## 封2招标控制价
大田县体育健身中心改造提升建设项目（一期）工程
招 标 控 制 价
招标控制价(小写): |  |  | 11869279元 | 其中：甲供材料费
(大写): | 壹仟壹佰捌拾陆万玖仟贰佰柒拾玖圆整 |  |  | 其中：甲供材料费
招 标 人: |  |  |  | 造价咨询人:
(盖单位公章) |  |  |  | (盖单位公章)
法定代表人 或其授权人: |  |  |  | 法定代表人 或其授权人:
(签字或盖章) |  |  |  | (签字或盖章)
编 制 人: |  |  |  | 审 核 人:
(签字) |  |  |  | (签字、加盖执业印章)
编 制 时 间: |  | 2025年04月11日 |  | 审 核 时 间:

## 表1总说明
总说明
工程名称：大田县体育健身中心改造提升建设项目（一期） | 第1页 共1页

## 表2工程项目造价汇总表
工程项目造价汇总表
工程名称:大田县体育健身中心改造提升建设项目（一期） |  |  | 第1页 共1页
序号 | 单项工程名称 | 金额(元) | 其中
|  |  | 安全文明施工费(元) | 人工费 （元）
1 | 运动场地修缮工程 | 7985573 | 45890 | 239852
2 | 篮球场工程 | 516748 | 2701 | 86799
3 | 屋面工程 | 447996 | 2359 | 146232
4 | 羽毛球馆工程 | 1551840 | 5054 | 123000
5 | 消防改造工程 | 287890 | 473 | 24316
6 | 一层大门增加升降柱 | 96327 | 40 | 3295
7 | 其他费 | 982905
合 计 |  | 11869279 | 56517 | 623494

## 表3单项工程造价汇总表
单项工程造价汇总表
工程名称：大田县体育健身中心改造提升建设项目（一期） 运动场地修缮工程 |  |  | 第1页 共7页
序号 | 单位工程名称 | 金额(元) | 其中
|  |  | 安全文明施工费(元) | 人工费 （元）
1 | 运动场地修缮工程 | 7971889 | 45811 | 238432
2 | 单价措施费 | 13684 | 79 | 1420
合 计 |  | 7985573 | 45890 | 239852
单项工程造价汇总表
工程名称：大田县体育健身中心改造提升建设项目（一期） 篮球场工程 |  |  | 第2页 共7页
序号 | 单位工程名称 | 金额(元) | 其中
|  |  | 安全文明施工费(元) | 人工费 （元）
1 | 篮球场土建 | 440367 | 2319 | 75685
2 | 篮球场安装工程 | 76381 | 382 | 11114
合 计 |  | 516748 | 2701 | 86799
单项工程造价汇总表
工程名称：大田县体育健身中心改造提升建设项目（一期） 屋面工程 |  |  | 第3页 共7页
序号 | 单位工程名称 | 金额(元) | 其中
|  |  | 安全文明施工费(元) | 人工费 （元）
1 | 屋面工程 | 447996 | 2359 | 146232
合 计 |  | 447996 | 2359 | 146232
单项工程造价汇总表
工程名称：大田县体育健身中心改造提升建设项目（一期） 羽毛球馆工程 |  |  | 第4页 共7页
序号 | 单位工程名称 | 金额(元) | 其中
|  |  | 安全文明施工费(元) | 人工费 （元）
1 | 羽毛球馆工程 | 502833 | 2649 | 60624
2 | 羽毛球场安装工程 | 1049007 | 2405 | 62376
合 计 |  | 1551840 | 5054 | 123000
单项工程造价汇总表
工程名称：大田县体育健身中心改造提升建设项目（一期） 消防改造工程 |  |  | 第5页 共7页
序号 | 单位工程名称 | 金额(元) | 其中
|  |  | 安全文明施工费(元) | 人工费 （元）
1 | 消防改造 | 287890 | 473 | 24316
合 计 |  | 287890 | 473 | 24316
单项工程造价汇总表
工程名称：大田县体育健身中心改造提升建设项目（一期） 一层大门增加升降柱 |  |  | 第6页 共7页
序号 | 单位工程名称 | 金额(元) | 其中
|  |  | 安全文明施工费(元) | 人工费 （元）
1 | 安装工程 | 96327 | 40 | 3295
合 计 |  | 96327 | 40 | 3295
单项工程造价汇总表
工程名称：大田县体育健身中心改造提升建设项目（一期） 其他费 |  |  | 第7页 共7页
序号 | 单位工程名称 | 金额(元) | 其中
|  |  | 安全文明施工费(元) | 人工费 （元）
1 | 其他费 | 982905
合 计 |  | 982905

## 表4单位工程造价汇总表
单位工程造价汇总表
工程名称：大田县体育健身中心改造提升建设项目（一期） 运动场地修缮工程 运动场地修缮工程 |  | 第1页 共10页
序号 | 汇 总 内 容 | 金 额(元)
1 | 分部分项工程费 | 7898433
1.1 | 拆除工程 | 155376
1.2 | 足球场地土石方 | 272298
1.3 | 跑道塑胶层工程 | 2502514
1.4 | 运动区域其他塑胶层工程 | 1301137
1.5 | 足球运动场地工程 | 3667108
2 | 措施项目费 | 73456
2.1 | 总价措施项目费 | 73456
2.1.1 | 安全文明施工费 | 45811
2.1.2 | 其他总价措施费 | 27645
2.2 | 单价措施项目费
3 | 其他项目费
3.1 | 暂列金额
3.2 | 专业工程暂估价
3.3 | 总承包服务费
合 计=1+2+3 |  | 7971889
单位工程造价汇总表
工程名称：大田县体育健身中心改造提升建设项目（一期） 运动场地修缮工程 单价措施费 |  | 第2页 共10页
序号 | 汇 总 内 容 | 金 额(元)
1 | 分部分项工程费
1.1 | 单价措施费用
2 | 措施项目费 | 13684
2.1 | 总价措施项目费 | 126
2.1.1 | 安全文明施工费 | 79
2.1.2 | 其他总价措施费 | 47
2.2 | 单价措施项目费 | 13558
3 | 其他项目费
3.1 | 暂列金额
3.2 | 专业工程暂估价
3.3 | 总承包服务费
合 计=1+2+3 |  | 13684
单位工程造价汇总表
工程名称：大田县体育健身中心改造提升建设项目（一期） 篮球场工程 篮球场土建 |  | 第3页 共10页
序号 | 汇 总 内 容 | 金 额(元)
1 | 分部分项工程费 | 435547
1.1 | 拆除工程 | 20211
1.2 | 篮球场修缮工程 | 254304
1.3 | 楼地面工程 | 21593
1.4 | 内墙柱面工程 | 72619
1.5 | 天棚工程 | 28503
1.6 | 门窗工程 | 3049
1.7 | 其他装饰工程 | 35268
2 | 措施项目费 | 4820
2.1 | 总价措施项目费 | 2801
2.1.1 | 安全文明施工费 | 2319
2.1.2 | 其他总价措施费 | 482
2.2 | 单价措施项目费 | 2019
3 | 其他项目费
3.1 | 暂列金额
3.2 | 专业工程暂估价
3.3 | 总承包服务费
合 计=1+2+3 |  | 440367
单位工程造价汇总表
工程名称：大田县体育健身中心改造提升建设项目（一期） 篮球场工程 篮球场安装工程 |  | 第4页 共10页
序号 | 汇 总 内 容 | 金 额(元)
1 | 分部分项工程费 | 75271
1.1 | 电气工程 | 22146
1.2 | 应急照明 | 2933
1.3 | 报警系统 | 8460
1.4 | 二层给水 | 7457
1.5 | 二层热水 | 6412
1.6 | 二层排水 | 27863
2 | 措施项目费 | 1110
2.1 | 总价措施项目费 | 460
2.1.1 | 安全文明施工费 | 382
2.1.2 | 其他总价措施费 | 78
2.2 | 单价措施项目费 | 650
3 | 其他项目费
3.1 | 暂列金额
3.2 | 专业工程暂估价
3.3 | 总承包服务费
合 计=1+2+3 |  | 76381
单位工程造价汇总表
工程名称：大田县体育健身中心改造提升建设项目（一期） 屋面工程 屋面工程 |  | 第5页 共10页
序号 | 汇 总 内 容 | 金 额(元)
1 | 分部分项工程费 | 415606
1.1 | 一般土建 | 415606
2 | 措施项目费 | 32390
2.1 | 总价措施项目费 | 2849
2.1.1 | 安全文明施工费 | 2359
2.1.2 | 其他总价措施费 | 490
2.2 | 单价措施项目费 | 29541
3 | 其他项目费
3.1 | 暂列金额
3.2 | 专业工程暂估价
3.3 | 总承包服务费
合 计=1+2+3 |  | 447996
单位工程造价汇总表
工程名称：大田县体育健身中心改造提升建设项目（一期） 羽毛球馆工程 羽毛球馆工程 |  | 第6页 共10页
序号 | 汇 总 内 容 | 金 额(元)
1 | 分部分项工程费 | 498526
1.1 | 拆除工程 | 18821
1.2 | 装饰 | 455986
1.3 | 其他装饰工程 | 23719
2 | 措施项目费 | 4307
2.1 | 总价措施项目费 | 3199
2.1.1 | 安全文明施工费 | 2649
2.1.2 | 其他总价措施费 | 550
2.2 | 单价措施项目费 | 1108
3 | 其他项目费
3.1 | 暂列金额
3.2 | 专业工程暂估价
3.3 | 总承包服务费
合 计=1+2+3 |  | 502833
单位工程造价汇总表
工程名称：大田县体育健身中心改造提升建设项目（一期） 羽毛球馆工程 羽毛球场安装工程 |  | 第7页 共10页
序号 | 汇 总 内 容 | 金 额(元)
1 | 分部分项工程费 | 1042757
1.1 | 电气工程 | 315222
1.2 | 应急照明 | 2933
1.3 | 报警系统 | 520
1.4 | 二层给水 | 6016
1.5 | 二层热水 | 7311
1.6 | 二层排水 | 20168
1.7 | 通风空调 | 690587
2 | 措施项目费 | 6250
2.1 | 总价措施项目费 | 2904
2.1.1 | 安全文明施工费 | 2405
2.1.2 | 其他总价措施费 | 499
2.2 | 单价措施项目费 | 3346
3 | 其他项目费
3.1 | 暂列金额
3.2 | 专业工程暂估价
3.3 | 总承包服务费
合 计=1+2+3 |  | 1049007
单位工程造价汇总表
工程名称：大田县体育健身中心改造提升建设项目（一期） 消防改造工程 消防改造 |  | 第8页 共10页
序号 | 汇 总 内 容 | 金 额(元)
1 | 分部分项工程费 | 286767
1.1 | 消防工程 | 139288
1.2 | 工作站 | 147479
2 | 措施项目费 | 1123
2.1 | 总价措施项目费 | 571
2.1.1 | 安全文明施工费 | 473
2.1.2 | 其他总价措施费 | 98
2.2 | 单价措施项目费 | 552
3 | 其他项目费
3.1 | 暂列金额
3.2 | 专业工程暂估价
3.3 | 总承包服务费
合 计=1+2+3 |  | 287890
单位工程造价汇总表
工程名称：大田县体育健身中心改造提升建设项目（一期） 一层大门增加升降柱 安装工程 |  | 第9页 共10页
序号 | 汇 总 内 容 | 金 额(元)
1 | 分部分项工程费 | 96237
1.1 | 电气工程 | 96237
2 | 措施项目费 | 90
2.1 | 总价措施项目费 | 64
2.1.1 | 安全文明施工费 | 40
2.1.2 | 其他总价措施费 | 24
2.2 | 单价措施项目费 | 26
3 | 其他项目费
3.1 | 暂列金额
3.2 | 专业工程暂估价
3.3 | 总承包服务费
合 计=1+2+3 |  | 96327
单位工程造价汇总表
工程名称：大田县体育健身中心改造提升建设项目（一期） 其他费 其他费 |  | 第10页 共10页
序号 | 汇 总 内 容 | 金 额(元)
1 | 分部分项工程费
1.1 | 暂列金及专业工程暂估价
2 | 措施项目费
2.1 | 总价措施项目费
2.1.1 | 安全文明施工费
2.1.2 | 其他总价措施费
2.2 | 单价措施项目费
3 | 其他项目费 | 982905
3.1 | 暂列金额 | 544319
3.2 | 专业工程暂估价 | 438586
3.3 | 总承包服务费
合 计=1+2+3 |  | 982905

## 表5分部分项工程量清单与计价表
分部分项工程量清单与计价表
工程名称：大田县体育健身中心改造提升建设项目（一期） | [6 empty] | 第1页 共25页
序号 | 项目编码 | 项目名称 | 项目特征描述 | 计量单位 | 工程量 | 金 额(元)
[6 empty] | 综合单价 |  | 合价
运动场地修缮工程 | [8 empty] | 单项工程(17房屋建筑与装饰)
运动场地修缮工程 | [8 empty] | 单位工程(17房屋建筑与装饰)
拆除工程 | [8 empty] | 分项工程(17房屋建筑与装饰)
|  | 拆除塑胶层 | [6 empty] | 清单
1 | 011605001001 | 平面块料拆除 | (1)运动塑胶块料面层 | m2 | 11668.7 | 5.58 |  | 65111.35 | 清单
2 | 010103002001 | 余方弃置 | (1)10mm厚塑胶层 (2)装载机装车，10吨外自卸汽车运15km【弃土费自行考虑】 | m3 | 116.687 | 39.39 |  | 4596.3 | 清单
|  | 分部小计 | [5 empty] | 69707.65 | 分部小计
|  | 拆除沥青层 | [6 empty] | 清单
3 | 041001004001 | 铣刨路面 | (1)沥青混凝土 (2)3cm | m2 | 11668.7 | 6.16 |  | 71879.19 | 清单
4 | 010103002002 | 余方弃置 | (1)30mm厚沥青路面铣刨 (2)装载机装车，10吨外自卸汽车运15km【弃土费自行考虑】 | m3 | 350.061 | 39.39 |  | 13788.9 | 清单
|  | 分部小计 | [5 empty] | 85668.09 | 分部小计
足球场地土石方 | [8 empty] | 分项工程(17房屋建筑与装饰)
5 | 041001003001 | 拆除基层 | (1)拆除碎石垫层(厚度15cm) | m2 | 7858.2 | 3.71 |  | 29153.92 | 清单
6 | 041001001001 | 拆除路面 | (1)拆除 (2)C20砼垫层(厚度10cm) | m2 | 7858.2 | 8.07 |  | 63415.67 | 清单
7 | 010101002001 | 挖一般土方 | (1)三类土 装车 (2)20cm | m3 | 1571.64 | 4.8 |  | 7543.87 | 清单
8 | 010102001001 | 挖一般石方 | (1)石碴【碎石】 | m3 | 785.82 | 4.97 |  | 3905.53 | 清单
9 | 010103002003 | 余方弃置 | (1)开挖余土外弃【弃土费自行考虑】 (2)10t外自卸汽车运15km | m3 | 1571.64 | 36.11 |  | 56751.92 | 清单
10 | 010103002004 | 余方弃置 | (1)开挖余碴外弃【弃土费自行考虑】 (2)10t外自卸汽车运15km | m3 | 1964.55 | 56.77 |  | 111527.5 | 清单
跑道塑胶层工程 | [8 empty] | 分项工程(17房屋建筑与装饰)
11 | 040203004001 | 封层 | (1)下封层 | m2 |  |  |  |  | 清单
12 | 040203003001 | 透层、粘层 | (1)透层 | m2 | 6828.7 | 4.96 |  | 33870.35 | 清单
13 | 040203006001 | 沥青混凝土★ | (1)石油沥青 (2)3Cm (3)AC-10 C 碎石 (4)投标人自行考虑 | m2 | 6828.7 | 44.16 |  | 301555.39 | 清单
14 | 011103004001 | 全塑型塑胶面层★ | (1)13mm厚自结型全塑型塑胶面层（含聚氨酯标线） | m2 | 6828.7 | 317.35 |  | 2167087.95 | 清单
运动区域其他塑胶层工程 | [8 empty] | 分项工程(17房屋建筑与装饰)
分部分项工程量清单与计价表
工程名称：大田县体育健身中心改造提升建设项目（一期） | [6 empty] | 第2页 共25页
序号 | 项目编码 | 项目名称 | 项目特征描述 | 计量单位 | 工程量 | 金 额(元)
[6 empty] | 综合单价 |  | 合价
15 | 040203004002 | 封层 | (1)下封层 | m2 |  |  |  |  | 清单
16 | 040203003002 | 透层、粘层 | (1)透层 | m2 | 4840 | 4.96 |  | 24006.4 | 清单
17 | 040203006002 | 沥青混凝土★ | (1)石油沥青 (2)3Cm (3)AC-10 C 碎石 (4)投标人自行考虑 | m2 | 4840 | 44.16 |  | 213734.4 | 清单
18 | 011103004002 | 全塑型塑胶面层★ | (1) (2)9mm厚自结型全塑型塑胶面层（含聚氨酯标线） (3) | m2 | 4840 | 219.71 |  | 1063396.4 | 清单
足球运动场地工程 | [8 empty] | 分项工程(17房屋建筑与装饰)
19 | 040202001001 | 路床（槽）整形 | (1)足球场地 | m2 | 7858.2 | 1.37 |  | 10765.73 | 清单
20 | 040202011001 | 碎石★ | (1)15cm (2)级配碎石 | m2 | 7858.2 | 31.2 |  | 245175.84 | 清单
21 | 040202015001 | 水泥稳定碎（砾）石★ | (1)6% (2)碎石 (3)15Cm | m2 | 7858.2 | 55.9 |  | 439273.38 | 清单
22 | 040203007001 | 水泥混凝土★ | (1)15Cm (2)4.5MPa商品混凝土 | m2 | 7858.2 | 76.27 |  | 599344.91 | 清单
23 | 011104001001 | 运动场草坪 ★ | (1)50mm运动场人造草坪（含划线） (2)10mm人造草坪吸震垫 (3) | m2 | 7858.2 | 301.92 |  | 2372547.74 | 清单
单价措施费 | [8 empty] | 单位工程(17房屋建筑与装饰)
单价措施费用 | [8 empty] | 分项工程(17房屋建筑与装饰)
篮球场工程 | [8 empty] | 单项工程(17房屋建筑与装饰)
篮球场土建 | [8 empty] | 单位工程(17房屋建筑与装饰)
拆除工程 | [8 empty] | 分项工程(17房屋建筑与装饰)
24 | 011605001002 | 平面块料拆除 | (1)拆除原建筑瓷砖地面至原有垫层 | m2 | 125.752 | 11.76 |  | 1478.84 | 清单
25 | 011604002001 | 立面抹灰层拆除 | (1)检测室墙面 (2)水泥砂浆 | m2 | 68.56 | 17.34 |  | 1188.83 | 清单
26 | 011604003001 | 天棚抹灰面拆除 | (1)检测室天棚 (2)水泥漆饰面 | m2 | 38.27 | 17.34 |  | 663.6 | 清单
27 | 011605002001 | 立面块料拆除 | (1)拆除原建筑墙面瓷砖饰面至原有砌体 | m2 | 344.845 | 33.53 |  | 11562.65 | 清单
28 | 011606003001 | 天棚面龙骨及饰面拆除 | (1)拆除原建筑天棚石膏板饰面 | m2 | 125.174 | 6.73 |  | 842.42 | 清单
29 | 011606001001 | 楼地面龙骨及饰面拆除 | (1)拆除原有破损木地板 | m2 | 65 | 6.35 |  | 412.75 | 清单
30 | 011601001001 | 砖（石）砌体拆除 | (1)拆除门洞（M1021） | m3 | 0.84 | 288.96 |  | 242.73 | 清单
31 | 011609002001 | 隔断隔墙拆除 | (1)拆除卫生间隔板 | m2 | 91.383 | 6.92 |  | 632.37 | 清单
32 | 011614002001 | 柜体拆除 | (1)更衣柜 | m2 | 16.369 | 22.12 |  | 362.08 | 清单
33 | 010103002005 | 余方弃置 | (1)拆除后垃圾外运15Km | m3 | 57.771 | 48.89 |  | 2824.42 | 清单
分部分项工程量清单与计价表
工程名称：大田县体育健身中心改造提升建设项目（一期） | [6 empty] | 第3页 共25页
序号 | 项目编码 | 项目名称 | 项目特征描述 | 计量单位 | 工程量 | 金 额(元)
[6 empty] | 综合单价 |  | 合价
篮球场修缮工程 | [8 empty] | 分项工程(17房屋建筑与装饰)
34 | 011104002001 | 竹、木（复合）地板【暂定价】 | (1)1、地板漆2道 (2)2、24厚运动木地板,背面满刷木材防腐剂,木地板钉45°斜钉 (3)3、泡沫塑料衬垫 (4)4、18厚胶合板45°斜铺,满刷防腐剂 (5)5、上层龙骨50x80中距400,与下层龙骨垂直,表面刷木材防腐剂 (6)6、下层龙骨50x80中距400,架空20,表面刷木材防腐剂 (7)7、20厚80x80弹性橡胶垫块,中距400x800 | m2 | 65 | 635.88 |  | 41332.2 | 清单
35 | 011207001001 | 墙面吸音板【暂定价】 | (1)20厚木质吸音板 (2)50*30竖向木龙骨涂防火涂料，中距600 (3)1.2后聚氨酯防水涂料 (4)界面剂一道 | m2 | 60 | 416.74 |  | 25004.4 | 清单
36 | 010810005001 | 电动卷帘窗帘（聚酯纤维遮阳网） | (1)窗帘轨材质、规格:电动卷帘窗帘（聚酯纤维遮阳网） (2)含拆除旧窗帘 (3)燃烧性能等级B1 | m2 | 663.26 | 283.4 |  | 187967.88 | 清单
楼地面工程 | [8 empty] | 分项工程(17房屋建筑与装饰)
|  | 卫生间 | [6 empty] | 清单
37 | 011101006001 | 平面砂浆找平层 | (1)找平层厚度、砂浆配合比:聚合物水泥防水砂浆10mm | m2 | 125.752 | 23.05 |  | 2898.58 | 清单
38 | 011102003001 | 块料楼地面 | (1)结合层厚度、砂浆配合比:1:4干硬性水泥砂浆 (2)面层材料品种、规格、颜色:600*600防滑地砖 | m2 | 125.752 | 117.06 |  | 14720.53 | 清单
39 | 011102001001 | 石材楼地面 | (1)结合层厚度、砂浆配合比:1:4干硬性水泥砂浆 (2)面层材料品种、规格、颜色:蒙古黑花岗岩20mm | m2 | 0.6 | 300.44 |  | 180.26 | 清单
40 | 010904002001 | 楼（地）面涂膜防水 | (1)1.5厚聚氨酯防水涂膜 | m2 | 125.752 | 30.17 |  | 3793.94 | 清单
内墙柱面工程 | [8 empty] | 分项工程(17房屋建筑与装饰)
|  | 卫生间 | [6 empty] | 清单
41 | 011204003001 | 块料墙面 | (1)墙体类型:卫生间 (2)安装方式:5聚合物水泥砂浆 (3)面层材料品种、规 | m2 | 344.845 | 131.73 |  | 45426.43 | 清单
分部分项工程量清单与计价表
工程名称：大田县体育健身中心改造提升建设项目（一期） | [6 empty] | 第4页 共25页
序号 | 项目编码 | 项目名称 | 项目特征描述 | 计量单位 | 工程量 | 金 额(元)
[6 empty] | 综合单价 |  | 合价
格、颜色:300*600
42 | 010903002001 | 墙面涂膜防水 | (1)涂膜厚度、遍数:聚合物水泥防水涂料1.0mm厚 立面 | m2 | 344.845 | 24.35 |  | 8396.98 | 清单
43 | 011201004001 | 立面砂浆找平层 | (1)基层类型:砌体 (2)界面剂类型:加气混凝土专用界面剂 (3)找平层砂浆厚度、配合比:1:2.5(32.5)8mm,1:3(32.5)12mm | m2 | 344.845 | 40.46 |  | 13952.43 | 清单
|  | 兴奋剂检测室 | [6 empty] | 清单
44 | 011201004002 | 立面砂浆找平层 | (1)基层类型:砌体 (2)找平层砂浆厚度、配合比:1:2.5(32.5)8mm,1:3(32.5)12mm | m2 | 68.56 | 40.46 |  | 2773.94 | 清单
45 | 011406001001 | 抹灰面油漆涂料 | (1)室内墙面 (2)乳胶漆 | m2 | 68.56 | 30.18 |  | 2069.14 | 清单
天棚工程 | [8 empty] | 分项工程(17房屋建筑与装饰)
|  | 卫生间 | [6 empty] | 清单
46 | 011302001001 | 天棚吊顶 | (1)吊顶形式、吊杆规格、高度:吊杆长5.18m (2)龙骨材料种类、规格、中距:装配式U型轻钢天棚龙骨(不上人型) 面层规格 300mm×600mm以上 平面 (3)面层材料品种、规格:300*600方形铝平板 | m2 | 125.174 | 208.56 |  | 26106.29 | 清单
47 | 011502001001 | 金属装饰线 | (1)基层类型:天棚 (2)线条材料品种、规格、颜色:铝合金装饰线 角线 宽度 ≤20mm | m |  |  |  |  | 清单
|  | 兴奋剂检测室 | [6 empty] | 清单
48 | 011301001001 | 天棚抹灰 | (1)10厚水泥砂浆找平 | m2 | 38.27 | 28.31 |  | 1083.42 | 清单
49 | 011406001002 | 抹灰面油漆涂料 | (1)乳胶漆天棚一底两面 | m2 | 38.27 | 34.31 |  | 1313.04 | 清单
门窗工程 | [8 empty] | 分项工程(17房屋建筑与装饰)
50 | 010801002001 | 木质门带套 | (1)M1021 (2)带门套复合平开门 | 樘 | 2 | 1524.74 |  | 3049.48 | 清单
其他装饰工程 | [8 empty] | 分项工程(17房屋建筑与装饰)
51 | 011505010001 | 镜面玻璃 | (1)镜面玻璃品种、规格:防雾镜面玻璃磨边 6mm | m2 | 3 | 304.19 |  | 912.57 | 清单
52 | 011210005001 | 成品隔断 | (1)隔断材料品种、规格、颜色:防潮板隔断 (2)配件品种、规格: | m2 | 91.383 | 163.46 |  | 14937.47 | 清单
53 | 011210005002 | 成品隔断 | (1)隔断材料品种、规格、颜色:防潮板隔断 (2)配件品种、规格: | m2 | 1.422 | 139.98 |  | 199.05 | 清单
分部分项工程量清单与计价表
工程名称：大田县体育健身中心改造提升建设项目（一期） | [6 empty] | 第5页 共25页
序号 | 项目编码 | 项目名称 | 项目特征描述 | 计量单位 | 工程量 | 金 额(元)
[6 empty] | 综合单价 |  | 合价
54 | 011505001001 | 洗漱台 | (1)20厚大理石板材 | m2 | 9.558 | 290.02 |  | 2772.01 | 清单
55 | 010810001001 | 活动门帘【暂定价】 | (1)活动门帘 | m | 2.408 | 848.64 |  | 2043.53 | 清单
56 | 011501008001 | 木壁柜 | (1)高度1900储衣柜 | 个 | 4 | 3400.28 |  | 13601.12 | 清单
57 | 011505008001 | 卫生纸盒 | (1)卫生纸盒 | 个 | 12 | 58.51 |  | 702.12 | 清单
58 | 011505007001 | 挂衣钩 | (1)挂衣钩 | 副 | 10 | 10 |  | 100 | 清单
篮球场安装工程 | [8 empty] | 单位工程(17安装)
电气工程 | [8 empty] | 分项工程(17安装)
59 | 030412002001 | 工厂灯【暂定价】 | (1)金属卤化物灯 400w | 套 | 35 | 590.54 |  | 20668.9 | 清单
60 | 030411001001 | 配管 | (1)SC25 (2)热水器用电-焊接钢管 | m | 31.09 | 28.72 |  | 892.9 | 清单
61 | 030411004001 | 配线 | (1)管内穿线-热水器用电 (2)WDZ-BYJ-4 | m | 96.27 | 6.07 |  | 584.36 | 清单
应急照明 | [8 empty] | 分项工程(17安装)
62 | 030412004001 | 装饰灯 | (1)更换应急疏散指示标志灯（拆除） | 套 | 30 | 11.23 |  | 336.9 | 清单
63 | 030412004002 | 装饰灯 | (1)更换应急疏散指示标志灯（换新） | 套 | 30 | 86.55 |  | 2596.5 | 清单
报警系统 | [8 empty] | 分项工程(17安装)
64 | 030904001001 | 点型探测器 | (1)更换同型号烟感感烟探测器 | 个 | 3 | 114.5 |  | 343.5 | 清单
65 | 030904008001 | 模块(模块箱) | (1)更换输入输出控制模块 | 个/台 | 4 | 361.59 |  | 1446.36 | 清单
66 | 030904014001 | 消防广播及对讲电话主机(柜)【暂定价】 | (1)更换消防电话主机 | 台 | 1 | 5864.49 |  | 5864.49 | 清单
67 | 030904006001 | 消防报警电话插孔(电话)【暂定价】 | (1)更换电话分机 | 个/部 | 1 | 285.51 |  | 285.51 | 清单
68 | 030904008002 | 模块(模块箱)【暂定价】 | (1)更换光截面接收器、光截面发射器 | 个/台 | 1 | 519.76 |  | 519.76 | 清单
二层给水 | [8 empty] | 分项工程(17安装)
69 | 031001006001 | 塑料管 | (1)连接形式:热熔连接 (2)安装部位:室内 (3)介质:给水 (4)材质、规格:PP-R DN70 (5)压力试验及吹、洗设计要求:管道消毒、冲洗 (6)警示带形式:无 (7)阻火圈设计要求:无 | m | 5.768 | 94.98 |  | 547.84 | 清单
70 | 031001006002 | 塑料管 | (1)连接形式:热熔连接 (2)安装部位:室内 (3)介质:给水 (4)材质、规格:PP-R | m | 4.518 | 78.53 |  | 354.8 | 清单
分部分项工程量清单与计价表
工程名称：大田县体育健身中心改造提升建设项目（一期） | [6 empty] | 第6页 共25页
序号 | 项目编码 | 项目名称 | 项目特征描述 | 计量单位 | 工程量 | 金 额(元)
[6 empty] | 综合单价 |  | 合价
DN50 (5)压力试验及吹、洗设计要求:管道消毒、冲洗 (6)警示带形式:无 (7)阻火圈设计要求:无
71 | 031001006003 | 塑料管 | (1)连接形式:热熔连接 (2)安装部位:室内 (3)介质:给水 (4)材质、规格:PP-R DN40 (5)压力试验及吹、洗设计要求:管道消毒、冲洗 (6)警示带形式:无 (7)阻火圈设计要求:无 | m | 23.72 | 57.04 |  | 1352.99 | 清单
72 | 031001006004 | 塑料管 | (1)连接形式:热熔连接 (2)安装部位:室内 (3)介质:给水 (4)材质、规格:PP-R DN32 (5)压力试验及吹、洗设计要求:管道消毒、冲洗 (6)警示带形式:无 (7)阻火圈设计要求:无 | m | 1.833 | 46.06 |  | 84.43 | 清单
73 | 031001006005 | 塑料管 | (1)连接形式:热熔连接 (2)安装部位:室内 (3)介质:给水 (4)材质、规格:PP-R DN25 (5)压力试验及吹、洗设计要求:管道消毒、冲洗 (6)警示带形式:无 (7)阻火圈设计要求:无 | m | 26.95 | 37.63 |  | 1014.13 | 清单
74 | 031001006006 | 塑料管 | (1)连接形式:热熔连接 (2)安装部位:室内 (3)介质:给水 (4)材质、规格:PP-R DN20 (5)压力试验及吹、洗设计要求:管道消毒、冲洗 (6)警示带形式:无 (7)阻火圈设计要求:无 | m | 16.498 | 31.3 |  | 516.39 | 清单
75 | 031001006007 | 塑料管 | (1)连接形式:热熔连接 (2)安装部位:室内 (3)介质:给水 | m | 27.213 | 28.12 |  | 765.23 | 清单
分部分项工程量清单与计价表
工程名称：大田县体育健身中心改造提升建设项目（一期） | [6 empty] | 第7页 共25页
序号 | 项目编码 | 项目名称 | 项目特征描述 | 计量单位 | 工程量 | 金 额(元)
[6 empty] | 综合单价 |  | 合价
(4)材质、规格:PP-R DN15 (5)压力试验及吹、洗设计要求:管道消毒、冲洗 (6)警示带形式:无 (7)阻火圈设计要求:无
76 | 031003001001 | 螺纹阀门 | (1)连接形式:螺纹连接 (2)焊接方法:无 (3)材质:铜芯 (4)规格、压力等级:DN70 (5)类型:闸阀 | 个 | 1 | 523.85 |  | 523.85 | 清单
77 | 031003001002 | 螺纹阀门 | (1)连接形式:螺纹连接 (2)焊接方法:无 (3)材质:铜芯 (4)规格、压力等级:DN70 (5)类型:闸阀 | 个 | 1 | 1150.72 |  | 1150.72 | 清单
78 | 031003001003 | 螺纹阀门 | (1)连接形式:螺纹连接 (2)焊接方法:无 (3)材质:铜芯 (4)规格、压力等级:DN25 (5)类型:截止阀 | 个 | 2 | 66.85 |  | 133.7 | 清单
79 | 031003001004 | 螺纹阀门 | (1)连接形式:螺纹连接 (2)焊接方法:无 (3)材质:铜芯 (4)规格、压力等级:DN15 (5)类型:真空破坏器 | 个 | 1 | 60.52 |  | 60.52 | 清单
80 | 031003013001 | 水表 | (1)附件配置:成套 (2)连接形式:法兰连接 (3)安装部位(室内外):室内 (4)型号、规格:DN70 | 组/个 | 1 | 952.74 |  | 952.74 | 清单
二层热水 | [8 empty] | 分项工程(17安装)
81 | 031001006008 | 塑料管 | (1)连接形式:热熔连接 (2)安装部位:室内 (3)介质:给水 (4)材质、规格:PP-R DN25 (5)压力试验及吹、洗设计要求:管道消毒、冲洗 (6)警示带形式:无 (7)阻火圈设计要求:无 | m | 29.183 | 35.01 |  | 1021.7 | 清单
82 | 031001006009 | 塑料管 | (1)连接形式:热熔连接 | m | 2.865 | 29.89 |  | 85.63 | 清单
分部分项工程量清单与计价表
工程名称：大田县体育健身中心改造提升建设项目（一期） | [6 empty] | 第8页 共25页
序号 | 项目编码 | 项目名称 | 项目特征描述 | 计量单位 | 工程量 | 金 额(元)
[6 empty] | 综合单价 |  | 合价
(2)安装部位:室内 (3)介质:给水 (4)材质、规格:PP-R DN20 (5)压力试验及吹、洗设计要求:管道消毒、冲洗 (6)警示带形式:无 (7)阻火圈设计要求:无
83 | 031001006010 | 塑料管 | (1)连接形式:热熔连接 (2)安装部位:室内 (3)介质:给水 (4)材质、规格:PP-R DN15 (5)压力试验及吹、洗设计要求:管道消毒、冲洗 (6)警示带形式:无 (7)阻火圈设计要求:无 | m | 2 | 26.97 |  | 53.94 | 清单
84 | 030404031001 | 小电器【暂定价】 | (1)规格:无 (2)名称:电热水器 (3)型号:无 (4)接线端子材质、规格:无 | 个/套/台/ | 2 | 2625.19 |  | 5250.38 | 清单
二层排水 | [8 empty] | 分项工程(17安装)
85 | 031001006011 | 塑料管 | (1)粘接 (2)室内 (3)塑料排水管 PVC-U De110 | m | 47.811 | 58.01 |  | 2773.52 | 清单
86 | 031001006012 | 塑料管 | (1)粘接 (2)室内 (3)塑料排水管 PVC-U De75 | m | 20 | 44.59 |  | 891.8 | 清单
87 | 031001006013 | 塑料管 | (1)粘接 (2)室内 (3)塑料排水管 PVC-U De50 | m | 15.31 | 36.25 |  | 554.99 | 清单
88 | 031004006001 | 大便器【暂定价】 | (1)材质:陶瓷 (2)规格、类型:无 (3)附件名称、数量:蹲式大便器安装(瓷低水箱) (4)组装形式:成套 | 组 | 9 | 753.97 |  | 6785.73 | 清单
89 | 031004006002 | 大便器【暂定价】 | (1)材质:陶瓷 (2)规格、类型:无 (3)附件名称、数量:坐式大便器安装(连体水箱) (4)组装形式:成套 | 组 | 1 | 1286.86 |  | 1286.86 | 清单
90 | 031004007001 | 小便器【暂定价】 | (1)材质:陶瓷 (2)规格、类型:无 (3)附件名称、数量:壁挂式小便器安装(感应开关 埋入式) | 组 | 3 | 992.74 |  | 2978.22 | 清单
分部分项工程量清单与计价表
工程名称：大田县体育健身中心改造提升建设项目（一期） | [6 empty] | 第9页 共25页
序号 | 项目编码 | 项目名称 | 项目特征描述 | 计量单位 | 工程量 | 金 额(元)
[6 empty] | 综合单价 |  | 合价
(4)组装形式:成套
91 | 031004003001 | 洗脸盆【暂定价】 | (1)组装形式:成套 (2)材质:陶瓷 (3)规格、类型:无 (4)附件名称、数量:洗脸盆(台下式 冷热水) | 组 | 6 | 752.08 |  | 4512.48 | 清单
92 | 031004008001 | 其他成品卫生器具【暂定价】 | (1)成品拖布池 | 组 | 1 | 480.88 |  | 480.88 | 清单
93 | 031004010001 | 淋浴器【暂定价】 | (1)材质、规格:无 (2)附件名称、数量:组成淋浴器(镀锌钢管)(镀锌钢管丝接 冷热水) (3)组装形式:成套 | 套 | 10 | 658.62 |  | 6586.2 | 清单
94 | 031004014001 | 给、排水附(配)件 | (1)材质:无 (2)型号、规格:DN50 (3)安装方式:地面安装 | 个 | 17 | 53.26 |  | 905.42 | 清单
95 | 031004014002 | 给、排水附(配)件 | (1)材质:无 (2)型号、规格:DN80 (3)安装方式:地面安装 | 个/组 | 4 | 26.84 |  | 107.36 | 清单
屋面工程 | [8 empty] | 单项工程(17房屋建筑与装饰)
屋面工程 | [8 empty] | 单位工程(17房屋建筑与装饰)
一般土建 | [8 empty] | 分项工程(17房屋建筑与装饰)
96 | 011607003001 | 屋面附着层拆除 | (1)附着层种类:拆除原有损坏的部分 | m2 | 1000 | 45.46 |  | 45460 | 清单
97 | 010901002001 | 型材屋面（原有屋面损坏部分更换）【暂定价】 | (1)型材品种、规格:原有屋面损坏部分更换 (2)金属檩条材料品种、规格:0.9mm厚65/430型直立锁边彩钢镀铝锌屋面板 | m2 | 1000 | 138.87 |  | 138870 | 清单
98 | 011405001001 | 金属面油漆 【暂定价】 | (1)构件名称:原有彩钢瓦屋面 (2)油漆品种、遍数:喷涂二道铁锈转换剂 | m2 | 9324.182 | 20.06 |  | 187043.09 | 清单
99 | 010902007001 | 不锈钢天沟修缮加固 | (1)材料品种、规格:不锈钢天沟修缮加固 300*500*1.5mm (2)不锈钢焊缝加固 | m | 440.558 | 14.6 |  | 6432.15 | 清单
100 | 031001006014 | 塑料管 | (1)材质、规格:拆除雨水管 | m | 540 | 12.45 |  | 6723 | 清单
101 | 031001006015 | 塑料管 | (1)材质、规格:室内塑料雨水管(粘接) De110 | m | 540 | 49.54 |  | 26751.6 | 清单
102 | 031004014003 | 给、排水附(配)件 | (1)材质:不锈钢虹吸雨水斗 De110 | 个/组 | 18 | 240.35 |  | 4326.3 | 清单
羽毛球馆工程 | [8 empty] | 单项工程(17房屋建筑与装饰)
羽毛球馆工程 | [8 empty] | 单位工程(17房屋建筑与装饰)
分部分项工程量清单与计价表
工程名称：大田县体育健身中心改造提升建设项目（一期） | [6 empty] | 第10页 共25页
序号 | 项目编码 | 项目名称 | 项目特征描述 | 计量单位 | 工程量 | 金 额(元)
[6 empty] | 综合单价 |  | 合价
拆除工程 | [8 empty] | 分项工程(17房屋建筑与装饰)
103 | 011605001003 | 平面块料拆除 | (1)拆除的基层类型: (2)饰面材料种类:拆除木地板面层 | m2 | 300 | 4.36 |  | 1308 | 清单
104 | 011614006001 | 窗帘拆除 | (1)拆除窗帘布 | m | 164.83 | 1.23 |  | 202.74 | 清单
105 | 011605001004 | 平面块料拆除 | (1)拆除的基层类型:卫生间地面 (2)饰面材料种类:拆除块料面层 含结合层、铲除找平层 | m2 | 97.433 | 11.76 |  | 1145.81 | 清单
106 | 011604001001 | 平面抹灰层拆除 | (1)拆除部位:卫生间地面 (2)抹灰层种类:拆除水泥砂浆整体面层 | m2 |  |  |  |  | 清单
107 | 011605002002 | 立面块料拆除 | (1)拆除的基层类型:卫生间墙面 (2)饰面材料种类:拆除墙面块料层 含结合层 | m2 | 234.54 | 33.53 |  | 7864.13 | 清单
108 | 011604002002 | 立面抹灰层拆除 | (1)拆除部位:卫生间墙面 (2)抹灰层种类:拆除墙柱面 水泥及混合砂浆面 | m2 | 234.54 | 17.34 |  | 4066.92 | 清单
109 | 011604003002 | 天棚抹灰面拆除 | (1)拆除部位:天棚 (2)抹灰层种类:拆除天棚 金属龙骨 石膏面 | m2 | 95.485 | 6.73 |  | 642.61 | 清单
110 | 011609002002 | 隔断隔墙拆除 | (1)拆除隔墙的骨架种类:卫生间隔断 (2)拆除隔墙的饰面种类: | m2 | 78.214 | 6.92 |  | 541.24 | 清单
111 | 011614008001 | 块料、石材台池槽拆除 | (1)构件名称:拆除块料 石材 台池槽 | m | 4.1 | 53.06 |  | 217.55 | 清单
112 | 011610001001 | 门窗拆除 | (1)构件名称:拆除整樘门窗 (2)材质:铝合金 (3)门窗面积:1*2.1 | 樘 | 3 | 25.4 |  | 76.2 | 清单
113 | 010103002007 | 余方弃置 | (1)废弃料品种:拆除的建筑碎渣 (2)运距:15km | m3 | 56.371 | 48.89 |  | 2755.98 | 清单
装饰 | [8 empty] | 分项工程(17房屋建筑与装饰)
114 | 011104002002 | 竹、木（复合）地板【暂定价】 | (1)1、地板漆2道 (2)2、24厚运动木地板,背面满刷木材防腐剂,木地板钉45°斜钉 (3)3、泡沫塑料衬垫 (4)4、18厚胶合板45°斜铺,满刷防腐剂 (5)5、上层龙骨50x80中距400,与下层龙骨垂直,表面刷木材防腐剂 (6)6、下层龙骨50x80中距400,架空20,表面 | m2 | 300 | 635.88 |  | 190764 | 清单
分部分项工程量清单与计价表
工程名称：大田县体育健身中心改造提升建设项目（一期） | [6 empty] | 第11页 共25页
序号 | 项目编码 | 项目名称 | 项目特征描述 | 计量单位 | 工程量 | 金 额(元)
[6 empty] | 综合单价 |  | 合价
刷木材防腐剂 (7)7、20厚80x80弹性橡胶垫块,中距400x800
115 | 010810005002 | 电动卷帘窗帘（聚酯纤维遮阳网） | (1)窗帘轨材质、规格:电动卷帘窗帘（聚酯纤维遮阳网） (2)含拆除旧窗帘 (3)燃烧性能等级B1 | m2 | 658.981 | 283.4 |  | 186755.22 | 清单
|  | 卫生间 | [6 empty] | 清单
116 | 011101006002 | 平面砂浆找平层 | (1)找平层厚度、砂浆配合比:聚合物水泥防水砂浆10mm | m2 | 97.433 | 23.05 |  | 2245.83 | 清单
117 | 011102003002 | 块料楼地面 | (1)结合层厚度、砂浆配合比:1:4干硬性水泥砂浆 (2)面层材料品种、规格、颜色:600*600防滑地砖 (3)嵌缝材料种类: (4)防护层材料种类: (5)酸洗、打蜡要求: | m2 | 97.433 | 117.06 |  | 11405.51 | 清单
118 | 011102001002 | 石材楼地面 | (1)结合层厚度、砂浆配合比:1:4干硬性水泥砂浆 (2)面层材料品种、规格、颜色:蒙古黑花岗岩20mm (3)嵌缝材料种类: (4)防护层材料种类: (5)酸洗、打蜡要求: | m2 | 0.6 | 300.44 |  | 180.26 | 清单
119 | 011204003002 | 块料墙面 | (1)墙体类型:卫生间 (2)安装方式:5聚合物水泥砂浆 (3)面层材料品种、规格、颜色:300*600 (4)缝宽、嵌缝材料种类: (5)防护材料种类: (6)磨光、酸洗、打蜡要求: | m2 | 234.54 | 131.73 |  | 30895.95 | 清单
120 | 010903002002 | 墙面涂膜防水 | (1)防水膜品种: (2)涂膜厚度、遍数:聚合物水泥防水涂料1.0mm厚 立面 (3)增强材料种类: | m2 | 234.54 | 24.35 |  | 5711.05 | 清单
121 | 011201004003 | 立面砂浆找平层 | (1)基层类型:砌体 (2)界面剂类型:加气混凝土专用界面剂 (3)找平层砂浆厚度、配合比:1:2.5(32.5)8mm,1:3(32.5)12mm | m2 | 234.54 | 40.46 |  | 9489.49 | 清单
122 | 011302001002 | 天棚吊顶 | (1)吊顶形式、吊杆规格、高度:吊杆长0.9m (2)龙骨材料种类、规格、中距:装配式U型轻钢天棚龙骨(不上人 | m2 | 95.485 | 194.15 |  | 18538.41 | 清单
分部分项工程量清单与计价表
工程名称：大田县体育健身中心改造提升建设项目（一期） | [6 empty] | 第12页 共25页
序号 | 项目编码 | 项目名称 | 项目特征描述 | 计量单位 | 工程量 | 金 额(元)
[6 empty] | 综合单价 |  | 合价
型) 面层规格 600mm×600mm以上 平面 (3)基层材料种类、规格: (4)面层材料品种、规格:600*600方形铝平板 (5)压条材料种类、规格: (6)嵌缝材料种类: (7)防护材料种类:
123 | 011502001002 | 金属装饰线 | (1)基层类型:天棚 (2)线条材料品种、规格、颜色:铝合金装饰线 角线 宽度 ≤20mm (3)防护材料种类: | m |  |  |  |  | 清单
其他装饰工程 | [8 empty] | 分项工程(17房屋建筑与装饰)
124 | 011505001002 | 洗漱台 | (1)材料品种、规格、颜色:大理石洗漱台 (2)支架、配件品种、规格:不锈钢 | m2 | 6.48 | 498.73 |  | 3231.77 | 清单
125 | 011505010002 | 镜面玻璃 | (1)镜面玻璃品种、规格:防雾镜面玻璃磨边 6mm (2)框材质、断面尺寸: (3)基层材料种类: (4)防护材料种类: | m2 | 4.92 | 207.08 |  | 1018.83 | 清单
126 | 011210005003 | 成品隔断 | (1)隔断材料品种、规格、颜色:防潮板隔断 (2)配件品种、规格: | m2 | 78.214 | 163.46 |  | 12784.86 | 清单
127 | 011210005004 | 成品隔断 | (1)隔断材料品种、规格、颜色:防潮板隔断 (2)配件品种、规格: | m2 | 1.32 | 139.98 |  | 184.77 | 清单
128 | 010802001001 | 金属（塑钢）门 | (1)门框、扇材质:铝合金 (2)玻璃品种、厚度:钢化玻璃6mm | m2 | 4.2 | 691.26 |  | 2903.29 | 清单
129 | 010802003001 | 钢质防火门 | (1)门框、扇材质:甲级钢质防火门 | m2 | 1.68 | 613.91 |  | 1031.37 | 清单
130 | BX001 001001 | 钢质成品浴柜四门 | (1)钢质成品浴柜四门【暂定价】 | 个 |  |  |  |  | 清单
131 | BX001 001002 | 单节钢质成品浴柜二门 | (1)单节钢质成品浴柜二门【暂定价】 | 个 |  |  |  |  | 清单
132 | 010810001002 | 活动门帘【暂定价】 | (1)活动门帘 | m | 1.8 | 848.59 |  | 1527.46 | 清单
133 | 011503005001 | 金属靠墙扶手 | (1)抓杆 | m | 2.76 | 169.76 |  | 468.54 | 清单
134 | 011505008002 | 卫生纸盒 | (1)卫生纸盒 | 个 | 8 | 58.51 |  | 468.08 | 清单
135 | 011505007002 | 挂衣钩 | (1)挂衣钩 | 副 | 10 | 10 |  | 100 | 清单
羽毛球场安装工程 | [8 empty] | 单位工程(17安装)
电气工程 | [8 empty] | 分项工程(17安装)
136 | 030404017001 | 配电箱【暂定价】 | (1)规格:无 (2)名称:空调控制箱 | 台 | 2 | 5632.53 |  | 11265.06 | 清单
分部分项工程量清单与计价表
工程名称：大田县体育健身中心改造提升建设项目（一期） | [6 empty] | 第13页 共25页
序号 | 项目编码 | 项目名称 | 项目特征描述 | 计量单位 | 工程量 | 金 额(元)
[6 empty] | 综合单价 |  | 合价
(3)安装方式:详图纸 (4)型号:无 (5)接线端子材质、规格:无 (6)端子板外部接线材质、规格:按设计要求 (7)基础形式、材质、规格:无
137 | 030404017002 | 配电箱【暂定价】 | (1)规格:无 (2)名称:LED屏幕控制箱 (3)安装方式:详图纸 (4)型号:无 (5)接线端子材质、规格:无 (6)端子板外部接线材质、规格:按设计要求 (7)基础形式、材质、规格:无 | 台 | 1 | 3941.63 |  | 3941.63 | 清单
138 | 030414002001 | 送配电装置系统 | (1)型号:无 (2)类型:综合 (3)名称:输配电装置系统调试(≤1kV交流供电) (4)电压等级(kV):1kv | 系统 | 1 | 315.96 |  | 315.96 | 清单
139 | 030411003001 | 桥架 | (1)材质:钢制 (2)规格:300*150 (3)类型:无 (4)名称:桥架 (5)型号:无 (6)接地要求:按设计要求 | m | 5.139 | 167.59 |  | 861.25 | 清单
140 | 030411003002 | 桥架 | (1)材质:钢制 (2)规格:200*100 (3)类型:无 (4)名称:桥架 (5)型号:无 (6)接地要求:按设计要求 | m | 8 | 110.78 |  | 886.24 | 清单
141 | 030413001001 | 铁构件 | (1)材质:槽钢 (2)规格:16# (3)名称:电缆桥架支撑架制作、安装 | kg | 11.133 | 13.58 |  | 151.19 | 清单
142 | 030507014001 | 显示设备【暂定价】 | (1)规格:3m*3m 含支架 (2)名称:LED显示屏 (3)类别:无 | 台 | 1 | 17196.48 |  | 17196.48 | 清单
143 | 030412002002 | 工厂灯【暂定价】 | (1)LED投光灯 150W | 套 | 119 | 590.54 |  | 70274.26 | 清单
144 | 030411001002 | 配管 | (1)材质:焊接钢管 (2)规格:DN150 (3)名称:配管 (4)接地要求:按设计要求 (5)配置形式:暗配 (6)钢索材质、规格:无 | m | 60 | 143.31 |  | 8598.6 | 清单
145 | 030411001003 | 配管 | (1)材质:焊接钢管 | m | 131.43 | 105.38 |  | 13850.09 | 清单
分部分项工程量清单与计价表
工程名称：大田县体育健身中心改造提升建设项目（一期） | [6 empty] | 第14页 共25页
序号 | 项目编码 | 项目名称 | 项目特征描述 | 计量单位 | 工程量 | 金 额(元)
[6 empty] | 综合单价 |  | 合价
(2)规格:DN100 (3)名称:配管 (4)接地要求:按设计要求 (5)配置形式:暗配 (6)钢索材质、规格:无
146 | 030411001004 | 配管 | (1)材质:焊接钢管 (2)规格:DN20 (3)名称:配管 (4)接地要求:按设计要求 (5)配置形式:暗配 (6)钢索材质、规格:无 | m | 192.63 | 21.23 |  | 4089.53 | 清单
147 | 030411001005 | 配管 | (1)材质:JDG (2)规格:DN20 (3)名称:配管 (4)接地要求:按设计要求 (5)配置形式:暗配 (6)钢索材质、规格:无 | m | 71.336 | 12.67 |  | 903.83 | 清单
148 | 030502005001 | 双绞线缆 | (1)规格:超六类网线 (2)名称:双绞线缆 (3)敷设方式:管内穿线 (4)线缆对数:无 | m | 71.336 | 6.29 |  | 448.7 | 清单
149 | 030411004002 | 配线 | (1)材质:铜芯 (2)规格:4.0mm2 (3)名称:配线 (4)型号:WDZ-BYJ (5)钢索材质、规格:无 (6)配线形式:暗配 (7)配线部位:管内穿线 (8)配线线制:照明线路 | m | 580.89 | 6.05 |  | 3514.38 | 清单
150 | 030408001001 | 电力电缆 | (1)型号:WDZB-YJY (2)规格:4*240+1*120mm2 (3)材质:铜芯 (4)名称:电力电缆 (5)电压等级(kV):1kv (6)敷设方式、部位:室内 (7)地形:无 | m | 60 | 1187.13 |  | 71227.8 | 清单
151 | 030408006001 | 电力电缆头 | (1)规格:4*240+1*120mm2 (2)名称:电力电缆头 (3)安装部位:室内 (4)型号:WDZB-YJY (5)电压等级(kV):1kv (6)材质、类型:铜芯 | 个 | 2 | 471.32 |  | 942.64 | 清单
152 | 030408001002 | 电力电缆 | (1)型号:WDZB-YJY (2)规格:4*70+1*35mm2 | m | 134.72 | 354.71 |  | 47786.53 | 清单
分部分项工程量清单与计价表
工程名称：大田县体育健身中心改造提升建设项目（一期） | [6 empty] | 第15页 共25页
序号 | 项目编码 | 项目名称 | 项目特征描述 | 计量单位 | 工程量 | 金 额(元)
[6 empty] | 综合单价 |  | 合价
(3)材质:铜芯 (4)名称:电力电缆 (5)电压等级(kV):1kv (6)敷设方式、部位:室内 (7)地形:无
153 | 030408006002 | 电力电缆头 | (1)规格:4*70+1*35mm2 (2)名称:电力电缆头 (3)安装部位:室内 (4)型号:WDZB-YJY (5)电压等级(kV):1kv (6)材质、类型:铜芯 | 个 | 2 | 232.18 |  | 464.36 | 清单
154 | 030408001003 | 电力电缆 | (1)型号:WDZ-YJY (2)规格:4*95+1*50mm2 (3)材质:铜芯 (4)名称:电力电缆 (5)电压等级(kV):1kv (6)敷设方式、部位:室内 (7)地形:无 | m | 43.832 | 486.23 |  | 21312.43 | 清单
155 | 030408006003 | 电力电缆头 | (1)规格:4*95+1*50mm2 (2)名称:电力电缆头 (3)安装部位:室内 (4)型号:WDZ-YJY (5)电压等级(kV):1kv (6)材质、类型:铜芯 | 个 | 4 | 295.97 |  | 1183.88 | 清单
156 | 030703007001 | 碳钢风口、散流器、百叶窗【暂定价】 | (1)替换原有电动排烟窗电机 | 个 | 100 | 360.07 |  | 36007 | 清单
应急照明 | [8 empty] | 分项工程(17安装)
157 | 030412004003 | 装饰灯 | (1)更换应急疏散指示标志灯（拆除） | 套 | 30 | 11.23 |  | 336.9 | 清单
158 | 030412004004 | 装饰灯 | (1)更换应急疏散指示标志灯（换新） | 套 | 30 | 86.55 |  | 2596.5 | 清单
报警系统 | [8 empty] | 分项工程(17安装)
159 | 030904008003 | 模块(模块箱)【暂定价】 | (1)更换光截面接收器、光截面发射器 | 个/台 | 1 | 519.76 |  | 519.76 | 清单
二层给水 | [8 empty] | 分项工程(17安装)
160 | 031001006016 | 塑料管 | (1)连接形式:热熔连接 (2)安装部位:室内 (3)介质:给水 (4)材质、规格:PP-R DN70 (5)压力试验及吹、洗设计要求:管道消毒、冲洗 (6)警示带形式:无 (7)阻火圈设计要求:无 | m | 3.848 | 94.98 |  | 365.48 | 清单
161 | 031001006017 | 塑料管 | (1)连接形式:热熔连接 (2)安装部位:室内 | m | 3.9 | 72.78 |  | 283.84 | 清单
分部分项工程量清单与计价表
工程名称：大田县体育健身中心改造提升建设项目（一期） | [6 empty] | 第16页 共25页
序号 | 项目编码 | 项目名称 | 项目特征描述 | 计量单位 | 工程量 | 金 额(元)
[6 empty] | 综合单价 |  | 合价
(3)介质:给水 (4)材质、规格:PP-R DN50 (5)压力试验及吹、洗设计要求:管道消毒、冲洗 (6)警示带形式:无 (7)阻火圈设计要求:无
162 | 031001006018 | 塑料管 | (1)连接形式:热熔连接 (2)安装部位:室内 (3)介质:给水 (4)材质、规格:PP-R DN40 (5)压力试验及吹、洗设计要求:管道消毒、冲洗 (6)警示带形式:无 (7)阻火圈设计要求:无 | m | 9.274 | 50.55 |  | 468.8 | 清单
163 | 031001006019 | 塑料管 | (1)连接形式:热熔连接 (2)安装部位:室内 (3)介质:给水 (4)材质、规格:PP-R DN32 (5)压力试验及吹、洗设计要求:管道消毒、冲洗 (6)警示带形式:无 (7)阻火圈设计要求:无 | m | 6.239 | 43.31 |  | 270.21 | 清单
164 | 031001006020 | 塑料管 | (1)连接形式:热熔连接 (2)安装部位:室内 (3)介质:给水 (4)材质、规格:PP-R DN25 (5)压力试验及吹、洗设计要求:管道消毒、冲洗 (6)警示带形式:无 (7)阻火圈设计要求:无 | m | 49.467 | 35.01 |  | 1731.84 | 清单
165 | 031001006021 | 塑料管 | (1)连接形式:热熔连接 (2)安装部位:室内 (3)介质:给水 (4)材质、规格:PP-R DN20 (5)压力试验及吹、洗设计要求:管道消毒、冲洗 (6)警示带形式:无 (7)阻火圈设计要求:无 | m | 2.363 | 29.89 |  | 70.63 | 清单
166 | 031001006022 | 塑料管 | (1)连接形式:热熔连接 | m | 2.365 | 26.97 |  | 63.78 | 清单
分部分项工程量清单与计价表
工程名称：大田县体育健身中心改造提升建设项目（一期） | [6 empty] | 第17页 共25页
序号 | 项目编码 | 项目名称 | 项目特征描述 | 计量单位 | 工程量 | 金 额(元)
[6 empty] | 综合单价 |  | 合价
(2)安装部位:室内 (3)介质:给水 (4)材质、规格:PP-R DN15 (5)压力试验及吹、洗设计要求:管道消毒、冲洗 (6)警示带形式:无 (7)阻火圈设计要求:无
167 | 031003001005 | 螺纹阀门 | (1)连接形式:螺纹连接 (2)焊接方法:无 (3)材质:铜芯 (4)规格、压力等级:DN70 (5)类型:闸阀 | 个 | 1 | 523.85 |  | 523.85 | 清单
168 | 031003001006 | 螺纹阀门 | (1)连接形式:螺纹连接 (2)焊接方法:无 (3)材质:铜芯 (4)规格、压力等级:DN70 (5)类型:闸阀 | 个 | 1 | 1150.72 |  | 1150.72 | 清单
169 | 031003001007 | 螺纹阀门 | (1)连接形式:螺纹连接 (2)焊接方法:无 (3)材质:铜芯 (4)规格、压力等级:DN25 (5)类型:截止阀 | 个 | 2 | 66.85 |  | 133.7 | 清单
170 | 031003013002 | 水表 | (1)附件配置:成套 (2)连接形式:法兰连接 (3)安装部位(室内外):室内 (4)型号、规格:DN70 | 组/个 | 1 | 952.74 |  | 952.74 | 清单
二层热水 | [8 empty] | 分项工程(17安装)
171 | 031001006023 | 塑料管 | (1)连接形式:热熔连接 (2)安装部位:室内 (3)介质:给水 (4)材质、规格:PP-R DN25 (5)压力试验及吹、洗设计要求:管道消毒、冲洗 (6)警示带形式:无 (7)阻火圈设计要求:无 | m | 58.871 | 35.01 |  | 2061.07 | 清单
172 | 030404031002 | 小电器【暂定价】 | (1)规格:无 (2)名称:电热水器 (3)型号:无 (4)接线端子材质、规格:无 | 个/套/台/ | 2 | 2625.19 |  | 5250.38 | 清单
二层排水 | [8 empty] | 分项工程(17安装)
分部分项工程量清单与计价表
工程名称：大田县体育健身中心改造提升建设项目（一期） | [6 empty] | 第18页 共25页
序号 | 项目编码 | 项目名称 | 项目特征描述 | 计量单位 | 工程量 | 金 额(元)
[6 empty] | 综合单价 |  | 合价
173 | 031001006024 | 塑料管 | (1)粘接 (2)室内 (3)塑料排水管 PVC-U De110 | m | 25.424 | 58.01 |  | 1474.85 | 清单
174 | 031001006025 | 塑料管 | (1)粘接 (2)室内 (3)塑料排水管 PVC-U De75 | m | 11.917 | 44.59 |  | 531.38 | 清单
175 | 031001006026 | 塑料管 | (1)粘接 (2)室内 (3)塑料排水管 PVC-U De50 | m | 8.796 | 36.25 |  | 318.86 | 清单
176 | 031004006003 | 大便器【暂定价】 | (1)材质:陶瓷 (2)规格、类型:无 (3)附件名称、数量:蹲式大便器安装(瓷低水箱) (4)组装形式:成套 | 组 | 6 | 753.97 |  | 4523.82 | 清单
177 | 031004007002 | 小便器【暂定价】 | (1)材质:陶瓷 (2)规格、类型:无 (3)附件名称、数量:壁挂式小便器安装(感应开关 埋入式) (4)组装形式:成套 | 组 | 3 | 992.74 |  | 2978.22 | 清单
178 | 031004003002 | 洗脸盆【暂定价】 | (1)组装形式:成套 (2)材质:陶瓷 (3)规格、类型:无 (4)附件名称、数量:洗脸盆(台下式 冷热水) | 组 | 4 | 752.08 |  | 3008.32 | 清单
179 | 031004010002 | 淋浴器【暂定价】 | (1)材质、规格:无 (2)附件名称、数量:组成淋浴器(镀锌钢管)(镀锌钢管丝接 冷热水) (3)组装形式:成套 | 套 | 10 | 658.62 |  | 6586.2 | 清单
180 | 031004014004 | 给、排水附(配)件 | (1)材质:无 (2)型号、规格:DN50 (3)安装方式:地面安装 | 个 | 13 | 53.26 |  | 692.38 | 清单
181 | 031004014005 | 给、排水附(配)件 | (1)材质:无 (2)型号、规格:DN80 (3)安装方式:地面安装 | 个/组 | 2 | 26.84 |  | 53.68 | 清单
通风空调 | [8 empty] | 分项工程(17安装)
182 | 030702007001 | 复合型风管【暂定价】 | (1)规格:φ1350 (2)材质:织物风管 (3)名称:风管 (4)支架形式、材质:无 (5)形状:圆形 (6)板材厚度:0.5mm (7)接口形式:法兰 | m2 | 545.517 | 117.58 |  | 64141.89 | 清单
183 | 030702007002 | 复合型风管【暂定价】 | (1)规格:1250*1000 (2)材质:织物风管 (3)名称:风管 | m2 | 80.501 | 121.55 |  | 9784.9 | 清单
分部分项工程量清单与计价表
工程名称：大田县体育健身中心改造提升建设项目（一期） | [6 empty] | 第19页 共25页
序号 | 项目编码 | 项目名称 | 项目特征描述 | 计量单位 | 工程量 | 金 额(元)
[6 empty] | 综合单价 |  | 合价
(4)支架形式、材质:无 (5)形状:矩形 (6)板材厚度:0.5mm (7)接口形式:法兰
184 | 030702001001 | 碳钢通风管道制作安装 | (1)1600*3000 (2)镀锌钢板风管 (3)矩形 (4)1.2mm | m2 | 241.491 | 137.48 |  | 33200.18 | 清单
185 | 030702001002 | 碳钢通风管道制作安装 | (1)1000*1000 (2)镀锌钢板风管 (3)矩形 (4)1.2mm | m2 | 98.908 | 169.28 |  | 16743.15 | 清单
186 | 030701003001 | 空调器【暂定价】 | (1)质量: (2)规格:L=37000m3/h,Q(冷)=210Kw；机外静压=450(Pa),N=76KW；n=75db,380V/3N~50Hz (3)名称:标准热泵型屋顶式空调机组【暂定价】 (4)型号: (5)安装形式: (6)隔振垫(器)、支架形式、材质: | 台/组 | 2 | 274863.6 |  | 549727.2 | 清单
187 | 030703007002 | 碳钢风口、散流器、百叶窗【暂定价】 | (1)规格:600*600 (2)类型:无 (3)名称:带粗效过滤回风口 (4)型号:无 (5)质量:无 (6)形式:无 | 个 | 2 | 600.58 |  | 1201.16 | 清单
188 | 030703001001 | 碳钢阀门 | (1)规格:600*600 (2)类型:风管止回阀 (3)名称:碳钢阀门 (4)型号:无 (5)质量:无 (6)支架形式、材质:无 | 个 |  |  |  |  | 清单
189 | 030703001002 | 碳钢阀门 | (1)规格:600*600 (2)类型:对开多叶调节阀 (3)名称:碳钢阀门 (4)型号:无 (5)质量:无 (6)支架形式、材质:无 | 个 |  |  |  |  | 清单
190 | 030703021001 | 织物静压箱【暂定价】 | (1)φ1372mm (2)4#织物静压箱 | 个 | 2 | 5361.96 |  | 10723.92 | 清单
191 | 030703007003 | 碳钢风口、散流器、百叶窗【暂定价】 | (1)1000*1000 (2)侧面百叶风口 | 个 | 1 | 352.81 |  | 352.81 | 清单
192 | 030703007004 | 碳钢风口、散流器、百叶窗【暂定价】 | (1)1600*3000 (2)侧面百叶风口 | 个 | 1 | 1365.73 |  | 1365.73 | 清单
193 | 030704001001 | 通风工程检测、调试 | (1)通风工程检测、调试 | 系统 | 1 | 3345.89 |  | 3345.89 | 清单
分部分项工程量清单与计价表
工程名称：大田县体育健身中心改造提升建设项目（一期） | [6 empty] | 第20页 共25页
序号 | 项目编码 | 项目名称 | 项目特征描述 | 计量单位 | 工程量 | 金 额(元)
[6 empty] | 综合单价 |  | 合价
消防改造工程 | [8 empty] | 单项工程(17房屋建筑与装饰)
消防改造 | [8 empty] | 单位工程(17安装)
消防工程 | [8 empty] | 分项工程(17安装)
194 | 030904013001 | 联动控制主机【暂定价】 | (1)更换消防水炮主机一台 | 台 | 1 | 5039.85 |  | 5039.85 | 清单
195 | 030904013002 | 联动控制主机【暂定价】 | (1)更换三楼羽毛球馆水炮控制器一台 | 台 | 1 | 17574.85 |  | 17574.85 | 清单
196 | 030904008004 | 模块(模块箱) | (1)闭门器 | 个/台 | 2 | 96.07 |  | 192.14 | 清单
197 | 030412004005 | 装饰灯 | (1)名称:应急照明灯 (2)规格:220~3w | 套 | 2 | 88.81 |  | 177.62 | 清单
198 | 030412004006 | 装饰灯 | (1)名称:安全出口指示灯 (2)规格:220~3w | 套 | 2 | 86.55 |  | 173.1 | 清单
199 | 030902009001 | 无管网气体灭火装置【暂定价】 | (1)型号、规格:柜式GQQ90/2.5 | 套 | 2 | 8689.17 |  | 17378.34 | 清单
200 | 080902006001 | 液位计【暂定价】 | (1)名称:玻璃管液位计L=4000 | 个 | 2 | 894.55 |  | 1789.1 | 清单
201 | 030901001001 | 水喷淋钢管 | (1)更换漏水消防水管两根 一根6m | m | 12 | 97.65 |  | 1171.8 | 清单
202 | 030901004001 | 报警装置【暂定价】 | (1)名称:ZSJL水力警铃 | 个 | 4 | 466.71 |  | 1866.84 | 清单
203 | 030901010001 | 室内消火栓【暂定价】 | (1)更换消防卷盘软管 jps1.6-25M | 套 | 4 | 372.43 |  | 1489.72 | 清单
204 | 030901013001 | 灭火器 | (1)规格、型号:灭火器安装手提式 4KGABC (2)形式:无 (3)灭火器箱 | 具 | 30 | 103.47 |  | 3104.1 | 清单
205 | 030412004007 | 装饰灯 | (1)更换损坏的应急灯 90MIN，双头自带电池 | 套 | 50 | 100.19 |  | 5009.5 | 清单
206 | BC001 | 微型消防站【暂定价】 | (1)含：1条玻璃纤维灭火毯1.5x1.5m ；1套断线钳、铁锤、撬棒；1套消防战斗服97款五件套；一套万向轮移车器 | 个 | 1 | 4720.9 |  | 4720.9 | 清单
207 | 030504001001 | 服务器【暂定价】 | (1)主板：技嘉B760MH； (2)内存：金士顿16G DDR4 3200 (3)处理器：Intel i7 12700 十二核20线程 (4)风扇：长城； (5)硬盘1金邦512G固态 (6)硬盘2：希捷4t监控专用机械硬盘； (7)显卡：集成 (8)机箱：磐驰秦M1 (9)电源：长城300w | 台 | 1 | 7134.77 |  | 7134.77 | 清单
208 | 030507008001 | 监控摄像设备【暂定价】 | (1)最高分辨率可达2560 × 1440 @25 fps/支持SmartIR，防止夜 | 台 | 15 | 1636.09 |  | 24541.35 | 清单
分部分项工程量清单与计价表
工程名称：大田县体育健身中心改造提升建设项目（一期） | [6 empty] | 第21页 共25页
序号 | 项目编码 | 项目名称 | 项目特征描述 | 计量单位 | 工程量 | 金 额(元)
[6 empty] | 综合单价 |  | 合价
间红外过曝/支持背光补偿，强光抑制，3D数字降噪，数字宽动态，适应不同使用环境/支持开放型网络视频接口，ISAPI，SDK，GB28181协议/1个内置麦克风/智能补光，支持白光/红外双补光，红外光最远可达30 m，白光最远可达30 m/符合IP67防尘防水设计，可靠性高
209 | 030507008002 | 监控摄像设备【暂定价】 | (1)支持区域入侵侦测，越界侦测，进入区域侦测和离开区域侦测等智能侦测/采用高效补光阵列，低功耗，红外补光150 m，白光补光30 m/内置加热玻璃，有效除雾/支持超低照度，0.005 Lux @F1.5（彩色），0.001 Lux @F1.5（黑白），0 Lux with IR/支持23倍光学变倍，16倍数字变倍/支持三码流技术，每路码流可独立配置分辨率及帧率/支持3D数字降噪，支持真宽动态/支持定时抓图与事件抓图功能/支持定时任务，一键守望，一键巡航功能/支持海康SDK，开放型网络视频接口，ISAPI，GB/T28181，ISUP/最大支持512 GB MicroSD/MicroSDHC/MicroSDXC卡存储/IP66，抗干扰能力强，适用于严酷的电磁环境，符合GB/T17626.2/3/4/5/6四级标准 | 台 | 3 | 1645.8 |  | 4937.4 | 清单
210 | 030414007001 | 不间断电源【暂定价】 | (1)不间断电源 YTR330-J | 系统 | 1 | 18469.72 |  | 18469.72 | 清单
211 | 030405001001 | 蓄电池【暂定价】 | (1)容量(A?h；V/A?h):12v65A | 个 | 32 | 766.16 |  | 24517.12 | 清单
工作站 | [8 empty] | 分项工程(17安装)
212 | 030504001002 | 服务器【暂定价】 | (1)主板：B760MH (2)内存：16g； (3)CPU：i7-12700 (4)512G固态硬盘 (5)4T监控专用机械硬盘 (6)集成显卡 (7)机箱*1 (8)显示器 (9)300w电源 | 台 | 1 | 7134.77 |  | 7134.77 | 清单
分部分项工程量清单与计价表
工程名称：大田县体育健身中心改造提升建设项目（一期） | [6 empty] | 第22页 共25页
序号 | 项目编码 | 项目名称 | 项目特征描述 | 计量单位 | 工程量 | 金 额(元)
[6 empty] | 综合单价 |  | 合价
213 | 040205020001 | 监控摄像机【暂定价】 | (1)最高分辨率可达2560 × 1440 @25 fps/支持SmartIR，防止夜间红外过曝/支持背光补偿，强光抑制，3D数字降噪，数字宽动态，适应不同使用环境/支持开放型网络视频接口，ISAPI，SDK，GB28181协议/1个内置麦克风/智能补光，支持白光/红外双补光，红外光最远可达30 m，白光最远可达30 m/符合IP67防尘防水设计，可靠性高，支持POE | 台 | 30 | 1449.89 |  | 43496.7 | 清单
214 | 040205020002 | 监控摄像机【暂定价】 | (1)支持区域入侵侦测，越界侦测，进入区域侦测和离开区域侦测等智能侦测/采用高效补光阵列，低功耗，红外补光150 m，白光补光30 m/内置加热玻璃，有效除雾/支持超低照度，0.005 Lux @F1.5（彩色），0.001 Lux @F1.5（黑白），0 Lux with IR/支持23倍光学变倍，16倍数字变倍/支持三码流技术，每路码流可独立配置分辨率及帧率/支持3D数字降噪，支持真宽动态/支持定时抓图与事件抓图功能/支持定时任务，一键守望，一键巡航功能/支持海康SDK，开放型网络视频接口，ISAPI，GB/T28181，ISUP/最大支持512 GB MicroSD/MicroSDHC/MicroSDXC卡存储/IP66，抗干扰能力强，适用于严酷的电磁环境，符合GB/T17626.2/3/4/5/6四级标准，支持POE | 台 | 5 | 1676.51 |  | 8382.55 | 清单
215 | 030507013001 | 录像设备【暂定价】 | (1)可接驳符合开放型网络视频接口、RTSP、GB28181标准的网络摄像机 (2)支持接入H.265、Smart265、H.264、Smart264视频编码码流； (3)解码性能强劲，最大支持24路1080P解码； (4)支持1200万像素高 | 台/套 | 1 | 3169.91 |  | 3169.91 | 清单
分部分项工程量清单与计价表
工程名称：大田县体育健身中心改造提升建设项目（一期） | [6 empty] | 第23页 共25页
序号 | 项目编码 | 项目名称 | 项目特征描述 | 计量单位 | 工程量 | 金 额(元)
[6 empty] | 综合单价 |  | 合价
清网络视频的预览、存储与回放； (5)支持HDMI与VGA同/异源输出，HDMI最大支持4K超高清显示输出，VGA支持1080P高清显示输出； (6)自带8个SATA接口，最大支持满配16T硬盘； (7)支持IP设备集中管理，包括IP设备一键添加、参数配置、批量升级、导入/导出等； (8)最大支持16路本地同步回放； (9)针对人、车及事件类型，支持快速回放与智能检索功能，大幅提升录像回放和检索效率；
216 | 030501012001 | 交换机【暂定价】 | (1)提供8个千兆PoE电口，1个千兆电口，1个千兆光口 (2)交换容量：20 Gbps，包转发率：14.88 Mpps (3)符合IEEE802.3af/at供电标准，整机PoE功率110W (4)PD功率智能检测，系统级过载保护 (5)桌面式安装 (6)支持6KV防浪涌 | 台/套 | 8 | 1075.1 |  | 8600.8 | 清单
217 | 030501012002 | 交换机【暂定价】 | (1)提供16个千兆PoE电口，1个千兆电口，1个千兆光口 (2)交换容量：36 Gbps，包转发率：26.78 Mpps (3)符合IEEE802.3af/at供电标准，整机PoE功率230W (4)PD功率智能检测，系统级过载保护 (5)支持机架式安装 (6)支持6KV防浪涌 | 台/套 | 4 | 1423.9 |  | 5695.6 | 清单
218 | 030501004001 | 存储设备【暂定价】 | (1)10TB硬盘 | 台 | 8 | 961.9 |  | 7695.2 | 清单
219 | 030501004002 | 存储设备【暂定价】 | (1)体育中心场馆消控室 DS-8832N-ST 2013年 (2) （1至5号硬盘录像机，最大支持4TB硬盘；原机配置4块2TB，最大可扩展8块硬盘） | 台 | 20 | 1675.85 |  | 33517 | 清单
220 | 030501004003 | 存储设备【暂定价】 | (1)体育中心公安外围 DS-7916N-E4 2015 | 台 | 3 | 2220.85 |  | 6662.55 | 清单
分部分项工程量清单与计价表
工程名称：大田县体育健身中心改造提升建设项目（一期） | [6 empty] | 第24页 共25页
序号 | 项目编码 | 项目名称 | 项目特征描述 | 计量单位 | 工程量 | 金 额(元)
[6 empty] | 综合单价 |  | 合价
年 (2) （外围硬盘录像机，最大支持6TB硬盘；原机配置1块3TB，最大可扩展4块硬盘）
221 | 030411001006 | 配管 | (1)材质:JDG (2)规格:φ20 (3)名称:配管 (4)接地要求:按规范要求 (5)配置形式:暗配 (6)钢索材质、规格:无 | m | 1000 | 12.67 |  | 12670 | 清单
222 | 030502005002 | 双绞线缆 | (1)支持千兆以太网信号传输 (2)无氧铜芯，直流电阻小，信号衰减小 (3)PVC阻燃护套，耐磨、抗拉强度高，安全有保障 (4)均匀双绞结构，产品性能稳定，有效降低干扰，确保信号传输质量 (5)符合RoHS 2.0 和Reach认证 | m | 1000 | 4.7 |  | 4700 | 清单
223 | 030502007001 | 光缆 | (1)12芯光缆 | m | 800 | 4.88 |  | 3904 | 清单
224 | 030502014001 | 光纤连接【暂定价】 | (1)即插即用，快速转发，无需任何配置，即可高速无损传输数据信号，最长传输距离3km (2)4kV防雷设计，高可靠性 (3)准工业级设计，工作温度范围可达到-20～60℃ (4)波分复用，单纤数据转发，节约布线成本 (5)外壳工业级全金属设计，坚固耐用，散热能力更强 (6)提供1个千兆电口，1个千兆光口，SC接口 | 芯/端口 | 4 | 462.59 |  | 1850.36 | 清单
一层大门增加升降柱 | [8 empty] | 单项工程(17房屋建筑与装饰)
安装工程 | [8 empty] | 单位工程(17安装)
电气工程 | [8 empty] | 分项工程(17安装)
225 | 030411001007 | 配管 | (1)材质:焊接钢管 (2)规格:DN25 (3)名称:配管 (4)接地要求:按规范要求 (5)配置形式:暗配 | m | 4.65 | 25.64 |  | 119.23 | 清单
分部分项工程量清单与计价表
工程名称：大田县体育健身中心改造提升建设项目（一期） | [6 empty] | 第25页 共25页
序号 | 项目编码 | 项目名称 | 项目特征描述 | 计量单位 | 工程量 | 金 额(元)
[6 empty] | 综合单价 |  | 合价
(6)钢索材质、规格:无
226 | 030411001008 | 配管 | (1)材质:焊接钢管 (2)规格:DN20 (3)名称:配管 (4)接地要求:按规范要求 (5)配置形式:暗配 (6)钢索材质、规格:无 | m | 41.61 | 20.68 |  | 860.49 | 清单
227 | 030408001004 | 电力电缆 | (1)型号:WDZ-YJY (2)规格:5X2.5mm2 (3)材质:铜芯 (4)名称:电力电缆 (5)电压等级(kV):1kv (6)敷设方式、部位:室内 (7)地形:无 | m | 7.84 | 27.17 |  | 213.01 | 清单
228 | 030408006004 | 电力电缆头 | (1)规格:5*2.5mm2 (2)名称:电力电缆头 (3)安装部位:室内 (4)型号:WDZ-YJY (5)电压等级(kV):1kv (6)材质、类型:铜芯 | 个 | 2 | 71.46 |  | 142.92 | 清单
229 | 030408001005 | 电力电缆 | (1)型号:WDZ-YJY (2)规格:3X2.5mm2 (3)材质:铜芯 (4)名称:电力电缆 (5)电压等级(kV):1kv (6)敷设方式、部位:室内 (7)地形:无 | m | 44.19 | 19.99 |  | 883.36 | 清单
230 | 030408006005 | 电力电缆头 | (1)规格:3*2.5mm2 (2)名称:电力电缆头 (3)安装部位:室内 (4)型号:WDZ-YJY (5)电压等级(kV):1kv (6)材质、类型:铜芯 | 个 | 2 | 71.46 |  | 142.92 | 清单
231 | 030409002001 | 接地母线 | (1)扁钢-50*5 (2)电位均衡线 | m | 109.46 | 41.07 |  | 4495.52 | 清单
232 | BC002 | 全自动液压一体升降柱【暂定价】 | (1)300W,IP68,升起高度0.6m，预埋0.76米，360度可视LED警示灯， (2)一拖16控制系统， (3)配两个遥控器 | 个 | 16 | 5586.25 |  | 89380 | 清单
其他费 | [8 empty] | 单项工程(17房屋建筑与装饰)
其他费 | [8 empty] | 单位工程(17房屋建筑与装饰)
暂列金及专业工程暂估价 | [8 empty] | 分项工程(17房屋建筑与装饰)
合 计 | [7 empty] | 10749145.47 | 无效数据

## 表6总价措施项目清单与计价表
总价措施项目清单与计价表
工程名称：大田县体育健身中心改造提升建设项目（一期） |  |  |  | 第1页 共3页
序号 | 项 目 名 称 | 计 算 基 础 (元) | 费 率(%) | 金 额(元)
运动场地修缮工程
运动场地修缮工程
1 | 安全文明施工费 | 7898433 | / | 45811
1.1 | 拆除工程 | 155376 | 0.58 | 901
1.2 | 足球场地土石方 | 272298 | 0.58 | 1579
1.3 | 跑道塑胶层工程 | 2502514 | 0.58 | 14515
1.4 | 运动区域其他塑胶层工程 | 1301137 | 0.58 | 7547
1.5 | 足球运动场地工程 | 3667108 | 0.58 | 21269
2 | 其他总价措施费 | 7898433 | / | 27645
2.1 | 拆除工程 | 155376 | 0.35 | 544
2.2 | 足球场地土石方 | 272298 | 0.35 | 953
2.3 | 跑道塑胶层工程 | 2502514 | 0.35 | 8759
2.4 | 运动区域其他塑胶层工程 | 1301137 | 0.35 | 4554
2.5 | 足球运动场地工程 | 3667108 | 0.35 | 12835
单价措施费
1 | 安全文明施工费 | 13558 | / | 79
1.1 | 单价措施费用 | 13558 | 0.58 | 79
2 | 其他总价措施费 | 13558 | / | 47
2.1 | 单价措施费用 | 13558 | 0.35 | 47
篮球场工程
篮球场土建
1 | 安全文明施工费 | 437566 | / | 2319
1.1 | 拆除工程 | 20211 | 0.53 | 107
1.2 | 篮球场修缮工程 | 254304 | 0.53 | 1348
1.3 | 楼地面工程 | 21593 | 0.53 | 114
1.4 | 内墙柱面工程 | 72619 | 0.53 | 385
1.5 | 天棚工程 | 30522 | 0.53 | 162
1.6 | 门窗工程 | 3049 | 0.53 | 16
1.7 | 其他装饰工程 | 35268 | 0.53 | 187
2 | 其他总价措施费 | 437566 | / | 482
2.1 | 拆除工程 | 20211 | 0.11 | 22
2.2 | 篮球场修缮工程 | 254304 | 0.11 | 280
2.3 | 楼地面工程 | 21593 | 0.11 | 24
2.4 | 内墙柱面工程 | 72619 | 0.11 | 80
2.5 | 天棚工程 | 30522 | 0.11 | 34
2.6 | 门窗工程 | 3049 | 0.11 | 3
2.7 | 其他装饰工程 | 35268 | 0.11 | 39
篮球场安装工程
1 | 安全文明施工费 | 72106 | / | 382
1.1 | 电气工程 | 22208 | 0.53 | 118
1.2 | 应急照明 | 2933 | 0.53 | 16
1.3 | 报警系统 | 4806 | 0.53 | 25
总价措施项目清单与计价表
工程名称：大田县体育健身中心改造提升建设项目（一期） |  |  |  | 第2页 共3页
序号 | 项 目 名 称 | 计 算 基 础 (元) | 费 率(%) | 金 额(元)
1.4 | 二层给水 | 7585 | 0.53 | 40
1.5 | 二层热水 | 6453 | 0.53 | 34
1.6 | 二层排水 | 28121 | 0.53 | 149
2 | 其他总价措施费 | 72106 | / | 78
2.1 | 电气工程 | 22208 | 0.11 | 24
2.2 | 应急照明 | 2933 | 0.11 | 3
2.3 | 报警系统 | 4806 | 0.11 | 5
2.4 | 二层给水 | 7585 | 0.11 | 8
2.5 | 二层热水 | 6453 | 0.11 | 7
2.6 | 二层排水 | 28121 | 0.11 | 31
屋面工程
屋面工程
1 | 安全文明施工费 | 445147 | / | 2359
1.1 | 一般土建 | 445147 | 0.53 | 2359
2 | 其他总价措施费 | 445147 | / | 490
2.1 | 一般土建 | 445147 | 0.11 | 490
羽毛球馆工程
羽毛球馆工程
1 | 安全文明施工费 | 499634 | / | 2649
1.1 | 拆除工程 | 18821 | 0.53 | 100
1.2 | 装饰 | 457094 | 0.53 | 2423
1.3 | 其他装饰工程 | 23719 | 0.53 | 126
2 | 其他总价措施费 | 499634 | / | 550
2.1 | 拆除工程 | 18821 | 0.11 | 21
2.2 | 装饰 | 457094 | 0.11 | 503
2.3 | 其他装饰工程 | 23719 | 0.11 | 26
羽毛球场安装工程
1 | 安全文明施工费 | 453688 | / | 2405
1.1 | 电气工程 | 268901 | 0.53 | 1425
1.2 | 应急照明 | 2933 | 0.53 | 16
1.3 | 报警系统 | 522 | 0.53 | 3
1.4 | 二层给水 | 6117 | 0.53 | 32
1.5 | 二层热水 | 7376 | 0.53 | 39
1.6 | 二层排水 | 20340 | 0.53 | 108
1.7 | 通风空调 | 147499 | 0.53 | 782
2 | 其他总价措施费 | 453688 | / | 499
2.1 | 电气工程 | 268901 | 0.11 | 296
2.2 | 应急照明 | 2933 | 0.11 | 3
2.3 | 报警系统 | 522 | 0.11 | 1
2.4 | 二层给水 | 6117 | 0.11 | 7
2.5 | 二层热水 | 7376 | 0.11 | 8
2.6 | 二层排水 | 20340 | 0.11 | 22
总价措施项目清单与计价表
工程名称：大田县体育健身中心改造提升建设项目（一期） |  |  |  | 第3页 共3页
序号 | 项 目 名 称 | 计 算 基 础 (元) | 费 率(%) | 金 额(元)
2.7 | 通风空调 | 147499 | 0.11 | 162
消防改造工程
消防改造
1 | 安全文明施工费 | 89135 | / | 473
1.1 | 消防工程 | 54871 | 0.53 | 291
1.2 | 工作站 | 34264 | 0.53 | 182
2 | 其他总价措施费 | 89135 | / | 98
2.1 | 消防工程 | 54871 | 0.11 | 60
2.2 | 工作站 | 34264 | 0.11 | 38
一层大门增加升降柱
安装工程
1 | 安全文明施工费 | 6883 | / | 40
1.1 | 电气工程 | 6883 | 0.58 | 40
2 | 其他总价措施费 | 6883 | / | 24
2.1 | 电气工程 | 6883 | 0.35 | 24
其他费
其他费
1 | 安全文明施工费 |  | /
1.1 | 暂列金及专业工程暂估价 |  | 0.53
2 | 其他总价措施费 |  | /
2.1 | 暂列金及专业工程暂估价 |  | 0.11
合 计 |  |  |  | 86430

## 表7单价措施项目清单与计价表
单价措施项目清单与计价表
工程名称：大田县体育健身中心改造提升建设项目（一期） | [6 empty] | 第1页 共3页
序号 | 项目编码 | 项目名称 | 项目特征描述 | 计量单位 | 工程量 | 金 额(元)
[6 empty] | 综合单价 |  | 合价
运动场地修缮工程 | [8 empty] | 单项工程(17房屋建筑与装饰)
运动场地修缮工程 | [8 empty] | 单位工程(17房屋建筑与装饰)
拆除工程 | [8 empty] | 分项工程(17房屋建筑与装饰)
足球场地土石方 | [8 empty] | 分项工程(17房屋建筑与装饰)
跑道塑胶层工程 | [8 empty] | 分项工程(17房屋建筑与装饰)
运动区域其他塑胶层工程 | [8 empty] | 分项工程(17房屋建筑与装饰)
足球运动场地工程 | [8 empty] | 分项工程(17房屋建筑与装饰)
单价措施费 | [8 empty] | 单位工程(17房屋建筑与装饰)
单价措施费用 | [8 empty] | 分项工程(17房屋建筑与装饰)
1 | 011705001001 | 大型机械设备进出场及安拆● | (1)履带式挖掘机一台，履带式推土机一台，压路机一台，沥青摊铺机一台，路面铣刨机一台 | 项 | 1 | 13558.34 |  | 13558.34 | 清单
篮球场工程 | [8 empty] | 单项工程(17房屋建筑与装饰)
篮球场土建 | [8 empty] | 单位工程(17房屋建筑与装饰)
拆除工程 | [8 empty] | 分项工程(17房屋建筑与装饰)
2 | 011703001001 | 垂直运输● | (1)垂直运输 | 项 |  |  |  |  | 清单
篮球场修缮工程 | [8 empty] | 分项工程(17房屋建筑与装饰)
3 | 011703001002 | 垂直运输● | (1)垂直运输 | 项 |  |  |  |  | 清单
楼地面工程 | [8 empty] | 分项工程(17房屋建筑与装饰)
4 | 011703001003 | 垂直运输● | (1)垂直运输 | 项 |  |  |  |  | 清单
内墙柱面工程 | [8 empty] | 分项工程(17房屋建筑与装饰)
5 | 011703001004 | 垂直运输● | (1)垂直运输 | 项 |  |  |  |  | 清单
天棚工程 | [8 empty] | 分项工程(17房屋建筑与装饰)
6 | 011703001005 | 垂直运输● | (1)垂直运输 | 项 |  |  |  |  | 清单
7 | 011701006001 | 满堂装饰脚手架● | (1)满堂装饰脚手架 (2)7.88m | m2 | 125.174 | 16.13 |  | 2019.06 | 清单
门窗工程 | [8 empty] | 分项工程(17房屋建筑与装饰)
8 | 011703001006 | 垂直运输● | (1)垂直运输 | 项 |  |  |  |  | 清单
其他装饰工程 | [8 empty] | 分项工程(17房屋建筑与装饰)
篮球场安装工程 | [8 empty] | 单位工程(17安装)
电气工程 | [8 empty] | 分项工程(17安装)
9 | 031301017001 | 脚手架搭拆● | (1)脚手架搭拆 | 项 | 1 | 61.86 |  | 61.86 | 清单
应急照明 | [8 empty] | 分项工程(17安装)
报警系统 | [8 empty] | 分项工程(17安装)
10 | 031301017002 | 脚手架搭拆● | (1)脚手架搭拆 | 项 | 1 | 160.86 |  | 160.86 | 清单
二层给水 | [8 empty] | 分项工程(17安装)
11 | 031301017003 | 脚手架搭拆● | (1)脚手架搭拆 | 项 | 1 | 127.87 |  | 127.87 | 清单
二层热水 | [8 empty] | 分项工程(17安装)
12 | 031301017004 | 脚手架搭拆● | (1)脚手架搭拆 | 项 | 1 | 40.68 |  | 40.68 | 清单
二层排水 | [8 empty] | 分项工程(17安装)
13 | 031301017005 | 脚手架搭拆● | (1)脚手架搭拆 | 项 | 1 | 257.69 |  | 257.69 | 清单
屋面工程 | [8 empty] | 单项工程(17房屋建筑与装饰)
屋面工程 | [8 empty] | 单位工程(17房屋建筑与装饰)
单价措施项目清单与计价表
工程名称：大田县体育健身中心改造提升建设项目（一期） | [6 empty] | 第2页 共3页
序号 | 项目编码 | 项目名称 | 项目特征描述 | 计量单位 | 工程量 | 金 额(元)
[6 empty] | 综合单价 |  | 合价
一般土建 | [8 empty] | 分项工程(17房屋建筑与装饰)
14 | 011701013001 | 斜道● | (1)落地 (2)31.5m (3)钢管 | 座 |  |  |  |  | 清单
15 | 011708001001 | 二次搬运● | (1)材料 (2)高度26.53m，折合为7层 | 项 | 1 | 29090.05 |  | 29090.05 | 清单
16 | 011708001002 | 二次搬运● | (1)拆除的建筑碎渣 (2)7层 | 项 | 1 | 401.73 |  | 401.73 | 清单
17 | 010103002006 | 余方弃置 | (1)废弃料品种:拆除的建筑碎渣 (2)运距:3km | m3 | 2.054 | 24.13 |  | 49.56 | 清单
羽毛球馆工程 | [8 empty] | 单项工程(17房屋建筑与装饰)
羽毛球馆工程 | [8 empty] | 单位工程(17房屋建筑与装饰)
拆除工程 | [8 empty] | 分项工程(17房屋建筑与装饰)
18 | 011703001007 | 垂直运输● | (1)17m高，折合五层 | 项 |  |  |  |  | 清单
装饰 | [8 empty] | 分项工程(17房屋建筑与装饰)
19 | 011708001003 | 二次搬运● | (1)二次搬运 | 项 |  |  |  |  | 清单
20 | 011701006002 | 满堂装饰脚手架● | (1)天棚 (2)3.6m | m2 | 95.485 | 11.6 |  | 1107.63 | 清单
其他装饰工程 | [8 empty] | 分项工程(17房屋建筑与装饰)
羽毛球场安装工程 | [8 empty] | 单位工程(17安装)
电气工程 | [8 empty] | 分项工程(17安装)
21 | 031301017006 | 脚手架搭拆● | (1)脚手架搭拆 | 项 | 1 | 1094.03 |  | 1094.03 | 清单
应急照明 | [8 empty] | 分项工程(17安装)
报警系统 | [8 empty] | 分项工程(17安装)
22 | 031301017007 | 脚手架搭拆● | (1)脚手架搭拆 | 项 | 1 | 2.4 |  | 2.4 | 清单
二层给水 | [8 empty] | 分项工程(17安装)
23 | 031301017008 | 脚手架搭拆● | (1)脚手架搭拆 | 项 | 1 | 100.8 |  | 100.8 | 清单
二层热水 | [8 empty] | 分项工程(17安装)
24 | 031301017009 | 脚手架搭拆● | (1)脚手架搭拆 | 项 | 1 | 64.93 |  | 64.93 | 清单
二层排水 | [8 empty] | 分项工程(17安装)
25 | 031301017010 | 脚手架搭拆● | (1)脚手架搭拆 | 项 | 1 | 172.01 |  | 172.01 | 清单
通风空调 | [8 empty] | 分项工程(17安装)
26 | 031301017011 | 脚手架搭拆● | (1)脚手架搭拆 | 项 | 1 | 1911.93 |  | 1911.93 | 清单
消防改造工程 | [8 empty] | 单项工程(17房屋建筑与装饰)
消防改造 | [8 empty] | 单位工程(17安装)
消防工程 | [8 empty] | 分项工程(17安装)
27 | 031301017012 | 脚手架搭拆● | (1)脚手架搭拆 | 项 | 1 | 275.53 |  | 275.53 | 清单
工作站 | [8 empty] | 分项工程(17安装)
28 | 031301017013 | 脚手架搭拆● | (1)脚手架搭拆 | 项 | 1 | 275.77 |  | 275.77 | 清单
一层大门增加升降柱 | [8 empty] | 单项工程(17房屋建筑与装饰)
安装工程 | [8 empty] | 单位工程(17安装)
电气工程 | [8 empty] | 分项工程(17安装)
29 | 031301017014 | 脚手架搭拆● | (1)脚手架搭拆 | 项 | 1 | 25.58 |  | 25.58 | 清单
单价措施项目清单与计价表
工程名称：大田县体育健身中心改造提升建设项目（一期） | [6 empty] | 第3页 共3页
序号 | 项目编码 | 项目名称 | 项目特征描述 | 计量单位 | 工程量 | 金 额(元)
[6 empty] | 综合单价 |  | 合价
其他费 | [8 empty] | 单项工程(17房屋建筑与装饰)
其他费 | [8 empty] | 单位工程(17房屋建筑与装饰)
暂列金及专业工程暂估价 | [8 empty] | 分项工程(17房屋建筑与装饰)
合 计 | [7 empty] | 50798.31 | 无效数据

## 表8其他项目清单与计价汇总表
其他项目清单与计价汇总表
工程名称：大田县体育健身中心改造提升建设项目（一期） |  |  | 第1页 共1页
序号 | 项 目 名 称 | 金额(元) | 备注
1 | 暂列金额 | 544319
2 | 专业工程暂估价 | 438586
3 | 总承包服务费
合 计 |  | 982905 | ——

## 表9-1暂列金额明细表
暂列金额明细表
工程名称：大田县体育健身中心改造提升建设项目（一期） |  |  | 第1页 共1页
序号 | 项 目 名 称 | 金额(元) |  | 备 注
1 | 设计变更和现场签证暂列金额 | 544319
2 | 优质工程增加费
3 | 缩短定额工期增加费
4 | 发包人检测费
5 | 工程噪音超标排污费
6 | 渣土收纳费
7 | 加固工程检测费用
合 计 |  | 544319 |  | ——

## 表9-2专业工程暂估价明细表
专业工程暂估价明细表
工程名称：大田县体育健身中心改造提升建设项目（一期） |  |  | 第1页 共1页
序号 | 项 目 名 称 | 金额(元) |  | 备 注
1 | 中央空调加固 210㎡ | 98586
2 | 广播系统设备替换 | 60000
3 | 场地水沟疏通 | 20000
4 | 场地水沟修复 | 50000
5 | 跆拳道器材 | 50000
6 | 武术器材 | 50000
7 | 羽毛球器材 | 50000
8 | 蓝球器材 | 30000
9 | 游泳训练器材 | 30000
合 计 |  | 438586 |  | ——

## 表9-3总承包服务费计价表
总承包服务费计价表
工程名称：大田县体育健身中心改造提升建设项目（一期） |  |  |  | 第1页 共1页
序号 | 项 目 名 称 | 计算基础(元) | 费率(%) | 金额(元)
合 计

## 表11单价措施项目清单综合单价分析表
单价措施项目清单综合单价分析表
工程名称：大田县体育健身中心改造提升建设项目（一期） | [11 empty] | 第1页 共7页
序号 | 项目编码 | 项目名称及特征描述 | 单位 | 工程量 | 综合单价组成(元) | [7 empty] | 综合单价 (元)
[5 empty] | 人工费 | 材料费 | 施工机具使用费 | 企业管理费 | 利润 | 规费 | 税金
运动场地修缮工程 | [13 empty] | 单项工程(17房屋建筑与装饰)
运动场地修缮工程 | [13 empty] | 单位工程(17房屋建筑与装饰)
拆除工程 | [13 empty] | 分项工程(17房屋建筑与装饰)
足球场地土石方 | [13 empty] | 分项工程(17房屋建筑与装饰)
跑道塑胶层工程 | [13 empty] | 分项工程(17房屋建筑与装饰)
运动区域其他塑胶层工程 | [13 empty] | 分项工程(17房屋建筑与装饰)
足球运动场地工程 | [13 empty] | 分项工程(17房屋建筑与装饰)
单价措施费 | [13 empty] | 单位工程(17房屋建筑与装饰)
单价措施费用 | [13 empty] | 分项工程(17房屋建筑与装饰)
1 | 011705001001 | 大型机械设备进出场及安拆● (1)履带式挖掘机一台，履带式推土机一台，压路机一台，沥青摊铺机一台，路面铣刨机一台 | 项 | 1 | 1419.73 | 1610.9 | 7957.99 | 746.13 | 704.09 |  | 1119.5 |  | 13558.34
1.1 | 10117124 | 履带式单斗挖掘机进出场费(1m3以外) | 台次 | 1 | 158.81 | 208.18 | 1736.66 | 142.84 | 134.79 |  | 214.32 |  | 2595.6
1.2 | 10117126 | 履带式推土机进出场费(90kW以外) | 台次 | 1 | 158.81 | 195.87 | 1796.56 | 146.07 | 137.84 |  | 219.16 |  | 2654.31
1.3 | 10117167 | 压路机(进出场费) | 台次 | 1 | 158.81 | 178.88 | 1071.3 | 95.67 | 90.28 |  | 143.54 |  | 1738.48
1.4 | 40107062 | 大型机械设备进出场(沥青混凝土摊铺机) | 台次 | 1 | 686.04 | 527.62 | 1693.92 | 197.42 | 186.3 |  | 296.22 |  | 3587.52
1.5 | 40107063 | 大型机械设备进出场(路面铣刨机) | 台次 | 1 | 257.26 | 500.35 | 1659.55 | 164.13 | 154.88 |  | 246.26 |  | 2982.43
篮球场工程 | [13 empty] | 单项工程(17房屋建筑与装饰)
篮球场土建 | [13 empty] | 单位工程(17房屋建筑与装饰)
拆除工程 | [13 empty] | 分项工程(17房屋建筑与装饰)
2 | 011703001001 | 垂直运输● (1)垂直运输 | 项 | 0
2.1 | 10117113T | 垂直运输工程(人工搬运 垃圾每向下2层楼) | m3 | 0 | 65.81 | 0.35 |  | 6.41 | 4.35 |  | 6.92 |  | 83.84
篮球场修缮工程 | [13 empty] | 分项工程(17房屋建筑与装饰)
3 | 011703001002 | 垂直运输● (1)垂直运输 | 项 | 0
3.1 | 10117107T | 垂直运输工程(人工搬运 各种胶合板材、 石膏板 每 | m2 | 0 | 2.9 |  |  | 0.28 | 0.19 |  | 0.3 |  | 3.67
单价措施项目清单综合单价分析表
工程名称：大田县体育健身中心改造提升建设项目（一期） | [11 empty] | 第2页 共7页
序号 | 项目编码 | 项目名称及特征描述 | 单位 | 工程量 | 综合单价组成(元) | [7 empty] | 综合单价 (元)
[5 empty] | 人工费 | 材料费 | 施工机具使用费 | 企业管理费 | 利润 | 规费 | 税金
|  | 上2层楼) |  | 0
楼地面工程 | [13 empty] | 分项工程(17房屋建筑与装饰)
4 | 011703001003 | 垂直运输● (1)垂直运输 | 项 | 0
4.1 | 10117106T | 垂直运输工程(人工搬运 各种瓷砖 每上2层楼) | m2 | 0 | 2.9 |  |  | 0.28 | 0.19 |  | 0.3 |  | 3.67
4.2 | 10117104T | 垂直运输工程(人工搬运 钢筋、水泥、石灰、油漆、涂料 每上2层楼) | t | 0 | 108.88 | 0.22 |  | 10.57 | 7.18 |  | 11.42 |  | 138.27
内墙柱面工程 | [13 empty] | 分项工程(17房屋建筑与装饰)
5 | 011703001004 | 垂直运输● (1)垂直运输 | 项 | 0
5.1 | 10117106T | 垂直运输工程(人工搬运 各种瓷砖 每上2层楼) | m2 | 0 | 2.9 |  |  | 0.28 | 0.19 |  | 0.3 |  | 3.67
5.2 | 10117104T | 垂直运输工程(人工搬运 钢筋、水泥、石灰、油漆、涂料 每上2层楼) | t | 0 | 108.88 | 0.22 |  | 10.57 | 7.18 |  | 11.42 |  | 138.27
天棚工程 | [13 empty] | 分项工程(17房屋建筑与装饰)
6 | 011703001005 | 垂直运输● (1)垂直运输 | 项 | 0
6.1 | 10117108T | 垂直运输工程(人工搬运 各种金属面板 每上2层楼) | m2 | 0 | 4.62 |  |  | 0.45 | 0.3 |  | 0.48 |  | 5.85
7 | 011701006001 | 满堂装饰脚手架● (1)满堂装饰脚手架 (2)7.88m | m2 | 125.174 | 8.23 | 3.61 | 0.89 | 1.23 | 0.84 |  | 1.33 |  | 16.13
7.1 | 10117019T | 装修脚手架(装修满堂脚手架 基本层3.6m-7.88m) | m2 | 125.174 | 8.23 | 3.61 | 0.89 | 1.23 | 0.84 |  | 1.33 |  | 16.13
门窗工程 | [13 empty] | 分项工程(17房屋建筑与装饰)
8 | 011703001006 | 垂直运输● (1)垂直运输 | 项 | 0
8.1 | 10117110T | 垂直运输工程(人工搬运 门窗 每上2层楼) | m2 | 0 | 1.16 |  |  | 0.11 | 0.08 |  | 0.12 |  | 1.47
其他装饰工程 | [13 empty] | 分项工程(17房屋建筑与装饰)
篮球场安装工程 | [13 empty] | 单位工程(17安装)
电气工程 | [13 empty] | 分项工程(17安装)
单价措施项目清单综合单价分析表
工程名称：大田县体育健身中心改造提升建设项目（一期） | [11 empty] | 第3页 共7页
序号 | 项目编码 | 项目名称及特征描述 | 单位 | 工程量 | 综合单价组成(元) | [7 empty] | 综合单价 (元)
[5 empty] | 人工费 | 材料费 | 施工机具使用费 | 企业管理费 | 利润 | 规费 | 税金
9 | 031301017001 | 脚手架搭拆● (1)脚手架搭拆 | 项 | 1 | 16.92 | 31.41 |  | 4.83 | 3.38 |  | 5.32 |  | 61.86
9.1 | BJ-4 | 电气设备安装工程脚手架搭拆费 | 元 | 48.329 | 0.35 | 0.65 |  | 0.1 | 0.07 |  | 0.11 |  | 1.28
应急照明 | [13 empty] | 分项工程(17安装)
报警系统 | [13 empty] | 分项工程(17安装)
10 | 031301017002 | 脚手架搭拆● (1)脚手架搭拆 | 项 | 1 | 43.99 | 81.69 |  | 12.57 | 8.8 |  | 13.82 |  | 160.86
10.1 | BJ-9 | 消防工程脚手架搭拆费 | 元 | 125.675 | 0.35 | 0.65 |  | 0.1 | 0.07 |  | 0.11 |  | 1.28
二层给水 | [13 empty] | 分项工程(17安装)
11 | 031301017003 | 脚手架搭拆● (1)脚手架搭拆 | 项 | 1 | 34.97 | 64.94 |  | 9.99 | 6.99 |  | 10.99 |  | 127.87
11.1 | BJ-10 | 给排水、采暖、燃气工程脚手架搭拆费 | 元 | 99.901 | 0.35 | 0.65 |  | 0.1 | 0.07 |  | 0.11 |  | 1.28
二层热水 | [13 empty] | 分项工程(17安装)
12 | 031301017004 | 脚手架搭拆● (1)脚手架搭拆 | 项 | 1 | 11.12 | 20.66 |  | 3.18 | 2.22 |  | 3.5 |  | 40.68
12.1 | BJ-10 | 给排水、采暖、燃气工程脚手架搭拆费 | 元 | 31.785 | 0.35 | 0.65 |  | 0.1 | 0.07 |  | 0.11 |  | 1.28
二层排水 | [13 empty] | 分项工程(17安装)
13 | 031301017005 | 脚手架搭拆● (1)脚手架搭拆 | 项 | 1 | 70.46 | 130.86 |  | 20.13 | 14.09 |  | 22.15 |  | 257.69
13.1 | BJ-10 | 给排水、采暖、燃气工程脚手架搭拆费 | 元 | 201.322 | 0.35 | 0.65 |  | 0.1 | 0.07 |  | 0.11 |  | 1.28
屋面工程 | [13 empty] | 单项工程(17房屋建筑与装饰)
屋面工程 | [13 empty] | 单位工程(17房屋建筑与装饰)
一般土建 | [13 empty] | 分项工程(17房屋建筑与装饰)
14 | 011701013001 | 斜道● (1)落地 (2)31.5m (3)钢管 | 座 | 0
14.1 | 10117031T | 钢管斜道(31.5m) | 座 | 0 | 1665.72 | 2968.62 | 252.49 | 473.53 | 321.62 |  | 511.38 |  | 6193.36
单价措施项目清单综合单价分析表
工程名称：大田县体育健身中心改造提升建设项目（一期） | [11 empty] | 第4页 共7页
序号 | 项目编码 | 项目名称及特征描述 | 单位 | 工程量 | 综合单价组成(元) | [7 empty] | 综合单价 (元)
[5 empty] | 人工费 | 材料费 | 施工机具使用费 | 企业管理费 | 利润 | 规费 | 税金
15 | 011708001001 | 二次搬运● (1)材料 (2)高度26.53m，折合为7层 | 项 | 1 | 22952.18 | 1.66 |  | 2229.84 | 1505.82 |  | 2400.55 |  | 29090.05
15.1 | 10117108T | 垂直运输工程(人工搬运 各种金属面板 每上7层楼) | m2 | 1369.444 | 16.16 |  |  | 1.57 | 1.06 |  | 1.69 |  | 20.48
15.2 | 10117104T | 垂直运输工程(人工搬运 钢筋、水泥、石灰、油漆、涂料 、不锈钢天沟每上7层楼) | t | 2.157 | 381.07 | 0.77 |  | 37 | 25.13 |  | 39.96 |  | 483.93
16 | 011708001002 | 二次搬运● (1)拆除的建筑碎渣 (2)7层 | 项 | 1 | 315.32 | 1.66 |  | 30.72 | 20.86 |  | 33.17 |  | 401.73
16.1 | 10117113T | 垂直运输工程(人工搬运 垃圾每向下7层楼) | m3 | 1.369 | 230.33 | 1.21 |  | 22.44 | 15.24 |  | 24.23 |  | 293.45
17 | 010103002006 | 余方弃置 (1)废弃料品种:拆除的建筑碎渣 (2)运距:3km | m3 | 2.054 | 9.48 |  | 9.57 | 1.84 | 1.25 |  | 1.99 |  | 24.13
17.1 | 10101042 | 人工装车(土方) | m3 | 2.054 | 9.32 |  |  | 0.9 | 0.61 |  | 0.97 |  | 11.8
17.2 | 10101086T | 自卸汽车运土(载重10t以外 运距3km以内) | m3 | 2.054 | 0.16 |  | 9.57 | 0.94 | 0.64 |  | 1.02 |  | 12.33
羽毛球馆工程 | [13 empty] | 单项工程(17房屋建筑与装饰)
羽毛球馆工程 | [13 empty] | 单位工程(17房屋建筑与装饰)
拆除工程 | [13 empty] | 分项工程(17房屋建筑与装饰)
18 | 011703001007 | 垂直运输● (1)17m高，折合五层 | 项 | 0
18.1 | 10117113T | 垂直运输工程(人工搬运 垃圾每向下5层楼) | m3 | 0 | 164.52 | 0.86 |  | 16.03 | 10.88 |  | 17.31 |  | 209.6
装饰 | [13 empty] | 分项工程(17房屋建筑与装饰)
19 | 011708001003 | 二次搬运● (1)二次搬运 | 项 | 0
19.1 | 10117103T | 垂直运输工程(人工搬运 砖、砌块、碎石、砂土 每上5层楼 ) | m3 | 0 | 114.34 | 2.3 |  | 11.3 | 7.68 |  | 12.21 |  | 147.83
19.2 | 10117104T | 垂直运输工程(人工搬运 钢筋、水泥、石灰、油漆、涂料 每上5层楼) | t | 0 | 272.19 | 0.55 |  | 26.43 | 17.95 |  | 28.54 |  | 345.66
19.3 | 10117105T | 垂直运输工程(人工搬运 各种石板材 每上5层楼) | m2 | 0 | 20.22 |  |  | 1.96 | 1.33 |  | 2.12 |  | 25.63
单价措施项目清单综合单价分析表
工程名称：大田县体育健身中心改造提升建设项目（一期） | [11 empty] | 第5页 共7页
序号 | 项目编码 | 项目名称及特征描述 | 单位 | 工程量 | 综合单价组成(元) | [7 empty] | 综合单价 (元)
[5 empty] | 人工费 | 材料费 | 施工机具使用费 | 企业管理费 | 利润 | 规费 | 税金
19.4 | 10117106T | 垂直运输工程(人工搬运 各种瓷砖 每上5层楼) | m2 | 0 | 7.25 |  |  | 0.7 | 0.48 |  | 0.76 |  | 9.19
19.5 | 10117107T | 垂直运输工程(人工搬运 各种胶合板材、 隔断、木地板、石膏板 每上5层楼) | m2 | 0 | 7.25 |  |  | 0.7 | 0.48 |  | 0.76 |  | 9.19
19.6 | 10117110T | 垂直运输工程(人工搬运 门窗 每上5层楼) | m2 | 0 | 2.91 |  |  | 0.28 | 0.19 |  | 0.3 |  | 3.68
19.7 | 10117111T | 垂直运输工程(人工搬运 玻璃 每上5层楼) | m2 | 0 | 10.11 |  |  | 0.98 | 0.67 |  | 1.06 |  | 12.82
19.8 | 10117108T | 垂直运输工程(人工搬运 各种金属面板 每上5层楼) | m2 | 0 | 11.54 |  |  | 1.12 | 0.76 |  | 1.21 |  | 14.63
20 | 011701006002 | 满堂装饰脚手架● (1)天棚 (2)3.6m | m2 | 95.485 | 5.66 | 3.16 | 0.33 | 0.89 | 0.6 |  | 0.96 |  | 11.6
20.1 | 10117019 | 装修脚手架(装修满堂脚手架 基本层3.6m-5.2m) | m2 | 95.485 | 5.66 | 3.16 | 0.33 | 0.89 | 0.6 |  | 0.96 |  | 11.6
其他装饰工程 | [13 empty] | 分项工程(17房屋建筑与装饰)
羽毛球场安装工程 | [13 empty] | 单位工程(17安装)
电气工程 | [13 empty] | 分项工程(17安装)
21 | 031301017006 | 脚手架搭拆● (1)脚手架搭拆 | 项 | 1 | 299.15 | 555.56 |  | 85.47 | 59.83 |  | 94.02 |  | 1094.03
21.1 | BJ-4 | 电气设备安装工程脚手架搭拆费 | 元 | 854.709 | 0.35 | 0.65 |  | 0.1 | 0.07 |  | 0.11 |  | 1.28
应急照明 | [13 empty] | 分项工程(17安装)
报警系统 | [13 empty] | 分项工程(17安装)
22 | 031301017007 | 脚手架搭拆● (1)脚手架搭拆 | 项 | 1 | 0.66 | 1.22 |  | 0.19 | 0.13 |  | 0.21 |  | 2.4
22.1 | BJ-9 | 消防工程脚手架搭拆费 | 元 | 1.878 | 0.35 | 0.65 |  | 0.1 | 0.07 |  | 0.11 |  | 1.28
二层给水 | [13 empty] | 分项工程(17安装)
23 | 031301017008 | 脚手架搭拆● (1)脚手架搭拆 | 项 | 1 | 27.56 | 51.19 |  | 7.88 | 5.51 |  | 8.66 |  | 100.8
23.1 | BJ-10 | 给排水、采暖、燃气工程脚手架搭拆费 | 元 | 78.751 | 0.35 | 0.65 |  | 0.1 | 0.07 |  | 0.11 |  | 1.28
二层热水 | [13 empty] | 分项工程(17安装)
24 | 031301017009 | 脚手架搭拆● (1)脚手架搭拆 | 项 | 1 | 17.75 | 32.97 |  | 5.07 | 3.55 |  | 5.58 |  | 64.93
单价措施项目清单综合单价分析表
工程名称：大田县体育健身中心改造提升建设项目（一期） | [11 empty] | 第6页 共7页
序号 | 项目编码 | 项目名称及特征描述 | 单位 | 工程量 | 综合单价组成(元) | [7 empty] | 综合单价 (元)
[5 empty] | 人工费 | 材料费 | 施工机具使用费 | 企业管理费 | 利润 | 规费 | 税金
24.1 | BJ-10 | 给排水、采暖、燃气工程脚手架搭拆费 | 元 | 50.724 | 0.35 | 0.65 |  | 0.1 | 0.07 |  | 0.11 |  | 1.28
二层排水 | [13 empty] | 分项工程(17安装)
25 | 031301017010 | 脚手架搭拆● (1)脚手架搭拆 | 项 | 1 | 47.03 | 87.35 |  | 13.44 | 9.41 |  | 14.78 |  | 172.01
25.1 | BJ-10 | 给排水、采暖、燃气工程脚手架搭拆费 | 元 | 134.382 | 0.35 | 0.65 |  | 0.1 | 0.07 |  | 0.11 |  | 1.28
通风空调 | [13 empty] | 分项工程(17安装)
26 | 031301017011 | 脚手架搭拆● (1)脚手架搭拆 | 项 | 1 | 522.79 | 970.9 |  | 149.37 | 104.56 |  | 164.31 |  | 1911.93
26.1 | BJ-7 | 通风空调脚手架搭拆费 | 元 | 1493.699 | 0.35 | 0.65 |  | 0.1 | 0.07 |  | 0.11 |  | 1.28
消防改造工程 | [13 empty] | 单项工程(17房屋建筑与装饰)
消防改造 | [13 empty] | 单位工程(17安装)
消防工程 | [13 empty] | 分项工程(17安装)
27 | 031301017012 | 脚手架搭拆● (1)脚手架搭拆 | 项 | 1 | 75.34 | 139.92 |  | 21.53 | 15.07 |  | 23.68 |  | 275.53
27.1 | BJ-9 | 消防工程脚手架搭拆费 | 元 | 215.26 | 0.35 | 0.65 |  | 0.1 | 0.07 |  | 0.11 |  | 1.28
工作站 | [13 empty] | 分项工程(17安装)
28 | 031301017013 | 脚手架搭拆● (1)脚手架搭拆 | 项 | 1 | 75.41 | 140.04 |  | 21.54 | 15.08 |  | 23.7 |  | 275.77
28.1 | BJ-4 | 电气设备安装工程脚手架搭拆费 | 元 | 215.446 | 0.35 | 0.65 |  | 0.1 | 0.07 |  | 0.11 |  | 1.28
一层大门增加升降柱 | [13 empty] | 单项工程(17房屋建筑与装饰)
安装工程 | [13 empty] | 单位工程(17安装)
电气工程 | [13 empty] | 分项工程(17安装)
29 | 031301017014 | 脚手架搭拆● (1)脚手架搭拆 | 项 | 1 | 7.28 | 13.52 |  | 1.46 | 1.25 |  | 2.08 |  | 25.58
29.1 | BJ-4 | 电气设备安装工程脚手架搭拆费 | 元 | 20.799 | 0.35 | 0.65 |  | 0.07 | 0.06 |  | 0.1 |  | 1.23
其他费 | [13 empty] | 单项工程(17房屋建筑与装饰)
其他费 | [13 empty] | 单位工程(17房屋建筑与装饰)
单价措施项目清单综合单价分析表
工程名称：大田县体育健身中心改造提升建设项目（一期） | [11 empty] | 第7页 共7页
序号 | 项目编码 | 项目名称及特征描述 | 单位 | 工程量 | 综合单价组成(元) | [7 empty] | 综合单价 (元)
[5 empty] | 人工费 | 材料费 | 施工机具使用费 | 企业管理费 | 利润 | 规费 | 税金
暂列金及专业工程暂估价 | [13 empty] | 分项工程(17房屋建筑与装饰)

## 表12甲供材料一览表
甲供材料一览表
工程名称：大田县体育健身中心改造提升建设项目（一期） | [9 empty] | 第1页 共1页
序号 | 工料机编码 | 工料机名称 | 规格、型号等特殊要求 | 单位 | 数量 | 单价(元) | 合价(元) | 质量等级 | 供应时间 | 送达地点 | 备注
甲供材料费合计(元) | [7 empty] | --- | --- | --- | ---

## 表13主要材料和设备项目与价格表
主要材料和设备项目与价格表
工程名称：大田县体育健身中心改造提升建设项目（一期） | [7 empty] | 第1页 共1页
序号 | 名称、规格、型号 | 单位 | 数量 | 基准单价 |  | 基期综合信息价格 |  | 金额 （元） | 比例 （%）
|  |  |  | 不含税（元） | 含税（元） | 不含税（元） | 含税（元）
1 | 自结型全塑型塑胶面层（含聚氨酯标线） 13mm厚 | ㎡ | 6828.7 | 291.15 | 329 | 291.15 | 329 | 2246642.3 | 23.65
2 | 体育运动人造草坪 50mm | ㎡ | 7858.2 | 172.57 | 195 | 172.57 | 195 | 1532349 | 16.13
3 | 自结型全塑型塑胶面层（含聚氨酯标线） 厚度9mm | ㎡ | 4840 | 201.565 | 329 | 201.565 | 329 | 1592360 | 11.61
4 | 人造草弹性垫层 厚度10mm | ㎡ | 7858.2 | 104.42 | 118 | 104.42 | 118 | 927267.6 | 9.76
5 | 标准热泵型屋顶式空调机组【暂定价】 L=37000m3/h,Q(冷)=210Kw；机外静压=450(Pa),N=76KW；n=75db,380V/3N~50Hz | 台 | 2 | 250000 |  | 250000 |  |  | 5.95
6 | 预拌混凝土▲ 4.5MPa | m3 | 1196.411 | 299.15 | 350 | 299.15 | 350 | 418743.83 | 4.26
累计比例（%） | [8 empty] | 71.36

## 表14人工、材料设备、机械汇总表
人工、材料设备、机械汇总表
工程名称：大田县体育健身中心改造提升建设项目（一期） | [5 empty] | 第1页 共16页
序号 | 工料机编码 | 工料机名称 | 规格、型号等特殊要求 | 单位 | 数量 | 单价 | 合价
一 |  | 人工 |  |  |  |  | 0
1 | 00010040 | 定额人工费 |  | 元 |  |  | 623494.43
二 |  | 材料
1 | 01030040 | 镀锌铁丝 | 13#-17# | kg | 3.045 | 8.32 | 25.34
2 | 01030070 | 镀锌铁丝 | 8# | kg | 7 | 7.68 | 53.76
3 | 01030190 | 镀锌铁丝 | Φ2.2～1.2 | kg | 6.428 | 8.22 | 52.84
4 | 01090120 | 圆钢▲ | Φ5.5～9 | kg | 460.522 | 3.76 | 1731.56
5 | 01090140 | 圆钢▲ | Φ10～14 | kg | 56.644 | 3.88 | 219.78
6 | 01090200 | 圆钢▲ | Φ10以内 | kg | 10.282 | 3.385 | 34.81
7 | 01130060 | 扁钢 | 59以内 | kg | 296.567 | 3.518 | 1043.32
8 | 01130070 | 扁钢 | 60以内 | kg | 2.468 | 3.518 | 8.68
9 | 01130150 | 扁钢 | 50×5 | kg | 218.038 | 3.518 | 767.06
10 | 01130190 | 镀锌扁钢 | 综合 | kg | 3.74 | 4.668 | 17.46
11 | 01190040 | 槽钢 | 5#-16# | kg | 525.871 | 3.572 | 1878.41
12 | 01190110 | 槽钢 | 16# | kg | 7.5 | 3.572 | 26.79
13 | 01210010 | 角钢 | 综合 | kg | 3 | 3.606 | 10.82
14 | 01210080 | 角钢 | 50×5以内 | kg | 1144.595 | 3.606 | 4127.41
15 | 01210130 | 角钢 | 50 | t | 0.123 | 3606 | 444.61
16 | 01210150 | 角钢 | 60 | kg | 347.517 | 3.606 | 1253.15
17 | 01210170 | 角钢 | 63 | kg | 29.638 | 3.606 | 106.88
18 | 01290850 | 不锈钢板 | 材质304 | t | 0.084 | 16372 | 1368.57
19 | 01291140 | 镀锌薄钢板 | δ1～1.5 | kg | 10.143 | 4.51 | 45.75
20 | 01291220 | 镀锌薄钢板 | δ0.75 | m2 | 112.557 | 27.27 | 3069.44
21 | 01291250 | 镀锌薄钢板 | δ1.2 | m2 | 274.817 | 6.41 | 1761.58
22 | 01291750 | 热轧厚钢板 | δ8.0～15 | kg | 0.96 | 3.9 | 3.74
23 | 01291760 | 热轧厚钢板 | δ8～20 | kg | 0.059 | 4.04 | 0.24
24 | 01291790 | 热轧厚钢板 | δ12～20 | kg | 2.483 | 3.88 | 9.63
25 | 01292010 | 直立锁边彩钢镀铝锌屋面板 | 0.9mm厚65/430型【暂定价】 | m2 | 1051.8 | 80 | 84144
26 | 01510020 | 铝合金型材 | 综合 | kg | 49.732 | 23.982 | 1192.68
27 | 01530010 | 封铅 | 含铅65% 锡35% | kg | 4.675 | 48.67 | 227.52
28 | 01610250 | 铁件 | 综合 | kg | 88.264 | 4.718 | 416.43
29 | 02010080 | 耐酸橡胶板 | δ3 | kg | 22.944 | 5.27 | 120.91
30 | 02010170 | 橡胶板 | 综合 | kg | 8 | 3.93 | 31.44
31 | 02010180 | 橡胶板 | δ1-3 | kg | 29.516 | 3.86 | 113.93
32 | 02070240 | 橡胶垫 | δ2 | m2 | 0.328 | 3.42 | 1.12
33 | 02130050 | 聚四氟乙烯生料带 | 宽20 | m | 225.646 | 0.12 | 27.08
34 | 02130110 | 三色塑料带 | 综合 | kg |  | 5.65
35 | 02130120 | 三色塑料带 | 20mm×40m | m | 5.504 | 0.3 | 1.65
36 | 02190080 | 尼龙线卡 |  | 个 | 16 | 0.12 | 1.92
人工、材料设备、机械汇总表
工程名称：大田县体育健身中心改造提升建设项目（一期） | [5 empty] | 第2页 共16页
序号 | 工料机编码 | 工料机名称 | 规格、型号等特殊要求 | 单位 | 数量 | 单价 | 合价
37 | 02270001 | 白布 |  | kg | 9.307 | 26.36 | 245.32
38 | 02270260 | 棉纱 |  | kg | 3.822 | 5.22 | 19.95
39 | 02270270 | 棉纱头 |  | kg | 0.726 | 5.44 | 3.95
40 | 02270310 | 破布 |  | kg | 0.088 | 5.8 | 0.51
41 | 02290110 | 线麻 |  | kg | 0.029 | 8.13 | 0.23
42 | 02330010 | 草袋 |  | 个 | 22.76 | 1.53 | 34.82
43 | 03010230 | 铁铆钉 |  | kg | 7.656 | 8.27 | 63.31
44 | 03010640 | 木螺钉 | M2-4×6-65 | 个 | 237.12 | 0.06 | 14.23
45 | 03010650 | 木螺钉 | M4.5-6×15-100 | 个 | 8.16 | 0.25 | 2.04
46 | 03010750 | 木螺钉 | M4×65 | 个 | 5.366 | 0.1 | 0.54
47 | 03010810 | 镀锌木螺钉 | D2～5×4～50 | 个 | 2.04 | 0.44 | 0.9
48 | 03010970 | 镀锌自攻螺钉 | M5×80 | 个 |  | 0.04
49 | 03011040 | 自攻螺钉 | M4×12 | 个 | 402.505 | 0.06 | 24.15
50 | 03011170 | 镀锌螺钉 | M2～5×4～50 | 个 | 14.28 | 0.04 | 0.57
51 | 03011250 | 垫圈 | M2-8 | 个 | 2090.842 | 0.04 | 83.63
52 | 03011460 | 镀锌垫圈 | M16 | 个 | 124.8 | 0.12 | 14.98
53 | 03011950 | 镀锌锁紧螺母 | 3×15-20 | 个 | 62.018 | 0.22 | 13.64
54 | 03012900 | 带帽六角螺栓 | M2～5×4～20 | 套 | 47.22 | 0.25 | 11.81
55 | 03014970 | 六角螺栓 |  | kg | 2.443 | 6.46 | 15.78
56 | 03015360 | 膨胀螺栓 | M6-12×50-120 | 套 | 170.98 | 1.54 | 263.31
57 | 03015420 | 膨胀螺栓 | M6 | 个 | 8.513 | 6.15 | 52.35
58 | 03015450 | 膨胀螺栓 | M8 | 套 | 635.938 | 0.63 | 400.64
59 | 03015460 | 膨胀螺栓 | M10 | 套 | 119.799 | 1.54 | 184.49
60 | 03015480 | 膨胀螺栓 | M12 | 套 | 475.053 | 1.64 | 779.09
61 | 03015580 | 膨胀螺栓 | M8×80 | 套 | 142.2 | 0.53 | 75.37
62 | 03016230 | 镀锌弹簧垫圈 | M16 | 个 | 62.4 | 0.1 | 6.24
63 | 03016350 | 镀锌六角螺栓带螺母 | 2平垫1弹垫 M10×100以内 | 套 | 4.151 | 0.93 | 3.86
64 | 03016360 | 镀锌六角螺栓带螺母 | 2平垫1弹垫 M16×100以内 | 套 | 4.12 | 1.71 | 7.05
65 | 03016420 | 镀锌六角螺栓带螺母 | M16×85～100 | 套 | 61.2 | 3.99 | 244.19
66 | 03016500 | 六角螺母 | M6～10 | 个 | 2090.842 | 0.11 | 229.99
67 | 03016600 | 六角螺栓带螺母 | M6×75以下 | 套 | 416 | 0.19 | 79.04
68 | 03016620 | 六角螺栓带螺母 | M8×(30～50) | 套 | 1318.371 | 0.25 | 329.59
69 | 03016630 | 六角螺栓带螺母 | M8×75以下 | 套 | 208 | 0.25 | 52
70 | 03016930 | 六角螺栓带螺母、垫圈 | M10×80～130 | 套 | 16.48 | 0.42 | 6.92
71 | 03016970 | 六角螺栓带螺母、垫圈 | M16×65～80 | 套 | 98.88 | 0.62 | 61.31
72 | 03030050 | 不锈钢铰链 | 127 | 个 | 81.915 | 20.35 | 1666.98
73 | 03030120 | 不锈钢门合页 |  | 片 | 4.04 | 13.27 | 53.61
人工、材料设备、机械汇总表
工程名称：大田县体育健身中心改造提升建设项目（一期） | [5 empty] | 第3页 共16页
序号 | 工料机编码 | 工料机名称 | 规格、型号等特殊要求 | 单位 | 数量 | 单价 | 合价
74 | 03030170 | 单开门锁 |  | 把 | 2 | 47.01 | 94.02
75 | 03030240 | 磁性门碰 |  | 套 | 2 | 16.81 | 33.62
76 | 03030290 | 闭门器 |  | 只 | 2 | 50.44 | 100.88
77 | 03030390 | 铜合页 | 50 | 个 | 128.39 | 22.12 | 2839.98
78 | 03030540 | 铝合金窗帘轨 | 双轨 成套 | m | 4.208 | 22.12 | 93.08
79 | 03030550 | 电动卷帘窗帘（聚酯纤维遮阳网） |  | m2 | 1322.241 | 260 | 343782.66
80 | 03030640 | 铝合金门档 | 40×40 | m | 97.009 | 13.94 | 1352.31
81 | 03050040 | 木拉手 |  | 个 | 64.195 | 0.88 | 56.49
82 | 03050110 | 不锈钢合页 |  | 副 | 461.304 | 7.08 | 3266.03
83 | 03050120 | 普通拉锁 |  | 套 | 41.042 | 4.42 | 181.41
84 | 03050130 | 尼龙站脚 |  | 个 | 87.399 | 7.08 | 618.79
85 | 03070001 | 成套淋浴器【暂定价】 |  | 个 | 20 | 400 | 8000
86 | 03070300 | 排水栓带链堵 |  | 套 | 1.01 | 11.79 | 11.91
87 | 03070380 | 地漏 | DN50 | 个 | 30 | 15.04 | 451.2
88 | 03070470 | 地面扫除口 | DN80 | 个 | 6.06 | 11.5 | 69.69
89 | 03070550 | 存水弯 | DN50 | 个 | 31.16 | 3.48 | 108.44
90 | 03070660 | 长颈水嘴 | DN15 | 个 | 1.01 | 35 | 35.35
91 | 03070670 | 大便器排水接头 |  | 个 | 1.01 | 4.44 | 4.48
92 | 03070680 | 大便器排水接头 | DN100 | 个 | 15.15 | 19.29 | 292.24
93 | 03070690 | 大便器存水弯 | DN100 | 个 | 15.15 | 17.09 | 258.91
94 | 03070700 | 大便器胶皮碗 | 配喉箍 | 套 | 15.75 | 3.27 | 51.5
95 | 03070780 | 混合冷热龙头 |  | 个 | 10.1 | 220 | 2222
96 | 03070810 | 角型阀(带铜活) | DN15 | 个 | 36.36 | 14.44 | 525.04
97 | 03070860 | 连体坐便器进水阀配件 |  | 套 | 1.01 | 15 | 15.15
98 | 03070880 | 排水接头 | DN50 | 个 | 1.05 | 12.86 | 13.5
99 | 03070930 | 洗脸盆排水附件 |  | 套 | 10.1 | 15 | 151.5
100 | 03070950 | 小便器排水附件 |  | 套 | 6.06 | 15 | 90.9
101 | 03071020 | 挂衣钩 |  | 副 |  | 84.07
102 | 03071040 | 不锈钢卫生纸盒 |  | 个 | 20.2 | 37.27 | 752.85
103 | 03130280 | 焊锡丝 |  | kg | 1.586 | 24.34 | 38.6
104 | 03130300 | 松香焊锡丝 | 综合 | m | 0.19 | 1.17 | 0.22
105 | 03130370 | 电焊条 | 结422Φ3.2 | kg | 4.541 | 6.86 | 31.15
106 | 03130640 | 焊锡 |  | kg | 0.73 | 30.74 | 22.44
107 | 03130650 | 焊锡膏 |  | kg | 0.52 | 36.99 | 19.23
108 | 03130790 | 冲击钻头 | Φ6～8 | 个 | 3.192 | 5.13 | 16.37
109 | 03130800 | 冲击钻头 | Φ6-12 | 个 | 0.358 | 6.55 | 2.34
110 | 03130810 | 冲击钻头 | Φ8～16 | 个 | 1.963 | 7.43 | 14.59
111 | 03130830 | 冲击钻头 | Φ8 | 个 | 0.053 | 4.78 | 0.25
112 | 03130840 | 冲击钻头 | Φ10 | 个 | 2.156 | 6.55 | 14.12
人工、材料设备、机械汇总表
工程名称：大田县体育健身中心改造提升建设项目（一期） | [5 empty] | 第4页 共16页
序号 | 工料机编码 | 工料机名称 | 规格、型号等特殊要求 | 单位 | 数量 | 单价 | 合价
113 | 03130850 | 冲击钻头 | Φ12 | 只 | 4.484 | 8.85 | 39.68
114 | 03130860 | 冲击钻头 | Φ14 | 个 | 1.244 | 10.35 | 12.87
115 | 03130870 | 冲击钻头 | Φ16 | 个 | 6.291 | 11.68 | 73.48
116 | 03130970 | 合金钢钻头 | Φ10 | 个 | 0.467 | 3.66 | 1.71
117 | 03131110 | 锯条 | 综合 | 根 | 114.748 | 0.44 | 50.49
118 | 03131120 | 钢锯条 |  | 根 | 39.871 | 0.23 | 9.17
119 | 03131140 | 砂轮片 | Φ100 | 片 | 0.018 | 2.12 | 0.04
120 | 03131180 | 砂轮片 | Φ400 | 片 | 0.033 | 15.04 | 0.5
121 | 03131240 | 尼龙砂轮片 | Φ100 | 片 | 0.208 | 2.11 | 0.44
122 | 03131270 | 尼龙砂轮片 | Φ400 | 片 | 1.213 | 8.88 | 10.77
123 | 03131290 | 尼龙砂轮片 | Φ500×25×4 | 片 | 0.432 | 10.22 | 4.42
124 | 03131360 | 塑料胀管 | Φ6-8 | 个 | 315.49 | 0.04 | 12.62
125 | 03131420 | 砂纸 |  | 张 | 0.048 | 0.25 | 0.01
126 | 03131480 | 铁砂布 |  | 张 | 17.145 | 0.88 | 15.09
127 | 03131490 | 铁砂布 | 0#-2# | 张 | 0.225 | 0.81 | 0.18
128 | 03131540 | 金属片 | Φ150 | 片 | 9.642 | 0.98 | 9.45
129 | 03131590 | 低碳钢焊条 | 综合 | kg | 3.623 | 7.1 | 25.72
130 | 03131630 | 低碳钢焊条 | J422 Φ3.2 | kg | 12.209 | 7.1 | 86.69
131 | 03131660 | 低碳钢焊条 | J427 Φ3.2 | kg | 0.225 | 7.1 | 1.6
132 | 03131890 | 锡基钎料 |  | kg | 1.258 | 42.48 | 53.44
133 | 03210020 | 不锈钢挂衣钩 |  | 个 | 41.042 | 0.85 | 34.89
134 | 03210080 | 不锈钢装饰盖 | Φ59 | 个 | 3.98 | 2.61 | 10.39
135 | 03210660 | 平垫铁 | 综合 | kg | 0.45 | 4.48 | 2.02
136 | 03211670 | 圆形塑料角码 | 5×5 | 个 | 10.968 | 2.65 | 29.07
137 | 04010001 | 水泥▲ | 32.5 | kg | 7846.704 | 0.307 | 2408.94
138 | 04010050 | 袋装水泥▲ | 32.5 | kg | 202.197 | 0.307 | 62.07
139 | 04010170 | 散装水泥▲ | 42.5 | kg | 148064.452 | 0.324 | 47972.88
140 | 04030120 | 中(细)砂 | 损耗2%+膨胀1.18 | m3 | 16.803 | 118.65 | 1993.72
141 | 04030150 | 中(粗)砂 | 损耗2%+膨胀1.18 | m3 | 0.429 | 118.65 | 50.85
142 | 04030170 | 机制砂 |  | m3 | 0.143 | 118.65 | 16.97
143 | 04030230 | 净干砂（机制砂） |  | m3 | 0.407 | 118.65 | 48.26
144 | 04050240 | 碎石 | Φ5-31.5 | m3 | 0.643 | 100.02 | 64.29
145 | 04050281 | 碎石 | Φ10～25 | m3 | 1055.474 | 100.02 | 105568.48
146 | 04050330 | 碎石（沥青用） | Φ0~5 | m3 | 277.793 | 116.5 | 32362.93
147 | 04050340 | 碎石（沥青用） | Φ5-10mm | m3 | 250.039 | 116.5 | 29129.52
148 | 04050410 | 碎石（级配） |  | m3 | 1165.528 | 102.96 | 120002.79
149 | 04070040 | 石屑 |  | m3 | 623.705 | 56.72 | 35376.57
人工、材料设备、机械汇总表
工程名称：大田县体育健身中心改造提升建设项目（一期） | [5 empty] | 第5页 共16页
序号 | 工料机编码 | 工料机名称 | 规格、型号等特殊要求 | 单位 | 数量 | 单价 | 合价
150 | 04090170 | 石灰膏 |  | m3 | 0.278 | 659 | 182.87
151 | 04090430 | 矿粉 |  | kg | 38893.439 | 0.76 | 29559.01
152 | 04130060 | 烧结粉煤灰砖 | 240×115×53 | 块 | 240 | 0.34 | 81.6
153 | 05030001 | 杉板枋材 |  | m3 | 0.693 | 1575.09 | 1092.17
154 | 05030210 | 杉木锯材 |  | m3 | 0.071 | 1858 | 132.44
155 | 05030240 | 枕木 | 综合 | m3 | 0.4 | 1969 | 787.6
156 | 05030650 | 板枋材 |  | m3 | 6.325 | 2137 | 13517.49
157 | 05050001 | 胶合板 | 3厚 | m2 | 22.393 | 13.74 | 307.68
158 | 05050010 | 胶合板 | 5厚 | m2 | 3.15 | 14.23 | 44.82
159 | 05050070 | 胶合板 | 18厚 | m2 | 448.907 | 37.35 | 16766.66
160 | 05050090 | 胶木板 |  | kg | 0.034 | 12.03 | 0.4
161 | 06010100 | 钢质成品浴柜四门 |  | 个 |  | 850
162 | 06010100 | 单节钢质成品浴柜二门 |  | 个 |  | 250
163 | 06010240 | 防雾镜面玻璃磨边 | δ6 | m2 | 8.558 | 100 | 855.84
164 | 06050010 | 钢化玻璃 | δ6 | m2 | 3.486 | 58.99 | 205.64
165 | 07010130 | 瓷质面砖 | 300*600 | m2 | 602.56 | 48.34 | 29127.77
166 | 07050150 | 防滑砖 | 600×600 | m2 | 232.112 | 42.01 | 9751.04
167 | 08010150 | 磨光大理石板 | 20厚 | m2 | 17 | 75.22 | 1278.76
168 | 08030001 | 蒙古黑花岗岩 | 20mm | m2 | 1.248 | 150 | 187.2
169 | 09030040 | 24mm厚运动木地板【暂定价】 |  | m2 | 383.25 | 350 | 134137.5
170 | 09030090 | 木质吸音板 | 20厚【暂定价】 | m2 | 63 | 200 | 12600
171 | 09050190 | 铝扣板 | 300×600 | m2 | 131.433 | 72.57 | 9538.07
172 | 09050190 | 铝扣板 | 600×600 | m2 | 100.259 | 72.57 | 7275.81
173 | 09050210 | 铝合金平方板 | 300*600 | m2 |  | 75
174 | 09110090 | 防水型复合板材 | 18厚 | m2 | 178.926 | 36.28 | 6491.43
175 | 10010090 | 轻钢龙骨(不上人型) | 平面600×600 | m2 | 231.692 | 21.24 | 4921.14
176 | 11010490 | 成品装饰单开木门及门套 | 900×2100（复合） | 樘 | 2 | 945 | 1890
177 | 11030030 | 甲级钢质防火门 | 综合 含门锁，闭门器 | m2 | 1.651 | 442.48 | 730.36
178 | 12010560 | 木弧线 | 50 | m | 42.402 | 19.47 | 825.57
179 | 12030360 | 铝合金角线 |  | m |  | 5.75
180 | 12030370 | 铝合金角线 | L20×20×1.5 | m | 10.305 | 7.96 | 82.03
181 | 12030400 | 铝合金收边线 |  | m | 256.359 | 4.42 | 1133.1
182 | 12030440 | 铝合金压条 | T型 | m | 151.959 | 7.96 | 1209.59
183 | 12090060 | 软塑料线条 | 直线 宽200 | m | 16.123 | 7.08 | 114.15
184 | 12210150 | 不锈钢装饰圆管 | 31.8×1.5 | m | 1.024 | 24.97 | 25.57
185 | 12210200 | 不锈钢装饰圆管 | 63.5×2 | m | 2.926 | 58.32 | 170.62
186 | 13010001 | 调和漆 |  | kg | 0.21 | 11.56 | 2.43
187 | 13010160 | 酚醛调和漆 |  | kg | 0.108 | 11.97 | 1.29
188 | 13010370 | 沥青清漆 |  | kg | 3.63 | 9.82 | 35.65
人工、材料设备、机械汇总表
工程名称：大田县体育健身中心改造提升建设项目（一期） | [5 empty] | 第6页 共16页
序号 | 工料机编码 | 工料机名称 | 规格、型号等特殊要求 | 单位 | 数量 | 单价 | 合价
189 | 13010670 | 内墙用乳胶漆底漆 |  | kg | 12.414 | 8.89 | 110.36
190 | 13030210 | 聚氨酯漆 |  | kg |  | 17.79
191 | 13030480 | 腻子粉 |  | kg | 218.061 | 1.02 | 222.42
192 | 13030680 | 内墙用乳胶漆面漆 |  | kg | 29.709 | 11.56 | 343.44
193 | 13050001 | 防火涂料 |  | kg | 24.006 | 8.45 | 202.85
194 | 13050060 | 防锈漆 | C53-1 | kg | 0.027 | 9.82 | 0.27
195 | 13050070 | 防锈漆 | 红丹 | kg | 0.128 | 12.45 | 1.59
196 | 13050090 | 铁锈转换剂 | 【暂定价】 | kg | 2157.802 | 35 | 75523.08
197 | 13050100 | 醇酸防锈漆 | C53-1 | kg | 14.301 | 9.91 | 141.72
198 | 13050110 | 酚醛防锈漆 |  | kg | 0.173 | 9.91 | 1.72
199 | 13050220 | 沥青绝缘漆 |  | kg | 0.447 | 13.18 | 5.89
200 | 13090050 | 银粉漆 |  | kg | 0.03 | 14.74 | 0.44
201 | 13310030 | 石油沥青 | 60-100# | t | 10.852 | 4000 | 43407.56
202 | 13310040 | 石油沥青 | 60-100# | kg | 42393.876 | 4 | 169575.5
203 | 13310050 | 石油沥青 | 10# | kg | 1370.706 | 2.96 | 4057.29
204 | 13350010 | 聚氨酯防水涂料 |  | kg | 372.494 | 9.34 | 3479.09
205 | 13350250 | 密封膏 |  | kg | 0.45 | 10.02 | 4.51
206 | 13350560 | 防水密封胶 |  | kg | 10.57 | 10.08 | 106.55
207 | 13350620 | JS防水涂料 |  | kg | 1375.344 | 5.87 | 8073.27
208 | 13350660 | 聚氨酯发泡密封胶 | 750ml/支 | 支 | 5.169 | 11.95 | 61.77
209 | 14030001 | 柴油 | 综合 | kg | 350.061 | 7.86 | 2751.48
210 | 14030030 | 煤油 |  | kg | 0.674 | 7.83 | 5.28
211 | 14030060 | 汽油 | 92# | kg | 12.114 | 9.43 | 114.24
212 | 14030090 | 铅油 |  | kg | 0.317 | 6.02 | 1.91
213 | 14030100 | 铅油 | 厚漆 | kg | 0.488 | 6.02 | 2.94
214 | 14050020 | 溶剂油 |  | kg | 0.009 | 6 | 0.05
215 | 14050050 | 溶剂汽油 | 200# | kg | 2.187 | 6.94 | 15.18
216 | 14050060 | 油漆溶剂油 |  | kg | 113.382 | 7.26 | 823.15
217 | 14070001 | 白铅油 |  | kg | 0.14 | 6.16 | 0.86
218 | 14070050 | 防腐油 |  | kg | 109.318 | 11.22 | 1226.54
219 | 14070130 | 机油 | 综合 | kg | 0.487 | 5.54 | 2.7
220 | 14070240 | 清油 |  | kg | 0.131 | 11.79 | 1.54
221 | 14070250 | 清油 | C01-1 | kg | 0.032 | 6.27 | 0.2
222 | 14070290 | 熟桐油 |  | kg |  | 3.31
223 | 14090010 | 电力复合酯 | 综合 | kg | 2.304 | 25.4 | 58.52
224 | 14230280 | 漂白粉 |  | kg | 0.125 | 1.32 | 0.16
225 | 14330001 | 丙酮 |  | kg | 17.388 | 6.64 | 115.45
人工、材料设备、机械汇总表
工程名称：大田县体育健身中心改造提升建设项目（一期） | [5 empty] | 第7页 共16页
序号 | 工料机编码 | 工料机名称 | 规格、型号等特殊要求 | 单位 | 数量 | 单价 | 合价
226 | 14330190 | 硬脂酸 | 一级 | ㎏ | 0.328 | 7.79 | 2.55
227 | 14350840 | 发泡剂 | 750ml | 支 | 2 | 11.06 | 22.12
228 | 14350980 | 聚合物防水砂浆添加剂 |  | kg | 80.793 | 3.38 | 273.08
229 | 14390180 | 氧气 |  | m3 | 7.153 | 4.01 | 28.68
230 | 14390190 | 乙炔气 |  | kg | 2.519 | 21.35 | 53.78
231 | 14410070 | 玻璃胶 | 300ml | 支 | 6.38 | 9.29 | 59.27
232 | 14410090 | 玻璃胶 | 350g | 支 | 1.932 | 13.27 | 25.64
233 | 14410310 | 加气混凝土界面剂粉料 |  | kg | 487.774 | 1.44 | 702.39
234 | 14410320 | 加气混凝土界面剂胶料 |  | kg | 242.825 | 6.33 | 1537.08
235 | 14410430 | 氯丁粘接剂 |  | kg | 12.325 | 14.76 | 181.91
236 | 14410730 | 粘结剂 | YJ-302 | kg | 30.884 | 10.5 | 324.29
237 | 14410820 | 厌氧胶 | 325# 200G | 瓶 | 0.48 | 29.46 | 14.14
238 | 14430060 | 热敏铝箔胶带 | 64 | m | 612.232 | 0.16 | 97.96
239 | 15010420 | 石棉橡胶板 | 低压 δ0.8-6 | kg | 1.802 | 7.27 | 13.1
240 | 17010310 | 焊接钢管 |  | kg | 22.33 | 3.871 | 86.44
241 | 17010430 | 焊接钢管 | DN20 | m | 0.416 | 6.321 | 2.63
242 | 17010430 | 钢管敷设 | SC20 | m | 241.267 | 6.321 | 1525.05
243 | 17010450 | 钢管敷设 | SC25 | m | 4.79 | 9.385 | 44.95
244 | 17010450 | 焊接钢管 | DN25 | m | 32.023 | 9.385 | 300.53
245 | 17010550 | 钢管敷设 | SC100 | m | 135.373 | 41.645 | 5637.6
246 | 17010590 | 钢管敷设 | SC150 | m | 61.8 | 69.477 | 4293.68
247 | 17030030 | 镀锌钢管 | DN15 | m | 50 | 6.561 | 328.05
248 | 17030100 | 镀锌钢管 | DN65 | m | 11.94 | 31.849 | 380.28
249 | 17030300 | 砖、混凝土结构暗配 | JDG20 | m | 1030 | 4.45 | 4583.5
250 | 17030300 | JDG管 | Φ20×1.6 | m | 73.476 | 4.45 | 326.97
251 | 17070030 | 无缝钢管 | Φ22×2 | m | 0.095 | 6.66 | 0.63
252 | 17190030 | 金属软管 | DN15 | 根 | 36.36 | 10 | 363.6
253 | 17250001 | 塑料管 |  | kg | 0.43 | 7.95 | 3.42
254 | 17250930 | 异型塑料管 | Φ5 | m | 1.892 | 0.49 | 0.93
255 | 17252610 | 塑料给水管 | Φ20 | m | 4.435 | 3.16 | 14.01
256 | 17252620 | 塑料给水管 | Φ25 | m | 5.312 | 4.62 | 24.54
257 | 17252630 | 塑料给水管 | Φ32 | m | 139.721 | 7.1 | 992.02
258 | 17252640 | 塑料给水管 | Φ40 | m | 6.339 | 11.79 | 74.73
259 | 17252650 | 塑料给水管 | Φ50 | m | 9.422 | 17.51 | 164.99
260 | 17252660 | 塑料给水管 | Φ63 | m | 3.962 | 30.75 | 121.84
261 | 17252670 | 塑料给水管 | Φ75 | m | 9.77 | 45 | 439.64
262 | 17253130 | 塑料排水管 | Φ50 | m | 15.494 | 5.47 | 84.75
263 | 17253140 | 塑料排水管 | Φ75 | m | 19.6 | 8.98 | 176.01
264 | 17253690 | PVC-U排水管 | Φ50 | m | 8.902 | 5.47 | 48.69
人工、材料设备、机械汇总表
工程名称：大田县体育健身中心改造提升建设项目（一期） | [5 empty] | 第8页 共16页
序号 | 工料机编码 | 工料机名称 | 规格、型号等特殊要求 | 单位 | 数量 | 单价 | 合价
265 | 17253700 | PVC-U排水管 | Φ75 | m | 11.679 | 8.98 | 104.87
266 | 17253710 | PVC-U排水管 | Φ110 | m | 69.573 | 15.83 | 1101.34
267 | 17253890 | UPVC雨水管 | Φ110 | m | 536.76 | 15.01 | 8056.77
268 | 17254000 | PP-R冷水管 | 1.60MPa Φ20×2.3 | m | 27.648 | 4.05 | 111.98
269 | 17254010 | PP-R冷水管 | 1.60MPa Φ25×2.8 | m | 16.762 | 5.71 | 95.71
270 | 17254020 | PP-R冷水管 | 1.60MPa Φ32×3.6 | m | 27.381 | 9.13 | 249.99
271 | 17254030 | PP-R冷水管 | 1.60MPa Φ40×4.5 | m | 1.862 | 13.93 | 25.94
272 | 17254040 | PP-R冷水管 | 1.60MPa Φ50×5.6 | m | 24.1 | 22.55 | 543.44
273 | 17254050 | PP-R冷水管 | 1.60MPa Φ63×7.1 | m | 4.59 | 35.22 | 161.67
274 | 17254370 | 热塑管 |  | m | 0.31 | 14.1 | 4.37
275 | 17270250 | 橡胶软管 | DN20 | m | 0.19 | 9.98 | 1.9
276 | 17310780 | 输水软管 | Φ25 | m | 0.19 | 3.58 | 0.68
277 | 18030630 | 镀锌三通 | DN15 | 个 | 20.2 | 1.59 | 32.12
278 | 18031360 | 镀锌弯头 | DN15 | 个 | 60.6 | 0.98 | 59.39
279 | 18031880 | 螺纹管件 | DN15 | 个 | 37.37 | 10 | 373.7
280 | 18036400 | 镀锌钢管接头零件 | DN65 | 个 | 9.072 | 11.015 | 99.93
281 | 18037100 | 固定卡子 | Φ90 | 个 | 25.216 | 2.52 | 63.54
282 | 18091590 | 室内塑料给水管热熔管件 | Φ20 | 个 | 47.999 | 1.053 | 50.54
283 | 18091600 | 室内塑料给水管热熔管件 | Φ25 | 个 | 26.614 | 1.54 | 40.99
284 | 18091610 | 室内塑料给水管热熔管件 | Φ32 | 个 | 177.793 | 2.37 | 421.37
285 | 18091620 | 室内塑料给水管热熔管件 | Φ40 | 个 | 7.16 | 3.93 | 28.14
286 | 18091630 | 室内塑料给水管热熔管件 | Φ50 | 个 | 24.482 | 5.837 | 142.9
287 | 18091640 | 室内塑料给水管热熔管件 | Φ63 | 个 | 5.547 | 10.25 | 56.86
288 | 18091650 | 室内塑料给水管热熔管件 | Φ75 | 个 | 5.798 | 15 | 86.98
289 | 18091870 | 室内塑料排水管粘接管件 | Φ50 | 个 | 16.633 | 1.823 | 30.32
290 | 18091880 | 室内塑料排水管粘接管件 | Φ75 | 个 | 28.247 | 2.993 | 84.54
291 | 18091890 | 室内塑料排水管粘接管件 | Φ110 | 个 | 84.66 | 5.397 | 456.91
292 | 18092060 | 室内塑料雨水管粘接管件 | Φ110 | 个 | 224.64 | 5.143 | 1155.32
293 | 18150140 | 管接头 | DN20×5 | 个 | 38.603 | 22.12 | 853.89
294 | 18150150 | 管接头 | DN25×6 | 个 | 0.766 | 24.78 | 18.99
295 | 18150200 | 管接头 | DN100×10 | 个 | 20.306 | 78.76 | 1599.3
296 | 18150220 | 管接头 | DN150×10 | 个 | 4.944 | 92.92 | 459.4
297 | 18150230 | 镀锌管接头 | DN15×5 | 个 | 5.124 | 0.88 | 4.51
298 | 18150770 | 镀锌活接头 | DN15 | 个 | 20.2 | 3.81 | 76.96
299 | 18150950 | 黑玛钢活接头 | DN15 | 个 | 5.05 | 2.21 | 11.16
300 | 18151030 | 黑玛钢活接头 | DN80 | 个 | 4.04 | 24.58 | 99.3
301 | 18151750 | 黑玛钢六角内接头 | DN15 | 个 | 4.04 | 1.5 | 6.06
302 | 18151820 | 黑玛钢六角内接头 | DN80 | 个 | 3.232 | 11.7 | 37.81
303 | 18210850 | 法兰挠性接头 | DN80 | 个 | 2 | 123.22 | 246.44
304 | 18250020 | 成品管卡 |  | 套 | 742.445 | 1.33 | 987.45
人工、材料设备、机械汇总表
工程名称：大田县体育健身中心改造提升建设项目（一期） | [5 empty] | 第9页 共16页
序号 | 工料机编码 | 工料机名称 | 规格、型号等特殊要求 | 单位 | 数量 | 单价 | 合价
305 | 18250140 | 管卡(钢管用) | DN25 | 个 | 26.579 | 1.19 | 31.63
306 | 18250540 | 镀锌钢管卡 | DN15 | 个 | 21 | 0.71 | 14.91
307 | 18250820 | 镀锌管箍 | DN15 | 个 | 8.08 | 1.06 | 8.56
308 | 19002300 | 螺纹阀门 | DN15 | 个 | 0.096 | 10.22 | 0.98
309 | 19002300 | 真空破坏器 | DN15 | 个 | 1.01 | 32 | 32.32
310 | 19002310 | 螺纹阀门 | DN20 | 个 | 0.117 | 12.58 | 1.47
311 | 19010080 | 截止阀 | J11W-16T DN25 | 个 | 4.04 | 36.95 | 149.28
312 | 19010530 | 螺纹截止阀 | DN15 | 个 | 40.4 | 16.22 | 655.29
313 | 19030570 | 闸阀 | Z41H-16C DN65 | 个 | 2.02 | 311.28 | 628.79
314 | 19270320 | 法兰比例减压阀 | Y43X-16T2:1 DN65 | 个 | 2.02 | 801 | 1618.02
315 | 20011500 | 碳钢平焊法兰 | DN80 | 片 | 4 | 23.23 | 92.92
316 | 21090001 | 洗脸盆 | 【暂定价】 | 个 | 10.1 | 200 | 2020
317 | 21130200 | 成品拖布池 | 【暂定价】 | 套 | 1.01 | 261 | 263.61
318 | 21150001 | 瓷蹲式大便器 | 【暂定价】 | 个 | 15.15 | 265 | 4014.75
319 | 21150010 | 蹲式大便器 | 瓷低水箱【暂定价】 | 套 | 15.15 | 120 | 1818
320 | 21150120 | 连体坐便器 | 【暂定价】 | 个 | 1.01 | 880 | 888.8
321 | 21170001 | 挂斗式小便器 | 【暂定价】 | 套 | 6.06 | 357 | 2163.42
322 | 21310050 | 冲洗管 | DN32 | 根 | 15.15 | 15 | 227.25
323 | 21310070 | 小便器冲水连接管 | DN15 | 根 | 6.06 | 15 | 90.9
324 | 21310080 | 洗脸盆托架 |  | 副 | 10.1 | 5 | 50.5
325 | 21310130 | 埋入式感应控制器 | 【暂定价】 | 个 | 6.06 | 343 | 2078.58
326 | 22410001 | 带粗效过滤回风口 | 600*600【暂定价】 | 个 | 2 | 450 | 900
327 | 22410001 | 百叶风口 | 1000*1000【暂定价】 | 个 | 1 | 200 | 200
328 | 22410001 | 百叶风口 | 1600*3000【暂定价】 | 个 | 1 | 959 | 959
329 | 22530010 | 风管止回阀 | 600*600 | 个 |  | 420
330 | 22530010 | 对开多叶调节阀 | 600*600 | 个 |  | 350
331 | 22590010 | 织物消声静压箱 | 【暂定价】 | 个 | 2 | 3766 | 7532
332 | 23010060 | 灭火器安装手提式 | 4KGABC | 具 | 30 | 55.14 | 1654.2
333 | 23030160 | 更换消防卷盘软管 | jps1.6-25M【暂定价】 | 套 | 4 | 200 | 800
334 | 23370011 | 感烟火灾探测器 | 点型 | 只 | 3 | 57.81 | 173.43
335 | 23400010 | 闭门器 |  | 只 |  | 350
336 | 23400030 | 更换输入输出控制模块 |  | 只 | 4 | 69.37 | 277.48
337 | 23410030 | ZSJL水力警铃 | 【暂定价】 | 只 | 4 | 300 | 1200
338 | 23430030 | 更换电话分机 | 【暂定价】 | 部 | 1 | 200 | 200
339 | 23450150 | 更换光截面接收器、光截面发射器 | 【暂定价】 | 个 | 2 | 350 | 700
340 | 23450190 | 铜接线卡 | 1.0-2.5 | 个 | 48.72 | 0.62 | 30.21
341 | 24010040 | 法兰水表 | DN80 | 个 | 2 | 283.19 | 566.38
342 | 24110040 | 压力表 | 0-1.6MPa | 块 | 0.024 | 24.78 | 0.59
343 | 24110190 | 弹簧压力表 | Y-100 0-1.6MPa | 块 | 0.247 | 53.43 | 13.21
人工、材料设备、机械汇总表
工程名称：大田县体育健身中心改造提升建设项目（一期） | [5 empty] | 第10页 共16页
序号 | 工料机编码 | 工料机名称 | 规格、型号等特殊要求 | 单位 | 数量 | 单价 | 合价
344 | 24590040 | 压力表弯管 | DN15 | 个 | 0.25 | 13.27 | 3.32
345 | 25000020 | 更换应急疏散指示标志灯（换新） |  | 套 | 60.6 | 44.47 | 2694.88
346 | 25000020 | 安全出口指示灯 | 220~3w | 套 | 2.02 | 44.47 | 89.83
347 | 25000020 | 投光灯【暂定价】 | 150w 安装高度距楼、地面大于5m | 套 | 120.19 | 430 | 51681.7
348 | 25000020 | 金属卤化物灯400w【暂定价】 | 安装高度距楼、地面大于5m | 套 | 35.35 | 430 | 15200.5
349 | 25350280 | 消防应急照明灯具 | 壁装型 3W | 套 | 2.02 | 46.25 | 93.43
350 | 25350290 | 消防应急照明灯具 | 壁装型 5W | 套 | 50.5 | 55.14 | 2784.57
351 | 25510100 | 圆镀锌挂钩底座 | Φ100 | 个 | 157.08 | 8.85 | 1390.16
352 | 27060150 | 铜接地编织线 |  | m | 3 | 3.28 | 9.84
353 | 27060200 | 铜接地端子带螺栓 | DT-6 | 套 | 1.38 | 2.48 | 3.42
354 | 27170040 | 自粘性橡胶带 | 25×20000 | 卷 | 0.12 | 22.12 | 2.65
355 | 27170110 | 尼龙扎带 | L=100-150 | 根 | 8 | 0.04 | 0.32
356 | 27170170 | 自粘性塑料带 | 20×20000 | 卷 | 0.3 | 13.27 | 3.98
357 | 27170180 | 电气绝缘胶带 | 18mm×10m×0.13mm | 卷 | 6.732 | 3.54 | 23.83
358 | 28000010 | 穿照明线 | WDZ-BYJ-4 | m | 638.979 | 3.69 | 2357.83
359 | 28010390 | 镀锡裸铜软绞线 | TJRX 16MM2 | kg | 3.388 | 38.05 | 128.89
360 | 28010420 | 硬铜绞线 | TJ-2.5～4 | m | 14.368 | 3.02 | 43.39
361 | 28010480 | 硬铜绞线 | TJ-35 | m | 1.95 | 21.55 | 42.02
362 | 28031280 | 铜芯交联聚乙烯低烟无卤阻燃电线 | WDZ-BYJ 450/750V 4 | m | 101.084 | 3.69 | 373
363 | 28031940 | 铜芯聚氯乙烯绝缘电线 | BV-2.5 | m | 334.34 | 1.68 | 561.69
364 | 28031970 | 铜芯聚氯乙烯绝缘电线 | BV-6 | m | 34.68 | 3.91 | 135.6
365 | 28032060 | 铜芯聚氯乙烯绝缘软电线 | BVR-4 | m | 239.071 | 3.28 | 784.15
366 | 28032070 | 铜芯聚氯乙烯绝缘软电线 | BVR-6 | m | 2.956 | 4.73 | 13.98
367 | 28032120 | 铜芯橡皮绝缘电线 | BX-2.5 | m | 0.24 | 3.29 | 0.79
368 | 28032160 | 阻然铜芯聚氯乙烯绝缘绞型连接用软电线 | ZR-RVS 2×1.5 | m | 2.444 | 3.42 | 8.36
369 | 28110020 | 室内铜芯电力电缆敷设 | WDZ-YJY-5X2.5 | m | 7.918 | 13.45 | 106.5
370 | 28110020 | 室内铜芯电力电缆敷设 | WDZ-YJY-3X2.5 | m | 44.632 | 8.78 | 391.87
371 | 28110020 | 室内铜芯电力电缆敷设 | WDZB-YJY-4*240+1*120 | m | 60.6 | 903.21 | 54734.53
372 | 28110020 | 室内铜芯电力电缆敷设 | WDZB-YJY-4*70+1*35 | m | 136.067 | 263.109 | 35800.5
373 | 28110020 | 室内铜芯电力电缆敷设 | WDZ-YJY-4*95+1*50 | m | 44.27 | 362.45 | 16045.78
374 | 28250001 | 12芯光缆 |  | m | 816 | 2.48 | 2023.68
375 | 28270120 | 双绞线缆(管内穿放 | ≤4对) 超六类网线 | m | 74.903 | 3.2 | 239.69
376 | 28270120 | 超五类网线 |  | m | 1050 | 2.15 | 2257.5
377 | 29010260 | 钢制桥架安装 | 300*150 | m | 5.19 | 96.64 | 501.6
378 | 29010260 | 钢制桥架安装 | 200*100 | m | 8.08 | 64.64 | 522.29
379 | 29060070 | 钢管塑料护口 | 25-32 | 个 | 5.522 | 0.16 | 0.88
人工、材料设备、机械汇总表
工程名称：大田县体育健身中心改造提升建设项目（一期） | [5 empty] | 第11页 共16页
序号 | 工料机编码 | 工料机名称 | 规格、型号等特殊要求 | 单位 | 数量 | 单价 | 合价
380 | 29060100 | 钢管塑料护口 | 20 | 个 | 36.19 | 0.06 | 2.17
381 | 29060150 | 钢管塑料护口 | 100 | 个 | 20.306 | 0.97 | 19.7
382 | 29060680 | 镀锌电缆吊挂 | 3.0×100 | 套 | 4.278 | 1.81 | 7.74
383 | 29060790 | 镀锌电线管塑料护口 | DN15～20 | 个 | 441.39 | 0.05 | 22.07
384 | 29061870 | 铜压接管 | 75mm2 | 个 |  | 14.2
385 | 29061880 | 铜压接管 | 120mm2 | 个 |  | 20.4
386 | 29061890 | 铜压接管 | 240mm2 | 个 |  | 35.98
387 | 29090180 | 铜接线端子 | 20A | 个 | 272.02 | 1.68 | 456.99
388 | 29090200 | 铜接线端子 | 100A | 个 | 3.3 | 2.3 | 7.59
389 | 29090290 | 铜接线端子 | DT-6 | 个 | 6.09 | 1.33 | 8.1
390 | 29090310 | 铜接线端子 | DT-16 | 个 | 29.32 | 2.5 | 73.3
391 | 29090350 | 铜接线端子 | DT-70 | 个 | 9.4 | 7.98 | 75.01
392 | 29090370 | 铜接线端子 | DT-120 | 个 | 18.8 | 14.78 | 277.86
393 | 29090400 | 铜接线端子 | DT-240 | 个 | 9.4 | 32.78 | 308.13
394 | 29090510 | 塑料接线柱 | 双线 | 个 | 117.42 | 2.65 | 311.16
395 | 29090520 | 铜端子 | 6mm2 | 个 | 42.8 | 1.89 | 80.89
396 | 29090530 | 铜端子 | 16mm2 | 个 | 4.06 | 3.04 | 12.34
397 | 29170150 | 镀锌地线夹 | 20 | 套 | 882.781 | 0.12 | 105.93
398 | 29250020 | 镀锌电缆吊挂 | 3.0×50 | 套 | 17.091 | 30.17 | 515.62
399 | 29250090 | 镀锌电缆卡子 | 2×35 | 套 | 48.703 | 3.15 | 153.42
400 | 29250110 | 镀锌电缆卡子 | 3×50 | 套 | 11.241 | 7.76 | 87.23
401 | 29250120 | 镀锌电缆卡子 | 3×100 | 套 | 16.146 | 14.28 | 230.56
402 | 29250130 | 接地卡子 | 综合 | 个 | 10.247 | 0.13 | 1.33
403 | 29250470 | 铜压接管 | 16mm2 | 个 |  | 4.08
404 | 29270060 | 电缆敷设滚轮 |  | 个 | 0.239 | 258.62 | 61.76
405 | 29270070 | 电缆敷设牵引头 |  | 只 | 0.119 | 5.17 | 0.62
406 | 29270080 | 电缆敷设转向导轮 |  | 个 | 0.119 | 60.34 | 7.21
407 | 33010040 | 吊杆 |  | kg | 332.9 | 6.19 | 2060.65
408 | 33410260 | 不锈钢虹吸雨水斗 | De110 | 套 | 18 | 150 | 2700
409 | 34050170 | 打印纸卷 |  | 盒 | 0.48 | 128.76 | 61.8
410 | 34070040 | 塑料手套 | ST型 | 个 | 14.7 | 7.96 | 117.01
411 | 34090350 | 白绸 |  | m2 | 9.3 | 15.04 | 139.87
412 | 34110001 | 木柴 |  | kg | 186.699 | 0.46 | 85.88
413 | 34110030 | 电 |  | kW·h | 566.041 | 0.605 | 342.51
414 | 34110050 | 煤 |  | kg | 1169.204 | 0.769 | 899.12
415 | 34110080 | 水 |  | m3 | 3029.307 | 2.91 | 8815.28
416 | 34130001 | 标志牌 |  | 个 | 8 | 1.68 | 13.44
417 | 34130010 | 标志牌 | 塑料扁形 | 个 | 19.652 | 0.88 | 17.29
418 | 34130100 | 铝牌 |  | 个 | 2 | 0.8 | 1.6
人工、材料设备、机械汇总表
工程名称：大田县体育健身中心改造提升建设项目（一期） | [5 empty] | 第12页 共16页
序号 | 工料机编码 | 工料机名称 | 规格、型号等特殊要求 | 单位 | 数量 | 单价 | 合价
419 | 35030001 | 底座 |  | 个 | 0.331 | 3.1 | 1.03
420 | 35030090 | 钢管使用费 |  | t.月 |  | 128.32
421 | 35030190 | 扣件 |  | 个 | 8.667 | 10.62 | 92.04
422 | 35030210 | 扣件、底座使用费 |  | 个.月 |  | 0.26
423 | 35030310 | 木脚手板 | 500 | m3 | 0.132 | 2119 | 280.55
424 | 49010030 | 其他材料费 |  | % | 25927.039 | 1 | 25927.04
425 | 49010040 | 其他材料费 |  | 元 | 308.1 | 1 | 308.1
426 | 49010040 | 其他材料费 |  | 元 | 236.469 | 1 | 236.47
427 | 49010040 | 其他材料费 |  | 元 | 10900.37 | 1 | 10900.37
428 | 49010040 | 其他材料费 |  | 元 | 1715.148 | 1 | 1715.15
429 | 49010040 | 挂衣钩 |  | 元 | 20 | 10 | 200
430 | 49010040 | 活动门帘【暂定价】 |  | 元 |  | 1
431 | 49010080 | 法兰圆形风管(复合型圆形风管【暂定价】 | 直径≤2000mm) | m2 | 632.8 | 65 | 41131.98
432 | 49010080 | 法兰矩形风管(复合型矩形风管【暂定价】 | 长边长≤2000mm) 1250*1000 | m2 | 94.991 | 65 | 6174.43
433 | 49010320 | 小五金费用 |  | 元 | 320.819 | 1 | 320.82
434 | 49010700 | 回程费 |  | 元 | 624.349 | 1 | 624.35
435 | 49011001 | LED显示屏【暂定价】 | 3m*3m 含支架 | m2 | 9 | 1300 | 11700
436 | 49011001 | 自结型全塑型塑胶面层（含聚氨酯标线） | 13mm厚 | ㎡ | 6828.7 | 291.15 | 1988176.01
437 | 49011001 | 自结型全塑型塑胶面层（含聚氨酯标线） | 厚度9mm | ㎡ | 4840 | 201.565 | 975574.6
438 | 49011002 | 玻璃管液位计L=4000【暂定价】 |  | 套 | 2 | 600 | 1200
439 | 49011003 | 灭火器箱 |  | 组 | 15 | 50 | 750
440 | 49011004 | 玻璃纤维灭火毯1.5x1.5m【暂定价】 |  | 套 | 1 | 80 | 80
441 | 49011004 | 监控摄像设备(摄像机支架 壁式)【暂定价】 |  | 套 | 15 | 80 | 1200
442 | 49011004 | 体育运动人造草坪 | 50mm | ㎡ | 7858.2 | 172.57 | 1356089.57
443 | 49011005 | 断线钳、铁锤、撬棒【暂定价】 |  | 套 | 1 | 65 | 65
444 | 49011005 | 蓄电池12V65A*32【暂定价】 |  | 个 | 32 | 600 | 19200
445 | 49011006 | 人造草弹性垫层 | 厚度10mm | ㎡ | 7858.2 | 104.42 | 820553.24
446 | 49011006 | 消防战斗服97款五件套【暂定价】 |  | 套 | 1 | 380 | 380
447 | 49011007 | 万向轮移车器【暂定价】 |  | 套 | 1 | 3200 | 3200
人工、材料设备、机械汇总表
工程名称：大田县体育健身中心改造提升建设项目（一期） | [5 empty] | 第13页 共16页
序号 | 工料机编码 | 工料机名称 | 规格、型号等特殊要求 | 单位 | 数量 | 单价 | 合价
448 | 49011011 | 活动门帘【暂定价】 |  |  | 11.362 | 300 | 3408.6
449 | 52010040 | 电热水器【暂定价】 |  | 台 | 4 | 2000 | 8000
450 | 80010020 | 水泥砂浆 | 1:2(32.5) | m3 | 2.299 | 280.068 | 643.82
451 | 80010030 | 水泥砂浆 | 1:2.5(32.5) | m3 | 5.391 | 270.791 | 1459.81
452 | 80010040 | 水泥砂浆 | 1:3(32.5) | m3 | 8.987 | 245.924 | 2210.12
453 | 80010310 | 聚合物水泥砂浆 |  | m3 | 3.013 | 384.62 | 1158.78
454 | 80010340 | 干硬性水泥砂浆 | 1:3 | m3 | 0.037 | 290.6 | 10.67
455 | 80010340 | 干硬性水泥砂浆 | 1:4 | m3 | 5.691 | 290.6 | 1653.87
456 | 80010500 | 现拌抹灰砂浆 | 1:3 M30(42.5) 砂子4.75mm 稠度50~70mm | m3 | 0.413 | 265.045 | 109.55
457 | 80110110 | 素水泥浆 |  | m3 | 0.224 | 461.987 | 103.66
458 | 80216185 | 预拌混凝土▲ | 4.5MPa | m3 | 1196.411 | 299.15 | 357906.34
459 | 80250070 | 细粒式沥青混凝土▲ | AC-10 C 碎石 | m3 | 353.562 | 955 | 337651.34
460 | 80251110 | 水泥稳定粒料▲ | 水泥用量 5% | m3 | 1196.411 | 254.34 | 304295.16
三 |  | 设备
1 | 22610010 | 替换原有电动排烟窗电机 | 【暂定价】 | 个 | 100 | 300 | 30000
2 | 49011001 | 光纤收发器【暂定价】 |  | 台 | 4 | 280 | 1120
3 | 79011001 | 更换消防电话主机【暂定价】 |  | 台 | 1 | 3500 | 3500
4 | 79011001 | 空调控制箱【暂定价】 |  | 台 | 2 | 5000 | 10000
5 | 79011001 | LED屏幕控制箱【暂定价】 |  | 台 | 1 | 3500 | 3500
6 | 79011001 | 网络枪机【暂定价】 |  | 台 | 30 | 1200 | 36000
7 | 79011001 | 网络球机【暂定价】 |  | 台 | 5 | 1400 | 7000
8 | 79011001 | 网络硬盘录像机【暂定价】 |  | 台 | 1 | 2500 | 2500
9 | 79011001 | 8口千兆POE交换机【暂定价】 |  | 台 | 8 | 580 | 4640
10 | 79011001 | 16口千兆POE交换机【暂定价】 |  | 台 | 4 | 900 | 3600
11 | 79011001 | 10T硬盘【暂定价】 |  | 台 | 8 | 845 | 6760
12 | 79011001 | 全自动液压一体升降柱【暂定价】 |  | 个 | 16 | 4800 | 76800
13 | 79011001 | 控制系统【暂定价】 |  | 套 | 1 | 5000 | 5000
14 | 79011001 | 遥控器【暂定价】 |  | 套 | 2 | 100 | 200
15 | 79011001 | 硬盘【暂定价】 | DS-8832N-ST | 台 | 20 | 1500 | 30000
16 | 79011001 | 硬盘【暂定价】 | DS-7916N-E4 | 台 | 3 | 2000 | 6000
17 | 79011002 | 更换消防水炮主机一台【暂定价】 |  | 台 | 1 | 3500 | 3500
18 | 79011002 | 更换三楼羽毛球馆水炮控制器一台【暂定价】 |  | 台 | 1 | 15000 | 15000
人工、材料设备、机械汇总表
工程名称：大田县体育健身中心改造提升建设项目（一期） | [5 empty] | 第14页 共16页
序号 | 工料机编码 | 工料机名称 | 规格、型号等特殊要求 | 单位 | 数量 | 单价 | 合价
19 | 79011003 | 柜式GQQ90/2.5【暂定价】 |  | 套 | 2 | 7000 | 14000
20 | 79011004 | 台式电脑【暂定价】 |  | 台 | 2 | 6500 | 13000
21 | 79011005 | 监控摄像设备(枪型摄像机 带定焦镜头)【暂定价】 |  | 台 | 15 | 1200 | 18000
22 | 79011005 | 监控摄像设备(半球型摄像机)【暂定价】 |  | 台 | 3 | 1400 | 4200
23 | 79011005 | 不间断电源【暂定价】 | YTR330-J 12V65A*32 | 台 | 1 | 16500 | 16500
24 | 79011008 | 标准热泵型屋顶式空调机组【暂定价】 | L=37000m3/h,Q(冷)=210Kw；机外静压=450(Pa),N=76KW；n=75db,380V/3N~50Hz | 台 | 2 | 250000 | 500000
四 |  | 施工机具
1 | 98050050 | 真有效值万用表 | 工业用 | 台班 | 4.321 | 6.03 | 26.06
2 | 98050110 | 万用表 | 手持式 | 台班 | 9.562 | 6.83 | 65.31
3 | 98050200 | 相位表 |  | 台班 | 0.789 | 10.33 | 8.15
4 | 98110100 | 高压绝缘电阻测试仪 |  | 台班 | 0.459 | 39.84 | 18.27
5 | 98110150 | 交/直流低电阻测试仪 |  | 台班 | 0.21 | 7.91 | 1.66
6 | 98170020 | 对讲机 |  | 台班 | 9.357 | 5.51 | 51.56
7 | 98350020 | 电缆测试仪 |  | 台班 | 0.841 | 17.08 | 14.36
8 | 98350030 | 光纤测试仪 |  | 台班 | 0.8 | 278.84 | 223.07
9 | 98390001 | 彩色监视器 |  | 台班 | 11.8 | 4.89 | 57.7
10 | 98470140 | 笔记本电脑 |  | 台班 | 19.48 | 10.24 | 199.48
11 | 98470450 | 火灾探测器试验器 |  | 台班 | 0.09 | 4.27 | 0.38
12 | 98470740 | 振荡器 |  | 台班 | 0.789 | 18.2 | 14.36
13 | 99010030 | 履带式单斗挖掘机 | 液压 斗容量1.25m3 | 台班 | 11.944 | 1446.113 | 17273.04
14 | 99010040 | 履带式单斗挖掘机 | 液压 斗容量1.6m3 | 台班 | 0.5 | 1785.825 | 892.91
15 | 99010140 | 履带式液压挖掘机(带液压锤) | HM960 | 台班 | 28.274 | 1711.2 | 48382.13
16 | 99050210 | 灰浆搅拌机 | 拌筒容量200L | 台班 | 3.96 | 148.108 | 586.56
17 | 99050660 | 混凝土磨光机 |  | 台班 | 52.414 | 16.725 | 876.63
18 | 99050670 | 混凝土振动梁 |  | 台班 | 52.414 | 22.136 | 1160.24
19 | 99070030 | 履带式推土机 | 功率75kW | 台班 | 16.439 | 871.731 | 14330.69
20 | 99070090 | 履带式推土机 | 功率240kW | 台班 | 0.5 | 1905.621 | 952.81
21 | 99070280 | 轮胎式装载机 | 斗容量1.5m3 | 台班 | 3.699 | 1061.701 | 3926.84
22 | 99070520 | 载货汽车 | 装载质量5t | 台班 | 0.392 | 536.154 | 210.12
23 | 99070530 | 载货汽车 | 装载质量6t | 台班 | 0.258 | 556.272 | 143.28
24 | 99070540 | 载货汽车 | 装载质量8t | 台班 | 0.031 | 616.4 | 19.37
25 | 99070610 | 自卸汽车 | 装载质量4t | 台班 |  | 607.446
26 | 99070670 | 自卸汽车 | 装载质量15t | 台班 | 190.298 | 957.246 | 182162.07
27 | 99070750 | 平板拖车组 | 装载质量40t | 台班 | 2.5 | 1512.013 | 3780.03
人工、材料设备、机械汇总表
工程名称：大田县体育健身中心改造提升建设项目（一期） | [5 empty] | 第15页 共16页
序号 | 工料机编码 | 工料机名称 | 规格、型号等特殊要求 | 单位 | 数量 | 单价 | 合价
28 | 99070770 | 平板拖车组 | 装载质量60t | 台班 | 1 | 1687.491 | 1687.49
29 | 99090310 | 汽车式起重机 | 提升质量8t | 台班 | 4.26 | 811.901 | 3458.63
30 | 99090320 | 汽车式起重机 | 提升质量10t | 台班 | 0.207 | 881.827 | 182.54
31 | 99091160 | 电动卷扬机 | 单筒慢速 牵引力30kN | 台班 | 0.12 | 150.207 | 18.02
32 | 99110020 | 手动液压叉车 |  | 台班 | 1.03 | 182.74 | 188.22
33 | 99130010 | 平地机 | 功率90kW | 台班 | 9.744 | 754.878 | 7355.66
34 | 99130100 | 钢轮内燃压路机 | 工作质量8t | 台班 | 12.195 | 497.77 | 6070.18
35 | 99130110 | 钢轮内燃压路机 | 工作质量12t | 台班 | 0.5 | 630.582 | 315.29
36 | 99130120 | 钢轮内燃压路机 | 工作质量15t | 台班 | 23.982 | 740.775 | 17765.3
37 | 99130200 | 振动压路机 | 工作质量15t | 台班 | 7.544 | 971.36 | 7327.82
38 | 99130248 | 轮胎压路机 | 工作质量16t | 台班 | 6.301 | 826.953 | 5210.71
39 | 99130320 | 汽车式沥青喷洒机 | 箱容量4000L | 台班 | 1.517 | 1005.08 | 1524.64
40 | 99130360 | 沥青混凝土摊铺机 | 装载质量8t | 台班 | 15.495 | 1266.698 | 19627.73
41 | 99130550 | 路面铣刨机 | W2000(租赁价) | 台班 | 3.851 | 10320 | 39738.92
42 | 99130990 | 沥青混凝土摊铺机(停滞) | 8t | 台班 | 0.5 | 363.81 | 181.91
43 | 99131000 | 路面铣刨机(停滞) | W1000L | 台班 | 0.5 | 295.08 | 147.54
44 | 99190200 | 立式钻床 | 钻孔直径35mm | 台班 | 1.476 | 9.858 | 14.55
45 | 99190220 | 台式钻床 | 钻孔直径16mm | 台班 | 11.869 | 3.7 | 43.92
46 | 99190240 | 台式钻床 | 钻孔直径35mm | 台班 |  | 8.412
47 | 99190330 | 剪板机 | 厚度×宽度 6.3×2000mm | 台班 | 0.582 | 306.916 | 178.59
48 | 99190560 | 卷板机 | 厚度×宽度 2×1600mm | 台班 | 0.099 | 299.493 | 29.62
49 | 99190740 | 折方机 | 厚度×宽度 4×2000mm | 台班 | 0.483 | 29.586 | 14.29
50 | 99190780 | 管子切断机 | Φ60～150 | 台班 | 0.312 | 25.56 | 7.97
51 | 99190800 | 管子切断机 | Φ150 | 台班 | 0.044 | 30.646 | 1.35
52 | 99190860 | 管子切断套丝机 | Φ159 | 台班 | 0.662 | 19.305 | 12.78
53 | 99190880 | 咬口机 | 板厚1.5mm | 台班 | 0.582 | 15.054 | 8.76
54 | 99190940 | 法兰卷圆机 | L40×4 | 台班 | 1.681 | 30.851 | 51.87
55 | 99191310 | 封口机 |  | 台班 | 7.432 | 34.186 | 254.06
56 | 99191350 | 开槽机 |  | 台班 | 9.471 | 20.58 | 194.91
57 | 99191890 | 电动揋弯机 | 100以内 | 台班 | 0.468 | 52.72 | 24.69
58 | 99191900 | 电动揋弯机 | 弯曲直径500～1800mm | 台班 | 0.66 | 84.51 | 55.78
59 | 99210001 | 木工圆锯机 | 直径500mm | 台班 | 0.126 | 22.644 | 2.85
60 | 99210010 | 木工圆锯机 | 直径600mm | 台班 | 0.67 | 30.379 | 20.35
61 | 99210040 | 木工平刨床 | 刨削宽度300mm | 台班 | 0.041 | 9.469 | 0.38
62 | 99230001 | 半自动切割机 | 厚度100mm | 台班 | 0.013 | 74.388 | 0.98
63 | 99230050 | 砂轮切割机 | Φ400 | 台班 | 0.059 | 5.46 | 0.32
64 | 99230100 | 氧割设备 |  | 台班 | 220 | 104.83 | 23062.6
65 | 99230110 | 电动打磨机 |  | 台班 | 0.036 | 12.67 | 0.46
66 | 99250001 | 交流弧焊机 | 容量21kVA | 台班 | 3.296 | 51.084 | 168.35
人工、材料设备、机械汇总表
工程名称：大田县体育健身中心改造提升建设项目（一期） | [5 empty] | 第16页 共16页
序号 | 工料机编码 | 工料机名称 | 规格、型号等特殊要求 | 单位 | 数量 | 单价 | 合价
67 | 99250020 | 交流弧焊机 | 容量32kVA | 台班 | 17.311 | 74.154 | 1283.67
68 | 99250100 | 直流弧焊机 | 容量 20kV·A | 台班 | 0.73 | 63.928 | 46.69
69 | 99250210 | 氩弧焊机 | 电流500A | 台班 | 0.072 | 83.563 | 6
70 | 99250560 | 电焊机 |  | 台班 | 1.15 | 60.84 | 69.95
71 | 99250570 | 电焊机 | 21kVA | 台班 | 0.146 | 60.84 | 8.89
72 | 99250590 | 交流电焊机 | 容量21kVA | 台班 | 1.775 | 60.84 | 107.98
73 | 99310010 | 清扫机 | S160(租赁价) | 台班 | 3.851 | 1720 | 6623.15
74 | 99310030 | 洒水车 | 罐容量4000L | 台班 | 7.901 | 590.662 | 4666.94
75 | 99370040 | 平台作业升降车 | 提升高度9m | 台班 | 0.45 | 328.428 | 147.79
76 | 99430170 | 电动空气压缩机 | 排气量0.6m3/min | 台班 | 1.104 | 33.261 | 36.72
77 | 99440010 | 电动单级离心清水泵 | 出口直径Φ100 | 台班 | 0.156 | 29.829 | 4.65
78 | 99440460 | 试压泵 | 压力3MPa | 台班 | 0.322 | 15.833 | 5.09
79 | 99450540 | 其他机械费 |  | % | 484.251 | 1 | 484.25
80 | 99450550 | 其他机械费 |  | 元 | 378.524 | 1 | 378.52
81 | 99450780 | 电焊条恒温箱 |  | 台班 | 0.022 | 52.548 | 1.16
82 | 99450810 | 电焊条烘干箱 | 容积600×500×750 | 台班 | 0.022 | 24.127 | 0.53