## 招标控制价
三明市搜救犬训练基地项目
招 标 控 制 价
招标控制价(小写): |  |  | 3786735元 | 其中：甲供材料费
(大写): | 叁佰柒拾捌万陆仟柒佰叁拾伍圆整 |  |  | 其中：甲供材料费
招 标 人: |  |  |  | 法定代表人 或其授权人:
编制单位: |  |  |  | 审核单位:
|  | (盖单位公章) |  |  | (盖单位公章)
法定代表人 或其授权人: |  |  |  | 法定代表人 或其授权人:
|  | (签字或盖章) |  |  | (签字或盖章)
编 制 人: |  |  |  | 审 核 人:
|  | (签字、加盖执业印章) |  |  | (签字、加盖执业印章)
编 制 时 间: |  | 2024年07月27日 |  | 审 核 时 间: | 2024-08-05

## 工程项目造价汇总表
工程项目造价汇总表
工程名称:三明市搜救犬训练基地项目 |  |  | 第1页 共1页
序号 | 单项工程名称 | 金额(元) | 其中
|  |  | 安全文明施工费(元) | 人工费 （元）
1 | 土建项目 | 2903538 | 94613 | 662408
2 | 安装工程 | 783197 | 15475 | 145666
3 | 暂列金 | 100000
合 计 |  | 3786735 | 110088 | 808074

## 单项工程造价汇总表
单项工程造价汇总表
工程名称：三明市搜救犬训练基地项目 土建项目 |  |  | 第1页 共3页
序号 | 单位工程名称 | 金额(元) | 其中
|  |  | 安全文明施工费(元) | 人工费 （元）
1 | 犬舍土建工程 | 2630203 | 93042 | 603203
2 | 室外土建工程 | 273335 | 1571 | 59205
合 计 |  | 2903538 | 94613 | 662408
单项工程造价汇总表
工程名称：三明市搜救犬训练基地项目 安装工程 |  |  | 第2页 共3页
序号 | 单位工程名称 | 金额(元) | 其中
|  |  | 安全文明施工费(元) | 人工费 （元）
1 | 犬舍安装工程 | 359296 | 12710 | 88663
2 | 智能化工程（仅预埋） | 11084 | 393 | 2833
3 | 室外安装工程 | 412817 | 2372 | 54170
合 计 |  | 783197 | 15475 | 145666
单项工程造价汇总表
工程名称：三明市搜救犬训练基地项目 暂列金 |  |  | 第3页 共3页
序号 | 单位工程名称 | 金额(元) | 其中
|  |  | 安全文明施工费(元) | 人工费 （元）
1 | 暂列金 | 100000
合 计 |  | 100000

## 单位工程造价汇总表
单位工程造价汇总表
工程名称：三明市搜救犬训练基地项目 土建项目 犬舍土建工程 |  |  | 第1页 共6页
序号 | 汇 总 内 容 | 金 额(元)
1 | 分部分项工程费 | 2341644
1.1 | 土方工程 | 102644
1.2 | 地基处理 | 73344
1.3 | 砌筑工程 | 198667
1.4 | 混凝土工程 | 226410
1.5 | 钢筋工程 | 171781
1.6 | 楼地面工程 | 242607
1.7 | 内墙柱面工程 | 168428
1.8 | 天棚工程 | 45970
1.9 | 门窗工程 | 66936
1.10 | 外墙面工程 | 59373
1.11 | 其他装饰工程 | 933
1.12 | 金属构件工程 | 466720
1.13 | 犬笼 | 517831
2 | 措施项目费 | 288559
2.1 | 总价措施项目费 | 101890
2.1.1 | 安全文明施工费 | 93042
2.1.2 | 其他总价措施费 | 8848
2.2 | 单价措施项目费 | 186669
3 | 其他项目费
3.1 | 暂列金额
3.2 | 专业工程暂估价
3.3 | 总承包服务费
合 计=1+2+3 |  | 2630203
单位工程造价汇总表
工程名称：三明市搜救犬训练基地项目 土建项目 室外土建工程 |  |  | 第2页 共6页
序号 | 汇 总 内 容 | 金 额(元)
1 | 分部分项工程费 | 261268
1.1 | 室外道路 | 261268
2 | 措施项目费 | 12067
2.1 | 总价措施项目费 | 2519
2.1.1 | 安全文明施工费 | 1571
2.1.2 | 其他总价措施费 | 948
2.2 | 单价措施项目费 | 9548
3 | 其他项目费
3.1 | 暂列金额
3.2 | 专业工程暂估价
3.3 | 总承包服务费
合 计=1+2+3 |  | 273335
单位工程造价汇总表
工程名称：三明市搜救犬训练基地项目 安装工程 犬舍安装工程 |  |  | 第3页 共6页
序号 | 汇 总 内 容 | 金 额(元)
1 | 分部分项工程费 | 340071
1.1 | 电气工程 | 93654
1.2 | 应急照明系统 | 13299
1.3 | 防雷接地 | 23931
1.4 | 给水系统 | 73281
1.5 | 排水系统 | 124343
1.6 | 雨水系统 | 11563
2 | 措施项目费 | 19225
2.1 | 总价措施项目费 | 13919
2.1.1 | 安全文明施工费 | 12710
2.1.2 | 其他总价措施费 | 1209
2.2 | 单价措施项目费 | 5306
3 | 其他项目费
3.1 | 暂列金额
3.2 | 专业工程暂估价
3.3 | 总承包服务费
合 计=1+2+3 |  | 359296
单位工程造价汇总表
工程名称：三明市搜救犬训练基地项目 安装工程 智能化工程（仅预埋） |  |  | 第4页 共6页
序号 | 汇 总 内 容 | 金 额(元)
1 | 分部分项工程费 | 10490
1.1 | 监控工程 | 8072
1.2 | 综合布线系统 | 2057
1.3 | 出入口控制系统 | 361
2 | 措施项目费 | 594
2.1 | 总价措施项目费 | 430
2.1.1 | 安全文明施工费 | 393
2.1.2 | 其他总价措施费 | 37
2.2 | 单价措施项目费 | 164
3 | 其他项目费
3.1 | 暂列金额
3.2 | 专业工程暂估价
3.3 | 总承包服务费
合 计=1+2+3 |  | 11084
单位工程造价汇总表
工程名称：三明市搜救犬训练基地项目 安装工程 室外安装工程 |  |  | 第5页 共6页
序号 | 汇 总 内 容 | 金 额(元)
1 | 分部分项工程费 | 409013
1.1 | 电气工程 | 78452
1.2 | 给水系统 | 48523
1.3 | 消火栓系统 | 36822
1.4 | 污水系统 | 148604
1.5 | 雨水系统 | 96612
2 | 措施项目费 | 3804
2.1 | 总价措施项目费 | 3804
2.1.1 | 安全文明施工费 | 2372
2.1.2 | 其他总价措施费 | 1432
2.2 | 单价措施项目费
3 | 其他项目费
3.1 | 暂列金额
3.2 | 专业工程暂估价
3.3 | 总承包服务费
合 计=1+2+3 |  | 412817
单位工程造价汇总表
工程名称：三明市搜救犬训练基地项目 暂列金 暂列金 |  |  | 第6页 共6页
序号 | 汇 总 内 容 | 金 额(元)
1 | 分部分项工程费
1.1 | 暂列金
2 | 措施项目费
2.1 | 总价措施项目费
2.1.1 | 安全文明施工费
2.1.2 | 其他总价措施费
2.2 | 单价措施项目费
3 | 其他项目费 | 100000
3.1 | 暂列金额 | 100000
3.2 | 专业工程暂估价
3.3 | 总承包服务费
合 计=1+2+3 |  | 100000

## 分部分项工程量清单与计价表
分部分项工程量清单与计价表
工程名称：三明市搜救犬训练基地项目 | [6 empty] | 第1页 共36页
序号 | 项目编码 | 项目名称 | 项目特征描述 | 计量单位 | 工程量 | 金 额(元)
[6 empty] | 综合单价 |  | 合价
土建项目 | [8 empty] | 单项工程(17房屋建筑与装饰)
犬舍土建工程 | [8 empty] | 单位工程(17房屋建筑与装饰)
土方工程 | [8 empty] | 分项工程(17房屋建筑与装饰)
1 | 010101004012 | 挖基坑土方 | (1)土壤类别:三类土 (2)挖土深度:2m以内 | m3 | 1420.319 | 7.22 |  | 10254.7
2 | 010101004013 | 挖基坑土方 | (1)土壤类别:三类土 (2)挖土深度:4m以内 | m3 | 556.8 | 7.7 |  | 4287.36
3 | 010101003041 | 挖沟槽土方 | (1)土壤类别:三类土 (2)挖土深度:2m以内 | m3 | 705.713 | 7.04 |  | 4968.22
4 | 010103001043 | 回填方（填土机械夯实 槽坑） | (1)密实度要求:96%密实度 (2)填方材料品种:三类土 (3)填方粒径要求:按规范要求 (4)填方来源、运距:原土回填 | m3 | 2271.426 | 9.79 |  | 22237.26
5 | 010103002050 | 余方弃置 | (1)废弃料品种:三类土 (2)运距:5km | m3 | 263.377 | 16.3 |  | 4293.05
6 | 010102003001 | 挖基坑石方 | (1)岩石类别:碎块状强风化粉砂岩 (2)开凿深度:1.5m | m3 | 57.397 | 64.28 |  | 3689.48
7 | 010103002051 | 余方弃置 | (1)废弃料品种:石碴 (2)运距:5km | m3 | 57.397 | 26.5 |  | 1521.02
|  | 分部小计 | [5 empty] | 51251.09
原场地土方整平
8 | 010101001001 | 平整场地 | (1)土壤类别:三类土 | m2 | 2535 | 1.52 |  | 3853.2
9 | 010101002002 | 挖一般土方 | (1)三类土 | m3 | 6409.5 | 3.55 |  | 22753.73
10 | 010103001044 | 回填方(填土机械碾压 压路机) | (1)密实度要求:96%密实度 (2)填方材料品种:三类土 (3)填方粒径要求:按规范要求 (4)填方来源、运距:原土回填 | m3 | 5459.7 | 4.02 |  | 21947.99
11 | 010101002001 | 挖一般土方 | (1)土壤类别:三类土 | m3 | 133.983 | 4.88 |  | 653.84
12 | 010103002052 | 余方弃置 | (1)废弃料品种:三类土 (2)运距:5km | m3 | 133.983 | 16.3 |  | 2183.92
|  | 分部小计 | [5 empty] | 51392.68
地基处理 | [8 empty] | 分项工程(17房屋建筑与装饰)
13 | 010201004001 | 强夯地基 | (1)夯击能量:5000kN·m (2)夯击遍数:点夯2遍、低能量压满夯2遍 (3)夯击点布置形式、间距:正方形布置、夯锤直径2.5~3.5倍 | m2 | 2321 | 31.6 |  | 73343.6
分部分项工程量清单与计价表
工程名称：三明市搜救犬训练基地项目 | [6 empty] | 第2页 共36页
序号 | 项目编码 | 项目名称 | 项目特征描述 | 计量单位 | 工程量 | 金 额(元)
[6 empty] | 综合单价 |  | 合价
(4)地耐力要求:满足设计要求
砌筑工程 | [8 empty] | 分项工程(17房屋建筑与装饰)
14 | 010401003001 | 实心砖墙 | (1)砖品种、规格、强度等级:烧结煤矸石普通砖240×115×53 | m3 | 125.112 | 655.57 |  | 82019.67
15 | 010401004001 | 多孔砖墙 | (1)砖品种、规格、强度等级:烧结煤矸石多孔砖190×190×90 MU7.5 (2)墙体类型、砌筑高度:3m (3)砂浆强度等级、配合比:混合砂浆M5 | m3 | 183.779 | 585.08 |  | 107525.42
16 | 010405001001 | 砌筑超高增加费 |  | m3 | 53.929 | 17.25 |  | 930.28
17 | 010607005001 | 砌块墙钢丝网加固 | (1)钢丝网 | m2 | 501.616 | 16.33 |  | 8191.39
混凝土工程 | [8 empty] | 分项工程(17房屋建筑与装饰)
18 | 010501003001 | 独立基础 | (1)混凝土种类（商品混凝土、现场拌制，泵送、非泵送）:非泵送商品混凝土 (2)混凝土强度等级:C30 | m3 | 126.197 | 509.17 |  | 64255.73
19 | 010501001073 | 垫层 | (1)混凝土种类（商品混凝土、现场拌制，泵送、非泵送）:非泵送商品混凝土 (2)混凝土强度等级:C15 | m3 | 77.284 | 473.73 |  | 36611.75
20 | 010501001074 | 垫层 | (1)混凝土种类（商品混凝土、现场拌制，泵送、非泵送）:非泵送商品混凝土 (2)混凝土强度等级:C20 | m3
21 | 010201001001 | 填料加固 | (1)材料种类及配比:C20素混凝土 | m3 | 43.32 | 544.71 |  | 23596.84
22 | 010503001011 | 基础梁 | (1)混凝土种类（商品混凝土、现场拌制，泵送、非泵送）:非泵送商品混凝土 (2)混凝土强度等级:C30 | m3 | 131.837 | 514.94 |  | 67888.14
23 | 010502001016 | 矩形柱 | (1)混凝土种类（商品混凝土、现场拌制，泵送、非泵送）:非泵送商品混凝土 (2)混凝土强度等级:C30 | m3 | 17.484 | 529.1 |  | 9250.78
24 | 010502002001 | 构造柱 | (1)混凝土种类（商品混凝土、现场拌制，泵送、非泵送）:非泵送商品混凝土 (2)混凝土强度等级:C | m3 | 10.453 | 723.28 |  | 7560.45
分部分项工程量清单与计价表
工程名称：三明市搜救犬训练基地项目 | [6 empty] | 第3页 共36页
序号 | 项目编码 | 项目名称 | 项目特征描述 | 计量单位 | 工程量 | 金 额(元)
[6 empty] | 综合单价 |  | 合价
25
25 | 010503004001 | 圈梁 | (1)混凝土种类（商品混凝土、现场拌制，泵送、非泵送）:非泵送商品混凝土 (2)混凝土强度等级:C25 | m3 | 20.251 | 726.22 |  | 14706.68
26 | 010507005001 | 压顶 | (1)断面尺寸:窗户压顶 (2)混凝土种类（商品混凝土、现场拌制，泵送、非泵送）:非泵送商品混凝土 (3)混凝土强度等级:C25 | m3 | 0.605 | 684.21 |  | 413.95
27 | 010505003001 | 平板 | (1)混凝土种类（商品混凝土、现场拌制，泵送、非泵送）:非泵送商品混凝土 (2)混凝土强度等级:C25 | m3
28 | 010401008011 | 填充墙 | (1)墙体类型:钢梁填充 (2)填充材料种类及厚度:水泥砂浆 | m3 | 1.872 | 557.72 |  | 1044.05
29 | 010401008012 | 填充墙 | (1)墙体类型:钢梁填充 (2)填充材料种类及厚度:岩棉 | m3 | 1.87 | 578.25 |  | 1081.33
钢筋工程 | [8 empty] | 分项工程(17房屋建筑与装饰)
30 | 010515001060 | 现浇构件钢筋 | (1)HPB300(直径=6mm) | t | 1.042 | 6167.56 |  | 6426.6
31 | 010515001061 | 现浇构件钢筋 | (1)HRB400(直径=6mm) | t | 0.658 | 6097.06 |  | 4011.87
32 | 010515001062 | 现浇构件钢筋 | (1)HRB400(直径=8mm) | t | 3.325 | 5818.64 |  | 19346.98
33 | 010515001063 | 现浇构件钢筋 | (1)HRB400(直径=10mm) | t | 3.319 | 5761.95 |  | 19123.91
34 | 010515001064 | 现浇构件钢筋 | (1)HRB400(直径=12mm) | t | 7.307 | 5402.65 |  | 39477.16
35 | 010515001065 | 现浇构件钢筋 | (1)HRB400(直径=14mm) | t | 1.057 | 5291.23 |  | 5592.83
36 | 010515001066 | 现浇构件钢筋 | (1)HRB400(直径=16mm) | t | 8.936 | 5212.75 |  | 46581.13
37 | 010515001067 | 现浇构件钢筋 | (1)HRB400(直径=18mm) | t | 3.198 | 5157.05 |  | 16492.25
38 | 010515001068 | 现浇构件钢筋 | (1)HRB400(直径=20mm) | t | 2.468 | 4945.52 |  | 12205.54
39 | 010515001069 | 现浇构件钢筋 | (1)HRB400(直径=25mm) | t | 0.155 | 4945.52 |  | 766.56
40 | 010516006001 | 电渣压力焊接 | (1)电渣压力焊接φ≤18 | 个
41 | 010516003005 | 机械连接 | (1)连接方式:套筒连接 (2)螺纹套筒种类:直 | 个 | 66 | 12.72 |  | 839.52
分部分项工程量清单与计价表
工程名称：三明市搜救犬训练基地项目 | [6 empty] | 第4页 共36页
序号 | 项目编码 | 项目名称 | 项目特征描述 | 计量单位 | 工程量 | 金 额(元)
[6 empty] | 综合单价 |  | 合价
螺纹 (3)规格:18
42 | 010516003006 | 机械连接 | (1)连接方式:套筒连接 (2)螺纹套筒种类:直螺纹 (3)规格:20 | 个 | 66 | 13.89 |  | 916.74
楼地面工程 | [8 empty] | 分项工程(17房屋建筑与装饰)
重要大型犬舍、普通犬舍、犬舍走道
43 | 011101001014 | 水泥砂浆楼地面 | (1)面层厚度、砂浆配合比:现浇混凝土面随捣随抹 | m2 | 2269.58 | 10.66 |  | 24193.72
44 | 010501001075 | 垫层 | (1)混凝土种类（商品混凝土、现场拌制，泵送、非泵送）:非泵送商品混凝土 (2)混凝土强度等级:C20 | m3 | 136.175 | 493.3 |  | 67175.13
45 | 010403010021 | 石地沟、明沟 | (1)沟截面尺寸:详12J003-11/A3 200×200（所有做法） | m | 276.7 | 123.95 |  | 34296.97
46 | 010403010022 | 石地沟、明沟 | (1)沟截面尺寸:详12J003-11/A3 200×200（所有做法）、2mmU型不锈钢盖板 | m | 27.7 | 367.22 |  | 10171.99
走道
47 | 011102003027 | 块料楼地面 | (1)结合层厚度、砂浆配合比:30厚1:3干硬性水泥砂浆结合层，表面撒水泥粉（素水泥砂浆界面剂1道） (2)面层材料品种、规格、颜色:600mm×600mm×8mm防滑地砖 (3)嵌缝材料种类:DTG砂浆擦缝用人造石专用填填缝 | m2 | 75.76 | 133.01 |  | 10076.84
48 | 010501001076 | 垫层 | (1)混凝土种类（商品混凝土、现场拌制，泵送、非泵送）:非泵送商品混凝土 (2)混凝土强度等级:C20 | m3 | 6.061 | 493.3 |  | 2989.89
强电、弱电
49 | 011101001015 | 水泥砂浆楼地面 | (1)面层厚度、砂浆配合比:20厚1:2.5水泥砂浆，表面撒适量水泥粉模压平整（素水泥砂浆界面剂1道） | m2 | 6.25 | 27.5 |  | 171.88
50 | 010501001077 | 垫层 | (1)混凝土种类（商品混凝土、现场拌制，泵送、非泵送）:非泵送商品混凝土 (2)混凝土强度等级:C | m3 | 0.5 | 474.47 |  | 237.24
分部分项工程量清单与计价表
工程名称：三明市搜救犬训练基地项目 | [6 empty] | 第5页 共36页
序号 | 项目编码 | 项目名称 | 项目特征描述 | 计量单位 | 工程量 | 金 额(元)
[6 empty] | 综合单价 |  | 合价
20
工具间
51 | 011102003028 | 块料楼地面 | (1)结合层厚度、砂浆配合比:30厚1:3干硬性水泥砂浆结合层，表面撒水泥粉（素水泥砂浆界面剂1道） (2)面层材料品种、规格、颜色:600mm×600mm×8mm防滑地砖 (3)嵌缝材料种类:DTG砂浆擦缝用人造石专用填填缝 | m2 | 4.65 | 133.01 |  | 618.5
52 | 010501001078 | 垫层 | (1)混凝土种类（商品混凝土、现场拌制，泵送、非泵送）:非泵送商品混凝土 (2)混凝土强度等级:C20 | m3 | 0.372 | 493.31 |  | 183.51
卫生间
53 | 011102003029 | 块料楼地面 | (1)结合层厚度、砂浆配合比:30厚1:3干硬性水泥砂浆结合层，表面撒水泥粉（素水泥砂浆界面剂1道） (2)面层材料品种、规格、颜色:600mm×600mm×8mm防滑地砖 (3)嵌缝材料种类:DTG砂浆擦缝用人造石专用填填缝 | m2 | 10.62 | 133.01 |  | 1412.57
54 | 010904002012 | 楼（地）面涂膜防水 | (1)防水膜品种:聚合物水泥防水涂料 (2)涂膜厚度、遍数:1.5mm | m2 | 10.62 | 32 |  | 339.84
55 | 010904002013 | 楼（地）面涂膜防水 | (1)防水膜品种:聚氨酯防水涂料 (2)涂膜厚度、遍数:1.5mm厚 | m2 | 10.62 | 30.51 |  | 324.02
56 | 011101006001 | 平面砂浆找平层 | (1)找平层厚度、砂浆配合比:最薄处20厚1:3水泥砂浆找坡层，抹平（素水泥砂浆界面剂1道） | m2 | 10.62 | 22.16 |  | 235.34
57 | 010501001079 | 垫层 | (1)混凝土种类（商品混凝土、现场拌制，泵送、非泵送）:非泵送商品混凝土 (2)混凝土强度等级:C20 | m3 | 0.85 | 493.31 |  | 419.31
储藏室、接待室/荣誉室
58 | 011102003030 | 块料楼地面 | (1)结合层厚度、砂浆配合比:30厚1:3干硬性水泥砂浆结合层，表面撒水泥粉（素水 | m2 | 92.02 | 165.17 |  | 15198.94
分部分项工程量清单与计价表
工程名称：三明市搜救犬训练基地项目 | [6 empty] | 第6页 共36页
序号 | 项目编码 | 项目名称 | 项目特征描述 | 计量单位 | 工程量 | 金 额(元)
[6 empty] | 综合单价 |  | 合价
泥砂浆界面剂1道） (2)面层材料品种、规格、颜色:800mm×800mm×8mm防滑玻化砖 (3)嵌缝材料种类:DTG砂浆擦缝用人造石专用填填缝
59 | 010501001080 | 垫层 | (1)混凝土种类（商品混凝土、现场拌制，泵送、非泵送）:非泵送商品混凝土 (2)混凝土强度等级:C20 | m3 | 7.362 | 493.3 |  | 3631.67
门厅、繁殖室、备用间
60 | 011102003031 | 块料楼地面 | (1)结合层厚度、砂浆配合比:30厚1:3干硬性水泥砂浆结合层，表面撒水泥粉（素水泥砂浆界面剂1道） (2)面层材料品种、规格、颜色:800mm×800mm×8mm防滑玻化砖 (3)嵌缝材料种类:DTG砂浆擦缝用人造石专用填填缝 | m2 | 68.6 | 165.17 |  | 11330.66
61 | 010501001081 | 垫层 | (1)混凝土种类（商品混凝土、现场拌制，泵送、非泵送）:非泵送商品混凝土 (2)混凝土强度等级:C20 | m3 | 5.488 | 493.3 |  | 2707.23
室外
62 | 010403010023 | 石地沟、明沟 | (1)沟截面尺寸:详12J003-11/A3 300*400（所有做法） | m | 298.16 | 173.2 |  | 51641.31
63 | 010403010024 | 石地沟、明沟 | (1)沟截面尺寸:砖砌暗沟（12J003-11/A3、a/A2） 混凝土盖板300*400 | m | 25.29 | 207.59 |  | 5249.95
内墙柱面工程 | [8 empty] | 分项工程(17房屋建筑与装饰)
64 | 011201001024 | 墙面一般抹灰 | (1)普通犬舍、重要大型犬舍、犬舍走道 (2)底层厚度、砂浆配合比:5厚1:2.5水泥砂浆扫平抹光＋14厚1:3水泥砂浆分遍抹 | m2 | 1876.09 | 37.04 |  | 69490.37
65 | 011201001025 | 墙面一般抹灰 | (1)底层厚度、砂浆配合比:5厚1:2.5水泥砂浆扫平抹光＋14厚1:3水泥砂浆分遍抹 | m2
66 | 011201001026 | 墙面一般抹灰 | (1)走道 (2)底层厚度、砂浆配合比:5厚1:2.5水泥砂浆扫平抹光＋14厚1:3水泥砂浆分遍抹 | m2 | 211 | 37.04 |  | 7815.44
分部分项工程量清单与计价表
工程名称：三明市搜救犬训练基地项目 | [6 empty] | 第7页 共36页
序号 | 项目编码 | 项目名称 | 项目特征描述 | 计量单位 | 工程量 | 金 额(元)
[6 empty] | 综合单价 |  | 合价
67 | 011407001001 | 墙面喷刷涂料 | (1)腻子种类:2厚面层耐水腻子分遍刮平 (2)涂料品种、喷刷遍数:无机涂料饰面一底两面 | m2 | 449.53 | 28.81 |  | 12950.96
68 | 011204003001 | 块料墙面 | (1)安装方式:4厚强力胶粉泥粘结层 (2)面层材料品种、规格、颜色:8厚300*600玻化砖 (3)缝宽、嵌缝材料种类:1:1白色水泥细砂砂浆勾缝 | m2 | 161.2 | 144.16 |  | 23238.59
69 | 011201004026 | 立面砂浆找平层 | (1)找平层砂浆厚度、配合比:14厚1:3水泥砂浆分遍抹平 | m2 | 625.32 | 29.47 |  | 18428.18
70 | 011001003001 | 保温隔热墙面 | (1)保温隔热材料品种、规格及厚度:30mm厚玻化微珠保温砂浆 (2)增强网及抗裂防水砂浆种类:5厚抹面抗裂砂浆+复合耐碱玻璃纤维网格布 | m2 | 292.606 | 114.74 |  | 33573.61
71 | 010903002001 | 墙面涂膜防水 | (1)防水膜品种:聚氨酯防水涂料 (2)涂膜厚度、遍数:1.5mm | m2 | 23.88 | 34.16 |  | 815.74
72 | 011105003001 | 块料踢脚线 | (1)粘贴层厚度、材料种类:4厚强力胶粉泥粘结层 (2)面层材料品种、规格、颜色:8厚防滑砖 | m2 | 12.18 | 163.62 |  | 1992.89
73 | 011105001001 | 水泥砂浆踢脚线 | (1)面层厚度、砂浆配合比:8厚1:2 5水泥砂浆抹光 | m2 | 1.464 | 83.52 |  | 122.27
天棚工程 | [8 empty] | 分项工程(17房屋建筑与装饰)
74 | 011406001021 | 抹灰面油漆涂料 | (1)部位:天棚 (2)基层类型:水泥砂浆 (3)腻子种类、遍数:按规范要求 (4)防护材料种类:按规范要求 (5)油漆涂料品种、遍数（或厚度）:乳胶漆 | m2
75 | 011302001011 | 天棚吊顶 | (1)装配式U型轻钢(不上人型) 面层规格 300mm×300mm 平面 (2)面层材料品种、规格:铝扣板300mm×300mm (3)压条材料种类、规格:铝扣板 | m2 | 10.12 | 222.27 |  | 2249.37
76 | 011302001012 | 天棚吊顶 | (1)装配式U型轻钢(不上人型) 面层规格 600mm×600mm 平面 (2)面层材料品种、规 | m2 | 234.24 | 186.65 |  | 43720.9
分部分项工程量清单与计价表
工程名称：三明市搜救犬训练基地项目 | [6 empty] | 第8页 共36页
序号 | 项目编码 | 项目名称 | 项目特征描述 | 计量单位 | 工程量 | 金 额(元)
[6 empty] | 综合单价 |  | 合价
格:铝扣板600mm×600mm (3)压条材料种类、规格:铝扣板
门窗工程 | [8 empty] | 分项工程(17房屋建筑与装饰)
77 | 010802003016 | 钢质防火门 | (1)门框、扇材质:FM乙0821乙级防火门 | 樘 | 3 | 975.29 |  | 2925.87
78 | 010802003017 | 钢质防火门 | (1)门框、扇材质:FM乙1021乙级防火门 | 樘 | 1 | 1210.78 |  | 1210.78
79 | 010802003018 | 钢质防火门 | (1)门框、扇材质:FM乙1221乙级防火门 | 樘 | 1 | 1446.27 |  | 1446.27
80 | 010804003001 | 全钢板大门 | (1)门框、扇材质:不锈钢门GM1827（由专业厂家制作） | m2 | 4.86 | 457.15 |  | 2221.75
81 | 010801001011 | 木质门 | (1)镶嵌玻璃品种、厚度:复合实木门PM1021 | m2 | 4.2 | 1132.45 |  | 4756.29
82 | 010801001012 | 木质门 | (1)镶嵌玻璃品种、厚度:复合实木门PM1521 | m2 | 3.15 | 1083.27 |  | 3412.3
83 | 010802001013 | 金属（塑钢）门 | (1)门框、扇材质:铝合金平开门M0721 (2)玻璃品种、厚度:钢化玻璃δ6 | m2 | 2.94 | 645.38 |  | 1897.42
84 | 010802001014 | 金属（塑钢）门 | (1)门框、扇材质:铝合金平开门M1121 (2)玻璃品种、厚度:钢化玻璃δ6 | m2 | 2.31 | 645.38 |  | 1490.83
85 | 010807001012 | 金属（塑钢、断桥）窗 | (1)框、扇材质:铝合金窗PC1818-救援 (2)玻璃品种、厚度:中空LOW-E玻璃5+12A+5 | m2 | 6.48 | 518.2 |  | 3357.94
86 | 010807001013 | 金属（塑钢、断桥）窗 | (1)框、扇材质:铝合金窗TC1818 (2)玻璃品种、厚度:中空LOW-E玻璃5+12A+5 | m2 | 19.44 | 491.03 |  | 9545.62
87 | 010802001015 | 金属（塑钢）门 | (1)TM0721不锈钢格栅门 | m2 | 114.66 | 302.38 |  | 34670.89
外墙面工程 | [8 empty] | 分项工程(17房屋建筑与装饰)
88 | 011406001022 | 抹灰面油漆涂料 | (1)腻子种类、遍数:专用腻子两遍 (2)油漆涂料品种、遍数（或厚度）:液（喷）涂油性防污罩面漆一遍2＋喷涂纯天然仿石漆两遍＋弹线分格、粘贴胶带一遍＋液涂抗碱封闭底漆一遍＋墙面平整打磨一遍 | m2 | 138.7 | 106.3 |  | 14743.81
89 | 011201004027 | 立面砂浆找平层 | (1)找平层砂浆厚度、配合比:6mm厚抗裂砂浆（压入）复合耐碱玻纤网格布+5厚聚合物水泥防水砂浆（干 | m2 | 127.507 | 49.77 |  | 6346.02
分部分项工程量清单与计价表
工程名称：三明市搜救犬训练基地项目 | [6 empty] | 第9页 共36页
序号 | 项目编码 | 项目名称 | 项目特征描述 | 计量单位 | 工程量 | 金 额(元)
[6 empty] | 综合单价 |  | 合价
粉类）
90 | 011406001023 | 抹灰面油漆涂料 | (1)油漆涂料品种、遍数（或厚度）:1.0mm透汽型防水涂料 | m2 | 127.507 | 15.9 |  | 2027.36
91 | 011201004028 | 立面砂浆找平层 | (1)找平层砂浆厚度、配合比:15mm厚1:2.5水泥砂浆打底+热镀锌钢丝网 | m2 | 127.507 | 65.5 |  | 8351.71
92 | 011201001027 | 墙面一般抹灰 | (1)面层厚度、砂浆配合比:10厚1:2.5水泥砂浆面层，扫平抹光 | m2 | 188.387 | 57.85 |  | 10898.19
93 | 011201004029 | 立面砂浆找平层 | (1)找平层砂浆厚度、配合比:5厚聚合物水泥防水砂浆（干粉类） | m2 | 188.387 | 14.66 |  | 2761.75
94 | 011406001024 | 抹灰面油漆涂料 | (1)油漆涂料品种、遍数（或厚度）:1.0mm透汽型防水涂料 | m2 | 188.387 | 15.9 |  | 2995.35
95 | 011201004030 | 立面砂浆找平层 | (1)找平层砂浆厚度、配合比:6厚1:2.5水泥砂浆找平+12厚1:3水泥砂浆扫毛或划出纹道 | m2 | 188.387 | 50.27 |  | 9470.21
96 | 011508005001 | 吸塑字 | (1)镌字材料品种、颜色:定制红色20厚PVC (2)字体规格:≤1.0m2且>0.8 m2 | 个（套） | 10 | 177.87 |  | 1778.7
其他装饰工程 | [8 empty] | 分项工程(17房屋建筑与装饰)
97 | 011505005016 | 卫生间扶手 | (1)材料品种、规格、颜色:参图集12J926 1/J14 | 个 | 2 | 208.02 |  | 416.04
98 | 011505005017 | 卫生间扶手 | (1)材料品种、规格、颜色:参图集02J915 16/89 | 个 | 1 | 260.03 |  | 260.03
99 | 011505005018 | 卫生间扶手 | (1)材料品种、规格、颜色:参图集12J926 3/J10 | 个 | 1 | 173.35 |  | 173.35
100 | 011505008001 | 卫生纸盒 | (1)材料品种、规格、颜色:业主定 | 个 | 1 | 65.08 |  | 65.08
101 | 011505002001 | 晒衣架 | (1)材料品种、规格、颜色:成品挂衣钩 | 个 | 1 | 18.54 |  | 18.54
金属构件工程 | [8 empty] | 分项工程(17房屋建筑与装饰)
预埋
102 | 010502001017 | 矩形柱 | (1)混凝土种类（商品混凝土、现场拌制，泵送、非泵送）:非泵送微膨胀细石混凝土 (2)混凝土强度等级:C50 | m3 | 0.515 | 844.37 |  | 434.85
103 | 010502001018 | 矩形柱 | (1)混凝土种类（商品混凝土、现场拌制，泵送、非泵送）:非泵送普通混凝土 | m3 | 2.537 | 475.77 |  | 1207.03
分部分项工程量清单与计价表
工程名称：三明市搜救犬训练基地项目 | [6 empty] | 第10页 共36页
序号 | 项目编码 | 项目名称 | 项目特征描述 | 计量单位 | 工程量 | 金 额(元)
[6 empty] | 综合单价 |  | 合价
(2)混凝土强度等级:C15
104 | 010516001001 | 螺栓 | (1)螺栓种类:Q235B (2)规格:M24 | t | 0.322 | 11880.34 |  | 3825.47
105 | 010516002001 | 预埋铁件 | (1)钢材种类:Q355B (2)规格:250*250*20钢板、70*70*16垫片、100*150*10抗剪板、400*400*20钢板、100*150*10十字抗剪板、130*200*8加劲板、φ16锚筋 | t | 1.269 | 9541.9 |  | 12108.67
钢柱
106 | 010603001001 | 实腹钢柱 | (1)柱类型:GZ1 BH200x200x6x8 (2)钢材品种、规格:Q355B | t | 3.258 | 8758.7 |  | 28535.84
107 | 010603002001 | 空腹钢柱 | (1)GZ2 箱型 (2)Q355B 200x200x8x8 | t | 4.575 | 9354.74 |  | 42797.94
108 | 011405001037 | 金属面油漆 | (1)构件名称:钢柱 (2)油漆品种、遍数:抛丸除锈+环氧富锌底漆2道+云铁中间漆1道+2道丙烯酸聚氨酯面涂料 | m2 | 179.18 | 86.6 |  | 15516.99
钢屋架
109 | 010604001011 | 钢梁 | (1)梁类型:GL1 BH300x200x6x8 (2)钢材品种、规格:Q355B | t | 10.349 | 8276.75 |  | 85656.09
110 | 011405001038 | 金属面油漆 | (1)构件名称:钢梁 (2)油漆品种、遍数:抛丸除锈+环氧富锌底漆2道+云铁中间漆1道+2道丙烯酸聚氨酯面涂料 | m2 | 369.435 | 86.6 |  | 31993.07
屋面檩条
111 | 010606002001 | 钢檩条 | (1)钢材品种、规格:WL1 Z180x70x20x2.0、WL2 Z180x70x20x2.5 (2)构件类型:Q355B、热镀锌 | t | 5.715 | 9219.65 |  | 52690.3
钢支撑、钢拉条
112 | 010606001015 | 钢支撑、钢拉条 | (1)钢材品种、规格: LT1 φ12圆钢、XLT1 φ12圆钢、CG1 L50X5.0角钢 (2)构件类型:Q235B | t | 0.662 | 9007.69 |  | 5963.09
113 | 011405001039 | 金属面油漆 | (1)构件名称:拉条 (2)油漆品种、遍数:抛丸除锈+环氧富锌底漆2道+云铁中间漆1道+2道丙烯酸聚氨酯面 | m2 | 33.955 | 86.6 |  | 2940.5
分部分项工程量清单与计价表
工程名称：三明市搜救犬训练基地项目 | [6 empty] | 第11页 共36页
序号 | 项目编码 | 项目名称 | 项目特征描述 | 计量单位 | 工程量 | 金 额(元)
[6 empty] | 综合单价 |  | 合价
涂料
系杆
114 | 010606001016 | 钢支撑、钢拉条 | (1)钢材品种、规格:XG1φ89x3.5圆管、XG2 φ114x4.0圆管、HJ1、SC1φ16圆钢 (2)构件类型:Q235B | t | 1.522 | 9306.88 |  | 14165.07
115 | 010602003001 | 钢桁架 | (1)钢材品种、规格:Q235B (2)HJ1φ89x3.5圆管 | t | 2.143 | 11375.83 |  | 24378.4
116 | 011405001040 | 金属面油漆 | (1)构件名称:系杆 (2)油漆品种、遍数:抛丸除锈+环氧富锌底漆2道+云铁中间漆1道+2道丙烯酸聚氨酯面涂料 | m2 | 121.982 | 86.6 |  | 10563.64
其他
117 | 080206013013 | 螺栓 | (1)种类:花篮螺栓 | 套 | 76 | 27.51 |  | 2090.76
118 | 080206013014 | 螺栓 | (1)种类:高强螺栓 (2)规格:M20 | 套 | 498 | 19.55 |  | 9735.9
119 | 080206013015 | 螺栓 | (1)种类:高强螺栓 (2)规格:M16 | 套 | 168 | 19.02 |  | 3195.36
雨棚
120 | 010604001012 | 钢梁 | (1)梁类型:YPL1 HN250x125x6x9、 YPL2 HN200x100x5.5x8 (2)钢材品种、规格:Q355B | t | 0.791 | 8116.12 |  | 6419.85
121 | 011405001041 | 金属面油漆 | (1)构件名称:钢梁 (2)油漆品种、遍数:抛丸除锈+环氧富锌底漆2道+云铁中间漆1道+2道丙烯酸聚氨酯面涂料 | m2 | 25.765 | 86.6 |  | 2231.25
122 | 010901002014 | 型材屋面 | (1)型材品种、规格:YX51-380-760型屋面镀锌彩板 | m2 | 26.71 | 57.38 |  | 1532.62
屋面
123 | 010901002015 | 型材屋面 | (1)型材品种、规格:YX51-380-760型屋面镀锌彩板+1.5厚聚氯乙烯(PVC)防水卷材P型(织物内增强型)（机械固定） | m2 | 701.647 | 79.8 |  | 55991.43
124 | 010901002016 | 型材屋面 | (1)型材品种、规格:YX51-380-760型屋面镀锌彩板+1.5厚聚氯乙烯(PVC)防水卷材P型(织物内增强型)（机械固定）+12 K70mm保温棉(阻燃型）+聚丙烯夹筋铝箔+不锈钢丝网 | m2 | 298.908 | 129.97 |  | 38849.07
分部分项工程量清单与计价表
工程名称：三明市搜救犬训练基地项目 | [6 empty] | 第12页 共36页
序号 | 项目编码 | 项目名称 | 项目特征描述 | 计量单位 | 工程量 | 金 额(元)
[6 empty] | 综合单价 |  | 合价
125 | 010606011001 | 钢板天沟 | (1)钢材品种、规格:1.2mm不锈钢板天沟、宽300mm、高300mm | m | 63.4 | 170.4 |  | 10803.36
126 | 010606008001 | 钢梯 | (1)钢材品种、规格:参图集17J925-1-2/62 (2)钢梯形式:爬式 | 把 | 1 | 3093.28 |  | 3093.28
|  | 分部小计 |  |  | 2597.64 |  |  | 466719.83
犬笼 | [8 empty] | 分项工程(17房屋建筑与装饰)
127 | 010515004022 | 钢筋笼 | (1)钢筋种类、规格:重要大型犬舍跑笼（1700*6000*2000） Ф60x3不锈钢管（管内灌注水泥浆）、20X20不锈钢实心方管、φ10不锈钢实心管，问隔@50（201不锈钢） | 个 | 39 | 4469.22 |  | 174299.58
128 | 010515004023 | 钢筋笼 | (1)钢筋种类、规格:普通犬舍跑笼（1500*5000*2000） Ф60x3不锈钢管（管内灌注水泥浆）、20X20不锈钢实心方管、φ10不锈钢实心管，问隔@50（201不锈钢） | 个 | 26 | 4780.64 |  | 124296.64
129 | 010515004024 | 钢筋笼 | (1)普通犬笼（1500*1500*1000） Ф60x3不锈钢管（管内灌注水泥浆）、20X20不锈钢实心方管、φ10不锈钢实心管，问隔@50（201不锈钢） | 个
130 | BC001 | 犬笼 | (1)1.5m1.5m*1.5m外尺寸 犬笼内部尺寸1.5m*1.5m*1m (2)304不锈钢 钢板0.75厚（三面侧面及顶面包封）、边框及立柱钢管30*30*1、边框钢管间距30cm、正面小立柱实心柱φ5mm厚间距2.5cm、底部钢管25*13*0.6间距1cm (3)具体样式根据业主要求 | 个 | 71 | 3087.81 |  | 219234.51
|  | 分部小计 |  |  | 136 |  |  | 517830.73
室外土建工程 | [8 empty] | 单位工程(17房屋建筑与装饰)
室外道路 | [8 empty] | 分项工程(17房屋建筑与装饰)
围墙
131 | 010503001012 | 基础梁 | (1)混凝土种类（商品混凝土、现场拌制，泵送、非泵送）:非泵送商品混凝土 (2)混凝土强度等级:C | m3 | 15.372 | 499.87 |  | 7684
分部分项工程量清单与计价表
工程名称：三明市搜救犬训练基地项目 | [6 empty] | 第13页 共36页
序号 | 项目编码 | 项目名称 | 项目特征描述 | 计量单位 | 工程量 | 金 额(元)
[6 empty] | 综合单价 |  | 合价
25
132 | 010501001082 | 垫层 | (1)混凝土种类（商品混凝土、现场拌制，泵送、非泵送）:非泵送商品混凝土 (2)混凝土强度等级:C20 | m3 | 8.54 | 493.3 |  | 4212.78
133 | 010404001034 | 垫层 | (1)垫层材料种类、配合比、厚度:碎石灌砂、150mm | m3 | 17.934 | 198.5 |  | 3559.9
134 | 040309001001 | 金属栏杆 | (1)油漆品种、工艺要求:涂防锈底漆二度，再涂调和漆(做法为一底二度) (2)栏杆材质、规格:80X80X3.0黑色方钢管、40X40X1.0黑色方钢管、20×20×0.8黑色方钢管，间隔@110 | m | 170.8 | 238.86 |  | 40797.29
135 | 010101003042 | 挖沟槽土方 | (1)土壤类别:三类土 (2)挖土深度:2m以内 | m3 | 103.334 | 7.73 |  | 798.77
136 | 010103001045 | 回填方 | (1)密实度要求:96%密实度 (2)填方材料品种:三类土 (3)填方粒径要求:按规范要求 (4)填方来源、运距:原土回填 | m3 | 61.488 | 9.79 |  | 601.97
137 | 010103002053 | 余方弃置 | (1)废弃料品种:三类土 (2)运距:5km | m3 | 32.668 | 16.3 |  | 532.49
138 | 010515001070 | 现浇构件钢筋 | (1)HRB400(直径=8mm) | t | 0.405 | 5818.64 |  | 2356.55
139 | 010515001071 | 现浇构件钢筋 | (1)HRB400(直径=14mm) | t | 0.898 | 5291.23 |  | 4751.52
|  | 分部小计 |  |  | 411.439 |  |  | 65295.27
场地硬化
140 | 040202001002 | 路床（槽）整形 | (1)压实路基K≥94%（重型标准） | m2 | 623.87 | 1.4 |  | 873.42
141 | 040203007001 | 水泥混凝土 | (1)厚度:18cm厚 (2)混凝土强度等级:fcm≥5.0MPa | m2 | 623.87 | 103.3 |  | 64445.77
142 | 040202015001 | 水泥稳定碎（砾）石 | (1)水泥含量:6% (2)厚度:15Cm | m2 | 623.87 | 53.08 |  | 33115.02
人造草坪
143 | 011103004001 | 塑料卷材楼地面 | (1)面层材料品种、规格、颜色:人工草皮 | m2 | 1089.63 | 58.38 |  | 63612.6
144 | 010404001035 | 垫层 | (1)垫层材料种类、配合比、厚度:碎石、50mm | m3 | 89.097 | 189.8 |  | 16910.61
145 | 040202001001 | 路床（槽）整形 |  | m2 | 1089.63 | 1.4 |  | 1525.48
|  | 分部小计 |  |  | 4139.967 |  |  | 180482.9
分部分项工程量清单与计价表
工程名称：三明市搜救犬训练基地项目 | [6 empty] | 第14页 共36页
序号 | 项目编码 | 项目名称 | 项目特征描述 | 计量单位 | 工程量 | 金 额(元)
[6 empty] | 综合单价 |  | 合价
挡墙
146 | 010403004001 | 石挡土墙 | (1)石料种类、规格:片石 (2)砂浆强度等级、配合比:M7.5(32.5) | m3 | 36.6 | 309.82 |  | 11339.41
147 | 010501001083 | 垫层 | (1)混凝土种类（商品混凝土、现场拌制，泵送、非泵送）:非泵送商品混凝土 (2)混凝土强度等级:C20 | m3 | 6.655 | 493.3 |  | 3282.91
148 | 010101003043 | 挖沟槽土方 | (1)土壤类别:三类土 (2)挖土深度:2m以内 | m3 | 44.364 | 7.73 |  | 342.93
149 | 010103001046 | 回填方 | (1)密实度要求:96%密实度 (2)填方材料品种:三类土 (3)填方粒径要求:按规范要求 (4)填方来源、运距:原土回填 | m3 | 22.173 | 9.79 |  | 217.07
150 | 010103002054 | 余方弃置 | (1)废弃料品种:三类土 (2)运距:5km | m3 | 18.878 | 16.3 |  | 307.71
安装工程 | [8 empty] | 单项工程(17房屋建筑与装饰)
犬舍安装工程 | [8 empty] | 单位工程(17安装)
电气工程 | [8 empty] | 分项工程(17安装)
151 | 030404017055 | 配电箱 | (1)名称:配电箱 (2)型号:0AL (3)规格: (4)基础形式、材质、规格: (5)接线端子材质、规格: (6)端子板外部接线材质、规格: (7)安装方式:挂嵌入式 | 台 | 1 | 4627.17 |  | 4627.17
152 | 030404017056 | 配电箱 | (1)名称:配电箱 (2)型号:3KW (3)规格: (4)基础形式、材质、规格: (5)接线端子材质、规格: (6)端子板外部接线材质、规格: (7)安装方式:挂嵌入式 | 台 | 1 | 709.36 |  | 709.36
153 | 030404017057 | 配电箱 | (1)名称:配电箱 (2)型号:5KW (3)规格: (4)基础形式、材质、规格: (5)接线端子材质、规 | 台 | 1 | 924.27 |  | 924.27
分部分项工程量清单与计价表
工程名称：三明市搜救犬训练基地项目 | [6 empty] | 第15页 共36页
序号 | 项目编码 | 项目名称 | 项目特征描述 | 计量单位 | 工程量 | 金 额(元)
[6 empty] | 综合单价 |  | 合价
格: (6)端子板外部接线材质、规格: (7)安装方式:挂嵌入式
154 | 030404017058 | 配电箱 | (1)名称:配电箱 (2)型号:7KW (3)规格: (4)基础形式、材质、规格: (5)接线端子材质、规格: (6)端子板外部接线材质、规格: (7)安装方式:挂嵌入式 | 台 | 1 | 924.27 |  | 924.27
155 | 030404017059 | 配电箱 | (1)名称:配电箱 (2)型号:ALyj（仅计空箱） (3)规格: (4)基础形式、材质、规格: (5)接线端子材质、规格: (6)端子板外部接线材质、规格: (7)安装方式:挂嵌入式 | 台 | 1 | 548.79 |  | 548.79
156 | 030411003001 | 桥架 | (1)名称:防火桥架 (2)型号: (3)规格:防火封闭式金属桥架：150×75mm (4)材质:钢制 (5)类型:槽式 (6)接地方式:接地跨接 | m | 62.91 | 89.14 |  | 5607.8
157 | 030413001001 | 铁构件 | (1)名称:电缆桥架支撑架制作及安装 | kg | 27.581 | 15.1 |  | 416.47
158 | 030411001227 | 配管 | (1)名称:电气配管 (2)材质:焊接钢管 (3)规格:SC32 (4)配置形式:暗配 (5)接地要求:防腐油漆，接地 (6)钢索材质、规格: (7)配管刨沟 砖结构 | m | 6.73 | 26.11 |  | 175.72
159 | 030411001228 | 配管 | (1)名称:电气配管 (2)材质:焊接钢管 (3)规格:SC25 (4)配置形式:暗配 (5)接地要求:防腐油漆，接地 (6)钢索材质、规格: (7)配管刨沟 砖结构 | m | 314.26 | 26.24 |  | 8246.18
160 | 030411001229 | 配管 | (1)名称:电气配管 (2)材质:焊接钢管 (3)规格:SC20 (4)配置形式:暗配 | m | 654.86 | 21.07 |  | 13797.9
分部分项工程量清单与计价表
工程名称：三明市搜救犬训练基地项目 | [6 empty] | 第16页 共36页
序号 | 项目编码 | 项目名称 | 项目特征描述 | 计量单位 | 工程量 | 金 额(元)
[6 empty] | 综合单价 |  | 合价
(5)接地要求:防腐油漆，接地 (6)钢索材质、规格: (7)配管刨沟 砖结构
161 | 030411001230 | 配管 | (1)名称:电气配管 (2)材质:焊接钢管 (3)规格:SC15 (4)配置形式:暗配 (5)接地要求:防腐油漆，接地 (6)钢索材质、规格: (7)配管刨沟 砖结构 | m | 265.25 | 17.29 |  | 4586.17
162 | 030411001231 | 配管 | (1)名称:金属软管DN32(1M/根) (2)材质: (3)规格:金属软管DN32 (4)配置形式: (5)接地要求: (6)钢索材质、规格: | m | 2 | 41.16 |  | 82.32
163 | 030411001232 | 配管 | (1)名称:金属软管DN25(1M/根) (2)材质: (3)规格:金属软管DN25 (4)配置形式: (5)接地要求: (6)钢索材质、规格: | m | 7 | 36.82 |  | 257.74
164 | 030411001233 | 配管 | (1)名称:金属软管DN20(1M/根) (2)材质: (3)规格:金属软管DN20 (4)配置形式: (5)接地要求: (6)钢索材质、规格: | m | 6 | 33.08 |  | 198.48
165 | 030411004105 | 配线 | (1)名称:电气配线 (2)配线形式: (3)型号:WDZC-BYJ (4)规格:16mm2 (5)材质:铜芯 (6)配线部位:管内 (7)配线线制: (8)钢索材质、规格: (9)12个接线端子WDZC-BYJ-16 | m | 26.19 | 25.06 |  | 656.32
166 | 030411004106 | 配线 | (1)名称:电气配线 (2)配线形式: (3)型号:WDZC-BYJ (4)规格:16(CT)mm2 (5)材质:铜芯 (6)配线部位:桥架 (7)配线线制: (8)钢索材质、规格: | m | 105.12 | 20.75 |  | 2181.24
167 | 030411004107 | 配线 | (1)名称:电气配线 (2)配线形式: (3)型号:WDZC-BYJ (4)规格:6mm2 | m | 838.8 | 8.47 |  | 7104.64
分部分项工程量清单与计价表
工程名称：三明市搜救犬训练基地项目 | [6 empty] | 第17页 共36页
序号 | 项目编码 | 项目名称 | 项目特征描述 | 计量单位 | 工程量 | 金 额(元)
[6 empty] | 综合单价 |  | 合价
(5)材质:铜芯 (6)配线部位:管内 (7)配线线制: (8)钢索材质、规格:
168 | 030411004108 | 配线 | (1)名称:电气配线 (2)配线形式: (3)型号:WDZC-BYJ (4)规格:6(CT)mm2 (5)材质:铜芯 (6)配线部位:桥架 (7)配线线制: (8)钢索材质、规格: | m | 441.96 | 8.52 |  | 3765.5
169 | 030411004109 | 配线 | (1)名称:电气配线 (2)配线形式: (3)型号:WDZC-BYJ (4)规格:2.5mm2 (5)材质:铜芯 (6)配线部位:管内 (7)配线线制: (8)钢索材质、规格: | m | 2745.72 | 4.76 |  | 13069.63
170 | 030411004110 | 配线 | (1)名称:电气配线 (2)配线形式: (3)型号:WDZC-BYJ (4)规格:2.5(CT)mm2 (5)材质:铜芯 (6)配线部位:桥架 (7)配线线制: (8)钢索材质、规格: | m | 284.07 | 4.22 |  | 1198.78
171 | 030411004111 | 配线 | (1)名称:电气配线 (2)配线形式: (3)型号:WDZC-BYJ (4)规格:4mm2 (5)材质:铜芯 (6)配线部位:管内 (7)配线线制: (8)钢索材质、规格: | m | 86.43 | 6.07 |  | 524.63
172 | 030412001067 | 普通灯具 | (1)名称:节能吸顶灯LED,1×7W,4000K (2)型号: (3)规格: (4)类型: | 套 | 4 | 75.17 |  | 300.68
173 | 030412001068 | 普通灯具 | (1)名称:节能吸顶灯LED,1×18W,4000K (2)型号: (3)规格: (4)类型: | 套 | 22 | 95.12 |  | 2092.64
174 | 030412001069 | 普通灯具 | (1)名称:节能吸顶灯LED,1×25W,4000K (2)型号: (3)规格: (4)类型: | 套 | 4 | 115.09 |  | 460.36
175 | 030412001070 | 普通灯具 | (1)名称:节能吸顶灯LED,1×40W,4000K (2)型号: (3)规格: (4)类型: | 套 | 72 | 145.02 |  | 10441.44
176 | 030412001071 | 普通灯具 | (1)名称:自带蓄电池 | 套 | 2 | 135.04 |  | 270.08
分部分项工程量清单与计价表
工程名称：三明市搜救犬训练基地项目 | [6 empty] | 第18页 共36页
序号 | 项目编码 | 项目名称 | 项目特征描述 | 计量单位 | 工程量 | 金 额(元)
[6 empty] | 综合单价 |  | 合价
应急灯LED,1×13W,4000K (2)型号: (3)规格: (4)类型:
177 | 030412001072 | 普通灯具 | (1)名称:自带蓄电池应急灯LED,1×18W,4000K (2)型号: (3)规格: (4)类型: | 套 | 1 | 155.01 |  | 155.01
178 | 030412005001 | 荧光灯 | (1)名称:单管荧光灯三基色,T5, 1×36W (2)型号: (3)规格: (4)安装形式: | 套 | 16 | 71.24 |  | 1139.84
179 | 030404034025 | 照明开关 | (1)名称:单联单控开关250V 10A (2)材质: (3)规格: (4)安装方式:暗装 | 个 | 11 | 14.78 |  | 162.58
180 | 030404034026 | 照明开关 | (1)名称:双联单控开关250V 10A (2)材质: (3)规格: (4)安装方式:暗装 | 个 | 12 | 17.35 |  | 208.2
181 | 030404034027 | 照明开关 | (1)名称:三联单控开关250V 10A (2)材质: (3)规格: (4)安装方式:暗装 | 个 | 2 | 20.6 |  | 41.2
182 | 030404035038 | 插座 | (1)名称:防尘防溅水型插座~250V 16A,3极 (2)材质: (3)规格: (4)安装方式:暗装 | 个 | 29 | 32.3 |  | 936.7
183 | 030404035039 | 插座 | (1)名称:空调插座250V 16A,3极 (2)材质: (3)规格: (4)安装方式:暗装 | 个 | 5 | 22.9 |  | 114.5
184 | 030404035040 | 插座 | (1)名称:普通插座~220V 10A,2+3极 (2)材质: (3)规格: (4)安装方式:暗装 | 个 | 31 | 19.9 |  | 616.9
185 | 030404035041 | 插座 | (1)名称:热水器插座(防尘防溅水型)250V 16A,3极 (2)材质: (3)规格: (4)安装方式:暗装 | 个 | 1 | 32.3 |  | 32.3
186 | 030404033017 | 风扇 | (1)名称:排气扇 (2)型号: (3)规格: (4)安装方式: | 台 | 3 | 295.9 |  | 887.7
分部分项工程量清单与计价表
工程名称：三明市搜救犬训练基地项目 | [6 empty] | 第19页 共36页
序号 | 项目编码 | 项目名称 | 项目特征描述 | 计量单位 | 工程量 | 金 额(元)
[6 empty] | 综合单价 |  | 合价
187 | 030411006106 | 接线盒 | (1)名称:接线盒+空白面板 (2)材质:钢制 (3)规格: (4)安装形式:暗装 | 个 | 15 | 10.5 |  | 157.5
188 | 030411006107 | 接线盒 | (1)名称:灯头接线盒 (2)材质:钢制 (3)规格: (4)安装形式:暗装 | 个 | 142 | 6.99 |  | 992.58
189 | 030411006108 | 接线盒 | (1)名称:开关、插座接线盒 (2)材质:钢制 (3)规格: (4)安装形式:暗装 | 个 | 106 | 7.15 |  | 757.9
190 | 030404033018 | 风扇 | (1)名称:吊扇φ900 100W | 台 | 15 | 238.48 |  | 3577.2
191 | 040801029001 | 照明开关 | (1)名称:风扇调速器250V 10A（仅计算安装费） | 个 | 15 | 9.5 |  | 142.5
192 | 030904003001 | 按钮 | (1)名称:呼叫按钮 | 个 | 2 | 52.88 |  | 105.76
193 | 030404031001 | 小电器 | (1)警铃 | 个/套/台/ | 1 | 149 |  | 149
194 | 030414002001 | 送配电装置系统 | (1)名称:输配电装置系统调试(≤1kV交流供电) | 系统 | 1 | 307.91 |  | 307.91
应急照明系统 | [8 empty] | 分项工程(17安装)
195 | 030404017060 | 配电箱 | (1)名称:应急照明配电箱 (2)型号:□-D-0.3KVA-36V (3)规格: (4)基础形式、材质、规格: (5)接线端子材质、规格: (6)端子板外部接线材质、规格: (7)安装方式:挂嵌入式 | 台 | 1 | 3834.22 |  | 3834.22
196 | 030411001234 | 配管 | (1)名称:电气配管 (2)材质:焊接钢管 (3)规格:SC20 (4)配置形式:暗配 (5)接地要求:防腐油漆，接地 (6)钢索材质、规格: (7)配管刨沟 砖结构 | m
197 | 030411001235 | 配管 | (1)名称:电气配管 (2)材质:焊接钢管 (3)规格:SC15 (4)配置形式:暗配 (5)接地要求:防腐油漆，接地 (6)钢索材质、规格: (7)配管刨沟 砖结构 | m | 221.63 | 17.29 |  | 3831.98
分部分项工程量清单与计价表
工程名称：三明市搜救犬训练基地项目 | [6 empty] | 第20页 共36页
序号 | 项目编码 | 项目名称 | 项目特征描述 | 计量单位 | 工程量 | 金 额(元)
[6 empty] | 综合单价 |  | 合价
198 | 030411004112 | 配线 | (1)名称:软导线 (2)配线形式: (3)型号:WDZCN-RYS (4)规格:2×2.5 (5)材质: (6)配线部位:管内 (7)配线线制: (8)钢索材质、规格: | m | 223.63 | 12.74 |  | 2849.05
199 | 030412004033 | 装饰灯 | (1)名称:消防应急标志灯具-单面双向 (2)型号: (3)规格: (4)安装形式:壁挂 | 套 | 1 | 95.75 |  | 95.75
200 | 030412004034 | 装饰灯 | (1)名称:消防应急标志灯具-单面右向1W (2)型号: (3)规格: (4)安装形式:壁挂 | 套 | 6 | 95.75 |  | 574.5
201 | 030412004035 | 装饰灯 | (1)名称:消防应急标志灯具-疏散出口(安全出口)1W (2)型号: (3)规格: (4)安装形式:壁挂 | 套 | 1 | 95.75 |  | 95.75
202 | 030412004036 | 装饰灯 | (1)名称:消防应急照明灯具-壁装7W (2)型号: (3)规格: (4)安装形式:壁挂 | 套 | 18 | 101.99 |  | 1835.82
203 | 030411006109 | 接线盒 | (1)名称:灯头接线盒 (2)材质:钢制 (3)规格: (4)安装形式:暗装 | 个 | 26 | 6.99 |  | 181.74
防雷接地 | [8 empty] | 分项工程(17安装)
204 | 030409002035 | 接地母线 | (1)名称:户内接地母线 (2)材质:热镀锌扁钢-40×4 (3)规格: (4)安装部位: (5)安装形式: | m | 7.69 | 20.34 |  | 156.41
205 | 030409002036 | 接地母线 | (1)名称:户外接地母线 (2)材质:15不锈钢 (3)规格: (4)安装部位: (5)安装形式: | m | 12 | 40.42 |  | 485.04
206 | 030409003001 | 避雷引下线 | (1)名称:避雷引下线 (2)材质:钢筋 (3)规格:两根大于Φ16主筋 (4)安装部位:利用建筑结构钢筋引下 (5)安装形式: (6)断接卡子、箱材质、规格: | m | 88 | 11.16 |  | 982.08
分部分项工程量清单与计价表
工程名称：三明市搜救犬训练基地项目 | [6 empty] | 第21页 共36页
序号 | 项目编码 | 项目名称 | 项目特征描述 | 计量单位 | 工程量 | 金 额(元)
[6 empty] | 综合单价 |  | 合价
207 | 030409004001 | 均压环 | (1)名称:均压环 (2)材质:钢筋 (3)规格:圈梁主筋 (4)安装形式:利用圈梁钢筋 (5)避雷网安装 柱钢筋与圈梁钢筋焊接 (6)避雷网安装 接地测试点安装 (7)桩承台接地(3根桩以内连接) | m | 718.55 | 10.9 |  | 7832.2
208 | 030409008017 | 等电位端子箱、测试板 | (1)名称:局部等电位箱LEB (2)材质: (3)规格: | 台(块) | 2 | 59.13 |  | 118.26
209 | 030409008018 | 等电位端子箱、测试板 | (1)名称:总等电位箱MEB (2)材质: (3)规格: | 台(块) | 1 | 89.66 |  | 89.66
210 | 030414011001 | 接地装置 | (1)名称:接地系统测试 (2)类别:接地网 | 系统 | 1 | 817.39 |  | 817.39
211 | 030409005001 | 避雷网 | (1)名称:避雷网安装(沿折板支架敷设) | m | 376.95 | 35.03 |  | 13204.56
212 | 030409012001 | 利用底板钢筋网等电位联焊 | (1)卫生间等电位均压环 | m2 | 12.72 | 19.26 |  | 244.99
给水系统 | [8 empty] | 分项工程(17安装)
213 | 031001007014 | 复合管 | (1)连接形式:螺纹连接 (2)安装部位:室内 (3)介质:给水 (4)材质、规格:内衬PE复合钢管 DN100 (5)压力试验及吹、洗设计要求:按规范要求 | m | 4.05 | 166.46 |  | 674.16
214 | 031001007015 | 复合管 | (1)连接形式:螺纹连接 (2)安装部位:室内 (3)介质:给水 (4)材质、规格:内衬PE复合钢管 DN80 (5)压力试验及吹、洗设计要求:按规范要求 | m | 149.76 | 129.08 |  | 19331.02
215 | 031001007016 | 复合管 | (1)连接形式:螺纹连接 (2)安装部位:室内 (3)介质:给水 (4)材质、规格:内衬PE复合钢管 DN50 (5)压力试验及吹、洗设计要求:按规范要求 | m | 18 | 89.98 |  | 1619.64
216 | 031001007017 | 复合管 | (1)连接形式:螺纹连接 (2)安装部位:室内 (3)介质:给水 (4)材质、规格:内衬PE复合钢管 DN40 | m | 23.77 | 79.09 |  | 1879.97
分部分项工程量清单与计价表
工程名称：三明市搜救犬训练基地项目 | [6 empty] | 第22页 共36页
序号 | 项目编码 | 项目名称 | 项目特征描述 | 计量单位 | 工程量 | 金 额(元)
[6 empty] | 综合单价 |  | 合价
(5)压力试验及吹、洗设计要求:按规范要求
217 | 031001007018 | 复合管 | (1)连接形式:螺纹连接 (2)安装部位:室内 (3)介质:给水 (4)材质、规格:内衬PE复合钢管 DN32 (5)压力试验及吹、洗设计要求:按规范要求 | m | 42.98 | 76.23 |  | 3276.37
218 | 031001007019 | 复合管 | (1)连接形式:螺纹连接 (2)安装部位:室内 (3)介质:给水 (4)材质、规格:内衬PE复合钢管 DN15 (5)压力试验及吹、洗设计要求:按规范要求 | m | 8 | 42.74 |  | 341.92
219 | 031002001001 | 管道支架 | (1)材质:型钢 (2)管架形式:一般管道支架 | kg | 128.36 | 17.37 |  | 2229.61
220 | 031201003001 | 金属结构刷油 | (1)结构类型:一般钢结构 (2)除锈级别:轻锈 (3)油漆品种:红丹防锈漆、调和漆 (4)涂刷遍数、漆膜厚度:2遍 | kg | 128.36 | 2.36 |  | 302.93
221 | 031001006034 | 塑料管 | (1)连接形式:热熔连接 (2)安装部位:室内 (3)介质:给水 (4)材质、规格:塑料给水管 PP-R DN50 (5)压力试验及吹、洗设计要求:按规范要求 | m | 2.725 | 73.44 |  | 200.12
222 | 031001006035 | 塑料管 | (1)连接形式:热熔连接 (2)安装部位:室内 (3)介质:给水 (4)材质、规格:塑料给水管 PP-R DN40 (5)压力试验及吹、洗设计要求:按规范要求 | m | 3.045 | 51.39 |  | 156.48
223 | 031001006036 | 塑料管 | (1)连接形式:热熔连接 (2)安装部位:室内 (3)介质:给水 (4)材质、规格:塑料给水管 PP-R DN32 (5)压力试验及吹、洗设计要求:按规范要求 | m | 113.9 | 43.43 |  | 4946.68
224 | 031001006037 | 塑料管 | (1)连接形式:热熔连接 (2)安装部位:室内 (3)介质:给水 (4)材质、规格:塑料给水管 PP-R DN25 | m | 25.87 | 36.71 |  | 949.69
分部分项工程量清单与计价表
工程名称：三明市搜救犬训练基地项目 | [6 empty] | 第23页 共36页
序号 | 项目编码 | 项目名称 | 项目特征描述 | 计量单位 | 工程量 | 金 额(元)
[6 empty] | 综合单价 |  | 合价
(5)压力试验及吹、洗设计要求:按规范要求
225 | 031001006038 | 塑料管 | (1)连接形式:热熔连接 (2)安装部位:室内 (3)介质:给水 (4)材质、规格:塑料给水管 PP-R DN20 (5)压力试验及吹、洗设计要求:按规范要求 | m | 79.97 | 31.81 |  | 2543.85
226 | 031001006039 | 塑料管 | (1)连接形式:热熔连接 (2)安装部位:室内 (3)介质:给水 (4)材质、规格:塑料给水管 PP-R DN15 (5)压力试验及吹、洗设计要求:按规范要求 | m | 253.205 | 29.15 |  | 7380.93
227 | 031001006040 | 塑料管 | (1)连接形式:热熔连接 (2)安装部位:室内 (3)介质:热水 (4)材质、规格:塑料热水管 PP-R DN15 (5)压力试验及吹、洗设计要求:按规范要求 | m | 2.575 | 30.7 |  | 79.05
228 | 031001006041 | 塑料管 | (1)连接形式:热熔连接 (2)安装部位:室内 (3)介质:热水 (4)材质、规格:塑料热水管 PP-R DN20 (5)压力试验及吹、洗设计要求:按规范要求 | m | 3.765 | 33.08 |  | 124.55
229 | 031003001017 | 螺纹阀门 | (1)连接形式:螺纹连接 (2)规格、压力等级:DN50 (3)类型:电磁阀 | 个 | 1 | 907.83 |  | 907.83
230 | 031003001018 | 螺纹阀门 | (1)连接形式:螺纹连接 (2)规格、压力等级:DN32 (3)类型:截止阀 | 个 | 12 | 103.14 |  | 1237.68
231 | 031003001019 | 螺纹阀门 | (1)连接形式:螺纹连接 (2)规格、压力等级:DN25 (3)类型:截止阀 | 个 | 6 | 71.57 |  | 429.42
232 | 031003001020 | 螺纹阀门 | (1)连接形式:螺纹连接 (2)规格、压力等级:DN20 (3)类型:截止阀 | 个 | 1 | 53.27 |  | 53.27
233 | 031003001021 | 螺纹阀门 | (1)连接形式:螺纹连接 (2)规格、压力等级:D | 个 | 1 | 41.81 |  | 41.81
分部分项工程量清单与计价表
工程名称：三明市搜救犬训练基地项目 | [6 empty] | 第24页 共36页
序号 | 项目编码 | 项目名称 | 项目特征描述 | 计量单位 | 工程量 | 金 额(元)
[6 empty] | 综合单价 |  | 合价
N15 (3)类型:截止阀
234 | 031003001022 | 螺纹阀门 | (1)连接形式:螺纹连接 (2)规格、压力等级:DN15 (3)类型:止回阀 | 个 | 1 | 45.97 |  | 45.97
235 | 031003001023 | 螺纹阀门 | (1)连接形式:螺纹连接 (2)规格、压力等级:DN25 (3)类型:自动排气阀 | 个 | 2 | 122.97 |  | 245.94
236 | 031003001024 | 螺纹阀门 | (1)连接形式:螺纹连接 (2)规格、压力等级:DN32 (3)类型:支管减压阀 | 个 | 6 | 445.86 |  | 2675.16
237 | 031003012011 | 倒流防止器 | (1)倒流防止器组带水表(倒流防止器1个，Y型过滤器1个，消防水表1个，闸阀2个)DN80 (2)法兰连接 | 套 | 1 | 3468.59 |  | 3468.59
238 | 031003012012 | 倒流防止器 | (1)倒流防止器组带水表(倒流防止器1个，Y型过滤器1个，消防水表1个，截止阀2个)DN50 (2)螺纹连接 | 套 | 1 | 1789.32 |  | 1789.32
239 | 031003013001 | 水表 | (1)水表组(水表1个，截止阀2个,减压阀1个) (2)室内 (3)DN50 | 组/个 | 1 | 1640.05 |  | 1640.05
240 | 031006012001 | 热水器、开水炉 | (1)80L挂式热水器3.2KW | 台 | 1 | 2118.39 |  | 2118.39
241 | 031004014012 | 给、排水附(配)件 | (1)水龙头 DN15 | 个/组 | 110 | 14.51 |  | 1596.1
242 | 030901003001 | 水喷淋(雾)喷头 | (1)可调旋转式散射喷头DN15 | 个 | 16 | 33.67 |  | 538.72
243 | 031004014013 | 给、排水附(配)件 | (1)冲洗水龙头DN15 | 个/组 | 12 | 47.14 |  | 565.68
244 | 030901013002 | 灭火器 | (1)灭火器安装手提式 灭火器 MF/ABC3 (2)灭火器箱 | 具 | 10 | 113 |  | 1130
245 | 031002003019 | 套管 | (1)材质:无缝钢管 (2)规格:(介质管道公称直径50mm以内) (3)填料材质:满足设计及规范要求 (4)名称、类型:刚性防水套管制作安装 | 个 | 1 | 229.81 |  | 229.81
246 | 031002003020 | 套管 | (1)材质:无缝钢管 (2)规格:(介质管道公称直径100mm以内) (3)填料材质:满足设计及规范要求 (4)名称、类型:刚性 | 个 | 1 | 344.46 |  | 344.46
分部分项工程量清单与计价表
工程名称：三明市搜救犬训练基地项目 | [6 empty] | 第25页 共36页
序号 | 项目编码 | 项目名称 | 项目特征描述 | 计量单位 | 工程量 | 金 额(元)
[6 empty] | 综合单价 |  | 合价
防水套管制作安装
247 | 010101007008 | 管沟土方 | (1)土壤类别:三类土 (2)管外径:DN50 (3)挖沟深度:1M以内 (4)回填要求:原土回填 | m | 209.09 | 39.15 |  | 8185.87
排水系统 | [8 empty] | 分项工程(17安装)
248 | 031001005010 | 铸铁管 | (1)连接形式:W型柔性接口 (2)安装部位:室内 (3)介质:排水 (4)材质、规格:铸铁排水管 DN200 | m | 185.2 | 442 |  | 81858.4
249 | 031001006042 | 塑料管 | (1)连接形式:粘接 (2)安装部位:室内 (3)介质:污水 (4)材质、规格:UPVC塑料管DN150 (5)压力试验及吹、洗设计要求:满足设计及规范要求 | m | 5.18 | 92.97 |  | 481.58
250 | 031001006043 | 塑料管 | (1)连接形式:粘接 (2)安装部位:室内 (3)介质:污水 (4)材质、规格:UPVC塑料管DN100 (5)压力试验及吹、洗设计要求:满足设计及规范要求 | m | 9.68 | 60.63 |  | 586.9
251 | 031001006044 | 塑料管 | (1)连接形式:粘接 (2)安装部位:室内 (3)介质:污水 (4)材质、规格:UPVC塑料管DN75 (5)压力试验及吹、洗设计要求:满足设计及规范要求 | m | 3.52 | 44.52 |  | 156.71
252 | 031001006045 | 塑料管 | (1)连接形式:粘接 (2)安装部位:室内 (3)介质:污水 (4)材质、规格:UPVC塑料管DN50 (5)压力试验及吹、洗设计要求:满足设计及规范要求 | m | 4.96 | 34.66 |  | 171.91
253 | 031002003021 | 套管 | (1)材质:焊接钢管 (2)规格:主管公称直径 DN200 (3)填料材质:满足设计及规范要求 (4)名称、类型:一般钢套管制作安装 | 个
254 | 031002003022 | 套管 | (1)材质:焊接钢管 (2)规格:主管公称直径 DN150 (3)填料材质:满足设计及规范要求 | 个
分部分项工程量清单与计价表
工程名称：三明市搜救犬训练基地项目 | [6 empty] | 第26页 共36页
序号 | 项目编码 | 项目名称 | 项目特征描述 | 计量单位 | 工程量 | 金 额(元)
[6 empty] | 综合单价 |  | 合价
(4)名称、类型:一般钢套管制作安装
255 | 031002003023 | 套管 | (1)材质:焊接钢管 (2)规格:主管公称直径 DN100 (3)填料材质:满足设计及规范要求 (4)名称、类型:一般钢套管制作安装 | 个
256 | 031002003024 | 套管 | (1)材质:焊接钢管 (2)规格:主管公称直径 DN80 (3)填料材质:满足设计及规范要求 (4)名称、类型:一般钢套管制作安装 | 个
257 | 031002003025 | 套管 | (1)材质:无缝钢管 (2)规格:(介质管道公称直径200mm以内) (3)填料材质:满足设计及规范要求 (4)名称、类型:刚性防水套管制作安装 | 个 | 14 | 605.59 |  | 8478.26
258 | 031002003026 | 套管 | (1)材质:无缝钢管 (2)规格:(介质管道公称直径150mm以内) (3)填料材质:满足设计及规范要求 (4)名称、类型:刚性防水套管制作安装 | 个 | 1 | 473.26 |  | 473.26
259 | 031002003027 | 套管 | (1)材质:无缝钢管 (2)规格:(介质管道公称直径100mm以内) (3)填料材质:满足设计及规范要求 (4)名称、类型:刚性防水套管制作安装 | 个 | 1 | 344.46 |  | 344.46
260 | 031002003028 | 套管 | (1)材质:无缝钢管 (2)规格:(介质管道公称直径80mm以内) (3)填料材质:满足设计及规范要求 (4)名称、类型:刚性防水套管制作安装 | 个 | 1 | 281.79 |  | 281.79
261 | 030413003010 | 打洞(孔) | (1)规格:主管公称直径 DN200 (2)混凝土墙体 (3)名称:预留孔洞 (4)满足设计规范要求 | 个 | 14 | 28.54 |  | 399.56
262 | 030413003011 | 打洞(孔) | (1)规格:主管公称直径 DN150 (2)混凝土墙体 (3)名称:预留孔洞 (4)满足设计规范要求 | 个 | 1 | 27.21 |  | 27.21
263 | 030413003012 | 打洞(孔) | (1)规格:主管公称直径 DN100 (2)混凝土墙体 | 个 | 1 | 19.11 |  | 19.11
分部分项工程量清单与计价表
工程名称：三明市搜救犬训练基地项目 | [6 empty] | 第27页 共36页
序号 | 项目编码 | 项目名称 | 项目特征描述 | 计量单位 | 工程量 | 金 额(元)
[6 empty] | 综合单价 |  | 合价
(3)名称:预留孔洞 (4)满足设计规范要求
264 | 030413003013 | 打洞(孔) | (1)规格:主管公称直径 DN80 (2)混凝土墙体 (3)名称:预留孔洞 (4)满足设计规范要求 | 个 | 1 | 17.67 |  | 17.67
265 | 031004014014 | 给、排水附(配)件 | (1)不锈钢地漏 DN200 | 个/组 | 40 | 271.14 |  | 10845.6
266 | 031004014015 | 给、排水附(配)件 | (1)不锈钢地漏 DN150 | 个/组 | 1 | 227.8 |  | 227.8
267 | 031004014016 | 给、排水附(配)件 | (1)不锈钢地漏 DN75 | 个/组 | 1 | 168.75 |  | 168.75
268 | 031004014017 | 给、排水附(配)件 | (1)普通地漏 DN50 | 个/组 | 3 | 50.27 |  | 150.81
269 | 031004006005 | 大便器 | (1)蹲式大便器安装(脚踏开关) | 组 | 2 | 602.86 |  | 1205.72
270 | 031004006006 | 大便器 | (1)无障碍连体座便器 | 组 | 1 | 683.96 |  | 683.96
271 | 031004003005 | 洗脸盆 | (1)洗脸盆(挂墙式 成套安装 冷水 感应开关) | 组 | 2 | 762.06 |  | 1524.12
272 | 031004003006 | 洗脸盆 | (1)无障碍感应台式洗脸池 | 组 | 1 | 799.49 |  | 799.49
273 | 010101007009 | 管沟土方 | (1)管道挖土方(管道挖填土方 管道公称直径200mm以内1m深) | m | 185.2 | 80.29 |  | 14869.71
274 | 010101007010 | 管沟土方 | (1)管道挖土方(管道挖填土方 管道公称直径100mm以内0.6m深) | m | 11.7 | 42.19 |  | 493.62
275 | 010101007011 | 管沟土方 | (1)管道挖土方(管道挖填土方 管道公称直径50mm以内0.6m深) | m | 1.96 | 39.15 |  | 76.73
雨水系统 | [8 empty] | 分项工程(17安装)
276 | 031001006046 | 塑料管 | (1)连接形式:粘接 (2)安装部位:室内 (3)介质:雨水 (4)材质、规格:UPVC塑料管DN150 (5)压力试验及吹、洗设计要求:满足设计及规范要求 | m | 59.37 | 86.25 |  | 5120.66
277 | 031004014018 | 给、排水附(配)件 | (1)87雨水斗DN150 | 个/组 | 10 | 92.73 |  | 927.3
278 | 031002003029 | 套管 | (1)材质:焊接钢管 (2)规格:主管公称直径 DN150 (3)填料材质:满足设计及规范要求 (4)名称、类型:一般钢套管制作安装 | 个
279 | 031002003030 | 套管 | (1)材质:无缝钢管 (2)规格:(介质管道公称直径150mm以内) (3)填料材质:满足设计及规范要求 (4)名称、类型:刚性防水套管制作安装 | 个 | 10 | 473.26 |  | 4732.6
分部分项工程量清单与计价表
工程名称：三明市搜救犬训练基地项目 | [6 empty] | 第28页 共36页
序号 | 项目编码 | 项目名称 | 项目特征描述 | 计量单位 | 工程量 | 金 额(元)
[6 empty] | 综合单价 |  | 合价
280 | 030413003014 | 打洞(孔) | (1)规格:主管公称直径 DN150 (2)混凝土墙体 (3)名称:预留孔洞 (4)满足设计规范要求 | 个 | 10 | 27.21 |  | 272.1
281 | 010101007012 | 管沟土方 | (1)管道挖土方(管道挖填土方 管道公称直径200mm以内1m深) | m | 6.35 | 80.29 |  | 509.84
智能化工程（仅预埋） | [8 empty] | 单位工程(17安装)
监控工程 | [8 empty] | 分项工程(17安装)
282 | 030411003002 | 桥架 | (1)名称:电气桥架 (2)型号:RD (3)规格:MR:100×100mm (4)材质:钢制 (5)类型:槽式 (6)接地方式:接地跨接 | m | 40.77 | 72.39 |  | 2951.34
283 | 030413001002 | 铁构件 | (1)电缆桥架支撑架制作及制作 | kg | 17.874 | 14.98 |  | 267.75
284 | 030411001236 | 配管 | (1)名称:电气配管 (2)材质:焊接钢管 (3)规格:SC20 (4)配置形式:暗配 (5)接地要求:防腐油漆,接地 (6)钢索材质、规格: | m | 224.03 | 21.07 |  | 4720.31
285 | 030411006121 | 接线盒 | (1)名称:灯头接线盒 (2)材质:钢制 (3)规格: (4)安装形式:暗装 | 个 | 19 | 6.99 |  | 132.81
286 | 030411006122 | 接线盒 | (1)名称:接线盒+空白面板 (2)材质:钢制 (3)规格: (4)安装形式:暗装 | 个
287 | 030411006123 | 接线盒 | (1)材质:钢制 (2)名称:接线盒 | 个
综合布线系统 | [8 empty] | 分项工程(17安装)
288 | 030411001237 | 配管 | (1)名称:电气配管 (2)材质:焊接钢管 (3)规格:SC20 (4)配置形式:暗配 (5)接地要求:防腐油漆,接地 (6)钢索材质、规格: | m | 89.05 | 21.07 |  | 1876.28
289 | 030502012021 | 信息插座 | (1)名称:接线盒 (2)类别: (3)规格: (4)安装方式:暗装 (5)底盒材质、规格: | 个 | 11 | 16.45 |  | 180.95
290 | 030502012022 | 信息插座 | (1)名称:接线盒 (2)类别: (3)规格: (4)安装方式:暗装 | 个
分部分项工程量清单与计价表
工程名称：三明市搜救犬训练基地项目 | [6 empty] | 第29页 共36页
序号 | 项目编码 | 项目名称 | 项目特征描述 | 计量单位 | 工程量 | 金 额(元)
[6 empty] | 综合单价 |  | 合价
(5)底盒材质、规格:
291 | 030411006124 | 接线盒 | (1)名称:接线盒+空白面板 (2)材质:钢制 (3)规格: (4)安装形式:暗装 | 个
出入口控制系统 | [8 empty] | 分项工程(17安装)
292 | 030411001238 | 配管 | (1)名称:电气配管 (2)材质:焊接钢管 (3)规格:SC25 (4)配置形式:暗配 (5)接地要求:防腐油漆,接地 (6)钢索材质、规格: | m | 6.45 | 26.24 |  | 169.25
293 | 030411001239 | 配管 | (1)名称:电气配管 (2)材质:焊接钢管 (3)规格:SC20 (4)配置形式:暗配 (5)接地要求:防腐油漆,接地 (6)钢索材质、规格: | m | 7.77 | 21.07 |  | 163.71
294 | 030411006125 | 接线盒 | (1)名称:灯头接线盒 (2)材质:钢制 (3)规格: (4)安装形式:暗装 | 个 | 4 | 6.99 |  | 27.96
295 | 030411006126 | 接线盒 | (1)名称:接线盒+空白面板 (2)材质:钢制 (3)规格: (4)安装形式:暗装 | 个
室外安装工程 | [8 empty] | 单位工程(17安装)
电气工程 | [8 empty] | 分项工程(17安装)
296 | 030411001202 | 配管 | (1)名称:电气配管 (2)材质:焊接钢管 (3)规格:SC150 (4)配置形式:埋地 (5)接地要求:防腐油漆，接地 (6)钢索材质、规格: | m | 106.78 | 142.71 |  | 15238.57
297 | 030411001203 | 配管 | (1)名称:电气配管 (2)材质:焊接钢管 (3)规格:SC100 (4)配置形式:埋地 (5)接地要求:防腐油漆，接地 (6)钢索材质、规格: | m | 3.12 | 87.17 |  | 271.97
298 | 030411001205 | 配管 | (1)名称:电气配管 (2)材质:塑料管 (3)规格:PVC150 (4)配置形式:埋地 (5)接地要求: (6)钢索材质、规格: | m | 122.2 | 30.61 |  | 3740.54
299 | 030411001224 | 配管 | (1)名称:电气配管 (2)材质:塑料管 (3)规格:PVC100 | m | 2.34 | 20.79 |  | 48.65
分部分项工程量清单与计价表
工程名称：三明市搜救犬训练基地项目 | [6 empty] | 第30页 共36页
序号 | 项目编码 | 项目名称 | 项目特征描述 | 计量单位 | 工程量 | 金 额(元)
[6 empty] | 综合单价 |  | 合价
(4)配置形式:埋地 (5)接地要求: (6)钢索材质、规格:
300 | 030408001034 | 电力电缆 | (1)名称:电力电缆 (2)型号:WDZC-YJY (3)规格:4×70mm2 (4)材质:铜芯 (5)敷设方式、部位:管内、桥架 (6)电压等级(kV):1KV (7)地形: | m | 82.64 | 308.45 |  | 25490.31
301 | 030408006027 | 电力电缆头 | (1)名称:干包终端头 (2)型号:WDZC-YJY (3)规格:4×70mm2 (4)材质、类型:铜芯 (5)安装部位: (6)电压等级(kV):1KV | 个 | 2 | 214.08 |  | 428.16
302 | 010101003026 | 挖沟槽土方 | (1)三类土 (2)2m以内 | m3 | 68.065 | 7.73 |  | 526.14
303 | 040305001005 | 垫层 | (1)厚度:100mm厚 (2)材料品种、规格:C15混凝土垫层 | m3 | 5.966 | 480.7 |  | 2867.86
304 | 010404001023 | 垫层 | (1)垫层材料种类、配合比、厚度:100mm厚砂垫层 | m3 | 5.966 | 186.65 |  | 1113.55
305 | 010103001026 | 回填方 | (1)填方粒径要求:石屑 (2)填方来源、运距:外购 | m3 | 28.189 | 87.23 |  | 2458.93
306 | 010103001038 | 回填方 | (1)填方材料品种:三类土 (2)填方来源、运距:原土回填 | m3 | 23.866 | 9.79 |  | 233.65
307 | 010103002030 | 余方弃置 | (1)废弃料品种:三类土 (2)运距:5km | m3 | 40.633 | 16.3 |  | 662.32
308 | 040205001010 | 人（手）孔井 | (1)手孔井作法详见国标07SD101-8-P120页及有关图集 (2)C30钢筋混凝土盖板 (3)砖砌井壁 M7.5砂浆砌筑 (4)基础、垫层：材料品种、厚度:200mm厚C25混凝土垫层 (5)规格尺寸:内径：1200*900*1100mm | 座 | 9 | 2819.08 |  | 25371.72
给水系统 | [8 empty] | 分项工程(17安装)
309 | 031001005006 | 铸铁管 | (1)T口承插胶圈连接 (2)室外 (3)生活给水 (4)球墨铸铁管 DN150 (5)消毒、冲洗 | m | 11.3 | 221.2 |  | 2499.56
310 | 031001005007 | 铸铁管 | (1)T口承插胶圈连接 (2)室外 | m | 125.29 | 171.6 |  | 21499.76
分部分项工程量清单与计价表
工程名称：三明市搜救犬训练基地项目 | [6 empty] | 第31页 共36页
序号 | 项目编码 | 项目名称 | 项目特征描述 | 计量单位 | 工程量 | 金 额(元)
[6 empty] | 综合单价 |  | 合价
(3)生活给水 (4)球墨铸铁管 DN100 (5)消毒、冲洗
311 | 031001005008 | 铸铁管 | (1)T口承插胶圈连接 (2)室外 (3)生活给水 (4)球墨铸铁管 DN65 (5)消毒、冲洗 | m | 14.43 | 130.97 |  | 1889.9
312 | 031001005009 | 铸铁管 | (1)T口承插胶圈连接 (2)室外 (3)生活给水 (4)球墨铸铁管 DN50 (5)消毒、冲洗 | m | 5.79 | 109.74 |  | 635.39
313 | 031003012008 | 倒流防止器 | (1)消防倒流防止器组带水表(倒流防止器1个DN100，Y型过滤器1个，消防水表1个，闸阀1个，闸阀1个DN100)DN150 | 套 | 1 | 5906.61 |  | 5906.61
314 | 031003012009 | 倒流防止器 | (1)生活倒流防止器组带水表(倒流防止器1个，Y型过滤器1个，消防水表1个，闸阀2个)DN100 | 套 | 1 | 4273.11 |  | 4273.11
315 | 031003012010 | 倒流防止器 | (1)绿化倒流防止器组带水表(倒流防止器1个，Y型过滤器1个，消防水表1个，截止阀2个)DN50 | 套 | 1 | 1792.08 |  | 1792.08
316 | 040101002001 | 挖沟槽土方 | (1)土壤类别:三类土 (2)挖土深度:2m以内 | m3 | 120.94 | 7.49 |  | 905.84
317 | 040305001001 | 垫层 | (1)厚度:100mm (2)材料品种、规格:砂回填 | m3 | 10.26 | 186.65 |  | 1915.03
318 | 040103001003 | 填方 | (1)满足设计及规范要求 (2)外购，运距由投标单位自行考虑 (3)满足设计及规范要求 (4)石屑 | m3 | 65.448 | 87.23 |  | 5709.03
319 | 040103001004 | 填方 | (1)满足设计及规范要求 (2)利用开挖土，运距由投标单位自行考虑 (3)满足设计及规范要求 (4)良性土，需经验收合格后方可填入 | m3 | 43.99 | 7.98 |  | 351.04
320 | 040103002001 | 余方弃置 | (1)废弃料品种:三类土 (2)运距:5km | m3 | 70.377 | 16.28 |  | 1145.74
消火栓系统 | [8 empty] | 分项工程(17安装)
321 | 031001007013 | 复合管 | (1)电熔连接 (2)室外 (3)消火栓 | m | 89.05 | 111.99 |  | 9972.71
分部分项工程量清单与计价表
工程名称：三明市搜救犬训练基地项目 | [6 empty] | 第32页 共36页
序号 | 项目编码 | 项目名称 | 项目特征描述 | 计量单位 | 工程量 | 金 额(元)
[6 empty] | 综合单价 |  | 合价
(4)钢骨架塑料复合管 (5)符合设计要求
322 | 030901011001 | 室外消火栓 | (1)室外消火栓 SS100 | 套 | 2 | 1293.1 |  | 2586.2
323 | 030901013001 | 灭火器 | (1)MFT/ABC20磷酸铵盐干粉推车式灭火器 | 组 | 2 | 735.72 |  | 1471.44
324 | 031003003001 | 焊接法兰阀门 | (1)连接形式:法兰连接 (2)规格、压力等级:DN150 (3)类型:闸阀 | 个 | 3 | 912.71 |  | 2738.13
325 | 031003011001 | 法兰 | (1)材质:碳钢 (2)连接形式:平焊 (3)规格、压力等级:法兰DN150 | 副/片 | 3 | 260.43 |  | 781.29
326 | 040504001001 | 砌筑井 | (1)圆形砖砌阀门井，井深1.5m，详见05S502/P16 (2)混凝土强度等级:C15垫层，C25钢筋混凝土底板，C25钢筋混凝土盖板 (3)砂浆强度等级、配合比:M10水泥砂浆 (4)盖板材质、规格:15cmC25混凝土盖板 (5)垫层、基础材质及厚度:10cmC15砼垫层，20cmC25砼底板 (6)砌筑材料品种、规格、强度等级:MU10级砖，240*115*53mm (7)勾缝、抹面要求:1:2水泥砂浆 (8)防渗、防水要求: (9)井盖、井圈材质及规格:10cmC30井圈，重型球墨铸铁井盖D400 (10)踏步材质、规格:铸铁爬梯 | 座 | 3 | 3786.22 |  | 11358.66
327 | 040101002002 | 挖沟槽土方 | (1)土壤类别:综合，由投标人根据地勘报告决定报价 (2)挖土深度:2m以内 | m3 | 104.055 | 7.44 |  | 774.17
328 | 040305001002 | 垫层 | (1)厚度:100mm (2)材料品种、规格:砂垫层 | m3 | 8.466 | 186.65 |  | 1580.18
329 | 040103001007 | 填方 | (1)满足设计及规范要求 (2)外购，运距由投标单位自行考虑 (3)满足设计及规范要求 (4)石屑 | m3 | 49.759 | 87.23 |  | 4340.48
330 | 040103001008 | 填方 | (1)满足设计及规范要求 (2)利用开挖土，运距 | m3 | 44.256 | 7.98 |  | 353.16
分部分项工程量清单与计价表
工程名称：三明市搜救犬训练基地项目 | [6 empty] | 第33页 共36页
序号 | 项目编码 | 项目名称 | 项目特征描述 | 计量单位 | 工程量 | 金 额(元)
[6 empty] | 综合单价 |  | 合价
由投标单位自行考虑 (3)满足设计及规范要求 (4)良性土，需经验收合格后方可填入
331 | 040103002002 | 余方弃置 | (1)废弃料品种:三类土 (2)运距:5km | m3 | 53.186 | 16.28 |  | 865.87
污水系统 | [8 empty] | 分项工程(17安装)
332 | 031001006024 | 塑料管 | (1)胶圈接口 (2)室外 (3)污水 (4)HDPE双壁波纹排水管 DN300 (5)符合设计要求 | m | 270.51 | 134.46 |  | 36372.77
333 | 040504002001 | 混凝土井 | (1)做法详20S515 30页 (2)C30 (3)100mm厚C15混凝土垫层、200mm厚C30P6混凝土垫层 (4)P6抗渗 (5)重型调式球墨铸铁井盖井座 Φ700 D400 (6)砖砌流槽及粉刷、C30钢筋混凝土井壁、C25钢筋混凝土盖板、C25混凝土井筒、安全防坠网 (7)塑钢踏步 | 座 | 5 | 3547.32 |  | 17736.6
334 | 040504003001 | 塑料检查井 | (1)防坠网 (2)整体井池安装(塑料检查井 井筒直径315mm以内) (3)球墨铸铁井盖井座Φ700 B125 | 座 | 17 | 897.63 |  | 15259.71
335 | 040504008001 | 整体化粪池 | (1)YJBH-7-Ⅱ型玻璃钢化粪池（包含化粪池通气管等附属配件） | 座 | 1 | 22397.8 |  | 22397.8
化粪池基坑开挖
336 | 040101003001 | 挖基坑土方 | (1)土壤类别:综合，由投标人根据地勘报告决定报价 (2)挖土深度:4m以内 | m3 | 138.26 | 8.1 |  | 1119.91
337 | 040305001006 | 垫层 | (1)100mm厚 (2)砂 | m3 | 7.121 | 186.65 |  | 1329.13
338 | 040103001017 | 填方 | (1)化粪池顶部50cm厚回填 (2)外购 (3)石屑 | m3 | 50.222 | 87.23 |  | 4380.87
339 | 040103001018 | 填方 | (1)原土回填 (2)三类土 | m3 | 58.494 | 7.98 |  | 466.78
340 | 040103002005 | 余方弃置 | (1)三类土 (2)5km | m3 | 71.026 | 16.28 |  | 1156.3
分部分项工程量清单与计价表
工程名称：三明市搜救犬训练基地项目 | [6 empty] | 第34页 共36页
序号 | 项目编码 | 项目名称 | 项目特征描述 | 计量单位 | 工程量 | 金 额(元)
[6 empty] | 综合单价 |  | 合价
管沟开挖
341 | 040101002003 | 挖沟槽土方 | (1)土壤类别:综合，由投标人根据地勘报告决定报价 (2)挖土深度:2m以内 | m3 | 578.095 | 7.5 |  | 4335.71
342 | 040305001003 | 垫层 | (1)厚度:200mm (2)材料品种、规格:砂垫层 | m3 | 70.333 | 186.65 |  | 13127.65
343 | 040103001011 | 填方 | (1)满足设计及规范要求 (2)外购，运距由投标单位自行考虑 (3)满足设计及规范要求 (4)石屑 | m3 | 271.555 | 87.23 |  | 23687.74
344 | 040103001012 | 填方 | (1)满足设计及规范要求 (2)利用开挖土，运距由投标单位自行考虑 (3)满足设计及规范要求 (4)良性土，需经验收合格后方可填入 | m3 | 203.002 | 7.98 |  | 1619.96
345 | 040103002003 | 余方弃置 | (1)废弃料品种:三类土 (2)运距:5km | m3 | 344.759 | 16.28 |  | 5612.68
雨水系统 | [8 empty] | 分项工程(17安装)
346 | 031001006029 | 塑料管 | (1)胶圈接口 (2)室外 (3)雨水 (4)HDPE双壁波纹排水管 DN400 (5)符合设计要求 | m | 10.1 | 215.17 |  | 2173.22
347 | 031001006030 | 塑料管 | (1)胶圈接口 (2)室外 (3)雨水 (4)HDPE双壁波纹排水管 DN300 (5)符合设计要求 | m | 196.13 | 134.46 |  | 26371.64
348 | 031001006031 | 塑料管 | (1)胶圈接口 (2)室外 (3)雨水 (4)HDPE双壁波纹排水管 DN250 (5)符合设计要求 | m | 7.26 | 98.99 |  | 718.67
349 | 031001006032 | 塑料管 | (1)连接形式:粘接 (2)安装部位:室外 (3)介质:雨水 (4)材质、规格:HDPE实壁穿孔渗透DN150 (5)压力试验及吹、洗设计要求:符合设计要求 | m | 75.35 | 64.02 |  | 4823.91
350 | 040504002002 | 混凝土井 | (1)做法详20S515 29页 (2)C30 | 座 | 2 | 3496.58 |  | 6993.16
分部分项工程量清单与计价表
工程名称：三明市搜救犬训练基地项目 | [6 empty] | 第35页 共36页
序号 | 项目编码 | 项目名称 | 项目特征描述 | 计量单位 | 工程量 | 金 额(元)
[6 empty] | 综合单价 |  | 合价
(3)100mm厚C15混凝土垫层、200mm厚C30P6混凝土垫层 (4)P6抗渗 (5)重型调式球墨铸铁井盖井座 Φ700 D400 (6)砖砌流槽及粉刷、C30钢筋混凝土井壁、C25钢筋混凝土盖板、C25混凝土井筒、安全防坠网 (7)塑钢踏步
351 | 040504003002 | 塑料检查井 | (1)平均高度1.3米 (2)安全防坠网 (3)整体井池安装(塑料检查井 井筒直径315mm以内) (4)球墨铸铁井盖井座φ700 D125 | 座 | 5 | 897.63 |  | 4488.15
352 | 040504009003 | 雨水口 | (1)单箅雨水口（详见图集06MS201-8 第6页） (2)C15 (3)垫层、基础材质及厚度:10cm厚C15砼垫层、5cm厚C15细石混凝土流槽 (4)砌筑材料品种、规格:MU10水泥实心砖240*115*53 (5)砂浆强度等级及配合比:M10水泥砂浆砌筑，1:2水泥砂浆抹灰 (6)雨水箅子及圈口材质、型号、规格:750*450重型球墨铸铁雨水箅子 | 座 | 1 | 1123.11 |  | 1123.11
353 | 040504009004 | 溢流雨水口 | (1)溢流雨水口 (2)C15 (3)垫层、基础材质及厚度:10cm厚C20砼垫层 (4)砌筑材料品种、规格:MU10水泥实心砖240*115*53 (5)砂浆强度等级及配合比:M10水泥砂浆砌筑，1:2水泥砂浆抹灰 (6)雨水箅子及圈口材质、型号、规格:φ500圆形海绵城市专用铸铁溢流口 | 座 | 7 | 755.19 |  | 5286.33
354 | 040101002004 | 挖沟槽土方 | (1)土壤类别:综合，由投标人根据地勘报告决定报价 (2)挖土深度:2m以内 | m3 | 614.721 | 7.42 |  | 4561.23
355 | 040305001004 | 垫层 | (1)厚度:200mm (2)材料品种、规格:砂垫层 | m3 | 55.751 | 186.65 |  | 10405.92
分部分项工程量清单与计价表
工程名称：三明市搜救犬训练基地项目 | [6 empty] | 第36页 共36页
序号 | 项目编码 | 项目名称 | 项目特征描述 | 计量单位 | 工程量 | 金 额(元)
[6 empty] | 综合单价 |  | 合价
356 | 040103001015 | 填方 | (1)满足设计及规范要求 (2)外购，运距由投标单位自行考虑 (3)满足设计及规范要求 (4)石屑 | m3 | 260.075 | 87.23 |  | 22686.34
357 | 040103001016 | 填方 | (1)满足设计及规范要求 (2)利用开挖土，运距由投标单位自行考虑 (3)满足设计及规范要求 (4)良性土，需经验收合格后方可填入 | m3 | 282.076 | 7.98 |  | 2250.97
358 | 040103002004 | 余方弃置 | (1)废弃料品种:三类土 (2)运距:5km | m3 | 290.496 | 16.28 |  | 4729.27
暂列金 | [8 empty] | 单项工程(17房屋建筑与装饰)
暂列金 | [8 empty] | 单位工程(17房屋建筑与装饰)
暂列金 | [8 empty] | 分项工程(17房屋建筑与装饰)
合 计 | [7 empty] | 3362484.18

## 总价措施项目清单与计价表
总价措施项目清单与计价表
工程名称：三明市搜救犬训练基地项目 |  |  |  | 第1页 共2页
序号 | 项 目 名 称 | 计 算 基 础 (元) | 费 率(%) | 金 额(元)
土建项目
犬舍土建工程
1 | 安全文明施工费 | 2528313 | / | 93042
1.1 | 土方工程 | 106818 | 3.68 | 3931
1.2 | 地基处理 | 78549 | 3.68 | 2891
1.3 | 砌筑工程 | 208271 | 3.68 | 7664
1.4 | 混凝土工程 | 362626 | 3.68 | 13345
1.5 | 钢筋工程 | 171781 | 3.68 | 6322
1.6 | 楼地面工程 | 242607 | 3.68 | 8928
1.7 | 内墙柱面工程 | 169846 | 3.68 | 6250
1.8 | 天棚工程 | 48739 | 3.68 | 1794
1.9 | 门窗工程 | 66936 | 3.68 | 2463
1.10 | 外墙面工程 | 81364 | 3.68 | 2994
1.11 | 其他装饰工程 | 933 | 3.68 | 34
1.12 | 金属构件工程 | 472012 | 3.68 | 17370
1.13 | 犬笼 | 517831 | 3.68 | 19056
2 | 其他总价措施费 | 2528313 | / | 8848
2.1 | 土方工程 | 106818 | 0.35 | 374
2.2 | 地基处理 | 78549 | 0.35 | 275
2.3 | 砌筑工程 | 208271 | 0.35 | 729
2.4 | 混凝土工程 | 362626 | 0.35 | 1269
2.5 | 钢筋工程 | 171781 | 0.35 | 601
2.6 | 楼地面工程 | 242607 | 0.35 | 849
2.7 | 内墙柱面工程 | 169846 | 0.35 | 594
2.8 | 天棚工程 | 48739 | 0.35 | 171
2.9 | 门窗工程 | 66936 | 0.35 | 234
2.10 | 外墙面工程 | 81364 | 0.35 | 285
2.11 | 其他装饰工程 | 933 | 0.35 | 3
2.12 | 金属构件工程 | 472012 | 0.35 | 1652
2.13 | 犬笼 | 517831 | 0.35 | 1812
室外土建工程
1 | 安全文明施工费 | 270816 | / | 1571
1.1 | 室外道路 | 270816 | 0.58 | 1571
2 | 其他总价措施费 | 270816 | / | 948
2.1 | 室外道路 | 270816 | 0.35 | 948
安装工程
犬舍安装工程
1 | 安全文明施工费 | 345377 | / | 12710
1.1 | 电气工程 | 94745 | 3.68 | 3487
1.2 | 应急照明系统 | 13400 | 3.68 | 493
1.3 | 防雷接地 | 24683 | 3.68 | 908
1.4 | 给水系统 | 74746 | 3.68 | 2751
总价措施项目清单与计价表
工程名称：三明市搜救犬训练基地项目 |  |  |  | 第2页 共2页
序号 | 项 目 名 称 | 计 算 基 础 (元) | 费 率(%) | 金 额(元)
1.5 | 排水系统 | 125963 | 3.68 | 4635
1.6 | 雨水系统 | 11840 | 3.68 | 436
2 | 其他总价措施费 | 345377 | / | 1209
2.1 | 电气工程 | 94745 | 0.35 | 332
2.2 | 应急照明系统 | 13400 | 0.35 | 47
2.3 | 防雷接地 | 24683 | 0.35 | 86
2.4 | 给水系统 | 74746 | 0.35 | 262
2.5 | 排水系统 | 125963 | 0.35 | 441
2.6 | 雨水系统 | 11840 | 0.35 | 41
智能化工程（仅预埋）
1 | 安全文明施工费 | 10654 | / | 393
1.1 | 监控工程 | 8197 | 3.68 | 302
1.2 | 综合布线系统 | 2090 | 3.68 | 77
1.3 | 出入口控制系统 | 367 | 3.68 | 14
2 | 其他总价措施费 | 10654 | / | 37
2.1 | 监控工程 | 8197 | 0.35 | 29
2.2 | 综合布线系统 | 2090 | 0.35 | 7
2.3 | 出入口控制系统 | 367 | 0.35 | 1
室外安装工程
1 | 安全文明施工费 | 409013 | / | 2372
1.1 | 电气工程 | 78452 | 0.58 | 455
1.2 | 给水系统 | 48523 | 0.58 | 281
1.3 | 消火栓系统 | 36822 | 0.58 | 214
1.4 | 污水系统 | 148604 | 0.58 | 862
1.5 | 雨水系统 | 96612 | 0.58 | 560
2 | 其他总价措施费 | 409013 | / | 1432
2.1 | 电气工程 | 78452 | 0.35 | 275
2.2 | 给水系统 | 48523 | 0.35 | 170
2.3 | 消火栓系统 | 36822 | 0.35 | 129
2.4 | 污水系统 | 148604 | 0.35 | 520
2.5 | 雨水系统 | 96612 | 0.35 | 338
暂列金
暂列金
1 | 安全文明施工费 |  | /
1.1 | 暂列金 |  | 3.68
2 | 其他总价措施费 |  | /
2.1 | 暂列金 |  | 0.35
合 计 |  |  |  | 122562

## 单价措施项目清单与计价表
单价措施项目清单与计价表
工程名称：三明市搜救犬训练基地项目 | [6 empty] | 第1页 共3页
序号 | 项目编码 | 项目名称 | 项目特征描述 | 计量单位 | 工程量 | 金 额(元)
[6 empty] | 综合单价 |  | 合价
土建项目 | [8 empty] | 单项工程(17房屋建筑与装饰)
犬舍土建工程 | [8 empty] | 单位工程(17房屋建筑与装饰)
土方工程 | [8 empty] | 分项工程(17房屋建筑与装饰)
1 | 011705001016 | 大型机械设备进出场及安拆 |  | 项 | 1 | 4173.84 |  | 4173.84
地基处理 | [8 empty] | 分项工程(17房屋建筑与装饰)
2 | 011705001017 | 大型机械设备进出场及安拆 |  | 项 | 1 | 5205.21 |  | 5205.21
砌筑工程 | [8 empty] | 分项工程(17房屋建筑与装饰)
3 | 011701003010 | 砌筑脚手架 | (1)服务对象:砌筑 (2)搭设高度:3.6M以内 | m2 | 565.5 | 3.89 |  | 2199.8
4 | 011701003011 | 砌筑脚手架 | (1)服务对象:砌筑 (2)搭设高度:5.5M以内 | m2 | 666.427 | 11.11 |  | 7404
混凝土工程 | [8 empty] | 分项工程(17房屋建筑与装饰)
5 | 011702001021 | 基础模板 | (1)基础类型:独立基础 | m2 | 212.46 | 69.89 |  | 14848.83
6 | 011702001022 | 基础模板 | (1)基础类型:垫层 | m2 | 318.548 | 68.02 |  | 21667.63
7 | 011702005011 | 基础梁模板 | (1)支撑高度:0.6m (2)构件形状:矩形梁 | m2 | 1005.453 | 60.68 |  | 61010.89
8 | 011702002011 | 柱模板 | (1)支撑高度:3.6m以内 (2)构件形状:矩形 (3)止水措施:无 | m2 | 96.097 | 89.3 |  | 8581.46
9 | 011702003001 | 构造柱模板 | (1)支撑高度:5m以内 | m2 | 116.508 | 112.18 |  | 13069.87
10 | 011702008001 | 圈梁模板 | (1)支撑高度:0.2m、2.5m | m2 | 216.898 | 76.44 |  | 16579.68
11 | 011702025001 | 其他现浇构件模板 | (1)构件类型:窗台压顶 | m2 | 5.949 | 76.91 |  | 457.54
12 | 011702016001 | 平板模板 | (1)支撑高度:3.45m | m2
13 | 011703001001 | 垂直运输 | (1)建筑物建筑类型及结构形式:框架 (2)建筑物檐口高度、层数:5.5m、1层 | 项
|  | 分部小计 |  |  | 1971.912 |  |  | 136215.9
钢筋工程 | [8 empty] | 分项工程(17房屋建筑与装饰)
楼地面工程 | [8 empty] | 分项工程(17房屋建筑与装饰)
内墙柱面工程 | [8 empty] | 分项工程(17房屋建筑与装饰)
14 | 011701009001 | 内墙面独立装饰脚手架 | (1)搭设方式:双排脚手架 (2)搭设高度:5m | m2 | 127.6 | 11.11 |  | 1417.64
天棚工程 | [8 empty] | 分项工程(17房屋建筑与装饰)
15 | 011701006001 | 满堂装饰脚手架 | (1)服务对象（天棚和墙面或天棚）:天棚和墙面 (2)服务高度:5.00~5.50 | m2 | 244.36 | 11.33 |  | 2768.6
门窗工程 | [8 empty] | 分项工程(17房屋建筑与装饰)
外墙面工程 | [8 empty] | 分项工程(17房屋建筑与装饰)
单价措施项目清单与计价表
工程名称：三明市搜救犬训练基地项目 | [6 empty] | 第2页 共3页
序号 | 项目编码 | 项目名称 | 项目特征描述 | 计量单位 | 工程量 | 金 额(元)
[6 empty] | 综合单价 |  | 合价
16 | 011701002001 | 外脚手架及垂直封闭安全网 | (1)服务对象:外墙 (2)搭设方式:落地式 (3)搭设高度:30m以内 (4)脚手架材质:扣件式钢管 (5)安全网材质:阻燃安全网 | m2 | 408 | 53.9 |  | 21991.2
其他装饰工程 | [8 empty] | 分项工程(17房屋建筑与装饰)
金属构件工程 | [8 empty] | 分项工程(17房屋建筑与装饰)
17 | 011702002012 | 柱模板 | (1)支撑高度:3.6m以内 (2)构件形状:矩形 (3)止水措施:无 | m2 | 28.94 | 89.3 |  | 2584.34
18 | 011705001018 | 大型机械设备进出场及安拆 |  | 项 | 1 | 2708.03 |  | 2708.03
犬笼 | [8 empty] | 分项工程(17房屋建筑与装饰)
室外土建工程 | [8 empty] | 单位工程(17房屋建筑与装饰)
室外道路 | [8 empty] | 分项工程(17房屋建筑与装饰)
19 | 011702005012 | 基础梁模板 | (1)支撑高度:0.3m (2)构件形状:矩形梁 | m2 | 102.48 | 60.68 |  | 6218.49
20 | 011702001023 | 基础模板 | (1)基础类型:垫层 | m2 | 34.16 | 68.02 |  | 2323.56
21 | 011702001024 | 基础模板 | (1)基础类型:垫层 | m2 | 14.788 | 68.02 |  | 1005.88
安装工程 | [8 empty] | 单项工程(17房屋建筑与装饰)
犬舍安装工程 | [8 empty] | 单位工程(17安装)
电气工程 | [8 empty] | 分项工程(17安装)
22 | 031301017146 | 脚手架搭拆 |  | 项 | 1 | 1091.47 |  | 1091.47
应急照明系统 | [8 empty] | 分项工程(17安装)
23 | 031301017147 | 脚手架搭拆 |  | 项 | 1 | 101.14 |  | 101.14
防雷接地 | [8 empty] | 分项工程(17安装)
24 | 031301017148 | 脚手架搭拆 |  | 项 | 1 | 752.49 |  | 752.49
给水系统 | [8 empty] | 分项工程(17安装)
25 | 031301017149 | 脚手架搭拆 |  | 项 | 1 | 1465.46 |  | 1465.46
排水系统 | [8 empty] | 分项工程(17安装)
26 | 031301017150 | 脚手架搭拆 |  | 项 | 1 | 1619.83 |  | 1619.83
雨水系统 | [8 empty] | 分项工程(17安装)
27 | 031301017151 | 脚手架搭拆 |  | 项 | 1 | 276.64 |  | 276.64
智能化工程（仅预埋） | [8 empty] | 单位工程(17安装)
监控工程 | [8 empty] | 分项工程(17安装)
28 | 031301017152 | 脚手架搭拆 |  | 项 | 1 | 124.58 |  | 124.58
综合布线系统 | [8 empty] | 分项工程(17安装)
29 | 031301017153 | 脚手架搭拆 |  | 项 | 1 | 33.4 |  | 33.4
出入口控制系统 | [8 empty] | 分项工程(17安装)
30 | 031301017154 | 脚手架搭拆 |  | 项 | 1 | 6.23 |  | 6.23
室外安装工程 | [8 empty] | 单位工程(17安装)
电气工程 | [8 empty] | 分项工程(17安装)
单价措施项目清单与计价表
工程名称：三明市搜救犬训练基地项目 | [6 empty] | 第3页 共3页
序号 | 项目编码 | 项目名称 | 项目特征描述 | 计量单位 | 工程量 | 金 额(元)
[6 empty] | 综合单价 |  | 合价
给水系统 | [8 empty] | 分项工程(17安装)
消火栓系统 | [8 empty] | 分项工程(17安装)
污水系统 | [8 empty] | 分项工程(17安装)
雨水系统 | [8 empty] | 分项工程(17安装)
暂列金 | [8 empty] | 单项工程(17房屋建筑与装饰)
暂列金 | [8 empty] | 单位工程(17房屋建筑与装饰)
暂列金 | [8 empty] | 分项工程(17房屋建筑与装饰)
合 计 | [7 empty] | 201687.73

## 其他项目清单与计价汇总表
其他项目清单与计价汇总表
工程名称：三明市搜救犬训练基地项目 |  |  | 第1页 共1页
序号 | 项 目 名 称 | 金额(元) | 备注
1 | 暂列金额 | 100000
2 | 专业工程暂估价
3 | 总承包服务费
合 计 |  | 100000 | ——

## 暂列金额明细表
暂列金额明细表
工程名称：三明市搜救犬训练基地项目 |  |  | 第1页 共1页
序号 | 项 目 名 称 | 金额(元) |  | 备 注
1 | 设计变更和现场签证暂列金额 | 100000
2 | 优质工程增加费
3 | 缩短定额工期增加费
4 | 发包人检测费
5 | 工程噪音超标排污费
6 | 渣土收纳费
7 | 加固工程检测费用
合 计 |  | 100000 |  | ——

## 专业工程暂估价明细表
专业工程暂估价明细表
工程名称：三明市搜救犬训练基地项目 |  |  | 第1页 共1页
序号 | 项 目 名 称 | 金额(元) |  | 备 注
合 计 |  |  |  | ——

## 人工、材料设备、机械汇总表
人工、材料设备、机械汇总表
工程名称：三明市搜救犬训练基地项目 | [5 empty] | 第1页 共21页
序号 | 工料机编码 | 工料机名称 | 规格、型号等特殊要求 | 单位 | 数量 | 单价 | 合价
一 |  | 人工 |  |  |  |  | 0
1 | 00010040 | 定额人工费 |  | 元 |  |  | 808072.72
二 |  | 材料
1 | 01000030 | 型钢 | 综合 | kg | 134.778 | 3.549 | 478.33
2 | 01010080 | 螺纹钢筋 | HRB335Φ20以内 | t | 0.349 | 3230 | 1128.69
3 | 01010100 | 螺纹钢筋 | HRB335Φ12 | t | 0.097 | 3327 | 321.79
4 | 01010240 | 螺纹钢筋 | HRB400Φ12 | t | 8.07 | 3327 | 26848.87
5 | 01010250 | 螺纹钢筋 | HRB400Φ14 | t | 2.193 | 3239 | 7103.63
6 | 01010260 | 螺纹钢筋 | HRB400Φ16 | t | 9.159 | 3177 | 29099.41
7 | 01010270 | 螺纹钢筋 | HRB400Φ18 | t | 3.278 | 3133 | 10269.82
8 | 01010280 | 螺纹钢筋 | HRB400Φ20 | t | 2.53 | 3204 | 8105.16
9 | 01010300 | 螺纹钢筋 | HRB400Φ25 | t | 0.159 | 3204 | 509.04
10 | 01010580 | 线材 | HRB400EΦ6 | t | 0.671 | 3770 | 2530.27
11 | 01010590 | 线材 | HRB400EΦ8 | t | 3.805 | 3549 | 13502.53
12 | 01010600 | 线材 | HRB400EΦ10 | t | 3.385 | 3504 | 11862.37
13 | 01010790 | 热轧圆盘条 | Φ10以内 | kg | 86.055 | 3.42 | 294.31
14 | 01030040 | 镀锌铁丝 | 13#-17# | kg | 12.397 | 8.75 | 108.47
15 | 01030080 | 镀锌铁丝 | 10# | kg | 4.277 | 8.22 | 35.16
16 | 01030110 | 镀锌铁丝 | 16# | kg | 1.439 | 8.78 | 12.63
17 | 01030140 | 镀锌铁丝 | 22# | kg | 210.052 | 9.75 | 2048.01
18 | 01030230 | 镀锌铁丝 | Φ4.0～2.8 | kg | 4.022 | 8.22 | 33.06
19 | 01030390 | 镀锌低碳钢丝 | Φ3 | kg | 2.138 | 8.65 | 18.49
20 | 01090080 | 镀锌圆钢 | Φ16 | m | 395.798 | 6.36 | 2517.27
21 | 01090140 | 圆钢 | Φ10～14 | kg |  | 4.09
22 | 01090200 | 圆钢 | Φ10以内 | kg | 24.671 | 3.531 | 87.11
23 | 01090210 | 圆钢 | Φ10以外 | ㎏ | 0.254 | 3.677 | 0.93
24 | 01090240 | 圆钢 | Φ6 | t | 1.063 | 3593 | 3818.78
25 | 01090290 | 圆钢 | Ф10 | t | 0.163 | 3469 | 564.1
26 | 01090300 | 圆钢 | Ф12 | t | 0.012 | 3677 | 45.89
27 | 01090310 | 圆钢 | Φ12 | kg | 2.8 | 3.68 | 10.3
28 | 01130060 | 扁钢 | 59以内 | kg | 50.05 | 3.69 | 184.68
29 | 01130090 | 扁钢 | 25×4 | kg | 2.15 | 3.69 | 7.93
30 | 01130130 | 扁钢 | 40×6 | kg | 9.027 | 3.69 | 33.31
31 | 01130190 | 镀锌扁钢 | 综合 | kg | 143.628 | 4.841 | 695.3
32 | 01190110 | 槽钢 | 16# | kg | 34.5 | 3.708 | 127.93
33 | 01210010 | 角钢 | 综合 | kg | 120.695 | 3.69 | 445.36
34 | 01210280 | 等边角钢 | 综合 | t | 0.379 | 3690 | 1398.81
35 | 01290100 | 钢板 | 综合 | t | 0.907 | 3672.5 | 3331.21
36 | 01290370 | 钢板（Q235） | 综合 | t | 0.715 | 3584 | 2562.42
37 | 01290420 | 钢板（Q235） | δ6 | t | 0.279 | 3761 | 1047.78
人工、材料设备、机械汇总表
工程名称：三明市搜救犬训练基地项目 | [5 empty] | 第2页 共21页
序号 | 工料机编码 | 工料机名称 | 规格、型号等特殊要求 | 单位 | 数量 | 单价 | 合价
38 | 01290950 | 不锈钢板 | δ1.2 | m2 | 58.772 | 136.41 | 8017.06
39 | 01290960 | 不锈钢板 | δ2 | m2 | 17.451 | 230.65 | 4025.07
40 | 01291100 | 热镀锌钢板 |  | t | 6.172 | 4566 | 28182.27
41 | 01291520 | 热轧薄钢板 |  | t | 0.052 | 4312 | 222.14
42 | 01291750 | 热轧厚钢板 | δ8.0～15 | kg | 3.917 | 4.11 | 16.1
43 | 01291780 | 热轧厚钢板 | δ10～20 | kg | 284.753 | 4.25 | 1210.2
44 | 01291790 | 热轧厚钢板 | δ12～20 | kg | 8.366 | 4.08 | 34.13
45 | 01292030 | 单层彩钢板 |  | m2 | 1080.477 | 20 | 21609.55
46 | 01292220 | 钢板（Q355） | δ8 | t | 4.941 | 3690 | 18232.29
47 | 01292230 | 钢板（Q355） | δ10 | t | 15.55 | 3690 | 57378.91
48 | 01510020 | 铝合金型材 | 综合 | kg | 214.842 | 22.366 | 4805.16
49 | 01530010 | 封铅 | 含铅65% 锡35% | kg | 1.157 | 48.67 | 56.31
50 | 01610210 | 钢丸 |  | ㎏ | 737.577 | 4.66 | 3437.11
51 | 01610250 | 铁件 | 综合 | kg | 1481.695 | 4.867 | 7211.41
52 | 02010180 | 橡胶板 | δ1-3 | kg | 0.942 | 3.67 | 3.46
53 | 02050940 | 橡胶圈(承插给水) | DN100 | 个 | 35.577 | 3.3 | 117.4
54 | 02050950 | 橡胶圈(承插给水) | DN150 | 个 | 2.605 | 4.14 | 10.78
55 | 02051670 | 橡胶密封圈(排水) | DN400 | 个 | 1.697 | 7.4 | 12.56
56 | 02051940 | 橡胶密封圈(室内排水) | DN200 | 个 | 182.052 | 7.96 | 1449.13
57 | 02051950 | 橡胶密封圈(室内排水) | DN250 | 个 | 1.22 | 8.56 | 10.44
58 | 02051960 | 橡胶密封圈(室内排水) | DN300 | 个 | 78.396 | 11.01 | 863.13
59 | 02070240 | 橡胶垫 | δ2 | m2 | 0.083 | 3.27 | 0.27
60 | 02090040 | 塑料薄膜 |  | kg | 29.848 | 6.86 | 204.76
61 | 02090050 | 塑料薄膜 |  | m2 | 90.069 | 0.41 | 36.93
62 | 02130050 | 聚四氟乙烯生料带 | 宽20 | m | 606.502 | 0.11 | 66.72
63 | 02130120 | 三色塑料带 | 20mm×40m | m | 0.694 | 0.28 | 0.19
64 | 02130160 | 扁形塑料绑带 |  | m | 44.882 | 0.27 | 12.12
65 | 02190350 | 钢筋丝头保护帽 | 直径18 | 个 | 133.32 | 0.02 | 2.67
66 | 02190360 | 钢筋丝头保护帽 | 直径20 | 个 | 133.32 | 0.02 | 2.67
67 | 02270001 | 白布 |  | kg | 2.436 | 25.11 | 61.17
68 | 02270260 | 棉纱 |  | kg | 12.043 | 5.22 | 62.86
69 | 02270270 | 棉纱头 |  | kg | 0.098 | 5.44 | 0.53
70 | 02270310 | 破布 |  | kg | 55.888 | 5.8 | 324.15
71 | 02290120 | 油麻 |  | kg | 50.127 | 2.69 | 134.84
72 | 03010260 | 镀锌铆钉 | φ4 | kg |  | 9.6
73 | 03010550 | 圆钉 |  | kg | 18.337 | 9.93 | 182.09
74 | 03010640 | 木螺钉 | M2-4×6-65 | 个 | 540.96 | 0.06 | 32.46
75 | 03010650 | 木螺钉 | M4.5-6×15-100 | 个 | 3.2 | 0.25 | 0.8
76 | 03010900 | 半圆头螺钉 | M6～12×12～50 | 套 | 85.74 | 0.12 | 10.29
人工、材料设备、机械汇总表
工程名称：三明市搜救犬训练基地项目 | [5 empty] | 第3页 共21页
序号 | 工料机编码 | 工料机名称 | 规格、型号等特殊要求 | 单位 | 数量 | 单价 | 合价
77 | 03011950 | 镀锌锁紧螺母 | 3×15-20 | 个 | 277.042 | 0.22 | 60.95
78 | 03011970 | 镀锌锁紧螺母 | 3×15 | 个 | 10.918 | 0.2 | 2.18
79 | 03011990 | 镀锌锁紧螺母 | 3×20 | 个 | 45.938 | 0.26 | 11.94
80 | 03012300 | 不锈钢膨胀螺栓 |  | 个 | 268.8 | 0.89 | 239.23
81 | 03012440 | 半圆头镀锌螺栓 | M2～5×15～50 | 个 | 224.64 | 0.39 | 87.61
82 | 03012850 | 带帽带垫螺栓 | M12×100 | 套 | 1.457 | 0.72 | 1.05
83 | 03012870 | 带帽带垫螺栓 | M16×150 | 套 | 0.364 | 2.92 | 1.06
84 | 03013960 | 高强螺栓 | M16 | 套 | 178.08 | 2.8 | 498.62
85 | 03013960 | 高强螺栓 | M20 | 套 | 527.88 | 3.2 | 1689.22
86 | 03014020 | 花篮螺栓 |  | 个 | 77.52 | 16.06 | 1244.97
87 | 03014950 | 拉杆螺栓 |  | kg | 7.884 | 8.37 | 65.99
88 | 03014970 | 六角螺栓 |  | kg | 444.517 | 6.46 | 2871.58
89 | 03015340 | 膨胀螺栓 |  | kg | 2.939 | 7.88 | 23.16
90 | 03015360 | 膨胀螺栓 | M6-12×50-120 | 套 | 32.96 | 1.68 | 55.37
91 | 03015450 | 膨胀螺栓 | M8 | 套 | 730.617 | 0.63 | 460.29
92 | 03015460 | 膨胀螺栓 | M10 | 套 | 25.949 | 0.93 | 24.13
93 | 03015480 | 膨胀螺栓 | M12 | 套 | 43.861 | 1.62 | 71.06
94 | 03016350 | 镀锌六角螺栓带螺母 | 2平垫1弹垫 M10×100以内 | 套 | 0.142 | 0.93 | 0.13
95 | 03016360 | 镀锌六角螺栓带螺母 | 2平垫1弹垫 M16×100以内 | 套 | 32.96 | 1.71 | 56.36
96 | 03016890 | 六角螺栓带螺母、垫圈 | 综合 | kg | 3.928 | 6.15 | 24.16
97 | 03016930 | 六角螺栓带螺母、垫圈 | M10×80～130 | 套 | 4.12 | 0.42 | 1.73
98 | 03016970 | 六角螺栓带螺母、垫圈 | M16×65～80 | 套 | 201.88 | 0.62 | 125.17
99 | 03017000 | 六角螺栓带螺母、垫圈 | M20×85～100 | 套 | 107.12 | 1.81 | 193.89
100 | 03017050 | 六角螺栓带螺母、垫圈 | M14×90 | 套 | 562.452 | 0.6 | 337.47
101 | 03030360 | 风扇吊钩 |  | 个 | 15.3 | 1.46 | 22.34
102 | 03030470 | 顺位器 |  | 套 | 5.05 | 5.31 | 26.82
103 | 03030510 | 门铁件 |  | kg | 4.723 | 6.81 | 32.17
104 | 03050110 | 不锈钢合页 |  | 副 | 8.458 | 7.08 | 59.88
105 | 03070040 | 水龙头 | DN15 | 个 | 111.1 | 8.85 | 983.24
106 | 03070040 | 冲洗水龙头DN15 |  | 个 | 12.12 | 35 | 424.2
107 | 03070380 | 地漏 | DN50 | 个 | 3 | 13.72 | 41.16
108 | 03070390 | 不锈钢地漏 | DN75 | 个 | 1 | 81 | 81
109 | 03070420 | 不锈钢地漏 | DN150 | 个 | 1.01 | 125 | 126.25
110 | 03070430 | 不锈钢地漏 | DN200 | 个 | 40 | 150 | 6000
111 | 03070550 | 存水弯 | DN50 | 个 | 3.015 | 3.48 | 10.49
112 | 03070560 | 存水弯 | DN75 | 个 | 1.005 | 6.03 | 6.06
113 | 03070670 | 大便器排水接头 |  | 个 | 1.01 | 4.44 | 4.48
114 | 03070680 | 大便器排水接头 | DN100 | 个 | 2.02 | 19.29 | 38.97
115 | 03070690 | 大便器存水弯 | DN100 | 个 | 2.02 | 17.09 | 34.52
人工、材料设备、机械汇总表
工程名称：三明市搜救犬训练基地项目 | [5 empty] | 第4页 共21页
序号 | 工料机编码 | 工料机名称 | 规格、型号等特殊要求 | 单位 | 数量 | 单价 | 合价
116 | 03070700 | 大便器胶皮碗 | 配喉箍 | 套 | 2.1 | 3.27 | 6.87
117 | 03070710 | 大便器脚踏阀 |  | 个 | 2.02 | 48.95 | 98.88
118 | 03070750 | 红外感应龙头及配件 | 15 | 套 | 3.03 | 225 | 681.75
119 | 03070810 | 角型阀(带铜活) | DN15 | 个 | 4.04 | 6.19 | 25.01
120 | 03070860 | 连体坐便器进水阀配件 |  | 套 | 1.01 | 15 | 15.15
121 | 03070930 | 洗脸盆排水附件 |  | 套 | 3.03 | 15 | 45.45
122 | 03071040 | 不锈钢卫生纸盒 |  | 个 | 1.01 | 43.72 | 44.16
123 | 03130160 | 低合金实芯焊丝 | Φ1.2 | kg | 740.238 | 8.85 | 6551.1
124 | 03130170 | 低合金药芯焊丝 | Φ1.2 | kg | 442.563 | 10.62 | 4700.02
125 | 03130280 | 焊锡丝 |  | kg | 0.35 | 92.04 | 32.21
126 | 03130300 | 松香焊锡丝 | 综合 | m | 0.42 | 1.17 | 0.49
127 | 03130340 | 电焊条 | 结422 | kg | 50.535 | 6.73 | 340.1
128 | 03130370 | 电焊条 | 结422Φ3.2 | kg | 29.612 | 6.86 | 203.14
129 | 03130410 | 电焊条 | Φ3.2 | kg | 0.24 | 6.86 | 1.65
130 | 03130620 | 焊剂 |  | kg |  | 4.89
131 | 03130640 | 焊锡 |  | kg |  | 30.74
132 | 03130650 | 焊锡膏 |  | kg | 0.062 | 36.99 | 2.29
133 | 03130700 | 埋弧焊剂 |  | kg | 322.251 | 3.91 | 1260
134 | 03130790 | 冲击钻头 | Φ6～8 | 个 | 3.997 | 5.13 | 20.5
135 | 03130810 | 冲击钻头 | Φ8～16 | 个 | 0.354 | 7.43 | 2.63
136 | 03130820 | 冲击钻头 | Φ10～20 | 个 | 1.258 | 11.06 | 13.91
137 | 03130840 | 冲击钻头 | Φ10 | 个 | 0.315 | 6.55 | 2.06
138 | 03130850 | 冲击钻头 | Φ12 | 只 | 10.04 | 8.85 | 88.85
139 | 03130860 | 冲击钻头 | Φ14 | 个 | 0.197 | 10.35 | 2.04
140 | 03130870 | 冲击钻头 | Φ16 | 个 | 0.764 | 11.68 | 8.92
141 | 03130970 | 合金钢钻头 | Φ10 | 个 | 0.165 | 3.66 | 0.6
142 | 03131100 | 钢丝刷 |  | 把 | 46.514 | 1.64 | 76.28
143 | 03131110 | 锯条 | 综合 | 根 | 77.685 | 0.44 | 34.18
144 | 03131120 | 钢锯条 |  | 根 | 112.873 | 0.23 | 25.96
145 | 03131140 | 砂轮片 | Φ100 | 片 | 0.167 | 2.12 | 0.35
146 | 03131180 | 砂轮片 | Φ400 | 片 | 0.236 | 15.04 | 3.55
147 | 03131240 | 尼龙砂轮片 | Φ100 | 片 | 5.132 | 2.11 | 10.83
148 | 03131270 | 尼龙砂轮片 | Φ400 | 片 | 5.665 | 8.88 | 50.31
149 | 03131360 | 塑料胀管 | Φ6-8 | 个 | 570.9 | 0.04 | 22.84
150 | 03131420 | 砂纸 |  | 张 | 0.06 | 0.25 | 0.02
151 | 03131480 | 铁砂布 |  | 张 | 7.385 | 0.88 | 6.5
152 | 03131490 | 铁砂布 | 0#-2# | 张 | 3.634 | 0.81 | 2.94
153 | 03131590 | 低碳钢焊条 | 综合 | kg | 71.813 | 7.1 | 509.88
154 | 03131630 | 低碳钢焊条 | J422 Φ3.2 | kg | 61.802 | 7.1 | 438.8
155 | 03131660 | 低碳钢焊条 | J427 Φ3.2 | kg | 0.442 | 7.1 | 3.14
人工、材料设备、机械汇总表
工程名称：三明市搜救犬训练基地项目 | [5 empty] | 第5页 共21页
序号 | 工料机编码 | 工料机名称 | 规格、型号等特殊要求 | 单位 | 数量 | 单价 | 合价
156 | 03131890 | 锡基钎料 |  | kg | 6.666 | 42.48 | 283.19
157 | 03131970 | 低合金钢焊条 | E43系列 | kg | 145.092 | 13.82 | 2005.17
158 | 03210080 | 不锈钢装饰盖 | Φ59 | 个 | 7.066 | 1.11 | 7.84
159 | 03210180 | 垫铁 |  | kg | 285.232 | 4.82 | 1374.82
160 | 03210390 | 钢丝网 |  | m2 | 974.433 | 7.45 | 7259.52
161 | 03210610 | 零星卡具 |  | kg | 35.413 | 5.73 | 202.92
162 | 03210660 | 平垫铁 | 综合 | kg | 0.9 | 4.48 | 4.03
163 | 03211660 | 金属结构铁件 |  | kg | 159.575 | 6.11 | 975
164 | 03230110 | 螺纹套筒 | Φ18 | 个 | 66.66 | 1.59 | 105.99
165 | 03230120 | 螺纹套筒 | Φ20 | 个 | 66.66 | 2.04 | 135.99
166 | 04010001 | 水泥 | 32.5 | kg | 4247.454 | 0.299 | 1269.99
167 | 04010010 | 水泥 | 42.5 | kg | 176.422 | 0.335 | 59.1
168 | 04010050 | 袋装水泥 | 32.5 | kg | 786.112 | 0.299 | 235.05
169 | 04010090 | 袋装水泥 | 42.5 | kg | 5216.918 | 0.335 | 1747.67
170 | 04010170 | 散装水泥 | 42.5 | kg | 284052.719 | 0.282 | 80102.87
171 | 04030120 | 中(细)砂 | 损耗2%+膨胀1.18 | m3 | 5.544 | 200.92 | 1113.9
172 | 04030140 | 中砂 |  | m3 | 0.037 | 132.38 | 4.92
173 | 04030150 | 中(粗)砂 | 损耗2%+膨胀1.18 | m3 | 52.302 | 132.38 | 6923.71
174 | 04030170 | 机制砂 |  | m3 | 0.02 | 107.86 | 2.16
175 | 04030174 | 机制砂 | 用于回填、垫层 | m3 | 237.631 | 78.45 | 18642.16
176 | 04030175 | 机制砂 |  | kg |  | 0.058
177 | 04030230 | 净干砂（机制砂） |  | m3 | 602.845 | 93.16 | 56161.07
178 | 04050200 | 碎石 | Φ5-10 （细石） | m3 | 58.233 | 83.35 | 4853.7
179 | 04050230 | 碎石 | Φ5-25 | m3 | 1.454 | 83.35 | 121.16
180 | 04050240 | 碎石 | Φ5-31.5 | m3 | 523.628 | 83.35 | 43644.42
181 | 04050250 | 碎石 | Φ5-40 | m3 | 16.171 | 83.35 | 1347.86
182 | 04050281 | 碎石 | Φ10～25 | m3 | 83.795 | 83.35 | 6984.32
183 | 04050400 | 碎石现场 | Φ≤40 | m3 | 98.149 | 83.35 | 8180.74
184 | 04050430 | 卵石 |  | m3 | 1 | 96.36 | 96.36
185 | 04070040 | 石屑 |  | m3 | 850.716 | 56.72 | 48252.61
186 | 04090030 | 粉煤灰 | Ⅱ级 | kg | 40652.499 | 0.21 | 8537.02
187 | 04090170 | 石灰膏 |  | m3 | 0.037 | 659 | 24.38
188 | 04090360 | 粘土膏 |  | m3 | 7.387 | 29.01 | 214.28
189 | 04110200 | 片石 |  | m3 | 36.088 | 53.67 | 1936.82
190 | 04110290 | 整毛石 | 不定长 | m3 | 4.282 | 294.17 | 1259.69
191 | 04130060 | 烧结粉煤灰砖 | 240×115×53 | 块 | 32 | 0.34 | 10.88
192 | 04130540 | 烧结煤矸石普通砖 | 240×115×53 | 块 | 108435.722 | 0.37 | 40121.22
人工、材料设备、机械汇总表
工程名称：三明市搜救犬训练基地项目 | [5 empty] | 第6页 共21页
序号 | 工料机编码 | 工料机名称 | 规格、型号等特殊要求 | 单位 | 数量 | 单价 | 合价
193 | 04130560 | 烧结煤矸石多孔砖 | 190×90×90 | 块 | 9868.932 | 0.62 | 6118.74
194 | 04130570 | 烧结煤矸石多孔砖 | 190×190×90 MU7.5 | 块 | 41938.368 | 0.71 | 29776.24
195 | 04130720 | 水泥实心砖 | 240×115×53 MU10 | 块 | 11127.118 | 0.37 | 4117.03
196 | 04270050 | 混凝土垫块 |  | m3 | 0.001 | 484.96 | 0.6
197 | 04270100 | 混凝土内撑条 | 20mm×25mm | m | 100.376 | 0.99 | 99.37
198 | 05030210 | 杉木锯材 |  | m3 | 2.455 | 1858 | 4561.6
199 | 05030220 | 松木锯材 |  | m3 | 18.018 | 1379 | 24847.37
200 | 05030240 | 枕木 | 综合 | m3 | 0.32 | 1969 | 630.08
201 | 05050050 | 胶合板 | 13厚 | m2 | 0.258 | 26.55 | 6.86
202 | 05050090 | 胶木板 |  | kg | 0.155 | 12.03 | 1.86
203 | 05250120 | 木配电板 | 350×450×25 | 块 | 1.05 | 18.58 | 19.51
204 | 06010001 | 平板玻璃 | δ3 | m2 | 0.7 | 30.97 | 21.69
205 | 06050010 | 钢化玻璃 | δ6 | m2 | 4.358 | 55.42 | 241.49
206 | 06110040 | 中空LOW-E玻璃 | 5+12A+5 | m2 | 21.514 | 149.34 | 3212.84
207 | 07050001 | 玻化砖 | 300×600 | m2 | 167.648 | 57.2 | 9589.47
208 | 07050020 | 玻化砖 | 800×800 | m2 | 167.045 | 70.61 | 11795.03
209 | 07050050 | 瓷质地面砖 | 300×150 | m2 | 12.667 | 54.87 | 695.05
210 | 07050150 | 防滑砖 | 600×600 | m2 | 94.671 | 45.58 | 4315.11
211 | 07210001 | 人工草皮 |  | m2 | 1198.593 | 20 | 23971.86
212 | 09050190 | 铝扣板 | 300×300 | m2 | 10.626 | 75.22 | 799.29
213 | 09050190 | 铝扣板 | 600×600 | m2 | 245.952 | 75.22 | 18500.51
214 | 09270020 | 耐碱玻纤网格布 |  | m2 | 504.136 | 2.12 | 1068.77
215 | 10010070 | 轻钢龙骨(不上人型） | 平面300×300 | m2 | 10.626 | 30.97 | 329.09
216 | 10010090 | 轻钢龙骨(不上人型) | 平面600×600 | m2 | 245.952 | 21.24 | 5224.02
217 | 11010440 | 成品木门扇 | 复合 | m2 | 7.35 | 717 | 5269.95
218 | 11010450 | 成品木门框 |  | m | 16.422 | 48.67 | 799.26
219 | 11030040 | 乙级钢质防火门 | 综合 含门锁，闭门器 | m2 | 9.491 | 411.5 | 3905.53
220 | 11070010 | 不锈钢防盗格栅 |  | m2 | 114.66 | 207.96 | 23844.69
221 | 12030400 | 铝合金收边线 |  | m | 203.28 | 4.42 | 898.5
222 | 12210150 | 不锈钢装饰圆管 | 31.8×1.5 | m | 1.818 | 25.22 | 45.85
223 | 12210200 | 不锈钢装饰圆管 | 63.5×2 | m | 5.194 | 66.37 | 344.73
224 | 12390140 | 发光亚克力字 | 1m2以内 | 个 | 10.1 | 42.74 | 431.67
225 | 13010070 | 醇酸清漆 |  | kg | 38.392 | 12.58 | 482.97
226 | 13010160 | 酚醛调和漆 |  | kg | 72.375 | 11.97 | 866.33
227 | 13010160 | 酚醛调和漆 |  | kg | 1.925 | 11.97 | 23.05
228 | 13010270 | 聚氨酯磁漆 |  | kg | 165.928 | 18.68 | 3099.54
229 | 13010370 | 沥青清漆 |  | kg | 3.592 | 10.91 | 39.19
人工、材料设备、机械汇总表
工程名称：三明市搜救犬训练基地项目 | [5 empty] | 第7页 共21页
序号 | 工料机编码 | 工料机名称 | 规格、型号等特殊要求 | 单位 | 数量 | 单价 | 合价
230 | 13010390 | 煤焦沥青漆 | L01-17 | kg | 17.876 | 10.8 | 193.06
231 | 13010670 | 内墙用乳胶漆底漆 |  | kg | 52.235 | 8.89 | 464.37
232 | 13030480 | 腻子粉 |  | kg | 1200.695 | 1.02 | 1224.71
233 | 13030600 | 环氧富锌底漆(封闭漆) |  | kg | 39.873 | 24.28 | 968.12
234 | 13030600 | 环氧富锌底漆(封闭漆) |  | kg | 284.751 | 24.28 | 6913.74
235 | 13030660 | 真石漆 |  | kg | 576.992 | 6.23 | 3594.66
236 | 13030670 | 真石面漆 |  | kg | 43.274 | 16.01 | 692.82
237 | 13030680 | 内墙用乳胶漆面漆 |  | kg | 125.014 | 9.78 | 1222.64
238 | 13050060 | 防锈漆 | C53-1 | kg | 3.257 | 9.88 | 32.18
239 | 13050100 | 醇酸防锈漆 | C53-1 | kg | 23.454 | 9.91 | 232.43
240 | 13050100 | 醇酸防锈漆 | C53-1 | kg | 2.708 | 9.91 | 26.84
241 | 13050110 | 酚醛防锈漆 |  | kg | 3.173 | 9.91 | 31.44
242 | 13050220 | 沥青绝缘漆 |  | kg | 0.083 | 13.27 | 1.1
243 | 13050380 | 氯化橡胶云铁中间漆 |  | kg | 296.363 | 15.93 | 4721.06
244 | 13310050 | 石油沥青 | 10# | kg | 108.822 | 2.96 | 322.11
245 | 13330240 | 聚氯乙烯(PVC)防水卷材P型(织物内增强型) | 1.5mm厚 | m2 | 1157.042 | 8.89 | 10286.1
246 | 13350010 | 聚氨酯防水涂料 |  | kg | 76.647 | 9.78 | 749.61
247 | 13350040 | 防水粉 |  | kg | 7.392 | 1.18 | 8.72
248 | 13350210 | 模板嵌缝料 |  | kg | 3.788 | 4.12 | 15.61
249 | 13350250 | 密封膏 |  | kg | 0.45 | 10.02 | 4.51
250 | 13350280 | 密封油膏 | 塑料油膏 | kg | 14.477 | 1.77 | 25.62
251 | 13350560 | 防水密封胶 |  | kg | 1.95 | 10.08 | 19.66
252 | 13350610 | 水泥基渗透结晶防水涂料 | I型 | kg | 432.775 | 6.31 | 2730.81
253 | 13350620 | JS防水涂料 |  | kg | 33.453 | 6.31 | 211.09
254 | 13350660 | 聚氨酯发泡密封胶 | 750ml/支 | 支 | 52.825 | 11.95 | 631.26
255 | 13410030 | 嵌缝料 |  | kg | 29.699 | 4.47 | 132.76
256 | 14030060 | 汽油 | 92# | kg | 24.702 | 9.66 | 238.62
257 | 14030100 | 铅油 | 厚漆 | kg | 1.855 | 6.02 | 11.17
258 | 14050020 | 溶剂油 |  | kg | 0.041 | 6 | 0.25
259 | 14050050 | 溶剂汽油 | 200# | kg | 6.52 | 6.94 | 45.25
260 | 14050060 | 油漆溶剂油 |  | kg | 3.832 | 7.26 | 27.82
261 | 14070001 | 白铅油 |  | kg | 1.92 | 6.16 | 11.83
262 | 14070130 | 机油 | 综合 | kg | 5.075 | 5.54 | 28.12
263 | 14070240 | 清油 |  | kg | 0.737 | 11.79 | 8.69
264 | 14070250 | 清油 | C01-1 | kg | 0.34 | 6.27 | 2.13
265 | 14090010 | 电力复合酯 | 综合 | kg | 2.564 | 25.4 | 65.13
266 | 14230280 | 漂白粉 |  | kg | 0.615 | 1.32 | 0.81
267 | 14330001 | 丙酮 |  | kg | 3.761 | 6.64 | 24.97
268 | 14330080 | 二甲苯 |  | kg | 41.044 | 6 | 246.26
人工、材料设备、机械汇总表
工程名称：三明市搜救犬训练基地项目 | [5 empty] | 第8页 共21页
序号 | 工料机编码 | 工料机名称 | 规格、型号等特殊要求 | 单位 | 数量 | 单价 | 合价
269 | 14330190 | 硬脂酸 | 一级 | ㎏ | 0.083 | 7.53 | 0.62
270 | 14350080 | 醇酸漆稀释剂 |  | kg | 4.327 | 6.68 | 28.91
271 | 14350230 | 固化剂 |  | kg | 57.476 | 14.16 | 813.86
272 | 14350240 | 隔离剂 |  | kg | 0.85 | 1.73 | 1.47
273 | 14350400 | 稀释剂 |  | kg | 57.476 | 6.41 | 368.42
274 | 14350440 | 膨胀剂 |  | kg | 178.419 | 0.71 | 126.68
275 | 14350570 | 脱模剂 |  | kg | 10.483 | 2.92 | 30.61
276 | 14350890 | 润滑剂 |  | kg | 15.544 | 4.12 | 64.04
277 | 14350970 | 环氧富锌漆稀释剂 |  | kg | 3.987 | 11.31 | 45.1
278 | 14350980 | 聚合物防水砂浆添加剂 |  | kg | 69.971 | 3.38 | 236.5
279 | 14351100 | 减水剂 | WR-S | kg | 2339.989 | 3.57 | 8353.76
280 | 14351200 | 金属清洁剂 |  | kg | 1.38 | 6.42 | 8.86
281 | 14390050 | 二氧化碳气体 |  | m3 | 982.669 | 2.05 | 2014.47
282 | 14390070 | 可燃气体(丙烷) |  | kg | 220.805 | 2.88 | 635.92
283 | 14390180 | 氧气 |  | m3 | 514.606 | 4.01 | 2063.57
284 | 14390190 | 乙炔气 |  | kg | 24.344 | 21.35 | 519.75
285 | 14410070 | 玻璃胶 | 300ml | 支 | 57.816 | 8.85 | 511.67
286 | 14410090 | 玻璃胶 | 350g | 支 | 17.866 | 12.96 | 231.55
287 | 14410410 | 氯丁橡胶粘接剂 |  | kg | 490.334 | 10.67 | 5231.86
288 | 14410430 | 氯丁粘接剂 |  | kg | 4.561 | 14.76 | 67.32
289 | 14410600 | 益胶泥 | A型 | kg | 48.744 | 1.32 | 64.34
290 | 14410970 | 粉状型建筑胶粘剂 |  | kg | 712.585 | 1.92 | 1368.16
291 | 15010320 | 石棉绒 | 综合 | kg | 23.961 | 2.3 | 55.11
292 | 15010420 | 石棉橡胶板 | 低压 δ0.8-6 | kg | 8.556 | 7.27 | 62.2
293 | 15010510 | 橡胶石棉垫圈 | δ4 | kg |  | 5.73
294 | 15030030 | 保温岩棉 | δ50 | m3 | 1.889 | 308.85 | 583.32
295 | 15030050 | 保温岩棉板 | A级 | m3 | 22.263 | 308.85 | 6875.82
296 | 15230160 | 玻化微珠保温砂浆粉料 |  | kg | 5499.091 | 2.08 | 11438.11
297 | 17010001 | 钢管 |  | t | 3.811 | 4160 | 15855.64
298 | 17010310 | 焊接钢管 |  | kg | 245.319 | 4.051 | 993.79
299 | 17010410 | 焊接钢管 | DN15 | m | 501.486 | 5.07 | 2542.54
300 | 17010430 | 焊接钢管 | DN20 | m | 1.655 | 6.611 | 10.94
301 | 17010430 | 焊接钢管 | DN20 | m | 1004.981 | 6.611 | 6643.93
302 | 17010450 | 焊接钢管 | DN25 | m | 330.331 | 9.816 | 3242.53
303 | 17010460 | 焊接钢管 | DN32 | m | 6.932 | 12.639 | 87.61
304 | 17010490 | 焊接钢管 | DN50 | m | 0.9 | 19.705 | 17.73
305 | 17010530 | 焊接钢管 | DN80 | m | 0.6 | 33.677 | 20.21
306 | 17010550 | 焊接钢管 | DN100 | m | 3.214 | 41.914 | 134.69
人工、材料设备、机械汇总表
工程名称：三明市搜救犬训练基地项目 | [5 empty] | 第9页 共21页
序号 | 工料机编码 | 工料机名称 | 规格、型号等特殊要求 | 单位 | 数量 | 单价 | 合价
307 | 17010570 | 焊接钢管 | DN125 | m |  | 61.393
308 | 17010590 | 焊接钢管 | DN150 | m | 109.983 | 72.7 | 7995.79
309 | 17070001 | 无缝钢管 | 综合 | kg | 2035.85 | 5.58 | 11360.04
310 | 17070030 | 无缝钢管 | Φ22×2 | m | 0.293 | 6.32 | 1.85
311 | 17070310 | 无缝钢管 | Φ89×4 | m | 0.424 | 42.3 | 17.94
312 | 17070370 | 无缝钢管 | Φ133×4 | m | 0.424 | 64.19 | 27.22
313 | 17070390 | 无缝钢管 | Φ159×4.5 | m | 0.848 | 87.31 | 74.04
314 | 17070450 | 无缝钢管 | Φ219×6 | m | 4.664 | 159.88 | 745.68
315 | 17070500 | 无缝钢管 | Φ273×7 | m | 5.936 | 232.96 | 1382.85
316 | 17110840 | 球墨铸铁管 | DN100 | m | 126.543 | 105.88 | 13398.36
317 | 17110840 | 球墨铸铁管 | DN65 | m | 14.574 | 75.264 | 1096.92
318 | 17110840 | 球墨铸铁管 | DN50 | m | 5.848 | 60.211 | 352.11
319 | 17110850 | 球墨铸铁管 | DN150 | m | 11.357 | 139.89 | 1588.66
320 | 17111220 | 柔性铸铁排水管 | DN200 | m | 175.014 | 161.45 | 28256.01
321 | 17190001 | 金属软管DN32 |  | m |  | 2.3
322 | 17190001 | 金属软管DN25 |  | m |  | 1.8
323 | 17190001 | 金属软管DN20 |  | m |  | 1.3
324 | 17190001 | 金属软管DN32(1M/根) |  | m | 2.06 | 2.3 | 4.74
325 | 17190001 | 金属软管 |  | m | 7.21 | 1.8 | 12.98
326 | 17190001 | 金属软管DN20(1M/根) |  | m | 6.18 | 1.3 | 8.03
327 | 17190030 | 金属软管 | DN15 | 根 | 7.07 | 8.6 | 60.8
328 | 17250001 | 塑料管 |  | kg | 0.9 | 9.94 | 8.95
329 | 17250010 | 硬塑(UPVC)管铺设(外径≤100mm) | PVC100 | m | 2.41 | 13.9 | 33.5
330 | 17250010 | 硬塑(UPVC)管铺设(外径≤150mm) | PVC150 | m | 125.866 | 20.34 | 2560.11
331 | 17251260 | 硬聚氯乙烯管 | Φ15 | m | 106.666 | 2.44 | 260.27
332 | 17252610 | 塑料给水管 PP-R | DN15 | m | 257.256 | 3.16 | 812.93
333 | 17252610 | 塑料热水管 PP-R | DN15 | m | 2.616 | 4.4 | 11.51
334 | 17252620 | 塑料给水管 PP-R | DN20 | m | 81.25 | 4.62 | 375.37
335 | 17252620 | 塑料热水管 PP-R | DN20 | m | 3.825 | 5.62 | 21.5
336 | 17252630 | 塑料给水管 PP-R | DN25 | m | 26.284 | 7.25 | 190.56
337 | 17252640 | 塑料给水管 PP-R | DN32 | m | 115.722 | 12.15 | 1406.03
338 | 17252650 | 塑料给水管 PP-R | DN40 | m | 3.094 | 18.23 | 56.4
339 | 17252660 | 塑料给水管 PP-R | DN50 | m | 2.769 | 33.13 | 91.72
340 | 17253130 | 塑料排水管 | Φ50 | m | 5.02 | 5.6 | 28.11
341 | 17253140 | 塑料排水管 | Φ75 | m | 3.45 | 9.07 | 31.29
342 | 17253150 | 塑料排水管 | Φ110 | m | 9.196 | 16.45 | 151.27
343 | 17253160 | 塑料排水管 | Φ160 | m | 4.921 | 33.8 | 166.33
344 | 17253160 | HDPE实壁穿孔渗透 | Φ160 | m | 74.823 | 35.906 | 2686.58
人工、材料设备、机械汇总表
工程名称：三明市搜救犬训练基地项目 | [5 empty] | 第10页 共21页
序号 | 工料机编码 | 工料机名称 | 规格、型号等特殊要求 | 单位 | 数量 | 单价 | 合价
345 | 17253160 | UPVC塑料管 | DN150 | m | 57.945 | 30.23 | 1751.68
346 | 17253600 | HDPE双壁波纹排水管(胶圈接口) | DN250 | m | 7.209 | 57.17 | 412.15
347 | 17253610 | HDPE双壁波纹排水管(胶圈接口) | DN300 | m | 463.374 | 82.74 | 38339.53
348 | 17253620 | HDPE双壁波纹排水管(胶圈接口) | DN400 | m | 10.029 | 142.92 | 1433.39
349 | 17270250 | 橡胶软管 | DN20 | m | 0.718 | 10.97 | 7.87
350 | 17270350 | 喷砂用胶管 | 中压 40mm | m | 11.028 | 16.44 | 181.3
351 | 17280010 | 内衬PE复合钢管 | DN15 | m | 7.928 | 10.79 | 85.54
352 | 17280040 | 内衬PE复合钢管 | DN32 | m | 42.593 | 24.62 | 1048.64
353 | 17280050 | 内衬PE复合钢管 | DN40 | m | 23.818 | 30.125 | 717.5
354 | 17280060 | 内衬PE复合钢管 | DN50 | m | 18.036 | 37.29 | 672.56
355 | 17280090 | 内衬PE复合钢管 | DN80 | m | 150.06 | 64.39 | 9662.33
356 | 17280100 | 内衬PE复合钢管 | DN100 | m | 4.058 | 84.41 | 342.54
357 | 17280210 | 钢骨架塑料复合管 | Φ110 | m | 90.386 | 71.33 | 6447.22
358 | 17310780 | 输水软管 | Φ25 | m | 0.583 | 3.76 | 2.19
359 | 18000080 | 消火栓三通 |  | 个 | 2 | 65 | 130
360 | 18010580 | 室内柔性排水铸铁管(机械接口)管件 | DN200 | 个 | 77.599 | 112.65 | 8741.5
361 | 18011100 | 室外承插铸铁给水管件 | DN100 | 个 | 13.406 | 85.41 | 1145.01
362 | 18011100 | 室外承插铸铁给水管件 | DN65 | 个 | 1.544 | 68.42 | 105.64
363 | 18011100 | 室外承插铸铁给水管件 | DN50 | 个 | 0.62 | 51.11 | 31.66
364 | 18011110 | 室外承插铸铁给水管件 | DN150 | 个 | 1.141 | 95.49 | 108.98
365 | 18013800 | 黑玛钢丝堵(堵头) | DN15 | 个 | 2.02 | 1.33 | 2.69
366 | 18013840 | 黑玛钢弯头 | DN25 | 个 | 2.02 | 2.75 | 5.56
367 | 18030350 | 镀锌丝堵(堵头) | DN15 | 个 | 16 | 0.97 | 15.52
368 | 18031880 | 螺纹管件 | DN15 | 个 | 4.04 | 2.56 | 10.34
369 | 18037100 | 固定卡子 | Φ90 | 个 | 4.12 | 2.52 | 10.38
370 | 18091590 | 室内塑料给水管热熔管件 | DN15 | 个 | 388.786 | 2.86 | 1111.93
371 | 18091600 | 室内塑料给水管热熔管件 | DN20 | 个 | 102.575 | 3.62 | 371.32
372 | 18091610 | 室内塑料给水管热熔管件 | DN25 | 个 | 27.965 | 4.49 | 125.56
373 | 18091620 | 室内塑料给水管热熔管件 | DN32 | 个 | 101.029 | 4.95 | 500.1
374 | 18091630 | 室内塑料给水管热熔管件 | DN40 | 个 | 2.259 | 7.19 | 16.25
375 | 18091640 | 室内塑料给水管热熔管件 | DN50 | 个 | 1.796 | 9.68 | 17.38
376 | 18091870 | 室内塑料排水管粘接管件 | Φ50 | 个 | 3.422 | 3.12 | 10.68
377 | 18091880 | 室内塑料排水管粘接管件 | Φ75 | 个 | 3.115 | 4.97 | 15.48
378 | 18091890 | 室内塑料排水管粘接管件 | Φ110 | 个 | 11.19 | 7.94 | 88.85
379 | 18091900 | 室内塑料排水管粘接管件 | Φ160 | 个 | 3.082 | 16.58 | 51.1
380 | 18092070 | 室内塑料雨水管粘接管件 | DN150 | 个 | 28.794 | 16.58 | 477.41
381 | 18110140 | 给水室内钢塑复合管螺纹管件 | DN15 | 个 | 11.592 | 2.29 | 26.55
人工、材料设备、机械汇总表
工程名称：三明市搜救犬训练基地项目 | [5 empty] | 第11页 共21页
序号 | 工料机编码 | 工料机名称 | 规格、型号等特殊要求 | 单位 | 数量 | 单价 | 合价
382 | 18110170 | 给水室内钢塑复合管螺纹管件 | DN32 | 个 | 42.249 | 5.07 | 214.2
383 | 18110180 | 给水室内钢塑复合管螺纹管件 | DN40 | 个 | 18.683 | 7.24 | 135.27
384 | 18110190 | 给水室内钢塑复合管螺纹管件 | DN50 | 个 | 11.898 | 9.5 | 113.03
385 | 18110210 | 给水室内钢塑复合管螺纹管件 | DN80 | 个 | 69.339 | 15.68 | 1087.23
386 | 18110220 | 给水室内钢塑复合管螺纹管件 | DN100 | 个 | 1.681 | 21.59 | 36.29
387 | 18150130 | 管接头 | DN15×5 | 个 | 80.72 | 15.93 | 1285.87
388 | 18150140 | 管接头 | DN20×5 | 个 | 160.797 | 22.12 | 3556.83
389 | 18150150 | 管接头 | DN25×6 | 个 | 52.853 | 24.78 | 1309.7
390 | 18150220 | 管接头 | DN150×10 | 个 | 8.799 | 92.92 | 817.57
391 | 18150260 | 镀锌管接头 | DN32×6 | 个 | 1.109 | 3.72 | 4.13
392 | 18150500 | 金属软管接头 | DN20 | 个 | 16.068 | 1.1 | 17.67
393 | 18150510 | 金属软管接头 | DN25 | 个 | 18.746 | 1.5 | 28.12
394 | 18150520 | 金属软管接头 | DN32 | 个 | 5.356 | 1.84 | 9.86
395 | 18150950 | 黑玛钢活接头 | DN15 | 个 | 2.02 | 2.21 | 4.46
396 | 18150960 | 黑玛钢活接头 | DN20 | 个 | 1.01 | 3.81 | 3.85
397 | 18150970 | 黑玛钢活接头 | DN25 | 个 | 6.06 | 4.96 | 30.06
398 | 18150980 | 黑玛钢活接头 | DN32 | 个 | 18.18 | 6.9 | 125.44
399 | 18151000 | 黑玛钢活接头 | DN50 | 个 | 3.03 | 14.6 | 44.24
400 | 18151750 | 黑玛钢六角内接头 | DN15 | 个 | 1.616 | 1.5 | 2.42
401 | 18151760 | 黑玛钢六角内接头 | DN20 | 个 | 0.808 | 1.59 | 1.28
402 | 18151770 | 黑玛钢六角内接头 | DN25 | 个 | 6.868 | 2.21 | 15.18
403 | 18151780 | 黑玛钢六角内接头 | DN32 | 个 | 14.544 | 2.91 | 42.32
404 | 18151800 | 黑玛钢六角内接头 | DN50 | 个 | 10.908 | 6.64 | 72.43
405 | 18190250 | 法兰Y型过滤器 | DN80 | 个 | 1 | 248.12 | 248.12
406 | 18190260 | 法兰Y型过滤器 | DN100 | 个 | 1 | 300.44 | 300.44
407 | 18190270 | 法兰Y型过滤器 | DN150 | 个 | 1 | 585.37 | 585.37
408 | 18190400 | 螺纹Y型过滤器 | DN50 | 个 | 2 | 135.68 | 271.36
409 | 18250020 | 成品管卡 |  | 套 | 755.713 | 1.06 | 801.06
410 | 18250280 | 金属软管卡 | DN20 | 个 | 17.664 | 0.12 | 2.12
411 | 18250290 | 金属软管卡 | DN25 | 个 | 20.608 | 0.19 | 3.92
412 | 18250300 | 金属软管卡 | DN32 | 个 | 5.888 | 0.31 | 1.83
413 | 18250840 | 镀锌管箍 | DN25 | 个 | 2 | 2.3 | 4.6
414 | 18250940 | 硬聚氯乙烯塑料管箍 | Φ160 | 个 | 3.994 | 16.58 | 66.21
415 | 18251090 | 黑玛钢管箍 | DN25 | 个 | 2.02 | 1.77 | 3.58
416 | 18251330 | 镀锌异径管箍 | DN25×15 | 个 | 16.16 | 2.3 | 37.17
417 | 18290240 | 刚性防水套管 | DN50 | 个 | 1
418 | 18290250 | 刚性防水套管 | DN80 | 个 | 1
人工、材料设备、机械汇总表
工程名称：三明市搜救犬训练基地项目 | [5 empty] | 第12页 共21页
序号 | 工料机编码 | 工料机名称 | 规格、型号等特殊要求 | 单位 | 数量 | 单价 | 合价
419 | 18290260 | 刚性防水套管 | DN100 | 个 | 2
420 | 18290280 | 刚性防水套管 | DN150 | 个 | 11
421 | 18290290 | 刚性防水套管 | DN200 | 个 | 14
422 | 18310880 | 给水室外钢骨架塑料复合管电熔管件 | Φ110 | 个 | 24.311 | 22.56 | 548.45
423 | 19000950 | 闸阀 | DN150 | 个 | 3 | 597.35 | 1792.05
424 | 19002300 | 螺纹阀门 | DN15 | 个 | 0.348 | 10.22 | 3.56
425 | 19002300 | 止回阀 | DN15 | 个 | 1.01 | 21.56 | 21.78
426 | 19002300 | 螺纹阀门 | DN15 | 个 | 0.057 | 17.99 | 1.03
427 | 19002300 | 截止阀 | DN15 | 个 | 1.01 | 18.23 | 18.41
428 | 19002310 | 螺纹阀门 | DN20 | 个 | 0.478 | 12.58 | 6.01
429 | 19002310 | 螺纹阀门 | DN20 | 个 | 0.012 | 22.1 | 0.26
430 | 19002310 | 截止阀 | DN20 | 个 | 1.01 | 24.28 | 24.52
431 | 19002310 | 螺纹阀门 | DN20 | 个 | 0.002 | 24.28 | 0.04
432 | 19002320 | 截止阀 | DN25 | 个 | 6.06 | 35.75 | 216.65
433 | 19002330 | 支管减压阀 | DN32 | 个 | 6.06 | 329.2 | 1994.95
434 | 19002330 | 截止阀 | DN32 | 个 | 12.12 | 54.46 | 660.06
435 | 19002350 | 电磁阀 | DN50 | 个 | 1.01 | 671.08 | 677.79
436 | 19002350 | 截止阀 | DN50 | 个 | 6.02 | 112.36 | 676.41
437 | 19030030 | 法兰闸阀 | DN80 | 个 | 2 | 274.34 | 548.68
438 | 19030040 | 法兰闸阀 | DN100 | 个 | 3 | 314.16 | 942.48
439 | 19030060 | 法兰闸阀 | DN150 | 个 | 1 | 597.35 | 597.35
440 | 19090100 | 减压阀 | DN50 | 个 | 1 | 738.05 | 738.05
441 | 19090450 | 倒流防止器 | DN50 | 个 | 2 | 675.21 | 1350.42
442 | 19090470 | 倒流防止器 | DN80 | 个 | 1 | 1092.07 | 1092.07
443 | 19090490 | 倒流防止器 | DN100 | 个 | 2 | 1367.82 | 2735.64
444 | 20011470 | 碳钢平焊法兰 | DN50 | 片 | 2 | 16.23 | 32.46
445 | 20011540 | 碳钢平焊法兰 | DN150 | 片 | 6 | 40.88 | 245.28
446 | 20011790 | 碳钢平焊法兰 | PN1.6MPa DN50 | 副 | 2 | 32.45 | 64.9
447 | 20011840 | 碳钢平焊法兰 | PN1.6MPa DN80 | 副 | 4 | 46.46 | 185.84
448 | 20011860 | 碳钢平焊法兰 | PN1.6MPa DN100 | 副 | 4 | 54.58 | 218.32
449 | 20011890 | 碳钢平焊法兰 | PN1.6MPa DN150 | 副 | 2 | 81.77 | 163.54
450 | 20012940 | 平焊法兰 | PN1.6MPa DN100 | 副 | 4 | 54.58 | 218.32
451 | 20050100 | 法兰压盖 | DN200 | 个 | 182.052 | 101.77 | 18527.39
452 | 21090001 | 洗脸盆 |  | 个 | 2.02 | 265 | 535.3
453 | 21090001 | 无障碍洗脸盆 |  | 个 | 1.01 | 295 | 297.95
454 | 21150001 | 瓷蹲式大便器 |  | 个 | 2.02 | 288 | 581.76
455 | 21150120 | 无障碍连体座便器 |  | 个 | 1.01 | 375 | 378.75
456 | 21310050 | 冲洗管 | DN32 | 根 | 2.02 | 15 | 30.3
457 | 21310080 | 洗脸盆托架 |  | 副 | 3.03 | 5 | 15.15
人工、材料设备、机械汇总表
工程名称：三明市搜救犬训练基地项目 | [5 empty] | 第13页 共21页
序号 | 工料机编码 | 工料机名称 | 规格、型号等特殊要求 | 单位 | 数量 | 单价 | 合价
458 | 21310100 | 塑料毛巾杆架 |  | 副 | 1.01 | 9.49 | 9.58
459 | 21310140 | 座便器桶盖 |  | 套 | 1.01 | 65 | 65.65
460 | 22110110 | 自动排气阀 | DN25 | 个 | 2 | 76.07 | 152.14
461 | 22250010 | 防污器 | DN32 | 个 | 2.02 | 15 | 30.3
462 | 23010001 | 灭火器安装手提式 | 灭火器 MF/ABC3 | 个 | 10 | 65 | 650
463 | 23030001 | 室外消火栓 SS100 |  | 套 | 2 | 652.21 | 1304.42
464 | 23210001 | 可调旋转式散射喷头 | DN15 | 个 | 16.16 | 12.25 | 197.96
465 | 24010010 | 法兰水表 | DN50 | 个 | 1 | 138.05 | 138.05
466 | 24010040 | 法兰水表 | DN80 | 个 | 1 | 283.19 | 283.19
467 | 24010050 | 法兰水表 | DN100 | 个 | 1 | 340.71 | 340.71
468 | 24010060 | 法兰水表 | DN150 | 个 | 1 | 602 | 602
469 | 24010180 | 螺纹水表 | DN50 | 个 | 2 | 172.57 | 345.14
470 | 24110190 | 弹簧压力表 | Y-100 0-1.6MPa | 块 | 0.821 | 53.43 | 43.84
471 | 24590040 | 压力表弯管 | DN15 | 个 | 0.821 | 15 | 12.31
472 | 25000020 | 消防应急标志灯具-单面双向 |  | 套 | 1.01 | 55 | 55.55
473 | 25000020 | 消防应急标志灯具-单面右向1W |  | 套 | 6.06 | 55 | 333.3
474 | 25000020 | 消防应急标志灯具-疏散出口(安全出口)1W |  | 套 | 1.01 | 55 | 55.55
475 | 25000020 | 消防应急照明灯具-壁装7W |  | 套 | 18.18 | 60 | 1090.8
476 | 25000020 | 节能吸顶灯LED,1×7W,4000K |  | 套 | 4.04 | 44 | 177.76
477 | 25000020 | 节能吸顶灯LED,1×18W,4000K |  | 套 | 22.22 | 60 | 1333.2
478 | 25000020 | 节能吸顶灯LED,1×25W,4000K |  | 套 | 4.04 | 76 | 307.04
479 | 25000020 | 节能吸顶灯LED,1×40W,4000K |  | 套 | 72.72 | 100 | 7272
480 | 25000020 | 自带蓄电池应急灯LED,1×13W,4000K |  | 套 | 2.02 | 92 | 185.84
481 | 25000020 | 自带蓄电池应急灯LED,1×18W,4000K |  | 套 | 1.01 | 108 | 109.08
482 | 25000020 | 单管荧光灯三基色,T5, | 1×36W | 套 | 16.16 | 40 | 646.4
483 | 26050260 | 单联单控开关250V 10A |  | 个 | 11.22 | 4.18 | 46.9
484 | 26050260 | 双联单控开关250V 10A |  | 个 | 12.24 | 6.23 | 76.26
485 | 26050260 | 三联单控开关250V 10A |  | 个 | 2.04 | 8.8 | 17.95
486 | 26150001 | 警铃 |  | 个 | 1 | 65 | 65
487 | 26210040 | 呼叫按钮 |  | 套 | 2.04 | 35 | 71.4
488 | 26310001 | 空白面板 |  | 个 | 8.16 | 1.29 | 10.53
489 | 26310001 | 空白面板 |  | 个 | 15.3 | 1.29 | 19.74
490 | 26410370 | 防尘防溅水型插座~250V | 16A,3极 | 套 | 29.58 | 15.3 | 452.57
人工、材料设备、机械汇总表
工程名称：三明市搜救犬训练基地项目 | [5 empty] | 第14页 共21页
序号 | 工料机编码 | 工料机名称 | 规格、型号等特殊要求 | 单位 | 数量 | 单价 | 合价
491 | 26410370 | 空调插座250V | 16A,3极 | 套 | 5.1 | 7.83 | 39.93
492 | 26410370 | 普通插座~220V | 10A,2+3极 | 套 | 31.62 | 7.12 | 225.13
493 | 26410370 | 热水器插座(防尘防溅水型)250V | 16A,3极 | 套 | 1.02 | 15.3 | 15.61
494 | 27060130 | 户内接地母线敷设热镀锌扁钢-40×4 |  | m | 7.805 | 6.47 | 50.5
495 | 27060130 | 户外接地母线敷设15不锈钢 |  | m | 12.18 | 6.47 | 78.8
496 | 27060200 | 铜接地端子带螺栓 | DT-6 | 套 | 10.893 | 2.48 | 27.01
497 | 27150001 | 瓷管头 | Φ10-16×25 | 个 | 2.06 | 1.77 | 3.65
498 | 27170040 | 自粘性橡胶带 | 25×20000 | 卷 | 0.12 | 22.12 | 2.65
499 | 27170170 | 自粘性塑料带 | 20×20000 | 卷 | 0.6 | 13.27 | 7.96
500 | 27170180 | 电气绝缘胶带 | 18mm×10m×0.13mm | 卷 | 20.09 | 3.54 | 71.12
501 | 27170190 | 黄腊带 | 20mm×10m | 卷 | 0.288 | 4.87 | 1.4
502 | 28000010 | WDZC-BYJ-16 |  | m | 137.875 | 14.91 | 2055.72
503 | 28000010 | WDZC-BYJ-6 |  | m | 1344.798 | 5.66 | 7611.56
504 | 28000010 | WDZC-BYJ-2.5 |  | m | 3483.309 | 2.43 | 8464.44
505 | 28000010 | 穿动力线 | WDZC-BYJ-4 | m | 90.751 | 3.8 | 344.86
506 | 28010390 | 镀锡裸铜软绞线 | TJRX 16MM2 | kg | 0.506 | 38.05 | 19.25
507 | 28010420 | 硬铜绞线 | TJ-2.5～4 | m | 33.708 | 3.02 | 101.8
508 | 28031880 | WDZCN-RYS-2×2.5 |  | m | 241.52 | 8.608 | 2079.01
509 | 28031940 | 铜芯聚氯乙烯绝缘电线 | BV-2.5 | m | 118.21 | 1.68 | 198.59
510 | 28031960 | 铜芯聚氯乙烯绝缘电线 | BV-4 | m | 6.96 | 2.62 | 18.24
511 | 28031970 | 铜芯聚氯乙烯绝缘电线 | BV-6 | m | 16.03 | 3.91 | 62.68
512 | 28032050 | 铜芯聚氯乙烯绝缘软电线 | BVR-2.5 | m | 4.581 | 2.09 | 9.57
513 | 28032070 | 铜芯聚氯乙烯绝缘软电线 | BVR-6 | m | 23.328 | 4.73 | 110.34
514 | 28032120 | 铜芯橡皮绝缘电线 | BX-2.5 | m | 0.24 | 3.29 | 0.79
515 | 28110020 | WDZC-YJY-4×70 |  | m | 83.466 | 236.94 | 19776.53
516 | 29010260 | 封闭式金属桥架：150×75 |  | m | 63.539 | 47.85 | 3040.35
517 | 29010260 | 槽式桥架RD-MR:100×100 |  | m | 41.178 | 44.37 | 1827.05
518 | 29060020 | 钢管保护管 | Φ40×400 | 根 | 0.769 | 3.88 | 2.98
519 | 29060070 | 钢管塑料护口 | 25-32 | 个 | 50.589 | 0.16 | 8.09
520 | 29060090 | 钢管塑料护口 | 15 | 个 | 75.223 | 0.04 | 3.01
521 | 29060100 | 钢管塑料护口 | 20 | 个 | 150.747 | 0.06 | 9.04
522 | 29060150 | 钢管塑料护口 | 100 | 个 | 0.482 | 0.97 | 0.47
523 | 29060820 | 镀锌钢管塑料护口 | DN15～20 | 个 | 567.53 | 0.05 | 28.38
524 | 29090180 | 铜接线端子 | 20A | 个 | 149.205 | 0.32 | 47.75
525 | 29090290 | 铜接线端子 | DT-6 | 个 | 12.18 | 1.33 | 16.2
526 | 29090300 | 铜接线端子 | DT-10 | 个 | 6.096 | 2.83 | 17.25
人工、材料设备、机械汇总表
工程名称：三明市搜救犬训练基地项目 | [5 empty] | 第15页 共21页
序号 | 工料机编码 | 工料机名称 | 规格、型号等特殊要求 | 单位 | 数量 | 单价 | 合价
527 | 29090310 | 铜接线端子 | DT-16 | 个 | 8.136 | 3.98 | 32.38
528 | 29090350 | 铜接线端子 | DT-70 | 个 | 7.52 | 12.92 | 97.16
529 | 29090510 | 塑料接线柱 | 双线 | 个 | 26.78 | 2.65 | 70.97
530 | 29110090 | 等电位端子箱 |  | 个 | 1 | 23.45 | 23.45
531 | 29110110 | 接线盒 |  | 个 | 329.35 | 2.14 | 704.81
532 | 29110190 | 塑料接线盒 |  | 个 | 8.16 | 1.22 | 9.96
533 | 29170150 | 镀锌地线夹 | 20 | 套 | 16.068 | 0.12 | 1.93
534 | 29170160 | 镀锌地线夹 | 25 | 套 | 18.746 | 0.14 | 2.62
535 | 29170170 | 镀锌地线夹 | 32 | 套 | 5.356 | 0.23 | 1.23
536 | 29250020 | 镀锌电缆吊挂 | 3.0×50 | 套 | 5.867 | 30.17 | 177.02
537 | 29250090 | 镀锌电缆卡子 | 2×35 | 套 | 19.338 | 3.15 | 60.91
538 | 29270130 | 扁钢卡子 | -25×4 | kg | 18.848 | 6.29 | 118.55
539 | 33010040 | 吊杆 |  | kg | 66.11 | 6.19 | 409.22
540 | 33010190 | 镀锌扁钢支架 | 40×3 | kg | 105.546 | 7.08 | 747.27
541 | 33050060 | 铸铁爬梯 |  | kg | 66.815 | 6.9 | 461.02
542 | 33050150 | 87雨水斗 | DN150 | 套 | 10 | 41 | 410
543 | 33410550 | 塑钢爬梯 |  | 步 | 28.28 | 5.38 | 152.15
544 | 33410560 | 塑钢爬梯 |  | kg | 8.422
545 | 34050010 | 草板纸 | 80# | 张 | 3.938 | 1.06 | 4.17
546 | 34070040 | 塑料手套 | ST型 | 个 | 2.1 | 7.96 | 16.72
547 | 34090170 | 喷砂嘴 |  | 个 | 6.865 | 48.23 | 331.1
548 | 34110030 | 电 |  | kW·h | 134.59 | 0.587 | 79.04
549 | 34110080 | 水 |  | m3 | 827.469 | 3.01 | 2490.68
550 | 34130010 | 标志牌 | 塑料扁形 | 个 | 54.827 | 0.88 | 48.25
551 | 35010001 | 钢模板 |  | kg | 0.662 | 6.19 | 4.1
552 | 35010130 | 木模板 |  | m3 | 0.098 | 3009 | 295.18
553 | 35010140 | 胶合板 | 18厚、一级、酚醛 | m2 | 527.278 | 31.13 | 16414.15
554 | 35020030 | 木支撑 |  | m3 | 0.354 | 2173 | 768.5
555 | 35020060 | 蝴蝶扣 |  | 个 | 11.826 | 5.31 | 62.8
556 | 35030001 | 底座 |  | 个 | 0.367 | 3.1 | 1.14
557 | 35030030 | 固定底座 |  | 个.月 |  | 0.62
558 | 35030050 | 可调托座 |  | 个.月 |  | 1.15
559 | 35030080 | 钢管 | Φ48.3×3.6 | t.月 | 7.333 | 115.04 | 843.62
560 | 35030090 | 钢管使用费 |  | t.月 | 8.527 | 115.04 | 980.97
561 | 35030190 | 扣件 |  | 个 | 101.493 | 10.62 | 1077.86
562 | 35030200 | 扣件 |  | 个.月 | 1821.717 | 0.25 | 455.43
563 | 35030210 | 扣件、底座使用费 |  | 个.月 | 1321.92 | 0.25 | 330.48
564 | 35030310 | 木脚手板 | 500 | m3 | 0.6 | 2119 | 1271.78
565 | 35030320 | 竹脚手板 |  | m2 | 40.555 | 7.12 | 288.75
人工、材料设备、机械汇总表
工程名称：三明市搜救犬训练基地项目 | [5 empty] | 第16页 共21页
序号 | 工料机编码 | 工料机名称 | 规格、型号等特殊要求 | 单位 | 数量 | 单价 | 合价
566 | 35050070 | 密目安全网（阻燃） | 1.5×6 | m2 | 428.4 | 3.74 | 1602.22
567 | 35050080 | 井盖安全防护网 |  | 个 | 33.6 | 22.57 | 758.35
568 | 36010280 | 铸铁雨水井箅 | 450×750轻型 | 套 | 1.01 | 361.06 | 364.67
569 | 36010280 | 铸铁溢流口井盖 |  | 套 | 7.07 | 252.21 | 1783.12
570 | 36010330 | 塑料检查井 | DN315 | 套 | 22 | 360 | 7920
571 | 36010340 | 塑料检查井 | DN500 | 套 |  | 450
572 | 36010340 | 塑料检查井 | DN500 | 套 |  | 360
573 | 36010580 | 球墨铸铁井盖井座 | Φ700 B125 | 套 | 22.22 | 225.66 | 5014.17
574 | 36010600 | 球墨铸铁井盖井座 | Φ700 D400 | 套 | 10.03 | 708 | 7101.24
575 | 36030001 | 不锈钢格栅 |  | m2 | 1020.2 | 207.96 | 212160.79
576 | 49010030 | 其他材料费 |  | % | 15226.126 | 1 | 15226.13
577 | 49010040 | 其他材料费 |  | 元 | 11728.834 | 1 | 11728.83
578 | 49010040 | 其他材料费 |  | 元 | 6228.746 | 1 | 6228.75
579 | 49010040 | 其他材料费 |  | 元 | 2891.296 | 1 | 2891.3
580 | 49010040 | 犬笼 |  | 元 | 71 | 2500 | 177500
581 | 49010130 | 抗裂砂浆粉料 |  | kg | 3548.409 | 1.41 | 5003.26
582 | 49010320 | 小五金费用 |  | 元 | 668.921 | 1 | 668.92
583 | 49010390 | 玻璃钢化粪池 |  | m3 | 20 | 854.7 | 17094
584 | 49010390 | 玻璃钢化粪池 |  | m3 |  | 450
585 | 49011001 | MFT/ABC20磷酸铵盐干粉推车式灭火器 |  | 组 | 2 | 591.15 | 1182.3
586 | 49011001 | 灭火器箱 |  | 个 | 5 | 50 | 250
587 | 49011004 | 成套配电箱安装 配电箱0AL |  | 台 | 1 | 3602 | 3602
588 | 49011005 | 成套配电箱安装 配电箱5KW |  | 台 | 1 | 604 | 604
589 | 49011006 | 成套配电箱安装 配电箱3KW |  | 台 | 1 | 430 | 430
590 | 49011007 | 成套配电箱安装 配电箱7KW |  | 台 | 1 | 604 | 604
591 | 49011008 | 成套配电箱安装 | 配电箱ALyj（仅计空箱） | 台 | 1 | 300 | 300
592 | 49011009 | 应急照明配电箱□-D-0.3KVA-36V |  | 台 | 1 | 2960 | 2960
593 | 50330010 | 吊扇φ900 | 100W | 台 | 15 | 150 | 2250
594 | 50350010 | 排气扇 |  | 台 | 3 | 180 | 540
595 | 52010040 | 80L挂式热水器3.2KW |  | 台 | 1 | 1600 | 1600
596 | 55090090 | 等电位端子盒安装 |  | 个 | 2.01 | 38 | 76.38
人工、材料设备、机械汇总表
工程名称：三明市搜救犬训练基地项目 | [5 empty] | 第17页 共21页
序号 | 工料机编码 | 工料机名称 | 规格、型号等特殊要求 | 单位 | 数量 | 单价 | 合价
597 | 80010001 | 水泥砂浆 | 1:1(32.5) | m3 | 1.51 | 356.134 | 537.73
598 | 80010020 | 水泥砂浆 | 1:2(32.5) | m3 | 4.393 | 352.209 | 1547.39
599 | 80010020 | 水泥砂浆 | 1:2(32.5) | m3 | 0.458 | 352.209 | 161.47
600 | 80010030 | 水泥砂浆 | 1:2.5(32.5) | m3 | 0.064 | 350.856 | 22.52
601 | 80010210 | 砌筑水泥砂浆 | M7.5(42.5) | m3 | 0.723 | 210.301 | 152.1
602 | 80010220 | 砌筑水泥砂浆 | M10(42.5) | m3 | 0.06 | 224.036 | 13.51
603 | 80010260 | 砌筑水泥砂浆 | M5.0 | m3 | 1.891 | 213.59 | 403.84
604 | 80010340 | 干硬性水泥砂浆 | 1:3 | m3 | 7.7 | 290.6 | 2237.76
605 | 80010360 | 现拌砌筑砂浆 | M7.5(42.5) 砂子4.75mm 稠度50~70mm | m3 | 15.887 | 152.294 | 2419.51
606 | 80010370 | 现拌砌筑砂浆 | M10(42.5) 砂子4.75mm 稠度50~70mm | m3 | 1.624 | 164.138 | 266.56
607 | 80010370 | 现拌砌筑砂浆 | M10(42.5) 砂子4.75mm 稠度50~70mm | m3 | 0.295 | 164.138 | 48.35
608 | 80010480 | 现拌抹灰砂浆 | 1:2 M45(42.5) 砂子4.75mm 稠度50~70mm | m3 | 7.336 | 274.4 | 2013.02
609 | 80010480 | 现拌抹灰砂浆 | 1:2 M45(42.5) 砂子4.75mm 稠度50~70mm | m3 | 7.472 | 274.4 | 2050.23
610 | 80010490 | 现拌抹灰砂浆 | 1:2.5 M40(42.5) 砂子4.75mm 稠度50~70mm | m3 | 16.268 | 246.262 | 4006.16
611 | 80010500 | 现拌抹灰砂浆 | 1:3 M30(42.5) 砂子4.75mm 稠度50~70mm | m3 | 52.891 | 220.882 | 11682.73
612 | 80010500 | 现拌抹灰砂浆 | 1:3 M30(42.5) 砂子4.75mm 稠度50~70mm | m3 | 10.286 | 220.882 | 2271.93
613 | 80010680 | 预拌同配比砂浆 | C20(42.5) 砂子4.75mm | m3 | 0.077 | 304.89 | 23.44
614 | 80010690 | 预拌同配比砂浆 | C25(42.5) 砂子4.75mm | m3 | 0.317 | 319.04 | 101.05
615 | 80010700 | 预拌同配比砂浆 | C30(42.5) 砂子4.75mm | m3 | 0.53 | 333.09 | 176.46
616 | 80050150 | 现拌混合砂浆 | M5(42.5) | m3 | 31.059 | 136.039 | 4225.19
617 | 80050150 | 现拌混合砂浆 | M5(42.5) | m3 | 25.998 | 136.039 | 3536.78
618 | 80050170 | 现拌混合砂浆 | M10(42.5) | m3 | 7.062 | 147.083 | 1038.71
619 | 80050170 | 现拌混合砂浆 | M10(42.5) | m3 | 9.752 | 147.083 | 1434.42
620 | 80090001 | 玻化微珠保温砂浆 |  | m3 | 9.802 | 1167.934 | 11448.44
621 | 80090090 | 抗裂砂浆 |  | m3 | 2.577 | 1942.323 | 5005.2
622 | 80110110 | 素水泥浆 |  | m3 | 0.269 | 450.001 | 120.83
623 | 80213465 | 预拌非泵送细石混凝土 | C20(42.5) 碎石10mm(细石) 塌落度120-160mm | m3 | 3.739 | 342.36 | 1280.09
624 | 80213530 | 预拌非泵送普通混凝土 | C25(42.5) 碎石25mm 塌落度120-160mm | m3 | 1.717 | 350.13 | 601.31
625 | 80213555 | 预拌非泵送普通混凝土 | C50(42.5) 碎石25mm 塌落度120-160mm | m3 | 0.52 | 413.42 | 215.04
626 | 80213570 | 预拌非泵送普通混凝土 | C15(42.5) 碎石31.5mm 塌落度120-160mm | m3 | 90.569 | 318.02 | 28802.6
627 | 80213575 | 预拌非泵送普通混凝土 | C20(42.5) 碎石31.5mm 塌落度120-160mm | m3 | 217.909 | 333.69 | 72714.2
人工、材料设备、机械汇总表
工程名称：三明市搜救犬训练基地项目 | [5 empty] | 第18页 共21页
序号 | 工料机编码 | 工料机名称 | 规格、型号等特殊要求 | 单位 | 数量 | 单价 | 合价
628 | 80213580 | 预拌非泵送普通混凝土 | C25(42.5) 碎石31.5mm 塌落度120-160mm | m3 | 60.482 | 348.67 | 21088.35
629 | 80213585 | 预拌非泵送普通混凝土 | C30(42.5) 碎石31.5mm 塌落度120-160mm | m3 | 279.717 | 360.75 | 100907.75
630 | 80214870 | 预拌非泵送抗渗混凝土 | C25P6(42.5) 碎石31.5mm 塌落度120-160mm | m3 | 1.746 | 376.17 | 656.72
631 | 80214875 | 预拌非泵送抗渗混凝土 | C30P6(42.5) 碎石31.5mm 塌落度120-160mm | m3 | 4.441 | 393.08 | 1745.52
632 | 80215545 | 路面抗折混凝土 | 5.0MPa(42.5) 碎石31.5mm | m3 | 113.981 | 357.89 | 40792.68
633 | 80215940 | 混凝土 | C20 | m3 | 0.084 | 224.74 | 18.88
634 | 80216150 | 预拌混凝土 | C20 | m3 | 0.238 | 260.68 | 61.91
635 | 80216155 | 预拌混凝土 | C25 | m3 |  | 277.78
636 | 80251110 | 水泥稳定粒料 | 水泥用量 6% | m3 | 94.984 | 231.73 | 22010.69
三 |  | 设备
四 |  | 施工机具
1 | 98050110 | 万用表 | 手持式 | 台班 | 1.682 | 6.83 | 11.49
2 | 98050200 | 相位表 |  | 台班 | 0.789 | 10.33 | 8.15
3 | 98110100 | 高压绝缘电阻测试仪 |  | 台班 | 0.116 | 39.84 | 4.61
4 | 98110170 | 接地电阻测试仪 |  | 台班 | 4.206 | 9.72 | 40.88
5 | 98350020 | 电缆测试仪 |  | 台班 | 0.841 | 17.08 | 14.36
6 | 98470740 | 振荡器 |  | 台班 | 0.789 | 18.2 | 14.36
7 | 99010020 | 履带式单斗挖掘机 | 液压 斗容量1m3 | 台班 |  | 1442.729
8 | 99010030 | 履带式单斗挖掘机 | 液压 斗容量1.25m3 | 台班 | 11.842 | 1474.592 | 17462.33
9 | 99010130 | 轮胎式单斗挖掘机 | 液压 斗容量0.6m3 | 台班 |  | 758.898
10 | 99010140 | 履带式液压挖掘机(带液压锤) | HM960 | 台班 | 1.388 | 1711.2 | 2374.91
11 | 99050210 | 灰浆搅拌机 | 拌筒容量200L | 台班 | 34.696 | 147.953 | 5133.36
12 | 99050660 | 混凝土磨光机 |  | 台班 | 4.161 | 16.437 | 68.4
13 | 99050670 | 混凝土振动梁 |  | 台班 | 4.161 | 21.776 | 90.61
14 | 99050740 | 平板式混凝土振捣器 |  | 台班 | 5.198 | 8.97 | 46.63
15 | 99050880 | 混凝土抹平机 | 功率 5.5kW | 台班 |  | 20.097
16 | 99070030 | 履带式推土机 | 功率75kW | 台班 | 5.994 | 887.551 | 5320.04
17 | 99070050 | 履带式推土机 | 功率105kW | 台班 | 16.024 | 1022.894 | 16390.6
18 | 99070070 | 履带式推土机 | 功率135kW | 台班 | 18.104 | 1194.067 | 21617.15
19 | 99070510 | 载货汽车 | 装载质量4t | 台班 | 1 | 525.918 | 525.92
20 | 99070520 | 载货汽车 | 装载质量5t | 台班 | 2.72 | 545.167 | 1482.59
21 | 99070530 | 载货汽车 | 装载质量6t | 台班 | 5.938 | 565.579 | 3358.31
22 | 99070540 | 载货汽车 | 装载质量8t | 台班 | 0.194 | 626.338 | 121.77
23 | 99070570 | 载货汽车 | 装载质量15t | 台班 | 1.5 | 948.672 | 1423.01
24 | 99070630 | 自卸汽车 | 装载质量6t | 台班 | 0.232 | 689.53 | 160.25
25 | 99070670 | 自卸汽车 | 装载质量15t | 台班 | 18.928 | 972.066 | 18399.68
人工、材料设备、机械汇总表
工程名称：三明市搜救犬训练基地项目 | [5 empty] | 第19页 共21页
序号 | 工料机编码 | 工料机名称 | 规格、型号等特殊要求 | 单位 | 数量 | 单价 | 合价
26 | 99070730 | 平板拖车组 | 装载质量20t | 台班 | 1.49 | 1154.975 | 1720.6
27 | 99070750 | 平板拖车组 | 装载质量40t | 台班 | 0.5 | 1528.077 | 764.04
28 | 99070770 | 平板拖车组 | 装载质量60t | 台班 | 1.5 | 1706.996 | 2560.49
29 | 99070870 | 机动翻斗车 | 装载质量1t | 台班 | 0.635 | 268.833 | 170.73
30 | 99070990 | 轨道平车 | 装载质量10t | 台班 | 9.752 | 80.367 | 783.75
31 | 99090060 | 履带式起重机 | 提升质量15t | 台班 | 0.028 | 820.721 | 22.83
32 | 99090090 | 履带式起重机 | 提升质量30t | 台班 | 0.5 | 1023.907 | 511.95
33 | 99090300 | 汽车式起重机 | 提升质量5t | 台班 | 0.044 | 491.725 | 21.55
34 | 99090310 | 汽车式起重机 | 提升质量8t | 台班 | 6.547 | 819.861 | 5367.76
35 | 99090340 | 汽车式起重机 | 提升质量16t | 台班 | 2.71 | 1030.119 | 2791.41
36 | 99090350 | 汽车式起重机 | 提升质量20t | 台班 | 1 | 1108.341 | 1108.34
37 | 99090360 | 汽车式起重机 | 提升质量25t | 台班 | 4.432 | 1169.063 | 5181.12
38 | 99090400 | 汽车式起重机 | 提升质量40t | 台班 | 0.536 | 1623.615 | 869.85
39 | 99090560 | 门式起重机 | 提升质量10t | 台班 | 8.159 | 461.189 | 3762.85
40 | 99090570 | 门式起重机 | 提升质量20t | 台班 | 3.028 | 623.711 | 1888.68
41 | 99091170 | 电动卷扬机 | 单筒慢速 牵引力50kN | 台班 | 0.031 | 154.492 | 4.76
42 | 99091600 | 吊装机械 | 综合 | 台班 | 3.963 | 541.52 | 2145.84
43 | 99110020 | 手动液压叉车 |  | 台班 | 0.01 | 182.74 | 1.83
44 | 99130100 | 钢轮内燃压路机 | 工作质量8t | 台班 | 0.299 | 503.311 | 150.72
45 | 99130110 | 钢轮内燃压路机 | 工作质量12t | 台班 | 0.532 | 639.568 | 339.93
46 | 99130120 | 钢轮内燃压路机 | 工作质量15t | 台班 | 1.402 | 752.801 | 1055.74
47 | 99130200 | 振动压路机 | 工作质量15t | 台班 | 12.769 | 971.36 | 12403.6
48 | 99130220 | 手扶振动压实机 | 工作质量1t | 台班 | 0.7 | 73.534 | 51.47
49 | 99130280 | 电动夯实机 | 夯击能力20～62N.m | 台班 | 291.181 | 27.16 | 7908.48
50 | 99130360 | 沥青混凝土摊铺机 | 装载质量8t | 台班 | 0.73 | 1277.906 | 932.78
51 | 99130410 | 强夯机械 | 夯击能量1200kN.m | 台班 | 5.57 | 862.827 | 4806.29
52 | 99130450 | 强夯机械 | 夯击能量 5000kN.m | 台班 | 12.533 | 1889.673 | 23684.03
53 | 99131010 | 强夯机械(停滞) |  | 台班 | 0.5 | 512.6 | 256.3
54 | 99170010 | 钢筋调直机 | 直径40mm | 台班 | 2.331 | 28.86 | 67.27
55 | 99170020 | 钢筋切断机 | 直径40mm | 台班 | 3.465 | 36.481 | 126.4
56 | 99170040 | 钢筋弯曲机 | 直径40mm | 台班 | 8.418 | 22.895 | 192.73
57 | 99190030 | 普通车床 | 工件直径×工件长度630×2000mm | 台班 | 0.848 | 299.184 | 253.71
58 | 99190180 | 端部铣床 |  | 台班 | 1.654 | 138.46 | 228.98
59 | 99190190 | 立式钻床 | 钻孔直径25mm | 台班 | 1.014 | 6.074 | 6.16
60 | 99190220 | 台式钻床 | 钻孔直径16mm | 台班 | 0.398 | 3.628 | 1.44
61 | 99190300 | 摇臂钻床 | Z3050×16/1 | 台班 | 1.293 | 134.38 | 173.81
62 | 99190310 | 数控平板钻床 | CDMP2012 | 台班 | 0.872 | 306.09 | 266.9
63 | 99190320 | 数控转角带锯床 | SAW1260 | 台班 | 0.872 | 235.6 | 205.43
64 | 99190420 | 剪板机 | 厚度×宽度 40×3100mm | 台班 | 1.419 | 676.989 | 960.47
人工、材料设备、机械汇总表
工程名称：三明市搜救犬训练基地项目 | [5 empty] | 第20页 共21页
序号 | 工料机编码 | 工料机名称 | 规格、型号等特殊要求 | 单位 | 数量 | 单价 | 合价
65 | 99190770 | 刨边机 | 加工长度12000mm | 台班 | 2.22 | 628.135 | 1394.74
66 | 99190780 | 管子切断机 | Φ60～150 | 台班 | 0.47 | 25.56 | 12.01
67 | 99190800 | 管子切断机 | Φ150 | 台班 | 0.078 | 30.414 | 2.38
68 | 99190850 | 螺栓套丝机 | Φ39 | 台班 | 19.8 | 23.153 | 458.43
69 | 99190860 | 管子切断套丝机 | Φ159 | 台班 | 7.991 | 19.064 | 152.34
70 | 99191220 | 台式砂轮机 |  | 台班 | 0.371 | 46 | 17.08
71 | 99191430 | H型钢组立机 | HZJ-2500 | 台班 | 1.506 | 362.97 | 546.63
72 | 99191440 | 液压矫正机 | YJZ-60B | 台班 | 2.299 | 376.84 | 866.21
73 | 99191550 | 抛丸除锈机 | 直径 219mm | 台班 | 33.169 | 269.884 | 8951.79
74 | 99191640 | 液压断管机 | 直径500mm | 台班 | 1.638 | 110.4 | 180.82
75 | 99191890 | 电动揋弯机 | 100以内 | 台班 | 0.203 | 52.72 | 10.69
76 | 99191900 | 电动揋弯机 | 弯曲直径500～1800mm | 台班 | 0.256 | 84.51 | 21.66
77 | 99210001 | 木工圆锯机 | 直径500mm | 台班 | 10.181 | 22.212 | 226.13
78 | 99210060 | 木工单面压刨床 | 刨削宽度 600mm | 台班 | 0.202 | 27.983 | 5.65
79 | 99230001 | 半自动切割机 | 厚度100mm | 台班 | 0.104 | 72.624 | 7.53
80 | 99230050 | 砂轮切割机 | Φ400 | 台班 | 1.927 | 5.46 | 10.52
81 | 99230110 | 电动打磨机 |  | 台班 | 0.064 | 12.67 | 0.81
82 | 99230140 | 数控切割机 | CNC/GDZ-400 | 台班 | 3.011 | 219.68 | 661.48
83 | 99230220 | 五维相贯切割机 | CNC/GDZ-400 | 台班 | 0.825 | 566.49 | 467.14
84 | 99250001 | 交流弧焊机 | 容量21kVA | 台班 | 33.366 | 49.999 | 1668.27
85 | 99250010 | 交流弧焊机 | 容量30kVA | 台班 | 0.594 | 89.46 | 53.1
86 | 99250020 | 交流弧焊机 | 容量32kVA | 台班 | 18.566 | 72.416 | 1344.48
87 | 99250100 | 直流弧焊机 | 容量 20kV·A | 台班 | 1.179 | 62.624 | 73.82
88 | 99250110 | 直流弧焊机 | 容量 32kV·A | 台班 | 16.826 | 76.82 | 1292.59
89 | 99250150 | 对焊机 | 容量75kVA | 台班 | 2.623 | 93.474 | 245.2
90 | 99250210 | 氩弧焊机 | 电流500A | 台班 | 0.127 | 82.291 | 10.48
91 | 99250240 | 二氧化碳气体保护焊机 | 电流500A | 台班 | 27.526 | 115.306 | 3173.88
92 | 99250250 | 二氧化碳气体保护焊机 | NB500 | 台班 | 0.854 | 131.33 | 112.17
93 | 99250310 | 电渣焊机 | 电流1000A | 台班 |  | 140.814
94 | 99250460 | 电熔焊接机 | 功率3.5kW | 台班 | 1.024 | 36.8 | 37.69
95 | 99250500 | 埋弧焊接机 |  | 台班 | 1.83 | 279.03 | 510.62
96 | 99250510 | 埋弧气刨机 | ZX5-1000 | 台班 | 4.935 | 111.18 | 548.68
97 | 99250530 | 双悬臂式焊接机 | SXBH20 | 台班 | 4.16 | 279.03 | 1160.66
98 | 99250560 | 电焊机 |  | 台班 | 16.751 | 60.84 | 1019.12
99 | 99250590 | 交流电焊机 | 容量21kVA | 台班 | 7.371 | 60.84 | 448.45
100 | 99250610 | 交流电焊机 | 功率32kVA | 台班 | 2.057 | 89.46 | 184.06
101 | 99270140 | 焊剂烘干机 | YJJ-A-300 | 台班 | 2.949 | 38.97 | 114.91
102 | 99310030 | 洒水车 | 罐容量4000L | 台班 | 4.717 | 597.61 | 2819
103 | 99430180 | 电动空气压缩机 | 排气量1m3/min | 台班 | 4.43 | 44.197 | 195.8
104 | 99430220 | 电动空气压缩机 | 排气量10m3/min | 台班 | 38.128 | 311.7 | 11884.56
人工、材料设备、机械汇总表
工程名称：三明市搜救犬训练基地项目 | [5 empty] | 第21页 共21页
序号 | 工料机编码 | 工料机名称 | 规格、型号等特殊要求 | 单位 | 数量 | 单价 | 合价
105 | 99440010 | 电动单级离心清水泵 | 出口直径Φ100 | 台班 | 0.859 | 29.307 | 25.17
106 | 99440460 | 试压泵 | 压力3MPa | 台班 | 1.153 | 15.638 | 18.04
107 | 99450140 | 鼓风机 | 能力 3m3/min | 台班 | 27.862 | 25.79 | 718.56
108 | 99450540 | 其他机械费 |  | % | 2.319 | 1 | 2.32
109 | 99450550 | 其他机械费 |  | 元 | 171.035 | 1 | 171.04
110 | 99450580 | 电动扭力扳手 |  | 台班 | 44.622 | 138 | 6157.84
111 | 99450770 | 恒温箱 |  | 台班 | 2.949 | 59.56 | 175.62
112 | 99450780 | 电焊条恒温箱 |  | 台班 | 0.184 | 52.34 | 9.63
113 | 99450790 | 电焊条烘干箱 | 容积450×350×450 | 台班 | 1.209 | 15.341 | 18.55
114 | 99450810 | 电焊条烘干箱 | 容积600×500×750 | 台班 | 0.195 | 23.877 | 4.66

## 承包人提供的主要材料和设备清单(招标)
承包人提供的主要材料和设备清单
(招标阶段)
工程名称：三明市搜救犬训练基地项目 |  |  |  | 标段： |  |  | 第1页 共2页
序号 | 名称、规格、型号 | 单位 | 数量 | 基准单价 （元） | 风险承包幅度(%) | 招标控制价(或施工图预算)中的单价 (元) | 金额 （元） | 比例 （%）
1 | 不锈钢格栅 | m2 | 1020.2 | 207.96 | ±5 | 207.96 | 212160.79 | 11.46
2 | 犬笼 | 元 | 71 | 1 | ±5 | 2500 | 177500 | 9.59
3 | 预拌非泵送普通混凝土 C30(42.5) 碎石31.5mm 塌落度120-160mm | m3 | 279.717 | 360.75 | ±5 | 360.75 | 100907.75 | 5.45
4 | 预拌非泵送普通混凝土 C20(42.5) 碎石31.5mm 塌落度120-160mm | m3 | 217.909 | 333.69 | ±5 | 333.69 | 72714.2 | 3.93
5 | 钢板（Q355） δ10 | t | 15.55 | 3690 | ±5 | 3690 | 57378.91 | 3.1
6 | 石屑 | m3 | 850.716 | 56.72 | ±5 | 56.72 | 48252.61 | 2.61
7 | 路面抗折混凝土 5.0MPa(42.5) 碎石31.5mm | m3 | 113.981 | 357.89 | ±5 | 357.89 | 40792.68 | 2.2
8 | 烧结煤矸石普通砖 240×115×53 | 块 | 108435.722 | 0.37 | ±5 | 0.37 | 40121.22 | 2.17
9 | HDPE双壁波纹排水管(胶圈接口) DN300 | m | 463.374 | 82.74 | ±5 | 82.74 | 38339.53 | 2.07
10 | 烧结煤矸石多孔砖 190×190×90 MU7.5 | 块 | 41938.368 | 0.71 | ±5 | 0.71 | 29776.24 | 1.61
11 | 螺纹钢筋 HRB400Φ16 | t | 9.159 | 3177 | ±5 | 3177 | 29099.41 | 1.57
12 | 预拌非泵送普通混凝土 C15(42.5) 碎石31.5mm 塌落度120-160mm | m3 | 90.569 | 318.02 | ±5 | 318.02 | 28802.6 | 1.56
13 | 柔性铸铁排水管 DN200 | m | 175.014 | 161.45 | ±5 | 161.45 | 28256.01 | 1.53
14 | 热镀锌钢板 | t | 6.172 | 4566 | ±5 | 4566 | 28182.27 | 1.52
15 | 螺纹钢筋 HRB400Φ12 | t | 8.07 | 3327 | ±5 | 3327 | 26848.87 | 1.45
16 | 松木锯材 | m3 | 18.018 | 1379 | ±5 | 1379 | 24847.37 | 1.34
17 | 人工草皮 | m2 | 1198.593 | 78 | ±5 | 20 | 23971.86 | 1.29
18 | 不锈钢防盗格栅 | m2 | 114.66 | 207.96 | ±5 | 207.96 | 23844.69 | 1.29
19 | 水泥稳定粒料 水泥用量 6% | m3 | 94.984 | 231.73 | ±5 | 231.73 | 22010.69 | 1.19
20 | 单层彩钢板 | m2 | 1080.477 | 28.58 | ±5 | 20 | 21609.55 | 1.17
21 | 预拌非泵送普通混凝土 C25(42.5) 碎石31.5mm 塌落度120-160mm | m3 | 60.482 | 348.67 | ±5 | 348.67 | 21088.35 | 1.14
22 | WDZC-YJY-4×70 | m | 83.466 | 236.94 | ±5 | 236.94 | 19776.53 | 1.07
23 | 机制砂 用于回填、垫层 | m3 | 237.631 | 78.45 | ±5 | 78.45 | 18642.16 | 1.01
24 | 法兰压盖 DN200 | 个 | 182.052 | 101.77 | ±5 | 101.77 | 18527.39 | 1
承包人提供的主要材料和设备清单
(招标阶段)
工程名称：三明市搜救犬训练基地项目 |  |  |  | 标段： |  |  | 第2页 共2页
序号 | 名称、规格、型号 | 单位 | 数量 | 基准单价 （元） | 风险承包幅度(%) | 招标控制价(或施工图预算)中的单价 (元) | 金额 （元） | 比例 （%）
25 | 铝扣板 600×600 | m2 | 245.952 | 75.22 | ±5 | 75.22 | 18500.51 | 1
26 | 钢板（Q355） δ8 | t | 4.941 | 3690 | ±5 | 3690 | 18232.29 | 0.98
27 | 散装水泥 42.5 | kg | 62810.037 | 0.282 | ±5 | 0.282 | 17712.43 | 0.96
28 | 玻璃钢化粪池 | m3 | 20 | 854.7 | ±5 | 854.7 | 17094 | 0.92
29 | 净干砂（机制砂） | m3 | 181.748 | 93.16 | ±5 | 93.16 | 16931.66 | 0.91
30 | 胶合板 18厚、一级、酚醛 | m2 | 527.278 | 31.13 | ±5 | 31.13 | 16414.15 | 0.89
31 | 钢管 | t | 3.811 | 4160 | ±5 | 4160 | 15855.64 | 0.86
32 | 线材 HRB400EΦ8 | t | 3.805 | 3549 | ±5 | 3549 | 13502.53 | 0.73
33 | 球墨铸铁管 DN100 | m | 126.543 | 91.5 | ±5 | 105.88 | 13398.36 | 0.72
34 | 圆钢 Ф10 | t | 0.163 | 3469 | ±5 | 3469 | 564.1 | 0.03
35 | 玻璃钢化粪池 | m3 |  | 854.7 | ±5 | 450
累计比例： | [7 empty] | 70.32