## 封2招标控制价
泰宁县5A级风景名胜区旅游基础设施提升项目（泰宁风景旅游区旅游基础设施工程、中国丹霞世界自然遗产保护提升展示中心）配套项目工程
招 标 控 制 价
招标控制价(小写): |  |  | 13967891元 | 其中：甲供材料费
(大写): | 壹仟叁佰玖拾陆万柒仟捌佰玖拾壹圆整 |  |  | 其中：甲供材料费
招 标 人: |  |  |  | 造价咨询人:
(盖单位公章) |  |  |  | (盖单位公章)
法定代表人 或其授权人: |  |  |  | 法定代表人 或其授权人:
(签字或盖章) |  |  |  | (签字或盖章)
编 制 人: |  |  |  | 审 核 人:
(签字) |  |  |  | (签字、加盖执业印章)
编 制 时 间: |  | 2025年06月06日 |  | 审 核 时 间:

## 表1总说明
总说明
工程名称：泰宁县5A级风景名胜区旅游基础设施提升项目（泰宁风景旅游区旅游基础设施工程、中国丹霞世界自然遗产保护提升展示中心）配套项目 | 第1页 共1页

## 表2工程项目造价汇总表
工程项目造价汇总表
工程名称:泰宁县5A级风景名胜区旅游基础设施提升项目（泰宁风景旅游区旅游基础设施工程、中国丹霞世界自然遗产保护提升展示中心）配套项目 |  |  | 第1页 共1页
序号 | 单项工程名称 | 金额(元) | 其中
|  |  | 安全文明施工费(元) | 人工费 （元）
1 | 单项工程 | 9652804 | 72869 | 1725159
2 | 大金湖游客集散中心 前期土石方工程 | 2083283 | 11972 | 106013
3 | 其他费用 | 2231804
合 计 |  | 13967891 | 84841 | 1831172

## 表3单项工程造价汇总表
单项工程造价汇总表
工程名称：泰宁县5A级风景名胜区旅游基础设施提升项目（泰宁风景旅游区旅游基础设施工程、中国丹霞世界自然遗产保护提升展示中心）配套项目 单项工程 |  |  | 第1页 共3页
序号 | 单位工程名称 | 金额(元) | 其中
|  |  | 安全文明施工费(元) | 人工费 （元）
1 | 室外总体工程 | 6680118 | 38388 | 1355375
2 | 园林工程 | 1469526 | 26706 | 151354
3 | 安装工程 | 1503160 | 7775 | 218430
合 计 |  | 9652804 | 72869 | 1725159
单项工程造价汇总表
工程名称：泰宁县5A级风景名胜区旅游基础设施提升项目（泰宁风景旅游区旅游基础设施工程、中国丹霞世界自然遗产保护提升展示中心）配套项目 大金湖游客集散中心 前期土石方工程 |  |  | 第2页 共3页
序号 | 单位工程名称 | 金额(元) | 其中
|  |  | 安全文明施工费(元) | 人工费 （元）
1 | 室外总体市政工程 | 2083283 | 11972 | 106013
合 计 |  | 2083283 | 11972 | 106013
单项工程造价汇总表
工程名称：泰宁县5A级风景名胜区旅游基础设施提升项目（泰宁风景旅游区旅游基础设施工程、中国丹霞世界自然遗产保护提升展示中心）配套项目 其他费用 |  |  | 第3页 共3页
序号 | 单位工程名称 | 金额(元) | 其中
|  |  | 安全文明施工费(元) | 人工费 （元）
1 | 其他费用 | 2231804
合 计 |  | 2231804

## 表4单位工程造价汇总表
单位工程造价汇总表
工程名称：泰宁县5A级风景名胜区旅游基础设施提升项目（泰宁风景旅游区旅游基础设施工程、中国丹霞世界自然遗产保护提升展示中心）配套项目 单项工程 室外总体工程 |  | 第1页 共5页
序号 | 汇 总 内 容 | 金 额(元)
1 | 分部分项工程费 | 6499616
1.1 | 室外总体 | 6499616
1.2 | 绿化种植
2 | 措施项目费 | 180502
2.1 | 总价措施项目费 | 61553
2.1.1 | 安全文明施工费 | 38388
2.1.2 | 其他总价措施费 | 23165
2.2 | 单价措施项目费 | 118949
3 | 其他项目费
3.1 | 暂列金额
3.2 | 专业工程暂估价
3.3 | 总承包服务费
合 计=1+2+3 |  | 6680118
单位工程造价汇总表
工程名称：泰宁县5A级风景名胜区旅游基础设施提升项目（泰宁风景旅游区旅游基础设施工程、中国丹霞世界自然遗产保护提升展示中心）配套项目 单项工程 园林工程 |  | 第2页 共5页
序号 | 汇 总 内 容 | 金 额(元)
1 | 分部分项工程费 | 1419814
1.1 | 绿化种植 | 1419814
2 | 措施项目费 | 49712
2.1 | 总价措施项目费 | 33741
2.1.1 | 安全文明施工费 | 26706
2.1.2 | 其他总价措施费 | 7035
2.2 | 单价措施项目费 | 15971
3 | 其他项目费
3.1 | 暂列金额
3.2 | 专业工程暂估价
3.3 | 总承包服务费
合 计=1+2+3 |  | 1469526
单位工程造价汇总表
工程名称：泰宁县5A级风景名胜区旅游基础设施提升项目（泰宁风景旅游区旅游基础设施工程、中国丹霞世界自然遗产保护提升展示中心）配套项目 单项工程 安装工程 |  | 第3页 共5页
序号 | 汇 总 内 容 | 金 额(元)
1 | 分部分项工程费 | 1490694
1.1 | 绿化给水 | 387027
1.2 | 景观排水 | 436337
1.3 | 照明工程 | 373218
1.4 | 弱电工程 | 294112
2 | 措施项目费 | 12466
2.1 | 总价措施项目费 | 12466
2.1.1 | 安全文明施工费 | 7775
2.1.2 | 其他总价措施费 | 4691
2.2 | 单价措施项目费
3 | 其他项目费
3.1 | 暂列金额
3.2 | 专业工程暂估价
3.3 | 总承包服务费
合 计=1+2+3 |  | 1503160
单位工程造价汇总表
工程名称：泰宁县5A级风景名胜区旅游基础设施提升项目（泰宁风景旅游区旅游基础设施工程、中国丹霞世界自然遗产保护提升展示中心）配套项目 大金湖游客集散中心 前期土石方工程 室外总体市政工程 |  | 第4页 共5页
序号 | 汇 总 内 容 | 金 额(元)
1 | 分部分项工程费 | 2046280
1.1 | 土方工程
1.2 | 前期土方（AB区） | 742891
1.3 | 换填工程 | 744786
1.4 | 挡墙工程 | 558603
2 | 措施项目费 | 37003
2.1 | 总价措施项目费 | 19196
2.1.1 | 安全文明施工费 | 11972
2.1.2 | 其他总价措施费 | 7224
2.2 | 单价措施项目费 | 17807
3 | 其他项目费
3.1 | 暂列金额
3.2 | 专业工程暂估价
3.3 | 总承包服务费
合 计=1+2+3 |  | 2083283
单位工程造价汇总表
工程名称：泰宁县5A级风景名胜区旅游基础设施提升项目（泰宁风景旅游区旅游基础设施工程、中国丹霞世界自然遗产保护提升展示中心）配套项目 其他费用 其他费用 |  | 第5页 共5页
序号 | 汇 总 内 容 | 金 额(元)
1 | 分部分项工程费
1.1 | 暂列金
1.2 | 暂估价
2 | 措施项目费
2.1 | 总价措施项目费
2.1.1 | 安全文明施工费
2.1.2 | 其他总价措施费
2.2 | 单价措施项目费
3 | 其他项目费 | 2231804
3.1 | 暂列金额 | 586804
3.2 | 专业工程暂估价 | 1645000
3.3 | 总承包服务费
合 计=1+2+3 |  | 2231804

## 表5分部分项工程量清单与计价表
分部分项工程量清单与计价表
工程名称：泰宁县5A级风景名胜区旅游基础设施提升项目（泰宁风景旅游区旅游基础设施工程、中国丹霞世界自然遗产保护提升展示中心）配套项目 | [6 empty] | 第1页 共61页
序号 | 项目编码 | 项目名称 | 项目特征描述 | 计量单位 | 工程量 | 金 额(元)
[6 empty] | 综合单价 |  | 合价
单项工程 | [8 empty] | 单项工程(17园林)
室外总体工程 | [8 empty] | 单位工程(17房屋建筑与装饰)
室外总体 | [8 empty] | 分项工程(17房屋建筑与装饰)
1 | 040202011001 | 碎石 | (1)厚度:250mm (2)石料规格:天然级配砂石 (3)路床碾压:素土夯实，夯实密度＞0.93 | m2 | 1733.16 | 52.06 |  | 90228.31 | 清单
2 | 040202015001 | 水泥稳定碎（砾）石 | (1)水泥含量:5% (2)石料规格:5-80mm (3)厚度:200mm | m2 | 1733.16 | 81.62 |  | 141460.52 | 清单
3 | 040203003001 | 透层、粘层 | (1)材料品种:乳化沥青透层油、PC-2 (2)喷油量:0.7～1.5L/m2 | m2 | 1733.16 | 7.12 |  | 12340.1 | 清单
4 | 040203006001 | 沥青混凝土 | (1)沥青品种:改性石油沥青 (2)厚度:60mm (3)沥青混凝土种类:中粒式沥青混凝土、AC-20 C 碎石 (4)石料粒径:0~15mm (5)掺和料:矿粉 (6)运距:按15km包干 | m2 | 1733.16 | 74.8 |  | 129640.37 | 清单
5 | 040203006002 | 沥青混凝土 | (1)沥青品种:改性石油沥青 (2)厚度:40mm (3)沥青混凝土种类:细粒式沥青混凝土、AC-13 C 碎石 (4)石料粒径:0~15mm (5)掺和料:矿粉 (6)运距:按15km包干 | m2 | 1733.16 | 54.47 |  | 94405.23 | 清单
6 | 040204004001 | 安砌侧（平、缘）石 | (1)材料品种、规格:混凝土、600×150×200mm (2)基础、垫层：材料品种、厚度:150mm、级配砂石垫层，C20非泵送混凝土基座 (3)施工部位:沥青路边缘及嵌草砖边缘平直部分-平道牙做法一 | m | 671.97 | 90.66 |  | 60920.8 | 清单
7 | 040204004002 | 安砌侧（平、缘）石 | (1)材料品种、规格:混凝土、600×150×200mm (2)基础、垫层：材料品种、厚度:150mm、级配砂石垫层，C20非泵送混凝土基座 (3)施工部位:沥青路边缘弧部分-平道牙做法一 | m | 127 | 90.66 |  | 11513.82 | 清单
8 | 040204004003 | 安砌侧（平、缘）石 | (1)材料品种、规格:无 | m | 528.5 | 13.06 |  | 6902.21 | 清单
分部分项工程量清单与计价表
工程名称：泰宁县5A级风景名胜区旅游基础设施提升项目（泰宁风景旅游区旅游基础设施工程、中国丹霞世界自然遗产保护提升展示中心）配套项目 | [6 empty] | 第2页 共61页
序号 | 项目编码 | 项目名称 | 项目特征描述 | 计量单位 | 工程量 | 金 额(元)
[6 empty] | 综合单价 |  | 合价
(2)基础、垫层：材料品种、厚度:150mm、级配砂石垫层，C20非泵送混凝土基座 (3)施工部位:铺装边缘部分-平道牙做法二
9 | 050201005001 | 嵌草砖(格)铺装 | (1)部位:停车位 (2)垫层厚度:300mm、天然级配砂石，100mm、C20无砂大孔钢混凝土基层，30mm黄土粗砂（砂：土=1:1） (3)嵌草砖(格)品种、规格、颜色:植草砖、600×400×80mm (4)漏空部分填土要求:撒草籽 (5)铺设方式:平铺 (6)其他:路基碾压，压实系数＞0.93 | m2 | 840.49 | 186.26 |  | 156549.67 | 清单
|  | 铺装 | [6 empty] | 清单
10 | 040204002001 | 人行道块料铺设 | (1)块料品种、规格:福鼎黑火烧面花岗岩、 600×150×50mm (2)基础、垫层：材料品种、厚度:级配砂石、150mm， C15非泵送商品混凝土、100mm (3)图形:无 (4)路床土石类别:素土夯实，夯实系数≥0.93 (5)砂浆强度等级:30厚1：3干硬性水泥砂浆 | m2 | 220.88 | 671.83 |  | 148393.81 | 清单
11 | 040204002002 | 人行道块料铺设 | (1)块料品种、规格:福鼎黑火烧面花岗岩、 600×150×50mm（机拉面50宽 3深凹槽，拉槽垂直于坡度方向） (2)基础、垫层：材料品种、厚度:级配砂石、150mm， C15非泵送商品混凝土、100mm (3)图形:无 (4)路床土石类别:素土夯实，夯实系数≥0.93 (5)砂浆强度等级:30厚1：3干硬性水泥砂浆 | m2 | 83.806 | 710.34 |  | 59530.75 | 清单
12 | 040204002003 | 人行道块料铺设 | (1)块料品种、规格:芝麻灰火烧面花岗岩、600×300×50mm (2)基础、垫层：材料品种、厚度:级配砂石 | m2 | 268.86 | 318.81 |  | 85715.26 | 清单
分部分项工程量清单与计价表
工程名称：泰宁县5A级风景名胜区旅游基础设施提升项目（泰宁风景旅游区旅游基础设施工程、中国丹霞世界自然遗产保护提升展示中心）配套项目 | [6 empty] | 第3页 共61页
序号 | 项目编码 | 项目名称 | 项目特征描述 | 计量单位 | 工程量 | 金 额(元)
[6 empty] | 综合单价 |  | 合价
、150mm， C15非泵送商品混凝土、100mm (3)图形:无 (4)路床土石类别:素土夯实，夯实系数≥0.93 (5)砂浆强度等级:30厚1：3干硬性水泥砂浆
13 | 040204002004 | 人行道块料铺设 | (1)块料品种、规格:芝麻黑火烧面花岗岩、600×300×50mm (2)基础、垫层：材料品种、厚度:级配砂石、150mm， C15非泵送商品混凝土、100mm (3)图形:无 (4)路床土石类别:素土夯实，夯实系数≥0.93 (5)砂浆强度等级:30厚1：3干硬性水泥砂浆 | m2 | 2053.89 | 325.24 |  | 668007.18 | 清单
14 | 011107002001 | 块料台阶面 | (1)结合层材料种类:30mm厚1:3水泥砂浆结合层 (2)面层材料品种、规格、颜色:芝麻黑火烧面花岗岩、600×300×50mm (3)勾缝材料种类:擦缝 (4)防滑条材料种类、规格:无 (5)防护材料种类:无 | m2 | 57.059 | 512.48 |  | 29241.6 | 清单
15 | 040204002005 | 人行道块料铺设 | (1)块料品种、规格:福鼎黑火烧面花岗岩、600×600×50mm (2)基础、垫层：材料品种、厚度:级配砂石、150mm， C15非泵送商品混凝土、100mm (3)图形:无 (4)路床土石类别:素土夯实，夯实系数≥0.93 (5)砂浆强度等级:30厚1：3干硬性水泥砂浆 | m2 | 285.274 | 671.83 |  | 191655.63 | 清单
16 | 040204002006 | 人行道块料铺设 | (1)块料品种、规格:福鼎黑火烧面花岗岩、600×600×50mm、机拉面50宽 3深凹槽，拉槽垂直于坡度方向 (2)基础、垫层：材料品种、厚度:级配砂石、150mm， C15非泵送 | m2 | 76.074 | 710.34 |  | 54038.41 | 清单
分部分项工程量清单与计价表
工程名称：泰宁县5A级风景名胜区旅游基础设施提升项目（泰宁风景旅游区旅游基础设施工程、中国丹霞世界自然遗产保护提升展示中心）配套项目 | [6 empty] | 第4页 共61页
序号 | 项目编码 | 项目名称 | 项目特征描述 | 计量单位 | 工程量 | 金 额(元)
[6 empty] | 综合单价 |  | 合价
商品混凝土、100mm (3)图形:无 (4)路床土石类别:素土夯实，夯实系数≥0.93 (5)砂浆强度等级:30厚1：3干硬性水泥砂浆
17 | 040204002007 | 人行道块料铺设 | (1)块料品种、规格:芝麻黑火烧面花岗岩、595×595×50mm (2)基础、垫层：材料品种、厚度:级配砂石、150mm， C15非泵送商品混凝土、100mm (3)图形:无 (4)路床土石类别:素土夯实，夯实系数≥0.93 (5)砂浆强度等级:30厚1：3干硬性水泥砂浆 | m2 | 163.013 | 325.24 |  | 53018.35 | 清单
18 | 040204002008 | 人行道块料铺设 | (1)块料品种、规格:芝麻黑火烧面花岗岩、900×300×50mm (2)基础、垫层：材料品种、厚度:级配砂石、150mm， C15非泵送商品混凝土、100mm (3)图形:无 (4)路床土石类别:素土夯实，夯实系数≥0.93 (5)砂浆强度等级:30厚1：3干硬性水泥砂浆 | m2 | 182.88 | 325.24 |  | 59479.89 | 清单
19 | 040204002009 | 人行道块料铺设 | (1)块料品种、规格:芝麻黑火烧面花岗岩、900×300×50mm、机拉面50宽 3深凹槽，拉槽垂直于坡度方向 (2)基础、垫层：材料品种、厚度:级配砂石、150mm， C15非泵送商品混凝土、100mm (3)图形:无 (4)路床土石类别:素土夯实，夯实系数≥0.93 (5)砂浆强度等级:30厚1：3干硬性水泥砂浆 | m2 | 963.538 | 376.58 |  | 362849.14 | 清单
20 | 040204002010 | 人行道块料铺设 | (1)块料品种、规格:芝麻白火烧面花岗岩、600×300×50mm (2)基础、垫层：材料品种、厚度:级配砂石 | m2 | 866.2 | 318.81 |  | 276153.22 | 清单
分部分项工程量清单与计价表
工程名称：泰宁县5A级风景名胜区旅游基础设施提升项目（泰宁风景旅游区旅游基础设施工程、中国丹霞世界自然遗产保护提升展示中心）配套项目 | [6 empty] | 第5页 共61页
序号 | 项目编码 | 项目名称 | 项目特征描述 | 计量单位 | 工程量 | 金 额(元)
[6 empty] | 综合单价 |  | 合价
、150mm， C15非泵送商品混凝土、100mm (3)图形:无 (4)路床土石类别:素土夯实，夯实系数≥0.93 (5)砂浆强度等级:30厚1：3干硬性水泥砂浆
21 | 040204002011 | 人行道块料铺设 | (1)块料品种、规格:福鼎黑火烧面花岗岩、600×300×50mm (2)基础、垫层：材料品种、厚度:级配砂石、150mm， C15非泵送商品混凝土、100mm (3)图形:无 (4)路床土石类别:素土夯实，夯实系数≥0.93 (5)砂浆强度等级:30厚1：3干硬性水泥砂浆 | m2 | 26.367 | 671.83 |  | 17714.14 | 清单
22 | 040204002012 | 人行道块料铺设 | (1)块料品种、规格:福鼎黑火烧面花岗岩、600×300×50mm、机拉面50宽 3深凹槽，拉槽垂直于坡度方向 (2)基础、垫层：材料品种、厚度:级配砂石、150mm， C15非泵送商品混凝土、100mm (3)图形:无 (4)路床土石类别:素土夯实，夯实系数≥0.93 (5)砂浆强度等级:30厚1：3干硬性水泥砂浆 | m2 | 55.704 | 710.34 |  | 39568.78 | 清单
23 | 040204002013 | 人行道块料铺设 | (1)块料品种、规格:芝麻灰火烧面花岗岩、900×300×50mm (2)基础、垫层：材料品种、厚度:级配砂石、150mm， C15非泵送商品混凝土、100mm (3)图形:无 (4)路床土石类别:素土夯实，夯实系数≥0.93 (5)砂浆强度等级:30厚1：3干硬性水泥砂浆 | m2 | 824.625 | 318.81 |  | 262898.7 | 清单
24 | 040204002014 | 人行道块料铺设 | (1)块料品种、规格:芝麻灰火烧面花岗岩、900×300×50mm、机拉面50宽 3深凹槽 | m2 | 1125.346 | 370.16 |  | 416558.08 | 清单
分部分项工程量清单与计价表
工程名称：泰宁县5A级风景名胜区旅游基础设施提升项目（泰宁风景旅游区旅游基础设施工程、中国丹霞世界自然遗产保护提升展示中心）配套项目 | [6 empty] | 第6页 共61页
序号 | 项目编码 | 项目名称 | 项目特征描述 | 计量单位 | 工程量 | 金 额(元)
[6 empty] | 综合单价 |  | 合价
，拉槽垂直于坡度方向 (2)基础、垫层：材料品种、厚度:级配砂石、150mm， C15非泵送商品混凝土、100mm (3)图形:无 (4)路床土石类别:素土夯实，夯实系数≥0.93 (5)砂浆强度等级:30厚1：3干硬性水泥砂浆
25 | 040204002015 | 人行道块料铺设 | (1)块料品种、规格:芝麻白火烧面花岗岩、900×600×50mm (2)基础、垫层：材料品种、厚度:级配砂石、150mm， C15非泵送商品混凝土、100mm (3)图形:无 (4)路床土石类别:素土夯实，夯实系数≥0.93 (5)砂浆强度等级:30厚1：3干硬性水泥砂浆 | m2 | 386.15 | 318.81 |  | 123108.48 | 清单
26 | 040204002016 | 人行道块料铺设 | (1)块料品种、规格:芝麻白火烧面花岗岩、900×600×50mm、机拉面50宽 3深凹槽，拉槽垂直于坡度方向 (2)基础、垫层：材料品种、厚度:级配砂石、150mm， C15非泵送商品混凝土、100mm (3)图形:无 (4)路床土石类别:素土夯实，夯实系数≥0.93 (5)砂浆强度等级:30厚1：3干硬性水泥砂浆 | m2 | 263.65 | 370.16 |  | 97592.68 | 清单
27 | 040204002017 | 人行道块料铺设 | (1)块料品种、规格:福鼎黑火烧面花岗岩、100×100×50mm (2)基础、垫层：材料品种、厚度:级配砂石、150mm， C15非泵送商品混凝土、100mm (3)图形:无 (4)路床土石类别:素土夯实，夯实系数≥0.93 (5)砂浆强度等级:30厚1：3干硬性水泥砂浆 | m2 | 5.647 | 671.83 |  | 3793.82 | 清单
分部分项工程量清单与计价表
工程名称：泰宁县5A级风景名胜区旅游基础设施提升项目（泰宁风景旅游区旅游基础设施工程、中国丹霞世界自然遗产保护提升展示中心）配套项目 | [6 empty] | 第7页 共61页
序号 | 项目编码 | 项目名称 | 项目特征描述 | 计量单位 | 工程量 | 金 额(元)
[6 empty] | 综合单价 |  | 合价
28 | 040204002018 | 人行道块料铺设 | (1)块料品种、规格:芝麻黑火烧面花岗岩、600×600×50mm (2)基础、垫层：材料品种、厚度:级配砂石、150mm， C15非泵送商品混凝土、100mm (3)图形:无 (4)路床土石类别:素土夯实，夯实系数≥0.93 (5)砂浆强度等级:30厚1：3干硬性水泥砂浆 | m2 | 386.79 | 325.24 |  | 125799.58 | 清单
|  | 景墙 | [6 empty] | 清单
29 | 010101003001 | 挖沟槽土方 | (1)土壤类别:三类土 (2)挖土深度:2m以内 | m3 | 24.76 | 6.95 |  | 172.08 | 清单
30 | 010103001001 | 回填方 | (1)密实度要求:素土夯实，密实度＞93% (2)填方材料品种:三类土 (3)填方粒径要求:依据设计及规范要求 (4)填方来源、运距:原土回填 | m3 | 16.53 | 9.78 |  | 161.66 | 清单
31 | 010103002001 | 余方弃置 | (1)废弃料品种:三类土 (2)运距:按13km包干 | m3 | 5.76 | 31.17 |  | 179.54 | 清单
32 | 010501001001 | 垫层 | (1)混凝土种类（商品混凝土、现场拌制，泵送、非泵送）:商品混凝土，非泵送 (2)混凝土强度等级:C15 | m3 | 1.61 | 515.9 |  | 830.6 | 清单
33 | 010501002001 | 带形基础 | (1)混凝土种类（商品混凝土、现场拌制，泵送、非泵送）:商品混凝土，非泵送 (2)混凝土强度等级:C25 | m3 | 3.97 | 546.54 |  | 2169.76 | 清单
34 | 010504001001 | 直形墙 | (1)混凝土种类（商品混凝土、现场拌制，泵送、非泵送）:商品混凝土，非泵送 (2)混凝土强度等级:C25 | m3 | 15.89 | 549.16 |  | 8726.15 | 清单
35 | 011204001001 | 石材墙面 | (1)墙体类型:混凝土墙 (2)安装方式:水泥砂浆粘贴、20mm1:2.5水泥砂浆 (3)面层材料品种、规格、颜色:灰色PC石英砖、600×400×20mm (4)缝宽、嵌缝材料种类:无 | m2 | 7.968 | 296.84 |  | 2365.22 | 清单
分部分项工程量清单与计价表
工程名称：泰宁县5A级风景名胜区旅游基础设施提升项目（泰宁风景旅游区旅游基础设施工程、中国丹霞世界自然遗产保护提升展示中心）配套项目 | [6 empty] | 第8页 共61页
序号 | 项目编码 | 项目名称 | 项目特征描述 | 计量单位 | 工程量 | 金 额(元)
[6 empty] | 综合单价 |  | 合价
(5)防护材料种类:无 (6)磨光、酸洗、打蜡要求:边缘做10×10mm海棠角
36 | 011204001002 | 石材墙面 | (1)墙体类型:混凝土墙 (2)安装方式:水泥砂浆粘贴、20mm1:2.5水泥砂浆 (3)面层材料品种、规格、颜色:灰色PC石英砖、600×300×20mm (4)缝宽、嵌缝材料种类:无 (5)防护材料种类:无 (6)磨光、酸洗、打蜡要求:边缘做10×10mm海棠角 | m2 | 84.72 | 207.65 |  | 17592.11 | 清单
37 | 011406001001 | 抹灰面油漆涂料 | (1)部位:墙面 (2)基层类型:混凝土 (3)腻子种类、遍数:无 (4)防护材料种类:无 (5)油漆涂料品种、遍数（或厚度）:防碱背涂剂 | m2 | 92.688 | 26.87 |  | 2490.53 | 清单
38 | 010515001001 | 现浇构件钢筋 | (1)钢筋种类、规格:HRB400E、Φ8 | t | 0.371 | 5444.88 |  | 2020.05 | 清单
39 | 010515001002 | 现浇构件钢筋 | (1)钢筋种类、规格:HRB400E、Φ12 | t | 0.835 | 5246.7 |  | 4380.99 | 清单
|  | LOGO景石 | [6 empty] | 清单
40 | 010101003002 | 挖沟槽土方 | (1)土壤类别:三类土 (2)挖土深度:2m以内 | m3 | 19.879 | 7.19 |  | 142.93 | 清单
41 | 010103001002 | 回填方 | (1)密实度要求:素土夯实，密实度＞93% (2)填方材料品种:三类土 (3)填方粒径要求:依据设计及规范要求 (4)填方来源、运距:原土回填 | m3 | 7.624 | 9.78 |  | 74.56 | 清单
42 | 010103002002 | 余方弃置 | (1)废弃料品种:三类土 (2)运距:按13km包干 | m3 | 11.116 | 31.17 |  | 346.49 | 清单
43 | 010501001002 | 垫层 | (1)混凝土种类（商品混凝土、现场拌制，泵送、非泵送）:商品混凝土，非泵送 (2)混凝土强度等级:C15 | m3 | 1.728 | 515.89 |  | 891.46 | 清单
44 | 010501002002 | 带形基础 | (1)部位:大景石基础 (2)混凝土种类（商品混凝土、现场拌制，泵送、非泵送）:商品混凝土，非泵送 | m3 | 4.512 | 562.79 |  | 2539.31 | 清单
分部分项工程量清单与计价表
工程名称：泰宁县5A级风景名胜区旅游基础设施提升项目（泰宁风景旅游区旅游基础设施工程、中国丹霞世界自然遗产保护提升展示中心）配套项目 | [6 empty] | 第9页 共61页
序号 | 项目编码 | 项目名称 | 项目特征描述 | 计量单位 | 工程量 | 金 额(元)
[6 empty] | 综合单价 |  | 合价
(3)混凝土强度等级:C30
45 | 010501002003 | 带形基础 | (1)部位:小景石基础 (2)混凝土种类（商品混凝土、现场拌制，泵送、非泵送）:商品混凝土，非泵送 (3)混凝土强度等级:C20 | m3 | 0.429 | 526.97 |  | 226.07 | 清单
46 | 010515001003 | 现浇构件钢筋 | (1)钢筋种类、规格:HRB400E，Φ12 | t | 0.296 | 5246.7 |  | 1553.02 | 清单
47 | 050301005001 | 点风景石（大） | (1)石料种类:建宁青石 (2)石料规格、重量:1200×2700×9000mm (3)砂浆配合比:1:2.5水泥砂浆 | t | 70.801 | 2282.14 |  | 161577.79 | 清单
48 | 050301005002 | 点风景石 | (1)石料种类:建宁青石 (2)石料规格、重量:2200×700×900mm 、2200×800×1100mm (3)砂浆配合比:1:2.5水泥砂浆 | t | 9.302 | 2068.35 |  | 19239.79 | 清单
49 | 011508004001 | 金属字 | (1)基层类型:花岗岩 (2)镌字材料品种、颜色:2厚钛金色不锈钢，“大金湖景区” (3)字体规格:1m2以上 (4)固定方式:机械固定 (5)油漆品种、刷漆遍数:无 | 个 | 5 | 795.17 |  | 3975.85 | 清单
|  | 静水池 | [6 empty] | 清单
50 | 010101002001 | 挖一般土方 | (1)土壤类别:三类土 (2)挖土深度:2m以内 | m3 | 608.22 | 6.08 |  | 3697.98 | 清单
51 | 010103001003 | 回填方 | (1)密实度要求:素土夯实，密实度≥95% (2)填方材料品种:三类土 (3)填方粒径要求:满足设计及规范要求 (4)填方来源、运距:原土回填 | m3 | 238.926 | 7.48 |  | 1787.17 | 清单
52 | 010103002003 | 余方弃置 | (1)废弃料品种:三类土 (2)运距:按13km包干 | m3 | 333.588 | 31.17 |  | 10397.94 | 清单
53 | 010404001001 | 垫层 | (1)垫层材料种类、配合比、厚度:级配碎石、200mm | m3 | 144.69 | 178.93 |  | 25889.38 | 清单
54 | 010501001003 | 垫层 | (1)混凝土种类（商品混凝土、现场拌制，泵送、非泵送）:商品混凝土，非泵送 (2)混凝土强度等级:C | m3 | 67.49 | 536.49 |  | 36207.71 | 清单
分部分项工程量清单与计价表
工程名称：泰宁县5A级风景名胜区旅游基础设施提升项目（泰宁风景旅游区旅游基础设施工程、中国丹霞世界自然遗产保护提升展示中心）配套项目 | [6 empty] | 第10页 共61页
序号 | 项目编码 | 项目名称 | 项目特征描述 | 计量单位 | 工程量 | 金 额(元)
[6 empty] | 综合单价 |  | 合价
20
55 | 011101006001 | 平面砂浆找平层 | (1)找平层厚度、砂浆配合比:20mm、1:2.5 防水砂浆 | m2 | 587.55 | 25.47 |  | 14964.9 | 清单
56 | 011201004001 | 立面砂浆找平层 | (1)基层类型:混凝土 (2)界面剂类型:无 (3)找平层砂浆厚度、配合比:20mm、1:2.5 防水砂浆 | m2 | 188.961 | 34.29 |  | 6479.47 | 清单
57 | 010904001001 | 楼（地）面卷材防水 | (1)卷材品种、规格、厚度:SBS改性沥青玻璃布胎防水卷材(铝箔)、4mm (2)防水层数:一层 (3)防水层做法:热熔法 (4)反边高度:无 | m2 | 587.55 | 66.02 |  | 38790.05 | 清单
58 | 010903001001 | 墙面卷材防水 | (1)卷材品种、规格、厚度:SBS改性沥青防水卷材、4mm (2)防水层数:一层 (3)防水层做法:热熔法 | m2 | 188.961 | 68.64 |  | 12970.28 | 清单
59 | 011101006002 | 平面砂浆找平层 | (1)找平层厚度、砂浆配合比:20mm、1:2.5 防水砂浆 | m2 | 587.55 | 25.47 |  | 14964.9 | 清单
60 | 011201004002 | 立面砂浆找平层 | (1)基层类型:混凝土 (2)界面剂类型:无 (3)找平层砂浆厚度、配合比:20mm、1:2.5 防水砂浆 | m2 | 188.961 | 34.29 |  | 6479.47 | 清单
61 | 010501004001 | 满堂基础 | (1)混凝土种类（商品混凝土、现场拌制，泵送、非泵送）:商品混凝土，非泵送 (2)混凝土强度等级:C25 | m3 | 129.143 | 537.12 |  | 69365.29 | 清单
62 | 010504001002 | 直形墙 | (1)混凝土种类（商品混凝土、现场拌制，泵送、非泵送）:商品混凝土，非泵送 (2)混凝土强度等级:C25 | m3 | 20.057 | 549.15 |  | 11014.3 | 清单
63 | 011101006003 | 平面砂浆找平层 | (1)找平层厚度、砂浆配合比:20mm、1:2.5 防水砂浆 | m2 | 516.3 | 25.47 |  | 13150.16 | 清单
64 | 011201004003 | 立面砂浆找平层 | (1)基层类型:混凝土 (2)界面剂类型:无 (3)找平层砂浆厚度、配合比:20mm、1:2.5 防水砂浆 | m2 | 409.39 | 34.29 |  | 14037.98 | 清单
65 | 040402016002 | 沟道盖板 | (1)材质:不锈钢 (2)强度等级:无 (3)规格尺寸:280×1000×5mm宽（20×20× | m | 234.5 | 266.29 |  | 62445.01 | 清单
分部分项工程量清单与计价表
工程名称：泰宁县5A级风景名胜区旅游基础设施提升项目（泰宁风景旅游区旅游基础设施工程、中国丹霞世界自然遗产保护提升展示中心）配套项目 | [6 empty] | 第11页 共61页
序号 | 项目编码 | 项目名称 | 项目特征描述 | 计量单位 | 工程量 | 金 额(元)
[6 empty] | 综合单价 |  | 合价
2mm焊接不锈钢，水箅子间距50mm） (4)其他:面上铺不锈钢网、网眼10×10×1mm
66 | 010516002001 | 预埋铁件 | (1)钢材种类:镀锌角钢，镀锌钢板 (2)规格:镀锌角钢50×80×3mm、镀锌钢板3mm (3)铁件尺寸:无 (4)施工部位:水池不锈钢箅子支座 | t | 2.242 | 9247.7 |  | 20733.34 | 清单
67 | 050202003001 | 满(散)铺碎砾石 | (1)无 (2)无 (3)60厚Φ15-20mm深灰色砾石满铺 | m2 | 101.68 | 92.29 |  | 9384.05 | 清单
68 | 010401012001 | 零星砌砖 | (1)零星砌砖名称、部位:烧结煤矸石普通砖 (2)砖品种、规格、强度等级:240×115×53mm、MU10 (3)砂浆强度等级、配合比:M7.5砂浆 | m3 | 24.83 | 783.34 |  | 19450.33 | 清单
69 | 010515001004 | 现浇构件钢筋 | (1)钢筋种类、规格:HRB400E、Φ14 | t | 32.38 | 5134.16 |  | 166244.1 | 清单
70 | 011108001001 | 石材零星项目 | (1)工程部位:水池压顶 (2)结合层厚度、材料种类:水泥砂浆 (3)面层材料品种、规格、颜色:福鼎黑抛光面花岗岩（异形)、600×300×50mm (4)勾缝材料种类:无 (5)防护材料种类:无 (6)酸洗、打蜡要求:无 | m2 | 100.835 | 571.53 |  | 57630.23 | 清单
71 | 011102001002 | 石材楼地面 | (1)结合层厚度、砂浆配合比:20mm、1:3干硬性水泥砂浆 (2)面层材料品种、规格、颜色:福鼎黑抛光面花岗岩、595×595×30mm (3)位置:水池底 (4)防护层材料种类:无 (5)酸洗、打蜡要求:无 | m2 | 429.4 | 450.85 |  | 193594.99 | 清单
72 | 011204001003 | 石材墙面 | (1)位置:水池内外壁 (2)安装方式:水泥砂浆粘贴 (3)面层材料品种、规格、颜色:福鼎黑抛光面花岗岩、600×430×20mm | m2 | 243.5 | 473.87 |  | 115387.35 | 清单
分部分项工程量清单与计价表
工程名称：泰宁县5A级风景名胜区旅游基础设施提升项目（泰宁风景旅游区旅游基础设施工程、中国丹霞世界自然遗产保护提升展示中心）配套项目 | [6 empty] | 第12页 共61页
序号 | 项目编码 | 项目名称 | 项目特征描述 | 计量单位 | 工程量 | 金 额(元)
[6 empty] | 综合单价 |  | 合价
(4)缝宽、嵌缝材料种类:无 (5)防护材料种类:无 (6)磨光、酸洗、打蜡要求:无
|  | 雕塑水池 | [6 empty] | 清单
|  | 旱喷 | [6 empty] | 清单
73 | 010101003004 | 挖沟槽土方 | (1)土壤类别:三类土 (2)挖土深度:2m以内 | m3 | 379.8 | 7.27 |  | 2761.15 | 清单
74 | 010103001004 | 回填方 | (1)密实度要求:素土夯实，夯实系数＞0.93 (2)填方材料品种:三类土 (3)填方粒径要求:满足设计及规范要求 (4)填方来源、运距:原土回填 | m3 | 111.584 | 9.78 |  | 1091.29 | 清单
75 | 010103002004 | 余方弃置 | (1)废弃料品种:三类土 (2)运距:按13km包干 | m3 | 251.543 | 31.17 |  | 7840.6 | 清单
76 | 010404001003 | 垫层 | (1)垫层材料种类、配合比、厚度:级配碎石、150mm | m3 | 50.69 | 178.93 |  | 9069.96 | 清单
77 | 010501001004 | 垫层 | (1)混凝土种类（商品混凝土、现场拌制，泵送、非泵送）:商品混凝土，非泵送 (2)混凝土强度等级:C15 | m3 | 30.72 | 515.9 |  | 15848.45 | 清单
78 | 010501004002 | 满堂基础 | (1)混凝土种类（商品混凝土、现场拌制，泵送、非泵送）:商品混凝土，非泵送 (2)混凝土强度等级:C25P6 | m3 | 41.594 | 574.31 |  | 23887.85 | 清单
79 | 010504001003 | 直形墙 | (1)混凝土种类（商品混凝土、现场拌制，泵送、非泵送）:商品混凝土，非泵送 (2)混凝土强度等级:C25P6 | m3 | 52.38 | 576.68 |  | 30206.5 | 清单
80 | 011101006004 | 平面砂浆找平层 | (1)找平层厚度、砂浆配合比:15mm、1:2.5现拌抹灰砂浆 | m2 | 277.62 | 19.91 |  | 5527.41 | 清单
81 | 011201004004 | 立面砂浆找平层 | (1)基层类型:混凝土 (2)界面剂类型:无 (3)找平层砂浆厚度、配合比:15mm、1:2.5现拌抹灰砂浆 | m2 | 513.6 | 50.9 |  | 26142.24 | 清单
82 | 010904002001 | 楼（地）面涂膜防水 | (1)防水膜品种:水泥基渗透结晶型防水涂料I型 (2)涂膜厚度、遍数:1 | m2 | 277.62 | 19.96 |  | 5541.3 | 清单
分部分项工程量清单与计价表
工程名称：泰宁县5A级风景名胜区旅游基础设施提升项目（泰宁风景旅游区旅游基础设施工程、中国丹霞世界自然遗产保护提升展示中心）配套项目 | [6 empty] | 第13页 共61页
序号 | 项目编码 | 项目名称 | 项目特征描述 | 计量单位 | 工程量 | 金 额(元)
[6 empty] | 综合单价 |  | 合价
.5mm厚、分2~3遍完成 (3)增强材料种类:无 (4)反边高度:无
83 | 010903002001 | 墙面涂膜防水 | (1)防水膜品种:水泥基渗透结晶型防水涂料I型 (2)涂膜厚度、遍数:1.5mm厚、分2~3遍完成 (3)增强材料种类:无 | m2 | 513.6 | 23 |  | 11812.8 | 清单
84 | 011101006005 | 平面砂浆找平层 | (1)找平层厚度、砂浆配合比:15mm、1:2.5现拌抹灰砂浆 | m2 | 277.62 | 19.91 |  | 5527.41 | 清单
85 | 011201004005 | 立面砂浆找平层 | (1)基层类型:混凝土 (2)界面剂类型:无 (3)找平层砂浆厚度、配合比:15mm、1:2.5现拌抹灰砂浆 | m2 | 513.6 | 31.49 |  | 16173.26 | 清单
86 | 010515001006 | 现浇构件钢筋 | (1)钢筋种类、规格:HRB335Φ12 | t | 16.952 | 5246.7 |  | 88942.06 | 清单
87 | 011102001007 | 石材楼地面 | (1)结合层厚度、砂浆配合比:无 (2)面层材料品种、规格、颜色:芝麻黑火烧面花岗岩、595×595×50mm (3)嵌缝材料种类:缝隙10mm (4)防护层材料种类:无 (5)酸洗、打蜡要求:无 | m2 | 190.35 | 222.21 |  | 42297.67 | 清单
|  | 硬质驳岸 | [6 empty] | 清单
88 | 010101003005 | 挖沟槽土方 | (1)土壤类别:三类土 (2)挖土深度:2m以内 | m3 | 786.11 | 6.89 |  | 5416.3 | 清单
89 | 010103001005 | 回填方 | (1)密实度要求:满足设计及规范要求 (2)填方材料品种:三类土 (3)填方粒径要求:满足设计及规范要求 (4)填方来源、运距:原土回填 | m3 | 582.67 | 9.78 |  | 5698.51 | 清单
90 | 010103002005 | 余方弃置 | (1)废弃料品种:三类土 (2)运距:按13km包干 | m3 | 116.374 | 31.17 |  | 3627.38 | 清单
91 | 010404001004 | 垫层 | (1)垫层材料种类、配合比、厚度:10%灰土、300mm | m3 | 74.18 | 183.7 |  | 13626.87 | 清单
92 | 040303015001 | 混凝土挡墙墙身 | (1)混凝土强度等级:C30P6 (2)泄水孔材料品种、规格:无 (3)滤水层要求:无 (4)沉降缝要求:无 | m3 | 140.36 | 1039.11 |  | 145849.48 | 清单
93 | 010515001007 | 现浇构件钢筋 | (1)钢筋种类、规格:H | t | 3.936 | 5449.9 |  | 21450.81 | 清单
分部分项工程量清单与计价表
工程名称：泰宁县5A级风景名胜区旅游基础设施提升项目（泰宁风景旅游区旅游基础设施工程、中国丹霞世界自然遗产保护提升展示中心）配套项目 | [6 empty] | 第14页 共61页
序号 | 项目编码 | 项目名称 | 项目特征描述 | 计量单位 | 工程量 | 金 额(元)
[6 empty] | 综合单价 |  | 合价
RB400E、Φ10
94 | 010515001008 | 现浇构件钢筋 | (1)钢筋种类、规格:HRB400E、Φ12 | t | 0.456 | 5246.7 |  | 2392.5 | 清单
95 | 010515001009 | 现浇构件钢筋 | (1)钢筋种类、规格:HRB400E、Φ14 | t | 8.456 | 5134.16 |  | 43414.46 | 清单
96 | 010516002003 | 预埋铁件 | (1)钢材种类:钢板、钢筋 (2)规格:10mm、φ12 (3)铁件尺寸:钢板150×150mm、钢筋4φ12 L=200mm | t | 0.28 | 7675.62 |  | 2149.17 | 清单
97 | 011108001002 | 石材零星项目 | (1)工程部位:栏杆压顶 (2)结合层厚度、材料种类:30mm、1:3干硬性水泥砂浆 (3)面层材料品种、规格、颜色:600×300×50mm、深灰色PC砖 (4)勾缝材料种类:无 (5)防护材料种类:无 (6)酸洗、打蜡要求:无 | m2 | 33.6 | 338.64 |  | 11378.3 | 清单
98 | 011204001004 | 石材墙面 | (1)墙体类型:外墙 (2)安装方式:水泥砂浆粘贴（25mm1:2.5防水水泥砂浆） (3)面层材料品种、规格、颜色:20mm、深灰色PC砖 (4)缝宽、嵌缝材料种类:无 (5)防护材料种类:无 (6)磨光、酸洗、打蜡要求:无 | m2 | 176.98 | 447.5 |  | 79198.55 | 清单
99 | 011503001001 | 金属扶手、栏杆、栏板 | (1)扶手材料种类、规格:钛金色不锈钢、φ120×2mm (2)栏杆材料种类、规格:钛金色不锈钢、φ100×2mm、@1000mm (3)栏板材料种类、规格、颜色:无 (4)固定配件种类:无 (5)防护材料种类:无 | m | 112 | 353.3 |  | 39569.6 | 清单
|  | 景观湖 | [6 empty] | 清单
100 | 010101002002 | 挖一般土方 | (1)土壤类别:三类土 (2)挖土深度:2m以内 | m3 | 744.993 | 6.37 |  | 4745.61 | 清单
101 | 010103002006 | 余方弃置 | (1)废弃料品种:三类土 (2)运距:按13km包干 | m3 | 744.993 | 31.17 |  | 23221.43 | 清单
102 | 010404001005 | 垫层 | (1)垫层材料种类、配合比、厚度:砂质土、100mm | m3 | 107.97 | 185.61 |  | 20040.31 | 清单
103 | 040201021001 | 土工合成材料 | (1)材料品种、规格: | m2 | 1882.7 | 5.82 |  | 10957.31 | 清单
分部分项工程量清单与计价表
工程名称：泰宁县5A级风景名胜区旅游基础设施提升项目（泰宁风景旅游区旅游基础设施工程、中国丹霞世界自然遗产保护提升展示中心）配套项目 | [6 empty] | 第15页 共61页
序号 | 项目编码 | 项目名称 | 项目特征描述 | 计量单位 | 工程量 | 金 额(元)
[6 empty] | 综合单价 |  | 合价
无纺布200g/m2 (2)搭接方式:满铺
104 | 040701004001 | 高密度聚乙烯（HDPD）膜 | (1)铺设位置:景观湖湖底 (2)厚度、防渗系数:1.5mm (3)材料规格、强度、单位重量:HDPE（复合型高密度聚乙烯）防水层 (4)连（搭）接方式:满铺 | m2 | 1882.7 | 26.06 |  | 49063.16 | 清单
105 | 040201021002 | 土工合成材料 | (1)材料品种、规格:无纺布200g/m2 (2)搭接方式:满铺 | m2 | 1882.7 | 5.82 |  | 10957.31 | 清单
106 | 011101006006 | 平面砂浆找平层 | (1)找平层厚度、砂浆配合比:40mm、C20细石混凝土保护层 | m2 | 1882.7 | 41.02 |  | 77228.35 | 清单
107 | 050202004001 | 点(散)布大卵石 | (1)大卵石粒径:0.5~1.5m，取1m (2)数量:120块 (3)区域:景石驳岸区 (4)卵石种类:当地深灰色河卵石 | t | 336 | 1180.84 |  | 396762.24 | 清单
108 | 010404001006 | 垫层 | (1)垫层材料种类、配合比、厚度:深灰色河卵石、1:2.5水泥砂浆 (2)部位:湖底满铺、粒径30~50mm | m3 | 42.288 | 338.23 |  | 14303.07 | 清单
109 | 050301002001 | 堆砌石假山（叠水） | (1)堆砌高度:2m以内 (2)石料种类、单块重量:深灰色河卵石、1t (3)混凝土强度等级:C15 (4)砂浆强度等级、配合比:水泥砂浆1:2 (5)卵石粒径:0.8-1.2m | t | 7 | 2001.12 |  | 14007.84 | 清单
110 | 050301002002 | 堆砌石假山（叠水） | (1)部位:景观湖水底种植池 (2)堆砌高度:0.4m (3)石料种类、单块重量:深灰色河卵石、1t (4)混凝土强度等级:无 (5)砂浆强度等级、配合比:水泥砂浆1:2 (6)卵石粒径:0.3-0.4m | t | 21.386 | 1182.11 |  | 25280.6 | 清单
|  | 泵坑（1200×1200×1200mm） | [6 empty] | 清单
111 | 010101004005 | 挖基坑土方 | (1)土壤类别:三类土 (2)挖土深度:2m内 | m3 | 97.84 | 6.8 |  | 665.31 | 清单
112 | 010103001008 | 回填方 | (1)密实度要求:素土夯实,夯实系数≥0.95 (2)填方材料品种:三 | m3 | 81.38 | 9.78 |  | 795.9 | 清单
分部分项工程量清单与计价表
工程名称：泰宁县5A级风景名胜区旅游基础设施提升项目（泰宁风景旅游区旅游基础设施工程、中国丹霞世界自然遗产保护提升展示中心）配套项目 | [6 empty] | 第16页 共61页
序号 | 项目编码 | 项目名称 | 项目特征描述 | 计量单位 | 工程量 | 金 额(元)
[6 empty] | 综合单价 |  | 合价
类土 (3)填方粒径要求:满足设计及规范要求 (4)填方来源、运距:原土回填
113 | 010103002007 | 余方弃置 | (1)废弃料品种:三类土 (2)运距:按13km包干 | m3 | 4.3 | 31.17 |  | 134.03 | 清单
114 | 010404001007 | 垫层 | (1)垫层材料种类、配合比、厚度:级配碎石、200mm | m3 | 2.728 | 178.93 |  | 488.12 | 清单
115 | 010501001005 | 垫层 | (1)混凝土种类（商品混凝土、现场拌制，泵送、非泵送）:商品混凝土，非泵送 (2)混凝土强度等级:C20 | m3 | 1.16 | 536.49 |  | 622.33 | 清单
116 | 011101006007 | 平面砂浆找平层 | (1)找平层厚度、砂浆配合比:20mm、1:2.5 防水砂浆 | m2 | 9.72 | 25.47 |  | 247.57 | 清单
117 | 011201004006 | 立面砂浆找平层 | (1)基层类型:混凝土 (2)界面剂类型:无 (3)找平层砂浆厚度、配合比:20mm、1:2.5 防水砂浆 | m2 | 38.25 | 34.29 |  | 1311.59 | 清单
118 | 010904001003 | 楼（地）面卷材防水 | (1)卷材品种、规格、厚度:SBS改性沥青玻璃布胎防水卷材(铝箔)、4mm (2)防水层数:一层 (3)防水层做法:热熔法 (4)反边高度:无 | m2 | 9.72 | 66.02 |  | 641.71 | 清单
119 | 010903001002 | 墙面卷材防水 | (1)卷材品种、规格、厚度:SBS改性沥青防水卷材、4mm (2)防水层数:一层 (3)防水层做法:热熔法 | m2 | 38.25 | 68.64 |  | 2625.48 | 清单
120 | 011101006008 | 平面砂浆找平层 | (1)找平层厚度、砂浆配合比:20mm、1:2.5 防水砂浆 | m2 | 9.72 | 25.47 |  | 247.57 | 清单
121 | 011201004007 | 立面砂浆找平层 | (1)基层类型:混凝土 (2)界面剂类型:无 (3)找平层砂浆厚度、配合比:20mm、1:2.5 防水砂浆 | m2 | 38.25 | 34.29 |  | 1311.59 | 清单
122 | 010501003002 | 独立基础 | (1)混凝土种类（商品混凝土、现场拌制，泵送、非泵送）:商品混凝土，非泵送 (2)混凝土强度等级:C25 | m3 | 1.46 | 538.2 |  | 785.77 | 清单
123 | 010504001004 | 直形墙 | (1)混凝土种类（商品混凝土、现场拌制， | m3 | 5.04 | 549.15 |  | 2767.72 | 清单
分部分项工程量清单与计价表
工程名称：泰宁县5A级风景名胜区旅游基础设施提升项目（泰宁风景旅游区旅游基础设施工程、中国丹霞世界自然遗产保护提升展示中心）配套项目 | [6 empty] | 第17页 共61页
序号 | 项目编码 | 项目名称 | 项目特征描述 | 计量单位 | 工程量 | 金 额(元)
[6 empty] | 综合单价 |  | 合价
泵送、非泵送）:商品混凝土，非泵送 (2)混凝土强度等级:C25
124 | 010505003001 | 平板 | (1)混凝土种类（商品混凝土、现场拌制，泵送、非泵送）:商品混凝土，非泵送 (2)混凝土强度等级:C25 | m3 | 0.826 | 559.52 |  | 462.16 | 清单
125 | 011101006009 | 平面砂浆找平层 | (1)找平层厚度、砂浆配合比:20mm、1:2.5 防水砂浆 | m2 | 7.2 | 25.47 |  | 183.38 | 清单
126 | 011201004008 | 立面砂浆找平层 | (1)基层类型:混凝土 (2)界面剂类型:无 (3)找平层砂浆厚度、配合比:20mm、1:2.5 防水砂浆 | m2 | 30.86 | 34.29 |  | 1058.19 | 清单
127 | 010401012003 | 零星砌砖 | (1)零星砌砖名称、部位:烧结煤矸石普通砖 (2)砖品种、规格、强度等级:240×115×53mm、MU10 (3)砂浆强度等级、配合比:M7.5砂浆 | m3 | 3.139 | 769.74 |  | 2416.21 | 清单
128 | 010515001010 | 现浇构件钢筋 | (1)钢筋种类、规格:HRB400E、Φ14 | t | 2.067 | 5134.16 |  | 10612.31 | 清单
129 | 010512008002 | 沟盖板、井盖板、井圈 | (1)盖板尺寸:1200×1200mm不锈钢隐形井盖 (2)盖板材质、规格:10mm厚不锈钢板底板，50×10mm厚不锈钢板@100mm双向布置，5厚不锈钢板边框 (3)砂浆强度等级、配合比:无 (4)混凝土强度等级:无 (5)详见LT-2.1 | 块/套 | 2 | 3795.94 |  | 7591.88 | 清单
|  | 泵坑（1500×1500×1200mm） | [6 empty] | 清单
130 | 010101004006 | 挖基坑土方 | (1)土壤类别:三类土 (2)挖土深度:2m内 | m3 | 96.4 | 6.99 |  | 673.84 | 清单
131 | 010103001009 | 回填方 | (1)密实度要求:素土夯实,夯实系数≥0.95 (2)填方材料品种:三类土 (3)填方粒径要求:满足设计及规范要求 (4)填方来源、运距:原土回填 | m3 | 81.32 | 9.78 |  | 795.31 | 清单
132 | 010103002008 | 余方弃置 | (1)废弃料品种:三类土 (2)运距:按13km包干 | m3 | 2.929 | 31.17 |  | 91.3 | 清单
133 | 010404001008 | 垫层 | (1)垫层材料种类、配 | m3 | 4.44 | 178.93 |  | 794.45 | 清单
分部分项工程量清单与计价表
工程名称：泰宁县5A级风景名胜区旅游基础设施提升项目（泰宁风景旅游区旅游基础设施工程、中国丹霞世界自然遗产保护提升展示中心）配套项目 | [6 empty] | 第18页 共61页
序号 | 项目编码 | 项目名称 | 项目特征描述 | 计量单位 | 工程量 | 金 额(元)
[6 empty] | 综合单价 |  | 合价
合比、厚度:级配碎石、150mm
134 | 010501001006 | 垫层 | (1)混凝土种类（商品混凝土、现场拌制，泵送、非泵送）:商品混凝土，非泵送 (2)混凝土强度等级:C20 | m3 | 2.54 | 536.48 |  | 1362.66 | 清单
135 | 011101006010 | 平面砂浆找平层 | (1)找平层厚度、砂浆配合比:20mm、1:2.5 防水砂浆 | m2 | 21.53 | 25.47 |  | 548.37 | 清单
136 | 011201004009 | 立面砂浆找平层 | (1)基层类型:混凝土 (2)界面剂类型:无 (3)找平层砂浆厚度、配合比:20mm、1:2.5 防水砂浆 | m2 | 33.84 | 34.29 |  | 1160.37 | 清单
137 | 010904001004 | 楼（地）面卷材防水 | (1)卷材品种、规格、厚度:SBS改性沥青玻璃布胎防水卷材(铝箔)、4mm (2)防水层数:一层 (3)防水层做法:热熔法 (4)反边高度:无 | m2 | 28.342 | 66.02 |  | 1871.14 | 清单
138 | 010903001003 | 墙面卷材防水 | (1)卷材品种、规格、厚度:SBS改性沥青防水卷材、4mm (2)防水层数:一层 (3)防水层做法:热熔法 | m2 | 33.84 | 68.64 |  | 2322.78 | 清单
139 | 011101006011 | 平面砂浆找平层 | (1)找平层厚度、砂浆配合比:20mm、1:2.5 防水砂浆 | m2 | 28.342 | 25.47 |  | 721.87 | 清单
140 | 011201004010 | 立面砂浆找平层 | (1)基层类型:混凝土 (2)界面剂类型:无 (3)找平层砂浆厚度、配合比:20mm、1:2.5 防水砂浆 | m2 | 33.84 | 34.29 |  | 1160.37 | 清单
141 | 010501003003 | 独立基础 | (1)混凝土种类（商品混凝土、现场拌制，泵送、非泵送）:商品混凝土，非泵送 (2)混凝土强度等级:C25 | m3 | 3.24 | 538.19 |  | 1743.74 | 清单
142 | 010504001005 | 直形墙 | (1)混凝土种类（商品混凝土、现场拌制，泵送、非泵送）:商品混凝土，非泵送 (2)混凝土强度等级:C25 | m3 | 4 | 549.16 |  | 2196.64 | 清单
143 | 011101006012 | 平面砂浆找平层 | (1)找平层厚度、砂浆配合比:20mm、1:2.5 防水砂浆 | m2 | 8.08 | 25.47 |  | 205.8 | 清单
144 | 011201004011 | 立面砂浆找平层 | (1)基层类型:混凝土 (2)界面剂类型:无 | m2 | 29 | 34.29 |  | 994.41 | 清单
分部分项工程量清单与计价表
工程名称：泰宁县5A级风景名胜区旅游基础设施提升项目（泰宁风景旅游区旅游基础设施工程、中国丹霞世界自然遗产保护提升展示中心）配套项目 | [6 empty] | 第19页 共61页
序号 | 项目编码 | 项目名称 | 项目特征描述 | 计量单位 | 工程量 | 金 额(元)
[6 empty] | 综合单价 |  | 合价
(3)找平层砂浆厚度、配合比:20mm、1:2.5 防水砂浆
145 | 010401012004 | 零星砌砖 | (1)零星砌砖名称、部位:烧结煤矸石普通砖 (2)砖品种、规格、强度等级:240×115×53mm、MU10 (3)砂浆强度等级、配合比:M7.5砂浆 | m3 | 3.088 | 769.74 |  | 2376.96 | 清单
146 | 010515001011 | 现浇构件钢筋 | (1)钢筋种类、规格:HRB400E、Φ22 | t | 5.869 | 4801.48 |  | 28179.89 | 清单
147 | 010512008003 | 沟盖板、井盖板、井圈 | (1)盖板尺寸:1500×1500mm (2)盖板材质、规格:L50×50×5不锈钢边框，φ10@100×250mm钢筋网，10×10mm方孔φ不锈钢丝网 (3)砂浆强度等级、配合比:无 (4)混凝土强度等级:无 (5)详见LD-3.1-A大样 | 块/套 | 4 | 805.08 |  | 3220.32 | 清单
|  | 过滤池-参照水系泵坑 | [6 empty] | 清单
148 | 010101004007 | 挖基坑土方 | (1)土壤类别:三类土 (2)挖土深度:2m内 | m3 | 48.92 | 7 |  | 342.44 | 清单
149 | 010103001010 | 回填方 | (1)密实度要求:满足设计及规范要求 (2)填方材料品种:三类土 (3)填方粒径要求:满足设计及规范要求 (4)填方来源、运距:原土回填 | m3 | 40.69 | 9.78 |  | 397.95 | 清单
150 | 010103002009 | 余方弃置 | (1)废弃料品种:三类土 (2)运距:按13km包干 | m3 | 2.15 | 31.17 |  | 67.02 | 清单
151 | 010404001009 | 垫层 | (1)垫层材料种类、配合比、厚度:级配碎石、150mm | m3 | 2.33 | 178.93 |  | 416.91 | 清单
152 | 010501001007 | 垫层 | (1)混凝土种类（商品混凝土、现场拌制，泵送、非泵送）:商品混凝土，非泵送 (2)混凝土强度等级:C20 | m3 | 1.39 | 536.49 |  | 745.72 | 清单
153 | 011201004012 | 立面砂浆找平层 | (1)基层类型:混凝土 (2)界面剂类型:无 (3)找平层砂浆厚度、配合比:20mm、1:2.5 防水砂浆 | m2 | 15.49 | 34.29 |  | 531.15 | 清单
154 | 010904001005 | 楼（地）面卷材防水 | (1)卷材品种、规格、厚度:SBS改性沥青玻璃布胎防水卷材(铝箔 | m2 | 19.753 | 66.02 |  | 1304.09 | 清单
分部分项工程量清单与计价表
工程名称：泰宁县5A级风景名胜区旅游基础设施提升项目（泰宁风景旅游区旅游基础设施工程、中国丹霞世界自然遗产保护提升展示中心）配套项目 | [6 empty] | 第20页 共61页
序号 | 项目编码 | 项目名称 | 项目特征描述 | 计量单位 | 工程量 | 金 额(元)
[6 empty] | 综合单价 |  | 合价
)、4mm (2)防水层数:一层 (3)防水层做法:热熔法 (4)反边高度:无
155 | 010903001004 | 墙面卷材防水 | (1)卷材品种、规格、厚度:SBS改性沥青防水卷材、4mm (2)防水层数:一层 (3)防水层做法:热熔法 | m2 | 15.5 | 68.64 |  | 1063.92 | 清单
156 | 011101006013 | 平面砂浆找平层 | (1)找平层厚度、砂浆配合比:20mm、1:2.5 防水砂浆 | m2 | 19.753 | 25.47 |  | 503.11 | 清单
157 | 011201004013 | 立面砂浆找平层 | (1)基层类型:混凝土 (2)界面剂类型:无 (3)找平层砂浆厚度、配合比:20mm、1:2.5 防水砂浆 | m2 | 15.5 | 34.29 |  | 531.5 | 清单
158 | 010501003004 | 独立基础 | (1)混凝土种类（商品混凝土、现场拌制，泵送、非泵送）:商品混凝土，非泵送 (2)混凝土强度等级:C25 | m3 | 1.85 | 538.2 |  | 995.67 | 清单
159 | 010504001006 | 直形墙 | (1)混凝土种类（商品混凝土、现场拌制，泵送、非泵送）:商品混凝土，非泵送 (2)混凝土强度等级:C25 | m3 | 1.91 | 549.15 |  | 1048.88 | 清单
160 | 011101006014 | 平面砂浆找平层 | (1)找平层厚度、砂浆配合比:20mm、1:2.5 防水砂浆 | m2 | 5.873 | 25.47 |  | 149.59 | 清单
161 | 011201004014 | 立面砂浆找平层 | (1)基层类型:混凝土 (2)界面剂类型:无 (3)找平层砂浆厚度、配合比:20mm、1:2.5 防水砂浆 | m2 | 12.65 | 34.29 |  | 433.77 | 清单
162 | 010401012005 | 零星砌砖 | (1)零星砌砖名称、部位:烧结煤矸石普通砖 (2)砖品种、规格、强度等级:240×115×53mm、MU10 (3)砂浆强度等级、配合比:M7.5砂浆 | m3 | 1.783 | 769.74 |  | 1372.45 | 清单
163 | 010512008004 | 沟盖板、井盖板、井圈 | (1)盖板尺寸:1500×1500mm (2)盖板材质、规格:L50×50×5不锈钢边框，φ10@100×250mm钢筋网，10×10mm方孔φ不锈钢丝网 (3)砂浆强度等级、配合比:无 (4)混凝土强度等级: | 块/套 | 1 | 805.08 |  | 805.08 | 清单
分部分项工程量清单与计价表
工程名称：泰宁县5A级风景名胜区旅游基础设施提升项目（泰宁风景旅游区旅游基础设施工程、中国丹霞世界自然遗产保护提升展示中心）配套项目 | [6 empty] | 第21页 共61页
序号 | 项目编码 | 项目名称 | 项目特征描述 | 计量单位 | 工程量 | 金 额(元)
[6 empty] | 综合单价 |  | 合价
无 (5)详见LD-3.1-A大样
164 | 010515001012 | 现浇构件钢筋 | (1)钢筋种类、规格:HRB400E、Φ22 | t | 2.746 | 4801.48 |  | 13184.86 | 清单
|  | 精神堡垒 | [6 empty] | 清单
165 | 010101004008 | 挖基坑土方 | (1)土壤类别:三类土 (2)挖土深度:3m以内 | m3 | 132.64 | 7.11 |  | 943.07 | 清单
166 | 010103001011 | 回填方 | (1)密实度要求:满足设计及规范要求 (2)填方材料品种:三类土 (3)填方粒径要求:满足设计及规范要求 (4)填方来源、运距:原土回填 | m3 | 92.48 | 9.78 |  | 904.45 | 清单
167 | 010103002010 | 余方弃置 | (1)废弃料品种:三类土 (2)运距:按13km包干 | m3 | 26.341 | 31.17 |  | 821.05 | 清单
168 | 010501001008 | 垫层 | (1)混凝土种类（商品混凝土、现场拌制，泵送、非泵送）:商品混凝土、非泵送 (2)混凝土强度等级:C20 | m3 | 9.23 | 547.29 |  | 5051.49 | 清单
169 | 010501003005 | 独立基础 | (1)混凝土种类（商品混凝土、现场拌制，泵送、非泵送）:商品混凝土、非泵送 (2)混凝土强度等级:C30 | m3 | 30.93 | 554.45 |  | 17149.14 | 清单
170 | 010515001013 | 现浇构件钢筋 | (1)钢筋种类、规格:HRB400E、Φ8 | t | 0.076 | 5444.88 |  | 413.81 | 清单
171 | 010515001014 | 现浇构件钢筋 | (1)钢筋种类、规格:HRB400E、Φ10 | t | 0.642 | 5449.9 |  | 3498.84 | 清单
172 | 010515001015 | 现浇构件钢筋 | (1)钢筋种类、规格:HRB400E、Φ12 | t | 1.111 | 5246.7 |  | 5829.08 | 清单
173 | 050301005003 | 点风景石 | (1)石料种类:黑山石 (2)石料规格、重量:3500×2100×1200mm (3)砂浆配合比:无 | t | 25.843 | 1316.2 |  | 34014.56 | 清单
174 | 050301005004 | 点风景石 | (1)石料种类:黑山石 (2)石料规格、重量:1600×1600×1200mm (3)砂浆配合比:无 | t | 18.002 | 1316.2 |  | 23694.23 | 清单
|  | 分部分项 | [6 empty] | 清单
175 | 0101BC001001 | 混凝土超运距 | (1)商品混凝土超运距（15km-7km=8km） | m3 | 2167.53 | 22.7 |  | 49202.93 | 清单
绿化种植 | [8 empty] | 分项工程(17房屋建筑与装饰)
园林工程 | [8 empty] | 单位工程(17园林)
绿化种植 | [8 empty] | 分项工程(17园林)
176 | 050101010002 | 整理绿化用地 | (1)回填土质要求:满 | m2 | 8023 | 3.87 |  | 31049.01 | 清单
分部分项工程量清单与计价表
工程名称：泰宁县5A级风景名胜区旅游基础设施提升项目（泰宁风景旅游区旅游基础设施工程、中国丹霞世界自然遗产保护提升展示中心）配套项目 | [6 empty] | 第22页 共61页
序号 | 项目编码 | 项目名称 | 项目特征描述 | 计量单位 | 工程量 | 金 额(元)
[6 empty] | 综合单价 |  | 合价
足设计及规范要求 (2)取土运距:投标人根据现场实际情况自行考虑 (3)回填厚度:30Cm (4)找平找坡要求:满足设计及规范要求 (5)弃渣运距:投标人根据现场实际情况自行考虑
177 | 050102001016 | 栽植乔木 | (1)种类:香樟A (2)胸径或干径:40cm (3)株高、冠径:900-1000cm、600-700cm (4)起挖方式:带土球180×150cm (5)养护期:成活养护期半年日常养护期半年 | 株 | 3 | 16464.73 |  | 49394.19 | 清单
178 | 050102001017 | 栽植乔木 | (1)种类:香樟B (2)胸径或干径:30cm (3)株高、冠径:800-900cm、500-600cm (4)起挖方式:带土球150×120cm (5)养护期:成活养护期半年日常养护期半年 | 株 | 3 | 9803.77 |  | 29411.31 | 清单
179 | 050102001018 | 栽植乔木 | (1)种类:香樟C (2)胸径或干径:20cm (3)株高、冠径:700-800cm、450-500cm (4)起挖方式:带土球140×120cm (5)养护期:成活养护期半年日常养护期半年 | 株 | 41 | 3378.43 |  | 138515.63 | 清单
180 | 050102001019 | 栽植乔木 | (1)种类:杜英 (2)胸径或干径:18-20cm (3)株高、冠径:700-800cm、450-500cm (4)起挖方式:带土球120×100cm (5)养护期:成活养护期半年日常养护期半年 | 株 | 18 | 4450.63 |  | 80111.34 | 清单
181 | 050102001020 | 栽植乔木 | (1)种类:丛生朴树 (2)胸径或干径:15-16cm、5-6株一丛 (3)株高、冠径:900-1000cm、600-700cm (4)起挖方式:带土球140×120cm (5)养护期:成活养护期半年日常养护期半年 | 株 | 1 | 18804.51 |  | 18804.51 | 清单
分部分项工程量清单与计价表
工程名称：泰宁县5A级风景名胜区旅游基础设施提升项目（泰宁风景旅游区旅游基础设施工程、中国丹霞世界自然遗产保护提升展示中心）配套项目 | [6 empty] | 第23页 共61页
序号 | 项目编码 | 项目名称 | 项目特征描述 | 计量单位 | 工程量 | 金 额(元)
[6 empty] | 综合单价 |  | 合价
182 | 050102001021 | 栽植乔木 | (1)种类:娜塔栎A (2)胸径或干径:30cm (3)株高、冠径:800-900cm、500-600cm (4)起挖方式:带土球140×120cm (5)养护期:成活养护期半年日常养护期半年 | 株 | 2 | 13422.54 |  | 26845.08 | 清单
183 | 050102001022 | 栽植乔木 | (1)种类:娜塔栎B (2)胸径或干径:20cm (3)株高、冠径:700-800cm、450-500cm (4)起挖方式:带土球140×120cm (5)养护期:成活养护期半年日常养护期半年 | 株 | 6 | 4484.42 |  | 26906.52 | 清单
184 | 050102001023 | 栽植乔木 | (1)种类:枫香 (2)胸径或干径:30cm (3)株高、冠径:900-1000cm、600-700cm (4)起挖方式:带土球140×120cm (5)养护期:成活养护期半年日常养护期半年 | 株 | 14 | 1256.59 |  | 17592.26 | 清单
185 | 050102001024 | 栽植乔木 | (1)种类:乌桕 (2)胸径或干径:18-20cm (3)株高、冠径:700-800cm、cm (4)起挖方式:带土球120×100cm (5)养护期:成活养护期半年日常养护期半年 | 株 | 25 | 4813.15 |  | 120328.75 | 清单
186 | 050102001025 | 栽植乔木 | (1)种类:蓝花楹 (2)胸径或干径:25cm (3)株高、冠径:700-800cm、500-600cm (4)起挖方式:带土球140×120cm (5)养护期:成活养护期半年日常养护期半年 | 株 | 4 | 4574.57 |  | 18298.28 | 清单
187 | 050102001026 | 栽植乔木 | (1)种类:白玉兰 (2)胸径或干径:15-18cm (3)株高、冠径:600-650cm、300-350cm (4)起挖方式:带土球120×100cm (5)养护期:成活养护期半年日常养护期半年 | 株 | 4 | 5919.14 |  | 23676.56 | 清单
188 | 050102001027 | 栽植乔木 | (1)种类:罗汉松 | 株 | 2 | 18822.42 |  | 37644.84 | 清单
分部分项工程量清单与计价表
工程名称：泰宁县5A级风景名胜区旅游基础设施提升项目（泰宁风景旅游区旅游基础设施工程、中国丹霞世界自然遗产保护提升展示中心）配套项目 | [6 empty] | 第24页 共61页
序号 | 项目编码 | 项目名称 | 项目特征描述 | 计量单位 | 工程量 | 金 额(元)
[6 empty] | 综合单价 |  | 合价
(2)胸径或干径:无 (3)株高、冠径:350-400cm、300-350cm (4)起挖方式:带土球120×100cm (5)养护期:成活养护期半年日常养护期半年
189 | 050102001028 | 栽植乔木 | (1)种类:北美海棠 (2)胸径或干径:12-15cm（地径） (3)株高、冠径:300-350cm、250-300cm (4)起挖方式:带土球80×60cm (5)养护期:成活养护期半年日常养护期半年 | 株 | 8 | 1276.49 |  | 10211.92 | 清单
190 | 050102001029 | 栽植乔木 | (1)种类:樱花 (2)胸径或干径:20-25cm（地径） (3)株高、冠径:450-500cm、350-400cm (4)起挖方式:带土球120×100cm (5)养护期:成活养护期半年日常养护期半年 | 株 | 11 | 10583.27 |  | 116415.97 | 清单
191 | 050102001030 | 栽植乔木 | (1)种类:黄花槐 (2)胸径或干径:10-12cm（地径） (3)株高、冠径:250-300cm、200-250cm (4)起挖方式:带土球70×50cm (5)养护期:成活养护期半年日常养护期半年 | 株 | 12 | 1429.54 |  | 17154.48 | 清单
192 | 050102002010 | 栽植灌木 | (1)种类:茶花 (2)根盘直径:12-15cm (3)起挖方式:带土球70×50cm (4)养护期:成活养护期半年日常养护期半年 (5)冠丛高:300-350cm (6)蓬径:200-250cm | 株 | 11 | 3737.18 |  | 41108.98 | 清单
193 | 050102002011 | 栽植灌木 | (1)种类:青枫 (2)根盘直径:15-18cm (3)起挖方式:带土球90×70cm (4)养护期:成活养护期半年日常养护期半年 (5)冠丛高:350-400cm (6)蓬径:300-350cm | 株 | 5 | 1470.05 |  | 7350.25 | 清单
194 | 050102002012 | 栽植灌木 | (1)种类:海桐球A | 株 | 7 | 1153.82 |  | 8076.74 | 清单
分部分项工程量清单与计价表
工程名称：泰宁县5A级风景名胜区旅游基础设施提升项目（泰宁风景旅游区旅游基础设施工程、中国丹霞世界自然遗产保护提升展示中心）配套项目 | [6 empty] | 第25页 共61页
序号 | 项目编码 | 项目名称 | 项目特征描述 | 计量单位 | 工程量 | 金 额(元)
[6 empty] | 综合单价 |  | 合价
(2)根盘直径:无 (3)起挖方式:带土球40×30cm (4)养护期:成活养护期半年日常养护期半年 (5)冠丛高:180cm (6)蓬径:180cm
195 | 050102002013 | 栽植灌木 | (1)种类:海桐球B (2)根盘直径:无 (3)起挖方式:带土球30×30cm (4)养护期:成活养护期半年日常养护期半年 (5)冠丛高:140cm (6)蓬径:140cm | 株 | 4 | 770.38 |  | 3081.52 | 清单
196 | 050102002014 | 栽植灌木 | (1)种类:海桐球C (2)根盘直径:无 (3)起挖方式:带土球30×30cm (4)养护期:成活养护期半年日常养护期半年 (5)冠丛高:100cm (6)蓬径:140cm | 株 | 7 | 575.88 |  | 4031.16 | 清单
197 | 050102002015 | 栽植灌木 | (1)种类:红叶石楠球A (2)根盘直径:无 (3)起挖方式:带土球30×30cm (4)养护期:成活养护期半年日常养护期半年 (5)冠丛高:160cm (6)蓬径:160cm | 株 | 7 | 201.31 |  | 1409.17 | 清单
198 | 050102002016 | 栽植灌木 | (1)种类:红叶石楠球B (2)根盘直径:无 (3)起挖方式:带土球30×30cm (4)养护期:成活养护期半年日常养护期半年 (5)冠丛高:120cm (6)蓬径:120cm | 株 | 7 | 192.81 |  | 1349.67 | 清单
199 | 050102002017 | 栽植灌木 | (1)种类:金森女贞球A (2)根盘直径:无 (3)起挖方式:带土球30×30cm (4)养护期:成活养护期半年日常养护期半年 (5)冠丛高:150cm (6)蓬径:150cm | 株 | 5 | 647.49 |  | 3237.45 | 清单
200 | 050102002018 | 栽植灌木 | (1)种类:金森女贞球B (2)根盘直径:无 (3)起挖方式:带土球30×30cm | 株 | 5 | 219.51 |  | 1097.55 | 清单
分部分项工程量清单与计价表
工程名称：泰宁县5A级风景名胜区旅游基础设施提升项目（泰宁风景旅游区旅游基础设施工程、中国丹霞世界自然遗产保护提升展示中心）配套项目 | [6 empty] | 第26页 共61页
序号 | 项目编码 | 项目名称 | 项目特征描述 | 计量单位 | 工程量 | 金 额(元)
[6 empty] | 综合单价 |  | 合价
(4)养护期:成活养护期半年日常养护期半年 (5)冠丛高:100cm (6)蓬径:100cm
201 | 050102007020 | 栽植色带 | (1)养护期:成活养护期半年日常养护期半年 (2)单位面积株数:36株/m2 (3)苗木、花卉种类:鸭脚木 (4)株高或蓬径:40-45cm | m2 | 145.3 | 85.17 |  | 12375.2 | 清单
202 | 050102007021 | 栽植色带 | (1)养护期:成活养护期半年日常养护期半年 (2)单位面积株数:25株/m2 (3)苗木、花卉种类:金边六月雪 (4)株高或蓬径:40-45cm | m2 | 115.8 | 85.17 |  | 9862.69 | 清单
203 | 050102007022 | 栽植色带 | (1)养护期:成活养护期半年日常养护期半年 (2)单位面积株数:36株/m2 (3)苗木、花卉种类:洒金珊瑚 (4)株高或蓬径:40-45cm | m2 | 15.7 | 85.17 |  | 1337.17 | 清单
204 | 050102007023 | 栽植色带 | (1)养护期:成活养护期半年日常养护期半年 (2)单位面积株数:36株/m2 (3)苗木、花卉种类:含笑 (4)株高或蓬径:40-45cm | m2 | 45.5 | 85.17 |  | 3875.24 | 清单
205 | 050102007024 | 栽植色带 | (1)养护期:成活养护期半年日常养护期半年 (2)单位面积株数:36株/m2 (3)苗木、花卉种类:火焰南天竹 (4)株高或蓬径:40-45cm | m2 | 61.6 | 136.78 |  | 8425.65 | 清单
206 | 050102007025 | 栽植色带 | (1)养护期:成活养护期半年日常养护期半年 (2)单位面积株数:36株/m2 (3)苗木、花卉种类:毛杜鹃 | m2 | 86.3 | 76.58 |  | 6608.85 | 清单
分部分项工程量清单与计价表
工程名称：泰宁县5A级风景名胜区旅游基础设施提升项目（泰宁风景旅游区旅游基础设施工程、中国丹霞世界自然遗产保护提升展示中心）配套项目 | [6 empty] | 第27页 共61页
序号 | 项目编码 | 项目名称 | 项目特征描述 | 计量单位 | 工程量 | 金 额(元)
[6 empty] | 综合单价 |  | 合价
(4)株高或蓬径:40-45cm
207 | 050102007026 | 栽植色带 | (1)养护期:成活养护期半年日常养护期半年 (2)单位面积株数:36株/m2 (3)苗木、花卉种类:茶梅 (4)株高或蓬径:40-45cm | m2 | 58.6 | 85.17 |  | 4990.96 | 清单
208 | 050102007027 | 栽植色带 | (1)养护期:成活养护期半年日常养护期半年 (2)单位面积株数:36株/m2 (3)苗木、花卉种类:大叶栀子 (4)株高或蓬径:40-45cm | m2 | 25.5 | 83.72 |  | 2134.86 | 清单
209 | 050102007028 | 栽植色带 | (1)养护期:成活养护期半年日常养护期半年 (2)单位面积株数:36株/m2 (3)苗木、花卉种类:火棘 (4)株高或蓬径:40-45cm | m2 | 17 | 85.17 |  | 1447.89 | 清单
210 | 050102007029 | 栽植色带 | (1)养护期:成活养护期半年日常养护期半年 (2)单位面积株数:25株/m2 (3)苗木、花卉种类:紫色绣球 (4)株高或蓬径:50-60cm | m2 | 30.3 | 162.59 |  | 4926.48 | 清单
211 | 050102007030 | 栽植色带 | (1)养护期:成活养护期半年日常养护期半年 (2)单位面积株数:25株/m2 (3)苗木、花卉种类:蓝色绣球 (4)株高或蓬径:50-60cm | m2 | 27.9 | 162.59 |  | 4536.26 | 清单
212 | 050102007031 | 栽植色带 | (1)养护期:成活养护期半年日常养护期半年 (2)单位面积株数:25株/m2 (3)苗木、花卉种类:金禾女贞 (4)株高或蓬径:50-60cm | m2 | 13 | 85.17 |  | 1107.21 | 清单
213 | 050102007032 | 栽植色带 | (1)养护期:成活养护 | m2 | 68.2 | 222.58 |  | 15179.96 | 清单
分部分项工程量清单与计价表
工程名称：泰宁县5A级风景名胜区旅游基础设施提升项目（泰宁风景旅游区旅游基础设施工程、中国丹霞世界自然遗产保护提升展示中心）配套项目 | [6 empty] | 第28页 共61页
序号 | 项目编码 | 项目名称 | 项目特征描述 | 计量单位 | 工程量 | 金 额(元)
[6 empty] | 综合单价 |  | 合价
期半年日常养护期半年 (2)单位面积株数:81墩/m2 (3)苗木、花卉种类:常夏石竹 (4)株高或蓬径:15-20cm
214 | 050102007033 | 栽植色带 | (1)养护期:成活养护期半年日常养护期半年 (2)单位面积株数:36窝/m2 (3)苗木、花卉种类:马蔺 (4)株高或蓬径:35-40cm | m2 | 55.8 | 83.72 |  | 4671.58 | 清单
215 | 050102007034 | 栽植色带 | (1)养护期:成活养护期半年日常养护期半年 (2)单位面积株数:36窝/m2 (3)苗木、花卉种类:鸢尾 (4)株高或蓬径:35-40cm | m2 | 2.1 | 103.65 |  | 217.67 | 清单
216 | 050102007035 | 栽植色带 | (1)养护期:成活养护期半年日常养护期半年 (2)单位面积株数:9株/m2、20芽/窝 (3)苗木、花卉种类:美人蕉 (4)株高或蓬径:60-70cm | m2 | 39.5 | 75.96 |  | 3000.42 | 清单
217 | 050102007036 | 栽植色带 | (1)养护期:成活养护期半年日常养护期半年 (2)单位面积株数:16窝/m2、20芽/窝 (3)苗木、花卉种类:香蒲 (4)株高或蓬径:无 | m2 | 19.8 | 97.52 |  | 1930.9 | 清单
218 | 050102007037 | 栽植色带 | (1)养护期:成活养护期半年日常养护期半年 (2)单位面积株数:16窝/m2、20芽/窝 (3)苗木、花卉种类:水葱 (4)株高或蓬径:无 | m2 | 44.2 | 97.52 |  | 4310.38 | 清单
219 | 050102007038 | 栽植色带 | (1)养护期:成活养护期半年日常养护期半年 (2)单位面积株数:9株/m2、根块种植 (3)苗木、花卉种类: | m2 | 36.5 | 86.46 |  | 3155.79 | 清单
分部分项工程量清单与计价表
工程名称：泰宁县5A级风景名胜区旅游基础设施提升项目（泰宁风景旅游区旅游基础设施工程、中国丹霞世界自然遗产保护提升展示中心）配套项目 | [6 empty] | 第29页 共61页
序号 | 项目编码 | 项目名称 | 项目特征描述 | 计量单位 | 工程量 | 金 额(元)
[6 empty] | 综合单价 |  | 合价
睡莲 (4)株高或蓬径:无
220 | 050102007039 | 栽植色带 | (1)养护期:成活养护期半年日常养护期半年 (2)单位面积株数:25窝/m2、2-3芽/窝 (3)苗木、花卉种类:黄菖蒲 (4)株高或蓬径:无 | m2 | 61.2 | 91.31 |  | 5588.17 | 清单
221 | 050102012002 | 铺种草皮 | (1)草皮种类:矮生百慕大（成品草皮） (2)养护期:成活养护期半年日常养护期半年 (3)铺种方式:满铺 | m2 | 7053.2 | 50.35 |  | 355128.62 | 清单
222 | 050101009002 | 种植土回(换)填 | (1)弃土运距:投标人根据现场实际情况自行考虑 (2)回填土质要求:依据设计规范要求 (3)取土运距:投标人根据现场实际情况自行考虑 (4)回填厚度:30CM | m3 | 2406.9 | 47.53 |  | 114399.96 | 清单
223 | 050102014001 | 植草砖内植草 | (1)养护期:成活养护期半年日常养护期半年 (2)草坪种类:马尼拉草 | m2 | 840.49 | 20.82 |  | 17499 | 清单
安装工程 | [8 empty] | 单位工程(17安装)
绿化给水 | [8 empty] | 分项工程(17安装)
224 | 031001006001 | 塑料管 | (1)连接形式:热熔连接 (2)安装部位:室外 (3)介质:喷灌 (4)材质、规格:PE塑料给水管 DN25 (5)压力试验及吹、洗设计要求:管道消毒、冲洗 (6)警示带形式:无 | m | 463.069 | 17.15 |  | 7941.63 | 清单
225 | 031001006002 | 塑料管 | (1)连接形式:热熔连接 (2)安装部位:室外 (3)介质:喷灌 (4)材质、规格:PE塑料给水管 DN32 (5)压力试验及吹、洗设计要求:管道消毒、冲洗 (6)警示带形式:无 | m | 198.573 | 26.35 |  | 5232.4 | 清单
226 | 031001006003 | 塑料管 | (1)连接形式:热熔连接 (2)安装部位:室外 (3)介质:喷灌 | m | 215.992 | 40.27 |  | 8698 | 清单
分部分项工程量清单与计价表
工程名称：泰宁县5A级风景名胜区旅游基础设施提升项目（泰宁风景旅游区旅游基础设施工程、中国丹霞世界自然遗产保护提升展示中心）配套项目 | [6 empty] | 第30页 共61页
序号 | 项目编码 | 项目名称 | 项目特征描述 | 计量单位 | 工程量 | 金 额(元)
[6 empty] | 综合单价 |  | 合价
(4)材质、规格:PE塑料给水管 DN40 (5)压力试验及吹、洗设计要求:管道消毒、冲洗 (6)警示带形式:无
227 | 031001006004 | 塑料管 | (1)连接形式:热熔连接 (2)安装部位:室外 (3)介质:喷灌 (4)材质、规格:PE塑料给水管 DN50 (5)压力试验及吹、洗设计要求:管道消毒、冲洗 (6)警示带形式:无 | m | 484.615 | 59.49 |  | 28829.75 | 清单
228 | 031001006005 | 塑料管 | (1)连接形式:热熔连接 (2)安装部位:室外 (3)介质:喷灌 (4)材质、规格:PE塑料给水管 DN65 (5)压力试验及吹、洗设计要求:管道消毒、冲洗 (6)警示带形式:无 | m | 163.887 | 73.93 |  | 12116.17 | 清单
229 | 031001006006 | 塑料管 | (1)连接形式:热熔连接 (2)安装部位:室外 (3)介质:喷灌 (4)材质、规格:PE塑料给水管 DN80 (5)压力试验及吹、洗设计要求:管道消毒、冲洗 (6)警示带形式:无 | m | 127.427 | 96.87 |  | 12343.85 | 清单
230 | 031001006007 | 塑料管 | (1)连接形式:热熔连接 (2)安装部位:室外 (3)介质:喷灌 (4)材质、规格:PE塑料给水管 DN100 (5)压力试验及吹、洗设计要求:管道消毒、冲洗 (6)警示带形式:无 | m | 415.586 | 131.17 |  | 54512.42 | 清单
231 | 031001006008 | 塑料管 | (1)连接形式:热熔连接 (2)安装部位:室外 (3)介质:喷灌 (4)材质、规格:PE塑料给水管 DN150 (5)压力试验及吹、洗设计要求:管道消毒、冲洗 (6)警示带形式:无 | m | 192.355 | 238.23 |  | 45824.73 | 清单
232 | 031001001001 | 镀锌钢管 | (1)连接形式:螺纹连 | m | 78.8 | 34.17 |  | 2692.6 | 清单
分部分项工程量清单与计价表
工程名称：泰宁县5A级风景名胜区旅游基础设施提升项目（泰宁风景旅游区旅游基础设施工程、中国丹霞世界自然遗产保护提升展示中心）配套项目 | [6 empty] | 第31页 共61页
序号 | 项目编码 | 项目名称 | 项目特征描述 | 计量单位 | 工程量 | 金 额(元)
[6 empty] | 综合单价 |  | 合价
接 (2)安装部位:室外 (3)介质:过路保护管 (4)材质、规格:镀锌钢管、DN32 (5)压力试验及吹、洗设计要求:无 (6)警示带形式:无 (7)阻火圈设计要求:无
233 | 031001001002 | 镀锌钢管 | (1)连接形式:螺纹连接 (2)安装部位:室外 (3)介质:过路保护管 (4)材质、规格:镀锌钢管、DN65 (5)压力试验及吹、洗设计要求:无 (6)警示带形式:无 (7)阻火圈设计要求:无 | m | 39.29 | 54.67 |  | 2147.98 | 清单
234 | 031001001003 | 镀锌钢管 | (1)连接形式:螺纹连接 (2)安装部位:室外 (3)介质:过路保护管 (4)材质、规格:镀锌钢管、DN80 (5)压力试验及吹、洗设计要求:无 (6)警示带形式:无 (7)阻火圈设计要求:无 | m | 9.69 | 66.73 |  | 646.61 | 清单
235 | 031201001001 | 管道刷油 | (1)除锈级别:轻锈 (2)油漆品种:红丹防锈漆、沥青漆 (3)涂刷遍数、漆膜厚度:两遍 (4)标志色方式、品种:合格 | m2 | 29.86 | 14.05 |  | 419.53 | 清单
236 | 031003001001 | 螺纹阀门 | (1)名称:可调给水口（QC33快速取水器） DN25 (2)材质:无 (3)规格、压力等级:无 (4)连接形式:螺纹连接 | 个 | 8 | 89.24 |  | 713.92 | 清单
237 | 031004014001 | 给、排水附(配)件 | (1)名称:取水器阀门专用箱VB-708含基座 | 个 | 8 | 185.08 |  | 1480.64 | 清单
238 | 031003019002 | 喷泉喷头 | (1)名称:涌泉喷头DN40 流量：6m3/h，压力0.45Mpa，喷洒半径0.7m | 个 | 19 | 44.17 |  | 839.23 | 清单
239 | 031003019003 | 喷泉喷头 | (1)名称:直流喷头 流量：3m3/h，压力0.50Mpa，喷射高度3m | 个 | 44 | 49.43 |  | 2174.92 | 清单
分部分项工程量清单与计价表
工程名称：泰宁县5A级风景名胜区旅游基础设施提升项目（泰宁风景旅游区旅游基础设施工程、中国丹霞世界自然遗产保护提升展示中心）配套项目 | [6 empty] | 第32页 共61页
序号 | 项目编码 | 项目名称 | 项目特征描述 | 计量单位 | 工程量 | 金 额(元)
[6 empty] | 综合单价 |  | 合价
240 | 031003019004 | 喷泉喷头 | (1)名称:自动微喷灌喷头（地埋式散射喷头） 流量：1.5m3/h，压力0.17PMa，喷洒半径6m | 个 | 80 | 44.48 |  | 3558.4 | 清单
241 | 031003012001 | 倒流防止器 | (1)材质:钢制 (2)型号、规格:倒流防止器 DN80（水表+过滤器） (3)连接形式:法兰连接 | 套 | 1 | 1949.27 |  | 1949.27 | 清单
242 | 031003001002 | 螺纹阀门 | (1)连接形式:螺纹连接 (2)焊接方法:无 (3)材质:钢制 (4)规格、压力等级:DN40 (5)类型:铜质截止阀 | 个 | 5 | 137.06 |  | 685.3 | 清单
243 | 031003003003 | 焊接法兰阀门 | (1)闸阀 DN65 | 个 | 2 | 347.31 |  | 694.62 | 清单
244 | 031003003004 | 焊接法兰阀门 | (1)闸阀 DN80 | 个 | 2 | 427.83 |  | 855.66 | 清单
245 | 031003001003 | 螺纹阀门 | (1)连接形式:螺纹连接 (2)焊接方法:无 (3)材质:钢制 (4)规格、压力等级:DN50 (5)类型:闸阀 | 个 | 9 | 321.07 |  | 2889.63 | 清单
246 | 031003001004 | 螺纹阀门 | (1)连接形式:螺纹连接 (2)焊接方法:无 (3)材质:钢制 (4)规格、压力等级:DN50 (5)类型:电磁阀 | 个 | 7 | 693.68 |  | 4855.76 | 清单
247 | 031003003005 | 焊接法兰阀门 | (1)连接形式:法兰连接 (2)焊接方法:无 (3)材质:钢制 (4)规格、压力等级:DN100 (5)类型:闸阀 | 个 | 5 | 535.95 |  | 2679.75 | 清单
248 | 031003003006 | 焊接法兰阀门 | (1)连接形式:法兰连接 (2)焊接方法:无 (3)材质:钢制 (4)规格、压力等级:DN150 (5)类型:闸阀 | 个 | 2 | 920.71 |  | 1841.42 | 清单
249 | 031003001005 | 螺纹阀门 | (1)连接形式:螺纹连接 (2)焊接方法:无 (3)材质:钢制 (4)规格、压力等级:DN80 (5)类型:止回阀 | 个 | 1 | 480.08 |  | 480.08 | 清单
分部分项工程量清单与计价表
工程名称：泰宁县5A级风景名胜区旅游基础设施提升项目（泰宁风景旅游区旅游基础设施工程、中国丹霞世界自然遗产保护提升展示中心）配套项目 | [6 empty] | 第33页 共61页
序号 | 项目编码 | 项目名称 | 项目特征描述 | 计量单位 | 工程量 | 金 额(元)
[6 empty] | 综合单价 |  | 合价
250 | 031003003008 | 焊接法兰阀门 | (1)连接形式:法兰连接 (2)焊接方法:无 (3)材质:钢制 (4)规格、压力等级:DN100 (5)类型:止回阀 | 个 | 5 | 612.6 |  | 3063 | 清单
251 | 031003003009 | 焊接法兰阀门 | (1)连接形式:法兰连接 (2)焊接方法:无 (3)材质:钢制 (4)规格、压力等级:DN150 (5)类型:止回阀 | 个 | 2 | 1043.62 |  | 2087.24 | 清单
252 | 031003011002 | 法兰 | (1)碳钢平焊法兰安装(公称直径65mm以内) | 副/片 | 2 | 118.81 |  | 237.62 | 清单
253 | 031003011003 | 法兰 | (1)碳钢平焊法兰安装(公称直径80mm以内) | 副/片 | 2 | 132.32 |  | 264.64 | 清单
254 | 031003011004 | 法兰 | (1)材质:钢制 (2)连接形式:碳钢平焊法兰安装 (3)规格、压力等级:DN100 | 副/片 | 10 | 173.78 |  | 1737.8 | 清单
255 | 031003011005 | 法兰 | (1)材质:钢制 (2)连接形式:碳钢平焊法兰安装 (3)规格、压力等级:DN150 | 副/片 | 4 | 260.15 |  | 1040.6 | 清单
256 | 030503006001 | 传感器 | (1)名称:温湿度传感器 | 支 | 7 | 669.38 |  | 4685.66 | 清单
257 | 030109001001 | 离心式泵 | (1)名称:过滤池循环泵 (2)型号规格:Q=50m3/h，H=20m，N=5.5kw | 台 | 1 | 5961.85 |  | 5961.85 | 清单
258 | 030109001002 | 离心式泵 | (1)名称:喷泉泵 (2)型号规格:Q=50m3/H，H=20m，N=5.5kW | 台 | 4 | 5743.85 |  | 22975.4 | 清单
259 | 030109001003 | 离心式泵 | (1)名称:喷泉泵 (2)型号规格:Q=65m3/H，H=15m，N=5.5kW | 台 | 1 | 5743.85 |  | 5743.85 | 清单
260 | 030109001004 | 离心式泵 | (1)名称:喷泉泵 (2)型号规格:Q=80m3/H，H=15m，N=7.5kW | 台 | 1 | 6288.85 |  | 6288.85 | 清单
261 | 010101003006 | 挖沟槽土方 | (1)土壤类别:三类土 (2)挖土深度:2m深以内 | m3 | 758.07 | 7.95 |  | 6026.66 | 清单
262 | 010404001011 | 垫层 | (1)垫层材料种类、配合比、厚度:100mm砂垫层 | m3 | 63.17 | 137.77 |  | 8702.93 | 清单
263 | 010103001012 | 回填方 | (1)密实度要求:符合要求 (2)填方材料品种:机制砂 (3)填方粒径要求:符合要求 | m3 | 250.02 | 110.06 |  | 27517.2 | 清单
分部分项工程量清单与计价表
工程名称：泰宁县5A级风景名胜区旅游基础设施提升项目（泰宁风景旅游区旅游基础设施工程、中国丹霞世界自然遗产保护提升展示中心）配套项目 | [6 empty] | 第34页 共61页
序号 | 项目编码 | 项目名称 | 项目特征描述 | 计量单位 | 工程量 | 金 额(元)
[6 empty] | 综合单价 |  | 合价
(4)填方来源、运距:无
264 | 010103001013 | 回填方 | (1)密实度要求:符合要求 (2)填方材料品种:三类土 (3)填方粒径要求:符合要求 (4)填方来源、运距:无 | m3 | 442.21 | 11.73 |  | 5187.12 | 清单
265 | 010103002011 | 余方弃置 | (1)废弃料品种:三类土 (2)运距:按13km包干 | m3 | 249.783 | 31.17 |  | 7785.74 | 清单
266 | 040504001001 | 砌筑井 | (1)混凝土强度等级:C25非泵送商品混凝土底板 (2)砂浆强度等级、配合比:M10水泥砂浆 (3)盖板材质、规格:C25非泵送商品混凝土盖板 (4)垫层、基础材质及厚度:C15非泵送商品混凝土盖板 (5)砌筑材料品种、规格、强度等级:MU10机制砖 (6)勾缝、抹面要求:1:2水泥砂浆 (7)井盖、井圈材质及规格:轻型球墨铸铁单层井盖井座 (8)踏步材质、规格:塑钢踏步 (9)水表井参考图集05S502-43 | 座 | 1 | 8142.09 |  | 8142.09 | 清单
267 | 040504001002 | 砌筑井 | (1)砖砌圆形立式闸阀井 详见图集做法详图集05S502-16 (2)混凝土强度等级:C25 混凝土 (3)垫层、基础材质及厚度:C15混凝土垫层 100mm (4)砂浆强度等级、配合比:水泥砂浆M10 (5)砌筑材料品种、规格、强度等级:MU10砖 (6)井盖、井圈材质及规格:轻型球墨铸铁单层井盖井座Φ700 (7)井截面:井内径1200mm、 井深1m | 座 | 16 | 3904.64 |  | 62474.24 | 清单
景观排水 | [8 empty] | 分项工程(17安装)
268 | 031001006009 | 塑料管 | (1)连接形式:橡胶圈承插连接 (2)安装部位:室外 | m | 291.04 | 84.46 |  | 24581.24 | 清单
分部分项工程量清单与计价表
工程名称：泰宁县5A级风景名胜区旅游基础设施提升项目（泰宁风景旅游区旅游基础设施工程、中国丹霞世界自然遗产保护提升展示中心）配套项目 | [6 empty] | 第35页 共61页
序号 | 项目编码 | 项目名称 | 项目特征描述 | 计量单位 | 工程量 | 金 额(元)
[6 empty] | 综合单价 |  | 合价
(3)介质:雨水 (4)材质、规格:HDPE双壁波纹管 DN200 (5)压力试验及吹、洗设计要求:8KN (6)警示带形式:无 (7)阻火圈设计要求:无
269 | 031001006010 | 塑料管 | (1)连接形式:橡胶圈承插连接 (2)安装部位:室外 (3)介质:雨水 (4)材质、规格:HDPE双壁波纹管 DN300 (5)压力试验及吹、洗设计要求:8KN (6)警示带形式:无 (7)阻火圈设计要求:无 | m | 331.483 | 129 |  | 42761.31 | 清单
270 | 031001006011 | 塑料管 | (1)连接形式:橡胶圈承插连接 (2)安装部位:室外 (3)介质:雨水 (4)材质、规格:HDPE双壁波纹管 DN400 (5)压力试验及吹、洗设计要求:8KN (6)警示带形式:无 (7)阻火圈设计要求:无 | m | 86.245 | 199.61 |  | 17215.36 | 清单
271 | 031001006012 | 塑料管 | (1)连接形式:橡胶圈承插连接 (2)安装部位:室外 (3)介质:雨水 (4)材质、规格:HDPE双壁波纹管 DN500 (5)压力试验及吹、洗设计要求:8KN (6)警示带形式:无 (7)阻火圈设计要求:无 | m | 90.16 | 277.74 |  | 25041.04 | 清单
272 | 031001006013 | 塑料管 | (1)连接形式:橡胶圈承插连接 (2)安装部位:室外 (3)介质:雨水 (4)材质、规格:HDPE双壁波纹管 DN600 (5)压力试验及吹、洗设计要求:8KN (6)警示带形式:无 (7)阻火圈设计要求:无 | m | 50.2 | 387.47 |  | 19450.99 | 清单
273 | 040501001002 | 混凝土管 | (1)符合设计图纸要求 (2)DN600 (3)承插式 (4)100mm中粗砂+200mm碎石 (5)承插式混凝土管 | m | 38.02 | 362.59 |  | 13785.67 | 清单
分部分项工程量清单与计价表
工程名称：泰宁县5A级风景名胜区旅游基础设施提升项目（泰宁风景旅游区旅游基础设施工程、中国丹霞世界自然遗产保护提升展示中心）配套项目 | [6 empty] | 第36页 共61页
序号 | 项目编码 | 项目名称 | 项目特征描述 | 计量单位 | 工程量 | 金 额(元)
[6 empty] | 综合单价 |  | 合价
(6)详见设计图纸 (7)无
274 | 031001006014 | 塑料管 | (1)连接形式:橡胶圈承插连接 (2)安装部位:室外 (3)介质:排水 (4)材质、规格:PVC-U DN100 (5)压力试验及吹、洗设计要求:8KN (6)警示带形式:无 (7)阻火圈设计要求:无 | m | 101.65 | 30.55 |  | 3105.41 | 清单
275 | 031001006015 | 塑料管 | (1)连接形式:橡胶圈承插连接 (2)安装部位:室外 (3)介质:排水 (4)材质、规格:PVC-U DN150 (5)压力试验及吹、洗设计要求:8KN (6)警示带形式:无 (7)阻火圈设计要求:无 | m | 118.6 | 58.1 |  | 6890.66 | 清单
276 | 031004014002 | 给、排水附(配)件 | (1)材质:不锈钢 (2)型号、规格:地漏、DN100 (3)安装方式:地面 | 个/组 | 6 | 72.01 |  | 432.06 | 清单
277 | 031004014003 | 给、排水附(配)件 | (1)材质:不锈钢 (2)型号、规格:放空活塞堵头DN100 (3)安装方式:地面 | 个/组 | 6 | 82.79 |  | 496.74 | 清单
278 | 031004014004 | 给、排水附(配)件 | (1)材质:不锈钢 (2)型号、规格:溢流口DN150 (3)安装方式:地面 | 个/组 | 12 | 115.4 |  | 1384.8 | 清单
279 | 031003003010 | 焊接法兰阀门 | (1)连接形式:法兰连接 (2)焊接方法:无 (3)材质:钢制 (4)规格、压力等级:DN100 (5)类型:闸阀 | 个 | 6 | 535.95 |  | 3215.7 | 清单
280 | 031003011006 | 法兰 | (1)材质:钢制 (2)连接形式:碳钢平焊法兰安装 (3)规格、压力等级:DN100 | 副/片 | 6 | 173.78 |  | 1042.68 | 清单
281 | 040504001003 | 砌筑井 | (1)砖砌圆形立式闸阀井 详见图集做法详图集05S502-16 (2)混凝土强度等级:C25 混凝土 (3)垫层、基础材质及厚度:C15混凝土垫层 100mm (4)砂浆强度等级、配 | 座 | 7 | 3904.64 |  | 27332.48 | 清单
分部分项工程量清单与计价表
工程名称：泰宁县5A级风景名胜区旅游基础设施提升项目（泰宁风景旅游区旅游基础设施工程、中国丹霞世界自然遗产保护提升展示中心）配套项目 | [6 empty] | 第37页 共61页
序号 | 项目编码 | 项目名称 | 项目特征描述 | 计量单位 | 工程量 | 金 额(元)
[6 empty] | 综合单价 |  | 合价
合比:水泥砂浆M10 (5)砌筑材料品种、规格、强度等级:MU10砖 (6)井盖、井圈材质及规格:轻型球墨铸铁单层井盖井座Φ700 (7)井截面:井内径1200mm、 井深1m
282 | 040504009001 | 雨水口 | (1)C15排水井垫层(预拌非泵送普通混凝土) (2)C15预拌非泵送普通混凝土管道支墩(挡墩)(每处1m3以内) (3)砌筑井壁(砖砌井壁 矩形) (4)勾缝及抹灰(砖墙 抹灰 井内侧) (5)井盖、井箅安装(树脂盖板) | 座 | 24 | 972.43 |  | 23338.32 | 清单
283 | 040504001004 | 砌筑井 | (1)砂浆强度等级、配合比:M7.5 (2)垫层、基础材质及厚度:C10砼、100mm (3)砌筑材料品种、规格、强度等级:MU10砖 (4)勾缝、抹面要求:1:2防水砂浆 (5)井盖、井圈材质及规格:轻型球墨铸铁单层井盖井座φ700 (6)圆形污水检查井 φ1000 砖砌 国标02S515-11 | 座 | 10 | 3044.75 |  | 30447.5 | 清单
284 | 040504001005 | 砌筑井 | (1)砂浆强度等级、配合比:M7.5 (2)垫层、基础材质及厚度:C10砼、100mm (3)砌筑材料品种、规格、强度等级:MU10砖 (4)勾缝、抹面要求:1:2防水砂浆 (5)井盖、井圈材质及规格:重型球墨铸铁单层井盖井座φ700 (6)圆形污水检查井 φ700 砖砌 国标02S515-10 | 座 | 9 | 1527.76 |  | 13749.84 | 清单
285 | 040504001006 | 砌筑井 | (1)砂浆强度等级、配合比:M7.5 (2)垫层、基础材质及厚度:C10砼、100mm (3)砌筑材料品种、规格、强度等级:MU10砖 (4)勾缝、抹面要求:1:2防水砂浆 (5)井盖、井圈材质及规格:轻型球墨铸铁单层井盖井座φ700 | 座 | 3 | 1413.35 |  | 4240.05 | 清单
分部分项工程量清单与计价表
工程名称：泰宁县5A级风景名胜区旅游基础设施提升项目（泰宁风景旅游区旅游基础设施工程、中国丹霞世界自然遗产保护提升展示中心）配套项目 | [6 empty] | 第38页 共61页
序号 | 项目编码 | 项目名称 | 项目特征描述 | 计量单位 | 工程量 | 金 额(元)
[6 empty] | 综合单价 |  | 合价
(6)圆形污水检查井 φ700 砖砌 国标02S515-10
286 | 010101003007 | 挖沟槽土方 | (1)土壤类别:三类土 (2)挖土深度:槽深2m以内 | m3 | 1865.5 | 7.68 |  | 14327.04 | 清单
287 | 010404001012 | 垫层 | (1)垫层材料种类、配合比、厚度:100mm砂垫层 | m3 | 163.52 | 137.77 |  | 22528.15 | 清单
288 | 010103001014 | 回填方 | (1)密实度要求:符合要求 (2)填方材料品种:机制砂 (3)填方粒径要求:符合要求 (4)填方来源、运距:无 | m3 | 882.5 | 110.06 |  | 97127.95 | 清单
289 | 010103001015 | 回填方 | (1)密实度要求:符合要求 (2)填方材料品种:三类土 (3)填方粒径要求:符合要求 (4)填方来源、运距:无 | m3 | 632.2 | 13.2 |  | 8345.04 | 清单
290 | 010103002012 | 余方弃置 | (1)废弃料品种:三类土 (2)运距:按13km包干 | m3 | 1138.833 | 31.17 |  | 35497.42 | 清单
照明工程 | [8 empty] | 分项工程(17安装)
291 | 030404017001 | 配电箱 | (1)规格:无 (2)名称:配电柜 AP-JG1 (3)安装方式:落地式 (4)型号:无 (5)接线端子材质、规格:无 (6)端子板外部接线材质、规格:采用TN-C-S接地系统 (7)基础形式、材质、规格:无 | 台 | 1 | 10006.6 |  | 10006.6 | 清单
292 | 030404017002 | 配电箱 | (1)规格:无 (2)名称:配电柜 AP-JG2 (3)安装方式:落地式 (4)型号:无 (5)接线端子材质、规格:无 (6)端子板外部接线材质、规格:采用TN-C-S接地系统 (7)基础形式、材质、规格:无 | 台 | 1 | 10978.88 |  | 10978.88 | 清单
293 | 031101001001 | 开关电源设备 | (1)规格:300W DC12V (2)型号:开关电源 (3)容量:无 | 架/台 | 12 | 477.68 |  | 5732.16 | 清单
分部分项工程量清单与计价表
工程名称：泰宁县5A级风景名胜区旅游基础设施提升项目（泰宁风景旅游区旅游基础设施工程、中国丹霞世界自然遗产保护提升展示中心）配套项目 | [6 empty] | 第39页 共61页
序号 | 项目编码 | 项目名称 | 项目特征描述 | 计量单位 | 工程量 | 金 额(元)
[6 empty] | 综合单价 |  | 合价
(4)种类:无
294 | 030412007001 | 一般路灯 | (1)规格:LED (2)名称:4m高景观灯 (3)型号:30W LED灯(成套） (4)安装形式:基础制作(C25混凝土基础) (5)接地要求:热镀锌扁钢 -25*4 | 套 | 19 | 2036.53 |  | 38694.07 | 清单
295 | 030412007002 | 一般路灯 | (1)规格:LED (2)名称:8m高景观灯 (3)型号:400W LED灯（成套） (4)安装形式:基础制作(C25混凝土基础) (5)接地要求:热镀锌扁钢 -25*4 | 套 | 16 | 4731.89 |  | 75710.24 | 清单
296 | 030412004001 | 装饰灯 | (1)规格:LED (2)名称:地埋灯 (3)型号:6W LED灯 (4)安装形式:无 (5)接地要求:无 | 套 | 155 | 241.22 |  | 37389.1 | 清单
297 | 030412004002 | 装饰灯 | (1)规格:LED (2)名称:水底投光灯 (3)型号:12W DC12V LED灯 (4)安装形式:无 (5)接地要求:无 | 套 | 6 | 334.48 |  | 2006.88 | 清单
298 | 030412004003 | 装饰灯 | (1)规格:LED (2)名称:水底洗墙灯 (3)型号:12W (4)安装形式:无 (5)接地要求:无 | 套 | 125 | 188.42 |  | 23552.5 | 清单
299 | 030412004004 | 装饰灯 | (1)规格:LED (2)名称:投光灯 (3)型号:20W LED灯 (4)安装形式:无 (5)接地要求:无 | 套 | 6 | 312.12 |  | 1872.72 | 清单
300 | 030412004005 | 装饰灯 | (1)规格:LED (2)名称:涌泉灯 (3)型号:9W (4)安装形式:无 (5)接地要求:无 | 套 | 63 | 265.93 |  | 16753.59 | 清单
301 | 030412004006 | 装饰灯 | (1)规格:LED (2)名称:照树灯 (3)型号:12W LED灯 (4)安装形式:无 (5)接地要求:无 | 套 | 20 | 291.07 |  | 5821.4 | 清单
302 | 030408001001 | 电力电缆 | (1)型号:YCW (2)规格:2*4 (3)材质:铜芯 (4)名称:电力电缆敷设 (5)电压等级(kV):0.6/1kV (6)敷设方式、部位: | m | 781.01 | 18.21 |  | 14222.19 | 清单
分部分项工程量清单与计价表
工程名称：泰宁县5A级风景名胜区旅游基础设施提升项目（泰宁风景旅游区旅游基础设施工程、中国丹霞世界自然遗产保护提升展示中心）配套项目 | [6 empty] | 第40页 共61页
序号 | 项目编码 | 项目名称 | 项目特征描述 | 计量单位 | 工程量 | 金 额(元)
[6 empty] | 综合单价 |  | 合价
管内敷设 (7)地形:无
303 | 030408001002 | 电力电缆 | (1)型号:YCW (2)规格:4*4 (3)材质:铜芯 (4)名称:电力电缆敷设 (5)电压等级(kV):0.6/1kV (6)敷设方式、部位:管内敷设 (7)地形:无 | m | 287.28 | 25.68 |  | 7377.35 | 清单
304 | 030408001003 | 电力电缆 | (1)型号:YCW (2)规格:4*6 (3)材质:铜芯 (4)名称:电力电缆敷设 (5)电压等级(kV):0.6/1kV (6)敷设方式、部位:管内敷设 (7)地形:无 | m | 92.73 | 33.29 |  | 3086.98 | 清单
305 | 030408001004 | 电力电缆 | (1)型号:YJV (2)规格:3*4 (3)材质:铜芯 (4)名称:电力电缆敷设 (5)电压等级(kV):0.6/1kV (6)敷设方式、部位:管内敷设 (7)地形:无 | m | 2033.5 | 22.13 |  | 45001.36 | 清单
306 | 030408001005 | 电力电缆 | (1)型号:4x25+1x16mm2 (2)规格:YJV (3)材质:铜芯 (4)名称:电力电缆敷设 (5)电压等级(kV):0.6/1kV (6)敷设方式、部位:管内敷设 (7)地形:无 | m | 100 | 123.76 |  | 12376 | 清单
307 | 030408006001 | 电力电缆头 | (1)规格:4x25+1x16mm2 (2)名称:电力电缆头 (3)安装部位:室外 (4)型号:YJV (5)电压等级(kV):1KV (6)材质、类型:铜芯 | 个 | 4 | 326.98 |  | 1307.92 | 清单
308 | 030408006002 | 电力电缆头 | (1)规格:2*4m2 (2)名称:电力电缆头 (3)安装部位:室外 (4)型号:YCW (5)电压等级(kV):1KV (6)材质、类型:铜芯 | 个 | 24 | 71.35 |  | 1712.4 | 清单
309 | 030408006003 | 电力电缆头 | (1)规格:4×4m2 | 个 | 10 | 71.35 |  | 713.5 | 清单
分部分项工程量清单与计价表
工程名称：泰宁县5A级风景名胜区旅游基础设施提升项目（泰宁风景旅游区旅游基础设施工程、中国丹霞世界自然遗产保护提升展示中心）配套项目 | [6 empty] | 第41页 共61页
序号 | 项目编码 | 项目名称 | 项目特征描述 | 计量单位 | 工程量 | 金 额(元)
[6 empty] | 综合单价 |  | 合价
(2)名称:电力电缆头 (3)安装部位:室外 (4)型号:YCW (5)电压等级(kV):1KV (6)材质、类型:铜芯
310 | 030408006004 | 电力电缆头 | (1)规格:4×6m2 (2)名称:电力电缆头 (3)安装部位:室外 (4)型号:YCW (5)电压等级(kV):1KV (6)材质、类型:铜芯 | 个 | 4 | 71.35 |  | 285.4 | 清单
311 | 030408006005 | 电力电缆头 | (1)规格:3*4m2 (2)名称:电力电缆头 (3)安装部位:室外 (4)型号:YJV (5)电压等级(kV):1KV (6)材质、类型:铜芯 | 个 | 36 | 71.35 |  | 2568.6 | 清单
312 | 030411001001 | 配管 | (1)材质:塑料管 (2)规格:PE25 (3)名称:配管 (4)接地要求:按规范要求 (5)配置形式:埋地敷设 (6)钢索材质、规格:无 | m | 741.023 | 9.1 |  | 6743.31 | 清单
313 | 030411001002 | 配管 | (1)材质:塑料管 (2)规格:PE32 (3)名称:配管 (4)接地要求:按规范要求 (5)配置形式:埋地敷设 (6)钢索材质、规格:无 | m | 2177.89 | 11.04 |  | 24043.91 | 清单
314 | 030411001003 | 配管 | (1)材质:塑料管 (2)规格:PE40 (3)名称:配管 (4)接地要求:按规范要求 (5)配置形式:埋地敷设 (6)钢索材质、规格:无 | m | 85.395 | 13.47 |  | 1150.27 | 清单
315 | 030411001004 | 配管 | (1)材质:塑料管 (2)规格:PE50 (3)名称:配管 (4)接地要求:按规范要求 (5)配置形式:埋地敷设 (6)钢索材质、规格:无 | m | 100 | 15.13 |  | 1513 | 清单
316 | 030406006002 | 低压交流异步电动机 | (1)交流异步电动机检查接线(交流异步电动机 功率≤13kw) (2)交流异步机负载调 | 台 | 7 | 512.89 |  | 3590.23 | 清单
分部分项工程量清单与计价表
工程名称：泰宁县5A级风景名胜区旅游基础设施提升项目（泰宁风景旅游区旅游基础设施工程、中国丹霞世界自然遗产保护提升展示中心）配套项目 | [6 empty] | 第42页 共61页
序号 | 项目编码 | 项目名称 | 项目特征描述 | 计量单位 | 工程量 | 金 额(元)
[6 empty] | 综合单价 |  | 合价
试(低压笼型 刀开关控制)
317 | 030414002001 | 送配电装置系统 | (1)型号: (2)类型: (3)名称:输配电装置系统调试 (4)电压等级(kV):≤1 | 系统 | 2 | 307.6 |  | 615.2 | 清单
318 | 010101003008 | 挖沟槽土方 | (1)土壤类别:三类土 (2)挖土深度:2米内 | m3 | 1165.3 | 7 |  | 8157.1 | 清单
319 | 010103001016 | 回填方 | (1)填方粒径要求:满足规范要求 (2)填方来源、运距:场内平衡 (3)密实度要求:满足规范要求 (4)填方材料品种:土 | m3 | 1046.5 | 9.78 |  | 10234.77 | 清单
弱电工程 | [8 empty] | 分项工程(17安装)
320 | 030502007001 | 光缆 | (1)规格:室外6芯单模光纤 (2)名称:光缆 (3)敷设方式:管内穿放 | m | 2042.852 | 5.84 |  | 11930.26 | 清单
321 | 030502014001 | 光纤连接 | (1)方法:熔接法单模 (2)模式:光纤连接 | 芯/端口 | 26 | 81.95 |  | 2130.7 | 清单
322 | 040205001001 | 人（手）孔井 | (1)盖板材质、规格:室外弱电人孔井(含井盖) 500*500*700 | 座 | 1 | 975.42 |  | 975.42 | 清单
323 | 040205001002 | 人（手）孔井 | (1)盖板材质、规格:室外弱电手孔井(含井盖) 500*500*700 | 座 | 15 | 975.42 |  | 14631.3 | 清单
324 | 030411001005 | 配管 | (1)材质:塑料管 (2)规格:PE100 (3)名称:配管 (4)接地要求:按规范要求 (5)配置形式:埋地敷设 (6)钢索材质、规格:无 | m | 731.869 | 34.71 |  | 25403.17 | 清单
325 | 030411001006 | 配管 | (1)材质:塑料管 (2)规格:PE25 (3)名称:配管 (4)接地要求:按规范要求 (5)配置形式:埋地敷设 (6)钢索材质、规格:无 | m | 385.275 | 8.29 |  | 3193.93 | 清单
326 | 030411004001 | 配线 | (1)名称:电气配线 (2)型号:RVV (3)规格:2*1.0mm2 (4)材质:铜芯 (5)配线部位:穿管敷设 | m | 26 | 4.39 |  | 114.14 | 清单
327 | 030411004002 | 配线 | (1)名称:电气配线 | m | 1435.558 | 8.49 |  | 12187.89 | 清单
分部分项工程量清单与计价表
工程名称：泰宁县5A级风景名胜区旅游基础设施提升项目（泰宁风景旅游区旅游基础设施工程、中国丹霞世界自然遗产保护提升展示中心）配套项目 | [6 empty] | 第43页 共61页
序号 | 项目编码 | 项目名称 | 项目特征描述 | 计量单位 | 工程量 | 金 额(元)
[6 empty] | 综合单价 |  | 合价
(2)型号:RVV (3)规格:2*2.5mm2 (4)材质:铜芯 (5)配线部位:穿管敷设
328 | 030507008001 | 监控摄像设备 | (1)名称:室外4m立杆及立杆基础 D150 (2)类别:监控摄像设备(监控设备立杆 电阻测试) (3)安装方式:设备防雷装置安装(计算机信号避雷器) (4)避雷针制作(圆钢D12避雷针 针长1m) (5)基座 | 台 | 13 | 1669.77 |  | 21707.01 | 清单
329 | 030404017003 | 配电箱 | (1)名称:监控设备箱(内含配电箱、光纤收发器、交换机) | 台 | 13 | 838.91 |  | 10905.83 | 清单
330 | 030507008002 | 监控摄像设备 | (1)室外彩色一体化球机 (2)1.设备靶面尺寸为1/2.8英寸；主码流支持2560x1440，子码流支持704x576，第三码流支持1920x1080 (3)2.最低照度彩色不大于0.005 lx，黑白不大于0.001 lx； (4)3.支持水平0° ~ 360°，连续旋转；垂直 -15° ~ 90°。支持300个预置位，可按照所设置的预置位完成大于8条巡航路径。支持预置位视频冻结功能. (5)4.具有H.264、H.265、MJPEG设置选项，可将H.264、H.265格式设置为High Profile/Main/Baseline。 (6)5.在网络直连的环境下，只输出主码流，分辨率设置为2688*1520、帧率设置为25fps、码率设置为2Mbps时，网络协议为UDP、最短延时、智能分析关闭时，视频图像传输至客户端的延时时间≤65ms (7)6.设备支持接入壁装和吊装警戒配件，警戒配件支持声光警戒功能，当人或车辆进入警戒区域后，警戒配件可发出红蓝灯警示，蜂鸣器报警。 | 台 | 13 | 1602.57 |  | 20833.41 | 清单
分部分项工程量清单与计价表
工程名称：泰宁县5A级风景名胜区旅游基础设施提升项目（泰宁风景旅游区旅游基础设施工程、中国丹霞世界自然遗产保护提升展示中心）配套项目 | [6 empty] | 第44页 共61页
序号 | 项目编码 | 项目名称 | 项目特征描述 | 计量单位 | 工程量 | 金 额(元)
[6 empty] | 综合单价 |  | 合价
(8)7.夜间天气晴朗无遮挡，白光补光灯开启，可识别距离设备100m处的人体轮廓；夜间天气晴朗无遮挡，红外补光灯开启，可识别距离设备150m处的人体轮廓。 (9)8.设备开启智能补光模式时：当检测区域的行人或车辆触发区域入侵或越界侦测报警后，设备可自动关闭红外补光灯、开启白光灯，持续4min，在白光灯开启时间内如样机持续报警，白光补光常亮状态保持至最后一个报警触发开始的4min后结束，白光补光灯开启期间设备可输出彩色图像。 (10)9.设备在专用聚焦模式下具有3种聚焦功能：前景聚焦、后景聚焦、区域聚焦。 (11)10.设备内置8颗补光灯和防雨帽檐、1个RJ45网络接口、1路音频输入接口、1路音频输出接口、2路报警输入接口、1个SD卡插槽。设备采用DC36V供电。
331 | 030502005001 | 双绞线缆 | (1)规格:UTP6 (2)名称:双绞线缆 (3)敷设方式:管内穿放 | m | 26 | 5.95 |  | 154.7 | 清单
332 | 030502019001 | 双绞线缆测试 | (1)测试类别:通信 (2)测试内容:4对双绞线缆 | 链路/点 | 13 | 12.74 |  | 165.62 | 清单
333 | 030506001001 | 扩声系统设备 | (1)室外音柱 (2)单元组合：全频喇叭6.5寸喇叭×2只，高音2寸×1只； (3)额定功率：≥40W，最大功率：≥80W； (4)输入电压：70V/100V； (5)灵敏度：95±2dB； (6)频率响应：150-14KHz。 | 台 | 13 | 918.35 |  | 11938.55 | 清单
334 | 010101003009 | 挖沟槽土方 | (1)土壤类别:三类土 (2)挖土深度:2米内 | m3 | 353.59 | 7.58 |  | 2680.21 | 清单
335 | 010103001017 | 回填方 | (1)填方粒径要求:满足规范要求 | m3 | 165.134 | 9.78 |  | 1615.01 | 清单
分部分项工程量清单与计价表
工程名称：泰宁县5A级风景名胜区旅游基础设施提升项目（泰宁风景旅游区旅游基础设施工程、中国丹霞世界自然遗产保护提升展示中心）配套项目 | [6 empty] | 第45页 共61页
序号 | 项目编码 | 项目名称 | 项目特征描述 | 计量单位 | 工程量 | 金 额(元)
[6 empty] | 综合单价 |  | 合价
(2)填方来源、运距:场内平衡 (3)密实度要求:满足规范要求 (4)填方材料品种:土
336 | 010103001018 | 回填方 | (1)密实度要求:符合设计要求及规范 (2)填方材料品种:机制砂 (3)填方粒径要求:符合设计要求及规范 (4)填方来源、运距:自购、投标人根据现场实际情况自行考虑 | m3 | 147.934 | 110.06 |  | 16281.62 | 清单
337 | 010404001013 | 垫层 | (1)垫层材料种类、配合比、厚度:C20混凝土、80mm | m3 | 40.522 | 536.49 |  | 21739.65 | 清单
338 | 010103002013 | 余方弃置 | (1)废弃料品种:三类土 (2)运距:按13km包干 | m3 | 183.551 | 31.17 |  | 5721.28 | 清单
|  | 设备间 | [6 empty] | 清单
339 | 031101007001 | 不间断电源设备 | (1)UPS电源安装 (2)1、UPS结构：高频在线式6KVA/5.4KWUPS，配置16节12V38AH蓄电池，配套电池箱， (3)2、输入电压范围（Vac）：110~300，频率范围为50±10%Hz (4)3、旁路同步跟踪范围（Hz）：45~55 (5)4、电池电压：192V (6)5、 输出电压：240±1％ (7)6、带载能力强：输出有功功率应 ≥额定容量×1kW/kVA即输出PF≥1，输出端可带更多负载。 (8)7、UPS逆变器具备较强过载能力：125%负载维持15分钟，以保障IT负载高负荷运行的可靠性， (9)8、整机UPS效率： (10)100%阻性负载：≥95% (11)50%阻性负载：≥95% (12)30%阻性负载：≥95% (13)9、产品具有不间断电源系统的电池定压回溯在线测试装置及方法 (14)10、冷启动、自 | 套 | 1 | 14208.95 |  | 14208.95 | 清单
分部分项工程量清单与计价表
工程名称：泰宁县5A级风景名胜区旅游基础设施提升项目（泰宁风景旅游区旅游基础设施工程、中国丹霞世界自然遗产保护提升展示中心）配套项目 | [6 empty] | 第46页 共61页
序号 | 项目编码 | 项目名称 | 项目特征描述 | 计量单位 | 工程量 | 金 额(元)
[6 empty] | 综合单价 |  | 合价
启动功能：UPS加装特殊的限流电路，在无市电状态下，可直接用电池组启动UPS，满足应急需求，在电池放电到欠压保护后，市电恢复时可以自动启动UPS，更具有无人值守功能。 (15) 11、主机均具备针对外环境的防护设计，电路板均采用“防霉菌”、“防潮湿”，“防盐雾”的三防工艺，
340 | 030506001002 | 扩声系统设备 | (1)广播话筒 (2)1、带前凑音，MP3高品质音质； (3)2、换能方式：电容式咪芯 （直径9.7mm ）； (4)3、指向性：超心型指向； (5)4、音频输出方式：平衡输出； (6)5、灵敏度：-47dB±3dB(F=1KHz,S.P.L=1Pa, 0dB=1V/Pa)； (7)6、有效适音距离：5-60cm； (8)7、最大承受声压：105dB(F=1KHz,THD<5%)； (9)8、输出阻抗：160Ω±20%； (10)9、不失真最大输出：250mV 1.35mA(-68±2 dBm)； (11)10、供电电压：DC 3V电池 / 9V电源适配器； (12)11、电池连续使用时间：〉20小时（7号电池）； (13)12、音频线：8米6.3插； (14)13、规格（长*宽*高）：129*122*422mm； (15)14、开关：电子轻触(带LED)； (16)15、频率响应：50Hz-16KHz。 | 台 | 1 | 400.38 |  | 400.38 | 清单
341 | 030506001003 | 扩声系统设备 | (1)CD机(TD-13CD) (2)1、标准机箱设计，1U铝合金面板，人性化的抽手设计，美观实用； (3)2、高亮度动态VFD | 台 | 1 | 1115.93 |  | 1115.93 | 清单
分部分项工程量清单与计价表
工程名称：泰宁县5A级风景名胜区旅游基础设施提升项目（泰宁风景旅游区旅游基础设施工程、中国丹霞世界自然遗产保护提升展示中心）配套项目 | [6 empty] | 第47页 共61页
序号 | 项目编码 | 项目名称 | 项目特征描述 | 计量单位 | 工程量 | 金 额(元)
[6 empty] | 综合单价 |  | 合价
荧光显示，清晰醒目，微电脑控制，轻触式按键操作； (4)3、采用进口数码机芯，系统+ESS解码方案，超强的纠错功能； (5)4、兼容DVD、CD、MP3、VCD、HDCD等多种格式光碟； (6)5、电子抗震、防尘，支持U盘MP3音乐播放； (7)6、≥2路音频信号左右声道（L /R）输出； (8)7、可选配遥控器方便操作。
342 | 030506004001 | 背景音乐系统设备 | (1)调谐器 (2)1、标准机箱设计，1U铝合金面板，人性化的抽手设计，美观实用； (3)2、高亮度动态VFD荧光显示，清晰醒目，微电脑控制，轻触式按键操作； (4)3、电台频率记忆存储可达99个； (5)4、电台频率自动搜索存储功能，且有断电记忆功能； (6)5、采用石英锁相环路频率合成器式调谐回路技术，接收频率精确稳定； (7)6、≥一组接收天线输入：FM接收天线输入； (8)7、≥2路音频信号左右声道（L /R）输出。 | 台 | 1 | 705.63 |  | 705.63 | 清单
343 | 030506001004 | 扩声系统设备 | (1)前置放大器 (2)1、标准机箱设计，2U铝合金面板，人性化的抽手设计，美观实用； (3)2、支持多路音源输入放大，和混合多路输出。 (4)3、具有≥10路输入通道：包括≥5路话筒（MIC）输入，≥3路标准信号线路（AUX）输入，≥2路紧急线路（EMC）输入； (5)4、具有≥3路线路输出； (6)5、紧急线路输入 | 台 | 1 | 1355.08 |  | 1355.08 | 清单
分部分项工程量清单与计价表
工程名称：泰宁县5A级风景名胜区旅游基础设施提升项目（泰宁风景旅游区旅游基础设施工程、中国丹霞世界自然遗产保护提升展示中心）配套项目 | [6 empty] | 第48页 共61页
序号 | 项目编码 | 项目名称 | 项目特征描述 | 计量单位 | 工程量 | 金 额(元)
[6 empty] | 综合单价 |  | 合价
（EMC1、2）具有最高优强行切入优先功能； (7)6、话筒1（MIC1）是为第二级优先，话筒（MIC2、3、4、5）与线路（AUX1、2、3）输入为第三级； (8)7、话筒（MIC)输入通道和线路（AUX）输入通道均可独立调校音量，紧急音频信号输入无音量调节，自动默音至-30dB； (9)8、设有高音（TREBLE）和低音（BASS）独立调节。
344 | 030506001005 | 扩声系统设备 | (1)周边设备安装(音频跳线制作) (2)周边设备安装(音频跳线安装) | 台 | 1 | 57.77 |  | 57.77 | 清单
345 | 030506004002 | 背景音乐系统设备 | (1)网络数字音频服务器 (2)1、IP网络数字广播服务器软件的运行载体，是广播系统的控制中心； (3)2、安装在主控室，对整个广播系统进行实时有效的管理； (4)3、工业级机柜式机箱设计，机箱采用钢结构，有较高的防磁、防尘、防冲击的能力； (5)4、≥15英寸LED液晶显示屏，内置五线工业加固触摸屏，简单易用的触摸屏操控； (6)5、工业级专用主板设计，四核四线程超低功耗的嵌入式工业级处理器，处理速度更快，运作性能更强，可以长时期不断电稳定工作； (7)6、前置超薄光驱，带刻录功能； (8)7、内置大容量 SSD固态硬盘，具有抗震动、抗摔、读写速度快、功耗低等特点； (9)8、支持1路短路触发开机接口，用于定时驱动开机运行； (10)9、具有6路USB接口； (11)10、具有6路通用 | 台 | 1 | 11829.4 |  | 11829.4 | 清单
分部分项工程量清单与计价表
工程名称：泰宁县5A级风景名胜区旅游基础设施提升项目（泰宁风景旅游区旅游基础设施工程、中国丹霞世界自然遗产保护提升展示中心）配套项目 | [6 empty] | 第49页 共61页
序号 | 项目编码 | 项目名称 | 项目特征描述 | 计量单位 | 工程量 | 金 额(元)
[6 empty] | 综合单价 |  | 合价
串口； (12)11、具有一路6.35 MIC输入接口，一路3.5音频输入接口，一路3.5音频输出接口； (13)12、具有两路莲花RCA音频输入接口，具有两路莲花RCA音频输出接口。
346 | 030501003001 | 控制设备 | (1)数字IP网络广播控制软件 (2)1、支持多套定时打铃方案同时启用，每套定时打铃方案支持多套任务同时进行，支持一键启用/停用所有方案； (3)2、具有自动音乐打铃、定时节目播放、音频实时采播，可以实现定时定点定区域定曲目播放，实现无人值守功能，系统能根据广播音频信号的有无可以自动关闭、开启各个节点上的功放； (4)3、编程定时任务，支持编程多套定时方案，支持选择任意终端和设置任意时间、设置重复周期，支持定时任务多种音源选择（音乐播放、终端采集）； (5)4、支持定时打铃功能，支持定时任务克隆，任务执行与停止控制、定时任务禁用与启用功能； (6)5、支持今日任务列表查看，轻松管理今日执行的所有定时任务信息和执行状态； (7)6、支持定时任务循环规则批量修改； (8)7、支持断网定时播放定时任务功能，同时能将IP网络定时任务文件定时更新到各IP终端机本地自带的SD卡中，确保IP终端本地的定时任务及时更新； (9)8、支持定时任务音乐和终端采集进行录音； (10)9、广播系统后台 | 台 | 1 | 1726.25 |  | 1726.25 | 清单
分部分项工程量清单与计价表
工程名称：泰宁县5A级风景名胜区旅游基础设施提升项目（泰宁风景旅游区旅游基础设施工程、中国丹霞世界自然遗产保护提升展示中心）配套项目 | [6 empty] | 第50页 共61页
序号 | 项目编码 | 项目名称 | 项目特征描述 | 计量单位 | 工程量 | 金 额(元)
[6 empty] | 综合单价 |  | 合价
可对终端进行5段均衡器调节：可对终端进行80Hz、300Hz、1KHz、3KHz、10KHz频点的±12dB调节，使得终端设备在现场使用环境不同而调节修饰音效； (11)10、带有检测功能，可以实时监测任意一个终端节点的使用状态； (12)11、支持对8路功率分区终端进行功率控制分区设置，通过后台或分控客户端均可轻松设置分区； (13)12、支持对终端设置时间显示配置，可设置1-7级别亮度值，可设置离线后不显示时间等模式； (14)13、支持对终端设置不同的灯光模式，可分别自定义设置红灯亮、红灯灭、绿灯亮、绿灯灭时间0.1S-10S； (15)14、支持配置终端冻结时间，在终端被冻结期间禁止终端执行任务，适用于考试或休息等场景； (16)15、支持终端短路输入联动触发，可任意设置联动触发方案和触发终端数量，触发方案包括短路输出、音乐播放、巡更警报等； (17)16、支持终端巡更功能； (18)17、支持终端防拆报警，终端拆卸触发警报或其他终端联动触发警报；支持报警任务自动解除报警功能； (19)18、软件具有消防联动报警功能，能接收并处理消防中心信号，按照预先设置，使广播系统发出报警语音的软件； (20)19、支持全区、分区消防联动，支持手动报警与自动报警； (21)20、支持远程无线遥控点播功能，实
分部分项工程量清单与计价表
工程名称：泰宁县5A级风景名胜区旅游基础设施提升项目（泰宁风景旅游区旅游基础设施工程、中国丹霞世界自然遗产保护提升展示中心）配套项目 | [6 empty] | 第51页 共61页
序号 | 项目编码 | 项目名称 | 项目特征描述 | 计量单位 | 工程量 | 金 额(元)
[6 empty] | 综合单价 |  | 合价
现操场远程无线遥控点播； (22)21、系统支持模拟音源实时输入，将模拟音源实时数字化，实现任意多路实时采播； (23)22、支持本地音频采集功能，播放到任意指定终端； (24)23、支持终端音频采播功能，实现听力考试语音文件采播； (25)24、支持手机移动端WIFI点播、广播功能，兼容Android系统手机APP进行操作； (26)25、支持第三方平台系统嵌入式开发，提供标准开发协议，实现平台之间的相互整合（监控调度系统、酒店客控系统、楼宇访客系统）； (27)26、支持电子地图功能，在地图/导览图上可实时查看终端状态； (28)27、支持文本广播功能，可实现将文本转成语音，支持调整语速、调整音量，播放人声支持男声和女声选择； (29)28、支持终端离线弹窗提示； (30)29、支持噪声检测功能；
347 | 030506001006 | 扩声系统设备 | (1)800W功放 (2)1、2U标准机箱设计，铝合金面板，美观实用； (3)2、标配1个10/100M RJ45网络交换机接口，支持局域网与广域网； (4)3、设备采用嵌入式计算机技术和DSP音频处理技术设计，工业级双核处理芯片（ARM+DSP），启动时间小于1S； (5)4、内置网络IP解码模块可实时播网络音乐及呼叫功能，采集播放和呼叫功的网络延时时间小于30mS； | 台 | 1 | 5479.64 |  | 5479.64 | 清单
分部分项工程量清单与计价表
工程名称：泰宁县5A级风景名胜区旅游基础设施提升项目（泰宁风景旅游区旅游基础设施工程、中国丹霞世界自然遗产保护提升展示中心）配套项目 | [6 empty] | 第52页 共61页
序号 | 项目编码 | 项目名称 | 项目特征描述 | 计量单位 | 工程量 | 金 额(元)
[6 empty] | 综合单价 |  | 合价
(6)5、≥2路话筒输入，≥2路线路输入，≥1路线路辅助输出，每路都设有独立音量调节； (7)6、本终端设有3级优先功能，MIC1设为最高优先级，网络为第二级优先级，MIC2、AUX1、AUX2为第三级优先级； (8)7、设有≥一路短路输入，≥二路短路输出接口，便于用户扩展； (9)8、本终端可支持被动结束呼叫，可实现双方互相通话，通话延时时间小于30mS； (10)9、自带1路功率放大器，功率输出≥800W，设有70V/100V定压输出，及4-16Ω定阻输出； (11)10、功放的控制电源采用节能环保模式设计，可手动或自动模式打开与关闭； (12)11、设有功放接通电源指示灯、功放保护指示灯、功放工作信号及消峰指示灯，对功放的工作状态一目了然； (13)12、采用先进高效功率放大电路，足功率输出，并设有过载、过温等多种保护； (14)13、（选配功能）设有一路DC24V强切电源备用接口，供于用户选配扩展； (15)14、本设备可支持局域网与广域网的远程升级，便于有效管理各终端。
348 | 030501012001 | 交换机 | (1)48口交换机 (2)三层网管交换机，交换容量758Gbps/7.58Tbps，包转发率148Mpps/222Mpps，48个10/100/1000Mbps自适应电口交换机，固化4个SFP千兆光口，支持静态路由、三层聚合口、ACL、端口镜像等功能，支持睿易APP和MA | 台/套 | 1 | 2752.89 |  | 2752.89 | 清单
分部分项工程量清单与计价表
工程名称：泰宁县5A级风景名胜区旅游基础设施提升项目（泰宁风景旅游区旅游基础设施工程、中国丹霞世界自然遗产保护提升展示中心）配套项目 | [6 empty] | 第53页 共61页
序号 | 项目编码 | 项目名称 | 项目特征描述 | 计量单位 | 工程量 | 金 额(元)
[6 empty] | 综合单价 |  | 合价
CC云平台统一管理。
349 | 030502009001 | 跳线 | (1)名称:安装双绞线跳线 | 条 | 9 | 21.23 |  | 191.07 | 清单
350 | 030501013001 | 网络服务器 | (1)流媒体服务器 (2)CPU：i5-12400(6核/2.5GHz)；6核12线程 (3)内存：8GB，3200MHz频率，最大支持64 GB内存； (4)固态硬盘：1个256G SSD (5)机械硬盘：无 (6)扩展接口：支持4个SATA接口，1个M.2接口，1个PCIE×16插槽，1个PCIE×1插槽，10个USB接口，其中4个USB3.0 (7)显示器：21.5英寸，分辨率1920x1080，刷新率60HZ (8)显卡：集显 (9)光驱/键鼠：默认不带光驱，含USB有线键鼠 (10)操作系统：Windows10 Home（不含授权） (11)电源：200W；机箱大小：11L | 台/套 | 1 | 6801.01 |  | 6801.01 | 清单
351 | B001 | 数字化防雷终端 | (1)1、电源额定工作电压：220V（220V电源插头公头接入、母头输出） (2)2、网络额定工作电压：5V，2路RJ45口（一进一出） (3)3、通讯方式：4G/NB,设备自带通讯信号监测判断 (4)4、网络传输：1000M；标称放电电流：5KA；最大放电电流：10KA (5)5、网络防雷状态监测：1路；电源防雷状态监测：1路；感应雷击防护过电流计数：1路 (6)存储：1000条 (7)6、时钟：自带；带看门狗 (8)7、安装方式：220V电源插头公头接入，220V电源母头输出； (9)8、PC\手机微信功能查询、告警：防雷 | 项 | 1 | 3789.22 |  | 3789.22 | 清单
分部分项工程量清单与计价表
工程名称：泰宁县5A级风景名胜区旅游基础设施提升项目（泰宁风景旅游区旅游基础设施工程、中国丹霞世界自然遗产保护提升展示中心）配套项目 | [6 empty] | 第54页 共61页
序号 | 项目编码 | 项目名称 | 项目特征描述 | 计量单位 | 工程量 | 金 额(元)
[6 empty] | 综合单价 |  | 合价
功能寿命预警、防雷失效告警，设备GIS集中展现管理，每个设备的项目名称查询展示；设备PC\手机在线故障报修。 (10)9、数据云存储：网络防雷、电源防雷的状态、寿命、失效数据，通讯信号值、流量值、项目名称等数据的云端存储。 (11)10、数据统计分析：网络防雷、电源防雷的寿命、失效，通讯信号值、流量值等的数据统计分析。 (12)适用网络和电源设备：服务器、交换机、路由器、电脑、防火墙、摄像头、硬盘录像机、录播设备、多媒体设备、LED等。
352 | 030507009001 | 视频控制设备 | (1)名称:电视墙服务器 | 台/套 | 1 | 4912.18 |  | 4912.18 | 清单
353 | 030507009002 | 视频控制设备 | (1)视频管理服务器(含视频管理平台软件) (2)2U双路标准机架式服务器 (3)CPU：配置1颗intel至强4210R处理器，核数≥10核，主频≥2.4GHz (4)内存：配置64G DDR4，16根内存插槽，最大支持扩展至2TB内存 (5)硬盘：配置2块1.2T 10K 2.5寸 SAS硬盘； (6)阵列卡：配置SAS+HBA卡，支持RAID 0/1/10 ; (7)PCIE扩展：支持6个PCIE扩展插槽 (8)网口：板载2个千兆电口； 支持选配10GbE、25GbE SFP+等多种网络接口 (9)其他接口：1个RJ45管理接口，后置2个USB 3.0接口，前置2个USB2.0接口，1个VGA接口 (10)电源：标配550W（1+1）高效铂金CRPS冗余电源 (11)机箱规格：87.8m | 台/套 | 1 | 11430.38 |  | 11430.38 | 清单
分部分项工程量清单与计价表
工程名称：泰宁县5A级风景名胜区旅游基础设施提升项目（泰宁风景旅游区旅游基础设施工程、中国丹霞世界自然遗产保护提升展示中心）配套项目 | [6 empty] | 第55页 共61页
序号 | 项目编码 | 项目名称 | 项目特征描述 | 计量单位 | 工程量 | 金 额(元)
[6 empty] | 综合单价 |  | 合价
m(高)x 448mm(宽)x729.8mm(深) (12)设备重量：约26KG（含导轨）
354 | 030501004001 | 存储设备 | (1)4U机架式24盘位网络存储设备 (2)1.Linux存储专用操作系统，配置1颗64位多核处理器，标配8GB内存，并可扩展到64GB，内置SSD固态硬盘和24块6T loT企业级硬盘；最多支持3个风扇，可热插拔冗余温控调速风扇 (3)2.通过“一键配置”选项配置完成存储模式后，可直接运行业务 (4)3.支持切换标准RAID模式和VRAID模式，适用于不同业务场景 (5)4.设备A和设备B同版本，将设备A中阵列整体转移到设备B中，将设备A的通道信息导入到设备B中，设备B可以正常识别并正常读写阵列 (6)5.支持录像存储过程中加入特殊字段，防止录像被篡改或伪造，以保证录像的原始性及完整性。可对录像的某个时间点添加标签，并可进行查询、回放、下载 (7)6.可通过IE浏览器对指定时间的数据文件进行压缩保存，并可解压恢复 (8)7.当设备被非法访问时，样机可在IE浏览器给出提示信息，记录在日志中并通过告警提示管理维护人员 (9)8.支持录像数据恢复功能，当硬盘的录像索引区域被破坏导致无法查询并回放录像文件时，样机可重新建立录像索引区，使录像文件可被正常查询并回放 (10)9.可在操作界面查看数据重构状态，样机的磁盘或节点离线并重新插回后，可 | 台 | 1 | 7896.51 |  | 7896.51 | 清单
分部分项工程量清单与计价表
工程名称：泰宁县5A级风景名胜区旅游基础设施提升项目（泰宁风景旅游区旅游基础设施工程、中国丹霞世界自然遗产保护提升展示中心）配套项目 | [6 empty] | 第56页 共61页
序号 | 项目编码 | 项目名称 | 项目特征描述 | 计量单位 | 工程量 | 金 额(元)
[6 empty] | 综合单价 |  | 合价
在界面显示离线磁盘或节点的数据重构过程，离线前数据不丢失 (11)10.可对磁盘温度异常、硬件链路异常、风扇转速异常、扇区介质异常进行监控，当发现异常情况时，可发出声光电指示 (12)11.样机均应具有权限管理、运行日志功能设备应设置操作口令，宜有防篡改、防非法复制、数据（图像、音视频等）加密等措施，以保证原始数据的完整性。重要的图像（图像、视音频、结构化数据、索引数据等）应加保护，不被删除和覆盖 (13)12.支持红灯/蓝灯报警，可根据故障紧急程度分级报警，不同级别闪烁不同颜色故障灯 (14)13.支持通过IE、火狐、Google、QQ、360、遨游、搜狗、百度、猎豹、欧朋浏览器对样机进行操作 (15)14.具有防偶发死机的措施（如硬件或软件狗），死机后的自动恢复时间应≤5min (16)15.支持在WEB页面进行IP远程管理、硬件故障检测、诊断等功能 (17)16.可通过IE浏览器对存储数据进行备份；可接入双音轨，可同时或分别播放左右音轨
355 | 030501013002 | 网络服务器 | (1)视频监控管理工作站 (2)CPU：i5-12400(6核/2.5GHz)；6核12线程 (3)内存：8GB，3200MHz频率，最大支持64 GB内存； (4)固态硬盘：1个256G SSD (5)机械硬盘：无 (6)扩展接口：支持4个SATA接口，1个M.2 | 台/套 | 1 | 4081.46 |  | 4081.46 | 清单
分部分项工程量清单与计价表
工程名称：泰宁县5A级风景名胜区旅游基础设施提升项目（泰宁风景旅游区旅游基础设施工程、中国丹霞世界自然遗产保护提升展示中心）配套项目 | [6 empty] | 第57页 共61页
序号 | 项目编码 | 项目名称 | 项目特征描述 | 计量单位 | 工程量 | 金 额(元)
[6 empty] | 综合单价 |  | 合价
接口，1个PCIE×16插槽，1个PCIE×1插槽，10个USB接口，其中4个USB3.0 (7)显示器：21.5英寸，分辨率1920x1080，刷新率60HZ (8)显卡：集显 (9)光驱/键鼠：默认不带光驱，含USB有线键鼠 (10)操作系统：Windows10 Home（不含授权） (11)电源：200W；机箱大小：11L
356 | 030507009003 | 视频控制设备 | (1)4路高清解码器 (2)1.采用嵌入式架构，专用Linux系统，使用DSP解码。为了设备稳定可靠运行，不得采用工控机或者PC机的X86架构。 (3)2.支持对输入的视频画面进行90°、180°、270°旋转显示。 (4)3.设备接入具有智能分析功能的摄像机，可解码显示智能分析信息，包括移动侦测、越界入侵、区域入侵、起身离开等，并上传报警信息。 (5)4.支持前端接入智能摄像机，直连前端人脸检测设备，可实时展示人脸检测结果，包括年龄、性别、是否戴眼镜等人脸属性信息；属性直接叠加画面显示。 (6)5.支持黑白名单功能，可设置256个黑白名单；当设置白名单时，只允许白名单IP访问设备；当设置黑名单时，黑名单内IP无法访问设备 (7)6.支持PC 软件客户端、WEB 浏览器客户端、平台客户端、IPAD、可视化触控平台方式访问管理。 (8)7.支持通过IE浏览器进行网络模式设置，包括设置为流畅性优先/实时性优先。 (9)8.可通过设备抓屏软件，将远程电脑桌 | 台/套 | 1 | 3469.33 |  | 3469.33 | 清单
分部分项工程量清单与计价表
工程名称：泰宁县5A级风景名胜区旅游基础设施提升项目（泰宁风景旅游区旅游基础设施工程、中国丹霞世界自然遗产保护提升展示中心）配套项目 | [6 empty] | 第58页 共61页
序号 | 项目编码 | 项目名称 | 项目特征描述 | 计量单位 | 工程量 | 金 额(元)
[6 empty] | 综合单价 |  | 合价
面实时解码上墙显示，画面帧率可达30fps。 (10)9.可通过客户端软件导入和导出设备配置参数。 (11)10.可通过客户端软件设置输出分辨率为3840*2160(30Hz、1920*1080(50Hz)、1920*1080(60Hz))、1680*1050(60Hz)、1600*1200(60Hz)、1280*1024(60Hz)、1280*720(60Hz)、1280*720(50Hz)、1024*768(60Hz)。 (12)11.支持1、2、4、6、8、9、10、12、16画面分割显示；支持平均分割；支持分割线开启/关闭设置，支持底色设置功能。 (13)12.支持通过客户端软件将1路输入视频图像发送至多个输出接口拼接显示，支持1x2、1x3、1x4、2x1、2x2、3x1、4x1的拼接显示。 (14)13.可将样机当前的解码输出模式设置为一个场景，样机可保存多个场景，并可通过客户端软件切换样机场景 (15)14.支持客户端软件设置底色，当无解码画面时，设置输出显示该底色。 (16)15.可通过客户端软件将显示窗口在多个显示屏间进行拖动或跨屏显示，并可调节显示窗口大小。 (17)16.支持视频轮巡功能，并可在客户端软件设置轮巡计划。 (18)17.支持通过客户端软件对接入的云台进行控制；通过RS-485接口连接键盘实现键盘接入的云台进行控制。 (19)18.可通过客户端软件对设备进行恢复出厂设置。 (20)19.支持NTP校时及客户端软件手动校时两种校时方式 (21)20.音频解码格式
分部分项工程量清单与计价表
工程名称：泰宁县5A级风景名胜区旅游基础设施提升项目（泰宁风景旅游区旅游基础设施工程、中国丹霞世界自然遗产保护提升展示中心）配套项目 | [6 empty] | 第59页 共61页
序号 | 项目编码 | 项目名称 | 项目特征描述 | 计量单位 | 工程量 | 金 额(元)
[6 empty] | 综合单价 |  | 合价
支持G.722、G.711A、G.726、G711U、MPEG2-L2、AAC。 (22)21.显控系统设备间支持信息交互功能，通过平台/客户端界面能够查看屏幕运维信息，包括使用时长、序列号、温度、亮度、显示模式，支持下发配置屏幕参数。 (23)22.显控系统支持通过自动识别屏幕的行列号信息，并能根据行列号信息，自动生成对应的电视墙规模和绑定输出口关系，避免手动一对一设置输出口和LCD屏幕的对应关系 (24)23.显控系统支持自动检测输入源的信号类型，根据信号源类型和显示位置，自动配置信号源所在屏幕的显示场景模式 (25)24.显控系统支持远程开关机控制，实现拼接墙整墙的开关机，定时开关机操作
357 | 030506007001 | 视频系统设备 | (1)名称:液晶显示器 50寸 | 台 | 4 | 2330.82 |  | 9323.28 | 清单
358 | 030502009002 | 跳线 | (1)名称:HDMI成品跳线(15m) | 条 | 4 | 158.92 |  | 635.68 | 清单
359 | 030502001001 | 机柜、机架 | (1)名称:42U机柜 | 台 | 1 | 3892.22 |  | 3892.22 | 清单
360 | 030506005001 | 背景音乐系统调试 | (1)名称:公共广播、背景音乐、视频监控系统试运行(系统试运行) | 台/系统 | 1 | 13464.72 |  | 13464.72 | 清单
361 | 030502020001 | 光纤测试 | (1)通信 (2)测试内容:光纤 | 链路/点 | 13 | 21.8 |  | 283.4 | 清单
大金湖游客集散中心 前期土石方工程 | [8 empty] | 单项工程(17园林)
室外总体市政工程 | [8 empty] | 单位工程(17房屋建筑与装饰)
土方工程 | [8 empty] | 分项工程(17房屋建筑与装饰)
前期土方（AB区） | [8 empty] | 分项工程(17房屋建筑与装饰)
362 | 010101002004 | 挖一般土方 | (1)土壤类别:三类土 (2)挖土深度:综合考虑 | m3 | 20745.41 | 4.64 |  | 96258.7 | 清单
363 | 010103001019 | 回填方 | (1)密实度要求:满足设计及规范要求 (2)填方材料品种:三类土 (3)填方粒径要求:满足设计及规范要求 | m3 | 0.1 | 9.78 |  | 0.98 | 清单
分部分项工程量清单与计价表
工程名称：泰宁县5A级风景名胜区旅游基础设施提升项目（泰宁风景旅游区旅游基础设施工程、中国丹霞世界自然遗产保护提升展示中心）配套项目 | [6 empty] | 第60页 共61页
序号 | 项目编码 | 项目名称 | 项目特征描述 | 计量单位 | 工程量 | 金 额(元)
[6 empty] | 综合单价 |  | 合价
(4)填方来源、运距:原土回填、根据现场实际情况自行考虑
364 | 010103002015 | 余方弃置 | (1)废弃料品种:三类土 (2)运距:按13km包干 | m3 | 20745.295 | 31.17 |  | 646630.85 | 清单
换填工程 | [8 empty] | 分项工程(17房屋建筑与装饰)
365 | 010101006001 | 挖淤泥、流砂 | (1)挖掘深度:1.5m (2)弃淤泥、流砂距离:按13km包干 | m3 | 3450 | 11.06 |  | 38157 | 清单
366 | 010103002016 | 余方弃置 | (1)废弃料品种:淤泥 (2)运距:按13km包干 | m3 | 3450 | 35.84 |  | 123648 | 清单
367 | 010103001020 | 回填方 | (1)密实度要求:符合设计规范要求 (2)填方材料品种:碎石 (3)填方粒径要求:Φ5-80mm (4)填方来源、运距:外购、根据现场实际情况自行考虑 | m3 | 3450 | 168.98 |  | 582981 | 清单
挡墙工程 | [8 empty] | 分项工程(17房屋建筑与装饰)
368 | 010101003010 | 挖沟槽土方 | (1)土壤类别:三类土 (2)挖土深度:2m以内 | m3 | 832.5 | 7.06 |  | 5877.45 | 清单
369 | 010103001021 | 回填方 | (1)密实度要求:符合设计规范要求 (2)填方材料品种:三类土 (3)填方粒径要求:符合设计规范要求 (4)填方来源、运距:利用开挖料 | m3 | 453.61 | 9.78 |  | 4436.31 | 清单
370 | 010103002017 | 余方弃置 | (1)废弃料品种:三类土 (2)运距:按13km包干 | m3 | 311.109 | 31.17 |  | 9697.27 | 清单
371 | 010103001022 | 回填方 | (1)密实度要求:符合设计规范要求 (2)填方材料品种:碎石：砂砾=1：1 (3)填方粒径要求:Φ5-80、5-80mm (4)填方来源、运距:外购 | m3 | 126.096 | 112.63 |  | 14202.19 | 清单
372 | 080205004001 | 护坡 | (1)材料品种:无 (2)形式:山坡修整坡度1：1.5 (3)厚度:无 (4)砂浆强度等级:无 | m2 | 238 | 2.11 |  | 502.18 | 清单
373 | 040501017001 | 混凝土方沟 | (1)混凝土强度等级:C25 (2)盖板材质、规格:无 (3)垫层、基础材质及厚度:砂垫层、100mm | m | 181 | 225.47 |  | 40810.07 | 清单
分部分项工程量清单与计价表
工程名称：泰宁县5A级风景名胜区旅游基础设施提升项目（泰宁风景旅游区旅游基础设施工程、中国丹霞世界自然遗产保护提升展示中心）配套项目 | [6 empty] | 第61页 共61页
序号 | 项目编码 | 项目名称 | 项目特征描述 | 计量单位 | 工程量 | 金 额(元)
[6 empty] | 综合单价 |  | 合价
(4)混凝土构件运距:无 (5)断面规格:600×600mm (6)伸缩缝（沉降缝）要求:边沟接缝处采用沥青麻丝（20m一道） (7)防渗、防水要求:做好防渗处治 (8)其他:排洪沟壁一次性压光
374 | 040303015002 | 混凝土挡墙墙身 | (1)部位:西侧山体处挡墙 (2)混凝土强度等级:C25混凝土墙身，墙前面浆砌红米石 (3)泄水孔材料品种、规格:φ100PVC泄水管，间距2m，梅花状交错布置，管口加设钢丝网 (4)滤水层要求:φ600砂石级配4：6 (5)沉降缝要求:沥青麻丝填塞，间距@20m一道 | m3 | 368.9 | 775.47 |  | 286070.88 | 清单
375 | 040303015003 | 混凝土挡墙墙身 | (1)部位:北侧山体处挡墙 (2)混凝土强度等级:C25混凝土墙身，墙前面浆砌红米石 (3)泄水孔材料品种、规格:φ100PVC泄水管，间距2m，梅花状交错布置，管口加设钢丝网 (4)滤水层要求:φ600砂石级配4：6 (5)沉降缝要求:沥青麻丝填塞，间距@20m一道 | m3 | 263.04 | 748.96 |  | 197006.44 | 清单
其他费用 | [8 empty] | 单项工程(17园林)
其他费用 | [8 empty] | 单位工程(17房屋建筑与装饰)
暂列金 | [8 empty] | 分项工程(17房屋建筑与装饰)
暂估价 | [8 empty] | 分项工程(17房屋建筑与装饰)
合 计 | [7 empty] | 11456403.07 | 无效数据

## 表6总价措施项目清单与计价表
总价措施项目清单与计价表
工程名称：泰宁县5A级风景名胜区旅游基础设施提升项目（泰宁风景旅游区旅游基础设施工程、中国丹霞世界自然遗产保护提升展示中心）配套项目 |  |  |  | 第1页 共2页
序号 | 项 目 名 称 | 计 算 基 础 (元) | 费 率(%) | 金 额(元)
单项工程
室外总体工程
1 | 安全文明施工费 | 6618565 | / | 38388
1.1 | 室外总体 | 6618565 | 0.58 | 38388
1.2 | 绿化种植 |  | 0.58
2 | 其他总价措施费 | 6618565 | / | 23165
2.1 | 室外总体 | 6618565 | 0.35 | 23165
2.2 | 绿化种植 |  | 0.35
园林工程
1 | 安全文明施工费 | 1435785 | / | 26706
1.1 | 绿化种植 | 1435785 | 1.86 | 26706
2 | 其他总价措施费 | 1435785 | / | 7035
2.1 | 绿化种植 | 1435785 | 0.49 | 7035
安装工程
1 | 安全文明施工费 | 1340612 | / | 7775
1.1 | 绿化给水 | 354127 | 0.58 | 2054
1.2 | 景观排水 | 436337 | 0.58 | 2531
1.3 | 照明工程 | 357150 | 0.58 | 2071
1.4 | 弱电工程 | 192998 | 0.58 | 1119
2 | 其他总价措施费 | 1340612 | / | 4691
2.1 | 绿化给水 | 354127 | 0.35 | 1239
2.2 | 景观排水 | 436337 | 0.35 | 1527
2.3 | 照明工程 | 357150 | 0.35 | 1250
2.4 | 弱电工程 | 192998 | 0.35 | 675
大金湖游客集散中心 前期土石方工程
室外总体市政工程
1 | 安全文明施工费 | 2064087 | / | 11972
1.1 | 土方工程 |  | 0.58
1.2 | 前期土方（AB区） | 742891 | 0.58 | 4309
1.3 | 换填工程 | 744786 | 0.58 | 4320
1.4 | 挡墙工程 | 576410 | 0.58 | 3343
2 | 其他总价措施费 | 2064087 | / | 7224
2.1 | 土方工程 |  | 0.35
2.2 | 前期土方（AB区） | 742891 | 0.35 | 2600
2.3 | 换填工程 | 744786 | 0.35 | 2607
2.4 | 挡墙工程 | 576410 | 0.35 | 2017
其他费用
其他费用
1 | 安全文明施工费 |  | /
1.1 | 暂列金 |  | 0.58
1.2 | 暂估价 |  | 0.58
总价措施项目清单与计价表
工程名称：泰宁县5A级风景名胜区旅游基础设施提升项目（泰宁风景旅游区旅游基础设施工程、中国丹霞世界自然遗产保护提升展示中心）配套项目 |  |  |  | 第2页 共2页
序号 | 项 目 名 称 | 计 算 基 础 (元) | 费 率(%) | 金 额(元)
2 | 其他总价措施费 |  | /
2.1 | 暂列金 |  | 0.35
2.2 | 暂估价 |  | 0.35
合 计 |  |  |  | 126956

## 表7单价措施项目清单与计价表
单价措施项目清单与计价表
工程名称：泰宁县5A级风景名胜区旅游基础设施提升项目（泰宁风景旅游区旅游基础设施工程、中国丹霞世界自然遗产保护提升展示中心）配套项目 | [6 empty] | 第1页 共2页
序号 | 项目编码 | 项目名称 | 项目特征描述 | 计量单位 | 工程量 | 金 额(元)
[6 empty] | 综合单价 |  | 合价
单项工程 | [8 empty] | 单项工程(17园林)
室外总体工程 | [8 empty] | 单位工程(17房屋建筑与装饰)
室外总体 | [8 empty] | 分项工程(17房屋建筑与装饰)
1 | 011705001001 | 大型机械设备进出场及安拆 | (1)无需描述:无 | 项 | 1 | 3550.72 |  | 3550.72 | 清单
|  | 景墙 | [6 empty] | 清单
2 | 011702001001 | 基础模板 | (1)基础类型:垫层 | m2 | 3.104 | 68.95 |  | 214.02 | 清单
3 | 011702001002 | 基础模板 | (1)基础类型:带型基础 | m2 | 9.19 | 66.83 |  | 614.17 | 清单
4 | 011702011001 | 墙模板 | (1)支撑高度:3.6m以内 (2)止水措施:无 | m2 | 101.66 | 81.04 |  | 8238.53 | 清单
5 | 011701002001 | 外脚手架及垂直封闭安全网 | (1)服务对象:景墙 (2)搭设方式:落地式 (3)搭设高度:4m (4)脚手架材质:钢管脚手架 (5)安全网材质:无 | m2 | 55.2 | 42.84 |  | 2364.77 | 清单
|  | LOGO景石 | [6 empty] | 清单
6 | 011702001003 | 基础模板 | (1)基础类型:垫层 | m2 | 2.28 | 68.95 |  | 157.21 | 清单
7 | 011702001004 | 基础模板 | (1)基础类型:带型基础 | m2 | 7.73 | 66.83 |  | 516.6 | 清单
|  | 雕塑水池 | [6 empty] | 清单
|  | 净水池 | [6 empty] | 清单
8 | 011702001005 | 基础模板 | (1)基础类型:垫层 | m2 | 70.99 | 68.95 |  | 4894.76 | 清单
9 | 011702001006 | 基础模板 | (1)基础类型:无梁式满堂基础 | m2 | 34.83 | 56.19 |  | 1957.1 | 清单
10 | 011702011002 | 墙模板 | (1)支撑高度:3.6m以内 (2)止水措施:无 | m2 | 285.99 | 81.04 |  | 23176.63 | 清单
|  | 旱喷 | [6 empty] | 清单
11 | 011702001007 | 基础模板 | (1)基础类型:垫层 | m2 | 30.32 | 68.95 |  | 2090.56 | 清单
12 | 011702001008 | 基础模板 | (1)基础类型:无梁式满堂基础 | m2 | 87.3 | 56.19 |  | 4905.39 | 清单
13 | 011702011003 | 墙模板 | (1)支撑高度:3.6m以内 (2)止水措施:无 | m2 | 649.94 | 81.04 |  | 52671.14 | 清单
|  | 硬质驳岸 | [6 empty] | 清单
14 | 041101001001 | 墙面脚手架 | (1)墙高:5m以内 | m2 | 220.64 | 12.38 |  | 2731.52 | 清单
|  | 泵坑（1500×1500×1200mm） | [6 empty] | 清单
15 | 011702001009 | 基础模板 | (1)基础类型:垫层 | m2 | 4 | 68.95 |  | 275.8 | 清单
16 | 011702001010 | 基础模板 | (1)基础类型:独立基础 | m2 | 5.56 | 70.87 |  | 394.04 | 清单
17 | 011702011004 | 墙模板 | (1)支撑高度:3.6m以内 (2)止水措施:无 | m2 | 29 | 81.04 |  | 2350.16 | 清单
|  | 泵坑（1200×1200×1200mm） | [6 empty] | 清单
单价措施项目清单与计价表
工程名称：泰宁县5A级风景名胜区旅游基础设施提升项目（泰宁风景旅游区旅游基础设施工程、中国丹霞世界自然遗产保护提升展示中心）配套项目 | [6 empty] | 第2页 共2页
序号 | 项目编码 | 项目名称 | 项目特征描述 | 计量单位 | 工程量 | 金 额(元)
[6 empty] | 综合单价 |  | 合价
18 | 011702001011 | 基础模板 | (1)基础类型:垫层 | m2 | 3.92 | 68.95 |  | 270.28 | 清单
19 | 011702001012 | 基础模板 | (1)基础类型:独立基础 | m2 | 2.7 | 70.87 |  | 191.35 | 清单
20 | 011702011005 | 墙模板 | (1)支撑高度:3.6m以内 (2)止水措施:无 | m2 | 30.86 | 81.04 |  | 2500.89 | 清单
21 | 011702016001 | 平板模板 | (1)支撑高度:3.6m以内 | m2 | 2.7 | 81.54 |  | 220.16 | 清单
|  | 过滤池 | [6 empty] | 清单
22 | 011702001013 | 基础模板 | (1)基础类型:垫层 | m2 | 1.61 | 68.95 |  | 111.01 | 清单
23 | 011702001014 | 基础模板 | (1)基础类型:独立基础 | m2 | 2.29 | 70.87 |  | 162.29 | 清单
24 | 011702011006 | 墙模板 | (1)支撑高度:3.6m以内 (2)止水措施:无 | m2 | 12.65 | 81.04 |  | 1025.16 | 清单
|  | 精神堡垒 | [6 empty] | 清单
25 | 011702001015 | 基础模板 | (1)基础类型:垫层 | m2 | 7.84 | 68.95 |  | 540.57 | 清单
26 | 011702001016 | 基础模板 | (1)基础类型:独立基础 | m2 | 39.85 | 70.87 |  | 2824.17 | 清单
绿化种植 | [8 empty] | 分项工程(17房屋建筑与装饰)
园林工程 | [8 empty] | 单位工程(17园林)
绿化种植 | [8 empty] | 分项工程(17园林)
27 | 050403001001 | 树木支撑架 | (1)支撑类型、材质: (2)支撑材料规格: (3)单株支撑材料数量: | 株 | 154 | 103.71 |  | 15971.34 | 清单
安装工程 | [8 empty] | 单位工程(17安装)
绿化给水 | [8 empty] | 分项工程(17安装)
景观排水 | [8 empty] | 分项工程(17安装)
照明工程 | [8 empty] | 分项工程(17安装)
弱电工程 | [8 empty] | 分项工程(17安装)
大金湖游客集散中心 前期土石方工程 | [8 empty] | 单项工程(17园林)
室外总体市政工程 | [8 empty] | 单位工程(17房屋建筑与装饰)
土方工程 | [8 empty] | 分项工程(17房屋建筑与装饰)
前期土方（AB区） | [8 empty] | 分项工程(17房屋建筑与装饰)
换填工程 | [8 empty] | 分项工程(17房屋建筑与装饰)
挡墙工程 | [8 empty] | 分项工程(17房屋建筑与装饰)
28 | 011705001002 | 大型机械设备进出场及安拆 | (1)无需描述:无 | 项 | 1 | 11825.26 |  | 11825.26 | 清单
29 | 041101001002 | 墙面脚手架 | (1)墙高:5m以内 | m2 | 483.2 | 12.38 |  | 5982.02 | 清单
其他费用 | [8 empty] | 单项工程(17园林)
其他费用 | [8 empty] | 单位工程(17房屋建筑与装饰)
暂列金 | [8 empty] | 分项工程(17房屋建筑与装饰)
暂估价 | [8 empty] | 分项工程(17房屋建筑与装饰)
合 计 | [7 empty] | 152727.62 | 无效数据

## 表8其他项目清单与计价汇总表
其他项目清单与计价汇总表
工程名称：泰宁县5A级风景名胜区旅游基础设施提升项目（泰宁风景旅游区旅游基础设施工程、中国丹霞世界自然遗产保护提升展示中心）配套项目 |  |  | 第1页 共1页
序号 | 项 目 名 称 | 金额(元) | 备注
1 | 暂列金额 | 586804
2 | 专业工程暂估价 | 1645000
3 | 总承包服务费
合 计 |  | 2231804 | ——

## 表9-1暂列金额明细表
暂列金额明细表
工程名称：泰宁县5A级风景名胜区旅游基础设施提升项目（泰宁风景旅游区旅游基础设施工程、中国丹霞世界自然遗产保护提升展示中心）配套项目 |  |  | 第1页 共1页
序号 | 项 目 名 称 | 金额(元) |  | 备 注
1 | 设计变更和现场签证暂列金额 | 586804
2 | 优质工程增加费
3 | 缩短定额工期增加费
4 | 发包人检测费
5 | 工程噪音超标排污费
6 | 渣土收纳费
7 | 加固工程检测费用
合 计 |  | 586804 |  | ——

## 表9-2专业工程暂估价明细表
专业工程暂估价明细表
工程名称：泰宁县5A级风景名胜区旅游基础设施提升项目（泰宁风景旅游区旅游基础设施工程、中国丹霞世界自然遗产保护提升展示中心）配套项目 |  |  | 第1页 共1页
序号 | 项 目 名 称 | 金额(元) |  | 备 注
1 | 精神堡垒 | 1500000
2 | 交通标识( 2.5 万元)、停车位指示牌(1万元)、草坪警示牌(3万元)、汽车道闸( 2万元)、减速带(1万元)、垃圾箱(3万元)、游客指示牌(2万元) | 145000
合 计 |  | 1645000 |  | ——

## 表9-3总承包服务费计价表
总承包服务费计价表
工程名称：泰宁县5A级风景名胜区旅游基础设施提升项目（泰宁风景旅游区旅游基础设施工程、中国丹霞世界自然遗产保护提升展示中心）配套项目 |  |  |  | 第1页 共1页
序号 | 项 目 名 称 | 计算基础(元) | 费率(%) | 金额(元)
合 计

## 表11单价措施项目清单综合单价分析表
单价措施项目清单综合单价分析表
工程名称：泰宁县5A级风景名胜区旅游基础设施提升项目（泰宁风景旅游区旅游基础设施工程、中国丹霞世界自然遗产保护提升展示中心）配套项目 | [11 empty] | 第1页 共5页
序号 | 项目编码 | 项目名称及特征描述 | 单位 | 工程量 | 综合单价组成(元) | [7 empty] | 综合单价 (元)
[5 empty] | 人工费 | 材料费 | 施工机具使用费 | 企业管理费 | 利润 | 规费 | 税金
单项工程 | [13 empty] | 单项工程(17园林)
室外总体工程 | [13 empty] | 单位工程(17房屋建筑与装饰)
室外总体 | [13 empty] | 分项工程(17房屋建筑与装饰)
1 | 011705001001 | 大型机械设备进出场及安拆 (1)无需描述:无 | 项 | 1 | 686.04 | 527.62 | 1664.09 | 195.4 | 184.39 |  | 293.18 |  | 3550.72
1.1 | 40107062 | 大型机械设备进出场(沥青混凝土摊铺机) | 台次 | 1 | 686.04 | 527.62 | 1664.09 | 195.4 | 184.39 |  | 293.18 |  | 3550.72
|  | 景墙 |  | 0
2 | 011702001001 | 基础模板 (1)基础类型:垫层 | m2 | 3.104 | 40.09 | 15 | 0.8 | 3.79 | 3.58 |  | 5.69 |  | 68.95
2.1 | 10117035 | 现浇混凝土胶合板模板(垫层) | m2 | 3.104 | 40.09 | 15 | 0.8 | 3.79 | 3.58 |  | 5.69 |  | 68.95
3 | 011702001002 | 基础模板 (1)基础类型:带型基础 | m2 | 9.19 | 29.35 | 23.93 | 0.88 | 3.68 | 3.47 |  | 5.52 |  | 66.83
3.1 | 10117036 | 现浇混凝土胶合板模板(带形基础) | m2 | 9.19 | 29.35 | 23.93 | 0.88 | 3.68 | 3.47 |  | 5.52 |  | 66.83
4 | 011702011001 | 墙模板 (1)支撑高度:3.6m以内 (2)止水措施:无 | m2 | 101.66 | 40.34 | 23.9 | 1.44 | 4.46 | 4.21 |  | 6.69 |  | 81.04
4.1 | 10117062T | 现浇混凝土胶合板模板(直形墙) 三层及以下的其他类建筑模板 | m2 | 101.66 | 40.34 | 23.9 | 1.44 | 4.46 | 4.21 |  | 6.69 |  | 81.04
5 | 011701002001 | 外脚手架及垂直封闭安全网 (1)服务对象:景墙 (2)搭设方式:落地式 (3)搭设高度:4m (4)脚手架材质:钢管脚手架 (5)安全网材质:无 | m2 | 55.2 | 22.07 | 11.73 | 0.92 | 2.36 | 2.22 |  | 3.54 |  | 42.84
5.1 | 10117001T | 外脚手架（落地式钢管）(外墙扣件式钢管脚手架 双排 建筑物高度30m以内) 执行双排外脚手架 | m2 | 55.2 | 22.07 | 11.73 | 0.92 | 2.36 | 2.22 |  | 3.54 |  | 42.84
|  | LOGO景石 |  | 0
6 | 011702001003 | 基础模板 (1)基础类型:垫层 | m2 | 2.28 | 40.09 | 15 | 0.8 | 3.79 | 3.58 |  | 5.69 |  | 68.95
单价措施项目清单综合单价分析表
工程名称：泰宁县5A级风景名胜区旅游基础设施提升项目（泰宁风景旅游区旅游基础设施工程、中国丹霞世界自然遗产保护提升展示中心）配套项目 | [11 empty] | 第2页 共5页
序号 | 项目编码 | 项目名称及特征描述 | 单位 | 工程量 | 综合单价组成(元) | [7 empty] | 综合单价 (元)
[5 empty] | 人工费 | 材料费 | 施工机具使用费 | 企业管理费 | 利润 | 规费 | 税金
6.1 | 10117035 | 现浇混凝土胶合板模板(垫层) | m2 | 2.28 | 40.09 | 15 | 0.8 | 3.79 | 3.58 |  | 5.69 |  | 68.95
7 | 011702001004 | 基础模板 (1)基础类型:带型基础 | m2 | 7.73 | 29.35 | 23.93 | 0.88 | 3.68 | 3.47 |  | 5.52 |  | 66.83
7.1 | 10117036 | 现浇混凝土胶合板模板(带形基础) | m2 | 7.73 | 29.35 | 23.93 | 0.88 | 3.68 | 3.47 |  | 5.52 |  | 66.83
|  | 雕塑水池 |  | 0
|  | 净水池 |  | 0
8 | 011702001005 | 基础模板 (1)基础类型:垫层 | m2 | 70.99 | 40.09 | 15 | 0.8 | 3.79 | 3.58 |  | 5.69 |  | 68.95
8.1 | 10117035 | 现浇混凝土胶合板模板(垫层) | m2 | 70.99 | 40.09 | 15 | 0.8 | 3.79 | 3.58 |  | 5.69 |  | 68.95
9 | 011702001006 | 基础模板 (1)基础类型:无梁式满堂基础 | m2 | 34.83 | 29.51 | 15.27 | 0.76 | 3.09 | 2.92 |  | 4.64 |  | 56.19
9.1 | 10117039T | 现浇混凝土胶合板模板(满堂基础、桩承台 无梁式) | m2 | 34.83 | 29.51 | 15.27 | 0.76 | 3.09 | 2.92 |  | 4.64 |  | 56.19
10 | 011702011002 | 墙模板 (1)支撑高度:3.6m以内 (2)止水措施:无 | m2 | 285.99 | 40.34 | 23.9 | 1.44 | 4.46 | 4.21 |  | 6.69 |  | 81.04
10.1 | 10117062T | 现浇混凝土胶合板模板(直形墙) 三层及以下的其他类建筑模板 | m2 | 285.99 | 40.34 | 23.9 | 1.44 | 4.46 | 4.21 |  | 6.69 |  | 81.04
|  | 旱喷 |  | 0
11 | 011702001007 | 基础模板 (1)基础类型:垫层 | m2 | 30.32 | 40.09 | 15 | 0.8 | 3.79 | 3.58 |  | 5.69 |  | 68.95
11.1 | 10117035 | 现浇混凝土胶合板模板(垫层) | m2 | 30.32 | 40.09 | 15 | 0.8 | 3.79 | 3.58 |  | 5.69 |  | 68.95
12 | 011702001008 | 基础模板 (1)基础类型:无梁式满堂基础 | m2 | 87.3 | 29.51 | 15.27 | 0.76 | 3.09 | 2.92 |  | 4.64 |  | 56.19
12.1 | 10117039T | 现浇混凝土胶合板模板(满堂基础、桩承台 无梁式) | m2 | 87.3 | 29.51 | 15.27 | 0.76 | 3.09 | 2.92 |  | 4.64 |  | 56.19
13 | 011702011003 | 墙模板 (1)支撑高度:3.6m以内 (2)止水措施:无 | m2 | 649.94 | 40.34 | 23.9 | 1.44 | 4.46 | 4.21 |  | 6.69 |  | 81.04
13.1 | 10117062T | 现浇混凝土胶合板模板(直形墙) 三层及以下的其他类建筑模板 | m2 | 649.94 | 40.34 | 23.9 | 1.44 | 4.46 | 4.21 |  | 6.69 |  | 81.04
单价措施项目清单综合单价分析表
工程名称：泰宁县5A级风景名胜区旅游基础设施提升项目（泰宁风景旅游区旅游基础设施工程、中国丹霞世界自然遗产保护提升展示中心）配套项目 | [11 empty] | 第3页 共5页
序号 | 项目编码 | 项目名称及特征描述 | 单位 | 工程量 | 综合单价组成(元) | [7 empty] | 综合单价 (元)
[5 empty] | 人工费 | 材料费 | 施工机具使用费 | 企业管理费 | 利润 | 规费 | 税金
|  | 硬质驳岸 |  | 0
14 | 041101001001 | 墙面脚手架 (1)墙高:5m以内 | m2 | 220.64 | 6.87 | 3.17 |  | 0.68 | 0.64 |  | 1.02 |  | 12.38
14.1 | 40107005 | 钢管脚手架(双排5m以内) | m2 | 220.64 | 6.87 | 3.17 |  | 0.68 | 0.64 |  | 1.02 |  | 12.38
|  | 泵坑（1500×1500×1200mm） |  | 0
15 | 011702001009 | 基础模板 (1)基础类型:垫层 | m2 | 4 | 40.09 | 15 | 0.8 | 3.79 | 3.58 |  | 5.69 |  | 68.95
15.1 | 10117035 | 现浇混凝土胶合板模板(垫层) | m2 | 4 | 40.09 | 15 | 0.8 | 3.79 | 3.58 |  | 5.69 |  | 68.95
16 | 011702001010 | 基础模板 (1)基础类型:独立基础 | m2 | 5.56 | 35.61 | 20.78 | 1.05 | 3.9 | 3.68 |  | 5.85 |  | 70.87
16.1 | 10117037 | 现浇混凝土胶合板模板(独立基础) | m2 | 5.56 | 35.61 | 20.78 | 1.05 | 3.9 | 3.68 |  | 5.85 |  | 70.87
17 | 011702011004 | 墙模板 (1)支撑高度:3.6m以内 (2)止水措施:无 | m2 | 29 | 40.34 | 23.9 | 1.44 | 4.46 | 4.21 |  | 6.69 |  | 81.04
17.1 | 10117062T | 现浇混凝土胶合板模板(直形墙) 三层及以下的其他类建筑模板 | m2 | 29 | 40.34 | 23.9 | 1.44 | 4.46 | 4.21 |  | 6.69 |  | 81.04
|  | 泵坑（1200×1200×1200mm） |  | 0
18 | 011702001011 | 基础模板 (1)基础类型:垫层 | m2 | 3.92 | 40.09 | 15 | 0.8 | 3.79 | 3.58 |  | 5.69 |  | 68.95
18.1 | 10117035 | 现浇混凝土胶合板模板(垫层) | m2 | 3.92 | 40.09 | 15 | 0.8 | 3.79 | 3.58 |  | 5.69 |  | 68.95
19 | 011702001012 | 基础模板 (1)基础类型:独立基础 | m2 | 2.7 | 35.61 | 20.78 | 1.05 | 3.9 | 3.68 |  | 5.85 |  | 70.87
19.1 | 10117037 | 现浇混凝土胶合板模板(独立基础) | m2 | 2.7 | 35.61 | 20.78 | 1.05 | 3.9 | 3.68 |  | 5.85 |  | 70.87
20 | 011702011005 | 墙模板 (1)支撑高度:3.6m以内 (2)止水措施:无 | m2 | 30.86 | 40.34 | 23.9 | 1.44 | 4.46 | 4.21 |  | 6.69 |  | 81.04
20.1 | 10117062T | 现浇混凝土胶合板模板(直形墙) 三层及以下的其他类建筑模板 | m2 | 30.86 | 40.34 | 23.9 | 1.44 | 4.46 | 4.21 |  | 6.69 |  | 81.04
21 | 011702016001 | 平板模板 | m2 | 2.7 | 47.76 | 17.12 | 1.21 | 4.49 | 4.23 |  | 6.73 |  | 81.54
单价措施项目清单综合单价分析表
工程名称：泰宁县5A级风景名胜区旅游基础设施提升项目（泰宁风景旅游区旅游基础设施工程、中国丹霞世界自然遗产保护提升展示中心）配套项目 | [11 empty] | 第4页 共5页
序号 | 项目编码 | 项目名称及特征描述 | 单位 | 工程量 | 综合单价组成(元) | [7 empty] | 综合单价 (元)
[5 empty] | 人工费 | 材料费 | 施工机具使用费 | 企业管理费 | 利润 | 规费 | 税金
|  | (1)支撑高度:3.6m以内 |  | 0
21.1 | 10117055 | 现浇混凝土胶合板模板(平板) | m2 | 2.7 | 47.76 | 17.12 | 1.21 | 4.49 | 4.23 |  | 6.73 |  | 81.54
|  | 过滤池 |  | 0
22 | 011702001013 | 基础模板 (1)基础类型:垫层 | m2 | 1.61 | 40.09 | 15 | 0.8 | 3.79 | 3.58 |  | 5.69 |  | 68.95
22.1 | 10117035 | 现浇混凝土胶合板模板(垫层) | m2 | 1.61 | 40.09 | 15 | 0.8 | 3.79 | 3.58 |  | 5.69 |  | 68.95
23 | 011702001014 | 基础模板 (1)基础类型:独立基础 | m2 | 2.29 | 35.61 | 20.78 | 1.05 | 3.9 | 3.68 |  | 5.85 |  | 70.87
23.1 | 10117037 | 现浇混凝土胶合板模板(独立基础) | m2 | 2.29 | 35.61 | 20.78 | 1.05 | 3.9 | 3.68 |  | 5.85 |  | 70.87
24 | 011702011006 | 墙模板 (1)支撑高度:3.6m以内 (2)止水措施:无 | m2 | 12.65 | 40.34 | 23.9 | 1.44 | 4.46 | 4.21 |  | 6.69 |  | 81.04
24.1 | 10117062T | 现浇混凝土胶合板模板(直形墙) 三层及以下的其他类建筑模板 | m2 | 12.65 | 40.34 | 23.9 | 1.44 | 4.46 | 4.21 |  | 6.69 |  | 81.04
|  | 精神堡垒 |  | 0
25 | 011702001015 | 基础模板 (1)基础类型:垫层 | m2 | 7.84 | 40.09 | 15 | 0.8 | 3.79 | 3.58 |  | 5.69 |  | 68.95
25.1 | 10117035 | 现浇混凝土胶合板模板(垫层) | m2 | 7.84 | 40.09 | 15 | 0.8 | 3.79 | 3.58 |  | 5.69 |  | 68.95
26 | 011702001016 | 基础模板 (1)基础类型:独立基础 | m2 | 39.85 | 35.61 | 20.78 | 1.05 | 3.9 | 3.68 |  | 5.85 |  | 70.87
26.1 | 10117037 | 现浇混凝土胶合板模板(独立基础) | m2 | 39.85 | 35.61 | 20.78 | 1.05 | 3.9 | 3.68 |  | 5.85 |  | 70.87
绿化种植 | [13 empty] | 分项工程(17房屋建筑与装饰)
园林工程 | [13 empty] | 单位工程(17园林)
绿化种植 | [13 empty] | 分项工程(17园林)
27 | 050403001001 | 树木支撑架 (1)支撑类型、材质: (2)支撑材料规格: (3)单株支撑材料数量: | 株 | 154 | 10.16 | 74.23 |  | 5.37 | 5.39 |  | 8.56 |  | 103.71
27.1 | 50101201 | 临时措施(杉木桩 三脚桩) | 株 | 154 | 10.16 | 74.23 |  | 5.37 | 5.39 |  | 8.56 |  | 103.71
单价措施项目清单综合单价分析表
工程名称：泰宁县5A级风景名胜区旅游基础设施提升项目（泰宁风景旅游区旅游基础设施工程、中国丹霞世界自然遗产保护提升展示中心）配套项目 | [11 empty] | 第5页 共5页
序号 | 项目编码 | 项目名称及特征描述 | 单位 | 工程量 | 综合单价组成(元) | [7 empty] | 综合单价 (元)
[5 empty] | 人工费 | 材料费 | 施工机具使用费 | 企业管理费 | 利润 | 规费 | 税金
安装工程 | [13 empty] | 单位工程(17安装)
绿化给水 | [13 empty] | 分项工程(17安装)
景观排水 | [13 empty] | 分项工程(17安装)
照明工程 | [13 empty] | 分项工程(17安装)
弱电工程 | [13 empty] | 分项工程(17安装)
大金湖游客集散中心 前期土石方工程 | [13 empty] | 单项工程(17园林)
室外总体市政工程 | [13 empty] | 单位工程(17房屋建筑与装饰)
土方工程 | [13 empty] | 分项工程(17房屋建筑与装饰)
前期土方（AB区） | [13 empty] | 分项工程(17房屋建筑与装饰)
换填工程 | [13 empty] | 分项工程(17房屋建筑与装饰)
挡墙工程 | [13 empty] | 分项工程(17房屋建筑与装饰)
28 | 011705001002 | 大型机械设备进出场及安拆 (1)无需描述:无 | 项 | 1 | 794.05 | 1011.6 | 7778.36 | 650.77 | 614.07 |  | 976.41 |  | 11825.26
28.1 | 10117124 | 履带式单斗挖掘机进出场费(1m3以外) | 台次 | 4 | 158.81 | 208.18 | 1682.58 | 139.17 | 131.32 |  | 208.81 |  | 2528.87
28.2 | 10117167 | 压路机(进出场费) | 台次 | 1 | 158.81 | 178.88 | 1048.04 | 94.09 | 88.79 |  | 141.17 |  | 1709.78
29 | 041101001002 | 墙面脚手架 (1)墙高:5m以内 | m2 | 483.2 | 6.87 | 3.17 |  | 0.68 | 0.64 |  | 1.02 |  | 12.38
29.1 | 40107005 | 钢管脚手架(双排5m以内) | m2 | 483.2 | 6.87 | 3.17 |  | 0.68 | 0.64 |  | 1.02 |  | 12.38
其他费用 | [13 empty] | 单项工程(17园林)
其他费用 | [13 empty] | 单位工程(17房屋建筑与装饰)
暂列金 | [13 empty] | 分项工程(17房屋建筑与装饰)
暂估价 | [13 empty] | 分项工程(17房屋建筑与装饰)

## 表12甲供材料一览表
甲供材料一览表
工程名称：泰宁县5A级风景名胜区旅游基础设施提升项目（泰宁风景旅游区旅游基础设施工程、中国丹霞世界自然遗产保护提升展示中心）配套项目 | [9 empty] | 第1页 共1页
序号 | 工料机编码 | 工料机名称 | 规格、型号等特殊要求 | 单位 | 数量 | 单价(元) | 合价(元) | 质量等级 | 供应时间 | 送达地点 | 备注
甲供材料费合计(元) | [7 empty] | --- | --- | --- | ---

## 表13主要材料和设备项目与价格表
主要材料和设备项目与价格表
工程名称：泰宁县5A级风景名胜区旅游基础设施提升项目（泰宁风景旅游区旅游基础设施工程、中国丹霞世界自然遗产保护提升展示中心）配套项目 | [7 empty] | 第1页 共3页
序号 | 名称、规格、型号 | 单位 | 数量 | 基准单价 |  | 基期综合信息价格 |  | 金额 （元） | 比例 （%）
|  |  |  | 不含税（元） | 含税（元） | 不含税（元） | 含税（元）
1 | 碎石 Φ5-80 | m3 | 4655.086 | 95.39 | 98.26 | 95.39 | 98.26 | 457408.77 | 6.8
2 | 预拌非泵送普通混凝土 C15(42.5) 碎石31.5mm 塌落度120-160mm | m3 | 899.096 | 352.25 | 362.82 | 352.25 | 362.82 | 326210.04 | 4.85
3 | 预拌非泵送普通混凝土 C25(42.5) 碎石31.5mm 塌落度120-160mm | m3 | 763.067 | 384.46 | 395.99 | 384.46 | 395.99 | 302166.99 | 4.5
4 | 芝麻黑火烧面花岗岩 600×300×50mm | m2 | 2094.968 | 125 | 141.25 | 24.79 | 29.01 | 295914.2 | 4.01
5 | 碎石（级配） | m3 | 2167.393 | 95.95 | 98.83 | 95.95 | 98.83 | 214203.42 | 3.19
6 | 机制砂 用于回填、垫层 | m3 | 2816.226 | 72.56 | 74.74 | 72.56 | 74.74 | 210484.75 | 3.13
7 | 草皮（百慕大） | m2 | 7758.52 | 25 | 28.25 | 7.43 | 8.4 | 219178.19 | 2.97
8 | 芝麻灰火烧面花岗岩 900×300×50mm 机拉面50宽 3深凹槽，拉槽垂直于坡度方向 | m2 | 1147.853 | 160 | 180.8 | 24.79 | 29.01 | 207531.81 | 2.81
9 | 芝麻黑火烧面花岗岩 900×300×50mm 机拉面50宽 3深凹槽，拉槽垂直于坡度方向 | m2 | 982.809 | 165 | 186.45 | 24.79 | 29.01 | 183244.69 | 2.48
10 | 螺纹钢筋 HRB400EΦ14 | t | 43.976 | 3121 | 3527 | 3121 | 3527 | 155101.85 | 2.1
11 | 福鼎黑抛光面花岗岩 595×595×30mm | m2 | 437.988 | 300 | 339 | 163.72 | 185 | 148477.93 | 2.01
12 | 福鼎黑火烧面花岗岩 600×600×50mm | m2 | 290.979 | 395 | 446.35 | 24.79 | 29.01 | 129878.69 | 1.76
13 | 芝麻白火烧面花岗岩 600×300×50mm | m2 | 883.524 | 120 | 135.6 | 24.79 | 29.01 | 119805.85 | 1.62
14 | 芝麻灰火烧面花岗岩 900×300×50mm | m2 | 841.118 | 120 | 135.6 | 24.79 | 29.01 | 114055.53 | 1.55
15 | 香樟C 胸径：20cm 高度：700-800cm 蓬径：450-500cm | 株 | 41 | 2400 | 2712 | 2400 |  | 111192 | 1.51
16 | 深灰色河卵石 0.5~1.5m | t | 336 | 291.33 | 300.07 | 291.33 | 300.07 | 100823.52 | 1.5
17 | 水泥稳定粒料 水泥用量 5% | m3 | 351.831 | 263.32 | 271.22 | 263.32 | 271.22 | 95423.73 | 1.42
18 | 樱花 地径：25cm 高度：450-500cm 冠幅：350-400cm | 株 | 11 | 8400 | 9492 | 8400 |  | 104412 | 1.42
主要材料和设备项目与价格表
工程名称：泰宁县5A级风景名胜区旅游基础设施提升项目（泰宁风景旅游区旅游基础设施工程、中国丹霞世界自然遗产保护提升展示中心）配套项目 | [7 empty] | 第2页 共3页
序号 | 名称、规格、型号 | 单位 | 数量 | 基准单价 |  | 基期综合信息价格 |  | 金额 （元） | 比例 （%）
|  |  |  | 不含税（元） | 含税（元） | 不含税（元） | 含税（元）
19 | 乌桕 胸径：20cm 高度：700-800cm 蓬径：450-500cm | 株 | 25 | 3600 | 4068 | 3600 |  | 101700 | 1.38
20 | 中粒式沥青混凝土 AC-20 C 碎石 | m3 | 105.029 | 848 | 959 | 848 | 959 | 100723.29 | 1.36
21 | 福鼎黑火烧面花岗岩 600×150×50mm | m2 | 225.298 | 395 | 446.35 | 24.79 | 29.01 | 100561.58 | 1.36
22 | 种植土 | m3 | 2406.9 | 34.34 | 35.37 | 34.34 | 35.37 | 85132.05 | 1.27
23 | 红米石 | m3 | 135.779 | 600 | 618 | 303.98 | 313.1 | 83911.61 | 1.25
24 | 建宁青石 | t | 80.103 | 1000 | 1130 | 442.48 | 500 | 90516.39 | 1.23
25 | 福鼎黑抛光面花岗岩 600×430×20mm | m2 | 248.37 | 280 | 316.4 | 163.72 | 185 | 78584.27 | 1.07
26 | 细粒式沥青混凝土 AC-13 C 碎石 | m3 | 70.193 | 908 | 1026 | 908 | 1026 | 72018 | 0.98
27 | 预拌非泵送抗渗混凝土 C30P6(42.5) 碎石31.5mm 塌落度120-160mm | m3 | 142.465 | 423.44 | 436.15 | 423.44 | 436.15 | 62136.28 | 0.92
28 | 杜英 胸径：18-20cm 高度：700-750cm 蓬径：450-500cm | 株 | 18 | 3300 | 3729 | 3300 |  | 67122 | 0.91
29 | 胶合板 18厚、一级、酚醛 | m2 | 1603.438 | 35.22 | 39.8 | 35.22 | 39.8 | 63816.84 | 0.87
30 | 螺纹钢筋 HRB335Φ12 | t | 17.376 | 3210 | 3627 | 3210 | 3627 | 63022.03 | 0.85
31 | 预拌非泵送普通混凝土 C20(42.5) 碎石31.5mm 塌落度120-160mm | m3 | 140.436 | 368.77 | 379.83 | 368.77 | 379.83 | 53341.86 | 0.79
32 | 芝麻黑火烧面花岗岩 600×600×50mm | m2 | 394.526 | 125 | 141.25 | 24.79 | 29.01 | 55726.77 | 0.76
33 | 芝麻白火烧面花岗岩 900×600×50mm | m2 | 393.873 | 120 | 135.6 | 24.79 | 29.01 | 53409.18 | 0.72
34 | 不锈钢箅子 | m | 234.5 | 200 | 226 | 200 |  | 52997 | 0.72
35 | 深灰色PC砖 20厚 | m2 | 752.165 | 60 | 67.8 | 89.38 | 101 | 50996.79 | 0.69
36 | 芝麻黑火烧面花岗岩 595×595×50mm | m2 | 360.43 | 125 | 141.25 | 24.79 | 29.01 | 50910.77 | 0.69
37 | 8m高景观灯 400W LED灯（成套） | 套 | 16.16 | 2750 | 3107.5 | 2750 |  | 50217.2 | 0.68
38 | 芝麻白火烧面花岗岩 900×600×50mm 机拉面50 | m2 | 268.923 | 160 | 180.8 | 24.79 | 29.01 | 48621.28 | 0.66
主要材料和设备项目与价格表
工程名称：泰宁县5A级风景名胜区旅游基础设施提升项目（泰宁风景旅游区旅游基础设施工程、中国丹霞世界自然遗产保护提升展示中心）配套项目 | [7 empty] | 第3页 共3页
序号 | 名称、规格、型号 | 单位 | 数量 | 基准单价 |  | 基期综合信息价格 |  | 金额 （元） | 比例 （%）
|  |  |  | 不含税（元） | 含税（元） | 不含税（元） | 含税（元）
宽 3深凹槽，拉槽垂直于坡度方向
39 | 混凝土超运距 （15km-7km=8km） | m3 | 2167.53 | 18.4 | 20.792 | 3000 | 3000 | 45067.28 | 0.61
40 | 混凝土平道牙 600×150×200mm | m | 798.97 | 49.57 | 51.05 | 49.57 | 51.05 | 40787.42 | 0.61
41 | 预拌非泵送普通混凝土 C25(42.5) 碎石31.5mm 塌落度120-160mm | m3 | 1.543 | 384.46 | 395.99 | 384.46 | 395.99 | 610.93 | 0.01
42 | 预拌非泵送普通混凝土 C15(42.5) 碎石31.5mm 塌落度120-160mm | m3 | 0.893 | 352.25 | 362.82 | 352.25 | 362.82 | 324.07
累计比例（%） | [8 empty] | 70.02

## 表14人工、材料设备、机械汇总表
人工、材料设备、机械汇总表
工程名称：泰宁县5A级风景名胜区旅游基础设施提升项目（泰宁风景旅游区旅游基础设施工程、中国丹霞世界自然遗产保护提升展示中心）配套项目 | [5 empty] | 第1页 共20页
序号 | 工料机编码 | 工料机名称 | 规格、型号等特殊要求 | 单位 | 数量 | 单价 | 合价
一 |  | 人工 |  |  |  |  | 0
1 | 00010040 | 定额人工费 |  | 元 |  |  | 1831170.52
二 |  | 材料
1 | 01000030 | 型钢 | 综合 | kg | 6.5 | 3.586 | 23.31
2 | 01000050 | 不锈钢型材 |  | t | 0.909 | 16670 | 15160.36
3 | 01010030 | 钢筋 | Φ10以内 | kg | 2.466 | 3.07 | 7.57
4 | 01010100 | 螺纹钢筋 | HRB335Φ12 | t | 17.376 | 3210 | 55776.32
5 | 01010120 | 螺纹钢筋 | HRB335Φ16 | t | 2.618 | 3067 | 8028.42
6 | 01010330 | 螺纹钢筋 | HRB400EΦ12 | t | 2.765 | 3210 | 8877.09
7 | 01010340 | 螺纹钢筋 | HRB400EΦ14 | t | 43.976 | 3121 | 137247.77
8 | 01010380 | 螺纹钢筋 | HRB400EΦ22 | t | 8.83 | 3095 | 27330.01
9 | 01010590 | 线材 | HRB400EΦ8 | t | 0.456 | 3261 | 1486.82
10 | 01010600 | 线材 | HRB400EΦ10 | t | 4.67 | 3265 | 15246.11
11 | 01010720 | 圆钢筋 | HPB300Φ10 | t | 0.086 | 3204 | 274.26
12 | 01030001 | 镀锌铁丝 | 综合 | kg | 13.35 | 8.32 | 111.08
13 | 01030070 | 镀锌铁丝 | 8# | kg | 8 | 7.68 | 61.44
14 | 01030080 | 镀锌铁丝 | 10# | kg | 79.72 | 7.81 | 622.61
15 | 01030110 | 镀锌铁丝 | 16# | kg | 3.004 | 8.34 | 25.05
16 | 01030140 | 镀锌铁丝 | 22# | kg | 417.644 | 9.27 | 3871.56
17 | 01030190 | 镀锌铁丝 | Φ2.2～1.2 | kg | 16.886 | 8.22 | 138.8
18 | 01090110 | 圆钢 | 综合 | kg | 64.74 | 3.19 | 206.52
19 | 01090300 | 圆钢 | Ф12 | t | 0.302 | 3367 | 1015.49
20 | 01130140 | 扁钢 | 45×4 | kg | 9.1 | 3.696 | 33.63
21 | 01130190 | 镀锌扁钢 | 综合 | kg | 23.382 | 4.846 | 113.31
22 | 01270020 | 镀锌型钢 |  | t | 2.399 | 4648 | 11150.27
23 | 01290100 | 钢板 | 综合 | t | 0.214 | 3558.5 | 761.52
24 | 01290110 | 钢板 | 综合 | kg | 3.253 | 3.559 | 11.58
25 | 01291590 | 热轧薄钢板 | δ1.6～1.9 | kg | 1.4 | 3.95 | 5.53
26 | 01291750 | 热轧厚钢板 | δ8.0～15 | kg | 10.659 | 3.9 | 41.57
27 | 01291790 | 热轧厚钢板 | δ12～20 | kg | 12.074 | 3.88 | 46.85
28 | 01350001 | 紫铜板 | 综合 | kg | 0.35 | 44.23 | 15.48
29 | 01530010 | 封铅 | 含铅65% 锡35% | kg | 20.317 | 48.67 | 988.83
30 | 01610250 | 铁件 | 综合 | kg | 2743.615 | 5.22 | 14321.67
31 | 02010180 | 橡胶板 | δ1-3 | kg | 2.377 | 3.86 | 9.17
32 | 02051670 | 橡胶密封圈(排水) | DN400 | 个 | 14.489 | 7.77 | 112.58
33 | 02051680 | 橡胶密封圈(排水) | DN500 | 个 | 15.147 | 9.23 | 139.81
34 | 02051690 | 橡胶密封圈(排水) | DN600 | 个 | 8.634 | 12.38 | 106.89
35 | 02051940 | 橡胶密封圈(室内排水) | DN200 | 个 | 48.895 | 8.36 | 408.76
36 | 02051960 | 橡胶密封圈(室内排水) | DN300 | 个 | 55.689 | 11.56 | 643.77
人工、材料设备、机械汇总表
工程名称：泰宁县5A级风景名胜区旅游基础设施提升项目（泰宁风景旅游区旅游基础设施工程、中国丹霞世界自然遗产保护提升展示中心）配套项目 | [5 empty] | 第2页 共20页
序号 | 工料机编码 | 工料机名称 | 规格、型号等特殊要求 | 单位 | 数量 | 单价 | 合价
37 | 02051980 | 防水橡胶圈 |  | 个 | 103.5 | 6.86 | 710.01
38 | 02070240 | 橡胶垫 | δ2 | m2 | 3.31 | 3.42 | 11.32
39 | 02090050 | 塑料薄膜 |  | m2 | 278.173 | 0.42 | 116.83
40 | 02090070 | 高密度聚乙烯土工膜 | δ1.5 | m2 | 1980.6 | 16.28 | 32244.17
41 | 02130050 | 聚四氟乙烯生料带 | 宽20 | m | 96.459 | 0.12 | 11.58
42 | 02130120 | 三色塑料带 | 20mm×40m | m | 8.346 | 0.3 | 2.5
43 | 02190001 | 尼龙帽 |  | 个 | 61.395 | 0.14 | 8.6
44 | 02270001 | 白布 |  | kg | 26.759 | 26.36 | 705.36
45 | 02270100 | 土工布 |  | m2 | 21.294 | 4.6 | 97.95
46 | 02270260 | 棉纱 |  | kg | 5.363 | 5.22 | 28
47 | 02270310 | 破布 |  | kg | 0.978 | 5.8 | 5.67
48 | 02290100 | 麻丝 |  | kg | 43.315 | 5.26 | 227.84
49 | 02330010 | 草袋 |  | 个 | 5331.346 | 1.53 | 8156.96
50 | 03010440 | 铁钉 |  | kg | 19.605 | 9.93 | 194.67
51 | 03010550 | 圆钉 |  | kg | 104.605 | 9.93 | 1038.72
52 | 03010950 | 镀锌自攻螺钉 | Φ4～6×10～16 | 个 | 207.5 | 0.03 | 6.23
53 | 03012300 | 不锈钢膨胀螺栓 |  | 个 | 184.8 | 0.89 | 164.47
54 | 03012770 | 地脚螺栓 | M20×300 | 套 | 142.8 | 50.5 | 7211.4
55 | 03014950 | 拉杆螺栓 |  | kg | 202.537 | 8.37 | 1695.23
56 | 03014970 | 六角螺栓 |  | kg | 19.339 | 6.46 | 124.93
57 | 03015420 | 膨胀螺栓 | M6 | 个 | 511.123 | 6.15 | 3143.41
58 | 03015430 | 膨胀螺栓 | M6 | 套 | 881.28 | 0.6 | 528.77
59 | 03015460 | 膨胀螺栓 | M10 | 套 | 299.92 | 1.54 | 461.88
60 | 03016970 | 六角螺栓带螺母、垫圈 | M16×65～80 | 套 | 119.48 | 0.62 | 74.08
61 | 03016990 | 六角螺栓带螺母、垫圈 | M16×85～140 | 套 | 263.68 | 2.12 | 559
62 | 03017000 | 六角螺栓带螺母、垫圈 | M20×85～100 | 套 | 65.92 | 1.81 | 119.32
63 | 03130280 | 焊锡丝 |  | kg | 7.896 | 24.34 | 192.19
64 | 03130300 | 松香焊锡丝 | 综合 | m | 0.95 | 1.17 | 1.11
65 | 03130340 | 电焊条 | 结422 | kg | 90.792 | 6.73 | 611.03
66 | 03130370 | 电焊条 | 结422Φ3.2 | kg | 80.087 | 6.86 | 549.39
67 | 03130650 | 焊锡膏 |  | kg | 3.688 | 36.99 | 136.42
68 | 03130790 | 冲击钻头 | Φ6～8 | 个 | 6.118 | 5.13 | 31.39
69 | 03130830 | 冲击钻头 | Φ8 | 个 | 3.195 | 4.78 | 15.27
70 | 03130850 | 冲击钻头 | Φ12 | 只 | 1.771 | 8.85 | 15.67
71 | 03130970 | 合金钢钻头 | Φ10 | 个 | 6.619 | 3.66 | 24.23
72 | 03131110 | 锯条 | 综合 | 根 | 55.553 | 0.44 | 24.44
73 | 03131120 | 钢锯条 |  | 根 | 100.774 | 0.23 | 23.18
74 | 03131180 | 砂轮片 | Φ400 | 片 | 0.06 | 15.04 | 0.9
75 | 03131240 | 尼龙砂轮片 | Φ100 | 片 | 3.511 | 2.11 | 7.41
人工、材料设备、机械汇总表
工程名称：泰宁县5A级风景名胜区旅游基础设施提升项目（泰宁风景旅游区旅游基础设施工程、中国丹霞世界自然遗产保护提升展示中心）配套项目 | [5 empty] | 第3页 共20页
序号 | 工料机编码 | 工料机名称 | 规格、型号等特殊要求 | 单位 | 数量 | 单价 | 合价
76 | 03131270 | 尼龙砂轮片 | Φ400 | 片 | 1.326 | 8.88 | 11.77
77 | 03131320 | 石料切割锯片 |  | 片 | 34.603 | 14.16 | 489.97
78 | 03131420 | 砂纸 |  | 张 | 14.216 | 0.25 | 3.55
79 | 03131480 | 铁砂布 |  | 张 | 16.326 | 0.88 | 14.37
80 | 03131490 | 铁砂布 | 0#-2# | 张 | 12 | 0.81 | 9.72
81 | 03131590 | 低碳钢焊条 | 综合 | kg | 2.806 | 7.1 | 19.92
82 | 03131600 | 低碳钢焊条 | J422 综合 | kg | 6.268 | 7.1 | 44.5
83 | 03131630 | 低碳钢焊条 | J422 Φ3.2 | kg | 16.489 | 7.1 | 117.07
84 | 03131890 | 锡基钎料 |  | kg | 1.462 | 42.48 | 62.09
85 | 03131970 | 低合金钢焊条 | E43系列 | kg | 379.138 | 13.82 | 5239.69
86 | 03210060 | 不锈钢丝网 | Φ1×10×10 | m2 | 68.943 | 48.67 | 3355.46
87 | 03210410 | 钢丝网 | 18目 | m2 | 41.916 | 5.31 | 222.57
88 | 03210610 | 零星卡具 |  | kg | 76.351 | 5.73 | 437.49
89 | 03210660 | 平垫铁 | 综合 | kg | 34.05 | 4.48 | 152.54
90 | 03210760 | 斜垫铁 | 综合 | kg | 31.248 | 4.07 | 127.18
91 | 03211370 | 金属滤网 |  | m2 | 0.441 | 10.96 | 4.83
92 | 04010001 | 水泥 | 32.5 | kg | 32474.776 | 0.36 | 11690.92
93 | 04010010 | 水泥 | 42.5 | kg | 1114.268 | 0.37 | 412.28
94 | 04010020 | 白水泥 |  | kg | 278.064 | 0.66 | 183.52
95 | 04010170 | 散装水泥 | 42.5 | kg | 657969.468 | 0.36 | 236869.01
96 | 04030120 | 中(细)砂 | 损耗2%+膨胀1.18 | m3 | 28.042 | 200.92 | 5634.14
97 | 04030150 | 中(粗)砂 | 损耗2%+膨胀1.18 | m3 | 7.041 | 166.65 | 1173.37
98 | 04030170 | 机制砂 |  | m3 | 138.995 | 107.86 | 14992.01
99 | 04030172 | 机制砂 | 用于混凝土、砂浆 | m3 | 3.006 | 116.15 | 349.14
100 | 04030174 | 机制砂 | 用于回填、垫层 | m3 | 2816.226 | 72.56 | 204345.38
101 | 04030200 | 天然中砂 |  | m3 | 10.168 | 166.65 | 1694.5
102 | 04030230 | 净干砂（机制砂） |  | m3 | 1593.879 | 116.15 | 185129.01
103 | 04050140 | 砾石 | Φ5-31.5 | m3 | 3.404 | 58.22 | 198.19
104 | 04050191 | 碎石 | Φ0～5 | m3 | 206.947
105 | 04050200 | 碎石 | Φ5-10 （细石） | m3 | 149.415 | 95.39 | 14252.72
106 | 04050240 | 碎石 | Φ5-31.5 | m3 | 1350.001 | 95.39 | 128776.61
107 | 04050250 | 碎石 | Φ5-40 | m3 | 7.908 | 95.39 | 754.35
108 | 04050260 | 碎石 | Φ5-80 | m3 | 4655.086 | 95.39 | 444048.67
109 | 04050281 | 碎石 | Φ10～25 | m3 | 310.386 | 95.39 | 29607.69
110 | 04050330 | 碎石（沥青用） | Φ0~5 | m3 | 109.298 | 116.5 | 12733.27
人工、材料设备、机械汇总表
工程名称：泰宁县5A级风景名胜区旅游基础设施提升项目（泰宁风景旅游区旅游基础设施工程、中国丹霞世界自然遗产保护提升展示中心）配套项目 | [5 empty] | 第4页 共20页
序号 | 工料机编码 | 工料机名称 | 规格、型号等特殊要求 | 单位 | 数量 | 单价 | 合价
111 | 04050340 | 碎石（沥青用） | Φ5-10mm | m3 | 49.335 | 116.5 | 5747.51
112 | 04050350 | 碎石（沥青用） | Φ10~15 | m3 | 67.228 | 116.5 | 7832.05
113 | 04050360 | 碎石（沥青用） | Φ10-20mm | m3 | 42.264 | 116.5 | 4923.74
114 | 04050410 | 碎石（级配） |  | m3 | 2167.393 | 95.95 | 207961.33
115 | 04050460 | 天然砂砾 | 5-80mm | m3 | 80.386 | 28.21 | 2267.69
116 | 04090030 | 粉煤灰 | Ⅱ级 | kg | 123434.594 | 0.25 | 30858.65
117 | 04090110 | 黄土 |  | m3 | 14.549 | 22.31 | 324.59
118 | 04090250 | 生石灰 |  | kg | 6128.752 | 0.54 | 3309.53
119 | 04090350 | 粘土 |  | m3 | 111.874 | 37.75 | 4223.24
120 | 04090360 | 粘土膏 |  | m3 | 0.651 | 29.01 | 18.9
121 | 04090370 | 种植土 |  | m3 | 2406.9 | 34.34 | 82652.95
122 | 04090430 | 矿粉 |  | kg | 17265.092 | 0.76 | 13121.47
123 | 04130540 | 烧结煤矸石普通砖 | 240×115×53 | 块 | 4416.714 | 0.41 | 1810.85
124 | 04130720 | 水泥实心砖 | 240×115×53 MU10 | 块 | 69042.403 | 0.41 | 28307.39
125 | 04270050 | 混凝土垫块 |  | m3 | 0.02 | 484.96 | 9.52
126 | 04270100 | 混凝土内撑条 | 20mm×25mm | m | 1878.946 | 0.99 | 1860.16
127 | 05030150 | 木板 |  | m3 | 0.021 | 1726 | 36.25
128 | 05030210 | 杉木锯材 |  | m3 | 0.12 | 1858 | 223.27
129 | 05030220 | 松木锯材 |  | m3 | 8.029 | 1379 | 11071.83
130 | 05030240 | 枕木 | 综合 | m3 | 0.48 | 1969 | 945.12
131 | 05030650 | 板枋材 |  | m3 | 0.083 | 2137 | 177.8
132 | 05050050 | 胶合板 | 13厚 | m2 | 6.477 | 26.55 | 171.96
133 | 05250050 | 杉木桩 | 2.5m-3m，Φ5cm | 根 | 462 | 23.89 | 11037.18
134 | 05310050 | 毛竹 | Ф120 | 根 | 0.91 | 35.4 | 32.21
135 | 12390250 | 钛金字 | 1.5m2以内 | 个 | 5.05 | 534.19 | 2697.66
136 | 13010160 | 酚醛调和漆 |  | kg | 0.55 | 11.97 | 6.58
137 | 13010370 | 沥青清漆 |  | kg | 13.296 | 9.82 | 130.56
138 | 13010390 | 煤焦沥青漆 | L01-17 | kg | 82.009 | 10.62 | 870.93
139 | 13030290 | 沥青漆 |  | kg | 0.805 | 8.14 | 6.55
140 | 13050100 | 醇酸防锈漆 | C53-1 | kg | 0.17 | 9.91 | 1.68
141 | 13050220 | 沥青绝缘漆 |  | kg | 3.31 | 13.18 | 43.62
142 | 13150020 | 抗碱底涂料 |  | kg | 27.806 | 12.05 | 335.07
143 | 13310010 | 乳化沥青 |  | kg | 1982.735 | 4.59 | 9100.75
144 | 13310020 | 石油沥青 |  | kg | 170.051 | 3.81 | 647.89
人工、材料设备、机械汇总表
工程名称：泰宁县5A级风景名胜区旅游基础设施提升项目（泰宁风景旅游区旅游基础设施工程、中国丹霞世界自然遗产保护提升展示中心）配套项目 | [5 empty] | 第5页 共20页
序号 | 工料机编码 | 工料机名称 | 规格、型号等特殊要求 | 单位 | 数量 | 单价 | 合价
145 | 13310040 | 石油沥青 | 60-100# | kg | 18604.513 | 3.62 | 67348.34
146 | 13330071 | SBS改性沥青玻璃布胎防水卷材(铝箔) | 4.0 | m2 | 1066.104 | 33.35 | 35554.56
147 | 13350040 | 防水粉 |  | kg | 1439.385 | 1.18 | 1698.47
148 | 13350210 | 模板嵌缝料 |  | kg | 218.01 | 4 | 872.04
149 | 13350310 | 嵌缝油膏 | CSPE 330mL | 支 | 451.739 | 5.76 | 2602.02
150 | 13350610 | 水泥基渗透结晶防水涂料 | I型 | kg | 1489.831 | 5.78 | 8611.23
151 | 13410030 | 嵌缝料 |  | kg | 133.482 | 4.47 | 596.66
152 | 14030001 | 柴油 | 综合 | kg | 190.648 | 7.34 | 1399.35
153 | 14030030 | 煤油 |  | kg | 3.92 | 7.83 | 30.69
154 | 14030060 | 汽油 | 92# | kg | 45.532 | 8.91 | 405.69
155 | 14070001 | 白铅油 |  | kg | 5.02 | 6.16 | 30.92
156 | 14070130 | 机油 | 综合 | kg | 5.947 | 5.54 | 32.95
157 | 14070250 | 清油 | C01-1 | kg | 0.618 | 6.27 | 3.87
158 | 14090010 | 电力复合酯 | 综合 | kg | 7.614 | 25.4 | 193.4
159 | 14090040 | 黄油 | 钙基脂 | kg | 1.05 | 5.75 | 6.04
160 | 14230280 | 漂白粉 |  | kg | 2.335 | 1.32 | 3.08
161 | 14330001 | 丙酮 |  | kg | 5.885 | 6.64 | 39.08
162 | 14330050 | 动力苯 |  | kg | 2.598 | 11.33 | 29.43
163 | 14330190 | 硬脂酸 | 一级 | ㎏ | 3.31 | 7.79 | 25.78
164 | 14350440 | 膨胀剂 |  | kg | 6740.229 | 0.71 | 4785.56
165 | 14350570 | 脱模剂 |  | kg | 248.116 | 2.92 | 724.5
166 | 14350690 | 药剂 |  | kg | 73.087 | 21.45 | 1567.72
167 | 14350890 | 润滑剂 |  | kg | 28.607 | 4.12 | 117.86
168 | 14351100 | 减水剂 | WR-S | kg | 7028.663 | 3.57 | 25092.33
169 | 14390180 | 氧气 |  | m3 | 19.845 | 4.01 | 79.58
170 | 14390190 | 乙炔气 |  | kg | 5.968 | 21.35 | 127.41
171 | 14390200 | 乙炔气 |  | m3 | 0.223 | 28.46 | 6.34
172 | 14410430 | 氯丁粘接剂 |  | kg | 2.588 | 14.76 | 38.2
173 | 14410760 | 粘合剂 | 507 | kg | 4.568 | 7.56 | 34.53
174 | 14410860 | 建筑胶 |  | kg | 88.98 | 1.95 | 173.51
175 | 15010050 | 石棉板 |  | kg | 0.875 | 4.12 | 3.61
176 | 15010420 | 石棉橡胶板 | 低压 δ0.8-6 | kg | 10.828 | 7.27 | 78.72
177 | 17010430 | 焊接钢管 | DN20 | m | 4.063 | 6.284 | 25.53
178 | 17010470 | 焊接钢管 | DN40 | m | 0.011 | 14.634 | 0.17
179 | 17010490 | 焊接钢管 | DN50 | m | 0.3 | 18.598 | 5.58
180 | 17070030 | 无缝钢管 | Φ22×2 | m | 0.437 | 6.64 | 2.9
人工、材料设备、机械汇总表
工程名称：泰宁县5A级风景名胜区旅游基础设施提升项目（泰宁风景旅游区旅游基础设施工程、中国丹霞世界自然遗产保护提升展示中心）配套项目 | [5 empty] | 第6页 共20页
序号 | 工料机编码 | 工料机名称 | 规格、型号等特殊要求 | 单位 | 数量 | 单价 | 合价
181 | 17250001 | 塑料管 |  | kg | 2.29 | 7.95 | 18.21
182 | 17251260 | 硬聚氯乙烯管 | Φ15 | m | 715.746 | 2.22 | 1588.96
183 | 17252630 | PE塑料给水管1.6MPa | DN25 | m | 472.33 | 6.69 | 3159.89
184 | 17252640 | PE塑料给水管1.6MPa | DN32 | m | 202.544 | 12.74 | 2580.42
185 | 17252650 | PE塑料给水管1.6MPa | DN40 | m | 220.312 | 22.33 | 4919.56
186 | 17252660 | PE塑料给水管1.6MPa | DN50 | m | 494.307 | 35.66 | 17627
187 | 17252670 | PE塑料给水管1.6MPa | DN65 | m | 166.345 | 45.95 | 7643.57
188 | 17252680 | PE塑料给水管1.6MPa | DN80 | m | 129.338 | 62.26 | 8052.61
189 | 17252690 | PE塑料给水管1.6MPa | DN100 | m | 421.82 | 86.27 | 36390.39
190 | 17252710 | PE塑料给水管1.6MPa | DN150 | m | 195.24 | 168.98 | 32991.71
191 | 17253710 | PVC-U排水管 | Φ110 | m | 311.947 | 15.83 | 4938.11
192 | 17254370 | 热塑管 |  | m | 0.31 | 14.1 | 4.37
193 | 17270001 | 胶管 |  | m | 2.25 | 1.58 | 3.56
194 | 17270190 | 橡胶管 |  | m | 0.57 | 20.48 | 11.67
195 | 17270250 | 橡胶软管 | DN20 | m | 1.801 | 9.98 | 17.98
196 | 17290700 | 钢筋混凝土排水管(承插口) | Φ600 | m | 38.4 | 264.42 | 10153.78
197 | 17310780 | 输水软管 | Φ25 | m | 0.854 | 3.58 | 3.06
198 | 18037100 | 固定卡子 | Φ90 | 个 | 95.696 | 2.52 | 241.15
199 | 18150490 | 金属软管接头 | DN15 | 个 | 128.75 | 0.81 | 104.29
200 | 18150970 | 黑玛钢活接头 | DN25 | 个 | 8.08 | 4.96 | 40.08
201 | 18150990 | 黑玛钢活接头 | DN40 | 个 | 5.05 | 11.06 | 55.85
202 | 18151000 | 黑玛钢活接头 | DN50 | 个 | 16.16 | 14.6 | 235.94
203 | 18151030 | 黑玛钢活接头 | DN80 | 个 | 1.01 | 24.58 | 24.83
204 | 18151100 | 金属软管活接头 | Φ25 | 套 | 14.28 | 8.25 | 117.81
205 | 18151300 | 直接 | DN20 | 个 | 19 | 1.42 | 26.98
206 | 18151320 | 直接 | DN40 | 个 | 44 | 3.72 | 163.68
207 | 18151770 | 黑玛钢六角内接头 | DN25 | 个 | 6.464 | 2.21 | 14.29
208 | 18151790 | 黑玛钢六角内接头 | DN40 | 个 | 4.04 | 4.69 | 18.95
209 | 18151800 | 黑玛钢六角内接头 | DN50 | 个 | 12.928 | 6.64 | 85.84
210 | 18151820 | 黑玛钢六角内接头 | DN80 | 个 | 0.808 | 11.7 | 9.45
211 | 18250590 | 镀锌钢管卡 | DN50 | 个 | 47.236 | 1.17 | 55.27
212 | 18250620 | 镀锌钢管卡 | DN100 | 个 | 3.876 | 2.51 | 9.73
213 | 19002300 | 螺纹阀门 | DN15 | 个 | 0.06 | 10.22 | 0.61
214 | 24110190 | 弹簧压力表 | Y-100 0-1.6MPa | 块 | 1.445 | 53.43 | 77.19
215 | 24590040 | 压力表弯管 | DN15 | 个 | 1.445 | 13.27 | 19.17
216 | 27170040 | 自粘性橡胶带 | 25×20000 | 卷 | 1.64 | 22.12 | 36.28
217 | 27170170 | 自粘性塑料带 | 20×20000 | 卷 | 1.7 | 13.27 | 22.56
218 | 27170180 | 电气绝缘胶带 | 18mm×10m×0.13mm | 卷 | 33.725 | 3.54 | 119.39
219 | 27170190 | 黄腊带 | 20mm×10m | 卷 | 9.8 | 4.87 | 47.73
人工、材料设备、机械汇总表
工程名称：泰宁县5A级风景名胜区旅游基础设施提升项目（泰宁风景旅游区旅游基础设施工程、中国丹霞世界自然遗产保护提升展示中心）配套项目 | [5 empty] | 第7页 共20页
序号 | 工料机编码 | 工料机名称 | 规格、型号等特殊要求 | 单位 | 数量 | 单价 | 合价
220 | 28010390 | 镀锡裸铜软绞线 | TJRX 16MM2 | kg | 9.88 | 38.05 | 375.93
221 | 28010420 | 硬铜绞线 | TJ-2.5～4 | m | 40.716 | 3.02 | 122.96
222 | 28010480 | 硬铜绞线 | TJ-35 | m | 1.95 | 21.55 | 42.02
223 | 28031940 | 铜芯聚氯乙烯绝缘电线 | BV-2.5 | m | 856.26 | 1.68 | 1438.52
224 | 28032120 | 铜芯橡皮绝缘电线 | BX-2.5 | m | 3.28 | 3.29 | 10.79
225 | 28110330 | 铜芯交联聚乙烯绝缘聚氯乙烯护套电力电缆 | YJV-0.6/1KV 3×4 | m | 2053.835 | 11.14 | 22879.72
226 | 29060320 | 金属软管 | Φ25 | m | 5.768 | 2.9 | 16.73
227 | 29060370 | 金属软管 | DN15 | m | 25.75 | 1.74 | 44.81
228 | 29061400 | 难燃塑料管接头 | 25 | 个 | 152.651 | 0.27 | 41.22
229 | 29061410 | 难燃塑料管接头 | 32 | 个 | 448.645 | 0.42 | 188.43
230 | 29061420 | 难燃塑料管接头 | 40 | 个 | 17.591 | 0.58 | 10.2
231 | 29061430 | 难燃塑料管接头 | 50 | 个 | 20.6 | 0.88 | 18.13
232 | 29061450 | 难燃塑料管接头 | 80 | 个 | 150.765 | 2.57 | 387.47
233 | 29090180 | 铜接线端子 | 20A | 个 | 295.365 | 1.68 | 496.21
234 | 29090200 | 铜接线端子 | 100A | 个 | 3.3 | 2.3 | 7.59
235 | 29090290 | 铜接线端子 | DT-6 | 个 | 26.39 | 1.33 | 35.1
236 | 29090310 | 铜接线端子 | DT-16 | 个 | 358.82 | 2.5 | 897.05
237 | 29090330 | 铜接线端子 | DT-35 | 个 | 18.8 | 3.58 | 67.3
238 | 29090510 | 塑料接线柱 | 双线 | 个 | 361.53 | 2.65 | 958.05
239 | 29090520 | 铜端子 | 6mm2 | 个 | 6.12 | 1.89 | 11.57
240 | 29090530 | 铜端子 | 16mm2 | 个 | 2.04 | 3.04 | 6.2
241 | 29250020 | 镀锌电缆吊挂 | 3.0×50 | 套 | 171.086 | 30.17 | 5161.65
242 | 29250090 | 镀锌电缆卡子 | 2×35 | 套 | 774.428 | 3.15 | 2439.45
243 | 32270001 | 肥料 |  | kg | 27521.168 | 0.44 | 12109.31
244 | 33050060 | 铸铁爬梯 |  | kg | 1117.428 | 6.9 | 7710.25
245 | 34050010 | 草板纸 | 80# | 张 | 73.552 | 1.06 | 77.97
246 | 34070040 | 塑料手套 | ST型 | 个 | 77.7 | 7.96 | 618.49
247 | 34090110 | 绑扎绳 |  | kg | 41.58 | 9.47 | 393.76
248 | 34090350 | 白绸 |  | m2 | 0.3 | 15.04 | 4.51
249 | 34110001 | 木柴 |  | kg | 243.544 | 0.46 | 112.03
250 | 34110030 | 电 |  | kW·h | 904.906 | 0.598 | 540.77
251 | 34110050 | 煤 |  | kg | 571.943 | 0.769 | 439.82
252 | 34110080 | 水 |  | m3 | 6398.119 | 2.82 | 18042.7
253 | 34110080 | 水 |  | m3 | 453.315 | 2.82 | 1278.35
254 | 34130010 | 标志牌 | 塑料扁形 | 个 | 198.571 | 0.88 | 174.74
255 | 35010001 | 钢模板 |  | kg | 16.681 | 6.19 | 103.26
256 | 35010020 | 组合钢模板 |  | kg | 19.71 | 5.75 | 113.33
人工、材料设备、机械汇总表
工程名称：泰宁县5A级风景名胜区旅游基础设施提升项目（泰宁风景旅游区旅游基础设施工程、中国丹霞世界自然遗产保护提升展示中心）配套项目 | [5 empty] | 第8页 共20页
序号 | 工料机编码 | 工料机名称 | 规格、型号等特殊要求 | 单位 | 数量 | 单价 | 合价
257 | 35010140 | 胶合板 | 18厚、一级、酚醛 | m2 | 1603.438 | 35.22 | 56473.1
258 | 35020001 | 钢模支撑 |  | kg | 17.246 | 6.19 | 106.75
259 | 35020030 | 木支撑 |  | m3 | 1.595 | 2173 | 3466.33
260 | 35020060 | 蝴蝶扣 |  | 个 | 368.919 | 5.31 | 1958.96
261 | 35030001 | 底座 |  | 个 | 31.321 | 3.1 | 97.09
262 | 35030030 | 固定底座 |  | 个.月 | 1.214 | 0.62 | 0.75
263 | 35030050 | 可调托座 |  | 个.月 | 1.204 | 1.15 | 1.38
264 | 35030070 | 钢管 | Φ48×3.5 | t.月 | 29.625 | 119.47 | 3539.27
265 | 35030080 | 钢管 | Φ48.3×3.6 | t.月 | 24.27 | 119.47 | 2899.56
266 | 35030090 | 钢管使用费 |  | t.月 | 2.827 | 119.47 | 337.72
267 | 35030100 | 脚手架钢管 |  | kg | 230.508 | 6.19 | 1426.84
268 | 35030140 | 脚手管(扣)件 |  | 个 | 28.294 | 6.64 | 187.87
269 | 35030200 | 扣件 |  | 个.月 | 5799.56 | 0.28 | 1623.88
270 | 35030210 | 扣件、底座使用费 |  | 个.月 | 438.178 | 0.28 | 122.69
271 | 35030290 | 脚手板 |  | m3 | 0.013 | 1066 | 13.43
272 | 35030320 | 竹脚手板 |  | m2 | 44.01 | 8 | 352.08
273 | 35050030 | 安全网 |  | m2 | 16.575 | 7.08 | 117.35
274 | 35050080 | 井盖安全防护网 |  | 个 | 23.1 | 22.57 | 521.37
275 | 49010030 | 其他材料费 |  | % | 42229.688 | 1 | 42229.69
276 | 49010040 | 其他材料费 |  | 元 | 9867.322 | 1 | 9867.32
277 | 49010700 | 回程费 |  | 元 | 312.174 | 1 | 312.17
278 | 49011004 | 水泥砂浆 | 1:2(32.5) | m3 | 0.125 | 385.702 | 48.34
279 | 49011004 | 水泥砂浆 | 1:2(32.5) | m3 | 2.784 | 385.702 | 1073.92
280 | 49011006 | 水泥砂浆 | 1:3(32.5) | m3 | 2.828 | 351.224 | 993.39
281 | 49011008 | 混凝土平道牙 | 600×150×200mm | m | 798.97 | 49.57 | 39604.94
282 | 49011009 | 无砂大孔钢混凝土 | C20(42.5) | m3 | 85.31 | 305 | 26019.47
283 | 49011010 | 植草砖 | 600×400×80mm | m2 | 857.3 | 40.59 | 34797.8
284 | 49011012 | 素水泥浆 |  | m3 | 11.221 | 541.566 | 6077.16
285 | 49011013 | 福鼎黑火烧面花岗岩 | 600×150×50mm | m2 | 225.298 | 395 | 88992.55
286 | 49011015 | 福鼎黑火烧面花岗岩 | 600×150×50（机拉面50宽 3深凹槽，拉槽垂直于坡度方向） | m2 | 85.482 | 425 | 36329.9
287 | 49011017 | 芝麻灰火烧面花岗岩 | 600×300×50mm | m2 | 274.237 | 120 | 32908.46
288 | 49011019 | 芝麻黑火烧面花岗岩 | 600×300×50mm | m2 | 2094.968 | 125 | 261870.98
289 | 49011021 | 芝麻黑火烧面花岗岩 | 600×300×50mm 砖踏面 | m2 | 62.08 | 125 | 7760.02
290 | 49011022 | 芝麻黑火烧面花岗岩 | 600×300×20mm 砖踏面 | m2 | 24.655 | 120 | 2958.62
291 | 49011024 | 福鼎黑火烧面花岗岩 | 600×600×50mm | m2 | 290.979 | 395 | 114936.89
人工、材料设备、机械汇总表
工程名称：泰宁县5A级风景名胜区旅游基础设施提升项目（泰宁风景旅游区旅游基础设施工程、中国丹霞世界自然遗产保护提升展示中心）配套项目 | [5 empty] | 第9页 共20页
序号 | 工料机编码 | 工料机名称 | 规格、型号等特殊要求 | 单位 | 数量 | 单价 | 合价
292 | 49011025 | 福鼎黑火烧面花岗岩 | 600×600×50mm机拉面50宽 3深凹槽，拉槽垂直于坡度方向 | m2 | 77.595 | 425 | 32978.08
293 | 49011026 | 芝麻黑火烧面花岗岩 | 595×595×50mm | m2 | 360.43 | 125 | 45053.78
294 | 49011028 | 芝麻黑火烧面花岗岩 | 900×300×50mm | m2 | 186.538 | 125 | 23317.2
295 | 49011029 | 芝麻黑火烧面花岗岩 | 900×300×50mm 机拉面50宽 3深凹槽，拉槽垂直于坡度方向 | m2 | 982.809 | 165 | 162163.45
296 | 49011031 | 芝麻白火烧面花岗岩 | 600×300×50mm | m2 | 883.524 | 120 | 106022.88
297 | 49011033 | 福鼎黑火烧面花岗岩 | 600×300×50mm | m2 | 26.894 | 395 | 10623.26
298 | 49011034 | 福鼎黑火烧面花岗岩 | 600×300×50mm机拉面50宽 3深凹槽，拉槽垂直于坡度方向 | m2 | 56.818 | 425 | 24147.68
299 | 49011036 | 芝麻灰火烧面花岗岩 | 900×300×50mm | m2 | 841.118 | 120 | 100934.1
300 | 49011037 | 芝麻灰火烧面花岗岩 | 900×300×50mm 机拉面50宽 3深凹槽，拉槽垂直于坡度方向 | m2 | 1147.853 | 160 | 183656.47
301 | 49011039 | 芝麻白火烧面花岗岩 | 900×600×50mm | m2 | 393.873 | 120 | 47264.76
302 | 49011040 | 芝麻白火烧面花岗岩 | 900×600×50mm 机拉面50宽 3深凹槽，拉槽垂直于坡度方向 | m2 | 268.923 | 160 | 43027.68
303 | 49011042 | 福鼎黑火烧面花岗岩 | 100×100×50mm | m2 | 5.76 | 395 | 2275.18
304 | 49011044 | 芝麻黑火烧面花岗岩 | 600×600×50mm | m2 | 394.526 | 125 | 49315.73
305 | 49011047 | 灰色PC石英砖 | 600×400×20mm | m2 | 8.127 | 60 | 487.64
306 | 49011048 | 灰色PC石英砖 | 600×300×20mm | m2 | 86.414 | 60 | 5184.86
307 | 49011049 | 建宁青石 |  | t | 80.103 | 1000 | 80103
308 | 49011050 | 水泥砂浆 | 1:2.5(32.5) | m3 | 22.011 | 380.384 | 8372.48
309 | 49011051 | 防水水泥砂浆 | 1:2.5 | m3 | 4.793 | 239.58 | 1148.22
310 | 49011054 | 不锈钢箅子 |  | m | 234.5 | 200 | 46900
311 | 49011055 | 黑色砾石 | Φ15-20 | m3 | 6.721 | 500 | 3360.52
312 | 49011057 | 烧结煤矸石普通砖 | 240×115×53 MU10 | 块 | 13691.262 | 0.43 | 5887.24
313 | 49011060 | 福鼎黑抛光面花岗岩（异形) | 600×300×50mm | m2 | 106.885 | 345 | 36875.36
314 | 49011061 | 福鼎黑抛光面花岗岩 | 595×595×30mm | m2 | 437.988 | 300 | 131396.4
315 | 49011062 | 福鼎黑抛光面花岗岩 | 600×430×20mm | m2 | 248.37 | 280 | 69543.6
316 | 49011074 | 灰土 | 1:9 | m3 | 75.664 | 100.402 | 7596.78
317 | 49011076 | 深灰色PC砖 | 600×300×50mm | m2 | 35.616 | 120 | 4273.92
318 | 49011077 | 深灰色PC砖 | 20厚 | m2 | 752.165 | 60 | 45129.9
319 | 49011078 | 无纺布 | 200g/m2 | m2 | 4199.174 | 2.39 | 10036.03
320 | 49011079 | 深灰色河卵石 | 0.5~1.5m | t | 336 | 291.33 | 97886.88
321 | 49011080 | 深灰色河卵石 | 粒径30~50mm | m3 | 51.761 | 96.36 | 4987.64
322 | 49011081 | 深灰色河卵石 | 0.8-1.2m | t | 7 | 291.33 | 2039.31
人工、材料设备、机械汇总表
工程名称：泰宁县5A级风景名胜区旅游基础设施提升项目（泰宁风景旅游区旅游基础设施工程、中国丹霞世界自然遗产保护提升展示中心）配套项目 | [5 empty] | 第10页 共20页
序号 | 工料机编码 | 工料机名称 | 规格、型号等特殊要求 | 单位 | 数量 | 单价 | 合价
323 | 49011082 | 深灰色河卵石 | 0.3-0.4m | t | 21.386 | 34.41 | 735.89
324 | 49011083 | 不锈钢隐形井盖 | 1200×1200×100mm | 套 | 2.02 | 3000 | 6060
325 | 49011084 | 不锈钢隐形井盖 | 1500×1500mm | 套 | 1.01 | 600 | 606
326 | 49011084 | 不锈钢隐形井盖 | 1500×1500mm | 套 | 4.04 | 600 | 2424
327 | 49011085 | 黑山石 |  | t | 43.845 | 442.48 | 19400.54
328 | 49011086 | 混凝土超运距 | （15km-7km=8km） | m3 | 2167.53 | 18.4 | 39882.55
329 | 49011088 | 香樟A | 胸径：40cm 高度：900-1000cm 冠幅：600-700cm | 株 | 3 | 12800 | 38400
330 | 49011089 | 香樟B | 胸径：30cm 高度：800-900cm 冠幅：500-600cm | 株 | 3 | 7500 | 22500
331 | 49011090 | 香樟C | 胸径：20cm 高度：700-800cm 蓬径：450-500cm | 株 | 41 | 2400 | 98400
332 | 49011091 | 杜英 | 胸径：18-20cm 高度：700-750cm 蓬径：450-500cm | 株 | 18 | 3300 | 59400
333 | 49011092 | 丛生朴树 | 高度：900-1000cm 冠幅：600-700cm、胸径15-16cm、5-6株一丛 | 株 | 1 | 15000 | 15000
334 | 49011093 | 娜塔栎A | 胸径：30cm 高度：800-900cm 蓬径：500-600cm | 株 | 2 | 10500 | 21000
335 | 49011094 | 娜塔栎B | 胸径：20cm 高度：700-800cm 蓬径：450-500cm | 株 | 6 | 3300 | 19800
336 | 49011095 | 枫香 | 胸径：30cm 高度：800-900cm 蓬径：600-700m | 株 | 14 | 600 | 8400
337 | 49011096 | 乌桕 | 胸径：20cm 高度：700-800cm 蓬径：450-500cm | 株 | 25 | 3600 | 90000
338 | 49011097 | 蓝花楹 | 胸径：25cm 高度：700-800cm 蓬径：500-600cm | 株 | 4 | 3300 | 13200
339 | 49011098 | 白玉兰 | 胸径：20cm 高度：600-650cm 蓬径：300-350cm | 株 | 4 | 4500 | 18000
340 | 49011099 | 罗汉松 | 高度：350-400cm 冠幅：300-350cm | 株 | 2 | 15000 | 30000
341 | 49011100 | 北美海棠 | 高度：300-350cm 冠幅：250-300cm | 株 | 8 | 900 | 7200
342 | 49011101 | 樱花 | 地径：25cm 高度：450-500cm 冠幅：350-400cm | 株 | 11 | 8400 | 92400
343 | 49011102 | 黄花槐 | 地径：10-12cm 高度 | 株 | 12 | 900 | 10800
人工、材料设备、机械汇总表
工程名称：泰宁县5A级风景名胜区旅游基础设施提升项目（泰宁风景旅游区旅游基础设施工程、中国丹霞世界自然遗产保护提升展示中心）配套项目 | [5 empty] | 第11页 共20页
序号 | 工料机编码 | 工料机名称 | 规格、型号等特殊要求 | 单位 | 数量 | 单价 | 合价
：250-300cm 冠幅：200-250cm
344 | 49011103 | 茶花 | 高度：300-350cm 冠幅：200-250cm | 株 | 11 | 2900 | 31900
345 | 49011104 | 青枫 | 高度：300-400cm 冠幅：300-350cm | 株 | 5 | 980 | 4900
346 | 49011105 | 海桐球A | 高度：180cm 冠幅：180cm | 株 | 7 | 900 | 6300
347 | 49011106 | 海桐球B | 高度：140cm 冠幅：140cm | 株 | 4 | 600 | 2400
348 | 49011107 | 海桐球C | 高度：100cm 冠幅：140cm | 株 | 7 | 450 | 3150
349 | 49011108 | 红叶石楠球A | 高度：160cm 蓬径：160cm | 株 | 7 | 130 | 910
350 | 49011109 | 红叶石楠球B | 高度：120cm 蓬径：120cm | 株 | 7 | 130 | 910
351 | 49011110 | 金森女贞球A | 高度：150cm 蓬径：150cm | 株 | 5 | 500 | 2500
352 | 49011111 | 金森女贞球B | 高度：120cm 蓬径：120cm | 株 | 5 | 160 | 800
353 | 49011112 | 鸭脚木 | 高度：40-45cm 冠幅：20-25cm 单位面积株数:36株/m2 | m2 | 145.3 | 45 | 6538.5
354 | 49011113 | 金边六月雪 | 高度：40-45cm 冠幅：20-25cm 单位面积株数:36株/m2 | m2 | 115.8 | 45 | 5211
355 | 49011114 | 洒金珊瑚 | 高度：40-45cm 冠幅：20-25cm 单位面积株数:36株/m2 | m2 | 15.7 | 45 | 706.5
356 | 49011115 | 含笑 | 高度：40-45cm 冠幅：20-25cm 单位面积株数:36株/m2 | m2 | 45.5 | 45 | 2047.5
357 | 49011117 | 毛杜鹃 | 高度：40-45cm 冠幅：20-25cm 单位面积株数:36株/m2 | m2 | 86.3 | 38 | 3279.4
358 | 49011118 | 茶梅 | 高度：40-45cm 冠幅：20-25cm 单位面积株数:36株/m2 | m2 | 58.6 | 45 | 2637
359 | 49011119 | 大叶栀子 | 高度：40-45cm 冠幅：20-25cm 单位面积株数:36株/m2 | m2 | 25.5 | 45 | 1147.5
360 | 49011120 | 火棘 | 高度：40-45cm 冠幅：20-25cm 单位面积株数:36株/m2 | m2 | 17 | 45 | 765
361 | 49011123 | 金禾女贞 | 高度：50-60cm 冠幅：25-30cm 单位面积株数:25株/m2 | m2 | 13 | 45 | 585
362 | 49011125 | 马蔺 | 高度：35-40cm 单位面积株数:36窝/m2 | m2 | 55.8 | 45 | 2511
人工、材料设备、机械汇总表
工程名称：泰宁县5A级风景名胜区旅游基础设施提升项目（泰宁风景旅游区旅游基础设施工程、中国丹霞世界自然遗产保护提升展示中心）配套项目 | [5 empty] | 第12页 共20页
序号 | 工料机编码 | 工料机名称 | 规格、型号等特殊要求 | 单位 | 数量 | 单价 | 合价
363 | 49011126 | 美人蕉 | 高度：60-70cm 单位面积株数:9株/m2、20芽/窝 | m2 | 39.5 | 37.5 | 1481.25
364 | 49011127 | 香蒲 | 高度：35-40cm 单位面积株数:36窝/m2、20芽/窝 | m2 | 19.8 | 45 | 891
365 | 49011128 | 水葱 | 单位面积株数:16窝/m2、20芽/窝 | m2 | 44.2 | 45 | 1989
366 | 49011129 | 睡莲 | 单位面积株数:9株/m2、根块种植 | m2 | 36.5 | 36 | 1314
367 | 49011130 | 黄菖蒲 | 单位面积株数:25窝/m2、2-3芽/窝 | m2 | 61.2 | 50 | 3060
368 | 49011131 | 草皮（百慕大） |  | m2 | 7758.52 | 25 | 193963
369 | 49011132 | 火焰南天竹 | 高度：40-45cm 冠幅：20-25cm 单位面积株数:36株/m2 | m2 | 61.6 | 87 | 5359.2
370 | 49011133 | 紫色绣球 | 高度：50-60cm 冠幅：25-30cm 单位面积株数:25株/m2 | m2 | 30.3 | 108 | 3272.4
371 | 49011134 | 蓝色绣球 | 高度：50-60cm 冠幅：25-30cm 单位面积株数:25株/m2 | m2 | 27.9 | 108 | 3013.2
372 | 49011135 | 常夏石竹 | 高度：15-20cm 单位面积株数:81墩/m2 | m2 | 68.2 | 158 | 10775.6
373 | 49011136 | 鸢尾 | 高度：35-40cm 单位面积株数:36窝/m2 | m2 | 2.1 | 60 | 126
374 | 49011137 | 草皮（马尼拉） |  | m2 | 319.386 | 8 | 2555.09
375 | 49011139 | 室外塑料给水管热熔管件 | Φ32 | 个 | 131.049 | 2.23 | 292.24
376 | 49011140 | 螺纹阀门 | DN20 | 个 | 1.158 | 22.23 | 25.74
377 | 49011142 | 室外塑料给水管热熔管件 | Φ40 | 个 | 58.778 | 4.247 | 249.61
378 | 49011144 | 室外塑料给水管热熔管件 | Φ50 | 个 | 61.774 | 7.443 | 459.8
379 | 49011146 | 室外塑料给水管热熔管件 | Φ63 | 个 | 136.177 | 11.887 | 1618.69
380 | 49011148 | 室外塑料给水管热熔管件 | Φ75 | 个 | 46.052 | 15.317 | 705.37
381 | 49011150 | 室外塑料给水管热熔管件 | Φ90 | 个 | 34.788 | 20.753 | 721.96
382 | 49011152 | 室外塑料给水管热熔管件 | Φ110 | 个 | 113.455 | 28.757 | 3262.59
383 | 49011154 | 室外塑料给水管热熔管件 | Φ160 | 个 | 15.196 | 56.327 | 855.94
384 | 49011157 | 过路保护管镀锌钢管 | DN32 | m | 81.164 | 16.029 | 1300.98
385 | 49011160 | 过路保护管镀锌钢管 | DN65 | m | 40.469 | 32.152 | 1301.15
386 | 49011163 | 过路保护管镀锌钢管 | DN80 | m | 9.981 | 39.586 | 395.1
387 | 49011164 | 煤焦油沥青漆 | L01-17 | kg | 15.975 | 10.62 | 169.66
388 | 49011165 | 可调给水口（QC33快速取水器） | DN25 | 个 | 8.08 | 50 | 404
389 | 49011166 | 取水器阀门专用箱VB-708含基座 |  | 个 | 8 | 150 | 1200
人工、材料设备、机械汇总表
工程名称：泰宁县5A级风景名胜区旅游基础设施提升项目（泰宁风景旅游区旅游基础设施工程、中国丹霞世界自然遗产保护提升展示中心）配套项目 | [5 empty] | 第13页 共20页
序号 | 工料机编码 | 工料机名称 | 规格、型号等特殊要求 | 单位 | 数量 | 单价 | 合价
390 | 49011168 | 涌泉喷头含阀门 | DN40 流量：6m3/h，压力0.45Mpa，喷洒半径0.7m | 套 | 19 | 32 | 608
391 | 49011169 | 直流喷头 | 流量：3m3/h，压力0.50Mpa，喷射高度3m | 套 | 44 | 32 | 1408
392 | 49011170 | 自动微喷灌喷头（地埋式散射喷头） | 流量：1.5m3/h，压力0.17PMa，喷洒半径6m | 个 | 80 | 32 | 2560
393 | 49011171 | 法兰挠性接头 | DN80 | 个 | 1 | 35 | 35
394 | 49011175 | 碳钢平焊法兰 | DN80 | 片 | 4 | 23.23 | 92.92
395 | 49011176 | 螺纹阀门 | DN15 | 个 | 0.444 | 19.38 | 8.6
396 | 49011177 | 倒流防止器 | DN80 | 个 | 1 | 341 | 341
397 | 49011178 | 法兰Y型过滤器 | DN80 | 个 | 1 | 285 | 285
398 | 49011179 | 法兰水表 | DN80 | 个 | 1 | 283.19 | 283.19
399 | 49011180 | 碳钢平焊法兰 | PN1.6MPa DN50 | 副 | 2 | 32.45 | 64.9
400 | 49011181 | 碳钢平焊法兰 | PN1.6MPa DN80 | 副 | 2 | 46.46 | 92.92
401 | 49011182 | 铜质截止阀DN40 |  | 个 | 5.05 | 66.7 | 336.84
402 | 49011183 | 电磁阀 | DN50 | 个 | 7.07 | 500 | 3535
403 | 49011184 | 闸阀 | DN50 | 个 | 9.09 | 201 | 1827.09
404 | 49011185 | 闸阀 | DN65 | 个 | 2 | 235.99 | 471.98
405 | 49011186 | 闸阀 | DN80 | 个 | 2 | 284.74 | 569.48
406 | 49011187 | 闸阀 | DN100 | 个 | 11 | 338.1 | 3719.1
407 | 49011188 | 闸阀 | DN150 | 个 | 2 | 604.78 | 1209.56
408 | 49011189 | 止回阀 | DN80 | 个 | 1.01 | 287.27 | 290.14
409 | 49011190 | 止回阀 | DN100 | 个 | 5 | 400.22 | 2001.1
410 | 49011191 | 止回阀 | DN150 | 个 | 2 | 704.39 | 1408.78
411 | 49011193 | 碳钢平焊法兰 | DN65 | 片 | 4 | 21.61 | 86.44
412 | 49011194 | 碳钢平焊法兰 | DN100 | 片 | 32 | 27.29 | 873.28
413 | 49011195 | 碳钢平焊法兰 | DN150 | 片 | 8 | 40.88 | 327.04
414 | 49011196 | 温湿度传感器 |  | 个 | 7 | 450 | 3150
415 | 49011197 | 砌筑水泥砂浆 | M10(32.5) | m3 | 1.326 | 272.709 | 361.58
416 | 49011198 | 轻型球墨铸铁单层井盖井座φ700 |  | 套 | 37.37 | 310 | 11584.7
417 | 49011199 | 现拌砌筑砂浆 | M10(42.5) 砂子4.75mm 稠度50~70mm | m3 | 21.981 | 206.6 | 4541.38
418 | 49011200 | 现拌砌筑砂浆 | M5(42.5) 砂子4.75mm 稠度50~70mm | m3 | 2.192 | 184.28 | 403.99
419 | 49011200 | 现拌砌筑砂浆 | M5(42.5) 砂子4.75mm 稠度50~70mm | m3 | 0.653 | 184.28 | 120.37
420 | 49011201 | HDPE双壁波纹管(环刚度为8KN/m2) | DN200 | m | 289.003 | 50.69 | 14649.55
421 | 49011202 | HDPE双壁波纹管(环刚度为8KN/m2) | DN300 | m | 329.163 | 78.62 | 25878.77
422 | 49011203 | HDPE双壁波纹管(环刚度 | DN400 | m | 85.641 | 130.73 | 11195.89
人工、材料设备、机械汇总表
工程名称：泰宁县5A级风景名胜区旅游基础设施提升项目（泰宁风景旅游区旅游基础设施工程、中国丹霞世界自然遗产保护提升展示中心）配套项目 | [5 empty] | 第14页 共20页
序号 | 工料机编码 | 工料机名称 | 规格、型号等特殊要求 | 单位 | 数量 | 单价 | 合价
为8KN/m2)
423 | 49011204 | HDPE双壁波纹管(环刚度为8KN/m2) | DN500 | m | 89.529 | 188.55 | 16880.67
424 | 49011205 | HDPE双壁波纹管(环刚度为8KN/m2) | DN600 | m | 49.849 | 284.74 | 14193.89
425 | 49011206 | PVC-U排水管 | Φ110 | m | 100.938 | 15.83 | 1597.86
426 | 49011207 | 硬聚氯乙烯塑料管箍 | Φ110 | 个 | 5.896 | 7.915 | 46.66
427 | 49011208 | PVC-U排水管 | Φ160 | m | 117.77 | 31.31 | 3687.37
428 | 49011209 | 硬聚氯乙烯塑料管箍 | Φ160 | 个 | 6.286 | 15.655 | 98.4
429 | 49011210 | 地漏安装 | DN100 | 个 | 6.06 | 21.35 | 129.38
430 | 49011211 | 放空活塞堵头DN100 |  | 个 | 6.06 | 30 | 181.8
431 | 49011212 | 溢流口DN150 |  | 个 | 12.12 | 35 | 424.2
432 | 49011213 | 砌筑水泥砂浆 | M7.5(42.5) | m3 | 0.027 | 252.969 | 6.73
433 | 49011213 | 砌筑水泥砂浆 | M7.5(42.5) | m3 | 3.676 | 252.969 | 929.89
434 | 49011214 | 雨水口树脂盖板 |  | 套 | 24.24 | 210 | 5090.4
435 | 49011215 | 普通混凝土 | C10(32.5) 砾石31.5mm 塌落度10-30mm | m3 | 3.816 | 215.435 | 822.19
436 | 49011216 | 现拌砌筑砂浆 | M7.5(42.5) 砂子4.75mm 稠度50~70mm | m3 | 42.839 | 191.48 | 8202.77
437 | 49011216 | 现拌砌筑砂浆 | M7.5(42.5) 砂子4.75mm 稠度50~70mm | m3 | 12.179 | 191.48 | 2331.97
438 | 49011217 | 现拌抹灰砂浆 | 1:2 M45(42.5) 砂子4.75mm 稠度50~70mm | m3 | 0.988 | 347.36 | 343.27
439 | 49011217 | 现拌抹灰砂浆 | 1:2 M45(42.5) 砂子4.75mm 稠度50~70mm | m3 | 0.012 | 347.36 | 4.24
440 | 49011218 | 重型球墨铸铁单层井盖井座φ700 |  | 套 | 9.09 | 400 | 3636
441 | 49011219 | 袋装水泥 | 32.5 | kg | 7069.096 | 0.36 | 2544.87
442 | 49011220 | 碎石 | Φ40以上 | m3 | 16.356 | 95.39 | 1560.16
443 | 49011221 | 中(粗)砂 | 损耗2%+膨胀1.18 | m3 | 8.756 | 166.65 | 1459.16
444 | 49011222 | 槽钢 | 综合 | m | 6.06 | 17.44 | 105.69
445 | 49011223 | 接地母线敷设 | 不锈钢扁钢 40×4 | m | 34.51 | 15 | 517.65
446 | 49011224 | 接地极（板）制作与安装(角钢接地极 | 普通土) 角钢 L50×5×2.5 | 根 | 6.3 | 37.5 | 236.25
447 | 49011225 | 开关电源 | 300W DC12V | 个 | 12 | 330 | 3960
448 | 49011226 | 4m高景观灯 | 30W LED灯(成套） | 套 | 19.19 | 980 | 18806.2
449 | 49011227 | 地脚螺栓 | 成套 | ㎏ | 877.2 | 3.35 | 2938.62
450 | 49011228 | L50×50×5×2500热镀锌角钢接地极 |  | 根 | 35 | 37.5 | 1312.5
451 | 49011229 | 热镀锌扁钢 -25*4 |  | m | 105 | 5 | 525
452 | 49011231 | 8m高景观灯 | 400W LED灯（成套） | 套 | 16.16 | 2750 | 44440
453 | 49011232 | 地埋灯 | 6W LED灯 | 套 | 156.55 | 145 | 22699.75
人工、材料设备、机械汇总表
工程名称：泰宁县5A级风景名胜区旅游基础设施提升项目（泰宁风景旅游区旅游基础设施工程、中国丹霞世界自然遗产保护提升展示中心）配套项目 | [5 empty] | 第15页 共20页
序号 | 工料机编码 | 工料机名称 | 规格、型号等特殊要求 | 单位 | 数量 | 单价 | 合价
454 | 49011233 | 水底投光灯 | 12W DC12V LED灯 | 套 | 6.06 | 235 | 1424.1
455 | 49011234 | 水底洗墙灯 | 12W | 套 | 101 | 150 | 15150
456 | 49011235 | 投光灯 | 20W LED灯 | 套 | 6.06 | 210 | 1272.6
457 | 49011236 | 涌泉灯 | 9W | 套 | 63.63 | 180 | 11453.4
458 | 49011237 | 照树灯 | 12W LED灯 | 套 | 20.2 | 185 | 3737
459 | 49011238 | 室内铜芯电力电缆敷设 | YCW-2×4 | m | 788.82 | 8 | 6310.56
460 | 49011239 | 室内铜芯电力电缆敷设 | YCW-4×4 | m | 290.153 | 14 | 4062.14
461 | 49011240 | 室内铜芯电力电缆敷设 | YCW-4×6 | m | 93.657 | 20.1 | 1882.51
462 | 49011242 | 室内铜芯电力电缆敷设YJV-4x25+1x16mm2 |  | m | 101 | 89.81 | 9070.81
463 | 49011243 | 1KV室内热（冷）缩式铜芯电力电缆(电缆截面YJV-4x25+1x16mm2 |  | 套 | 4.08 | 125 | 510
464 | 49011244 | 埋地敷设 | PE25 | m | 1193.876 | 2.15 | 2566.83
465 | 49011245 | 埋地敷设 | PE32 | m | 2308.563 | 3.42 | 7895.29
466 | 49011246 | 埋地敷设 | PE40 | m | 90.519 | 4.89 | 442.64
467 | 49011247 | 埋地敷设PE50 |  | m | 106 | 5.92 | 627.52
468 | 49011248 | 电 |  | kW·h | 42 | 0.598 | 25.1
469 | 49011249 | 光缆(管内穿放 | 室外6芯单模光纤) | m | 2083.709 | 3.34 | 6959.59
470 | 49011250 | 光纤连接器材 |  | 套 | 26.26 | 13.68 | 359.24
471 | 49011251 | 尾纤 | 10m单头 | 根 | 26 | 7 | 182
472 | 49011252 | 水泥砂浆 | 1:2(32.5) | m3 | 1.788 | 306.866 | 548.67
473 | 49011253 | 砌筑水泥砂浆 | M7.5(42.5) | m3 | 1.317 | 201.459 | 265.27
474 | 49011254 | 手孔井复合树脂井盖 |  | 套 | 16.16 | 300 | 4848
475 | 49011255 | 埋地敷设 | PE100 | m | 775.781 | 20 | 15515.62
476 | 49011256 | 多芯软导线 | RVV2×1.0 | m | 28.08 | 2.45 | 68.8
477 | 49011257 | 穿多芯软导线 | RVV2×2.5 | m | 1550.403 | 5.43 | 8418.69
478 | 49011258 | 室外4m立杆 | D150 | 根 | 13.026 | 350 | 4559.1
479 | 49011259 | 避雷针制作(圆钢D12避雷针 | 针长1m) | 根 | 13 | 50 | 650
480 | 49011260 | 圆钢 | Ф10 | t | 0.265 | 3204 | 849.7
481 | 49011261 | 监控设备箱(内含配电箱、光纤收发器、交换机) |  | 台 | 13 | 580 | 7540
482 | 49011262 | 监控摄像设备(摄像机支架 悬挂式) |  | 套 | 13 | 20 | 260
483 | 49011263 | 管内穿放双绞线缆 | UTP6 | m | 27.3 | 3.2 | 87.36
484 | 49011264 | 室外音柱 |  | 只 | 13 | 450 | 5850
485 | 49011265 | 接头 |  | 个 | 2.02 | 5 | 10.1
486 | 49011266 | 音频导线 |  | 条 | 1 | 20 | 20
人工、材料设备、机械汇总表
工程名称：泰宁县5A级风景名胜区旅游基础设施提升项目（泰宁风景旅游区旅游基础设施工程、中国丹霞世界自然遗产保护提升展示中心）配套项目 | [5 empty] | 第16页 共20页
序号 | 工料机编码 | 工料机名称 | 规格、型号等特殊要求 | 单位 | 数量 | 单价 | 合价
487 | 49011267 | 绝缘电线 | BV-6 | m | 6.12 | 3.91 | 23.93
488 | 49011268 | 跳线 |  | 条 | 9 | 11.5 | 103.5
489 | 49011269 | HDMI成品跳线(15m) |  | 根 | 4.08 | 100 | 408
490 | 49011270 | 42U机柜 |  | 个 | 1 | 2791 | 2791
491 | 49011271 | 绝缘电线 | BV-16 | m | 2.04 | 10.4 | 21.22
492 | 49011272 | 红米石 |  | m3 | 135.779 | 600 | 81467.58
493 | 80010340 | 干硬性水泥砂浆 | 1:3 | m3 | 212.667 | 290.6 | 61801.15
494 | 80010490 | 现拌抹灰砂浆 | 1:2.5 M40(42.5) 砂子4.75mm 稠度50~70mm | m3 | 76.625 | 311.338 | 23856.37
495 | 80010490 | 现拌抹灰防水砂浆 | 1:2.5 M40(42.5) 砂子4.75mm 稠度50~70mm | m3 | 2.057 | 311.338 | 640.43
496 | 80010490 | 现拌抹灰砂浆 | 1:2.5 M40(42.5) 砂子4.75mm 稠度50~70mm | m3 | 23.07 | 333.683 | 7698.06
497 | 80010500 | 现拌抹灰砂浆 | 1:3 M30(42.5) 砂子4.75mm 稠度50~70mm | m3 | 2.027 | 278.938 | 565.33
498 | 80010690 | 预拌同配比砂浆 | C25(42.5) 砂子4.75mm | m3 | 2.73 | 357.76 | 976.73
499 | 80050160 | 现拌混合砂浆 | M7.5(42.5) | m3 | 6.929 | 177.241 | 1228.15
500 | 80213460 | 预拌非泵送细石混凝土 | C15(42.5) 碎石10mm(细石) 塌落度120-160mm | m3 | 2.275 | 361.55 | 822.53
501 | 80213465 | 预拌非泵送细石混凝土 | C20(42.5) 碎石10mm(细石) 塌落度120-160mm | m3 | 85.195 | 377.59 | 32168.82
502 | 80213570 | 预拌非泵送普通混凝土 | C15(42.5) 碎石31.5mm 塌落度120-160mm | m3 | 0.893 | 352.25 | 314.63
503 | 80213570 | 预拌非泵送普通混凝土 | C15(42.5) 碎石31.5mm 塌落度120-160mm | m3 | 899.096 | 352.25 | 316706.59
504 | 80213575 | 预拌非泵送普通混凝土 | C20(42.5) 碎石31.5mm 塌落度120-160mm | m3 | 140.436 | 368.77 | 51788.64
505 | 80213580 | 预拌非泵送普通混凝土 | C25(42.5) 碎石31.5mm 塌落度120-160mm | m3 | 763.067 | 384.46 | 293368.83
506 | 80213580 | 预拌非泵送普通混凝土 | C25(42.5) 碎石31.5mm 塌落度120-160mm | m3 | 1.543 | 384.46 | 593.14
507 | 80213585 | 预拌非泵送普通混凝土 | C30(42.5) 碎石31.5mm 塌落度120-160mm | m3 | 38.253 | 397.49 | 15205.07
508 | 80214870 | 预拌非泵送抗渗混凝土 | C25P6(42.5) 碎石31.5mm 塌落度120-160mm | m3 | 94.308 | 406.89 | 38372.8
509 | 80214875 | 预拌非泵送抗渗混凝土 | C30P6(42.5) 碎石31.5mm 塌落度120-160mm | m3 | 142.465 | 423.44 | 60325.55
510 | 80215535 | 路面抗折混凝土 | 4.0MPa(42.5) 碎石31.5mm | m3 |  | 349.65
511 | 80250170 | 细粒式沥青混凝土 | AC-13 C 碎石 | m3 | 70.193 | 908 | 63735.23
512 | 80250300 | 中粒式沥青混凝土 | AC-20 C 碎石 | m3 | 105.029 | 848 | 89065.01
513 | 80251110 | 水泥稳定粒料 | 水泥用量 5% | m3 | 351.831 | 263.32 | 92644.27
三 |  | 设备
1 | 79011001 | 过滤池循环泵 | Q=50m3/h，H=20m，N=5.5kw | 台 | 1 | 4800 | 4800
人工、材料设备、机械汇总表
工程名称：泰宁县5A级风景名胜区旅游基础设施提升项目（泰宁风景旅游区旅游基础设施工程、中国丹霞世界自然遗产保护提升展示中心）配套项目 | [5 empty] | 第17页 共20页
序号 | 工料机编码 | 工料机名称 | 规格、型号等特殊要求 | 单位 | 数量 | 单价 | 合价
2 | 79011002 | 喷泉泵 | Q=50m3/H，H=20m，N=5.5kW | 台 | 4 | 4600 | 18400
3 | 79011003 | 喷泉泵 | Q=65m3/H，H=15m，N=5.5kW | 台 | 1 | 4600 | 4600
4 | 79011004 | 喷泉泵 | Q=80m3/H，H=15m，N=7.5kW | 台 | 1 | 5100 | 5100
5 | 79011006 | 配电柜 AP-JG1 |  | 台 | 1 | 7588 | 7588
6 | 79011007 | 配电柜 AP-JG2 |  | 台 | 1 | 8480 | 8480
7 | 79011008 | 室外彩色一体化球机 |  | 台 | 13 | 1171 | 15223
8 | 79011009 | UPS电源安装 |  | 台 | 1 | 12603.55 | 12603.55
9 | 79011010 | 广播话筒 |  | 台 | 1 | 337.43 | 337.43
10 | 79011011 | CD机(TD-13CD) |  | 台 | 1 | 1007 | 1007
11 | 79011012 | 调谐器 TD-19R |  | 台 | 1 | 499 | 499
12 | 79011013 | 前置放大器 TD-3811P |  | 台 | 1 | 1166 | 1166
13 | 79011014 | 网络数字音频服务器 | TNT8000S | 台 | 1 | 10600 | 10600
14 | 79011015 | 数字IP网络广播控制软件 |  | 台 | 1 | 1106 | 1106
15 | 79011016 | 800W功放 |  | 台 | 1 | 4950 | 4950
16 | 79011017 | 48口交换机 |  | 台 | 1 | 2130 | 2130
17 | 79011018 | 流媒体服务器 |  | 台 | 1 | 6195 | 6195
18 | 79011019 | 数字化防雷终端 |  | 套 | 1 | 3789.22 | 3789.22
19 | 79011020 | 电视墙服务器 |  | 台 | 1 | 2500 | 2500
20 | 79011021 | 视频管理服务器(含视频管理平台软件) |  | 台 | 1 | 8480 | 8480
21 | 79011022 | 4U机架式24盘位网络存储设备 |  | 台 | 1 | 7208 | 7208
22 | 79011023 | 视频监控管理工作站 |  | 台 | 1 | 3700 | 3700
23 | 79011024 | 4路高清解码器 |  | 台 | 1 | 3127 | 3127
24 | 79011025 | 液晶显示器 50寸 |  | 台 | 4 | 2036 | 8144
四 |  | 施工机具
1 | 98030050 | 数字电桥 |  | 台班 | 3.535 | 63.76 | 225.39
2 | 98050050 | 真有效值万用表 | 工业用 | 台班 | 3.72 | 6.03 | 22.43
3 | 98050060 | 真有效值万用表 | 数据存储型 | 台班 | 4 | 8.27 | 33.08
4 | 98050110 | 万用表 | 手持式 | 台班 | 6.899 | 6.83 | 47.12
5 | 98050170 | 数字温度计 |  | 台班 | 0.42 | 17.08 | 7.17
6 | 98050200 | 相位表 |  | 台班 | 1.578 | 10.33 | 16.3
7 | 98090050 | 转速表 |  | 台班 | 3.535 | 17.26 | 61.01
8 | 98110100 | 高压绝缘电阻测试仪 |  | 台班 | 8.168 | 39.84 | 325.43
9 | 98110180 | 接地电阻测试仪 | 钳形 | 台班 | 2.61 | 13.31 | 34.74
10 | 98150050 | 手持光损耗测试仪 |  | 台班 | 1.3 | 11.49 | 14.94
11 | 98170020 | 对讲机 |  | 台班 | 21.384 | 5.51 | 117.83
12 | 98260010 | 声级计 |  | 台班 | 4 | 3.26 | 13.04
13 | 98320030 | 网络测试仪 |  | 台班 | 0.39 | 152.75 | 59.57
人工、材料设备、机械汇总表
工程名称：泰宁县5A级风景名胜区旅游基础设施提升项目（泰宁风景旅游区旅游基础设施工程、中国丹霞世界自然遗产保护提升展示中心）配套项目 | [5 empty] | 第18页 共20页
序号 | 工料机编码 | 工料机名称 | 规格、型号等特殊要求 | 单位 | 数量 | 单价 | 合价
14 | 98350020 | 电缆测试仪 |  | 台班 | 5.217 | 17.08 | 89.11
15 | 98350030 | 光纤测试仪 |  | 台班 | 0.39 | 278.84 | 108.75
16 | 98390001 | 彩色监视器 |  | 台班 | 6.5 | 4.89 | 31.79
17 | 98470070 | STIPA测试仪 |  | 台班 | 4 | 25.99 | 103.96
18 | 98470140 | 笔记本电脑 |  | 台班 | 16.61 | 10.24 | 170.09
19 | 98470520 | 打印机 | 宽行 | 台班 | 0.36 | 5.79 | 2.08
20 | 98470740 | 振荡器 |  | 台班 | 1.578 | 18.2 | 28.72
21 | 99050740 | 平板式混凝土振捣器 |  | 台班 | 3.765 | 8.97 | 33.78
22 | 99091600 | 吊装机械 | 综合 | 台班 | 0.208 | 541.52 | 112.64
23 | 99110020 | 手动液压叉车 |  | 台班 | 3.6 | 182.74 | 657.86
24 | 99110030 | 小型工程车 |  | 台班 | 4.589 | 534.99 | 2455.07
25 | 99130200 | 振动压路机 | 工作质量15t | 台班 | 10.297 | 971.36 | 10001.77
26 | 99130280 | 电动夯实机 | 夯击能力20～62N.m | 台班 | 435.227 | 27.16 | 11820.77
27 | 99130990 | 沥青混凝土摊铺机(停滞) | 8t | 台班 | 0.5 | 363.81 | 181.91
28 | 99170010 | 钢筋调直机 | 直径40mm | 台班 | 1.357 | 28.86 | 39.16
29 | 99191820 | 石料切割机 |  | 台班 | 284.07 | 17 | 4829.19
30 | 99230050 | 砂轮切割机 | Φ400 | 台班 | 0.303 | 5.46 | 1.65
31 | 99230110 | 电动打磨机 |  | 台班 | 10.08 | 12.67 | 127.71
32 | 99250010 | 交流弧焊机 | 容量30kVA | 台班 | 1.417 | 89.46 | 126.75
33 | 99250560 | 电焊机 |  | 台班 | 5.161 | 60.84 | 314
34 | 99250850 | 双轨焊接机 |  | 台班 | 1.883 | 116.63 | 219.58
35 | 99250860 | 单轨焊接机 |  | 台班 | 1.883 | 56.46 | 106.3
36 | 99390060 | 光纤熔接机 |  | 台班 | 2.6 | 117.4 | 305.24
37 | 99450550 | 其他机械费 |  | 元 | 15.577 | 1 | 15.58
38 | 99451001 | 钢轮内燃压路机 | 工作质量8t | 台班 | 14.159 | 487.479 | 6902.24
39 | 99451002 | 钢轮内燃压路机 | 工作质量15t | 台班 | 23.314 | 718.441 | 16749.81
40 | 99451003 | 平地机 | 功率90kW | 台班 | 16.153 | 736.449 | 11895.75
41 | 99451004 | 履带式推土机 | 功率75kW | 台班 | 18.237 | 842.351 | 15361.93
42 | 99451005 | 电动滚筒式混凝土搅拌机 | 出料容量400L | 台班 | 9.207 | 230.918 | 2126.17
43 | 99451006 | 沥青混凝土摊铺机 | 装载质量8t | 台班 | 6.621 | 1245.882 | 8248.58
44 | 99451007 | 洒水车 | 罐容量4000L | 台班 | 36.04 | 574.953 | 20721.42
45 | 99451008 | 汽车式沥青喷洒机 | 箱容量4000L | 台班 | 0.693 | 988.84 | 685.53
46 | 99451009 | 轮胎压路机 | 工作质量16t | 台班 | 2.565 | 803.241 | 2060.37
47 | 99451010 | 自卸汽车 | 装载质量15t | 台班 | 766.97 | 929.722 | 713068.51
48 | 99451011 | 木工圆锯机 | 直径500mm | 台班 | 24.654 | 22.476 | 554.12
49 | 99451012 | 载货汽车 | 装载质量5t | 台班 | 5.494 | 519.415 | 2853.92
50 | 99451013 | 载货汽车 | 装载质量6t | 台班 | 6.805 | 538.987 | 3668.04
51 | 99451014 | 轮胎式装载机 | 斗容量1.0m3 | 台班 | 5.536 | 884.61 | 4897.09
52 | 99451015 | 灰浆搅拌机 | 拌筒容量200L | 台班 | 78.534 | 148.048 | 11626.87
53 | 99451016 | 手扶振动压实机 | 工作质量1t | 台班 | 14.103 | 68.966 | 972.61
人工、材料设备、机械汇总表
工程名称：泰宁县5A级风景名胜区旅游基础设施提升项目（泰宁风景旅游区旅游基础设施工程、中国丹霞世界自然遗产保护提升展示中心）配套项目 | [5 empty] | 第19页 共20页
序号 | 工料机编码 | 工料机名称 | 规格、型号等特殊要求 | 单位 | 数量 | 单价 | 合价
54 | 99451017 | 履带式单斗挖掘机 | 液压 斗容量1.25m3 | 台班 | 75.229 | 1393.224 | 104810.2
55 | 99451019 | 钢筋切断机 | 直径40mm | 台班 | 7.871 | 36.834 | 289.92
56 | 99451020 | 钢筋弯曲机 | 直径40mm | 台班 | 18.099 | 23.036 | 416.92
57 | 99451021 | 电焊条烘干箱 | 容积450×350×450 | 台班 | 3.537 | 15.414 | 54.52
58 | 99451022 | 对焊机 | 容量75kVA | 台班 | 7.674 | 94.816 | 727.63
59 | 99451023 | 直流弧焊机 | 容量 32kV·A | 台班 | 41.006 | 77.85 | 3192.29
60 | 99451024 | 汽车式起重机 | 提升质量100t | 台班 | 3.816 | 4707.813 | 17965.83
61 | 99451025 | 汽车式起重机 | 提升质量5t | 台班 | 22.481 | 477.16 | 10726.9
62 | 99451026 | 木工单面压刨床 | 刨削宽度 600mm | 台班 | 0.035 | 28.298 | 0.98
63 | 99451027 | 混凝土抹平机 | 功率 5.5kW | 台班 | 0.399 | 20.351 | 8.12
64 | 99451028 | 管子切断机 | Φ150 | 台班 | 17.92 | 30.556 | 547.56
65 | 99451029 | 氩弧焊机 | 电流500A | 台班 | 10.08 | 83.068 | 837.33
66 | 99451030 | 轮胎式装载机 | 斗容量3.0m3 | 台班 | 1.883 | 1436.149 | 2703.84
67 | 99451031 | 双锥反转出料混凝土搅拌机 | 出料容量500L | 台班 | -2.276 | 334.581 | -761.57
68 | 99451032 | 汽车式起重机 | 提升质量10t | 台班 | 2.363 | 866.529 | 2047.82
69 | 99451033 | 平板拖车组 | 装载质量40t | 台班 | 1.5 | 1482.181 | 2223.27
70 | 99451035 | 钢轮内燃压路机 | 工作质量12t | 台班 | 0.5 | 613.896 | 306.95
71 | 99451036 | 轮胎式单斗挖掘机 | 液压 斗容量0.6m3 | 台班 | 23.181 | 716.41 | 16607.22
72 | 99451037 | 汽车式起重机 | 提升质量20t | 台班 | 0.31 | 1077.613 | 334.28
73 | 99451038 | 载货汽车 | 装载质量8t | 台班 | 7.365 | 597.946 | 4403.84
74 | 99451039 | 汽车式起重机 | 提升质量8t | 台班 | 23.763 | 797.117 | 18941.71
75 | 99451040 | 电动单级离心清水泵 | 出口直径Φ100 | 台班 | 1.352 | 29.626 | 40.06
76 | 99451041 | 试压泵 | 压力3MPa | 台班 | 1.737 | 15.757 | 27.37
77 | 99451042 | 热熔对接焊机 | 160mm | 台班 | 2.885 | 15.673 | 45.22
78 | 99451043 | 管子切断套丝机 | Φ159 | 台班 | 0.93 | 19.211 | 17.87
79 | 99451044 | 半自动切割机 | 厚度100mm | 台班 | 0.383 | 73.702 | 28.25
80 | 99451045 | 交流弧焊机 | 容量21kVA | 台班 | 11.28 | 50.662 | 571.48
81 | 99451046 | 电焊条恒温箱 |  | 台班 | 0.35 | 52.467 | 18.36
82 | 99451047 | 电焊条烘干箱 | 容积600×500×750 | 台班 | 0.35 | 24.03 | 8.41
83 | 99451048 | 叉式起重机 | 提升质量5t | 台班 | 0.7 | 584.116 | 408.88
84 | 99451049 | 机动翻斗车 | 装载质量1t | 台班 | 5.273 | 264.009 | 1392.15
85 | 99451050 | 电动卷扬机 | 单筒慢速 牵引力30kN | 台班 | 2.931 | 149.986 | 439.68
86 | 99451051 | 电动卷扬机 | 单筒慢速 牵引力50kN | 台班 | 0.121 | 154.862 | 18.68
87 | 99451052 | 载货汽车 | 装载质量4t | 台班 | 3.35 | 506.808 | 1697.81
88 | 99451053 | 交流弧焊机 | 容量32kVA | 台班 | 3.795 | 73.478 | 278.86
89 | 99451054 | 电动空气压缩机 | 排气量0.6m3/min | 台班 | 0.651 | 33.092 | 21.54
90 | 99451055 | 平台作业升降车 | 提升高度9m | 台班 | 5.2 | 313.811 | 1631.82
91 | 99451056 | 履带式推土机 | 功率105kW | 台班 | 18.078 | 974.254 | 17612.56
92 | 99451057 | 履带式单斗挖掘机 | 液压 斗容量1.6m3 | 台班 | 2 | 1713.894 | 3427.79
人工、材料设备、机械汇总表
工程名称：泰宁县5A级风景名胜区旅游基础设施提升项目（泰宁风景旅游区旅游基础设施工程、中国丹霞世界自然遗产保护提升展示中心）配套项目 | [5 empty] | 第20页 共20页
序号 | 工料机编码 | 工料机名称 | 规格、型号等特殊要求 | 单位 | 数量 | 单价 | 合价
93 | 99451058 | 平板拖车组 | 装载质量60t | 台班 | 2 | 1651.268 | 3302.54