## 封1工程量清单
泰宁县5A级风景名胜区旅游基础设施提升项目（泰宁风景旅游区旅游基础设施工程、中国丹霞世界自然遗产保护提升展示中心）配套项目工程
招 标 工 程 量 清 单
招 标 人: |  | 造价咨询人:
(盖单位公章) |  | (盖单位公章)
法定代表人 或其授权人: |  | 法定代表人 或其授权人:
(签字或盖章) |  | (签字或盖章)
编 制 人: |  | 审 核 人:
(签字) |  | (签字、加盖执业印章)
编制时间: | 2025年06月06日 | 审核时间:

## 表1总说明
总说明
工程名称：泰宁县5A级风景名胜区旅游基础设施提升项目（泰宁风景旅游区旅游基础设施工程、中国丹霞世界自然遗产保护提升展示中心）配套项目 | 第1页 共1页

## 表2工程项目造价汇总表
工程项目造价汇总表
工程名称:泰宁县5A级风景名胜区旅游基础设施提升项目（泰宁风景旅游区旅游基础设施工程、中国丹霞世界自然遗产保护提升展示中心）配套项目 |  |  | 第1页 共1页
序号 | 单项工程名称 | 金额(元) | 其中
|  |  | 安全文明施工费(元) | 人工费 （元）
1 | 单项工程
2 | 大金湖游客集散中心 前期土石方工程
3 | 其他费用
合 计

## 表3单项工程造价汇总表
单项工程造价汇总表
工程名称：泰宁县5A级风景名胜区旅游基础设施提升项目（泰宁风景旅游区旅游基础设施工程、中国丹霞世界自然遗产保护提升展示中心）配套项目 单项工程 |  |  | 第1页 共3页
序号 | 单位工程名称 | 金额(元) | 其中
|  |  | 安全文明施工费(元) | 人工费 （元）
1 | 室外总体工程
2 | 园林工程
3 | 安装工程
合 计
单项工程造价汇总表
工程名称：泰宁县5A级风景名胜区旅游基础设施提升项目（泰宁风景旅游区旅游基础设施工程、中国丹霞世界自然遗产保护提升展示中心）配套项目 大金湖游客集散中心 前期土石方工程 |  |  | 第2页 共3页
序号 | 单位工程名称 | 金额(元) | 其中
|  |  | 安全文明施工费(元) | 人工费 （元）
1 | 室外总体市政工程
合 计
单项工程造价汇总表
工程名称：泰宁县5A级风景名胜区旅游基础设施提升项目（泰宁风景旅游区旅游基础设施工程、中国丹霞世界自然遗产保护提升展示中心）配套项目 其他费用 |  |  | 第3页 共3页
序号 | 单位工程名称 | 金额(元) | 其中
|  |  | 安全文明施工费(元) | 人工费 （元）
1 | 其他费用
合 计

## 表4单位工程造价汇总表
单位工程造价汇总表
工程名称：泰宁县5A级风景名胜区旅游基础设施提升项目（泰宁风景旅游区旅游基础设施工程、中国丹霞世界自然遗产保护提升展示中心）配套项目 单项工程 室外总体工程 |  | 第1页 共5页
序号 | 汇 总 内 容 | 金 额(元)
1 | 分部分项工程费
1.1 | 室外总体
1.2 | 绿化种植
2 | 措施项目费
2.1 | 总价措施项目费
2.1.1 | 安全文明施工费
2.1.2 | 其他总价措施费
2.2 | 单价措施项目费
3 | 其他项目费
3.1 | 暂列金额
3.2 | 专业工程暂估价
3.3 | 总承包服务费
合 计=1+2+3
单位工程造价汇总表
工程名称：泰宁县5A级风景名胜区旅游基础设施提升项目（泰宁风景旅游区旅游基础设施工程、中国丹霞世界自然遗产保护提升展示中心）配套项目 单项工程 园林工程 |  | 第2页 共5页
序号 | 汇 总 内 容 | 金 额(元)
1 | 分部分项工程费
1.1 | 绿化种植
2 | 措施项目费
2.1 | 总价措施项目费
2.1.1 | 安全文明施工费
2.1.2 | 其他总价措施费
2.2 | 单价措施项目费
3 | 其他项目费
3.1 | 暂列金额
3.2 | 专业工程暂估价
3.3 | 总承包服务费
合 计=1+2+3
单位工程造价汇总表
工程名称：泰宁县5A级风景名胜区旅游基础设施提升项目（泰宁风景旅游区旅游基础设施工程、中国丹霞世界自然遗产保护提升展示中心）配套项目 单项工程 安装工程 |  | 第3页 共5页
序号 | 汇 总 内 容 | 金 额(元)
1 | 分部分项工程费
1.1 | 绿化给水
1.2 | 景观排水
1.3 | 照明工程
1.4 | 弱电工程
2 | 措施项目费
2.1 | 总价措施项目费
2.1.1 | 安全文明施工费
2.1.2 | 其他总价措施费
2.2 | 单价措施项目费
3 | 其他项目费
3.1 | 暂列金额
3.2 | 专业工程暂估价
3.3 | 总承包服务费
合 计=1+2+3
单位工程造价汇总表
工程名称：泰宁县5A级风景名胜区旅游基础设施提升项目（泰宁风景旅游区旅游基础设施工程、中国丹霞世界自然遗产保护提升展示中心）配套项目 大金湖游客集散中心 前期土石方工程 室外总体市政工程 |  | 第4页 共5页
序号 | 汇 总 内 容 | 金 额(元)
1 | 分部分项工程费
1.1 | 土方工程
1.2 | 前期土方（AB区）
1.3 | 换填工程
1.4 | 挡墙工程
2 | 措施项目费
2.1 | 总价措施项目费
2.1.1 | 安全文明施工费
2.1.2 | 其他总价措施费
2.2 | 单价措施项目费
3 | 其他项目费
3.1 | 暂列金额
3.2 | 专业工程暂估价
3.3 | 总承包服务费
合 计=1+2+3
单位工程造价汇总表
工程名称：泰宁县5A级风景名胜区旅游基础设施提升项目（泰宁风景旅游区旅游基础设施工程、中国丹霞世界自然遗产保护提升展示中心）配套项目 其他费用 其他费用 |  | 第5页 共5页
序号 | 汇 总 内 容 | 金 额(元)
1 | 分部分项工程费
1.1 | 暂列金
1.2 | 暂估价
2 | 措施项目费
2.1 | 总价措施项目费
2.1.1 | 安全文明施工费
2.1.2 | 其他总价措施费
2.2 | 单价措施项目费
3 | 其他项目费
3.1 | 暂列金额
3.2 | 专业工程暂估价
3.3 | 总承包服务费
合 计=1+2+3

## 表5分部分项工程量清单与计价表
分部分项工程量清单与计价表
工程名称：泰宁县5A级风景名胜区旅游基础设施提升项目（泰宁风景旅游区旅游基础设施工程、中国丹霞世界自然遗产保护提升展示中心）配套项目 | [6 empty] | 第1页 共61页
序号 | 项目编码 | 项目名称 | 项目特征描述 | 计量单位 | 工程量 | 金 额(元)
[6 empty] | 综合单价 |  | 合价
单项工程 | [8 empty] | 单项工程(17园林)
室外总体工程 | [8 empty] | 单位工程(17房屋建筑与装饰)
室外总体 | [8 empty] | 分项工程(17房屋建筑与装饰)
1 | 040202011001 | 碎石 | (1)厚度:250mm (2)石料规格:天然级配砂石 (3)路床碾压:素土夯实，夯实密度＞0.93 | m2 | 1733.16 |  |  |  | 清单
2 | 040202015001 | 水泥稳定碎（砾）石 | (1)水泥含量:5% (2)石料规格:5-80mm (3)厚度:200mm | m2 | 1733.16 |  |  |  | 清单
3 | 040203003001 | 透层、粘层 | (1)材料品种:乳化沥青透层油、PC-2 (2)喷油量:0.7～1.5L/m2 | m2 | 1733.16 |  |  |  | 清单
4 | 040203006001 | 沥青混凝土 | (1)沥青品种:改性石油沥青 (2)厚度:60mm (3)沥青混凝土种类:中粒式沥青混凝土、AC-20 C 碎石 (4)石料粒径:0~15mm (5)掺和料:矿粉 (6)运距:按15km包干 | m2 | 1733.16 |  |  |  | 清单
5 | 040203006002 | 沥青混凝土 | (1)沥青品种:改性石油沥青 (2)厚度:40mm (3)沥青混凝土种类:细粒式沥青混凝土、AC-13 C 碎石 (4)石料粒径:0~15mm (5)掺和料:矿粉 (6)运距:按15km包干 | m2 | 1733.16 |  |  |  | 清单
6 | 040204004001 | 安砌侧（平、缘）石 | (1)材料品种、规格:混凝土、600×150×200mm (2)基础、垫层：材料品种、厚度:150mm、级配砂石垫层，C20非泵送混凝土基座 (3)施工部位:沥青路边缘及嵌草砖边缘平直部分-平道牙做法一 | m | 671.97 |  |  |  | 清单
7 | 040204004002 | 安砌侧（平、缘）石 | (1)材料品种、规格:混凝土、600×150×200mm (2)基础、垫层：材料品种、厚度:150mm、级配砂石垫层，C20非泵送混凝土基座 (3)施工部位:沥青路边缘弧部分-平道牙做法一 | m | 127 |  |  |  | 清单
8 | 040204004003 | 安砌侧（平、缘）石 | (1)材料品种、规格:无 | m | 528.5 |  |  |  | 清单
分部分项工程量清单与计价表
工程名称：泰宁县5A级风景名胜区旅游基础设施提升项目（泰宁风景旅游区旅游基础设施工程、中国丹霞世界自然遗产保护提升展示中心）配套项目 | [6 empty] | 第2页 共61页
序号 | 项目编码 | 项目名称 | 项目特征描述 | 计量单位 | 工程量 | 金 额(元)
[6 empty] | 综合单价 |  | 合价
(2)基础、垫层：材料品种、厚度:150mm、级配砂石垫层，C20非泵送混凝土基座 (3)施工部位:铺装边缘部分-平道牙做法二
9 | 050201005001 | 嵌草砖(格)铺装 | (1)部位:停车位 (2)垫层厚度:300mm、天然级配砂石，100mm、C20无砂大孔钢混凝土基层，30mm黄土粗砂（砂：土=1:1） (3)嵌草砖(格)品种、规格、颜色:植草砖、600×400×80mm (4)漏空部分填土要求:撒草籽 (5)铺设方式:平铺 (6)其他:路基碾压，压实系数＞0.93 | m2 | 840.49 |  |  |  | 清单
|  | 铺装 | [6 empty] | 清单
10 | 040204002001 | 人行道块料铺设 | (1)块料品种、规格:福鼎黑火烧面花岗岩、 600×150×50mm (2)基础、垫层：材料品种、厚度:级配砂石、150mm， C15非泵送商品混凝土、100mm (3)图形:无 (4)路床土石类别:素土夯实，夯实系数≥0.93 (5)砂浆强度等级:30厚1：3干硬性水泥砂浆 | m2 | 220.88 |  |  |  | 清单
11 | 040204002002 | 人行道块料铺设 | (1)块料品种、规格:福鼎黑火烧面花岗岩、 600×150×50mm（机拉面50宽 3深凹槽，拉槽垂直于坡度方向） (2)基础、垫层：材料品种、厚度:级配砂石、150mm， C15非泵送商品混凝土、100mm (3)图形:无 (4)路床土石类别:素土夯实，夯实系数≥0.93 (5)砂浆强度等级:30厚1：3干硬性水泥砂浆 | m2 | 83.806 |  |  |  | 清单
12 | 040204002003 | 人行道块料铺设 | (1)块料品种、规格:芝麻灰火烧面花岗岩、600×300×50mm (2)基础、垫层：材料品种、厚度:级配砂石 | m2 | 268.86 |  |  |  | 清单
分部分项工程量清单与计价表
工程名称：泰宁县5A级风景名胜区旅游基础设施提升项目（泰宁风景旅游区旅游基础设施工程、中国丹霞世界自然遗产保护提升展示中心）配套项目 | [6 empty] | 第3页 共61页
序号 | 项目编码 | 项目名称 | 项目特征描述 | 计量单位 | 工程量 | 金 额(元)
[6 empty] | 综合单价 |  | 合价
、150mm， C15非泵送商品混凝土、100mm (3)图形:无 (4)路床土石类别:素土夯实，夯实系数≥0.93 (5)砂浆强度等级:30厚1：3干硬性水泥砂浆
13 | 040204002004 | 人行道块料铺设 | (1)块料品种、规格:芝麻黑火烧面花岗岩、600×300×50mm (2)基础、垫层：材料品种、厚度:级配砂石、150mm， C15非泵送商品混凝土、100mm (3)图形:无 (4)路床土石类别:素土夯实，夯实系数≥0.93 (5)砂浆强度等级:30厚1：3干硬性水泥砂浆 | m2 | 2053.89 |  |  |  | 清单
14 | 011107002001 | 块料台阶面 | (1)结合层材料种类:30mm厚1:3水泥砂浆结合层 (2)面层材料品种、规格、颜色:芝麻黑火烧面花岗岩、600×300×50mm (3)勾缝材料种类:擦缝 (4)防滑条材料种类、规格:无 (5)防护材料种类:无 | m2 | 57.059 |  |  |  | 清单
15 | 040204002005 | 人行道块料铺设 | (1)块料品种、规格:福鼎黑火烧面花岗岩、600×600×50mm (2)基础、垫层：材料品种、厚度:级配砂石、150mm， C15非泵送商品混凝土、100mm (3)图形:无 (4)路床土石类别:素土夯实，夯实系数≥0.93 (5)砂浆强度等级:30厚1：3干硬性水泥砂浆 | m2 | 285.274 |  |  |  | 清单
16 | 040204002006 | 人行道块料铺设 | (1)块料品种、规格:福鼎黑火烧面花岗岩、600×600×50mm、机拉面50宽 3深凹槽，拉槽垂直于坡度方向 (2)基础、垫层：材料品种、厚度:级配砂石、150mm， C15非泵送 | m2 | 76.074 |  |  |  | 清单
分部分项工程量清单与计价表
工程名称：泰宁县5A级风景名胜区旅游基础设施提升项目（泰宁风景旅游区旅游基础设施工程、中国丹霞世界自然遗产保护提升展示中心）配套项目 | [6 empty] | 第4页 共61页
序号 | 项目编码 | 项目名称 | 项目特征描述 | 计量单位 | 工程量 | 金 额(元)
[6 empty] | 综合单价 |  | 合价
商品混凝土、100mm (3)图形:无 (4)路床土石类别:素土夯实，夯实系数≥0.93 (5)砂浆强度等级:30厚1：3干硬性水泥砂浆
17 | 040204002007 | 人行道块料铺设 | (1)块料品种、规格:芝麻黑火烧面花岗岩、595×595×50mm (2)基础、垫层：材料品种、厚度:级配砂石、150mm， C15非泵送商品混凝土、100mm (3)图形:无 (4)路床土石类别:素土夯实，夯实系数≥0.93 (5)砂浆强度等级:30厚1：3干硬性水泥砂浆 | m2 | 163.013 |  |  |  | 清单
18 | 040204002008 | 人行道块料铺设 | (1)块料品种、规格:芝麻黑火烧面花岗岩、900×300×50mm (2)基础、垫层：材料品种、厚度:级配砂石、150mm， C15非泵送商品混凝土、100mm (3)图形:无 (4)路床土石类别:素土夯实，夯实系数≥0.93 (5)砂浆强度等级:30厚1：3干硬性水泥砂浆 | m2 | 182.88 |  |  |  | 清单
19 | 040204002009 | 人行道块料铺设 | (1)块料品种、规格:芝麻黑火烧面花岗岩、900×300×50mm、机拉面50宽 3深凹槽，拉槽垂直于坡度方向 (2)基础、垫层：材料品种、厚度:级配砂石、150mm， C15非泵送商品混凝土、100mm (3)图形:无 (4)路床土石类别:素土夯实，夯实系数≥0.93 (5)砂浆强度等级:30厚1：3干硬性水泥砂浆 | m2 | 963.538 |  |  |  | 清单
20 | 040204002010 | 人行道块料铺设 | (1)块料品种、规格:芝麻白火烧面花岗岩、600×300×50mm (2)基础、垫层：材料品种、厚度:级配砂石 | m2 | 866.2 |  |  |  | 清单
分部分项工程量清单与计价表
工程名称：泰宁县5A级风景名胜区旅游基础设施提升项目（泰宁风景旅游区旅游基础设施工程、中国丹霞世界自然遗产保护提升展示中心）配套项目 | [6 empty] | 第5页 共61页
序号 | 项目编码 | 项目名称 | 项目特征描述 | 计量单位 | 工程量 | 金 额(元)
[6 empty] | 综合单价 |  | 合价
、150mm， C15非泵送商品混凝土、100mm (3)图形:无 (4)路床土石类别:素土夯实，夯实系数≥0.93 (5)砂浆强度等级:30厚1：3干硬性水泥砂浆
21 | 040204002011 | 人行道块料铺设 | (1)块料品种、规格:福鼎黑火烧面花岗岩、600×300×50mm (2)基础、垫层：材料品种、厚度:级配砂石、150mm， C15非泵送商品混凝土、100mm (3)图形:无 (4)路床土石类别:素土夯实，夯实系数≥0.93 (5)砂浆强度等级:30厚1：3干硬性水泥砂浆 | m2 | 26.367 |  |  |  | 清单
22 | 040204002012 | 人行道块料铺设 | (1)块料品种、规格:福鼎黑火烧面花岗岩、600×300×50mm、机拉面50宽 3深凹槽，拉槽垂直于坡度方向 (2)基础、垫层：材料品种、厚度:级配砂石、150mm， C15非泵送商品混凝土、100mm (3)图形:无 (4)路床土石类别:素土夯实，夯实系数≥0.93 (5)砂浆强度等级:30厚1：3干硬性水泥砂浆 | m2 | 55.704 |  |  |  | 清单
23 | 040204002013 | 人行道块料铺设 | (1)块料品种、规格:芝麻灰火烧面花岗岩、900×300×50mm (2)基础、垫层：材料品种、厚度:级配砂石、150mm， C15非泵送商品混凝土、100mm (3)图形:无 (4)路床土石类别:素土夯实，夯实系数≥0.93 (5)砂浆强度等级:30厚1：3干硬性水泥砂浆 | m2 | 824.625 |  |  |  | 清单
24 | 040204002014 | 人行道块料铺设 | (1)块料品种、规格:芝麻灰火烧面花岗岩、900×300×50mm、机拉面50宽 3深凹槽 | m2 | 1125.346 |  |  |  | 清单
分部分项工程量清单与计价表
工程名称：泰宁县5A级风景名胜区旅游基础设施提升项目（泰宁风景旅游区旅游基础设施工程、中国丹霞世界自然遗产保护提升展示中心）配套项目 | [6 empty] | 第6页 共61页
序号 | 项目编码 | 项目名称 | 项目特征描述 | 计量单位 | 工程量 | 金 额(元)
[6 empty] | 综合单价 |  | 合价
，拉槽垂直于坡度方向 (2)基础、垫层：材料品种、厚度:级配砂石、150mm， C15非泵送商品混凝土、100mm (3)图形:无 (4)路床土石类别:素土夯实，夯实系数≥0.93 (5)砂浆强度等级:30厚1：3干硬性水泥砂浆
25 | 040204002015 | 人行道块料铺设 | (1)块料品种、规格:芝麻白火烧面花岗岩、900×600×50mm (2)基础、垫层：材料品种、厚度:级配砂石、150mm， C15非泵送商品混凝土、100mm (3)图形:无 (4)路床土石类别:素土夯实，夯实系数≥0.93 (5)砂浆强度等级:30厚1：3干硬性水泥砂浆 | m2 | 386.15 |  |  |  | 清单
26 | 040204002016 | 人行道块料铺设 | (1)块料品种、规格:芝麻白火烧面花岗岩、900×600×50mm、机拉面50宽 3深凹槽，拉槽垂直于坡度方向 (2)基础、垫层：材料品种、厚度:级配砂石、150mm， C15非泵送商品混凝土、100mm (3)图形:无 (4)路床土石类别:素土夯实，夯实系数≥0.93 (5)砂浆强度等级:30厚1：3干硬性水泥砂浆 | m2 | 263.65 |  |  |  | 清单
27 | 040204002017 | 人行道块料铺设 | (1)块料品种、规格:福鼎黑火烧面花岗岩、100×100×50mm (2)基础、垫层：材料品种、厚度:级配砂石、150mm， C15非泵送商品混凝土、100mm (3)图形:无 (4)路床土石类别:素土夯实，夯实系数≥0.93 (5)砂浆强度等级:30厚1：3干硬性水泥砂浆 | m2 | 5.647 |  |  |  | 清单
分部分项工程量清单与计价表
工程名称：泰宁县5A级风景名胜区旅游基础设施提升项目（泰宁风景旅游区旅游基础设施工程、中国丹霞世界自然遗产保护提升展示中心）配套项目 | [6 empty] | 第7页 共61页
序号 | 项目编码 | 项目名称 | 项目特征描述 | 计量单位 | 工程量 | 金 额(元)
[6 empty] | 综合单价 |  | 合价
28 | 040204002018 | 人行道块料铺设 | (1)块料品种、规格:芝麻黑火烧面花岗岩、600×600×50mm (2)基础、垫层：材料品种、厚度:级配砂石、150mm， C15非泵送商品混凝土、100mm (3)图形:无 (4)路床土石类别:素土夯实，夯实系数≥0.93 (5)砂浆强度等级:30厚1：3干硬性水泥砂浆 | m2 | 386.79 |  |  |  | 清单
|  | 景墙 | [6 empty] | 清单
29 | 010101003001 | 挖沟槽土方 | (1)土壤类别:三类土 (2)挖土深度:2m以内 | m3 | 24.76 |  |  |  | 清单
30 | 010103001001 | 回填方 | (1)密实度要求:素土夯实，密实度＞93% (2)填方材料品种:三类土 (3)填方粒径要求:依据设计及规范要求 (4)填方来源、运距:原土回填 | m3 | 16.53 |  |  |  | 清单
31 | 010103002001 | 余方弃置 | (1)废弃料品种:三类土 (2)运距:按13km包干 | m3 | 5.76 |  |  |  | 清单
32 | 010501001001 | 垫层 | (1)混凝土种类（商品混凝土、现场拌制，泵送、非泵送）:商品混凝土，非泵送 (2)混凝土强度等级:C15 | m3 | 1.61 |  |  |  | 清单
33 | 010501002001 | 带形基础 | (1)混凝土种类（商品混凝土、现场拌制，泵送、非泵送）:商品混凝土，非泵送 (2)混凝土强度等级:C25 | m3 | 3.97 |  |  |  | 清单
34 | 010504001001 | 直形墙 | (1)混凝土种类（商品混凝土、现场拌制，泵送、非泵送）:商品混凝土，非泵送 (2)混凝土强度等级:C25 | m3 | 15.89 |  |  |  | 清单
35 | 011204001001 | 石材墙面 | (1)墙体类型:混凝土墙 (2)安装方式:水泥砂浆粘贴、20mm1:2.5水泥砂浆 (3)面层材料品种、规格、颜色:灰色PC石英砖、600×400×20mm (4)缝宽、嵌缝材料种类:无 | m2 | 7.968 |  |  |  | 清单
分部分项工程量清单与计价表
工程名称：泰宁县5A级风景名胜区旅游基础设施提升项目（泰宁风景旅游区旅游基础设施工程、中国丹霞世界自然遗产保护提升展示中心）配套项目 | [6 empty] | 第8页 共61页
序号 | 项目编码 | 项目名称 | 项目特征描述 | 计量单位 | 工程量 | 金 额(元)
[6 empty] | 综合单价 |  | 合价
(5)防护材料种类:无 (6)磨光、酸洗、打蜡要求:边缘做10×10mm海棠角
36 | 011204001002 | 石材墙面 | (1)墙体类型:混凝土墙 (2)安装方式:水泥砂浆粘贴、20mm1:2.5水泥砂浆 (3)面层材料品种、规格、颜色:灰色PC石英砖、600×300×20mm (4)缝宽、嵌缝材料种类:无 (5)防护材料种类:无 (6)磨光、酸洗、打蜡要求:边缘做10×10mm海棠角 | m2 | 84.72 |  |  |  | 清单
37 | 011406001001 | 抹灰面油漆涂料 | (1)部位:墙面 (2)基层类型:混凝土 (3)腻子种类、遍数:无 (4)防护材料种类:无 (5)油漆涂料品种、遍数（或厚度）:防碱背涂剂 | m2 | 92.688 |  |  |  | 清单
38 | 010515001001 | 现浇构件钢筋 | (1)钢筋种类、规格:HRB400E、Φ8 | t | 0.371 |  |  |  | 清单
39 | 010515001002 | 现浇构件钢筋 | (1)钢筋种类、规格:HRB400E、Φ12 | t | 0.835 |  |  |  | 清单
|  | LOGO景石 | [6 empty] | 清单
40 | 010101003002 | 挖沟槽土方 | (1)土壤类别:三类土 (2)挖土深度:2m以内 | m3 | 19.879 |  |  |  | 清单
41 | 010103001002 | 回填方 | (1)密实度要求:素土夯实，密实度＞93% (2)填方材料品种:三类土 (3)填方粒径要求:依据设计及规范要求 (4)填方来源、运距:原土回填 | m3 | 7.624 |  |  |  | 清单
42 | 010103002002 | 余方弃置 | (1)废弃料品种:三类土 (2)运距:按13km包干 | m3 | 11.116 |  |  |  | 清单
43 | 010501001002 | 垫层 | (1)混凝土种类（商品混凝土、现场拌制，泵送、非泵送）:商品混凝土，非泵送 (2)混凝土强度等级:C15 | m3 | 1.728 |  |  |  | 清单
44 | 010501002002 | 带形基础 | (1)部位:大景石基础 (2)混凝土种类（商品混凝土、现场拌制，泵送、非泵送）:商品混凝土，非泵送 | m3 | 4.512 |  |  |  | 清单
分部分项工程量清单与计价表
工程名称：泰宁县5A级风景名胜区旅游基础设施提升项目（泰宁风景旅游区旅游基础设施工程、中国丹霞世界自然遗产保护提升展示中心）配套项目 | [6 empty] | 第9页 共61页
序号 | 项目编码 | 项目名称 | 项目特征描述 | 计量单位 | 工程量 | 金 额(元)
[6 empty] | 综合单价 |  | 合价
(3)混凝土强度等级:C30
45 | 010501002003 | 带形基础 | (1)部位:小景石基础 (2)混凝土种类（商品混凝土、现场拌制，泵送、非泵送）:商品混凝土，非泵送 (3)混凝土强度等级:C20 | m3 | 0.429 |  |  |  | 清单
46 | 010515001003 | 现浇构件钢筋 | (1)钢筋种类、规格:HRB400E，Φ12 | t | 0.296 |  |  |  | 清单
47 | 050301005001 | 点风景石（大） | (1)石料种类:建宁青石 (2)石料规格、重量:1200×2700×9000mm (3)砂浆配合比:1:2.5水泥砂浆 | t | 70.801 |  |  |  | 清单
48 | 050301005002 | 点风景石 | (1)石料种类:建宁青石 (2)石料规格、重量:2200×700×900mm 、2200×800×1100mm (3)砂浆配合比:1:2.5水泥砂浆 | t | 9.302 |  |  |  | 清单
49 | 011508004001 | 金属字 | (1)基层类型:花岗岩 (2)镌字材料品种、颜色:2厚钛金色不锈钢，“大金湖景区” (3)字体规格:1m2以上 (4)固定方式:机械固定 (5)油漆品种、刷漆遍数:无 | 个 | 5 |  |  |  | 清单
|  | 静水池 | [6 empty] | 清单
50 | 010101002001 | 挖一般土方 | (1)土壤类别:三类土 (2)挖土深度:2m以内 | m3 | 608.22 |  |  |  | 清单
51 | 010103001003 | 回填方 | (1)密实度要求:素土夯实，密实度≥95% (2)填方材料品种:三类土 (3)填方粒径要求:满足设计及规范要求 (4)填方来源、运距:原土回填 | m3 | 238.926 |  |  |  | 清单
52 | 010103002003 | 余方弃置 | (1)废弃料品种:三类土 (2)运距:按13km包干 | m3 | 333.588 |  |  |  | 清单
53 | 010404001001 | 垫层 | (1)垫层材料种类、配合比、厚度:级配碎石、200mm | m3 | 144.69 |  |  |  | 清单
54 | 010501001003 | 垫层 | (1)混凝土种类（商品混凝土、现场拌制，泵送、非泵送）:商品混凝土，非泵送 (2)混凝土强度等级:C | m3 | 67.49 |  |  |  | 清单
分部分项工程量清单与计价表
工程名称：泰宁县5A级风景名胜区旅游基础设施提升项目（泰宁风景旅游区旅游基础设施工程、中国丹霞世界自然遗产保护提升展示中心）配套项目 | [6 empty] | 第10页 共61页
序号 | 项目编码 | 项目名称 | 项目特征描述 | 计量单位 | 工程量 | 金 额(元)
[6 empty] | 综合单价 |  | 合价
20
55 | 011101006001 | 平面砂浆找平层 | (1)找平层厚度、砂浆配合比:20mm、1:2.5 防水砂浆 | m2 | 587.55 |  |  |  | 清单
56 | 011201004001 | 立面砂浆找平层 | (1)基层类型:混凝土 (2)界面剂类型:无 (3)找平层砂浆厚度、配合比:20mm、1:2.5 防水砂浆 | m2 | 188.961 |  |  |  | 清单
57 | 010904001001 | 楼（地）面卷材防水 | (1)卷材品种、规格、厚度:SBS改性沥青玻璃布胎防水卷材(铝箔)、4mm (2)防水层数:一层 (3)防水层做法:热熔法 (4)反边高度:无 | m2 | 587.55 |  |  |  | 清单
58 | 010903001001 | 墙面卷材防水 | (1)卷材品种、规格、厚度:SBS改性沥青防水卷材、4mm (2)防水层数:一层 (3)防水层做法:热熔法 | m2 | 188.961 |  |  |  | 清单
59 | 011101006002 | 平面砂浆找平层 | (1)找平层厚度、砂浆配合比:20mm、1:2.5 防水砂浆 | m2 | 587.55 |  |  |  | 清单
60 | 011201004002 | 立面砂浆找平层 | (1)基层类型:混凝土 (2)界面剂类型:无 (3)找平层砂浆厚度、配合比:20mm、1:2.5 防水砂浆 | m2 | 188.961 |  |  |  | 清单
61 | 010501004001 | 满堂基础 | (1)混凝土种类（商品混凝土、现场拌制，泵送、非泵送）:商品混凝土，非泵送 (2)混凝土强度等级:C25 | m3 | 129.143 |  |  |  | 清单
62 | 010504001002 | 直形墙 | (1)混凝土种类（商品混凝土、现场拌制，泵送、非泵送）:商品混凝土，非泵送 (2)混凝土强度等级:C25 | m3 | 20.057 |  |  |  | 清单
63 | 011101006003 | 平面砂浆找平层 | (1)找平层厚度、砂浆配合比:20mm、1:2.5 防水砂浆 | m2 | 516.3 |  |  |  | 清单
64 | 011201004003 | 立面砂浆找平层 | (1)基层类型:混凝土 (2)界面剂类型:无 (3)找平层砂浆厚度、配合比:20mm、1:2.5 防水砂浆 | m2 | 409.39 |  |  |  | 清单
65 | 040402016002 | 沟道盖板 | (1)材质:不锈钢 (2)强度等级:无 (3)规格尺寸:280×1000×5mm宽（20×20× | m | 234.5 |  |  |  | 清单
分部分项工程量清单与计价表
工程名称：泰宁县5A级风景名胜区旅游基础设施提升项目（泰宁风景旅游区旅游基础设施工程、中国丹霞世界自然遗产保护提升展示中心）配套项目 | [6 empty] | 第11页 共61页
序号 | 项目编码 | 项目名称 | 项目特征描述 | 计量单位 | 工程量 | 金 额(元)
[6 empty] | 综合单价 |  | 合价
2mm焊接不锈钢，水箅子间距50mm） (4)其他:面上铺不锈钢网、网眼10×10×1mm
66 | 010516002001 | 预埋铁件 | (1)钢材种类:镀锌角钢，镀锌钢板 (2)规格:镀锌角钢50×80×3mm、镀锌钢板3mm (3)铁件尺寸:无 (4)施工部位:水池不锈钢箅子支座 | t | 2.242 |  |  |  | 清单
67 | 050202003001 | 满(散)铺碎砾石 | (1)无 (2)无 (3)60厚Φ15-20mm深灰色砾石满铺 | m2 | 101.68 |  |  |  | 清单
68 | 010401012001 | 零星砌砖 | (1)零星砌砖名称、部位:烧结煤矸石普通砖 (2)砖品种、规格、强度等级:240×115×53mm、MU10 (3)砂浆强度等级、配合比:M7.5砂浆 | m3 | 24.83 |  |  |  | 清单
69 | 010515001004 | 现浇构件钢筋 | (1)钢筋种类、规格:HRB400E、Φ14 | t | 32.38 |  |  |  | 清单
70 | 011108001001 | 石材零星项目 | (1)工程部位:水池压顶 (2)结合层厚度、材料种类:水泥砂浆 (3)面层材料品种、规格、颜色:福鼎黑抛光面花岗岩（异形)、600×300×50mm (4)勾缝材料种类:无 (5)防护材料种类:无 (6)酸洗、打蜡要求:无 | m2 | 100.835 |  |  |  | 清单
71 | 011102001002 | 石材楼地面 | (1)结合层厚度、砂浆配合比:20mm、1:3干硬性水泥砂浆 (2)面层材料品种、规格、颜色:福鼎黑抛光面花岗岩、595×595×30mm (3)位置:水池底 (4)防护层材料种类:无 (5)酸洗、打蜡要求:无 | m2 | 429.4 |  |  |  | 清单
72 | 011204001003 | 石材墙面 | (1)位置:水池内外壁 (2)安装方式:水泥砂浆粘贴 (3)面层材料品种、规格、颜色:福鼎黑抛光面花岗岩、600×430×20mm | m2 | 243.5 |  |  |  | 清单
分部分项工程量清单与计价表
工程名称：泰宁县5A级风景名胜区旅游基础设施提升项目（泰宁风景旅游区旅游基础设施工程、中国丹霞世界自然遗产保护提升展示中心）配套项目 | [6 empty] | 第12页 共61页
序号 | 项目编码 | 项目名称 | 项目特征描述 | 计量单位 | 工程量 | 金 额(元)
[6 empty] | 综合单价 |  | 合价
(4)缝宽、嵌缝材料种类:无 (5)防护材料种类:无 (6)磨光、酸洗、打蜡要求:无
|  | 雕塑水池 | [6 empty] | 清单
|  | 旱喷 | [6 empty] | 清单
73 | 010101003004 | 挖沟槽土方 | (1)土壤类别:三类土 (2)挖土深度:2m以内 | m3 | 379.8 |  |  |  | 清单
74 | 010103001004 | 回填方 | (1)密实度要求:素土夯实，夯实系数＞0.93 (2)填方材料品种:三类土 (3)填方粒径要求:满足设计及规范要求 (4)填方来源、运距:原土回填 | m3 | 111.584 |  |  |  | 清单
75 | 010103002004 | 余方弃置 | (1)废弃料品种:三类土 (2)运距:按13km包干 | m3 | 251.543 |  |  |  | 清单
76 | 010404001003 | 垫层 | (1)垫层材料种类、配合比、厚度:级配碎石、150mm | m3 | 50.69 |  |  |  | 清单
77 | 010501001004 | 垫层 | (1)混凝土种类（商品混凝土、现场拌制，泵送、非泵送）:商品混凝土，非泵送 (2)混凝土强度等级:C15 | m3 | 30.72 |  |  |  | 清单
78 | 010501004002 | 满堂基础 | (1)混凝土种类（商品混凝土、现场拌制，泵送、非泵送）:商品混凝土，非泵送 (2)混凝土强度等级:C25P6 | m3 | 41.594 |  |  |  | 清单
79 | 010504001003 | 直形墙 | (1)混凝土种类（商品混凝土、现场拌制，泵送、非泵送）:商品混凝土，非泵送 (2)混凝土强度等级:C25P6 | m3 | 52.38 |  |  |  | 清单
80 | 011101006004 | 平面砂浆找平层 | (1)找平层厚度、砂浆配合比:15mm、1:2.5现拌抹灰砂浆 | m2 | 277.62 |  |  |  | 清单
81 | 011201004004 | 立面砂浆找平层 | (1)基层类型:混凝土 (2)界面剂类型:无 (3)找平层砂浆厚度、配合比:15mm、1:2.5现拌抹灰砂浆 | m2 | 513.6 |  |  |  | 清单
82 | 010904002001 | 楼（地）面涂膜防水 | (1)防水膜品种:水泥基渗透结晶型防水涂料I型 (2)涂膜厚度、遍数:1 | m2 | 277.62 |  |  |  | 清单
分部分项工程量清单与计价表
工程名称：泰宁县5A级风景名胜区旅游基础设施提升项目（泰宁风景旅游区旅游基础设施工程、中国丹霞世界自然遗产保护提升展示中心）配套项目 | [6 empty] | 第13页 共61页
序号 | 项目编码 | 项目名称 | 项目特征描述 | 计量单位 | 工程量 | 金 额(元)
[6 empty] | 综合单价 |  | 合价
.5mm厚、分2~3遍完成 (3)增强材料种类:无 (4)反边高度:无
83 | 010903002001 | 墙面涂膜防水 | (1)防水膜品种:水泥基渗透结晶型防水涂料I型 (2)涂膜厚度、遍数:1.5mm厚、分2~3遍完成 (3)增强材料种类:无 | m2 | 513.6 |  |  |  | 清单
84 | 011101006005 | 平面砂浆找平层 | (1)找平层厚度、砂浆配合比:15mm、1:2.5现拌抹灰砂浆 | m2 | 277.62 |  |  |  | 清单
85 | 011201004005 | 立面砂浆找平层 | (1)基层类型:混凝土 (2)界面剂类型:无 (3)找平层砂浆厚度、配合比:15mm、1:2.5现拌抹灰砂浆 | m2 | 513.6 |  |  |  | 清单
86 | 010515001006 | 现浇构件钢筋 | (1)钢筋种类、规格:HRB335Φ12 | t | 16.952 |  |  |  | 清单
87 | 011102001007 | 石材楼地面 | (1)结合层厚度、砂浆配合比:无 (2)面层材料品种、规格、颜色:芝麻黑火烧面花岗岩、595×595×50mm (3)嵌缝材料种类:缝隙10mm (4)防护层材料种类:无 (5)酸洗、打蜡要求:无 | m2 | 190.35 |  |  |  | 清单
|  | 硬质驳岸 | [6 empty] | 清单
88 | 010101003005 | 挖沟槽土方 | (1)土壤类别:三类土 (2)挖土深度:2m以内 | m3 | 786.11 |  |  |  | 清单
89 | 010103001005 | 回填方 | (1)密实度要求:满足设计及规范要求 (2)填方材料品种:三类土 (3)填方粒径要求:满足设计及规范要求 (4)填方来源、运距:原土回填 | m3 | 582.67 |  |  |  | 清单
90 | 010103002005 | 余方弃置 | (1)废弃料品种:三类土 (2)运距:按13km包干 | m3 | 116.374 |  |  |  | 清单
91 | 010404001004 | 垫层 | (1)垫层材料种类、配合比、厚度:10%灰土、300mm | m3 | 74.18 |  |  |  | 清单
92 | 040303015001 | 混凝土挡墙墙身 | (1)混凝土强度等级:C30P6 (2)泄水孔材料品种、规格:无 (3)滤水层要求:无 (4)沉降缝要求:无 | m3 | 140.36 |  |  |  | 清单
93 | 010515001007 | 现浇构件钢筋 | (1)钢筋种类、规格:H | t | 3.936 |  |  |  | 清单
分部分项工程量清单与计价表
工程名称：泰宁县5A级风景名胜区旅游基础设施提升项目（泰宁风景旅游区旅游基础设施工程、中国丹霞世界自然遗产保护提升展示中心）配套项目 | [6 empty] | 第14页 共61页
序号 | 项目编码 | 项目名称 | 项目特征描述 | 计量单位 | 工程量 | 金 额(元)
[6 empty] | 综合单价 |  | 合价
RB400E、Φ10
94 | 010515001008 | 现浇构件钢筋 | (1)钢筋种类、规格:HRB400E、Φ12 | t | 0.456 |  |  |  | 清单
95 | 010515001009 | 现浇构件钢筋 | (1)钢筋种类、规格:HRB400E、Φ14 | t | 8.456 |  |  |  | 清单
96 | 010516002003 | 预埋铁件 | (1)钢材种类:钢板、钢筋 (2)规格:10mm、φ12 (3)铁件尺寸:钢板150×150mm、钢筋4φ12 L=200mm | t | 0.28 |  |  |  | 清单
97 | 011108001002 | 石材零星项目 | (1)工程部位:栏杆压顶 (2)结合层厚度、材料种类:30mm、1:3干硬性水泥砂浆 (3)面层材料品种、规格、颜色:600×300×50mm、深灰色PC砖 (4)勾缝材料种类:无 (5)防护材料种类:无 (6)酸洗、打蜡要求:无 | m2 | 33.6 |  |  |  | 清单
98 | 011204001004 | 石材墙面 | (1)墙体类型:外墙 (2)安装方式:水泥砂浆粘贴（25mm1:2.5防水水泥砂浆） (3)面层材料品种、规格、颜色:20mm、深灰色PC砖 (4)缝宽、嵌缝材料种类:无 (5)防护材料种类:无 (6)磨光、酸洗、打蜡要求:无 | m2 | 176.98 |  |  |  | 清单
99 | 011503001001 | 金属扶手、栏杆、栏板 | (1)扶手材料种类、规格:钛金色不锈钢、φ120×2mm (2)栏杆材料种类、规格:钛金色不锈钢、φ100×2mm、@1000mm (3)栏板材料种类、规格、颜色:无 (4)固定配件种类:无 (5)防护材料种类:无 | m | 112 |  |  |  | 清单
|  | 景观湖 | [6 empty] | 清单
100 | 010101002002 | 挖一般土方 | (1)土壤类别:三类土 (2)挖土深度:2m以内 | m3 | 744.993 |  |  |  | 清单
101 | 010103002006 | 余方弃置 | (1)废弃料品种:三类土 (2)运距:按13km包干 | m3 | 744.993 |  |  |  | 清单
102 | 010404001005 | 垫层 | (1)垫层材料种类、配合比、厚度:砂质土、100mm | m3 | 107.97 |  |  |  | 清单
103 | 040201021001 | 土工合成材料 | (1)材料品种、规格: | m2 | 1882.7 |  |  |  | 清单
分部分项工程量清单与计价表
工程名称：泰宁县5A级风景名胜区旅游基础设施提升项目（泰宁风景旅游区旅游基础设施工程、中国丹霞世界自然遗产保护提升展示中心）配套项目 | [6 empty] | 第15页 共61页
序号 | 项目编码 | 项目名称 | 项目特征描述 | 计量单位 | 工程量 | 金 额(元)
[6 empty] | 综合单价 |  | 合价
无纺布200g/m2 (2)搭接方式:满铺
104 | 040701004001 | 高密度聚乙烯（HDPD）膜 | (1)铺设位置:景观湖湖底 (2)厚度、防渗系数:1.5mm (3)材料规格、强度、单位重量:HDPE（复合型高密度聚乙烯）防水层 (4)连（搭）接方式:满铺 | m2 | 1882.7 |  |  |  | 清单
105 | 040201021002 | 土工合成材料 | (1)材料品种、规格:无纺布200g/m2 (2)搭接方式:满铺 | m2 | 1882.7 |  |  |  | 清单
106 | 011101006006 | 平面砂浆找平层 | (1)找平层厚度、砂浆配合比:40mm、C20细石混凝土保护层 | m2 | 1882.7 |  |  |  | 清单
107 | 050202004001 | 点(散)布大卵石 | (1)大卵石粒径:0.5~1.5m，取1m (2)数量:120块 (3)区域:景石驳岸区 (4)卵石种类:当地深灰色河卵石 | t | 336 |  |  |  | 清单
108 | 010404001006 | 垫层 | (1)垫层材料种类、配合比、厚度:深灰色河卵石、1:2.5水泥砂浆 (2)部位:湖底满铺、粒径30~50mm | m3 | 42.288 |  |  |  | 清单
109 | 050301002001 | 堆砌石假山（叠水） | (1)堆砌高度:2m以内 (2)石料种类、单块重量:深灰色河卵石、1t (3)混凝土强度等级:C15 (4)砂浆强度等级、配合比:水泥砂浆1:2 (5)卵石粒径:0.8-1.2m | t | 7 |  |  |  | 清单
110 | 050301002002 | 堆砌石假山（叠水） | (1)部位:景观湖水底种植池 (2)堆砌高度:0.4m (3)石料种类、单块重量:深灰色河卵石、1t (4)混凝土强度等级:无 (5)砂浆强度等级、配合比:水泥砂浆1:2 (6)卵石粒径:0.3-0.4m | t | 21.386 |  |  |  | 清单
|  | 泵坑（1200×1200×1200mm） | [6 empty] | 清单
111 | 010101004005 | 挖基坑土方 | (1)土壤类别:三类土 (2)挖土深度:2m内 | m3 | 97.84 |  |  |  | 清单
112 | 010103001008 | 回填方 | (1)密实度要求:素土夯实,夯实系数≥0.95 (2)填方材料品种:三 | m3 | 81.38 |  |  |  | 清单
分部分项工程量清单与计价表
工程名称：泰宁县5A级风景名胜区旅游基础设施提升项目（泰宁风景旅游区旅游基础设施工程、中国丹霞世界自然遗产保护提升展示中心）配套项目 | [6 empty] | 第16页 共61页
序号 | 项目编码 | 项目名称 | 项目特征描述 | 计量单位 | 工程量 | 金 额(元)
[6 empty] | 综合单价 |  | 合价
类土 (3)填方粒径要求:满足设计及规范要求 (4)填方来源、运距:原土回填
113 | 010103002007 | 余方弃置 | (1)废弃料品种:三类土 (2)运距:按13km包干 | m3 | 4.3 |  |  |  | 清单
114 | 010404001007 | 垫层 | (1)垫层材料种类、配合比、厚度:级配碎石、200mm | m3 | 2.728 |  |  |  | 清单
115 | 010501001005 | 垫层 | (1)混凝土种类（商品混凝土、现场拌制，泵送、非泵送）:商品混凝土，非泵送 (2)混凝土强度等级:C20 | m3 | 1.16 |  |  |  | 清单
116 | 011101006007 | 平面砂浆找平层 | (1)找平层厚度、砂浆配合比:20mm、1:2.5 防水砂浆 | m2 | 9.72 |  |  |  | 清单
117 | 011201004006 | 立面砂浆找平层 | (1)基层类型:混凝土 (2)界面剂类型:无 (3)找平层砂浆厚度、配合比:20mm、1:2.5 防水砂浆 | m2 | 38.25 |  |  |  | 清单
118 | 010904001003 | 楼（地）面卷材防水 | (1)卷材品种、规格、厚度:SBS改性沥青玻璃布胎防水卷材(铝箔)、4mm (2)防水层数:一层 (3)防水层做法:热熔法 (4)反边高度:无 | m2 | 9.72 |  |  |  | 清单
119 | 010903001002 | 墙面卷材防水 | (1)卷材品种、规格、厚度:SBS改性沥青防水卷材、4mm (2)防水层数:一层 (3)防水层做法:热熔法 | m2 | 38.25 |  |  |  | 清单
120 | 011101006008 | 平面砂浆找平层 | (1)找平层厚度、砂浆配合比:20mm、1:2.5 防水砂浆 | m2 | 9.72 |  |  |  | 清单
121 | 011201004007 | 立面砂浆找平层 | (1)基层类型:混凝土 (2)界面剂类型:无 (3)找平层砂浆厚度、配合比:20mm、1:2.5 防水砂浆 | m2 | 38.25 |  |  |  | 清单
122 | 010501003002 | 独立基础 | (1)混凝土种类（商品混凝土、现场拌制，泵送、非泵送）:商品混凝土，非泵送 (2)混凝土强度等级:C25 | m3 | 1.46 |  |  |  | 清单
123 | 010504001004 | 直形墙 | (1)混凝土种类（商品混凝土、现场拌制， | m3 | 5.04 |  |  |  | 清单
分部分项工程量清单与计价表
工程名称：泰宁县5A级风景名胜区旅游基础设施提升项目（泰宁风景旅游区旅游基础设施工程、中国丹霞世界自然遗产保护提升展示中心）配套项目 | [6 empty] | 第17页 共61页
序号 | 项目编码 | 项目名称 | 项目特征描述 | 计量单位 | 工程量 | 金 额(元)
[6 empty] | 综合单价 |  | 合价
泵送、非泵送）:商品混凝土，非泵送 (2)混凝土强度等级:C25
124 | 010505003001 | 平板 | (1)混凝土种类（商品混凝土、现场拌制，泵送、非泵送）:商品混凝土，非泵送 (2)混凝土强度等级:C25 | m3 | 0.826 |  |  |  | 清单
125 | 011101006009 | 平面砂浆找平层 | (1)找平层厚度、砂浆配合比:20mm、1:2.5 防水砂浆 | m2 | 7.2 |  |  |  | 清单
126 | 011201004008 | 立面砂浆找平层 | (1)基层类型:混凝土 (2)界面剂类型:无 (3)找平层砂浆厚度、配合比:20mm、1:2.5 防水砂浆 | m2 | 30.86 |  |  |  | 清单
127 | 010401012003 | 零星砌砖 | (1)零星砌砖名称、部位:烧结煤矸石普通砖 (2)砖品种、规格、强度等级:240×115×53mm、MU10 (3)砂浆强度等级、配合比:M7.5砂浆 | m3 | 3.139 |  |  |  | 清单
128 | 010515001010 | 现浇构件钢筋 | (1)钢筋种类、规格:HRB400E、Φ14 | t | 2.067 |  |  |  | 清单
129 | 010512008002 | 沟盖板、井盖板、井圈 | (1)盖板尺寸:1200×1200mm不锈钢隐形井盖 (2)盖板材质、规格:10mm厚不锈钢板底板，50×10mm厚不锈钢板@100mm双向布置，5厚不锈钢板边框 (3)砂浆强度等级、配合比:无 (4)混凝土强度等级:无 (5)详见LT-2.1 | 块/套 | 2 |  |  |  | 清单
|  | 泵坑（1500×1500×1200mm） | [6 empty] | 清单
130 | 010101004006 | 挖基坑土方 | (1)土壤类别:三类土 (2)挖土深度:2m内 | m3 | 96.4 |  |  |  | 清单
131 | 010103001009 | 回填方 | (1)密实度要求:素土夯实,夯实系数≥0.95 (2)填方材料品种:三类土 (3)填方粒径要求:满足设计及规范要求 (4)填方来源、运距:原土回填 | m3 | 81.32 |  |  |  | 清单
132 | 010103002008 | 余方弃置 | (1)废弃料品种:三类土 (2)运距:按13km包干 | m3 | 2.929 |  |  |  | 清单
133 | 010404001008 | 垫层 | (1)垫层材料种类、配 | m3 | 4.44 |  |  |  | 清单
分部分项工程量清单与计价表
工程名称：泰宁县5A级风景名胜区旅游基础设施提升项目（泰宁风景旅游区旅游基础设施工程、中国丹霞世界自然遗产保护提升展示中心）配套项目 | [6 empty] | 第18页 共61页
序号 | 项目编码 | 项目名称 | 项目特征描述 | 计量单位 | 工程量 | 金 额(元)
[6 empty] | 综合单价 |  | 合价
合比、厚度:级配碎石、150mm
134 | 010501001006 | 垫层 | (1)混凝土种类（商品混凝土、现场拌制，泵送、非泵送）:商品混凝土，非泵送 (2)混凝土强度等级:C20 | m3 | 2.54 |  |  |  | 清单
135 | 011101006010 | 平面砂浆找平层 | (1)找平层厚度、砂浆配合比:20mm、1:2.5 防水砂浆 | m2 | 21.53 |  |  |  | 清单
136 | 011201004009 | 立面砂浆找平层 | (1)基层类型:混凝土 (2)界面剂类型:无 (3)找平层砂浆厚度、配合比:20mm、1:2.5 防水砂浆 | m2 | 33.84 |  |  |  | 清单
137 | 010904001004 | 楼（地）面卷材防水 | (1)卷材品种、规格、厚度:SBS改性沥青玻璃布胎防水卷材(铝箔)、4mm (2)防水层数:一层 (3)防水层做法:热熔法 (4)反边高度:无 | m2 | 28.342 |  |  |  | 清单
138 | 010903001003 | 墙面卷材防水 | (1)卷材品种、规格、厚度:SBS改性沥青防水卷材、4mm (2)防水层数:一层 (3)防水层做法:热熔法 | m2 | 33.84 |  |  |  | 清单
139 | 011101006011 | 平面砂浆找平层 | (1)找平层厚度、砂浆配合比:20mm、1:2.5 防水砂浆 | m2 | 28.342 |  |  |  | 清单
140 | 011201004010 | 立面砂浆找平层 | (1)基层类型:混凝土 (2)界面剂类型:无 (3)找平层砂浆厚度、配合比:20mm、1:2.5 防水砂浆 | m2 | 33.84 |  |  |  | 清单
141 | 010501003003 | 独立基础 | (1)混凝土种类（商品混凝土、现场拌制，泵送、非泵送）:商品混凝土，非泵送 (2)混凝土强度等级:C25 | m3 | 3.24 |  |  |  | 清单
142 | 010504001005 | 直形墙 | (1)混凝土种类（商品混凝土、现场拌制，泵送、非泵送）:商品混凝土，非泵送 (2)混凝土强度等级:C25 | m3 | 4 |  |  |  | 清单
143 | 011101006012 | 平面砂浆找平层 | (1)找平层厚度、砂浆配合比:20mm、1:2.5 防水砂浆 | m2 | 8.08 |  |  |  | 清单
144 | 011201004011 | 立面砂浆找平层 | (1)基层类型:混凝土 (2)界面剂类型:无 | m2 | 29 |  |  |  | 清单
分部分项工程量清单与计价表
工程名称：泰宁县5A级风景名胜区旅游基础设施提升项目（泰宁风景旅游区旅游基础设施工程、中国丹霞世界自然遗产保护提升展示中心）配套项目 | [6 empty] | 第19页 共61页
序号 | 项目编码 | 项目名称 | 项目特征描述 | 计量单位 | 工程量 | 金 额(元)
[6 empty] | 综合单价 |  | 合价
(3)找平层砂浆厚度、配合比:20mm、1:2.5 防水砂浆
145 | 010401012004 | 零星砌砖 | (1)零星砌砖名称、部位:烧结煤矸石普通砖 (2)砖品种、规格、强度等级:240×115×53mm、MU10 (3)砂浆强度等级、配合比:M7.5砂浆 | m3 | 3.088 |  |  |  | 清单
146 | 010515001011 | 现浇构件钢筋 | (1)钢筋种类、规格:HRB400E、Φ22 | t | 5.869 |  |  |  | 清单
147 | 010512008003 | 沟盖板、井盖板、井圈 | (1)盖板尺寸:1500×1500mm (2)盖板材质、规格:L50×50×5不锈钢边框，φ10@100×250mm钢筋网，10×10mm方孔φ不锈钢丝网 (3)砂浆强度等级、配合比:无 (4)混凝土强度等级:无 (5)详见LD-3.1-A大样 | 块/套 | 4 |  |  |  | 清单
|  | 过滤池-参照水系泵坑 | [6 empty] | 清单
148 | 010101004007 | 挖基坑土方 | (1)土壤类别:三类土 (2)挖土深度:2m内 | m3 | 48.92 |  |  |  | 清单
149 | 010103001010 | 回填方 | (1)密实度要求:满足设计及规范要求 (2)填方材料品种:三类土 (3)填方粒径要求:满足设计及规范要求 (4)填方来源、运距:原土回填 | m3 | 40.69 |  |  |  | 清单
150 | 010103002009 | 余方弃置 | (1)废弃料品种:三类土 (2)运距:按13km包干 | m3 | 2.15 |  |  |  | 清单
151 | 010404001009 | 垫层 | (1)垫层材料种类、配合比、厚度:级配碎石、150mm | m3 | 2.33 |  |  |  | 清单
152 | 010501001007 | 垫层 | (1)混凝土种类（商品混凝土、现场拌制，泵送、非泵送）:商品混凝土，非泵送 (2)混凝土强度等级:C20 | m3 | 1.39 |  |  |  | 清单
153 | 011201004012 | 立面砂浆找平层 | (1)基层类型:混凝土 (2)界面剂类型:无 (3)找平层砂浆厚度、配合比:20mm、1:2.5 防水砂浆 | m2 | 15.49 |  |  |  | 清单
154 | 010904001005 | 楼（地）面卷材防水 | (1)卷材品种、规格、厚度:SBS改性沥青玻璃布胎防水卷材(铝箔 | m2 | 19.753 |  |  |  | 清单
分部分项工程量清单与计价表
工程名称：泰宁县5A级风景名胜区旅游基础设施提升项目（泰宁风景旅游区旅游基础设施工程、中国丹霞世界自然遗产保护提升展示中心）配套项目 | [6 empty] | 第20页 共61页
序号 | 项目编码 | 项目名称 | 项目特征描述 | 计量单位 | 工程量 | 金 额(元)
[6 empty] | 综合单价 |  | 合价
)、4mm (2)防水层数:一层 (3)防水层做法:热熔法 (4)反边高度:无
155 | 010903001004 | 墙面卷材防水 | (1)卷材品种、规格、厚度:SBS改性沥青防水卷材、4mm (2)防水层数:一层 (3)防水层做法:热熔法 | m2 | 15.5 |  |  |  | 清单
156 | 011101006013 | 平面砂浆找平层 | (1)找平层厚度、砂浆配合比:20mm、1:2.5 防水砂浆 | m2 | 19.753 |  |  |  | 清单
157 | 011201004013 | 立面砂浆找平层 | (1)基层类型:混凝土 (2)界面剂类型:无 (3)找平层砂浆厚度、配合比:20mm、1:2.5 防水砂浆 | m2 | 15.5 |  |  |  | 清单
158 | 010501003004 | 独立基础 | (1)混凝土种类（商品混凝土、现场拌制，泵送、非泵送）:商品混凝土，非泵送 (2)混凝土强度等级:C25 | m3 | 1.85 |  |  |  | 清单
159 | 010504001006 | 直形墙 | (1)混凝土种类（商品混凝土、现场拌制，泵送、非泵送）:商品混凝土，非泵送 (2)混凝土强度等级:C25 | m3 | 1.91 |  |  |  | 清单
160 | 011101006014 | 平面砂浆找平层 | (1)找平层厚度、砂浆配合比:20mm、1:2.5 防水砂浆 | m2 | 5.873 |  |  |  | 清单
161 | 011201004014 | 立面砂浆找平层 | (1)基层类型:混凝土 (2)界面剂类型:无 (3)找平层砂浆厚度、配合比:20mm、1:2.5 防水砂浆 | m2 | 12.65 |  |  |  | 清单
162 | 010401012005 | 零星砌砖 | (1)零星砌砖名称、部位:烧结煤矸石普通砖 (2)砖品种、规格、强度等级:240×115×53mm、MU10 (3)砂浆强度等级、配合比:M7.5砂浆 | m3 | 1.783 |  |  |  | 清单
163 | 010512008004 | 沟盖板、井盖板、井圈 | (1)盖板尺寸:1500×1500mm (2)盖板材质、规格:L50×50×5不锈钢边框，φ10@100×250mm钢筋网，10×10mm方孔φ不锈钢丝网 (3)砂浆强度等级、配合比:无 (4)混凝土强度等级: | 块/套 | 1 |  |  |  | 清单
分部分项工程量清单与计价表
工程名称：泰宁县5A级风景名胜区旅游基础设施提升项目（泰宁风景旅游区旅游基础设施工程、中国丹霞世界自然遗产保护提升展示中心）配套项目 | [6 empty] | 第21页 共61页
序号 | 项目编码 | 项目名称 | 项目特征描述 | 计量单位 | 工程量 | 金 额(元)
[6 empty] | 综合单价 |  | 合价
无 (5)详见LD-3.1-A大样
164 | 010515001012 | 现浇构件钢筋 | (1)钢筋种类、规格:HRB400E、Φ22 | t | 2.746 |  |  |  | 清单
|  | 精神堡垒 | [6 empty] | 清单
165 | 010101004008 | 挖基坑土方 | (1)土壤类别:三类土 (2)挖土深度:3m以内 | m3 | 132.64 |  |  |  | 清单
166 | 010103001011 | 回填方 | (1)密实度要求:满足设计及规范要求 (2)填方材料品种:三类土 (3)填方粒径要求:满足设计及规范要求 (4)填方来源、运距:原土回填 | m3 | 92.48 |  |  |  | 清单
167 | 010103002010 | 余方弃置 | (1)废弃料品种:三类土 (2)运距:按13km包干 | m3 | 26.341 |  |  |  | 清单
168 | 010501001008 | 垫层 | (1)混凝土种类（商品混凝土、现场拌制，泵送、非泵送）:商品混凝土、非泵送 (2)混凝土强度等级:C20 | m3 | 9.23 |  |  |  | 清单
169 | 010501003005 | 独立基础 | (1)混凝土种类（商品混凝土、现场拌制，泵送、非泵送）:商品混凝土、非泵送 (2)混凝土强度等级:C30 | m3 | 30.93 |  |  |  | 清单
170 | 010515001013 | 现浇构件钢筋 | (1)钢筋种类、规格:HRB400E、Φ8 | t | 0.076 |  |  |  | 清单
171 | 010515001014 | 现浇构件钢筋 | (1)钢筋种类、规格:HRB400E、Φ10 | t | 0.642 |  |  |  | 清单
172 | 010515001015 | 现浇构件钢筋 | (1)钢筋种类、规格:HRB400E、Φ12 | t | 1.111 |  |  |  | 清单
173 | 050301005003 | 点风景石 | (1)石料种类:黑山石 (2)石料规格、重量:3500×2100×1200mm (3)砂浆配合比:无 | t | 25.843 |  |  |  | 清单
174 | 050301005004 | 点风景石 | (1)石料种类:黑山石 (2)石料规格、重量:1600×1600×1200mm (3)砂浆配合比:无 | t | 18.002 |  |  |  | 清单
|  | 分部分项 | [6 empty] | 清单
175 | 0101BC001001 | 混凝土超运距 | (1)商品混凝土超运距（15km-7km=8km） | m3 | 2167.53 |  |  |  | 清单
绿化种植 | [8 empty] | 分项工程(17房屋建筑与装饰)
园林工程 | [8 empty] | 单位工程(17园林)
绿化种植 | [8 empty] | 分项工程(17园林)
176 | 050101010002 | 整理绿化用地 | (1)回填土质要求:满 | m2 | 8023 |  |  |  | 清单
分部分项工程量清单与计价表
工程名称：泰宁县5A级风景名胜区旅游基础设施提升项目（泰宁风景旅游区旅游基础设施工程、中国丹霞世界自然遗产保护提升展示中心）配套项目 | [6 empty] | 第22页 共61页
序号 | 项目编码 | 项目名称 | 项目特征描述 | 计量单位 | 工程量 | 金 额(元)
[6 empty] | 综合单价 |  | 合价
足设计及规范要求 (2)取土运距:投标人根据现场实际情况自行考虑 (3)回填厚度:30Cm (4)找平找坡要求:满足设计及规范要求 (5)弃渣运距:投标人根据现场实际情况自行考虑
177 | 050102001016 | 栽植乔木 | (1)种类:香樟A (2)胸径或干径:40cm (3)株高、冠径:900-1000cm、600-700cm (4)起挖方式:带土球180×150cm (5)养护期:成活养护期半年日常养护期半年 | 株 | 3 |  |  |  | 清单
178 | 050102001017 | 栽植乔木 | (1)种类:香樟B (2)胸径或干径:30cm (3)株高、冠径:800-900cm、500-600cm (4)起挖方式:带土球150×120cm (5)养护期:成活养护期半年日常养护期半年 | 株 | 3 |  |  |  | 清单
179 | 050102001018 | 栽植乔木 | (1)种类:香樟C (2)胸径或干径:20cm (3)株高、冠径:700-800cm、450-500cm (4)起挖方式:带土球140×120cm (5)养护期:成活养护期半年日常养护期半年 | 株 | 41 |  |  |  | 清单
180 | 050102001019 | 栽植乔木 | (1)种类:杜英 (2)胸径或干径:18-20cm (3)株高、冠径:700-800cm、450-500cm (4)起挖方式:带土球120×100cm (5)养护期:成活养护期半年日常养护期半年 | 株 | 18 |  |  |  | 清单
181 | 050102001020 | 栽植乔木 | (1)种类:丛生朴树 (2)胸径或干径:15-16cm、5-6株一丛 (3)株高、冠径:900-1000cm、600-700cm (4)起挖方式:带土球140×120cm (5)养护期:成活养护期半年日常养护期半年 | 株 | 1 |  |  |  | 清单
分部分项工程量清单与计价表
工程名称：泰宁县5A级风景名胜区旅游基础设施提升项目（泰宁风景旅游区旅游基础设施工程、中国丹霞世界自然遗产保护提升展示中心）配套项目 | [6 empty] | 第23页 共61页
序号 | 项目编码 | 项目名称 | 项目特征描述 | 计量单位 | 工程量 | 金 额(元)
[6 empty] | 综合单价 |  | 合价
182 | 050102001021 | 栽植乔木 | (1)种类:娜塔栎A (2)胸径或干径:30cm (3)株高、冠径:800-900cm、500-600cm (4)起挖方式:带土球140×120cm (5)养护期:成活养护期半年日常养护期半年 | 株 | 2 |  |  |  | 清单
183 | 050102001022 | 栽植乔木 | (1)种类:娜塔栎B (2)胸径或干径:20cm (3)株高、冠径:700-800cm、450-500cm (4)起挖方式:带土球140×120cm (5)养护期:成活养护期半年日常养护期半年 | 株 | 6 |  |  |  | 清单
184 | 050102001023 | 栽植乔木 | (1)种类:枫香 (2)胸径或干径:30cm (3)株高、冠径:900-1000cm、600-700cm (4)起挖方式:带土球140×120cm (5)养护期:成活养护期半年日常养护期半年 | 株 | 14 |  |  |  | 清单
185 | 050102001024 | 栽植乔木 | (1)种类:乌桕 (2)胸径或干径:18-20cm (3)株高、冠径:700-800cm、cm (4)起挖方式:带土球120×100cm (5)养护期:成活养护期半年日常养护期半年 | 株 | 25 |  |  |  | 清单
186 | 050102001025 | 栽植乔木 | (1)种类:蓝花楹 (2)胸径或干径:25cm (3)株高、冠径:700-800cm、500-600cm (4)起挖方式:带土球140×120cm (5)养护期:成活养护期半年日常养护期半年 | 株 | 4 |  |  |  | 清单
187 | 050102001026 | 栽植乔木 | (1)种类:白玉兰 (2)胸径或干径:15-18cm (3)株高、冠径:600-650cm、300-350cm (4)起挖方式:带土球120×100cm (5)养护期:成活养护期半年日常养护期半年 | 株 | 4 |  |  |  | 清单
188 | 050102001027 | 栽植乔木 | (1)种类:罗汉松 | 株 | 2 |  |  |  | 清单
分部分项工程量清单与计价表
工程名称：泰宁县5A级风景名胜区旅游基础设施提升项目（泰宁风景旅游区旅游基础设施工程、中国丹霞世界自然遗产保护提升展示中心）配套项目 | [6 empty] | 第24页 共61页
序号 | 项目编码 | 项目名称 | 项目特征描述 | 计量单位 | 工程量 | 金 额(元)
[6 empty] | 综合单价 |  | 合价
(2)胸径或干径:无 (3)株高、冠径:350-400cm、300-350cm (4)起挖方式:带土球120×100cm (5)养护期:成活养护期半年日常养护期半年
189 | 050102001028 | 栽植乔木 | (1)种类:北美海棠 (2)胸径或干径:12-15cm（地径） (3)株高、冠径:300-350cm、250-300cm (4)起挖方式:带土球80×60cm (5)养护期:成活养护期半年日常养护期半年 | 株 | 8 |  |  |  | 清单
190 | 050102001029 | 栽植乔木 | (1)种类:樱花 (2)胸径或干径:20-25cm（地径） (3)株高、冠径:450-500cm、350-400cm (4)起挖方式:带土球120×100cm (5)养护期:成活养护期半年日常养护期半年 | 株 | 11 |  |  |  | 清单
191 | 050102001030 | 栽植乔木 | (1)种类:黄花槐 (2)胸径或干径:10-12cm（地径） (3)株高、冠径:250-300cm、200-250cm (4)起挖方式:带土球70×50cm (5)养护期:成活养护期半年日常养护期半年 | 株 | 12 |  |  |  | 清单
192 | 050102002010 | 栽植灌木 | (1)种类:茶花 (2)根盘直径:12-15cm (3)起挖方式:带土球70×50cm (4)养护期:成活养护期半年日常养护期半年 (5)冠丛高:300-350cm (6)蓬径:200-250cm | 株 | 11 |  |  |  | 清单
193 | 050102002011 | 栽植灌木 | (1)种类:青枫 (2)根盘直径:15-18cm (3)起挖方式:带土球90×70cm (4)养护期:成活养护期半年日常养护期半年 (5)冠丛高:350-400cm (6)蓬径:300-350cm | 株 | 5 |  |  |  | 清单
194 | 050102002012 | 栽植灌木 | (1)种类:海桐球A | 株 | 7 |  |  |  | 清单
分部分项工程量清单与计价表
工程名称：泰宁县5A级风景名胜区旅游基础设施提升项目（泰宁风景旅游区旅游基础设施工程、中国丹霞世界自然遗产保护提升展示中心）配套项目 | [6 empty] | 第25页 共61页
序号 | 项目编码 | 项目名称 | 项目特征描述 | 计量单位 | 工程量 | 金 额(元)
[6 empty] | 综合单价 |  | 合价
(2)根盘直径:无 (3)起挖方式:带土球40×30cm (4)养护期:成活养护期半年日常养护期半年 (5)冠丛高:180cm (6)蓬径:180cm
195 | 050102002013 | 栽植灌木 | (1)种类:海桐球B (2)根盘直径:无 (3)起挖方式:带土球30×30cm (4)养护期:成活养护期半年日常养护期半年 (5)冠丛高:140cm (6)蓬径:140cm | 株 | 4 |  |  |  | 清单
196 | 050102002014 | 栽植灌木 | (1)种类:海桐球C (2)根盘直径:无 (3)起挖方式:带土球30×30cm (4)养护期:成活养护期半年日常养护期半年 (5)冠丛高:100cm (6)蓬径:140cm | 株 | 7 |  |  |  | 清单
197 | 050102002015 | 栽植灌木 | (1)种类:红叶石楠球A (2)根盘直径:无 (3)起挖方式:带土球30×30cm (4)养护期:成活养护期半年日常养护期半年 (5)冠丛高:160cm (6)蓬径:160cm | 株 | 7 |  |  |  | 清单
198 | 050102002016 | 栽植灌木 | (1)种类:红叶石楠球B (2)根盘直径:无 (3)起挖方式:带土球30×30cm (4)养护期:成活养护期半年日常养护期半年 (5)冠丛高:120cm (6)蓬径:120cm | 株 | 7 |  |  |  | 清单
199 | 050102002017 | 栽植灌木 | (1)种类:金森女贞球A (2)根盘直径:无 (3)起挖方式:带土球30×30cm (4)养护期:成活养护期半年日常养护期半年 (5)冠丛高:150cm (6)蓬径:150cm | 株 | 5 |  |  |  | 清单
200 | 050102002018 | 栽植灌木 | (1)种类:金森女贞球B (2)根盘直径:无 (3)起挖方式:带土球30×30cm | 株 | 5 |  |  |  | 清单
分部分项工程量清单与计价表
工程名称：泰宁县5A级风景名胜区旅游基础设施提升项目（泰宁风景旅游区旅游基础设施工程、中国丹霞世界自然遗产保护提升展示中心）配套项目 | [6 empty] | 第26页 共61页
序号 | 项目编码 | 项目名称 | 项目特征描述 | 计量单位 | 工程量 | 金 额(元)
[6 empty] | 综合单价 |  | 合价
(4)养护期:成活养护期半年日常养护期半年 (5)冠丛高:100cm (6)蓬径:100cm
201 | 050102007020 | 栽植色带 | (1)养护期:成活养护期半年日常养护期半年 (2)单位面积株数:36株/m2 (3)苗木、花卉种类:鸭脚木 (4)株高或蓬径:40-45cm | m2 | 145.3 |  |  |  | 清单
202 | 050102007021 | 栽植色带 | (1)养护期:成活养护期半年日常养护期半年 (2)单位面积株数:25株/m2 (3)苗木、花卉种类:金边六月雪 (4)株高或蓬径:40-45cm | m2 | 115.8 |  |  |  | 清单
203 | 050102007022 | 栽植色带 | (1)养护期:成活养护期半年日常养护期半年 (2)单位面积株数:36株/m2 (3)苗木、花卉种类:洒金珊瑚 (4)株高或蓬径:40-45cm | m2 | 15.7 |  |  |  | 清单
204 | 050102007023 | 栽植色带 | (1)养护期:成活养护期半年日常养护期半年 (2)单位面积株数:36株/m2 (3)苗木、花卉种类:含笑 (4)株高或蓬径:40-45cm | m2 | 45.5 |  |  |  | 清单
205 | 050102007024 | 栽植色带 | (1)养护期:成活养护期半年日常养护期半年 (2)单位面积株数:36株/m2 (3)苗木、花卉种类:火焰南天竹 (4)株高或蓬径:40-45cm | m2 | 61.6 |  |  |  | 清单
206 | 050102007025 | 栽植色带 | (1)养护期:成活养护期半年日常养护期半年 (2)单位面积株数:36株/m2 (3)苗木、花卉种类:毛杜鹃 | m2 | 86.3 |  |  |  | 清单
分部分项工程量清单与计价表
工程名称：泰宁县5A级风景名胜区旅游基础设施提升项目（泰宁风景旅游区旅游基础设施工程、中国丹霞世界自然遗产保护提升展示中心）配套项目 | [6 empty] | 第27页 共61页
序号 | 项目编码 | 项目名称 | 项目特征描述 | 计量单位 | 工程量 | 金 额(元)
[6 empty] | 综合单价 |  | 合价
(4)株高或蓬径:40-45cm
207 | 050102007026 | 栽植色带 | (1)养护期:成活养护期半年日常养护期半年 (2)单位面积株数:36株/m2 (3)苗木、花卉种类:茶梅 (4)株高或蓬径:40-45cm | m2 | 58.6 |  |  |  | 清单
208 | 050102007027 | 栽植色带 | (1)养护期:成活养护期半年日常养护期半年 (2)单位面积株数:36株/m2 (3)苗木、花卉种类:大叶栀子 (4)株高或蓬径:40-45cm | m2 | 25.5 |  |  |  | 清单
209 | 050102007028 | 栽植色带 | (1)养护期:成活养护期半年日常养护期半年 (2)单位面积株数:36株/m2 (3)苗木、花卉种类:火棘 (4)株高或蓬径:40-45cm | m2 | 17 |  |  |  | 清单
210 | 050102007029 | 栽植色带 | (1)养护期:成活养护期半年日常养护期半年 (2)单位面积株数:25株/m2 (3)苗木、花卉种类:紫色绣球 (4)株高或蓬径:50-60cm | m2 | 30.3 |  |  |  | 清单
211 | 050102007030 | 栽植色带 | (1)养护期:成活养护期半年日常养护期半年 (2)单位面积株数:25株/m2 (3)苗木、花卉种类:蓝色绣球 (4)株高或蓬径:50-60cm | m2 | 27.9 |  |  |  | 清单
212 | 050102007031 | 栽植色带 | (1)养护期:成活养护期半年日常养护期半年 (2)单位面积株数:25株/m2 (3)苗木、花卉种类:金禾女贞 (4)株高或蓬径:50-60cm | m2 | 13 |  |  |  | 清单
213 | 050102007032 | 栽植色带 | (1)养护期:成活养护 | m2 | 68.2 |  |  |  | 清单
分部分项工程量清单与计价表
工程名称：泰宁县5A级风景名胜区旅游基础设施提升项目（泰宁风景旅游区旅游基础设施工程、中国丹霞世界自然遗产保护提升展示中心）配套项目 | [6 empty] | 第28页 共61页
序号 | 项目编码 | 项目名称 | 项目特征描述 | 计量单位 | 工程量 | 金 额(元)
[6 empty] | 综合单价 |  | 合价
期半年日常养护期半年 (2)单位面积株数:81墩/m2 (3)苗木、花卉种类:常夏石竹 (4)株高或蓬径:15-20cm
214 | 050102007033 | 栽植色带 | (1)养护期:成活养护期半年日常养护期半年 (2)单位面积株数:36窝/m2 (3)苗木、花卉种类:马蔺 (4)株高或蓬径:35-40cm | m2 | 55.8 |  |  |  | 清单
215 | 050102007034 | 栽植色带 | (1)养护期:成活养护期半年日常养护期半年 (2)单位面积株数:36窝/m2 (3)苗木、花卉种类:鸢尾 (4)株高或蓬径:35-40cm | m2 | 2.1 |  |  |  | 清单
216 | 050102007035 | 栽植色带 | (1)养护期:成活养护期半年日常养护期半年 (2)单位面积株数:9株/m2、20芽/窝 (3)苗木、花卉种类:美人蕉 (4)株高或蓬径:60-70cm | m2 | 39.5 |  |  |  | 清单
217 | 050102007036 | 栽植色带 | (1)养护期:成活养护期半年日常养护期半年 (2)单位面积株数:16窝/m2、20芽/窝 (3)苗木、花卉种类:香蒲 (4)株高或蓬径:无 | m2 | 19.8 |  |  |  | 清单
218 | 050102007037 | 栽植色带 | (1)养护期:成活养护期半年日常养护期半年 (2)单位面积株数:16窝/m2、20芽/窝 (3)苗木、花卉种类:水葱 (4)株高或蓬径:无 | m2 | 44.2 |  |  |  | 清单
219 | 050102007038 | 栽植色带 | (1)养护期:成活养护期半年日常养护期半年 (2)单位面积株数:9株/m2、根块种植 (3)苗木、花卉种类: | m2 | 36.5 |  |  |  | 清单
分部分项工程量清单与计价表
工程名称：泰宁县5A级风景名胜区旅游基础设施提升项目（泰宁风景旅游区旅游基础设施工程、中国丹霞世界自然遗产保护提升展示中心）配套项目 | [6 empty] | 第29页 共61页
序号 | 项目编码 | 项目名称 | 项目特征描述 | 计量单位 | 工程量 | 金 额(元)
[6 empty] | 综合单价 |  | 合价
睡莲 (4)株高或蓬径:无
220 | 050102007039 | 栽植色带 | (1)养护期:成活养护期半年日常养护期半年 (2)单位面积株数:25窝/m2、2-3芽/窝 (3)苗木、花卉种类:黄菖蒲 (4)株高或蓬径:无 | m2 | 61.2 |  |  |  | 清单
221 | 050102012002 | 铺种草皮 | (1)草皮种类:矮生百慕大（成品草皮） (2)养护期:成活养护期半年日常养护期半年 (3)铺种方式:满铺 | m2 | 7053.2 |  |  |  | 清单
222 | 050101009002 | 种植土回(换)填 | (1)弃土运距:投标人根据现场实际情况自行考虑 (2)回填土质要求:依据设计规范要求 (3)取土运距:投标人根据现场实际情况自行考虑 (4)回填厚度:30CM | m3 | 2406.9 |  |  |  | 清单
223 | 050102014001 | 植草砖内植草 | (1)养护期:成活养护期半年日常养护期半年 (2)草坪种类:马尼拉草 | m2 | 840.49 |  |  |  | 清单
安装工程 | [8 empty] | 单位工程(17安装)
绿化给水 | [8 empty] | 分项工程(17安装)
224 | 031001006001 | 塑料管 | (1)连接形式:热熔连接 (2)安装部位:室外 (3)介质:喷灌 (4)材质、规格:PE塑料给水管 DN25 (5)压力试验及吹、洗设计要求:管道消毒、冲洗 (6)警示带形式:无 | m | 463.069 |  |  |  | 清单
225 | 031001006002 | 塑料管 | (1)连接形式:热熔连接 (2)安装部位:室外 (3)介质:喷灌 (4)材质、规格:PE塑料给水管 DN32 (5)压力试验及吹、洗设计要求:管道消毒、冲洗 (6)警示带形式:无 | m | 198.573 |  |  |  | 清单
226 | 031001006003 | 塑料管 | (1)连接形式:热熔连接 (2)安装部位:室外 (3)介质:喷灌 | m | 215.992 |  |  |  | 清单
分部分项工程量清单与计价表
工程名称：泰宁县5A级风景名胜区旅游基础设施提升项目（泰宁风景旅游区旅游基础设施工程、中国丹霞世界自然遗产保护提升展示中心）配套项目 | [6 empty] | 第30页 共61页
序号 | 项目编码 | 项目名称 | 项目特征描述 | 计量单位 | 工程量 | 金 额(元)
[6 empty] | 综合单价 |  | 合价
(4)材质、规格:PE塑料给水管 DN40 (5)压力试验及吹、洗设计要求:管道消毒、冲洗 (6)警示带形式:无
227 | 031001006004 | 塑料管 | (1)连接形式:热熔连接 (2)安装部位:室外 (3)介质:喷灌 (4)材质、规格:PE塑料给水管 DN50 (5)压力试验及吹、洗设计要求:管道消毒、冲洗 (6)警示带形式:无 | m | 484.615 |  |  |  | 清单
228 | 031001006005 | 塑料管 | (1)连接形式:热熔连接 (2)安装部位:室外 (3)介质:喷灌 (4)材质、规格:PE塑料给水管 DN65 (5)压力试验及吹、洗设计要求:管道消毒、冲洗 (6)警示带形式:无 | m | 163.887 |  |  |  | 清单
229 | 031001006006 | 塑料管 | (1)连接形式:热熔连接 (2)安装部位:室外 (3)介质:喷灌 (4)材质、规格:PE塑料给水管 DN80 (5)压力试验及吹、洗设计要求:管道消毒、冲洗 (6)警示带形式:无 | m | 127.427 |  |  |  | 清单
230 | 031001006007 | 塑料管 | (1)连接形式:热熔连接 (2)安装部位:室外 (3)介质:喷灌 (4)材质、规格:PE塑料给水管 DN100 (5)压力试验及吹、洗设计要求:管道消毒、冲洗 (6)警示带形式:无 | m | 415.586 |  |  |  | 清单
231 | 031001006008 | 塑料管 | (1)连接形式:热熔连接 (2)安装部位:室外 (3)介质:喷灌 (4)材质、规格:PE塑料给水管 DN150 (5)压力试验及吹、洗设计要求:管道消毒、冲洗 (6)警示带形式:无 | m | 192.355 |  |  |  | 清单
232 | 031001001001 | 镀锌钢管 | (1)连接形式:螺纹连 | m | 78.8 |  |  |  | 清单
分部分项工程量清单与计价表
工程名称：泰宁县5A级风景名胜区旅游基础设施提升项目（泰宁风景旅游区旅游基础设施工程、中国丹霞世界自然遗产保护提升展示中心）配套项目 | [6 empty] | 第31页 共61页
序号 | 项目编码 | 项目名称 | 项目特征描述 | 计量单位 | 工程量 | 金 额(元)
[6 empty] | 综合单价 |  | 合价
接 (2)安装部位:室外 (3)介质:过路保护管 (4)材质、规格:镀锌钢管、DN32 (5)压力试验及吹、洗设计要求:无 (6)警示带形式:无 (7)阻火圈设计要求:无
233 | 031001001002 | 镀锌钢管 | (1)连接形式:螺纹连接 (2)安装部位:室外 (3)介质:过路保护管 (4)材质、规格:镀锌钢管、DN65 (5)压力试验及吹、洗设计要求:无 (6)警示带形式:无 (7)阻火圈设计要求:无 | m | 39.29 |  |  |  | 清单
234 | 031001001003 | 镀锌钢管 | (1)连接形式:螺纹连接 (2)安装部位:室外 (3)介质:过路保护管 (4)材质、规格:镀锌钢管、DN80 (5)压力试验及吹、洗设计要求:无 (6)警示带形式:无 (7)阻火圈设计要求:无 | m | 9.69 |  |  |  | 清单
235 | 031201001001 | 管道刷油 | (1)除锈级别:轻锈 (2)油漆品种:红丹防锈漆、沥青漆 (3)涂刷遍数、漆膜厚度:两遍 (4)标志色方式、品种:合格 | m2 | 29.86 |  |  |  | 清单
236 | 031003001001 | 螺纹阀门 | (1)名称:可调给水口（QC33快速取水器） DN25 (2)材质:无 (3)规格、压力等级:无 (4)连接形式:螺纹连接 | 个 | 8 |  |  |  | 清单
237 | 031004014001 | 给、排水附(配)件 | (1)名称:取水器阀门专用箱VB-708含基座 | 个 | 8 |  |  |  | 清单
238 | 031003019002 | 喷泉喷头 | (1)名称:涌泉喷头DN40 流量：6m3/h，压力0.45Mpa，喷洒半径0.7m | 个 | 19 |  |  |  | 清单
239 | 031003019003 | 喷泉喷头 | (1)名称:直流喷头 流量：3m3/h，压力0.50Mpa，喷射高度3m | 个 | 44 |  |  |  | 清单
分部分项工程量清单与计价表
工程名称：泰宁县5A级风景名胜区旅游基础设施提升项目（泰宁风景旅游区旅游基础设施工程、中国丹霞世界自然遗产保护提升展示中心）配套项目 | [6 empty] | 第32页 共61页
序号 | 项目编码 | 项目名称 | 项目特征描述 | 计量单位 | 工程量 | 金 额(元)
[6 empty] | 综合单价 |  | 合价
240 | 031003019004 | 喷泉喷头 | (1)名称:自动微喷灌喷头（地埋式散射喷头） 流量：1.5m3/h，压力0.17PMa，喷洒半径6m | 个 | 80 |  |  |  | 清单
241 | 031003012001 | 倒流防止器 | (1)材质:钢制 (2)型号、规格:倒流防止器 DN80（水表+过滤器） (3)连接形式:法兰连接 | 套 | 1 |  |  |  | 清单
242 | 031003001002 | 螺纹阀门 | (1)连接形式:螺纹连接 (2)焊接方法:无 (3)材质:钢制 (4)规格、压力等级:DN40 (5)类型:铜质截止阀 | 个 | 5 |  |  |  | 清单
243 | 031003003003 | 焊接法兰阀门 | (1)闸阀 DN65 | 个 | 2 |  |  |  | 清单
244 | 031003003004 | 焊接法兰阀门 | (1)闸阀 DN80 | 个 | 2 |  |  |  | 清单
245 | 031003001003 | 螺纹阀门 | (1)连接形式:螺纹连接 (2)焊接方法:无 (3)材质:钢制 (4)规格、压力等级:DN50 (5)类型:闸阀 | 个 | 9 |  |  |  | 清单
246 | 031003001004 | 螺纹阀门 | (1)连接形式:螺纹连接 (2)焊接方法:无 (3)材质:钢制 (4)规格、压力等级:DN50 (5)类型:电磁阀 | 个 | 7 |  |  |  | 清单
247 | 031003003005 | 焊接法兰阀门 | (1)连接形式:法兰连接 (2)焊接方法:无 (3)材质:钢制 (4)规格、压力等级:DN100 (5)类型:闸阀 | 个 | 5 |  |  |  | 清单
248 | 031003003006 | 焊接法兰阀门 | (1)连接形式:法兰连接 (2)焊接方法:无 (3)材质:钢制 (4)规格、压力等级:DN150 (5)类型:闸阀 | 个 | 2 |  |  |  | 清单
249 | 031003001005 | 螺纹阀门 | (1)连接形式:螺纹连接 (2)焊接方法:无 (3)材质:钢制 (4)规格、压力等级:DN80 (5)类型:止回阀 | 个 | 1 |  |  |  | 清单
分部分项工程量清单与计价表
工程名称：泰宁县5A级风景名胜区旅游基础设施提升项目（泰宁风景旅游区旅游基础设施工程、中国丹霞世界自然遗产保护提升展示中心）配套项目 | [6 empty] | 第33页 共61页
序号 | 项目编码 | 项目名称 | 项目特征描述 | 计量单位 | 工程量 | 金 额(元)
[6 empty] | 综合单价 |  | 合价
250 | 031003003008 | 焊接法兰阀门 | (1)连接形式:法兰连接 (2)焊接方法:无 (3)材质:钢制 (4)规格、压力等级:DN100 (5)类型:止回阀 | 个 | 5 |  |  |  | 清单
251 | 031003003009 | 焊接法兰阀门 | (1)连接形式:法兰连接 (2)焊接方法:无 (3)材质:钢制 (4)规格、压力等级:DN150 (5)类型:止回阀 | 个 | 2 |  |  |  | 清单
252 | 031003011002 | 法兰 | (1)碳钢平焊法兰安装(公称直径65mm以内) | 副/片 | 2 |  |  |  | 清单
253 | 031003011003 | 法兰 | (1)碳钢平焊法兰安装(公称直径80mm以内) | 副/片 | 2 |  |  |  | 清单
254 | 031003011004 | 法兰 | (1)材质:钢制 (2)连接形式:碳钢平焊法兰安装 (3)规格、压力等级:DN100 | 副/片 | 10 |  |  |  | 清单
255 | 031003011005 | 法兰 | (1)材质:钢制 (2)连接形式:碳钢平焊法兰安装 (3)规格、压力等级:DN150 | 副/片 | 4 |  |  |  | 清单
256 | 030503006001 | 传感器 | (1)名称:温湿度传感器 | 支 | 7 |  |  |  | 清单
257 | 030109001001 | 离心式泵 | (1)名称:过滤池循环泵 (2)型号规格:Q=50m3/h，H=20m，N=5.5kw | 台 | 1 |  |  |  | 清单
258 | 030109001002 | 离心式泵 | (1)名称:喷泉泵 (2)型号规格:Q=50m3/H，H=20m，N=5.5kW | 台 | 4 |  |  |  | 清单
259 | 030109001003 | 离心式泵 | (1)名称:喷泉泵 (2)型号规格:Q=65m3/H，H=15m，N=5.5kW | 台 | 1 |  |  |  | 清单
260 | 030109001004 | 离心式泵 | (1)名称:喷泉泵 (2)型号规格:Q=80m3/H，H=15m，N=7.5kW | 台 | 1 |  |  |  | 清单
261 | 010101003006 | 挖沟槽土方 | (1)土壤类别:三类土 (2)挖土深度:2m深以内 | m3 | 758.07 |  |  |  | 清单
262 | 010404001011 | 垫层 | (1)垫层材料种类、配合比、厚度:100mm砂垫层 | m3 | 63.17 |  |  |  | 清单
263 | 010103001012 | 回填方 | (1)密实度要求:符合要求 (2)填方材料品种:机制砂 (3)填方粒径要求:符合要求 | m3 | 250.02 |  |  |  | 清单
分部分项工程量清单与计价表
工程名称：泰宁县5A级风景名胜区旅游基础设施提升项目（泰宁风景旅游区旅游基础设施工程、中国丹霞世界自然遗产保护提升展示中心）配套项目 | [6 empty] | 第34页 共61页
序号 | 项目编码 | 项目名称 | 项目特征描述 | 计量单位 | 工程量 | 金 额(元)
[6 empty] | 综合单价 |  | 合价
(4)填方来源、运距:无
264 | 010103001013 | 回填方 | (1)密实度要求:符合要求 (2)填方材料品种:三类土 (3)填方粒径要求:符合要求 (4)填方来源、运距:无 | m3 | 442.21 |  |  |  | 清单
265 | 010103002011 | 余方弃置 | (1)废弃料品种:三类土 (2)运距:按13km包干 | m3 | 249.783 |  |  |  | 清单
266 | 040504001001 | 砌筑井 | (1)混凝土强度等级:C25非泵送商品混凝土底板 (2)砂浆强度等级、配合比:M10水泥砂浆 (3)盖板材质、规格:C25非泵送商品混凝土盖板 (4)垫层、基础材质及厚度:C15非泵送商品混凝土盖板 (5)砌筑材料品种、规格、强度等级:MU10机制砖 (6)勾缝、抹面要求:1:2水泥砂浆 (7)井盖、井圈材质及规格:轻型球墨铸铁单层井盖井座 (8)踏步材质、规格:塑钢踏步 (9)水表井参考图集05S502-43 | 座 | 1 |  |  |  | 清单
267 | 040504001002 | 砌筑井 | (1)砖砌圆形立式闸阀井 详见图集做法详图集05S502-16 (2)混凝土强度等级:C25 混凝土 (3)垫层、基础材质及厚度:C15混凝土垫层 100mm (4)砂浆强度等级、配合比:水泥砂浆M10 (5)砌筑材料品种、规格、强度等级:MU10砖 (6)井盖、井圈材质及规格:轻型球墨铸铁单层井盖井座Φ700 (7)井截面:井内径1200mm、 井深1m | 座 | 16 |  |  |  | 清单
景观排水 | [8 empty] | 分项工程(17安装)
268 | 031001006009 | 塑料管 | (1)连接形式:橡胶圈承插连接 (2)安装部位:室外 | m | 291.04 |  |  |  | 清单
分部分项工程量清单与计价表
工程名称：泰宁县5A级风景名胜区旅游基础设施提升项目（泰宁风景旅游区旅游基础设施工程、中国丹霞世界自然遗产保护提升展示中心）配套项目 | [6 empty] | 第35页 共61页
序号 | 项目编码 | 项目名称 | 项目特征描述 | 计量单位 | 工程量 | 金 额(元)
[6 empty] | 综合单价 |  | 合价
(3)介质:雨水 (4)材质、规格:HDPE双壁波纹管 DN200 (5)压力试验及吹、洗设计要求:8KN (6)警示带形式:无 (7)阻火圈设计要求:无
269 | 031001006010 | 塑料管 | (1)连接形式:橡胶圈承插连接 (2)安装部位:室外 (3)介质:雨水 (4)材质、规格:HDPE双壁波纹管 DN300 (5)压力试验及吹、洗设计要求:8KN (6)警示带形式:无 (7)阻火圈设计要求:无 | m | 331.483 |  |  |  | 清单
270 | 031001006011 | 塑料管 | (1)连接形式:橡胶圈承插连接 (2)安装部位:室外 (3)介质:雨水 (4)材质、规格:HDPE双壁波纹管 DN400 (5)压力试验及吹、洗设计要求:8KN (6)警示带形式:无 (7)阻火圈设计要求:无 | m | 86.245 |  |  |  | 清单
271 | 031001006012 | 塑料管 | (1)连接形式:橡胶圈承插连接 (2)安装部位:室外 (3)介质:雨水 (4)材质、规格:HDPE双壁波纹管 DN500 (5)压力试验及吹、洗设计要求:8KN (6)警示带形式:无 (7)阻火圈设计要求:无 | m | 90.16 |  |  |  | 清单
272 | 031001006013 | 塑料管 | (1)连接形式:橡胶圈承插连接 (2)安装部位:室外 (3)介质:雨水 (4)材质、规格:HDPE双壁波纹管 DN600 (5)压力试验及吹、洗设计要求:8KN (6)警示带形式:无 (7)阻火圈设计要求:无 | m | 50.2 |  |  |  | 清单
273 | 040501001002 | 混凝土管 | (1)符合设计图纸要求 (2)DN600 (3)承插式 (4)100mm中粗砂+200mm碎石 (5)承插式混凝土管 | m | 38.02 |  |  |  | 清单
分部分项工程量清单与计价表
工程名称：泰宁县5A级风景名胜区旅游基础设施提升项目（泰宁风景旅游区旅游基础设施工程、中国丹霞世界自然遗产保护提升展示中心）配套项目 | [6 empty] | 第36页 共61页
序号 | 项目编码 | 项目名称 | 项目特征描述 | 计量单位 | 工程量 | 金 额(元)
[6 empty] | 综合单价 |  | 合价
(6)详见设计图纸 (7)无
274 | 031001006014 | 塑料管 | (1)连接形式:橡胶圈承插连接 (2)安装部位:室外 (3)介质:排水 (4)材质、规格:PVC-U DN100 (5)压力试验及吹、洗设计要求:8KN (6)警示带形式:无 (7)阻火圈设计要求:无 | m | 101.65 |  |  |  | 清单
275 | 031001006015 | 塑料管 | (1)连接形式:橡胶圈承插连接 (2)安装部位:室外 (3)介质:排水 (4)材质、规格:PVC-U DN150 (5)压力试验及吹、洗设计要求:8KN (6)警示带形式:无 (7)阻火圈设计要求:无 | m | 118.6 |  |  |  | 清单
276 | 031004014002 | 给、排水附(配)件 | (1)材质:不锈钢 (2)型号、规格:地漏、DN100 (3)安装方式:地面 | 个/组 | 6 |  |  |  | 清单
277 | 031004014003 | 给、排水附(配)件 | (1)材质:不锈钢 (2)型号、规格:放空活塞堵头DN100 (3)安装方式:地面 | 个/组 | 6 |  |  |  | 清单
278 | 031004014004 | 给、排水附(配)件 | (1)材质:不锈钢 (2)型号、规格:溢流口DN150 (3)安装方式:地面 | 个/组 | 12 |  |  |  | 清单
279 | 031003003010 | 焊接法兰阀门 | (1)连接形式:法兰连接 (2)焊接方法:无 (3)材质:钢制 (4)规格、压力等级:DN100 (5)类型:闸阀 | 个 | 6 |  |  |  | 清单
280 | 031003011006 | 法兰 | (1)材质:钢制 (2)连接形式:碳钢平焊法兰安装 (3)规格、压力等级:DN100 | 副/片 | 6 |  |  |  | 清单
281 | 040504001003 | 砌筑井 | (1)砖砌圆形立式闸阀井 详见图集做法详图集05S502-16 (2)混凝土强度等级:C25 混凝土 (3)垫层、基础材质及厚度:C15混凝土垫层 100mm (4)砂浆强度等级、配 | 座 | 7 |  |  |  | 清单
分部分项工程量清单与计价表
工程名称：泰宁县5A级风景名胜区旅游基础设施提升项目（泰宁风景旅游区旅游基础设施工程、中国丹霞世界自然遗产保护提升展示中心）配套项目 | [6 empty] | 第37页 共61页
序号 | 项目编码 | 项目名称 | 项目特征描述 | 计量单位 | 工程量 | 金 额(元)
[6 empty] | 综合单价 |  | 合价
合比:水泥砂浆M10 (5)砌筑材料品种、规格、强度等级:MU10砖 (6)井盖、井圈材质及规格:轻型球墨铸铁单层井盖井座Φ700 (7)井截面:井内径1200mm、 井深1m
282 | 040504009001 | 雨水口 | (1)C15排水井垫层(预拌非泵送普通混凝土) (2)C15预拌非泵送普通混凝土管道支墩(挡墩)(每处1m3以内) (3)砌筑井壁(砖砌井壁 矩形) (4)勾缝及抹灰(砖墙 抹灰 井内侧) (5)井盖、井箅安装(树脂盖板) | 座 | 24 |  |  |  | 清单
283 | 040504001004 | 砌筑井 | (1)砂浆强度等级、配合比:M7.5 (2)垫层、基础材质及厚度:C10砼、100mm (3)砌筑材料品种、规格、强度等级:MU10砖 (4)勾缝、抹面要求:1:2防水砂浆 (5)井盖、井圈材质及规格:轻型球墨铸铁单层井盖井座φ700 (6)圆形污水检查井 φ1000 砖砌 国标02S515-11 | 座 | 10 |  |  |  | 清单
284 | 040504001005 | 砌筑井 | (1)砂浆强度等级、配合比:M7.5 (2)垫层、基础材质及厚度:C10砼、100mm (3)砌筑材料品种、规格、强度等级:MU10砖 (4)勾缝、抹面要求:1:2防水砂浆 (5)井盖、井圈材质及规格:重型球墨铸铁单层井盖井座φ700 (6)圆形污水检查井 φ700 砖砌 国标02S515-10 | 座 | 9 |  |  |  | 清单
285 | 040504001006 | 砌筑井 | (1)砂浆强度等级、配合比:M7.5 (2)垫层、基础材质及厚度:C10砼、100mm (3)砌筑材料品种、规格、强度等级:MU10砖 (4)勾缝、抹面要求:1:2防水砂浆 (5)井盖、井圈材质及规格:轻型球墨铸铁单层井盖井座φ700 | 座 | 3 |  |  |  | 清单
分部分项工程量清单与计价表
工程名称：泰宁县5A级风景名胜区旅游基础设施提升项目（泰宁风景旅游区旅游基础设施工程、中国丹霞世界自然遗产保护提升展示中心）配套项目 | [6 empty] | 第38页 共61页
序号 | 项目编码 | 项目名称 | 项目特征描述 | 计量单位 | 工程量 | 金 额(元)
[6 empty] | 综合单价 |  | 合价
(6)圆形污水检查井 φ700 砖砌 国标02S515-10
286 | 010101003007 | 挖沟槽土方 | (1)土壤类别:三类土 (2)挖土深度:槽深2m以内 | m3 | 1865.5 |  |  |  | 清单
287 | 010404001012 | 垫层 | (1)垫层材料种类、配合比、厚度:100mm砂垫层 | m3 | 163.52 |  |  |  | 清单
288 | 010103001014 | 回填方 | (1)密实度要求:符合要求 (2)填方材料品种:机制砂 (3)填方粒径要求:符合要求 (4)填方来源、运距:无 | m3 | 882.5 |  |  |  | 清单
289 | 010103001015 | 回填方 | (1)密实度要求:符合要求 (2)填方材料品种:三类土 (3)填方粒径要求:符合要求 (4)填方来源、运距:无 | m3 | 632.2 |  |  |  | 清单
290 | 010103002012 | 余方弃置 | (1)废弃料品种:三类土 (2)运距:按13km包干 | m3 | 1138.833 |  |  |  | 清单
照明工程 | [8 empty] | 分项工程(17安装)
291 | 030404017001 | 配电箱 | (1)规格:无 (2)名称:配电柜 AP-JG1 (3)安装方式:落地式 (4)型号:无 (5)接线端子材质、规格:无 (6)端子板外部接线材质、规格:采用TN-C-S接地系统 (7)基础形式、材质、规格:无 | 台 | 1 |  |  |  | 清单
292 | 030404017002 | 配电箱 | (1)规格:无 (2)名称:配电柜 AP-JG2 (3)安装方式:落地式 (4)型号:无 (5)接线端子材质、规格:无 (6)端子板外部接线材质、规格:采用TN-C-S接地系统 (7)基础形式、材质、规格:无 | 台 | 1 |  |  |  | 清单
293 | 031101001001 | 开关电源设备 | (1)规格:300W DC12V (2)型号:开关电源 (3)容量:无 | 架/台 | 12 |  |  |  | 清单
分部分项工程量清单与计价表
工程名称：泰宁县5A级风景名胜区旅游基础设施提升项目（泰宁风景旅游区旅游基础设施工程、中国丹霞世界自然遗产保护提升展示中心）配套项目 | [6 empty] | 第39页 共61页
序号 | 项目编码 | 项目名称 | 项目特征描述 | 计量单位 | 工程量 | 金 额(元)
[6 empty] | 综合单价 |  | 合价
(4)种类:无
294 | 030412007001 | 一般路灯 | (1)规格:LED (2)名称:4m高景观灯 (3)型号:30W LED灯(成套） (4)安装形式:基础制作(C25混凝土基础) (5)接地要求:热镀锌扁钢 -25*4 | 套 | 19 |  |  |  | 清单
295 | 030412007002 | 一般路灯 | (1)规格:LED (2)名称:8m高景观灯 (3)型号:400W LED灯（成套） (4)安装形式:基础制作(C25混凝土基础) (5)接地要求:热镀锌扁钢 -25*4 | 套 | 16 |  |  |  | 清单
296 | 030412004001 | 装饰灯 | (1)规格:LED (2)名称:地埋灯 (3)型号:6W LED灯 (4)安装形式:无 (5)接地要求:无 | 套 | 155 |  |  |  | 清单
297 | 030412004002 | 装饰灯 | (1)规格:LED (2)名称:水底投光灯 (3)型号:12W DC12V LED灯 (4)安装形式:无 (5)接地要求:无 | 套 | 6 |  |  |  | 清单
298 | 030412004003 | 装饰灯 | (1)规格:LED (2)名称:水底洗墙灯 (3)型号:12W (4)安装形式:无 (5)接地要求:无 | 套 | 125 |  |  |  | 清单
299 | 030412004004 | 装饰灯 | (1)规格:LED (2)名称:投光灯 (3)型号:20W LED灯 (4)安装形式:无 (5)接地要求:无 | 套 | 6 |  |  |  | 清单
300 | 030412004005 | 装饰灯 | (1)规格:LED (2)名称:涌泉灯 (3)型号:9W (4)安装形式:无 (5)接地要求:无 | 套 | 63 |  |  |  | 清单
301 | 030412004006 | 装饰灯 | (1)规格:LED (2)名称:照树灯 (3)型号:12W LED灯 (4)安装形式:无 (5)接地要求:无 | 套 | 20 |  |  |  | 清单
302 | 030408001001 | 电力电缆 | (1)型号:YCW (2)规格:2*4 (3)材质:铜芯 (4)名称:电力电缆敷设 (5)电压等级(kV):0.6/1kV (6)敷设方式、部位: | m | 781.01 |  |  |  | 清单
分部分项工程量清单与计价表
工程名称：泰宁县5A级风景名胜区旅游基础设施提升项目（泰宁风景旅游区旅游基础设施工程、中国丹霞世界自然遗产保护提升展示中心）配套项目 | [6 empty] | 第40页 共61页
序号 | 项目编码 | 项目名称 | 项目特征描述 | 计量单位 | 工程量 | 金 额(元)
[6 empty] | 综合单价 |  | 合价
管内敷设 (7)地形:无
303 | 030408001002 | 电力电缆 | (1)型号:YCW (2)规格:4*4 (3)材质:铜芯 (4)名称:电力电缆敷设 (5)电压等级(kV):0.6/1kV (6)敷设方式、部位:管内敷设 (7)地形:无 | m | 287.28 |  |  |  | 清单
304 | 030408001003 | 电力电缆 | (1)型号:YCW (2)规格:4*6 (3)材质:铜芯 (4)名称:电力电缆敷设 (5)电压等级(kV):0.6/1kV (6)敷设方式、部位:管内敷设 (7)地形:无 | m | 92.73 |  |  |  | 清单
305 | 030408001004 | 电力电缆 | (1)型号:YJV (2)规格:3*4 (3)材质:铜芯 (4)名称:电力电缆敷设 (5)电压等级(kV):0.6/1kV (6)敷设方式、部位:管内敷设 (7)地形:无 | m | 2033.5 |  |  |  | 清单
306 | 030408001005 | 电力电缆 | (1)型号:4x25+1x16mm2 (2)规格:YJV (3)材质:铜芯 (4)名称:电力电缆敷设 (5)电压等级(kV):0.6/1kV (6)敷设方式、部位:管内敷设 (7)地形:无 | m | 100 |  |  |  | 清单
307 | 030408006001 | 电力电缆头 | (1)规格:4x25+1x16mm2 (2)名称:电力电缆头 (3)安装部位:室外 (4)型号:YJV (5)电压等级(kV):1KV (6)材质、类型:铜芯 | 个 | 4 |  |  |  | 清单
308 | 030408006002 | 电力电缆头 | (1)规格:2*4m2 (2)名称:电力电缆头 (3)安装部位:室外 (4)型号:YCW (5)电压等级(kV):1KV (6)材质、类型:铜芯 | 个 | 24 |  |  |  | 清单
309 | 030408006003 | 电力电缆头 | (1)规格:4×4m2 | 个 | 10 |  |  |  | 清单
分部分项工程量清单与计价表
工程名称：泰宁县5A级风景名胜区旅游基础设施提升项目（泰宁风景旅游区旅游基础设施工程、中国丹霞世界自然遗产保护提升展示中心）配套项目 | [6 empty] | 第41页 共61页
序号 | 项目编码 | 项目名称 | 项目特征描述 | 计量单位 | 工程量 | 金 额(元)
[6 empty] | 综合单价 |  | 合价
(2)名称:电力电缆头 (3)安装部位:室外 (4)型号:YCW (5)电压等级(kV):1KV (6)材质、类型:铜芯
310 | 030408006004 | 电力电缆头 | (1)规格:4×6m2 (2)名称:电力电缆头 (3)安装部位:室外 (4)型号:YCW (5)电压等级(kV):1KV (6)材质、类型:铜芯 | 个 | 4 |  |  |  | 清单
311 | 030408006005 | 电力电缆头 | (1)规格:3*4m2 (2)名称:电力电缆头 (3)安装部位:室外 (4)型号:YJV (5)电压等级(kV):1KV (6)材质、类型:铜芯 | 个 | 36 |  |  |  | 清单
312 | 030411001001 | 配管 | (1)材质:塑料管 (2)规格:PE25 (3)名称:配管 (4)接地要求:按规范要求 (5)配置形式:埋地敷设 (6)钢索材质、规格:无 | m | 741.023 |  |  |  | 清单
313 | 030411001002 | 配管 | (1)材质:塑料管 (2)规格:PE32 (3)名称:配管 (4)接地要求:按规范要求 (5)配置形式:埋地敷设 (6)钢索材质、规格:无 | m | 2177.89 |  |  |  | 清单
314 | 030411001003 | 配管 | (1)材质:塑料管 (2)规格:PE40 (3)名称:配管 (4)接地要求:按规范要求 (5)配置形式:埋地敷设 (6)钢索材质、规格:无 | m | 85.395 |  |  |  | 清单
315 | 030411001004 | 配管 | (1)材质:塑料管 (2)规格:PE50 (3)名称:配管 (4)接地要求:按规范要求 (5)配置形式:埋地敷设 (6)钢索材质、规格:无 | m | 100 |  |  |  | 清单
316 | 030406006002 | 低压交流异步电动机 | (1)交流异步电动机检查接线(交流异步电动机 功率≤13kw) (2)交流异步机负载调 | 台 | 7 |  |  |  | 清单
分部分项工程量清单与计价表
工程名称：泰宁县5A级风景名胜区旅游基础设施提升项目（泰宁风景旅游区旅游基础设施工程、中国丹霞世界自然遗产保护提升展示中心）配套项目 | [6 empty] | 第42页 共61页
序号 | 项目编码 | 项目名称 | 项目特征描述 | 计量单位 | 工程量 | 金 额(元)
[6 empty] | 综合单价 |  | 合价
试(低压笼型 刀开关控制)
317 | 030414002001 | 送配电装置系统 | (1)型号: (2)类型: (3)名称:输配电装置系统调试 (4)电压等级(kV):≤1 | 系统 | 2 |  |  |  | 清单
318 | 010101003008 | 挖沟槽土方 | (1)土壤类别:三类土 (2)挖土深度:2米内 | m3 | 1165.3 |  |  |  | 清单
319 | 010103001016 | 回填方 | (1)填方粒径要求:满足规范要求 (2)填方来源、运距:场内平衡 (3)密实度要求:满足规范要求 (4)填方材料品种:土 | m3 | 1046.5 |  |  |  | 清单
弱电工程 | [8 empty] | 分项工程(17安装)
320 | 030502007001 | 光缆 | (1)规格:室外6芯单模光纤 (2)名称:光缆 (3)敷设方式:管内穿放 | m | 2042.852 |  |  |  | 清单
321 | 030502014001 | 光纤连接 | (1)方法:熔接法单模 (2)模式:光纤连接 | 芯/端口 | 26 |  |  |  | 清单
322 | 040205001001 | 人（手）孔井 | (1)盖板材质、规格:室外弱电人孔井(含井盖) 500*500*700 | 座 | 1 |  |  |  | 清单
323 | 040205001002 | 人（手）孔井 | (1)盖板材质、规格:室外弱电手孔井(含井盖) 500*500*700 | 座 | 15 |  |  |  | 清单
324 | 030411001005 | 配管 | (1)材质:塑料管 (2)规格:PE100 (3)名称:配管 (4)接地要求:按规范要求 (5)配置形式:埋地敷设 (6)钢索材质、规格:无 | m | 731.869 |  |  |  | 清单
325 | 030411001006 | 配管 | (1)材质:塑料管 (2)规格:PE25 (3)名称:配管 (4)接地要求:按规范要求 (5)配置形式:埋地敷设 (6)钢索材质、规格:无 | m | 385.275 |  |  |  | 清单
326 | 030411004001 | 配线 | (1)名称:电气配线 (2)型号:RVV (3)规格:2*1.0mm2 (4)材质:铜芯 (5)配线部位:穿管敷设 | m | 26 |  |  |  | 清单
327 | 030411004002 | 配线 | (1)名称:电气配线 | m | 1435.558 |  |  |  | 清单
分部分项工程量清单与计价表
工程名称：泰宁县5A级风景名胜区旅游基础设施提升项目（泰宁风景旅游区旅游基础设施工程、中国丹霞世界自然遗产保护提升展示中心）配套项目 | [6 empty] | 第43页 共61页
序号 | 项目编码 | 项目名称 | 项目特征描述 | 计量单位 | 工程量 | 金 额(元)
[6 empty] | 综合单价 |  | 合价
(2)型号:RVV (3)规格:2*2.5mm2 (4)材质:铜芯 (5)配线部位:穿管敷设
328 | 030507008001 | 监控摄像设备 | (1)名称:室外4m立杆及立杆基础 D150 (2)类别:监控摄像设备(监控设备立杆 电阻测试) (3)安装方式:设备防雷装置安装(计算机信号避雷器) (4)避雷针制作(圆钢D12避雷针 针长1m) (5)基座 | 台 | 13 |  |  |  | 清单
329 | 030404017003 | 配电箱 | (1)名称:监控设备箱(内含配电箱、光纤收发器、交换机) | 台 | 13 |  |  |  | 清单
330 | 030507008002 | 监控摄像设备 | (1)室外彩色一体化球机 (2)1.设备靶面尺寸为1/2.8英寸；主码流支持2560x1440，子码流支持704x576，第三码流支持1920x1080 (3)2.最低照度彩色不大于0.005 lx，黑白不大于0.001 lx； (4)3.支持水平0° ~ 360°，连续旋转；垂直 -15° ~ 90°。支持300个预置位，可按照所设置的预置位完成大于8条巡航路径。支持预置位视频冻结功能. (5)4.具有H.264、H.265、MJPEG设置选项，可将H.264、H.265格式设置为High Profile/Main/Baseline。 (6)5.在网络直连的环境下，只输出主码流，分辨率设置为2688*1520、帧率设置为25fps、码率设置为2Mbps时，网络协议为UDP、最短延时、智能分析关闭时，视频图像传输至客户端的延时时间≤65ms (7)6.设备支持接入壁装和吊装警戒配件，警戒配件支持声光警戒功能，当人或车辆进入警戒区域后，警戒配件可发出红蓝灯警示，蜂鸣器报警。 | 台 | 13 |  |  |  | 清单
分部分项工程量清单与计价表
工程名称：泰宁县5A级风景名胜区旅游基础设施提升项目（泰宁风景旅游区旅游基础设施工程、中国丹霞世界自然遗产保护提升展示中心）配套项目 | [6 empty] | 第44页 共61页
序号 | 项目编码 | 项目名称 | 项目特征描述 | 计量单位 | 工程量 | 金 额(元)
[6 empty] | 综合单价 |  | 合价
(8)7.夜间天气晴朗无遮挡，白光补光灯开启，可识别距离设备100m处的人体轮廓；夜间天气晴朗无遮挡，红外补光灯开启，可识别距离设备150m处的人体轮廓。 (9)8.设备开启智能补光模式时：当检测区域的行人或车辆触发区域入侵或越界侦测报警后，设备可自动关闭红外补光灯、开启白光灯，持续4min，在白光灯开启时间内如样机持续报警，白光补光常亮状态保持至最后一个报警触发开始的4min后结束，白光补光灯开启期间设备可输出彩色图像。 (10)9.设备在专用聚焦模式下具有3种聚焦功能：前景聚焦、后景聚焦、区域聚焦。 (11)10.设备内置8颗补光灯和防雨帽檐、1个RJ45网络接口、1路音频输入接口、1路音频输出接口、2路报警输入接口、1个SD卡插槽。设备采用DC36V供电。
331 | 030502005001 | 双绞线缆 | (1)规格:UTP6 (2)名称:双绞线缆 (3)敷设方式:管内穿放 | m | 26 |  |  |  | 清单
332 | 030502019001 | 双绞线缆测试 | (1)测试类别:通信 (2)测试内容:4对双绞线缆 | 链路/点 | 13 |  |  |  | 清单
333 | 030506001001 | 扩声系统设备 | (1)室外音柱 (2)单元组合：全频喇叭6.5寸喇叭×2只，高音2寸×1只； (3)额定功率：≥40W，最大功率：≥80W； (4)输入电压：70V/100V； (5)灵敏度：95±2dB； (6)频率响应：150-14KHz。 | 台 | 13 |  |  |  | 清单
334 | 010101003009 | 挖沟槽土方 | (1)土壤类别:三类土 (2)挖土深度:2米内 | m3 | 353.59 |  |  |  | 清单
335 | 010103001017 | 回填方 | (1)填方粒径要求:满足规范要求 | m3 | 165.134 |  |  |  | 清单
分部分项工程量清单与计价表
工程名称：泰宁县5A级风景名胜区旅游基础设施提升项目（泰宁风景旅游区旅游基础设施工程、中国丹霞世界自然遗产保护提升展示中心）配套项目 | [6 empty] | 第45页 共61页
序号 | 项目编码 | 项目名称 | 项目特征描述 | 计量单位 | 工程量 | 金 额(元)
[6 empty] | 综合单价 |  | 合价
(2)填方来源、运距:场内平衡 (3)密实度要求:满足规范要求 (4)填方材料品种:土
336 | 010103001018 | 回填方 | (1)密实度要求:符合设计要求及规范 (2)填方材料品种:机制砂 (3)填方粒径要求:符合设计要求及规范 (4)填方来源、运距:自购、投标人根据现场实际情况自行考虑 | m3 | 147.934 |  |  |  | 清单
337 | 010404001013 | 垫层 | (1)垫层材料种类、配合比、厚度:C20混凝土、80mm | m3 | 40.522 |  |  |  | 清单
338 | 010103002013 | 余方弃置 | (1)废弃料品种:三类土 (2)运距:按13km包干 | m3 | 183.551 |  |  |  | 清单
|  | 设备间 | [6 empty] | 清单
339 | 031101007001 | 不间断电源设备 | (1)UPS电源安装 (2)1、UPS结构：高频在线式6KVA/5.4KWUPS，配置16节12V38AH蓄电池，配套电池箱， (3)2、输入电压范围（Vac）：110~300，频率范围为50±10%Hz (4)3、旁路同步跟踪范围（Hz）：45~55 (5)4、电池电压：192V (6)5、 输出电压：240±1％ (7)6、带载能力强：输出有功功率应 ≥额定容量×1kW/kVA即输出PF≥1，输出端可带更多负载。 (8)7、UPS逆变器具备较强过载能力：125%负载维持15分钟，以保障IT负载高负荷运行的可靠性， (9)8、整机UPS效率： (10)100%阻性负载：≥95% (11)50%阻性负载：≥95% (12)30%阻性负载：≥95% (13)9、产品具有不间断电源系统的电池定压回溯在线测试装置及方法 (14)10、冷启动、自 | 套 | 1 |  |  |  | 清单
分部分项工程量清单与计价表
工程名称：泰宁县5A级风景名胜区旅游基础设施提升项目（泰宁风景旅游区旅游基础设施工程、中国丹霞世界自然遗产保护提升展示中心）配套项目 | [6 empty] | 第46页 共61页
序号 | 项目编码 | 项目名称 | 项目特征描述 | 计量单位 | 工程量 | 金 额(元)
[6 empty] | 综合单价 |  | 合价
启动功能：UPS加装特殊的限流电路，在无市电状态下，可直接用电池组启动UPS，满足应急需求，在电池放电到欠压保护后，市电恢复时可以自动启动UPS，更具有无人值守功能。 (15) 11、主机均具备针对外环境的防护设计，电路板均采用“防霉菌”、“防潮湿”，“防盐雾”的三防工艺，
340 | 030506001002 | 扩声系统设备 | (1)广播话筒 (2)1、带前凑音，MP3高品质音质； (3)2、换能方式：电容式咪芯 （直径9.7mm ）； (4)3、指向性：超心型指向； (5)4、音频输出方式：平衡输出； (6)5、灵敏度：-47dB±3dB(F=1KHz,S.P.L=1Pa, 0dB=1V/Pa)； (7)6、有效适音距离：5-60cm； (8)7、最大承受声压：105dB(F=1KHz,THD<5%)； (9)8、输出阻抗：160Ω±20%； (10)9、不失真最大输出：250mV 1.35mA(-68±2 dBm)； (11)10、供电电压：DC 3V电池 / 9V电源适配器； (12)11、电池连续使用时间：〉20小时（7号电池）； (13)12、音频线：8米6.3插； (14)13、规格（长*宽*高）：129*122*422mm； (15)14、开关：电子轻触(带LED)； (16)15、频率响应：50Hz-16KHz。 | 台 | 1 |  |  |  | 清单
341 | 030506001003 | 扩声系统设备 | (1)CD机(TD-13CD) (2)1、标准机箱设计，1U铝合金面板，人性化的抽手设计，美观实用； (3)2、高亮度动态VFD | 台 | 1 |  |  |  | 清单
分部分项工程量清单与计价表
工程名称：泰宁县5A级风景名胜区旅游基础设施提升项目（泰宁风景旅游区旅游基础设施工程、中国丹霞世界自然遗产保护提升展示中心）配套项目 | [6 empty] | 第47页 共61页
序号 | 项目编码 | 项目名称 | 项目特征描述 | 计量单位 | 工程量 | 金 额(元)
[6 empty] | 综合单价 |  | 合价
荧光显示，清晰醒目，微电脑控制，轻触式按键操作； (4)3、采用进口数码机芯，系统+ESS解码方案，超强的纠错功能； (5)4、兼容DVD、CD、MP3、VCD、HDCD等多种格式光碟； (6)5、电子抗震、防尘，支持U盘MP3音乐播放； (7)6、≥2路音频信号左右声道（L /R）输出； (8)7、可选配遥控器方便操作。
342 | 030506004001 | 背景音乐系统设备 | (1)调谐器 (2)1、标准机箱设计，1U铝合金面板，人性化的抽手设计，美观实用； (3)2、高亮度动态VFD荧光显示，清晰醒目，微电脑控制，轻触式按键操作； (4)3、电台频率记忆存储可达99个； (5)4、电台频率自动搜索存储功能，且有断电记忆功能； (6)5、采用石英锁相环路频率合成器式调谐回路技术，接收频率精确稳定； (7)6、≥一组接收天线输入：FM接收天线输入； (8)7、≥2路音频信号左右声道（L /R）输出。 | 台 | 1 |  |  |  | 清单
343 | 030506001004 | 扩声系统设备 | (1)前置放大器 (2)1、标准机箱设计，2U铝合金面板，人性化的抽手设计，美观实用； (3)2、支持多路音源输入放大，和混合多路输出。 (4)3、具有≥10路输入通道：包括≥5路话筒（MIC）输入，≥3路标准信号线路（AUX）输入，≥2路紧急线路（EMC）输入； (5)4、具有≥3路线路输出； (6)5、紧急线路输入 | 台 | 1 |  |  |  | 清单
分部分项工程量清单与计价表
工程名称：泰宁县5A级风景名胜区旅游基础设施提升项目（泰宁风景旅游区旅游基础设施工程、中国丹霞世界自然遗产保护提升展示中心）配套项目 | [6 empty] | 第48页 共61页
序号 | 项目编码 | 项目名称 | 项目特征描述 | 计量单位 | 工程量 | 金 额(元)
[6 empty] | 综合单价 |  | 合价
（EMC1、2）具有最高优强行切入优先功能； (7)6、话筒1（MIC1）是为第二级优先，话筒（MIC2、3、4、5）与线路（AUX1、2、3）输入为第三级； (8)7、话筒（MIC)输入通道和线路（AUX）输入通道均可独立调校音量，紧急音频信号输入无音量调节，自动默音至-30dB； (9)8、设有高音（TREBLE）和低音（BASS）独立调节。
344 | 030506001005 | 扩声系统设备 | (1)周边设备安装(音频跳线制作) (2)周边设备安装(音频跳线安装) | 台 | 1 |  |  |  | 清单
345 | 030506004002 | 背景音乐系统设备 | (1)网络数字音频服务器 (2)1、IP网络数字广播服务器软件的运行载体，是广播系统的控制中心； (3)2、安装在主控室，对整个广播系统进行实时有效的管理； (4)3、工业级机柜式机箱设计，机箱采用钢结构，有较高的防磁、防尘、防冲击的能力； (5)4、≥15英寸LED液晶显示屏，内置五线工业加固触摸屏，简单易用的触摸屏操控； (6)5、工业级专用主板设计，四核四线程超低功耗的嵌入式工业级处理器，处理速度更快，运作性能更强，可以长时期不断电稳定工作； (7)6、前置超薄光驱，带刻录功能； (8)7、内置大容量 SSD固态硬盘，具有抗震动、抗摔、读写速度快、功耗低等特点； (9)8、支持1路短路触发开机接口，用于定时驱动开机运行； (10)9、具有6路USB接口； (11)10、具有6路通用 | 台 | 1 |  |  |  | 清单
分部分项工程量清单与计价表
工程名称：泰宁县5A级风景名胜区旅游基础设施提升项目（泰宁风景旅游区旅游基础设施工程、中国丹霞世界自然遗产保护提升展示中心）配套项目 | [6 empty] | 第49页 共61页
序号 | 项目编码 | 项目名称 | 项目特征描述 | 计量单位 | 工程量 | 金 额(元)
[6 empty] | 综合单价 |  | 合价
串口； (12)11、具有一路6.35 MIC输入接口，一路3.5音频输入接口，一路3.5音频输出接口； (13)12、具有两路莲花RCA音频输入接口，具有两路莲花RCA音频输出接口。
346 | 030501003001 | 控制设备 | (1)数字IP网络广播控制软件 (2)1、支持多套定时打铃方案同时启用，每套定时打铃方案支持多套任务同时进行，支持一键启用/停用所有方案； (3)2、具有自动音乐打铃、定时节目播放、音频实时采播，可以实现定时定点定区域定曲目播放，实现无人值守功能，系统能根据广播音频信号的有无可以自动关闭、开启各个节点上的功放； (4)3、编程定时任务，支持编程多套定时方案，支持选择任意终端和设置任意时间、设置重复周期，支持定时任务多种音源选择（音乐播放、终端采集）； (5)4、支持定时打铃功能，支持定时任务克隆，任务执行与停止控制、定时任务禁用与启用功能； (6)5、支持今日任务列表查看，轻松管理今日执行的所有定时任务信息和执行状态； (7)6、支持定时任务循环规则批量修改； (8)7、支持断网定时播放定时任务功能，同时能将IP网络定时任务文件定时更新到各IP终端机本地自带的SD卡中，确保IP终端本地的定时任务及时更新； (9)8、支持定时任务音乐和终端采集进行录音； (10)9、广播系统后台 | 台 | 1 |  |  |  | 清单
分部分项工程量清单与计价表
工程名称：泰宁县5A级风景名胜区旅游基础设施提升项目（泰宁风景旅游区旅游基础设施工程、中国丹霞世界自然遗产保护提升展示中心）配套项目 | [6 empty] | 第50页 共61页
序号 | 项目编码 | 项目名称 | 项目特征描述 | 计量单位 | 工程量 | 金 额(元)
[6 empty] | 综合单价 |  | 合价
可对终端进行5段均衡器调节：可对终端进行80Hz、300Hz、1KHz、3KHz、10KHz频点的±12dB调节，使得终端设备在现场使用环境不同而调节修饰音效； (11)10、带有检测功能，可以实时监测任意一个终端节点的使用状态； (12)11、支持对8路功率分区终端进行功率控制分区设置，通过后台或分控客户端均可轻松设置分区； (13)12、支持对终端设置时间显示配置，可设置1-7级别亮度值，可设置离线后不显示时间等模式； (14)13、支持对终端设置不同的灯光模式，可分别自定义设置红灯亮、红灯灭、绿灯亮、绿灯灭时间0.1S-10S； (15)14、支持配置终端冻结时间，在终端被冻结期间禁止终端执行任务，适用于考试或休息等场景； (16)15、支持终端短路输入联动触发，可任意设置联动触发方案和触发终端数量，触发方案包括短路输出、音乐播放、巡更警报等； (17)16、支持终端巡更功能； (18)17、支持终端防拆报警，终端拆卸触发警报或其他终端联动触发警报；支持报警任务自动解除报警功能； (19)18、软件具有消防联动报警功能，能接收并处理消防中心信号，按照预先设置，使广播系统发出报警语音的软件； (20)19、支持全区、分区消防联动，支持手动报警与自动报警； (21)20、支持远程无线遥控点播功能，实
分部分项工程量清单与计价表
工程名称：泰宁县5A级风景名胜区旅游基础设施提升项目（泰宁风景旅游区旅游基础设施工程、中国丹霞世界自然遗产保护提升展示中心）配套项目 | [6 empty] | 第51页 共61页
序号 | 项目编码 | 项目名称 | 项目特征描述 | 计量单位 | 工程量 | 金 额(元)
[6 empty] | 综合单价 |  | 合价
现操场远程无线遥控点播； (22)21、系统支持模拟音源实时输入，将模拟音源实时数字化，实现任意多路实时采播； (23)22、支持本地音频采集功能，播放到任意指定终端； (24)23、支持终端音频采播功能，实现听力考试语音文件采播； (25)24、支持手机移动端WIFI点播、广播功能，兼容Android系统手机APP进行操作； (26)25、支持第三方平台系统嵌入式开发，提供标准开发协议，实现平台之间的相互整合（监控调度系统、酒店客控系统、楼宇访客系统）； (27)26、支持电子地图功能，在地图/导览图上可实时查看终端状态； (28)27、支持文本广播功能，可实现将文本转成语音，支持调整语速、调整音量，播放人声支持男声和女声选择； (29)28、支持终端离线弹窗提示； (30)29、支持噪声检测功能；
347 | 030506001006 | 扩声系统设备 | (1)800W功放 (2)1、2U标准机箱设计，铝合金面板，美观实用； (3)2、标配1个10/100M RJ45网络交换机接口，支持局域网与广域网； (4)3、设备采用嵌入式计算机技术和DSP音频处理技术设计，工业级双核处理芯片（ARM+DSP），启动时间小于1S； (5)4、内置网络IP解码模块可实时播网络音乐及呼叫功能，采集播放和呼叫功的网络延时时间小于30mS； | 台 | 1 |  |  |  | 清单
分部分项工程量清单与计价表
工程名称：泰宁县5A级风景名胜区旅游基础设施提升项目（泰宁风景旅游区旅游基础设施工程、中国丹霞世界自然遗产保护提升展示中心）配套项目 | [6 empty] | 第52页 共61页
序号 | 项目编码 | 项目名称 | 项目特征描述 | 计量单位 | 工程量 | 金 额(元)
[6 empty] | 综合单价 |  | 合价
(6)5、≥2路话筒输入，≥2路线路输入，≥1路线路辅助输出，每路都设有独立音量调节； (7)6、本终端设有3级优先功能，MIC1设为最高优先级，网络为第二级优先级，MIC2、AUX1、AUX2为第三级优先级； (8)7、设有≥一路短路输入，≥二路短路输出接口，便于用户扩展； (9)8、本终端可支持被动结束呼叫，可实现双方互相通话，通话延时时间小于30mS； (10)9、自带1路功率放大器，功率输出≥800W，设有70V/100V定压输出，及4-16Ω定阻输出； (11)10、功放的控制电源采用节能环保模式设计，可手动或自动模式打开与关闭； (12)11、设有功放接通电源指示灯、功放保护指示灯、功放工作信号及消峰指示灯，对功放的工作状态一目了然； (13)12、采用先进高效功率放大电路，足功率输出，并设有过载、过温等多种保护； (14)13、（选配功能）设有一路DC24V强切电源备用接口，供于用户选配扩展； (15)14、本设备可支持局域网与广域网的远程升级，便于有效管理各终端。
348 | 030501012001 | 交换机 | (1)48口交换机 (2)三层网管交换机，交换容量758Gbps/7.58Tbps，包转发率148Mpps/222Mpps，48个10/100/1000Mbps自适应电口交换机，固化4个SFP千兆光口，支持静态路由、三层聚合口、ACL、端口镜像等功能，支持睿易APP和MA | 台/套 | 1 |  |  |  | 清单
分部分项工程量清单与计价表
工程名称：泰宁县5A级风景名胜区旅游基础设施提升项目（泰宁风景旅游区旅游基础设施工程、中国丹霞世界自然遗产保护提升展示中心）配套项目 | [6 empty] | 第53页 共61页
序号 | 项目编码 | 项目名称 | 项目特征描述 | 计量单位 | 工程量 | 金 额(元)
[6 empty] | 综合单价 |  | 合价
CC云平台统一管理。
349 | 030502009001 | 跳线 | (1)名称:安装双绞线跳线 | 条 | 9 |  |  |  | 清单
350 | 030501013001 | 网络服务器 | (1)流媒体服务器 (2)CPU：i5-12400(6核/2.5GHz)；6核12线程 (3)内存：8GB，3200MHz频率，最大支持64 GB内存； (4)固态硬盘：1个256G SSD (5)机械硬盘：无 (6)扩展接口：支持4个SATA接口，1个M.2接口，1个PCIE×16插槽，1个PCIE×1插槽，10个USB接口，其中4个USB3.0 (7)显示器：21.5英寸，分辨率1920x1080，刷新率60HZ (8)显卡：集显 (9)光驱/键鼠：默认不带光驱，含USB有线键鼠 (10)操作系统：Windows10 Home（不含授权） (11)电源：200W；机箱大小：11L | 台/套 | 1 |  |  |  | 清单
351 | B001 | 数字化防雷终端 | (1)1、电源额定工作电压：220V（220V电源插头公头接入、母头输出） (2)2、网络额定工作电压：5V，2路RJ45口（一进一出） (3)3、通讯方式：4G/NB,设备自带通讯信号监测判断 (4)4、网络传输：1000M；标称放电电流：5KA；最大放电电流：10KA (5)5、网络防雷状态监测：1路；电源防雷状态监测：1路；感应雷击防护过电流计数：1路 (6)存储：1000条 (7)6、时钟：自带；带看门狗 (8)7、安装方式：220V电源插头公头接入，220V电源母头输出； (9)8、PC\手机微信功能查询、告警：防雷 | 项 | 1 |  |  |  | 清单
分部分项工程量清单与计价表
工程名称：泰宁县5A级风景名胜区旅游基础设施提升项目（泰宁风景旅游区旅游基础设施工程、中国丹霞世界自然遗产保护提升展示中心）配套项目 | [6 empty] | 第54页 共61页
序号 | 项目编码 | 项目名称 | 项目特征描述 | 计量单位 | 工程量 | 金 额(元)
[6 empty] | 综合单价 |  | 合价
功能寿命预警、防雷失效告警，设备GIS集中展现管理，每个设备的项目名称查询展示；设备PC\手机在线故障报修。 (10)9、数据云存储：网络防雷、电源防雷的状态、寿命、失效数据，通讯信号值、流量值、项目名称等数据的云端存储。 (11)10、数据统计分析：网络防雷、电源防雷的寿命、失效，通讯信号值、流量值等的数据统计分析。 (12)适用网络和电源设备：服务器、交换机、路由器、电脑、防火墙、摄像头、硬盘录像机、录播设备、多媒体设备、LED等。
352 | 030507009001 | 视频控制设备 | (1)名称:电视墙服务器 | 台/套 | 1 |  |  |  | 清单
353 | 030507009002 | 视频控制设备 | (1)视频管理服务器(含视频管理平台软件) (2)2U双路标准机架式服务器 (3)CPU：配置1颗intel至强4210R处理器，核数≥10核，主频≥2.4GHz (4)内存：配置64G DDR4，16根内存插槽，最大支持扩展至2TB内存 (5)硬盘：配置2块1.2T 10K 2.5寸 SAS硬盘； (6)阵列卡：配置SAS+HBA卡，支持RAID 0/1/10 ; (7)PCIE扩展：支持6个PCIE扩展插槽 (8)网口：板载2个千兆电口； 支持选配10GbE、25GbE SFP+等多种网络接口 (9)其他接口：1个RJ45管理接口，后置2个USB 3.0接口，前置2个USB2.0接口，1个VGA接口 (10)电源：标配550W（1+1）高效铂金CRPS冗余电源 (11)机箱规格：87.8m | 台/套 | 1 |  |  |  | 清单
分部分项工程量清单与计价表
工程名称：泰宁县5A级风景名胜区旅游基础设施提升项目（泰宁风景旅游区旅游基础设施工程、中国丹霞世界自然遗产保护提升展示中心）配套项目 | [6 empty] | 第55页 共61页
序号 | 项目编码 | 项目名称 | 项目特征描述 | 计量单位 | 工程量 | 金 额(元)
[6 empty] | 综合单价 |  | 合价
m(高)x 448mm(宽)x729.8mm(深) (12)设备重量：约26KG（含导轨）
354 | 030501004001 | 存储设备 | (1)4U机架式24盘位网络存储设备 (2)1.Linux存储专用操作系统，配置1颗64位多核处理器，标配8GB内存，并可扩展到64GB，内置SSD固态硬盘和24块6T loT企业级硬盘；最多支持3个风扇，可热插拔冗余温控调速风扇 (3)2.通过“一键配置”选项配置完成存储模式后，可直接运行业务 (4)3.支持切换标准RAID模式和VRAID模式，适用于不同业务场景 (5)4.设备A和设备B同版本，将设备A中阵列整体转移到设备B中，将设备A的通道信息导入到设备B中，设备B可以正常识别并正常读写阵列 (6)5.支持录像存储过程中加入特殊字段，防止录像被篡改或伪造，以保证录像的原始性及完整性。可对录像的某个时间点添加标签，并可进行查询、回放、下载 (7)6.可通过IE浏览器对指定时间的数据文件进行压缩保存，并可解压恢复 (8)7.当设备被非法访问时，样机可在IE浏览器给出提示信息，记录在日志中并通过告警提示管理维护人员 (9)8.支持录像数据恢复功能，当硬盘的录像索引区域被破坏导致无法查询并回放录像文件时，样机可重新建立录像索引区，使录像文件可被正常查询并回放 (10)9.可在操作界面查看数据重构状态，样机的磁盘或节点离线并重新插回后，可 | 台 | 1 |  |  |  | 清单
分部分项工程量清单与计价表
工程名称：泰宁县5A级风景名胜区旅游基础设施提升项目（泰宁风景旅游区旅游基础设施工程、中国丹霞世界自然遗产保护提升展示中心）配套项目 | [6 empty] | 第56页 共61页
序号 | 项目编码 | 项目名称 | 项目特征描述 | 计量单位 | 工程量 | 金 额(元)
[6 empty] | 综合单价 |  | 合价
在界面显示离线磁盘或节点的数据重构过程，离线前数据不丢失 (11)10.可对磁盘温度异常、硬件链路异常、风扇转速异常、扇区介质异常进行监控，当发现异常情况时，可发出声光电指示 (12)11.样机均应具有权限管理、运行日志功能设备应设置操作口令，宜有防篡改、防非法复制、数据（图像、音视频等）加密等措施，以保证原始数据的完整性。重要的图像（图像、视音频、结构化数据、索引数据等）应加保护，不被删除和覆盖 (13)12.支持红灯/蓝灯报警，可根据故障紧急程度分级报警，不同级别闪烁不同颜色故障灯 (14)13.支持通过IE、火狐、Google、QQ、360、遨游、搜狗、百度、猎豹、欧朋浏览器对样机进行操作 (15)14.具有防偶发死机的措施（如硬件或软件狗），死机后的自动恢复时间应≤5min (16)15.支持在WEB页面进行IP远程管理、硬件故障检测、诊断等功能 (17)16.可通过IE浏览器对存储数据进行备份；可接入双音轨，可同时或分别播放左右音轨
355 | 030501013002 | 网络服务器 | (1)视频监控管理工作站 (2)CPU：i5-12400(6核/2.5GHz)；6核12线程 (3)内存：8GB，3200MHz频率，最大支持64 GB内存； (4)固态硬盘：1个256G SSD (5)机械硬盘：无 (6)扩展接口：支持4个SATA接口，1个M.2 | 台/套 | 1 |  |  |  | 清单
分部分项工程量清单与计价表
工程名称：泰宁县5A级风景名胜区旅游基础设施提升项目（泰宁风景旅游区旅游基础设施工程、中国丹霞世界自然遗产保护提升展示中心）配套项目 | [6 empty] | 第57页 共61页
序号 | 项目编码 | 项目名称 | 项目特征描述 | 计量单位 | 工程量 | 金 额(元)
[6 empty] | 综合单价 |  | 合价
接口，1个PCIE×16插槽，1个PCIE×1插槽，10个USB接口，其中4个USB3.0 (7)显示器：21.5英寸，分辨率1920x1080，刷新率60HZ (8)显卡：集显 (9)光驱/键鼠：默认不带光驱，含USB有线键鼠 (10)操作系统：Windows10 Home（不含授权） (11)电源：200W；机箱大小：11L
356 | 030507009003 | 视频控制设备 | (1)4路高清解码器 (2)1.采用嵌入式架构，专用Linux系统，使用DSP解码。为了设备稳定可靠运行，不得采用工控机或者PC机的X86架构。 (3)2.支持对输入的视频画面进行90°、180°、270°旋转显示。 (4)3.设备接入具有智能分析功能的摄像机，可解码显示智能分析信息，包括移动侦测、越界入侵、区域入侵、起身离开等，并上传报警信息。 (5)4.支持前端接入智能摄像机，直连前端人脸检测设备，可实时展示人脸检测结果，包括年龄、性别、是否戴眼镜等人脸属性信息；属性直接叠加画面显示。 (6)5.支持黑白名单功能，可设置256个黑白名单；当设置白名单时，只允许白名单IP访问设备；当设置黑名单时，黑名单内IP无法访问设备 (7)6.支持PC 软件客户端、WEB 浏览器客户端、平台客户端、IPAD、可视化触控平台方式访问管理。 (8)7.支持通过IE浏览器进行网络模式设置，包括设置为流畅性优先/实时性优先。 (9)8.可通过设备抓屏软件，将远程电脑桌 | 台/套 | 1 |  |  |  | 清单
分部分项工程量清单与计价表
工程名称：泰宁县5A级风景名胜区旅游基础设施提升项目（泰宁风景旅游区旅游基础设施工程、中国丹霞世界自然遗产保护提升展示中心）配套项目 | [6 empty] | 第58页 共61页
序号 | 项目编码 | 项目名称 | 项目特征描述 | 计量单位 | 工程量 | 金 额(元)
[6 empty] | 综合单价 |  | 合价
面实时解码上墙显示，画面帧率可达30fps。 (10)9.可通过客户端软件导入和导出设备配置参数。 (11)10.可通过客户端软件设置输出分辨率为3840*2160(30Hz、1920*1080(50Hz)、1920*1080(60Hz))、1680*1050(60Hz)、1600*1200(60Hz)、1280*1024(60Hz)、1280*720(60Hz)、1280*720(50Hz)、1024*768(60Hz)。 (12)11.支持1、2、4、6、8、9、10、12、16画面分割显示；支持平均分割；支持分割线开启/关闭设置，支持底色设置功能。 (13)12.支持通过客户端软件将1路输入视频图像发送至多个输出接口拼接显示，支持1x2、1x3、1x4、2x1、2x2、3x1、4x1的拼接显示。 (14)13.可将样机当前的解码输出模式设置为一个场景，样机可保存多个场景，并可通过客户端软件切换样机场景 (15)14.支持客户端软件设置底色，当无解码画面时，设置输出显示该底色。 (16)15.可通过客户端软件将显示窗口在多个显示屏间进行拖动或跨屏显示，并可调节显示窗口大小。 (17)16.支持视频轮巡功能，并可在客户端软件设置轮巡计划。 (18)17.支持通过客户端软件对接入的云台进行控制；通过RS-485接口连接键盘实现键盘接入的云台进行控制。 (19)18.可通过客户端软件对设备进行恢复出厂设置。 (20)19.支持NTP校时及客户端软件手动校时两种校时方式 (21)20.音频解码格式
分部分项工程量清单与计价表
工程名称：泰宁县5A级风景名胜区旅游基础设施提升项目（泰宁风景旅游区旅游基础设施工程、中国丹霞世界自然遗产保护提升展示中心）配套项目 | [6 empty] | 第59页 共61页
序号 | 项目编码 | 项目名称 | 项目特征描述 | 计量单位 | 工程量 | 金 额(元)
[6 empty] | 综合单价 |  | 合价
支持G.722、G.711A、G.726、G711U、MPEG2-L2、AAC。 (22)21.显控系统设备间支持信息交互功能，通过平台/客户端界面能够查看屏幕运维信息，包括使用时长、序列号、温度、亮度、显示模式，支持下发配置屏幕参数。 (23)22.显控系统支持通过自动识别屏幕的行列号信息，并能根据行列号信息，自动生成对应的电视墙规模和绑定输出口关系，避免手动一对一设置输出口和LCD屏幕的对应关系 (24)23.显控系统支持自动检测输入源的信号类型，根据信号源类型和显示位置，自动配置信号源所在屏幕的显示场景模式 (25)24.显控系统支持远程开关机控制，实现拼接墙整墙的开关机，定时开关机操作
357 | 030506007001 | 视频系统设备 | (1)名称:液晶显示器 50寸 | 台 | 4 |  |  |  | 清单
358 | 030502009002 | 跳线 | (1)名称:HDMI成品跳线(15m) | 条 | 4 |  |  |  | 清单
359 | 030502001001 | 机柜、机架 | (1)名称:42U机柜 | 台 | 1 |  |  |  | 清单
360 | 030506005001 | 背景音乐系统调试 | (1)名称:公共广播、背景音乐、视频监控系统试运行(系统试运行) | 台/系统 | 1 |  |  |  | 清单
361 | 030502020001 | 光纤测试 | (1)通信 (2)测试内容:光纤 | 链路/点 | 13 |  |  |  | 清单
大金湖游客集散中心 前期土石方工程 | [8 empty] | 单项工程(17园林)
室外总体市政工程 | [8 empty] | 单位工程(17房屋建筑与装饰)
土方工程 | [8 empty] | 分项工程(17房屋建筑与装饰)
前期土方（AB区） | [8 empty] | 分项工程(17房屋建筑与装饰)
362 | 010101002004 | 挖一般土方 | (1)土壤类别:三类土 (2)挖土深度:综合考虑 | m3 | 20745.41 |  |  |  | 清单
363 | 010103001019 | 回填方 | (1)密实度要求:满足设计及规范要求 (2)填方材料品种:三类土 (3)填方粒径要求:满足设计及规范要求 | m3 | 0.1 |  |  |  | 清单
分部分项工程量清单与计价表
工程名称：泰宁县5A级风景名胜区旅游基础设施提升项目（泰宁风景旅游区旅游基础设施工程、中国丹霞世界自然遗产保护提升展示中心）配套项目 | [6 empty] | 第60页 共61页
序号 | 项目编码 | 项目名称 | 项目特征描述 | 计量单位 | 工程量 | 金 额(元)
[6 empty] | 综合单价 |  | 合价
(4)填方来源、运距:原土回填、根据现场实际情况自行考虑
364 | 010103002015 | 余方弃置 | (1)废弃料品种:三类土 (2)运距:按13km包干 | m3 | 20745.295 |  |  |  | 清单
换填工程 | [8 empty] | 分项工程(17房屋建筑与装饰)
365 | 010101006001 | 挖淤泥、流砂 | (1)挖掘深度:1.5m (2)弃淤泥、流砂距离:按13km包干 | m3 | 3450 |  |  |  | 清单
366 | 010103002016 | 余方弃置 | (1)废弃料品种:淤泥 (2)运距:按13km包干 | m3 | 3450 |  |  |  | 清单
367 | 010103001020 | 回填方 | (1)密实度要求:符合设计规范要求 (2)填方材料品种:碎石 (3)填方粒径要求:Φ5-80mm (4)填方来源、运距:外购、根据现场实际情况自行考虑 | m3 | 3450 |  |  |  | 清单
挡墙工程 | [8 empty] | 分项工程(17房屋建筑与装饰)
368 | 010101003010 | 挖沟槽土方 | (1)土壤类别:三类土 (2)挖土深度:2m以内 | m3 | 832.5 |  |  |  | 清单
369 | 010103001021 | 回填方 | (1)密实度要求:符合设计规范要求 (2)填方材料品种:三类土 (3)填方粒径要求:符合设计规范要求 (4)填方来源、运距:利用开挖料 | m3 | 453.61 |  |  |  | 清单
370 | 010103002017 | 余方弃置 | (1)废弃料品种:三类土 (2)运距:按13km包干 | m3 | 311.109 |  |  |  | 清单
371 | 010103001022 | 回填方 | (1)密实度要求:符合设计规范要求 (2)填方材料品种:碎石：砂砾=1：1 (3)填方粒径要求:Φ5-80、5-80mm (4)填方来源、运距:外购 | m3 | 126.096 |  |  |  | 清单
372 | 080205004001 | 护坡 | (1)材料品种:无 (2)形式:山坡修整坡度1：1.5 (3)厚度:无 (4)砂浆强度等级:无 | m2 | 238 |  |  |  | 清单
373 | 040501017001 | 混凝土方沟 | (1)混凝土强度等级:C25 (2)盖板材质、规格:无 (3)垫层、基础材质及厚度:砂垫层、100mm | m | 181 |  |  |  | 清单
分部分项工程量清单与计价表
工程名称：泰宁县5A级风景名胜区旅游基础设施提升项目（泰宁风景旅游区旅游基础设施工程、中国丹霞世界自然遗产保护提升展示中心）配套项目 | [6 empty] | 第61页 共61页
序号 | 项目编码 | 项目名称 | 项目特征描述 | 计量单位 | 工程量 | 金 额(元)
[6 empty] | 综合单价 |  | 合价
(4)混凝土构件运距:无 (5)断面规格:600×600mm (6)伸缩缝（沉降缝）要求:边沟接缝处采用沥青麻丝（20m一道） (7)防渗、防水要求:做好防渗处治 (8)其他:排洪沟壁一次性压光
374 | 040303015002 | 混凝土挡墙墙身 | (1)部位:西侧山体处挡墙 (2)混凝土强度等级:C25混凝土墙身，墙前面浆砌红米石 (3)泄水孔材料品种、规格:φ100PVC泄水管，间距2m，梅花状交错布置，管口加设钢丝网 (4)滤水层要求:φ600砂石级配4：6 (5)沉降缝要求:沥青麻丝填塞，间距@20m一道 | m3 | 368.9 |  |  |  | 清单
375 | 040303015003 | 混凝土挡墙墙身 | (1)部位:北侧山体处挡墙 (2)混凝土强度等级:C25混凝土墙身，墙前面浆砌红米石 (3)泄水孔材料品种、规格:φ100PVC泄水管，间距2m，梅花状交错布置，管口加设钢丝网 (4)滤水层要求:φ600砂石级配4：6 (5)沉降缝要求:沥青麻丝填塞，间距@20m一道 | m3 | 263.04 |  |  |  | 清单
其他费用 | [8 empty] | 单项工程(17园林)
其他费用 | [8 empty] | 单位工程(17房屋建筑与装饰)
暂列金 | [8 empty] | 分项工程(17房屋建筑与装饰)
暂估价 | [8 empty] | 分项工程(17房屋建筑与装饰)
合 计 | [8 empty] | 无效数据

## 表6总价措施项目清单与计价表
总价措施项目清单与计价表
工程名称：泰宁县5A级风景名胜区旅游基础设施提升项目（泰宁风景旅游区旅游基础设施工程、中国丹霞世界自然遗产保护提升展示中心）配套项目 |  |  |  | 第1页 共2页
序号 | 项 目 名 称 | 计 算 基 础 (元) | 费 率(%) | 金 额(元)
单项工程
室外总体工程
1 | 安全文明施工费
1.1 | 室外总体
1.2 | 绿化种植
2 | 其他总价措施费
2.1 | 室外总体
2.2 | 绿化种植
园林工程
1 | 安全文明施工费
1.1 | 绿化种植
2 | 其他总价措施费
2.1 | 绿化种植
安装工程
1 | 安全文明施工费
1.1 | 绿化给水
1.2 | 景观排水
1.3 | 照明工程
1.4 | 弱电工程
2 | 其他总价措施费
2.1 | 绿化给水
2.2 | 景观排水
2.3 | 照明工程
2.4 | 弱电工程
大金湖游客集散中心 前期土石方工程
室外总体市政工程
1 | 安全文明施工费
1.1 | 土方工程
1.2 | 前期土方（AB区）
1.3 | 换填工程
1.4 | 挡墙工程
2 | 其他总价措施费
2.1 | 土方工程
2.2 | 前期土方（AB区）
2.3 | 换填工程
2.4 | 挡墙工程
其他费用
其他费用
1 | 安全文明施工费
1.1 | 暂列金
1.2 | 暂估价
总价措施项目清单与计价表
工程名称：泰宁县5A级风景名胜区旅游基础设施提升项目（泰宁风景旅游区旅游基础设施工程、中国丹霞世界自然遗产保护提升展示中心）配套项目 |  |  |  | 第2页 共2页
序号 | 项 目 名 称 | 计 算 基 础 (元) | 费 率(%) | 金 额(元)
2 | 其他总价措施费
2.1 | 暂列金
2.2 | 暂估价
合 计

## 表7单价措施项目清单与计价表
单价措施项目清单与计价表
工程名称：泰宁县5A级风景名胜区旅游基础设施提升项目（泰宁风景旅游区旅游基础设施工程、中国丹霞世界自然遗产保护提升展示中心）配套项目 | [6 empty] | 第1页 共2页
序号 | 项目编码 | 项目名称 | 项目特征描述 | 计量单位 | 工程量 | 金 额(元)
[6 empty] | 综合单价 |  | 合价
单项工程 | [8 empty] | 单项工程(17园林)
室外总体工程 | [8 empty] | 单位工程(17房屋建筑与装饰)
室外总体 | [8 empty] | 分项工程(17房屋建筑与装饰)
1 | 011705001001 | 大型机械设备进出场及安拆 | (1)无需描述:无 | 项 | 1 |  |  |  | 清单
|  | 景墙 | [6 empty] | 清单
2 | 011702001001 | 基础模板 | (1)基础类型:垫层 | m2 | 3.104 |  |  |  | 清单
3 | 011702001002 | 基础模板 | (1)基础类型:带型基础 | m2 | 9.19 |  |  |  | 清单
4 | 011702011001 | 墙模板 | (1)支撑高度:3.6m以内 (2)止水措施:无 | m2 | 101.66 |  |  |  | 清单
5 | 011701002001 | 外脚手架及垂直封闭安全网 | (1)服务对象:景墙 (2)搭设方式:落地式 (3)搭设高度:4m (4)脚手架材质:钢管脚手架 (5)安全网材质:无 | m2 | 55.2 |  |  |  | 清单
|  | LOGO景石 | [6 empty] | 清单
6 | 011702001003 | 基础模板 | (1)基础类型:垫层 | m2 | 2.28 |  |  |  | 清单
7 | 011702001004 | 基础模板 | (1)基础类型:带型基础 | m2 | 7.73 |  |  |  | 清单
|  | 雕塑水池 | [6 empty] | 清单
|  | 净水池 | [6 empty] | 清单
8 | 011702001005 | 基础模板 | (1)基础类型:垫层 | m2 | 70.99 |  |  |  | 清单
9 | 011702001006 | 基础模板 | (1)基础类型:无梁式满堂基础 | m2 | 34.83 |  |  |  | 清单
10 | 011702011002 | 墙模板 | (1)支撑高度:3.6m以内 (2)止水措施:无 | m2 | 285.99 |  |  |  | 清单
|  | 旱喷 | [6 empty] | 清单
11 | 011702001007 | 基础模板 | (1)基础类型:垫层 | m2 | 30.32 |  |  |  | 清单
12 | 011702001008 | 基础模板 | (1)基础类型:无梁式满堂基础 | m2 | 87.3 |  |  |  | 清单
13 | 011702011003 | 墙模板 | (1)支撑高度:3.6m以内 (2)止水措施:无 | m2 | 649.94 |  |  |  | 清单
|  | 硬质驳岸 | [6 empty] | 清单
14 | 041101001001 | 墙面脚手架 | (1)墙高:5m以内 | m2 | 220.64 |  |  |  | 清单
|  | 泵坑（1500×1500×1200mm） | [6 empty] | 清单
15 | 011702001009 | 基础模板 | (1)基础类型:垫层 | m2 | 4 |  |  |  | 清单
16 | 011702001010 | 基础模板 | (1)基础类型:独立基础 | m2 | 5.56 |  |  |  | 清单
17 | 011702011004 | 墙模板 | (1)支撑高度:3.6m以内 (2)止水措施:无 | m2 | 29 |  |  |  | 清单
|  | 泵坑（1200×1200×1200mm） | [6 empty] | 清单
单价措施项目清单与计价表
工程名称：泰宁县5A级风景名胜区旅游基础设施提升项目（泰宁风景旅游区旅游基础设施工程、中国丹霞世界自然遗产保护提升展示中心）配套项目 | [6 empty] | 第2页 共2页
序号 | 项目编码 | 项目名称 | 项目特征描述 | 计量单位 | 工程量 | 金 额(元)
[6 empty] | 综合单价 |  | 合价
18 | 011702001011 | 基础模板 | (1)基础类型:垫层 | m2 | 3.92 |  |  |  | 清单
19 | 011702001012 | 基础模板 | (1)基础类型:独立基础 | m2 | 2.7 |  |  |  | 清单
20 | 011702011005 | 墙模板 | (1)支撑高度:3.6m以内 (2)止水措施:无 | m2 | 30.86 |  |  |  | 清单
21 | 011702016001 | 平板模板 | (1)支撑高度:3.6m以内 | m2 | 2.7 |  |  |  | 清单
|  | 过滤池 | [6 empty] | 清单
22 | 011702001013 | 基础模板 | (1)基础类型:垫层 | m2 | 1.61 |  |  |  | 清单
23 | 011702001014 | 基础模板 | (1)基础类型:独立基础 | m2 | 2.29 |  |  |  | 清单
24 | 011702011006 | 墙模板 | (1)支撑高度:3.6m以内 (2)止水措施:无 | m2 | 12.65 |  |  |  | 清单
|  | 精神堡垒 | [6 empty] | 清单
25 | 011702001015 | 基础模板 | (1)基础类型:垫层 | m2 | 7.84 |  |  |  | 清单
26 | 011702001016 | 基础模板 | (1)基础类型:独立基础 | m2 | 39.85 |  |  |  | 清单
绿化种植 | [8 empty] | 分项工程(17房屋建筑与装饰)
园林工程 | [8 empty] | 单位工程(17园林)
绿化种植 | [8 empty] | 分项工程(17园林)
27 | 050403001001 | 树木支撑架 | (1)支撑类型、材质: (2)支撑材料规格: (3)单株支撑材料数量: | 株 | 154 |  |  |  | 清单
安装工程 | [8 empty] | 单位工程(17安装)
绿化给水 | [8 empty] | 分项工程(17安装)
景观排水 | [8 empty] | 分项工程(17安装)
照明工程 | [8 empty] | 分项工程(17安装)
弱电工程 | [8 empty] | 分项工程(17安装)
大金湖游客集散中心 前期土石方工程 | [8 empty] | 单项工程(17园林)
室外总体市政工程 | [8 empty] | 单位工程(17房屋建筑与装饰)
土方工程 | [8 empty] | 分项工程(17房屋建筑与装饰)
前期土方（AB区） | [8 empty] | 分项工程(17房屋建筑与装饰)
换填工程 | [8 empty] | 分项工程(17房屋建筑与装饰)
挡墙工程 | [8 empty] | 分项工程(17房屋建筑与装饰)
28 | 011705001002 | 大型机械设备进出场及安拆 | (1)无需描述:无 | 项 | 1 |  |  |  | 清单
29 | 041101001002 | 墙面脚手架 | (1)墙高:5m以内 | m2 | 483.2 |  |  |  | 清单
其他费用 | [8 empty] | 单项工程(17园林)
其他费用 | [8 empty] | 单位工程(17房屋建筑与装饰)
暂列金 | [8 empty] | 分项工程(17房屋建筑与装饰)
暂估价 | [8 empty] | 分项工程(17房屋建筑与装饰)
合 计 | [8 empty] | 无效数据

## 表8其他项目清单与计价汇总表
其他项目清单与计价汇总表
工程名称：泰宁县5A级风景名胜区旅游基础设施提升项目（泰宁风景旅游区旅游基础设施工程、中国丹霞世界自然遗产保护提升展示中心）配套项目 |  |  | 第1页 共1页
序号 | 项 目 名 称 | 金额(元) | 备注
1 | 暂列金额 | 586804
2 | 专业工程暂估价 | 1645000
3 | 总承包服务费
合 计 |  | 2231804 | ——

## 表9-1暂列金额明细表
暂列金额明细表
工程名称：泰宁县5A级风景名胜区旅游基础设施提升项目（泰宁风景旅游区旅游基础设施工程、中国丹霞世界自然遗产保护提升展示中心）配套项目 |  |  | 第1页 共1页
序号 | 项 目 名 称 | 金额(元) |  | 备 注
1 | 设计变更和现场签证暂列金额 | 586804
2 | 优质工程增加费
3 | 缩短定额工期增加费
4 | 发包人检测费
5 | 工程噪音超标排污费
6 | 渣土收纳费
7 | 加固工程检测费用
合 计 |  | 586804 |  | ——

## 表9-2专业工程暂估价明细表
专业工程暂估价明细表
工程名称：泰宁县5A级风景名胜区旅游基础设施提升项目（泰宁风景旅游区旅游基础设施工程、中国丹霞世界自然遗产保护提升展示中心）配套项目 |  |  | 第1页 共1页
序号 | 项 目 名 称 | 金额(元) |  | 备 注
1 | 精神堡垒 | 1500000
2 | 交通标识( 2.5 万元)、停车位指示牌(1万元)、草坪警示牌(3万元)、汽车道闸( 2万元)、减速带(1万元)、垃圾箱(3万元)、游客指示牌(2万元) | 145000
合 计 |  | 1645000 |  | ——

## 表9-3总承包服务费计价表
总承包服务费计价表
工程名称：泰宁县5A级风景名胜区旅游基础设施提升项目（泰宁风景旅游区旅游基础设施工程、中国丹霞世界自然遗产保护提升展示中心）配套项目 |  |  |  | 第1页 共1页
序号 | 项 目 名 称 | 计算基础(元) | 费率(%) | 金额(元)
合 计

## 表12甲供材料一览表
甲供材料一览表
工程名称：泰宁县5A级风景名胜区旅游基础设施提升项目（泰宁风景旅游区旅游基础设施工程、中国丹霞世界自然遗产保护提升展示中心）配套项目 | [9 empty] | 第1页 共1页
序号 | 工料机编码 | 工料机名称 | 规格、型号等特殊要求 | 单位 | 数量 | 单价(元) | 合价(元) | 质量等级 | 供应时间 | 送达地点 | 备注
甲供材料费合计(元) | [7 empty] | --- | --- | --- | ---