## 最高投标限价
三元区沪明情文化街区二期项目
最高投标限价
总金额(小写): |  | 85650049元
(大写): |  | 捌仟伍佰陆拾伍万零肆拾玖圆整
招 标 人: |  |  |  | 咨 询 人:
| (盖单位公章) |  |  |  | (盖单位公章)
法定代表人 或其授权人: |  |  |  | 法定代表人 或其授权人:
| (签字或盖章) |  |  |  | (签字或盖章)
编 制 人: |  |  |  | 审 核 人:
| (签字) |  |  |  | (签字、加盖执业印章)
2025年03月15日

## 工程总承包项目费用汇总表
工程总承包费用汇总表
工程名称:三元区沪明情文化街区二期项目 |  |  | 第1页 共1页
序号 | 项目名称 | 金额(元) | 备注
1 | 勘察设计费 | 2509300
2 | 建筑安装工程费 | 83140749
3 | 设备及工器具购置费
4 | 工程建设其他费
合计 | 总价 | 85650049
| 其中：暂定金额 | 8053800

## 暂定金额汇总表
暂定金额汇总表
工程名称：三元区沪明情文化街区二期项目 |  |  | 第1页 共1页
序号 | 项 目 名 称 | 金额(元) | 备 注
1 | 勘察费
2 | 建筑安装工程 | 8053800
2.1 | 暂定金额专业工程 | 8053800
2.2 | 其他项目清单
3 | 暂定金额的设备及工器具
4 | 工程建设其他费
合 计 |  | 8053800

## 勘察费模拟清单与计价表
勘察设计费模拟清单与计价表
工程名称：三元区沪明情文化街区二期项目 |  |  |  |  | 第1页 共1页
项目编码 | 项目名称 | 项目特征与要求 |  | 工作内容 | 计量单位 | 工程量 | 金额（元）
|  | 项目特征 | 发包人要求 |  |  |  | 综合单价 | 合价
010001001001 | 岩土工程初步勘察费 |  |  | 1.完成初步勘察 2.提交初步勘察报告 | 孔
010001002001 | 岩土工程详细勘察费 |  |  | 1.完成详细勘察 2.提交详细勘察报告 | 孔
010002001001 | 初步设计费 |  |  | 1.完成初步设计 2.提交初步设计图纸 3.提交概算造价成果 | m2
010003001001 | 施工图设计费 |  |  | 1.完成施工图设计 2.提交施工图设计图纸 | m2 | 1 | 835300 | 835300
010003002001 | 竣工图编制费 | 1、编制范围 |  | 1.完成竣工图 2.提交竣工图设计图纸 | m2
010004001001 | 非标设备设计费 | 1、非标设备名称 |  | 1.完成非标设备设计 2.提交非标设备设计图纸 | 台
2、设备具体要求
010005001001 | BIM专项设计费 | 1、BIM运用阶段 |  | 1.完成BIM技术设计 2.提交BIM技术设计成果 | m2
010005002001 | 其他专项设计费 | 1、专项设计范围 |  | 1.完成专项设计 2.提交专项设计成果 | 项 | 1 | 1674000 | 1674000
2、专项设计内容
合计 | [7 empty] | 2509300

## 建筑安装工程费汇总表
建筑安装工程费汇总表
工程名称：三元区沪明情文化街区二期项目 |  |  |  | 第1页 共1页
序号 | 项目名称 | 项目内容 | 金额(元) |  | 是否暂定
1 | 暂定专业 |  | 8053800
1.1 | 暂定金额专业工程 |  | 8053800
2 | 上部工程 |  | 30234671
2.1 | 土建工程 |  | 20796588
2.2 | 安装工程 |  | 9438083
3 | 基坑围护工程 |  | 12579153
3.1 | 基坑围护工程 |  | 12579153
4 | 地下室工程 |  | 28456383
4.1 | 地下室土建 |  | 20556481
4.2 | 地下室安装工程 |  | 7899902
5 | 室外总体工程 |  | 3816742
5.1 | 室外总体工程 |  | 2099609
5.2 | 室外总体安装工程 |  | 1169313
5.3 | 绿化工程 |  | 547820
合计 |  |  | 83140749

## 工程建设其他费模拟清单与计价表
工程建设其他费模拟清单与计价表
工程名称：三元区沪明情文化街区二期项目 |  |  |  |  | 第1页 共2页
项目编码 | 项 目 名 称 | 项目特征与要求 |  | 工作内容 | 计量单位 | 金额(元) | 是否暂定
|  | 项目特征 | 发包人要求
040001001001 | 临时用电 | 1、高低压变配电柜 |  | 1.施工用电接到施工现场具备施工条件 2.高低压变配电柜设置 | 项
2、电源
3、线缆规格
4、敷设方式
040001002001 | 临时用水 | 1、水源 |  | 1.给水水源通水到施工现场具备施工条件 | 项
2、管径
3、管材
4、敷设方式
040001003001 | 临时道路 | 1、道路位置 |  | 1.场外道路辅至施工现场入口，满足车辆出入条件 | 项
2、道路宽度
3、道路长度
4、道路结构形式
5、路基回填材料
040001004001 | 临时通讯 | 1、移动通讯 |  | 1.满足移动通讯要求 2.满足固定电话通讯要求 3.满足网络通讯要求 | 项
2、固定电话
3、网络通讯
040001005001 | 临时用气 | 1、气源 |  | 1.通气至施工现场 | 项
2、管径
3、管材
4、敷设方式
040001006001 | 场地清障 | 1、建（构）筑物 |  | 1.建（构）筑物拆除、外运 2.苗木移植、外运 | 项
2、苗木
3、其他
040001007001 | 场地平整 | 1、山坡切土 |  | 场地处理后基本平整具备施工条件，具体工作内容：1.山坡挖除 2.低洼填平 3.地基处理 | 项
2、低洼填平
3、地基处理
4、其他
040001008001 | 永久供电 | 1、用电总负荷 |  | 1.市政环网柜至红线内高压开关柜 进线端之间的套管制安、挖填运弃夯实土石方 2.柜箱、线缆、线缆载体等设备 材料供应、安装 3.支架基础制作安装 4.系统调试、接地 5.成品保护 | kV·A
040001009001 | 永久供水 | 1、引入用水点总水表 |  | 1.从市政接驳口至红线内水表总表之 | 点位
工程建设其他费模拟清单与计价表
工程名称：三元区沪明情文化街区二期项目 |  |  |  |  | 第2页 共2页
项目编码 | 项 目 名 称 | 项目特征与要求 |  | 工作内容 | 计量单位 | 金额(元) | 是否暂定
|  | 项目特征 | 发包人要求
|  | 2、引入用水需求量 |  | 间套管制安、挖填运弃夯实土石方 2.管线、阀门、水表安装、支架制安、设备材料安装、设备支架基础制安 3.管路试压、消毒及冲洗 4.成品保护
040001010001 | 永久供气 | 1、用气末端点位 |  | 1.从市政气源管至末端用气点位的套管制安、挖填运弃夯实土石方 2.管道、 阀门等设备材料供应、安装支架制作安装 3.试压、吹扫 4.成品保护 | 点位
2、用气规模总量
040001011001 | 永久通迅 | 1、末端点位数量 |  | 1.从市政网工程至机房、机房至各单体通讯单元套管制安、检查井、挖填运弃夯实土石方 2.接线箱、单体通讯单元接线箱至用户第一衔接点的线缆、线缆 载体、通讯设备（含机房）供应、安装、光纤的布放及熔纤、建立公用通信网、设备需要的电源管线及插座；光纤入网 形式（光纤到楼/光纤到路/光纤到户） 3.线缆、桥架等材料材质种类 4.线路测试、系统调试 5.成品保护 | 点位
合 计 | [6 empty] | —

## 工程项目造价汇总表
工程项目造价汇总表
工程名称:三元区沪明情文化街区二期项目 |  |  | 第1页 共1页
序号 | 单项工程名称 | 金额(元)
1 | 暂定专业 | 8053800
2 | 上部工程 | 30234671
3 | 基坑围护工程 | 12579153
4 | 地下室工程 | 28456383
5 | 室外总体工程 | 3816742
合 计 |  | 83140749

## 单项工程造价汇总表
单项工程造价汇总表
工程名称：三元区沪明情文化街区二期项目 暂定专业 |  |  | 第1页 共5页
序号 | 单位工程名称 | 金额(元)
1 | 暂定金额专业工程 | 8053800
合 计 |  | 8053800
单项工程造价汇总表
工程名称：三元区沪明情文化街区二期项目 上部工程 |  |  | 第2页 共5页
序号 | 单位工程名称 | 金额(元)
1 | 土建工程 | 20796588
2 | 安装工程 | 9438083
合 计 |  | 30234671
单项工程造价汇总表
工程名称：三元区沪明情文化街区二期项目 基坑围护工程 |  |  | 第3页 共5页
序号 | 单位工程名称 | 金额(元)
1 | 基坑围护工程 | 12579153
合 计 |  | 12579153
单项工程造价汇总表
工程名称：三元区沪明情文化街区二期项目 地下室工程 |  |  | 第4页 共5页
序号 | 单位工程名称 | 金额(元)
1 | 地下室土建 | 20556481
2 | 地下室安装工程 | 7899902
合 计 |  | 28456383
单项工程造价汇总表
工程名称：三元区沪明情文化街区二期项目 室外总体工程 |  |  | 第5页 共5页
序号 | 单位工程名称 | 金额(元)
1 | 室外总体工程 | 2099609
2 | 室外总体安装工程 | 1169313
3 | 绿化工程 | 547820
合 计 |  | 3816742

## 单位工程造价汇总表
单位工程造价汇总表
工程名称：三元区沪明情文化街区二期项目 暂定专业 暂定金额专业工程 |  | 第1页 共9页
序号 | 汇 总 内 容 | 金 额(元)
1 | 分部分项工程费
1.1 | 变配电工程
1.2 | 抗震支架
1.3 | 夜间亮化工程
1.4 | 入口大门
1.5 | 围墙（与阳光城交界处围墙拆除及新建）
1.6 | 门卫、大门（与阳光城交界处门卫、大门拆除及新建）
2 | 措施项目费
2.1 | 总价措施项目费
2.1.1 | 安全文明施工费
2.1.2 | 其他总价措施费
2.2 | 单价措施项目费
3 | 其他项目费 | 8053800
3.1 | 工程噪音超标排污费
3.2 | 渣土收纳费
3.3 | 优质工程增加费
3.4 | 缩短定额工期增加费
3.5 | 模拟清单不可预见费
3.6 | 暂定金额 | 8053800
合 计=1+2+3 |  | 8053800
单位工程造价汇总表
工程名称：三元区沪明情文化街区二期项目 上部工程 土建工程 |  | 第2页 共9页
序号 | 汇 总 内 容 | 金 额(元)
1 | 分部分项工程费 | 17729888
1.1 | 砌筑工程 | 471042
1.2 | 混凝土工程 | 1756731
1.3 | 钢筋工程 | 1168640
1.4 | 金属结构工程 | 3188747
1.5 | 屋面工程 | 426467
1.6 | 楼地面工程 | 620674
1.7 | 内墙柱面工程 | 1429562
1.8 | 天棚工程 | 254172
1.9 | 外墙面工程 | 6779791
1.10 | 门窗工程 | 775230
1.11 | 其他装饰工程 | 858832
2 | 措施项目费 | 3066700
2.1 | 总价措施项目费 | 805635
2.1.1 | 安全文明施工费 | 735668
2.1.2 | 其他总价措施费 | 69967
2.2 | 单价措施项目费 | 2261065
3 | 其他项目费
3.1 | 工程噪音超标排污费
3.2 | 渣土收纳费
3.3 | 优质工程增加费
3.4 | 缩短定额工期增加费
3.5 | 模拟清单不可预见费
3.6 | 暂定金额
合 计=1+2+3 |  | 20796588
单位工程造价汇总表
工程名称：三元区沪明情文化街区二期项目 上部工程 安装工程 |  | 第3页 共9页
序号 | 汇 总 内 容 | 金 额(元)
1 | 分部分项工程费 | 9094991
1.1 | 强电工程 | 1236930
1.2 | 弱电智能化工程 | 695168
1.3 | 火灾自动报警系统 | 95761
1.4 | 消防电源监控系统 | 15286
1.5 | 电气火灾监控系统 | 11456
1.6 | 防火门监控系统 | 19205
1.7 | 应急照明系统 | 155002
1.8 | 电梯 | 435000
1.9 | 充电桩 | 138617
1.10 | 防雷接地 | 93835
1.11 | 空调工程 | 4134165
1.12 | 给水系统 | 77560
1.13 | 排水系统 | 64434
1.14 | 雨水系统 | 21630
1.15 | 冷凝系统 | 1076
1.16 | 消火栓系统 | 262434
1.17 | 喷淋系统 | 296256
1.18 | 通风空调 | 1341176
2 | 措施项目费 | 343092
2.1 | 总价措施项目费 | 341277
2.1.1 | 安全文明施工费 | 311637
2.1.2 | 其他总价措施费 | 29640
2.2 | 单价措施项目费 | 1815
3 | 其他项目费
3.1 | 工程噪音超标排污费
3.2 | 渣土收纳费
3.3 | 优质工程增加费
3.4 | 缩短定额工期增加费
3.5 | 模拟清单不可预见费
3.6 | 暂定金额
合 计=1+2+3 |  | 9438083
单位工程造价汇总表
工程名称：三元区沪明情文化街区二期项目 基坑围护工程 基坑围护工程 |  | 第4页 共9页
序号 | 汇 总 内 容 | 金 额(元)
1 | 分部分项工程费 | 12091852
1.1 | 基坑围护工程 | 12091852
2 | 措施项目费 | 487301
2.1 | 总价措施项目费 | 487301
2.1.1 | 安全文明施工费 | 444980
2.1.2 | 其他总价措施费 | 42321
2.2 | 单价措施项目费
3 | 其他项目费
3.1 | 工程噪音超标排污费
3.2 | 渣土收纳费
3.3 | 优质工程增加费
3.4 | 缩短定额工期增加费
3.5 | 模拟清单不可预见费
3.6 | 暂定金额
合 计=1+2+3 |  | 12579153
单位工程造价汇总表
工程名称：三元区沪明情文化街区二期项目 地下室工程 地下室土建 |  | 第5页 共9页
序号 | 汇 总 内 容 | 金 额(元)
1 | 分部分项工程费 | 18014146
1.1 | 土石方 | 2772152
1.2 | 锚杆工程 | 2774912
1.3 | 砌筑工程 | 524658
1.4 | 混凝土工程 | 3973294
1.5 | 钢筋工程 | 4873977
1.6 | 地下室防水 | 772153
1.7 | 楼地面工程 | 948038
1.8 | 内墙柱面工程 | 390073
1.9 | 天棚工程 | 694026
1.10 | 门窗工程 | 195566
1.11 | 其他装饰工程 | 95297
2 | 措施项目费 | 2542335
2.1 | 总价措施项目费 | 796334
2.1.1 | 安全文明施工费 | 727174
2.1.2 | 其他总价措施费 | 69160
2.2 | 单价措施项目费 | 1746001
3 | 其他项目费
3.1 | 工程噪音超标排污费
3.2 | 渣土收纳费
3.3 | 优质工程增加费
3.4 | 缩短定额工期增加费
3.5 | 模拟清单不可预见费
3.6 | 暂定金额
合 计=1+2+3 |  | 20556481
单位工程造价汇总表
工程名称：三元区沪明情文化街区二期项目 地下室工程 地下室安装工程 |  | 第6页 共9页
序号 | 汇 总 内 容 | 金 额(元)
1 | 分部分项工程费 | 7653298
1.1 | 强电工程 | 3028231
1.2 | 弱电智能化工程 | 1461651
1.3 | 火灾自动报警系统 | 281335
1.4 | 消防电源监控系统 | 24855
1.5 | 电气火灾监控系统 | 27924
1.6 | 防火门监控系统 | 31271
1.7 | 能耗监测系统 | 84325
1.8 | 应急照明系统 | 178276
1.9 | 消控室 | 162728
1.10 | 防雷接地 | 20950
1.11 | 泵房工程 | 273987
1.12 | 集水坑系统 | 58989
1.13 | 消火栓系统 | 508307
1.14 | 喷淋系统 | 544841
1.15 | 通风系统 | 685855
1.16 | 给水系统 | 57839
1.17 | 七氟丙烷预制灭火系统 | 221934
2 | 措施项目费 | 246604
2.1 | 总价措施项目费 | 238139
2.1.1 | 安全文明施工费 | 217456
2.1.2 | 其他总价措施费 | 20683
2.2 | 单价措施项目费 | 8465
3 | 其他项目费
3.1 | 工程噪音超标排污费
3.2 | 渣土收纳费
3.3 | 优质工程增加费
3.4 | 缩短定额工期增加费
3.5 | 模拟清单不可预见费
3.6 | 暂定金额
合 计=1+2+3 |  | 7899902
单位工程造价汇总表
工程名称：三元区沪明情文化街区二期项目 室外总体工程 室外总体工程 |  | 第7页 共9页
序号 | 汇 总 内 容 | 金 额(元)
1 | 分部分项工程费 | 2080262
1.1 | 道路，广场，运动场地等 | 1574600
1.2 | 标志、标识、标牌 | 505662
2 | 措施项目费 | 19347
2.1 | 总价措施项目费 | 19347
2.1.1 | 安全文明施工费 | 12066
2.1.2 | 其他总价措施费 | 7281
2.2 | 单价措施项目费
3 | 其他项目费
3.1 | 工程噪音超标排污费
3.2 | 渣土收纳费
3.3 | 优质工程增加费
3.4 | 缩短定额工期增加费
3.5 | 模拟清单不可预见费
3.6 | 暂定金额
合 计=1+2+3 |  | 2099609
单位工程造价汇总表
工程名称：三元区沪明情文化街区二期项目 室外总体工程 室外总体安装工程 |  | 第8页 共9页
序号 | 汇 总 内 容 | 金 额(元)
1 | 分部分项工程费 | 1158539
1.1 | 强电工程 | 203011
1.2 | 弱电工程 | 95686
1.3 | 排水系统 | 341883
1.4 | 雨水系统 | 343505
1.5 | 给水系统 | 50091
1.6 | 消防管道 | 124363
2 | 措施项目费 | 10774
2.1 | 总价措施项目费 | 10774
2.1.1 | 安全文明施工费 | 6719
2.1.2 | 其他总价措施费 | 4055
2.2 | 单价措施项目费
3 | 其他项目费
3.1 | 工程噪音超标排污费
3.2 | 渣土收纳费
3.3 | 优质工程增加费
3.4 | 缩短定额工期增加费
3.5 | 模拟清单不可预见费
3.6 | 暂定金额
合 计=1+2+3 |  | 1169313
单位工程造价汇总表
工程名称：三元区沪明情文化街区二期项目 室外总体工程 绿化工程 |  | 第9页 共9页
序号 | 汇 总 内 容 | 金 额(元)
1 | 分部分项工程费 | 509442
1.1 | 绿化工程 | 509442
2 | 措施项目费 | 38378
2.1 | 总价措施项目费 | 12317
2.1.1 | 安全文明施工费 | 9693
2.1.2 | 其他总价措施费 | 2624
2.2 | 单价措施项目费 | 26061
3 | 其他项目费
3.1 | 工程噪音超标排污费
3.2 | 渣土收纳费
3.3 | 优质工程增加费
3.4 | 缩短定额工期增加费
3.5 | 模拟清单不可预见费
3.6 | 暂定金额
合 计=1+2+3 |  | 547820

## 分部分项工程模拟清单与计价表
分部分项工程模拟清单与计价表
工程名称：三元区沪明情文化街区二期项目 | [7 empty] | 第1页 共126页
序号 | 项目编码 | 项目名称 | 项目特征与要求 |  | 工作内容 | 计量单位 | 工程量 | 金额(元)
|  |  | 项目特征 | 发包人要求 |  |  |  | 综合单价 | 合价
暂定专业 | [9 empty] | 单项工程(17房屋建筑与装饰)
暂定金额专业工程 | [9 empty] | 单位工程(17房屋建筑与装饰)
变配电工程 | [9 empty] | 分项工程(17房屋建筑与装饰)
抗震支架 | [9 empty] | 分项工程(17房屋建筑与装饰)
夜间亮化工程 | [9 empty] | 分项工程(17房屋建筑与装饰)
入口大门 | [9 empty] | 分项工程(17房屋建筑与装饰)
围墙（与阳光城交界处围墙拆除及新建） | [9 empty] | 分项工程(17房屋建筑与装饰)
门卫、大门（与阳光城交界处门卫、大门拆除及新建） | [9 empty] | 分项工程(17房屋建筑与装饰)
上部工程 | [9 empty] | 单项工程(17房屋建筑与装饰)
土建工程 | [9 empty] | 单位工程(17装配式建筑)
砌筑工程 | [9 empty] | 分项工程(17装配式建筑)
1 | 020104002004 | 砌筑墙 | 1、墙类型 | 直形墙 | 1.砂浆制作、砌砖（石、砌块）、2.混凝土制作、浇筑、振捣、养护、3.模板及支架制作、安装、拆除、4.拉结筋制作、安装、5.门窗洞口预制块制作、安装 | m3 | 826.1 | 570.2 | 471042.22
|  |  | 2、砌筑材料品种 | 加气混凝土砌块
|  |  | 3、砌筑材料规格、强度等级 | 综合考虑
|  |  | 4、砌筑砂浆 | M5混合砂浆
|  |  | 5、混凝土种类 | 综合考虑
|  |  | 6、混凝土强度等级 | 综合考虑
|  |  | 7、砌体拉结钢筋种类、规格 | 综合考虑
|  |  | 8、砌筑高度（H） | 综合考虑
|  |  | 9、其他 | 综合考虑
混凝土工程 | [9 empty] | 分项工程(17装配式建筑)
2 | 020105004005 | 现浇混凝土独立柱 | 1、独立柱类型、形状 | 矩形柱 | 1.混凝土制作、浇筑、振捣、养护 | m3 | 161.807 | 544.49 | 88102.29
|  |  | 2、混凝土种类 | 泵送商品混凝土
|  |  | 3、混凝土强度等级 | C30
|  |  | 4、外加剂品种、用量 | 综合考虑
分部分项工程模拟清单与计价表
工程名称：三元区沪明情文化街区二期项目 | [7 empty] | 第2页 共126页
序号 | 项目编码 | 项目名称 | 项目特征与要求 |  | 工作内容 | 计量单位 | 工程量 | 金额(元)
|  |  | 项目特征 | 发包人要求 |  |  |  | 综合单价 | 合价
|  |  | 5、其他 | 综合考虑
3 | 020105009004 | 现浇混凝土板 | 1、板类型、形状 | 有梁板 | 1.混凝土制作、浇筑、振捣、养护 | m3 | 736.755 | 529.97 | 390458.05
|  |  | 2、混凝土种类 | 泵送商品混凝土
|  |  | 3、混凝土强度等级 | C30
|  |  | 4、外加剂品种、用量 | 综合考虑
|  |  | 5、其他 | 综合考虑
4 | 020105008002 | 现浇混凝土墙 | 1、墙类型、形状 | 直行墙 | 1.混凝土制作、浇筑、振捣、养护 | m3 | 198.84 | 535.2 | 106419.17
|  |  | 2、墙厚 | 300mm
|  |  | 3、混凝土种类 | 泵送商品混凝土
|  |  | 4、混凝土强度等级 | C30
|  |  | 5、外加剂品种、用量 | 综合考虑
|  |  | 6、其他 | 综合考虑
5 | 020105004006 | 现浇混凝土独立柱 | 1、独立柱类型、形状 | 构造柱 | 1.混凝土制作、浇筑、振捣、养护 | m3 | 83.88 | 719.01 | 60310.56
|  |  | 2、混凝土种类 | 非泵送商品混凝土
|  |  | 3、混凝土强度等级 | C25
|  |  | 4、外加剂品种、用量 | 综合考虑
|  |  | 5、其他 | 综合考虑
6 | 020105006003 | 现浇混凝土梁 | 1、梁类型、形状 | 圈梁 | 1.混凝土制作、浇筑、振捣、养护 | m3 | 26.02 | 721.98 | 18785.92
|  |  | 2、混凝土种类 | 非泵送商品混凝土
|  |  | 3、混凝土强度等级 | C25
|  |  | 4、外加剂品种、用量 | 综合考虑
|  |  | 5、其他 | 综合考虑
7 | 020105006004 | 现浇混凝土梁 | 1、梁类型、形状 | 过梁 | 1.混凝土制作、浇筑、振捣、养护 | m3 | 9.78 | 725.74 | 7097.74
|  |  | 2、混凝土种类 | 非泵送商品混凝土
|  |  | 3、混凝土强度等级 | C25
|  |  | 4、外加剂品种、用量 | 综合考虑
分部分项工程模拟清单与计价表
工程名称：三元区沪明情文化街区二期项目 | [7 empty] | 第3页 共126页
序号 | 项目编码 | 项目名称 | 项目特征与要求 |  | 工作内容 | 计量单位 | 工程量 | 金额(元)
|  |  | 项目特征 | 发包人要求 |  |  |  | 综合单价 | 合价
|  |  | 5、其他 | 综合考虑
8 | 020105015001 | 现浇混凝土楼梯 | 1、楼梯类型、形状 | 综合考虑 | 1.混凝土制作、浇筑、振捣、养护 | m2 | 106.833 | 162.46 | 17356.09
|  |  | 2、混凝土种类 | 泵送商品混凝土
|  |  | 3、混凝土强度等级 | C30
|  |  | 4、梯板厚度（不含梯阶） | 综合考虑
|  |  | 5、外加剂品种、用量 | 综合考虑
|  |  | 6、其他 | 综合考虑
9 | 020105002007 | 现浇混凝土基础 | 1、基础类型、形状 | 设备基础 | 1.混凝土制作、浇筑、振捣、养护 | m3 | 14.74 | 488.51 | 7200.64
|  |  | 2、混凝土种类 | 泵送商品混凝土
|  |  | 3、混凝土强度等级 | C20
|  |  | 4、外加剂品种、用量 | 综合考虑
|  |  | 5、其他 | 综合考虑
10 | 020107004001 | 装配式预制混凝土叠合板 | 1、叠合板类型、形状 | 叠合板 | 1.构件就位、安装、2.支撑杆件搭、拆、3.灌缝材料制作运输、4.接头灌缝、养护、5.构件场外运输 | m3 | 166.439 | 4867.01 | 810060.28
|  |  | 2、混凝土强度等级 | 综合考虑
|  |  | 3、钢筋种类及含量 | 综合考虑
|  |  | 4、预埋件要求 | 综合考虑
|  |  | 5、灌缝材料种类 | 综合考虑
|  |  | 6、支撑高度（H） | 综合考虑
|  |  | 7、构件类别、场外运输运距 | 综合考虑
|  |  | 8、其他 | 综合考虑
11 | 020107005001 | 装配式预制混凝土楼梯 | 1、楼梯类型、形状 | 不含休息平台 | 1.构件就位、安装、2.支撑杆件搭、拆、3.灌缝材料制作运输、4.套筒注浆、5.接头灌缝、养护、6.构件场外运输 | m3 | 48.075 | 4974.87 | 239166.88
|  |  | 2、混凝土强度等级 | C30
|  |  | 3、钢筋种类及含量 | 综合考虑
|  |  | 4、预埋件要求 | 综合考虑
|  |  | 5、套筒规格 | 综合考虑
分部分项工程模拟清单与计价表
工程名称：三元区沪明情文化街区二期项目 | [7 empty] | 第4页 共126页
序号 | 项目编码 | 项目名称 | 项目特征与要求 |  | 工作内容 | 计量单位 | 工程量 | 金额(元)
|  |  | 项目特征 | 发包人要求 |  |  |  | 综合单价 | 合价
|  |  | 6、灌缝材料种类 | 综合考虑
|  |  | 7、构件类别、场外运输运距 | 2类预制混凝土构件 运距30km
|  |  | 8、其他 | 综合考虑
12 | 020107007001 | 嵌缝打胶 | 1、注胶断面 |  | 1.清理、2.填缝、3.打胶 | m | 321.771 | 36.59 | 11773.6
|  |  | 2、胶品种、型号 | 硅酮耐候胶DC79HN
钢筋工程 | [9 empty] | 分项工程(17装配式建筑)
13 | 020106001018 | 现浇构件钢筋 | 1、钢筋种类 | HRB400 | 1.钢筋(钢筋网片)制作、2.钢筋(钢筋网片)安装、3.机械连接（焊接、绑扎） | t | 68.47 | 5492.13 | 376046.14
|  |  | 2、钢筋规格 | Φ≤10mm
|  |  | 3、钢筋连接方式 | 综合考虑
|  |  | 4、措施钢筋 | 综合考虑
|  |  | 5、其他 | 综合考虑
14 | 020106001019 | 现浇构件钢筋 | 1、钢筋种类 | HRB400 | 1.钢筋(钢筋网片)制作、2.钢筋(钢筋网片)安装、3.机械连接（焊接、绑扎） | t | 101.82 | 5172.19 | 526632.39
|  |  | 2、钢筋规格 | 12mm≤Φ≤18mm
|  |  | 3、钢筋连接方式 | 综合考虑
|  |  | 4、措施钢筋 | 综合考虑
|  |  | 5、其他 | 综合考虑
15 | 020106001020 | 现浇构件钢筋 | 1、钢筋种类 | HRB400 | 1.钢筋(钢筋网片)制作、2.钢筋(钢筋网片)安装、3.机械连接（焊接、绑扎） | t | 54.91 | 4843.58 | 265960.98
|  |  | 2、钢筋规格 | 20mm≤Φ≤25mm
|  |  | 3、钢筋连接方式 | 综合考虑
|  |  | 4、措施钢筋 | 综合考虑
|  |  | 5、其他 | 综合考虑
金属结构工程 | [9 empty] | 分项工程(17装配式建筑)
16 | 020108005001 | 钢柱 | 1、柱类型 | 焊接H型 | 1.制作、2.除锈、3.安装、4.场外运输、场内运输、5.探伤、6.预埋件制作、安装 | t | 90.5 | 17485.94 | 1582477.57
|  |  | 2、钢材品种 | 综合考虑
|  |  | 3、单根质量、钢板最大厚度 | 综合考虑
分部分项工程模拟清单与计价表
工程名称：三元区沪明情文化街区二期项目 | [7 empty] | 第5页 共126页
序号 | 项目编码 | 项目名称 | 项目特征与要求 |  | 工作内容 | 计量单位 | 工程量 | 金额(元)
|  |  | 项目特征 | 发包人要求 |  |  |  | 综合单价 | 合价
|  |  | 4、螺栓（栓钉）种类 | 综合考虑
|  |  | 5、除锈方式、等级 | 综合考虑
|  |  | 6、探伤 | 综合考虑
|  |  | 7、场外运输距离 | 综合考虑
|  |  | 8、其他 | 综合考虑
17 | 020108006001 | 钢梁 | 1、梁类型 | 焊接H型 | 1.制作、2.除锈、3.安装、4.拼装、5.场外运输、场内运输、6.探伤、7.预埋件制作、安装 | t | 94.7 | 16961.66 | 1606269.2
|  |  | 2、钢材品种 | 综合考虑
|  |  | 3、单榀质量、钢板最大厚度 | 综合考虑
|  |  | 4、安装高度 | 综合考虑
|  |  | 5、螺栓（栓钉）种类 | 综合考虑
|  |  | 6、除锈方式、等级 | 综合考虑
|  |  | 7、探伤 | 综合考虑
|  |  | 8、场外运输距离 | 综合考虑
|  |  | 9、其他 | 综合考虑
屋面工程 | [9 empty] | 分项工程(17装配式建筑)
18 | 020112001019 | 楼地面垫层 | 1、位置 | 屋面 | 1.基层清理、2.垫层铺设 | m2 | 1666.8 | 36.74 | 61238.23
|  |  | 2、垫层 | 60mm厚轻骨料混凝土垫层
|  |  | 3、其他 | 综合考虑
19 | 020112001020 | 楼地面垫层 | 1、位置 | 屋面 | 1.基层清理、2.垫层铺设 | m2 | 1666.8 | 22.36 | 37269.65
|  |  | 2、垫层 | 20厚1:3水泥砂浆
|  |  | 3、其他 | 综合考虑
20 | 020110006002 | 卷材防水 | 1、位置 | 屋面 | 1.基层处理、2.刷底油、粘结剂、3.铺防水卷材、4.接缝、嵌缝 | m2 | 1666.8 | 46.01 | 76689.47
|  |  | 2、平面或立面 | 平面
|  |  | 3、卷材品种、厚度 | 高分子自粘胶膜卷材3厚
|  |  | 4、防水层数 | 1层
|  |  | 5、其他 | 综合考虑
分部分项工程模拟清单与计价表
工程名称：三元区沪明情文化街区二期项目 | [7 empty] | 第6页 共126页
序号 | 项目编码 | 项目名称 | 项目特征与要求 |  | 工作内容 | 计量单位 | 工程量 | 金额(元)
|  |  | 项目特征 | 发包人要求 |  |  |  | 综合单价 | 合价
21 | 020110006003 | 卷材防水 | 1、位置 | 屋面 | 1.基层处理、2.刷底油、粘结剂、3.铺防水卷材、4.接缝、嵌缝 | m2 | 1666.8 | 50.09 | 83490.01
|  |  | 2、平面或立面 | 平面
|  |  | 3、卷材品种、厚度 | SBS改性沥青玻璃布胎防水卷材(铝箔)3厚
|  |  | 4、防水层数 | 1层
|  |  | 5、其他 | 综合考虑
22 | 020111001001 | 保温隔热屋面 | 1、保温隔热材料品种、厚度 | 25mm厚屋面挤塑板 | 1.基层清理、2.刷粘结材料、3.铺粘保温层 | m2 | 1666.8 | 31.17 | 51954.16
|  |  | 2、粘结材料 | 综合考虑
23 | 020112004019 | 细石混凝土楼地面 | 1、位置 | 屋面 | 1.基层清理、2.抹找平（坡）层、3.面层铺设、4.分隔缝施工 | m2 | 1666.8 | 47.29 | 78822.97
|  |  | 2、找平（坡）层 | 50mm厚C25细石混凝土
3、面层
|  |  | 4、分隔缝 | 综合考虑
|  |  | 5、其他 | 综合考虑
24 | 020110007019 | 涂膜防水 | 1、位置 | 屋面 | 1.基层处理、2.刷基层处理剂、3.铺布、喷涂防水层 | m2 | 1666.8 | 22.2 | 37002.96
|  |  | 2、平面或立面 | 平面
|  |  | 3、防水涂膜品种、厚度 | 溶剂型再生胶沥青涂料 二布三涂
|  |  | 4、其他 | 综合考虑
楼地面工程 | [9 empty] | 分项工程(17装配式建筑)
L-1
25 | 020112004010 | 细石混凝土楼地面 | 1、位置 | 楼地面 | 1.基层清理、2.抹找平（坡）层、3.面层铺设、4.分隔缝施工 | m2 | 1917.75 | 39.63 | 76000.43
|  |  | 2、找平（坡）层 | 40mm厚C25细石混凝土
3、面层
|  |  | 4、分隔缝 | 综合考虑
|  |  | 5、其他 | 综合考虑
26 | 020112009006 | 块料面层 | 1、位置 | 楼地面 | 1.基层清理、2.抹找平层、 | m2 | 1917.75 | 211.2 | 405028.8
分部分项工程模拟清单与计价表
工程名称：三元区沪明情文化街区二期项目 | [7 empty] | 第7页 共126页
序号 | 项目编码 | 项目名称 | 项目特征与要求 |  | 工作内容 | 计量单位 | 工程量 | 金额(元)
|  |  | 项目特征 | 发包人要求 |  |  |  | 综合单价 | 合价
|  |  | 2、找平（坡）层 |  | 3.抹结合层、4.面层铺设、磨边、5.嵌缝、6.防滑条安装
|  |  | 3、结合层 | 25厚1:3干硬性水泥砂浆
|  |  | 4、面层 | 防滑砖400×400
|  |  | 5、嵌缝材料 | 综合考虑
|  |  | 6、踏步防滑条 | 综合考虑
|  |  | 7、其他 | 综合考虑
L-2
27 | 020112004017 | 细石混凝土楼地面 | 1、位置 | 楼地面 | 1.基层清理、2.抹找平（坡）层、3.面层铺设、4.分隔缝施工 | m2 | 27.86 | 39.63 | 1104.09
|  |  | 2、找平（坡）层 | 40mm厚C25细石混凝土
3、面层
|  |  | 4、分隔缝 | 综合考虑
|  |  | 5、其他 | 综合考虑
28 | 020112001016 | 楼地面垫层 | 1、位置 | 楼地面 | 1.基层清理、2.垫层铺设 | m2 | 27.86 | 36.74 | 1023.58
|  |  | 2、垫层 | 60mm厚轻骨料混凝土垫层
|  |  | 3、其他 | 综合考虑
L-5
29 | 020112009007 | 块料面层 | 1、位置 | 楼地面 | 1.基层清理、2.抹找平层、3.抹结合层、4.面层铺设、磨边、5.嵌缝、6.防滑条安装 | m2 | 234 | 211.2 | 49420.8
2、找平（坡）层
|  |  | 3、结合层 | 25厚1:3干硬性水泥砂浆
|  |  | 4、面层 | 防滑砖400×400
|  |  | 5、嵌缝材料 | 综合考虑
|  |  | 6、踏步防滑条 | 综合考虑
|  |  | 7、其他 | 综合考虑
30 | 020110007014 | 涂膜防水 | 1、位置 | 楼地面 | 1.基层处理、2.刷基层处理剂、3.铺布、喷涂防水层 | m2 | 234 | 65.4 | 15303.6
|  |  | 2、平面或立面 | 平面
|  |  | 3、防水涂膜品种、厚度 | 聚合物水泥防水涂料1.5mm厚、二道
分部分项工程模拟清单与计价表
工程名称：三元区沪明情文化街区二期项目 | [7 empty] | 第8页 共126页
序号 | 项目编码 | 项目名称 | 项目特征与要求 |  | 工作内容 | 计量单位 | 工程量 | 金额(元)
|  |  | 项目特征 | 发包人要求 |  |  |  | 综合单价 | 合价
|  |  | 4、其他 | 综合考虑
31 | 020112001017 | 楼地面垫层 | 1、位置 | 楼地面 | 1.基层清理、2.垫层铺设 | m2 | 234 | 22.36 | 5232.24
|  |  | 2、垫层 | 20厚1:3水泥砂浆
|  |  | 3、其他 | 综合考虑
32 | 020112004018 | 细石混凝土楼地面 | 1、位置 | 楼地面 | 1.基层清理、2.抹找平（坡）层、3.面层铺设、4.分隔缝施工 | m2 | 234 | 39.63 | 9273.42
|  |  | 2、找平（坡）层 | 40mm厚C25细石混凝土
3、面层
|  |  | 4、分隔缝 | 综合考虑
|  |  | 5、其他 | 综合考虑
33 | 020112001018 | 楼地面垫层 | 1、位置 | 楼地面 | 1.基层清理、2.垫层铺设 | m2 | 234 | 36.74 | 8597.16
|  |  | 2、垫层 | 60mm厚轻骨料混凝土垫层
|  |  | 3、其他 | 综合考虑
34 | 040901003006 | 钢筋网片 | 1、钢筋种类 | 综合考虑 | 制作、运输、安装 | t | 2.34 | 6179.28 | 14459.52
|  |  | 2、钢筋规格 | 综合考虑
防静电地板
35 | 020112004021 | 细石混凝土楼地面 | 1、位置 | 楼地面 | 1.基层清理、2.抹找平（坡）层、3.面层铺设、4.分隔缝施工 | m2 | 74.86 | 39.63 | 2966.7
|  |  | 2、找平（坡）层 | 40mm厚C25细石混凝土
3、面层
|  |  | 4、分隔缝 | 综合考虑
|  |  | 5、其他 | 综合考虑
36 | 020112012001 | 防静电活动地板楼地面 | 1、位置 | 综合考虑 | 1.基层清理、2.抹找平层、3.防尘处理、4.铺设固定支架安装、5.活动面层安装 | m2 | 74.86 | 359.45 | 26908.43
|  |  | 2、找平（找坡）层 | 综合考虑
|  |  | 3、防尘处理 | 综合考虑
|  |  | 4、支架 | 综合考虑
|  |  | 5、面层 | 防静电活动地板
|  |  | 6、其他 | 综合考虑
分部分项工程模拟清单与计价表
工程名称：三元区沪明情文化街区二期项目 | [7 empty] | 第9页 共126页
序号 | 项目编码 | 项目名称 | 项目特征与要求 |  | 工作内容 | 计量单位 | 工程量 | 金额(元)
|  |  | 项目特征 | 发包人要求 |  |  |  | 综合单价 | 合价
TJ2
37 | 020112014002 | 水泥砂浆踢脚线 | 1、位置 | 综合考虑 | 1.基层清理、2.面层抹灰 | m2 | 63.98 | 83.7 | 5355.13
|  |  | 2、踢脚线高度 | 综合考虑
|  |  | 3、面层 | 8mm厚1:2.5水泥砂浆
|  |  | 4、其他 | 综合考虑
内墙柱面工程 | [9 empty] | 分项工程(17装配式建筑)
NQ1
38 | 020113002007 | 墙面抹灰+油漆（涂料） | 1、位置 | 内墙 | 1.基层清理、2.砂浆制作、3.涂刷界面剂、4.底层抹灰（找平）、5.面层抹灰（找平）、6.刮腻子、7.喷刷油漆涂料、8.分隔缝施工、9.抗裂网铺设 | m2 | 2255.2 | 56.12 | 126561.82
|  |  | 2、抹灰类型 | 砂浆找平层
|  |  | 3、界面剂 | 综合考虑
|  |  | 4、抹灰层 | 9厚1:3水泥砂浆+5厚1:2.5水泥砂浆
|  |  | 5、分隔缝 | 综合考虑
|  |  | 6、抗裂网 | 综合考虑
|  |  | 7、腻子、遍数 | 耐水腻子二遍
|  |  | 8、油漆涂料、遍数（或厚度） | 无机涂料 2遍
|  |  | 9、其他 | 综合考虑
NQ4
39 | 020113002008 | 墙面抹灰+油漆（涂料） | 1、位置 | 内墙 | 1.基层清理、2.砂浆制作、3.涂刷界面剂、4.底层抹灰（找平）、5.面层抹灰（找平）、6.刮腻子、7.喷刷油漆涂料、8.分隔缝施工、9.抗裂网铺设 | m2 | 3484 | 84.66 | 294955.44
|  |  | 2、抹灰类型 | 砂浆找平层
|  |  | 3、界面剂 | 综合考虑
|  |  | 4、抹灰层 | 9厚1:3水泥砂浆+5厚1:2.5水泥砂浆、水泥砂浆二次抹压20mm厚
|  |  | 5、分隔缝 | 综合考虑
|  |  | 6、抗裂网 | 综合考虑
|  |  | 7、腻子、遍数 | 耐水腻子二遍
分部分项工程模拟清单与计价表
工程名称：三元区沪明情文化街区二期项目 | [7 empty] | 第10页 共126页
序号 | 项目编码 | 项目名称 | 项目特征与要求 |  | 工作内容 | 计量单位 | 工程量 | 金额(元)
|  |  | 项目特征 | 发包人要求 |  |  |  | 综合单价 | 合价
|  |  | 8、油漆涂料、遍数（或厚度） | 无机涂料 2遍
|  |  | 9、其他 | 综合考虑
NQ5
40 | 020110007015 | 涂膜防水 | 1、位置 | 综合考虑 | 1.基层处理、2.刷基层处理剂、3.铺布、喷涂防水层 | m2 | 1752 | 36.41 | 63790.32
|  |  | 2、平面或立面 | 立面
|  |  | 3、防水涂膜品种、厚度 | 聚合物水泥防水涂料1.5mm厚
|  |  | 4、其他 | 综合考虑
41 | 020111003001 | 保温隔热墙面 | 1、保温隔热部位 | 墙面 | 1.基层清理、2.刷粘结材料、3.铺粘保温层 | m2 | 1752 | 70.69 | 123848.88
|  |  | 2、保温隔热方式 | 外墙内墙面
|  |  | 3、保温隔热材料品种、厚度 | 综合考虑
|  |  | 4、粘结材料 | 综合考虑
42 | 020113008002 | 块料墙面 | 1、位置 | 内墙 | 1.基层清理、2.涂刷界面剂、3.找平层砂浆制作、抹灰、抗裂网铺设、4.粘结层铺贴、5.预埋件、挂件制作、安装、6.面层安装、7.嵌缝、8.磨光、酸洗、打蜡 | m2 | 1752 | 219.79 | 385072.08
|  |  | 2、界面剂 | 综合考虑
|  |  | 3、找平层 | 综合考虑
|  |  | 4、抗裂网 | 综合考虑
|  |  | 5、安装方式 | 粘贴（水泥砂浆/粘结剂）
6、干挂骨架含量
7、干挂骨架埋件含量
|  |  | 8、面层 | 瓷质面砖400×400
|  |  | 9、勾缝 | 综合考虑
|  |  | 10、其他 | 综合考虑
水电管井
43 | 020113001003 | 墙面抹灰 | 1、位置 | 内墙 | 1.基层清理、2.砂浆制作、3.涂刷界面剂、4.底层抹灰 | m2 | 825 | 36.86 | 30409.5
|  |  | 2、抹灰类型 | 一般抹灰
分部分项工程模拟清单与计价表
工程名称：三元区沪明情文化街区二期项目 | [7 empty] | 第11页 共126页
序号 | 项目编码 | 项目名称 | 项目特征与要求 |  | 工作内容 | 计量单位 | 工程量 | 金额(元)
|  |  | 项目特征 | 发包人要求 |  |  |  | 综合单价 | 合价
|  |  | 3、界面剂 | 综合考虑 | （找平）、5.面层抹灰（找平）、6.分隔缝施工、7.抗裂网铺设
|  |  | 4、抹灰层 | 12厚1:3水泥砂浆+6厚1:2.5水泥砂浆
|  |  | 5、抗裂网 | 综合考虑
|  |  | 6、分隔缝 | 综合考虑
|  |  | 7、其他 | 综合考虑
44 | 020110007016 | 涂膜防水 | 1、位置 | 综合考虑 | 1.基层处理、2.刷基层处理剂、3.铺布、喷涂防水层 | m2 | 825 | 36.41 | 30038.25
|  |  | 2、平面或立面 | 立面
|  |  | 3、防水涂膜品种、厚度 | 聚合物水泥防水涂料1.5mm厚
|  |  | 4、其他 | 综合考虑
45 | 02B001 | 墙面满刮腻子 二遍 |  |  |  | m2 | 825 | 18.82 | 15526.5
封闭管井
46 | 020113001004 | 墙面抹灰 | 1、位置 | 内墙 | 1.基层清理、2.砂浆制作、3.涂刷界面剂、4.底层抹灰（找平）、5.面层抹灰（找平）、6.分隔缝施工、7.抗裂网铺设 | m2 | 81 | 36.86 | 2985.66
|  |  | 2、抹灰类型 | 一般抹灰
|  |  | 3、界面剂 | 综合考虑
|  |  | 4、抹灰层 | 12厚1:3水泥砂浆+6厚1:2.5水泥砂浆
|  |  | 5、抗裂网 | 综合考虑
|  |  | 6、分隔缝 | 综合考虑
|  |  | 7、其他 | 综合考虑
女儿墙
47 | 020113002009 | 墙面抹灰+油漆（涂料） | 1、位置 | 女儿墙 | 1.基层清理、2.砂浆制作、3.涂刷界面剂、4.底层抹灰（找平）、5.面层抹灰（找平）、6.刮腻子、7.喷刷油漆涂料、8.分隔缝施工、9.抗裂网铺设 | m2 | 1556.76 | 192.51 | 299691.87
|  |  | 2、抹灰类型 | 一般抹灰
|  |  | 3、界面剂 | 综合考虑
|  |  | 4、抹灰层 | 12厚1:3水泥砂浆+6厚1:2.5水泥砂浆
|  |  | 5、分隔缝 | 综合考虑
分部分项工程模拟清单与计价表
工程名称：三元区沪明情文化街区二期项目 | [7 empty] | 第12页 共126页
序号 | 项目编码 | 项目名称 | 项目特征与要求 |  | 工作内容 | 计量单位 | 工程量 | 金额(元)
|  |  | 项目特征 | 发包人要求 |  |  |  | 综合单价 | 合价
|  |  | 6、抗裂网 | 抗裂砂浆 铺一层玻纤网格布 4mm厚
|  |  | 7、腻子、遍数 | 耐水腻子二遍
|  |  | 8、油漆涂料、遍数（或厚度） | 真石漆
|  |  | 9、其他 | 综合考虑
48 | 020110007017 | 涂膜防水 | 1、位置 | 综合考虑 | 1.基层处理、2.刷基层处理剂、3.铺布、喷涂防水层 | m2 | 1556.76 | 36.41 | 56681.63
|  |  | 2、平面或立面 | 立面
|  |  | 3、防水涂膜品种、厚度 | 聚合物水泥防水涂料1.5mm厚
|  |  | 4、其他 | 综合考虑
天棚工程 | [9 empty] | 分项工程(17装配式建筑)
DP-D2
49 | 020114002003 | 天棚抹灰+油漆（涂料） | 1、位置 | 天棚面 | 1.基层清理、2.砂浆制作、3.涂刷界面剂、4.底层抹灰（找平）、5.面层抹灰（找平）、6.刮腻子、7.喷刷油漆涂料 | m2 | 27.53 | 74.99 | 2064.47
|  |  | 2、抹灰类型 | 综合考虑
|  |  | 3、界面剂 | 综合考虑
|  |  | 4、抹灰层 | 综合考虑
|  |  | 5、腻子、遍数 | 耐水腻子一遍
|  |  | 6、油漆涂料、遍数（或厚度） | 仿瓷涂料三遍
|  |  | 7、其他 | 综合考虑
DP-L2
50 | 020114003008 | 一般直线型天棚吊顶 | 1、位置 | 综合考虑 | 1.基层清理、2.涂刷界面剂、3.找平层砂浆制作、抹灰、4.吊杆安装、5.龙骨制作、安装、6.钉隔离层、7.基层板铺钉、8.面层铺贴、9.面层刮腻子、10.喷刷油漆涂料、11.钉压条、12.刷防护材料 | m2 | 238.4 | 199.04 | 47451.14
|  |  | 2、吊顶形式 | 综合考虑
|  |  | 3、界面剂 | 综合考虑
|  |  | 4、找平层 | 综合考虑
|  |  | 5、龙骨类型 | 不上人型
|  |  | 6、龙骨材料 | 轻钢龙骨
分部分项工程模拟清单与计价表
工程名称：三元区沪明情文化街区二期项目 | [7 empty] | 第13页 共126页
序号 | 项目编码 | 项目名称 | 项目特征与要求 |  | 工作内容 | 计量单位 | 工程量 | 金额(元)
|  |  | 项目特征 | 发包人要求 |  |  |  | 综合单价 | 合价
|  |  | 7、隔离层 | 耐碱玻纤网格布4MM厚
|  |  | 8、基层板 | 综合考虑
|  |  | 9、面层 | 方形铝扣板300mm×300mm
|  |  | 10、压条 | 综合考虑
|  |  | 11、防护材料 | 综合考虑
|  |  | 12、腻子、遍数 | 综合考虑
|  |  | 13、油漆涂料、遍数（或厚度） | 综合考虑
|  |  | 14、其他 | 综合考虑
51 | 020110007018 | 涂膜防水 | 1、位置 | 综合考虑 | 1.基层处理、2.刷基层处理剂、3.铺布、喷涂防水层 | m2 | 238.4 | 42.5 | 10132
|  |  | 2、平面或立面 | 平面
|  |  | 3、防水涂膜品种、厚度 | 聚合物水泥防水涂料2mm厚
|  |  | 4、其他 | 综合考虑
DP-L1
52 | 020114002004 | 天棚抹灰+油漆（涂料） | 1、位置 | 天棚面 | 1.基层清理、2.砂浆制作、3.涂刷界面剂、4.底层抹灰（找平）、5.面层抹灰（找平）、6.刮腻子、7.喷刷油漆涂料 | m2 | 2594 | 74.99 | 194524.06
|  |  | 2、抹灰类型 | 综合考虑
|  |  | 3、界面剂 | 综合考虑
|  |  | 4、抹灰层 | 综合考虑
|  |  | 5、腻子、遍数 | 耐水腻子一遍
|  |  | 6、油漆涂料、遍数（或厚度） | 仿瓷涂料三遍
|  |  | 7、其他 | 综合考虑
外墙面工程 | [9 empty] | 分项工程(17装配式建筑)
53 | 020113013003 | 墙面装饰板 |  |  | 1.基层清理、2.涂刷界面剂、3.找平层砂浆制作、抹灰、抗裂网铺设、4.龙骨制作、安装、5.钉隔离层、6.基 | m2 | 4338.21 | 1111.61 | 4822397.62
|  |  | 2、位置 | 外墙
|  |  | 3、界面剂 | 综合考虑
分部分项工程模拟清单与计价表
工程名称：三元区沪明情文化街区二期项目 | [7 empty] | 第14页 共126页
序号 | 项目编码 | 项目名称 | 项目特征与要求 |  | 工作内容 | 计量单位 | 工程量 | 金额(元)
|  |  | 项目特征 | 发包人要求 |  |  |  | 综合单价 | 合价
|  |  | 4、找平层 | 综合考虑 | 层铺钉、7.面层铺贴、8.面层刮腻子、9.喷刷油漆涂料、10.收口、收边，钉压条、11.刷防护材料
|  |  | 5、抗裂网 | 综合考虑
|  |  | 6、龙骨材料 | 综合考虑
|  |  | 7、隔离层 | 综合考虑
|  |  | 8、基层板 | 综合考虑
|  |  | 9、面层 | 砖红色硅微粉不燃复合板
|  |  | 10、压条 | 综合考虑
|  |  | 11、防护材料 | 综合考虑
|  |  | 12、腻子,遍数 | 综合考虑
|  |  | 13、油漆涂料、遍数（或厚度） | 综合考虑
|  |  | 14、其他 | 暂定综合单价
54 | 020113019005 | 成品隔断 | 1、位置 | 综合考虑 | 1.隔断安装、2.嵌缝、塞口、3.预埋件制作、安装 | m2 | 1584.78 | 1235.12 | 1957393.47
|  |  | 2、隔断材料 | 深咖色铝方通格栅
|  |  | 3、配件 | 综合考虑
|  |  | 4、其他 | 暂定综合单价
门窗工程 | [9 empty] | 分项工程(17装配式建筑)
55 | 020109005003 | 防火门 | 1、位置 | 综合考虑 | 1.门框、门扇安装、2.五金件安装、3.周边塞缝 | m2 | 7.59 | 609.03 | 4622.54
|  |  | 2、防火门类型 | 钢质
|  |  | 3、防火等级 | 甲级
|  |  | 4、闭门器（顺位器） | 综合考虑
|  |  | 5、五金特殊要求 | 综合考虑
56 | 020109005004 | 防火门 | 1、位置 | 综合考虑 | 1.门框、门扇安装、2.五金件安装、3.周边塞缝 | m2 | 50.21 | 587.54 | 29500.38
|  |  | 2、防火门类型 | 钢质
|  |  | 3、防火等级 | 乙级
|  |  | 4、闭门器（顺位器） | 综合考虑
|  |  | 5、五金特殊要求 | 综合考虑
分部分项工程模拟清单与计价表
工程名称：三元区沪明情文化街区二期项目 | [7 empty] | 第15页 共126页
序号 | 项目编码 | 项目名称 | 项目特征与要求 |  | 工作内容 | 计量单位 | 工程量 | 金额(元)
|  |  | 项目特征 | 发包人要求 |  |  |  | 综合单价 | 合价
57 | 020109001005 | 木门 | 1、位置 | 综合考虑 | 1.门框、门扇安装、2.五金件安装、3.周边塞缝、4.刷油漆 | m2 | 169.46 | 1014.88 | 171981.56
|  |  | 2、门扇、门框（套）材质 | 实木
|  |  | 3、镶嵌玻璃 | 综合考虑
|  |  | 4、油漆涂料 | 综合考虑
|  |  | 5、五金特殊要求 | 综合考虑
58 | 020109020004 | 金属（塑钢）窗 | 1、位置 | 综合考虑 | 1.窗制作、安装、2.玻璃制作、安装、3.附框制作、安装、4.纱窗制作、安装、5.五金件安装、6.周边塞缝、打胶 | m2 | 283.5 | 714.49 | 202557.92
|  |  | 2、开启方式 | 平开窗
|  |  | 3、框、扇材质 | 铝合金
|  |  | 4、框、扇型材含量 | 综合考虑
|  |  | 5、玻璃 | 中空LOW-E玻璃6+12A+6
|  |  | 6、附框 | 综合考虑
|  |  | 7、五金特殊要求 | 综合考虑
|  |  | 8、纱窗 | 综合考虑
|  |  | 9、其他 | 综合考虑
59 | 020109021002 | 金属百叶窗 | 1、位置 | 综合考虑 | 1.窗制作、安装、2.防虫网制作、安装、3.附框制作、安装、4.周边塞缝、打胶 | m2 | 9.66 | 558.97 | 5399.65
|  |  | 2、框、扇材质 | 铝合金
|  |  | 3、附框 | 综合考虑
|  |  | 4、其他 | 综合考虑
60 | 020109023001 | 金属格栅窗 | 1、位置 | 综合考虑 | 1.窗制作、安装、2.周边塞缝 | m2 | 35.64 | 242.43 | 8640.21
|  |  | 2、框、扇材质 | 镀锌钢管
61 | 020113016001 | 带骨架幕墙 | 1、位置 | 综合考虑 | 1.骨架制作、安装、2.面层（含钢板折边、石材拼接、封边、封顶）制作、安装、3.隔离带、封闭框边制作、安装、4.嵌缝、塞口、5.预埋件制作、安装、6.刷防护材料 | m2 | 345.5 | 1020.34 | 352527.47
|  |  | 2、幕墙类型 | 综合考虑
|  |  | 3、骨架材料 | 综合考虑
|  |  | 4、骨架含量 | 综合考虑
|  |  | 5、骨架埋件含量 | 综合考虑
|  |  | 6、面层 | 6+12A+6钢化中空玻璃
分部分项工程模拟清单与计价表
工程名称：三元区沪明情文化街区二期项目 | [7 empty] | 第16页 共126页
序号 | 项目编码 | 项目名称 | 项目特征与要求 |  | 工作内容 | 计量单位 | 工程量 | 金额(元)
|  |  | 项目特征 | 发包人要求 |  |  |  | 综合单价 | 合价
|  |  | 7、隔离带 | 综合考虑
|  |  | 8、五金特殊要求 | 综合考虑
|  |  | 9、骨架防护材料 | 综合考虑
|  |  | 10、其他 | 综合考虑
其他装饰工程 | [9 empty] | 分项工程(17装配式建筑)
62 | 020115018001 | 玻璃雨篷 | 1、类型 | 点支式 | 1.骨架安装、2.面层安装、3.刷防护材料、4.刷油漆涂料、5.预埋件制作安装 | m2 | 473.32 | 1272.81 | 602446.43
|  |  | 2、骨架材料 | 综合考虑
|  |  | 3、骨架含量 | 综合考虑
|  |  | 4、玻璃 | 夹胶玻璃(采光天棚用)8+0.76+8
|  |  | 5、油漆涂料 | 综合考虑
|  |  | 6、其他 | 综合考虑
63 | 020113019003 | 成品隔断 | 1、位置 | 综合考虑 | 1.隔断安装、2.嵌缝、塞口、3.预埋件制作、安装 | m2 | 79.682 | 159.29 | 12692.55
|  |  | 2、隔断材料 | 18mm防潮板
|  |  | 3、配件 | 综合考虑
卫生间
64 | 020113019004 | 成品隔断 | 1、位置 | 综合考虑 | 1.隔断安装、2.嵌缝、塞口、3.预埋件制作、安装 | m2 | 6 | 136.41 | 818.46
|  |  | 2、隔断材料 | 18mm防潮板
|  |  | 3、配件 | 综合考虑
小便斗
65 | 020115005002 | 洗漱台 | 1、位置 | 卫生间 | 1.台面及支架安装、2.配件安装、3.刷油漆涂料 | m2 | 3.3 | 280.14 | 924.46
|  |  | 2、类型 | 成品洗漱台
|  |  | 3、台面材质 | 综合考虑
|  |  | 4、支架、配件 | 综合考虑
|  |  | 5、其他 | 综合考虑
66 | 020115014002 | 镜面玻璃 | 1、位置 | 综合考虑 | 1.制作、安装 | m2 | 3.2 | 195.04 | 624.13
|  |  | 2、类型 | 不带框
分部分项工程模拟清单与计价表
工程名称：三元区沪明情文化街区二期项目 | [7 empty] | 第17页 共126页
序号 | 项目编码 | 项目名称 | 项目特征与要求 |  | 工作内容 | 计量单位 | 工程量 | 金额(元)
|  |  | 项目特征 | 发包人要求 |  |  |  | 综合单价 | 合价
|  |  | 3、玻璃品种 | 综合考虑
|  |  | 4、其他 | 综合考虑
67 | 020115003002 | 栏杆、栏板 | 1、位置 | 综合考虑 | 1.制作、安装、2.刷防护材料、3.刷油漆涂料、4.预埋件制作、安装 | m | 243.3 | 714.07 | 173733.23
|  |  | 2、栏杆类型 | 全玻璃栏板 不锈钢扶手
|  |  | 3、扶手 | 不锈钢装饰圆管63.5×2
|  |  | 4、栏杆、栏板 | 综合考虑
|  |  | 5、油漆涂料 | 综合考虑
|  |  | 6、其他 | 综合考虑
68 | 020115004002 | 靠墙扶手 | 1、位置 | 无障碍卫生间 | 1.制作、安装、2.刷防护材料、3.刷油漆涂料、4.预埋件制作、安装 | m | 1.89 | 165.43 | 312.66
|  |  | 2、扶手 | Φ63.5×2不锈钢圆管
|  |  | 3、油漆涂料 | 综合考虑
|  |  | 4、其他 | 综合考虑
69 | 020105022003 | 电缆沟、地沟、明暗沟 | 1、土壤类别 | 综合考虑 | 1.土(石)方挖、运、填、2.铺设垫层、3.混凝土制作、浇筑、振捣、养护、4.刷防护材料 | m | 8.79 | 898.71 | 7899.66
|  |  | 2、沟截面净空尺寸 | 300mm×400mm
|  |  | 3、面层种类、厚度 | 综合考虑
|  |  | 4、混凝土种类 | 综合考虑
|  |  | 5、混凝土强度等级 | 综合考虑
|  |  | 6、防护材料种类 | 综合考虑
地砖台阶
70 | 040305001002 | 垫层 | 1、材料品种、规格 | 碎石灌浆 | 垫层铺筑 | m3 | 28.95 | 216.99 | 6281.86
|  |  | 2、厚度 | 150mm
71 | 020105016001 | 现浇混凝土台阶 | 1、台阶类型、形状 |  | 1.混凝土制作、浇筑、振捣、养护 | m3 | 19.3 | 639.21 | 12336.75
|  |  | 2、混凝土种类 | 泵送商品混凝土
|  |  | 3、混凝土强度等级 | C20
72 | 020112009008 | 块料面层 | 1、位置 | 台阶 | 1.基层清理、2.抹找平层、3.抹结合层、4.面层铺设、 | m2 | 193 | 211.2 | 40761.6
|  |  | 2、找平（坡）层 | 综合考虑
分部分项工程模拟清单与计价表
工程名称：三元区沪明情文化街区二期项目 | [7 empty] | 第18页 共126页
序号 | 项目编码 | 项目名称 | 项目特征与要求 |  | 工作内容 | 计量单位 | 工程量 | 金额(元)
|  |  | 项目特征 | 发包人要求 |  |  |  | 综合单价 | 合价
|  |  | 3、结合层 | 25厚1:3干硬性水泥砂浆 | 磨边、5.嵌缝、6.防滑条安装
|  |  | 4、面层 | 防滑砖400×400
|  |  | 5、嵌缝材料 | 综合考虑
|  |  | 6、踏步防滑条 | 综合考虑
|  |  | 7、其他 | 综合考虑
安装工程 | [9 empty] | 单位工程(17安装)
强电工程 | [9 empty] | 分项工程(17安装)
73 | 020201013190 | 配电箱 | 1、名称 | 成套配电箱安装RAPkt1 | 1.本体安装、2.基础制作安装、3.焊（压）接线端子 | 台 | 1 | 9943.71 | 9943.71
|  |  | 2、型号、规格 | 详见图纸
|  |  | 3、安装方式 | 详见图纸
|  |  | 4、接线端子 | 详见图纸
|  |  | 5、设备基础 | 综合考虑
74 | 020201013191 | 配电箱 | 1、名称 | 成套配电箱安装RAPkt2 | 1.本体安装、2.基础制作安装、3.焊（压）接线端子 | 台 | 1 | 10660.08 | 10660.08
|  |  | 2、型号、规格 | 详见图纸
|  |  | 3、安装方式 | 详见图纸
|  |  | 4、接线端子 | 详见图纸
|  |  | 5、设备基础 | 综合考虑
75 | 020201013192 | 配电箱 | 1、名称 | 成套配电箱安装RAPkt3 | 1.本体安装、2.基础制作安装、3.焊（压）接线端子 | 台 | 1 | 9353.32 | 9353.32
|  |  | 2、型号、规格 | 详见图纸
|  |  | 3、安装方式 | 详见图纸
|  |  | 4、接线端子 | 详见图纸
|  |  | 5、设备基础 | 综合考虑
76 | 020201013193 | 配电箱 | 1、名称 | 成套配电箱安装2APkt1 | 1.本体安装、2.基础制作安装、3.焊（压）接线端子 | 台 | 1 | 5819.64 | 5819.64
|  |  | 2、型号、规格 | 详见图纸
|  |  | 3、安装方式 | 详见图纸
|  |  | 4、接线端子 | 详见图纸
分部分项工程模拟清单与计价表
工程名称：三元区沪明情文化街区二期项目 | [7 empty] | 第19页 共126页
序号 | 项目编码 | 项目名称 | 项目特征与要求 |  | 工作内容 | 计量单位 | 工程量 | 金额(元)
|  |  | 项目特征 | 发包人要求 |  |  |  | 综合单价 | 合价
|  |  | 5、设备基础 | 综合考虑
77 | 020201013194 | 配电箱 | 1、名称 | 成套配电箱安装2APkt2 | 1.本体安装、2.基础制作安装、3.焊（压）接线端子 | 台 | 1 | 6018.49 | 6018.49
|  |  | 2、型号、规格 | 详见图纸
|  |  | 3、安装方式 | 详见图纸
|  |  | 4、接线端子 | 详见图纸
|  |  | 5、设备基础 | 综合考虑
78 | 020201013195 | 配电箱 | 1、名称 | 成套配电箱安装1APkt | 1.本体安装、2.基础制作安装、3.焊（压）接线端子 | 台 | 1 | 10657.6 | 10657.6
|  |  | 2、型号、规格 | 详见图纸
|  |  | 3、安装方式 | 详见图纸
|  |  | 4、接线端子 | 详见图纸
|  |  | 5、设备基础 | 综合考虑
79 | 020201013196 | 配电箱 | 1、名称 | 成套配电箱安装B1APkt | 1.本体安装、2.基础制作安装、3.焊（压）接线端子 | 台 | 1 | 8266.42 | 8266.42
|  |  | 2、型号、规格 | 详见图纸
|  |  | 3、安装方式 | 详见图纸
|  |  | 4、接线端子 | 详见图纸
|  |  | 5、设备基础 | 综合考虑
80 | 020201013197 | 配电箱 | 1、名称 | 成套配电箱安装B1ACxf | 1.本体安装、2.基础制作安装、3.焊（压）接线端子 | 台 | 1 | 4095.41 | 4095.41
|  |  | 2、型号、规格 | 详见图纸
|  |  | 3、安装方式 | 详见图纸
|  |  | 4、接线端子 | 详见图纸
|  |  | 5、设备基础 | 综合考虑
81 | 020201013198 | 配电箱 | 1、名称 | 成套配电箱安装RAPkt3 | 1.本体安装、2.基础制作安装、3.焊（压）接线端子 | 台 | 1 | 6389.02 | 6389.02
|  |  | 2、型号、规格 | 详见图纸
|  |  | 3、安装方式 | 详见图纸
|  |  | 4、接线端子 | 详见图纸
|  |  | 5、设备基础 | 综合考虑
分部分项工程模拟清单与计价表
工程名称：三元区沪明情文化街区二期项目 | [7 empty] | 第20页 共126页
序号 | 项目编码 | 项目名称 | 项目特征与要求 |  | 工作内容 | 计量单位 | 工程量 | 金额(元)
|  |  | 项目特征 | 发包人要求 |  |  |  | 综合单价 | 合价
82 | 020201013199 | 配电箱 | 1、名称 | 成套配电箱安装RACsgfj1 | 1.本体安装、2.基础制作安装、3.焊（压）接线端子 | 台 | 1 | 6760.8 | 6760.8
|  |  | 2、型号、规格 | 详见图纸
|  |  | 3、安装方式 | 详见图纸
|  |  | 4、接线端子 | 详见图纸
|  |  | 5、设备基础 | 综合考虑
83 | 020201013200 | 配电箱 | 1、名称 | 成套配电箱安装RACfj1 | 1.本体安装、2.基础制作安装、3.焊（压）接线端子 | 台 | 1 | 8193.54 | 8193.54
|  |  | 2、型号、规格 | 详见图纸
|  |  | 3、安装方式 | 详见图纸
|  |  | 4、接线端子 | 详见图纸
|  |  | 5、设备基础 | 综合考虑
84 | 020201013201 | 配电箱 | 1、名称 | 成套配电箱安装箱RACsgfj2、RACsgfj4、RACsgfj5、RACsgfj6 | 1.本体安装、2.基础制作安装、3.焊（压）接线端子 | 台 | 4 | 6760.8 | 27043.2
|  |  | 2、型号、规格 | 详见图纸
|  |  | 3、安装方式 | 详见图纸
|  |  | 4、接线端子 | 详见图纸
|  |  | 5、设备基础 | 综合考虑
85 | 020201013202 | 配电箱 | 1、名称 | 成套配电箱安装RACfj2、RACfj5、RACfj6 | 1.本体安装、2.基础制作安装、3.焊（压）接线端子 | 台 | 3 | 7328.96 | 21986.88
|  |  | 2、型号、规格 | 详见图纸
|  |  | 3、安装方式 | 详见图纸
|  |  | 4、接线端子 | 详见图纸
|  |  | 5、设备基础 | 综合考虑
86 | 020201013203 | 配电箱 | 1、名称 | 成套配电箱安装RACsgfj3 | 1.本体安装、2.基础制作安装、3.焊（压）接线端子 | 台 | 1 | 9354.55 | 9354.55
|  |  | 2、型号、规格 | 详见图纸
|  |  | 3、安装方式 | 详见图纸
|  |  | 4、接线端子 | 详见图纸
|  |  | 5、设备基础 | 综合考虑
分部分项工程模拟清单与计价表
工程名称：三元区沪明情文化街区二期项目 | [7 empty] | 第21页 共126页
序号 | 项目编码 | 项目名称 | 项目特征与要求 |  | 工作内容 | 计量单位 | 工程量 | 金额(元)
|  |  | 项目特征 | 发包人要求 |  |  |  | 综合单价 | 合价
87 | 020201013204 | 配电箱 | 1、名称 | 成套配电箱安装RACfj4 | 1.本体安装、2.基础制作安装、3.焊（压）接线端子 | 台 | 1 | 10006.7 | 10006.7
|  |  | 2、型号、规格 | 详见图纸
|  |  | 3、安装方式 | 详见图纸
|  |  | 4、接线端子 | 详见图纸
|  |  | 5、设备基础 | 综合考虑
88 | 020201013205 | 配电箱 | 1、名称 | 成套配电箱安装RACfj7 | 1.本体安装、2.基础制作安装、3.焊（压）接线端子 | 台 | 1 | 7246.21 | 7246.21
|  |  | 2、型号、规格 | 详见图纸
|  |  | 3、安装方式 | 详见图纸
|  |  | 4、接线端子 | 详见图纸
|  |  | 5、设备基础 | 综合考虑
89 | 020201013206 | 配电箱 | 1、名称 | 成套配电箱安装SACtsb | 1.本体安装、2.基础制作安装、3.焊（压）接线端子 | 台 | 1 | 5602.26 | 5602.26
|  |  | 2、型号、规格 | 详见图纸
|  |  | 3、安装方式 | 详见图纸
|  |  | 4、接线端子 | 详见图纸
|  |  | 5、设备基础 | 综合考虑
90 | 020201013207 | 配电箱 | 1、名称 | 成套配电箱安装2AWsp1 | 1.本体安装、2.基础制作安装、3.焊（压）接线端子 | 台 | 1 | 4012.65 | 4012.65
|  |  | 2、型号、规格 | 详见图纸
|  |  | 3、安装方式 | 详见图纸
|  |  | 4、接线端子 | 详见图纸
|  |  | 5、设备基础 | 综合考虑
91 | 020201013208 | 配电箱 | 1、名称 | 成套配电箱安装2AWsp2 | 1.本体安装、2.基础制作安装、3.焊（压）接线端子 | 台 | 1 | 4456.07 | 4456.07
|  |  | 2、型号、规格 | 详见图纸
|  |  | 3、安装方式 | 详见图纸
|  |  | 4、接线端子 | 详见图纸
|  |  | 5、设备基础 | 综合考虑
92 | 020201013209 | 配电箱 | 1、名称 | 成套配电箱安装2AWsp3 | 1.本体安装、2.基础制作安 | 台 | 1 | 3876.78 | 3876.78
分部分项工程模拟清单与计价表
工程名称：三元区沪明情文化街区二期项目 | [7 empty] | 第22页 共126页
序号 | 项目编码 | 项目名称 | 项目特征与要求 |  | 工作内容 | 计量单位 | 工程量 | 金额(元)
|  |  | 项目特征 | 发包人要求 |  |  |  | 综合单价 | 合价
|  |  | 2、型号、规格 | 详见图纸 | 装、3.焊（压）接线端子
|  |  | 3、安装方式 | 详见图纸
|  |  | 4、接线端子 | 详见图纸
|  |  | 5、设备基础 | 综合考虑
93 | 020201013210 | 配电箱 | 1、名称 | 成套配电箱安装1AWsp1、1AWsp2 | 1.本体安装、2.基础制作安装、3.焊（压）接线端子 | 台 | 2 | 4628.99 | 9257.98
|  |  | 2、型号、规格 | 详见图纸
|  |  | 3、安装方式 | 详见图纸
|  |  | 4、接线端子 | 详见图纸
|  |  | 5、设备基础 | 综合考虑
94 | 020201013211 | 配电箱 | 1、名称 | 成套配电箱安装1AWsp3 | 1.本体安装、2.基础制作安装、3.焊（压）接线端子 | 台 | 1 | 4467.18 | 4467.18
|  |  | 2、型号、规格 | 详见图纸
|  |  | 3、安装方式 | 详见图纸
|  |  | 4、接线端子 | 详见图纸
|  |  | 5、设备基础 | 综合考虑
95 | 020201013212 | 配电箱 | 1、名称 | 成套配电箱安装JAWsp1 | 1.本体安装、2.基础制作安装、3.焊（压）接线端子 | 台 | 1 | 2997.39 | 2997.39
|  |  | 2、型号、规格 | 详见图纸
|  |  | 3、安装方式 | 详见图纸
|  |  | 4、接线端子 | 详见图纸
|  |  | 5、设备基础 | 综合考虑
96 | 020201013213 | 配电箱 | 1、名称 | 成套配电箱安装JAWsp2 | 1.本体安装、2.基础制作安装、3.焊（压）接线端子 | 台 | 1 | 4968.63 | 4968.63
|  |  | 2、型号、规格 | 详见图纸
|  |  | 3、安装方式 | 详见图纸
|  |  | 4、接线端子 | 详见图纸
|  |  | 5、设备基础 | 综合考虑
97 | 020201013214 | 配电箱 | 1、名称 | 成套配电箱安装B1AWjs | 1.本体安装、2.基础制作安装、3.焊（压）接线端子 | 台 | 1 | 6868.25 | 6868.25
|  |  | 2、型号、规格 | 详见图纸
分部分项工程模拟清单与计价表
工程名称：三元区沪明情文化街区二期项目 | [7 empty] | 第23页 共126页
序号 | 项目编码 | 项目名称 | 项目特征与要求 |  | 工作内容 | 计量单位 | 工程量 | 金额(元)
|  |  | 项目特征 | 发包人要求 |  |  |  | 综合单价 | 合价
|  |  | 3、安装方式 | 详见图纸
|  |  | 4、接线端子 | 详见图纸
|  |  | 5、设备基础 | 综合考虑
98 | 020201013215 | 配电箱 | 1、名称 | 成套配电箱安装B1AWsp1 | 1.本体安装、2.基础制作安装、3.焊（压）接线端子 | 台 | 1 | 6850.96 | 6850.96
|  |  | 2、型号、规格 | 详见图纸
|  |  | 3、安装方式 | 详见图纸
|  |  | 4、接线端子 | 详见图纸
|  |  | 5、设备基础 | 综合考虑
99 | 020201013216 | 配电箱 | 1、名称 | 成套配电箱安装B1AWsp2 | 1.本体安装、2.基础制作安装、3.焊（压）接线端子 | 台 | 1 | 7834.12 | 7834.12
|  |  | 2、型号、规格 | 详见图纸
|  |  | 3、安装方式 | 详见图纸
|  |  | 4、接线端子 | 详见图纸
|  |  | 5、设备基础 | 综合考虑
100 | 020201013217 | 配电箱 | 1、名称 | 成套配电箱安装B1AWsp3 | 1.本体安装、2.基础制作安装、3.焊（压）接线端子 | 台 | 1 | 6942.36 | 6942.36
|  |  | 2、型号、规格 | 详见图纸
|  |  | 3、安装方式 | 详见图纸
|  |  | 4、接线端子 | 详见图纸
|  |  | 5、设备基础 | 综合考虑
101 | 020201013218 | 配电箱 | 1、名称 | 成套配电箱安装B1AWsp4 | 1.本体安装、2.基础制作安装、3.焊（压）接线端子 | 台 | 1 | 6571.83 | 6571.83
|  |  | 2、型号、规格 | 详见图纸
|  |  | 3、安装方式 | 详见图纸
|  |  | 4、接线端子 | 详见图纸
|  |  | 5、设备基础 | 综合考虑
102 | 020201013219 | 配电箱 | 1、名称 | 成套配电箱安装ALsp10 | 1.本体安装、2.基础制作安装、3.焊（压）接线端子 | 台 | 1 | 814.91 | 814.91
|  |  | 2、型号、规格 | 详见图纸
|  |  | 3、安装方式 | 详见图纸
分部分项工程模拟清单与计价表
工程名称：三元区沪明情文化街区二期项目 | [7 empty] | 第24页 共126页
序号 | 项目编码 | 项目名称 | 项目特征与要求 |  | 工作内容 | 计量单位 | 工程量 | 金额(元)
|  |  | 项目特征 | 发包人要求 |  |  |  | 综合单价 | 合价
|  |  | 4、接线端子 | 详见图纸
|  |  | 5、设备基础 | 综合考虑
103 | 020201013220 | 配电箱 | 1、名称 | 成套配电箱安装ALsp20 | 1.本体安装、2.基础制作安装、3.焊（压）接线端子 | 台 | 1 | 826.03 | 826.03
|  |  | 2、型号、规格 | 详见图纸
|  |  | 3、安装方式 | 详见图纸
|  |  | 4、接线端子 | 详见图纸
|  |  | 5、设备基础 | 综合考虑
104 | 020201013221 | 配电箱 | 1、名称 | 成套配电箱安装ALsp25 | 1.本体安装、2.基础制作安装、3.焊（压）接线端子 | 台 | 1 | 826.03 | 826.03
|  |  | 2、型号、规格 | 详见图纸
|  |  | 3、安装方式 | 详见图纸
|  |  | 4、接线端子 | 详见图纸
|  |  | 5、设备基础 | 综合考虑
105 | 020201013222 | 配电箱 | 1、名称 | 成套配电箱安装ALsp35 | 1.本体安装、2.基础制作安装、3.焊（压）接线端子 | 台 | 1 | 1928.99 | 1928.99
|  |  | 2、型号、规格 | 详见图纸
|  |  | 3、安装方式 | 详见图纸
|  |  | 4、接线端子 | 详见图纸
|  |  | 5、设备基础 | 综合考虑
106 | 020201013223 | 配电箱 | 1、名称 | 成套配电箱安装ALsp45 | 1.本体安装、2.基础制作安装、3.焊（压）接线端子 | 台 | 1 | 1928.99 | 1928.99
|  |  | 2、型号、规格 | 详见图纸
|  |  | 3、安装方式 | 详见图纸
|  |  | 4、接线端子 | 详见图纸
|  |  | 5、设备基础 | 综合考虑
107 | 020201013224 | 配电箱 | 1、名称 | 成套配电箱安装ALsp50 | 1.本体安装、2.基础制作安装、3.焊（压）接线端子 | 台 | 1 | 1928.99 | 1928.99
|  |  | 2、型号、规格 | 详见图纸
|  |  | 3、安装方式 | 详见图纸
|  |  | 4、接线端子 | 详见图纸
分部分项工程模拟清单与计价表
工程名称：三元区沪明情文化街区二期项目 | [7 empty] | 第25页 共126页
序号 | 项目编码 | 项目名称 | 项目特征与要求 |  | 工作内容 | 计量单位 | 工程量 | 金额(元)
|  |  | 项目特征 | 发包人要求 |  |  |  | 综合单价 | 合价
|  |  | 5、设备基础 | 综合考虑
108 | 020201013225 | 配电箱 | 1、名称 | 成套配电箱安装ALsp65 | 1.本体安装、2.基础制作安装、3.焊（压）接线端子 | 台 | 1 | 2188.37 | 2188.37
|  |  | 2、型号、规格 | 详见图纸
|  |  | 3、安装方式 | 详见图纸
|  |  | 4、接线端子 | 详见图纸
|  |  | 5、设备基础 | 综合考虑
109 | 020201013226 | 配电箱 | 1、名称 | 成套配电箱安装ALsp70 | 1.本体安装、2.基础制作安装、3.焊（压）接线端子 | 台 | 1 | 2188.37 | 2188.37
|  |  | 2、型号、规格 | 详见图纸
|  |  | 3、安装方式 | 详见图纸
|  |  | 4、接线端子 | 详见图纸
|  |  | 5、设备基础 | 综合考虑
110 | 020201013227 | 配电箱 | 1、名称 | 成套配电箱安装ALsp75 | 1.本体安装、2.基础制作安装、3.焊（压）接线端子 | 台 | 1 | 2188.37 | 2188.37
|  |  | 2、型号、规格 | 详见图纸
|  |  | 3、安装方式 | 详见图纸
|  |  | 4、接线端子 | 详见图纸
|  |  | 5、设备基础 | 综合考虑
111 | 020201013228 | 配电箱 | 1、名称 | 成套配电箱安装ALsp80 | 1.本体安装、2.基础制作安装、3.焊（压）接线端子 | 台 | 1 | 2188.37 | 2188.37
|  |  | 2、型号、规格 | 详见图纸
|  |  | 3、安装方式 | 详见图纸
|  |  | 4、接线端子 | 详见图纸
|  |  | 5、设备基础 | 综合考虑
112 | 020201013229 | 配电箱 | 1、名称 | 成套配电箱安装ALsp90 | 1.本体安装、2.基础制作安装、3.焊（压）接线端子 | 台 | 1 | 2586.09 | 2586.09
|  |  | 2、型号、规格 | 详见图纸
|  |  | 3、安装方式 | 详见图纸
|  |  | 4、接线端子 | 详见图纸
|  |  | 5、设备基础 | 综合考虑
分部分项工程模拟清单与计价表
工程名称：三元区沪明情文化街区二期项目 | [7 empty] | 第26页 共126页
序号 | 项目编码 | 项目名称 | 项目特征与要求 |  | 工作内容 | 计量单位 | 工程量 | 金额(元)
|  |  | 项目特征 | 发包人要求 |  |  |  | 综合单价 | 合价
113 | 020201013230 | 配电箱 | 1、名称 | 成套配电箱安装ALsp100 | 1.本体安装、2.基础制作安装、3.焊（压）接线端子 | 台 | 1 | 2586.09 | 2586.09
|  |  | 2、型号、规格 | 详见图纸
|  |  | 3、安装方式 | 详见图纸
|  |  | 4、接线端子 | 详见图纸
|  |  | 5、设备基础 | 综合考虑
114 | 020201013231 | 配电箱 | 1、名称 | 成套配电箱安装ALsp120 | 1.本体安装、2.基础制作安装、3.焊（压）接线端子 | 台 | 1 | 2586.09 | 2586.09
|  |  | 2、型号、规格 | 详见图纸
|  |  | 3、安装方式 | 详见图纸
|  |  | 4、接线端子 | 详见图纸
|  |  | 5、设备基础 | 综合考虑
115 | 020201013232 | 配电箱 | 1、名称 | 成套配电箱安装ALsp135 | 1.本体安装、2.基础制作安装、3.焊（压）接线端子 | 台 | 1 | 3001.08 | 3001.08
|  |  | 2、型号、规格 | 详见图纸
|  |  | 3、安装方式 | 详见图纸
|  |  | 4、接线端子 | 详见图纸
|  |  | 5、设备基础 | 综合考虑
116 | 020201013233 | 配电箱 | 1、名称 | 成套配电箱安装B1ATEbds | 1.本体安装、2.基础制作安装、3.焊（压）接线端子 | 台 | 1 | 7994.69 | 7994.69
|  |  | 2、型号、规格 | 详见图纸
|  |  | 3、安装方式 | 详见图纸
|  |  | 4、接线端子 | 详见图纸
|  |  | 5、设备基础 | 综合考虑
117 | 020201013234 | 配电箱 | 1、名称 | 成套配电箱安装B1ACbdsfj | 1.本体安装、2.基础制作安装、3.焊（压）接线端子 | 台 | 1 | 7764.96 | 7764.96
|  |  | 2、型号、规格 | 详见图纸
|  |  | 3、安装方式 | 详见图纸
|  |  | 4、接线端子 | 详见图纸
|  |  | 5、设备基础 | 综合考虑
118 | 020201013235 | 配电箱 | 1、名称 | 成套配电箱安装B1ATEpy1、B1ATEpy2 | 1.本体安装、2.基础制作安装、3.焊（压）接线端子 | 台 | 2 | 7047.35 | 14094.7
分部分项工程模拟清单与计价表
工程名称：三元区沪明情文化街区二期项目 | [7 empty] | 第27页 共126页
序号 | 项目编码 | 项目名称 | 项目特征与要求 |  | 工作内容 | 计量单位 | 工程量 | 金额(元)
|  |  | 项目特征 | 发包人要求 |  |  |  | 综合单价 | 合价
|  |  | 2、型号、规格 | 详见图纸
|  |  | 3、安装方式 | 详见图纸
|  |  | 4、接线端子 | 详见图纸
|  |  | 5、设备基础 | 综合考虑
119 | 020201013236 | 配电箱 | 1、名称 | 成套配电箱安装B1ATExks | 1.本体安装、2.基础制作安装、3.焊（压）接线端子 | 台 | 1 | 6850.96 | 6850.96
|  |  | 2、型号、规格 | 详见图纸
|  |  | 3、安装方式 | 详见图纸
|  |  | 4、接线端子 | 详见图纸
|  |  | 5、设备基础 | 综合考虑
120 | 020201013237 | 配电箱 | 1、名称 | 成套配电箱安装B1ATCFsgfj | 1.本体安装、2.基础制作安装、3.焊（压）接线端子 | 台 | 1 | 18262.26 | 18262.26
|  |  | 2、型号、规格 | 详见图纸
|  |  | 3、安装方式 | 详见图纸
|  |  | 4、接线端子 | 详见图纸
|  |  | 5、设备基础 | 综合考虑
121 | 020201013238 | 配电箱 | 1、名称 | 成套配电箱安装B1ATaf | 1.本体安装、2.基础制作安装、3.焊（压）接线端子 | 台 | 1 | 7288.2 | 7288.2
|  |  | 2、型号、规格 | 详见图纸
|  |  | 3、安装方式 | 详见图纸
|  |  | 4、接线端子 | 详见图纸
|  |  | 5、设备基础 | 综合考虑
122 | 020201013239 | 配电箱 | 1、名称 | 成套配电箱安装B1ATrd | 1.本体安装、2.基础制作安装、3.焊（压）接线端子 | 台 | 1 | 10305.6 | 10305.6
|  |  | 2、型号、规格 | 详见图纸
|  |  | 3、安装方式 | 详见图纸
|  |  | 4、接线端子 | 详见图纸
|  |  | 5、设备基础 | 综合考虑
123 | 020201013240 | 配电箱 | 1、名称 | 成套配电箱安装B2ATshb | 1.本体安装、2.基础制作安装、3.焊（压）接线端子 | 台 | 1 | 8072.5 | 8072.5
|  |  | 2、型号、规格 | 详见图纸
分部分项工程模拟清单与计价表
工程名称：三元区沪明情文化街区二期项目 | [7 empty] | 第28页 共126页
序号 | 项目编码 | 项目名称 | 项目特征与要求 |  | 工作内容 | 计量单位 | 工程量 | 金额(元)
|  |  | 项目特征 | 发包人要求 |  |  |  | 综合单价 | 合价
|  |  | 3、安装方式 | 详见图纸
|  |  | 4、接线端子 | 详见图纸
|  |  | 5、设备基础 | 综合考虑
124 | 020201013241 | 配电箱 | 1、名称 | 成套配电箱安装1ATdt、2ATdt | 1.本体安装、2.基础制作安装、3.焊（压）接线端子 | 台 | 2 | 9499.06 | 18998.12
|  |  | 2、型号、规格 | 详见图纸
|  |  | 3、安装方式 | 详见图纸
|  |  | 4、接线端子 | 详见图纸
|  |  | 5、设备基础 | 综合考虑
125 | 020201013242 | 配电箱 | 1、名称 | 成套配电箱安装B1ATht | 1.本体安装、2.基础制作安装、3.焊（压）接线端子 | 台 | 1 | 9499.06 | 9499.06
|  |  | 2、型号、规格 | 详见图纸
|  |  | 3、安装方式 | 详见图纸
|  |  | 4、接线端子 | 详见图纸
|  |  | 5、设备基础 | 综合考虑
126 | 020201013243 | 配电箱 | 1、名称 | 成套配电箱安装B2APcdz | 1.本体安装、2.基础制作安装、3.焊（压）接线端子 | 台 | 1 | 16144.02 | 16144.02
|  |  | 2、型号、规格 | 详见图纸
|  |  | 3、安装方式 | 详见图纸
|  |  | 4、接线端子 | 详见图纸
|  |  | 5、设备基础 | 综合考虑
127 | 020201013244 | 配电箱 | 1、名称 | 成套配电箱安装B1ATzm | 1.本体安装、2.基础制作安装、3.焊（压）接线端子 | 台 | 1 | 11718.59 | 11718.59
|  |  | 2、型号、规格 | 详见图纸
|  |  | 3、安装方式 | 详见图纸
|  |  | 4、接线端子 | 详见图纸
|  |  | 5、设备基础 | 综合考虑
128 | 020201013245 | 配电箱 | 1、名称 | 成套配电箱安装B2ALzm1 | 1.本体安装、2.基础制作安装、3.焊（压）接线端子 | 台 | 1 | 3164.11 | 3164.11
|  |  | 2、型号、规格 | 详见图纸
|  |  | 3、安装方式 | 详见图纸
分部分项工程模拟清单与计价表
工程名称：三元区沪明情文化街区二期项目 | [7 empty] | 第29页 共126页
序号 | 项目编码 | 项目名称 | 项目特征与要求 |  | 工作内容 | 计量单位 | 工程量 | 金额(元)
|  |  | 项目特征 | 发包人要求 |  |  |  | 综合单价 | 合价
|  |  | 4、接线端子 | 详见图纸
|  |  | 5、设备基础 | 综合考虑
129 | 020201013246 | 配电箱 | 1、名称 | 成套配电箱安装B1ALzm2 | 1.本体安装、2.基础制作安装、3.焊（压）接线端子 | 台 | 1 | 4253.5 | 4253.5
|  |  | 2、型号、规格 | 详见图纸
|  |  | 3、安装方式 | 详见图纸
|  |  | 4、接线端子 | 详见图纸
|  |  | 5、设备基础 | 综合考虑
130 | 020201013247 | 配电箱 | 1、名称 | 成套配电箱安装B1ALzm1 | 1.本体安装、2.基础制作安装、3.焊（压）接线端子 | 台 | 1 | 2834.35 | 2834.35
|  |  | 2、型号、规格 | 详见图纸
|  |  | 3、安装方式 | 详见图纸
|  |  | 4、接线端子 | 详见图纸
|  |  | 5、设备基础 | 综合考虑
131 | 020201013248 | 配电箱 | 1、名称 | 成套配电箱安装B1ALzm1 | 1.本体安装、2.基础制作安装、3.焊（压）接线端子 | 台 | 1 | 2834.35 | 2834.35
|  |  | 2、型号、规格 | 详见图纸
|  |  | 3、安装方式 | 详见图纸
|  |  | 4、接线端子 | 详见图纸
|  |  | 5、设备基础 | 综合考虑
132 | 020201013249 | 配电箱 | 1、名称 | 成套配电箱安装1ALzm | 1.本体安装、2.基础制作安装、3.焊（压）接线端子 | 台 | 1 | 3202.41 | 3202.41
|  |  | 2、型号、规格 | 详见图纸
|  |  | 3、安装方式 | 详见图纸
|  |  | 4、接线端子 | 详见图纸
|  |  | 5、设备基础 | 综合考虑
133 | 020201013250 | 配电箱 | 1、名称 | 成套配电箱安装B2ALzm2 | 1.本体安装、2.基础制作安装、3.焊（压）接线端子 | 台 | 1 | 2822 | 2822
|  |  | 2、型号、规格 | 详见图纸
|  |  | 3、安装方式 | 详见图纸
|  |  | 4、接线端子 | 详见图纸
分部分项工程模拟清单与计价表
工程名称：三元区沪明情文化街区二期项目 | [7 empty] | 第30页 共126页
序号 | 项目编码 | 项目名称 | 项目特征与要求 |  | 工作内容 | 计量单位 | 工程量 | 金额(元)
|  |  | 项目特征 | 发包人要求 |  |  |  | 综合单价 | 合价
|  |  | 5、设备基础 | 综合考虑
134 | 020201013251 | 配电箱 | 1、名称 | 成套配电箱安装2ALzm2 | 1.本体安装、2.基础制作安装、3.焊（压）接线端子 | 台 | 1 | 3202.41 | 3202.41
|  |  | 2、型号、规格 | 详见图纸
|  |  | 3、安装方式 | 详见图纸
|  |  | 4、接线端子 | 详见图纸
|  |  | 5、设备基础 | 综合考虑
135 | 020201013252 | 配电箱 | 1、名称 | 成套配电箱安装B2ATEyj | 1.本体安装、2.基础制作安装、3.焊（压）接线端子 | 台 | 1 | 5686.24 | 5686.24
|  |  | 2、型号、规格 | 详见图纸
|  |  | 3、安装方式 | 详见图纸
|  |  | 4、接线端子 | 详见图纸
|  |  | 5、设备基础 | 综合考虑
136 | 020201013253 | 配电箱 | 1、名称 | 成套配电箱安装B1ATEyj1 | 1.本体安装、2.基础制作安装、3.焊（压）接线端子 | 台 | 1 | 5686.24 | 5686.24
|  |  | 2、型号、规格 | 详见图纸
|  |  | 3、安装方式 | 详见图纸
|  |  | 4、接线端子 | 详见图纸
|  |  | 5、设备基础 | 综合考虑
137 | 020201013254 | 配电箱 | 1、名称 | 成套配电箱安装B1ATEyj2 | 1.本体安装、2.基础制作安装、3.焊（压）接线端子 | 台 | 1 | 5686.24 | 5686.24
|  |  | 2、型号、规格 | 详见图纸
|  |  | 3、安装方式 | 详见图纸
|  |  | 4、接线端子 | 详见图纸
|  |  | 5、设备基础 | 综合考虑
138 | 020201013255 | 配电箱 | 1、名称 | 成套配电箱安装JATEyj | 1.本体安装、2.基础制作安装、3.焊（压）接线端子 | 台 | 1 | 5686.24 | 5686.24
|  |  | 2、型号、规格 | 详见图纸
|  |  | 3、安装方式 | 详见图纸
|  |  | 4、接线端子 | 详见图纸
|  |  | 5、设备基础 | 综合考虑
分部分项工程模拟清单与计价表
工程名称：三元区沪明情文化街区二期项目 | [7 empty] | 第31页 共126页
序号 | 项目编码 | 项目名称 | 项目特征与要求 |  | 工作内容 | 计量单位 | 工程量 | 金额(元)
|  |  | 项目特征 | 发包人要求 |  |  |  | 综合单价 | 合价
139 | 020201013256 | 配电箱 | 1、名称 | 成套配电箱安装2ATEyj | 1.本体安装、2.基础制作安装、3.焊（压）接线端子 | 台 | 1 | 5686.24 | 5686.24
|  |  | 2、型号、规格 | 详见图纸
|  |  | 3、安装方式 | 详见图纸
|  |  | 4、接线端子 | 详见图纸
|  |  | 5、设备基础 | 综合考虑
140 | 020201013257 | 配电箱 | 1、名称 | 成套配电箱安装1ATEyj | 1.本体安装、2.基础制作安装、3.焊（压）接线端子 | 台 | 1 | 5686.24 | 5686.24
|  |  | 2、型号、规格 | 详见图纸
|  |  | 3、安装方式 | 详见图纸
|  |  | 4、接线端子 | 详见图纸
|  |  | 5、设备基础 | 综合考虑
141 | 020201013258 | 送配电装置系统 |  | 输配电装置系统调试(≤1kV交流供电) | 1.本体安装、2.基础制作安装、3.焊（压）接线端子 | 系统 | 42 | 307.91 | 12932.22
142 | 020201013259 | 自动投入装置 |  | 自动投入装置系统调试(备用电源自动投入装置) 增加遥调 | 1.本体安装、2.基础制作安装、3.焊（压）接线端子 | 系统 | 15 | 447.65 | 6714.75
143 | 020201011009 | 动力、照明配电系统 | 1、主干线缆、线缆载体、母线 | 包括桥架（MR、NHMR）、母线槽、JDG管、金属软管、SC管、PC管、电缆、电缆头、软导线、电线、双绞线缆等，满足供电验收规范要求及按照图纸要求完成本工作所需的一切工作内容 | 1.线缆、线缆载体、母线、开关、插座、接线盒、灯头盒等安装、2.支吊架制作安装、3.防火封堵、涂刷防火涂料、4.系统调试 | m2 | 3500 | 207.42 | 725970
|  |  | 2、开关、插座、接线盒、灯头盒等附件材质及安装方式 | 包括开关、插座、接线盒、灯头盒等，安装高度详见图纸，满足供电验收规范要求及按照图纸要求完成本工作所需的一切工作内容
|  |  | 3、电动机启动及控制方式 | 包括电动机检查接线、调试等，满足供电验收规范要求及按照图纸要求完成本工作所需的一切工作内容
|  |  | 4、支吊架 | 包括桥架支吊架，满足供电验收规范要求及按照图纸要求完
分部分项工程模拟清单与计价表
工程名称：三元区沪明情文化街区二期项目 | [7 empty] | 第32页 共126页
序号 | 项目编码 | 项目名称 | 项目特征与要求 |  | 工作内容 | 计量单位 | 工程量 | 金额(元)
|  |  | 项目特征 | 发包人要求 |  |  |  | 综合单价 | 合价
成本工作所需的一切工作内容
144 | 020201014043 | 照明灯具 | 1、名称 | LED单管荧光灯 | 1.本体安装、2.接线 | 套 | 16 | 298.43 | 4774.88
|  |  | 2、型号、规格 | LED灯管 28W
3、安装方式
145 | 020201014044 | 照明灯具 | 1、名称 | LED双管荧光灯 | 1.本体安装、2.接线 | 套 | 30 | 248.53 | 7455.9
|  |  | 2、型号、规格 | LED灯管 2x28W
3、安装方式
146 | 020201014045 | 照明灯具 | 1、名称 | 开启式LED单管荧光灯 | 1.本体安装、2.接线 | 套 | 21 | 223.58 | 4695.18
|  |  | 2、型号、规格 | LED灯管 28W
|  |  | 3、安装方式 | 壁装
147 | 020201014046 | 照明灯具 | 1、名称 | 井道灯(带防护罩) | 1.本体安装、2.接线 | 套 | 8 | 135.2 | 1081.6
|  |  | 2、型号、规格 | 1x18W
3、安装方式
148 | 020201014047 | 照明灯具 | 1、名称 | LED吸顶灯(防水防尘型) | 1.本体安装、2.接线 | 套 | 12 | 172.63 | 2071.56
|  |  | 2、型号、规格 | LED光源 18W
3、安装方式
149 | 020201014048 | 照明灯具 | 1、名称 | LED吸顶灯 | 1.本体安装、2.接线 | 套 | 81 | 128.96 | 10445.76
|  |  | 2、型号、规格 | LED光源 18W
3、安装方式
150 | 020201014049 | 照明灯具 | 1、名称 | 楼梯间LED吸顶灯 | 1.本体安装、2.接线 | 套 | 24 | 128.96 | 3095.04
|  |  | 2、型号、规格 | LED光源 18W
3、安装方式
弱电智能化工程 | [9 empty] | 分项工程(17安装)
视频监控
151 | 020202006007 | 安全防范综合管理系统 | 1、软、硬件名称 | 录像机、硬盘、交换机、拼接屏等 | 1.设备、系统组件安装及接地、2.基础制作安装、3.线缆、线缆载体等安装、4.支 | 系统 | 1 | 200817.72 | 200817.72
|  |  | 2、型号规格、性能参 | 按设计规范配置到位，满足验
分部分项工程模拟清单与计价表
工程名称：三元区沪明情文化街区二期项目 | [7 empty] | 第33页 共126页
序号 | 项目编码 | 项目名称 | 项目特征与要求 |  | 工作内容 | 计量单位 | 工程量 | 金额(元)
|  |  | 项目特征 | 发包人要求 |  |  |  | 综合单价 | 合价
|  |  | 数 | 收及发包人要求。 | 吊架制作安装、5.软件安装及调试、6.单体调试、7.系统调试与试运行、8.防火封堵
|  |  | 3、线缆、线缆载体 | CAT6、SC20
|  |  | 4、系统组件 | 系统附件包括但不限于摄像机、收发器、解码器、电源、立杆、监控箱等
|  |  | 5、支吊架 | 综合考虑
|  |  | 6、设备基础 | 综合考虑
7、其他
综合布线系统
152 | 020202003004 | 信息设施系统 | 1、软、硬名称 | 42U弱电机柜 | 1.设备、系统组件安装及接地、2.基础制作安装、3.线缆、线缆载体等安装、4.支吊架制作安装、5.软件开发及测试、6.软件安装及调试、7.单体调试、8.系统调试与试运行、9.防火封堵 | 系统 | 1 | 182292.06 | 182292.06
|  |  | 2、型号规格、性能参数 | 按设计规范配置到位，满足验收及发包人要求。
|  |  | 3、线缆、线缆载体 | 双绞线缆、光缆、光纤管
|  |  | 4、系统组件 | 系统附件包括但不限于信息插座、语音插座、跳线、配线架、理线架、尾纤等
|  |  | 5、支吊架 | 综合考虑
|  |  | 6、设备基础 | 综合考虑
7、其他
电梯五方对讲系统
153 | 020202006008 | 安全防范综合管理系统 | 1、软、硬件名称 | 电梯管理中心主机、轿厢顶分机等 | 1.设备、系统组件安装及接地、2.基础制作安装、3.线缆、线缆载体等安装、4.支吊架制作安装、5.软件安装及调试、6.单体调试、7.系统调试与试运行、8.防火封堵 | 系统 | 1 | 93328.24 | 93328.24
|  |  | 2、型号规格、性能参数 | WDZN-RYY4X1.5、WDZB-RYY2X1.5
|  |  | 3、线缆、线缆载体 | SC20、SC25
4、系统组件
5、支吊架
6、设备基础
7、其他
分部分项工程模拟清单与计价表
工程名称：三元区沪明情文化街区二期项目 | [7 empty] | 第34页 共126页
序号 | 项目编码 | 项目名称 | 项目特征与要求 |  | 工作内容 | 计量单位 | 工程量 | 金额(元)
|  |  | 项目特征 | 发包人要求 |  |  |  | 综合单价 | 合价
出入口控制系统
154 | 020202006009 | 安全防范综合管理系统 | 1、软、硬名称 |  | 1.设备、系统组件安装及接地、2.基础制作安装、3.线缆、线缆载体等安装、4.支吊架制作安装、5.软件安装及调试、6.单体调试、7.系统调试与试运行、8.防火封堵 | 系统 | 1 | 68071.89 | 68071.89
|  |  | 2、型号规格、性能参数 | 按设计规范配置到位，满足验收及发包人要求。
|  |  | 3、线缆、线缆载体 | 双绞线缆、RYY线、SC管、JDG管
|  |  | 4、系统组件 | 系统附件包括但不限于电子班牌插座、电磁锁、开门按钮
|  |  | 5、支吊架 | 综合考虑
|  |  | 6、设备基础 | 综合考虑
7、其他
公共广播系统
155 | 020202003005 | 信息设施系统 | 1、软、硬名称 | 网络功放、IP广播控制软件、广播、音箱等 | 1.设备、系统组件安装及接地、2.基础制作安装、3.线缆、线缆载体等安装、4.支吊架制作安装、5.软件开发及测试、6.软件安装及调试、7.单体调试、8.系统调试与试运行、9.防火封堵 | 系统 | 1 | 150658.48 | 150658.48
|  |  | 2、型号规格、性能参数 | 按设计规范配置到位，满足验收及发包人要求。
|  |  | 3、线缆、线缆载体 | 音频线、视频跳线、六类网线等
4、系统组件
|  |  | 5、支吊架 | 综合考虑
|  |  | 6、设备基础 | 综合考虑
7、其他
火灾自动报警系统 | [9 empty] | 分项工程(17安装)
156 | 020201023255 | 其他电气设备 | 1、名称 | 吸顶式扬声器 | 1.本体安装、基础制作安装、2.系统调试 | 台 | 12 | 351.75 | 4221
2、型号、规格
|  |  | 3、设备基础 | 综合考虑
157 | 020201023256 | 其他电气设备 | 1、名称 | 声光报警器 | 1.本体安装、基础制作安装、2.系统调试 | 台 | 10 | 215.74 | 2157.4
2、型号、规格
|  |  | 3、设备基础 | 综合考虑
分部分项工程模拟清单与计价表
工程名称：三元区沪明情文化街区二期项目 | [7 empty] | 第35页 共126页
序号 | 项目编码 | 项目名称 | 项目特征与要求 |  | 工作内容 | 计量单位 | 工程量 | 金额(元)
|  |  | 项目特征 | 发包人要求 |  |  |  | 综合单价 | 合价
158 | 020201023257 | 其他电气设备 | 1、名称 | 带电话插孔手动报警按钮 | 1.本体安装、基础制作安装、2.系统调试 | 台 | 12 | 155.37 | 1864.44
2、型号、规格
|  |  | 3、设备基础 | 综合考虑
159 | 020201023258 | 其他电气设备 | 1、名称 | 总线制电话分机 | 1.本体安装、基础制作安装、2.系统调试 | 台 | 6 | 204.39 | 1226.34
2、型号、规格
|  |  | 3、设备基础 | 综合考虑
160 | 020201023259 | 其他电气设备 | 1、名称 | 感温探测器 | 1.本体安装、基础制作安装、2.系统调试 | 台 | 12 | 111.23 | 1334.76
2、型号、规格
|  |  | 3、设备基础 | 综合考虑
161 | 020201023260 | 其他电气设备 | 1、名称 | 感烟探测器 | 1.本体安装、基础制作安装、2.系统调试 | 台 | 64 | 111.23 | 7118.72
2、型号、规格
|  |  | 3、设备基础 | 综合考虑
162 | 020201023261 | 其他电气设备 | 1、名称 | 手动报警按钮 | 1.本体安装、基础制作安装、2.系统调试 | 台 | 16 | 187.65 | 3002.4
2、型号、规格
|  |  | 3、设备基础 | 综合考虑
163 | 020201023262 | 其他电气设备 | 1、名称 | 模块箱 | 1.本体安装、基础制作安装、2.系统调试 | 台 | 21 | 261.66 | 5494.86
2、型号、规格
|  |  | 3、设备基础 | 综合考虑
164 | 020201023263 | 其他电气设备 | 1、名称 | 总线隔离器 | 1.本体安装、基础制作安装、2.系统调试 | 台 | 11 | 339.18 | 3730.98
2、型号、规格
|  |  | 3、设备基础 | 综合考虑
165 | 020201023264 | 其他电气设备 | 1、名称 | 单输入模块 | 1.本体安装、基础制作安装、2.系统调试 | 台 | 4 | 337 | 1348
2、型号、规格
|  |  | 3、设备基础 | 综合考虑
166 | 020201023265 | 其他电气设备 | 1、名称 | 单输出模块 | 1.本体安装、基础制作安装、2.系统调试 | 台 | 8 | 351.75 | 2814
2、型号、规格
分部分项工程模拟清单与计价表
工程名称：三元区沪明情文化街区二期项目 | [7 empty] | 第36页 共126页
序号 | 项目编码 | 项目名称 | 项目特征与要求 |  | 工作内容 | 计量单位 | 工程量 | 金额(元)
|  |  | 项目特征 | 发包人要求 |  |  |  | 综合单价 | 合价
|  |  | 3、设备基础 | 综合考虑
167 | 020201023266 | 其他电气设备 | 1、名称 | 单输入输出模块 | 1.本体安装、基础制作安装、2.系统调试 | 台 | 12 | 365.05 | 4380.6
2、型号、规格
|  |  | 3、设备基础 | 综合考虑
168 | 020201023267 | 其他电气设备 | 1、名称 | 消防接线箱 | 1.本体安装、基础制作安装、2.系统调试 | 台 | 10 | 266.55 | 2665.5
2、型号、规格
|  |  | 3、设备基础 | 综合考虑
169 | 020201023268 | 其他电气设备 | 1、名称 | 空白面板 | 1.本体安装、基础制作安装、2.系统调试 | 台 | 13 | 3.6 | 46.8
2、型号、规格
|  |  | 3、设备基础 | 综合考虑
170 | 020201024028 | 其他电气系统 | 1、线缆、线缆载体 | 包括桥架、JDG管、金属软管、SC管、PC管、电缆、电缆头、软导线、电线、双绞线缆等，满足供电验收规范要求及按照图纸要求完成本工作所需的一切工作内容 | 1.线缆、线缆载体等安装、2.支吊架制作安装、3.系统调试 | m2 | 3500 | 15.53 | 54355
|  |  | 2、支吊架 | 包括桥架支吊架，满足供电验收规范要求及按照图纸要求完成本工作所需的一切工作内容
包括装置接线、调试等，满足供电验收规范要求及按照图纸要求完成本工作所需的一切工作内容
消防电源监控系统 | [9 empty] | 分项工程(17安装)
171 | 020201023269 | 其他电气设备 | 1、名称 | 电压信号传感器 | 1.本体安装、基础制作安装、2.系统调试 | 台 | 4 | 589.49 | 2357.96
2、型号、规格
|  |  | 3、设备基础 | 综合考虑
172 | 020201023270 | 其他电气设备 | 1、名称 | 监控器 AFPM 100 | 1.本体安装、基础制作安装、2.系统调试 | 台 | 1 | 5718.35 | 5718.35
2、型号、规格
|  |  | 3、设备基础 | 综合考虑
分部分项工程模拟清单与计价表
工程名称：三元区沪明情文化街区二期项目 | [7 empty] | 第37页 共126页
序号 | 项目编码 | 项目名称 | 项目特征与要求 |  | 工作内容 | 计量单位 | 工程量 | 金额(元)
|  |  | 项目特征 | 发包人要求 |  |  |  | 综合单价 | 合价
173 | 020201024029 | 其他电气系统 | 1、线缆、线缆载体 | 包括SC管、双绞线缆等，满足供电验收规范要求及按照图纸要求完成本工作所需的一切工作内容 | 1.线缆、线缆载体等安装、2.支吊架制作安装、3.系统调试 | m2 | 3500 | 2.06 | 7210
|  |  | 2、支吊架 | 综合考虑，满足供电验收规范要求及按照图纸要求完成本工作所需的一切工作内容
电气火灾监控系统 | [9 empty] | 分项工程(17安装)
174 | 020201023271 | 其他电气设备 | 1、名称 | RTCM监控探测器 | 1.本体安装、基础制作安装、2.系统调试 | 台 | 3 | 885.91 | 2657.73
2、型号、规格
|  |  | 3、设备基础 | 综合考虑
175 | 020201023272 | 其他电气设备 | 1、名称 | Acrel-6000监控器 | 1.本体安装、基础制作安装、2.系统调试 | 台 | 1 | 5718.35 | 5718.35
2、型号、规格
|  |  | 3、设备基础 | 综合考虑
176 | 020201024030 | 其他电气系统 | 1、线缆、线缆载体 | 包括SC管、双绞线缆等，满足供电验收规范要求及按照图纸要求完成本工作所需的一切工作内容 | 1.线缆、线缆载体等安装、2.支吊架制作安装、3.系统调试 | m2 | 3500 | 0.88 | 3080
|  |  | 2、支吊架 | 综合考虑，满足供电验收规范要求及按照图纸要求完成本工作所需的一切工作内容
防火门监控系统 | [9 empty] | 分项工程(17安装)
177 | 020201023273 | 其他电气设备 | 1、名称 | 常开单扇防火门监控模块 | 1.本体安装、基础制作安装、2.系统调试 | 台 | 3 | 589.49 | 1768.47
2、型号、规格
|  |  | 3、设备基础 | 综合考虑
178 | 020201023274 | 其他电气设备 | 1、名称 | 门磁开关 | 1.本体安装、基础制作安装、2.系统调试 | 台 | 6 | 86.86 | 521.16
2、型号、规格
|  |  | 3、设备基础 | 综合考虑
179 | 020201023275 | 其他电气设备 | 1、名称 | 电磁释放器 | 1.本体安装、基础制作安装、2.系统调试 | 台 | 2 | 1154 | 2308
2、型号、规格
分部分项工程模拟清单与计价表
工程名称：三元区沪明情文化街区二期项目 | [7 empty] | 第38页 共126页
序号 | 项目编码 | 项目名称 | 项目特征与要求 |  | 工作内容 | 计量单位 | 工程量 | 金额(元)
|  |  | 项目特征 | 发包人要求 |  |  |  | 综合单价 | 合价
|  |  | 3、设备基础 | 综合考虑
180 | 020201023276 | 其他电气设备 | 1、名称 | 防火门监控分机 | 1.本体安装、基础制作安装、2.系统调试 | 台 | 1 | 5087.61 | 5087.61
2、型号、规格
|  |  | 3、设备基础 | 综合考虑
181 | 020201024031 | 其他电气系统 | 1、线缆、线缆载体 | 包括JDG管、SC管、电缆、电缆头、软导线、电线、双绞线缆等，满足供电验收规范要求及按照图纸要求完成本工作所需的一切工作内容 | 1.线缆、线缆载体等安装、2.支吊架制作安装、3.系统调试 | m2 | 3500 | 2.72 | 9520
|  |  | 2、支吊架 | 包括桥架支吊架，满足供电验收规范要求及按照图纸要求完成本工作所需的一切工作内容
包括装置接线、调试等，满足供电验收规范要求及按照图纸要求完成本工作所需的一切工作内容
应急照明系统 | [9 empty] | 分项工程(17安装)
182 | 020201013260 | 配电箱 | 1、名称 | A型应急照明集中电源B1ALEzm2 | 1.本体安装、2.基础制作安装、3.焊（压）接线端子 | 台 | 1 | 6921.37 | 6921.37
|  |  | 2、型号、规格 | 详见图纸
|  |  | 3、安装方式 | 详见图纸
|  |  | 4、接线端子 | 详见图纸
|  |  | 5、设备基础 | 综合考虑
183 | 020201013261 | 配电箱 | 1、名称 | A型应急照明集中电源1ALEzm | 1.本体安装、2.基础制作安装、3.焊（压）接线端子 | 台 | 1 | 6921.37 | 6921.37
|  |  | 2、型号、规格 | 详见图纸
|  |  | 3、安装方式 | 详见图纸
|  |  | 4、接线端子 | 详见图纸
|  |  | 5、设备基础 | 综合考虑
184 | 020201013262 | 配电箱 | 1、名称 | A型应急照明集中电源2ALEzm | 1.本体安装、2.基础制作安装、3.焊（压）接线端子 | 台 | 1 | 6921.37 | 6921.37
|  |  | 2、型号、规格 | 详见图纸
分部分项工程模拟清单与计价表
工程名称：三元区沪明情文化街区二期项目 | [7 empty] | 第39页 共126页
序号 | 项目编码 | 项目名称 | 项目特征与要求 |  | 工作内容 | 计量单位 | 工程量 | 金额(元)
|  |  | 项目特征 | 发包人要求 |  |  |  | 综合单价 | 合价
|  |  | 3、安装方式 | 详见图纸
|  |  | 4、接线端子 | 详见图纸
|  |  | 5、设备基础 | 综合考虑
185 | 020201014050 | 照明灯具 |  | 楼层标志灯 大型 DC36V 2W(LED) (持续型) | 1.本体安装、2.接线 | 套 | 27 | 159.85 | 4315.95
186 | 020201014051 | 照明灯具 |  | 多面多信息复合标示灯 大型 DC36V 2W(LED) (持续型) | 1.本体安装、2.接线 | 套 | 16 | 178.56 | 2856.96
187 | 020201014052 | 照明灯具 |  | 安全出口指示灯 大型 DC36V 2W(LED) (持续型) | 1.本体安装、2.接线 | 套 | 29 | 178.56 | 5178.24
188 | 020201014053 | 照明灯具 |  | 消防应急照明专用灯具 DC36V 9W(LED) (非持续型) 壁装 | 1.本体安装、2.接线 | 套 | 161 | 134.91 | 21720.51
189 | 020201014054 | 照明灯具 |  | 消防应急照明专用灯具 DC36V 9W(LED) (非持续型) 吸顶 | 1.本体安装、2.接线 | 套 | 60 | 134.81 | 8088.6
190 | 020201014055 | 照明灯具 |  | 楼层标志灯 大型 DC36V 2W(LED) (持续型) | 1.本体安装、2.接线 | 套 | 25 | 159.85 | 3996.25
191 | 020201014056 | 照明灯具 |  | 疏散指示灯(向左/向右) 大型 DC36V 2W(LED) (持续型) | 1.本体安装、2.接线 | 套 | 24 | 159.85 | 3836.4
192 | 020201011010 | 照明配电系统 | 1、主干线缆、线缆载体、母线 | WDZBN-RYS,SC； | 1.线缆、线缆载体、母线、开关、插座、接线盒、灯头盒等安装、2.支吊架制作安装、3.防火封堵、涂刷防火涂料、4.系统调试 | m2 | 3500 | 24.07 | 84245
|  |  | 2、开关、插座、接线盒、灯头盒等附件材质及安装方式 | 综合考虑
|  |  | 3、支吊架 | 综合考虑
按设计规范配置到位，满足验收及发包人要求。
电梯 | [9 empty] | 分项工程(17安装)
193 | 020202009002 | 其他专业系统 | 1、软、硬件名称 | 电梯、无障碍电梯 | 1.设备、系统组件安装及接地、2.基础制作安装、3.线缆、线缆载体等安装、4.支吊架制作安装、5.软件安装及调试、6.单体调试、7.系统调试与试运行、8.防火封 | 套 | 3 | 145000 | 435000
|  |  | 2、型号、规格 | 综合考虑
|  |  | 3、设备基础 | 综合考虑
含电梯控制箱，轿厢装修，井道照明插座等
分部分项工程模拟清单与计价表
工程名称：三元区沪明情文化街区二期项目 | [7 empty] | 第40页 共126页
序号 | 项目编码 | 项目名称 | 项目特征与要求 |  | 工作内容 | 计量单位 | 工程量 | 金额(元)
|  |  | 项目特征 | 发包人要求 |  |  |  | 综合单价 | 合价
堵
充电桩 | [9 empty] | 分项工程(17安装)
194 | 020201013263 | 配电箱 | 1、名称 | 充电桩 7kW | 1.本体安装、2.基础制作安装、3.焊（压）接线端子 | 台 | 10 | 6405.09 | 64050.9
|  |  | 2、型号、规格 | 详见图纸
|  |  | 3、安装方式 | 详见图纸
|  |  | 4、接线端子 | 详见图纸
|  |  | 5、设备基础 | 综合考虑
195 | 020201013264 | 配电箱 | 1、名称 | 充电桩 30kW | 1.本体安装、2.基础制作安装、3.焊（压）接线端子 | 台 | 2 | 37283.15 | 74566.3
|  |  | 2、型号、规格 | 详见图纸
|  |  | 3、安装方式 | 详见图纸
|  |  | 4、接线端子 | 详见图纸
|  |  | 5、设备基础 | 综合考虑
防雷接地 | [9 empty] | 分项工程(17安装)
196 | 020201012004 | 防雷接地系统 | 1、防雷接地等级 | 综合考虑 | 1.避雷针、避雷网、避雷带、避雷引下线、等电位装置、均压环、接地极（板）、接地母线、接地跨接、桩承台接地、设备防雷装置、阴极保护接地等安装、2.系统电阻测试 | m2 | 3500 | 26.81 | 93835
|  |  | 2、防雷接地内容 | 包括避雷网安装、引下线敷设、接地极制安、接地母线敷设、端子箱安装、接地测试等，满足供电验收规范要求及按照图纸要求完成本工作所需的一切工作内容
空调工程 | [9 empty] | 分项工程(17安装)
197 | 020203006002 | 多联机（冷媒）空调系统 | 1、管道 |  | 1.冷媒管道、管件安装、吹污、气密性试验、抽真空试验 、2.冷凝水管道、管件安装、灌水试验、3.支吊架制作安装及防腐油漆、4.预留孔洞及封堵、5.套管制作安装、6.管道防腐油漆、7.绝热、保护层安装、8.系统检测、调试 | m2 | 10460.15 | 395.23 | 4134165.08
2、绝热材料、保护层
3、支吊架
4、防腐油漆
给水系统 | [9 empty] | 分项工程(17安装)
分部分项工程模拟清单与计价表
工程名称：三元区沪明情文化街区二期项目 | [7 empty] | 第41页 共126页
序号 | 项目编码 | 项目名称 | 项目特征与要求 |  | 工作内容 | 计量单位 | 工程量 | 金额(元)
|  |  | 项目特征 | 发包人要求 |  |  |  | 综合单价 | 合价
198 | 020204001003 | 室内冷水给水系统 | 1、管道 | 内衬PE焊接钢管、PP-R管、管道消毒、冲洗(吹扫)、压力试验 | 1.管道及管件安装、管道消毒、冲洗(吹扫)、压力试验、2.管道附件安装、3.绝热、保护层安装、4.支吊架制作安装及防腐刷油、5.预留孔洞及封堵、6.套管制作安装、7.管道及附件防腐油漆 | m2 | 3500 | 22.16 | 77560
|  |  | 2、管道附件 | 自带压力表可调式减压阀，截止阀，水表
3、绝热材料、保护层
|  |  | 4、支吊架 | 综合考虑
|  |  | 5、防腐油漆 | 满足设计要求
需符合自来水公司的验收规定并通过其验收。
按设计规范配置到位，满足验收及发包人要求。
排水系统 | [9 empty] | 分项工程(17安装)
199 | 020204003003 | 室内排水系统 | 1、管道 | 排水横支管采用PVC-U塑料管；排水横干管采用W型柔性接口排水铸铁管 | 1.管道及管件安装、灌水试验、通球试验、2.管道附件安装、3.支吊架制作安装及防腐刷油、4.预留孔洞及封堵、5.套管制作安装、6.管道及附件防腐油漆 | m2 | 3500 | 7.23 | 25305
|  |  | 2、管道附件 | 地漏、清扫口等
|  |  | 3、支吊架 | 综合考虑
|  |  | 4、防腐油漆 | 满足设计要求
按设计规范配置到位，满足验收及发包人要求。
200 | 020204019006 | 卫生器具 | 1、名称 | 坐式大便器安装(连体水箱) | 1.本体及附件安装 | 套 | 26 | 780.46 | 20291.96
预留孔洞(混凝土楼板 公称直径100mm以内)
堵洞(公称直径100mm以内)
201 | 020204019007 | 卫生器具 | 1、名称 | 壁挂式小便器安装(感应开关 埋入式) | 1.本体及附件安装 | 套 | 12 | 887.6 | 10651.2
预留孔洞(混凝土楼板 公称直径50mm以内)
分部分项工程模拟清单与计价表
工程名称：三元区沪明情文化街区二期项目 | [7 empty] | 第42页 共126页
序号 | 项目编码 | 项目名称 | 项目特征与要求 |  | 工作内容 | 计量单位 | 工程量 | 金额(元)
|  |  | 项目特征 | 发包人要求 |  |  |  | 综合单价 | 合价
堵洞(公称直径50mm以内)
202 | 020204019008 | 卫生器具 | 1、名称 | 洗脸盆(台上式 冷水) | 1.本体及附件安装 | 套 | 16 | 263.46 | 4215.36
预留孔洞(混凝土楼板 公称直径50mm以内)
堵洞(公称直径50mm以内)
203 | 020204019009 | 卫生器具 | 1、名称 | 烘手器安装 | 1.本体及附件安装 | 套 | 6 | 169.97 | 1019.82
2、型号、规格
3、安装方式
204 | 020204019010 | 卫生器具 | 1、名称 | 其他成品卫生器具(成品拖布池安装) | 1.本体及附件安装 | 套 | 7 | 421.48 | 2950.36
2、型号、规格
3、安装方式
雨水系统 | [9 empty] | 分项工程(17安装)
205 | 020204004002 | 室内雨水系统 | 1、管道 | 排水横支管采用PVC-U塑料管DN160 | 1.管道及管件安装、灌水试验、2.管道附件安装、3.支吊架制作安装及防腐刷油、4.预留孔洞及封堵、5.套管制作安装、6.管道及附件防腐油漆 | m2 | 3500 | 6.18 | 21630
|  |  | 2、管道附件 | 雨水斗等
|  |  | 3、支吊架 | 综合考虑
|  |  | 4、防腐油漆 | 满足设计要求
按设计规范配置到位，满足验收及发包人要求。
冷凝系统 | [9 empty] | 分项工程(17安装)
206 | 020204007002 | 室内冷凝水系统 | 1、管道 | 采用PVC-U塑料管DN50 | 1.管道及管件安装、灌水试验、2.支吊架制作安装及防腐刷油、3.预留孔洞及封堵、4.套管制作安装 | m2 | 3500 | 0.29 | 1015
|  |  | 2、管道附件 | 地漏等
|  |  | 3、支吊架 | 综合考虑
|  |  | 4、防腐油漆 | 满足设计要求
按设计规范配置到位，满足验收及发包人要求。
207 | 031009002002 | 空调水工程系统调试 |  |  |  | 系统 | 1 | 60.52 | 60.52
分部分项工程模拟清单与计价表
工程名称：三元区沪明情文化街区二期项目 | [7 empty] | 第43页 共126页
序号 | 项目编码 | 项目名称 | 项目特征与要求 |  | 工作内容 | 计量单位 | 工程量 | 金额(元)
|  |  | 项目特征 | 发包人要求 |  |  |  | 综合单价 | 合价
消火栓系统 | [9 empty] | 分项工程(17安装)
208 | 020204008024 | 室内消火栓水系统 | 1、管道 | 内外壁镀锌钢管 | 1.管道及管件安装、管道冲洗、压力试验 、2.管道附件安装、3.支吊架制作安装及防腐刷油、4.预留孔洞及封堵、5.套管制作安装、6.管道及附件防腐油漆、7.系统调试 | m2 | 3500 | 30.21 | 105735
|  |  | 2、管道附件 | 阀门。管件等
3、绝热材料、保护层
|  |  | 4、支吊架 | 综合考虑
|  |  | 5、防腐油漆 | 满足设计要求
需符合消防单位的验收规定并通过其验收。
按设计规范配置到位，满足验收及发包人要求。
209 | 020204008025 | 室内消火栓水系统 | 1、管道 |  | 1.管道及管件安装、管道冲洗、压力试验 、2.管道附件安装、3.支吊架制作安装及防腐刷油、4.预留孔洞及封堵、5.套管制作安装、6.管道及附件防腐油漆、7.系统调试 | m2 | 785 | 8.81 | 6915.85
2、管道附件
3、支吊架
4、防腐油漆
管道刷油(调和漆 第二遍)
210 | 020204008026 | 室内消火栓水系统 | 1、管道 |  | 1.管道及管件安装、管道冲洗、压力试验 、2.管道附件安装、3.支吊架制作安装及防腐刷油、4.预留孔洞及封堵、5.套管制作安装、6.管道及附件防腐油漆、7.系统调试 | kg | 1177.5 | 19.04 | 22419.6
2、管道附件
3、支吊架
4、防腐油漆
管道支架制作(单件重量100kg以内)
管道支架安装(单件重量100kg以内)
211 | 020204008027 | 室内消火栓水系统 | 1、管道 |  | 1.管道及管件安装、管道冲洗、压力试验 、2.管道附件安装、3.支吊架制作安装及防腐刷油、4.预留孔洞及封堵、5.套管制作安装、 | kg | 1177.5 | 2.34 | 2755.35
2、管道附件
3、支吊架
4、防腐油漆
分部分项工程模拟清单与计价表
工程名称：三元区沪明情文化街区二期项目 | [7 empty] | 第44页 共126页
序号 | 项目编码 | 项目名称 | 项目特征与要求 |  | 工作内容 | 计量单位 | 工程量 | 金额(元)
|  |  | 项目特征 | 发包人要求 |  |  |  | 综合单价 | 合价
|  |  |  | 手工除锈(一般钢结构 轻锈) | 6.管道及附件防腐油漆、7.系统调试
一般钢结构(红丹防锈漆 第二遍)
一般钢结构(调和漆 第二遍)
212 | 020204008028 | 室内消火栓水系统 | 1、管道 |  | 1.管道及管件安装、管道冲洗、压力试验 、2.管道附件安装、3.支吊架制作安装及防腐刷油、4.预留孔洞及封堵、5.套管制作安装、6.管道及附件防腐油漆、7.系统调试 | 个 | 2 | 477.41 | 954.82
2、管道附件
3、支吊架
4、防腐油漆
刚性防水套管制作(介质管道公称直径150mm以内)
刚性防水套管安装(介质管道公称直径150mm以内)
213 | 020204008029 | 室内消火栓水系统 | 1、管道 |  | 1.管道及管件安装、管道冲洗、压力试验 、2.管道附件安装、3.支吊架制作安装及防腐刷油、4.预留孔洞及封堵、5.套管制作安装、6.管道及附件防腐油漆、7.系统调试 | 个 | 2 | 349.19 | 698.38
2、管道附件
3、支吊架
4、防腐油漆
刚性防水套管制作(介质管道公称直径100mm以内)
刚性防水套管安装(介质管道公称直径100mm以内)
214 | 020204008030 | 室内消火栓水系统 | 1、名称 | 室内消火栓 | 1.管道及管件安装、管道冲洗、压力试验 、2.管道附件安装、3.支吊架制作安装及防腐刷油、4.预留孔洞及封堵、5.套管制作安装、6.管道及附件防腐油漆、7.系统调试 | m2 | 3500 | 11.58 | 40530
|  |  | 2、防腐油漆 | 满足设计要求
需符合消防单位的验收规定并通过其验收。
按设计规范配置到位，满足验收及发包人要求。
215 | 020204008031 | 室内消火栓水系统 | 1、名称 | 套管 综合考虑 | 1.管道及管件安装、管道冲洗、压力试验 、2.管道附件安装、3.支吊架制作安 | m2 | 3500 | 0.79 | 2765
分部分项工程模拟清单与计价表
工程名称：三元区沪明情文化街区二期项目 | [7 empty] | 第45页 共126页
序号 | 项目编码 | 项目名称 | 项目特征与要求 |  | 工作内容 | 计量单位 | 工程量 | 金额(元)
|  |  | 项目特征 | 发包人要求 |  |  |  | 综合单价 | 合价
装及防腐刷油、4.预留孔洞及封堵、5.套管制作安装、6.管道及附件防腐油漆、7.系统调试
216 | 020204020004 | 成套给水设备（变频、增压、稳压、无负压） | 1、名称 | 消火栓增压稳压泵 含控制箱 | 1.本体及附件安装、2.基础制作安装、3.减振装置安装、4.单机试运转 | 套 | 3500 | 11.11 | 38885
2、附件
需符合消防单位的验收规定并通过其验收。
按设计规范配置到位，满足验收及发包人要求。
217 | 020204027004 | 水箱 | 1、名称 | 消防水箱 18M3 含设备基础 | 1.本体及附件安装、2.基础制作安装、3.绝热、保护层安装、4.支架制作安装及防腐刷油、5.水箱防腐油漆 | 台 | 3500 | 11.65 | 40775
2、型号、规格
3、绝热、保护层
4、水箱冲洗、消毒设备
5、支架
6、防腐油漆
7、设备基础
喷淋系统 | [9 empty] | 分项工程(17安装)
218 | 020204009010 | 室内喷淋水系统 | 1、管道 | 内外壁热镀锌钢管 | 1.管道及管件安装、管道冲洗、压力试验 、2.管道附件安装、3.支吊架制作安装及防腐刷油、4.预留孔洞及封堵、5.套管制作安装、6.管道及附件防腐油漆、7.系统调试 | m2 | 3500 | 70.75 | 247625
|  |  | 2、管道附件 | 阀门。压力仪表、管件等
3、绝热材料、保护层
|  |  | 4、支吊架 | 综合考虑
|  |  | 5、防腐油漆 | 满足设计要求
需符合消防单位的验收规定并通过其验收。
按设计规范配置到位，满足验收及发包人要求。
分部分项工程模拟清单与计价表
工程名称：三元区沪明情文化街区二期项目 | [7 empty] | 第46页 共126页
序号 | 项目编码 | 项目名称 | 项目特征与要求 |  | 工作内容 | 计量单位 | 工程量 | 金额(元)
|  |  | 项目特征 | 发包人要求 |  |  |  | 综合单价 | 合价
219 | 020204009011 | 室内喷淋水系统 | 1、名称 | 刚性防水套管DN150 | 1.管道及管件安装、管道冲洗、压力试验 、2.管道附件安装、3.支吊架制作安装及防腐刷油、4.预留孔洞及封堵、5.套管制作安装、6.管道及附件防腐油漆、7.系统调试 | m2 | 3500 | 0.68 | 2380
2、管道附件
3、支吊架
4、防腐油漆
220 | 020204009012 | 室内喷淋水系统 | 1、管道 | 刚性防水套管DN100 | 1.管道及管件安装、管道冲洗、压力试验 、2.管道附件安装、3.支吊架制作安装及防腐刷油、4.预留孔洞及封堵、5.套管制作安装、6.管道及附件防腐油漆、7.系统调试 | m2 | 3500 | 0.5 | 1750
2、管道附件
3、支吊架
4、防腐油漆
221 | 020204009013 | 室内喷淋水系统 | 1、管道 | 一般穿楼板套管DN80~150 | 1.管道及管件安装、管道冲洗、压力试验 、2.管道附件安装、3.支吊架制作安装及防腐刷油、4.预留孔洞及封堵、5.套管制作安装、6.管道及附件防腐油漆、7.系统调试 | m2 | 3500 | 1.08 | 3780
2、管道附件
3、支吊架
4、防腐油漆
222 | 020204020005 | 成套给水设备（变频、增压、稳压、无负压） | 1、名称 | 喷淋系统增压稳压泵 含配电箱 | 1.本体及附件安装、2.基础制作安装、3.减振装置安装、4.单机试运转 | 套 | 1 | 40720.58 | 40720.58
2、型号、规格
3、主、备用泵主要技术参数及数量
4、附件
5、减振装置
6、设备基础
通风空调 | [9 empty] | 分项工程(17安装)
223 | 020203008044 | 送（排）风、防排烟设备 | 1、名称 | ESF-B2-1-1-1 柜式离心风机 | 1.设备、减振装置安装、2.基础制作安装、3.柔性接口、4.支吊架制作安装及防腐 | 台 | 1 | 11022.59 | 11022.59
|  |  | 2、型号、规格 | 21000m3/h 37800m3/h 11W、
分部分项工程模拟清单与计价表
工程名称：三元区沪明情文化街区二期项目 | [7 empty] | 第47页 共126页
序号 | 项目编码 | 项目名称 | 项目特征与要求 |  | 工作内容 | 计量单位 | 工程量 | 金额(元)
|  |  | 项目特征 | 发包人要求 |  |  |  | 综合单价 | 合价
|  |  |  | 33W | 油漆、5.单机试运转、6.系统检测、调试
3、安装方式
4、支吊架
5、防腐油漆
6、减振装置
7、设备基础
224 | 020203008045 | 送（排）风、防排烟设备 | 1、名称 | ESF-B2-1-1-1 柜式离心风机 | 1.设备、减振装置安装、2.基础制作安装、3.柔性接口、4.支吊架制作安装及防腐油漆、5.单机试运转、6.系统检测、调试 | 台 | 1 | 11022.59 | 11022.59
|  |  | 2、型号、规格 | 21000m3/h 37800m3/h 11W、33W
3、安装方式
4、支吊架
5、防腐油漆
6、减振装置
7、设备基础
225 | 020203008046 | 送（排）风、防排烟设备 | 1、名称 | ESF-B2-1-1-1 柜式离心风机 | 1.设备、减振装置安装、2.基础制作安装、3.柔性接口、4.支吊架制作安装及防腐油漆、5.单机试运转、6.系统检测、调试 | 台 | 1 | 11022.59 | 11022.59
|  |  | 2、型号、规格 | 21000m3/h 37800m3/h 11W、33W
3、安装方式
4、支吊架
5、防腐油漆
6、减振装置
7、设备基础
226 | 020203008047 | 送（排）风、防排烟设备 | 1、名称 | ESF-B2-1-1-1 柜式离心风机 | 1.设备、减振装置安装、2.基础制作安装、3.柔性接口、4.支吊架制作安装及防腐油漆、5.单机试运转、6.系统检测、调试 | 台 | 1 | 11022.59 | 11022.59
|  |  | 2、型号、规格 | 21000m3/h 37800m3/h 11W、33W
3、安装方式
4、支吊架
分部分项工程模拟清单与计价表
工程名称：三元区沪明情文化街区二期项目 | [7 empty] | 第48页 共126页
序号 | 项目编码 | 项目名称 | 项目特征与要求 |  | 工作内容 | 计量单位 | 工程量 | 金额(元)
|  |  | 项目特征 | 发包人要求 |  |  |  | 综合单价 | 合价
5、防腐油漆
6、减振装置
7、设备基础
227 | 020203008048 | 送（排）风、防排烟设备 | 1、名称 | ESF-B2-1-1-1 柜式离心风机 | 1.设备、减振装置安装、2.基础制作安装、3.柔性接口、4.支吊架制作安装及防腐油漆、5.单机试运转、6.系统检测、调试 | 台 | 1 | 11022.59 | 11022.59
|  |  | 2、型号、规格 | 21000m3/h 37800m3/h 11W、33W
3、安装方式
4、支吊架
5、防腐油漆
6、减振装置
7、设备基础
228 | 020203008049 | 送（排）风、防排烟设备 | 1、名称 | ESF-B2-1-1-1 柜式离心风机 | 1.设备、减振装置安装、2.基础制作安装、3.柔性接口、4.支吊架制作安装及防腐油漆、5.单机试运转、6.系统检测、调试 | 台 | 1 | 11022.59 | 11022.59
|  |  | 2、型号、规格 | 21000m3/h 37800m3/h 11W、33W
3、安装方式
4、支吊架
5、防腐油漆
6、减振装置
7、设备基础
229 | 020203008050 | 送（排）风、防排烟设备 | 1、名称 | ESF-B2-1-1-1 柜式离心风机 | 1.设备、减振装置安装、2.基础制作安装、3.柔性接口、4.支吊架制作安装及防腐油漆、5.单机试运转、6.系统检测、调试 | 台 | 1 | 11022.59 | 11022.59
|  |  | 2、型号、规格 | 21000m3/h 37800m3/h 11W、33W
3、安装方式
4、支吊架
5、防腐油漆
6、减振装置
7、设备基础
分部分项工程模拟清单与计价表
工程名称：三元区沪明情文化街区二期项目 | [7 empty] | 第49页 共126页
序号 | 项目编码 | 项目名称 | 项目特征与要求 |  | 工作内容 | 计量单位 | 工程量 | 金额(元)
|  |  | 项目特征 | 发包人要求 |  |  |  | 综合单价 | 合价
230 | 020203008051 | 送（排）风、防排烟设备 | 1、名称 | ESF-B2-1-1-1 柜式离心风机 | 1.设备、减振装置安装、2.基础制作安装、3.柔性接口、4.支吊架制作安装及防腐油漆、5.单机试运转、6.系统检测、调试 | 台 | 1 | 11022.59 | 11022.59
|  |  | 2、型号、规格 | 21000m3/h 37800m3/h 11W、33W
3、安装方式
4、支吊架
5、防腐油漆
6、减振装置
7、设备基础
231 | 020203008052 | 送（排）风、防排烟设备 | 1、名称 | ESF-B2-1-1-1 柜式离心风机 | 1.设备、减振装置安装、2.基础制作安装、3.柔性接口、4.支吊架制作安装及防腐油漆、5.单机试运转、6.系统检测、调试 | 台 | 1 | 11022.59 | 11022.59
|  |  | 2、型号、规格 | 21000m3/h 37800m3/h 11W、33W
3、安装方式
4、支吊架
5、防腐油漆
6、减振装置
7、设备基础
232 | 020203008053 | 送（排）风、防排烟设备 | 1、名称 | ESF-B2-1-1-1 柜式离心风机 | 1.设备、减振装置安装、2.基础制作安装、3.柔性接口、4.支吊架制作安装及防腐油漆、5.单机试运转、6.系统检测、调试 | 台 | 1 | 11022.59 | 11022.59
|  |  | 2、型号、规格 | 21000m3/h 37800m3/h 11W、33W
3、安装方式
4、支吊架
5、防腐油漆
6、减振装置
7、设备基础
233 | 020203008054 | 送（排）风、防排烟设备 | 1、名称 | ESF-B2-1-1-1 柜式离心风机 | 1.设备、减振装置安装、2.基础制作安装、3.柔性接口、4.支吊架制作安装及防腐油漆、5.单机试运转、6.系统检测、调试 | 台 | 1 | 11022.59 | 11022.59
|  |  | 2、型号、规格 | 21000m3/h 37800m3/h 11W、33W
3、安装方式
分部分项工程模拟清单与计价表
工程名称：三元区沪明情文化街区二期项目 | [7 empty] | 第50页 共126页
序号 | 项目编码 | 项目名称 | 项目特征与要求 |  | 工作内容 | 计量单位 | 工程量 | 金额(元)
|  |  | 项目特征 | 发包人要求 |  |  |  | 综合单价 | 合价
4、支吊架
5、防腐油漆
6、减振装置
7、设备基础
234 | 020203008055 | 送（排）风、防排烟设备 | 1、名称 | 柜式离心风机 | 1.设备、减振装置安装、2.基础制作安装、3.柔性接口、4.支吊架制作安装及防腐油漆、5.单机试运转、6.系统检测、调试 | 台 | 1 | 11772.4 | 11772.4
|  |  | 2、型号、规格 | KEF-2F-01 16500m3/h
3、安装方式
4、支吊架
5、防腐油漆
6、减振装置
7、设备基础
235 | 020203008056 | 送（排）风、防排烟设备 | 1、名称 | 柜式离心风机 | 1.设备、减振装置安装、2.基础制作安装、3.柔性接口、4.支吊架制作安装及防腐油漆、5.单机试运转、6.系统检测、调试 | 台 | 1 | 11772.4 | 11772.4
|  |  | 2、型号、规格 | KEF-2F-02 1500m3/h
3、安装方式
4、支吊架
5、防腐油漆
6、减振装置
7、设备基础
236 | 020203008057 | 送（排）风、防排烟设备 | 1、名称 | 柜式离心风机 | 1.设备、减振装置安装、2.基础制作安装、3.柔性接口、4.支吊架制作安装及防腐油漆、5.单机试运转、6.系统检测、调试 | 台 | 1 | 11772.4 | 11772.4
|  |  | 2、型号、规格 | KEF-2F-03 15000m3/h
3、安装方式
4、支吊架
5、防腐油漆
6、减振装置
7、设备基础
237 | 020203008058 | 送（排）风、防排烟设 | 1、名称 | 柜式离心风机 | 1.设备、减振装置安装、2. | 台 | 1 | 11772.4 | 11772.4
分部分项工程模拟清单与计价表
工程名称：三元区沪明情文化街区二期项目 | [7 empty] | 第51页 共126页
序号 | 项目编码 | 项目名称 | 项目特征与要求 |  | 工作内容 | 计量单位 | 工程量 | 金额(元)
|  |  | 项目特征 | 发包人要求 |  |  |  | 综合单价 | 合价
|  | 备 | 2、型号、规格 | KEF-3F-01 24500m3/h | 基础制作安装、3.柔性接口、4.支吊架制作安装及防腐油漆、5.单机试运转、6.系统检测、调试
3、安装方式
4、支吊架
5、防腐油漆
6、减振装置
7、设备基础
238 | 020203008059 | 送（排）风、防排烟设备 | 1、名称 | 柜式离心风机 | 1.设备、减振装置安装、2.基础制作安装、3.柔性接口、4.支吊架制作安装及防腐油漆、5.单机试运转、6.系统检测、调试 | 台 | 1 | 11772.4 | 11772.4
|  |  | 2、型号、规格 | KEF-3F-02 27000m3/h
3、安装方式
4、支吊架
5、防腐油漆
6、减振装置
7、设备基础
239 | 020203008060 | 送（排）风、防排烟设备 | 1、名称 | 柜式离心风机 | 1.设备、减振装置安装、2.基础制作安装、3.柔性接口、4.支吊架制作安装及防腐油漆、5.单机试运转、6.系统检测、调试 | 台 | 1 | 11772.4 | 11772.4
|  |  | 2、型号、规格 | KEF-3F-03 30500m3/h
3、安装方式
4、支吊架
5、防腐油漆
6、减振装置
7、设备基础
240 | 020203008061 | 送（排）风、防排烟设备 | 1、名称 | 柜式离心风机 | 1.设备、减振装置安装、2.基础制作安装、3.柔性接口、4.支吊架制作安装及防腐油漆、5.单机试运转、6.系统检测、调试 | 台 | 1 | 11772.4 | 11772.4
|  |  | 2、型号、规格 | KEF-3F-04 34700m3/h
3、安装方式
4、支吊架
5、防腐油漆
6、减振装置
分部分项工程模拟清单与计价表
工程名称：三元区沪明情文化街区二期项目 | [7 empty] | 第52页 共126页
序号 | 项目编码 | 项目名称 | 项目特征与要求 |  | 工作内容 | 计量单位 | 工程量 | 金额(元)
|  |  | 项目特征 | 发包人要求 |  |  |  | 综合单价 | 合价
7、设备基础
241 | 020203008062 | 送（排）风、防排烟设备 | 1、名称 | 天花板管道式换气扇 | 1.设备、减振装置安装、2.基础制作安装、3.柔性接口、4.支吊架制作安装及防腐油漆、5.单机试运转、6.系统检测、调试 | 台 | 1 | 508.59 | 508.59
|  |  | 2、型号、规格 | 150(CMH) 30W
3、安装方式
4、支吊架
5、防腐油漆
6、减振装置
7、设备基础
242 | 020203008063 | 送（排）风、防排烟设备 | 1、名称 | 天花板管道式换气扇 200(CMH) 30W | 1.设备、减振装置安装、2.基础制作安装、3.柔性接口、4.支吊架制作安装及防腐油漆、5.单机试运转、6.系统检测、调试 | 台 | 1 | 508.59 | 508.59
2、型号、规格
3、安装方式
4、支吊架
5、防腐油漆
6、减振装置
7、设备基础
243 | 020203008064 | 送（排）风、防排烟设备 | 1、名称 | 天花板管道式换气扇 300(CMH) 30W | 1.设备、减振装置安装、2.基础制作安装、3.柔性接口、4.支吊架制作安装及防腐油漆、5.单机试运转、6.系统检测、调试 | 台 | 1 | 508.59 | 508.59
2、型号、规格
3、安装方式
4、支吊架
5、防腐油漆
6、减振装置
7、设备基础
244 | 020203008065 | 送（排）风、防排烟设备 | 1、名称 | 天花板管道式换气扇 500(CMH) 30W | 1.设备、减振装置安装、2.基础制作安装、3.柔性接口、4.支吊架制作安装及防腐 | 台 | 1 | 508.59 | 508.59
2、型号、规格
分部分项工程模拟清单与计价表
工程名称：三元区沪明情文化街区二期项目 | [7 empty] | 第53页 共126页
序号 | 项目编码 | 项目名称 | 项目特征与要求 |  | 工作内容 | 计量单位 | 工程量 | 金额(元)
|  |  | 项目特征 | 发包人要求 |  |  |  | 综合单价 | 合价
|  |  | 3、安装方式 |  | 油漆、5.单机试运转、6.系统检测、调试
4、支吊架
5、防腐油漆
6、减振装置
7、设备基础
245 | 020203008066 | 送（排）风、防排烟设备 | 1、名称 | 厨房灶头排风 16500m3/h | 1.设备、减振装置安装、2.基础制作安装、3.柔性接口、4.支吊架制作安装及防腐油漆、5.单机试运转、6.系统检测、调试 | 台 | 1 | 12317.4 | 12317.4
2、型号、规格
3、安装方式
4、支吊架
5、防腐油漆
6、减振装置
7、设备基础
246 | 020203008067 | 送（排）风、防排烟设备 | 1、名称 | 厨房灶头排风 15000m3/h | 1.设备、减振装置安装、2.基础制作安装、3.柔性接口、4.支吊架制作安装及防腐油漆、5.单机试运转、6.系统检测、调试 | 台 | 1 | 12317.4 | 12317.4
2、型号、规格
3、安装方式
4、支吊架
5、防腐油漆
6、减振装置
7、设备基础
247 | 020203008068 | 送（排）风、防排烟设备 | 1、名称 | 厨房灶头排风 24500m3/h | 1.设备、减振装置安装、2.基础制作安装、3.柔性接口、4.支吊架制作安装及防腐油漆、5.单机试运转、6.系统检测、调试 | 台 | 1 | 12317.4 | 12317.4
2、型号、规格
3、安装方式
4、支吊架
5、防腐油漆
6、减振装置
7、设备基础
分部分项工程模拟清单与计价表
工程名称：三元区沪明情文化街区二期项目 | [7 empty] | 第54页 共126页
序号 | 项目编码 | 项目名称 | 项目特征与要求 |  | 工作内容 | 计量单位 | 工程量 | 金额(元)
|  |  | 项目特征 | 发包人要求 |  |  |  | 综合单价 | 合价
248 | 020203008069 | 送（排）风、防排烟设备 | 1、名称 | 厨房灶头排风 27000m3/h | 1.设备、减振装置安装、2.基础制作安装、3.柔性接口、4.支吊架制作安装及防腐油漆、5.单机试运转、6.系统检测、调试 | 台 | 1 | 12317.4 | 12317.4
2、型号、规格
3、安装方式
4、支吊架
5、防腐油漆
6、减振装置
7、设备基础
249 | 020203008070 | 送（排）风、防排烟设备 | 1、名称 | 厨房灶头排风 30500m3/h | 1.设备、减振装置安装、2.基础制作安装、3.柔性接口、4.支吊架制作安装及防腐油漆、5.单机试运转、6.系统检测、调试 | 台 | 1 | 12317.4 | 12317.4
2、型号、规格
3、安装方式
4、支吊架
5、防腐油漆
6、减振装置
7、设备基础
250 | 020203008071 | 送（排）风、防排烟设备 | 1、名称 | 厨房灶头排风 34200m3/h | 1.设备、减振装置安装、2.基础制作安装、3.柔性接口、4.支吊架制作安装及防腐油漆、5.单机试运转、6.系统检测、调试 | 台 | 1 | 12317.4 | 12317.4
2、型号、规格
3、安装方式
4、支吊架
5、防腐油漆
6、减振装置
7、设备基础
251 | 020203002003 | 送（排）风系统 | 1、风管 | 镀锌薄钢板 | 1.送（排）风系统风管、柔性软风管、风管部件及支吊架制作安装、2.预留孔洞及封堵、3.套管制作安装、4.风管及部件的防腐油漆、5.绝热、保护层安装、6.系统检测、调试 | m2 | 3500 | 295.31 | 1033585
|  |  | 2、风管部件 | 70℃防火阀、对开多叶调节阀、风管软接头、单层百叶风口，消声器。静压箱等
|  |  | 3、绝热材料、保护层 | 带铝箔离心玻璃棉30mm
需符合消防单位的验收规定并
分部分项工程模拟清单与计价表
工程名称：三元区沪明情文化街区二期项目 | [7 empty] | 第55页 共126页
序号 | 项目编码 | 项目名称 | 项目特征与要求 |  | 工作内容 | 计量单位 | 工程量 | 金额(元)
|  |  | 项目特征 | 发包人要求 |  |  |  | 综合单价 | 合价
通过其验收。
按设计规范配置到位，满足验收及发包人要求。
252 | 030704001003 | 通风工程检测、调试 |  |  |  | 系统 | 1 | 27996.61 | 27996.61
基坑围护工程 | [9 empty] | 单项工程(17房屋建筑与装饰)
基坑围护工程 | [9 empty] | 单位工程(17装配式建筑)
基坑围护工程 | [9 empty] | 分项工程(17装配式建筑)
253 | 020102016002 | 综合性地下室基坑支护 | 1、地下室层数 | 2层 | 1.支护施工工序、2.立柱桩、支撑梁及格构柱的安拆和外运、3.桩机及灰浆拌浆系统进出场和安拆、4.操作平台搭拆 | m | 445 | 27172.7 | 12091851.5
|  |  | 2、土方开挖深度 | 综合考虑
|  |  | 3、支护形式 | 综合考虑
|  |  | 4、其他 | 暂定综合单价
地下室工程 | [9 empty] | 单项工程(17房屋建筑与装饰)
地下室土建 | [9 empty] | 单位工程(17装配式建筑)
土石方 | [9 empty] | 分项工程(17装配式建筑)
254 | 020101001001 | 平整场地 | 1、土壤类别 | 综合考虑 | 1.厚度在±30cm内就地挖、填、运及找平 | m2 | 2086.22 | 1.49 | 3108.47
|  |  | 2、开挖方式 | 挖掘机
|  |  | 3、其他 | 综合考虑
255 | 020101002001 | 挖一般土方 | 1、土壤类别 | 三类土 | 1.土方开挖，将土堆放在一边或装车 | m3 | 30342 | 8.16 | 247590.72
|  |  | 2、开挖深度 | 综合考虑
|  |  | 3、开挖方式 | 综合考虑
|  |  | 4、其他 | 综合考虑
256 | 020101003001 | 挖沟槽土方 | 1、土壤类别 | 三类土 | 1.土方开挖，将土堆放在一边或装车 | m3 | 5110 | 7.64 | 39040.4
|  |  | 2、开挖深度 | 综合考虑
|  |  | 3、开挖方式 | 综合考虑
|  |  | 4、其他 | 综合考虑
257 | 020101010001 | 余方弃置 | 1、废弃料品种 | 综合考虑 | 1.余方点装料运输至弃置点 | m3 | 35452 | 30.26 | 1072777.52
|  |  | 2、外运运距 | 暂定12㎞
分部分项工程模拟清单与计价表
工程名称：三元区沪明情文化街区二期项目 | [7 empty] | 第56页 共126页
序号 | 项目编码 | 项目名称 | 项目特征与要求 |  | 工作内容 | 计量单位 | 工程量 | 金额(元)
|  |  | 项目特征 | 发包人要求 |  |  |  | 综合单价 | 合价
|  |  | 3、其他 | 综合考虑
258 | 020101009001 | 回填方 | 1、回填部位 | 综合考虑 | 1.回填、2.压实 | m3 | 10760 | 48.8 | 525088
|  |  | 2、密实度 | 综合考虑
|  |  | 3、填方材料品种、规格 | 综合考虑
|  |  | 4、填方材料来源 | 外购
|  |  | 5、其他 | 综合考虑
259 | 020101006001 | 挖一般石方 | 1、岩石类别 | 极软岩 | 1.石方开凿、2.修整底、边 | m3 | 8924 | 41.75 | 372577
|  |  | 2、开凿深度 | 综合考虑
|  |  | 3、开挖方式 | 综合考虑
|  |  | 4、其他 | 综合考虑
260 | 020101010002 | 余方弃置 | 1、废弃料品种 | 综合考虑 | 1.余方点装料运输至弃置点 | m3 | 8924 | 57.37 | 511969.88
|  |  | 2、外运运距 | 暂定12㎞
|  |  | 3、其他 | 综合考虑
锚杆工程 | [9 empty] | 分项工程(17装配式建筑)
261 | 020102010001 | 锚杆 | 1、部位 | 基坑 | 1.钻孔、2.浆液制作、3.压浆、4.锚杆（锚索）制作、安装、张拉锚固、5.锚杆(锚索)施工平台搭设、拆除 | m | 10660.3 | 259.93 | 2770931.78
|  |  | 2、地层情况 | 综合考虑
|  |  | 3、锚杆(锚索)类型 | 钢筋
|  |  | 4、钻孔直径 | 150mm
|  |  | 5、钻孔深度 | 7m
|  |  | 6、杆体材料 | 综合考虑
|  |  | 7、浆液种类、强度等级 | 综合考虑
|  |  | 8、锚头 | 综合考虑
|  |  | 9、其他 | 综合考虑
262 | 020106005001 | 预埋铁件、螺栓 | 1、种类 | 铁件 | 1.铁件（螺栓）制作、2.铁件（螺栓）安装 | t | 0.434 | 9170.38 | 3979.94
|  |  | 2、规格 | 铁件（综合）
分部分项工程模拟清单与计价表
工程名称：三元区沪明情文化街区二期项目 | [7 empty] | 第57页 共126页
序号 | 项目编码 | 项目名称 | 项目特征与要求 |  | 工作内容 | 计量单位 | 工程量 | 金额(元)
|  |  | 项目特征 | 发包人要求 |  |  |  | 综合单价 | 合价
砌筑工程 | [9 empty] | 分项工程(17装配式建筑)
263 | 020104002001 | 砌筑墙 | 1、墙类型 | 直形墙 | 1.砂浆制作、砌砖（石、砌块）、2.混凝土制作、浇筑、振捣、养护、3.模板及支架制作、安装、拆除、4.拉结筋制作、安装、5.门窗洞口预制块制作、安装 | m3 | 920.13 | 570.2 | 524658.13
|  |  | 2、砌筑材料品种 | 加气混凝土砌块
|  |  | 3、砌筑材料规格、强度等级 | 综合考虑
|  |  | 4、砌筑砂浆 | M5混合砂浆
|  |  | 5、混凝土种类 | 综合考虑
|  |  | 6、混凝土强度等级 | 综合考虑
|  |  | 7、砌体拉结钢筋种类、规格 | 综合考虑
|  |  | 8、砌筑高度（H） | 综合考虑
|  |  | 9、其他 | 综合考虑
混凝土工程 | [9 empty] | 分项工程(17装配式建筑)
264 | 020105001001 | 现浇混凝土垫层 | 1、混凝土种类 | 泵送商品混凝土 | 1.混凝土制作、浇筑、振捣、养护 | m3 | 351.843 | 491.13 | 172800.65
|  |  | 2、混凝土强度等级 | C15
265 | 020105002001 | 现浇混凝土基础 | 1、基础类型、形状 | 有梁式满堂基础 | 1.混凝土制作、浇筑、振捣、养护 | m3 | 2659.144 | 573.57 | 1525205.22
|  |  | 2、混凝土种类 | 泵送商品混凝土
|  |  | 3、混凝土强度等级 | C30P8
|  |  | 4、外加剂品种、用量 | 综合考虑
|  |  | 5、其他 | 综合考虑
266 | 020105002002 | 现浇混凝土基础 | 1、基础类型、形状 | 独立基础 | 1.混凝土制作、浇筑、振捣、养护 | m3 | 105.312 | 566.32 | 59640.29
|  |  | 2、混凝土种类 | 泵送商品混凝土
|  |  | 3、混凝土强度等级 | C30P8
|  |  | 4、外加剂品种、用量 | 综合考虑
|  |  | 5、其他 | 综合考虑
267 | 020105003001 | 现浇混凝土基础梁 | 1、混凝土种类 | 泵送商品混凝土 | 1.混凝土制作、浇筑、振捣、养护 | m3 | 17.964 | 572.08 | 10276.85
|  |  | 2、混凝土强度等级 | C30
分部分项工程模拟清单与计价表
工程名称：三元区沪明情文化街区二期项目 | [7 empty] | 第58页 共126页
序号 | 项目编码 | 项目名称 | 项目特征与要求 |  | 工作内容 | 计量单位 | 工程量 | 金额(元)
|  |  | 项目特征 | 发包人要求 |  |  |  | 综合单价 | 合价
|  |  | 3、外加剂品种、用量 | 综合考虑
268 | 020105004001 | 现浇混凝土独立柱 | 1、独立柱类型、形状 | 矩形柱 | 1.混凝土制作、浇筑、振捣、养护 | m3 | 355.269 | 544.49 | 193440.42
|  |  | 2、混凝土种类 | 泵送商品混凝土
|  |  | 3、混凝土强度等级 | C30
|  |  | 4、外加剂品种、用量 | 综合考虑
|  |  | 5、其他 | 综合考虑
269 | 020105009001 | 现浇混凝土板 | 1、板类型、形状 | 有梁板 | 1.混凝土制作、浇筑、振捣、养护 | m3 | 2676.883 | 529.97 | 1418667.68
|  |  | 2、混凝土种类 | 泵送商品混凝土
|  |  | 3、混凝土强度等级 | C30
|  |  | 4、外加剂品种、用量 | 综合考虑
|  |  | 5、其他 | 综合考虑
270 | 020105008001 | 现浇混凝土墙 | 1、墙类型、形状 | 直行墙 | 1.混凝土制作、浇筑、振捣、养护 | m3 | 778.936 | 535.2 | 416886.55
|  |  | 2、墙厚 | 300mm
|  |  | 3、混凝土种类 | 泵送商品混凝土
|  |  | 4、混凝土强度等级 | C30
|  |  | 5、外加剂品种、用量 | 综合考虑
|  |  | 6、其他 | 综合考虑
271 | 020105006001 | 现浇混凝土梁 | 1、梁类型、形状 | 圈梁 | 1.混凝土制作、浇筑、振捣、养护 | m3 | 12.2 | 721.98 | 8808.16
|  |  | 2、混凝土种类 | 非泵送商品混凝土
|  |  | 3、混凝土强度等级 | C25
|  |  | 4、外加剂品种、用量 | 综合考虑
|  |  | 5、其他 | 综合考虑
272 | 020105006002 | 现浇混凝土梁 | 1、梁类型、形状 | 过梁 | 1.混凝土制作、浇筑、振捣、养护 | m3 | 3.75 | 725.74 | 2721.53
|  |  | 2、混凝土种类 | 非泵送商品混凝土
|  |  | 3、混凝土强度等级 | C25
|  |  | 4、外加剂品种、用量 | 综合考虑
分部分项工程模拟清单与计价表
工程名称：三元区沪明情文化街区二期项目 | [7 empty] | 第59页 共126页
序号 | 项目编码 | 项目名称 | 项目特征与要求 |  | 工作内容 | 计量单位 | 工程量 | 金额(元)
|  |  | 项目特征 | 发包人要求 |  |  |  | 综合单价 | 合价
|  |  | 5、其他 | 综合考虑
273 | 020105019001 | 现浇混凝土后浇带 | 1、部位 | 基础 | 1.混凝土制作、浇筑、振捣、养护、2.与钉挂原混凝土接缝处的钢丝网制作安装 | m3 | 57.504 | 599.23 | 34458.12
|  |  | 2、混凝土种类 | 泵送商品混凝土
|  |  | 3、混凝土强度等级 | 泵送商品混凝土
|  |  | 4、其他 | 综合考虑
274 | 020105015001 | 现浇混凝土楼梯 | 1、楼梯类型、形状 | 综合考虑 | 1.混凝土制作、浇筑、振捣、养护 | m2 | 72.56 | 162.46 | 11788.1
|  |  | 2、混凝土种类 | 泵送商品混凝土
|  |  | 3、混凝土强度等级 | C30
|  |  | 4、梯板厚度（不含梯阶） | 综合考虑
|  |  | 5、外加剂品种、用量 | 综合考虑
|  |  | 6、其他 | 综合考虑
275 | 040303015001 | 混凝土挡墙墙身 | 1、混凝土强度等级 | C30 | 模版制作、安装、拆除、混凝土拌和、运输、浇筑、养护、抹灰、泄水孔制作、安装、滤水层铺筑、沉降缝 | m3 | 145.662 | 814.22 | 118600.91
|  |  | 2、泄水孔材料品种、规格 | 综合考虑
|  |  | 3、滤水层要求 | 综合考虑
|  |  | 4、沉降缝要求 | 综合考虑
钢筋工程 | [9 empty] | 分项工程(17装配式建筑)
276 | 020106001001 | 现浇构件钢筋 | 1、钢筋种类 | HRB400 | 1.钢筋(钢筋网片)制作、2.钢筋(钢筋网片)安装、3.机械连接（焊接、绑扎） | t | 226.61 | 5492.13 | 1244571.58
|  |  | 2、钢筋规格 | Φ≤10mm
|  |  | 3、钢筋连接方式 | 综合考虑
|  |  | 4、措施钢筋 | 综合考虑
|  |  | 5、其他 | 综合考虑
277 | 020106001002 | 现浇构件钢筋 | 1、钢筋种类 | HRB400 | 1.钢筋(钢筋网片)制作、2.钢筋(钢筋网片)安装、3.机械连接（焊接、绑扎） | t | 468.49 | 5132.37 | 2404464.02
|  |  | 2、钢筋规格 | 12mm≤Φ≤18mm
|  |  | 3、钢筋连接方式 | 综合考虑
|  |  | 4、措施钢筋 | 综合考虑
分部分项工程模拟清单与计价表
工程名称：三元区沪明情文化街区二期项目 | [7 empty] | 第60页 共126页
序号 | 项目编码 | 项目名称 | 项目特征与要求 |  | 工作内容 | 计量单位 | 工程量 | 金额(元)
|  |  | 项目特征 | 发包人要求 |  |  |  | 综合单价 | 合价
|  |  | 5、其他 | 综合考虑
278 | 020106001003 | 现浇构件钢筋 | 1、钢筋种类 | HRB400 | 1.钢筋(钢筋网片)制作、2.钢筋(钢筋网片)安装、3.机械连接（焊接、绑扎） | t | 252.9 | 4843.58 | 1224941.38
|  |  | 2、钢筋规格 | 20mm≤Φ≤25mm
|  |  | 3、钢筋连接方式 | 综合考虑
|  |  | 4、措施钢筋 | 综合考虑
|  |  | 5、其他 | 综合考虑
地下室防水 | [9 empty] | 分项工程(17装配式建筑)
挡土墙防水
279 | 020110007001 | 涂膜防水 | 1、位置 | 挡土墙防水 | 1.基层处理、2.刷基层处理剂、3.铺布、喷涂防水层 | m2 | 1777 | 47.25 | 83963.25
|  |  | 2、平面或立面 | 平面
|  |  | 3、防水涂膜品种、厚度 | 聚合物水泥防水涂料2mm厚
|  |  | 4、其他 | 综合考虑
地下室底板
280 | 020112002001 | 水泥砂浆面层 | 1、位置 |  | 1.基层清理、2.抹找平（坡）层、3.抹面层 | m2 | 3227.6 | 28.82 | 93019.43
2、找平（坡）层
|  |  | 3、面层 | 20厚1:2.5水泥砂浆找平
4、踏步防滑条
|  |  | 5、其他 | 综合考虑
281 | 020110006001 | 卷材防水 | 1、位置 |  | 1.基层处理、2.刷底油、粘结剂、3.铺防水卷材、4.接缝、嵌缝 | m2 | 3227.6 | 46.01 | 148501.88
|  |  | 2、平面或立面 | 上反500
|  |  | 3、卷材品种、厚度 | 1.2厚高分子（聚乙烯丙纶）自粘胶膜防水卷材（预铺反粘）
|  |  | 4、防水层数 | 一层
|  |  | 5、其他 | 综合考虑
282 | 020110007002 | 涂膜防水 | 1、位置 |  | 1.基层处理、2.刷基层处理剂、3.铺布、喷涂防水层 | m2 | 3227.6 | 24.95 | 80528.62
|  |  | 2、平面或立面 | 上反500
分部分项工程模拟清单与计价表
工程名称：三元区沪明情文化街区二期项目 | [7 empty] | 第61页 共126页
序号 | 项目编码 | 项目名称 | 项目特征与要求 |  | 工作内容 | 计量单位 | 工程量 | 金额(元)
|  |  | 项目特征 | 发包人要求 |  |  |  | 综合单价 | 合价
|  |  | 3、防水涂膜品种、厚度 | 2mm厚非固化橡胶沥青防水涂料
|  |  | 4、其他 | 综合考虑
283 | 020112002002 | 水泥砂浆面层 | 1、位置 |  | 1.基层清理、2.抹找平（坡）层、3.抹面层 | m2 | 3227.6 | 14.55 | 46961.58
2、找平（坡）层
|  |  | 3、面层 | 10厚低标号砂浆
4、踏步防滑条
|  |  | 5、其他 | 综合考虑
地下室侧墙
284 | 020111003001 | 保温隔热墙面 | 1、保温隔热部位 |  | 1.基层清理、2.刷粘结材料、3.铺粘保温层 | m2 | 1593.1 | 99.11 | 157892.14
2、保温隔热方式
|  |  | 3、保温隔热材料品种、厚度 | 50厚聚苯板
|  |  | 4、粘结材料 | 综合考虑
285 | 020110007003 | 涂膜防水 | 1、位置 |  | 1.基层处理、2.刷基层处理剂、3.铺布、喷涂防水层 | m2 | 1593.1 | 18.42 | 29344.9
|  |  | 2、平面或立面 | 上反500
|  |  | 3、防水涂膜品种、厚度 | 1.0mm渗透结晶型防水涂料
4、其他
286 | 020113001001 | 墙面抹灰 | 1、位置 |  | 1.基层清理、2.砂浆制作、3.涂刷界面剂、4.底层抹灰（找平）、5.面层抹灰（找平）、6.分隔缝施工、7.抗裂网铺设 | m2 | 1593.1 | 8.89 | 14162.66
2、抹灰类型
3、界面剂
|  |  | 4、抹灰层 | 20厚1:2.5水泥砂浆保护层
5、抗裂网
6、分隔缝
|  |  | 7、其他 | 综合考虑
室外景观硬化地面部分顶板
分部分项工程模拟清单与计价表
工程名称：三元区沪明情文化街区二期项目 | [7 empty] | 第62页 共126页
序号 | 项目编码 | 项目名称 | 项目特征与要求 |  | 工作内容 | 计量单位 | 工程量 | 金额(元)
|  |  | 项目特征 | 发包人要求 |  |  |  | 综合单价 | 合价
287 | 020112002003 | 水泥砂浆面层 | 1、位置 |  | 1.基层清理、2.抹找平（坡）层、3.抹面层 | m2 | 1598.3 | 28.82 | 46063.01
2、找平（坡）层
|  |  | 3、面层 | 20厚1:2.5水泥砂浆找平
4、踏步防滑条
5、其他
288 | 020110007004 | 涂膜防水 | 1、位置 |  | 1.基层处理、2.刷基层处理剂、3.铺布、喷涂防水层 | m2 | 1598.3 | 24.95 | 39877.59
2、平面或立面
|  |  | 3、防水涂膜品种、厚度 | 2mm厚非固化橡胶沥青防水涂料
4、其他
289 | 020110007005 | 涂膜防水 | 1、位置 |  | 1.基层处理、2.刷基层处理剂、3.铺布、喷涂防水层 | m2 | 1598.3 | 16.21 | 25908.44
2、平面或立面
|  |  | 3、防水涂膜品种、厚度 | 1.0mm渗透结晶型防水涂料
4、其他
290 | 020111008001 | 聚氯乙烯板防腐面层 | 1、防腐部位 |  | 1.基层清理、2.涂胶、3.聚氯乙烯板铺设 | m2 | 1598.3 | 3.71 | 5929.69
|  |  | 2、防腐面层 | 隔离塑料膜
3、粘结材料
楼地面工程 | [9 empty] | 分项工程(17装配式建筑)
L-5
291 | 020112009001 | 块料面层 | 1、位置 | 楼地面 | 1.基层清理、2.抹找平层、3.抹结合层、4.面层铺设、磨边、5.嵌缝、6.防滑条安装 | m2 | 37.53 | 211.2 | 7926.34
2、找平（坡）层
|  |  | 3、结合层 | 25厚1:3干硬性水泥砂浆
|  |  | 4、面层 | 防滑砖400×400
|  |  | 5、嵌缝材料 | 综合考虑
|  |  | 6、踏步防滑条 | 综合考虑
|  |  | 7、其他 | 综合考虑
分部分项工程模拟清单与计价表
工程名称：三元区沪明情文化街区二期项目 | [7 empty] | 第63页 共126页
序号 | 项目编码 | 项目名称 | 项目特征与要求 |  | 工作内容 | 计量单位 | 工程量 | 金额(元)
|  |  | 项目特征 | 发包人要求 |  |  |  | 综合单价 | 合价
292 | 020110007006 | 涂膜防水 | 1、位置 | 楼地面 | 1.基层处理、2.刷基层处理剂、3.铺布、喷涂防水层 | m2 | 37.53 | 65.4 | 2454.46
|  |  | 2、平面或立面 | 平面
|  |  | 3、防水涂膜品种、厚度 | 聚合物水泥防水涂料1.5mm厚、二道
|  |  | 4、其他 | 综合考虑
293 | 020112001001 | 楼地面垫层 | 1、位置 | 楼地面 | 1.基层清理、2.垫层铺设 | m2 | 37.53 | 22.36 | 839.17
|  |  | 2、垫层 | 20厚1:3水泥砂浆
|  |  | 3、其他 | 综合考虑
294 | 020112004001 | 细石混凝土楼地面 | 1、位置 | 楼地面 | 1.基层清理、2.抹找平（坡）层、3.面层铺设、4.分隔缝施工 | m2 | 37.53 | 39.63 | 1487.31
|  |  | 2、找平（坡）层 | 40mm厚C25细石混凝土
3、面层
|  |  | 4、分隔缝 | 综合考虑
|  |  | 5、其他 | 综合考虑
295 | 020112001002 | 楼地面垫层 | 1、位置 | 楼地面 | 1.基层清理、2.垫层铺设 | m2 | 37.53 | 36.74 | 1378.85
|  |  | 2、垫层 | 60mm厚轻骨料混凝土垫层
|  |  | 3、其他 | 综合考虑
296 | 040901003001 | 钢筋网片 | 1、钢筋种类 | 综合考虑 | 制作、运输、安装 | t | 0.375 | 6179.28 | 2317.23
|  |  | 2、钢筋规格 | 综合考虑
汽车坡道
297 | 020110007007 | 涂膜防水 | 1、位置 | 楼地面 | 1.基层处理、2.刷基层处理剂、3.铺布、喷涂防水层 | m2 | 215 | 32.7 | 7030.5
|  |  | 2、平面或立面 | 平面
|  |  | 3、防水涂膜品种、厚度 | 聚合物水泥防水涂料1.5mm厚
|  |  | 4、其他 | 综合考虑
298 | 020112007001 | 金刚砂面层 | 1、位置 | 楼地面 | 1.基层处理、2.抹找平（坡）层、3.铺设面层、4.分隔缝施工、5.防滑条安装 | m2 | 170 | 23.75 | 4037.5
2、找平（坡）层
3、混凝土基层
分部分项工程模拟清单与计价表
工程名称：三元区沪明情文化街区二期项目 | [7 empty] | 第64页 共126页
序号 | 项目编码 | 项目名称 | 项目特征与要求 |  | 工作内容 | 计量单位 | 工程量 | 金额(元)
|  |  | 项目特征 | 发包人要求 |  |  |  | 综合单价 | 合价
|  |  | 4、耐磨骨料含量 | 综合考虑
|  |  | 5、固化剂 | 综合考虑
|  |  | 6、踏步防滑条 | 综合考虑
|  |  | 7、其他 | 综合考虑
299 | 020112004002 | 细石混凝土楼地面 | 1、位置 | 楼地面 | 1.基层清理、2.抹找平（坡）层、3.面层铺设、4.分隔缝施工 | m2 | 170 | 61.6 | 10472
|  |  | 2、找平（坡）层 | 90mm厚C25细石混凝土
3、面层
|  |  | 4、分隔缝 | 综合考虑
|  |  | 5、其他 | 综合考虑
300 | 040901003002 | 钢筋网片 | 1、钢筋种类 | 综合考虑 | 制作、运输、安装 | t | 0.17 | 6179.28 | 1050.48
|  |  | 2、钢筋规格 | 综合考虑
LD1
301 | 020112007002 | 金刚砂面层 | 1、位置 | 楼地面 | 1.基层处理、2.抹找平（坡）层、3.铺设面层、4.分隔缝施工、5.防滑条安装 | m2 | 1773.8 | 108.66 | 192741.11
2、找平（坡）层
3、混凝土基层
|  |  | 4、耐磨骨料含量 | 综合考虑
|  |  | 5、固化剂 | 综合考虑
|  |  | 6、踏步防滑条 | 综合考虑
|  |  | 7、其他 | 综合考虑
302 | 040901003003 | 钢筋网片 | 1、钢筋种类 | 综合考虑 | 制作、运输、安装 | t | 1.774 | 6179.28 | 10962.04
|  |  | 2、钢筋规格 | 综合考虑
303 | 020112004003 | 细石混凝土楼地面 | 1、位置 | 楼地面 | 1.基层清理、2.抹找平（坡）层、3.面层铺设、4.分隔缝施工 | m2 | 170 | 93.49 | 15893.3
|  |  | 2、找平（坡）层 | 150mm厚C25细石混凝土
3、面层
|  |  | 4、分隔缝 | 综合考虑
|  |  | 5、其他 | 综合考虑
分部分项工程模拟清单与计价表
工程名称：三元区沪明情文化街区二期项目 | [7 empty] | 第65页 共126页
序号 | 项目编码 | 项目名称 | 项目特征与要求 |  | 工作内容 | 计量单位 | 工程量 | 金额(元)
|  |  | 项目特征 | 发包人要求 |  |  |  | 综合单价 | 合价
LD2
304 | 020112001003 | 楼地面垫层 | 1、位置 | 楼地面 | 1.基层清理、2.垫层铺设 | m2 | 295.54 | 36.74 | 10858.14
|  |  | 2、垫层 | 60mm厚轻骨料混凝土垫层
|  |  | 3、其他 | 综合考虑
305 | 020112004004 | 细石混凝土楼地面 | 1、位置 | 楼地面 | 1.基层清理、2.抹找平（坡）层、3.面层铺设、4.分隔缝施工 | m2 | 295.54 | 44.41 | 13124.93
2、找平（坡）层
|  |  | 3、面层 | 40mm厚C25细石混凝土
|  |  | 4、分隔缝 | 综合考虑
|  |  | 5、其他 | 综合考虑
LD4
306 | 020110007008 | 涂膜防水 | 1、位置 | 楼地面 | 1.基层处理、2.刷基层处理剂、3.铺布、喷涂防水层 | m2 | 92 | 16.21 | 1491.32
|  |  | 2、平面或立面 | 平面
|  |  | 3、防水涂膜品种、厚度 | 水泥基渗透结晶防水涂料1mm厚
|  |  | 4、其他 | 综合考虑
307 | 020112001004 | 楼地面垫层 | 1、位置 | 楼地面 | 1.基层清理、2.垫层铺设 | m2 | 92 | 36.73 | 3379.16
|  |  | 2、垫层 | 60mm厚轻骨料混凝土垫层
|  |  | 3、其他 | 综合考虑
308 | 020112004005 | 细石混凝土楼地面 | 1、位置 | 楼地面 | 1.基层清理、2.抹找平（坡）层、3.面层铺设、4.分隔缝施工 | m2 | 92 | 39.63 | 3645.96
|  |  | 2、找平（坡）层 | 40mm厚C25细石混凝土
3、面层
|  |  | 4、分隔缝 | 综合考虑
|  |  | 5、其他 | 综合考虑
309 | 020112009002 | 块料面层 | 1、位置 | 楼地面 | 1.基层清理、2.抹找平层、3.抹结合层、4.面层铺设、磨边、5.嵌缝、6.防滑条安装 | m2 | 92 | 211.2 | 19430.4
2、找平（坡）层
|  |  | 3、结合层 | 25厚1:3干硬性水泥砂浆
|  |  | 4、面层 | 防滑砖400×400
分部分项工程模拟清单与计价表
工程名称：三元区沪明情文化街区二期项目 | [7 empty] | 第66页 共126页
序号 | 项目编码 | 项目名称 | 项目特征与要求 |  | 工作内容 | 计量单位 | 工程量 | 金额(元)
|  |  | 项目特征 | 发包人要求 |  |  |  | 综合单价 | 合价
|  |  | 5、嵌缝材料 | 综合考虑
|  |  | 6、踏步防滑条 | 综合考虑
|  |  | 7、其他 | 综合考虑
LD5
310 | 020112004006 | 细石混凝土楼地面 | 1、位置 | 楼地面 | 1.基层清理、2.抹找平（坡）层、3.面层铺设、4.分隔缝施工 | m2 | 93.8 | 61.6 | 5778.08
|  |  | 2、找平（坡）层 | 90mm厚C25细石混凝土
3、面层
|  |  | 4、分隔缝 | 综合考虑
|  |  | 5、其他 | 综合考虑
311 | 020112006001 | 自流平面层 | 1、位置 | 楼地面 | 1.清理基层、2.找平（坡）层铺设、3.滚涂界面剂、4.涂刷中层漆、5.镘自流平漆（浆）、6.铺面层、7.防滑条安装 | m2 | 93.8 | 42.94 | 4027.77
2、找平（坡）层
|  |  | 3、面层 | 水泥基自流平砂浆5mm厚
|  |  | 4、踏步防滑条 | 综合考虑
|  |  | 5、其他 | 综合考虑
LD6
312 | 020112001005 | 楼地面垫层 | 1、位置 | 楼地面 | 1.基层清理、2.垫层铺设 | m2 | 436 | 36.74 | 16018.64
|  |  | 2、垫层 | 60mm厚轻骨料混凝土垫层
|  |  | 3、其他 | 综合考虑
313 | 020112001006 | 楼地面垫层 | 1、位置 | 楼地面 | 1.基层清理、2.垫层铺设 | m2 | 436 | 22.36 | 9748.96
|  |  | 2、垫层 | 20厚1:3水泥砂浆
|  |  | 3、其他 | 综合考虑
314 | 020112009003 | 块料面层 | 1、位置 | 楼地面 | 1.基层清理、2.抹找平层、3.抹结合层、4.面层铺设、磨边、5.嵌缝、6.防滑条安装 | m2 | 436 | 211.2 | 92083.2
2、找平（坡）层
|  |  | 3、结合层 | 25厚1:3干硬性水泥砂浆
|  |  | 4、面层 | 防滑砖400×400
|  |  | 5、嵌缝材料 | 综合考虑
分部分项工程模拟清单与计价表
工程名称：三元区沪明情文化街区二期项目 | [7 empty] | 第67页 共126页
序号 | 项目编码 | 项目名称 | 项目特征与要求 |  | 工作内容 | 计量单位 | 工程量 | 金额(元)
|  |  | 项目特征 | 发包人要求 |  |  |  | 综合单价 | 合价
|  |  | 6、踏步防滑条 | 综合考虑
|  |  | 7、其他 | 综合考虑
LD9
315 | 020112004007 | 细石混凝土楼地面 | 1、位置 | 楼地面 | 1.基层清理、2.抹找平（坡）层、3.面层铺设、4.分隔缝施工 | m2 | 2005 | 39.63 | 79458.15
|  |  | 2、找平（坡）层 | 40mm厚C25细石混凝土
3、面层
|  |  | 4、分隔缝 | 综合考虑
|  |  | 5、其他 | 综合考虑
316 | 020112009004 | 块料面层 | 1、位置 | 楼地面 | 1.基层清理、2.抹找平层、3.抹结合层、4.面层铺设、磨边、5.嵌缝、6.防滑条安装 | m2 | 2005 | 211.2 | 423456
2、找平（坡）层
|  |  | 3、结合层 | 25厚1:3干硬性水泥砂浆
|  |  | 4、面层 | 防滑砖400×400
|  |  | 5、嵌缝材料 | 综合考虑
|  |  | 6、踏步防滑条 | 综合考虑
|  |  | 7、其他 | 综合考虑
TJ1
317 | 020112014001 | 水泥砂浆踢脚线 | 1、位置 | 综合考虑 | 1.基层清理、2.面层抹灰 | m2 | 83 | 83.7 | 6947.1
|  |  | 2、踢脚线高度 | 综合考虑
|  |  | 3、面层 | 8mm厚1:2.5水泥砂浆
|  |  | 4、其他 | 综合考虑
内墙柱面工程 | [9 empty] | 分项工程(17装配式建筑)
NQ1
318 | 020113002001 | 墙面抹灰+油漆（涂料） | 1、位置 | 内墙 | 1.基层清理、2.砂浆制作、3.涂刷界面剂、4.底层抹灰（找平）、5.面层抹灰（找平）、6.刮腻子、7.喷刷油漆涂料、8.分隔缝施工、9.抗裂网铺设 | m2 | 5178 | 56.12 | 290589.36
|  |  | 2、抹灰类型 | 砂浆找平层
|  |  | 3、界面剂 | 综合考虑
|  |  | 4、抹灰层 | 9厚1:3水泥砂浆+5厚1:2.5水泥砂浆
分部分项工程模拟清单与计价表
工程名称：三元区沪明情文化街区二期项目 | [7 empty] | 第68页 共126页
序号 | 项目编码 | 项目名称 | 项目特征与要求 |  | 工作内容 | 计量单位 | 工程量 | 金额(元)
|  |  | 项目特征 | 发包人要求 |  |  |  | 综合单价 | 合价
|  |  | 5、分隔缝 | 综合考虑
|  |  | 6、抗裂网 | 综合考虑
|  |  | 7、腻子、遍数 | 耐水腻子二遍
|  |  | 8、油漆涂料、遍数（或厚度） | 无机涂料 2遍
|  |  | 9、其他 | 综合考虑
NQ2
319 | 020113001002 | 墙面抹灰 | 1、位置 | 内墙 | 1.基层清理、2.砂浆制作、3.涂刷界面剂、4.底层抹灰（找平）、5.面层抹灰（找平）、6.分隔缝施工、7.抗裂网铺设 | m2 | 257 | 29.59 | 7604.63
|  |  | 2、抹灰类型 | 砂浆找平层
|  |  | 3、界面剂 | 综合考虑
|  |  | 4、抹灰层 | 9厚1:3水泥砂浆+5厚1:2.5水泥砂浆
|  |  | 5、抗裂网 | 综合考虑
|  |  | 6、分隔缝 | 综合考虑
|  |  | 7、其他 | 综合考虑
320 | 020110007009 | 涂膜防水 | 1、位置 | 综合考虑 | 1.基层处理、2.刷基层处理剂、3.铺布、喷涂防水层 | m2 | 435 | 36.41 | 15838.35
|  |  | 2、平面或立面 | 立面
|  |  | 3、防水涂膜品种、厚度 | 聚合物水泥防水涂料1.5mm厚
|  |  | 4、其他 | 综合考虑
321 | 020111010001 | 防腐涂料 | 1、涂刷部位 | 综合考虑 | 1.基层清理、2.刮腻子、3.刷涂料 | m2 | 257 | 20.2 | 5191.4
|  |  | 2、腻子、遍数 | 综合考虑
|  |  | 3、涂料、遍数 | 沥青漆防腐涂料
322 | 020113013001 | 墙面装饰板 |  |  | 1.基层清理、2.涂刷界面剂、3.找平层砂浆制作、抹灰、抗裂网铺设、4.龙骨制作、安装、5.钉隔离层、6.基层铺钉、7.面层铺贴、8.面 | m2 | 257 | 65.88 | 16931.16
|  |  | 2、位置 | 内墙
|  |  | 3、界面剂 | 综合考虑
|  |  | 4、找平层 | 综合考虑
分部分项工程模拟清单与计价表
工程名称：三元区沪明情文化街区二期项目 | [7 empty] | 第69页 共126页
序号 | 项目编码 | 项目名称 | 项目特征与要求 |  | 工作内容 | 计量单位 | 工程量 | 金额(元)
|  |  | 项目特征 | 发包人要求 |  |  |  | 综合单价 | 合价
|  |  | 5、抗裂网 | 综合考虑 | 层刮腻子、9.喷刷油漆涂料、10.收口、收边，钉压条、11.刷防护材料
|  |  | 6、龙骨材料 | 综合考虑
|  |  | 7、隔离层 | 综合考虑
|  |  | 8、基层板 | 综合考虑
|  |  | 9、面层 | 岩棉吸音板
|  |  | 10、压条 | 综合考虑
|  |  | 11、防护材料 | 综合考虑
|  |  | 12、腻子,遍数 | 综合考虑
|  |  | 13、油漆涂料、遍数（或厚度） | 综合考虑
|  |  | 14、其他 | 综合考虑
NQ3
323 | 020113001003 | 墙面抹灰 | 1、位置 | 内墙 | 1.基层清理、2.砂浆制作、3.涂刷界面剂、4.底层抹灰（找平）、5.面层抹灰（找平）、6.分隔缝施工、7.抗裂网铺设 | m2 | 500 | 29.59 | 14795
|  |  | 2、抹灰类型 | 砂浆找平层
|  |  | 3、界面剂 | 综合考虑
|  |  | 4、抹灰层 | 9厚1:3水泥砂浆+5厚1:2.5水泥砂浆
|  |  | 5、抗裂网 | 综合考虑
|  |  | 6、分隔缝 | 综合考虑
|  |  | 7、其他 | 综合考虑
NQ5
324 | 020113008001 | 块料墙面 | 1、位置 | 内墙 | 1.基层清理、2.涂刷界面剂、3.找平层砂浆制作、抹灰、抗裂网铺设、4.粘结层铺贴、5.预埋件、挂件制作、安装、6.面层安装、7.嵌缝、8.磨光、酸洗、打蜡 | m2 | 178 | 219.79 | 39122.62
|  |  | 2、界面剂 | 综合考虑
|  |  | 3、找平层 | 综合考虑
|  |  | 4、抗裂网 | 综合考虑
|  |  | 5、安装方式 | 粘贴（水泥砂浆/粘结剂）
6、干挂骨架含量
分部分项工程模拟清单与计价表
工程名称：三元区沪明情文化街区二期项目 | [7 empty] | 第70页 共126页
序号 | 项目编码 | 项目名称 | 项目特征与要求 |  | 工作内容 | 计量单位 | 工程量 | 金额(元)
|  |  | 项目特征 | 发包人要求 |  |  |  | 综合单价 | 合价
7、干挂骨架埋件含量
|  |  | 8、面层 | 瓷质面砖400×400
|  |  | 9、勾缝 | 综合考虑
|  |  | 10、其他 | 综合考虑
天棚工程 | [9 empty] | 分项工程(17装配式建筑)
DPD-3
325 | 020114003001 | 一般直线型天棚吊顶 | 1、位置 | 综合考虑 | 1.基层清理、2.涂刷界面剂、3.找平层砂浆制作、抹灰、4.吊杆安装、5.龙骨制作、安装、6.钉隔离层、7.基层板铺钉、8.面层铺贴、9.面层刮腻子、10.喷刷油漆涂料、11.钉压条、12.刷防护材料 | m2 | 143.98 | 135.83 | 19556.8
|  |  | 2、吊顶形式 | 综合考虑
|  |  | 3、界面剂 | 综合考虑
|  |  | 4、找平层 | 综合考虑
|  |  | 5、龙骨类型 | 不上人型
|  |  | 6、龙骨材料 | 轻钢龙骨
|  |  | 7、隔离层 | 超细玻璃棉
|  |  | 8、基层板 | 9mm厚石膏板
|  |  | 9、面层 | 9mm厚石膏板
|  |  | 10、压条 | 综合考虑
|  |  | 11、防护材料 | 综合考虑
|  |  | 12、腻子、遍数 | 综合考虑
|  |  | 13、油漆涂料、遍数（或厚度） | 综合考虑
|  |  | 14、其他 | 综合考虑
DPL-2
326 | 020114003002 | 一般直线型天棚吊顶 | 1、位置 | 综合考虑 | 1.基层清理、2.涂刷界面剂、3.找平层砂浆制作、抹灰、4.吊杆安装、5.龙骨制作、安装、6.钉隔离层、7.基层板铺钉、8.面层铺贴、9.面层刮腻子、10.喷刷油漆涂料、11.钉压条、12.刷防 | m2 | 37.14 | 199.04 | 7392.35
|  |  | 2、吊顶形式 | 综合考虑
|  |  | 3、界面剂 | 综合考虑
|  |  | 4、找平层 | 综合考虑
|  |  | 5、龙骨类型 | 不上人型
分部分项工程模拟清单与计价表
工程名称：三元区沪明情文化街区二期项目 | [7 empty] | 第71页 共126页
序号 | 项目编码 | 项目名称 | 项目特征与要求 |  | 工作内容 | 计量单位 | 工程量 | 金额(元)
|  |  | 项目特征 | 发包人要求 |  |  |  | 综合单价 | 合价
|  |  | 6、龙骨材料 | 轻钢龙骨 | 护材料
|  |  | 7、隔离层 | 耐碱玻纤网格布4MM厚
|  |  | 8、基层板 | 综合考虑
|  |  | 9、面层 | 方形铝扣板300mm×300mm
|  |  | 10、压条 | 综合考虑
|  |  | 11、防护材料 | 综合考虑
|  |  | 12、腻子、遍数 | 综合考虑
|  |  | 13、油漆涂料、遍数（或厚度） | 综合考虑
|  |  | 14、其他 | 综合考虑
327 | 020110007010 | 涂膜防水 | 1、位置 | 综合考虑 | 1.基层处理、2.刷基层处理剂、3.铺布、喷涂防水层 | m2 | 37.14 | 42.5 | 1578.45
|  |  | 2、平面或立面 | 平面
|  |  | 3、防水涂膜品种、厚度 | 聚合物水泥防水涂料2mm厚
|  |  | 4、其他 | 综合考虑
DPD-1、DPD-2
328 | 020114002001 | 天棚抹灰+油漆（涂料） | 1、位置 | 天棚面 | 1.基层清理、2.砂浆制作、3.涂刷界面剂、4.底层抹灰（找平）、5.面层抹灰（找平）、6.刮腻子、7.喷刷油漆涂料 | m2 | 3173 | 95.82 | 304036.86
|  |  | 2、抹灰类型 | 综合考虑
|  |  | 3、界面剂 | 综合考虑
|  |  | 4、抹灰层 | 综合考虑
|  |  | 5、腻子、遍数 | 耐水腻子三遍
|  |  | 6、油漆涂料、遍数（或厚度） | 仿瓷涂料三遍
|  |  | 7、其他 | 综合考虑
DPD-5
329 | 020114002002 | 天棚抹灰+油漆（涂料） | 1、位置 | 天棚面 | 1.基层清理、2.砂浆制作、3.涂刷界面剂、4.底层抹灰 | m2 | 2644 | 95.82 | 253348.08
|  |  | 2、抹灰类型 | 综合考虑
分部分项工程模拟清单与计价表
工程名称：三元区沪明情文化街区二期项目 | [7 empty] | 第72页 共126页
序号 | 项目编码 | 项目名称 | 项目特征与要求 |  | 工作内容 | 计量单位 | 工程量 | 金额(元)
|  |  | 项目特征 | 发包人要求 |  |  |  | 综合单价 | 合价
|  |  | 3、界面剂 | 综合考虑 | （找平）、5.面层抹灰（找平）、6.刮腻子、7.喷刷油漆涂料
|  |  | 4、抹灰层 | 综合考虑
|  |  | 5、腻子、遍数 | 耐水腻子三遍
|  |  | 6、油漆涂料、遍数（或厚度） | 仿瓷涂料三遍
|  |  | 7、其他 | 综合考虑
330 | 020114003003 | 一般直线型天棚吊顶 | 1、位置 | 综合考虑 | 1.基层清理、2.涂刷界面剂、3.找平层砂浆制作、抹灰、4.吊杆安装、5.龙骨制作、安装、6.钉隔离层、7.基层板铺钉、8.面层铺贴、9.面层刮腻子、10.喷刷油漆涂料、11.钉压条、12.刷防护材料 | m2 | 2644 | 40.89 | 108113.16
|  |  | 2、吊顶形式 | 综合考虑
|  |  | 3、界面剂 | 综合考虑
|  |  | 4、找平层 | 综合考虑
|  |  | 5、龙骨类型 | 综合考虑
|  |  | 6、龙骨材料 | 综合考虑
|  |  | 7、隔离层 | 综合考虑
|  |  | 8、基层板 | 综合考虑
|  |  | 9、面层 | 矿棉板
|  |  | 10、压条 | 综合考虑
|  |  | 11、防护材料 | 综合考虑
|  |  | 12、腻子、遍数 | 综合考虑
|  |  | 13、油漆涂料、遍数（或厚度） | 综合考虑
|  |  | 14、其他 | 综合考虑
门窗工程 | [9 empty] | 分项工程(17装配式建筑)
331 | 020109005001 | 防火门 | 1、位置 | 综合考虑 | 1.门框、门扇安装、2.五金件安装、3.周边塞缝 | m2 | 79.8 | 609.03 | 48600.59
|  |  | 2、防火门类型 | 钢质
|  |  | 3、防火等级 | 甲级
|  |  | 4、闭门器（顺位器） | 综合考虑
|  |  | 5、五金特殊要求 | 综合考虑
分部分项工程模拟清单与计价表
工程名称：三元区沪明情文化街区二期项目 | [7 empty] | 第73页 共126页
序号 | 项目编码 | 项目名称 | 项目特征与要求 |  | 工作内容 | 计量单位 | 工程量 | 金额(元)
|  |  | 项目特征 | 发包人要求 |  |  |  | 综合单价 | 合价
332 | 020109005002 | 防火门 | 1、位置 | 综合考虑 | 1.门框、门扇安装、2.五金件安装、3.周边塞缝 | m2 | 68.42 | 587.54 | 40199.49
|  |  | 2、防火门类型 | 钢质
|  |  | 3、防火等级 | 乙级
|  |  | 4、闭门器（顺位器） | 综合考虑
|  |  | 5、五金特殊要求 | 综合考虑
333 | 020109001001 | 木门 | 1、位置 | 综合考虑 | 1.门框、门扇安装、2.五金件安装、3.周边塞缝、4.刷油漆 | m2 | 62.09 | 1014.88 | 63013.9
|  |  | 2、门扇、门框（套）材质 | 实木
|  |  | 3、镶嵌玻璃 | 综合考虑
|  |  | 4、油漆涂料 | 综合考虑
|  |  | 5、五金特殊要求 | 综合考虑
334 | 020109007001 | 金属卷帘门 | 1、位置 | 综合考虑 | 1.卷帘门、支架、导槽、附件安装、2.电动装置、五金件安装、3.刷油漆 | m2 | 53.6 | 579.33 | 31052.09
|  |  | 2、门材质 | 不锈钢卷帘门
|  |  | 3、油漆涂料 | 综合考虑
|  |  | 4、电动装置 | 综合考虑
|  |  | 5、其他 | 综合考虑
335 | 020109021001 | 金属百叶窗 | 1、位置 | 综合考虑 | 1.窗制作、安装、2.防虫网制作、安装、3.附框制作、安装、4.周边塞缝、打胶 | m2 | 22.72 | 558.97 | 12699.8
|  |  | 2、框、扇材质 | 铝合金
|  |  | 3、附框 | 综合考虑
|  |  | 4、其他 | 综合考虑
其他装饰工程 | [9 empty] | 分项工程(17装配式建筑)
336 | 020113019001 | 成品隔断 | 1、位置 | 综合考虑 | 1.隔断安装、2.嵌缝、塞口、3.预埋件制作、安装 | m2 | 39.841 | 159.29 | 6346.27
|  |  | 2、隔断材料 | 18mm防潮板
|  |  | 3、配件 | 综合考虑
卫生间
337 | 020113019002 | 成品隔断 | 1、位置 | 综合考虑 | 1.隔断安装、2.嵌缝、塞口、3.预埋件制作、安装 | m2 | 2 | 136.41 | 272.82
|  |  | 2、隔断材料 | 18mm防潮板
分部分项工程模拟清单与计价表
工程名称：三元区沪明情文化街区二期项目 | [7 empty] | 第74页 共126页
序号 | 项目编码 | 项目名称 | 项目特征与要求 |  | 工作内容 | 计量单位 | 工程量 | 金额(元)
|  |  | 项目特征 | 发包人要求 |  |  |  | 综合单价 | 合价
|  |  | 3、配件 | 综合考虑
小便斗
338 | 020115005001 | 洗漱台 | 1、位置 | 卫生间 | 1.台面及支架安装、2.配件安装、3.刷油漆涂料 | m2 | 1.5 | 280.14 | 420.21
|  |  | 2、类型 | 成品洗漱台
|  |  | 3、台面材质 | 综合考虑
|  |  | 4、支架、配件 | 综合考虑
|  |  | 5、其他 | 综合考虑
339 | 020115014001 | 镜面玻璃 | 1、位置 | 综合考虑 | 1.制作、安装 | m2 | 2 | 195.04 | 390.08
|  |  | 2、类型 | 不带框
|  |  | 3、玻璃品种 | 综合考虑
|  |  | 4、其他 | 综合考虑
340 | 020115003001 | 栏杆、栏板 | 1、位置 | 无障碍卫生间 | 1.制作、安装、2.刷防护材料、3.刷油漆涂料、4.预埋件制作、安装 | m | 30 | 412.89 | 12386.7
|  |  | 2、栏杆类型 | 成品不锈钢管栏杆
|  |  | 3、扶手 | 不锈钢装饰圆管63.5×2
|  |  | 4、栏杆、栏板 | 综合考虑
|  |  | 5、油漆涂料 | 综合考虑
|  |  | 6、其他 | 综合考虑
341 | 020115003002 | 栏杆、栏板 | 1、位置 | 综合考虑 | 1.制作、安装、2.刷防护材料、3.刷油漆涂料、4.预埋件制作、安装 | m | 49.6 | 714.07 | 35417.87
|  |  | 2、栏杆类型 | 成品不锈钢管栏杆
|  |  | 3、扶手 | 不锈钢装饰圆管63.5×2
|  |  | 4、栏杆、栏板 | 综合考虑
|  |  | 5、油漆涂料 | 综合考虑
|  |  | 6、其他 | 综合考虑
342 | 020115004001 | 靠墙扶手 | 1、位置 | 无障碍卫生间 | 1.制作、安装、2.刷防护材料、3.刷油漆涂料、4.预埋件制作、安装 | m | 0.63 | 165.43 | 104.22
|  |  | 2、扶手 | Φ63.5×2不锈钢圆管
|  |  | 3、油漆涂料 | 综合考虑
分部分项工程模拟清单与计价表
工程名称：三元区沪明情文化街区二期项目 | [7 empty] | 第75页 共126页
序号 | 项目编码 | 项目名称 | 项目特征与要求 |  | 工作内容 | 计量单位 | 工程量 | 金额(元)
|  |  | 项目特征 | 发包人要求 |  |  |  | 综合单价 | 合价
|  |  | 4、其他 | 综合考虑
343 | 020105022001 | 电缆沟、地沟、明暗沟 | 1、土壤类别 | 综合考虑 | 1.土(石)方挖、运、填、2.铺设垫层、3.混凝土制作、浇筑、振捣、养护、4.刷防护材料 | m | 65.88 | 443.53 | 29219.76
|  |  | 2、沟截面净空尺寸 | 300mm×400mm
|  |  | 3、面层种类、厚度 | 综合考虑
|  |  | 4、混凝土种类 | 综合考虑
|  |  | 5、混凝土强度等级 | 综合考虑
|  |  | 6、防护材料种类 | 综合考虑
344 | 020105021001 | 散水、坡道 | 1、面层种类、厚度 | 20mm厚1：2水泥砂浆 | 1.地基夯实、2.铺设垫层、3.混凝土制作、浇筑、振捣、养护、铺设面层、4.变形缝填塞 | m2 | 83.89 | 60.44 | 5070.31
|  |  | 2、混凝土种类 | 综合考虑
|  |  | 3、混凝土强度等级、厚度 | 综合考虑
345 | 040205019001 | 减速垄 | 1、材料品种 | 综合考虑 | 制作、安装 | m | 23.1 | 145.9 | 3370.29
|  |  | 2、规格、型号 | 综合考虑
346 | 040205006001 | 标线 | 1、材料品种 | 综合考虑 | 清扫、放样、画线、护线 | m2 | 61.738 | 37.23 | 2298.51
|  |  | 2、工艺 | 热熔漆
|  |  | 3、线型 | 热熔漆
地下室安装工程 | [9 empty] | 单位工程(17安装)
强电工程 | [9 empty] | 分项工程(17安装)
347 | 020201013265 | 配电箱 | 1、名称 | 成套配电箱安装B2APE1 | 1.本体安装、2.基础制作安装、3.焊（压）接线端子 | 台 | 1 | 6097.54 | 6097.54
|  |  | 2、型号、规格 | 详见图纸
|  |  | 3、安装方式 | 详见图纸
|  |  | 4、接线端子 | 详见图纸
|  |  | 5、设备基础 | 综合考虑
348 | 020201013266 | 配电箱 | 1、名称 | 成套配电箱安装B2APE2 | 1.本体安装、2.基础制作安装、3.焊（压）接线端子 | 台 | 1 | 6097.54 | 6097.54
|  |  | 2、型号、规格 | 详见图纸
|  |  | 3、安装方式 | 详见图纸
|  |  | 4、接线端子 | 详见图纸
分部分项工程模拟清单与计价表
工程名称：三元区沪明情文化街区二期项目 | [7 empty] | 第76页 共126页
序号 | 项目编码 | 项目名称 | 项目特征与要求 |  | 工作内容 | 计量单位 | 工程量 | 金额(元)
|  |  | 项目特征 | 发包人要求 |  |  |  | 综合单价 | 合价
|  |  | 5、设备基础 | 综合考虑
349 | 020201013267 | 配电箱 | 1、名称 | 成套配电箱安装B2ATEbf | 1.本体安装、2.基础制作安装、3.焊（压）接线端子 | 台 | 1 | 8551.72 | 8551.72
|  |  | 2、型号、规格 | 详见图纸
|  |  | 3、安装方式 | 详见图纸
|  |  | 4、接线端子 | 详见图纸
|  |  | 5、设备基础 | 综合考虑
350 | 020201013268 | 配电箱 | 1、名称 | 成套配电箱安装B2ATEpy | 1.本体安装、2.基础制作安装、3.焊（压）接线端子 | 台 | 1 | 16426.86 | 16426.86
|  |  | 2、型号、规格 | 详见图纸
|  |  | 3、安装方式 | 详见图纸
|  |  | 4、接线端子 | 详见图纸
|  |  | 5、设备基础 | 综合考虑
351 | 020201013269 | 配电箱 | 1、名称 | 成套配电箱安装B2ATEsb | 1.本体安装、2.基础制作安装、3.焊（压）接线端子 | 台 | 1 | 11060.26 | 11060.26
|  |  | 2、型号、规格 | 详见图纸
|  |  | 3、安装方式 | 详见图纸
|  |  | 4、接线端子 | 详见图纸
|  |  | 5、设备基础 | 综合考虑
352 | 020201013270 | 配电箱 | 1、名称 | 成套配电箱安装B2ACEsb1 | 1.本体安装、2.基础制作安装、3.焊（压）接线端子 | 台 | 1 | 4479.53 | 4479.53
|  |  | 2、型号、规格 | 详见图纸
|  |  | 3、安装方式 | 详见图纸
|  |  | 4、接线端子 | 详见图纸
|  |  | 5、设备基础 | 综合考虑
353 | 020201013271 | 配电箱 | 1、名称 | 成套配电箱安装B2ACEsb2 | 1.本体安装、2.基础制作安装、3.焊（压）接线端子 | 台 | 1 | 4479.53 | 4479.53
|  |  | 2、型号、规格 | 详见图纸
|  |  | 3、安装方式 | 详见图纸
|  |  | 4、接线端子 | 详见图纸
|  |  | 5、设备基础 | 综合考虑
分部分项工程模拟清单与计价表
工程名称：三元区沪明情文化街区二期项目 | [7 empty] | 第77页 共126页
序号 | 项目编码 | 项目名称 | 项目特征与要求 |  | 工作内容 | 计量单位 | 工程量 | 金额(元)
|  |  | 项目特征 | 发包人要求 |  |  |  | 综合单价 | 合价
354 | 020201013272 | 配电箱 | 1、名称 | 成套配电箱安装B2ACExfbfj | 1.本体安装、2.基础制作安装、3.焊（压）接线端子 | 台 | 1 | 6414.96 | 6414.96
|  |  | 2、型号、规格 | 详见图纸
|  |  | 3、安装方式 | 详见图纸
|  |  | 4、接线端子 | 详见图纸
|  |  | 5、设备基础 | 综合考虑
355 | 020201013273 | 配电箱 | 1、名称 | 成套配电箱安装B2ACEwyb | 1.本体安装、2.基础制作安装、3.焊（压）接线端子 | 台 | 1 | 4858.72 | 4858.72
|  |  | 2、型号、规格 | 详见图纸
|  |  | 3、安装方式 | 详见图纸
|  |  | 4、接线端子 | 详见图纸
|  |  | 5、设备基础 | 综合考虑
356 | 020201013274 | 配电箱 | 1、名称 | 成套配电箱安装B2ATExfb | 1.本体安装、2.基础制作安装、3.焊（压）接线端子 | 台 | 1 | 13430.46 | 13430.46
|  |  | 2、型号、规格 | 详见图纸
|  |  | 3、安装方式 | 详见图纸
|  |  | 4、接线端子 | 详见图纸
|  |  | 5、设备基础 | 综合考虑
357 | 020201013275 | 配电箱 | 1、名称 | 成套配电箱安装B2ATExfb-5 | 1.本体安装、2.基础制作安装、3.焊（压）接线端子 | 台 | 1 | 2980.09 | 2980.09
|  |  | 2、型号、规格 | 详见图纸
|  |  | 3、安装方式 | 详见图纸
|  |  | 4、接线端子 | 详见图纸
|  |  | 5、设备基础 | 综合考虑
358 | 020201013276 | 送配电装置系统 |  | 输配电装置系统调试(≤1kV交流供电) | 1.本体安装、2.基础制作安装、3.焊（压）接线端子 | 系统 | 6 | 307.91 | 1847.46
359 | 020201013277 | 自动投入装置 |  | 自动投入装置系统调试(备用电源自动投入装置) 增加遥调 | 1.本体安装、2.基础制作安装、3.焊（压）接线端子 | 系统 | 2 | 447.65 | 895.3
360 | 020201001002 | 柴油发电机组 | 1、名称 | 自启动柴油发电机组（含调试、配套的控制屏、输油管、排烟管及油箱等） | 1.本体及附件安装、基础制作安装、2.并线柜安装、基础制作安装、3.系统调试、4.发电机组验收 | 台 | 1 | 336322.19 | 336322.19
2、型号
分部分项工程模拟清单与计价表
工程名称：三元区沪明情文化街区二期项目 | [7 empty] | 第78页 共126页
序号 | 项目编码 | 项目名称 | 项目特征与要求 |  | 工作内容 | 计量单位 | 工程量 | 金额(元)
|  |  | 项目特征 | 发包人要求 |  |  |  | 综合单价 | 合价
|  |  | 3、额定发电功率（KW） | 400KW
4、额定发电功率（KW）
|  |  | 5、本体设备基础 | 综合考虑
|  |  | 6、并线柜设备基础 | 综合考虑
361 | 020201011011 | 动力、照明配电系统 | 1、主干线缆、线缆载体、母线 | 包括桥架（MR、NHMR）、母线槽、JDG管、金属软管、SC管、PC管、电缆、电缆头、软导线、电线、双绞线缆等，满足供电验收规范要求及按照图纸要求完成本工作所需的一切工作内容 | 1.线缆、线缆载体、母线、开关、插座、接线盒、灯头盒等安装、2.支吊架制作安装、3.防火封堵、涂刷防火涂料、4.系统调试 | m2 | 6960.15 | 366.06 | 2547832.51
|  |  | 2、开关、插座、接线盒、灯头盒等附件材质及安装方式 | 包括开关、插座、接线盒、灯头盒等，安装高度详见图纸，满足供电验收规范要求及按照图纸要求完成本工作所需的一切工作内容
|  |  | 3、电动机启动及控制方式 | 包括电动机检查接线、调试等，满足供电验收规范要求及按照图纸要求完成本工作所需的一切工作内容
|  |  | 4、支吊架 | 包括桥架支吊架，满足供电验收规范要求及按照图纸要求完成本工作所需的一切工作内容
362 | 020201014057 | 照明灯具 | 1、名称 | LED吸顶灯(防水防尘型) | 1.本体安装、2.接线 | 套 | 6 | 172.63 | 1035.78
|  |  | 2、型号、规格 | LED光源 18W
3、安装方式
363 | 020201014058 | 照明灯具 | 1、名称 | LED吸顶灯 | 1.本体安装、2.接线 | 套 | 229 | 128.96 | 29531.84
|  |  | 2、型号、规格 | LED光源 18W
3、安装方式
364 | 020201014059 | 照明灯具 | 1、名称 | 楼梯间LED吸顶灯 | 1.本体安装、2.接线 | 套 | 11 | 128.96 | 1418.56
分部分项工程模拟清单与计价表
工程名称：三元区沪明情文化街区二期项目 | [7 empty] | 第79页 共126页
序号 | 项目编码 | 项目名称 | 项目特征与要求 |  | 工作内容 | 计量单位 | 工程量 | 金额(元)
|  |  | 项目特征 | 发包人要求 |  |  |  | 综合单价 | 合价
|  |  | 2、型号、规格 | LED光源 18W
3、安装方式
365 | 020201014060 | 照明灯具 | 1、名称 | 开启式LED单管荧光灯 | 1.本体安装、2.接线 | 套 | 4 | 223.58 | 894.32
|  |  | 2、型号、规格 | LED灯管 28W
|  |  | 3、安装方式 | 壁装
366 | 020201014061 | 照明灯具 | 1、名称 | LED单管荧光灯 | 1.本体安装、2.接线 | 套 | 79 | 298.43 | 23575.97
|  |  | 2、型号、规格 | LED灯管 28W
3、安装方式
弱电智能化工程 | [9 empty] | 分项工程(17安装)
视频监控
367 | 020202006010 | 安全防范综合管理系统 | 1、软、硬件名称 | 录像机、硬盘、交换机、拼接屏等 | 1.设备、系统组件安装及接地、2.基础制作安装、3.线缆、线缆载体等安装、4.支吊架制作安装、5.软件安装及调试、6.单体调试、7.系统调试与试运行、8.防火封堵 | 系统 | 1 | 582392.71 | 582392.71
|  |  | 2、型号规格、性能参数 | 按设计规范配置到位，满足验收及发包人要求。
|  |  | 3、线缆、线缆载体 | CAT6、SC20
|  |  | 4、系统组件 | 系统附件包括但不限于摄像机、收发器、解码器、电源、立杆、监控箱等
|  |  | 5、支吊架 | 综合考虑
|  |  | 6、设备基础 | 综合考虑
7、其他
UPS系统
368 | 020201023277 | 其他电气设备 | 1、名称 | UPS安装 8KVA | 1.本体安装、基础制作安装、2.系统调试 | 台 | 2 | 22287.13 | 44574.26
2、型号、规格
|  |  | 3、设备基础 | 综合考虑
369 | 020201023278 | 其他电气设备 | 1、名称 | UPS安装 40KVA | 1.本体安装、基础制作安装、2.系统调试 | 台 | 1 | 54987.12 | 54987.12
2、型号、规格
|  |  | 3、设备基础 | 综合考虑
分部分项工程模拟清单与计价表
工程名称：三元区沪明情文化街区二期项目 | [7 empty] | 第80页 共126页
序号 | 项目编码 | 项目名称 | 项目特征与要求 |  | 工作内容 | 计量单位 | 工程量 | 金额(元)
|  |  | 项目特征 | 发包人要求 |  |  |  | 综合单价 | 合价
370 | 020201023279 | 其他电气设备 | 1、名称 | 电池柜 A32 | 1.本体安装、基础制作安装、2.系统调试 | 台 | 1 | 1684.13 | 1684.13
2、型号、规格
|  |  | 3、设备基础 | 综合考虑
371 | 020201023280 | 其他电气设备 | 1、名称 | 电池柜 A32 | 1.本体安装、基础制作安装、2.系统调试 | 台 | 1 | 1684.13 | 1684.13
2、型号、规格
|  |  | 3、设备基础 | 综合考虑
372 | 020201013278 | 配电箱 | 1、名称 | 配电箱 定制 | 1.本体安装、2.基础制作安装、3.焊（压）接线端子 | 台 | 1 | 1667.08 | 1667.08
2、型号、规格
3、安装方式
4、接线端子
5、设备基础
无线网络系统
373 | 020201023281 | 其他电气设备 | 1、名称 | 无线设备 室内全向 | 1.本体安装、基础制作安装、2.系统调试 | 台 | 37 | 1177.77 | 43577.49
2、型号、规格
|  |  | 3、设备基础 | 综合考虑
374 | 020201023282 | 其他电气设备 | 1、名称 | AC控制器 | 1.本体安装、基础制作安装、2.系统调试 | 台 | 1 | 2500.47 | 2500.47
2、型号、规格
|  |  | 3、设备基础 | 综合考虑
375 | 020201023283 | 其他电气设备 | 1、名称 | 核心交换机 | 1.本体安装、基础制作安装、2.系统调试 | 台 | 1 | 54931.63 | 54931.63
2、型号、规格
|  |  | 3、设备基础 | 综合考虑
376 | 020201023284 | 其他电气设备 | 1、名称 | 防火墙 | 1.本体安装、基础制作安装、2.系统调试 | 台 | 1 | 22231.63 | 22231.63
2、型号、规格
|  |  | 3、设备基础 | 综合考虑
377 | 020201023285 | 其他电气设备 | 1、名称 | 服务器 | 1.本体安装、基础制作安装、2.系统调试 | 台 | 1 | 22088.01 | 22088.01
2、型号、规格
分部分项工程模拟清单与计价表
工程名称：三元区沪明情文化街区二期项目 | [7 empty] | 第81页 共126页
序号 | 项目编码 | 项目名称 | 项目特征与要求 |  | 工作内容 | 计量单位 | 工程量 | 金额(元)
|  |  | 项目特征 | 发包人要求 |  |  |  | 综合单价 | 合价
|  |  | 3、设备基础 | 综合考虑
378 | 020201023286 | 其他电气设备 | 1、名称 | 路由器 固定配置 ≤8口 | 1.本体安装、基础制作安装、2.系统调试 | 台 | 1 | 11060.44 | 11060.44
2、型号、规格
|  |  | 3、设备基础 | 综合考虑
379 | 020201023287 | 其他电气设备 | 1、名称 | 网管软件 | 1.本体安装、基础制作安装、2.系统调试 | 台 | 1 | 3176.88 | 3176.88
2、型号、规格
|  |  | 3、设备基础 | 综合考虑
综合布线系统
380 | 020202003006 | 信息设施系统 | 1、软、硬名称 | 42U弱电机柜 | 1.设备、系统组件安装及接地、2.基础制作安装、3.线缆、线缆载体等安装、4.支吊架制作安装、5.软件开发及测试、6.软件安装及调试、7.单体调试、8.系统调试与试运行、9.防火封堵 | 系统 | 1 | 239452.82 | 239452.82
|  |  | 2、型号规格、性能参数 | 按设计规范配置到位，满足验收及发包人要求。
|  |  | 3、线缆、线缆载体 | 双绞线缆、光缆、光纤管
|  |  | 4、系统组件 | 系统附件包括但不限于信息插座、语音插座、跳线、配线架、理线架、尾纤等
|  |  | 5、支吊架 | 综合考虑
|  |  | 6、设备基础 | 综合考虑
7、其他
BA系统
381 | 020201023288 | 其他电气设备 | 1、名称 | 中央管理软件 WEB-S-2-N4 | 1.本体安装、基础制作安装、2.系统调试 | 套 | 1 | 55165.05 | 55165.05
2、型号、规格
|  |  | 3、设备基础 | 综合考虑
382 | 020201023289 | 其他电气设备 | 1、名称 | 软件授权 SUP-DEVICE-50 | 1.本体安装、基础制作安装、2.系统调试 | 套 | 1 | 2845.05 | 2845.05
2、型号、规格
|  |  | 3、设备基础 | 综合考虑
383 | 020201023290 | 其他电气设备 | 1、名称 | 管理服务器 | 1.本体安装、基础制作安装、2.系统调试 | 套 | 1 | 10098.01 | 10098.01
2、型号、规格
分部分项工程模拟清单与计价表
工程名称：三元区沪明情文化街区二期项目 | [7 empty] | 第82页 共126页
序号 | 项目编码 | 项目名称 | 项目特征与要求 |  | 工作内容 | 计量单位 | 工程量 | 金额(元)
|  |  | 项目特征 | 发包人要求 |  |  |  | 综合单价 | 合价
|  |  | 3、设备基础 | 综合考虑
384 | 020201023291 | 其他电气设备 | 1、名称 | DDC网络控制器 | 1.本体安装、基础制作安装、2.系统调试 | 套 | 2 | 11384.1 | 22768.2
2、型号、规格
|  |  | 3、设备基础 | 综合考虑
385 | 020201023292 | 其他电气设备 | 1、名称 | 机电系统集成接口 | 1.本体安装、基础制作安装、2.系统调试 | 套 | 1 | 1173.92 | 1173.92
2、型号、规格
|  |  | 3、设备基础 | 综合考虑
386 | 020201023293 | 其他电气设备 | 1、名称 | 总线扩展模块NPB-8000-2X-485 | 1.本体安装、基础制作安装、2.系统调试 | 套 | 1 | 705.5 | 705.5
2、型号、规格
|  |  | 3、设备基础 | 综合考虑
387 | 020201023294 | 其他电气设备 | 1、名称 | DDC控制器 PUC5533-PB2 | 1.本体安装、基础制作安装、2.系统调试 | 套 | 1 | 7024.1 | 7024.1
2、型号、规格
|  |  | 3、设备基础 | 综合考虑
388 | 020201023295 | 其他电气设备 | 1、名称 | DDC模块箱 IP65-1000*800*200 | 1.本体安装、基础制作安装、2.系统调试 | 套 | 1 | 1476.13 | 1476.13
2、型号、规格
|  |  | 3、设备基础 | 综合考虑
389 | 020201023296 | 其他电气设备 | 1、名称 | 电源模块 | 1.本体安装、基础制作安装、2.系统调试 | 套 | 1 | 991.53 | 991.53
2、型号、规格
|  |  | 3、设备基础 | 综合考虑
390 | 020201023297 | 其他电气设备 | 1、名称 | 网关 | 1.本体安装、基础制作安装、2.系统调试 | 套 | 1 | 1135.52 | 1135.52
2、型号、规格
|  |  | 3、设备基础 | 综合考虑
391 | 020201023298 | 其他电气设备 | 1、名称 | FCU面板 联网型 | 1.本体安装、基础制作安装、2.系统调试 | 个 | 1 | 67.47 | 67.47
2、型号、规格
|  |  | 3、设备基础 | 综合考虑
392 | 020201023299 | 其他电气设备 | 1、名称 | 传感器 | 1.本体安装、基础制作安装 | 支 | 30 | 206.98 | 6209.4
分部分项工程模拟清单与计价表
工程名称：三元区沪明情文化街区二期项目 | [7 empty] | 第83页 共126页
序号 | 项目编码 | 项目名称 | 项目特征与要求 |  | 工作内容 | 计量单位 | 工程量 | 金额(元)
|  |  | 项目特征 | 发包人要求 |  |  |  | 综合单价 | 合价
|  |  | 2、型号、规格 |  | 、2.系统调试
|  |  | 3、设备基础 | 综合考虑
393 | 020201023300 | 其他电气设备 | 1、名称 | 执行器 CN7510 | 1.本体安装、基础制作安装、2.系统调试 | 个 | 1 | 1062.52 | 1062.52
2、型号、规格
|  |  | 3、设备基础 | 综合考虑
394 | 020201023301 | 其他电气设备 | 1、名称 | 打印机安装、调试(打印机) | 1.本体安装、基础制作安装、2.系统调试 | 台 | 1 | 2239.94 | 2239.94
2、型号、规格
|  |  | 3、设备基础 | 综合考虑
巡更系统
395 | 020202006011 | 安全防范综合管理系统 | 1、软、硬件名称 | 电子巡更管理 | 1.设备、系统组件安装及接地、2.基础制作安装、3.线缆、线缆载体等安装、4.支吊架制作安装、5.软件安装及调试、6.单体调试、7.系统调试与试运行、8.防火封堵 | 系统 | 1 | 67888.16 | 67888.16
|  |  | 2、型号规格、性能参数 | WDZB-RYYP6×1.0、WDZB-RYY2×1.0、WDZB-RYY4×1.0、12芯单模光缆
3、线缆、线缆载体
|  |  | 4、系统组件 | 巡更地址纽、巡更棒、人员钮、USB通讯座
5、支吊架
6、设备基础
7、其他
机房工程
396 | 020202008001 | 机房工程 | 1、软、硬件名称 | UPS主机、电池柜等 | 1.设备、系统组件安装及接地、2.基础制作安装、3.线缆、线缆载体等安装、4.支吊架制作安装、5.软件安装及调试、6.机房装修、7.机房接地、8.单体调试、9.系统调试与试运行、10.防火封堵 | 系统 | 1 | 194791.39 | 194791.39
|  |  | 2、型号规格、性能参数 | 按设计规范配置到位，满足验收及发包人要求。
3、线缆、线缆载体
4、系统组件
5、装修内容、标准及做法
|  |  | 6、支吊架 | 综合考虑
分部分项工程模拟清单与计价表
工程名称：三元区沪明情文化街区二期项目 | [7 empty] | 第84页 共126页
序号 | 项目编码 | 项目名称 | 项目特征与要求 |  | 工作内容 | 计量单位 | 工程量 | 金额(元)
|  |  | 项目特征 | 发包人要求 |  |  |  | 综合单价 | 合价
|  |  | 7、设备基础 | 综合考虑
8、其他
火灾自动报警系统 | [9 empty] | 分项工程(17安装)
397 | 020201023302 | 其他电气设备 | 1、名称 | 吸顶式扬声器 | 1.本体安装、基础制作安装、2.系统调试 | 台 | 31 | 351.75 | 10904.25
2、型号、规格
|  |  | 3、设备基础 | 综合考虑
398 | 020201023303 | 其他电气设备 | 1、名称 | 声光报警器 | 1.本体安装、基础制作安装、2.系统调试 | 台 | 55 | 219.67 | 12081.85
2、型号、规格
|  |  | 3、设备基础 | 综合考虑
399 | 020201023304 | 其他电气设备 | 1、名称 | 带电话插孔手动报警按钮 | 1.本体安装、基础制作安装、2.系统调试 | 台 | 31 | 155.37 | 4816.47
2、型号、规格
|  |  | 3、设备基础 | 综合考虑
400 | 020201023305 | 其他电气设备 | 1、名称 | 总线制电话分机 | 1.本体安装、基础制作安装、2.系统调试 | 台 | 10 | 204.39 | 2043.9
2、型号、规格
|  |  | 3、设备基础 | 综合考虑
401 | 020201023306 | 其他电气设备 | 1、名称 | 感温探测器 | 1.本体安装、基础制作安装、2.系统调试 | 台 | 28 | 111.23 | 3114.44
2、型号、规格
|  |  | 3、设备基础 | 综合考虑
402 | 020201023307 | 其他电气设备 | 1、名称 | 感烟探测器 | 1.本体安装、基础制作安装、2.系统调试 | 台 | 252 | 111.23 | 28029.96
2、型号、规格
|  |  | 3、设备基础 | 综合考虑
403 | 020201023308 | 其他电气设备 | 1、名称 | 手动报警按钮 | 1.本体安装、基础制作安装、2.系统调试 | 台 | 104 | 187.65 | 19515.6
2、型号、规格
|  |  | 3、设备基础 | 综合考虑
404 | 020201023309 | 其他电气设备 | 1、名称 | 模块箱 | 1.本体安装、基础制作安装、2.系统调试 | 台 | 191 | 261.66 | 49977.06
2、型号、规格
分部分项工程模拟清单与计价表
工程名称：三元区沪明情文化街区二期项目 | [7 empty] | 第85页 共126页
序号 | 项目编码 | 项目名称 | 项目特征与要求 |  | 工作内容 | 计量单位 | 工程量 | 金额(元)
|  |  | 项目特征 | 发包人要求 |  |  |  | 综合单价 | 合价
|  |  | 3、设备基础 | 综合考虑
405 | 020201023310 | 其他电气设备 | 1、名称 | 总线隔离器 | 1.本体安装、基础制作安装、2.系统调试 | 台 | 22 | 339.18 | 7461.96
2、型号、规格
|  |  | 3、设备基础 | 综合考虑
406 | 020201023311 | 其他电气设备 | 1、名称 | 单输入模块 | 1.本体安装、基础制作安装、2.系统调试 | 台 | 8 | 336.99 | 2695.92
2、型号、规格
|  |  | 3、设备基础 | 综合考虑
407 | 020201023312 | 其他电气设备 | 1、名称 | 单输出模块 | 1.本体安装、基础制作安装、2.系统调试 | 台 | 21 | 351.75 | 7386.75
2、型号、规格
|  |  | 3、设备基础 | 综合考虑
408 | 020201023313 | 其他电气设备 | 1、名称 | 单输入输出模块 | 1.本体安装、基础制作安装、2.系统调试 | 台 | 26 | 365.05 | 9491.3
2、型号、规格
|  |  | 3、设备基础 | 综合考虑
409 | 020201023314 | 其他电气设备 | 1、名称 | 消防接线箱 | 1.本体安装、基础制作安装、2.系统调试 | 台 | 22 | 266.55 | 5864.1
2、型号、规格
|  |  | 3、设备基础 | 综合考虑
410 | 020201023315 | 其他电气设备 | 1、名称 | 空白面板 | 1.本体安装、基础制作安装、2.系统调试 | 台 | 13 | 3.6 | 46.8
2、型号、规格
|  |  | 3、设备基础 | 综合考虑
411 | 020201024032 | 其他电气系统 | 1、线缆、线缆载体 | 包括桥架、JDG管、金属软管、SC管、PC管、电缆、电缆头、软导线、电线、双绞线缆等，满足供电验收规范要求及按照图纸要求完成本工作所需的一切工作内容 | 1.线缆、线缆载体等安装、2.支吊架制作安装、3.系统调试 | m2 | 6960.15 | 16.94 | 117904.94
|  |  | 2、支吊架 | 包括桥架支吊架，满足供电验收规范要求及按照图纸要求完成本工作所需的一切工作内容
包括装置接线、调试等，满足
分部分项工程模拟清单与计价表
工程名称：三元区沪明情文化街区二期项目 | [7 empty] | 第86页 共126页
序号 | 项目编码 | 项目名称 | 项目特征与要求 |  | 工作内容 | 计量单位 | 工程量 | 金额(元)
|  |  | 项目特征 | 发包人要求 |  |  |  | 综合单价 | 合价
供电验收规范要求及按照图纸要求完成本工作所需的一切工作内容
消防电源监控系统 | [9 empty] | 分项工程(17安装)
412 | 020201023316 | 其他电气设备 | 1、名称 | 电压信号传感器 | 1.本体安装、基础制作安装、2.系统调试 | 台 | 13 | 589.49 | 7663.37
2、型号、规格
|  |  | 3、设备基础 | 综合考虑
413 | 020201024033 | 其他电气系统 | 1、线缆、线缆载体 | 包括SC管、双绞线缆等，满足供电验收规范要求及按照图纸要求完成本工作所需的一切工作内容 | 1.线缆、线缆载体等安装、2.支吊架制作安装、3.系统调试 | m2 | 6960.15 | 2.47 | 17191.57
|  |  | 2、支吊架 | 综合考虑，满足供电验收规范要求及按照图纸要求完成本工作所需的一切工作内容
电气火灾监控系统 | [9 empty] | 分项工程(17安装)
414 | 020201023317 | 其他电气设备 | 1、名称 | RTCM监控探测器 | 1.本体安装、基础制作安装、2.系统调试 | 台 | 14 | 885.91 | 12402.74
2、型号、规格
|  |  | 3、设备基础 | 综合考虑
415 | 020201024034 | 其他电气系统 | 1、线缆、线缆载体 | 包括SC管、双绞线缆等，满足供电验收规范要求及按照图纸要求完成本工作所需的一切工作内容 | 1.线缆、线缆载体等安装、2.支吊架制作安装、3.系统调试 | m2 | 6960.15 | 2.23 | 15521.13
|  |  | 2、支吊架 | 综合考虑，满足供电验收规范要求及按照图纸要求完成本工作所需的一切工作内容
防火门监控系统 | [9 empty] | 分项工程(17安装)
416 | 020201023318 | 其他电气设备 | 1、名称 | 常开单扇防火门监控模块 | 1.本体安装、基础制作安装、2.系统调试 | 台 | 7 | 589.49 | 4126.43
2、型号、规格
|  |  | 3、设备基础 | 综合考虑
417 | 020201023319 | 其他电气设备 | 1、名称 | 双扇常开防火门监控模块 | 1.本体安装、基础制作安装 | 台 | 3 | 922.96 | 2768.88
分部分项工程模拟清单与计价表
工程名称：三元区沪明情文化街区二期项目 | [7 empty] | 第87页 共126页
序号 | 项目编码 | 项目名称 | 项目特征与要求 |  | 工作内容 | 计量单位 | 工程量 | 金额(元)
|  |  | 项目特征 | 发包人要求 |  |  |  | 综合单价 | 合价
|  |  | 2、型号、规格 |  | 、2.系统调试
|  |  | 3、设备基础 | 综合考虑
418 | 020201023320 | 其他电气设备 | 1、名称 | 门磁开关 | 1.本体安装、基础制作安装、2.系统调试 | 台 | 20 | 86.86 | 1737.2
2、型号、规格
|  |  | 3、设备基础 | 综合考虑
419 | 020201023321 | 其他电气设备 | 1、名称 | 电磁释放器 | 1.本体安装、基础制作安装、2.系统调试 | 台 | 2 | 1154 | 2308
2、型号、规格
|  |  | 3、设备基础 | 综合考虑
420 | 020201023322 | 其他电气设备 | 1、名称 | 防火门监控分机 | 1.本体安装、基础制作安装、2.系统调试 | 台 | 1 | 5087.61 | 5087.61
2、型号、规格
|  |  | 3、设备基础 | 综合考虑
421 | 020201024035 | 其他电气系统 | 1、线缆、线缆载体 | 包括JDG管、SC管、电缆、电缆头、软导线、电线、双绞线缆等，满足供电验收规范要求及按照图纸要求完成本工作所需的一切工作内容 | 1.线缆、线缆载体等安装、2.支吊架制作安装、3.系统调试 | m2 | 6960.15 | 2.19 | 15242.73
|  |  | 2、支吊架 | 包括桥架支吊架，满足供电验收规范要求及按照图纸要求完成本工作所需的一切工作内容
包括装置接线、调试等，满足供电验收规范要求及按照图纸要求完成本工作所需的一切工作内容
能耗监测系统 | [9 empty] | 分项工程(17安装)
422 | 020201023323 | 其他电气设备 | 1、名称 | 平台软件 LMS8.0-SK | 1.本体安装、基础制作安装、2.系统调试 | 台 | 1 | 22465.05 | 22465.05
|  |  | 2、型号、规格 | 满足设计要求
|  |  | 3、设备基础 | 综合考虑
423 | 020201023324 | 其他电气设备 | 1、名称 | 系统工作站 | 1.本体安装、基础制作安装、2.系统调试 | 台 | 1 | 22430.76 | 22430.76
|  |  | 2、型号、规格 | 满足设计要求
分部分项工程模拟清单与计价表
工程名称：三元区沪明情文化街区二期项目 | [7 empty] | 第88页 共126页
序号 | 项目编码 | 项目名称 | 项目特征与要求 |  | 工作内容 | 计量单位 | 工程量 | 金额(元)
|  |  | 项目特征 | 发包人要求 |  |  |  | 综合单价 | 合价
|  |  | 3、设备基础 | 综合考虑
424 | 020201023325 | 其他电气设备 | 1、名称 | 采集器ZFK-04 | 1.本体安装、基础制作安装、2.系统调试 | 台 | 1 | 1675.07 | 1675.07
|  |  | 2、型号、规格 | 满足设计要求
|  |  | 3、设备基础 | 综合考虑
425 | 020201023326 | 其他电气设备 | 1、名称 | 能耗数据网关 FMU-09FK | 1.本体安装、基础制作安装、2.系统调试 | 台 | 1 | 1135.52 | 1135.52
|  |  | 2、型号、规格 | 满足设计要求
|  |  | 3、设备基础 | 综合考虑
426 | 020201023327 | 其他电气设备 | 1、名称 | 电力管理接口 OPC-cr | 1.本体安装、基础制作安装、2.系统调试 | 台 | 1 | 1159.44 | 1159.44
|  |  | 2、型号、规格 | 满足设计要求
|  |  | 3、设备基础 | 综合考虑
427 | 020201023328 | 其他电气设备 | 1、名称 | model bus 热量表 UHM-100HK | 1.本体安装、基础制作安装、2.系统调试 | 块 | 10 | 712.47 | 7124.7
|  |  | 2、型号、规格 | 满足设计要求
|  |  | 3、设备基础 | 综合考虑
428 | 020201023329 | 其他电气设备 | 1、名称 | model bus 水表 UWM-1-50 | 1.本体安装、基础制作安装、2.系统调试 | 块 | 10 | 712.47 | 7124.7
|  |  | 2、型号、规格 | 满足设计要求
|  |  | 3、设备基础 | 综合考虑
429 | 020201023330 | 其他电气设备 | 1、名称 | model bus 电表 DTS1661 | 1.本体安装、基础制作安装、2.系统调试 | 块 | 20 | 712.47 | 14249.4
|  |  | 2、型号、规格 | 满足设计要求
|  |  | 3、设备基础 | 综合考虑
430 | 020201024036 | 其他电气系统 | 1、线缆、线缆载体 | 包括SC管、双绞线缆等，满足供电验收规范要求及按照图纸要求完成本工作所需的一切工作内容 | 1.线缆、线缆载体等安装、2.支吊架制作安装、3.系统调试 | m2 | 6960.15 | 1 | 6960.15
|  |  | 2、支吊架 | 综合考虑，满足供电验收规范要求及按照图纸要求完成本工作所需的一切工作内容
应急照明系统 | [9 empty] | 分项工程(17安装)
431 | 020201013279 | 配电箱 | 1、名称 | A型应急照明集中电源B2ALEzm | 1.本体安装、2.基础制作安 | 台 | 1 | 6921.37 | 6921.37
分部分项工程模拟清单与计价表
工程名称：三元区沪明情文化街区二期项目 | [7 empty] | 第89页 共126页
序号 | 项目编码 | 项目名称 | 项目特征与要求 |  | 工作内容 | 计量单位 | 工程量 | 金额(元)
|  |  | 项目特征 | 发包人要求 |  |  |  | 综合单价 | 合价
|  |  | 2、型号、规格 | 详见图纸 | 装、3.焊（压）接线端子
|  |  | 3、安装方式 | 详见图纸
|  |  | 4、接线端子 | 详见图纸
|  |  | 5、设备基础 | 综合考虑
432 | 020201013280 | 配电箱 | 1、名称 | A型应急照明集中电源B1ALEzm1 | 1.本体安装、2.基础制作安装、3.焊（压）接线端子 | 台 | 1 | 6921.37 | 6921.37
|  |  | 2、型号、规格 | 详见图纸
|  |  | 3、安装方式 | 详见图纸
|  |  | 4、接线端子 | 详见图纸
|  |  | 5、设备基础 | 综合考虑
433 | 020201013281 | 配电箱 | 1、名称 | A型应急照明集中电源B1ALEzm2 | 1.本体安装、2.基础制作安装、3.焊（压）接线端子 | 台 | 1 | 6921.37 | 6921.37
|  |  | 2、型号、规格 | 详见图纸
|  |  | 3、安装方式 | 详见图纸
|  |  | 4、接线端子 | 详见图纸
|  |  | 5、设备基础 | 综合考虑
434 | 020201014062 | 照明灯具 |  | 楼层标志灯 大型 DC36V 2W(LED) (持续型) | 1.本体安装、2.接线 | 套 | 15 | 159.85 | 2397.75
435 | 020201014063 | 照明灯具 |  | 多面多信息复合标示灯 大型 DC36V 2W(LED) (持续型) | 1.本体安装、2.接线 | 套 | 8 | 178.56 | 1428.48
436 | 020201014064 | 照明灯具 |  | 安全出口指示灯 大型 DC36V 2W(LED) (持续型) | 1.本体安装、2.接线 | 套 | 12 | 178.56 | 2142.72
437 | 020201014065 | 照明灯具 |  | 消防应急照明专用灯具 DC36V 9W(LED) (非持续型) 壁装 | 1.本体安装、2.接线 | 套 | 32 | 134.91 | 4317.12
438 | 020201014066 | 照明灯具 |  | 消防应急照明专用灯具 DC36V 9W(LED) (非持续型) 吸顶 | 1.本体安装、2.接线 | 套 | 83 | 134.81 | 11189.23
439 | 020201014067 | 照明灯具 |  | 楼层标志灯 大型 DC36V 2W(LED) (持续型) | 1.本体安装、2.接线 | 套 | 12 | 159.85 | 1918.2
440 | 020201014068 | 照明灯具 |  | 疏散指示灯(向左/向右) 大型 DC36V 2W(LED) (持续型) | 1.本体安装、2.接线 | 套 | 47 | 159.85 | 7512.95
441 | 020201011012 | 照明配电系统 | 1、主干线缆、线缆载 | WDZBN-RYS,SC； | 1.线缆、线缆载体、母线、 | m2 | 6960.15 | 18.19 | 126605.13
分部分项工程模拟清单与计价表
工程名称：三元区沪明情文化街区二期项目 | [7 empty] | 第90页 共126页
序号 | 项目编码 | 项目名称 | 项目特征与要求 |  | 工作内容 | 计量单位 | 工程量 | 金额(元)
|  |  | 项目特征 | 发包人要求 |  |  |  | 综合单价 | 合价
|  |  | 体、母线 |  | 开关、插座、接线盒、灯头盒等安装、2.支吊架制作安装、3.防火封堵、涂刷防火涂料、4.系统调试
|  |  | 2、开关、插座、接线盒、灯头盒等附件材质及安装方式 | 综合考虑
|  |  | 3、支吊架 | 综合考虑
按设计规范配置到位，满足验收及发包人要求。
消控室 | [9 empty] | 分项工程(17安装)
442 | 020202005001 | 消防弱电系统 | 1、软、硬件名称 | 消控室设备 | 1.设备、系统组件安装及接地、2.基础制作安装、3.线缆、线缆载体等安装、4.支吊架制作安装、5.软件安装及调试、6.单体调试、7.系统调试与试运行、8.防火封堵 | m2 | 6960.15 | 23.38 | 162728.31
2、型号规格、性能参数
3、线缆、线缆载体
|  |  | 4、系统组件 | 消防广播主机、功率放大器、手动控制盘、消防电话总计、消防联动控制器、消防控制室图形显示装置、防火门监控器、电气火灾监控器、液位显示装置、调试等
5、支吊架
6、设备基础
7、其他
防雷接地 | [9 empty] | 分项工程(17安装)
443 | 020201012005 | 防雷接地系统 | 1、防雷接地等级 | 综合考虑 | 1.避雷针、避雷网、避雷带、避雷引下线、等电位装置、均压环、接地极（板）、接地母线、接地跨接、桩承台接地、设备防雷装置、阴极保护接地等安装、2.系统电阻测试 | m2 | 6960.15 | 3.01 | 20950.05
|  |  | 2、防雷接地内容 | 包括避雷网安装、引下线敷设、接地极制安、接地母线敷设、端子箱安装、接地测试等，满足供电验收规范要求及按照图纸要求完成本工作所需的一切工作内容
泵房工程 | [9 empty] | 分项工程(17安装)
444 | 020204008032 | 室内消火栓水系统 | 1、名称 | 室内消火栓泵 Qb=40/s, H=70m | 1.管道及管件安装、管道冲 | m2 | 6960.15 | 2.25 | 15660.34
分部分项工程模拟清单与计价表
工程名称：三元区沪明情文化街区二期项目 | [7 empty] | 第91页 共126页
序号 | 项目编码 | 项目名称 | 项目特征与要求 |  | 工作内容 | 计量单位 | 工程量 | 金额(元)
|  |  | 项目特征 | 发包人要求 |  |  |  | 综合单价 | 合价
|  |  |  | , N=55Kw 一用一备、互为备用 含控制柜 | 洗、压力试验 、2.管道附件安装、3.支吊架制作安装及防腐刷油、4.预留孔洞及封堵、5.套管制作安装、6.管道及附件防腐油漆、7.系统调试
2、管道附件
含基础
4、防腐油漆
445 | 020204008033 | 室内消火栓水系统 | 1、名称 | 喷淋泵 Qb=30l/s, H=76m, N=45Kw 一用一备、互为备用 含控制柜 | 1.管道及管件安装、管道冲洗、压力试验 、2.管道附件安装、3.支吊架制作安装及防腐刷油、4.预留孔洞及封堵、5.套管制作安装、6.管道及附件防腐油漆、7.系统调试 | m2 | 6960.15 | 2.25 | 15660.34
2、管道附件
3、支吊架
4、防腐油漆
446 | 020204008034 | 室内消火栓水系统 | 1、名称 | 室外消火栓泵 Qb=30l/s, H=36m, N=22Kw 一用一备、互为备用 含控制柜 | 1.管道及管件安装、管道冲洗、压力试验 、2.管道附件安装、3.支吊架制作安装及防腐刷油、4.预留孔洞及封堵、5.套管制作安装、6.管道及附件防腐油漆、7.系统调试 | m2 | 6960.15 | 2.25 | 15660.34
2、管道附件
含基础
4、防腐油漆
447 | 020204008035 | 室内消火栓水系统 | 1、名称 | 室外消火栓稳压泵Qb=5l/s, H=46m, N=7.5Kw 一用一备、互为备用 含控制柜 | 1.管道及管件安装、管道冲洗、压力试验 、2.管道附件安装、3.支吊架制作安装及防腐刷油、4.预留孔洞及封堵、5.套管制作安装、6.管道及附件防腐油漆、7.系统调试 | m2 | 6960.15 | 7.41 | 51574.71
2、管道附件
3、支吊架
4、防腐油漆
448 | 020204020006 | 成套给水设备（变频、增压、稳压、无负压） | 1、名称 | 生活给水变频泵 Qb=8m3/h(总), H=35m, N=5.5Kw/台 一用一备、互为备用 | 1.本体及附件安装、2.基础制作安装、3.减振装置安装、4.单机试运转 | 套 | 1 | 33090.58 | 33090.58
2、型号、规格
3、主、备用泵主要技术参数及数量
4、附件
分部分项工程模拟清单与计价表
工程名称：三元区沪明情文化街区二期项目 | [7 empty] | 第92页 共126页
序号 | 项目编码 | 项目名称 | 项目特征与要求 |  | 工作内容 | 计量单位 | 工程量 | 金额(元)
|  |  | 项目特征 | 发包人要求 |  |  |  | 综合单价 | 合价
5、减振装置
6、设备基础
449 | 020204027005 | 水箱 | 1、材质、类型 | 不锈钢水箱 LBH=2*1*2(H)(米),有效容积3m3 | 1.本体及附件安装、2.基础制作安装、3.绝热、保护层安装、4.支架制作安装及防腐刷油、5.水箱防腐油漆 | 台 | 1 | 3694.46 | 3694.46
2、型号、规格
3、绝热、保护层
4、水箱冲洗、消毒设备
5、支架
6、防腐油漆
7、设备基础
450 | 020204008036 | 室内消火栓水系统 | 1、管道 | 钢管、复合管、管道消毒、冲洗(吹扫)、压力试验 | 1.管道及管件安装、管道冲洗、压力试验 、2.管道附件安装、3.支吊架制作安装及防腐刷油、4.预留孔洞及封堵、5.套管制作安装、6.管道及附件防腐油漆、7.系统调试 | m2 | 6960.15 | 19.92 | 138646.19
|  |  | 2、管道附件 | 阀门。压力仪表、压力开关、管件等
3、绝热材料、保护层
|  |  | 4、支吊架 | 综合考虑
|  |  | 5、防腐油漆 | 满足设计要求
需符合消防单位的验收规定并通过其验收。
按设计规范配置到位，满足验收及发包人要求。
集水坑系统 | [9 empty] | 分项工程(17安装)
451 | 020204021002 | 水泵 | 1、名称 | 潜污泵 | 1.本体及附件安装、2.基础制作安装、3.减振装置安装、4.单机试运转 | 台 | 6 | 2778.53 | 16671.18
2、型号、规格
3、减振装置
4、设备基础
452 | 020204003004 | 室内排水系统 | 1、管道 | 镀锌钢管 | 1.管道及管件安装、灌水试 | m2 | 6960.15 | 6.08 | 42317.71
分部分项工程模拟清单与计价表
工程名称：三元区沪明情文化街区二期项目 | [7 empty] | 第93页 共126页
序号 | 项目编码 | 项目名称 | 项目特征与要求 |  | 工作内容 | 计量单位 | 工程量 | 金额(元)
|  |  | 项目特征 | 发包人要求 |  |  |  | 综合单价 | 合价
|  |  | 2、管道附件 | 阀门。压力仪表、压力开关、管件等 | 验、通球试验、2.管道附件安装、3.支吊架制作安装及防腐刷油、4.预留孔洞及封堵、5.套管制作安装、6.管道及附件防腐油漆
3、绝热材料、保护层
|  |  | 4、支吊架 | 综合考虑
|  |  | 5、防腐油漆 | 满足设计要求
需符合消防单位的验收规定并通过其验收。
按设计规范配置到位，满足验收及发包人要求。
消火栓系统 | [9 empty] | 分项工程(17安装)
453 | 020204008037 | 室内消火栓水系统 | 1、管道 | 内外壁镀锌钢管 | 1.管道及管件安装、管道冲洗、压力试验 、2.管道附件安装、3.支吊架制作安装及防腐刷油、4.预留孔洞及封堵、5.套管制作安装、6.管道及附件防腐油漆、7.系统调试 | m2 | 6960.15 | 48.29 | 336105.64
|  |  | 2、管道附件 | 阀门
3、支吊架
4、防腐油漆
454 | 020204008038 | 室内消火栓水系统 | 1、管道 |  | 1.管道及管件安装、管道冲洗、压力试验 、2.管道附件安装、3.支吊架制作安装及防腐刷油、4.预留孔洞及封堵、5.套管制作安装、6.管道及附件防腐油漆、7.系统调试 | m2 | 2350 | 8.81 | 20703.5
2、管道附件
3、支吊架
4、防腐油漆
管道刷油(调和漆 第二遍)
455 | 020204008039 | 室内消火栓水系统 | 1、管道 |  | 1.管道及管件安装、管道冲洗、压力试验 、2.管道附件安装、3.支吊架制作安装及防腐刷油、4.预留孔洞及封堵、5.套管制作安装、6.管道及附件防腐油漆、7.系统调试 | kg | 4500 | 19.04 | 85680
2、管道附件
3、支吊架
4、防腐油漆
管道支架制作(单件重量100kg以内)
管道支架安装(单件重量100kg
分部分项工程模拟清单与计价表
工程名称：三元区沪明情文化街区二期项目 | [7 empty] | 第94页 共126页
序号 | 项目编码 | 项目名称 | 项目特征与要求 |  | 工作内容 | 计量单位 | 工程量 | 金额(元)
|  |  | 项目特征 | 发包人要求 |  |  |  | 综合单价 | 合价
以内)
456 | 020204008040 | 室内消火栓水系统 | 1、管道 |  | 1.管道及管件安装、管道冲洗、压力试验 、2.管道附件安装、3.支吊架制作安装及防腐刷油、4.预留孔洞及封堵、5.套管制作安装、6.管道及附件防腐油漆、7.系统调试 | kg | 4500 | 2.34 | 10530
2、管道附件
3、支吊架
4、防腐油漆
手工除锈(一般钢结构 轻锈)
一般钢结构(红丹防锈漆 第二遍)
一般钢结构(调和漆 第二遍)
457 | 020204008041 | 室内消火栓水系统 | 1、管道 |  | 1.管道及管件安装、管道冲洗、压力试验 、2.管道附件安装、3.支吊架制作安装及防腐刷油、4.预留孔洞及封堵、5.套管制作安装、6.管道及附件防腐油漆、7.系统调试 | 个 | 20 | 477.41 | 9548.2
2、管道附件
3、支吊架
4、防腐油漆
刚性防水套管制作(介质管道公称直径150mm以内)
刚性防水套管安装(介质管道公称直径150mm以内)
458 | 020204008042 | 室内消火栓水系统 | 1、管道 |  | 1.管道及管件安装、管道冲洗、压力试验 、2.管道附件安装、3.支吊架制作安装及防腐刷油、4.预留孔洞及封堵、5.套管制作安装、6.管道及附件防腐油漆、7.系统调试 | 个 | 10 | 349.19 | 3491.9
2、管道附件
3、支吊架
4、防腐油漆
刚性防水套管制作(介质管道公称直径100mm以内)
刚性防水套管安装(介质管道公称直径100mm以内)
459 | 020204008043 | 室内消火栓水系统 |  | 室内减压消火栓(暗装)普通(公称直径单栓65mm以内) | 1.管道及管件安装、管道冲洗、压力试验 、2.管道附件安装、3.支吊架制作安装及防腐刷油、4.预留孔洞及封堵、5.套管制作安装、 | m2 | 6960.15 | 6.07 | 42248.11
|  |  | 2、附件 | 应消防验收要求，业主要求
3、支吊架
分部分项工程模拟清单与计价表
工程名称：三元区沪明情文化街区二期项目 | [7 empty] | 第95页 共126页
序号 | 项目编码 | 项目名称 | 项目特征与要求 |  | 工作内容 | 计量单位 | 工程量 | 金额(元)
|  |  | 项目特征 | 发包人要求 |  |  |  | 综合单价 | 合价
|  |  | 4、防腐油漆 |  | 6.管道及附件防腐油漆、7.系统调试
喷淋系统 | [9 empty] | 分项工程(17安装)
460 | 020204009014 | 室内喷淋水系统 | 1、管道 | 内外壁热浸镀锌钢管 | 1.管道及管件安装、管道冲洗、压力试验 、2.管道附件安装、3.支吊架制作安装及防腐刷油、4.预留孔洞及封堵、5.套管制作安装、6.管道及附件防腐油漆、7.系统调试 | m2 | 6960.15 | 77.37 | 538506.81
|  |  | 2、管道附件 | 管件、阀门
|  |  | 3、支吊架 | 管道支架
|  |  | 4、防腐油漆 | 管道刷漆。支架刷油
461 | 020204009015 | 室内喷淋水系统 | 1、名称 | 刚性防水套管DN150 | 1.管道及管件安装、管道冲洗、压力试验 、2.管道附件安装、3.支吊架制作安装及防腐刷油、4.预留孔洞及封堵、5.套管制作安装、6.管道及附件防腐油漆、7.系统调试 | m2 | 6960.15 | 0.55 | 3828.08
2、管道附件
3、支吊架
4、防腐油漆
462 | 020204009016 | 室内喷淋水系统 | 1、管道 | 刚性防水套管DN100 | 1.管道及管件安装、管道冲洗、压力试验 、2.管道附件安装、3.支吊架制作安装及防腐刷油、4.预留孔洞及封堵、5.套管制作安装、6.管道及附件防腐油漆、7.系统调试 | m2 | 6960.15 | 0.25 | 1740.04
2、管道附件
3、支吊架
4、防腐油漆
463 | 020204009017 | 室内喷淋水系统 | 1、管道 | 一般穿楼板套管DN100~150 | 1.管道及管件安装、管道冲洗、压力试验 、2.管道附件安装、3.支吊架制作安装及防腐刷油、4.预留孔洞及封堵、5.套管制作安装、6.管道及附件防腐油漆、7.系统调试 | m2 | 6960.15 | 0.11 | 765.62
2、管道附件
3、支吊架
4、防腐油漆
通风系统 | [9 empty] | 分项工程(17安装)
464 | 020203008072 | 送（排）风、防排烟设备 | 1、名称 | ESF-B2-1-1-1 柜式离心风机 | 1.设备、减振装置安装、2.基础制作安装、3.柔性接口、4.支吊架制作安装及防腐 | 台 | 1 | 13080.7 | 13080.7
|  |  | 2、型号、规格 | 21000m3/h 37800m3/h 11W、33W
分部分项工程模拟清单与计价表
工程名称：三元区沪明情文化街区二期项目 | [7 empty] | 第96页 共126页
序号 | 项目编码 | 项目名称 | 项目特征与要求 |  | 工作内容 | 计量单位 | 工程量 | 金额(元)
|  |  | 项目特征 | 发包人要求 |  |  |  | 综合单价 | 合价
|  |  | 3、安装方式 |  | 油漆、5.单机试运转、6.系统检测、调试
4、支吊架
5、防腐油漆
6、减振装置
7、设备基础
465 | 020203008073 | 送（排）风、防排烟设备 | 1、名称 | ESF-B2-1-1-2 柜式离心风机 20500m3/h 37800m3/h 11W、33W | 1.设备、减振装置安装、2.基础制作安装、3.柔性接口、4.支吊架制作安装及防腐油漆、5.单机试运转、6.系统检测、调试 | 台 | 1 | 13080.7 | 13080.7
2、型号、规格
3、安装方式
4、支吊架
5、防腐油漆
6、减振装置
7、设备基础
466 | 020203008074 | 送（排）风、防排烟设备 | 1、名称 | SMF-B2-1-1-1 混流风机 | 1.设备、减振装置安装、2.基础制作安装、3.柔性接口、4.支吊架制作安装及防腐油漆、5.单机试运转、6.系统检测、调试 | 台 | 1 | 13080.7 | 13080.7
|  |  | 2、型号、规格 | 21000m3/h 7.5W
3、安装方式
4、支吊架
5、防腐油漆
6、减振装置
7、设备基础
467 | 020203008075 | 送（排）风、防排烟设备 | 1、名称 | EAF-B2-1-2-1 柜式离心风机 | 1.设备、减振装置安装、2.基础制作安装、3.柔性接口、4.支吊架制作安装及防腐油漆、5.单机试运转、6.系统检测、调试 | 台 | 1 | 13080.7 | 13080.7
|  |  | 2、型号、规格 | 3600m3/h 1.5W
3、安装方式
4、支吊架
5、防腐油漆
6、减振装置
分部分项工程模拟清单与计价表
工程名称：三元区沪明情文化街区二期项目 | [7 empty] | 第97页 共126页
序号 | 项目编码 | 项目名称 | 项目特征与要求 |  | 工作内容 | 计量单位 | 工程量 | 金额(元)
|  |  | 项目特征 | 发包人要求 |  |  |  | 综合单价 | 合价
7、设备基础
468 | 020203008076 | 送（排）风、防排烟设备 | 1、名称 | SEF-B1-01 混流风机 | 1.设备、减振装置安装、2.基础制作安装、3.柔性接口、4.支吊架制作安装及防腐油漆、5.单机试运转、6.系统检测、调试 | 台 | 1 | 12759.54 | 12759.54
|  |  | 2、型号、规格 | 36000m3/h 1.5W
3、安装方式
4、支吊架
5、防腐油漆
6、减振装置
7、设备基础
469 | 020203008077 | 送（排）风、防排烟设备 | 1、名称 | SEF-B1-01 混流风机 | 1.设备、减振装置安装、2.基础制作安装、3.柔性接口、4.支吊架制作安装及防腐油漆、5.单机试运转、6.系统检测、调试 | 台 | 1 | 12759.54 | 12759.54
|  |  | 2、型号、规格 | 36000m3/h 1.5W
3、安装方式
4、支吊架
5、防腐油漆
6、减振装置
7、设备基础
470 | 020203008078 | 送（排）风、防排烟设备 | 1、名称 | TEF-B1-01 离心式管道风机 | 1.设备、减振装置安装、2.基础制作安装、3.柔性接口、4.支吊架制作安装及防腐油漆、5.单机试运转、6.系统检测、调试 | 台 | 1 | 11022.59 | 11022.59
|  |  | 2、型号、规格 | 1300m3/h
3、安装方式
4、支吊架
5、防腐油漆
6、减振装置
7、设备基础
471 | 020203008079 | 送（排）风、防排烟设备 | 1、名称 | EAF-B1-01 离心式管道风机 | 1.设备、减振装置安装、2.基础制作安装、3.柔性接口、4.支吊架制作安装及防腐油漆、5.单机试运转、6.系统检测、调试 | 台 | 1 | 11022.59 | 11022.59
|  |  | 2、型号、规格 | 1000m3/h
3、安装方式
4、支吊架
分部分项工程模拟清单与计价表
工程名称：三元区沪明情文化街区二期项目 | [7 empty] | 第98页 共126页
序号 | 项目编码 | 项目名称 | 项目特征与要求 |  | 工作内容 | 计量单位 | 工程量 | 金额(元)
|  |  | 项目特征 | 发包人要求 |  |  |  | 综合单价 | 合价
5、防腐油漆
6、减振装置
7、设备基础
472 | 020203008080 | 送（排）风、防排烟设备 | 1、名称 | EAF-B1-02 柜式离心风机 | 1.设备、减振装置安装、2.基础制作安装、3.柔性接口、4.支吊架制作安装及防腐油漆、5.单机试运转、6.系统检测、调试 | 台 | 1 | 11778.66 | 11778.66
|  |  | 2、型号、规格 | 10000m3/h
3、安装方式
4、支吊架
5、防腐油漆
6、减振装置
7、设备基础
473 | 020203008081 | 送（排）风、防排烟设备 | 1、名称 | SAF-B1-01 柜式离心风机 | 1.设备、减振装置安装、2.基础制作安装、3.柔性接口、4.支吊架制作安装及防腐油漆、5.单机试运转、6.系统检测、调试 | 台 | 1 | 11778.66 | 11778.66
|  |  | 2、型号、规格 | 10000m3/h
3、安装方式
4、支吊架
5、防腐油漆
6、减振装置
7、设备基础
474 | 020203008082 | 送（排）风、防排烟设备 | 1、名称 | EAF-B1-03 柜式离心风机 | 1.设备、减振装置安装、2.基础制作安装、3.柔性接口、4.支吊架制作安装及防腐油漆、5.单机试运转、6.系统检测、调试 | 台 | 1 | 11022.59 | 11022.59
|  |  | 2、型号、规格 | 3000m3/h
3、安装方式
4、支吊架
5、防腐油漆
6、减振装置
7、设备基础
475 | 020203008083 | 送（排）风、防排烟设备 | 1、名称 | EAF-B1-04 柜式离心风机 | 1.设备、减振装置安装、2.基础制作安装、3.柔性接口 | 台 | 1 | 12759.54 | 12759.54
|  |  | 2、型号、规格 | 37500m3/h
分部分项工程模拟清单与计价表
工程名称：三元区沪明情文化街区二期项目 | [7 empty] | 第99页 共126页
序号 | 项目编码 | 项目名称 | 项目特征与要求 |  | 工作内容 | 计量单位 | 工程量 | 金额(元)
|  |  | 项目特征 | 发包人要求 |  |  |  | 综合单价 | 合价
|  |  | 3、安装方式 |  | 、4.支吊架制作安装及防腐油漆、5.单机试运转、6.系统检测、调试
4、支吊架
5、防腐油漆
6、减振装置
7、设备基础
476 | 020203008084 | 送（排）风、防排烟设备 | 1、名称 | 离心式通风机安装风量≤4500m3/h | 1.设备、减振装置安装、2.基础制作安装、3.柔性接口、4.支吊架制作安装及防腐油漆、5.单机试运转、6.系统检测、调试 | 台 | 1 | 11022.59 | 11022.59
2、型号、规格
3、安装方式
4、支吊架
5、防腐油漆
6、减振装置
7、设备基础
477 | 020203003002 | 防排烟系统 | 1、风管 | 镀锌薄钢板 | 1.防排烟系统风管、柔性软风管、风管部件及支吊架制作安装、2.预留孔洞及封堵、3.套管制作安装、4.风管及部件的防腐油漆、5.隔热、保护层安装、6.系统检测、调试 | m2 | 6960.15 | 74.04 | 515329.51
|  |  | 2、风管部件 | 70℃防火阀、对开多叶调节阀、风管软接头、单层百叶风口，消声器。静压箱等
|  |  | 3、绝热材料、保护层 | 带铝箔离心玻璃棉30mm
需符合消防单位的验收规定并通过其验收。
按设计规范配置到位，满足验收及发包人要求。
478 | 030704001004 | 通风工程检测、调试 |  |  |  | 系统 | 1 | 12276.01 | 12276.01
给水系统 | [9 empty] | 分项工程(17安装)
479 | 020204001004 | 室内冷水给水系统 | 1、管道 | 内衬PE焊接钢管、PP-R管、管道消毒、冲洗(吹扫)、压力试验 | 1.管道及管件安装、管道消毒、冲洗(吹扫)、压力试验、2.管道附件安装、3.绝热、保护层安装、4.支吊架制作安装及防腐刷油、5.预留 | m2 | 6960.15 | 8.31 | 57838.85
|  |  | 2、管道附件 | 闸阀，截止阀，自动排气阀、水表等
分部分项工程模拟清单与计价表
工程名称：三元区沪明情文化街区二期项目 | [7 empty] | 第100页 共126页
序号 | 项目编码 | 项目名称 | 项目特征与要求 |  | 工作内容 | 计量单位 | 工程量 | 金额(元)
|  |  | 项目特征 | 发包人要求 |  |  |  | 综合单价 | 合价
|  |  | 3、绝热材料、保护层 |  | 孔洞及封堵、6.套管制作安装、7.管道及附件防腐油漆
|  |  | 4、支吊架 | 综合考虑
|  |  | 5、防腐油漆 | 满足设计要求
需符合自来水公司的验收规定并通过其验收。
按设计规范配置到位，满足验收及发包人要求。
七氟丙烷预制灭火系统 | [9 empty] | 分项工程(17安装)
480 | 020204017001 | 气体灭火系统 | 1、贮存装置 | 单瓶组柜式（无管网）预置七氟丙烷灭火装置GQQ120/2.5（储存药剂量110.8Kg） | 1.贮存装置安装、2.管道及管件安装、管道冲洗(吹扫)、压力试验、3.管道附件安装、4.支吊架制作安装及防腐刷油、5.预留孔洞及封堵、6.套管制作安装、7.管道及附件防腐油漆、8.管网系统试验、9.系统调试 | 系统 | 1 | 221933.85 | 221933.85
|  |  | 2、灭火剂种类及数量 | 综合考虑，满足验收规范要求及按照图纸要求完成本工作所需的一切工作内容，投标单位综合考虑报价，中标后不予调整
|  |  | 3、管道 | 综合考虑，满足验收规范要求及按照图纸要求完成本工作所需的一切工作内容，投标单位综合考虑报价，中标后不予调整
|  |  | 4、管道附件 | 包括泄压阀，满足验收规范要求及按照图纸要求完成本工作所需的一切工作内容，投标单位综合考虑报价，中标后不予调整
|  |  | 5、支吊架 | 综合考虑，满足验收规范要求及按照图纸要求完成本工作所需的一切工作内容，投标单位综合考虑报价，中标后不予调整
|  |  | 6、防腐油漆 | 综合考虑，满足验收规范要求
分部分项工程模拟清单与计价表
工程名称：三元区沪明情文化街区二期项目 | [7 empty] | 第101页 共126页
序号 | 项目编码 | 项目名称 | 项目特征与要求 |  | 工作内容 | 计量单位 | 工程量 | 金额(元)
|  |  | 项目特征 | 发包人要求 |  |  |  | 综合单价 | 合价
及按照图纸要求完成本工作所需的一切工作内容，投标单位综合考虑报价，中标后不予调整
包括装置调试，满足验收规范要求及按照图纸要求完成本工作所需的一切工作内容，投标单位综合考虑报价，中标后不予调整
481 | 030704001005 | 通风工程检测、调试 |  |  |  | 系统 | 1
室外总体工程 | [9 empty] | 单项工程(17房屋建筑与装饰)
室外总体工程 | [9 empty] | 单位工程(17房屋建筑与装饰)
道路，广场，运动场地等 | [9 empty] | 分项工程(17房屋建筑与装饰)
482 | 050201001001 | 园路 | 1、路床土石类别 | 素土夯实 | 路基、路床整理、垫层铺筑、路面铺筑、路面养护 | m2 | 1081.66 | 277.16 | 299792.89
|  |  | 2、垫层厚度、宽度、材料种类 | 250厚碎石灌砂垫层、150厚C25混凝土层
|  |  | 3、路面厚度、宽度、材料种类 | 250*190*70灰色井字植草砖
|  |  | 4、砂浆强度等级 | 70厚沙土混合层（30%沙，70%种植土）
200*100*60红色透水砖
30厚1:2.5水泥砂浆
483 | 050201001002 | 园路 | 1、路床土石类别 | 素土分层夯实，夯实系数不小于0.96 | 路基、路床整理、垫层铺筑、路面铺筑、路面养护 | m2 | 709.03 | 329.24 | 233441.04
|  |  | 2、垫层厚度、宽度、材料种类 | 250厚碎石灌砂垫层、150厚C25混凝土层
|  |  | 3、路面厚度、宽度、材料种类 | 300*300*18厚仿芝麻白荔枝面PC砖
30厚1：3干硬性水泥砂浆找平层
|  |  | 5、砂浆强度等级 | C25
分部分项工程模拟清单与计价表
工程名称：三元区沪明情文化街区二期项目 | [7 empty] | 第102页 共126页
序号 | 项目编码 | 项目名称 | 项目特征与要求 |  | 工作内容 | 计量单位 | 工程量 | 金额(元)
|  |  | 项目特征 | 发包人要求 |  |  |  | 综合单价 | 合价
484 | 050201001003 | 园路 | 1、路床土石类别 | 素土（回填土）分层夯实，夯实系数不小于0.94 | 路基、路床整理、垫层铺筑、路面铺筑、路面养护 | m2 | 454.32 | 276.35 | 125551.33
|  |  | 2、垫层厚度、宽度、材料种类 | 150厚碎石灌砂垫层、100厚C25混凝土层
|  |  | 3、路面厚度、宽度、材料种类 | 300*300*18厚仿芝麻白荔枝面PC砖
30厚1：3干硬性水泥砂浆找平层
5厚纯水泥膏一道
|  |  | 6、砂浆强度等级 | C25
485 | 050201001004 | 园路 | 1、路床土石类别 | 素土（回填土）分层夯实，夯实系数不小于0.94 | 路基、路床整理、垫层铺筑、路面铺筑、路面养护 | m2 | 225.72 | 294.81 | 66544.51
|  |  | 2、垫层厚度、宽度、材料种类 | 150厚碎石灌砂垫层、100厚C25混凝土层
|  |  | 3、路面厚度、宽度、材料种类 | 300*300*18厚仿芝麻灰荔枝面PC砖
30厚1：3干硬性水泥砂浆找平层
5厚纯水泥膏一道
|  |  | 6、砂浆强度等级 | C25
486 | 050201001005 | 园路 | 1、路床土石类别 | 素土（回填土）分层夯实，夯实系数不小于0.94 | 路基、路床整理、垫层铺筑、路面铺筑、路面养护 | m2 | 285.696 | 326.49 | 93276.89
|  |  | 2、垫层厚度、宽度、材料种类 | 150厚碎石灌砂垫层、100厚C25混凝土层
|  |  | 3、路面厚度、宽度、材料种类 | 600*300*18厚仿芝麻黑荔枝面PC砖，圈边
30厚1：3干硬性水泥砂浆找平层
5厚纯水泥膏一道
|  |  | 6、砂浆强度等级 | C25
487 | 020112004020 | 细石混凝土楼地面 | 1、位置 | 楼地面 | 1.基层清理、2.抹找平（坡 | m2 | 99.8 | 61.6 | 6147.68
分部分项工程模拟清单与计价表
工程名称：三元区沪明情文化街区二期项目 | [7 empty] | 第103页 共126页
序号 | 项目编码 | 项目名称 | 项目特征与要求 |  | 工作内容 | 计量单位 | 工程量 | 金额(元)
|  |  | 项目特征 | 发包人要求 |  |  |  | 综合单价 | 合价
|  |  | 2、找平（坡）层 | 90mm厚C25细石混凝土 | ）层、3.面层铺设、4.分隔缝施工
3、面层
|  |  | 4、分隔缝 | 综合考虑
|  |  | 5、其他 | 综合考虑
488 | 020112006002 | 自流平面层 | 1、位置 | 楼地面 | 1.清理基层、2.找平（坡）层铺设、3.滚涂界面剂、4.涂刷中层漆、5.镘自流平漆（浆）、6.铺面层、7.防滑条安装 | m2 | 99.8 | 42.94 | 4285.41
2、找平（坡）层
|  |  | 3、面层 | 水泥基自流平砂浆5mm厚
|  |  | 4、踏步防滑条 | 综合考虑
|  |  | 5、其他 | 综合考虑
489 | 050201003001 | 路牙铺设 | 1、垫层厚度、材料种类 | C20混凝土垫高层 | 基层清理、垫层铺设、路牙铺设 | m | 571.08 | 90.45 | 51654.19
|  |  | 2、路牙材料种类、规格 | 1200*150*150高芝麻灰细凿面平路沿 一侧倒直角10mm
|  |  | 3、砂浆强度等级 | C20
490 | 050201004001 | 树池围牙、盖板(箅子) | 1、围牙材料种类、规格 | 200（500）*600*50厚微自然面芝灰花岗岩 | 清理基层、围牙、盖板运输、围牙、盖板铺设 | m | 383.57 | 484.22 | 185732.27
|  |  | 2、盖板材料种类、规格 | 300*600*50厚火烧面芝灰花岗岩压顶
|  |  | 3、铺设方式 | 20厚1：2.5水泥砂浆抹平，内掺5%防水剂
MU10砖，M7.5水泥砂浆砌筑
100厚C20混凝土垫层
素土夯实
491 | 050307010001 | 景墙 | 1、饰面材料种类 | 600*300*12厚仿芝麻白荔枝面PC砖、600*450*12厚仿芝麻白荔枝面PC砖 | 土(石)方挖运、垫层、基础铺设、墙体砌筑、面层铺贴 | m3 | 13.272 | 2468.94 | 32767.77
|  |  | 2、混凝土、砂浆强度等级、配合比 | 1:2.5水泥砂浆结合层
|  |  | 3、墙体厚度 | 240宽
分部分项工程模拟清单与计价表
工程名称：三元区沪明情文化街区二期项目 | [7 empty] | 第104页 共126页
序号 | 项目编码 | 项目名称 | 项目特征与要求 |  | 工作内容 | 计量单位 | 工程量 | 金额(元)
|  |  | 项目特征 | 发包人要求 |  |  |  | 综合单价 | 合价
4、土质类别
5、基础材料种类、规格
|  |  | 6、墙体材料种类、规格 | 240宽M10标准砖砌
|  |  | 7、垫层材料种类 | 150厚卵石灌砂垫层、100厚C20混凝土垫层
素土夯实，夯实度＞0.93
【 缝隙式排水沟】
492 | 040201022001 | 排水沟、截水沟 | 1、断面尺寸 | 素土夯实/回填土分层夯实 | 模板制作、安装、拆除、基础、垫层铺筑、混凝土拌和、运输、浇筑、侧墙浇捣或砌筑、勾缝、抹面、盖板制作、安装 | m | 247.58 | 346.96 | 85900.36
|  |  | 2、基础、垫层：材料、品种、厚度 | 100厚C15混凝土垫层
|  |  | 3、砌体材料 | MU10砖，M7.5水泥砂浆砌筑
|  |  | 4、砂浆强度等级 | 30厚1：2水泥砂浆找坡层 掺5%的防水剂
|  |  | 5、伸缩缝填塞 | 5X15不锈钢焊接固定片，@600/2个
检查口，600X270X25厚芝麻白火烧面花岗岩，单边倒角10X10
|  |  | 7、盖板材质、规格 | 60宽，5厚不锈钢盖板成品定制
5厚橡胶垫，通长
5厚异形加工不锈钢不锈钢,通长
493 | 040402016001 | 沟道盖板 | 1、材质 | 不锈钢盖板成品定制 | 制作、安装 | m | 247.58 | 185.27 | 45869.15
|  |  | 2、规格尺寸 | 60宽，5厚
3、强度等级
【玻璃钢坐凳】
494 | 040305001003 | 垫层 | 1、材料品种、规格 | 3:7灰土 | 垫层铺筑 | m3 | 3.846 | 443.01 | 1703.82
|  |  | 2、厚度 | 150厚
分部分项工程模拟清单与计价表
工程名称：三元区沪明情文化街区二期项目 | [7 empty] | 第105页 共126页
序号 | 项目编码 | 项目名称 | 项目特征与要求 |  | 工作内容 | 计量单位 | 工程量 | 金额(元)
|  |  | 项目特征 | 发包人要求 |  |  |  | 综合单价 | 合价
495 | 050402001001 | 现浇混凝土垫层 | 1、厚度 | 100厚C15混凝土 | 制作、安装、拆除、清理、刷隔离剂、材料运输 | m2 | 17.753 | 49.97 | 887.12
496 | 05B001 | 玻璃钢坐凳 |  | 玻璃钢坐凳 |  | m | 31.25 | 2099.71 | 65615.94
30X30X3方钢龙骨
预埋件M1
橡胶垫片
【台阶】
497 | 050301008001 | 山坡(卵)石台阶 |  | 素土夯实 | 选石料、台阶砌筑 | m2 | 270 | 585.42 | 158063.4
100厚碎石灌砂垫层
|  |  | 3、砂浆强度等级 | 100厚C20混凝土垫层
20厚1：3干硬性水泥砂浆找平层
|  |  | 5、石料种类、规格 | 600*100*25厚芝麻黑火烧面踢面、600*330*50厚芝麻黑荔枝面踏面 倒直角D=10
7、台阶坡度
【中庭】
498 | 050201001006 | 园路 | 1、路床土石类别 |  | 路基、路床整理、垫层铺筑、路面铺筑、路面养护 | m2 | 25.1 | 360.2 | 9041.02
2、垫层厚度、宽度、材料种类
|  |  | 3、路面厚度、宽度、材料种类 | 600*600*30厚光面中国黑花岗岩
4、砂浆强度等级
499 | 050201001007 | 园路 | 1、路床土石类别 |  | 路基、路床整理、垫层铺筑、路面铺筑、路面养护 | m2 | 3.255 | 293.32 | 954.76
2、垫层厚度、宽度、材料种类
|  |  | 3、路面厚度、宽度、材料种类 | 200*600*200光面中国黑花岗岩
分部分项工程模拟清单与计价表
工程名称：三元区沪明情文化街区二期项目 | [7 empty] | 第106页 共126页
序号 | 项目编码 | 项目名称 | 项目特征与要求 |  | 工作内容 | 计量单位 | 工程量 | 金额(元)
|  |  | 项目特征 | 发包人要求 |  |  |  | 综合单价 | 合价
4、砂浆强度等级
500 | 050201001008 | 园路 | 1、路床土石类别 |  | 路基、路床整理、垫层铺筑、路面铺筑、路面养护 | m2 | 3.94 | 360.2 | 1419.19
2、垫层厚度、宽度、材料种类
|  |  | 3、路面厚度、宽度、材料种类 | 400*600*30厚光面中国黑花岗岩
4、砂浆强度等级
501 | 050201001009 | 园路 | 1、路床土石类别 |  | 路基、路床整理、垫层铺筑、路面铺筑、路面养护 | m2 | 5.03 | 375.39 | 1888.21
2、垫层厚度、宽度、材料种类
|  |  | 3、路面厚度、宽度、材料种类 | 600*200*80厚光面中国黑流水板
4、砂浆强度等级
502 | 050201001010 | 园路 | 1、路床土石类别 |  | 路基、路床整理、垫层铺筑、路面铺筑、路面养护 | m2 | 6.75 | 337.59 | 2278.73
2、垫层厚度、宽度、材料种类
|  |  | 3、路面厚度、宽度、材料种类 | 1200*300*100厚荔枝面芝麻白花岗岩
4、砂浆强度等级
503 | 050201001011 | 园路 | 1、路床土石类别 |  | 路基、路床整理、垫层铺筑、路面铺筑、路面养护 | m2 | 10.8 | 248.72 | 2686.18
2、垫层厚度、宽度、材料种类
|  |  | 3、路面厚度、宽度、材料种类 | 1200*480*30厚荔枝面芝麻白花岗岩
4、砂浆强度等级
504 | 020104004001 | 其他(零星)砌体 | 1、其他(零星)砌体名称、部位 |  | 1.砂浆制作、砌砖（石、砌块）、2.混凝土制作、浇筑、振捣、养护、3.模板及支架制作、安装、拆除、4.拉结筋制作、安装、5.门窗洞口预制块制作、安装 | m3 | 2.462 | 866.8 | 2134.06
|  |  | 2、砌筑材料品种 | 烧结煤矸石普通砖
|  |  | 3、砌筑材料规格、强度等级 | MU10
分部分项工程模拟清单与计价表
工程名称：三元区沪明情文化街区二期项目 | [7 empty] | 第107页 共126页
序号 | 项目编码 | 项目名称 | 项目特征与要求 |  | 工作内容 | 计量单位 | 工程量 | 金额(元)
|  |  | 项目特征 | 发包人要求 |  |  |  | 综合单价 | 合价
|  |  | 4、砌筑砂浆 | M7.5水泥砂浆砌筑
5、混凝土种类
6、混凝土强度等级
7、砌体拉结钢筋种类、规格
8、砌筑高度（H）
9、其他
505 | 050402001002 | 现浇混凝土垫层 | 1、厚度 | 100厚C20混凝土垫层 | 制作、安装、拆除、清理、刷隔离剂、材料运输 | m2 | 4.659 | 518.94 | 2417.74
506 | 050201001012 | 园路 | 1、路床土石类别 | 素土夯实,夯实度>93% | 路基、路床整理、垫层铺筑、路面铺筑、路面养护 | m2 | 46.594 | 8.11 | 377.88
2、垫层厚度、宽度、材料种类
3、路面厚度、宽度、材料种类
4、砂浆强度等级
507 | 050201001013 | 园路 | 1、路床土石类别 |  | 路基、路床整理、垫层铺筑、路面铺筑、路面养护 | m2 | 1.2 | 337.59 | 405.11
2、垫层厚度、宽度、材料种类
|  |  | 3、路面厚度、宽度、材料种类 | 1200*300*100厚荔枝面芝麻白花岗岩
4、砂浆强度等级
508 | 050201001014 | 园路 | 1、路床土石类别 |  | 路基、路床整理、垫层铺筑、路面铺筑、路面养护 | m2 | 3.14 | 248.72 | 780.98
2、垫层厚度、宽度、材料种类
|  |  | 3、路面厚度、宽度、材料种类 | 1200*220*30厚荔枝面芝麻白花岗岩
4、砂浆强度等级
509 | 050201001015 | 园路 | 1、路床土石类别 |  | 路基、路床整理、垫层铺筑、路面铺筑、路面养护 | m2 | 12.21 | 248.72 | 3036.87
2、垫层厚度、宽度、材料种类
分部分项工程模拟清单与计价表
工程名称：三元区沪明情文化街区二期项目 | [7 empty] | 第108页 共126页
序号 | 项目编码 | 项目名称 | 项目特征与要求 |  | 工作内容 | 计量单位 | 工程量 | 金额(元)
|  |  | 项目特征 | 发包人要求 |  |  |  | 综合单价 | 合价
|  |  | 3、路面厚度、宽度、材料种类 | 1200*550*30厚荔枝面芝麻白花岗岩
4、砂浆强度等级
510 | 020104004002 | 其他(零星)砌体 | 1、其他(零星)砌体名称、部位 |  | 1.砂浆制作、砌砖（石、砌块）、2.混凝土制作、浇筑、振捣、养护、3.模板及支架制作、安装、拆除、4.拉结筋制作、安装、5.门窗洞口预制块制作、安装 | m3 | 8.329 | 866.8 | 7219.58
|  |  | 2、砌筑材料品种 | 烧结煤矸石普通砖
|  |  | 3、砌筑材料规格、强度等级 | MU10
|  |  | 4、砌筑砂浆 | M7.5水泥砂浆砌筑
5、混凝土种类
6、混凝土强度等级
7、砌体拉结钢筋种类、规格
8、砌筑高度（H）
9、其他
511 | 050402001003 | 现浇混凝土垫层 | 1、厚度 | 100厚C20混凝土垫层 | 制作、安装、拆除、清理、刷隔离剂、材料运输 | m2 | 2.577 | 518.94 | 1337.31
512 | 050201001016 | 园路 | 1、路床土石类别 | 素土夯实,夯实度>93% | 路基、路床整理、垫层铺筑、路面铺筑、路面养护 | m2 | 25.772 | 8.11 | 209.01
2、垫层厚度、宽度、材料种类
3、路面厚度、宽度、材料种类
4、砂浆强度等级
513 | 020106001021 | 现浇构件钢筋 | 1、钢筋种类 | 现浇构件带肋钢筋 | 1.钢筋(钢筋网片)制作、2.钢筋(钢筋网片)安装、3.机械连接（焊接、绑扎） | t | 0.859 | 5742.08 | 4932.45
|  |  | 2、钢筋规格 | HRB400以内(直径8mm)
3、钢筋连接方式
4、措施钢筋
5、其他
514 | 020106001022 | 现浇构件钢筋 | 1、钢筋种类 | 现浇构件带肋钢筋 | 1.钢筋(钢筋网片)制作、2. | t | 1.58 | 5739.56 | 9068.5
分部分项工程模拟清单与计价表
工程名称：三元区沪明情文化街区二期项目 | [7 empty] | 第109页 共126页
序号 | 项目编码 | 项目名称 | 项目特征与要求 |  | 工作内容 | 计量单位 | 工程量 | 金额(元)
|  |  | 项目特征 | 发包人要求 |  |  |  | 综合单价 | 合价
|  |  | 2、钢筋规格 | HRB400以内(直径10mm) | 钢筋(钢筋网片)安装、3.机械连接（焊接、绑扎）
3、钢筋连接方式
4、措施钢筋
5、其他
515 | 020106001023 | 现浇构件钢筋 | 1、钢筋种类 | 现浇构件带肋钢筋 | 1.钢筋(钢筋网片)制作、2.钢筋(钢筋网片)安装、3.机械连接（焊接、绑扎） | t | 1.73 | 5523.89 | 9556.33
|  |  | 2、钢筋规格 | HRB400以内(直径12mm)
3、钢筋连接方式
4、措施钢筋
5、其他
516 | 040402018001 | 施工缝 | 1、类别 |  | 制作、安装 | m | 984.74 | 21.91 | 21575.65
|  |  | 2、材料品种、规格 | 20mm宽沥青麻丝
|  |  | 3、工艺要求 | 填充
517 | 040402018002 | 施工缝 | 1、类别 |  | 制作、安装 | m | 984.74 | 16.55 | 16297.45
|  |  | 2、材料品种、规格 | 8mm聚氨酯泡沫塑料
|  |  | 3、工艺要求 | 填料
成品
518 | 05B002 | 成品花箱 |  | 成品花箱 |  | 个 | 8 | 37.05 | 296.4
519 | 05B003 | 成品车挡石 |  | 成品车挡石 |  | 个 | 35 | 555.8 | 19453
标志、标识、标牌 | [9 empty] | 分项工程(17房屋建筑与装饰)
520 | 020116003001 | 标识标牌（综合） |  |  | 1.标识标牌制作、安装 | m2 | 10234 | 49.41 | 505661.94
室外总体安装工程 | [9 empty] | 单位工程(17房屋建筑与装饰)
强电工程 | [9 empty] | 分项工程(17房屋建筑与装饰)
室外强电
521 | 020201019001 | 室外电气管网 | 1、线缆、线缆载体 | WDZB1-YJY、SC50、SC100、SC150、接地、检查井、土方等 | 1.线缆、线缆载体等安装、2.支吊架制作安装、3.系统调试 | m2 | 6147.63 | 27.78 | 170781.16
|  |  | 2、支吊架 | 综合考虑
522 | 040205001001 | 人（手）孔井 | 1、材料品种 | 青砖 240×115×53 MU10 | 基础、垫层铺筑、井身砌筑 | 座 | 5 | 1598.15 | 7990.75
分部分项工程模拟清单与计价表
工程名称：三元区沪明情文化街区二期项目 | [7 empty] | 第110页 共126页
序号 | 项目编码 | 项目名称 | 项目特征与要求 |  | 工作内容 | 计量单位 | 工程量 | 金额(元)
|  |  | 项目特征 | 发包人要求 |  |  |  | 综合单价 | 合价
|  |  | 2、规格尺寸 |  | 、勾缝（抹面）、井盖安装
|  |  | 3、盖板材质、规格 | 预拌非泵送混凝土盖板
|  |  | 4、基础、垫层：材料品种、厚度 | 砂垫层
523 | 020101003002 | 挖沟槽土方 | 1、土壤类别 | 三类土 | 1.土方开挖，将土堆放在一边或装车 | m3 | 255.129 | 7.75 | 1977.25
|  |  | 2、开挖深度 | 0.8m
|  |  | 3、开挖方式 | 人工+机械
|  |  | 4、其他 | 按设计规范配置到位，满足验收及发包人要求。
524 | 020101009002 | 回填方 | 1、回填部位 | 埋管部位 | 1.回填、2.压实 | m3 | 118.264 | 161.34 | 19080.71
|  |  | 2、密实度 | 满足设计要求
|  |  | 3、填方材料来源 | 外购
|  |  | 4、其他 | 按设计规范配置到位，满足验收及发包人要求。
5、填方材料品种、规格
525 | 020101009003 | 回填方 | 1、回填部位 | 埋管部位 | 1.回填、2.压实 | m3 | 104.854 | 9.79 | 1026.52
|  |  | 2、密实度 | 满足设计要求
|  |  | 3、填方材料来源 | 现场土方
|  |  | 4、其他 | 按设计规范配置到位，满足验收及发包人要求。
5、填方材料品种、规格
526 | 020101010003 | 余方弃置 | 1、废弃料品种 | 三类土 | 1.余方点装料运输至弃置点 | m3 | 134.607 | 16.01 | 2155.06
|  |  | 2、外运运距 | 5km
3、其他
弱电工程 | [9 empty] | 分项工程(17房屋建筑与装饰)
室外弱电
527 | 020201019002 | 室外电气管网 | 1、线缆、线缆载体 | 光缆、SC100、接地、检查井、 | 1.线缆、线缆载体等安装、 | m2 | 6147.63 | 8.25 | 50717.95
分部分项工程模拟清单与计价表
工程名称：三元区沪明情文化街区二期项目 | [7 empty] | 第111页 共126页
序号 | 项目编码 | 项目名称 | 项目特征与要求 |  | 工作内容 | 计量单位 | 工程量 | 金额(元)
|  |  | 项目特征 | 发包人要求 |  |  |  | 综合单价 | 合价
|  |  |  | 土方等 | 2.支吊架制作安装、3.系统调试
|  |  | 2、支吊架 | 综合考虑
528 | 040205001002 | 人（手）孔井 | 1、材料品种 | 青砖 240×115×53 MU10 | 基础、垫层铺筑、井身砌筑、勾缝（抹面）、井盖安装 | 座 | 19 | 1597.83 | 30358.77
2、规格尺寸
|  |  | 3、盖板材质、规格 | 预拌非泵送混凝土盖板
|  |  | 4、基础、垫层：材料品种、厚度 | 砂垫层
529 | 020101003003 | 挖沟槽土方 | 1、土壤类别 | 三类土 | 1.土方开挖，将土堆放在一边或装车 | m3 | 272.359 | 7.47 | 2034.52
|  |  | 2、开挖深度 | 0.8m
|  |  | 3、开挖方式 | 人工+机械
|  |  | 4、其他 | 按设计规范配置到位，满足验收及发包人要求。
530 | 020101009004 | 回填方 | 1、回填部位 | 埋管部位 | 1.回填、2.压实 | m3 | 87.789 | 110.21 | 9675.23
|  |  | 2、密实度 | 满足设计要求
|  |  | 3、填方材料来源 | 外购
|  |  | 4、其他 | 按设计规范配置到位，满足验收及发包人要求。
5、填方材料品种、规格
531 | 020101009005 | 回填方 | 1、回填部位 | 埋管部位 | 1.回填、2.压实 | m3 | 169.646 | 9.79 | 1660.83
|  |  | 2、密实度 | 满足设计要求
|  |  | 3、填方材料来源 | 现场土方
|  |  | 4、其他 | 按设计规范配置到位，满足验收及发包人要求。
5、填方材料品种、规格
532 | 020101010004 | 余方弃置 | 1、废弃料品种 | 三类土 | 1.余方点装料运输至弃置点 | m3 | 77.364 | 16.01 | 1238.6
|  |  | 2、外运运距 | 5km
3、其他
分部分项工程模拟清单与计价表
工程名称：三元区沪明情文化街区二期项目 | [7 empty] | 第112页 共126页
序号 | 项目编码 | 项目名称 | 项目特征与要求 |  | 工作内容 | 计量单位 | 工程量 | 金额(元)
|  |  | 项目特征 | 发包人要求 |  |  |  | 综合单价 | 合价
排水系统 | [9 empty] | 分项工程(17房屋建筑与装饰)
533 | 020204011001 | 室外排水系统 | 1、管道 | 室外塑料排水管(胶圈接口) 外径315mm以内 | 1.管道及管件安装、灌水试验、警示带铺设、2.管道附件安装、3.管道及附件防腐油漆 | m | 350 | 104.73 | 36655.5
2、管道附件
3、防腐油漆
534 | 020204011002 | 室外排水系统 | 1、管道 | 室外塑料排水管(胶圈接口) 外径200mm以内 | 1.管道及管件安装、灌水试验、警示带铺设、2.管道附件安装、3.管道及附件防腐油漆 | m | 230 | 51.35 | 11810.5
2、管道附件
3、防腐油漆
535 | 040101002001 | 挖沟槽土方 | 1、土壤类别 |  | 排地表水、土方开挖、围护（挡土板）及拆除、基底钎探、场内运输 | m3 | 1500 | 6.67 | 10005
2、挖土深度
人工挖沟槽土方(三类土 槽深2m以内) 人工辅助机械开挖不超过总挖方量5%
挖掘机挖槽坑土方(装车 三类土)
536 | 040103001001 | 填方 | 1、密实度要求 |  | 运输、回填、压实 | m3 | 350 | 9.79 | 3426.5
2、填方材料品种
3、填方粒径要求
4、填方来源、运距
回填工程(填土机械夯实 槽坑)
537 | 040103001002 | 填方 | 1、密实度要求 |  | 运输、回填、压实 | m3 | 230 | 161.34 | 37108.2
2、填方材料品种
3、填方粒径要求
4、填方来源、运距
回填工程(填土机械夯实 槽坑)
538 | 040103002001 | 余方弃置 | 1、废弃料品种 |  | 余方点装料运输至弃置点 | m3 | 1097.701 | 16.01 | 17574.19
2、运距
分部分项工程模拟清单与计价表
工程名称：三元区沪明情文化街区二期项目 | [7 empty] | 第113页 共126页
序号 | 项目编码 | 项目名称 | 项目特征与要求 |  | 工作内容 | 计量单位 | 工程量 | 金额(元)
|  |  | 项目特征 | 发包人要求 |  |  |  | 综合单价 | 合价
自卸汽车运土(载重10t以内 运距3km以内)
539 | 020204029001 | 化粪池 | 1、名称 | 100立方玻璃钢化粪池 | 1.成品化粪池、混凝土化粪池安装、2.附件安装 | 座 | 1 | 73573 | 73573
2、型号及有效容积
|  |  | 3、其他 | 含开挖及回填
540 | 040504003001 | 塑料检查井 | 1、垫层、基础材质及厚度 |  | 垫层铺筑、模板制作、安装、拆除、混凝土拌和、运输、浇筑、养护、检查井安装、井筒、井圈、井盖安装、钢筋制作安装 | 座 | 35 | 4335.15 | 151730.25
|  |  | 2、检查井材质、规格 | 检查井，检查井 含井盖
3、井筒、井盖、井圈材质及规格
雨水系统 | [9 empty] | 分项工程(17房屋建筑与装饰)
541 | 020204011003 | 室外排水系统 | 1、管道 | 室外塑料排水管(胶圈接口) 外径315mm以内 | 1.管道及管件安装、灌水试验、警示带铺设、2.管道附件安装、3.管道及附件防腐油漆 | m | 300 | 104.73 | 31419
2、管道附件
3、防腐油漆
542 | 020204011004 | 室外排水系统 | 1、管道 | 室外塑料排水管(胶圈接口) 外径400mm以内 | 1.管道及管件安装、灌水试验、警示带铺设、2.管道附件安装、3.管道及附件防腐油漆 | m | 55 | 152.79 | 8403.45
2、管道附件
3、防腐油漆
543 | 020204011005 | 室外排水系统 | 1、管道 | 室外塑料排水管(胶圈接口) 外径500mm以内 | 1.管道及管件安装、灌水试验、警示带铺设、2.管道附件安装、3.管道及附件防腐油漆 | m | 15 | 208.51 | 3127.65
2、管道附件
3、防腐油漆
544 | 040101002002 | 挖沟槽土方 | 1、土壤类别 |  | 排地表水、土方开挖、围护（挡土板）及拆除、基底钎探、场内运输 | m3 | 1200 | 6.67 | 8004
2、挖土深度
人工挖沟槽土方(三类土 槽深2m以内) 人工辅助机械开挖不超过总挖方量5%
挖掘机挖槽坑土方(装车 三类土)
分部分项工程模拟清单与计价表
工程名称：三元区沪明情文化街区二期项目 | [7 empty] | 第114页 共126页
序号 | 项目编码 | 项目名称 | 项目特征与要求 |  | 工作内容 | 计量单位 | 工程量 | 金额(元)
|  |  | 项目特征 | 发包人要求 |  |  |  | 综合单价 | 合价
545 | 040103001003 | 填方 | 1、密实度要求 |  | 运输、回填、压实 | m3 | 350 | 9.79 | 3426.5
2、填方材料品种
3、填方粒径要求
4、填方来源、运距
回填工程(填土机械夯实 槽坑)
546 | 040103001004 | 填方 | 1、密实度要求 |  | 运输、回填、压实 | m3 | 100 | 161.34 | 16134
2、填方材料品种
3、填方粒径要求
4、填方来源、运距
回填工程(填土机械夯实 槽坑)
547 | 040103002002 | 余方弃置 | 1、废弃料品种 |  | 余方点装料运输至弃置点 | m3 | 912.644 | 16.01 | 14611.43
2、运距
自卸汽车运土(载重10t以内 运距3km以内)
548 | 040504003002 | 塑料检查井 | 1、垫层、基础材质及厚度 |  | 垫层铺筑、模板制作、安装、拆除、混凝土拌和、运输、浇筑、养护、检查井安装、井筒、井圈、井盖安装、钢筋制作安装 | 座 | 25 | 4335.15 | 108378.75
|  |  | 2、检查井材质、规格 | 塑料检查井，砌筑检查井 含井盖
3、井筒、井盖、井圈材质及规格
549 | 020204011006 | 室外排水系统 | 1、名称 | 雨水回收系统 | 1.管道及管件安装、灌水试验、警示带铺设、2.管道附件安装、3.管道及附件防腐油漆 | 项 | 1 | 150000 | 150000
|  |  | 2、管道附件 | 复合设计、业主要求
3、防腐油漆
给水系统 | [9 empty] | 分项工程(17房屋建筑与装饰)
550 | 020204010001 | 室外给水系统 | 1、管道 | 室外给水管DN150-100 | 1.管道及管件安装、管道消毒、冲洗(吹扫)、压力试验、警示带铺设 、2.管道附件安装、3.支吊架制作安装及防腐刷油、4.管道及附件防腐油漆 | m | 150 | 86.43 | 12964.5
|  |  | 2、管道附件 | 管道消毒清洗
3、支吊架
4、防腐油漆
分部分项工程模拟清单与计价表
工程名称：三元区沪明情文化街区二期项目 | [7 empty] | 第115页 共126页
序号 | 项目编码 | 项目名称 | 项目特征与要求 |  | 工作内容 | 计量单位 | 工程量 | 金额(元)
|  |  | 项目特征 | 发包人要求 |  |  |  | 综合单价 | 合价
551 | 020204010002 | 室外给水系统 | 1、管道 | 室外给水管DN80~50 | 1.管道及管件安装、管道消毒、冲洗(吹扫)、压力试验、警示带铺设 、2.管道附件安装、3.支吊架制作安装及防腐刷油、4.管道及附件防腐油漆 | m | 100 | 50.76 | 5076
|  |  | 2、管道附件 | 管道消毒清洗
3、支吊架
4、防腐油漆
552 | 040101002003 | 挖沟槽土方 | 1、土壤类别 |  | 排地表水、土方开挖、围护（挡土板）及拆除、基底钎探、场内运输 | m3 | 250 | 6.67 | 1667.5
2、挖土深度
人工挖沟槽土方(三类土 槽深2m以内) 人工辅助机械开挖不超过总挖方量5%
挖掘机挖槽坑土方(装车 三类土)
553 | 040103001005 | 填方 | 1、密实度要求 |  | 运输、回填、压实 | m3 | 100 | 9.79 | 979
2、填方材料品种
3、填方粒径要求
4、填方来源、运距
回填工程(填土机械夯实 槽坑)
554 | 040103001006 | 填方 | 1、密实度要求 |  | 运输、回填、压实 | m3 | 35 | 161.34 | 5646.9
2、填方材料品种
3、填方粒径要求
4、填方来源、运距
回填工程(填土机械夯实 槽坑)
555 | 040103002003 | 余方弃置 | 1、废弃料品种 |  | 余方点装料运输至弃置点 | m3 | 130 | 16.01 | 2081.3
2、运距
自卸汽车运土(载重10t以内 运距3km以内)
556 | 040504003003 | 砌筑井 | 1、垫层、基础材质及厚度 |  | 垫层铺筑、模板制作、安装、拆除、混凝土拌和、运输、浇筑、养护、检查井安装 | 座 | 5 | 4335.15 | 21675.75
|  |  | 2、检查井材质、规格 | 塑料检查井，砌筑检查井 含井
分部分项工程模拟清单与计价表
工程名称：三元区沪明情文化街区二期项目 | [7 empty] | 第116页 共126页
序号 | 项目编码 | 项目名称 | 项目特征与要求 |  | 工作内容 | 计量单位 | 工程量 | 金额(元)
|  |  | 项目特征 | 发包人要求 |  |  |  | 综合单价 | 合价
|  |  |  | 盖 | 、井筒、井圈、井盖安装、钢筋制作安装
3、井筒、井盖、井圈材质及规格
消防管道 | [9 empty] | 分项工程(17房屋建筑与装饰)
557 | 020204013001 | 室外消防水系统 | 1、管道 | 室外(钢骨架塑料复合管(电熔连接) 外径160mm以内) | 1.管道及管件安装、管道冲洗、压力试验、警示带铺设 、2.管道附件安装、3.支吊架制作安装及防腐刷油、4.管道及附件防腐油漆、5.系统调试 | m | 200 | 107.72 | 21544
2、管道附件
3、支吊架
4、防腐油漆
558 | 020204013002 | 室外消防水系统 | 1、管道 | 室外(钢骨架塑料复合管(电熔连接) 外径200mm以内) | 1.管道及管件安装、管道冲洗、压力试验、警示带铺设 、2.管道附件安装、3.支吊架制作安装及防腐刷油、4.管道及附件防腐油漆、5.系统调试 | m | 200 | 145.34 | 29068
2、管道附件
3、支吊架
4、防腐油漆
559 | 020204013003 | 室外消防水系统 | 1、管道 |  | 1.管道及管件安装、管道冲洗、压力试验、警示带铺设 、2.管道附件安装、3.支吊架制作安装及防腐刷油、4.管道及附件防腐油漆、5.系统调试 | m2 | 5 | 1514.98 | 7574.9
2、管道附件
3、支吊架
4、防腐油漆
560 | 020204013004 | 室外消防水系统 | 1、名称 | 法兰阀门DN100 | 1.管道及管件安装、管道冲洗、压力试验、警示带铺设 、2.管道附件安装、3.支吊架制作安装及防腐刷油、4.管道及附件防腐油漆、5.系统调试 | 个 | 5 | 381.6 | 1908
2、管道附件
3、支吊架
4、防腐油漆
561 | 020204013005 | 室外消防水系统 | 1、MC | 法兰阀门DN150 | 1.管道及管件安装、管道冲洗、压力试验、警示带铺设 、2.管道附件安装、3.支吊架制作安装及防腐刷油、4.管道及附件防腐油漆、5.系统调试 | 个 | 5 | 698.08 | 3490.4
2、管道附件
3、支吊架
4、防腐油漆
分部分项工程模拟清单与计价表
工程名称：三元区沪明情文化街区二期项目 | [7 empty] | 第117页 共126页
序号 | 项目编码 | 项目名称 | 项目特征与要求 |  | 工作内容 | 计量单位 | 工程量 | 金额(元)
|  |  | 项目特征 | 发包人要求 |  |  |  | 综合单价 | 合价
562 | 040101002004 | 挖沟槽土方 | 1、土壤类别 |  | 排地表水、土方开挖、围护（挡土板）及拆除、基底钎探、场内运输 | m3 | 500 | 6.67 | 3335
2、挖土深度
人工挖沟槽土方(三类土 槽深2m以内) 人工辅助机械开挖不超过总挖方量5%
挖掘机挖槽坑土方(装车 三类土)
563 | 040103001007 | 填方 | 1、密实度要求 |  | 运输、回填、压实 | m3 | 230 | 9.79 | 2251.7
2、填方材料品种
3、填方粒径要求
4、填方来源、运距
回填工程(填土机械夯实 槽坑)
564 | 040103001008 | 填方 | 1、密实度要求 |  | 运输、回填、压实 | m3 | 50 | 161.34 | 8067
2、填方材料品种
3、填方粒径要求
4、填方来源、运距
回填工程(填土机械夯实 槽坑)
565 | 040103002004 | 余方弃置 | 1、废弃料品种 |  | 余方点装料运输至弃置点 | m3 | 235.632 | 16.01 | 3772.47
2、运距
自卸汽车运土(载重10t以内 运距3km以内)
566 | 040504003004 | 砌筑井 | 1、垫层、基础材质及厚度 |  | 垫层铺筑、模板制作、安装、拆除、混凝土拌和、运输、浇筑、养护、检查井安装、井筒、井圈、井盖安装、钢筋制作安装 | 座 | 10 | 4335.15 | 43351.5
|  |  | 2、检查井材质、规格 | 塑料检查井，砌筑检查井 含井盖
3、井筒、井盖、井圈材质及规格
绿化工程 | [9 empty] | 单位工程(17园林)
绿化工程 | [9 empty] | 分项工程(17园林)
分部分项工程模拟清单与计价表
工程名称：三元区沪明情文化街区二期项目 | [7 empty] | 第118页 共126页
序号 | 项目编码 | 项目名称 | 项目特征与要求 |  | 工作内容 | 计量单位 | 工程量 | 金额(元)
|  |  | 项目特征 | 发包人要求 |  |  |  | 综合单价 | 合价
567 | 050102001001 | 栽植乔木 | 1、种类 | 丛生朴树 | 起挖、运输、栽植、养护 | 株 | 4 | 7082.66 | 28330.64
|  |  | 2、胸径或干径 | 合并胸径50cm以上
|  |  | 3、株高、冠径 | 株高900-1000cm、冠幅550-600cm
4、起挖方式
|  |  | 5、养护期 | 成活养护期半年日常养护期半年
|  |  | 6、其他具体规格和外观要求 | 精品丛生,全冠假植苗,三杆以上,五级分枝以上,树形优美,枝叶茂密
|  |  | 7、基肥 | 20kg/株
568 | 050102001002 | 栽植乔木 | 1、种类 | 丛生香樟 | 起挖、运输、栽植、养护 | 株 | 2 | 5061.58 | 10123.16
|  |  | 2、胸径或干径 | 合并胸径40cm以上
|  |  | 3、株高、冠径 | 株高900-1000cm、冠幅550-600cm
4、起挖方式
|  |  | 5、养护期 | 成活养护期半年日常养护期半年
|  |  | 6、其他具体规格和外观要求 | 精品丛生,全冠假植苗,三杆以上,五级分枝以上,树形优美,枝叶茂密
|  |  | 7、基肥 | 20kg/株
569 | 050102001003 | 栽植乔木 | 1、种类 | 秋枫A | 起挖、运输、栽植、养护 | 株 | 5 | 2621.26 | 13106.3
|  |  | 2、胸径或干径 | 20-25cm
|  |  | 3、株高、冠径 | 株高700-800cm、冠幅400-450cm
4、起挖方式
|  |  | 5、养护期 | 成活养护期半年日常养护期半年
|  |  | 6、其他具体规格和外 | 全冠假植苗,四级分枝以上,树
分部分项工程模拟清单与计价表
工程名称：三元区沪明情文化街区二期项目 | [7 empty] | 第119页 共126页
序号 | 项目编码 | 项目名称 | 项目特征与要求 |  | 工作内容 | 计量单位 | 工程量 | 金额(元)
|  |  | 项目特征 | 发包人要求 |  |  |  | 综合单价 | 合价
|  |  | 观要求 | 形优美,枝叶茂密
|  |  | 7、基肥 | 20kg/株
570 | 050102001004 | 栽植乔木 | 1、种类 | 小叶榄仁 | 起挖、运输、栽植、养护 | 株 | 66 | 1636.86 | 108032.76
|  |  | 2、胸径或干径 | 20-25cm
|  |  | 3、株高、冠径 | 株高700-800cm、冠幅250-280cm
4、起挖方式
|  |  | 5、养护期 | 成活养护期半年日常养护期半年
|  |  | 6、其他具体规格和外观要求 | 全冠假植苗,树干笔直,分层明显,禁断头
|  |  | 7、基肥 | 20kg/株
571 | 050102001005 | 栽植乔木 | 1、种类 | 黄槿 | 起挖、运输、栽植、养护 | 株 | 44 | 1193.16 | 52499.04
|  |  | 2、胸径或干径 | 胸(地)径(cm)：12-13
|  |  | 3、株高、冠径 | 株高400-500cm、冠幅280-330cm
4、起挖方式
|  |  | 5、养护期 | 成活养护期半年日常养护期半年
|  |  | 6、其他具体规格和外观要求 | 全冠假植苗,三级分枝以上,树形优美,枝叶茂密
|  |  | 7、基肥 | 20kg/株
572 | 050102001006 | 栽植乔木 | 1、种类 | 白兰 | 起挖、运输、栽植、养护 | 株 | 35 | 824.01 | 28840.35
|  |  | 2、胸径或干径 | 胸(地)径(cm)：10-12
|  |  | 3、株高、冠径 | 株高300-400cm、冠幅200-250cm
4、起挖方式
|  |  | 5、养护期 | 成活养护期半年日常养护期半年
分部分项工程模拟清单与计价表
工程名称：三元区沪明情文化街区二期项目 | [7 empty] | 第120页 共126页
序号 | 项目编码 | 项目名称 | 项目特征与要求 |  | 工作内容 | 计量单位 | 工程量 | 金额(元)
|  |  | 项目特征 | 发包人要求 |  |  |  | 综合单价 | 合价
|  |  | 6、其他具体规格和外观要求 | 全冠假植苗,三级分枝以上,树形优美,枝叶茂密
|  |  | 7、基肥 | 20kg/株
573 | 050102001007 | 栽植乔木 | 1、种类 | 锦叶榄仁 | 起挖、运输、栽植、养护 | 株 | 8 | 650.78 | 5206.24
|  |  | 2、胸径或干径 | 胸(地)径(cm)：9-10
|  |  | 3、株高、冠径 | 株高250-300cm、冠幅180-200cm
4、起挖方式
|  |  | 5、养护期 | 成活养护期半年日常养护期半年
|  |  | 6、其他具体规格和外观要求 | 全冠假植苗,树干笔直,分层明显,禁断头
|  |  | 7、基肥 | 10kg/株
574 | 050102001008 | 栽植乔木 | 1、种类 | 丛生香泡B | 起挖、运输、栽植、养护 | 株 | 2 | 1551.93 | 3103.86
|  |  | 2、胸径或干径 | 合并地径20cm以上
|  |  | 3、株高、冠径 | 株高600-700cm、冠幅350-400cm
4、起挖方式
|  |  | 5、养护期 | 成活养护期半年日常养护期半年
|  |  | 6、其他具体规格和外观要求 | 全冠假植苗,树干笔直,分层明显,禁断头
|  |  | 7、基肥 | 20kg/株
575 | 050102001009 | 栽植乔木 | 1、种类 | 大叶紫薇 | 起挖、运输、栽植、养护 | 株 | 21 | 879.34 | 18466.14
|  |  | 2、胸径或干径 | 胸(地)径(cm)：D12-13
|  |  | 3、株高、冠径 | 株高300-350cm、冠幅250-300cm
4、起挖方式
|  |  | 5、养护期 | 成活养护期半年日常养护期半年
分部分项工程模拟清单与计价表
工程名称：三元区沪明情文化街区二期项目 | [7 empty] | 第121页 共126页
序号 | 项目编码 | 项目名称 | 项目特征与要求 |  | 工作内容 | 计量单位 | 工程量 | 金额(元)
|  |  | 项目特征 | 发包人要求 |  |  |  | 综合单价 | 合价
|  |  | 6、其他具体规格和外观要求 | 假植全冠,三级分枝以上,树形优美,冠幅饱满
|  |  | 7、基肥 | 10kg/株
576 | 050102001010 | 栽植乔木 | 1、种类 | 紫叶李 | 起挖、运输、栽植、养护 | 株 | 1 | 516.55 | 516.55
|  |  | 2、胸径或干径 | 胸(地)径(cm)：D10-12
|  |  | 3、株高、冠径 | 株高250-280cm、冠幅200-230cm
4、起挖方式
|  |  | 5、养护期 | 成活养护期半年日常养护期半年
|  |  | 6、其他具体规格和外观要求 | 袋苗,树形开展优美,三分枝以上,冠幅饱满
|  |  | 7、基肥 | 8.5kg/株
577 | 050102001011 | 栽植乔木 | 1、种类 | 金桂 | 起挖、运输、栽植、养护 | 株 | 11 | 781.39 | 8595.29
|  |  | 2、胸径或干径 | 胸(地)径(cm)：D10-12
|  |  | 3、株高、冠径 | 株高250-300cm、冠幅200-230cm
4、起挖方式
|  |  | 5、养护期 | 成活养护期半年日常养护期半年
|  |  | 6、其他具体规格和外观要求 | 假植全冠,三级分枝以上,树形优美,冠幅饱满
|  |  | 7、基肥 | 8.5kg/株
578 | 050102001012 | 栽植乔木 | 1、种类 | 红花鸡蛋花 | 起挖、运输、栽植、养护 | 株 | 1 | 321.91 | 321.91
|  |  | 2、胸径或干径 | D8-10
|  |  | 3、株高、冠径 | 株高180-200cm、冠幅180-200cm
4、起挖方式
|  |  | 5、养护期 | 成活养护期半年日常养护期半年
分部分项工程模拟清单与计价表
工程名称：三元区沪明情文化街区二期项目 | [7 empty] | 第122页 共126页
序号 | 项目编码 | 项目名称 | 项目特征与要求 |  | 工作内容 | 计量单位 | 工程量 | 金额(元)
|  |  | 项目特征 | 发包人要求 |  |  |  | 综合单价 | 合价
|  |  | 6、其他具体规格和外观要求 | 假植苗,低分枝点,骨架碗状,冠幅饱满,枝叶茂密
|  |  | 7、基肥 | 8.5kg/株
579 | 050102002001 | 栽植灌木 | 1、种类 | 红叶石楠球状 | 起挖、运输、栽植、养护 | 株 | 24 | 498.75 | 11970
2、根盘直径
3、起挖方式
|  |  | 4、养护期 | 成活养护期半年日常养护期半年
|  |  | 5、冠丛高 | 180-200
|  |  | 6、蓬径 | 180-200
|  |  | 7、其他具体规格和外观要求 | 袋苗,不脱脚,不偏冠,修剪成球型,树形饱满密实圆整
|  |  | 8、基肥 | 8.5kg/株
580 | 050102001013 | 栽植乔木 | 1、种类 | 苏铁 | 起挖、运输、栽植、养护 | 株 | 2 | 340.44 | 680.88
2、胸径或干径
|  |  | 3、株高、冠径 | 株高100-110cm、冠幅100-110cm
4、起挖方式
|  |  | 5、养护期 | 成活养护期半年日常养护期半年
|  |  | 6、其他具体规格和外观要求 | 至少9片叶子
|  |  | 7、基肥 | 6.0kg/株
581 | 050102002002 | 栽植灌木 | 1、种类 | 红继木球A | 起挖、运输、栽植、养护 | 株 | 2 | 669.77 | 1339.54
2、根盘直径
3、起挖方式
|  |  | 4、养护期 | 成活养护期半年日常养护期半年
|  |  | 5、冠丛高 | 120-130
分部分项工程模拟清单与计价表
工程名称：三元区沪明情文化街区二期项目 | [7 empty] | 第123页 共126页
序号 | 项目编码 | 项目名称 | 项目特征与要求 |  | 工作内容 | 计量单位 | 工程量 | 金额(元)
|  |  | 项目特征 | 发包人要求 |  |  |  | 综合单价 | 合价
|  |  | 6、蓬径 | 130-150
|  |  | 7、其他具体规格和外观要求 | 袋苗,不脱脚,不偏冠,修剪成球型,树形饱满密实圆整
|  |  | 8、基肥 | 6.0kg/株
582 | 050102002003 | 栽植灌木 | 1、种类 | 红继木球B | 起挖、运输、栽植、养护 | 株 | 6 | 546.72 | 3280.32
2、根盘直径
3、起挖方式
|  |  | 4、养护期 | 成活养护期半年日常养护期半年
|  |  | 5、冠丛高 | 100-110
|  |  | 6、蓬径 | 100-110
|  |  | 7、其他具体规格和外观要求 | 袋苗,不脱脚,不偏冠,修剪成球型,树形饱满密实圆整
|  |  | 8、基肥 | 6.0kg/株
583 | 050102002004 | 栽植灌木 | 1、种类 | 海桐球A | 起挖、运输、栽植、养护 | 株 | 2 | 177.57 | 355.14
2、根盘直径
3、起挖方式
|  |  | 4、养护期 | 成活养护期半年日常养护期半年
|  |  | 5、冠丛高 | 120-130
|  |  | 6、蓬径 | 130-150
|  |  | 7、其他具体规格和外观要求 | 袋苗,不脱脚,不偏冠,修剪成球型,树形饱满密实圆整
|  |  | 8、基肥 | 6.0kg/株
584 | 050102012001 | 铺种草皮 | 1、养护期 | 成活养护期半年日常养护期半年 | 起挖、运输、铺底砂(土)、栽植、养护 | m2 | 875 | 35.54 | 31097.5
|  |  | 2、草皮种类 | 马尼拉草草卷
|  |  | 3、铺种方式 | 满铺
|  |  | 4、基肥 | 8kg/m2
分部分项工程模拟清单与计价表
工程名称：三元区沪明情文化街区二期项目 | [7 empty] | 第124页 共126页
序号 | 项目编码 | 项目名称 | 项目特征与要求 |  | 工作内容 | 计量单位 | 工程量 | 金额(元)
|  |  | 项目特征 | 发包人要求 |  |  |  | 综合单价 | 合价
585 | 050102007001 | 栽植色带 | 1、养护期 | 成活养护期半年日常养护期半年 | 起挖、运输、栽植、养护 | m2 | 91 | 86.82 | 7900.62
|  |  | 2、单位面积株数 | 81株/m2
|  |  | 3、苗木、花卉种类 | 小叶栀子
|  |  | 4、株高或蓬径 | 高度15cm、冠幅15cm
|  |  | 5、基肥 | 8kg/m2
袋苗,密植以不露土为准
586 | 050102007002 | 栽植色带 | 1、养护期 | 成活养护期半年日常养护期半年 | 起挖、运输、栽植、养护 | m2 | 93 | 73.25 | 6812.25
|  |  | 2、单位面积株数 | 64株/m2
|  |  | 3、苗木、花卉种类 | 银边六月雪
|  |  | 4、株高或蓬径 | 高度20cm、冠幅20cm
|  |  | 5、基肥 | 8kg/m2
袋苗,密植以不露土为准
587 | 050102007003 | 栽植色带 | 1、养护期 | 成活养护期半年日常养护期半年 | 起挖、运输、栽植、养护 | m2 | 62 | 93.09 | 5771.58
|  |  | 2、单位面积株数 | 64株/m2
|  |  | 3、苗木、花卉种类 | 细叶萼距花
|  |  | 4、株高或蓬径 | 高度20cm、冠幅20cm
|  |  | 5、基肥 | 8kg/m2
袋苗,密植以不露土为准
588 | 050102007004 | 栽植色带 | 1、养护期 | 成活养护期半年日常养护期半年 | 起挖、运输、栽植、养护 | m2 | 82 | 103.56 | 8491.92
|  |  | 2、单位面积株数 | 49株/m2
|  |  | 3、苗木、花卉种类 | 毛杜鹃
|  |  | 4、株高或蓬径 | 高度30cm、冠幅25cm
|  |  | 5、基肥 | 8kg/m2
袋苗,密植以不露土为准
分部分项工程模拟清单与计价表
工程名称：三元区沪明情文化街区二期项目 | [7 empty] | 第125页 共126页
序号 | 项目编码 | 项目名称 | 项目特征与要求 |  | 工作内容 | 计量单位 | 工程量 | 金额(元)
|  |  | 项目特征 | 发包人要求 |  |  |  | 综合单价 | 合价
589 | 050102007005 | 栽植色带 | 1、养护期 | 成活养护期半年日常养护期半年 | 起挖、运输、栽植、养护 | m2 | 88 | 91.8 | 8078.4
|  |  | 2、单位面积株数 | 49株/m2
|  |  | 3、苗木、花卉种类 | 变叶木
|  |  | 4、株高或蓬径 | 高度30cm、冠幅25cm
|  |  | 5、基肥 | 8kg/m2
袋苗,密植以不露土为准
590 | 050102007006 | 栽植色带 | 1、养护期 | 成活养护期半年日常养护期半年 | 起挖、运输、栽植、养护 | m2 | 74 | 73.67 | 5451.58
|  |  | 2、单位面积株数 | 49株/m2
|  |  | 3、苗木、花卉种类 | 翠芦莉
|  |  | 4、株高或蓬径 | 高度40cm、冠幅25cm
|  |  | 5、基肥 | 8kg/m2
袋苗,密植以不露土为准
591 | 050102007007 | 栽植色带 | 1、养护期 | 成活养护期半年日常养护期半年 | 起挖、运输、栽植、养护 | m2 | 107 | 91.8 | 9822.6
|  |  | 2、单位面积株数 | 49株/m2
|  |  | 3、苗木、花卉种类 | 红背桂
|  |  | 4、株高或蓬径 | 高度40cm、冠幅25cm
|  |  | 5、基肥 | 8kg/m2
袋苗,密植以不露土为准
592 | 050102007008 | 栽植色带 | 1、养护期 | 成活养护期半年日常养护期半年 | 起挖、运输、栽植、养护 | m2 | 77 | 114.09 | 8784.93
|  |  | 2、单位面积株数 | 36株/m2
|  |  | 3、苗木、花卉种类 | 八角金盘
|  |  | 4、株高或蓬径 | 高度50cm、冠幅30cm
|  |  | 5、基肥 | 8kg/m2
袋苗,密植以不露土为准
分部分项工程模拟清单与计价表
工程名称：三元区沪明情文化街区二期项目 | [7 empty] | 第126页 共126页
序号 | 项目编码 | 项目名称 | 项目特征与要求 |  | 工作内容 | 计量单位 | 工程量 | 金额(元)
|  |  | 项目特征 | 发包人要求 |  |  |  | 综合单价 | 合价
593 | 050102007009 | 栽植色带 | 1、养护期 | 成活养护期半年日常养护期半年 | 起挖、运输、栽植、养护 | m2 | 191 | 472.13 | 90176.83
|  |  | 2、单位面积株数 | 16株/m2
|  |  | 3、苗木、花卉种类 | 火山榕绿篱
|  |  | 4、株高或蓬径 | 高度100-120cm、冠幅14cm
|  |  | 5、基肥 | 8kg/m2
袋苗,密植以不露土为准
594 | 050101010001 | 整理绿化用地 | 1、回填土质要求 | 综合考虑 | 排地表水、土方挖、运、耙细、过筛、回填、找平、找坡、拍实、废弃物运输 | m2 | 1740 | 3.9 | 6786
|  |  | 2、取土运距 | 综合考虑
|  |  | 3、回填厚度 | 综合考虑
|  |  | 4、找平找坡要求 | 综合考虑
|  |  | 5、弃渣运距 | 综合考虑
595 | 050101009001 | 种植土回(换)填 | 1、弃土运距 | 综合考虑 | 土方挖、运、回填、找平、找坡、废弃物运输 | m3 | 522 | 48.85 | 25499.7
|  |  | 2、回填土质要求 | 种植土
|  |  | 3、取土运距 | 综合考虑
|  |  | 4、回填厚度 | 30cm
合 计 | [8 empty] | 68332415.06

## 单价措施项目模拟清单与计价表
单价措施项目模拟清单与计价表
工程名称：三元区沪明情文化街区二期项目 | [7 empty] | 第1页 共9页
序号 | 项目编码 | 项目名称 | 项目特征与要求 |  | 工作内容 | 计量单位 | 工程量 | 金额(元)
|  |  | 项目特征 | 发包人要求 |  |  |  | 综合单价 | 合价
暂定专业 | [9 empty] | 单项工程(17房屋建筑与装饰)
暂定金额专业工程 | [9 empty] | 单位工程(17房屋建筑与装饰)
变配电工程 | [9 empty] | 分项工程(17房屋建筑与装饰)
抗震支架 | [9 empty] | 分项工程(17房屋建筑与装饰)
夜间亮化工程 | [9 empty] | 分项工程(17房屋建筑与装饰)
入口大门 | [9 empty] | 分项工程(17房屋建筑与装饰)
围墙（与阳光城交界处围墙拆除及新建） | [9 empty] | 分项工程(17房屋建筑与装饰)
门卫、大门（与阳光城交界处门卫、大门拆除及新建） | [9 empty] | 分项工程(17房屋建筑与装饰)
上部工程 | [9 empty] | 单项工程(17房屋建筑与装饰)
土建工程 | [9 empty] | 单位工程(17装配式建筑)
砌筑工程 | [9 empty] | 分项工程(17装配式建筑)
1 | 020117002004 | 砌筑脚手架 | 1、服务对象 | 砖砌体 | 1.架体搭设与拆除、2.脚手板安装与拆除、3.拆除后材料整理堆放与维护保养 | m2 | 6679.56 | 11 | 73475.16
|  |  | 2、脚手架材质 | 综合考虑
|  |  | 3、搭设高度（H） | H≤3.6m
混凝土工程 | [9 empty] | 分项工程(17装配式建筑)
2 | 020117014005 | 现浇混凝土独立柱模板 | 1、柱类型、形状 | 矩形柱 | 1.模板及支架制作、2.模板及支架安装、拆除、3.清理模板粘结物及模内杂物、刷隔离剂等 | m2 | 1226.164 | 73.88 | 90589
|  |  | 2、支撑高度（H） | 综合考虑
|  |  | 3、止水措施 | 综合考虑
|  |  | 4、其他 | 综合考虑
3 | 020117017004 | 现浇混凝土板模板 | 1、板类型、形状 | 有梁板 | 1.模板及支架制作、2.模板及支架安装、拆除、3.清理模板粘结物及模内杂物、刷隔离剂等 | m2 | 2656.763 | 131.08 | 348248.49
|  |  | 2、支撑高度（H） | 综合考虑
|  |  | 3、止水措施 | 综合考虑
|  |  | 4、其他 | 综合考虑
4 | 020117026002 | 高大模板 | 1、构件类型、形状 | 有梁板 | 1.模板及支架制作、2.模板及支架安装、拆除、3.清理模板粘结物及模内杂物、刷隔离剂等 | m3 | 3399.593 | 41.21 | 140097.23
|  |  | 2、支撑高度（H） | 综合考虑
|  |  | 3、其他 | 综合考虑
单价措施项目模拟清单与计价表
工程名称：三元区沪明情文化街区二期项目 | [7 empty] | 第2页 共9页
序号 | 项目编码 | 项目名称 | 项目特征与要求 |  | 工作内容 | 计量单位 | 工程量 | 金额(元)
|  |  | 项目特征 | 发包人要求 |  |  |  | 综合单价 | 合价
含支撑
5 | 020117026001 | 高大模板 | 1、构件类型、形状 | 有梁板 | 1.模板及支架制作、2.模板及支架安装、拆除、3.清理模板粘结物及模内杂物、刷隔离剂等 | m2 | 441.017 | 69.83 | 30796.22
|  |  | 2、支撑高度（H） | 综合考虑
|  |  | 3、其他 | 综合考虑
不含支撑
6 | 020117016002 | 现浇混凝土墙模板 | 1、墙类型、形状 | 直形墙 | 1.模板及支架制作、2.模板及支架安装、拆除、3.清理模板粘结物及模内杂物、刷隔离剂等 | m2 | 1973 | 65.71 | 129645.83
|  |  | 2、支撑高度（H） | 综合考虑
|  |  | 3、止水措施 | 综合考虑
|  |  | 4、其他 | 综合考虑
7 | 020117014006 | 现浇混凝土独立柱模板 | 1、柱类型、形状 | 构造柱 | 1.模板及支架制作、2.模板及支架安装、拆除、3.清理模板粘结物及模内杂物、刷隔离剂等 | m2 | 1127.2 | 91.91 | 103600.95
|  |  | 2、支撑高度（H） | 综合考虑
|  |  | 3、止水措施 | 综合考虑
|  |  | 4、其他 | 综合考虑
8 | 020117015003 | 现浇混凝土梁模板 | 1、梁类型、形状 | 圈梁 | 1.模板及支架制作、2.模板及支架安装、拆除、3.清理模板粘结物及模内杂物、刷隔离剂等 | m2 | 283.5 | 64.02 | 18149.67
|  |  | 2、支撑高度（H） | 综合考虑
|  |  | 3、止水措施 | 综合考虑
|  |  | 4、其他 | 综合考虑
9 | 020117015004 | 现浇混凝土梁模板 | 1、梁类型、形状 | 过梁 | 1.模板及支架制作、2.模板及支架安装、拆除、3.清理模板粘结物及模内杂物、刷隔离剂等 | m2 | 138.5 | 84.73 | 11735.11
|  |  | 2、支撑高度（H） | 综合考虑
|  |  | 3、止水措施 | 综合考虑
|  |  | 4、其他 | 综合考虑
10 | 020117021001 | 现浇混凝土楼梯模板 | 1、楼梯类型、形状 | 板式 | 1.模板及支架制作、2.模板及支架安装、拆除、整理堆放及场内外运输、3.清理模板粘结物及模内杂物、刷隔离剂等 | m2 | 106.833 | 171.17 | 18286.6
|  |  | 2、支撑高度（H） | 综合考虑
11 | 020117011007 | 现浇混凝土基础模板 | 1、基础类型、形状 | 设备基础 | 1.模板及支架制作、2.模板及支架安装、拆除、3.清理 | m2 | 65.7 | 71.99 | 4729.74
|  |  | 2、其他 | 综合考虑
单价措施项目模拟清单与计价表
工程名称：三元区沪明情文化街区二期项目 | [7 empty] | 第3页 共9页
序号 | 项目编码 | 项目名称 | 项目特征与要求 |  | 工作内容 | 计量单位 | 工程量 | 金额(元)
|  |  | 项目特征 | 发包人要求 |  |  |  | 综合单价 | 合价
模板粘结物及模内杂物、刷隔离剂等
12 | 020117031002 | 大型机械设备进出场及安拆 |  |  | 1.机械设备进出场、2.机械设备安拆、3.机械设备调试 | 项 | 1 | 219807.9 | 219807.9
13 | 020117029001 | 垂直运输 | 1、建筑物类型 | 商场 | 1．垂直运输机械使用费、2．垂直运输人工费 | 项 | 1 | 548853.8 | 548853.8
|  |  | 2、结构形式 | 钢结构
|  |  | 3、地下室层数、建筑面积 | 综合考虑
|  |  | 4、地上层数、檐口高度 | 综合考虑
钢筋工程 | [9 empty] | 分项工程(17装配式建筑)
金属结构工程 | [9 empty] | 分项工程(17装配式建筑)
屋面工程 | [9 empty] | 分项工程(17装配式建筑)
楼地面工程 | [9 empty] | 分项工程(17装配式建筑)
内墙柱面工程 | [9 empty] | 分项工程(17装配式建筑)
天棚工程 | [9 empty] | 分项工程(17装配式建筑)
14 | 020117003001 | 满堂装饰脚手架 | 1、服务对象 | 天棚和墙面 | 1.架体搭设与拆除、2.脚手板安装与拆除、3.拆除后材料整理堆放与维护保养 | m2 | 2171 | 11.29 | 24510.59
|  |  | 2、脚手架材质 | 综合考虑
|  |  | 3、服务高度（H） | 综合考虑
外墙面工程 | [9 empty] | 分项工程(17装配式建筑)
15 | 020117001003 | 外脚手架及垂直封闭安全网 | 1、服务对象 | 外墙面 | 1.搭拆脚手架、斜道、上料平台、卸料平台、2.附墙点、预埋件安拆、3.挂设与拆除安全防护网、4.拆除后材料整理堆放与维护保养 | m2 | 7034.9 | 69.91 | 491809.86
|  |  | 2、服务高度 | 综合考虑
|  |  | 3、搭设方式 | 落地式双排脚手架
|  |  | 4、脚手架材质 | 钢管Φ48.3x3.6
|  |  | 5、安全防护网材质 | 阻燃安全网
|  |  | 6、其他 | 综合考虑
门窗工程 | [9 empty] | 分项工程(17装配式建筑)
其他装饰工程 | [9 empty] | 分项工程(17装配式建筑)
单价措施项目模拟清单与计价表
工程名称：三元区沪明情文化街区二期项目 | [7 empty] | 第4页 共9页
序号 | 项目编码 | 项目名称 | 项目特征与要求 |  | 工作内容 | 计量单位 | 工程量 | 金额(元)
|  |  | 项目特征 | 发包人要求 |  |  |  | 综合单价 | 合价
16 | 020117022001 | 现浇混凝土台阶模板 | 1、台阶类型、形状 | 无底模台阶 | 1.模板及支架制作、2.模板及支架安装、拆除、3.清理模板粘结物及模内杂物、刷隔离剂等 | m2 | 193 | 34.86 | 6727.98
|  |  | 2、台阶踏步宽 | 综合考虑
安装工程 | [9 empty] | 单位工程(17安装)
强电工程 | [9 empty] | 分项工程(17安装)
弱电智能化工程 | [9 empty] | 分项工程(17安装)
火灾自动报警系统 | [9 empty] | 分项工程(17安装)
消防电源监控系统 | [9 empty] | 分项工程(17安装)
电气火灾监控系统 | [9 empty] | 分项工程(17安装)
防火门监控系统 | [9 empty] | 分项工程(17安装)
应急照明系统 | [9 empty] | 分项工程(17安装)
电梯 | [9 empty] | 分项工程(17安装)
充电桩 | [9 empty] | 分项工程(17安装)
防雷接地 | [9 empty] | 分项工程(17安装)
空调工程 | [9 empty] | 分项工程(17安装)
给水系统 | [9 empty] | 分项工程(17安装)
17 | 031301017009 | 脚手架搭拆 |  |  |  | 项 | 1 | 53.22 | 53.22
排水系统 | [9 empty] | 分项工程(17安装)
雨水系统 | [9 empty] | 分项工程(17安装)
冷凝系统 | [9 empty] | 分项工程(17安装)
消火栓系统 | [9 empty] | 分项工程(17安装)
18 | 031301017010 | 脚手架搭拆 |  |  |  | 项 | 1 | 437.57 | 437.57
喷淋系统 | [9 empty] | 分项工程(17安装)
19 | 031301017011 | 脚手架搭拆 |  |  |  | 项 | 1 | 1323.83 | 1323.83
通风空调 | [9 empty] | 分项工程(17安装)
基坑围护工程 | [9 empty] | 单项工程(17房屋建筑与装饰)
单价措施项目模拟清单与计价表
工程名称：三元区沪明情文化街区二期项目 | [7 empty] | 第5页 共9页
序号 | 项目编码 | 项目名称 | 项目特征与要求 |  | 工作内容 | 计量单位 | 工程量 | 金额(元)
|  |  | 项目特征 | 发包人要求 |  |  |  | 综合单价 | 合价
基坑围护工程 | [9 empty] | 单位工程(17装配式建筑)
基坑围护工程 | [9 empty] | 分项工程(17装配式建筑)
地下室工程 | [9 empty] | 单项工程(17房屋建筑与装饰)
地下室土建 | [9 empty] | 单位工程(17装配式建筑)
土石方 | [9 empty] | 分项工程(17装配式建筑)
20 | 020117031001 | 大型机械设备进出场及安拆 |  |  | 1.机械设备进出场、2.机械设备安拆、3.机械设备调试 | 项 | 1 | 13096.41 | 13096.41
锚杆工程 | [9 empty] | 分项工程(17装配式建筑)
砌筑工程 | [9 empty] | 分项工程(17装配式建筑)
21 | 020117002001 | 砌筑脚手架 | 1、服务对象 | 砖砌体 | 1.架体搭设与拆除、2.脚手板安装与拆除、3.拆除后材料整理堆放与维护保养 | m2 | 3597 | 3.88 | 13956.36
|  |  | 2、脚手架材质 | 综合考虑
|  |  | 3、搭设高度（H） | H≤3.6m
混凝土工程 | [9 empty] | 分项工程(17装配式建筑)
22 | 020117010001 | 现浇混凝土垫层模板 |  |  | 1.模板及支架制作、2.模板及支架安装、拆除、3.清理模板粘结物及模内杂物、刷隔离剂等 | m2 | 67.277 | 68.22 | 4589.64
23 | 020117011001 | 现浇混凝土基础模板 | 1、基础类型、形状 | 有梁式满堂基础 | 1.模板及支架制作、2.模板及支架安装、拆除、3.清理模板粘结物及模内杂物、刷隔离剂等 | m2 | 359.977 | 52.88 | 19035.58
|  |  | 2、其他 | 综合考虑
24 | 020117011002 | 现浇混凝土基础模板 | 1、基础类型、形状 | 独立基础 | 1.模板及支架制作、2.模板及支架安装、拆除、3.清理模板粘结物及模内杂物、刷隔离剂等 | m2 | 121.495 | 70.1 | 8516.8
|  |  | 2、其他 | 综合考虑
25 | 020117012001 | 现浇混凝土基础梁模板 | 1、基础梁类型、形状 | 基础梁 | 1.模板及支架制作、2.模板及支架安装、拆除、3.清理模板粘结物及模内杂物、刷隔离剂等 | m2 | 143.009 | 60.91 | 8710.68
|  |  | 2、其他 | 综合考虑
26 | 020117014001 | 现浇混凝土独立柱模板 | 1、柱类型、形状 | 矩形柱 | 1.模板及支架制作、2.模板及支架安装、拆除、3.清理 | m2 | 2298.462 | 79.18 | 181992.22
|  |  | 2、支撑高度（H） | 综合考虑
单价措施项目模拟清单与计价表
工程名称：三元区沪明情文化街区二期项目 | [7 empty] | 第6页 共9页
序号 | 项目编码 | 项目名称 | 项目特征与要求 |  | 工作内容 | 计量单位 | 工程量 | 金额(元)
|  |  | 项目特征 | 发包人要求 |  |  |  | 综合单价 | 合价
|  |  | 3、止水措施 | 综合考虑 | 模板粘结物及模内杂物、刷隔离剂等
|  |  | 4、其他 | 综合考虑
27 | 020117017001 | 现浇混凝土板模板 | 1、板类型、形状 | 有梁板 | 1.模板及支架制作、2.模板及支架安装、拆除、3.清理模板粘结物及模内杂物、刷隔离剂等 | m2 | 10128.513 | 87.2 | 883206.33
|  |  | 2、支撑高度（H） | 综合考虑
|  |  | 3、止水措施 | 综合考虑
|  |  | 4、其他 | 综合考虑
28 | 020117016001 | 现浇混凝土墙模板 | 1、墙类型、形状 | 直形墙 | 1.模板及支架制作、2.模板及支架安装、拆除、3.清理模板粘结物及模内杂物、刷隔离剂等 | m2 | 5006.719 | 70.25 | 351722.01
|  |  | 2、支撑高度（H） | 综合考虑
|  |  | 3、止水措施 | 综合考虑
|  |  | 4、其他 | 综合考虑
29 | 020117015001 | 现浇混凝土梁模板 | 1、梁类型、形状 | 圈梁 | 1.模板及支架制作、2.模板及支架安装、拆除、3.清理模板粘结物及模内杂物、刷隔离剂等 | m2 | 112 | 68.32 | 7651.84
|  |  | 2、支撑高度（H） | 综合考虑
|  |  | 3、止水措施 | 综合考虑
|  |  | 4、其他 | 综合考虑
30 | 020117015002 | 现浇混凝土梁模板 | 1、梁类型、形状 | 过梁 | 1.模板及支架制作、2.模板及支架安装、拆除、3.清理模板粘结物及模内杂物、刷隔离剂等 | m2 | 53.4 | 90.75 | 4846.05
|  |  | 2、支撑高度（H） | 综合考虑
|  |  | 3、止水措施 | 综合考虑
|  |  | 4、其他 | 综合考虑
31 | 020117025001 | 后浇带模板 | 1、部位 | 基础 | 1.模板及支架制作、2.模板及支架安装、拆除、3.清理模板粘结物及模内杂物、刷隔离剂等 | m2 | 2.02 | 38.59 | 77.95
2、支撑高度（H）
32 | 020117021001 | 现浇混凝土楼梯模板 | 1、楼梯类型、形状 | 板式 | 1.模板及支架制作、2.模板及支架安装、拆除、整理堆放及场内外运输、3.清理模板粘结物及模内杂物、刷隔离剂等 | m2 | 72.56 | 171.17 | 12420.1
|  |  | 2、支撑高度（H） | 综合考虑
33 | 020117001001 | 外脚手架及垂直封闭安全网 | 1、服务对象 | 地下室外墙 | 1.搭拆脚手架、斜道、上料平台、卸料平台、2.附墙点 | m2 | 3200 | 62.58 | 200256
|  |  | 2、服务高度 | 综合考虑
单价措施项目模拟清单与计价表
工程名称：三元区沪明情文化街区二期项目 | [7 empty] | 第7页 共9页
序号 | 项目编码 | 项目名称 | 项目特征与要求 |  | 工作内容 | 计量单位 | 工程量 | 金额(元)
|  |  | 项目特征 | 发包人要求 |  |  |  | 综合单价 | 合价
|  |  | 3、搭设方式 | 落地式双排脚手架 | 、预埋件安拆、3.挂设与拆除安全防护网、4.拆除后材料整理堆放与维护保养
|  |  | 4、脚手架材质 | 综合考虑
|  |  | 5、安全防护网材质 | 阻燃安全网
|  |  | 6、其他 | 综合考虑
34 | 041101001001 | 墙面脚手架 | 1、墙高 | 10m以内 | 清理场地、搭设、拆除脚手架、安全网、材料场内外运输 | m2 | 212.004 | 21.43 | 4543.25
35 | 020117036001 | 地下室排水 | 1、地下室层数 |  | 1.混凝土养护用水的排水 | m2 | 10460.15 | 3 | 31380.45
2、地下室建筑面积
钢筋工程 | [9 empty] | 分项工程(17装配式建筑)
地下室防水 | [9 empty] | 分项工程(17装配式建筑)
楼地面工程 | [9 empty] | 分项工程(17装配式建筑)
内墙柱面工程 | [9 empty] | 分项工程(17装配式建筑)
天棚工程 | [9 empty] | 分项工程(17装配式建筑)
门窗工程 | [9 empty] | 分项工程(17装配式建筑)
其他装饰工程 | [9 empty] | 分项工程(17装配式建筑)
地下室安装工程 | [9 empty] | 单位工程(17安装)
强电工程 | [9 empty] | 分项工程(17安装)
弱电智能化工程 | [9 empty] | 分项工程(17安装)
火灾自动报警系统 | [9 empty] | 分项工程(17安装)
消防电源监控系统 | [9 empty] | 分项工程(17安装)
电气火灾监控系统 | [9 empty] | 分项工程(17安装)
防火门监控系统 | [9 empty] | 分项工程(17安装)
能耗监测系统 | [9 empty] | 分项工程(17安装)
应急照明系统 | [9 empty] | 分项工程(17安装)
消控室 | [9 empty] | 分项工程(17安装)
防雷接地 | [9 empty] | 分项工程(17安装)
单价措施项目模拟清单与计价表
工程名称：三元区沪明情文化街区二期项目 | [7 empty] | 第8页 共9页
序号 | 项目编码 | 项目名称 | 项目特征与要求 |  | 工作内容 | 计量单位 | 工程量 | 金额(元)
|  |  | 项目特征 | 发包人要求 |  |  |  | 综合单价 | 合价
泵房工程 | [9 empty] | 分项工程(17安装)
36 | 031301017012 | 脚手架搭拆 |  |  |  | 项 | 1 | 3241.57 | 3241.57
集水坑系统 | [9 empty] | 分项工程(17安装)
37 | 031301017013 | 脚手架搭拆 |  |  |  | 项 | 1 | 17.1 | 17.1
消火栓系统 | [9 empty] | 分项工程(17安装)
38 | 031301017014 | 脚手架搭拆 |  |  |  | 项 | 1 | 1408.56 | 1408.56
喷淋系统 | [9 empty] | 分项工程(17安装)
39 | 031301017015 | 脚手架搭拆 |  |  |  | 项 | 1 | 3695.85 | 3695.85
通风系统 | [9 empty] | 分项工程(17安装)
给水系统 | [9 empty] | 分项工程(17安装)
40 | 031301017016 | 脚手架搭拆 |  |  |  | 项 | 1 | 101.36 | 101.36
七氟丙烷预制灭火系统 | [9 empty] | 分项工程(17安装)
室外总体工程 | [9 empty] | 单项工程(17房屋建筑与装饰)
室外总体工程 | [9 empty] | 单位工程(17房屋建筑与装饰)
道路，广场，运动场地等 | [9 empty] | 分项工程(17房屋建筑与装饰)
标志、标识、标牌 | [9 empty] | 分项工程(17房屋建筑与装饰)
室外总体安装工程 | [9 empty] | 单位工程(17房屋建筑与装饰)
强电工程 | [9 empty] | 分项工程(17房屋建筑与装饰)
弱电工程 | [9 empty] | 分项工程(17房屋建筑与装饰)
排水系统 | [9 empty] | 分项工程(17房屋建筑与装饰)
雨水系统 | [9 empty] | 分项工程(17房屋建筑与装饰)
给水系统 | [9 empty] | 分项工程(17房屋建筑与装饰)
消防管道 | [9 empty] | 分项工程(17房屋建筑与装饰)
绿化工程 | [9 empty] | 单位工程(17园林)
绿化工程 | [9 empty] | 分项工程(17园林)
41 | 050403001001 | 树木支撑架 | 1、支撑类型、材质 | 杉木桩 四脚桩 | 制作、运输、安装、维护 | 株 | 77 | 169.88 | 13080.76
单价措施项目模拟清单与计价表
工程名称：三元区沪明情文化街区二期项目 | [7 empty] | 第9页 共9页
序号 | 项目编码 | 项目名称 | 项目特征与要求 |  | 工作内容 | 计量单位 | 工程量 | 金额(元)
|  |  | 项目特征 | 发包人要求 |  |  |  | 综合单价 | 合价
2、支撑材料规格
3、单株支撑材料数量
42 | 050403001002 | 树木支撑架 | 1、支撑类型、材质 | 杉木桩 三脚桩 | 制作、运输、安装、维护 | 株 | 125 | 103.84 | 12980
2、支撑材料规格
3、单株支撑材料数量
合 计 | [8 empty] | 4043405.62

## 总价措施项目模拟清单与计价表(含分项)
总价措施项目模拟清单与计价表
工程名称：三元区沪明情文化街区二期项目 |  |  |  |  | 第1页 共14页
项目编码 | 项目名称 | 项目特征与要求 |  | 工作内容 | 计量单位 | 金额(元)
|  | 项目特征 | 发包人要求
暂定专业
暂定金额专业工程
变配电工程
020117037043 | 安全文明施工费 |  |  | 1.环境保护费 2.安全施工费 3.文明施工费 4.临时设施费 | 项
020117038044 | 其他总价措施费 |  |  | 1.夜间施工增加费 2.已完工程及设备保护费 3.风雨季施工增加费 4.冬季施工增加费 5.工程定位复测费 | 项
抗震支架
020117037044 | 安全文明施工费 |  |  | 1.环境保护费 2.安全施工费 3.文明施工费 4.临时设施费 | 项
020117038045 | 其他总价措施费 |  |  | 1.夜间施工增加费 2.已完工程及设备保护费 3.风雨季施工增加费 4.冬季施工增加费 5.工程定位复测费 | 项
夜间亮化工程
020117037045 | 安全文明施工费 |  |  | 1.环境保护费 2.安全施工费 3.文明施工费 4.临时设施费 | 项
020117038046 | 其他总价措施费 |  |  | 1.夜间施工增加费 2.已完工程及设备保护费 3.风雨季施工增加费 4.冬季施工增加费 5.工程定位复测费 | 项
入口大门
020117037062 | 安全文明施工费 |  |  | 1.环境保护费 2.安全施工费 3.文明施工费 4.临时设施费 | 项
020117038062 | 其他总价措施费 |  |  | 1.夜间施工增加费 2.已完工程及设备保护费 3.风雨季施工增加费 4.冬季施工增加费 5.工程定位复测费 | 项
围墙（与阳光城交界处围墙拆除及新建）
020117037063 | 安全文明施工费 |  |  | 1.环境保护费 2.安全施工费 3.文明施工费 4.临时设施费 | 项
020117038063 | 其他总价措施费 |  |  | 1.夜间施工增加费 2.已完工程及设备保护费 3.风雨季施工增加费 4.冬季施工增加费 5.工程定位复测费 | 项
门卫、大门（与阳光城交界处门卫、大门拆除及新建）
总价措施项目模拟清单与计价表
工程名称：三元区沪明情文化街区二期项目 |  |  |  |  | 第2页 共14页
项目编码 | 项目名称 | 项目特征与要求 |  | 工作内容 | 计量单位 | 金额(元)
|  | 项目特征 | 发包人要求
020117037060 | 安全文明施工费 |  |  | 1.环境保护费 2.安全施工费 3.文明施工费 4.临时设施费 | 项
020117038060 | 其他总价措施费 |  |  | 1.夜间施工增加费 2.已完工程及设备保护费 3.风雨季施工增加费 4.冬季施工增加费 5.工程定位复测费 | 项
上部工程
土建工程
砌筑工程
020117037001 | 安全文明施工费 |  |  | 1.环境保护费 2.安全施工费 3.文明施工费 4.临时设施费 | 项 | 20038
020117038001 | 其他总价措施费 |  |  | 1.夜间施工增加费 2.已完工程及设备保护费 3.风雨季施工增加费 4.冬季施工增加费 5.工程定位复测费 | 项 | 1906
混凝土工程
020117037002 | 安全文明施工费 |  |  | 1.环境保护费 2.安全施工费 3.文明施工费 4.临时设施费 | 项 | 125903
020117038002 | 其他总价措施费 |  |  | 1.夜间施工增加费 2.已完工程及设备保护费 3.风雨季施工增加费 4.冬季施工增加费 5.工程定位复测费 | 项 | 11974
钢筋工程
020117037004 | 安全文明施工费 |  |  | 1.环境保护费 2.安全施工费 3.文明施工费 4.临时设施费 | 项 | 43006
020117038004 | 其他总价措施费 |  |  | 1.夜间施工增加费 2.已完工程及设备保护费 3.风雨季施工增加费 4.冬季施工增加费 5.工程定位复测费 | 项 | 4090
金属结构工程
020117037048 | 安全文明施工费 |  |  | 1.环境保护费 2.安全施工费 3.文明施工费 4.临时设施费 | 项 | 117346
020117038048 | 其他总价措施费 |  |  | 1.夜间施工增加费 2.已完工程及设备保护费 3.风雨季施工增加费 4.冬季施工增加费 5.工程定位复测费 | 项 | 11161
屋面工程
020117037050 | 安全文明施工费 |  |  | 1.环境保护费 2.安全 | 项 | 15694
总价措施项目模拟清单与计价表
工程名称：三元区沪明情文化街区二期项目 |  |  |  |  | 第3页 共14页
项目编码 | 项目名称 | 项目特征与要求 |  | 工作内容 | 计量单位 | 金额(元)
|  | 项目特征 | 发包人要求
施工费 3.文明施工费 4.临时设施费
020117038050 | 其他总价措施费 |  |  | 1.夜间施工增加费 2.已完工程及设备保护费 3.风雨季施工增加费 4.冬季施工增加费 5.工程定位复测费 | 项 | 1493
楼地面工程
020117037007 | 安全文明施工费 |  |  | 1.环境保护费 2.安全施工费 3.文明施工费 4.临时设施费 | 项 | 22841
020117038007 | 其他总价措施费 |  |  | 1.夜间施工增加费 2.已完工程及设备保护费 3.风雨季施工增加费 4.冬季施工增加费 5.工程定位复测费 | 项 | 2172
内墙柱面工程
020117037008 | 安全文明施工费 |  |  | 1.环境保护费 2.安全施工费 3.文明施工费 4.临时设施费 | 项 | 52608
020117038008 | 其他总价措施费 |  |  | 1.夜间施工增加费 2.已完工程及设备保护费 3.风雨季施工增加费 4.冬季施工增加费 5.工程定位复测费 | 项 | 5003
天棚工程
020117037009 | 安全文明施工费 |  |  | 1.环境保护费 2.安全施工费 3.文明施工费 4.临时设施费 | 项 | 10256
020117038009 | 其他总价措施费 |  |  | 1.夜间施工增加费 2.已完工程及设备保护费 3.风雨季施工增加费 4.冬季施工增加费 5.工程定位复测费 | 项 | 975
外墙面工程
020117037049 | 安全文明施工费 |  |  | 1.环境保护费 2.安全施工费 3.文明施工费 4.临时设施费 | 项 | 267595
020117038049 | 其他总价措施费 |  |  | 1.夜间施工增加费 2.已完工程及设备保护费 3.风雨季施工增加费 4.冬季施工增加费 5.工程定位复测费 | 项 | 25451
门窗工程
020117037010 | 安全文明施工费 |  |  | 1.环境保护费 2.安全施工费 3.文明施工费 4.临时设施费 | 项 | 28528
020117038010 | 其他总价措施费 |  |  | 1.夜间施工增加费 2. | 项 | 2713
总价措施项目模拟清单与计价表
工程名称：三元区沪明情文化街区二期项目 |  |  |  |  | 第4页 共14页
项目编码 | 项目名称 | 项目特征与要求 |  | 工作内容 | 计量单位 | 金额(元)
|  | 项目特征 | 发包人要求
已完工程及设备保护费 3.风雨季施工增加费 4.冬季施工增加费 5.工程定位复测费
其他装饰工程
020117037011 | 安全文明施工费 |  |  | 1.环境保护费 2.安全施工费 3.文明施工费 4.临时设施费 | 项 | 31853
020117038011 | 其他总价措施费 |  |  | 1.夜间施工增加费 2.已完工程及设备保护费 3.风雨季施工增加费 4.冬季施工增加费 5.工程定位复测费 | 项 | 3029
安装工程
强电工程
020117037 | 安全文明施工费 |  |  | 1.环境保护费 2.安全施工费 3.文明施工费 4.临时设施费 | 项 | 45519
020117038 | 其他总价措施费 |  |  | 1.夜间施工增加费 2.已完工程及设备保护费 3.风雨季施工增加费 4.冬季施工增加费 5.工程定位复测费 | 项 | 4329
弱电智能化工程
020117037 | 安全文明施工费 |  |  | 1.环境保护费 2.安全施工费 3.文明施工费 4.临时设施费 | 项 | 16889
020117038 | 其他总价措施费 |  |  | 1.夜间施工增加费 2.已完工程及设备保护费 3.风雨季施工增加费 4.冬季施工增加费 5.工程定位复测费 | 项 | 1606
火灾自动报警系统
020117037 | 安全文明施工费 |  |  | 1.环境保护费 2.安全施工费 3.文明施工费 4.临时设施费 | 项 | 3524
020117038 | 其他总价措施费 |  |  | 1.夜间施工增加费 2.已完工程及设备保护费 3.风雨季施工增加费 4.冬季施工增加费 5.工程定位复测费 | 项 | 335
消防电源监控系统
020117037047 | 安全文明施工费 |  |  | 1.环境保护费 2.安全施工费 3.文明施工费 4.临时设施费 | 项 | 362
020117038048 | 其他总价措施费 |  |  | 1.夜间施工增加费 2.已完工程及设备保护费 3.风雨季施工增加 | 项 | 34
总价措施项目模拟清单与计价表
工程名称：三元区沪明情文化街区二期项目 |  |  |  |  | 第5页 共14页
项目编码 | 项目名称 | 项目特征与要求 |  | 工作内容 | 计量单位 | 金额(元)
|  | 项目特征 | 发包人要求
费 4.冬季施工增加费 5.工程定位复测费
电气火灾监控系统
020117037048 | 安全文明施工费 |  |  | 1.环境保护费 2.安全施工费 3.文明施工费 4.临时设施费 | 项 | 221
020117038049 | 其他总价措施费 |  |  | 1.夜间施工增加费 2.已完工程及设备保护费 3.风雨季施工增加费 4.冬季施工增加费 5.工程定位复测费 | 项 | 21
防火门监控系统
020117037049 | 安全文明施工费 |  |  | 1.环境保护费 2.安全施工费 3.文明施工费 4.临时设施费 | 项 | 707
020117038050 | 其他总价措施费 |  |  | 1.夜间施工增加费 2.已完工程及设备保护费 3.风雨季施工增加费 4.冬季施工增加费 5.工程定位复测费 | 项 | 67
应急照明系统
020117037073 | 安全文明施工费 |  |  | 1.环境保护费 2.安全施工费 3.文明施工费 4.临时设施费 | 项 | 5704
020117038073 | 其他总价措施费 |  |  | 1.夜间施工增加费 2.已完工程及设备保护费 3.风雨季施工增加费 4.冬季施工增加费 5.工程定位复测费 | 项 | 543
电梯
020117037041 | 安全文明施工费 |  |  | 1.环境保护费 2.安全施工费 3.文明施工费 4.临时设施费 | 项 | 16008
020117038042 | 其他总价措施费 |  |  | 1.夜间施工增加费 2.已完工程及设备保护费 3.风雨季施工增加费 4.冬季施工增加费 5.工程定位复测费 | 项 | 1523
充电桩
020117037042 | 安全文明施工费 |  |  | 1.环境保护费 2.安全施工费 3.文明施工费 4.临时设施费 | 项 | 5101
020117038043 | 其他总价措施费 |  |  | 1.夜间施工增加费 2.已完工程及设备保护费 3.风雨季施工增加费 4.冬季施工增加费 5.工程定位复测费 | 项 | 485
防雷接地
总价措施项目模拟清单与计价表
工程名称：三元区沪明情文化街区二期项目 |  |  |  |  | 第6页 共14页
项目编码 | 项目名称 | 项目特征与要求 |  | 工作内容 | 计量单位 | 金额(元)
|  | 项目特征 | 发包人要求
020117037072 | 安全文明施工费 |  |  | 1.环境保护费 2.安全施工费 3.文明施工费 4.临时设施费 | 项 | 3453
020117038072 | 其他总价措施费 |  |  | 1.夜间施工增加费 2.已完工程及设备保护费 3.风雨季施工增加费 4.冬季施工增加费 5.工程定位复测费 | 项 | 328
空调工程
020117037050 | 安全文明施工费 |  |  | 1.环境保护费 2.安全施工费 3.文明施工费 4.临时设施费 | 项 | 152137
020117038051 | 其他总价措施费 |  |  | 1.夜间施工增加费 2.已完工程及设备保护费 3.风雨季施工增加费 4.冬季施工增加费 5.工程定位复测费 | 项 | 14470
给水系统
020117037012 | 安全文明施工费 |  |  | 1.环境保护费 2.安全施工费 3.文明施工费 4.临时设施费 | 项 | 2856
020117038012 | 其他总价措施费 |  |  | 1.夜间施工增加费 2.已完工程及设备保护费 3.风雨季施工增加费 4.冬季施工增加费 5.工程定位复测费 | 项 | 272
排水系统
020117037001 | 安全文明施工费 |  |  | 1.环境保护费 2.安全施工费 3.文明施工费 4.临时设施费 | 项 | 2371
020117038001 | 其他总价措施费 |  |  | 1.夜间施工增加费 2.已完工程及设备保护费 3.风雨季施工增加费 4.冬季施工增加费 5.工程定位复测费 | 项 | 226
雨水系统
020117037002 | 安全文明施工费 |  |  | 1.环境保护费 2.安全施工费 3.文明施工费 4.临时设施费 | 项 | 796
020117038002 | 其他总价措施费 |  |  | 1.夜间施工增加费 2.已完工程及设备保护费 3.风雨季施工增加费 4.冬季施工增加费 5.工程定位复测费 | 项 | 76
冷凝系统
020117037003 | 安全文明施工费 |  |  | 1.环境保护费 2.安全施工费 3.文明施工费 4.临时设施费 | 项 | 40
总价措施项目模拟清单与计价表
工程名称：三元区沪明情文化街区二期项目 |  |  |  |  | 第7页 共14页
项目编码 | 项目名称 | 项目特征与要求 |  | 工作内容 | 计量单位 | 金额(元)
|  | 项目特征 | 发包人要求
020117038003 | 其他总价措施费 |  |  | 1.夜间施工增加费 2.已完工程及设备保护费 3.风雨季施工增加费 4.冬季施工增加费 5.工程定位复测费 | 项 | 4
消火栓系统
020117037013 | 安全文明施工费 |  |  | 1.环境保护费 2.安全施工费 3.文明施工费 4.临时设施费 | 项 | 6866
020117038013 | 其他总价措施费 |  |  | 1.夜间施工增加费 2.已完工程及设备保护费 3.风雨季施工增加费 4.冬季施工增加费 5.工程定位复测费 | 项 | 653
喷淋系统
020117037014 | 安全文明施工费 |  |  | 1.环境保护费 2.安全施工费 3.文明施工费 4.临时设施费 | 项 | 9547
020117038014 | 其他总价措施费 |  |  | 1.夜间施工增加费 2.已完工程及设备保护费 3.风雨季施工增加费 4.冬季施工增加费 5.工程定位复测费 | 项 | 908
通风空调
020117037015 | 安全文明施工费 |  |  | 1.环境保护费 2.安全施工费 3.文明施工费 4.临时设施费 | 项 | 39536
020117038015 | 其他总价措施费 |  |  | 1.夜间施工增加费 2.已完工程及设备保护费 3.风雨季施工增加费 4.冬季施工增加费 5.工程定位复测费 | 项 | 3760
基坑围护工程
基坑围护工程
基坑围护工程
020117037013 | 安全文明施工费 |  |  | 1.环境保护费 2.安全施工费 3.文明施工费 4.临时设施费 | 项 | 444980
020117038013 | 其他总价措施费 |  |  | 1.夜间施工增加费 2.已完工程及设备保护费 3.风雨季施工增加费 4.冬季施工增加费 5.工程定位复测费 | 项 | 42321
地下室工程
地下室土建
土石方
020117037003 | 安全文明施工费 |  |  | 1.环境保护费 2.安全 | 项 | 102497
总价措施项目模拟清单与计价表
工程名称：三元区沪明情文化街区二期项目 |  |  |  |  | 第8页 共14页
项目编码 | 项目名称 | 项目特征与要求 |  | 工作内容 | 计量单位 | 金额(元)
|  | 项目特征 | 发包人要求
施工费 3.文明施工费 4.临时设施费
020117038003 | 其他总价措施费 |  |  | 1.夜间施工增加费 2.已完工程及设备保护费 3.风雨季施工增加费 4.冬季施工增加费 5.工程定位复测费 | 项 | 9748
锚杆工程
020117037012 | 安全文明施工费 |  |  | 1.环境保护费 2.安全施工费 3.文明施工费 4.临时设施费 | 项 | 102117
020117038012 | 其他总价措施费 |  |  | 1.夜间施工增加费 2.已完工程及设备保护费 3.风雨季施工增加费 4.冬季施工增加费 5.工程定位复测费 | 项 | 9712
砌筑工程
020117037001 | 安全文明施工费 |  |  | 1.环境保护费 2.安全施工费 3.文明施工费 4.临时设施费 | 项 | 19821
020117038001 | 其他总价措施费 |  |  | 1.夜间施工增加费 2.已完工程及设备保护费 3.风雨季施工增加费 4.冬季施工增加费 5.工程定位复测费 | 项 | 1885
混凝土工程
020117037002 | 安全文明施工费 |  |  | 1.环境保护费 2.安全施工费 3.文明施工费 4.临时设施费 | 项 | 209475
020117038002 | 其他总价措施费 |  |  | 1.夜间施工增加费 2.已完工程及设备保护费 3.风雨季施工增加费 4.冬季施工增加费 5.工程定位复测费 | 项 | 19923
钢筋工程
020117037004 | 安全文明施工费 |  |  | 1.环境保护费 2.安全施工费 3.文明施工费 4.临时设施费 | 项 | 179362
020117038004 | 其他总价措施费 |  |  | 1.夜间施工增加费 2.已完工程及设备保护费 3.风雨季施工增加费 4.冬季施工增加费 5.工程定位复测费 | 项 | 17059
地下室防水
020117037005 | 安全文明施工费 |  |  | 1.环境保护费 2.安全施工费 3.文明施工费 4.临时设施费 | 项 | 28415
020117038005 | 其他总价措施费 |  |  | 1.夜间施工增加费 2. | 项 | 2703
总价措施项目模拟清单与计价表
工程名称：三元区沪明情文化街区二期项目 |  |  |  |  | 第9页 共14页
项目编码 | 项目名称 | 项目特征与要求 |  | 工作内容 | 计量单位 | 金额(元)
|  | 项目特征 | 发包人要求
已完工程及设备保护费 3.风雨季施工增加费 4.冬季施工增加费 5.工程定位复测费
楼地面工程
020117037007 | 安全文明施工费 |  |  | 1.环境保护费 2.安全施工费 3.文明施工费 4.临时设施费 | 项 | 34888
020117038007 | 其他总价措施费 |  |  | 1.夜间施工增加费 2.已完工程及设备保护费 3.风雨季施工增加费 4.冬季施工增加费 5.工程定位复测费 | 项 | 3318
内墙柱面工程
020117037008 | 安全文明施工费 |  |  | 1.环境保护费 2.安全施工费 3.文明施工费 4.临时设施费 | 项 | 14355
020117038008 | 其他总价措施费 |  |  | 1.夜间施工增加费 2.已完工程及设备保护费 3.风雨季施工增加费 4.冬季施工增加费 5.工程定位复测费 | 项 | 1365
天棚工程
020117037009 | 安全文明施工费 |  |  | 1.环境保护费 2.安全施工费 3.文明施工费 4.临时设施费 | 项 | 25540
020117038009 | 其他总价措施费 |  |  | 1.夜间施工增加费 2.已完工程及设备保护费 3.风雨季施工增加费 4.冬季施工增加费 5.工程定位复测费 | 项 | 2429
门窗工程
020117037010 | 安全文明施工费 |  |  | 1.环境保护费 2.安全施工费 3.文明施工费 4.临时设施费 | 项 | 7197
020117038010 | 其他总价措施费 |  |  | 1.夜间施工增加费 2.已完工程及设备保护费 3.风雨季施工增加费 4.冬季施工增加费 5.工程定位复测费 | 项 | 684
其他装饰工程
020117037011 | 安全文明施工费 |  |  | 1.环境保护费 2.安全施工费 3.文明施工费 4.临时设施费 | 项 | 3507
020117038011 | 其他总价措施费 |  |  | 1.夜间施工增加费 2.已完工程及设备保护费 3.风雨季施工增加费 4.冬季施工增加费 5.工程定位复测费 | 项 | 334
总价措施项目模拟清单与计价表
工程名称：三元区沪明情文化街区二期项目 |  |  |  |  | 第10页 共14页
项目编码 | 项目名称 | 项目特征与要求 |  | 工作内容 | 计量单位 | 金额(元)
|  | 项目特征 | 发包人要求
地下室安装工程
强电工程
020117037 | 安全文明施工费 |  |  | 1.环境保护费 2.安全施工费 3.文明施工费 4.临时设施费 | 项 | 99405
020117038 | 其他总价措施费 |  |  | 1.夜间施工增加费 2.已完工程及设备保护费 3.风雨季施工增加费 4.冬季施工增加费 5.工程定位复测费 | 项 | 9454
弱电智能化工程
020117037 | 安全文明施工费 |  |  | 1.环境保护费 2.安全施工费 3.文明施工费 4.临时设施费 | 项 | 24011
020117038 | 其他总价措施费 |  |  | 1.夜间施工增加费 2.已完工程及设备保护费 3.风雨季施工增加费 4.冬季施工增加费 5.工程定位复测费 | 项 | 2284
火灾自动报警系统
020117037 | 安全文明施工费 |  |  | 1.环境保护费 2.安全施工费 3.文明施工费 4.临时设施费 | 项 | 10353
020117038 | 其他总价措施费 |  |  | 1.夜间施工增加费 2.已完工程及设备保护费 3.风雨季施工增加费 4.冬季施工增加费 5.工程定位复测费 | 项 | 985
消防电源监控系统
020117037038 | 安全文明施工费 |  |  | 1.环境保护费 2.安全施工费 3.文明施工费 4.临时设施费 | 项 | 915
020117038039 | 其他总价措施费 |  |  | 1.夜间施工增加费 2.已完工程及设备保护费 3.风雨季施工增加费 4.冬季施工增加费 5.工程定位复测费 | 项 | 87
电气火灾监控系统
020117037038 | 安全文明施工费 |  |  | 1.环境保护费 2.安全施工费 3.文明施工费 4.临时设施费 | 项 | 1028
020117038039 | 其他总价措施费 |  |  | 1.夜间施工增加费 2.已完工程及设备保护费 3.风雨季施工增加费 4.冬季施工增加费 5.工程定位复测费 | 项 | 98
防火门监控系统
020117037040 | 安全文明施工费 |  |  | 1.环境保护费 2.安全 | 项 | 1151
总价措施项目模拟清单与计价表
工程名称：三元区沪明情文化街区二期项目 |  |  |  |  | 第11页 共14页
项目编码 | 项目名称 | 项目特征与要求 |  | 工作内容 | 计量单位 | 金额(元)
|  | 项目特征 | 发包人要求
施工费 3.文明施工费 4.临时设施费
020117038041 | 其他总价措施费 |  |  | 1.夜间施工增加费 2.已完工程及设备保护费 3.风雨季施工增加费 4.冬季施工增加费 5.工程定位复测费 | 项 | 109
能耗监测系统
020117037069 | 安全文明施工费 |  |  | 1.环境保护费 2.安全施工费 3.文明施工费 4.临时设施费 | 项 | 1459
020117038069 | 其他总价措施费 |  |  | 1.夜间施工增加费 2.已完工程及设备保护费 3.风雨季施工增加费 4.冬季施工增加费 5.工程定位复测费 | 项 | 139
应急照明系统
020117037074 | 安全文明施工费 |  |  | 1.环境保护费 2.安全施工费 3.文明施工费 4.临时设施费 | 项 | 6561
020117038074 | 其他总价措施费 |  |  | 1.夜间施工增加费 2.已完工程及设备保护费 3.风雨季施工增加费 4.冬季施工增加费 5.工程定位复测费 | 项 | 624
消控室
020117037070 | 安全文明施工费 |  |  | 1.环境保护费 2.安全施工费 3.文明施工费 4.临时设施费 | 项 | 2467
020117038070 | 其他总价措施费 |  |  | 1.夜间施工增加费 2.已完工程及设备保护费 3.风雨季施工增加费 4.冬季施工增加费 5.工程定位复测费 | 项 | 235
防雷接地
020117037071 | 安全文明施工费 |  |  | 1.环境保护费 2.安全施工费 3.文明施工费 4.临时设施费 | 项 | 771
020117038071 | 其他总价措施费 |  |  | 1.夜间施工增加费 2.已完工程及设备保护费 3.风雨季施工增加费 4.冬季施工增加费 5.工程定位复测费 | 项 | 73
泵房工程
020117037002 | 安全文明施工费 |  |  | 1.环境保护费 2.安全施工费 3.文明施工费 4.临时设施费 | 项 | 5609
020117038002 | 其他总价措施费 |  |  | 1.夜间施工增加费 2. | 项 | 533
总价措施项目模拟清单与计价表
工程名称：三元区沪明情文化街区二期项目 |  |  |  |  | 第12页 共14页
项目编码 | 项目名称 | 项目特征与要求 |  | 工作内容 | 计量单位 | 金额(元)
|  | 项目特征 | 发包人要求
已完工程及设备保护费 3.风雨季施工增加费 4.冬季施工增加费 5.工程定位复测费
集水坑系统
020117037006 | 安全文明施工费 |  |  | 1.环境保护费 2.安全施工费 3.文明施工费 4.临时设施费 | 项 | 1606
020117038006 | 其他总价措施费 |  |  | 1.夜间施工增加费 2.已完工程及设备保护费 3.风雨季施工增加费 4.冬季施工增加费 5.工程定位复测费 | 项 | 153
消火栓系统
020117037008 | 安全文明施工费 |  |  | 1.环境保护费 2.安全施工费 3.文明施工费 4.临时设施费 | 项 | 18758
020117038008 | 其他总价措施费 |  |  | 1.夜间施工增加费 2.已完工程及设备保护费 3.风雨季施工增加费 4.冬季施工增加费 5.工程定位复测费 | 项 | 1784
喷淋系统
020117037007 | 安全文明施工费 |  |  | 1.环境保护费 2.安全施工费 3.文明施工费 4.临时设施费 | 项 | 20186
020117038007 | 其他总价措施费 |  |  | 1.夜间施工增加费 2.已完工程及设备保护费 3.风雨季施工增加费 4.冬季施工增加费 5.工程定位复测费 | 项 | 1920
通风系统
020117037003 | 安全文明施工费 |  |  | 1.环境保护费 2.安全施工费 3.文明施工费 4.临时设施费 | 项 | 20025
020117038003 | 其他总价措施费 |  |  | 1.夜间施工增加费 2.已完工程及设备保护费 3.风雨季施工增加费 4.冬季施工增加费 5.工程定位复测费 | 项 | 1905
给水系统
020117037018 | 安全文明施工费 |  |  | 1.环境保护费 2.安全施工费 3.文明施工费 4.临时设施费 | 项 | 2132
020117038018 | 其他总价措施费 |  |  | 1.夜间施工增加费 2.已完工程及设备保护费 3.风雨季施工增加费 4.冬季施工增加费 5.工程定位复测费 | 项 | 203
总价措施项目模拟清单与计价表
工程名称：三元区沪明情文化街区二期项目 |  |  |  |  | 第13页 共14页
项目编码 | 项目名称 | 项目特征与要求 |  | 工作内容 | 计量单位 | 金额(元)
|  | 项目特征 | 发包人要求
七氟丙烷预制灭火系统
020117037069 | 安全文明施工费 |  |  | 1.环境保护费 2.安全施工费 3.文明施工费 4.临时设施费 | 项 | 1019
020117038069 | 其他总价措施费 |  |  | 1.夜间施工增加费 2.已完工程及设备保护费 3.风雨季施工增加费 4.冬季施工增加费 5.工程定位复测费 | 项 | 97
室外总体工程
室外总体工程
道路，广场，运动场地等
020117037065 | 安全文明施工费 |  |  | 1.环境保护费 2.安全施工费 3.文明施工费 4.临时设施费 | 项 | 9133
020117038065 | 其他总价措施费 |  |  | 1.夜间施工增加费 2.已完工程及设备保护费 3.风雨季施工增加费 4.冬季施工增加费 5.工程定位复测费 | 项 | 5511
标志、标识、标牌
020117037067 | 安全文明施工费 |  |  | 1.环境保护费 2.安全施工费 3.文明施工费 4.临时设施费 | 项 | 2933
020117038067 | 其他总价措施费 |  |  | 1.夜间施工增加费 2.已完工程及设备保护费 3.风雨季施工增加费 4.冬季施工增加费 5.工程定位复测费 | 项 | 1770
室外总体安装工程
强电工程
020117037075 | 安全文明施工费 |  |  | 1.环境保护费 2.安全施工费 3.文明施工费 4.临时设施费 | 项 | 1177
020117038075 | 其他总价措施费 |  |  | 1.夜间施工增加费 2.已完工程及设备保护费 3.风雨季施工增加费 4.冬季施工增加费 5.工程定位复测费 | 项 | 711
弱电工程
020117037076 | 安全文明施工费 |  |  | 1.环境保护费 2.安全施工费 3.文明施工费 4.临时设施费 | 项 | 555
020117038076 | 其他总价措施费 |  |  | 1.夜间施工增加费 2.已完工程及设备保护费 3.风雨季施工增加费 4.冬季施工增加费 5.工程定位复测费 | 项 | 335
总价措施项目模拟清单与计价表
工程名称：三元区沪明情文化街区二期项目 |  |  |  |  | 第14页 共14页
项目编码 | 项目名称 | 项目特征与要求 |  | 工作内容 | 计量单位 | 金额(元)
|  | 项目特征 | 发包人要求
排水系统
020117037070 | 安全文明施工费 |  |  | 1.环境保护费 2.安全施工费 3.文明施工费 4.临时设施费 | 项 | 1983
020117038070 | 其他总价措施费 |  |  | 1.夜间施工增加费 2.已完工程及设备保护费 3.风雨季施工增加费 4.冬季施工增加费 5.工程定位复测费 | 项 | 1197
雨水系统
020117037071 | 安全文明施工费 |  |  | 1.环境保护费 2.安全施工费 3.文明施工费 4.临时设施费 | 项 | 1992
020117038071 | 其他总价措施费 |  |  | 1.夜间施工增加费 2.已完工程及设备保护费 3.风雨季施工增加费 4.冬季施工增加费 5.工程定位复测费 | 项 | 1202
给水系统
020117037072 | 安全文明施工费 |  |  | 1.环境保护费 2.安全施工费 3.文明施工费 4.临时设施费 | 项 | 291
020117038072 | 其他总价措施费 |  |  | 1.夜间施工增加费 2.已完工程及设备保护费 3.风雨季施工增加费 4.冬季施工增加费 5.工程定位复测费 | 项 | 175
消防管道
020117037073 | 安全文明施工费 |  |  | 1.环境保护费 2.安全施工费 3.文明施工费 4.临时设施费 | 项 | 721
020117038073 | 其他总价措施费 |  |  | 1.夜间施工增加费 2.已完工程及设备保护费 3.风雨季施工增加费 4.冬季施工增加费 5.工程定位复测费 | 项 | 435
绿化工程
绿化工程
020117037 | 安全文明施工费 |  |  | 1.环境保护费 2.安全施工费 3.文明施工费 4.临时设施费 | 项 | 9693
020117038 | 其他总价措施费 |  |  | 1.夜间施工增加费 2.已完工程及设备保护费 3.风雨季施工增加费 4.冬季施工增加费 5.工程定位复测费 | 项 | 2624
合 计 | [5 empty] | 2711124

## 其他项目模拟清单与计价表(含分项)
其他项目模拟清单与计价表
工程名称：三元区沪明情文化街区二期项目 | [5 empty] | 第1页 共30页
项目编码 | 项 目 名 称 | 项目特征与要求 |  | 工作内容 | 计量单位 | 金额(元)
|  | 项目特征 | 发包人要求
暂定专业
暂定金额专业工程
变配电工程
020118001042 | 工程噪音超标排污费 |  |  | 1.按有关规定，由承包人缴纳的噪音超标排污费用 | 项
020118002042 | 渣土收纳费 |  |  | 1.按有关规定，由承包人缴纳的渣土收纳费用（包含垃圾收纳费用） | 项
020118003042 | 优质工程增加费 | 1、优质工程等级 | 不计取 | 1.发包方要求发包工程的质量达到优良等级时，在合格工程造价基础上增加的费用 | 项
020118004042 | 缩短定额工期增加费 | 1、合同工期（天） |  | 1.合同施工工期较住建部颁发的定额工期缩短，承包人为此而增加投入的费用 | 项
2、其中：施工工期（天）
020118005042 | 模拟清单不可预见费 |  |  | 1.在编制模拟清单时不可预见、预估且包括在工程合同价款中的款项 | 项
B0201001 | 暂定金额 |  |  |  | 项 | 5153800
抗震支架
020118001044 | 工程噪音超标排污费 |  |  | 1.按有关规定，由承包人缴纳的噪音超标排污费用 | 项
020118002044 | 渣土收纳费 |  |  | 1.按有关规定，由承包人缴纳的渣土收纳费用（包含垃圾收纳费用） | 项
020118003044 | 优质工程增加费 | 1、优质工程等级 | 不计取 | 1.发包方要求发包工程的质量达到优良等级时，在合格工程造价基础上增加的费用 | 项
020118004044 | 缩短定额工期增加费 | 1、合同工期（天） |  | 1.合同施工工期较住建部颁发的定额工期缩短，承包人为此而增加投入的费用 | 项
2、其中：施工工期（天）
020118005044 | 模拟清单不可预见费 |  |  | 1.在编制模拟清单时不可预见、预估且包括在工程合同价款中的款项 | 项
B0201001 | 暂定金额 |  |  |  | 项 | 200000
夜间亮化工程
020118001046 | 工程噪音超标排污费 |  |  | 1.按有关规定，由承包人缴纳的噪音超标排污费用 | 项
020118002046 | 渣土收纳费 |  |  | 1.按有关规定，由承包人缴纳的渣土收纳费用（包含垃圾收纳费用） | 项
其他项目模拟清单与计价表
工程名称：三元区沪明情文化街区二期项目 | [5 empty] | 第2页 共30页
项目编码 | 项 目 名 称 | 项目特征与要求 |  | 工作内容 | 计量单位 | 金额(元)
|  | 项目特征 | 发包人要求
020118003046 | 优质工程增加费 | 1、优质工程等级 | 不计取 | 1.发包方要求发包工程的质量达到优良等级时，在合格工程造价基础上增加的费用 | 项
020118004046 | 缩短定额工期增加费 | 1、合同工期（天） |  | 1.合同施工工期较住建部颁发的定额工期缩短，承包人为此而增加投入的费用 | 项
2、其中：施工工期（天）
020118005046 | 模拟清单不可预见费 |  |  | 1.在编制模拟清单时不可预见、预估且包括在工程合同价款中的款项 | 项
B0201001 | 暂定金额 |  |  |  | 项 | 1000000
入口大门
020118001224 | 工程噪音超标排污费 |  |  | 1.按有关规定，由承包人缴纳的噪音超标排污费用 | 项
020118002224 | 渣土收纳费 |  |  | 1.按有关规定，由承包人缴纳的渣土收纳费用（包含垃圾收纳费用） | 项
020118003224 | 优质工程增加费 | 1、优质工程等级 | 不计取 | 1.发包方要求发包工程的质量达到优良等级时，在合格工程造价基础上增加的费用 | 项
020118004224 | 缩短定额工期增加费 | 1、合同工期（天） |  | 1.合同施工工期较住建部颁发的定额工期缩短，承包人为此而增加投入的费用 | 项
2、其中：施工工期（天）
020118005224 | 模拟清单不可预见费 |  |  | 1.在编制模拟清单时不可预见、预估且包括在工程合同价款中的款项 | 项
B0201001 | 暂定金额 |  |  |  | 项 | 200000
围墙（与阳光城交界处围墙拆除及新建）
020118001225 | 工程噪音超标排污费 |  |  | 1.按有关规定，由承包人缴纳的噪音超标排污费用 | 项
020118002225 | 渣土收纳费 |  |  | 1.按有关规定，由承包人缴纳的渣土收纳费用（包含垃圾收纳费用） | 项
020118003225 | 优质工程增加费 | 1、优质工程等级 | 不计取 | 1.发包方要求发包工程的质量达到优良等级时，在合格工程造价基础上增加的费用 | 项
020118004225 | 缩短定额工期增加费 | 1、合同工期（天） |  | 1.合同施工工期较住建部颁发的定额工期缩短，承包人为此而增加投入的费用 | 项
2、其中：施工工期（天）
020118005225 | 模拟清单不可预见费 |  |  | 1.在编制模拟清单时不可预见、预估且包括在工程合同价款中 | 项
其他项目模拟清单与计价表
工程名称：三元区沪明情文化街区二期项目 | [5 empty] | 第3页 共30页
项目编码 | 项 目 名 称 | 项目特征与要求 |  | 工作内容 | 计量单位 | 金额(元)
|  | 项目特征 | 发包人要求
的款项
B0201001 | 暂定金额 |  |  |  | 项 | 1200000
门卫、大门（与阳光城交界处门卫、大门拆除及新建）
020118001226 | 工程噪音超标排污费 |  |  | 1.按有关规定，由承包人缴纳的噪音超标排污费用 | 项
020118002226 | 渣土收纳费 |  |  | 1.按有关规定，由承包人缴纳的渣土收纳费用（包含垃圾收纳费用） | 项
020118003226 | 优质工程增加费 | 1、优质工程等级 | 不计取 | 1.发包方要求发包工程的质量达到优良等级时，在合格工程造价基础上增加的费用 | 项
020118004226 | 缩短定额工期增加费 | 1、合同工期（天） |  | 1.合同施工工期较住建部颁发的定额工期缩短，承包人为此而增加投入的费用 | 项
2、其中：施工工期（天）
020118005226 | 模拟清单不可预见费 |  |  | 1.在编制模拟清单时不可预见、预估且包括在工程合同价款中的款项 | 项
B0201001 | 暂定金额 |  |  |  | 项 | 300000
上部工程
土建工程
砌筑工程
020118001176 | 工程噪音超标排污费 |  |  | 1.按有关规定，由承包人缴纳的噪音超标排污费用 | 项
020118002176 | 渣土收纳费 |  |  | 1.按有关规定，由承包人缴纳的渣土收纳费用（包含垃圾收纳费用） | 项
020118003176 | 优质工程增加费 | 1、优质工程等级 | 不计取 | 1.发包方要求发包工程的质量达到优良等级时，在合格工程造价基础上增加的费用 | 项
020118004176 | 缩短定额工期增加费 | 1、合同工期（天） |  | 1.合同施工工期较住建部颁发的定额工期缩短，承包人为此而增加投入的费用 | 项
2、其中：施工工期（天）
020118005176 | 模拟清单不可预见费 |  |  | 1.在编制模拟清单时不可预见、预估且包括在工程合同价款中的款项 | 项
B0201001 | 暂定金额 |  |  |  | 项
混凝土工程
020118001177 | 工程噪音超标排污费 |  |  | 1.按有关规定，由承包人缴纳的噪音超标排污费用 | 项
020118002177 | 渣土收纳费 |  |  | 1.按有关规定，由承包人缴纳的渣土收纳 | 项
其他项目模拟清单与计价表
工程名称：三元区沪明情文化街区二期项目 | [5 empty] | 第4页 共30页
项目编码 | 项 目 名 称 | 项目特征与要求 |  | 工作内容 | 计量单位 | 金额(元)
|  | 项目特征 | 发包人要求
费用（包含垃圾收纳费用）
020118003177 | 优质工程增加费 | 1、优质工程等级 | 不计取 | 1.发包方要求发包工程的质量达到优良等级时，在合格工程造价基础上增加的费用 | 项
020118004177 | 缩短定额工期增加费 | 1、合同工期（天） |  | 1.合同施工工期较住建部颁发的定额工期缩短，承包人为此而增加投入的费用 | 项
2、其中：施工工期（天）
020118005177 | 模拟清单不可预见费 |  |  | 1.在编制模拟清单时不可预见、预估且包括在工程合同价款中的款项 | 项
B0201001 | 暂定金额 |  |  |  | 项
钢筋工程
020118001178 | 工程噪音超标排污费 |  |  | 1.按有关规定，由承包人缴纳的噪音超标排污费用 | 项
020118002178 | 渣土收纳费 |  |  | 1.按有关规定，由承包人缴纳的渣土收纳费用（包含垃圾收纳费用） | 项
020118003178 | 优质工程增加费 | 1、优质工程等级 | 不计取 | 1.发包方要求发包工程的质量达到优良等级时，在合格工程造价基础上增加的费用 | 项
020118004178 | 缩短定额工期增加费 | 1、合同工期（天） |  | 1.合同施工工期较住建部颁发的定额工期缩短，承包人为此而增加投入的费用 | 项
2、其中：施工工期（天）
020118005178 | 模拟清单不可预见费 |  |  | 1.在编制模拟清单时不可预见、预估且包括在工程合同价款中的款项 | 项
B0201001 | 暂定金额 |  |  |  | 项
金属结构工程
020118001187 | 工程噪音超标排污费 |  |  | 1.按有关规定，由承包人缴纳的噪音超标排污费用 | 项
020118002187 | 渣土收纳费 |  |  | 1.按有关规定，由承包人缴纳的渣土收纳费用（包含垃圾收纳费用） | 项
020118003187 | 优质工程增加费 | 1、优质工程等级 | 不计取 | 1.发包方要求发包工程的质量达到优良等级时，在合格工程造价基础上增加的费用 | 项
020118004187 | 缩短定额工期增加费 | 1、合同工期（天） |  | 1.合同施工工期较住建部颁发的定额工期缩短，承包人为此而增加投入的费用 | 项
2、其中：施工工期（天）
020118005187 | 模拟清单不可预见费 |  |  | 1.在编制模拟清单时 | 项
其他项目模拟清单与计价表
工程名称：三元区沪明情文化街区二期项目 | [5 empty] | 第5页 共30页
项目编码 | 项 目 名 称 | 项目特征与要求 |  | 工作内容 | 计量单位 | 金额(元)
|  | 项目特征 | 发包人要求
不可预见、预估且包括在工程合同价款中的款项
B0201001 | 暂定金额 |  |  |  | 项
屋面工程
020118001191 | 工程噪音超标排污费 |  |  | 1.按有关规定，由承包人缴纳的噪音超标排污费用 | 项
020118002191 | 渣土收纳费 |  |  | 1.按有关规定，由承包人缴纳的渣土收纳费用（包含垃圾收纳费用） | 项
020118003191 | 优质工程增加费 | 1、优质工程等级 | 不计取 | 1.发包方要求发包工程的质量达到优良等级时，在合格工程造价基础上增加的费用 | 项
020118004191 | 缩短定额工期增加费 | 1、合同工期（天） |  | 1.合同施工工期较住建部颁发的定额工期缩短，承包人为此而增加投入的费用 | 项
2、其中：施工工期（天）
020118005191 | 模拟清单不可预见费 |  |  | 1.在编制模拟清单时不可预见、预估且包括在工程合同价款中的款项 | 项
B0201001 | 暂定金额 |  |  |  | 项
楼地面工程
020118001180 | 工程噪音超标排污费 |  |  | 1.按有关规定，由承包人缴纳的噪音超标排污费用 | 项
020118002180 | 渣土收纳费 |  |  | 1.按有关规定，由承包人缴纳的渣土收纳费用（包含垃圾收纳费用） | 项
020118003180 | 优质工程增加费 | 1、优质工程等级 | 不计取 | 1.发包方要求发包工程的质量达到优良等级时，在合格工程造价基础上增加的费用 | 项
020118004180 | 缩短定额工期增加费 | 1、合同工期（天） |  | 1.合同施工工期较住建部颁发的定额工期缩短，承包人为此而增加投入的费用 | 项
2、其中：施工工期（天）
020118005180 | 模拟清单不可预见费 |  |  | 1.在编制模拟清单时不可预见、预估且包括在工程合同价款中的款项 | 项
B0201001 | 暂定金额 |  |  |  | 项
内墙柱面工程
020118001181 | 工程噪音超标排污费 |  |  | 1.按有关规定，由承包人缴纳的噪音超标排污费用 | 项
020118002181 | 渣土收纳费 |  |  | 1.按有关规定，由承包人缴纳的渣土收纳费用（包含垃圾收纳 | 项
其他项目模拟清单与计价表
工程名称：三元区沪明情文化街区二期项目 | [5 empty] | 第6页 共30页
项目编码 | 项 目 名 称 | 项目特征与要求 |  | 工作内容 | 计量单位 | 金额(元)
|  | 项目特征 | 发包人要求
费用）
020118003181 | 优质工程增加费 | 1、优质工程等级 | 不计取 | 1.发包方要求发包工程的质量达到优良等级时，在合格工程造价基础上增加的费用 | 项
020118004181 | 缩短定额工期增加费 | 1、合同工期（天） |  | 1.合同施工工期较住建部颁发的定额工期缩短，承包人为此而增加投入的费用 | 项
2、其中：施工工期（天）
020118005181 | 模拟清单不可预见费 |  |  | 1.在编制模拟清单时不可预见、预估且包括在工程合同价款中的款项 | 项
B0201001 | 暂定金额 |  |  |  | 项
天棚工程
020118001182 | 工程噪音超标排污费 |  |  | 1.按有关规定，由承包人缴纳的噪音超标排污费用 | 项
020118002182 | 渣土收纳费 |  |  | 1.按有关规定，由承包人缴纳的渣土收纳费用（包含垃圾收纳费用） | 项
020118003182 | 优质工程增加费 | 1、优质工程等级 | 不计取 | 1.发包方要求发包工程的质量达到优良等级时，在合格工程造价基础上增加的费用 | 项
020118004182 | 缩短定额工期增加费 | 1、合同工期（天） |  | 1.合同施工工期较住建部颁发的定额工期缩短，承包人为此而增加投入的费用 | 项
2、其中：施工工期（天）
020118005182 | 模拟清单不可预见费 |  |  | 1.在编制模拟清单时不可预见、预估且包括在工程合同价款中的款项 | 项
B0201001 | 暂定金额 |  |  |  | 项
外墙面工程
020118001189 | 工程噪音超标排污费 |  |  | 1.按有关规定，由承包人缴纳的噪音超标排污费用 | 项
020118002189 | 渣土收纳费 |  |  | 1.按有关规定，由承包人缴纳的渣土收纳费用（包含垃圾收纳费用） | 项
020118003189 | 优质工程增加费 | 1、优质工程等级 | 不计取 | 1.发包方要求发包工程的质量达到优良等级时，在合格工程造价基础上增加的费用 | 项
020118004189 | 缩短定额工期增加费 | 1、合同工期（天） |  | 1.合同施工工期较住建部颁发的定额工期缩短，承包人为此而增加投入的费用 | 项
2、其中：施工工期（天）
020118005189 | 模拟清单不可预见费 |  |  | 1.在编制模拟清单时不可预见、预估且包 | 项
其他项目模拟清单与计价表
工程名称：三元区沪明情文化街区二期项目 | [5 empty] | 第7页 共30页
项目编码 | 项 目 名 称 | 项目特征与要求 |  | 工作内容 | 计量单位 | 金额(元)
|  | 项目特征 | 发包人要求
括在工程合同价款中的款项
B0201001 | 暂定金额 |  |  |  | 项
门窗工程
020118001183 | 工程噪音超标排污费 |  |  | 1.按有关规定，由承包人缴纳的噪音超标排污费用 | 项
020118002183 | 渣土收纳费 |  |  | 1.按有关规定，由承包人缴纳的渣土收纳费用（包含垃圾收纳费用） | 项
020118003183 | 优质工程增加费 | 1、优质工程等级 | 不计取 | 1.发包方要求发包工程的质量达到优良等级时，在合格工程造价基础上增加的费用 | 项
020118004183 | 缩短定额工期增加费 | 1、合同工期（天） |  | 1.合同施工工期较住建部颁发的定额工期缩短，承包人为此而增加投入的费用 | 项
2、其中：施工工期（天）
020118005183 | 模拟清单不可预见费 |  |  | 1.在编制模拟清单时不可预见、预估且包括在工程合同价款中的款项 | 项
B0201001 | 暂定金额 |  |  |  | 项
其他装饰工程
020118001184 | 工程噪音超标排污费 |  |  | 1.按有关规定，由承包人缴纳的噪音超标排污费用 | 项
020118002184 | 渣土收纳费 |  |  | 1.按有关规定，由承包人缴纳的渣土收纳费用（包含垃圾收纳费用） | 项
020118003184 | 优质工程增加费 | 1、优质工程等级 | 不计取 | 1.发包方要求发包工程的质量达到优良等级时，在合格工程造价基础上增加的费用 | 项
020118004184 | 缩短定额工期增加费 | 1、合同工期（天） |  | 1.合同施工工期较住建部颁发的定额工期缩短，承包人为此而增加投入的费用 | 项
2、其中：施工工期（天）
020118005184 | 模拟清单不可预见费 |  |  | 1.在编制模拟清单时不可预见、预估且包括在工程合同价款中的款项 | 项
B0201001 | 暂定金额 |  |  |  | 项
安装工程
强电工程
020118001239 | 工程噪音超标排污费 |  |  | 1.按有关规定，由承包人缴纳的噪音超标排污费用 | 项
020118002239 | 渣土收纳费 |  |  | 1.按有关规定，由承包人缴纳的渣土收纳 | 项
其他项目模拟清单与计价表
工程名称：三元区沪明情文化街区二期项目 | [5 empty] | 第8页 共30页
项目编码 | 项 目 名 称 | 项目特征与要求 |  | 工作内容 | 计量单位 | 金额(元)
|  | 项目特征 | 发包人要求
费用（包含垃圾收纳费用）
020118003239 | 优质工程增加费 | 1、优质工程等级 | 不计取 | 1.发包方要求发包工程的质量达到优良等级时，在合格工程造价基础上增加的费用 | 项
020118004239 | 缩短定额工期增加费 | 1、合同工期（天） |  | 1.合同施工工期较住建部颁发的定额工期缩短，承包人为此而增加投入的费用 | 项
2、其中：施工工期（天）
020118005239 | 模拟清单不可预见费 |  |  | 1.在编制模拟清单时不可预见、预估且包括在工程合同价款中的款项 | 项
B0201001 | 暂定金额 |  |  |  | 项
弱电智能化工程
020118001240 | 工程噪音超标排污费 |  |  | 1.按有关规定，由承包人缴纳的噪音超标排污费用 | 项
020118002240 | 渣土收纳费 |  |  | 1.按有关规定，由承包人缴纳的渣土收纳费用（包含垃圾收纳费用） | 项
020118003240 | 优质工程增加费 | 1、优质工程等级 | 不计取 | 1.发包方要求发包工程的质量达到优良等级时，在合格工程造价基础上增加的费用 | 项
020118004240 | 缩短定额工期增加费 | 1、合同工期（天） |  | 1.合同施工工期较住建部颁发的定额工期缩短，承包人为此而增加投入的费用 | 项
2、其中：施工工期（天）
020118005240 | 模拟清单不可预见费 |  |  | 1.在编制模拟清单时不可预见、预估且包括在工程合同价款中的款项 | 项
B0201001 | 暂定金额 |  |  |  | 项
火灾自动报警系统
020118001241 | 工程噪音超标排污费 |  |  | 1.按有关规定，由承包人缴纳的噪音超标排污费用 | 项
020118002241 | 渣土收纳费 |  |  | 1.按有关规定，由承包人缴纳的渣土收纳费用（包含垃圾收纳费用） | 项
020118003241 | 优质工程增加费 | 1、优质工程等级 | 不计取 | 1.发包方要求发包工程的质量达到优良等级时，在合格工程造价基础上增加的费用 | 项
020118004241 | 缩短定额工期增加费 | 1、合同工期（天） |  | 1.合同施工工期较住建部颁发的定额工期缩短，承包人为此而增加投入的费用 | 项
2、其中：施工工期（天）
020118005241 | 模拟清单不可预见费 |  |  | 1.在编制模拟清单时 | 项
其他项目模拟清单与计价表
工程名称：三元区沪明情文化街区二期项目 | [5 empty] | 第9页 共30页
项目编码 | 项 目 名 称 | 项目特征与要求 |  | 工作内容 | 计量单位 | 金额(元)
|  | 项目特征 | 发包人要求
不可预见、预估且包括在工程合同价款中的款项
B0201001 | 暂定金额 |  |  |  | 项
消防电源监控系统
020118001242 | 工程噪音超标排污费 |  |  | 1.按有关规定，由承包人缴纳的噪音超标排污费用 | 项
020118002242 | 渣土收纳费 |  |  | 1.按有关规定，由承包人缴纳的渣土收纳费用（包含垃圾收纳费用） | 项
020118003242 | 优质工程增加费 | 1、优质工程等级 | 不计取 | 1.发包方要求发包工程的质量达到优良等级时，在合格工程造价基础上增加的费用 | 项
020118004242 | 缩短定额工期增加费 | 1、合同工期（天） |  | 1.合同施工工期较住建部颁发的定额工期缩短，承包人为此而增加投入的费用 | 项
2、其中：施工工期（天）
020118005242 | 模拟清单不可预见费 |  |  | 1.在编制模拟清单时不可预见、预估且包括在工程合同价款中的款项 | 项
B0201001 | 暂定金额 |  |  |  | 项
电气火灾监控系统
020118001243 | 工程噪音超标排污费 |  |  | 1.按有关规定，由承包人缴纳的噪音超标排污费用 | 项
020118002243 | 渣土收纳费 |  |  | 1.按有关规定，由承包人缴纳的渣土收纳费用（包含垃圾收纳费用） | 项
020118003243 | 优质工程增加费 | 1、优质工程等级 | 不计取 | 1.发包方要求发包工程的质量达到优良等级时，在合格工程造价基础上增加的费用 | 项
020118004243 | 缩短定额工期增加费 | 1、合同工期（天） |  | 1.合同施工工期较住建部颁发的定额工期缩短，承包人为此而增加投入的费用 | 项
2、其中：施工工期（天）
020118005243 | 模拟清单不可预见费 |  |  | 1.在编制模拟清单时不可预见、预估且包括在工程合同价款中的款项 | 项
B0201001 | 暂定金额 |  |  |  | 项
防火门监控系统
020118001244 | 工程噪音超标排污费 |  |  | 1.按有关规定，由承包人缴纳的噪音超标排污费用 | 项
020118002244 | 渣土收纳费 |  |  | 1.按有关规定，由承包人缴纳的渣土收纳费用（包含垃圾收纳 | 项
其他项目模拟清单与计价表
工程名称：三元区沪明情文化街区二期项目 | [5 empty] | 第10页 共30页
项目编码 | 项 目 名 称 | 项目特征与要求 |  | 工作内容 | 计量单位 | 金额(元)
|  | 项目特征 | 发包人要求
费用）
020118003244 | 优质工程增加费 | 1、优质工程等级 | 不计取 | 1.发包方要求发包工程的质量达到优良等级时，在合格工程造价基础上增加的费用 | 项
020118004244 | 缩短定额工期增加费 | 1、合同工期（天） |  | 1.合同施工工期较住建部颁发的定额工期缩短，承包人为此而增加投入的费用 | 项
2、其中：施工工期（天）
020118005244 | 模拟清单不可预见费 |  |  | 1.在编制模拟清单时不可预见、预估且包括在工程合同价款中的款项 | 项
B0201001 | 暂定金额 |  |  |  | 项
应急照明系统
020118001245 | 工程噪音超标排污费 |  |  | 1.按有关规定，由承包人缴纳的噪音超标排污费用 | 项
020118002245 | 渣土收纳费 |  |  | 1.按有关规定，由承包人缴纳的渣土收纳费用（包含垃圾收纳费用） | 项
020118003245 | 优质工程增加费 | 1、优质工程等级 | 不计取 | 1.发包方要求发包工程的质量达到优良等级时，在合格工程造价基础上增加的费用 | 项
020118004245 | 缩短定额工期增加费 | 1、合同工期（天） |  | 1.合同施工工期较住建部颁发的定额工期缩短，承包人为此而增加投入的费用 | 项
2、其中：施工工期（天）
020118005245 | 模拟清单不可预见费 |  |  | 1.在编制模拟清单时不可预见、预估且包括在工程合同价款中的款项 | 项
B0201001 | 暂定金额 |  |  |  | 项
电梯
020118001246 | 工程噪音超标排污费 |  |  | 1.按有关规定，由承包人缴纳的噪音超标排污费用 | 项
020118002246 | 渣土收纳费 |  |  | 1.按有关规定，由承包人缴纳的渣土收纳费用（包含垃圾收纳费用） | 项
020118003246 | 优质工程增加费 | 1、优质工程等级 | 不计取 | 1.发包方要求发包工程的质量达到优良等级时，在合格工程造价基础上增加的费用 | 项
020118004246 | 缩短定额工期增加费 | 1、合同工期（天） |  | 1.合同施工工期较住建部颁发的定额工期缩短，承包人为此而增加投入的费用 | 项
2、其中：施工工期（天）
020118005246 | 模拟清单不可预见费 |  |  | 1.在编制模拟清单时不可预见、预估且包 | 项
其他项目模拟清单与计价表
工程名称：三元区沪明情文化街区二期项目 | [5 empty] | 第11页 共30页
项目编码 | 项 目 名 称 | 项目特征与要求 |  | 工作内容 | 计量单位 | 金额(元)
|  | 项目特征 | 发包人要求
括在工程合同价款中的款项
B0201001 | 暂定金额 |  |  |  | 项
充电桩
020118001247 | 工程噪音超标排污费 |  |  | 1.按有关规定，由承包人缴纳的噪音超标排污费用 | 项
020118002247 | 渣土收纳费 |  |  | 1.按有关规定，由承包人缴纳的渣土收纳费用（包含垃圾收纳费用） | 项
020118003247 | 优质工程增加费 | 1、优质工程等级 | 不计取 | 1.发包方要求发包工程的质量达到优良等级时，在合格工程造价基础上增加的费用 | 项
020118004247 | 缩短定额工期增加费 | 1、合同工期（天） |  | 1.合同施工工期较住建部颁发的定额工期缩短，承包人为此而增加投入的费用 | 项
2、其中：施工工期（天）
020118005247 | 模拟清单不可预见费 |  |  | 1.在编制模拟清单时不可预见、预估且包括在工程合同价款中的款项 | 项
B0201001 | 暂定金额 |  |  |  | 项
防雷接地
020118001248 | 工程噪音超标排污费 |  |  | 1.按有关规定，由承包人缴纳的噪音超标排污费用 | 项
020118002248 | 渣土收纳费 |  |  | 1.按有关规定，由承包人缴纳的渣土收纳费用（包含垃圾收纳费用） | 项
020118003248 | 优质工程增加费 | 1、优质工程等级 | 不计取 | 1.发包方要求发包工程的质量达到优良等级时，在合格工程造价基础上增加的费用 | 项
020118004248 | 缩短定额工期增加费 | 1、合同工期（天） |  | 1.合同施工工期较住建部颁发的定额工期缩短，承包人为此而增加投入的费用 | 项
2、其中：施工工期（天）
020118005248 | 模拟清单不可预见费 |  |  | 1.在编制模拟清单时不可预见、预估且包括在工程合同价款中的款项 | 项
B0201001 | 暂定金额 |  |  |  | 项
空调工程
020118001249 | 工程噪音超标排污费 |  |  | 1.按有关规定，由承包人缴纳的噪音超标排污费用 | 项
020118002249 | 渣土收纳费 |  |  | 1.按有关规定，由承包人缴纳的渣土收纳费用（包含垃圾收纳费用） | 项
其他项目模拟清单与计价表
工程名称：三元区沪明情文化街区二期项目 | [5 empty] | 第12页 共30页
项目编码 | 项 目 名 称 | 项目特征与要求 |  | 工作内容 | 计量单位 | 金额(元)
|  | 项目特征 | 发包人要求
020118003249 | 优质工程增加费 | 1、优质工程等级 | 不计取 | 1.发包方要求发包工程的质量达到优良等级时，在合格工程造价基础上增加的费用 | 项
020118004249 | 缩短定额工期增加费 | 1、合同工期（天） |  | 1.合同施工工期较住建部颁发的定额工期缩短，承包人为此而增加投入的费用 | 项
2、其中：施工工期（天）
020118005249 | 模拟清单不可预见费 |  |  | 1.在编制模拟清单时不可预见、预估且包括在工程合同价款中的款项 | 项
B0201001 | 暂定金额 |  |  |  | 项
给水系统
020118001250 | 工程噪音超标排污费 |  |  | 1.按有关规定，由承包人缴纳的噪音超标排污费用 | 项
020118002250 | 渣土收纳费 |  |  | 1.按有关规定，由承包人缴纳的渣土收纳费用（包含垃圾收纳费用） | 项
020118003250 | 优质工程增加费 | 1、优质工程等级 | 不计取 | 1.发包方要求发包工程的质量达到优良等级时，在合格工程造价基础上增加的费用 | 项
020118004250 | 缩短定额工期增加费 | 1、合同工期（天） |  | 1.合同施工工期较住建部颁发的定额工期缩短，承包人为此而增加投入的费用 | 项
2、其中：施工工期（天）
020118005250 | 模拟清单不可预见费 |  |  | 1.在编制模拟清单时不可预见、预估且包括在工程合同价款中的款项 | 项
B0201001 | 暂定金额 |  |  |  | 项
排水系统
020118001251 | 工程噪音超标排污费 |  |  | 1.按有关规定，由承包人缴纳的噪音超标排污费用 | 项
020118002251 | 渣土收纳费 |  |  | 1.按有关规定，由承包人缴纳的渣土收纳费用（包含垃圾收纳费用） | 项
020118003251 | 优质工程增加费 | 1、优质工程等级 | 不计取 | 1.发包方要求发包工程的质量达到优良等级时，在合格工程造价基础上增加的费用 | 项
020118004251 | 缩短定额工期增加费 | 1、合同工期（天） |  | 1.合同施工工期较住建部颁发的定额工期缩短，承包人为此而增加投入的费用 | 项
2、其中：施工工期（天）
020118005251 | 模拟清单不可预见费 |  |  | 1.在编制模拟清单时不可预见、预估且包括在工程合同价款中 | 项
其他项目模拟清单与计价表
工程名称：三元区沪明情文化街区二期项目 | [5 empty] | 第13页 共30页
项目编码 | 项 目 名 称 | 项目特征与要求 |  | 工作内容 | 计量单位 | 金额(元)
|  | 项目特征 | 发包人要求
的款项
B0201001 | 暂定金额 |  |  |  | 项
雨水系统
020118001252 | 工程噪音超标排污费 |  |  | 1.按有关规定，由承包人缴纳的噪音超标排污费用 | 项
020118002252 | 渣土收纳费 |  |  | 1.按有关规定，由承包人缴纳的渣土收纳费用（包含垃圾收纳费用） | 项
020118003252 | 优质工程增加费 | 1、优质工程等级 | 不计取 | 1.发包方要求发包工程的质量达到优良等级时，在合格工程造价基础上增加的费用 | 项
020118004252 | 缩短定额工期增加费 | 1、合同工期（天） |  | 1.合同施工工期较住建部颁发的定额工期缩短，承包人为此而增加投入的费用 | 项
2、其中：施工工期（天）
020118005252 | 模拟清单不可预见费 |  |  | 1.在编制模拟清单时不可预见、预估且包括在工程合同价款中的款项 | 项
B0201001 | 暂定金额 |  |  |  | 项
冷凝系统
020118001253 | 工程噪音超标排污费 |  |  | 1.按有关规定，由承包人缴纳的噪音超标排污费用 | 项
020118002253 | 渣土收纳费 |  |  | 1.按有关规定，由承包人缴纳的渣土收纳费用（包含垃圾收纳费用） | 项
020118003253 | 优质工程增加费 | 1、优质工程等级 | 不计取 | 1.发包方要求发包工程的质量达到优良等级时，在合格工程造价基础上增加的费用 | 项
020118004253 | 缩短定额工期增加费 | 1、合同工期（天） |  | 1.合同施工工期较住建部颁发的定额工期缩短，承包人为此而增加投入的费用 | 项
2、其中：施工工期（天）
020118005253 | 模拟清单不可预见费 |  |  | 1.在编制模拟清单时不可预见、预估且包括在工程合同价款中的款项 | 项
B0201001 | 暂定金额 |  |  |  | 项
消火栓系统
020118001254 | 工程噪音超标排污费 |  |  | 1.按有关规定，由承包人缴纳的噪音超标排污费用 | 项
020118002254 | 渣土收纳费 |  |  | 1.按有关规定，由承包人缴纳的渣土收纳费用（包含垃圾收纳费用） | 项
其他项目模拟清单与计价表
工程名称：三元区沪明情文化街区二期项目 | [5 empty] | 第14页 共30页
项目编码 | 项 目 名 称 | 项目特征与要求 |  | 工作内容 | 计量单位 | 金额(元)
|  | 项目特征 | 发包人要求
020118003254 | 优质工程增加费 | 1、优质工程等级 | 不计取 | 1.发包方要求发包工程的质量达到优良等级时，在合格工程造价基础上增加的费用 | 项
020118004254 | 缩短定额工期增加费 | 1、合同工期（天） |  | 1.合同施工工期较住建部颁发的定额工期缩短，承包人为此而增加投入的费用 | 项
2、其中：施工工期（天）
020118005254 | 模拟清单不可预见费 |  |  | 1.在编制模拟清单时不可预见、预估且包括在工程合同价款中的款项 | 项
B0201001 | 暂定金额 |  |  |  | 项
喷淋系统
020118001255 | 工程噪音超标排污费 |  |  | 1.按有关规定，由承包人缴纳的噪音超标排污费用 | 项
020118002255 | 渣土收纳费 |  |  | 1.按有关规定，由承包人缴纳的渣土收纳费用（包含垃圾收纳费用） | 项
020118003255 | 优质工程增加费 | 1、优质工程等级 | 不计取 | 1.发包方要求发包工程的质量达到优良等级时，在合格工程造价基础上增加的费用 | 项
020118004255 | 缩短定额工期增加费 | 1、合同工期（天） |  | 1.合同施工工期较住建部颁发的定额工期缩短，承包人为此而增加投入的费用 | 项
2、其中：施工工期（天）
020118005255 | 模拟清单不可预见费 |  |  | 1.在编制模拟清单时不可预见、预估且包括在工程合同价款中的款项 | 项
B0201001 | 暂定金额 |  |  |  | 项
通风空调
020118001256 | 工程噪音超标排污费 |  |  | 1.按有关规定，由承包人缴纳的噪音超标排污费用 | 项
020118002256 | 渣土收纳费 |  |  | 1.按有关规定，由承包人缴纳的渣土收纳费用（包含垃圾收纳费用） | 项
020118003256 | 优质工程增加费 | 1、优质工程等级 | 不计取 | 1.发包方要求发包工程的质量达到优良等级时，在合格工程造价基础上增加的费用 | 项
020118004256 | 缩短定额工期增加费 | 1、合同工期（天） |  | 1.合同施工工期较住建部颁发的定额工期缩短，承包人为此而增加投入的费用 | 项
2、其中：施工工期（天）
020118005256 | 模拟清单不可预见费 |  |  | 1.在编制模拟清单时不可预见、预估且包括在工程合同价款中 | 项
其他项目模拟清单与计价表
工程名称：三元区沪明情文化街区二期项目 | [5 empty] | 第15页 共30页
项目编码 | 项 目 名 称 | 项目特征与要求 |  | 工作内容 | 计量单位 | 金额(元)
|  | 项目特征 | 发包人要求
的款项
B0201001 | 暂定金额 |  |  |  | 项
基坑围护工程
基坑围护工程
基坑围护工程
020118001209 | 工程噪音超标排污费 |  |  | 1.按有关规定，由承包人缴纳的噪音超标排污费用 | 项
020118002209 | 渣土收纳费 |  |  | 1.按有关规定，由承包人缴纳的渣土收纳费用（包含垃圾收纳费用） | 项
020118003209 | 优质工程增加费 | 1、优质工程等级 | 不计取 | 1.发包方要求发包工程的质量达到优良等级时，在合格工程造价基础上增加的费用 | 项
020118004209 | 缩短定额工期增加费 | 1、合同工期（天） |  | 1.合同施工工期较住建部颁发的定额工期缩短，承包人为此而增加投入的费用 | 项
2、其中：施工工期（天）
020118005209 | 模拟清单不可预见费 |  |  | 1.在编制模拟清单时不可预见、预估且包括在工程合同价款中的款项 | 项
B0201001 | 暂定金额 |  |  |  | 项
地下室工程
地下室土建
土石方
020118001065 | 工程噪音超标排污费 |  |  | 1.按有关规定，由承包人缴纳的噪音超标排污费用 | 项
020118002065 | 渣土收纳费 |  |  | 1.按有关规定，由承包人缴纳的渣土收纳费用（包含垃圾收纳费用） | 项
020118003065 | 优质工程增加费 | 1、优质工程等级 | 不计取 | 1.发包方要求发包工程的质量达到优良等级时，在合格工程造价基础上增加的费用 | 项
020118004065 | 缩短定额工期增加费 | 1、合同工期（天） |  | 1.合同施工工期较住建部颁发的定额工期缩短，承包人为此而增加投入的费用 | 项
2、其中：施工工期（天）
020118005065 | 模拟清单不可预见费 |  |  | 1.在编制模拟清单时不可预见、预估且包括在工程合同价款中的款项 | 项
B0201001 | 暂定金额 |  |  |  | 项
锚杆工程
020118001066 | 工程噪音超标排污费 |  |  | 1.按有关规定，由承包人缴纳的噪音超标排污费用 | 项
其他项目模拟清单与计价表
工程名称：三元区沪明情文化街区二期项目 | [5 empty] | 第16页 共30页
项目编码 | 项 目 名 称 | 项目特征与要求 |  | 工作内容 | 计量单位 | 金额(元)
|  | 项目特征 | 发包人要求
020118002066 | 渣土收纳费 |  |  | 1.按有关规定，由承包人缴纳的渣土收纳费用（包含垃圾收纳费用） | 项
020118003066 | 优质工程增加费 | 1、优质工程等级 | 不计取 | 1.发包方要求发包工程的质量达到优良等级时，在合格工程造价基础上增加的费用 | 项
020118004066 | 缩短定额工期增加费 | 1、合同工期（天） |  | 1.合同施工工期较住建部颁发的定额工期缩短，承包人为此而增加投入的费用 | 项
2、其中：施工工期（天）
020118005066 | 模拟清单不可预见费 |  |  | 1.在编制模拟清单时不可预见、预估且包括在工程合同价款中的款项 | 项
B0201001 | 暂定金额 |  |  |  | 项
砌筑工程
020118001067 | 工程噪音超标排污费 |  |  | 1.按有关规定，由承包人缴纳的噪音超标排污费用 | 项
020118002067 | 渣土收纳费 |  |  | 1.按有关规定，由承包人缴纳的渣土收纳费用（包含垃圾收纳费用） | 项
020118003067 | 优质工程增加费 | 1、优质工程等级 | 不计取 | 1.发包方要求发包工程的质量达到优良等级时，在合格工程造价基础上增加的费用 | 项
020118004067 | 缩短定额工期增加费 | 1、合同工期（天） |  | 1.合同施工工期较住建部颁发的定额工期缩短，承包人为此而增加投入的费用 | 项
2、其中：施工工期（天）
020118005067 | 模拟清单不可预见费 |  |  | 1.在编制模拟清单时不可预见、预估且包括在工程合同价款中的款项 | 项
B0201001 | 暂定金额 |  |  |  | 项
混凝土工程
020118001068 | 工程噪音超标排污费 |  |  | 1.按有关规定，由承包人缴纳的噪音超标排污费用 | 项
020118002068 | 渣土收纳费 |  |  | 1.按有关规定，由承包人缴纳的渣土收纳费用（包含垃圾收纳费用） | 项
020118003068 | 优质工程增加费 | 1、优质工程等级 | 不计取 | 1.发包方要求发包工程的质量达到优良等级时，在合格工程造价基础上增加的费用 | 项
020118004068 | 缩短定额工期增加费 | 1、合同工期（天） |  | 1.合同施工工期较住建部颁发的定额工期缩短，承包人为此而增加投入的费用 | 项
2、其中：施
其他项目模拟清单与计价表
工程名称：三元区沪明情文化街区二期项目 | [5 empty] | 第17页 共30页
项目编码 | 项 目 名 称 | 项目特征与要求 |  | 工作内容 | 计量单位 | 金额(元)
|  | 项目特征 | 发包人要求
工工期（天）
020118005068 | 模拟清单不可预见费 |  |  | 1.在编制模拟清单时不可预见、预估且包括在工程合同价款中的款项 | 项
B0201001 | 暂定金额 |  |  |  | 项
钢筋工程
020118001069 | 工程噪音超标排污费 |  |  | 1.按有关规定，由承包人缴纳的噪音超标排污费用 | 项
020118002069 | 渣土收纳费 |  |  | 1.按有关规定，由承包人缴纳的渣土收纳费用（包含垃圾收纳费用） | 项
020118003069 | 优质工程增加费 | 1、优质工程等级 | 不计取 | 1.发包方要求发包工程的质量达到优良等级时，在合格工程造价基础上增加的费用 | 项
020118004069 | 缩短定额工期增加费 | 1、合同工期（天） |  | 1.合同施工工期较住建部颁发的定额工期缩短，承包人为此而增加投入的费用 | 项
2、其中：施工工期（天）
020118005069 | 模拟清单不可预见费 |  |  | 1.在编制模拟清单时不可预见、预估且包括在工程合同价款中的款项 | 项
B0201001 | 暂定金额 |  |  |  | 项
地下室防水
020118001070 | 工程噪音超标排污费 |  |  | 1.按有关规定，由承包人缴纳的噪音超标排污费用 | 项
020118002070 | 渣土收纳费 |  |  | 1.按有关规定，由承包人缴纳的渣土收纳费用（包含垃圾收纳费用） | 项
020118003070 | 优质工程增加费 | 1、优质工程等级 | 不计取 | 1.发包方要求发包工程的质量达到优良等级时，在合格工程造价基础上增加的费用 | 项
020118004070 | 缩短定额工期增加费 | 1、合同工期（天） |  | 1.合同施工工期较住建部颁发的定额工期缩短，承包人为此而增加投入的费用 | 项
2、其中：施工工期（天）
020118005070 | 模拟清单不可预见费 |  |  | 1.在编制模拟清单时不可预见、预估且包括在工程合同价款中的款项 | 项
B0201001 | 暂定金额 |  |  |  | 项
楼地面工程
020118001071 | 工程噪音超标排污费 |  |  | 1.按有关规定，由承包人缴纳的噪音超标排污费用 | 项
其他项目模拟清单与计价表
工程名称：三元区沪明情文化街区二期项目 | [5 empty] | 第18页 共30页
项目编码 | 项 目 名 称 | 项目特征与要求 |  | 工作内容 | 计量单位 | 金额(元)
|  | 项目特征 | 发包人要求
020118002071 | 渣土收纳费 |  |  | 1.按有关规定，由承包人缴纳的渣土收纳费用（包含垃圾收纳费用） | 项
020118003071 | 优质工程增加费 | 1、优质工程等级 | 不计取 | 1.发包方要求发包工程的质量达到优良等级时，在合格工程造价基础上增加的费用 | 项
020118004071 | 缩短定额工期增加费 | 1、合同工期（天） |  | 1.合同施工工期较住建部颁发的定额工期缩短，承包人为此而增加投入的费用 | 项
2、其中：施工工期（天）
020118005071 | 模拟清单不可预见费 |  |  | 1.在编制模拟清单时不可预见、预估且包括在工程合同价款中的款项 | 项
B0201001 | 暂定金额 |  |  |  | 项
内墙柱面工程
020118001072 | 工程噪音超标排污费 |  |  | 1.按有关规定，由承包人缴纳的噪音超标排污费用 | 项
020118002072 | 渣土收纳费 |  |  | 1.按有关规定，由承包人缴纳的渣土收纳费用（包含垃圾收纳费用） | 项
020118003072 | 优质工程增加费 | 1、优质工程等级 | 不计取 | 1.发包方要求发包工程的质量达到优良等级时，在合格工程造价基础上增加的费用 | 项
020118004072 | 缩短定额工期增加费 | 1、合同工期（天） |  | 1.合同施工工期较住建部颁发的定额工期缩短，承包人为此而增加投入的费用 | 项
2、其中：施工工期（天）
020118005072 | 模拟清单不可预见费 |  |  | 1.在编制模拟清单时不可预见、预估且包括在工程合同价款中的款项 | 项
B0201001 | 暂定金额 |  |  |  | 项
天棚工程
020118001073 | 工程噪音超标排污费 |  |  | 1.按有关规定，由承包人缴纳的噪音超标排污费用 | 项
020118002073 | 渣土收纳费 |  |  | 1.按有关规定，由承包人缴纳的渣土收纳费用（包含垃圾收纳费用） | 项
020118003073 | 优质工程增加费 | 1、优质工程等级 | 不计取 | 1.发包方要求发包工程的质量达到优良等级时，在合格工程造价基础上增加的费用 | 项
020118004073 | 缩短定额工期增加费 | 1、合同工期（天） |  | 1.合同施工工期较住建部颁发的定额工期缩短，承包人为此而增加投入的费用 | 项
2、其中：施
其他项目模拟清单与计价表
工程名称：三元区沪明情文化街区二期项目 | [5 empty] | 第19页 共30页
项目编码 | 项 目 名 称 | 项目特征与要求 |  | 工作内容 | 计量单位 | 金额(元)
|  | 项目特征 | 发包人要求
工工期（天）
020118005073 | 模拟清单不可预见费 |  |  | 1.在编制模拟清单时不可预见、预估且包括在工程合同价款中的款项 | 项
B0201001 | 暂定金额 |  |  |  | 项
门窗工程
020118001074 | 工程噪音超标排污费 |  |  | 1.按有关规定，由承包人缴纳的噪音超标排污费用 | 项
020118002074 | 渣土收纳费 |  |  | 1.按有关规定，由承包人缴纳的渣土收纳费用（包含垃圾收纳费用） | 项
020118003074 | 优质工程增加费 | 1、优质工程等级 | 不计取 | 1.发包方要求发包工程的质量达到优良等级时，在合格工程造价基础上增加的费用 | 项
020118004074 | 缩短定额工期增加费 | 1、合同工期（天） |  | 1.合同施工工期较住建部颁发的定额工期缩短，承包人为此而增加投入的费用 | 项
2、其中：施工工期（天）
020118005074 | 模拟清单不可预见费 |  |  | 1.在编制模拟清单时不可预见、预估且包括在工程合同价款中的款项 | 项
B0201001 | 暂定金额 |  |  |  | 项
其他装饰工程
020118001075 | 工程噪音超标排污费 |  |  | 1.按有关规定，由承包人缴纳的噪音超标排污费用 | 项
020118002075 | 渣土收纳费 |  |  | 1.按有关规定，由承包人缴纳的渣土收纳费用（包含垃圾收纳费用） | 项
020118003075 | 优质工程增加费 | 1、优质工程等级 | 不计取 | 1.发包方要求发包工程的质量达到优良等级时，在合格工程造价基础上增加的费用 | 项
020118004075 | 缩短定额工期增加费 | 1、合同工期（天） |  | 1.合同施工工期较住建部颁发的定额工期缩短，承包人为此而增加投入的费用 | 项
2、其中：施工工期（天）
020118005075 | 模拟清单不可预见费 |  |  | 1.在编制模拟清单时不可预见、预估且包括在工程合同价款中的款项 | 项
B0201001 | 暂定金额 |  |  |  | 项
地下室安装工程
强电工程
020118001257 | 工程噪音超标排污费 |  |  | 1.按有关规定，由承包人缴纳的噪音超标 | 项
其他项目模拟清单与计价表
工程名称：三元区沪明情文化街区二期项目 | [5 empty] | 第20页 共30页
项目编码 | 项 目 名 称 | 项目特征与要求 |  | 工作内容 | 计量单位 | 金额(元)
|  | 项目特征 | 发包人要求
排污费用
020118002257 | 渣土收纳费 |  |  | 1.按有关规定，由承包人缴纳的渣土收纳费用（包含垃圾收纳费用） | 项
020118003257 | 优质工程增加费 | 1、优质工程等级 | 不计取 | 1.发包方要求发包工程的质量达到优良等级时，在合格工程造价基础上增加的费用 | 项
020118004257 | 缩短定额工期增加费 | 1、合同工期（天） |  | 1.合同施工工期较住建部颁发的定额工期缩短，承包人为此而增加投入的费用 | 项
2、其中：施工工期（天）
020118005257 | 模拟清单不可预见费 |  |  | 1.在编制模拟清单时不可预见、预估且包括在工程合同价款中的款项 | 项
B0201001 | 暂定金额 |  |  |  | 项
弱电智能化工程
020118001258 | 工程噪音超标排污费 |  |  | 1.按有关规定，由承包人缴纳的噪音超标排污费用 | 项
020118002258 | 渣土收纳费 |  |  | 1.按有关规定，由承包人缴纳的渣土收纳费用（包含垃圾收纳费用） | 项
020118003258 | 优质工程增加费 | 1、优质工程等级 | 不计取 | 1.发包方要求发包工程的质量达到优良等级时，在合格工程造价基础上增加的费用 | 项
020118004258 | 缩短定额工期增加费 | 1、合同工期（天） |  | 1.合同施工工期较住建部颁发的定额工期缩短，承包人为此而增加投入的费用 | 项
2、其中：施工工期（天）
020118005258 | 模拟清单不可预见费 |  |  | 1.在编制模拟清单时不可预见、预估且包括在工程合同价款中的款项 | 项
B0201001 | 暂定金额 |  |  |  | 项
火灾自动报警系统
020118001259 | 工程噪音超标排污费 |  |  | 1.按有关规定，由承包人缴纳的噪音超标排污费用 | 项
020118002259 | 渣土收纳费 |  |  | 1.按有关规定，由承包人缴纳的渣土收纳费用（包含垃圾收纳费用） | 项
020118003259 | 优质工程增加费 | 1、优质工程等级 | 不计取 | 1.发包方要求发包工程的质量达到优良等级时，在合格工程造价基础上增加的费用 | 项
020118004259 | 缩短定额工期增加费 | 1、合同工期（天） |  | 1.合同施工工期较住建部颁发的定额工期 | 项
其他项目模拟清单与计价表
工程名称：三元区沪明情文化街区二期项目 | [5 empty] | 第21页 共30页
项目编码 | 项 目 名 称 | 项目特征与要求 |  | 工作内容 | 计量单位 | 金额(元)
|  | 项目特征 | 发包人要求
|  | 2、其中：施工工期（天） |  | 缩短，承包人为此而增加投入的费用
020118005259 | 模拟清单不可预见费 |  |  | 1.在编制模拟清单时不可预见、预估且包括在工程合同价款中的款项 | 项
B0201001 | 暂定金额 |  |  |  | 项
消防电源监控系统
020118001260 | 工程噪音超标排污费 |  |  | 1.按有关规定，由承包人缴纳的噪音超标排污费用 | 项
020118002260 | 渣土收纳费 |  |  | 1.按有关规定，由承包人缴纳的渣土收纳费用（包含垃圾收纳费用） | 项
020118003260 | 优质工程增加费 | 1、优质工程等级 | 不计取 | 1.发包方要求发包工程的质量达到优良等级时，在合格工程造价基础上增加的费用 | 项
020118004260 | 缩短定额工期增加费 | 1、合同工期（天） |  | 1.合同施工工期较住建部颁发的定额工期缩短，承包人为此而增加投入的费用 | 项
2、其中：施工工期（天）
020118005260 | 模拟清单不可预见费 |  |  | 1.在编制模拟清单时不可预见、预估且包括在工程合同价款中的款项 | 项
B0201001 | 暂定金额 |  |  |  | 项
电气火灾监控系统
020118001261 | 工程噪音超标排污费 |  |  | 1.按有关规定，由承包人缴纳的噪音超标排污费用 | 项
020118002261 | 渣土收纳费 |  |  | 1.按有关规定，由承包人缴纳的渣土收纳费用（包含垃圾收纳费用） | 项
020118003261 | 优质工程增加费 | 1、优质工程等级 | 不计取 | 1.发包方要求发包工程的质量达到优良等级时，在合格工程造价基础上增加的费用 | 项
020118004261 | 缩短定额工期增加费 | 1、合同工期（天） |  | 1.合同施工工期较住建部颁发的定额工期缩短，承包人为此而增加投入的费用 | 项
2、其中：施工工期（天）
020118005261 | 模拟清单不可预见费 |  |  | 1.在编制模拟清单时不可预见、预估且包括在工程合同价款中的款项 | 项
B0201001 | 暂定金额 |  |  |  | 项
防火门监控系统
020118001262 | 工程噪音超标排污费 |  |  | 1.按有关规定，由承包人缴纳的噪音超标排污费用 | 项
其他项目模拟清单与计价表
工程名称：三元区沪明情文化街区二期项目 | [5 empty] | 第22页 共30页
项目编码 | 项 目 名 称 | 项目特征与要求 |  | 工作内容 | 计量单位 | 金额(元)
|  | 项目特征 | 发包人要求
020118002262 | 渣土收纳费 |  |  | 1.按有关规定，由承包人缴纳的渣土收纳费用（包含垃圾收纳费用） | 项
020118003262 | 优质工程增加费 | 1、优质工程等级 | 不计取 | 1.发包方要求发包工程的质量达到优良等级时，在合格工程造价基础上增加的费用 | 项
020118004262 | 缩短定额工期增加费 | 1、合同工期（天） |  | 1.合同施工工期较住建部颁发的定额工期缩短，承包人为此而增加投入的费用 | 项
2、其中：施工工期（天）
020118005262 | 模拟清单不可预见费 |  |  | 1.在编制模拟清单时不可预见、预估且包括在工程合同价款中的款项 | 项
B0201001 | 暂定金额 |  |  |  | 项
能耗监测系统
020118001263 | 工程噪音超标排污费 |  |  | 1.按有关规定，由承包人缴纳的噪音超标排污费用 | 项
020118002263 | 渣土收纳费 |  |  | 1.按有关规定，由承包人缴纳的渣土收纳费用（包含垃圾收纳费用） | 项
020118003263 | 优质工程增加费 | 1、优质工程等级 | 不计取 | 1.发包方要求发包工程的质量达到优良等级时，在合格工程造价基础上增加的费用 | 项
020118004263 | 缩短定额工期增加费 | 1、合同工期（天） |  | 1.合同施工工期较住建部颁发的定额工期缩短，承包人为此而增加投入的费用 | 项
2、其中：施工工期（天）
020118005263 | 模拟清单不可预见费 |  |  | 1.在编制模拟清单时不可预见、预估且包括在工程合同价款中的款项 | 项
B0201001 | 暂定金额 |  |  |  | 项
应急照明系统
020118001264 | 工程噪音超标排污费 |  |  | 1.按有关规定，由承包人缴纳的噪音超标排污费用 | 项
020118002264 | 渣土收纳费 |  |  | 1.按有关规定，由承包人缴纳的渣土收纳费用（包含垃圾收纳费用） | 项
020118003264 | 优质工程增加费 | 1、优质工程等级 | 不计取 | 1.发包方要求发包工程的质量达到优良等级时，在合格工程造价基础上增加的费用 | 项
020118004264 | 缩短定额工期增加费 | 1、合同工期（天） |  | 1.合同施工工期较住建部颁发的定额工期缩短，承包人为此而增加投入的费用 | 项
2、其中：施
其他项目模拟清单与计价表
工程名称：三元区沪明情文化街区二期项目 | [5 empty] | 第23页 共30页
项目编码 | 项 目 名 称 | 项目特征与要求 |  | 工作内容 | 计量单位 | 金额(元)
|  | 项目特征 | 发包人要求
工工期（天）
020118005264 | 模拟清单不可预见费 |  |  | 1.在编制模拟清单时不可预见、预估且包括在工程合同价款中的款项 | 项
B0201001 | 暂定金额 |  |  |  | 项
消控室
020118001265 | 工程噪音超标排污费 |  |  | 1.按有关规定，由承包人缴纳的噪音超标排污费用 | 项
020118002265 | 渣土收纳费 |  |  | 1.按有关规定，由承包人缴纳的渣土收纳费用（包含垃圾收纳费用） | 项
020118003265 | 优质工程增加费 | 1、优质工程等级 | 不计取 | 1.发包方要求发包工程的质量达到优良等级时，在合格工程造价基础上增加的费用 | 项
020118004265 | 缩短定额工期增加费 | 1、合同工期（天） |  | 1.合同施工工期较住建部颁发的定额工期缩短，承包人为此而增加投入的费用 | 项
2、其中：施工工期（天）
020118005265 | 模拟清单不可预见费 |  |  | 1.在编制模拟清单时不可预见、预估且包括在工程合同价款中的款项 | 项
B0201001 | 暂定金额 |  |  |  | 项
防雷接地
020118001266 | 工程噪音超标排污费 |  |  | 1.按有关规定，由承包人缴纳的噪音超标排污费用 | 项
020118002266 | 渣土收纳费 |  |  | 1.按有关规定，由承包人缴纳的渣土收纳费用（包含垃圾收纳费用） | 项
020118003266 | 优质工程增加费 | 1、优质工程等级 | 不计取 | 1.发包方要求发包工程的质量达到优良等级时，在合格工程造价基础上增加的费用 | 项
020118004266 | 缩短定额工期增加费 | 1、合同工期（天） |  | 1.合同施工工期较住建部颁发的定额工期缩短，承包人为此而增加投入的费用 | 项
2、其中：施工工期（天）
020118005266 | 模拟清单不可预见费 |  |  | 1.在编制模拟清单时不可预见、预估且包括在工程合同价款中的款项 | 项
B0201001 | 暂定金额 |  |  |  | 项
泵房工程
020118001267 | 工程噪音超标排污费 |  |  | 1.按有关规定，由承包人缴纳的噪音超标排污费用 | 项
其他项目模拟清单与计价表
工程名称：三元区沪明情文化街区二期项目 | [5 empty] | 第24页 共30页
项目编码 | 项 目 名 称 | 项目特征与要求 |  | 工作内容 | 计量单位 | 金额(元)
|  | 项目特征 | 发包人要求
020118002267 | 渣土收纳费 |  |  | 1.按有关规定，由承包人缴纳的渣土收纳费用（包含垃圾收纳费用） | 项
020118003267 | 优质工程增加费 | 1、优质工程等级 | 不计取 | 1.发包方要求发包工程的质量达到优良等级时，在合格工程造价基础上增加的费用 | 项
020118004267 | 缩短定额工期增加费 | 1、合同工期（天） |  | 1.合同施工工期较住建部颁发的定额工期缩短，承包人为此而增加投入的费用 | 项
2、其中：施工工期（天）
020118005267 | 模拟清单不可预见费 |  |  | 1.在编制模拟清单时不可预见、预估且包括在工程合同价款中的款项 | 项
B0201001 | 暂定金额 |  |  |  | 项
集水坑系统
020118001268 | 工程噪音超标排污费 |  |  | 1.按有关规定，由承包人缴纳的噪音超标排污费用 | 项
020118002268 | 渣土收纳费 |  |  | 1.按有关规定，由承包人缴纳的渣土收纳费用（包含垃圾收纳费用） | 项
020118003268 | 优质工程增加费 | 1、优质工程等级 | 不计取 | 1.发包方要求发包工程的质量达到优良等级时，在合格工程造价基础上增加的费用 | 项
020118004268 | 缩短定额工期增加费 | 1、合同工期（天） |  | 1.合同施工工期较住建部颁发的定额工期缩短，承包人为此而增加投入的费用 | 项
2、其中：施工工期（天）
020118005268 | 模拟清单不可预见费 |  |  | 1.在编制模拟清单时不可预见、预估且包括在工程合同价款中的款项 | 项
B0201001 | 暂定金额 |  |  |  | 项
消火栓系统
020118001269 | 工程噪音超标排污费 |  |  | 1.按有关规定，由承包人缴纳的噪音超标排污费用 | 项
020118002269 | 渣土收纳费 |  |  | 1.按有关规定，由承包人缴纳的渣土收纳费用（包含垃圾收纳费用） | 项
020118003269 | 优质工程增加费 | 1、优质工程等级 | 不计取 | 1.发包方要求发包工程的质量达到优良等级时，在合格工程造价基础上增加的费用 | 项
020118004269 | 缩短定额工期增加费 | 1、合同工期（天） |  | 1.合同施工工期较住建部颁发的定额工期缩短，承包人为此而增加投入的费用 | 项
2、其中：施
其他项目模拟清单与计价表
工程名称：三元区沪明情文化街区二期项目 | [5 empty] | 第25页 共30页
项目编码 | 项 目 名 称 | 项目特征与要求 |  | 工作内容 | 计量单位 | 金额(元)
|  | 项目特征 | 发包人要求
工工期（天）
020118005269 | 模拟清单不可预见费 |  |  | 1.在编制模拟清单时不可预见、预估且包括在工程合同价款中的款项 | 项
B0201001 | 暂定金额 |  |  |  | 项
喷淋系统
020118001270 | 工程噪音超标排污费 |  |  | 1.按有关规定，由承包人缴纳的噪音超标排污费用 | 项
020118002270 | 渣土收纳费 |  |  | 1.按有关规定，由承包人缴纳的渣土收纳费用（包含垃圾收纳费用） | 项
020118003270 | 优质工程增加费 | 1、优质工程等级 | 不计取 | 1.发包方要求发包工程的质量达到优良等级时，在合格工程造价基础上增加的费用 | 项
020118004270 | 缩短定额工期增加费 | 1、合同工期（天） |  | 1.合同施工工期较住建部颁发的定额工期缩短，承包人为此而增加投入的费用 | 项
2、其中：施工工期（天）
020118005270 | 模拟清单不可预见费 |  |  | 1.在编制模拟清单时不可预见、预估且包括在工程合同价款中的款项 | 项
B0201001 | 暂定金额 |  |  |  | 项
通风系统
020118001271 | 工程噪音超标排污费 |  |  | 1.按有关规定，由承包人缴纳的噪音超标排污费用 | 项
020118002271 | 渣土收纳费 |  |  | 1.按有关规定，由承包人缴纳的渣土收纳费用（包含垃圾收纳费用） | 项
020118003271 | 优质工程增加费 | 1、优质工程等级 | 不计取 | 1.发包方要求发包工程的质量达到优良等级时，在合格工程造价基础上增加的费用 | 项
020118004271 | 缩短定额工期增加费 | 1、合同工期（天） |  | 1.合同施工工期较住建部颁发的定额工期缩短，承包人为此而增加投入的费用 | 项
2、其中：施工工期（天）
020118005271 | 模拟清单不可预见费 |  |  | 1.在编制模拟清单时不可预见、预估且包括在工程合同价款中的款项 | 项
B0201001 | 暂定金额 |  |  |  | 项
给水系统
020118001272 | 工程噪音超标排污费 |  |  | 1.按有关规定，由承包人缴纳的噪音超标排污费用 | 项
其他项目模拟清单与计价表
工程名称：三元区沪明情文化街区二期项目 | [5 empty] | 第26页 共30页
项目编码 | 项 目 名 称 | 项目特征与要求 |  | 工作内容 | 计量单位 | 金额(元)
|  | 项目特征 | 发包人要求
020118002272 | 渣土收纳费 |  |  | 1.按有关规定，由承包人缴纳的渣土收纳费用（包含垃圾收纳费用） | 项
020118003272 | 优质工程增加费 | 1、优质工程等级 | 不计取 | 1.发包方要求发包工程的质量达到优良等级时，在合格工程造价基础上增加的费用 | 项
020118004272 | 缩短定额工期增加费 | 1、合同工期（天） |  | 1.合同施工工期较住建部颁发的定额工期缩短，承包人为此而增加投入的费用 | 项
2、其中：施工工期（天）
020118005272 | 模拟清单不可预见费 |  |  | 1.在编制模拟清单时不可预见、预估且包括在工程合同价款中的款项 | 项
B0201001 | 暂定金额 |  |  |  | 项
七氟丙烷预制灭火系统
020118001273 | 工程噪音超标排污费 |  |  | 1.按有关规定，由承包人缴纳的噪音超标排污费用 | 项
020118002273 | 渣土收纳费 |  |  | 1.按有关规定，由承包人缴纳的渣土收纳费用（包含垃圾收纳费用） | 项
020118003273 | 优质工程增加费 | 1、优质工程等级 | 不计取 | 1.发包方要求发包工程的质量达到优良等级时，在合格工程造价基础上增加的费用 | 项
020118004273 | 缩短定额工期增加费 | 1、合同工期（天） |  | 1.合同施工工期较住建部颁发的定额工期缩短，承包人为此而增加投入的费用 | 项
2、其中：施工工期（天）
020118005273 | 模拟清单不可预见费 |  |  | 1.在编制模拟清单时不可预见、预估且包括在工程合同价款中的款项 | 项
B0201001 | 暂定金额 |  |  |  | 项
室外总体工程
室外总体工程
道路，广场，运动场地等
020118001220 | 工程噪音超标排污费 |  |  | 1.按有关规定，由承包人缴纳的噪音超标排污费用 | 项
020118002220 | 渣土收纳费 |  |  | 1.按有关规定，由承包人缴纳的渣土收纳费用（包含垃圾收纳费用） | 项
020118003220 | 优质工程增加费 | 1、优质工程等级 | 不计取 | 1.发包方要求发包工程的质量达到优良等级时，在合格工程造价基础上增加的费用 | 项
020118004220 | 缩短定额工期增加费 | 1、合同工期 |  | 1.合同施工工期较住 | 项
其他项目模拟清单与计价表
工程名称：三元区沪明情文化街区二期项目 | [5 empty] | 第27页 共30页
项目编码 | 项 目 名 称 | 项目特征与要求 |  | 工作内容 | 计量单位 | 金额(元)
|  | 项目特征 | 发包人要求
|  | （天） |  | 建部颁发的定额工期缩短，承包人为此而增加投入的费用
2、其中：施工工期（天）
020118005220 | 模拟清单不可预见费 |  |  | 1.在编制模拟清单时不可预见、预估且包括在工程合同价款中的款项 | 项
B0201001 | 暂定金额 |  |  |  | 项
标志、标识、标牌
020118001222 | 工程噪音超标排污费 |  |  | 1.按有关规定，由承包人缴纳的噪音超标排污费用 | 项
020118002222 | 渣土收纳费 |  |  | 1.按有关规定，由承包人缴纳的渣土收纳费用（包含垃圾收纳费用） | 项
020118003222 | 优质工程增加费 | 1、优质工程等级 | 不计取 | 1.发包方要求发包工程的质量达到优良等级时，在合格工程造价基础上增加的费用 | 项
020118004222 | 缩短定额工期增加费 | 1、合同工期（天） |  | 1.合同施工工期较住建部颁发的定额工期缩短，承包人为此而增加投入的费用 | 项
2、其中：施工工期（天）
020118005222 | 模拟清单不可预见费 |  |  | 1.在编制模拟清单时不可预见、预估且包括在工程合同价款中的款项 | 项
B0201001 | 暂定金额 |  |  |  | 项
室外总体安装工程
强电工程
020118001274 | 工程噪音超标排污费 |  |  | 1.按有关规定，由承包人缴纳的噪音超标排污费用 | 项
020118002274 | 渣土收纳费 |  |  | 1.按有关规定，由承包人缴纳的渣土收纳费用（包含垃圾收纳费用） | 项
020118003274 | 优质工程增加费 | 1、优质工程等级 | 不计取 | 1.发包方要求发包工程的质量达到优良等级时，在合格工程造价基础上增加的费用 | 项
020118004274 | 缩短定额工期增加费 | 1、合同工期（天） |  | 1.合同施工工期较住建部颁发的定额工期缩短，承包人为此而增加投入的费用 | 项
2、其中：施工工期（天）
020118005274 | 模拟清单不可预见费 |  |  | 1.在编制模拟清单时不可预见、预估且包括在工程合同价款中的款项 | 项
B0201001 | 暂定金额 |  |  |  | 项
弱电工程
其他项目模拟清单与计价表
工程名称：三元区沪明情文化街区二期项目 | [5 empty] | 第28页 共30页
项目编码 | 项 目 名 称 | 项目特征与要求 |  | 工作内容 | 计量单位 | 金额(元)
|  | 项目特征 | 发包人要求
020118001275 | 工程噪音超标排污费 |  |  | 1.按有关规定，由承包人缴纳的噪音超标排污费用 | 项
020118002275 | 渣土收纳费 |  |  | 1.按有关规定，由承包人缴纳的渣土收纳费用（包含垃圾收纳费用） | 项
020118003275 | 优质工程增加费 | 1、优质工程等级 | 不计取 | 1.发包方要求发包工程的质量达到优良等级时，在合格工程造价基础上增加的费用 | 项
020118004275 | 缩短定额工期增加费 | 1、合同工期（天） |  | 1.合同施工工期较住建部颁发的定额工期缩短，承包人为此而增加投入的费用 | 项
2、其中：施工工期（天）
020118005275 | 模拟清单不可预见费 |  |  | 1.在编制模拟清单时不可预见、预估且包括在工程合同价款中的款项 | 项
B0201001 | 暂定金额 |  |  |  | 项
排水系统
020118001276 | 工程噪音超标排污费 |  |  | 1.按有关规定，由承包人缴纳的噪音超标排污费用 | 项
020118002276 | 渣土收纳费 |  |  | 1.按有关规定，由承包人缴纳的渣土收纳费用（包含垃圾收纳费用） | 项
020118003276 | 优质工程增加费 | 1、优质工程等级 | 不计取 | 1.发包方要求发包工程的质量达到优良等级时，在合格工程造价基础上增加的费用 | 项
020118004276 | 缩短定额工期增加费 | 1、合同工期（天） |  | 1.合同施工工期较住建部颁发的定额工期缩短，承包人为此而增加投入的费用 | 项
2、其中：施工工期（天）
020118005276 | 模拟清单不可预见费 |  |  | 1.在编制模拟清单时不可预见、预估且包括在工程合同价款中的款项 | 项
B0201001 | 暂定金额 |  |  |  | 项
雨水系统
020118001277 | 工程噪音超标排污费 |  |  | 1.按有关规定，由承包人缴纳的噪音超标排污费用 | 项
020118002277 | 渣土收纳费 |  |  | 1.按有关规定，由承包人缴纳的渣土收纳费用（包含垃圾收纳费用） | 项
020118003277 | 优质工程增加费 | 1、优质工程等级 | 不计取 | 1.发包方要求发包工程的质量达到优良等级时，在合格工程造价基础上增加的费用 | 项
其他项目模拟清单与计价表
工程名称：三元区沪明情文化街区二期项目 | [5 empty] | 第29页 共30页
项目编码 | 项 目 名 称 | 项目特征与要求 |  | 工作内容 | 计量单位 | 金额(元)
|  | 项目特征 | 发包人要求
020118004277 | 缩短定额工期增加费 | 1、合同工期（天） |  | 1.合同施工工期较住建部颁发的定额工期缩短，承包人为此而增加投入的费用 | 项
2、其中：施工工期（天）
020118005277 | 模拟清单不可预见费 |  |  | 1.在编制模拟清单时不可预见、预估且包括在工程合同价款中的款项 | 项
B0201001 | 暂定金额 |  |  |  | 项
给水系统
020118001278 | 工程噪音超标排污费 |  |  | 1.按有关规定，由承包人缴纳的噪音超标排污费用 | 项
020118002278 | 渣土收纳费 |  |  | 1.按有关规定，由承包人缴纳的渣土收纳费用（包含垃圾收纳费用） | 项
020118003278 | 优质工程增加费 | 1、优质工程等级 | 不计取 | 1.发包方要求发包工程的质量达到优良等级时，在合格工程造价基础上增加的费用 | 项
020118004278 | 缩短定额工期增加费 | 1、合同工期（天） |  | 1.合同施工工期较住建部颁发的定额工期缩短，承包人为此而增加投入的费用 | 项
2、其中：施工工期（天）
020118005278 | 模拟清单不可预见费 |  |  | 1.在编制模拟清单时不可预见、预估且包括在工程合同价款中的款项 | 项
B0201001 | 暂定金额 |  |  |  | 项
消防管道
020118001279 | 工程噪音超标排污费 |  |  | 1.按有关规定，由承包人缴纳的噪音超标排污费用 | 项
020118002279 | 渣土收纳费 |  |  | 1.按有关规定，由承包人缴纳的渣土收纳费用（包含垃圾收纳费用） | 项
020118003279 | 优质工程增加费 | 1、优质工程等级 | 不计取 | 1.发包方要求发包工程的质量达到优良等级时，在合格工程造价基础上增加的费用 | 项
020118004279 | 缩短定额工期增加费 | 1、合同工期（天） |  | 1.合同施工工期较住建部颁发的定额工期缩短，承包人为此而增加投入的费用 | 项
2、其中：施工工期（天）
020118005279 | 模拟清单不可预见费 |  |  | 1.在编制模拟清单时不可预见、预估且包括在工程合同价款中的款项 | 项
B0201001 | 暂定金额 |  |  |  | 项
绿化工程
其他项目模拟清单与计价表
工程名称：三元区沪明情文化街区二期项目 | [5 empty] | 第30页 共30页
项目编码 | 项 目 名 称 | 项目特征与要求 |  | 工作内容 | 计量单位 | 金额(元)
|  | 项目特征 | 发包人要求
绿化工程
020118001229 | 工程噪音超标排污费 |  |  | 1.按有关规定，由承包人缴纳的噪音超标排污费用 | 项
020118002229 | 渣土收纳费 |  |  | 1.按有关规定，由承包人缴纳的渣土收纳费用（包含垃圾收纳费用） | 项
020118003229 | 优质工程增加费 | 1、优质工程等级 | 不计取 | 1.发包方要求发包工程的质量达到优良等级时，在合格工程造价基础上增加的费用 | 项
020118004229 | 缩短定额工期增加费 | 1、合同工期（天） |  | 1.合同施工工期较住建部颁发的定额工期缩短，承包人为此而增加投入的费用 | 项
2、其中：施工工期（天）
020118005229 | 模拟清单不可预见费 |  |  | 1.在编制模拟清单时不可预见、预估且包括在工程合同价款中的款项 | 项
B0201001 | 暂定金额 |  |  |  | 项
合 计 | [5 empty] | 8053800

## 人工、主要材料设备、施工机械价格表
人工、主要材料设备、施工机械价格表
工程名称：三元区沪明情文化街区二期项目 |  |  |  |  | 第1页 共4页
序号 | 名称、规格、型号 | 单位 | 数量 | 基准单价 | 金额 （元） | 风险承包幅度（%）
一 | 人工费 | 元 | —— | —— | 8824493.35 | ——
一 | 人工费 | 元 | —— | —— | 9003363.35 | ——
一 | 人工费 | 元 | —— | —— | 9034743.8 | ——
二 | 主要材料设备
三 | 主要施工机械
1 | 电压比测试仪(变比电桥) | 台班 | 7.509 | 155.89 | 1170.56 | 0
2 | 交流稳压电源 | 台班 | 30 | 9 | 270 | 0
3 | 精密交直流稳压电源 | 台班 | 0.132 | 69.93 | 9.23 | 0
4 | 三相精密测试电源 | 台班 | 7.509 | 74.6 | 560.16 | 0
5 | 数字电桥 | 台班 | 0.505 | 63.76 | 32.2 | 0
6 | 直流稳压电源 | 台班 | 30 | 16.6 | 498 | 0
7 | 电能校验仪 | 台班 | 0.253 | 45.87 | 11.61 | 0
8 | 真有效值万用表 工业用 | 台班 | 60.922 | 6.03 | 367.36 | 0
9 | 万用表 手持式 | 台班 | 252.503 | 6.83 | 1724.59 | 0
10 | 数字温度计 | 台班 | 1.5 | 17.08 | 25.62 | 0
11 | 相位表 | 台班 | 37.872 | 10.33 | 391.22 | 0
12 | 标准压力发生器 2656 | 台班 | 0.112 | 14.05 | 1.57 | 0
13 | 多功能信号校验仪 | 台班 | 0.096 | 133.19 | 12.79 | 0
14 | 转速表 | 台班 | 0.505 | 17.26 | 8.72 | 0
15 | 超五类线测试仪 FLUKE2000 | 台班 | 1 | 126.78 | 126.78 | 0
16 | 高压绝缘电阻测试仪 | 台班 | 16.241 | 39.84 | 647.04 | 0
17 | 交/直流低电阻测试仪 | 台班 | 2.56 | 7.91 | 20.25 | 0
18 | 接地电阻测试仪 | 台班 | 8.412 | 9.72 | 81.76 | 0
19 | 接地电阻测试仪 钳形 | 台班 | 0.6 | 13.31 | 7.99 | 0
20 | 接地引下线导通电阻测试仪 | 台班 | 0.5 | 14.55 | 7.28 | 0
21 | 对讲机 | 台班 | 234.834 | 5.51 | 1293.94 | 0
22 | 手持高精度数字测振仪和转速仪 | 台班 | 5.6 | 50.48 | 282.69 | 0
23 | 声级计 | 台班 | 14 | 3.26 | 45.64 | 0
24 | 网络测试仪 | 台班 | 5.982 | 152.75 | 913.75 | 0
25 | 电缆测试仪 | 台班 | 40.873 | 17.08 | 698.11 | 0
26 | 光纤测试仪 | 台班 | 4 | 278.84 | 1115.36 | 0
27 | 误码率测试仪 ME448A | 台班 | 0.748 | 96.81 | 72.41 | 0
28 | 微机继电保护测试仪 | 台班 | 10.513 | 213.84 | 2248.08 | 0
29 | 彩色监视器 | 台班 | 23.8 | 4.89 | 116.38 | 0
30 | 笔记本电脑 | 台班 | 70.981 | 10.24 | 726.85 | 0
31 | 电动泵压力校验仪 便携式 | 台班 | 0.32 | 42.32 | 13.54 | 0
32 | 红外测温仪 | 台班 | 2.8 | 36.23 | 101.44 | 0
33 | 火灾探测器试验器 | 台班 | 58.75 | 4.27 | 250.86 | 0
34 | 打印机 宽行 | 台班 | 1.64 | 5.79 | 9.5 | 0
35 | 振荡器 | 台班 | 37.872 | 18.2 | 689.27 | 0
人工、主要材料设备、施工机械价格表
工程名称：三元区沪明情文化街区二期项目 |  |  |  |  | 第2页 共4页
序号 | 名称、规格、型号 | 单位 | 数量 | 基准单价 | 金额 （元） | 风险承包幅度（%）
36 | 履带式单斗挖掘机 液压 斗容量1.25m3 | 台班 | 127.006 | 1172.27 | 183407.01 | 0
37 | 履带式单斗挖掘机 液压 斗容量1.6m3 | 台班 | 1.5 | 1453.17 | 2674.59 | 0
38 | 轮胎式单斗挖掘机 液压 斗容量0.6m3 | 台班 | 3.537 | 531.05 | 2627.95 | 0
39 | 履带式液压挖掘机(带液压锤) HM960 | 台班 | 165.986 | 1711.2 | 284035.93 | 0
40 | 钻孔机 | 台班 | 1.62 | 20.68 | 33.5 | 0
41 | 电动滚筒式混凝土搅拌机 出料容量400L | 台班 | 33.13 | 131.12 | 7655.11 | 0
42 | 双锥反转出料混凝土搅拌机 出料容量500L | 台班 | -8.687 | 197.66 | -2909.87 | 0
43 | 灰浆搅拌机 拌筒容量200L | 台班 | 399.313 | 136.64 | 59141.48 | 0
44 | 平板式混凝土振捣器 | 台班 | 13.77 | 8.97 | 123.52 | 0
45 | 混凝土抹平机 功率 5.5kW | 台班 | 47.696 | 21.95 | 978.39 | 0
46 | 履带式推土机 功率75kW | 台班 | 67.278 | 761.66 | 58572.28 | 0
47 | 履带式推土机 功率240kW | 台班 | 1 | 1698.33 | 1903.19 | 0
48 | 轮胎式装载机 斗容量1.0m3 | 台班 | 1.201 | 668.49 | 1112.71 | 0
49 | 载货汽车 装载质量4t | 台班 | 1.492 | 372.14 | 774.72 | 0
50 | 载货汽车 装载质量5t | 台班 | 14.729 | 384.65 | 7887.56 | 0
51 | 载货汽车 装载质量6t | 台班 | 104.089 | 404.26 | 57832.75 | 0
52 | 载货汽车 装载质量8t | 台班 | 9.062 | 466.2 | 5579.54 | 0
53 | 载货汽车 装载质量10t | 台班 | 1.3 | 518.29 | 870.22 | 0
54 | 载货汽车 装载质量12t | 台班 | 10.361 | 645.93 | 8336.7 | 0
55 | 载货汽车 装载质量15t | 台班 | 5.97 | 763.96 | 5561.95 | 0
56 | 自卸汽车 装载质量15t | 台班 | 1602.372 | 884.08 | 1532167.51 | 0
57 | 平板拖车组 装载质量10t | 台班 | 0.38 | 766.25 | 370.39 | 0
58 | 平板拖车组 装载质量20t | 台班 | 9.816 | 955.29 | 11203.11 | 0
59 | 平板拖车组 装载质量60t | 台班 | 2.5 | 1555.52 | 4215.25 | 0
60 | 平板拖车组 装载质量100t | 台班 | 4.65 | 2765.75 | 13255.82 | 0
61 | 机动翻斗车 装载质量1t | 台班 | 1.242 | 153.83 | 331.59 | 0
62 | 汽车式起重机 提升质量5t | 台班 | 1.577 | 332.52 | 767.4 | 0
63 | 汽车式起重机 提升质量8t | 台班 | 39.988 | 621.62 | 32443.91 | 0
64 | 汽车式起重机 提升质量10t | 台班 | 4.11 | 690.82 | 3622.01 | 0
65 | 汽车式起重机 提升质量16t | 台班 | 3.412 | 816.73 | 3477.89 | 0
66 | 汽车式起重机 提升质量20t | 台班 | 6.693 | 887.74 | 7340.82 | 0
67 | 汽车式起重机 提升质量25t | 台班 | 13.897 | 941.38 | 16076.31 | 0
68 | 汽车式起重机 提升质量32t | 台班 | 3.2 | 1110.97 | 4268.89 | 0
69 | 门式起重机 提升质量30t | 台班 | 0.248 | 617.96 | 178.94 | 0
70 | 叉式起重机 提升质量3t | 台班 | 0.123 | 419.9 | 74.68 | 0
71 | 叉式起重机 提升质量5t | 台班 | 1.876 | 414.66 | 1121.45 | 0
72 | 电动卷扬机 单筒慢速 牵引力10kN | 台班 | 0.286 | 135.66 | 41.19 | 0
73 | 电动卷扬机 单筒慢速 牵引力50kN | 台班 | 0.02 | 147.22 | 3.08 | 0
74 | 吊装机械 综合 | 台班 | 10.408 | 541.52 | 5635.87 | 0
75 | 自升式塔式起重机使用费 起重力矩800kN·m以内 | 台·天 | 310.4 | 398.06 | 123557.82 | 0
人工、主要材料设备、施工机械价格表
工程名称：三元区沪明情文化街区二期项目 |  |  |  |  | 第3页 共4页
序号 | 名称、规格、型号 | 单位 | 数量 | 基准单价 | 金额 （元） | 风险承包幅度（%）
76 | 变频调速双笼施工电梯使用费 提升质量2×2t 提升高度50m | 部·天 | 80.4 | 213.59 | 17172.64 | 0
77 | 手动液压叉车 | 台班 | 16.85 | 182.74 | 3079.17 | 0
78 | 小型工程车 | 台班 | 4.212 | 534.99 | 2253.38 | 0
79 | 电动夯实机 夯击能力20～62N.m | 台班 | 1210.669 | 27.16 | 32881.77 | 0
80 | 自行式热熔划线车 | 台班 | 0.386 | 216.49 | 83.54 | 0
81 | 热熔釜熔解车 | 台班 | 0.386 | 462.25 | 178.36 | 0
82 | 手推式热熔底漆车 | 台班 | 0.386 | 265.64 | 102.5 | 0
83 | 钢筋调直机 直径40mm | 台班 | 81.533 | 28.86 | 2353.05 | 0
84 | 钢筋切断机 直径40mm | 台班 | 119.572 | 39.14 | 4431.22 | 0
85 | 钢筋弯曲机 直径40mm | 台班 | 282.165 | 23.86 | 6525.08 | 0
86 | 预应力钢筋拉伸机 拉伸力650kN | 台班 | 78.764 | 24.82 | 2433.57 | 0
87 | 普通车床 工件直径×工件长度630×2000mm | 台班 | 2.868 | 175.46 | 859.62 | 0
88 | 立式钻床 钻孔直径25mm | 台班 | 98.367 | 6.49 | 604.57 | 0
89 | 立式钻床 钻孔直径35mm | 台班 | 13.16 | 10.38 | 129.73 | 0
90 | 台式钻床 钻孔直径16mm | 台班 | 349.747 | 3.99 | 1294.07 | 0
91 | 台式钻床 钻孔直径35mm | 台班 | 55.56 | 9.03 | 467.37 | 0
92 | 剪板机 厚度×宽度 6.3×2000mm | 台班 | 21.98 | 163.98 | 6746.01 | 0
93 | 卷板机 厚度×宽度 2×1600mm | 台班 | 1.54 | 156.42 | 461.22 | 0
94 | 折方机 厚度×宽度 4×2000mm | 台班 | 20.44 | 30.8 | 604.74 | 0
95 | 管子切断机 Φ60～150 | 台班 | 1.144 | 25.56 | 29.23 | 0
96 | 管子切断机 Φ150 | 台班 | 25.709 | 31.61 | 787.89 | 0
97 | 管子切断机 Φ250 | 台班 | 0.44 | 40.63 | 17.17 | 0
98 | 管子切断套丝机 Φ159 | 台班 | 126.007 | 20.08 | 2432.57 | 0
99 | 咬口机 板厚1.5mm | 台班 | 21.98 | 16.04 | 330.89 | 0
100 | 坡口机 Φ426 | 台班 | 0.12 | 29.05 | 3.49 | 0
101 | 法兰卷圆机 L40×4 | 台班 | 19.25 | 31.72 | 593.88 | 0
102 | 滚刮机 | 台班 | 5.385 | 61.45 | 330.91 | 0
103 | 滚槽机 | 台班 | 191.798 | 61.11 | 11720.79 | 0
104 | 石料切割机 | 台班 | 50.259 | 17 | 854.41 | 0
105 | 电动揋弯机 100以内 | 台班 | 10.845 | 52.72 | 571.73 | 0
106 | 电动揋弯机 弯曲直径500～1800mm | 台班 | 1.579 | 84.51 | 133.43 | 0
107 | 木工圆锯机 直径500mm | 台班 | 167.309 | 24.13 | 3788.53 | 0
108 | 半自动切割机 厚度100mm | 台班 | 1.81 | 80.63 | 134.65 | 0
109 | 砂轮切割机 Φ400 | 台班 | 100.235 | 5.46 | 547.28 | 0
110 | 砂轮切割机 Φ500 | 台班 | 1.465 | 6.02 | 8.82 | 0
111 | 电动打磨机 | 台班 | 18.55 | 12.67 | 235.02 | 0
112 | 交流弧焊机 容量21kVA | 台班 | 276.594 | 54.77 | 14129.5 | 0
113 | 交流弧焊机 容量32kVA | 台班 | 51.866 | 80.3 | 3846.07 | 0
114 | 直流弧焊机 容量 20kV·A | 台班 | 3.331 | 68.52 | 212.91 | 0
人工、主要材料设备、施工机械价格表
工程名称：三元区沪明情文化街区二期项目 |  |  |  |  | 第4页 共4页
序号 | 名称、规格、型号 | 单位 | 数量 | 基准单价 | 金额 （元） | 风险承包幅度（%）
115 | 直流弧焊机 容量 32kV·A | 台班 | 712.882 | 84.53 | 55964.79 | 0
116 | 对焊机 容量75kVA | 台班 | 82.47 | 103.61 | 7889.95 | 0
117 | 氩弧焊机 电流500A | 台班 | 116.043 | 88.11 | 9696.92 | 0
118 | 二氧化碳气体保护焊机 电流500A | 台班 | 107.645 | 120.44 | 12517.28 | 0
119 | 点焊机 容量75kV·A | 台班 | 4.985 | 127.54 | 585.22 | 0
120 | 电熔焊接机 功率3.5kW | 台班 | 6.28 | 36.8 | 231.1 | 0
121 | 电焊机 | 台班 | 441.956 | 60.84 | 26888.63 | 0
122 | 电焊机 21kVA | 台班 | 0.15 | 60.84 | 9.11 | 0
123 | 交流电焊机 容量21kVA | 台班 | 111.842 | 60.84 | 6804.46 | 0
124 | 交流电焊机 容量30kVA | 台班 | 2.3 | 89.46 | 205.76 | 0
125 | 热熔对接焊机 630mm | 台班 | 0.843 | 41.58 | 33.43 | 0
126 | 洒水车 罐容量4000L | 台班 | 11.343 | 426.4 | 6689.6 | 0
127 | 百米钻机 XY-100 | 台班 | 472.251 | 262.2 | 123824.29 | 0
128 | 平台作业升降车 提升高度9m | 台班 | 4.8 | 288.68 | 1573.76 | 0
129 | 电动空气压缩机 排气量0.6m3/min | 台班 | 6.924 | 34.44 | 230.29 | 0
130 | 电动空气压缩机 排气量1m3/min | 台班 | 32.294 | 47.2 | 1450.69 | 0
131 | 电动单级离心清水泵 出口直径Φ100 | 台班 | 1.803 | 31.66 | 53.78 | 0
132 | 试压泵 压力3MPa | 台班 | 26.53 | 16.45 | 420.04 | 0
133 | 试压泵 压力60MPa | 台班 | 4.364 | 22.9 | 95.23 | 0
134 | 高压注浆泵 XPB-90B | 台班 | 85.282 | 310 | 26437.54 | 0
135 | 液压注浆泵 HYB50/50-1型 | 台班 | 16.91 | 232.9 | 3938.39 | 0
136 | 高压泵 BW-250型 | 台班 | 293.158 | 396.52 | 116243.11 | 0
137 | 开孔机 开孔直径200mm | 台班 | 8.945 | 189.67 | 3582.12 | 0
138 | 电锤 520W | 台班 | 0.693 | 6.86 | 4.75 | 0
139 | 其他机械费 | 元 | 16438.881 | 1 | 16438.88 | 0
140 | 铭牌打印机 | 台班 | 0.288 | 33.38 | 9.61 | 0
141 | 线号打印机 | 台班 | 0.04 | 4.31 | 0.17 | 0
142 | 电焊条恒温箱 | 台班 | 2.574 | 49 | 135.26 | 0
143 | 电焊条烘干箱 容积450×350×450 | 台班 | 38.105 | 15.78 | 589.15 | 0
144 | 电焊条烘干箱 容积600×500×750 | 台班 | 3.193 | 25 | 77.04 | 0