## 工程量清单
泰宁县老汽车站周边基础设施提升改造工程
工 程 量 清 单
招 标 人: |  | 造价咨询人:
| (单位盖章) |  | (单位盖章或资质专用章)
法定代表人 或其授权人: |  | 法定代表人 或其授权人:
| (签字或盖章) |  | (签字或盖章)
造价工程师:
(签字盖专用章)
编制时间： |  | 2025年04月22日

## 工程项目造价汇总表
工程项目造价汇总表
工程名称:泰宁县老汽车站周边基础设施提升改造工程 |  |  | 第1页 共1页
序号 | 单项工程名称 | 金额(元) | 其中: 安全文明施工费(元)
1 | 单项工程
合 计

## 单项工程造价汇总表
单项工程造价汇总表
工程名称：泰宁县老汽车站周边基础设施提升改造工程 单项工程 |  |  | 第1页 共1页
序号 | 单位工程名称 | 金额(元) | 其中: 安全文明施工费(元)
1 | 市政工程
2 | 园林工程
3 | 其他费
合 计

## 单位工程造价汇总表
单位工程造价汇总表
工程名称：泰宁县老汽车站周边基础设施提升改造工程 单项工程 市政工程 |  | 第1页 共3页
序号 | 汇 总 内 容 | 金 额(元)
1 | 分部分项工程费
1.1 | 通用项目
1.2 | 道路工程
1.3 | 给水工程
1.4 | 电力工程
1.5 | 通信工程
1.6 | 照明工程
1.7 | 交通工程
1.8 | 绿化种植
2 | 措施项目费
2.1 | 总价措施项目费
2.1.1 | 安全文明施工费
2.1.2 | 其他总价措施费
2.2 | 单价措施项目费
3 | 其他项目费
3.1 | 暂列金额
3.2 | 专业工程暂估价
3.3 | 总承包服务费
合 计=1+2+3
单位工程造价汇总表
工程名称：泰宁县老汽车站周边基础设施提升改造工程 单项工程 园林工程 |  | 第2页 共3页
序号 | 汇 总 内 容 | 金 额(元)
1 | 分部分项工程费
1.1 | 绿化种植
2 | 措施项目费
2.1 | 总价措施项目费
2.1.1 | 安全文明施工费
2.1.2 | 其他总价措施费
2.2 | 单价措施项目费
3 | 其他项目费
3.1 | 暂列金额
3.2 | 专业工程暂估价
3.3 | 总承包服务费
合 计=1+2+3
单位工程造价汇总表
工程名称：泰宁县老汽车站周边基础设施提升改造工程 单项工程 其他费 |  | 第3页 共3页
序号 | 汇 总 内 容 | 金 额(元)
1 | 分部分项工程费
1.1 | 暂列金
2 | 措施项目费
2.1 | 总价措施项目费
2.1.1 | 安全文明施工费
2.1.2 | 其他总价措施费
2.2 | 单价措施项目费
3 | 其他项目费
3.1 | 暂列金额
3.2 | 专业工程暂估价
3.3 | 总承包服务费
合 计=1+2+3

## 分部分项工程量清单与计价表
分部分项工程量清单与计价表
工程名称：泰宁县老汽车站周边基础设施提升改造工程 | [6 empty] | 第1页 共22页
序号 | 项目编码 | 项目名称 | 项目特征描述 | 计量单位 | 工程量 | 金 额(元)
[6 empty] | 综合单价 |  | 合价
单项工程 | [8 empty] | 单项工程(17市政)
市政工程 | [8 empty] | 单位工程(17市政)
通用项目 | [8 empty] | 分项工程(17市政)
1 | 011601001001 | 拆除砖混结构建筑物(含外运) | (1)砖混结构 (2)外运10km以内 | m2
2 | 040101001001 | 挖一般土方 | (1)土壤类别:三类土 (2)挖土深度:2m以内 | m3 | 6528.14
3 | 040103001001 | 填方 | (1)填方粒径要求:满足设计及规范要求 (2)填方来源、运距:就地挖填、根据现场实际情况自行考虑 (3)密实度要求:满足设计及规范要求 (4)填方材料品种:三类土 | m3 | 77.74
4 | 040103002001 | 余方弃置 | (1)废弃料品种:三类土 (2)运距:暂定10Km，工程结算时根据实际运距据实调整 | m3 | 6438.784
道路工程 | [8 empty] | 分项工程(17市政)
混凝土路面拆除
5 | 041001003001 | 拆除基层 | (1)材质:碎石 (2)厚度:15cm (3)部位:基层 (4)运距:暂定10Km，工程结算时根据实际运距据实调整 | m2 | 4715
6 | 041001003002 | 拆除基层 | (1)材质:5%水稳层砂砾 (2)厚度:15cm (3)部位:基层 (4)运距:暂定10Km，工程结算时根据实际运距据实调整 | m2 | 4715
7 | 041001001001 | 拆除路面 | (1)材质:混凝土 (2)厚度:20cm (3)运距:暂定10Km，工程结算时根据实际运距据实调整 | m2 | 4715
车行道
8 | 040201021001 | 土工合成材料 | (1)材料品种、规格:防水土工布、“一布一膜”形式 (2)搭接方式:平铺 | m2 | 947
9 | 040202011001 | 碎石 | (1)厚度:15cm (2)石料规格:级配碎石 (3)路床(槽)整形(路床碾压检验):素土夯实（压实度≥94%） | m2 | 9973
10 | 040202015001 | 水泥稳定碎（砾）石 | (1)水泥含量:3% | m2 | 9556
分部分项工程量清单与计价表
工程名称：泰宁县老汽车站周边基础设施提升改造工程 | [6 empty] | 第2页 共22页
序号 | 项目编码 | 项目名称 | 项目特征描述 | 计量单位 | 工程量 | 金 额(元)
[6 empty] | 综合单价 |  | 合价
(2)石料规格:Φ10～30mm (3)厚度:15Cm
11 | 040202015002 | 水泥稳定碎（砾）石 | (1)水泥含量:5% (2)石料规格:Φ10～25mm (3)厚度:15Cm | m2 | 9068
12 | 040203003001 | 透层、粘层 | (1)材料品种:PC-2乳化沥青透层油 (2)喷油量:平均用量1.1L/㎡ | m2 | 9068
13 | 040203003002 | 透层、粘层 | (1)材料品种:PC-3乳化沥青粘层油 (2)喷油量:平均用量0.45L/㎡ | m2 | 9068
14 | 040203003003 | 透层、粘层 | (1)材料品种:0.8cm厚乳化沥青稀浆封层(ES-3型) (2)喷油量: | m2
15 | 040203004001 | 封层 | (1)厚度:8mm (2)材料品种:乳化沥青稀浆封层(ES-3型) (3)喷油量:满足设计要求 | m2 | 9068
16 | 040203006001 | 沥青混凝土 | (1)沥青品种:石油沥青 (2)厚度:6cm (3)沥青混凝土种类:中粒式SBS改性沥青混凝土、AC-20C (4)石料粒径:Φ5-20mm (5)掺和料:矿粉 (6)运输混凝土(沥青)混合料运距:暂定10Km，工程结算时根据实际运距据实调整 | m2 | 9068
17 | 040203006002 | 沥青混凝土 | (1)沥青品种:石油沥青 (2)厚度:4cm (3)沥青混凝土种类:细粒式SBS改性沥青混凝土、AC-13C (4)石料粒径:Φ10~15mm (5)掺和料:矿粉 (6)运输混凝土(沥青)混合料运距:暂定10Km，工程结算时根据实际运距据实调整 | m2 | 9068
18 | 040203007001 | 水泥混凝土 | (1)掺和料:粉煤灰 (2)厚度:20Cm (3)混凝土强度等级:C35 (4)嵌缝材料:无 (5)部位:沥青混凝土路面与水泥混凝土路面段相接处 | m2 | 105.798
分部分项工程量清单与计价表
工程名称：泰宁县老汽车站周边基础设施提升改造工程 | [6 empty] | 第3页 共22页
序号 | 项目编码 | 项目名称 | 项目特征描述 | 计量单位 | 工程量 | 金 额(元)
[6 empty] | 综合单价 |  | 合价
19 | 010515001001 | 现浇构件钢筋 | (1)钢筋种类、规格:HPB300、Φ25mm、L=70cm@40cm (2)构件名称:拉杆 | t | 1.188
人行道
20 | 040202011002 | 碎石 | (1)厚度:15cm (2)石料规格:级配碎石 (3)路床(槽)整形(路床碾压检验):素土夯实（压实度≥94%） | m2 | 3099
21 | 040202015003 | 水泥稳定碎（砾）石 | (1)水泥含量:5% (2)石料规格:Φ10～25mm (3)厚度:15Cm | m2 | 3099
22 | 040203007002 | 水泥混凝土 | (1)掺和料:无 (2)厚度:8cm (3)混凝土强度等级:C25素色透水砼 (4)嵌缝材料:无 | m2 | 2789
23 | 040203007003 | 水泥混凝土 | (1)掺和料:无 (2)厚度:4cm (3)混凝土强度等级:C25浅灰色透水砼 (4)嵌缝材料:无 | m2 | 2789
24 | 040204002001 | 人行道块料铺设 | (1)块料品种、规格:混凝土盲道板、250×250×60mm，5cm砂铺设 (2)基础、垫层：材料品种、厚度:无 (3)图形:详见图纸 | m2 | 310
25 | 040204004001 | 安砌侧（平、缘）石 | (1)材料品种、规格:花岗岩、15×30×49.5cm（5×5、2×2cm倒角），2cm厚M10水泥砂浆铺设 (2)基础、垫层：材料品种、厚度:C15混凝土垫层 | m | 1070
26 | 040204004002 | 安砌侧（平、缘）石 | (1)材料品种、规格:花岗岩、10×20×49.5cm，2cm厚M10水泥砂浆铺设 (2)基础、垫层：材料品种、厚度:C15混凝土垫层 | m | 1742
27 | 040204007001 | 树池砌筑 | (1)材料品种、规格:花岗岩、10×20×49.5cm，2cm、M10水泥砂浆（另计） (2)树池尺寸:1400×1400×30mm (3)树池盖面材料品种:树池篦子、铸铁 | 个 | 77
28 | 040205017001 | 防撞桶（墩） | (1)规格、型号:Φ250×800mm | 个 | 46
分部分项工程量清单与计价表
工程名称：泰宁县老汽车站周边基础设施提升改造工程 | [6 empty] | 第4页 共22页
序号 | 项目编码 | 项目名称 | 项目特征描述 | 计量单位 | 工程量 | 金 额(元)
[6 empty] | 综合单价 |  | 合价
(2)材料品种:花岗岩
铁艺栏杆围墙
29 | 010101004001 | 挖基坑土方 | (1)土壤类别:三类土 (2)挖土深度:1.5m以内 | m3
30 | 040101003001 | 挖基坑土方 | (1)土壤类别:三类土 (2)挖土深度:2米以内 | m3 | 22.8
31 | 040101002001 | 挖沟槽土方 | (1)土壤类别:三类土 (2)挖土深度:2米以内 | m3 | 95.84
32 | 040103001002 | 填方 | (1)填方粒径要求:满足设计及规范要求 (2)填方来源、运距:就地挖填、根据现场实际情况自行考虑 (3)密实度要求:满足设计及规范要求 (4)填方材料品种:三类土 | m3 | 39.437
33 | 040103002002 | 余方弃置 | (1)废弃料品种:三类土 (2)运距:暂定10Km，工程结算时根据实际运距据实调整 | m3 | 73.31
34 | 010501001001 | 垫层 | (1)混凝土种类（商品混凝土、现场拌制，泵送、非泵送）:商品混凝土，非泵送 (2)混凝土强度等级:C15 | m3 | 7.224
35 | 010404001001 | 垫层 | (1)垫层材料种类、配合比、厚度:粗砂垫层、300mm | m3 | 25.158
36 | 010501003001 | 独立基础 | (1)混凝土种类（商品混凝土、现场拌制，泵送、非泵送）:商品混凝土，非泵送 (2)混凝土强度等级:C25 | m3 | 2.052
37 | 010504001001 | 直形墙 | (1)混凝土种类（商品混凝土、现场拌制，泵送、非泵送）:商品混凝土，非泵送 (2)混凝土强度等级:C25 | m3 | 14.376
38 | 010502001001 | 矩形柱 | (1)混凝土种类（商品混凝土、现场拌制，泵送、非泵送）:商品混凝土，非泵送 (2)混凝土强度等级:C25 | m3 | 13.072
39 | 010507005001 | 压顶 | (1)断面尺寸:240×60mm (2)混凝土种类（商 | m3 | 0.255
分部分项工程量清单与计价表
工程名称：泰宁县老汽车站周边基础设施提升改造工程 | [6 empty] | 第5页 共22页
序号 | 项目编码 | 项目名称 | 项目特征描述 | 计量单位 | 工程量 | 金 额(元)
[6 empty] | 综合单价 |  | 合价
品混凝土、现场拌制，泵送、非泵送）:商品混凝土，非泵送 (3)混凝土强度等级:C20
40 | 010401003001 | 实心砖墙 | (1)砖品种、规格、强度等级:粘土砖 (2)墙体类型、砌筑高度:围墙 (3)砂浆强度等级、配合比:M7.5 | m3
41 | 010515001002 | 现浇构件钢筋 | (1)钢筋种类、规格:HPB300、Φ6mm | t | 0.207
42 | 010515001003 | 现浇构件钢筋 | (1)钢筋种类、规格:HRB400E、Φ6mm | t | 0.16
43 | 010515001004 | 现浇构件钢筋 | (1)钢筋种类、规格:HRB400、Φ12mm | t | 0.026
44 | 010401009001 | 实心砖柱 | (1)砖品种、规格、强度等级:烧结煤矸石普通砖、240×115×53 (2)柱类型、砌筑高度:400*400、 高度1800mm (3)砂浆强度等级、配合比:M7.5 现拌混合砂浆 | m3
45 | 011201004001 | 立面砂浆找平层 | (1)基层类型:围墙 (2)界面剂类型:刷素水泥浆一道（内掺建筑胶）、刷聚合物水泥砂浆一道 (3)找平层砂浆厚度、配合比:5mm、1:3水泥砂浆打底扫描或划出纹道，12mm、1:2.5水泥砂浆抹平 | m2
46 | 011201001001 | 墙面一般抹灰 | (1)墙体类型:围墙 (2)界面剂类型:刷素水泥浆一道（内掺建筑胶）、刷聚合物水泥砂浆一道、填补缝隙、局部腻子、磨平 (3)底层厚度、砂浆配合比:5mm、1:3水泥砂浆打底扫描或划出纹道 (4)面层厚度、砂浆配合比:12mm、1:2.5水泥砂浆抹平 (5)装饰面材料种类:外墙丙烯酸酯涂料、一底两面 (6)分格缝宽度、材料种类:无 | m2 | 143.76
47 | 011406001001 | 抹灰面油漆涂料 | (1)部位:围墙 (2)基层类型:混凝土墙 | m2 | 143.76
分部分项工程量清单与计价表
工程名称：泰宁县老汽车站周边基础设施提升改造工程 | [6 empty] | 第6页 共22页
序号 | 项目编码 | 项目名称 | 项目特征描述 | 计量单位 | 工程量 | 金 额(元)
[6 empty] | 综合单价 |  | 合价
(3)腻子种类、遍数:无 (4)防护材料种类:无 (5)油漆涂料品种、遍数（或厚度）:外墙丙烯酸酯涂料、一底两面
48 | 011202001001 | 柱、梁面一般抹灰 | (1)柱（梁）体类型:柱面 (2)底层厚度、砂浆配合比:14mm 1:2.0 (3)面层厚度、砂浆配合比:6mm 1:2.5 (4)装饰面材料种类: (5)分格缝宽度、材料种类: | m2
49 | 011202003001 | 柱、梁面砂浆找平 | (1)柱（梁）体类型:独立柱 (2)界面剂类型:刷混凝土界面处理剂一道 (3)找平的砂浆厚度、配合比:5mm、1:3水泥砂浆打底扫毛或划出纹道，6mm、1:2.5水泥砂浆结合层，内掺建筑胶 | m2 | 133.76
50 | 011205001001 | 石材柱面 | (1)柱截面类型、尺寸:矩形、400×400mm (2)安装方式:石材背面涂5mm胶粘剂 (3)面层材料品种、规格、颜色:文化石、125×125mm (4)缝宽、嵌缝材料种类:1:1水泥砂浆勾缝 (5)防护材料种类:无 (6)磨光、酸洗、打蜡要求:无 | m2 | 133.76
51 | 050307006001 | 铁艺栏杆 | (1)防护材料种类:铁艺栏杆 (2)铁艺栏杆高度:1.5m (3)铁艺栏杆单位长度重量:详见图集做法 12J003-F2 | m | 118.4
52 | 010516002001 | 预埋铁件 | (1)钢材种类:钢板、钢筋 (2)规格:8mm钢板、Φ8钢筋、Φ10钢筋 (3)铁件尺寸:110×110钢板、L=310mm、L=220mm钢筋 | t | 0.205
53 | 031001002001 | 钢管 | (1)规格、压力等级:DN70 (2)连接形式:焊接 | m | 135
分部分项工程量清单与计价表
工程名称：泰宁县老汽车站周边基础设施提升改造工程 | [6 empty] | 第7页 共22页
序号 | 项目编码 | 项目名称 | 项目特征描述 | 计量单位 | 工程量 | 金 额(元)
[6 empty] | 综合单价 |  | 合价
(3)安装部位:室外 (4)介质:钢管 (5)压力试验及吹、洗设计要求:满足设计及规范要求 (6)警示带形式:无
给水工程 | [8 empty] | 分项工程(17市政)
54 | 040101002002 | 挖沟槽土方 | (1)土壤类别:三类土 (2)挖土深度:2m以内 | m3 | 1009.146
55 | 040103002003 | 余方弃置 | (1)废弃料品种:三类土 (2)运距:暂定10Km，工程结算时根据实际运距据实调整 | m3 | 793.594
56 | 040103001003 | 填方 | (1)填方粒径要求:满足设计及规范要求 (2)填方来源、运距:外购、根据现场实际情况自行考虑 (3)密实度要求:满足设计及规范要求 (4)填方材料品种:机制砂 | m3 | 779.57
57 | 040103001004 | 填方 | (1)填方粒径要求:满足设计及规范要求 (2)填方来源、运距:就地挖填、根据现场实际情况自行考虑 (3)密实度要求:满足设计及规范要求 (4)填方材料品种:三类土 | m3 | 187.53
58 | 040501003001 | 球墨铸铁管 | (1)连接形式:胶圈连接 (2)垫层、基础材质及厚度:机制砂垫层、200mm (3)铺设深度:0.7m (4)管道检验及试验要求:压水试验 (5)材质及规格:球墨铸铁管（K9）、DN150 (6)集中防腐运距:无 | m | 987
59 | 040502001001 | 铸铁管管件 | (1)种类:弯头（K12级） (2)接口形式:胶圈接口 (3)材质及规格:铸铁、DN150×90 | 个 | 7
60 | 031003011001 | 法兰 | (1)材质:铸铁 (2)连接形式:法兰连接 (3)规格、压力等级:法兰接管DN150、K12级 | 个 | 7
61 | 031003011002 | 法兰 | (1)材质:铸铁 | 个 | 7
分部分项工程量清单与计价表
工程名称：泰宁县老汽车站周边基础设施提升改造工程 | [6 empty] | 第8页 共22页
序号 | 项目编码 | 项目名称 | 项目特征描述 | 计量单位 | 工程量 | 金 额(元)
[6 empty] | 综合单价 |  | 合价
(2)连接形式:法兰连接 (3)规格、压力等级:法兰短管甲DN150、K12级
62 | 040502001003 | 铸铁管管件 | (1)种类:双承单支盘三通（K14级） (2)接口形式:胶圈接口 (3)材质及规格:球墨铸铁、DN200×150 | 个 | 7
63 | 040502001004 | 铸铁管管件 | (1)种类:全盘三通（K14级） (2)接口形式:胶圈接口 (3)材质及规格:球墨铸铁、DN150×150 | 个 | 8
64 | 040502001005 | 铸铁管管件 | (1)种类:90°弯头 (2)接口形式:胶圈接口 (3)材质及规格:球墨铸铁、DN150 | 个 | 2
65 | 040502001006 | 铸铁管管件 | (1)种类:45°弯头 (2)接口形式:胶圈接口 (3)材质及规格:球墨铸铁、DN150 | 个 | 5
66 | 040303002001 | 混凝土基础 | (1)部位:弯管底座 (2)混凝土强度等级:C25 | m3 | 0.112
67 | 040503001001 | 砌筑支墩 | (1)混凝土强度等级:无 (2)砂浆强度等级、配合比:无 (3)垫层材质、厚度:无 (4)砌筑材料、规格、强度等级:MU7.5 400*300*300 | m3
68 | 040503001002 | 砌筑支墩 | (1)混凝土强度等级:无 (2)砂浆强度等级、配合比:现拌砌筑砂浆、M7.5 (3)垫层材质、厚度:无 (4)砌筑材料、规格、强度等级:烧结煤矸石普通砖、240×115×53 | m3 | 0.252
69 | 030901011001 | 室外消火栓 | (1)型号、规格:SSF150/65-1 (2)安装方式:室外地上式 (3)附件材质、规格:平焊法兰PN1.6MPa、DN150、PN1.6MPa，DN150带弯头、DN100 | 套 | 7
分部分项工程量清单与计价表
工程名称：泰宁县老汽车站周边基础设施提升改造工程 | [6 empty] | 第9页 共22页
序号 | 项目编码 | 项目名称 | 项目特征描述 | 计量单位 | 工程量 | 金 额(元)
[6 empty] | 综合单价 |  | 合价
70 | 040501020001 | 警示（示踪）带铺设 | (1)规格:标志带 | m | 987
|  | 分部小计 |  |  | 4794.204
井
71 | 040504001001 | 砌筑井 | (1)混凝土强度等级:C25 (2)砂浆强度等级、配合比:M10水泥砂浆砌筑 (3)盖板材质、规格:C25钢筋混凝土盖板、Ф1580×150mm， 内配HPB235Φ10mm、HRB335Φ12mm、HRB335Φ14mm (4)垫层、基础材质及厚度:C15混凝土垫层、100mm，C25混凝土基础、200mm， 内配HPB235Φ10mm、HRB335Φ12mm (5)砌筑材料品种、规格、强度等级:水泥实心砖、240×115×53mm、MU10 (6)勾缝、抹面要求:无 (7)防渗、防水要求:满足设计要求 (8)井盖、井圈材质及规格:球墨铸铁井盖、φ700mm、C250 (9)踏步材质、规格:钢塑踏步@360mm (10)构件名称及图纸:阀们井（井深1500mm）、07MS101-2-14、φ1200mm (11)集水坑:承插式混凝土管φ300 、管底C25混凝土垫层100mm | 座 | 7
72 | 040504001002 | 砌筑井 | (1)混凝土强度等级:C10、C25混凝土 (2)砂浆强度等级、配合比:水泥砂浆1：2 (3)盖板材质、规格:C25混凝土盖板150mm (4)垫层、基础材质及厚度:C10混凝土垫层100厚 (5)砌筑材料品种、规格、强度等级:C25混凝土井壁150mm (6)勾缝、抹面要求:勾缝及抹灰(砖墙 抹灰 井内侧) (7)防渗、防水要求: | 座
分部分项工程量清单与计价表
工程名称：泰宁县老汽车站周边基础设施提升改造工程 | [6 empty] | 第10页 共22页
序号 | 项目编码 | 项目名称 | 项目特征描述 | 计量单位 | 工程量 | 金 额(元)
[6 empty] | 综合单价 |  | 合价
无 (8)井盖、井圈材质及规格:C30混凝土井圈、球墨铸铁井盖井座 φ700 C250 (9)踏步材质、规格:塑钢 (10)1300*1300阀门井 H1.5m 07MS101-2,66
73 | 040504002001 | 混凝土井 | (1)混凝土强度等级:C25 (2)垫层、基础材质及厚度:C15混凝土垫层、100mm，C25混凝土基础、200mm， 内配HPB300Φ10mm (3)防渗、防水要求:20mm、1:2水泥砂浆掺5%防水粉粉刷 (4)井盖、井圈材质及规格:C25钢筋混凝土盖板、1600×1600×150mm， 内配HPB235Φ8mm、HPB235Φ10mm、HRB335Φ12mm、HRB335Φ14mm (5)踏步材质、规格:钢塑踏步@360mm (6)构件名称及图纸:阀门井（井深1500mm）、07MS101-2-66、1300×1300mm | 座 | 7
74 | 040504001003 | 砌筑井 | (1)混凝土强度等级:C25 (2)砂浆强度等级、配合比:M10水泥砂浆砌筑 (3)盖板材质、规格:C25钢筋混凝土盖板、Ф1580×150mm， 内配HPB235Φ10、HRB335Φ12mm、HRB335Φ14mm (4)垫层、基础材质及厚度:C15混凝土垫层、100mm，C25混凝土基础、200mm， 内配HPB235Φ10mm、HRB335Φ12mm (5)砌筑材料品种、规格、强度等级:水泥实心砖、240×115×53mm、MU10 (6)勾缝、抹面要求:无 (7)防渗、防水要求:满足设计要求 (8)井盖、井圈材质及规格:球墨铸铁井 | 座 | 4
分部分项工程量清单与计价表
工程名称：泰宁县老汽车站周边基础设施提升改造工程 | [6 empty] | 第11页 共22页
序号 | 项目编码 | 项目名称 | 项目特征描述 | 计量单位 | 工程量 | 金 额(元)
[6 empty] | 综合单价 |  | 合价
盖、φ700mm、C250 (9)踏步材质、规格:钢塑踏步@360mm (10)构件名称及图纸:排泥阀井（井深1500mm）、07MS101-2-14、φ1200mm (11)集水坑:承插式混凝土管φ300 、管底C25混凝土垫层100mm
75 | 040504001004 | 砌筑井 | (1)混凝土强度等级:C25 (2)砂浆强度等级、配合比:M10水泥砂浆砌筑 (3)盖板材质、规格:无 (4)垫层、基础材质及厚度:C15混凝土垫层、100mm，C25混凝土基础、200mm， 内配HPB235Φ10mm、HRB335Φ12mm (5)砌筑材料品种、规格、强度等级:水泥实心砖、240×115×53mm、MU10 (6)勾缝、抹面要求:20mm、M10水泥砂浆砌筑 (7)防渗、防水要求:满足设计要求 (8)井盖、井圈材质及规格:球墨铸铁井盖、φ700mm、C250 (9)踏步材质、规格:钢塑踏步@360mm (10)构件名称及图纸:排泥湿井（井深1500mm）、07MS101-2-58、φ800mm | 座 | 1
|  | 分部小计 |  |  | 19
电力工程 | [8 empty] | 分项工程(17市政)
76 | 041001002001 | 拆除人行道 | (1)材质:火烧板 (2)厚度:3.0cm | m2
77 | 040103002004 | 余方弃置 | (1)废弃料品种:拆除旧火烧板 (2)运距:暂定10Km，工程结算时根据实际运距据实调整 | m3
78 | 040101002003 | 挖沟槽土方 | (1)土壤类别:三类土 (2)挖土深度:2m以内 | m3 | 817.321
79 | 040103002005 | 余方弃置 | (1)废弃料品种:三类土 (2)运距:暂定10Km，工程结算时根据实际 | m3 | 817.321
分部分项工程量清单与计价表
工程名称：泰宁县老汽车站周边基础设施提升改造工程 | [6 empty] | 第12页 共22页
序号 | 项目编码 | 项目名称 | 项目特征描述 | 计量单位 | 工程量 | 金 额(元)
[6 empty] | 综合单价 |  | 合价
运距据实调整
80 | 040103001005 | 填方 | (1)填方粒径要求:满足设计及规范要求 (2)填方来源、运距:外购、根据现场实际情况自行考虑 (3)密实度要求:满足设计及规范要求 (4)填方材料品种:机制砂 | m3 | 505.917
81 | 040303001001 | 混凝土垫层 | (1)混凝土强度等级:C15混凝土100mm | m3
82 | 030408003001 | 电缆保护管 | (1)材质:MPP (2)规格:DN150mm (3)名称:电缆保护管 (4)敷设方式:埋地敷设 | m
83 | 040803003001 | 电缆排管 | (1)材质:MPP (2)规格:DN150 (3)名称:电缆排管 (4)型号:无 (5)垫层、基础：厚度、材料品种、强度等级:C15素混凝土垫层、100mm (6)排管排列形式:3×3 | m | 839
84 | 040806002001 | 接地母线 | (1)材质:镀锌扁钢 (2)规格:50×5mm (3)名称:接地母线 | m | 1678
85 | 040806001001 | 接地极 | (1)材质:镀锌角钢 (2)规格:50×50×5mm (3)名称:接地极 (4)土质:普通土 (5)基础接地形式:按规范要求 | 根/块 | 115
86 | 040205001001 | 人（手）孔井 | (1)盖板材质、规格:C30钢筋混凝土盖板（内配HPB300Φ8mm、HPB300Φ10mm、HRB335Φ14mm）、1200×1500×120mm，钢纤维混凝土井座、Φ770mm，铁篦子、600×600mm (2)材料品种:水泥实心砖、240×115×53mm、MU10，M7.5现拌砌筑砂浆，井内壁20mm、1:2.5水泥砂浆抹面 (3)基础、垫层：材料品种、厚度:C15混凝土垫层、180mm，C30钢筋混凝土基础（内配HRB335Φ14mm）、200mm | 座 | 23
分部分项工程量清单与计价表
工程名称：泰宁县老汽车站周边基础设施提升改造工程 | [6 empty] | 第13页 共22页
序号 | 项目编码 | 项目名称 | 项目特征描述 | 计量单位 | 工程量 | 金 额(元)
[6 empty] | 综合单价 |  | 合价
(4)规格尺寸:电力手孔井1200×900×1200mm、07SD101-8,页17
通信工程 | [8 empty] | 分项工程(17市政)
87 | 040101002004 | 挖沟槽土方 | (1)土壤类别:三类土 (2)挖土深度:1.5m以内 | m3 | 295.276
88 | 040103002006 | 余方弃置 | (1)废弃料品种:三类土 (2)运距:暂定10Km，工程结算时根据实际运距据实调整 | m3 | 295.276
89 | 040103001006 | 填方 | (1)填方粒径要求:满足设计及规范要求 (2)填方来源、运距:外购、根据现场实际情况自行考虑 (3)密实度要求:满足设计及规范要求 (4)填方材料品种:机制砂 | m3 | 176.833
90 | 040803003002 | 电缆排管 | (1)材质:镀锌钢管 (2)规格:DN110mm (3)名称:电缆排管 (4)型号:无 (5)垫层、基础：厚度、材料品种、强度等级:C15素混凝土垫层、100mm (6)排管排列形式:3×3 | m | 627
91 | 040803003003 | 电缆排管 | (1)材质:CPVC管 (2)规格:DN110 (3)名称:电缆排管 (4)型号:无 (5)垫层、基础：厚度、材料品种、强度等级:C15素混凝土垫层、100mm (6)排管排列形式:3×3 | m | 197
92 | 040205001002 | 人（手）孔井 | (1)盖板材质、规格:C25钢筋混凝土盖板（内配HRB335Φ12mm、HRB335Φ14mm）、1600×1300×120mm，钢纤维混凝土井座、Φ770mm (2)材料品种:水泥实心砖、240×115×53mm、MU10，M10现拌砌筑砂浆，井内壁15mm、1:2.5水泥砂浆抹面，井外壁20mm、1:2.5水泥砂浆抹面 (3)基础、垫层：材料品种、厚度:C25混 | 座 | 24
分部分项工程量清单与计价表
工程名称：泰宁县老汽车站周边基础设施提升改造工程 | [6 empty] | 第14页 共22页
序号 | 项目编码 | 项目名称 | 项目特征描述 | 计量单位 | 工程量 | 金 额(元)
[6 empty] | 综合单价 |  | 合价
凝土垫层、120mm (4)规格尺寸:通信手孔井1200×900×1200mm、YD/T 5178-2017,页113
照明工程 | [8 empty] | 分项工程(17市政)
93 | 040101002005 | 挖沟槽土方 | (1)土壤类别:三类土 (2)挖土深度:1.5m以内 | m3 | 277.813
94 | 040103002007 | 余方弃置 | (1)废弃料品种:三类土 (2)运距:暂定10Km，工程结算时根据实际运距据实调整 | m3 | 58.847
95 | 040103001007 | 填方 | (1)填方粒径要求:满足设计及规范要求 (2)填方来源、运距:外购、根据现场实际情况自行考虑 (3)密实度要求:满足设计及规范要求 (4)填方材料品种:机制砂 | m3 | 81.705
96 | 040103001008 | 填方 | (1)填方粒径要求:满足设计及规范要求 (2)填方来源、运距:就地挖填、根据现场实际情况自行考虑 (3)密实度要求:满足设计及规范要求 (4)填方材料品种:三类土 | m3 | 190.5
97 | 040803001001 | 电缆 | (1)材质:铜芯 (2)规格:4×35+1×16mm2 (3)名称:电力电缆 (4)型号:YJV (5)电压(kV):1kV (6)敷设方式、部位:室外 (7)地形:无 | m | 500
98 | 040803001002 | 电缆 | (1)材质:铜芯 (2)规格:5×16mm2 (3)名称:低压电缆 (4)型号:YJV (5)电压(kV):1kV (6)敷设方式、部位:室外 (7)地形:无 | m | 1970
99 | 030408003002 | 电缆保护管 | (1)材质:CPVC (2)规格:DN75 (3)名称:电缆保护管 (4)敷设方式:埋地敷设 | m
100 | 040803002001 | 电缆保护管 | (1)材质:CPVC (2)规格:DN75 (3)名称:电缆保护管 | m | 1270
分部分项工程量清单与计价表
工程名称：泰宁县老汽车站周边基础设施提升改造工程 | [6 empty] | 第15页 共22页
序号 | 项目编码 | 项目名称 | 项目特征描述 | 计量单位 | 工程量 | 金 额(元)
[6 empty] | 综合单价 |  | 合价
(4)型号:无 (5)敷设方式:埋地敷设 (6)过路管加固要求:无
101 | 030408003003 | 电缆保护管 | (1)材质:电缆保护镀锌钢管 (2)规格:DN100mm (3)名称:电缆保护管 (4)敷设方式:埋地 | m
102 | 040803002002 | 电缆保护管 | (1)材质:热镀锌钢管 (2)规格:DN80 (3)名称:电缆保护管 (4)型号:无 (5)敷设方式:埋地敷设 (6)过路管加固要求:无 | m | 400
103 | 040804001001 | 配管 | (1)材质:PVC塑料管 (2)规格:DN50 (3)名称:配管 (4)接地要求:按规范要求 (5)配置形式:埋地敷设 (6)钢索材质、规格:无 | m | 98
104 | 030411004001 | 配线 | (1)材质:铜芯 (2)规格:3×2.5mm2 (3)名称:配线 (4)型号:RVV-0.5V (5)钢索材质、规格:无 (6)配线形式:管内穿线 (7)配线部位:室外 (8)配线线制:照明线路 | m | 650
105 | 040805002001 | 中杆照明灯 | (1)名称:中杆照明灯 (2)（60W LED灯）、灯杆（高7m） (3)悬臂长度2.0m (4)型号:螺栓锚固 | 套
106 | 040805002002 | 中杆照明灯 | (1)名称:单臂路灯 (2)型号:灯体：灯体作为灯具散热主体。灯体采用压铸铝型材，鳞片式结构设计，增大散热面积，增加对流散热效应。灯体独立散热的设计及加工工艺，保证平面度以增大接触面积，从而减小了接触热阻，利于热传导；灯具光源腔和电源腔分腔设置，开启方便，灯具紧固件、连接件采用 | 套 | 53
分部分项工程量清单与计价表
工程名称：泰宁县老汽车站周边基础设施提升改造工程 | [6 empty] | 第16页 共22页
序号 | 项目编码 | 项目名称 | 项目特征描述 | 计量单位 | 工程量 | 金 额(元)
[6 empty] | 综合单价 |  | 合价
不锈钢制品；灯具线路除交流线路外，灯具所有导线必须全封闭保护于灯具结构体内，避免裸露；整体防护等级：IP65；功率因数：≥0.95；色温：3000±5%；光源使用寿命大于50000小时；LED封装形式：采用五代LED光源、单颗中功率LED芯片封装，EMC支架；整灯光效：≥120lm/W；电源在-25℃~+55℃工作温度、AC85-265V工作电压和50HZ±2工作频率下保护可正常工作；灯具单颗灯珠功率＜1W/颗（需现场提供灯珠样品1个）灯具与灯杆连接要求：两者连接管径不小于60mm；电源组成要求达到国内一线优质产品技术要求（提供电源组成制造商针对本项目的有效授权书，原件现场查验）；LED灯具显色指数≥70；LED灯具达到户外防轻腐蚀型；光衰要求：应满足行业标准，1000小时为0,3000小时≤1%，10000小时≤3%；灯具中必须含有单灯控制器。 (3)接线端子材质、规格:铜质 (4)接地要求:镀锌角钢、L50×5mm (5)附件配置:半截光型灯具、LED60W、cosφ≥0.95 (6)光源数量:1个 (7)垫层、基础：厚度、材料品种、强度等级:C25混凝土基础、600×600×800mm (8)灯杆材质、高度:镀锌钢管（喷塑处理、颜色为白色）、6m (9)灯杆编号:按顺序编号 (10)灯架形式及臂长:悬臂式、臂长2m (11)杆座形式、材质、规格:法兰盘 (12)编号要求:按顺序编号
分部分项工程量清单与计价表
工程名称：泰宁县老汽车站周边基础设施提升改造工程 | [6 empty] | 第17页 共22页
序号 | 项目编码 | 项目名称 | 项目特征描述 | 计量单位 | 工程量 | 金 额(元)
[6 empty] | 综合单价 |  | 合价
107 | 040805001001 | 常规照明灯 | (1)名称:挂壁灯 (2)型号:无 (3)接线端子材质、规格:无 (4)接地要求:无 (5)附件配置:60W、LED灯 (6)光源数量:1个 (7)垫层、基础：厚度、材料品种、强度等级:无 (8)灯杆材质、高度:镀锌钢管、喷塑处理，颜色为白色 (9)灯杆编号:按顺序编号 (10)灯架形式及臂长:单臂、1.5m (11)杆座形式、材质、规格:无 (12)编号要求:按顺序编号 | 套 | 12
108 | 040806002002 | 接地母线 | (1)材质:镀锌扁钢 (2)规格:40×4mm (3)名称:接地母线 | m | 1670
109 | 040806001002 | 接地极 | (1)材质:镀锌角钢 (2)规格:50×50×5mm (3)名称:接地极 (4)土质:普通土 (5)基础接地形式:按规范要求 | 根/块 | 130
110 | 040803001003 | 电缆绝缘穿刺线夹 | (1)材质:铜制 (2)规格:无 (3)名称:电缆绝缘穿刺线夹 (4)型号:无 (5)电压(kV):1kV (6)敷设方式、部位:室外 (7)地形:无 | 个 | 195
111 | 040205001003 | 人（手）孔井 | (1)盖板材质、规格:钢纤维盖板、500×500×110mm (2)材料品种:水泥实心砖、240×115×53mm、MU10，M7.5现拌砌筑砂浆，井壁10mm、1:2水泥砂浆抹面 (3)夯实细石垫层、100mm，手摆式块石灌砂垫层、120mm (4)规格尺寸:400×400×800mm | 座 | 68
112 | 040101003002 | 挖基坑土方 | (1)土壤类别:三类土 (2)挖土深度:2m以内 | m3 | 61.056
113 | 040103001009 | 填方 | (1)填方粒径要求:满足设计及规范要求 | m3 | 51.552
分部分项工程量清单与计价表
工程名称：泰宁县老汽车站周边基础设施提升改造工程 | [6 empty] | 第18页 共22页
序号 | 项目编码 | 项目名称 | 项目特征描述 | 计量单位 | 工程量 | 金 额(元)
[6 empty] | 综合单价 |  | 合价
(2)填方来源、运距:就地挖填、根据现场实际情况自行考虑 (3)密实度要求:满足设计及规范要求 (4)填方材料品种:三类土
114 | 040103002008 | 余方弃置 | (1)废弃料品种:三类土 (2)运距:暂定10Km，工程结算时根据实际运距据实调整 | m3 | 1.801
交通工程 | [8 empty] | 分项工程(17市政)
115 | 010101004002 | 挖基坑土方 | (1)土壤类别:三类土 (2)挖土深度:2m以内 | m3
116 | 040101003003 | 挖基坑土方 | (1)土壤类别:三类土 (2)挖土深度:2m以内 | m3 | 98.171
117 | 040103001010 | 填方 | (1)填方粒径要求:满足设计及规范要求 (2)填方来源、运距:就地挖填、根据现场实际情况自行考虑 (3)密实度要求:满足设计及规范要求 (4)填方材料品种:三类土 | m3 | 45.084
118 | 040103002009 | 余方弃置 | (1)废弃料品种:三类土 (2)运距:暂定10Km，工程结算时根据实际运距据实调整 | m3 | 46.35
119 | 040303001002 | 混凝土垫层 | (1)混凝土强度等级:C15 | m3
120 | 040303002002 | 混凝土基础 | (1)嵌料（毛石）比例:无 (2)混凝土强度等级:C30 | m3
121 | 040901001001 | 现浇构件钢筋 | (1)钢筋种类:HRB400 (2)钢筋规格:Φ12mm | t | 0.399
122 | 040901001002 | 现浇构件钢筋 | (1)钢筋种类:HPB300 (2)钢筋规格:Φ8mm | t | 0.027
123 | 040901001003 | 现浇构件钢筋 | (1)钢筋种类:HPB300 (2)钢筋规格:Φ14mm | t | 0.073
124 | 040901009001 | 预埋铁件 | (1)材料品种:抱筘 加劲板、法兰、螺栓、螺母、垫片 (2)材料规格:φ5箍筋、t=10mm钢板、400*400*20法兰盘、M10*20螺栓、M20地脚螺栓、垫片、螺帽 | t
125 | 040205003001 | 标杆 | (1)材质:镀锌钢管 (2)类型:单柱正方形标志牌钢管立柱 (3)油漆品种:无 | 根 | 4
分部分项工程量清单与计价表
工程名称：泰宁县老汽车站周边基础设施提升改造工程 | [6 empty] | 第19页 共22页
序号 | 项目编码 | 项目名称 | 项目特征描述 | 计量单位 | 工程量 | 金 额(元)
[6 empty] | 综合单价 |  | 合价
(4)基础、垫层：材料品种、厚度:C15混凝土垫层、100mm厚、C30混凝土基础、800×1200×1400mm (5)规格尺寸:Φ89×7×3230mm (6)备注:详见JT-007D单柱式正方形标志结构图
126 | 040205007001 | 标记 | (1)类型:单柱正方形标志牌 (2)材料品种:5A02铝板 (3)规格尺寸:800*800*3mm (4)反光膜:超强级 (5)详见JT-007D单柱式正方形标志结构图 | 个
127 | 040205004001 | 标志板 | (1)类型:单柱正方形标志牌 (2)材料品种:5A02铝板 (3)规格尺寸:800×800×3mm (4)反光膜:超强级 (5)备注:详见JT-007D单柱式正方形标志结构图 | 块 | 4
128 | 040205003002 | 标杆 | (1)材质:镀锌钢管 (2)类型:单柱双三角形标志牌钢管立柱 (3)油漆品种:无 (4)基础、垫层：材料品种、厚度:C15混凝土垫层、100mm厚、C30混凝土基础、800×1200×1400mm (5)规格尺寸:Φ89×7×3692mm (6)备注:详见JT-006单柱双三角标志设计图 | 根 | 3
129 | 040205007002 | 标记 | (1)类型:单柱双三角标志牌 (2)材料品种:5A02铝板 (3)规格尺寸:三角700*3mm (4)反光膜:超强级 (5)详见JT-006单柱双三角标志设计图 | 个
130 | 040205004002 | 标志板 | (1)类型:单柱双三角标志牌 (2)材料品种:5A02铝板 (3)规格尺寸:△700×3mm (4)反光膜:超强级 | 块 | 4
分部分项工程量清单与计价表
工程名称：泰宁县老汽车站周边基础设施提升改造工程 | [6 empty] | 第20页 共22页
序号 | 项目编码 | 项目名称 | 项目特征描述 | 计量单位 | 工程量 | 金 额(元)
[6 empty] | 综合单价 |  | 合价
(5)备注:详见JT-006单柱双三角标志设计图
131 | 040205003003 | 标杆 | (1)材质:镀锌钢管 (2)类型:单柱长方形标志牌钢管立柱 (3)油漆品种:无 (4)基础、垫层：材料品种、厚度:C15混凝土垫层、100mm厚、C30混凝土基础、800×1200×1400mm (5)规格尺寸:Φ114×10×4600mm (6)备注:详见JT-008单柱式长方形（1000×2000）标志结构图 | 根 | 10
132 | 040205007003 | 标记 | (1)类型:单柱正方形标志牌 (2)材料品种:5A02铝板 (3)规格尺寸:1000*2000*3mm (4)反光膜:超强级 (5)详见JT-008单柱式长方形（1000*2000）标志结构图 | 个
133 | 040205004003 | 标志板 | (1)类型:单柱正方形标志牌 (2)材料品种:5A02铝板 (3)规格尺寸:1000×2000×3mm (4)反光膜:超强级 (5)备注:详见JT-008单柱式长方形（1000×2000）标志结构图 | 块 | 10
134 | 040205003004 | 标杆 | (1)材质:镀锌槽钢 (2)类型:双柱式路名牌（槽钢立柱、角钢固定） (3)油漆品种:无 (4)基础、垫层：材料品种、厚度:C15混凝土垫层、100mm厚、C30混凝土基础、1100×600×1000mm (5)规格尺寸:80×2850mm、63×63×6×86mm (6)备注:详见JT-009双柱式路名牌标志设计图 | 座 | 5
135 | 040205007004 | 标记 | (1)类型:路名标志牌 (2)材料品种:5A02铝板 (3)规格尺寸:1600*400*3mm (4)反光膜:超强级 | 个
分部分项工程量清单与计价表
工程名称：泰宁县老汽车站周边基础设施提升改造工程 | [6 empty] | 第21页 共22页
序号 | 项目编码 | 项目名称 | 项目特征描述 | 计量单位 | 工程量 | 金 额(元)
[6 empty] | 综合单价 |  | 合价
(5)详见JT-009双柱式路名牌标志设计图
136 | 040205004004 | 标志板 | (1)类型:路名标志牌 (2)材料品种:5A02铝板 (3)规格尺寸:1600×400×3mm (4)反光膜:超强级 (5)备注:详见JT-009双柱式路名牌标志设计图 | 块 | 10
137 | 040205007005 | 标记 | (1)类型:交通箭头、菱形标识、公交车站、地面标识 (2)材料品种:热熔漆 (3)规格尺寸:详见图纸、满足设计及规范要求 | m2 | 146.7
138 | 040205006001 | 标线 | (1)工艺:人行道（白色） (2)线型:横道线 (3)材料品种:热熔漆 | m2 | 188
139 | 040205006002 | 标线 | (1)工艺:车道分界线（黄色） (2)线型:分界线 (3)材料品种:热熔漆 | m2 | 429.7
绿化种植 | [8 empty] | 分项工程(17市政)
140 | 050102001001 | 栽植乔木 | (1)种类:香樟 (2)胸径或干径:胸径12cm (3)株高、冠径:高度4.5米、冠幅3.5米 (4)起挖方式:无 (5)养护期:成活养护期半年日常养护期半年 (6)20kg/株 | 株 | 77
园林工程 | [8 empty] | 单位工程(17园林)
绿化种植 | [8 empty] | 分项工程(17园林)
141 | 050101009001 | 种植土回(换)填 | (1)弃土运距: (2)回填土质要求:种植土 (3)取土运距:10km (4)回填厚度:1m | m3
142 | 050102001002 | 栽植乔木 | (1)种类:香樟 (2)胸径或干径:胸径12cm (3)株高、冠径:高度4.5米、冠幅3.5米 (4)起挖方式:无 (5)养护期:成活养护期半年日常养护期半年 (6)20kg/株 | 株
143 | 04BGQ0706001 | 树池篦子 | (1)井箅规格: | 个
分部分项工程量清单与计价表
工程名称：泰宁县老汽车站周边基础设施提升改造工程 | [6 empty] | 第22页 共22页
序号 | 项目编码 | 项目名称 | 项目特征描述 | 计量单位 | 工程量 | 金 额(元)
[6 empty] | 综合单价 |  | 合价
(2)井箅材质: (3)旧井箅处理:
其他费 | [8 empty] | 单位工程(17市政)
暂列金 | [8 empty] | 分项工程(17市政)
合 计

## 分部分项工程量清单与计价表(含定额)
分部分项工程量清单与计价表
工程名称：泰宁县老汽车站周边基础设施提升改造工程 | [6 empty] | 第1页 共36页
序号 | 项目编码 | 项目名称 | 项目特征描述 | 计量单位 | 工程量 | 金 额(元)
[6 empty] | 综合单价 |  | 合价
单项工程 | [8 empty] | 单项工程(17市政)
市政工程 | [8 empty] | 单位工程(17市政)
通用项目 | [8 empty] | 分项工程(17市政)
1 | 011601001001 | 拆除砖混结构建筑物(含外运) | (1)砖混结构 (2)外运10km以内 | m2
1.1 | 01BC001T | 拆除砖混结构建筑物（含外运） |  | m2
2 | 040101001001 | 挖一般土方 | (1)土壤类别:三类土 (2)挖土深度:2m以内 | m3 | 6528.14
2.1 | 40101002T | 人工挖一般土方(三类土) 人工辅助开挖比例≤5% |  | m3
2.2 | 40101049 | 挖掘机挖土(挖掘机挖一般土方 不装车 三类土) |  | m3 | 89.356
2.3 | 40101052 | 挖掘机挖土(挖掘机挖一般土方 装车 三类土) |  | m3 | 6438.784
3 | 040103001001 | 填方 | (1)填方粒径要求:满足设计及规范要求 (2)填方来源、运距:就地挖填、根据现场实际情况自行考虑 (3)密实度要求:满足设计及规范要求 (4)填方材料品种:三类土 | m3 | 77.74
3.1 | 40101103 | 机械平整场地、填土夯实、原土夯实(填土夯实 夯实机) |  | m3
3.2 | 40101104 | 机械平整场地、填土夯实、原土夯实(填土碾压 振动压路机) |  | m3 | 77.74
4 | 040103002001 | 余方弃置 | (1)废弃料品种:三类土 (2)运距:暂定10Km，工程结算时根据实际运距据实调整 | m3 | 6438.784
4.1 | 40101083 | 机械装土方(挖掘机装土方) |  | m3
4.2 | 40101091T | 自卸汽车运土(载重10t以外 运距10km以内) |  | m3 | 6438.784
道路工程 | [8 empty] | 分项工程(17市政)
混凝土路面拆除
5 | 041001003001 | 拆除基层 | (1)材质:碎石 (2)厚度:15cm (3)部位:基层 (4)运距:暂定10Km，工程结算时根据实际运距据实调整 | m2 | 4715
5.1 | 40101153T | 挖掘机挖石碴 机械拆除道路 |  | m3 | 707.25
5.2 | 40101162T | 自卸汽车运石碴(载重10t以外 运距10km以内) |  | m3 | 707.25
6 | 041001003002 | 拆除基层 | (1)材质:5%水稳层砂砾 (2)厚度:15cm (3)部位:基层 (4)运距:暂定10Km，工程结算时根据实际运距据实调整 | m2 | 4715
分部分项工程量清单与计价表
工程名称：泰宁县老汽车站周边基础设施提升改造工程 | [6 empty] | 第2页 共36页
序号 | 项目编码 | 项目名称 | 项目特征描述 | 计量单位 | 工程量 | 金 额(元)
[6 empty] | 综合单价 |  | 合价
6.1 | 40104070T | 液压锤破碎混凝土及钢筋混凝土(液压锤破碎混凝土构筑物) 液压锤破碎半刚性道路基层或底层 |  | m3 | 707.25
6.2 | 40101154 | 机械装石方(挖掘机装车 石渣) |  | m3 | 707.25
6.3 | 40101162T | 自卸汽车运石碴(载重10t以外 运距10km以内) |  | m3 | 707.25
7 | 041001001001 | 拆除路面 | (1)材质:混凝土 (2)厚度:20cm (3)运距:暂定10Km，工程结算时根据实际运距据实调整 | m2 | 4715
7.1 | 40104070T | 液压锤破碎混凝土及钢筋混凝土(液压锤破碎混凝土构筑物) 破碎道路混凝土及钢筋混凝土路面 |  | m3 | 943
7.2 | 40101154 | 机械装石方(挖掘机装车 石渣) |  | m3 | 943
7.3 | 40101162T | 自卸汽车运石碴(载重10t以外 运距10km以内) |  | m3 | 943
车行道
8 | 040201021001 | 土工合成材料 | (1)材料品种、规格:防水土工布、“一布一膜”形式 (2)搭接方式:平铺 | m2 | 947
8.1 | 40402017 | 防水工程(土工布防水 第一层) |  | m2
8.2 | 40201026 | 土工合成材料(土工布 地基土 一般软土) |  | m2 | 947
8.3 | 40201026T | 土工合成材料(土工布 地基土 一般软土) |  | m2 | 947
9 | 040202011001 | 碎石 | (1)厚度:15cm (2)石料规格:级配碎石 (3)路床(槽)整形(路床碾压检验):素土夯实（压实度≥94%） | m2 | 9973
9.1 | 40202040T | 级配碎石底层(厚度15cm) |  | m2 | 9973
9.2 | 40202001 | 路床(槽)整形(路床碾压检验) |  | m2 | 9973
10 | 040202015001 | 水泥稳定碎（砾）石 | (1)水泥含量:3% (2)石料规格:Φ10～30mm (3)厚度:15Cm | m2 | 9556
10.1 | 40202056T | 水泥稳定粒料水泥稳定层(摊铺机摊铺 厚度15cm) |  | m2
10.2 | 40202056T | 水泥稳定粒料水泥稳定层(摊铺机摊铺 厚度15cm) |  | m2 | 9556
11 | 040202015002 | 水泥稳定碎（砾）石 | (1)水泥含量:5% (2)石料规格:Φ10～25mm (3)厚度:15Cm | m2 | 9068
11.1 | 40202056T | 水泥稳定粒料水泥稳定层(摊 |  | m2
分部分项工程量清单与计价表
工程名称：泰宁县老汽车站周边基础设施提升改造工程 | [6 empty] | 第3页 共36页
序号 | 项目编码 | 项目名称 | 项目特征描述 | 计量单位 | 工程量 | 金 额(元)
[6 empty] | 综合单价 |  | 合价
铺机摊铺 厚度15cm)
11.2 | 40202056T | 水泥稳定粒料水泥稳定层(摊铺机摊铺 厚度15cm) |  | m2 | 9068
12 | 040203003001 | 透层、粘层 | (1)材料品种:PC-2乳化沥青透层油 (2)喷油量:平均用量1.1L/㎡ | m2 | 9068
12.1 | 40203057 | 透层、粘层、封层、粘贴卷材(上封层) |  | m2
12.2 | 40203055T | 透层、粘层、封层、粘贴卷材(透层) |  | m2 | 9068
13 | 040203003002 | 透层、粘层 | (1)材料品种:PC-3乳化沥青粘层油 (2)喷油量:平均用量0.45L/㎡ | m2 | 9068
13.1 | 40203058 | 透层、粘层、封层、粘贴卷材(下封层) |  | m2
13.2 | 40203056T | 透层、粘层、封层、粘贴卷材(粘层) |  | m2 | 9068
14 | 040203003003 | 透层、粘层 | (1)材料品种:0.8cm厚乳化沥青稀浆封层(ES-3型) (2)喷油量: | m2
14.1 | 40203059T | 透层、粘层、封层、粘贴卷材(乳化沥青稀浆封层 厚度8mm) |  | m2
15 | 040203004001 | 封层 | (1)厚度:8mm (2)材料品种:乳化沥青稀浆封层(ES-3型) (3)喷油量:满足设计要求 | m2 | 9068
15.1 | 40203059T | 透层、粘层、封层、粘贴卷材(乳化沥青稀浆封层 厚度8mm) |  | m2 | 9068
16 | 040203006001 | 沥青混凝土 | (1)沥青品种:石油沥青 (2)厚度:6cm (3)沥青混凝土种类:中粒式SBS改性沥青混凝土、AC-20C (4)石料粒径:Φ5-20mm (5)掺和料:矿粉 (6)运输混凝土(沥青)混合料运距:暂定10Km，工程结算时根据实际运距据实调整 | m2 | 9068
16.1 | 40203035 | 中粒式沥青混凝土路面(中粒式沥青混凝土 机械摊铺 厚度4cm) |  | m2
16.2 | 40203035T | 中粒式沥青混凝土路面(中粒式沥青混凝土 机械摊铺 厚度6cm) |  | m2 | 9068
16.3 | 40105019T | 混凝土(沥青)混合料运输(运输混凝土(沥青)混合料 自卸汽车 运距10km以内) |  | m3 | 549.521
分部分项工程量清单与计价表
工程名称：泰宁县老汽车站周边基础设施提升改造工程 | [6 empty] | 第4页 共36页
序号 | 项目编码 | 项目名称 | 项目特征描述 | 计量单位 | 工程量 | 金 额(元)
[6 empty] | 综合单价 |  | 合价
17 | 040203006002 | 沥青混凝土 | (1)沥青品种:石油沥青 (2)厚度:4cm (3)沥青混凝土种类:细粒式SBS改性沥青混凝土、AC-13C (4)石料粒径:Φ10~15mm (5)掺和料:矿粉 (6)运输混凝土(沥青)混合料运距:暂定10Km，工程结算时根据实际运距据实调整 | m2 | 9068
17.1 | 40203039T | 细粒式沥青混凝土路面(细粒式沥青混凝土 机械摊铺 厚度4cm) |  | m2
17.2 | 40203039T | 细粒式沥青混凝土路面(细粒式沥青混凝土 机械摊铺 厚度4cm) |  | m2 | 9068
17.3 | 40105019T | 混凝土(沥青)混合料运输(运输混凝土(沥青)混合料 自卸汽车 运距10km以内) |  | m3 | 367.254
18 | 040203007001 | 水泥混凝土 | (1)掺和料:粉煤灰 (2)厚度:20Cm (3)混凝土强度等级:C35 (4)嵌缝材料:无 (5)部位:沥青混凝土路面与水泥混凝土路面段相接处 | m2 | 105.798
18.1 | 40203041T | C35水泥预拌非泵送普通混凝土路面(厚度20cm) |  | m2 | 105.798
19 | 010515001001 | 现浇构件钢筋 | (1)钢筋种类、规格:HPB300、Φ25mm、L=70cm@40cm (2)构件名称:拉杆 | t | 1.188
19.1 | 40203049T | 水泥混凝土路面钢筋(路面钢筋 拉杆、传力杆) |  | t | 1.188
人行道
20 | 040202011002 | 碎石 | (1)厚度:15cm (2)石料规格:级配碎石 (3)路床(槽)整形(路床碾压检验):素土夯实（压实度≥94%） | m2 | 3099
20.1 | 40202040T | 级配碎石底层(厚度15cm) |  | m2 | 3099
20.2 | 40202002 | 路床(槽)整形(人行道整形碾压) |  | m2 | 3099
21 | 040202015003 | 水泥稳定碎（砾）石 | (1)水泥含量:5% (2)石料规格:Φ10～25mm (3)厚度:15Cm | m2 | 3099
21.1 | 40202056T | 水泥稳定粒料水泥稳定层(摊铺机摊铺 厚度15cm) |  | m2
21.2 | 40202056T | 水泥稳定粒料水泥稳定层(摊铺机摊铺 厚度15cm) |  | m2 | 3099
22 | 040203007002 | 水泥混凝土 | (1)掺和料:无 | m2 | 2789
分部分项工程量清单与计价表
工程名称：泰宁县老汽车站周边基础设施提升改造工程 | [6 empty] | 第5页 共36页
序号 | 项目编码 | 项目名称 | 项目特征描述 | 计量单位 | 工程量 | 金 额(元)
[6 empty] | 综合单价 |  | 合价
(2)厚度:8cm (3)混凝土强度等级:C25素色透水砼 (4)嵌缝材料:无
22.1 | 40203041T | C25透水水泥混凝土路面(厚度8cm) |  | m2
22.2 | 40203062T | 现浇透水水泥混凝土整体路面 （底层 厚度8cm） |  | m2 | 2789
23 | 040203007003 | 水泥混凝土 | (1)掺和料:无 (2)厚度:4cm (3)混凝土强度等级:C25浅灰色透水砼 (4)嵌缝材料:无 | m2 | 2789
23.1 | 40203041T | C25透水水泥混凝土路面(厚度8cm) |  | m2
23.2 | 40203064T | 现浇透水水泥混凝土整体路面（彩色面层 厚度4cm） |  | m2 | 2789
24 | 040204002001 | 人行道块料铺设 | (1)块料品种、规格:混凝土盲道板、250×250×60mm，5cm砂铺设 (2)基础、垫层：材料品种、厚度:无 (3)图形:详见图纸 | m2 | 310
24.1 | 40204019T | 铺设花岗岩人行道(花岗岩人行道 铺设道板) |  | m2
24.2 | 40204020T | 盲道砖铺设 |  | m2 | 310
25 | 040204004001 | 安砌侧（平、缘）石 | (1)材料品种、规格:花岗岩、15×30×49.5cm（5×5、2×2cm倒角），2cm厚M10水泥砂浆铺设 (2)基础、垫层：材料品种、厚度:C15混凝土垫层 | m | 1070
25.1 | 40204025T | C15侧缘石预拌非泵送普通混凝土基座 |  | m3 | 20.651
25.2 | 40107049 | 混凝土搅拌机拌和(容量350L以内) |  | m3
25.3 | 40501025T | M10水泥砂浆2mm厚 |  | m2
25.4 | 40204029T | 侧缘石安砌(路沿石(立缘石)安砌 截面半周长50cm以外 有基座) |  | m
25.5 | 40204027T | 侧缘石安砌(路沿石(立缘石)安砌 截面半周长50cm以内 有基座) |  | m | 1070
26 | 040204004002 | 安砌侧（平、缘）石 | (1)材料品种、规格:花岗岩、10×20×49.5cm，2cm厚M10水泥砂浆铺设 (2)基础、垫层：材料品种、厚度:C15混凝土垫层 | m | 1742
26.1 | 40204025T | C15侧缘石预拌非泵送普通混凝土基座 |  | m3 | 61.841
分部分项工程量清单与计价表
工程名称：泰宁县老汽车站周边基础设施提升改造工程 | [6 empty] | 第6页 共36页
序号 | 项目编码 | 项目名称 | 项目特征描述 | 计量单位 | 工程量 | 金 额(元)
[6 empty] | 综合单价 |  | 合价
26.2 | 40107049 | 混凝土搅拌机拌和(容量350L以内) |  | m3
26.3 | 40501025T | M10水泥砂浆2mm厚 |  | m2
26.4 | 40204027T | 侧缘石安砌(路沿石(立缘石)安砌 截面半周长50cm以内 有基座) |  | m
26.5 | 40204030T | 侧缘石安砌(路平石安砌 截面半周长30cm以内) |  | m | 1742
27 | 040204007001 | 树池砌筑 | (1)材料品种、规格:花岗岩、10×20×49.5cm，2cm、M10水泥砂浆（另计） (2)树池尺寸:1400×1400×30mm (3)树池盖面材料品种:树池篦子、铸铁 | 个 | 77
27.1 | 40204027T | 侧缘石安砌(路沿石(立缘石)安砌 截面半周长50cm以内 有基座) |  | m
27.2 | 40204025T | C20侧缘石现拌普通混凝土基座 |  | m3
27.3 | 40107049 | 混凝土搅拌机拌和(容量350L以内) |  | m3
27.4 | 40501039T | 井盖、井箅安装(检查井井盖、座 普通铸铁) |  | 套 | 77
28 | 040205017001 | 防撞桶（墩） | (1)规格、型号:Φ250×800mm (2)材料品种:花岗岩 | 个 | 46
28.1 | 50106178T | C30预拌非泵送普通混凝土指示牌、障碍墩安装(设置路障石 障碍墩安装) |  | 墩 | 46
铁艺栏杆围墙
29 | 010101004001 | 挖基坑土方 | (1)土壤类别:三类土 (2)挖土深度:1.5m以内 | m3
29.1 | 10101030 | 人工挖基坑土方(三类土 坑深2m以内) |  | m3
29.2 | 10101058 | 挖掘机挖槽坑土方(装车 三类土) |  | m3
30 | 040101003001 | 挖基坑土方 | (1)土壤类别:三类土 (2)挖土深度:2米以内 | m3 | 22.8
30.1 | 40101020T | 人工挖基坑土方(三类土 坑深2m以内) 人工辅助开挖比例≤5% |  | m3 | 1.14
30.2 | 40101058 | 挖掘机挖土(挖掘机挖槽坑土方 装车 三类土) |  | m3 | 21.66
31 | 040101002001 | 挖沟槽土方 | (1)土壤类别:三类土 (2)挖土深度:2米以内 | m3 | 95.84
31.1 | 40101008T | 人工挖沟槽土方(三类土 槽深2m以内) 人工辅助开挖比例≤5% |  | m3 | 4.792
31.2 | 40101055 | 挖掘机挖土(挖掘机挖槽坑土方 不装车 三类土) |  | m3 | 17.738
分部分项工程量清单与计价表
工程名称：泰宁县老汽车站周边基础设施提升改造工程 | [6 empty] | 第7页 共36页
序号 | 项目编码 | 项目名称 | 项目特征描述 | 计量单位 | 工程量 | 金 额(元)
[6 empty] | 综合单价 |  | 合价
31.3 | 40101058 | 挖掘机挖土(挖掘机挖槽坑土方 装车 三类土) |  | m3 | 73.31
32 | 040103001002 | 填方 | (1)填方粒径要求:满足设计及规范要求 (2)填方来源、运距:就地挖填、根据现场实际情况自行考虑 (3)密实度要求:满足设计及规范要求 (4)填方材料品种:三类土 | m3 | 39.437
32.1 | 40101105 | 槽、坑回填土(夯实机夯实) |  | m3
32.2 | 40101106 | 槽、坑回填土(人机配合回填碾压) |  | m3 | 39.437
33 | 040103002002 | 余方弃置 | (1)废弃料品种:三类土 (2)运距:暂定10Km，工程结算时根据实际运距据实调整 | m3 | 73.31
33.1 | 10101084T | 自卸汽车运土(载重10t以内 运距10km以内) |  | m3
33.2 | 40101091T | 自卸汽车运土(载重10t以外 运距10km以内) |  | m3 | 73.31
34 | 010501001001 | 垫层 | (1)混凝土种类（商品混凝土、现场拌制，泵送、非泵送）:商品混凝土，非泵送 (2)混凝土强度等级:C15 | m3 | 7.224
34.1 | 10105001T | 基础(C15现拌普通混凝土 垫层) |  | m3
34.2 | 10105059 | 搅拌机拌制混凝土调整费 |  | m3
34.3 | 10105001T | 基础(C15预拌非泵送普通混凝土 垫层) |  | m3 | 7.224
34.4 | 10105057 | 混凝土调整费(非泵送调整费) |  | m3 | 7.296
35 | 010404001001 | 垫层 | (1)垫层材料种类、配合比、厚度:粗砂垫层、300mm | m3 | 25.158
35.1 | 10104069T | 砂垫层 |  | m3 | 25.158
36 | 010501003001 | 独立基础 | (1)混凝土种类（商品混凝土、现场拌制，泵送、非泵送）:商品混凝土，非泵送 (2)混凝土强度等级:C25 | m3 | 2.052
36.1 | 10105003T | C25现拌普通混凝土(独立基础) |  | m3
36.2 | 10105059 | 搅拌机拌制混凝土调整费 |  | m3
36.3 | 10105003T | C25预拌非泵送普通混凝土(独立基础) |  | m3 | 2.052
36.4 | 10105057 | 混凝土调整费(非泵送调整费) |  | m3 | 2.073
37 | 010504001001 | 直形墙 | (1)混凝土种类（商品 | m3 | 14.376
分部分项工程量清单与计价表
工程名称：泰宁县老汽车站周边基础设施提升改造工程 | [6 empty] | 第8页 共36页
序号 | 项目编码 | 项目名称 | 项目特征描述 | 计量单位 | 工程量 | 金 额(元)
[6 empty] | 综合单价 |  | 合价
混凝土、现场拌制，泵送、非泵送）:商品混凝土，非泵送 (2)混凝土强度等级:C25
37.1 | 10105022T | C25预拌非泵送普通混凝土(直形墙100mm以外) |  | m3 | 14.376
37.2 | 10105057 | 混凝土调整费(非泵送调整费) |  | m3 | 14.124
38 | 010502001001 | 矩形柱 | (1)混凝土种类（商品混凝土、现场拌制，泵送、非泵送）:商品混凝土，非泵送 (2)混凝土强度等级:C25 | m3 | 13.072
38.1 | 10105011T | C25预拌非泵送普通混凝土(独立矩形柱) |  | m3 | 13.072
38.2 | 10105059 | 搅拌机拌制混凝土调整费 |  | m3
38.3 | 10105057 | 混凝土调整费(非泵送调整费) |  | m3 | 12.807
39 | 010507005001 | 压顶 | (1)断面尺寸:240×60mm (2)混凝土种类（商品混凝土、现场拌制，泵送、非泵送）:商品混凝土，非泵送 (3)混凝土强度等级:C20 | m3 | 0.255
39.1 | 10105043 | 其他构件(C20非泵送混凝土 扶手、压顶) |  | m3 | 0.255
40 | 010401003001 | 实心砖墙 | (1)砖品种、规格、强度等级:粘土砖 (2)墙体类型、砌筑高度:围墙 (3)砂浆强度等级、配合比:M7.5 | m3
40.1 | 10104001 | 实心砖墙(实心标准砖墙) |  | m3
41 | 010515001002 | 现浇构件钢筋 | (1)钢筋种类、规格:HPB300、Φ6mm | t | 0.207
41.1 | 10105065T | 现浇构件圆钢筋HPB300以内(直径6mm) |  | t | 0.207
42 | 010515001003 | 现浇构件钢筋 | (1)钢筋种类、规格:HRB400E、Φ6mm | t | 0.16
42.1 | 10105067T | 现浇构件带肋钢筋HRB400以内(直径6mm) |  | t | 0.16
43 | 010515001004 | 现浇构件钢筋 | (1)钢筋种类、规格:HRB400、Φ12mm | t | 0.026
43.1 | 10105068T | 现浇构件带肋钢筋HRB400以内(直径12mm) |  | t | 0.026
44 | 010401009001 | 实心砖柱 | (1)砖品种、规格、强度等级:烧结煤矸石普通砖、240×115×53 (2)柱类型、砌筑高度:400*400、 高度1800mm | m3
分部分项工程量清单与计价表
工程名称：泰宁县老汽车站周边基础设施提升改造工程 | [6 empty] | 第9页 共36页
序号 | 项目编码 | 项目名称 | 项目特征描述 | 计量单位 | 工程量 | 金 额(元)
[6 empty] | 综合单价 |  | 合价
(3)砂浆强度等级、配合比:M7.5 现拌混合砂浆
44.1 | 10104009 | 实心砖柱(实心方砖柱) |  | m3
45 | 011201004001 | 立面砂浆找平层 | (1)基层类型:围墙 (2)界面剂类型:刷素水泥浆一道（内掺建筑胶）、刷聚合物水泥砂浆一道 (3)找平层砂浆厚度、配合比:5mm、1:3水泥砂浆打底扫描或划出纹道，12mm、1:2.5水泥砂浆抹平 | m2
45.1 | 10112005 | 外墙面水泥砂浆一般抹灰（17mm厚 砖墙、混凝土墙) |  | m2
46 | 011201001001 | 墙面一般抹灰 | (1)墙体类型:围墙 (2)界面剂类型:刷素水泥浆一道（内掺建筑胶）、刷聚合物水泥砂浆一道、填补缝隙、局部腻子、磨平 (3)底层厚度、砂浆配合比:5mm、1:3水泥砂浆打底扫描或划出纹道 (4)面层厚度、砂浆配合比:12mm、1:2.5水泥砂浆抹平 (5)装饰面材料种类:外墙丙烯酸酯涂料、一底两面 (6)分格缝宽度、材料种类:无 | m2 | 143.76
46.1 | 10112005T | 外墙面水泥砂浆一般抹灰(12+5mm厚 砖墙、混凝土墙) |  | m2 | 143.76
46.2 | 10112063 | 界面剂、铺网(刷聚合物水泥浆一道) |  | m2 | 143.76
46.3 | 10112059 | 界面剂、铺网(素水泥浆界面剂) |  | m2 | 143.76
46.4 | 10112067 | 聚合物水泥砂浆修补 |  | m2 | 143.76
47 | 011406001001 | 抹灰面油漆涂料 | (1)部位:围墙 (2)基层类型:混凝土墙 (3)腻子种类、遍数:无 (4)防护材料种类:无 (5)油漆涂料品种、遍数（或厚度）:外墙丙烯酸酯涂料、一底两面 | m2 | 143.76
47.1 | 10114156T | 外墙丙烯酸酯涂料(墙面 二遍) |  | m2 | 143.76
47.2 | 10114157 | 外墙丙烯酸酯涂料(墙面 每增一遍) |  | m2 | 143.76
48 | 011202001001 | 柱、梁面一般抹灰 | (1)柱（梁）体类型:柱面 (2)底层厚度、砂浆配合比:14mm 1:2.0 | m2
分部分项工程量清单与计价表
工程名称：泰宁县老汽车站周边基础设施提升改造工程 | [6 empty] | 第10页 共36页
序号 | 项目编码 | 项目名称 | 项目特征描述 | 计量单位 | 工程量 | 金 额(元)
[6 empty] | 综合单价 |  | 合价
(3)面层厚度、砂浆配合比:6mm 1:2.5 (4)装饰面材料种类: (5)分格缝宽度、材料种类:
48.1 | 10112039 | 外墙面水泥砂浆一般抹灰(独立矩形 柱(梁)20mm厚) |  | m2
49 | 011202003001 | 柱、梁面砂浆找平 | (1)柱（梁）体类型:独立柱 (2)界面剂类型:刷混凝土界面处理剂一道 (3)找平的砂浆厚度、配合比:5mm、1:3水泥砂浆打底扫毛或划出纹道，6mm、1:2.5水泥砂浆结合层，内掺建筑胶 | m2 | 133.76
49.1 | 10112049T | 外墙面水泥砂浆找平抹灰(独立矩形柱(梁)6+5mm厚) |  | m2 | 133.76
49.2 | 10112060 | 界面剂、铺网(混凝土界面处理剂1.5mm厚) |  | m2 | 133.76
50 | 011205001001 | 石材柱面 | (1)柱截面类型、尺寸:矩形、400×400mm (2)安装方式:石材背面涂5mm胶粘剂 (3)面层材料品种、规格、颜色:文化石、125×125mm (4)缝宽、嵌缝材料种类:1:1水泥砂浆勾缝 (5)防护材料种类:无 (6)磨光、酸洗、打蜡要求:无 | m2 | 133.76
50.1 | 10112164 | 瓷板、文化石(外墙柱(梁)面瓷板 每块面积≤0.025m2 水泥砂浆粘贴) |  | m2
50.2 | 10112165T | 瓷板、文化石(外墙柱(梁)面瓷板 每块面积≤0.025m2 粉状型建筑胶贴剂粘贴) |  | m2 | 133.76
50.3 | 10112187T | 面砖勾缝(面砖 加浆勾缝5mm以内) |  | m2 | 133.76
51 | 050307006001 | 铁艺栏杆 | (1)防护材料种类:铁艺栏杆 (2)铁艺栏杆高度:1.5m (3)铁艺栏杆单位长度重量:详见图集做法 12J003-F2 | m | 118.4
51.1 | 50106087 | 成品栏杆安装(铁艺栏杆) |  | m2 | 177.6
52 | 010516002001 | 预埋铁件 | (1)钢材种类:钢板、钢筋 (2)规格:8mm钢板、Φ8钢筋、Φ10钢筋 (3)铁件尺寸:110×110钢板、L=310mm、L=220mm钢筋 | t | 0.205
52.1 | 10105126T | 铁件、螺栓(预埋铁件安装) |  | t | 0.205
53 | 031001002001 | 钢管 | (1)规格、压力等级:DN | m | 135
分部分项工程量清单与计价表
工程名称：泰宁县老汽车站周边基础设施提升改造工程 | [6 empty] | 第11页 共36页
序号 | 项目编码 | 项目名称 | 项目特征描述 | 计量单位 | 工程量 | 金 额(元)
[6 empty] | 综合单价 |  | 合价
70 (2)连接形式:焊接 (3)安装部位:室外 (4)介质:钢管 (5)压力试验及吹、洗设计要求:满足设计及规范要求 (6)警示带形式:无
53.1 | 31001027T | 室外(钢管(焊接) 公称直径80mm以内) |  | m | 135
给水工程 | [8 empty] | 分项工程(17市政)
54 | 040101002002 | 挖沟槽土方 | (1)土壤类别:三类土 (2)挖土深度:2m以内 | m3 | 1009.146
54.1 | 40101008T | 人工挖沟槽土方(三类土 槽深2m以内) 人工辅助开挖比例≤5% |  | m3 | 50.457
54.2 | 40101055 | 挖掘机挖土(挖掘机挖槽坑土方 不装车 三类土) |  | m3 | 165.095
54.3 | 40101058 | 挖掘机挖土(挖掘机挖槽坑土方 装车 三类土) |  | m3 | 793.594
55 | 040103002003 | 余方弃置 | (1)废弃料品种:三类土 (2)运距:暂定10Km，工程结算时根据实际运距据实调整 | m3 | 793.594
55.1 | 40101089T | 自卸汽车运土(载重10t以内 运距10km以内) |  | m3
55.2 | 40101091T | 自卸汽车运土(载重10t以外 运距10km以内) |  | m3 | 793.594
56 | 040103001003 | 填方 | (1)填方粒径要求:满足设计及规范要求 (2)填方来源、运距:外购、根据现场实际情况自行考虑 (3)密实度要求:满足设计及规范要求 (4)填方材料品种:机制砂 | m3 | 779.57
56.1 | 40101107T | 槽、坑回填砂(人工摊铺夯实) |  | m3
56.2 | 40101108T | 槽、坑回填砂(人工摊铺机械夯实) |  | m3 | 779.57
57 | 040103001004 | 填方 | (1)填方粒径要求:满足设计及规范要求 (2)填方来源、运距:就地挖填、根据现场实际情况自行考虑 (3)密实度要求:满足设计及规范要求 (4)填方材料品种:三类土 | m3 | 187.53
57.1 | 40101106 | 槽、坑回填土(人机配合回填碾压) |  | m3 | 187.53
58 | 040501003001 | 球墨铸铁管 | (1)连接形式:胶圈连接 (2)垫层、基础材质及厚度:机制砂垫层、200 | m | 987
分部分项工程量清单与计价表
工程名称：泰宁县老汽车站周边基础设施提升改造工程 | [6 empty] | 第12页 共36页
序号 | 项目编码 | 项目名称 | 项目特征描述 | 计量单位 | 工程量 | 金 额(元)
[6 empty] | 综合单价 |  | 合价
mm (3)铺设深度:0.7m (4)管道检验及试验要求:压水试验 (5)材质及规格:球墨铸铁管（K9）、DN150 (6)集中防腐运距:无
58.1 | 40801062T | 球墨铸铁管 DN150 K9 |  | m | 987
58.2 | 40807002 | 管道水压试验(公称直径200mm以内) |  | m | 987
58.3 | 40807055 | 管道消毒冲洗(公称直径200mm以内) |  | m | 987
59 | 040502001001 | 铸铁管管件 | (1)种类:弯头（K12级） (2)接口形式:胶圈接口 (3)材质及规格:铸铁、DN150×90 | 个 | 7
59.1 | 40802088 | 双法90°弯头(球铁) DN150X90° K12级 |  | 个 | 7
60 | 031003011001 | 法兰 | (1)材质:铸铁 (2)连接形式:法兰连接 (3)规格、压力等级:法兰接管DN150、K12级 | 个 | 7
60.1 | 31005140 | 法兰接管(球铁) DN150 K12级 |  | 个 | 7
61 | 031003011002 | 法兰 | (1)材质:铸铁 (2)连接形式:法兰连接 (3)规格、压力等级:法兰短管甲DN150、K12级 | 个 | 7
61.1 | 31005140T | 法兰短管甲(球铁) DN150 K12级 |  | 个 | 7
62 | 040502001003 | 铸铁管管件 | (1)种类:双承单支盘三通（K14级） (2)接口形式:胶圈接口 (3)材质及规格:球墨铸铁、DN200×150 | 个 | 7
62.1 | 40802089T | 双承单支盘三通(球铁) DN200X150 K14级 |  | 个 | 7
63 | 040502001004 | 铸铁管管件 | (1)种类:全盘三通（K14级） (2)接口形式:胶圈接口 (3)材质及规格:球墨铸铁、DN150×150 | 个 | 8
63.1 | 40802089T | 全盘三通 DN150x150 K14级 |  | 个 | 8
64 | 040502001005 | 铸铁管管件 | (1)种类:90°弯头 (2)接口形式:胶圈接口 (3)材质及规格:球墨铸铁、DN150 | 个 | 2
64.1 | 40802089T | 90°弯头 DN150 |  | 个 | 2
65 | 040502001006 | 铸铁管管件 | (1)种类:45°弯头 (2)接口形式:胶圈接口 (3)材质及规格:球墨铸铁、DN150 | 个 | 5
65.1 | 40802089T | 45°弯头 DN150 |  | 个 | 5
分部分项工程量清单与计价表
工程名称：泰宁县老汽车站周边基础设施提升改造工程 | [6 empty] | 第13页 共36页
序号 | 项目编码 | 项目名称 | 项目特征描述 | 计量单位 | 工程量 | 金 额(元)
[6 empty] | 综合单价 |  | 合价
66 | 040303002001 | 混凝土基础 | (1)部位:弯管底座 (2)混凝土强度等级:C25 | m3 | 0.112
66.1 | 40902067 | 基础制作(C20混凝土基础) |  | m3
66.2 | 40501064T | C20渠(管)道基础(预拌非泵送普通混凝土平基 预拌非泵送普通混凝土) |  | m3 | 0.112
67 | 040503001001 | 砌筑支墩 | (1)混凝土强度等级:无 (2)砂浆强度等级、配合比:无 (3)垫层材质、厚度:无 (4)砌筑材料、规格、强度等级:MU7.5 400*300*300 | m3
67.1 | 10104001 | 实心砖墙(实心标准砖墙) |  | m3
68 | 040503001002 | 砌筑支墩 | (1)混凝土强度等级:无 (2)砂浆强度等级、配合比:现拌砌筑砂浆、M7.5 (3)垫层材质、厚度:无 (4)砌筑材料、规格、强度等级:烧结煤矸石普通砖、240×115×53 | m3 | 0.252
68.1 | 10104001T | 支墩 400×300×300mm |  | m3 | 0.252
69 | 030901011001 | 室外消火栓 | (1)型号、规格:SSF150/65-1 (2)安装方式:室外地上式 (3)附件材质、规格:平焊法兰PN1.6MPa、DN150、PN1.6MPa，DN150带弯头、DN100 | 套 | 7
69.1 | 30901084T | 路面抗折混凝土室外地上式消火栓(公称直径150mm 支管安装) |  | 套 | 7
70 | 040501020001 | 警示（示踪）带铺设 | (1)规格:标志带 | m | 987
70.1 | 40802292 | 警示带、示踪线、地面警示标志安装(示踪线安装) |  | m | 987
|  | 分部小计 |  |  | 4794.204
井
71 | 040504001001 | 砌筑井 | (1)混凝土强度等级:C25 (2)砂浆强度等级、配合比:M10水泥砂浆砌筑 (3)盖板材质、规格:C25钢筋混凝土盖板、Ф1580×150mm， 内配HPB235Φ10mm、HRB335Φ12mm、HRB335Φ14mm (4)垫层、基础材质及厚度:C15混凝土垫层、100mm，C25混凝土基础、200mm， 内配HPB235Φ10mm、HRB335Φ12mm (5)砌筑材料品种、规格、强度等级:水泥实 | 座 | 7
分部分项工程量清单与计价表
工程名称：泰宁县老汽车站周边基础设施提升改造工程 | [6 empty] | 第14页 共36页
序号 | 项目编码 | 项目名称 | 项目特征描述 | 计量单位 | 工程量 | 金 额(元)
[6 empty] | 综合单价 |  | 合价
心砖、240×115×53mm、MU10 (6)勾缝、抹面要求:无 (7)防渗、防水要求:满足设计要求 (8)井盖、井圈材质及规格:球墨铸铁井盖、φ700mm、C250 (9)踏步材质、规格:钢塑踏步@360mm (10)构件名称及图纸:阀们井（井深1500mm）、07MS101-2-14、φ1200mm (11)集水坑:承插式混凝土管φ300 、管底C25混凝土垫层100mm
71.1 | 40101020T | 人工挖基坑土方(三类土 坑深2m以内) |  | m3
71.2 | 40101064 | 小型挖掘机挖土(小型挖掘机挖槽坑土方 装车 三类土) |  | m3
71.3 | 40101105T | 槽、坑回填土(夯实机夯实) |  | m3
71.4 | 40101032T | 人工装、运土方(人工装车 土方) |  | m3
71.5 | 40101089T | 自卸汽车运土(载重10t以内 运距10km以内) |  | m3
71.6 | 40501005T | C20垫层(现拌普通混凝土) 给排水构筑物垫层不需要找坡 |  | m3
71.7 | 40501006T | 砌筑井壁(砖砌井壁 圆形) |  | m3
71.8 | 40501032 | 砌筑井筒(φ700) |  | m
71.9 | 40501025 | 勾缝及抹灰(砖墙 抹灰 井内侧) |  | m2
71.10 | 40501036T | C30钢筋现拌普通混凝土井盖、井圈制作(现拌普通混凝土井圈) |  | m3
71.11 | 40501047T | 井盖、井箅安装(可调式球墨铸铁井盖井座 Φ700) |  | 座
71.12 | 40501005T | C15排水井垫层(预拌非泵送普通混凝土) 给排水构筑物垫层不需要找坡 |  | m3 | 2.377
71.13 | 40601058T | C25预拌非泵送普通混凝土半地下室池底(平池底 厚度50cm以内) 排水井底板 |  | m3 | 3.92
71.14 | 40501005T | C25排水井垫层(预拌非泵送普通混凝土) 给排水构筑物垫层不需要找坡 |  | m3 | 0.049
71.15 | 40502047 | 承插式混凝土管(Φ200-2000)(钢筋混凝土管 人工下管 管径300mm以内) |  | m | 3.5
71.16 | 40501006T | 砌筑井壁(砖砌井壁 圆形) M10水泥砂浆 MU10砖 |  | m3 | 21.28
71.17 | 40501104T | C25预拌非泵送普通混凝土(矩形盖板 板厚20cm以内) |  | m3 | 1.54
分部分项工程量清单与计价表
工程名称：泰宁县老汽车站周边基础设施提升改造工程 | [6 empty] | 第15页 共36页
序号 | 项目编码 | 项目名称 | 项目特征描述 | 计量单位 | 工程量 | 金 额(元)
[6 empty] | 综合单价 |  | 合价
71.18 | 40501114T | 安装(渠道盖板 矩形盖板(每块体积在0.3m3以内)) |  | m3 | 1.54
71.19 | 40501036T | C25钢筋预拌非泵送普通混凝土井盖、井圈制作(预拌非泵送普通混凝土井圈) |  | m3 | 0.216
71.20 | 40304005T | 现浇混凝土(圆钢筋 HPB235Φ10) |  | t | 0.21
71.21 | 40304007T | 现浇混凝土(螺纹钢筋 HRB335Φ12) |  | t | 0.217
71.22 | 40304001T | 预制混凝土(圆钢筋 HPB235Φ10) |  | t | 0.028
71.23 | 40304003T | 预制混凝土(螺纹钢筋 HRB335Φ12) |  | t | 0.175
71.24 | 40304003T | 预制混凝土(螺纹钢筋 HRB335Φ14) |  | t | 0.084
71.25 | 40501049 | 井盖、井箅安装(安全防坠网) |  | 座 | 7
71.26 | 40501045 | 井盖、井箅安装(塑钢爬梯踏步) |  | 步 | 28
71.27 | 40501047T | 井盖、井箅安装(可调式球墨铸铁井盖井座 Φ700) C250 |  | 座 | 7
72 | 040504001002 | 砌筑井 | (1)混凝土强度等级:C10、C25混凝土 (2)砂浆强度等级、配合比:水泥砂浆1：2 (3)盖板材质、规格:C25混凝土盖板150mm (4)垫层、基础材质及厚度:C10混凝土垫层100厚 (5)砌筑材料品种、规格、强度等级:C25混凝土井壁150mm (6)勾缝、抹面要求:勾缝及抹灰(砖墙 抹灰 井内侧) (7)防渗、防水要求:无 (8)井盖、井圈材质及规格:C30混凝土井圈、球墨铸铁井盖井座 φ700 C250 (9)踏步材质、规格:塑钢 (10)1300*1300阀门井 H1.5m 07MS101-2,66 | 座
72.1 | 40101020T | 人工挖基坑土方(三类土 坑深2m以内) |  | m3
72.2 | 40101064 | 小型挖掘机挖土(小型挖掘机挖槽坑土方 装车 三类土) |  | m3
72.3 | 40101105T | 槽、坑回填土(夯实机夯实) |  | m3
72.4 | 40101032T | 人工装、运土方(人工装车 土方) |  | m3
72.5 | 40101089T | 自卸汽车运土(载重10t以内 运距7km以内) |  | m3
分部分项工程量清单与计价表
工程名称：泰宁县老汽车站周边基础设施提升改造工程 | [6 empty] | 第16页 共36页
序号 | 项目编码 | 项目名称 | 项目特征描述 | 计量单位 | 工程量 | 金 额(元)
[6 empty] | 综合单价 |  | 合价
72.6 | 40501005T | C20排水井垫层(现拌普通混凝土) 给排水构筑物垫层不需要找坡 |  | m3
72.7 | 40501007T | 砌筑井壁(砖砌井壁 矩形) |  | m3
72.8 | 40501025T | 勾缝及抹灰(砖墙 抹灰 井内侧) |  | m2
72.9 | 40501032 | 砌筑井筒(φ700) |  | m
72.10 | 40501036T | C30钢筋现拌普通混凝土井盖、井圈制作(现拌普通混凝土井圈) |  | m3
72.11 | 40501047T | 井盖、井箅安装(可调式球墨铸铁井盖井座 Φ700) |  | 座
72.12 | 40501049T | 井盖、井箅安装(安全防坠网) |  | 座
72.13 | 40107048T | 混凝土搅拌机拌和(容量250L以内) |  | m3
73 | 040504002001 | 混凝土井 | (1)混凝土强度等级:C25 (2)垫层、基础材质及厚度:C15混凝土垫层、100mm，C25混凝土基础、200mm， 内配HPB300Φ10mm (3)防渗、防水要求:20mm、1:2水泥砂浆掺5%防水粉粉刷 (4)井盖、井圈材质及规格:C25钢筋混凝土盖板、1600×1600×150mm， 内配HPB235Φ8mm、HPB235Φ10mm、HRB335Φ12mm、HRB335Φ14mm (5)踏步材质、规格:钢塑踏步@360mm (6)构件名称及图纸:阀门井（井深1500mm）、07MS101-2-66、1300×1300mm | 座 | 7
73.1 | 40501005T | C15排水井垫层(预拌非泵送普通混凝土) 给排水构筑物垫层不需要找坡 |  | m3 | 2.24
73.2 | 40601058T | C25预拌非泵送普通混凝土半地下室池底(平池底 厚度50cm以内) 排水井底板 |  | m3 | 3.584
73.3 | 40501010T | C25现浇预拌非泵送普通混凝土井壁(预拌非泵送普通混凝土井壁 矩形20cm以内) |  | m3 | 12.18
73.4 | 40501104T | C25预拌非泵送普通混凝土(矩形盖板 板厚20cm以内) |  | m3 | 0.26
73.5 | 40501114T | 安装(渠道盖板 矩形盖板(每块体积在0.3m3以内)) |  | m3 | 0.26
73.6 | 40501036T | C25钢筋预拌非泵送普通混凝土井盖、井圈制作(预拌非泵送普通混凝土井圈) |  | m3 | 0.031
分部分项工程量清单与计价表
工程名称：泰宁县老汽车站周边基础设施提升改造工程 | [6 empty] | 第17页 共36页
序号 | 项目编码 | 项目名称 | 项目特征描述 | 计量单位 | 工程量 | 金 额(元)
[6 empty] | 综合单价 |  | 合价
73.7 | 40501025T | 勾缝及抹灰(砖墙 抹灰 井内侧) |  | m2 | 73.64
73.8 | 40304005 | 现浇混凝土(圆钢筋 HPB300Φ10) |  | t | 2.044
73.9 | 40304001T | 预制混凝土(圆钢筋 HPB235Φ8) |  | t | 0.048
73.10 | 40304001T | 预制混凝土(圆钢筋 HPB235Φ10) |  | t | 0.057
73.11 | 40304003T | 预制混凝土(螺纹钢筋 HRB335Φ12) |  | t | 0.213
73.12 | 40304003T | 预制混凝土(螺纹钢筋 HRB335Φ14) |  | t | 0.081
73.13 | 40501049 | 井盖、井箅安装(安全防坠网) |  | 座 | 7
73.14 | 40501045 | 井盖、井箅安装(塑钢爬梯踏步) |  | 步 | 28
73.15 | 40501047T | 井盖、井箅安装(可调式球墨铸铁井盖井座 Φ700) C250 |  | 座 | 7
74 | 040504001003 | 砌筑井 | (1)混凝土强度等级:C25 (2)砂浆强度等级、配合比:M10水泥砂浆砌筑 (3)盖板材质、规格:C25钢筋混凝土盖板、Ф1580×150mm， 内配HPB235Φ10、HRB335Φ12mm、HRB335Φ14mm (4)垫层、基础材质及厚度:C15混凝土垫层、100mm，C25混凝土基础、200mm， 内配HPB235Φ10mm、HRB335Φ12mm (5)砌筑材料品种、规格、强度等级:水泥实心砖、240×115×53mm、MU10 (6)勾缝、抹面要求:无 (7)防渗、防水要求:满足设计要求 (8)井盖、井圈材质及规格:球墨铸铁井盖、φ700mm、C250 (9)踏步材质、规格:钢塑踏步@360mm (10)构件名称及图纸:排泥阀井（井深1500mm）、07MS101-2-14、φ1200mm (11)集水坑:承插式混凝土管φ300 、管底C25混凝土垫层100mm | 座 | 4
74.1 | 40101020T | 人工挖基坑土方(三类土 坑深2m以内) |  | m3
74.2 | 40101064 | 小型挖掘机挖土(小型挖掘机挖槽坑土方 装车 三类土) |  | m3
74.3 | 40101105T | 槽、坑回填土(夯实机夯实) |  | m3
分部分项工程量清单与计价表
工程名称：泰宁县老汽车站周边基础设施提升改造工程 | [6 empty] | 第18页 共36页
序号 | 项目编码 | 项目名称 | 项目特征描述 | 计量单位 | 工程量 | 金 额(元)
[6 empty] | 综合单价 |  | 合价
74.4 | 40101032T | 人工装、运土方(人工装车 土方) |  | m3
74.5 | 40101089T | 自卸汽车运土(载重10t以内 运距10km以内) |  | m3
74.6 | 40501005T | C20排水井垫层(现拌普通混凝土) 给排水构筑物垫层不需要找坡 |  | m3
74.7 | 40501006T | 砌筑井壁(砖砌井壁 圆形) |  | m3
74.8 | 40501025T | 勾缝及抹灰(砖墙 抹灰 井内侧) |  | m2
74.9 | 40501032 | 砌筑井筒(φ700) |  | m
74.10 | 40501049T | 井盖、井箅安装(安全防坠网) |  | 座
74.11 | 40107048T | 混凝土搅拌机拌和(容量250L以内) |  | m3
74.12 | 40501036T | C30钢筋现拌普通混凝土井盖、井圈制作(现拌普通混凝土井圈) |  | m3
74.13 | 40501047T | 井盖、井箅安装(可调式球墨铸铁井盖井座 Φ700) |  | 座
74.14 | 40501005T | C15排水井垫层(预拌非泵送普通混凝土) 给排水构筑物垫层不需要找坡 |  | m3 | 1.358
74.15 | 40601058T | C25预拌非泵送普通混凝土半地下室池底(平池底 厚度50cm以内) 排水井底板 |  | m3 | 2.24
74.16 | 40501005T | C25排水井垫层(预拌非泵送普通混凝土) 给排水构筑物垫层不需要找坡 |  | m3 | 0.028
74.17 | 40502047 | 承插式混凝土管(Φ200-2000)(钢筋混凝土管 人工下管 管径300mm以内) |  | m | 2
74.18 | 40501006T | 砌筑井壁(砖砌井壁 圆形) M10水泥砂浆 MU10砖 |  | m3 | 12.16
74.19 | 40501104T | C25预拌非泵送普通混凝土(矩形盖板 板厚20cm以内) |  | m3 | 0.88
74.20 | 40501114T | 安装(渠道盖板 矩形盖板(每块体积在0.3m3以内)) |  | m3 | 0.88
74.21 | 40501036T | C25钢筋预拌非泵送普通混凝土井盖、井圈制作(预拌非泵送普通混凝土井圈) |  | m3 | 0.124
74.22 | 40304005T | 现浇混凝土(圆钢筋 HPB235Φ10) |  | t | 0.12
74.23 | 40304007T | 现浇混凝土(螺纹钢筋 HRB335Φ12) |  | t | 0.124
74.24 | 40304001T | 预制混凝土(圆钢筋 HPB235Φ10) |  | t | 0.016
74.25 | 40304003T | 预制混凝土(螺纹钢筋 HRB335Φ12) |  | t | 0.1
74.26 | 40304003T | 预制混凝土(螺纹钢筋 HRB335Φ14) |  | t | 0.048
74.27 | 40501049 | 井盖、井箅安装(安全防坠网 |  | 座 | 4
分部分项工程量清单与计价表
工程名称：泰宁县老汽车站周边基础设施提升改造工程 | [6 empty] | 第19页 共36页
序号 | 项目编码 | 项目名称 | 项目特征描述 | 计量单位 | 工程量 | 金 额(元)
[6 empty] | 综合单价 |  | 合价
)
74.28 | 40501045 | 井盖、井箅安装(塑钢爬梯踏步) |  | 步 | 16
74.29 | 40501047T | 井盖、井箅安装(可调式球墨铸铁井盖井座 Φ700) C250 |  | 座 | 4
75 | 040504001004 | 砌筑井 | (1)混凝土强度等级:C25 (2)砂浆强度等级、配合比:M10水泥砂浆砌筑 (3)盖板材质、规格:无 (4)垫层、基础材质及厚度:C15混凝土垫层、100mm，C25混凝土基础、200mm， 内配HPB235Φ10mm、HRB335Φ12mm (5)砌筑材料品种、规格、强度等级:水泥实心砖、240×115×53mm、MU10 (6)勾缝、抹面要求:20mm、M10水泥砂浆砌筑 (7)防渗、防水要求:满足设计要求 (8)井盖、井圈材质及规格:球墨铸铁井盖、φ700mm、C250 (9)踏步材质、规格:钢塑踏步@360mm (10)构件名称及图纸:排泥湿井（井深1500mm）、07MS101-2-58、φ800mm | 座 | 1
75.1 | 40101020T | 人工挖基坑土方(三类土 坑深2m以内) |  | m3
75.2 | 40101064 | 小型挖掘机挖土(小型挖掘机挖槽坑土方 装车 三类土) |  | m3
75.3 | 40101105T | 槽、坑回填土(夯实机夯实) |  | m3
75.4 | 40101032T | 人工装、运土方(人工装车 土方) |  | m3
75.5 | 40101089T | 自卸汽车运土(载重10t以内 运距10km以内) |  | m3
75.6 | 40501005T | C20排水井垫层(现拌普通混凝土) 给排水构筑物垫层不需要找坡 |  | m3
75.7 | 40501006T | 砌筑井壁(砖砌井壁 圆形) |  | m3
75.8 | 40501032 | 砌筑井筒(φ700) |  | m
75.9 | 40501025T | 勾缝及抹灰(砖墙 抹灰 井内侧) |  | m2
75.10 | 40501049T | 井盖、井箅安装(安全防坠网) |  | 座
75.11 | 40107048T | 混凝土搅拌机拌和(容量250L以内) |  | m3
75.12 | 40501036T | C30钢筋现拌普通混凝土井盖、井圈制作(现拌普通混凝土井圈) |  | m3
分部分项工程量清单与计价表
工程名称：泰宁县老汽车站周边基础设施提升改造工程 | [6 empty] | 第20页 共36页
序号 | 项目编码 | 项目名称 | 项目特征描述 | 计量单位 | 工程量 | 金 额(元)
[6 empty] | 综合单价 |  | 合价
75.13 | 40501047T | 井盖、井箅安装(可调式球墨铸铁井盖井座 Φ700) |  | 座
75.14 | 40501005T | C15排水井垫层(预拌非泵送普通混凝土) 给排水构筑物垫层不需要找坡 |  | m3 | 0.22
75.15 | 40601058T | C25预拌非泵送普通混凝土半地下室池底(平池底 厚度50cm以内) 排水井底板 |  | m3 | 0.34
75.16 | 40501006T | 砌筑井壁(砖砌井壁 圆形) |  | m3 | 4.7
75.17 | 40501025T | 勾缝及抹灰(砖墙 抹灰 井内侧) |  | m2 | 39.2
75.18 | 40501049 | 井盖、井箅安装(安全防坠网) |  | 座 | 1
75.19 | 40501045 | 井盖、井箅安装(塑钢爬梯踏步) |  | 步 | 4
75.20 | 40304005T | 现浇混凝土(圆钢筋 HPB235Φ10) |  | t | 0.003
75.21 | 40304007T | 现浇混凝土(螺纹钢筋 HRB335Φ12) |  | t | 0.031
75.22 | 40501049 | 井盖、井箅安装(安全防坠网) |  | 座 | 1
75.23 | 40501045 | 井盖、井箅安装(塑钢爬梯踏步) |  | 步 | 4
75.24 | 40501047T | 井盖、井箅安装(可调式球墨铸铁井盖井座 Φ700) C250 |  | 座 | 1
|  | 分部小计 |  |  | 19
电力工程 | [8 empty] | 分项工程(17市政)
76 | 041001002001 | 拆除人行道 | (1)材质:火烧板 (2)厚度:3.0cm | m2
76.1 | 40104025 | 拆除人行道(花岗岩面层 厚度3cm以内) |  | m2
77 | 040103002004 | 余方弃置 | (1)废弃料品种:拆除旧火烧板 (2)运距:暂定10Km，工程结算时根据实际运距据实调整 | m3
77.1 | 40101160T | 自卸汽车运石碴(载重10t以内 运距10km以内) |  | m3
78 | 040101002003 | 挖沟槽土方 | (1)土壤类别:三类土 (2)挖土深度:2m以内 | m3 | 817.321
78.1 | 40101008T | 人工挖沟槽土方(三类土 槽深2m以内) 人工辅助开挖比例≤5% |  | m3 | 40.866
78.2 | 40101058 | 挖掘机挖土(挖掘机挖槽坑土方 装车 三类土) |  | m3 | 776.455
79 | 040103002005 | 余方弃置 | (1)废弃料品种:三类土 (2)运距:暂定10Km，工程结算时根据实际运距据实调整 | m3 | 817.321
79.1 | 40101089T | 自卸汽车运土(载重10t以内 运距10km以内) |  | m3
79.2 | 40101091T | 自卸汽车运土(载重10t以外 |  | m3 | 817.321
分部分项工程量清单与计价表
工程名称：泰宁县老汽车站周边基础设施提升改造工程 | [6 empty] | 第21页 共36页
序号 | 项目编码 | 项目名称 | 项目特征描述 | 计量单位 | 工程量 | 金 额(元)
[6 empty] | 综合单价 |  | 合价
运距10km以内)
80 | 040103001005 | 填方 | (1)填方粒径要求:满足设计及规范要求 (2)填方来源、运距:外购、根据现场实际情况自行考虑 (3)密实度要求:满足设计及规范要求 (4)填方材料品种:机制砂 | m3 | 505.917
80.1 | 40101107T | 槽、坑回填砂(人工摊铺夯实) |  | m3
80.2 | 40101108T | 槽、坑回填砂(人工摊铺机械夯实) |  | m3 | 505.917
81 | 040303001001 | 混凝土垫层 | (1)混凝土强度等级:C15混凝土100mm | m3
81.1 | 40501053T | C15垫层(现拌普通混凝土) 给排水构筑物垫层不需要找坡 |  | m3
81.2 | 40107048 | 混凝土搅拌机拌和(容量250L以内) |  | m3
82 | 030408003001 | 电缆保护管 | (1)材质:MPP (2)规格:DN150mm (3)名称:电缆保护管 (4)敷设方式:埋地敷设 | m
82.1 | 40903012 | 电缆保护管敷设(塑料保护套管 外径φ150mm以下) |  | m
82.2 | 40903065T | 电缆保护管管枕、包封(电缆保护管 管枕) |  | 副
83 | 040803003001 | 电缆排管 | (1)材质:MPP (2)规格:DN150 (3)名称:电缆排管 (4)型号:无 (5)垫层、基础：厚度、材料品种、强度等级:C15素混凝土垫层、100mm (6)排管排列形式:3×3 | m | 839
83.1 | 40903012T | 电缆保护管敷设 MPP150 |  | m | 5034
83.2 | 40903065 | 电缆保护管管枕、包封(电缆保护管 管枕) |  | 副 | 839
83.3 | 40501053T | C15垫层(预拌非泵送普通混凝土) 排水井渠、管道垫层设计不需要找坡 |  | m3 | 83.061
84 | 040806002001 | 接地母线 | (1)材质:镀锌扁钢 (2)规格:50×5mm (3)名称:接地母线 | m | 1678
84.1 | 40906007T | 接地母线敷设 50×5mm |  | m | 1678
85 | 040806001001 | 接地极 | (1)材质:镀锌角钢 (2)规格:50×50×5mm (3)名称:接地极 (4)土质:普通土 (5)基础接地形式:按规范要求 | 根/块 | 115
分部分项工程量清单与计价表
工程名称：泰宁县老汽车站周边基础设施提升改造工程 | [6 empty] | 第22页 共36页
序号 | 项目编码 | 项目名称 | 项目特征描述 | 计量单位 | 工程量 | 金 额(元)
[6 empty] | 综合单价 |  | 合价
85.1 | 40906003T | 接地极（板）制作安装(角钢接地极 普通土) |  | 根 | 115
86 | 040205001001 | 人（手）孔井 | (1)盖板材质、规格:C30钢筋混凝土盖板（内配HPB300Φ8mm、HPB300Φ10mm、HRB335Φ14mm）、1200×1500×120mm，钢纤维混凝土井座、Φ770mm，铁篦子、600×600mm (2)材料品种:水泥实心砖、240×115×53mm、MU10，M7.5现拌砌筑砂浆，井内壁20mm、1:2.5水泥砂浆抹面 (3)基础、垫层：材料品种、厚度:C15混凝土垫层、180mm，C30钢筋混凝土基础（内配HRB335Φ14mm）、200mm (4)规格尺寸:电力手孔井1200×900×1200mm、07SD101-8,页17 | 座 | 23
86.1 | 40501005T | C15排水井垫层(预拌非泵送普通混凝土) 给排水构筑物垫层不需要找坡 |  | m3 | 19.526
86.2 | 40601058T | C30预拌非泵送普通混凝土半地下室池底(平池底 厚度50cm以内) 排水井底板 |  | m3 | 32.366
86.3 | 40903069T | 电缆井设置(砖砌井 矩形) |  | m3 | 58.004
86.4 | 40501025T | 勾缝及抹灰(砖墙 抹灰 井内侧) |  | m2 | 115.92
86.5 | 40501111T | C30预拌非泵送普通混凝土(井室盖板) |  | m3 | 4.968
86.6 | 40501114T | 安装(渠道盖板 矩形盖板(每块体积在0.3m3以内)) |  | m3
86.7 | 40304007T | 现浇混凝土(螺纹钢筋 φ10以外) |  | t
86.8 | 40304001 | 预制混凝土(圆钢筋 φ10以内) |  | t
86.9 | 40304005T | 现浇混凝土(圆钢筋 Φ8) |  | t | 0.423
86.10 | 40304005 | 现浇混凝土(圆钢筋 Φ10) |  | t | 0.04
86.11 | 40304007T | 现浇混凝土(螺纹钢筋 Φ12) |  | t | 2.193
86.12 | 40903071T | 电缆井设置(井盖安装(套) 混凝土盖、座) |  | 套 | 23
86.13 | 40501041T | 井盖、井箅安装(雨水井 铸铁平箅) |  | 套 | 23
通信工程 | [8 empty] | 分项工程(17市政)
87 | 040101002004 | 挖沟槽土方 | (1)土壤类别:三类土 (2)挖土深度:1.5m以内 | m3 | 295.276
87.1 | 40101008T | 人工挖沟槽土方(三类土 槽深2m以内) 人工辅助开挖比例≤5% |  | m3 | 14.764
87.2 | 40101058 | 挖掘机挖土(挖掘机挖槽坑土 |  | m3 | 280.512
分部分项工程量清单与计价表
工程名称：泰宁县老汽车站周边基础设施提升改造工程 | [6 empty] | 第23页 共36页
序号 | 项目编码 | 项目名称 | 项目特征描述 | 计量单位 | 工程量 | 金 额(元)
[6 empty] | 综合单价 |  | 合价
方 装车 三类土)
87.3 | 40101055 | 挖掘机挖土(挖掘机挖槽坑土方 不装车 三类土) |  | m3
88 | 040103002006 | 余方弃置 | (1)废弃料品种:三类土 (2)运距:暂定10Km，工程结算时根据实际运距据实调整 | m3 | 295.276
88.1 | 40101089T | 自卸汽车运土(载重10t以内 运距10km以内) |  | m3
88.2 | 40101091T | 自卸汽车运土(载重10t以外 运距10km以内) |  | m3 | 295.276
89 | 040103001006 | 填方 | (1)填方粒径要求:满足设计及规范要求 (2)填方来源、运距:外购、根据现场实际情况自行考虑 (3)密实度要求:满足设计及规范要求 (4)填方材料品种:机制砂 | m3 | 176.833
89.1 | 40101107T | 槽、坑回填砂(人工摊铺夯实) |  | m3
89.2 | 40101108T | 槽、坑回填砂(人工摊铺机械夯实) |  | m3 | 176.833
90 | 040803003002 | 电缆排管 | (1)材质:镀锌钢管 (2)规格:DN110mm (3)名称:电缆排管 (4)型号:无 (5)垫层、基础：厚度、材料品种、强度等级:C15素混凝土垫层、100mm (6)排管排列形式:3×3 | m | 627
90.1 | 40904006 | 镀锌钢管埋地敷设(钢管公称直径110mm以内) |  | m | 3762
90.2 | 40501053T | C15垫层(现拌普通混凝土) 给排水构筑物垫层不需要找坡 |  | m3
90.3 | 40501053T | C15垫层(预拌非泵送普通混凝土) 排水井渠、管道垫层设计不需要找坡 |  | m3 | 47.025
90.4 | 40903065T | 电缆保护管管枕、包封(电缆保护管 管枕) |  | 副 | 627
90.5 | 40107049 | 混凝土搅拌机拌和(容量350L以内) |  | m3
91 | 040803003003 | 电缆排管 | (1)材质:CPVC管 (2)规格:DN110 (3)名称:电缆排管 (4)型号:无 (5)垫层、基础：厚度、材料品种、强度等级:C15素混凝土垫层、100mm (6)排管排列形式:3×3 | m | 197
91.1 | 40904040T | 硬塑料管埋地敷设(公称直径 |  | m | 1182
分部分项工程量清单与计价表
工程名称：泰宁县老汽车站周边基础设施提升改造工程 | [6 empty] | 第24页 共36页
序号 | 项目编码 | 项目名称 | 项目特征描述 | 计量单位 | 工程量 | 金 额(元)
[6 empty] | 综合单价 |  | 合价
110mm以内)
91.2 | 40501053T | C15垫层(现拌普通混凝土) 给排水构筑物垫层不需要找坡 |  | m3
91.3 | 40501053T | C15垫层(预拌非泵送普通混凝土) 排水井渠、管道垫层设计不需要找坡 |  | m3 | 14.775
91.4 | 40903065T | 电缆保护管管枕、包封(电缆保护管 管枕) |  | 副 | 197
91.5 | 40107049 | 混凝土搅拌机拌和(容量350L以内) |  | m3
92 | 040205001002 | 人（手）孔井 | (1)盖板材质、规格:C25钢筋混凝土盖板（内配HRB335Φ12mm、HRB335Φ14mm）、1600×1300×120mm，钢纤维混凝土井座、Φ770mm (2)材料品种:水泥实心砖、240×115×53mm、MU10，M10现拌砌筑砂浆，井内壁15mm、1:2.5水泥砂浆抹面，井外壁20mm、1:2.5水泥砂浆抹面 (3)基础、垫层：材料品种、厚度:C25混凝土垫层、120mm (4)规格尺寸:通信手孔井1200×900×1200mm、YD/T 5178-2017,页113 | 座 | 24
92.1 | 40601058T | C25预拌非泵送普通混凝土半地下室池底(平池底 厚度50cm以内) |  | m3
92.2 | 40501005T | C15排水井垫层(预拌非泵送普通混凝土) 给排水构筑物垫层不需要找坡 |  | m3 | 9.248
92.3 | 40903069T | 电缆井设置(砖砌井 矩形) |  | m3
92.4 | 40903069T | 电缆井设置(砖砌井 矩形) |  | m3 | 35.666
92.5 | 40501025T | 勾缝及抹灰(砖墙 抹灰 井内侧) |  | m2 | 120.96
92.6 | 40501025T | 勾缝及抹灰(砖墙 抹灰 井外侧) |  | m2 | 176.256
92.7 | 40501111T | C30预拌非泵送普通混凝土(井室盖板) |  | m3
92.8 | 40501114T | 安装(渠道盖板 矩形盖板(每块体积在0.3m3以内)) |  | m3
92.9 | 40501104T | C25预拌非泵送普通混凝土(矩形盖板 板厚20cm以内) |  | m3 | 4.543
92.10 | 40304007T | 现浇混凝土(螺纹钢筋 Φ12mm) |  | t | 0.35
92.11 | 40304007T | 现浇混凝土(螺纹钢筋 Φ14mm) |  | t | 0.592
92.12 | 40304005 | 现浇混凝土(圆钢筋 Ф10mm) |  | t | 0.01
分部分项工程量清单与计价表
工程名称：泰宁县老汽车站周边基础设施提升改造工程 | [6 empty] | 第25页 共36页
序号 | 项目编码 | 项目名称 | 项目特征描述 | 计量单位 | 工程量 | 金 额(元)
[6 empty] | 综合单价 |  | 合价
92.13 | 40304001 | 预制混凝土(圆钢筋 φ10) |  | t
92.14 | 40903071T | 电缆井设置(井盖安装(套) 混凝土盖、座) |  | 套 | 24
照明工程 | [8 empty] | 分项工程(17市政)
93 | 040101002005 | 挖沟槽土方 | (1)土壤类别:三类土 (2)挖土深度:1.5m以内 | m3 | 277.813
93.1 | 40101008T | 人工挖沟槽土方(三类土 槽深2m以内) 人工辅助开挖比例≤5% |  | m3 | 13.891
93.2 | 40101055 | 挖掘机挖土(挖掘机挖槽坑土方 不装车 三类土) |  | m3 | 205.075
93.3 | 40101058 | 挖掘机挖土(挖掘机挖槽坑土方 装车 三类土) |  | m3 | 58.847
94 | 040103002007 | 余方弃置 | (1)废弃料品种:三类土 (2)运距:暂定10Km，工程结算时根据实际运距据实调整 | m3 | 58.847
94.1 | 40101089T | 自卸汽车运土(载重10t以内 运距10km以内) |  | m3
94.2 | 40101091T | 自卸汽车运土(载重10t以外 运距10km以内) |  | m3 | 58.847
95 | 040103001007 | 填方 | (1)填方粒径要求:满足设计及规范要求 (2)填方来源、运距:外购、根据现场实际情况自行考虑 (3)密实度要求:满足设计及规范要求 (4)填方材料品种:机制砂 | m3 | 81.705
95.1 | 40101107T | 槽、坑回填砂(人工摊铺夯实) |  | m3
95.2 | 40101108T | 槽、坑回填砂(人工摊铺机械夯实) |  | m3 | 81.705
96 | 040103001008 | 填方 | (1)填方粒径要求:满足设计及规范要求 (2)填方来源、运距:就地挖填、根据现场实际情况自行考虑 (3)密实度要求:满足设计及规范要求 (4)填方材料品种:三类土 | m3 | 190.5
96.1 | 40101106 | 槽、坑回填土(人机配合回填碾压) |  | m3 | 190.5
97 | 040803001001 | 电缆 | (1)材质:铜芯 (2)规格:4×35+1×16mm2 (3)名称:电力电缆 (4)型号:YJV (5)电压(kV):1kV (6)敷设方式、部位:室外 (7)地形:无 | m | 500
分部分项工程量清单与计价表
工程名称：泰宁县老汽车站周边基础设施提升改造工程 | [6 empty] | 第26页 共36页
序号 | 项目编码 | 项目名称 | 项目特征描述 | 计量单位 | 工程量 | 金 额(元)
[6 empty] | 综合单价 |  | 合价
97.1 | 40903027T | 铜芯电力电缆 YJV-0.6/1kV-4×35+1×16mm2 |  | m | 500
98 | 040803001002 | 电缆 | (1)材质:铜芯 (2)规格:5×16mm2 (3)名称:低压电缆 (4)型号:YJV (5)电压(kV):1kV (6)敷设方式、部位:室外 (7)地形:无 | m | 1970
98.1 | 40903027T | 铜芯电力电 YJV-0.6/1kV-5×16mm2 |  | m | 1970
99 | 030408003002 | 电缆保护管 | (1)材质:CPVC (2)规格:DN75 (3)名称:电缆保护管 (4)敷设方式:埋地敷设 | m
99.1 | 40903011T | 电缆保护管敷设(塑料保护套管 外径φ100mm以下) |  | m
100 | 040803002001 | 电缆保护管 | (1)材质:CPVC (2)规格:DN75 (3)名称:电缆保护管 (4)型号:无 (5)敷设方式:埋地敷设 (6)过路管加固要求:无 | m | 1270
100.1 | 40903011T | 电缆保护管敷设(塑料保护套管 外径φ100mm以下) |  | m | 1270
101 | 030408003003 | 电缆保护管 | (1)材质:电缆保护镀锌钢管 (2)规格:DN100mm (3)名称:电缆保护管 (4)敷设方式:埋地 | m
101.1 | 40903008T | 电缆保护管敷设(电缆过路钢管 DN80mm) |  | m
102 | 040803002002 | 电缆保护管 | (1)材质:热镀锌钢管 (2)规格:DN80 (3)名称:电缆保护管 (4)型号:无 (5)敷设方式:埋地敷设 (6)过路管加固要求:无 | m | 400
102.1 | 40903008T | 电缆保护管敷设(电缆过路钢管 DN80mm) |  | m | 400
103 | 040804001001 | 配管 | (1)材质:PVC塑料管 (2)规格:DN50 (3)名称:配管 (4)接地要求:按规范要求 (5)配置形式:埋地敷设 (6)钢索材质、规格:无 | m | 98
103.1 | 30409035T | 硬塑(UPVC)管铺设(外径≤50mm) |  | m
103.2 | 40904037T | PVC塑料管 DN50 |  | m | 98
104 | 030411004001 | 配线 | (1)材质:铜芯 (2)规格:3×2.5mm2 (3)名称:配线 (4)型号:RVV-0.5V | m | 650
分部分项工程量清单与计价表
工程名称：泰宁县老汽车站周边基础设施提升改造工程 | [6 empty] | 第27页 共36页
序号 | 项目编码 | 项目名称 | 项目特征描述 | 计量单位 | 工程量 | 金 额(元)
[6 empty] | 综合单价 |  | 合价
(5)钢索材质、规格:无 (6)配线形式:管内穿线 (7)配线部位:室外 (8)配线线制:照明线路
104.1 | 40904055T | 管内穿线 RVV-0.5V-3×2.5mm2 |  | m | 650
105 | 040805002001 | 中杆照明灯 | (1)名称:中杆照明灯 (2)（60W LED灯）、灯杆（高7m） (3)悬臂长度2.0m (4)型号:螺栓锚固 | 套
105.1 | 40905017T | 单臂连体灯杆安装(高度7m以下) |  | 套
105.2 | 40905020 | 双臂悬挑灯架成套型(双臂悬挑灯架对称式 成套型臂长2.5m以下) |  | 套
105.3 | 40905119 | 其他灯具安装(草坪灯具 立柱式) |  | 套
105.4 | 40902067 | 基础制作(C25混凝土基础) |  | m3
105.5 | 40304018 | 铁件、拉杆制作安装(铁件 预埋铁件) |  | t
106 | 040805002002 | 中杆照明灯 | (1)名称:单臂路灯 (2)型号:灯体：灯体作为灯具散热主体。灯体采用压铸铝型材，鳞片式结构设计，增大散热面积，增加对流散热效应。灯体独立散热的设计及加工工艺，保证平面度以增大接触面积，从而减小了接触热阻，利于热传导；灯具光源腔和电源腔分腔设置，开启方便，灯具紧固件、连接件采用不锈钢制品；灯具线路除交流线路外，灯具所有导线必须全封闭保护于灯具结构体内，避免裸露；整体防护等级：IP65；功率因数：≥0.95；色温：3000±5%；光源使用寿命大于50000小时；LED封装形式：采用五代LED光源、单颗中功率LED芯片封装，EMC支架；整灯光效：≥120lm/W；电源在-25℃~+55℃工作温度、AC85-265V工作电压和50HZ±2工作频率下保护可正常工作；灯具单颗灯珠功率＜1W/颗（需现场提供灯珠样品1个）灯具与灯杆连接要求：两者连接管径不小于60mm；电源组成要求达到国内一线优质产品技术要求（ | 套 | 53
分部分项工程量清单与计价表
工程名称：泰宁县老汽车站周边基础设施提升改造工程 | [6 empty] | 第28页 共36页
序号 | 项目编码 | 项目名称 | 项目特征描述 | 计量单位 | 工程量 | 金 额(元)
[6 empty] | 综合单价 |  | 合价
提供电源组成制造商针对本项目的有效授权书，原件现场查验）；LED灯具显色指数≥70；LED灯具达到户外防轻腐蚀型；光衰要求：应满足行业标准，1000小时为0,3000小时≤1%，10000小时≤3%；灯具中必须含有单灯控制器。 (3)接线端子材质、规格:铜质 (4)接地要求:镀锌角钢、L50×5mm (5)附件配置:半截光型灯具、LED60W、cosφ≥0.95 (6)光源数量:1个 (7)垫层、基础：厚度、材料品种、强度等级:C25混凝土基础、600×600×800mm (8)灯杆材质、高度:镀锌钢管（喷塑处理、颜色为白色）、6m (9)灯杆编号:按顺序编号 (10)灯架形式及臂长:悬臂式、臂长2m (11)杆座形式、材质、规格:法兰盘 (12)编号要求:按顺序编号
106.1 | 40905020T | 单臂路灯电杆 H=6m,悬臂长度2m 灯杆材质压铸铝型材 壁厚4mm 半截光型灯具 LED 60W cosφ≥0.95 |  | 套 | 53
106.2 | 40906003T | 接地极（板）制作安装(角钢接地极 普通土) |  | 根 | 53
106.3 | 40902067 | 基础制作(C25混凝土基础) |  | m3 | 15.264
106.4 | 40902065T | 基础制作(地脚螺栓安装) M22*800*4 |  | t | 0.57
106.5 | 40304007T | 现浇混凝土(螺纹钢筋 φ10以外) |  | t | 0.304
106.6 | 40902063 | 路灯设施编号(路灯杆号) |  | 个 | 53
107 | 040805001001 | 常规照明灯 | (1)名称:挂壁灯 (2)型号:无 (3)接线端子材质、规格:无 (4)接地要求:无 (5)附件配置:60W、LED灯 (6)光源数量:1个 (7)垫层、基础：厚度、材料品种、强度等级:无 (8)灯杆材质、高度:镀锌钢管、喷塑处理，颜 | 套 | 12
分部分项工程量清单与计价表
工程名称：泰宁县老汽车站周边基础设施提升改造工程 | [6 empty] | 第29页 共36页
序号 | 项目编码 | 项目名称 | 项目特征描述 | 计量单位 | 工程量 | 金 额(元)
[6 empty] | 综合单价 |  | 合价
色为白色 (9)灯杆编号:按顺序编号 (10)灯架形式及臂长:单臂、1.5m (11)杆座形式、材质、规格:无 (12)编号要求:按顺序编号
107.1 | 40905002T | 挂壁灯 悬臂长度1.5m/LED 60W 臂厚4.0毫米 热镀锌钢材 |  | 套 | 12
107.2 | 40902063 | 路灯设施编号(路灯杆号) |  | 个 | 12
108 | 040806002002 | 接地母线 | (1)材质:镀锌扁钢 (2)规格:40×4mm (3)名称:接地母线 | m | 1670
108.1 | 40906007T | 接地母线敷设 40×4mm |  | m | 1670
109 | 040806001002 | 接地极 | (1)材质:镀锌角钢 (2)规格:50×50×5mm (3)名称:接地极 (4)土质:普通土 (5)基础接地形式:按规范要求 | 根/块 | 130
109.1 | 40906003T | 接地极（板）制作安装(角钢接地极 普通土) |  | 根 | 130
110 | 040803001003 | 电缆绝缘穿刺线夹 | (1)材质:铜制 (2)规格:无 (3)名称:电缆绝缘穿刺线夹 (4)型号:无 (5)电压(kV):1kV (6)敷设方式、部位:室外 (7)地形:无 | 个 | 195
110.1 | 04BC001T | 电缆绝缘穿刺线夹 |  | 个 | 195
111 | 040205001003 | 人（手）孔井 | (1)盖板材质、规格:钢纤维盖板、500×500×110mm (2)材料品种:水泥实心砖、240×115×53mm、MU10，M7.5现拌砌筑砂浆，井壁10mm、1:2水泥砂浆抹面 (3)夯实细石垫层、100mm，手摆式块石灌砂垫层、120mm (4)规格尺寸:400×400×800mm | 座 | 68
111.1 | 40202004 | 铺筑垫层料(砂垫层 厚度10cm) |  | m2
111.2 | 40501056T | 垫层(砂) 给排水构筑物垫层不需要找坡 |  | m3 | 8.228
111.3 | 40407003T | 基坑垫层(手摆式块石灌砂) |  | m3
111.4 | 40501001T | 排水井垫层(片石) 给排水构筑物垫层不需要找坡 |  | m3 | 9.874
111.5 | 40903069T | 手孔井砌筑(砖砌井 矩形) |  | m3
分部分项工程量清单与计价表
工程名称：泰宁县老汽车站周边基础设施提升改造工程 | [6 empty] | 第30页 共36页
序号 | 项目编码 | 项目名称 | 项目特征描述 | 计量单位 | 工程量 | 金 额(元)
[6 empty] | 综合单价 |  | 合价
111.6 | 40903069T | 电缆井设置(砖砌井 矩形) |  | m3 | 13.012
111.7 | 40501025T | 勾缝及抹灰(砖墙 抹灰 井内侧) |  | m2
111.8 | 40501025T | 勾缝及抹灰(砖墙 抹灰 井内侧) |  | m2 | 87.04
111.9 | 40402025T | C20防水混凝土(现拌普通混凝土防水混凝土) |  | m3
111.10 | 40501036T | C20钢筋现拌普通混凝土井盖、井圈制作(现拌普通混凝土井圈) |  | m3
111.11 | 40501036T | C20钢筋预拌非泵送普通混凝土井盖、井圈制作(预拌非泵送普通混凝土井圈) |  | m3 | 10.885
111.12 | 31001006 | 室外(镀锌钢管(螺纹连接) 公称直径50mm以内) |  | m
111.13 | 40903070T | 电缆井设置(井盖安装(套) 钢纤维盖板 500×500×110mm |  | 套 | 68
112 | 040101003002 | 挖基坑土方 | (1)土壤类别:三类土 (2)挖土深度:2m以内 | m3 | 61.056
112.1 | 40101020T | 人工挖基坑土方(三类土 坑深2m以内) 人工辅助开挖比例≤5% |  | m3 | 3.053
112.2 | 40101061 | 小型挖掘机挖土(小型挖掘机挖槽坑土方 不装车 三类土) |  | m3 | 56.202
112.3 | 40101064 | 小型挖掘机挖土(小型挖掘机挖槽坑土方 装车 三类土) |  | m3 | 1.801
113 | 040103001009 | 填方 | (1)填方粒径要求:满足设计及规范要求 (2)填方来源、运距:就地挖填、根据现场实际情况自行考虑 (3)密实度要求:满足设计及规范要求 (4)填方材料品种:三类土 | m3 | 51.552
113.1 | 40101106 | 槽、坑回填土(人机配合回填碾压) |  | m3 | 51.552
114 | 040103002008 | 余方弃置 | (1)废弃料品种:三类土 (2)运距:暂定10Km，工程结算时根据实际运距据实调整 | m3 | 1.801
114.1 | 40101091T | 自卸汽车运土(载重10t以外 运距10km以内) |  | m3 | 1.801
交通工程 | [8 empty] | 分项工程(17市政)
115 | 010101004002 | 挖基坑土方 | (1)土壤类别:三类土 (2)挖土深度:2m以内 | m3
115.1 | 40101020 | 人工挖基坑土方(三类土 坑深2m以内) |  | m3
115.2 | 40101058 | 挖掘机挖土(挖掘机挖槽坑土方 装车 三类土) |  | m3
116 | 040101003003 | 挖基坑土方 | (1)土壤类别:三类土 (2)挖土深度:2m以内 | m3 | 98.171
分部分项工程量清单与计价表
工程名称：泰宁县老汽车站周边基础设施提升改造工程 | [6 empty] | 第31页 共36页
序号 | 项目编码 | 项目名称 | 项目特征描述 | 计量单位 | 工程量 | 金 额(元)
[6 empty] | 综合单价 |  | 合价
116.1 | 40101020 | 人工挖基坑土方(三类土 坑深2m以内) |  | m3 | 4.909
116.2 | 40101055 | 挖掘机挖土(挖掘机挖槽坑土方 不装车 三类土) |  | m3 | 46.912
116.3 | 40101058 | 挖掘机挖土(挖掘机挖槽坑土方 装车 三类土) |  | m3 | 46.35
117 | 040103001010 | 填方 | (1)填方粒径要求:满足设计及规范要求 (2)填方来源、运距:就地挖填、根据现场实际情况自行考虑 (3)密实度要求:满足设计及规范要求 (4)填方材料品种:三类土 | m3 | 45.084
117.1 | 40101105 | 槽、坑回填土(夯实机夯实) |  | m3
117.2 | 40101106 | 槽、坑回填土(人机配合回填碾压) |  | m3 | 45.084
118 | 040103002009 | 余方弃置 | (1)废弃料品种:三类土 (2)运距:暂定10Km，工程结算时根据实际运距据实调整 | m3 | 46.35
118.1 | 40101089T | 自卸汽车运土(载重10t以内 运距10km以内) |  | m3
118.2 | 40101091T | 自卸汽车运土(载重10t以外 运距10km以内) |  | m3 | 46.35
119 | 040303001002 | 混凝土垫层 | (1)混凝土强度等级:C15 | m3
119.1 | 40305002T | C15基础(垫层 预拌非泵送普通混凝土) |  | m3
119.2 | 40107048 | 混凝土搅拌机拌和(容量250L以内) |  | m3
120 | 040303002002 | 混凝土基础 | (1)嵌料（毛石）比例:无 (2)混凝土强度等级:C30 | m3
120.1 | 40305004T | C30基础(预拌非泵送普通混凝土) |  | m3
120.2 | 40107048 | 混凝土搅拌机拌和(容量250L以内) |  | m3
121 | 040901001001 | 现浇构件钢筋 | (1)钢筋种类:HRB400 (2)钢筋规格:Φ12mm | t | 0.399
121.1 | 40304007T | 现浇混凝土(螺纹钢筋 Φ12mm) |  | t | 0.399
122 | 040901001002 | 现浇构件钢筋 | (1)钢筋种类:HPB300 (2)钢筋规格:Φ8mm | t | 0.027
122.1 | 40304005T | 现浇混凝土(圆钢筋 Φ8mm) |  | t | 0.027
123 | 040901001003 | 现浇构件钢筋 | (1)钢筋种类:HPB300 (2)钢筋规格:Φ14mm | t | 0.073
123.1 | 40304006T | 现浇混凝土(圆钢筋 Φ14mm) |  | t | 0.073
124 | 040901009001 | 预埋铁件 | (1)材料品种:抱筘 加劲板、法兰、螺栓、螺 | t
分部分项工程量清单与计价表
工程名称：泰宁县老汽车站周边基础设施提升改造工程 | [6 empty] | 第32页 共36页
序号 | 项目编码 | 项目名称 | 项目特征描述 | 计量单位 | 工程量 | 金 额(元)
[6 empty] | 综合单价 |  | 合价
母、垫片 (2)材料规格:φ5箍筋、t=10mm钢板、400*400*20法兰盘、M10*20螺栓、M20地脚螺栓、垫片、螺帽
124.1 | 40304018 | 铁件、拉杆制作安装(铁件 预埋铁件) |  | t
125 | 040205003001 | 标杆 | (1)材质:镀锌钢管 (2)类型:单柱正方形标志牌钢管立柱 (3)油漆品种:无 (4)基础、垫层：材料品种、厚度:C15混凝土垫层、100mm厚、C30混凝土基础、800×1200×1400mm (5)规格尺寸:Φ89×7×3230mm (6)备注:详见JT-007D单柱式正方形标志结构图 | 根 | 4
125.1 | 40205001 | 交通标志杆制作(标杆制作) |  | t
125.2 | 40205003T | 标志杆安装(单柱杆) |  | 根 | 4
125.3 | 40305002T | C15基础(垫层 预拌非泵送普通混凝土) |  | m3 | 0.748
125.4 | 40305004T | C30基础(预拌非泵送普通混凝土) |  | m3 | 8.976
126 | 040205007001 | 标记 | (1)类型:单柱正方形标志牌 (2)材料品种:5A02铝板 (3)规格尺寸:800*800*3mm (4)反光膜:超强级 (5)详见JT-007D单柱式正方形标志结构图 | 个
126.1 | 40205009T | 标志板安装(面积1m2以内) |  | 块
126.2 | 40205017 | 标志板安装(贴反光膜) |  | m2
127 | 040205004001 | 标志板 | (1)类型:单柱正方形标志牌 (2)材料品种:5A02铝板 (3)规格尺寸:800×800×3mm (4)反光膜:超强级 (5)备注:详见JT-007D单柱式正方形标志结构图 | 块 | 4
127.1 | 40205009T | 标志板安装(面积1m2以内) |  | 块 | 4
128 | 040205003002 | 标杆 | (1)材质:镀锌钢管 (2)类型:单柱双三角形标志牌钢管立柱 (3)油漆品种:无 (4)基础、垫层：材料品种、厚度:C15混凝土垫层、100mm厚、C30混凝土基础、800×1200 | 根 | 3
分部分项工程量清单与计价表
工程名称：泰宁县老汽车站周边基础设施提升改造工程 | [6 empty] | 第33页 共36页
序号 | 项目编码 | 项目名称 | 项目特征描述 | 计量单位 | 工程量 | 金 额(元)
[6 empty] | 综合单价 |  | 合价
×1400mm (5)规格尺寸:Φ89×7×3692mm (6)备注:详见JT-006单柱双三角标志设计图
128.1 | 40205001 | 交通标志杆制作(标杆制作) |  | t
128.2 | 40205003T | 标志杆安装(单柱杆) |  | 根 | 3
128.3 | 40305002T | C15基础(垫层 预拌非泵送普通混凝土) |  | m3 | 0.561
128.4 | 40305004T | C30基础(预拌非泵送普通混凝土) |  | m3 | 6.732
129 | 040205007002 | 标记 | (1)类型:单柱双三角标志牌 (2)材料品种:5A02铝板 (3)规格尺寸:三角700*3mm (4)反光膜:超强级 (5)详见JT-006单柱双三角标志设计图 | 个
129.1 | 40205009T | 标志板安装(面积1m2以内) |  | 块
129.2 | 40205017 | 标志板安装(贴反光膜) |  | m2
130 | 040205004002 | 标志板 | (1)类型:单柱双三角标志牌 (2)材料品种:5A02铝板 (3)规格尺寸:△700×3mm (4)反光膜:超强级 (5)备注:详见JT-006单柱双三角标志设计图 | 块 | 4
130.1 | 40205009T | 标志板安装(面积1m2以内) |  | 块 | 4
131 | 040205003003 | 标杆 | (1)材质:镀锌钢管 (2)类型:单柱长方形标志牌钢管立柱 (3)油漆品种:无 (4)基础、垫层：材料品种、厚度:C15混凝土垫层、100mm厚、C30混凝土基础、800×1200×1400mm (5)规格尺寸:Φ114×10×4600mm (6)备注:详见JT-008单柱式长方形（1000×2000）标志结构图 | 根 | 10
131.1 | 40205001 | 交通标志杆制作(标杆制作) |  | t
131.2 | 40205003T | 标志杆安装(单柱杆) |  | 根 | 10
131.3 | 40305002T | C15基础(垫层 预拌非泵送普通混凝土) |  | m3 | 1.87
131.4 | 40305004T | C30基础(预拌非泵送普通混凝土) |  | m3 | 22.44
132 | 040205007003 | 标记 | (1)类型:单柱正方形标志牌 (2)材料品种:5A02铝板 (3)规格尺寸:1000*2000*3mm | 个
分部分项工程量清单与计价表
工程名称：泰宁县老汽车站周边基础设施提升改造工程 | [6 empty] | 第34页 共36页
序号 | 项目编码 | 项目名称 | 项目特征描述 | 计量单位 | 工程量 | 金 额(元)
[6 empty] | 综合单价 |  | 合价
(4)反光膜:超强级 (5)详见JT-008单柱式长方形（1000*2000）标志结构图
132.1 | 40205010T | 标志板安装(面积2m2以内) |  | 块
132.2 | 40205017 | 标志板安装(贴反光膜) |  | m2
133 | 040205004003 | 标志板 | (1)类型:单柱正方形标志牌 (2)材料品种:5A02铝板 (3)规格尺寸:1000×2000×3mm (4)反光膜:超强级 (5)备注:详见JT-008单柱式长方形（1000×2000）标志结构图 | 块 | 10
133.1 | 40205010T | 标志板安装(面积2m2以内) |  | 块 | 10
134 | 040205003004 | 标杆 | (1)材质:镀锌槽钢 (2)类型:双柱式路名牌（槽钢立柱、角钢固定） (3)油漆品种:无 (4)基础、垫层：材料品种、厚度:C15混凝土垫层、100mm厚、C30混凝土基础、1100×600×1000mm (5)规格尺寸:80×2850mm、63×63×6×86mm (6)备注:详见JT-009双柱式路名牌标志设计图 | 座 | 5
134.1 | 40205001 | 交通标志杆制作(标杆制作) |  | t
134.2 | 40205003T | 标志杆安装(单柱杆) |  | 根
134.3 | 40205008T | 标志杆安装(双柱杆) |  | 根 | 5
134.4 | 40305002T | C15基础(垫层 预拌非泵送普通混凝土) |  | m3 | 1.68
134.5 | 40305004T | C30基础(预拌非泵送普通混凝土) |  | m3 | 10.08
135 | 040205007004 | 标记 | (1)类型:路名标志牌 (2)材料品种:5A02铝板 (3)规格尺寸:1600*400*3mm (4)反光膜:超强级 (5)详见JT-009双柱式路名牌标志设计图 | 个
135.1 | 40205009T | 标志板安装(面积1m2以内) |  | 块
135.2 | 40205017 | 标志板安装(贴反光膜) |  | m2
136 | 040205004004 | 标志板 | (1)类型:路名标志牌 (2)材料品种:5A02铝板 (3)规格尺寸:1600×400×3mm (4)反光膜:超强级 (5)备注:详见JT-009双柱式路名牌标志设计图 | 块 | 10
136.1 | 40205009T | 标志板安装(面积1m2以内) |  | 块 | 10
分部分项工程量清单与计价表
工程名称：泰宁县老汽车站周边基础设施提升改造工程 | [6 empty] | 第35页 共36页
序号 | 项目编码 | 项目名称 | 项目特征描述 | 计量单位 | 工程量 | 金 额(元)
[6 empty] | 综合单价 |  | 合价
137 | 040205007005 | 标记 | (1)类型:交通箭头、菱形标识、公交车站、地面标识 (2)材料品种:热熔漆 (3)规格尺寸:详见图纸、满足设计及规范要求 | m2 | 146.7
137.1 | 40205025 | 箭头(热熔漆) |  | m2 | 146.7
138 | 040205006001 | 标线 | (1)工艺:人行道（白色） (2)线型:横道线 (3)材料品种:热熔漆 | m2 | 188
138.1 | 40205023T | 标线(横道线 热熔漆) |  | m2 | 188
139 | 040205006002 | 标线 | (1)工艺:车道分界线（黄色） (2)线型:分界线 (3)材料品种:热熔漆 | m2 | 429.7
139.1 | 40205022T | 标线(分界线 热熔漆) |  | m2 | 429.7
绿化种植 | [8 empty] | 分项工程(17市政)
140 | 050102001001 | 栽植乔木 | (1)种类:香樟 (2)胸径或干径:胸径12cm (3)株高、冠径:高度4.5米、冠幅3.5米 (4)起挖方式:无 (5)养护期:成活养护期半年日常养护期半年 (6)20kg/株 | 株 | 77
140.1 | 50101084T | 栽植乔木（带土球） 土球直径80cm以内 |  | 株 | 77
140.2 | 50102003T | 单排、独立常绿乔木 米径20cm以内 假植苗（含容器苗、袋装苗）成活养护期半年日常养护期半年 |  | 株 | 77
140.3 | BCT | 基肥 |  | kg | 1540
园林工程 | [8 empty] | 单位工程(17园林)
绿化种植 | [8 empty] | 分项工程(17园林)
141 | 050101009001 | 种植土回(换)填 | (1)弃土运距: (2)回填土质要求:种植土 (3)取土运距:10km (4)回填厚度:1m | m3
141.1 | 50101002 | 绿地整理(回填土) |  | m3
141.2 | 40101051 | 挖掘机挖土(挖掘机挖一般土方 装车 一、二类土) |  | m3
141.3 | 40101089T | 自卸汽车运土(载重10t以内 运距10km以内) |  | m3
142 | 050102001002 | 栽植乔木 | (1)种类:香樟 (2)胸径或干径:胸径12cm (3)株高、冠径:高度4.5米、冠幅3.5米 (4)起挖方式:无 (5)养护期:成活养护期半年日常养护期半年 | 株
分部分项工程量清单与计价表
工程名称：泰宁县老汽车站周边基础设施提升改造工程 | [6 empty] | 第36页 共36页
序号 | 项目编码 | 项目名称 | 项目特征描述 | 计量单位 | 工程量 | 金 额(元)
[6 empty] | 综合单价 |  | 合价
(6)20kg/株
142.1 | 50101084T | 栽植乔木（带土球） 土球直径80cm以内 |  | 株
142.2 | 50102003T | 单排、独立常绿乔木 米径20cm以内 假植苗（含容器苗、袋装苗）成活养护期半年日常养护期半年 |  | 株
142.3 | 50101207 | 临时措施(毛竹桩 四脚桩) |  | 株
142.4 | 50101213 | 临时措施(草绳绕树干 米径15cm以内) |  | m
142.5 | BCT | 基肥 |  | kg
143 | 04BGQ0706001 | 树池篦子 | (1)井箅规格: (2)井箅材质: (3)旧井箅处理: | 个
143.1 | 40202020T | 砂砾石底层（天然级配）(人工铺装 厚度6cm) |  | m2
143.2 | 40501039T | 树池篦子安装( 普通铸铁) |  | 个
其他费 | [8 empty] | 单位工程(17市政)
暂列金 | [8 empty] | 分项工程(17市政)
合 计

## 总价措施项目清单与计价表
总价措施项目清单与计价表
工程名称：泰宁县老汽车站周边基础设施提升改造工程 |  |  |  | 第1页 共1页
序号 | 项 目 名 称 | 计 算 基 础 (元) | 费 率(%) | 金 额(元)
1 | 安全文明施工费
2 | 其他总价措施费
合 计

## 单价措施项目清单与计价表
单价措施项目清单与计价表
工程名称：泰宁县老汽车站周边基础设施提升改造工程 | [6 empty] | 第1页 共2页
序号 | 项目编码 | 项目名称 | 项目特征描述 | 计量单位 | 工程量 | 金 额(元)
[6 empty] | 综合单价 |  | 合价
单项工程 | [8 empty] | 单项工程(17市政)
市政工程 | [8 empty] | 单位工程(17市政)
通用项目 | [8 empty] | 分项工程(17市政)
道路工程 | [8 empty] | 分项工程(17市政)
1 | 041106001001 | 大型机械设备进出场及安拆 | (1)机械设备名称:履带式单斗挖掘机 (2)机械设备规格型号:液压 斗容量1.25m3 | 项 | 1
2 | 041106001002 | 大型机械设备进出场及安拆 | (1)机械设备名称:钢轮内燃压路机 (2)机械设备规格型号:工作质量15t | 项 | 1
3 | 041106001003 | 大型机械设备进出场及安拆 | (1)机械设备名称:沥青混凝土摊铺机(停滞) (2)机械设备规格型号:8t | 项 | 1
4 | 050406002001 | 固定式夹芯压型钢板围挡 | (1)围挡高度:2.5米 (2)基础类型、尺寸:无 (3)挡板类型:单层彩钢板、820型 | m·d（m） | 2336
5 | 011702001001 | 基础模板 | (1)基础类型:垫层 | m2 | 36.12
6 | 011702001002 | 基础模板 | (1)基础类型:独立基础 | m2 | 14.364
7 | 011702002001 | 柱模板 | (1)支撑高度:2.15米 (2)构件形状:矩形 (3)止水措施:无 | m2 | 12.16
8 | 011702011001 | 墙模板 | (1)支撑高度:500mm (2)止水措施:无 | m2 | 143.76
9 | 011702025001 | 其他现浇构件模板 | (1)构件类型:压顶 | m2 | 4.864
给水工程 | [8 empty] | 分项工程(17市政)
10 | 041101005001 | 井字架 | (1)井深:2m以内 | 座 | 19
电力工程 | [8 empty] | 分项工程(17市政)
通信工程 | [8 empty] | 分项工程(17市政)
照明工程 | [8 empty] | 分项工程(17市政)
交通工程 | [8 empty] | 分项工程(17市政)
绿化种植 | [8 empty] | 分项工程(17市政)
11 | 050403001001 | 树木支撑架 | (1)支撑类型、材质:四脚桩 (2)支撑材料规格:杉木桩 (3)单株支撑材料数量:四根 | 株 | 77
园林工程 | [8 empty] | 单位工程(17园林)
绿化种植 | [8 empty] | 分项工程(17园林)
12 | 050403001002 | 树木支撑架 | (1)支撑类型、材质:毛竹桩 (2)支撑材料规格:杉木桩毛竹、长2.2 | 株
单价措施项目清单与计价表
工程名称：泰宁县老汽车站周边基础设施提升改造工程 | [6 empty] | 第2页 共2页
序号 | 项目编码 | 项目名称 | 项目特征描述 | 计量单位 | 工程量 | 金 额(元)
[6 empty] | 综合单价 |  | 合价
m (3)单株支撑材料数量:6根
其他费 | [8 empty] | 单位工程(17市政)
暂列金 | [8 empty] | 分项工程(17市政)
合 计

## 单价措施项目清单与计价表(含定额)
单价措施项目清单与计价表
工程名称：泰宁县老汽车站周边基础设施提升改造工程 | [6 empty] | 第1页 共2页
序号 | 项目编码 | 项目名称 | 项目特征描述 | 计量单位 | 工程量 | 金 额(元)
[6 empty] | 综合单价 |  | 合价
单项工程 | [8 empty] | 单项工程(17市政)
市政工程 | [8 empty] | 单位工程(17市政)
通用项目 | [8 empty] | 分项工程(17市政)
道路工程 | [8 empty] | 分项工程(17市政)
1 | 041106001001 | 大型机械设备进出场及安拆 | (1)机械设备名称:履带式单斗挖掘机 (2)机械设备规格型号:液压 斗容量1.25m3 | 项 | 1
1.1 | 10117124T | 履带式单斗挖掘机进出场费(1m3以外) |  | 台次 | 1
2 | 041106001002 | 大型机械设备进出场及安拆 | (1)机械设备名称:钢轮内燃压路机 (2)机械设备规格型号:工作质量15t | 项 | 1
2.1 | 10117167T | 压路机(进出场费) |  | 台次 | 1
3 | 041106001003 | 大型机械设备进出场及安拆 | (1)机械设备名称:沥青混凝土摊铺机(停滞) (2)机械设备规格型号:8t | 项 | 1
3.1 | 40107062 | 大型机械设备进出场(沥青混凝土摊铺机) |  | 台次 | 1
4 | 050406002001 | 固定式夹芯压型钢板围挡 | (1)围挡高度:2.5米 (2)基础类型、尺寸:无 (3)挡板类型:单层彩钢板、820型 | m·d（m） | 2336
4.1 | 40107040T | 施工现场围挡(彩钢板施工围挡 封闭式 ) |  | m
4.2 | 40107040T | 施工现场围挡(彩钢板施工围挡 封闭式 高2.5m) |  | m | 2336
5 | 011702001001 | 基础模板 | (1)基础类型:垫层 | m2 | 36.12
5.1 | 10117035 | 现浇混凝土胶合板模板(垫层) |  | m2 | 36.12
6 | 011702001002 | 基础模板 | (1)基础类型:独立基础 | m2 | 14.364
6.1 | 10117037 | 现浇混凝土胶合板模板(独立基础) |  | m2 | 14.364
7 | 011702002001 | 柱模板 | (1)支撑高度:2.15米 (2)构件形状:矩形 (3)止水措施:无 | m2 | 12.16
7.1 | 10117045 | 现浇混凝土胶合板模板(独立矩形柱) |  | m2 | 12.16
8 | 011702011001 | 墙模板 | (1)支撑高度:500mm (2)止水措施:无 | m2 | 143.76
8.1 | 10117062 | 现浇混凝土胶合板模板(直形 |  | m2 | 143.76
单价措施项目清单与计价表
工程名称：泰宁县老汽车站周边基础设施提升改造工程 | [6 empty] | 第2页 共2页
序号 | 项目编码 | 项目名称 | 项目特征描述 | 计量单位 | 工程量 | 金 额(元)
[6 empty] | 综合单价 |  | 合价
墙)
9 | 011702025001 | 其他现浇构件模板 | (1)构件类型:压顶 | m2 | 4.864
9.1 | 10117070 | 现浇混凝土胶合板模板(压顶) |  | m2 | 4.864
给水工程 | [8 empty] | 分项工程(17市政)
10 | 041101005001 | 井字架 | (1)井深:2m以内 | 座 | 19
10.1 | 40107011 | 钢管井字架(井深2m以内) |  | 座 | 19
电力工程 | [8 empty] | 分项工程(17市政)
通信工程 | [8 empty] | 分项工程(17市政)
照明工程 | [8 empty] | 分项工程(17市政)
交通工程 | [8 empty] | 分项工程(17市政)
绿化种植 | [8 empty] | 分项工程(17市政)
11 | 050403001001 | 树木支撑架 | (1)支撑类型、材质:四脚桩 (2)支撑材料规格:杉木桩 (3)单株支撑材料数量:四根 | 株 | 77
11.1 | 50101202 | 临时措施(杉木桩 四脚桩) |  | 株 | 77
园林工程 | [8 empty] | 单位工程(17园林)
绿化种植 | [8 empty] | 分项工程(17园林)
12 | 050403001002 | 树木支撑架 | (1)支撑类型、材质:毛竹桩 (2)支撑材料规格:杉木桩毛竹、长2.2m (3)单株支撑材料数量:6根 | 株
12.1 | 50101207 | 临时措施(毛竹桩 四脚桩) |  | 株
其他费 | [8 empty] | 单位工程(17市政)
暂列金 | [8 empty] | 分项工程(17市政)
合 计

## 其他项目清单与计价汇总表
其他项目清单与计价汇总表
工程名称：泰宁县老汽车站周边基础设施提升改造工程 |  |  | 第1页 共1页
序号 | 项 目 名 称 | 金额(元) | 备注
1 | 暂列金额 | 499434
2 | 专业工程暂估价
3 | 总承包服务费
合 计 |  | 499434 | ——

## 暂列金额明细表
暂列金额明细表
工程名称：泰宁县老汽车站周边基础设施提升改造工程 |  |  | 第1页 共1页
序号 | 项 目 名 称 | 金额(元) |  | 备 注
1 | 设计变更和现场签证暂列金额 | 390953
2 | 优质工程增加费
3 | 缩短定额工期增加费
4 | 发包人检测费
5 | 工程噪音超标排污费
6 | 渣土收纳费
7 | 加固工程检测费用
8 | 远程监控系统租赁费
9 | 防尘喷雾 | 108481
合 计 |  | 499434 |  | ——

## 专业工程暂估价明细表
专业工程暂估价明细表
工程名称：泰宁县老汽车站周边基础设施提升改造工程 |  |  | 第1页 共1页
序号 | 项 目 名 称 | 金额(元) |  | 备 注
合 计 |  |  |  | ——