## 招标控制价
泰宁县老汽车站周边基础设施提升改造工程
招 标 控 制 价
招标控制价(小写): |  |  | 8318502元 | 其中：甲供材料费
(大写): | 捌佰叁拾壹万捌仟伍佰零贰圆整 |  |  | 其中：甲供材料费
招 标 人: |  |  |  | 造价咨询人:
|  | (单位盖章) |  |  | (单位盖章或资质专用章)
法定代表人 或其授权人: |  |  |  | 法定代表人 或其授权人:
|  | (签字或盖章) |  |  | (签字或盖章)
造价工程师：
(签字盖专用章)
编制时间: |  |  |  | 2025年04月22日

## 工程项目造价汇总表
工程项目造价汇总表
工程名称:泰宁县老汽车站周边基础设施提升改造工程 |  |  | 第1页 共1页
序号 | 单项工程名称 | 金额(元) | 其中: 安全文明施工费(元)
1 | 单项工程 | 8318502 | 161548
合 计 |  | 8318502 | 161548

## 单项工程造价汇总表
单项工程造价汇总表
工程名称：泰宁县老汽车站周边基础设施提升改造工程 单项工程 |  |  | 第1页 共1页
序号 | 单位工程名称 | 金额(元) | 其中: 安全文明施工费(元)
1 | 市政工程 | 7819068 | 161548
2 | 园林工程
3 | 其他费 | 499434
合 计 |  | 8318502 | 161548

## 单位工程造价汇总表
单位工程造价汇总表
工程名称：泰宁县老汽车站周边基础设施提升改造工程 单项工程 市政工程 |  |  | 第1页 共3页
序号 | 汇 总 内 容 | 金 额(元)
1 | 分部分项工程费 | 7366427
1.1 | 通用项目 | 196664
1.2 | 道路工程 | 4481280
1.3 | 给水工程 | 439716
1.4 | 电力工程 | 739782
1.5 | 通信工程 | 609933
1.6 | 照明工程 | 622112
1.7 | 交通工程 | 146599
1.8 | 绿化种植 | 130341
2 | 措施项目费 | 452641
2.1 | 总价措施项目费 | 198887
2.1.1 | 安全文明施工费 | 161548
2.1.2 | 其他总价措施费 | 37339
2.2 | 单价措施项目费 | 253754
3 | 其他项目费
3.1 | 暂列金额
3.2 | 专业工程暂估价
3.3 | 总承包服务费
合 计=1+2+3 |  | 7819068
单位工程造价汇总表
工程名称：泰宁县老汽车站周边基础设施提升改造工程 单项工程 园林工程 |  |  | 第2页 共3页
序号 | 汇 总 内 容 | 金 额(元)
1 | 分部分项工程费
1.1 | 绿化种植
2 | 措施项目费
2.1 | 总价措施项目费
2.1.1 | 安全文明施工费
2.1.2 | 其他总价措施费
2.2 | 单价措施项目费
3 | 其他项目费
3.1 | 暂列金额
3.2 | 专业工程暂估价
3.3 | 总承包服务费
合 计=1+2+3
单位工程造价汇总表
工程名称：泰宁县老汽车站周边基础设施提升改造工程 单项工程 其他费 |  |  | 第3页 共3页
序号 | 汇 总 内 容 | 金 额(元)
1 | 分部分项工程费
1.1 | 暂列金
2 | 措施项目费
2.1 | 总价措施项目费
2.1.1 | 安全文明施工费
2.1.2 | 其他总价措施费
2.2 | 单价措施项目费
3 | 其他项目费 | 499434
3.1 | 暂列金额 | 499434
3.2 | 专业工程暂估价
3.3 | 总承包服务费
合 计=1+2+3 |  | 499434

## 分部分项工程量清单与计价表
分部分项工程量清单与计价表
工程名称：泰宁县老汽车站周边基础设施提升改造工程 | [6 empty] | 第1页 共21页
序号 | 项目编码 | 项目名称 | 项目特征描述 | 计量单位 | 工程量 | 金 额(元)
[6 empty] | 综合单价 |  | 合价
单项工程 | [8 empty] | 单项工程(17市政)
市政工程 | [8 empty] | 单位工程(17市政)
通用项目 | [8 empty] | 分项工程(17市政)
1 | 011601001001 | 拆除砖混结构建筑物(含外运) | (1)砖混结构 (2)外运10km以内 | m2
2 | 040101001001 | 挖一般土方 | (1)土壤类别:三类土 (2)挖土深度:2m以内 | m3 | 6528.14 | 4.72 |  | 30812.82
3 | 040103001001 | 填方 | (1)填方粒径要求:满足设计及规范要求 (2)填方来源、运距:就地挖填、根据现场实际情况自行考虑 (3)密实度要求:满足设计及规范要求 (4)填方材料品种:三类土 | m3 | 77.74 | 3.99 |  | 310.18
4 | 040103002001 | 余方弃置 | (1)废弃料品种:三类土 (2)运距:暂定10Km，工程结算时根据实际运距据实调整 | m3 | 6438.784 | 25.71 |  | 165541.14
道路工程 | [8 empty] | 分项工程(17市政)
混凝土路面拆除
5 | 041001003001 | 拆除基层 | (1)材质:碎石 (2)厚度:15cm (3)部位:基层 (4)运距:暂定10Km，工程结算时根据实际运距据实调整 | m2 | 4715 | 9.79 |  | 46159.85
6 | 041001003002 | 拆除基层 | (1)材质:5%水稳层砂砾 (2)厚度:15cm (3)部位:基层 (4)运距:暂定10Km，工程结算时根据实际运距据实调整 | m2 | 4715 | 12.8 |  | 60352
7 | 041001001001 | 拆除路面 | (1)材质:混凝土 (2)厚度:20cm (3)运距:暂定10Km，工程结算时根据实际运距据实调整 | m2 | 4715 | 26.32 |  | 124098.8
车行道
8 | 040201021001 | 土工合成材料 | (1)材料品种、规格:防水土工布、“一布一膜”形式 (2)搭接方式:平铺 | m2 | 947 | 19.58 |  | 18542.26
9 | 040202011001 | 碎石 | (1)厚度:15cm (2)石料规格:级配碎石 (3)路床(槽)整形(路床碾压检验):素土夯实（压实度≥94%） | m2 | 9973 | 31.35 |  | 312653.55
10 | 040202015001 | 水泥稳定碎（砾）石 | (1)水泥含量:3% | m2 | 9556 | 55.12 |  | 526726.72
分部分项工程量清单与计价表
工程名称：泰宁县老汽车站周边基础设施提升改造工程 | [6 empty] | 第2页 共21页
序号 | 项目编码 | 项目名称 | 项目特征描述 | 计量单位 | 工程量 | 金 额(元)
[6 empty] | 综合单价 |  | 合价
(2)石料规格:Φ10～30mm (3)厚度:15Cm
11 | 040202015002 | 水泥稳定碎（砾）石 | (1)水泥含量:5% (2)石料规格:Φ10～25mm (3)厚度:15Cm | m2 | 9068 | 57.8 |  | 524130.4
12 | 040203003001 | 透层、粘层 | (1)材料品种:PC-2乳化沥青透层油 (2)喷油量:平均用量1.1L/㎡ | m2 | 9068 | 6.77 |  | 61390.36
13 | 040203003002 | 透层、粘层 | (1)材料品种:PC-3乳化沥青粘层油 (2)喷油量:平均用量0.45L/㎡ | m2 | 9068 | 2.81 |  | 25481.08
14 | 040203003003 | 透层、粘层 | (1)材料品种:0.8cm厚乳化沥青稀浆封层(ES-3型) (2)喷油量: | m2
15 | 040203004001 | 封层 | (1)厚度:8mm (2)材料品种:乳化沥青稀浆封层(ES-3型) (3)喷油量:满足设计要求 | m2 | 9068 | 18.48 |  | 167576.64
16 | 040203006001 | 沥青混凝土 | (1)沥青品种:石油沥青 (2)厚度:6cm (3)沥青混凝土种类:中粒式SBS改性沥青混凝土、AC-20C (4)石料粒径:Φ5-20mm (5)掺和料:矿粉 (6)运输混凝土(沥青)混合料运距:暂定10Km，工程结算时根据实际运距据实调整 | m2 | 9068 | 84.01 |  | 761802.68
17 | 040203006002 | 沥青混凝土 | (1)沥青品种:石油沥青 (2)厚度:4cm (3)沥青混凝土种类:细粒式SBS改性沥青混凝土、AC-13C (4)石料粒径:Φ10~15mm (5)掺和料:矿粉 (6)运输混凝土(沥青)混合料运距:暂定10Km，工程结算时根据实际运距据实调整 | m2 | 9068 | 65.1 |  | 590326.8
18 | 040203007001 | 水泥混凝土 | (1)掺和料:粉煤灰 (2)厚度:20Cm (3)混凝土强度等级:C35 (4)嵌缝材料:无 (5)部位:沥青混凝土路面与水泥混凝土路面段相接处 | m2 | 105.798 | 125.15 |  | 13240.62
分部分项工程量清单与计价表
工程名称：泰宁县老汽车站周边基础设施提升改造工程 | [6 empty] | 第3页 共21页
序号 | 项目编码 | 项目名称 | 项目特征描述 | 计量单位 | 工程量 | 金 额(元)
[6 empty] | 综合单价 |  | 合价
19 | 010515001001 | 现浇构件钢筋 | (1)钢筋种类、规格:HPB300、Φ25mm、L=70cm@40cm (2)构件名称:拉杆 | t | 1.188 | 5553.01 |  | 6596.98
人行道
20 | 040202011002 | 碎石 | (1)厚度:15cm (2)石料规格:级配碎石 (3)路床(槽)整形(路床碾压检验):素土夯实（压实度≥94%） | m2 | 3099 | 31.55 |  | 97773.45
21 | 040202015003 | 水泥稳定碎（砾）石 | (1)水泥含量:5% (2)石料规格:Φ10～25mm (3)厚度:15Cm | m2 | 3099 | 57.8 |  | 179122.2
22 | 040203007002 | 水泥混凝土 | (1)掺和料:无 (2)厚度:8cm (3)混凝土强度等级:C25素色透水砼 (4)嵌缝材料:无 | m2 | 2789 | 59.51 |  | 165973.39
23 | 040203007003 | 水泥混凝土 | (1)掺和料:无 (2)厚度:4cm (3)混凝土强度等级:C25浅灰色透水砼 (4)嵌缝材料:无 | m2 | 2789 | 111.87 |  | 312005.43
24 | 040204002001 | 人行道块料铺设 | (1)块料品种、规格:混凝土盲道板、250×250×60mm，5cm砂铺设 (2)基础、垫层：材料品种、厚度:无 (3)图形:详见图纸 | m2 | 310 | 103.9 |  | 32209
25 | 040204004001 | 安砌侧（平、缘）石 | (1)材料品种、规格:花岗岩、15×30×49.5cm（5×5、2×2cm倒角），2cm厚M10水泥砂浆铺设 (2)基础、垫层：材料品种、厚度:C15混凝土垫层 | m | 1070 | 117.88 |  | 126131.6
26 | 040204004002 | 安砌侧（平、缘）石 | (1)材料品种、规格:花岗岩、10×20×49.5cm，2cm厚M10水泥砂浆铺设 (2)基础、垫层：材料品种、厚度:C15混凝土垫层 | m | 1742 | 88.03 |  | 153348.26
27 | 040204007001 | 树池砌筑 | (1)材料品种、规格:花岗岩、10×20×49.5cm，2cm、M10水泥砂浆（另计） (2)树池尺寸:1400×1400×30mm (3)树池盖面材料品种:树池篦子、铸铁 | 个 | 77 | 589.47 |  | 45389.19
28 | 040205017001 | 防撞桶（墩） | (1)规格、型号:Φ250×800mm | 个 | 46 | 238.71 |  | 10980.66
分部分项工程量清单与计价表
工程名称：泰宁县老汽车站周边基础设施提升改造工程 | [6 empty] | 第4页 共21页
序号 | 项目编码 | 项目名称 | 项目特征描述 | 计量单位 | 工程量 | 金 额(元)
[6 empty] | 综合单价 |  | 合价
(2)材料品种:花岗岩
铁艺栏杆围墙
29 | 010101004001 | 挖基坑土方 | (1)土壤类别:三类土 (2)挖土深度:1.5m以内 | m3
30 | 040101003001 | 挖基坑土方 | (1)土壤类别:三类土 (2)挖土深度:2米以内 | m3 | 22.8 | 7.78 |  | 177.38
31 | 040101002001 | 挖沟槽土方 | (1)土壤类别:三类土 (2)挖土深度:2米以内 | m3 | 95.84 | 7.45 |  | 714.01
32 | 040103001002 | 填方 | (1)填方粒径要求:满足设计及规范要求 (2)填方来源、运距:就地挖填、根据现场实际情况自行考虑 (3)密实度要求:满足设计及规范要求 (4)填方材料品种:三类土 | m3 | 39.437 | 7.9 |  | 311.55
33 | 040103002002 | 余方弃置 | (1)废弃料品种:三类土 (2)运距:暂定10Km，工程结算时根据实际运距据实调整 | m3 | 73.31 | 25.71 |  | 1884.8
34 | 010501001001 | 垫层 | (1)混凝土种类（商品混凝土、现场拌制，泵送、非泵送）:商品混凝土，非泵送 (2)混凝土强度等级:C15 | m3 | 7.224 | 518.07 |  | 3742.54
35 | 010404001001 | 垫层 | (1)垫层材料种类、配合比、厚度:粗砂垫层、300mm | m3 | 25.158 | 138.34 |  | 3480.36
36 | 010501003001 | 独立基础 | (1)混凝土种类（商品混凝土、现场拌制，泵送、非泵送）:商品混凝土，非泵送 (2)混凝土强度等级:C25 | m3 | 2.052 | 540.47 |  | 1109.04
37 | 010504001001 | 直形墙 | (1)混凝土种类（商品混凝土、现场拌制，泵送、非泵送）:商品混凝土，非泵送 (2)混凝土强度等级:C25 | m3 | 14.376 | 551.46 |  | 7927.79
38 | 010502001001 | 矩形柱 | (1)混凝土种类（商品混凝土、现场拌制，泵送、非泵送）:商品混凝土，非泵送 (2)混凝土强度等级:C25 | m3 | 13.072 | 559.34 |  | 7311.69
39 | 010507005001 | 压顶 | (1)断面尺寸:240×60mm (2)混凝土种类（商品混凝土、现场拌制，泵送、非泵送）:商品 | m3 | 0.255 | 711.55 |  | 181.45
分部分项工程量清单与计价表
工程名称：泰宁县老汽车站周边基础设施提升改造工程 | [6 empty] | 第5页 共21页
序号 | 项目编码 | 项目名称 | 项目特征描述 | 计量单位 | 工程量 | 金 额(元)
[6 empty] | 综合单价 |  | 合价
混凝土，非泵送 (3)混凝土强度等级:C20
40 | 010401003001 | 实心砖墙 | (1)砖品种、规格、强度等级:粘土砖 (2)墙体类型、砌筑高度:围墙 (3)砂浆强度等级、配合比:M7.5 | m3
41 | 010515001002 | 现浇构件钢筋 | (1)钢筋种类、规格:HPB300、Φ6mm | t | 0.207 | 5941.73 |  | 1229.94
42 | 010515001003 | 现浇构件钢筋 | (1)钢筋种类、规格:HRB400E、Φ6mm | t | 0.16 | 5829.12 |  | 932.66
43 | 010515001004 | 现浇构件钢筋 | (1)钢筋种类、规格:HRB400、Φ12mm | t | 0.026 | 5337.36 |  | 138.77
44 | 010401009001 | 实心砖柱 | (1)砖品种、规格、强度等级:烧结煤矸石普通砖、240×115×53 (2)柱类型、砌筑高度:400*400、 高度1800mm (3)砂浆强度等级、配合比:M7.5 现拌混合砂浆 | m3
45 | 011201004001 | 立面砂浆找平层 | (1)基层类型:围墙 (2)界面剂类型:刷素水泥浆一道（内掺建筑胶）、刷聚合物水泥砂浆一道 (3)找平层砂浆厚度、配合比:5mm、1:3水泥砂浆打底扫描或划出纹道，12mm、1:2.5水泥砂浆抹平 | m2
46 | 011201001001 | 墙面一般抹灰 | (1)墙体类型:围墙 (2)界面剂类型:刷素水泥浆一道（内掺建筑胶）、刷聚合物水泥砂浆一道、填补缝隙、局部腻子、磨平 (3)底层厚度、砂浆配合比:5mm、1:3水泥砂浆打底扫描或划出纹道 (4)面层厚度、砂浆配合比:12mm、1:2.5水泥砂浆抹平 (5)装饰面材料种类:外墙丙烯酸酯涂料、一底两面 (6)分格缝宽度、材料种类:无 | m2 | 143.76 | 76.5 |  | 10997.64
47 | 011406001001 | 抹灰面油漆涂料 | (1)部位:围墙 (2)基层类型:混凝土墙 (3)腻子种类、遍数:无 (4)防护材料种类:无 | m2 | 143.76 | 44.59 |  | 6410.26
分部分项工程量清单与计价表
工程名称：泰宁县老汽车站周边基础设施提升改造工程 | [6 empty] | 第6页 共21页
序号 | 项目编码 | 项目名称 | 项目特征描述 | 计量单位 | 工程量 | 金 额(元)
[6 empty] | 综合单价 |  | 合价
(5)油漆涂料品种、遍数（或厚度）:外墙丙烯酸酯涂料、一底两面
48 | 011202001001 | 柱、梁面一般抹灰 | (1)柱（梁）体类型:柱面 (2)底层厚度、砂浆配合比:14mm 1:2.0 (3)面层厚度、砂浆配合比:6mm 1:2.5 (4)装饰面材料种类: (5)分格缝宽度、材料种类: | m2
49 | 011202003001 | 柱、梁面砂浆找平 | (1)柱（梁）体类型:独立柱 (2)界面剂类型:刷混凝土界面处理剂一道 (3)找平的砂浆厚度、配合比:5mm、1:3水泥砂浆打底扫毛或划出纹道，6mm、1:2.5水泥砂浆结合层，内掺建筑胶 | m2 | 133.76 | 55.48 |  | 7421
50 | 011205001001 | 石材柱面 | (1)柱截面类型、尺寸:矩形、400×400mm (2)安装方式:石材背面涂5mm胶粘剂 (3)面层材料品种、规格、颜色:文化石、125×125mm (4)缝宽、嵌缝材料种类:1:1水泥砂浆勾缝 (5)防护材料种类:无 (6)磨光、酸洗、打蜡要求:无 | m2 | 133.76 | 188.33 |  | 25191.02
51 | 050307006001 | 铁艺栏杆 | (1)防护材料种类:铁艺栏杆 (2)铁艺栏杆高度:1.5m (3)铁艺栏杆单位长度重量:详见图集做法 12J003-F2 | m | 118.4 | 253.22 |  | 29981.25
52 | 010516002001 | 预埋铁件 | (1)钢材种类:钢板、钢筋 (2)规格:8mm钢板、Φ8钢筋、Φ10钢筋 (3)铁件尺寸:110×110钢板、L=310mm、L=220mm钢筋 | t | 0.205 | 7746.27 |  | 1587.99
53 | 031001002001 | 钢管 | (1)规格、压力等级:DN70 (2)连接形式:焊接 (3)安装部位:室外 (4)介质:钢管 (5)压力试验及吹、洗设计要求:满足设计及规范要求 (6)警示带形式:无 | m | 135 | 63.24 |  | 8537.4
分部分项工程量清单与计价表
工程名称：泰宁县老汽车站周边基础设施提升改造工程 | [6 empty] | 第7页 共21页
序号 | 项目编码 | 项目名称 | 项目特征描述 | 计量单位 | 工程量 | 金 额(元)
[6 empty] | 综合单价 |  | 合价
给水工程 | [8 empty] | 分项工程(17市政)
54 | 040101002002 | 挖沟槽土方 | (1)土壤类别:三类土 (2)挖土深度:2m以内 | m3 | 1009.146 | 7.47 |  | 7538.32
55 | 040103002003 | 余方弃置 | (1)废弃料品种:三类土 (2)运距:暂定10Km，工程结算时根据实际运距据实调整 | m3 | 793.594 | 25.71 |  | 20403.3
56 | 040103001003 | 填方 | (1)填方粒径要求:满足设计及规范要求 (2)填方来源、运距:外购、根据现场实际情况自行考虑 (3)密实度要求:满足设计及规范要求 (4)填方材料品种:机制砂 | m3 | 779.57 | 110.52 |  | 86158.08
57 | 040103001004 | 填方 | (1)填方粒径要求:满足设计及规范要求 (2)填方来源、运距:就地挖填、根据现场实际情况自行考虑 (3)密实度要求:满足设计及规范要求 (4)填方材料品种:三类土 | m3 | 187.53 | 7.9 |  | 1481.49
58 | 040501003001 | 球墨铸铁管 | (1)连接形式:胶圈连接 (2)垫层、基础材质及厚度:机制砂垫层、200mm (3)铺设深度:0.7m (4)管道检验及试验要求:压水试验 (5)材质及规格:球墨铸铁管（K9）、DN150 (6)集中防腐运距:无 | m | 987 | 190.33 |  | 187855.71
59 | 040502001001 | 铸铁管管件 | (1)种类:弯头（K12级） (2)接口形式:胶圈接口 (3)材质及规格:铸铁、DN150×90 | 个 | 7 | 296.28 |  | 2073.96
60 | 031003011001 | 法兰 | (1)材质:铸铁 (2)连接形式:法兰连接 (3)规格、压力等级:法兰接管DN150、K12级 | 个 | 7 | 951.31 |  | 6659.17
61 | 031003011002 | 法兰 | (1)材质:铸铁 (2)连接形式:法兰连接 (3)规格、压力等级:法兰短管甲DN150、K12级 | 个 | 7 | 408.11 |  | 2856.77
62 | 040502001003 | 铸铁管管件 | (1)种类:双承单支盘三通（K14级） | 个 | 7 | 499.44 |  | 3496.08
分部分项工程量清单与计价表
工程名称：泰宁县老汽车站周边基础设施提升改造工程 | [6 empty] | 第8页 共21页
序号 | 项目编码 | 项目名称 | 项目特征描述 | 计量单位 | 工程量 | 金 额(元)
[6 empty] | 综合单价 |  | 合价
(2)接口形式:胶圈接口 (3)材质及规格:球墨铸铁、DN200×150
63 | 040502001004 | 铸铁管管件 | (1)种类:全盘三通（K14级） (2)接口形式:胶圈接口 (3)材质及规格:球墨铸铁、DN150×150 | 个 | 8 | 435.01 |  | 3480.08
64 | 040502001005 | 铸铁管管件 | (1)种类:90°弯头 (2)接口形式:胶圈接口 (3)材质及规格:球墨铸铁、DN150 | 个 | 2 | 324.98 |  | 649.96
65 | 040502001006 | 铸铁管管件 | (1)种类:45°弯头 (2)接口形式:胶圈接口 (3)材质及规格:球墨铸铁、DN150 | 个 | 5 | 293.26 |  | 1466.3
66 | 040303002001 | 混凝土基础 | (1)部位:弯管底座 (2)混凝土强度等级:C25 | m3 | 0.112 | 813.86 |  | 91.15
67 | 040503001001 | 砌筑支墩 | (1)混凝土强度等级:无 (2)砂浆强度等级、配合比:无 (3)垫层材质、厚度:无 (4)砌筑材料、规格、强度等级:MU7.5 400*300*300 | m3
68 | 040503001002 | 砌筑支墩 | (1)混凝土强度等级:无 (2)砂浆强度等级、配合比:现拌砌筑砂浆、M7.5 (3)垫层材质、厚度:无 (4)砌筑材料、规格、强度等级:烧结煤矸石普通砖、240×115×53 | m3 | 0.252 | 699.41 |  | 176.25
69 | 030901011001 | 室外消火栓 | (1)型号、规格:SSF150/65-1 (2)安装方式:室外地上式 (3)附件材质、规格:平焊法兰PN1.6MPa、DN150、PN1.6MPa，DN150带弯头、DN100 | 套 | 7 | 1871.08 |  | 13097.56
70 | 040501020001 | 警示（示踪）带铺设 | (1)规格:标志带 | m | 987 | 2.53 |  | 2497.11
|  | 分部小计 |  |  | 4794.204 |  |  | 339981.29
井
71 | 040504001001 | 砌筑井 | (1)混凝土强度等级:C | 座 | 7 | 4537.57 |  | 31762.99
分部分项工程量清单与计价表
工程名称：泰宁县老汽车站周边基础设施提升改造工程 | [6 empty] | 第9页 共21页
序号 | 项目编码 | 项目名称 | 项目特征描述 | 计量单位 | 工程量 | 金 额(元)
[6 empty] | 综合单价 |  | 合价
25 (2)砂浆强度等级、配合比:M10水泥砂浆砌筑 (3)盖板材质、规格:C25钢筋混凝土盖板、Ф1580×150mm， 内配HPB235Φ10mm、HRB335Φ12mm、HRB335Φ14mm (4)垫层、基础材质及厚度:C15混凝土垫层、100mm，C25混凝土基础、200mm， 内配HPB235Φ10mm、HRB335Φ12mm (5)砌筑材料品种、规格、强度等级:水泥实心砖、240×115×53mm、MU10 (6)勾缝、抹面要求:无 (7)防渗、防水要求:满足设计要求 (8)井盖、井圈材质及规格:球墨铸铁井盖、φ700mm、C250 (9)踏步材质、规格:钢塑踏步@360mm (10)构件名称及图纸:阀们井（井深1500mm）、07MS101-2-14、φ1200mm (11)集水坑:承插式混凝土管φ300 、管底C25混凝土垫层100mm
72 | 040504001002 | 砌筑井 | (1)混凝土强度等级:C10、C25混凝土 (2)砂浆强度等级、配合比:水泥砂浆1：2 (3)盖板材质、规格:C25混凝土盖板150mm (4)垫层、基础材质及厚度:C10混凝土垫层100厚 (5)砌筑材料品种、规格、强度等级:C25混凝土井壁150mm (6)勾缝、抹面要求:勾缝及抹灰(砖墙 抹灰 井内侧) (7)防渗、防水要求:无 (8)井盖、井圈材质及规格:C30混凝土井圈、球墨铸铁井盖井座 φ700 C250 (9)踏步材质、规格:塑钢 (10)1300*1300阀门井 | 座
分部分项工程量清单与计价表
工程名称：泰宁县老汽车站周边基础设施提升改造工程 | [6 empty] | 第10页 共21页
序号 | 项目编码 | 项目名称 | 项目特征描述 | 计量单位 | 工程量 | 金 额(元)
[6 empty] | 综合单价 |  | 合价
H1.5m 07MS101-2,66
73 | 040504002001 | 混凝土井 | (1)混凝土强度等级:C25 (2)垫层、基础材质及厚度:C15混凝土垫层、100mm，C25混凝土基础、200mm， 内配HPB300Φ10mm (3)防渗、防水要求:20mm、1:2水泥砂浆掺5%防水粉粉刷 (4)井盖、井圈材质及规格:C25钢筋混凝土盖板、1600×1600×150mm， 内配HPB235Φ8mm、HPB235Φ10mm、HRB335Φ12mm、HRB335Φ14mm (5)踏步材质、规格:钢塑踏步@360mm (6)构件名称及图纸:阀门井（井深1500mm）、07MS101-2-66、1300×1300mm | 座 | 7 | 6223.22 |  | 43562.54
74 | 040504001003 | 砌筑井 | (1)混凝土强度等级:C25 (2)砂浆强度等级、配合比:M10水泥砂浆砌筑 (3)盖板材质、规格:C25钢筋混凝土盖板、Ф1580×150mm， 内配HPB235Φ10、HRB335Φ12mm、HRB335Φ14mm (4)垫层、基础材质及厚度:C15混凝土垫层、100mm，C25混凝土基础、200mm， 内配HPB235Φ10mm、HRB335Φ12mm (5)砌筑材料品种、规格、强度等级:水泥实心砖、240×115×53mm、MU10 (6)勾缝、抹面要求:无 (7)防渗、防水要求:满足设计要求 (8)井盖、井圈材质及规格:球墨铸铁井盖、φ700mm、C250 (9)踏步材质、规格:钢塑踏步@360mm (10)构件名称及图纸:排泥阀井（井深1500mm）、07MS101-2-14、φ1200mm (11)集水坑:承插式混 | 座 | 4 | 4537.73 |  | 18150.92
分部分项工程量清单与计价表
工程名称：泰宁县老汽车站周边基础设施提升改造工程 | [6 empty] | 第11页 共21页
序号 | 项目编码 | 项目名称 | 项目特征描述 | 计量单位 | 工程量 | 金 额(元)
[6 empty] | 综合单价 |  | 合价
凝土管φ300 、管底C25混凝土垫层100mm
75 | 040504001004 | 砌筑井 | (1)混凝土强度等级:C25 (2)砂浆强度等级、配合比:M10水泥砂浆砌筑 (3)盖板材质、规格:无 (4)垫层、基础材质及厚度:C15混凝土垫层、100mm，C25混凝土基础、200mm， 内配HPB235Φ10mm、HRB335Φ12mm (5)砌筑材料品种、规格、强度等级:水泥实心砖、240×115×53mm、MU10 (6)勾缝、抹面要求:20mm、M10水泥砂浆砌筑 (7)防渗、防水要求:满足设计要求 (8)井盖、井圈材质及规格:球墨铸铁井盖、φ700mm、C250 (9)踏步材质、规格:钢塑踏步@360mm (10)构件名称及图纸:排泥湿井（井深1500mm）、07MS101-2-58、φ800mm | 座 | 1 | 6258.19 |  | 6258.19
|  | 分部小计 |  |  | 19 |  |  | 99734.64
电力工程 | [8 empty] | 分项工程(17市政)
76 | 041001002001 | 拆除人行道 | (1)材质:火烧板 (2)厚度:3.0cm | m2
77 | 040103002004 | 余方弃置 | (1)废弃料品种:拆除旧火烧板 (2)运距:暂定10Km，工程结算时根据实际运距据实调整 | m3
78 | 040101002003 | 挖沟槽土方 | (1)土壤类别:三类土 (2)挖土深度:2m以内 | m3 | 817.321 | 7.59 |  | 6203.47
79 | 040103002005 | 余方弃置 | (1)废弃料品种:三类土 (2)运距:暂定10Km，工程结算时根据实际运距据实调整 | m3 | 817.321 | 25.71 |  | 21013.32
80 | 040103001005 | 填方 | (1)填方粒径要求:满足设计及规范要求 (2)填方来源、运距:外购、根据现场实际情况自行考虑 (3)密实度要求:满足设计及规范要求 (4)填方材料品种:机 | m3 | 505.917 | 110.52 |  | 55913.95
分部分项工程量清单与计价表
工程名称：泰宁县老汽车站周边基础设施提升改造工程 | [6 empty] | 第12页 共21页
序号 | 项目编码 | 项目名称 | 项目特征描述 | 计量单位 | 工程量 | 金 额(元)
[6 empty] | 综合单价 |  | 合价
制砂
81 | 040303001001 | 混凝土垫层 | (1)混凝土强度等级:C15混凝土100mm | m3
82 | 030408003001 | 电缆保护管 | (1)材质:MPP (2)规格:DN150mm (3)名称:电缆保护管 (4)敷设方式:埋地敷设 | m
83 | 040803003001 | 电缆排管 | (1)材质:MPP (2)规格:DN150 (3)名称:电缆排管 (4)型号:无 (5)垫层、基础：厚度、材料品种、强度等级:C15素混凝土垫层、100mm (6)排管排列形式:3×3 | m | 839 | 557.36 |  | 467625.04
84 | 040806002001 | 接地母线 | (1)材质:镀锌扁钢 (2)规格:50×5mm (3)名称:接地母线 | m | 1678 | 30.42 |  | 51044.76
85 | 040806001001 | 接地极 | (1)材质:镀锌角钢 (2)规格:50×50×5mm (3)名称:接地极 (4)土质:普通土 (5)基础接地形式:按规范要求 | 根/块 | 115 | 108.05 |  | 12425.75
86 | 040205001001 | 人（手）孔井 | (1)盖板材质、规格:C30钢筋混凝土盖板（内配HPB300Φ8mm、HPB300Φ10mm、HRB335Φ14mm）、1200×1500×120mm，钢纤维混凝土井座、Φ770mm，铁篦子、600×600mm (2)材料品种:水泥实心砖、240×115×53mm、MU10，M7.5现拌砌筑砂浆，井内壁20mm、1:2.5水泥砂浆抹面 (3)基础、垫层：材料品种、厚度:C15混凝土垫层、180mm，C30钢筋混凝土基础（内配HRB335Φ14mm）、200mm (4)规格尺寸:电力手孔井1200×900×1200mm、07SD101-8,页17 | 座 | 23 | 5458.95 |  | 125555.85
通信工程 | [8 empty] | 分项工程(17市政)
87 | 040101002004 | 挖沟槽土方 | (1)土壤类别:三类土 (2)挖土深度:1.5m以内 | m3 | 295.276 | 7.59 |  | 2241.14
88 | 040103002006 | 余方弃置 | (1)废弃料品种:三类土 (2)运距:暂定10Km，工程结算时根据实际 | m3 | 295.276 | 25.71 |  | 7591.55
分部分项工程量清单与计价表
工程名称：泰宁县老汽车站周边基础设施提升改造工程 | [6 empty] | 第13页 共21页
序号 | 项目编码 | 项目名称 | 项目特征描述 | 计量单位 | 工程量 | 金 额(元)
[6 empty] | 综合单价 |  | 合价
运距据实调整
89 | 040103001006 | 填方 | (1)填方粒径要求:满足设计及规范要求 (2)填方来源、运距:外购、根据现场实际情况自行考虑 (3)密实度要求:满足设计及规范要求 (4)填方材料品种:机制砂 | m3 | 176.833 | 110.52 |  | 19543.58
90 | 040803003002 | 电缆排管 | (1)材质:镀锌钢管 (2)规格:DN110mm (3)名称:电缆排管 (4)型号:无 (5)垫层、基础：厚度、材料品种、强度等级:C15素混凝土垫层、100mm (6)排管排列形式:3×3 | m | 627 | 724.94 |  | 454537.38
91 | 040803003003 | 电缆排管 | (1)材质:CPVC管 (2)规格:DN110 (3)名称:电缆排管 (4)型号:无 (5)垫层、基础：厚度、材料品种、强度等级:C15素混凝土垫层、100mm (6)排管排列形式:3×3 | m | 197 | 286.82 |  | 56503.54
92 | 040205001002 | 人（手）孔井 | (1)盖板材质、规格:C25钢筋混凝土盖板（内配HRB335Φ12mm、HRB335Φ14mm）、1600×1300×120mm，钢纤维混凝土井座、Φ770mm (2)材料品种:水泥实心砖、240×115×53mm、MU10，M10现拌砌筑砂浆，井内壁15mm、1:2.5水泥砂浆抹面，井外壁20mm、1:2.5水泥砂浆抹面 (3)基础、垫层：材料品种、厚度:C25混凝土垫层、120mm (4)规格尺寸:通信手孔井1200×900×1200mm、YD/T 5178-2017,页113 | 座 | 24 | 2896.5 |  | 69516
照明工程 | [8 empty] | 分项工程(17市政)
93 | 040101002005 | 挖沟槽土方 | (1)土壤类别:三类土 (2)挖土深度:1.5m以内 | m3 | 277.813 | 7.03 |  | 1953.03
94 | 040103002007 | 余方弃置 | (1)废弃料品种:三类土 | m3 | 58.847 | 25.71 |  | 1512.96
分部分项工程量清单与计价表
工程名称：泰宁县老汽车站周边基础设施提升改造工程 | [6 empty] | 第14页 共21页
序号 | 项目编码 | 项目名称 | 项目特征描述 | 计量单位 | 工程量 | 金 额(元)
[6 empty] | 综合单价 |  | 合价
(2)运距:暂定10Km，工程结算时根据实际运距据实调整
95 | 040103001007 | 填方 | (1)填方粒径要求:满足设计及规范要求 (2)填方来源、运距:外购、根据现场实际情况自行考虑 (3)密实度要求:满足设计及规范要求 (4)填方材料品种:机制砂 | m3 | 81.705 | 110.52 |  | 9030.04
96 | 040103001008 | 填方 | (1)填方粒径要求:满足设计及规范要求 (2)填方来源、运距:就地挖填、根据现场实际情况自行考虑 (3)密实度要求:满足设计及规范要求 (4)填方材料品种:三类土 | m3 | 190.5 | 7.9 |  | 1504.95
97 | 040803001001 | 电缆 | (1)材质:铜芯 (2)规格:4×35+1×16mm2 (3)名称:电力电缆 (4)型号:YJV (5)电压(kV):1kV (6)敷设方式、部位:室外 (7)地形:无 | m | 500 | 158.69 |  | 79345
98 | 040803001002 | 电缆 | (1)材质:铜芯 (2)规格:5×16mm2 (3)名称:低压电缆 (4)型号:YJV (5)电压(kV):1kV (6)敷设方式、部位:室外 (7)地形:无 | m | 1970 | 90.99 |  | 179250.3
99 | 030408003002 | 电缆保护管 | (1)材质:CPVC (2)规格:DN75 (3)名称:电缆保护管 (4)敷设方式:埋地敷设 | m
100 | 040803002001 | 电缆保护管 | (1)材质:CPVC (2)规格:DN75 (3)名称:电缆保护管 (4)型号:无 (5)敷设方式:埋地敷设 (6)过路管加固要求:无 | m | 1270 | 15.46 |  | 19634.2
101 | 030408003003 | 电缆保护管 | (1)材质:电缆保护镀锌钢管 (2)规格:DN100mm (3)名称:电缆保护管 (4)敷设方式:埋地 | m
102 | 040803002002 | 电缆保护管 | (1)材质:热镀锌钢管 (2)规格:DN80 | m | 400 | 94.82 |  | 37928
分部分项工程量清单与计价表
工程名称：泰宁县老汽车站周边基础设施提升改造工程 | [6 empty] | 第15页 共21页
序号 | 项目编码 | 项目名称 | 项目特征描述 | 计量单位 | 工程量 | 金 额(元)
[6 empty] | 综合单价 |  | 合价
(3)名称:电缆保护管 (4)型号:无 (5)敷设方式:埋地敷设 (6)过路管加固要求:无
103 | 040804001001 | 配管 | (1)材质:PVC塑料管 (2)规格:DN50 (3)名称:配管 (4)接地要求:按规范要求 (5)配置形式:埋地敷设 (6)钢索材质、规格:无 | m | 98 | 16.7 |  | 1636.6
104 | 030411004001 | 配线 | (1)材质:铜芯 (2)规格:3×2.5mm2 (3)名称:配线 (4)型号:RVV-0.5V (5)钢索材质、规格:无 (6)配线形式:管内穿线 (7)配线部位:室外 (8)配线线制:照明线路 | m | 650 | 10.25 |  | 6662.5
105 | 040805002001 | 中杆照明灯 | (1)名称:中杆照明灯 (2)（60W LED灯）、灯杆（高7m） (3)悬臂长度2.0m (4)型号:螺栓锚固 | 套
106 | 040805002002 | 中杆照明灯 | (1)名称:单臂路灯 (2)型号:灯体：灯体作为灯具散热主体。灯体采用压铸铝型材，鳞片式结构设计，增大散热面积，增加对流散热效应。灯体独立散热的设计及加工工艺，保证平面度以增大接触面积，从而减小了接触热阻，利于热传导；灯具光源腔和电源腔分腔设置，开启方便，灯具紧固件、连接件采用不锈钢制品；灯具线路除交流线路外，灯具所有导线必须全封闭保护于灯具结构体内，避免裸露；整体防护等级：IP65；功率因数：≥0.95；色温：3000±5%；光源使用寿命大于50000小时；LED封装形式：采用五代LED光源、单颗中功率LED芯片封装，EMC支架；整灯光效： | 套 | 53 | 2862.05 |  | 151688.65
分部分项工程量清单与计价表
工程名称：泰宁县老汽车站周边基础设施提升改造工程 | [6 empty] | 第16页 共21页
序号 | 项目编码 | 项目名称 | 项目特征描述 | 计量单位 | 工程量 | 金 额(元)
[6 empty] | 综合单价 |  | 合价
≥120lm/W；电源在-25℃~+55℃工作温度、AC85-265V工作电压和50HZ±2工作频率下保护可正常工作；灯具单颗灯珠功率＜1W/颗（需现场提供灯珠样品1个）灯具与灯杆连接要求：两者连接管径不小于60mm；电源组成要求达到国内一线优质产品技术要求（提供电源组成制造商针对本项目的有效授权书，原件现场查验）；LED灯具显色指数≥70；LED灯具达到户外防轻腐蚀型；光衰要求：应满足行业标准，1000小时为0,3000小时≤1%，10000小时≤3%；灯具中必须含有单灯控制器。 (3)接线端子材质、规格:铜质 (4)接地要求:镀锌角钢、L50×5mm (5)附件配置:半截光型灯具、LED60W、cosφ≥0.95 (6)光源数量:1个 (7)垫层、基础：厚度、材料品种、强度等级:C25混凝土基础、600×600×800mm (8)灯杆材质、高度:镀锌钢管（喷塑处理、颜色为白色）、6m (9)灯杆编号:按顺序编号 (10)灯架形式及臂长:悬臂式、臂长2m (11)杆座形式、材质、规格:法兰盘 (12)编号要求:按顺序编号
107 | 040805001001 | 常规照明灯 | (1)名称:挂壁灯 (2)型号:无 (3)接线端子材质、规格:无 (4)接地要求:无 (5)附件配置:60W、LED灯 (6)光源数量:1个 (7)垫层、基础：厚度、材料品种、强度等级:无 (8)灯杆材质、高度:镀锌钢管、喷塑处理，颜色为白色 | 套 | 12 | 1128.11 |  | 13537.32
分部分项工程量清单与计价表
工程名称：泰宁县老汽车站周边基础设施提升改造工程 | [6 empty] | 第17页 共21页
序号 | 项目编码 | 项目名称 | 项目特征描述 | 计量单位 | 工程量 | 金 额(元)
[6 empty] | 综合单价 |  | 合价
(9)灯杆编号:按顺序编号 (10)灯架形式及臂长:单臂、1.5m (11)杆座形式、材质、规格:无 (12)编号要求:按顺序编号
108 | 040806002002 | 接地母线 | (1)材质:镀锌扁钢 (2)规格:40×4mm (3)名称:接地母线 | m | 1670 | 26.42 |  | 44121.4
109 | 040806001002 | 接地极 | (1)材质:镀锌角钢 (2)规格:50×50×5mm (3)名称:接地极 (4)土质:普通土 (5)基础接地形式:按规范要求 | 根/块 | 130 | 108.05 |  | 14046.5
110 | 040803001003 | 电缆绝缘穿刺线夹 | (1)材质:铜制 (2)规格:无 (3)名称:电缆绝缘穿刺线夹 (4)型号:无 (5)电压(kV):1kV (6)敷设方式、部位:室外 (7)地形:无 | 个 | 195 | 12.38 |  | 2414.1
111 | 040205001003 | 人（手）孔井 | (1)盖板材质、规格:钢纤维盖板、500×500×110mm (2)材料品种:水泥实心砖、240×115×53mm、MU10，M7.5现拌砌筑砂浆，井壁10mm、1:2水泥砂浆抹面 (3)夯实细石垫层、100mm，手摆式块石灌砂垫层、120mm (4)规格尺寸:400×400×800mm | 座 | 68 | 837.45 |  | 56946.6
112 | 040101003002 | 挖基坑土方 | (1)土壤类别:三类土 (2)挖土深度:2m以内 | m3 | 61.056 | 7.31 |  | 446.32
113 | 040103001009 | 填方 | (1)填方粒径要求:满足设计及规范要求 (2)填方来源、运距:就地挖填、根据现场实际情况自行考虑 (3)密实度要求:满足设计及规范要求 (4)填方材料品种:三类土 | m3 | 51.552 | 7.9 |  | 407.26
114 | 040103002008 | 余方弃置 | (1)废弃料品种:三类土 (2)运距:暂定10Km，工程结算时根据实际运距据实调整 | m3 | 1.801 | 25.71 |  | 46.3
交通工程 | [8 empty] | 分项工程(17市政)
115 | 010101004002 | 挖基坑土方 | (1)土壤类别:三类土 | m3
分部分项工程量清单与计价表
工程名称：泰宁县老汽车站周边基础设施提升改造工程 | [6 empty] | 第18页 共21页
序号 | 项目编码 | 项目名称 | 项目特征描述 | 计量单位 | 工程量 | 金 额(元)
[6 empty] | 综合单价 |  | 合价
(2)挖土深度:2m以内
116 | 040101003003 | 挖基坑土方 | (1)土壤类别:三类土 (2)挖土深度:2m以内 | m3 | 98.171 | 6.38 |  | 626.33
117 | 040103001010 | 填方 | (1)填方粒径要求:满足设计及规范要求 (2)填方来源、运距:就地挖填、根据现场实际情况自行考虑 (3)密实度要求:满足设计及规范要求 (4)填方材料品种:三类土 | m3 | 45.084 | 7.9 |  | 356.16
118 | 040103002009 | 余方弃置 | (1)废弃料品种:三类土 (2)运距:暂定10Km，工程结算时根据实际运距据实调整 | m3 | 46.35 | 25.71 |  | 1191.66
119 | 040303001002 | 混凝土垫层 | (1)混凝土强度等级:C15 | m3
120 | 040303002002 | 混凝土基础 | (1)嵌料（毛石）比例:无 (2)混凝土强度等级:C30 | m3
121 | 040901001001 | 现浇构件钢筋 | (1)钢筋种类:HRB400 (2)钢筋规格:Φ12mm | t | 0.399 | 5066.59 |  | 2021.57
122 | 040901001002 | 现浇构件钢筋 | (1)钢筋种类:HPB300 (2)钢筋规格:Φ8mm | t | 0.027 | 5837.8 |  | 157.62
123 | 040901001003 | 现浇构件钢筋 | (1)钢筋种类:HPB300 (2)钢筋规格:Φ14mm | t | 0.073 | 5496.1 |  | 401.22
124 | 040901009001 | 预埋铁件 | (1)材料品种:抱筘 加劲板、法兰、螺栓、螺母、垫片 (2)材料规格:φ5箍筋、t=10mm钢板、400*400*20法兰盘、M10*20螺栓、M20地脚螺栓、垫片、螺帽 | t
125 | 040205003001 | 标杆 | (1)材质:镀锌钢管 (2)类型:单柱正方形标志牌钢管立柱 (3)油漆品种:无 (4)基础、垫层：材料品种、厚度:C15混凝土垫层、100mm厚、C30混凝土基础、800×1200×1400mm (5)规格尺寸:Φ89×7×3230mm (6)备注:详见JT-007D单柱式正方形标志结构图 | 根 | 4 | 2423.36 |  | 9693.44
126 | 040205007001 | 标记 | (1)类型:单柱正方形标志牌 (2)材料品种:5A02铝板 (3)规格尺寸:800*800 | 个
分部分项工程量清单与计价表
工程名称：泰宁县老汽车站周边基础设施提升改造工程 | [6 empty] | 第19页 共21页
序号 | 项目编码 | 项目名称 | 项目特征描述 | 计量单位 | 工程量 | 金 额(元)
[6 empty] | 综合单价 |  | 合价
*3mm (4)反光膜:超强级 (5)详见JT-007D单柱式正方形标志结构图
127 | 040205004001 | 标志板 | (1)类型:单柱正方形标志牌 (2)材料品种:5A02铝板 (3)规格尺寸:800×800×3mm (4)反光膜:超强级 (5)备注:详见JT-007D单柱式正方形标志结构图 | 块 | 4 | 528.02 |  | 2112.08
128 | 040205003002 | 标杆 | (1)材质:镀锌钢管 (2)类型:单柱双三角形标志牌钢管立柱 (3)油漆品种:无 (4)基础、垫层：材料品种、厚度:C15混凝土垫层、100mm厚、C30混凝土基础、800×1200×1400mm (5)规格尺寸:Φ89×7×3692mm (6)备注:详见JT-006单柱双三角标志设计图 | 根 | 3 | 2492.75 |  | 7478.25
129 | 040205007002 | 标记 | (1)类型:单柱双三角标志牌 (2)材料品种:5A02铝板 (3)规格尺寸:三角700*3mm (4)反光膜:超强级 (5)详见JT-006单柱双三角标志设计图 | 个
130 | 040205004002 | 标志板 | (1)类型:单柱双三角标志牌 (2)材料品种:5A02铝板 (3)规格尺寸:△700×3mm (4)反光膜:超强级 (5)备注:详见JT-006单柱双三角标志设计图 | 块 | 4 | 468.55 |  | 1874.2
131 | 040205003003 | 标杆 | (1)材质:镀锌钢管 (2)类型:单柱长方形标志牌钢管立柱 (3)油漆品种:无 (4)基础、垫层：材料品种、厚度:C15混凝土垫层、100mm厚、C30混凝土基础、800×1200×1400mm (5)规格尺寸:Φ114×10×4600mm (6)备注:详见JT-008 | 根 | 10 | 3185.38 |  | 31853.8
分部分项工程量清单与计价表
工程名称：泰宁县老汽车站周边基础设施提升改造工程 | [6 empty] | 第20页 共21页
序号 | 项目编码 | 项目名称 | 项目特征描述 | 计量单位 | 工程量 | 金 额(元)
[6 empty] | 综合单价 |  | 合价
单柱式长方形（1000×2000）标志结构图
132 | 040205007003 | 标记 | (1)类型:单柱正方形标志牌 (2)材料品种:5A02铝板 (3)规格尺寸:1000*2000*3mm (4)反光膜:超强级 (5)详见JT-008单柱式长方形（1000*2000）标志结构图 | 个
133 | 040205004003 | 标志板 | (1)类型:单柱正方形标志牌 (2)材料品种:5A02铝板 (3)规格尺寸:1000×2000×3mm (4)反光膜:超强级 (5)备注:详见JT-008单柱式长方形（1000×2000）标志结构图 | 块 | 10 | 1567.1 |  | 15671
134 | 040205003004 | 标杆 | (1)材质:镀锌槽钢 (2)类型:双柱式路名牌（槽钢立柱、角钢固定） (3)油漆品种:无 (4)基础、垫层：材料品种、厚度:C15混凝土垫层、100mm厚、C30混凝土基础、1100×600×1000mm (5)规格尺寸:80×2850mm、63×63×6×86mm (6)备注:详见JT-009双柱式路名牌标志设计图 | 座 | 5 | 2933.76 |  | 14668.8
135 | 040205007004 | 标记 | (1)类型:路名标志牌 (2)材料品种:5A02铝板 (3)规格尺寸:1600*400*3mm (4)反光膜:超强级 (5)详见JT-009双柱式路名牌标志设计图 | 个
136 | 040205004004 | 标志板 | (1)类型:路名标志牌 (2)材料品种:5A02铝板 (3)规格尺寸:1600×400×3mm (4)反光膜:超强级 (5)备注:详见JT-009双柱式路名牌标志设计图 | 块 | 10 | 1304.9 |  | 13049
137 | 040205007005 | 标记 | (1)类型:交通箭头、菱形标识、公交车站、地面标识 | m2 | 146.7 | 69.1 |  | 10136.97
分部分项工程量清单与计价表
工程名称：泰宁县老汽车站周边基础设施提升改造工程 | [6 empty] | 第21页 共21页
序号 | 项目编码 | 项目名称 | 项目特征描述 | 计量单位 | 工程量 | 金 额(元)
[6 empty] | 综合单价 |  | 合价
(2)材料品种:热熔漆 (3)规格尺寸:详见图纸、满足设计及规范要求
138 | 040205006001 | 标线 | (1)工艺:人行道（白色） (2)线型:横道线 (3)材料品种:热熔漆 | m2 | 188 | 84.24 |  | 15837.12
139 | 040205006002 | 标线 | (1)工艺:车道分界线（黄色） (2)线型:分界线 (3)材料品种:热熔漆 | m2 | 429.7 | 45.31 |  | 19469.71
绿化种植 | [8 empty] | 分项工程(17市政)
140 | 050102001001 | 栽植乔木 | (1)种类:香樟 (2)胸径或干径:胸径12cm (3)株高、冠径:高度4.5米、冠幅3.5米 (4)起挖方式:无 (5)养护期:成活养护期半年日常养护期半年 (6)20kg/株 | 株 | 77 | 1692.74 |  | 130340.98
园林工程 | [8 empty] | 单位工程(17园林)
绿化种植 | [8 empty] | 分项工程(17园林)
141 | 050101009001 | 种植土回(换)填 | (1)弃土运距: (2)回填土质要求:种植土 (3)取土运距:10km (4)回填厚度:1m | m3
142 | 050102001002 | 栽植乔木 | (1)种类:香樟 (2)胸径或干径:胸径12cm (3)株高、冠径:高度4.5米、冠幅3.5米 (4)起挖方式:无 (5)养护期:成活养护期半年日常养护期半年 (6)20kg/株 | 株
143 | 04BGQ0706001 | 树池篦子 | (1)井箅规格: (2)井箅材质: (3)旧井箅处理: | 个
其他费 | [8 empty] | 单位工程(17市政)
暂列金 | [8 empty] | 分项工程(17市政)
合 计 | [7 empty] | 7366427.8

## 分部分项工程量清单与计价表(含定额)
分部分项工程量清单与计价表
工程名称：泰宁县老汽车站周边基础设施提升改造工程 | [6 empty] | 第1页 共36页
序号 | 项目编码 | 项目名称 | 项目特征描述 | 计量单位 | 工程量 | 金 额(元)
[6 empty] | 综合单价 |  | 合价
单项工程 | [8 empty] | 单项工程(17市政)
市政工程 | [8 empty] | 单位工程(17市政)
通用项目 | [8 empty] | 分项工程(17市政)
1 | 011601001001 | 拆除砖混结构建筑物(含外运) | (1)砖混结构 (2)外运10km以内 | m2
1.1 | 01BC001T | 拆除砖混结构建筑物（含外运） |  | m2 |  | 148.69
2 | 040101001001 | 挖一般土方 | (1)土壤类别:三类土 (2)挖土深度:2m以内 | m3 | 6528.14 | 4.72 |  | 30812.82
2.1 | 40101002T | 人工挖一般土方(三类土) 人工辅助开挖比例≤5% |  | m3 |  | 39.37
2.2 | 40101049 | 挖掘机挖土(挖掘机挖一般土方 不装车 三类土) |  | m3 | 89.356 | 3.99 |  | 356.53
2.3 | 40101052 | 挖掘机挖土(挖掘机挖一般土方 装车 三类土) |  | m3 | 6438.784 | 4.73 |  | 30455.45
3 | 040103001001 | 填方 | (1)填方粒径要求:满足设计及规范要求 (2)填方来源、运距:就地挖填、根据现场实际情况自行考虑 (3)密实度要求:满足设计及规范要求 (4)填方材料品种:三类土 | m3 | 77.74 | 3.99 |  | 310.18
3.1 | 40101103 | 机械平整场地、填土夯实、原土夯实(填土夯实 夯实机) |  | m3 |  | 7.51
3.2 | 40101104 | 机械平整场地、填土夯实、原土夯实(填土碾压 振动压路机) |  | m3 | 77.74 | 3.99 |  | 310.18
4 | 040103002001 | 余方弃置 | (1)废弃料品种:三类土 (2)运距:暂定10Km，工程结算时根据实际运距据实调整 | m3 | 6438.784 | 25.71 |  | 165541.14
4.1 | 40101083 | 机械装土方(挖掘机装土方) |  | m3 |  | 3.8
4.2 | 40101091T | 自卸汽车运土(载重10t以外 运距10km以内) |  | m3 | 6438.784 | 25.71 |  | 165541.14
道路工程 | [8 empty] | 分项工程(17市政)
混凝土路面拆除
5 | 041001003001 | 拆除基层 | (1)材质:碎石 (2)厚度:15cm (3)部位:基层 (4)运距:暂定10Km，工程结算时根据实际运距据实调整 | m2 | 4715 | 9.79 |  | 46159.85
5.1 | 40101153T | 挖掘机挖石碴 机械拆除道路 |  | m3 | 707.25 | 24.35 |  | 17221.54
5.2 | 40101162T | 自卸汽车运石碴(载重10t以外 运距10km以内) |  | m3 | 707.25 | 40.93 |  | 28947.74
6 | 041001003002 | 拆除基层 | (1)材质:5%水稳层砂砾 (2)厚度:15cm (3)部位:基层 (4)运距:暂定10Km，工程结算时根据实际运距据实调整 | m2 | 4715 | 12.8 |  | 60352
分部分项工程量清单与计价表
工程名称：泰宁县老汽车站周边基础设施提升改造工程 | [6 empty] | 第2页 共36页
序号 | 项目编码 | 项目名称 | 项目特征描述 | 计量单位 | 工程量 | 金 额(元)
[6 empty] | 综合单价 |  | 合价
6.1 | 40104070T | 液压锤破碎混凝土及钢筋混凝土(液压锤破碎混凝土构筑物) 液压锤破碎半刚性道路基层或底层 |  | m3 | 707.25 | 34.73 |  | 24562.79
6.2 | 40101154 | 机械装石方(挖掘机装车 石渣) |  | m3 | 707.25 | 9.65 |  | 6824.96
6.3 | 40101162T | 自卸汽车运石碴(载重10t以外 运距10km以内) |  | m3 | 707.25 | 40.93 |  | 28947.74
7 | 041001001001 | 拆除路面 | (1)材质:混凝土 (2)厚度:20cm (3)运距:暂定10Km，工程结算时根据实际运距据实调整 | m2 | 4715 | 26.32 |  | 124098.8
7.1 | 40104070T | 液压锤破碎混凝土及钢筋混凝土(液压锤破碎混凝土构筑物) 破碎道路混凝土及钢筋混凝土路面 |  | m3 | 943 | 81.02 |  | 76401.86
7.2 | 40101154 | 机械装石方(挖掘机装车 石渣) |  | m3 | 943 | 9.65 |  | 9099.95
7.3 | 40101162T | 自卸汽车运石碴(载重10t以外 运距10km以内) |  | m3 | 943 | 40.93 |  | 38596.99
车行道
8 | 040201021001 | 土工合成材料 | (1)材料品种、规格:防水土工布、“一布一膜”形式 (2)搭接方式:平铺 | m2 | 947 | 19.58 |  | 18542.26
8.1 | 40402017 | 防水工程(土工布防水 第一层) |  | m2 |  | 23.34
8.2 | 40201026 | 土工合成材料(土工布 地基土 一般软土) |  | m2 | 947 | 12.88 |  | 12197.36
8.3 | 40201026T | 土工合成材料(土工布 地基土 一般软土) |  | m2 | 947 | 6.7 |  | 6344.9
9 | 040202011001 | 碎石 | (1)厚度:15cm (2)石料规格:级配碎石 (3)路床(槽)整形(路床碾压检验):素土夯实（压实度≥94%） | m2 | 9973 | 31.35 |  | 312653.55
9.1 | 40202040T | 级配碎石底层(厚度15cm) |  | m2 | 9973 | 30 |  | 299190
9.2 | 40202001 | 路床(槽)整形(路床碾压检验) |  | m2 | 9973 | 1.35 |  | 13463.55
10 | 040202015001 | 水泥稳定碎（砾）石 | (1)水泥含量:3% (2)石料规格:Φ10～30mm (3)厚度:15Cm | m2 | 9556 | 55.12 |  | 526726.72
10.1 | 40202056T | 水泥稳定粒料水泥稳定层(摊铺机摊铺 厚度15cm) |  | m2 |  | 55.12
10.2 | 40202056T | 水泥稳定粒料水泥稳定层(摊铺机摊铺 厚度15cm) |  | m2 | 9556 | 55.12 |  | 526726.72
11 | 040202015002 | 水泥稳定碎（砾）石 | (1)水泥含量:5% (2)石料规格:Φ10～25mm (3)厚度:15Cm | m2 | 9068 | 57.8 |  | 524130.4
11.1 | 40202056T | 水泥稳定粒料水泥稳定层(摊 |  | m2 |  | 57.8
分部分项工程量清单与计价表
工程名称：泰宁县老汽车站周边基础设施提升改造工程 | [6 empty] | 第3页 共36页
序号 | 项目编码 | 项目名称 | 项目特征描述 | 计量单位 | 工程量 | 金 额(元)
[6 empty] | 综合单价 |  | 合价
铺机摊铺 厚度15cm)
11.2 | 40202056T | 水泥稳定粒料水泥稳定层(摊铺机摊铺 厚度15cm) |  | m2 | 9068 | 57.8 |  | 524130.4
12 | 040203003001 | 透层、粘层 | (1)材料品种:PC-2乳化沥青透层油 (2)喷油量:平均用量1.1L/㎡ | m2 | 9068 | 6.77 |  | 61390.36
12.1 | 40203057 | 透层、粘层、封层、粘贴卷材(上封层) |  | m2 |  | 8.22
12.2 | 40203055T | 透层、粘层、封层、粘贴卷材(透层) |  | m2 | 9068 | 6.77 |  | 61390.36
13 | 040203003002 | 透层、粘层 | (1)材料品种:PC-3乳化沥青粘层油 (2)喷油量:平均用量0.45L/㎡ | m2 | 9068 | 2.81 |  | 25481.08
13.1 | 40203058 | 透层、粘层、封层、粘贴卷材(下封层) |  | m2 |  | 8.09
13.2 | 40203056T | 透层、粘层、封层、粘贴卷材(粘层) |  | m2 | 9068 | 2.81 |  | 25481.08
14 | 040203003003 | 透层、粘层 | (1)材料品种:0.8cm厚乳化沥青稀浆封层(ES-3型) (2)喷油量: | m2
14.1 | 40203059T | 透层、粘层、封层、粘贴卷材(乳化沥青稀浆封层 厚度8mm) |  | m2 |  | 3.25
15 | 040203004001 | 封层 | (1)厚度:8mm (2)材料品种:乳化沥青稀浆封层(ES-3型) (3)喷油量:满足设计要求 | m2 | 9068 | 18.48 |  | 167576.64
15.1 | 40203059T | 透层、粘层、封层、粘贴卷材(乳化沥青稀浆封层 厚度8mm) |  | m2 | 9068 | 18.48 |  | 167576.64
16 | 040203006001 | 沥青混凝土 | (1)沥青品种:石油沥青 (2)厚度:6cm (3)沥青混凝土种类:中粒式SBS改性沥青混凝土、AC-20C (4)石料粒径:Φ5-20mm (5)掺和料:矿粉 (6)运输混凝土(沥青)混合料运距:暂定10Km，工程结算时根据实际运距据实调整 | m2 | 9068 | 84.01 |  | 761802.68
16.1 | 40203035 | 中粒式沥青混凝土路面(中粒式沥青混凝土 机械摊铺 厚度4cm) |  | m2
16.2 | 40203035T | 中粒式沥青混凝土路面(中粒式沥青混凝土 机械摊铺 厚度6cm) |  | m2 | 9068 | 81.53 |  | 739314.04
16.3 | 40105019T | 混凝土(沥青)混合料运输(运输混凝土(沥青)混合料 自卸汽车 运距10km以内) |  | m3 | 549.521 | 40.93 |  | 22491.89
分部分项工程量清单与计价表
工程名称：泰宁县老汽车站周边基础设施提升改造工程 | [6 empty] | 第4页 共36页
序号 | 项目编码 | 项目名称 | 项目特征描述 | 计量单位 | 工程量 | 金 额(元)
[6 empty] | 综合单价 |  | 合价
17 | 040203006002 | 沥青混凝土 | (1)沥青品种:石油沥青 (2)厚度:4cm (3)沥青混凝土种类:细粒式SBS改性沥青混凝土、AC-13C (4)石料粒径:Φ10~15mm (5)掺和料:矿粉 (6)运输混凝土(沥青)混合料运距:暂定10Km，工程结算时根据实际运距据实调整 | m2 | 9068 | 65.1 |  | 590326.8
17.1 | 40203039T | 细粒式沥青混凝土路面(细粒式沥青混凝土 机械摊铺 厚度4cm) |  | m2 |  | 67.22
17.2 | 40203039T | 细粒式沥青混凝土路面(细粒式沥青混凝土 机械摊铺 厚度4cm) |  | m2 | 9068 | 63.44 |  | 575273.92
17.3 | 40105019T | 混凝土(沥青)混合料运输(运输混凝土(沥青)混合料 自卸汽车 运距10km以内) |  | m3 | 367.254 | 40.93 |  | 15031.71
18 | 040203007001 | 水泥混凝土 | (1)掺和料:粉煤灰 (2)厚度:20Cm (3)混凝土强度等级:C35 (4)嵌缝材料:无 (5)部位:沥青混凝土路面与水泥混凝土路面段相接处 | m2 | 105.798 | 125.15 |  | 13240.62
18.1 | 40203041T | C35水泥预拌非泵送普通混凝土路面(厚度20cm) |  | m2 | 105.798 | 125.15 |  | 13240.62
19 | 010515001001 | 现浇构件钢筋 | (1)钢筋种类、规格:HPB300、Φ25mm、L=70cm@40cm (2)构件名称:拉杆 | t | 1.188 | 5553.01 |  | 6596.98
19.1 | 40203049T | 水泥混凝土路面钢筋(路面钢筋 拉杆、传力杆) |  | t | 1.188 | 5553.01 |  | 6596.98
人行道
20 | 040202011002 | 碎石 | (1)厚度:15cm (2)石料规格:级配碎石 (3)路床(槽)整形(路床碾压检验):素土夯实（压实度≥94%） | m2 | 3099 | 31.55 |  | 97773.45
20.1 | 40202040T | 级配碎石底层(厚度15cm) |  | m2 | 3099 | 30 |  | 92970
20.2 | 40202002 | 路床(槽)整形(人行道整形碾压) |  | m2 | 3099 | 1.55 |  | 4803.45
21 | 040202015003 | 水泥稳定碎（砾）石 | (1)水泥含量:5% (2)石料规格:Φ10～25mm (3)厚度:15Cm | m2 | 3099 | 57.8 |  | 179122.2
21.1 | 40202056T | 水泥稳定粒料水泥稳定层(摊铺机摊铺 厚度15cm) |  | m2 |  | 57.8
21.2 | 40202056T | 水泥稳定粒料水泥稳定层(摊铺机摊铺 厚度15cm) |  | m2 | 3099 | 57.8 |  | 179122.2
22 | 040203007002 | 水泥混凝土 | (1)掺和料:无 | m2 | 2789 | 59.51 |  | 165973.39
分部分项工程量清单与计价表
工程名称：泰宁县老汽车站周边基础设施提升改造工程 | [6 empty] | 第5页 共36页
序号 | 项目编码 | 项目名称 | 项目特征描述 | 计量单位 | 工程量 | 金 额(元)
[6 empty] | 综合单价 |  | 合价
(2)厚度:8cm (3)混凝土强度等级:C25素色透水砼 (4)嵌缝材料:无
22.1 | 40203041T | C25透水水泥混凝土路面(厚度8cm) |  | m2 |  | 54.89
22.2 | 40203062T | 现浇透水水泥混凝土整体路面 （底层 厚度8cm） |  | m2 | 2789 | 59.51 |  | 165973.39
23 | 040203007003 | 水泥混凝土 | (1)掺和料:无 (2)厚度:4cm (3)混凝土强度等级:C25浅灰色透水砼 (4)嵌缝材料:无 | m2 | 2789 | 111.87 |  | 312005.43
23.1 | 40203041T | C25透水水泥混凝土路面(厚度8cm) |  | m2 |  | 36.24
23.2 | 40203064T | 现浇透水水泥混凝土整体路面（彩色面层 厚度4cm） |  | m2 | 2789 | 111.87 |  | 312005.43
24 | 040204002001 | 人行道块料铺设 | (1)块料品种、规格:混凝土盲道板、250×250×60mm，5cm砂铺设 (2)基础、垫层：材料品种、厚度:无 (3)图形:详见图纸 | m2 | 310 | 103.9 |  | 32209
24.1 | 40204019T | 铺设花岗岩人行道(花岗岩人行道 铺设道板) |  | m2 |  | 183.84
24.2 | 40204020T | 盲道砖铺设 |  | m2 | 310 | 103.9 |  | 32209
25 | 040204004001 | 安砌侧（平、缘）石 | (1)材料品种、规格:花岗岩、15×30×49.5cm（5×5、2×2cm倒角），2cm厚M10水泥砂浆铺设 (2)基础、垫层：材料品种、厚度:C15混凝土垫层 | m | 1070 | 117.88 |  | 126131.6
25.1 | 40204025T | C15侧缘石预拌非泵送普通混凝土基座 |  | m3 | 20.651 | 598.14 |  | 12352.19
25.2 | 40107049 | 混凝土搅拌机拌和(容量350L以内) |  | m3 |  | 31.35
25.3 | 40501025T | M10水泥砂浆2mm厚 |  | m2 |  | 35.41
25.4 | 40204029T | 侧缘石安砌(路沿石(立缘石)安砌 截面半周长50cm以外 有基座) |  | m |  | 94.94
25.5 | 40204027T | 侧缘石安砌(路沿石(立缘石)安砌 截面半周长50cm以内 有基座) |  | m | 1070 | 106.34 |  | 113783.8
26 | 040204004002 | 安砌侧（平、缘）石 | (1)材料品种、规格:花岗岩、10×20×49.5cm，2cm厚M10水泥砂浆铺设 (2)基础、垫层：材料品种、厚度:C15混凝土垫层 | m | 1742 | 88.03 |  | 153348.26
26.1 | 40204025T | C15侧缘石预拌非泵送普通混凝土基座 |  | m3 | 61.841 | 598.14 |  | 36989.58
分部分项工程量清单与计价表
工程名称：泰宁县老汽车站周边基础设施提升改造工程 | [6 empty] | 第6页 共36页
序号 | 项目编码 | 项目名称 | 项目特征描述 | 计量单位 | 工程量 | 金 额(元)
[6 empty] | 综合单价 |  | 合价
26.2 | 40107049 | 混凝土搅拌机拌和(容量350L以内) |  | m3 |  | 31.35
26.3 | 40501025T | M10水泥砂浆2mm厚 |  | m2 |  | 35.41
26.4 | 40204027T | 侧缘石安砌(路沿石(立缘石)安砌 截面半周长50cm以内 有基座) |  | m |  | 61.89
26.5 | 40204030T | 侧缘石安砌(路平石安砌 截面半周长30cm以内) |  | m | 1742 | 66.8 |  | 116365.6
27 | 040204007001 | 树池砌筑 | (1)材料品种、规格:花岗岩、10×20×49.5cm，2cm、M10水泥砂浆（另计） (2)树池尺寸:1400×1400×30mm (3)树池盖面材料品种:树池篦子、铸铁 | 个 | 77 | 589.47 |  | 45389.19
27.1 | 40204027T | 侧缘石安砌(路沿石(立缘石)安砌 截面半周长50cm以内 有基座) |  | m |  | 74.96
27.2 | 40204025T | C20侧缘石现拌普通混凝土基座 |  | m3 |  | 447.75
27.3 | 40107049 | 混凝土搅拌机拌和(容量350L以内) |  | m3 |  | 31.35
27.4 | 40501039T | 井盖、井箅安装(检查井井盖、座 普通铸铁) |  | 套 | 77 | 589.47 |  | 45389.19
28 | 040205017001 | 防撞桶（墩） | (1)规格、型号:Φ250×800mm (2)材料品种:花岗岩 | 个 | 46 | 238.71 |  | 10980.66
28.1 | 50106178T | C30预拌非泵送普通混凝土指示牌、障碍墩安装(设置路障石 障碍墩安装) |  | 墩 | 46 | 238.71 |  | 10980.66
铁艺栏杆围墙
29 | 010101004001 | 挖基坑土方 | (1)土壤类别:三类土 (2)挖土深度:1.5m以内 | m3
29.1 | 10101030 | 人工挖基坑土方(三类土 坑深2m以内) |  | m3 |  | 41.35
29.2 | 10101058 | 挖掘机挖槽坑土方(装车 三类土) |  | m3 |  | 4.92
30 | 040101003001 | 挖基坑土方 | (1)土壤类别:三类土 (2)挖土深度:2米以内 | m3 | 22.8 | 7.78 |  | 177.38
30.1 | 40101020T | 人工挖基坑土方(三类土 坑深2m以内) 人工辅助开挖比例≤5% |  | m3 | 1.14 | 62.02 |  | 70.7
30.2 | 40101058 | 挖掘机挖土(挖掘机挖槽坑土方 装车 三类土) |  | m3 | 21.66 | 4.92 |  | 106.57
31 | 040101002001 | 挖沟槽土方 | (1)土壤类别:三类土 (2)挖土深度:2米以内 | m3 | 95.84 | 7.45 |  | 714.01
31.1 | 40101008T | 人工挖沟槽土方(三类土 槽深2m以内) 人工辅助开挖比例≤5% |  | m3 | 4.792 | 58.41 |  | 279.9
31.2 | 40101055 | 挖掘机挖土(挖掘机挖槽坑土方 不装车 三类土) |  | m3 | 17.738 | 4.16 |  | 73.79
分部分项工程量清单与计价表
工程名称：泰宁县老汽车站周边基础设施提升改造工程 | [6 empty] | 第7页 共36页
序号 | 项目编码 | 项目名称 | 项目特征描述 | 计量单位 | 工程量 | 金 额(元)
[6 empty] | 综合单价 |  | 合价
31.3 | 40101058 | 挖掘机挖土(挖掘机挖槽坑土方 装车 三类土) |  | m3 | 73.31 | 4.92 |  | 360.69
32 | 040103001002 | 填方 | (1)填方粒径要求:满足设计及规范要求 (2)填方来源、运距:就地挖填、根据现场实际情况自行考虑 (3)密实度要求:满足设计及规范要求 (4)填方材料品种:三类土 | m3 | 39.437 | 7.9 |  | 311.55
32.1 | 40101105 | 槽、坑回填土(夯实机夯实) |  | m3 |  | 9.81
32.2 | 40101106 | 槽、坑回填土(人机配合回填碾压) |  | m3 | 39.437 | 7.9 |  | 311.55
33 | 040103002002 | 余方弃置 | (1)废弃料品种:三类土 (2)运距:暂定10Km，工程结算时根据实际运距据实调整 | m3 | 73.31 | 25.71 |  | 1884.8
33.1 | 10101084T | 自卸汽车运土(载重10t以内 运距10km以内) |  | m3 |  | 37.89
33.2 | 40101091T | 自卸汽车运土(载重10t以外 运距10km以内) |  | m3 | 73.31 | 25.71 |  | 1884.8
34 | 010501001001 | 垫层 | (1)混凝土种类（商品混凝土、现场拌制，泵送、非泵送）:商品混凝土，非泵送 (2)混凝土强度等级:C15 | m3 | 7.224 | 518.07 |  | 3742.54
34.1 | 10105001T | 基础(C15现拌普通混凝土 垫层) |  | m3 |  | 339.13
34.2 | 10105059 | 搅拌机拌制混凝土调整费 |  | m3 |  | 66.48
34.3 | 10105001T | 基础(C15预拌非泵送普通混凝土 垫层) |  | m3 | 7.224 | 499.19 |  | 3606.15
34.4 | 10105057 | 混凝土调整费(非泵送调整费) |  | m3 | 7.296 | 18.69 |  | 136.36
35 | 010404001001 | 垫层 | (1)垫层材料种类、配合比、厚度:粗砂垫层、300mm | m3 | 25.158 | 138.34 |  | 3480.36
35.1 | 10104069T | 砂垫层 |  | m3 | 25.158 | 138.34 |  | 3480.36
36 | 010501003001 | 独立基础 | (1)混凝土种类（商品混凝土、现场拌制，泵送、非泵送）:商品混凝土，非泵送 (2)混凝土强度等级:C25 | m3 | 2.052 | 540.47 |  | 1109.04
36.1 | 10105003T | C25现拌普通混凝土(独立基础) |  | m3 |  | 346.88
36.2 | 10105059 | 搅拌机拌制混凝土调整费 |  | m3 |  | 66.48
36.3 | 10105003T | C25预拌非泵送普通混凝土(独立基础) |  | m3 | 2.052 | 521.59 |  | 1070.3
36.4 | 10105057 | 混凝土调整费(非泵送调整费) |  | m3 | 2.073 | 18.69 |  | 38.74
37 | 010504001001 | 直形墙 | (1)混凝土种类（商品 | m3 | 14.376 | 551.46 |  | 7927.79
分部分项工程量清单与计价表
工程名称：泰宁县老汽车站周边基础设施提升改造工程 | [6 empty] | 第8页 共36页
序号 | 项目编码 | 项目名称 | 项目特征描述 | 计量单位 | 工程量 | 金 额(元)
[6 empty] | 综合单价 |  | 合价
混凝土、现场拌制，泵送、非泵送）:商品混凝土，非泵送 (2)混凝土强度等级:C25
37.1 | 10105022T | C25预拌非泵送普通混凝土(直形墙100mm以外) |  | m3 | 14.376 | 533.1 |  | 7663.85
37.2 | 10105057 | 混凝土调整费(非泵送调整费) |  | m3 | 14.124 | 18.69 |  | 263.98
38 | 010502001001 | 矩形柱 | (1)混凝土种类（商品混凝土、现场拌制，泵送、非泵送）:商品混凝土，非泵送 (2)混凝土强度等级:C25 | m3 | 13.072 | 559.34 |  | 7311.69
38.1 | 10105011T | C25预拌非泵送普通混凝土(独立矩形柱) |  | m3 | 13.072 | 541.03 |  | 7072.34
38.2 | 10105059 | 搅拌机拌制混凝土调整费 |  | m3 |  | 66.48
38.3 | 10105057 | 混凝土调整费(非泵送调整费) |  | m3 | 12.807 | 18.69 |  | 239.36
39 | 010507005001 | 压顶 | (1)断面尺寸:240×60mm (2)混凝土种类（商品混凝土、现场拌制，泵送、非泵送）:商品混凝土，非泵送 (3)混凝土强度等级:C20 | m3 | 0.255 | 711.55 |  | 181.45
39.1 | 10105043 | 其他构件(C20非泵送混凝土 扶手、压顶) |  | m3 | 0.255 | 711.55 |  | 181.45
40 | 010401003001 | 实心砖墙 | (1)砖品种、规格、强度等级:粘土砖 (2)墙体类型、砌筑高度:围墙 (3)砂浆强度等级、配合比:M7.5 | m3
40.1 | 10104001 | 实心砖墙(实心标准砖墙) |  | m3 |  | 693.85
41 | 010515001002 | 现浇构件钢筋 | (1)钢筋种类、规格:HPB300、Φ6mm | t | 0.207 | 5941.73 |  | 1229.94
41.1 | 10105065T | 现浇构件圆钢筋HPB300以内(直径6mm) |  | t | 0.207 | 5941.73 |  | 1229.94
42 | 010515001003 | 现浇构件钢筋 | (1)钢筋种类、规格:HRB400E、Φ6mm | t | 0.16 | 5829.12 |  | 932.66
42.1 | 10105067T | 现浇构件带肋钢筋HRB400以内(直径6mm) |  | t | 0.16 | 5829.12 |  | 932.66
43 | 010515001004 | 现浇构件钢筋 | (1)钢筋种类、规格:HRB400、Φ12mm | t | 0.026 | 5337.36 |  | 138.77
43.1 | 10105068T | 现浇构件带肋钢筋HRB400以内(直径12mm) |  | t | 0.026 | 5337.36 |  | 138.77
44 | 010401009001 | 实心砖柱 | (1)砖品种、规格、强度等级:烧结煤矸石普通砖、240×115×53 (2)柱类型、砌筑高度:400*400、 高度1800mm | m3
分部分项工程量清单与计价表
工程名称：泰宁县老汽车站周边基础设施提升改造工程 | [6 empty] | 第9页 共36页
序号 | 项目编码 | 项目名称 | 项目特征描述 | 计量单位 | 工程量 | 金 额(元)
[6 empty] | 综合单价 |  | 合价
(3)砂浆强度等级、配合比:M7.5 现拌混合砂浆
44.1 | 10104009 | 实心砖柱(实心方砖柱) |  | m3 |  | 804.21
45 | 011201004001 | 立面砂浆找平层 | (1)基层类型:围墙 (2)界面剂类型:刷素水泥浆一道（内掺建筑胶）、刷聚合物水泥砂浆一道 (3)找平层砂浆厚度、配合比:5mm、1:3水泥砂浆打底扫描或划出纹道，12mm、1:2.5水泥砂浆抹平 | m2
45.1 | 10112005 | 外墙面水泥砂浆一般抹灰（17mm厚 砖墙、混凝土墙) |  | m2 |  | 62.51
46 | 011201001001 | 墙面一般抹灰 | (1)墙体类型:围墙 (2)界面剂类型:刷素水泥浆一道（内掺建筑胶）、刷聚合物水泥砂浆一道、填补缝隙、局部腻子、磨平 (3)底层厚度、砂浆配合比:5mm、1:3水泥砂浆打底扫描或划出纹道 (4)面层厚度、砂浆配合比:12mm、1:2.5水泥砂浆抹平 (5)装饰面材料种类:外墙丙烯酸酯涂料、一底两面 (6)分格缝宽度、材料种类:无 | m2 | 143.76 | 76.5 |  | 10997.64
46.1 | 10112005T | 外墙面水泥砂浆一般抹灰(12+5mm厚 砖墙、混凝土墙) |  | m2 | 143.76 | 62.41 |  | 8972.06
46.2 | 10112063 | 界面剂、铺网(刷聚合物水泥浆一道) |  | m2 | 143.76 | 3.11 |  | 447.09
46.3 | 10112059 | 界面剂、铺网(素水泥浆界面剂) |  | m2 | 143.76 | 4.1 |  | 589.42
46.4 | 10112067 | 聚合物水泥砂浆修补 |  | m2 | 143.76 | 6.88 |  | 989.07
47 | 011406001001 | 抹灰面油漆涂料 | (1)部位:围墙 (2)基层类型:混凝土墙 (3)腻子种类、遍数:无 (4)防护材料种类:无 (5)油漆涂料品种、遍数（或厚度）:外墙丙烯酸酯涂料、一底两面 | m2 | 143.76 | 44.59 |  | 6410.26
47.1 | 10114156T | 外墙丙烯酸酯涂料(墙面 二遍) |  | m2 | 143.76 | 29.06 |  | 4177.67
47.2 | 10114157 | 外墙丙烯酸酯涂料(墙面 每增一遍) |  | m2 | 143.76 | 15.53 |  | 2232.59
48 | 011202001001 | 柱、梁面一般抹灰 | (1)柱（梁）体类型:柱面 (2)底层厚度、砂浆配合比:14mm 1:2.0 | m2
分部分项工程量清单与计价表
工程名称：泰宁县老汽车站周边基础设施提升改造工程 | [6 empty] | 第10页 共36页
序号 | 项目编码 | 项目名称 | 项目特征描述 | 计量单位 | 工程量 | 金 额(元)
[6 empty] | 综合单价 |  | 合价
(3)面层厚度、砂浆配合比:6mm 1:2.5 (4)装饰面材料种类: (5)分格缝宽度、材料种类:
48.1 | 10112039 | 外墙面水泥砂浆一般抹灰(独立矩形 柱(梁)20mm厚) |  | m2 |  | 60.07
49 | 011202003001 | 柱、梁面砂浆找平 | (1)柱（梁）体类型:独立柱 (2)界面剂类型:刷混凝土界面处理剂一道 (3)找平的砂浆厚度、配合比:5mm、1:3水泥砂浆打底扫毛或划出纹道，6mm、1:2.5水泥砂浆结合层，内掺建筑胶 | m2 | 133.76 | 55.48 |  | 7421
49.1 | 10112049T | 外墙面水泥砂浆找平抹灰(独立矩形柱(梁)6+5mm厚) |  | m2 | 133.76 | 50.41 |  | 6742.84
49.2 | 10112060 | 界面剂、铺网(混凝土界面处理剂1.5mm厚) |  | m2 | 133.76 | 5.07 |  | 678.16
50 | 011205001001 | 石材柱面 | (1)柱截面类型、尺寸:矩形、400×400mm (2)安装方式:石材背面涂5mm胶粘剂 (3)面层材料品种、规格、颜色:文化石、125×125mm (4)缝宽、嵌缝材料种类:1:1水泥砂浆勾缝 (5)防护材料种类:无 (6)磨光、酸洗、打蜡要求:无 | m2 | 133.76 | 188.33 |  | 25191.02
50.1 | 10112164 | 瓷板、文化石(外墙柱(梁)面瓷板 每块面积≤0.025m2 水泥砂浆粘贴) |  | m2 |  | 150.95
50.2 | 10112165T | 瓷板、文化石(外墙柱(梁)面瓷板 每块面积≤0.025m2 粉状型建筑胶贴剂粘贴) |  | m2 | 133.76 | 173.19 |  | 23165.89
50.3 | 10112187T | 面砖勾缝(面砖 加浆勾缝5mm以内) |  | m2 | 133.76 | 15.14 |  | 2025.13
51 | 050307006001 | 铁艺栏杆 | (1)防护材料种类:铁艺栏杆 (2)铁艺栏杆高度:1.5m (3)铁艺栏杆单位长度重量:详见图集做法 12J003-F2 | m | 118.4 | 253.22 |  | 29981.25
51.1 | 50106087 | 成品栏杆安装(铁艺栏杆) |  | m2 | 177.6 | 168.81 |  | 29980.66
52 | 010516002001 | 预埋铁件 | (1)钢材种类:钢板、钢筋 (2)规格:8mm钢板、Φ8钢筋、Φ10钢筋 (3)铁件尺寸:110×110钢板、L=310mm、L=220mm钢筋 | t | 0.205 | 7746.27 |  | 1587.99
52.1 | 10105126T | 铁件、螺栓(预埋铁件安装) |  | t | 0.205 | 7746.27 |  | 1587.99
53 | 031001002001 | 钢管 | (1)规格、压力等级:DN | m | 135 | 63.24 |  | 8537.4
分部分项工程量清单与计价表
工程名称：泰宁县老汽车站周边基础设施提升改造工程 | [6 empty] | 第11页 共36页
序号 | 项目编码 | 项目名称 | 项目特征描述 | 计量单位 | 工程量 | 金 额(元)
[6 empty] | 综合单价 |  | 合价
70 (2)连接形式:焊接 (3)安装部位:室外 (4)介质:钢管 (5)压力试验及吹、洗设计要求:满足设计及规范要求 (6)警示带形式:无
53.1 | 31001027T | 室外(钢管(焊接) 公称直径80mm以内) |  | m | 135 | 63.24 |  | 8537.4
给水工程 | [8 empty] | 分项工程(17市政)
54 | 040101002002 | 挖沟槽土方 | (1)土壤类别:三类土 (2)挖土深度:2m以内 | m3 | 1009.146 | 7.47 |  | 7538.32
54.1 | 40101008T | 人工挖沟槽土方(三类土 槽深2m以内) 人工辅助开挖比例≤5% |  | m3 | 50.457 | 58.41 |  | 2947.19
54.2 | 40101055 | 挖掘机挖土(挖掘机挖槽坑土方 不装车 三类土) |  | m3 | 165.095 | 4.16 |  | 686.8
54.3 | 40101058 | 挖掘机挖土(挖掘机挖槽坑土方 装车 三类土) |  | m3 | 793.594 | 4.92 |  | 3904.48
55 | 040103002003 | 余方弃置 | (1)废弃料品种:三类土 (2)运距:暂定10Km，工程结算时根据实际运距据实调整 | m3 | 793.594 | 25.71 |  | 20403.3
55.1 | 40101089T | 自卸汽车运土(载重10t以内 运距10km以内) |  | m3 |  | 37.88
55.2 | 40101091T | 自卸汽车运土(载重10t以外 运距10km以内) |  | m3 | 793.594 | 25.71 |  | 20403.3
56 | 040103001003 | 填方 | (1)填方粒径要求:满足设计及规范要求 (2)填方来源、运距:外购、根据现场实际情况自行考虑 (3)密实度要求:满足设计及规范要求 (4)填方材料品种:机制砂 | m3 | 779.57 | 110.52 |  | 86158.08
56.1 | 40101107T | 槽、坑回填砂(人工摊铺夯实) |  | m3 |  | 112.72
56.2 | 40101108T | 槽、坑回填砂(人工摊铺机械夯实) |  | m3 | 779.57 | 110.52 |  | 86158.08
57 | 040103001004 | 填方 | (1)填方粒径要求:满足设计及规范要求 (2)填方来源、运距:就地挖填、根据现场实际情况自行考虑 (3)密实度要求:满足设计及规范要求 (4)填方材料品种:三类土 | m3 | 187.53 | 7.9 |  | 1481.49
57.1 | 40101106 | 槽、坑回填土(人机配合回填碾压) |  | m3 | 187.53 | 7.9 |  | 1481.49
58 | 040501003001 | 球墨铸铁管 | (1)连接形式:胶圈连接 (2)垫层、基础材质及厚度:机制砂垫层、200 | m | 987 | 190.33 |  | 187855.71
分部分项工程量清单与计价表
工程名称：泰宁县老汽车站周边基础设施提升改造工程 | [6 empty] | 第12页 共36页
序号 | 项目编码 | 项目名称 | 项目特征描述 | 计量单位 | 工程量 | 金 额(元)
[6 empty] | 综合单价 |  | 合价
mm (3)铺设深度:0.7m (4)管道检验及试验要求:压水试验 (5)材质及规格:球墨铸铁管（K9）、DN150 (6)集中防腐运距:无
58.1 | 40801062T | 球墨铸铁管 DN150 K9 |  | m | 987 | 184.43 |  | 182032.41
58.2 | 40807002 | 管道水压试验(公称直径200mm以内) |  | m | 987 | 3.35 |  | 3306.45
58.3 | 40807055 | 管道消毒冲洗(公称直径200mm以内) |  | m | 987 | 2.55 |  | 2516.85
59 | 040502001001 | 铸铁管管件 | (1)种类:弯头（K12级） (2)接口形式:胶圈接口 (3)材质及规格:铸铁、DN150×90 | 个 | 7 | 296.28 |  | 2073.96
59.1 | 40802088 | 双法90°弯头(球铁) DN150X90° K12级 |  | 个 | 7 | 296.28 |  | 2073.96
60 | 031003011001 | 法兰 | (1)材质:铸铁 (2)连接形式:法兰连接 (3)规格、压力等级:法兰接管DN150、K12级 | 个 | 7 | 951.31 |  | 6659.17
60.1 | 31005140 | 法兰接管(球铁) DN150 K12级 |  | 个 | 7 | 951.31 |  | 6659.17
61 | 031003011002 | 法兰 | (1)材质:铸铁 (2)连接形式:法兰连接 (3)规格、压力等级:法兰短管甲DN150、K12级 | 个 | 7 | 408.11 |  | 2856.77
61.1 | 31005140T | 法兰短管甲(球铁) DN150 K12级 |  | 个 | 7 | 408.11 |  | 2856.77
62 | 040502001003 | 铸铁管管件 | (1)种类:双承单支盘三通（K14级） (2)接口形式:胶圈接口 (3)材质及规格:球墨铸铁、DN200×150 | 个 | 7 | 499.44 |  | 3496.08
62.1 | 40802089T | 双承单支盘三通(球铁) DN200X150 K14级 |  | 个 | 7 | 499.44 |  | 3496.08
63 | 040502001004 | 铸铁管管件 | (1)种类:全盘三通（K14级） (2)接口形式:胶圈接口 (3)材质及规格:球墨铸铁、DN150×150 | 个 | 8 | 435.01 |  | 3480.08
63.1 | 40802089T | 全盘三通 DN150x150 K14级 |  | 个 | 8 | 435.01 |  | 3480.08
64 | 040502001005 | 铸铁管管件 | (1)种类:90°弯头 (2)接口形式:胶圈接口 (3)材质及规格:球墨铸铁、DN150 | 个 | 2 | 324.98 |  | 649.96
64.1 | 40802089T | 90°弯头 DN150 |  | 个 | 2 | 324.98 |  | 649.96
65 | 040502001006 | 铸铁管管件 | (1)种类:45°弯头 (2)接口形式:胶圈接口 (3)材质及规格:球墨铸铁、DN150 | 个 | 5 | 293.26 |  | 1466.3
65.1 | 40802089T | 45°弯头 DN150 |  | 个 | 5 | 293.26 |  | 1466.3
分部分项工程量清单与计价表
工程名称：泰宁县老汽车站周边基础设施提升改造工程 | [6 empty] | 第13页 共36页
序号 | 项目编码 | 项目名称 | 项目特征描述 | 计量单位 | 工程量 | 金 额(元)
[6 empty] | 综合单价 |  | 合价
66 | 040303002001 | 混凝土基础 | (1)部位:弯管底座 (2)混凝土强度等级:C25 | m3 | 0.112 | 813.86 |  | 91.15
66.1 | 40902067 | 基础制作(C20混凝土基础) |  | m3 |  | 600.69
66.2 | 40501064T | C20渠(管)道基础(预拌非泵送普通混凝土平基 预拌非泵送普通混凝土) |  | m3 | 0.112 | 813.86 |  | 91.15
67 | 040503001001 | 砌筑支墩 | (1)混凝土强度等级:无 (2)砂浆强度等级、配合比:无 (3)垫层材质、厚度:无 (4)砌筑材料、规格、强度等级:MU7.5 400*300*300 | m3
67.1 | 10104001 | 实心砖墙(实心标准砖墙) |  | m3 |  | 693.85
68 | 040503001002 | 砌筑支墩 | (1)混凝土强度等级:无 (2)砂浆强度等级、配合比:现拌砌筑砂浆、M7.5 (3)垫层材质、厚度:无 (4)砌筑材料、规格、强度等级:烧结煤矸石普通砖、240×115×53 | m3 | 0.252 | 699.41 |  | 176.25
68.1 | 10104001T | 支墩 400×300×300mm |  | m3 | 0.252 | 699.41 |  | 176.25
69 | 030901011001 | 室外消火栓 | (1)型号、规格:SSF150/65-1 (2)安装方式:室外地上式 (3)附件材质、规格:平焊法兰PN1.6MPa、DN150、PN1.6MPa，DN150带弯头、DN100 | 套 | 7 | 1871.08 |  | 13097.56
69.1 | 30901084T | 路面抗折混凝土室外地上式消火栓(公称直径150mm 支管安装) |  | 套 | 7 | 1871.08 |  | 13097.56
70 | 040501020001 | 警示（示踪）带铺设 | (1)规格:标志带 | m | 987 | 2.53 |  | 2497.11
70.1 | 40802292 | 警示带、示踪线、地面警示标志安装(示踪线安装) |  | m | 987 | 2.53 |  | 2497.11
|  | 分部小计 |  |  | 4794.204 |  |  | 339981.29
井
71 | 040504001001 | 砌筑井 | (1)混凝土强度等级:C25 (2)砂浆强度等级、配合比:M10水泥砂浆砌筑 (3)盖板材质、规格:C25钢筋混凝土盖板、Ф1580×150mm， 内配HPB235Φ10mm、HRB335Φ12mm、HRB335Φ14mm (4)垫层、基础材质及厚度:C15混凝土垫层、100mm，C25混凝土基础、200mm， 内配HPB235Φ10mm、HRB335Φ12mm (5)砌筑材料品种、规格、强度等级:水泥实 | 座 | 7 | 4537.57 |  | 31762.99
分部分项工程量清单与计价表
工程名称：泰宁县老汽车站周边基础设施提升改造工程 | [6 empty] | 第14页 共36页
序号 | 项目编码 | 项目名称 | 项目特征描述 | 计量单位 | 工程量 | 金 额(元)
[6 empty] | 综合单价 |  | 合价
心砖、240×115×53mm、MU10 (6)勾缝、抹面要求:无 (7)防渗、防水要求:满足设计要求 (8)井盖、井圈材质及规格:球墨铸铁井盖、φ700mm、C250 (9)踏步材质、规格:钢塑踏步@360mm (10)构件名称及图纸:阀们井（井深1500mm）、07MS101-2-14、φ1200mm (11)集水坑:承插式混凝土管φ300 、管底C25混凝土垫层100mm
71.1 | 40101020T | 人工挖基坑土方(三类土 坑深2m以内) |  | m3 |  | 47.13
71.2 | 40101064 | 小型挖掘机挖土(小型挖掘机挖槽坑土方 装车 三类土) |  | m3 |  | 5.52
71.3 | 40101105T | 槽、坑回填土(夯实机夯实) |  | m3 |  | 10.74
71.4 | 40101032T | 人工装、运土方(人工装车 土方) |  | m3 |  | 13.16
71.5 | 40101089T | 自卸汽车运土(载重10t以内 运距10km以内) |  | m3 |  | 37.88
71.6 | 40501005T | C20垫层(现拌普通混凝土) 给排水构筑物垫层不需要找坡 |  | m3 |  | 478.86
71.7 | 40501006T | 砌筑井壁(砖砌井壁 圆形) |  | m3 |  | 710.25
71.8 | 40501032 | 砌筑井筒(φ700) |  | m |  | 436.17
71.9 | 40501025 | 勾缝及抹灰(砖墙 抹灰 井内侧) |  | m2 |  | 40.94
71.10 | 40501036T | C30钢筋现拌普通混凝土井盖、井圈制作(现拌普通混凝土井圈) |  | m3 |  | 1258.98
71.11 | 40501047T | 井盖、井箅安装(可调式球墨铸铁井盖井座 Φ700) |  | 座 |  | 797.53
71.12 | 40501005T | C15排水井垫层(预拌非泵送普通混凝土) 给排水构筑物垫层不需要找坡 |  | m3 | 2.377 | 631.48 |  | 1501.03
71.13 | 40601058T | C25预拌非泵送普通混凝土半地下室池底(平池底 厚度50cm以内) 排水井底板 |  | m3 | 3.92 | 602.43 |  | 2361.53
71.14 | 40501005T | C25排水井垫层(预拌非泵送普通混凝土) 给排水构筑物垫层不需要找坡 |  | m3 | 0.049 | 672.8 |  | 32.97
71.15 | 40502047 | 承插式混凝土管(Φ200-2000)(钢筋混凝土管 人工下管 管径300mm以内) |  | m | 3.5 | 46.44 |  | 162.54
71.16 | 40501006T | 砌筑井壁(砖砌井壁 圆形) M10水泥砂浆 MU10砖 |  | m3 | 21.28 | 744.6 |  | 15845.09
71.17 | 40501104T | C25预拌非泵送普通混凝土(矩形盖板 板厚20cm以内) |  | m3 | 1.54 | 1019.47 |  | 1569.98
分部分项工程量清单与计价表
工程名称：泰宁县老汽车站周边基础设施提升改造工程 | [6 empty] | 第15页 共36页
序号 | 项目编码 | 项目名称 | 项目特征描述 | 计量单位 | 工程量 | 金 额(元)
[6 empty] | 综合单价 |  | 合价
71.18 | 40501114T | 安装(渠道盖板 矩形盖板(每块体积在0.3m3以内)) |  | m3 | 1.54 | 179.23 |  | 276.01
71.19 | 40501036T | C25钢筋预拌非泵送普通混凝土井盖、井圈制作(预拌非泵送普通混凝土井圈) |  | m3 | 0.216 | 1428.95 |  | 308.65
71.20 | 40304005T | 现浇混凝土(圆钢筋 HPB235Φ10) |  | t | 0.21 | 5837.8 |  | 1225.94
71.21 | 40304007T | 现浇混凝土(螺纹钢筋 HRB335Φ12) |  | t | 0.217 | 5066.59 |  | 1099.45
71.22 | 40304001T | 预制混凝土(圆钢筋 HPB235Φ10) |  | t | 0.028 | 5502.48 |  | 154.07
71.23 | 40304003T | 预制混凝土(螺纹钢筋 HRB335Φ12) |  | t | 0.175 | 5061.48 |  | 885.76
71.24 | 40304003T | 预制混凝土(螺纹钢筋 HRB335Φ14) |  | t | 0.084 | 4947.53 |  | 415.59
71.25 | 40501049 | 井盖、井箅安装(安全防坠网) |  | 座 | 7 | 63.62 |  | 445.34
71.26 | 40501045 | 井盖、井箅安装(塑钢爬梯踏步) |  | 步 | 28 | 9.27 |  | 259.56
71.27 | 40501047T | 井盖、井箅安装(可调式球墨铸铁井盖井座 Φ700) C250 |  | 座 | 7 | 745.64 |  | 5219.48
72 | 040504001002 | 砌筑井 | (1)混凝土强度等级:C10、C25混凝土 (2)砂浆强度等级、配合比:水泥砂浆1：2 (3)盖板材质、规格:C25混凝土盖板150mm (4)垫层、基础材质及厚度:C10混凝土垫层100厚 (5)砌筑材料品种、规格、强度等级:C25混凝土井壁150mm (6)勾缝、抹面要求:勾缝及抹灰(砖墙 抹灰 井内侧) (7)防渗、防水要求:无 (8)井盖、井圈材质及规格:C30混凝土井圈、球墨铸铁井盖井座 φ700 C250 (9)踏步材质、规格:塑钢 (10)1300*1300阀门井 H1.5m 07MS101-2,66 | 座
72.1 | 40101020T | 人工挖基坑土方(三类土 坑深2m以内) |  | m3 |  | 47.13
72.2 | 40101064 | 小型挖掘机挖土(小型挖掘机挖槽坑土方 装车 三类土) |  | m3 |  | 5.52
72.3 | 40101105T | 槽、坑回填土(夯实机夯实) |  | m3 |  | 10.74
72.4 | 40101032T | 人工装、运土方(人工装车 土方) |  | m3 |  | 13.16
72.5 | 40101089T | 自卸汽车运土(载重10t以内 运距7km以内) |  | m3 |  | 31.16
分部分项工程量清单与计价表
工程名称：泰宁县老汽车站周边基础设施提升改造工程 | [6 empty] | 第16页 共36页
序号 | 项目编码 | 项目名称 | 项目特征描述 | 计量单位 | 工程量 | 金 额(元)
[6 empty] | 综合单价 |  | 合价
72.6 | 40501005T | C20排水井垫层(现拌普通混凝土) 给排水构筑物垫层不需要找坡 |  | m3 |  | 473.06
72.7 | 40501007T | 砌筑井壁(砖砌井壁 矩形) |  | m3 |  | 654.14
72.8 | 40501025T | 勾缝及抹灰(砖墙 抹灰 井内侧) |  | m2 |  | 41.15
72.9 | 40501032 | 砌筑井筒(φ700) |  | m |  | 436.17
72.10 | 40501036T | C30钢筋现拌普通混凝土井盖、井圈制作(现拌普通混凝土井圈) |  | m3 |  | 1258.98
72.11 | 40501047T | 井盖、井箅安装(可调式球墨铸铁井盖井座 Φ700) |  | 座 |  | 797.53
72.12 | 40501049T | 井盖、井箅安装(安全防坠网) |  | 座 |  | 67.02
72.13 | 40107048T | 混凝土搅拌机拌和(容量250L以内) |  | m3 |  | 38.72
73 | 040504002001 | 混凝土井 | (1)混凝土强度等级:C25 (2)垫层、基础材质及厚度:C15混凝土垫层、100mm，C25混凝土基础、200mm， 内配HPB300Φ10mm (3)防渗、防水要求:20mm、1:2水泥砂浆掺5%防水粉粉刷 (4)井盖、井圈材质及规格:C25钢筋混凝土盖板、1600×1600×150mm， 内配HPB235Φ8mm、HPB235Φ10mm、HRB335Φ12mm、HRB335Φ14mm (5)踏步材质、规格:钢塑踏步@360mm (6)构件名称及图纸:阀门井（井深1500mm）、07MS101-2-66、1300×1300mm | 座 | 7 | 6223.22 |  | 43562.54
73.1 | 40501005T | C15排水井垫层(预拌非泵送普通混凝土) 给排水构筑物垫层不需要找坡 |  | m3 | 2.24 | 631.48 |  | 1414.52
73.2 | 40601058T | C25预拌非泵送普通混凝土半地下室池底(平池底 厚度50cm以内) 排水井底板 |  | m3 | 3.584 | 602.43 |  | 2159.11
73.3 | 40501010T | C25现浇预拌非泵送普通混凝土井壁(预拌非泵送普通混凝土井壁 矩形20cm以内) |  | m3 | 12.18 | 1366.71 |  | 16646.53
73.4 | 40501104T | C25预拌非泵送普通混凝土(矩形盖板 板厚20cm以内) |  | m3 | 0.26 | 1019.47 |  | 265.06
73.5 | 40501114T | 安装(渠道盖板 矩形盖板(每块体积在0.3m3以内)) |  | m3 | 0.26 | 179.23 |  | 46.6
73.6 | 40501036T | C25钢筋预拌非泵送普通混凝土井盖、井圈制作(预拌非泵送普通混凝土井圈) |  | m3 | 0.031 | 1428.95 |  | 44.3
分部分项工程量清单与计价表
工程名称：泰宁县老汽车站周边基础设施提升改造工程 | [6 empty] | 第17页 共36页
序号 | 项目编码 | 项目名称 | 项目特征描述 | 计量单位 | 工程量 | 金 额(元)
[6 empty] | 综合单价 |  | 合价
73.7 | 40501025T | 勾缝及抹灰(砖墙 抹灰 井内侧) |  | m2 | 73.64 | 41.73 |  | 3073
73.8 | 40304005 | 现浇混凝土(圆钢筋 HPB300Φ10) |  | t | 2.044 | 5837.8 |  | 11932.46
73.9 | 40304001T | 预制混凝土(圆钢筋 HPB235Φ8) |  | t | 0.048 | 5502.48 |  | 264.12
73.10 | 40304001T | 预制混凝土(圆钢筋 HPB235Φ10) |  | t | 0.057 | 5502.48 |  | 313.64
73.11 | 40304003T | 预制混凝土(螺纹钢筋 HRB335Φ12) |  | t | 0.213 | 5061.48 |  | 1078.1
73.12 | 40304003T | 预制混凝土(螺纹钢筋 HRB335Φ14) |  | t | 0.081 | 4947.53 |  | 400.75
73.13 | 40501049 | 井盖、井箅安装(安全防坠网) |  | 座 | 7 | 63.62 |  | 445.34
73.14 | 40501045 | 井盖、井箅安装(塑钢爬梯踏步) |  | 步 | 28 | 9.27 |  | 259.56
73.15 | 40501047T | 井盖、井箅安装(可调式球墨铸铁井盖井座 Φ700) C250 |  | 座 | 7 | 745.64 |  | 5219.48
74 | 040504001003 | 砌筑井 | (1)混凝土强度等级:C25 (2)砂浆强度等级、配合比:M10水泥砂浆砌筑 (3)盖板材质、规格:C25钢筋混凝土盖板、Ф1580×150mm， 内配HPB235Φ10、HRB335Φ12mm、HRB335Φ14mm (4)垫层、基础材质及厚度:C15混凝土垫层、100mm，C25混凝土基础、200mm， 内配HPB235Φ10mm、HRB335Φ12mm (5)砌筑材料品种、规格、强度等级:水泥实心砖、240×115×53mm、MU10 (6)勾缝、抹面要求:无 (7)防渗、防水要求:满足设计要求 (8)井盖、井圈材质及规格:球墨铸铁井盖、φ700mm、C250 (9)踏步材质、规格:钢塑踏步@360mm (10)构件名称及图纸:排泥阀井（井深1500mm）、07MS101-2-14、φ1200mm (11)集水坑:承插式混凝土管φ300 、管底C25混凝土垫层100mm | 座 | 4 | 4537.73 |  | 18150.92
74.1 | 40101020T | 人工挖基坑土方(三类土 坑深2m以内) |  | m3 |  | 47.13
74.2 | 40101064 | 小型挖掘机挖土(小型挖掘机挖槽坑土方 装车 三类土) |  | m3 |  | 5.52
74.3 | 40101105T | 槽、坑回填土(夯实机夯实) |  | m3 |  | 10.74
分部分项工程量清单与计价表
工程名称：泰宁县老汽车站周边基础设施提升改造工程 | [6 empty] | 第18页 共36页
序号 | 项目编码 | 项目名称 | 项目特征描述 | 计量单位 | 工程量 | 金 额(元)
[6 empty] | 综合单价 |  | 合价
74.4 | 40101032T | 人工装、运土方(人工装车 土方) |  | m3 |  | 13.16
74.5 | 40101089T | 自卸汽车运土(载重10t以内 运距10km以内) |  | m3 |  | 37.88
74.6 | 40501005T | C20排水井垫层(现拌普通混凝土) 给排水构筑物垫层不需要找坡 |  | m3 |  | 473.06
74.7 | 40501006T | 砌筑井壁(砖砌井壁 圆形) |  | m3 |  | 772.66
74.8 | 40501025T | 勾缝及抹灰(砖墙 抹灰 井内侧) |  | m2 |  | 41.15
74.9 | 40501032 | 砌筑井筒(φ700) |  | m |  | 436.17
74.10 | 40501049T | 井盖、井箅安装(安全防坠网) |  | 座 |  | 67.02
74.11 | 40107048T | 混凝土搅拌机拌和(容量250L以内) |  | m3 |  | 38.72
74.12 | 40501036T | C30钢筋现拌普通混凝土井盖、井圈制作(现拌普通混凝土井圈) |  | m3 |  | 1258.98
74.13 | 40501047T | 井盖、井箅安装(可调式球墨铸铁井盖井座 Φ700) |  | 座 |  | 797.53
74.14 | 40501005T | C15排水井垫层(预拌非泵送普通混凝土) 给排水构筑物垫层不需要找坡 |  | m3 | 1.358 | 631.48 |  | 857.55
74.15 | 40601058T | C25预拌非泵送普通混凝土半地下室池底(平池底 厚度50cm以内) 排水井底板 |  | m3 | 2.24 | 602.43 |  | 1349.44
74.16 | 40501005T | C25排水井垫层(预拌非泵送普通混凝土) 给排水构筑物垫层不需要找坡 |  | m3 | 0.028 | 672.8 |  | 18.84
74.17 | 40502047 | 承插式混凝土管(Φ200-2000)(钢筋混凝土管 人工下管 管径300mm以内) |  | m | 2 | 46.44 |  | 92.88
74.18 | 40501006T | 砌筑井壁(砖砌井壁 圆形) M10水泥砂浆 MU10砖 |  | m3 | 12.16 | 744.6 |  | 9054.34
74.19 | 40501104T | C25预拌非泵送普通混凝土(矩形盖板 板厚20cm以内) |  | m3 | 0.88 | 1019.47 |  | 897.13
74.20 | 40501114T | 安装(渠道盖板 矩形盖板(每块体积在0.3m3以内)) |  | m3 | 0.88 | 179.23 |  | 157.72
74.21 | 40501036T | C25钢筋预拌非泵送普通混凝土井盖、井圈制作(预拌非泵送普通混凝土井圈) |  | m3 | 0.124 | 1428.95 |  | 177.19
74.22 | 40304005T | 现浇混凝土(圆钢筋 HPB235Φ10) |  | t | 0.12 | 5837.8 |  | 700.54
74.23 | 40304007T | 现浇混凝土(螺纹钢筋 HRB335Φ12) |  | t | 0.124 | 5066.59 |  | 628.26
74.24 | 40304001T | 预制混凝土(圆钢筋 HPB235Φ10) |  | t | 0.016 | 5502.48 |  | 88.04
74.25 | 40304003T | 预制混凝土(螺纹钢筋 HRB335Φ12) |  | t | 0.1 | 5061.48 |  | 506.15
74.26 | 40304003T | 预制混凝土(螺纹钢筋 HRB335Φ14) |  | t | 0.048 | 4947.53 |  | 237.48
74.27 | 40501049 | 井盖、井箅安装(安全防坠网 |  | 座 | 4 | 63.62 |  | 254.48
分部分项工程量清单与计价表
工程名称：泰宁县老汽车站周边基础设施提升改造工程 | [6 empty] | 第19页 共36页
序号 | 项目编码 | 项目名称 | 项目特征描述 | 计量单位 | 工程量 | 金 额(元)
[6 empty] | 综合单价 |  | 合价
)
74.28 | 40501045 | 井盖、井箅安装(塑钢爬梯踏步) |  | 步 | 16 | 9.27 |  | 148.32
74.29 | 40501047T | 井盖、井箅安装(可调式球墨铸铁井盖井座 Φ700) C250 |  | 座 | 4 | 745.64 |  | 2982.56
75 | 040504001004 | 砌筑井 | (1)混凝土强度等级:C25 (2)砂浆强度等级、配合比:M10水泥砂浆砌筑 (3)盖板材质、规格:无 (4)垫层、基础材质及厚度:C15混凝土垫层、100mm，C25混凝土基础、200mm， 内配HPB235Φ10mm、HRB335Φ12mm (5)砌筑材料品种、规格、强度等级:水泥实心砖、240×115×53mm、MU10 (6)勾缝、抹面要求:20mm、M10水泥砂浆砌筑 (7)防渗、防水要求:满足设计要求 (8)井盖、井圈材质及规格:球墨铸铁井盖、φ700mm、C250 (9)踏步材质、规格:钢塑踏步@360mm (10)构件名称及图纸:排泥湿井（井深1500mm）、07MS101-2-58、φ800mm | 座 | 1 | 6258.19 |  | 6258.19
75.1 | 40101020T | 人工挖基坑土方(三类土 坑深2m以内) |  | m3 |  | 47.13
75.2 | 40101064 | 小型挖掘机挖土(小型挖掘机挖槽坑土方 装车 三类土) |  | m3 |  | 5.52
75.3 | 40101105T | 槽、坑回填土(夯实机夯实) |  | m3 |  | 10.74
75.4 | 40101032T | 人工装、运土方(人工装车 土方) |  | m3 |  | 13.16
75.5 | 40101089T | 自卸汽车运土(载重10t以内 运距10km以内) |  | m3 |  | 37.88
75.6 | 40501005T | C20排水井垫层(现拌普通混凝土) 给排水构筑物垫层不需要找坡 |  | m3 |  | 473.06
75.7 | 40501006T | 砌筑井壁(砖砌井壁 圆形) |  | m3 |  | 772.66
75.8 | 40501032 | 砌筑井筒(φ700) |  | m |  | 436.17
75.9 | 40501025T | 勾缝及抹灰(砖墙 抹灰 井内侧) |  | m2 |  | 41.15
75.10 | 40501049T | 井盖、井箅安装(安全防坠网) |  | 座 |  | 67.02
75.11 | 40107048T | 混凝土搅拌机拌和(容量250L以内) |  | m3 |  | 38.72
75.12 | 40501036T | C30钢筋现拌普通混凝土井盖、井圈制作(现拌普通混凝土井圈) |  | m3 |  | 1258.98
分部分项工程量清单与计价表
工程名称：泰宁县老汽车站周边基础设施提升改造工程 | [6 empty] | 第20页 共36页
序号 | 项目编码 | 项目名称 | 项目特征描述 | 计量单位 | 工程量 | 金 额(元)
[6 empty] | 综合单价 |  | 合价
75.13 | 40501047T | 井盖、井箅安装(可调式球墨铸铁井盖井座 Φ700) |  | 座 |  | 797.53
75.14 | 40501005T | C15排水井垫层(预拌非泵送普通混凝土) 给排水构筑物垫层不需要找坡 |  | m3 | 0.22 | 631.48 |  | 138.93
75.15 | 40601058T | C25预拌非泵送普通混凝土半地下室池底(平池底 厚度50cm以内) 排水井底板 |  | m3 | 0.34 | 602.43 |  | 204.83
75.16 | 40501006T | 砌筑井壁(砖砌井壁 圆形) |  | m3 | 4.7 | 719.41 |  | 3381.23
75.17 | 40501025T | 勾缝及抹灰(砖墙 抹灰 井内侧) |  | m2 | 39.2 | 36.01 |  | 1411.59
75.18 | 40501049 | 井盖、井箅安装(安全防坠网) |  | 座 | 1 | 63.62 |  | 63.62
75.19 | 40501045 | 井盖、井箅安装(塑钢爬梯踏步) |  | 步 | 4 | 9.27 |  | 37.08
75.20 | 40304005T | 现浇混凝土(圆钢筋 HPB235Φ10) |  | t | 0.003 | 5837.8 |  | 17.51
75.21 | 40304007T | 现浇混凝土(螺纹钢筋 HRB335Φ12) |  | t | 0.031 | 5066.59 |  | 157.06
75.22 | 40501049 | 井盖、井箅安装(安全防坠网) |  | 座 | 1 | 63.62 |  | 63.62
75.23 | 40501045 | 井盖、井箅安装(塑钢爬梯踏步) |  | 步 | 4 | 9.27 |  | 37.08
75.24 | 40501047T | 井盖、井箅安装(可调式球墨铸铁井盖井座 Φ700) C250 |  | 座 | 1 | 745.64 |  | 745.64
|  | 分部小计 |  |  | 19 |  |  | 99734.64
电力工程 | [8 empty] | 分项工程(17市政)
76 | 041001002001 | 拆除人行道 | (1)材质:火烧板 (2)厚度:3.0cm | m2
76.1 | 40104025 | 拆除人行道(花岗岩面层 厚度3cm以内) |  | m2 |  | 5.71
77 | 040103002004 | 余方弃置 | (1)废弃料品种:拆除旧火烧板 (2)运距:暂定10Km，工程结算时根据实际运距据实调整 | m3
77.1 | 40101160T | 自卸汽车运石碴(载重10t以内 运距10km以内) |  | m3 |  | 64.51
78 | 040101002003 | 挖沟槽土方 | (1)土壤类别:三类土 (2)挖土深度:2m以内 | m3 | 817.321 | 7.59 |  | 6203.47
78.1 | 40101008T | 人工挖沟槽土方(三类土 槽深2m以内) 人工辅助开挖比例≤5% |  | m3 | 40.866 | 58.41 |  | 2386.98
78.2 | 40101058 | 挖掘机挖土(挖掘机挖槽坑土方 装车 三类土) |  | m3 | 776.455 | 4.92 |  | 3820.16
79 | 040103002005 | 余方弃置 | (1)废弃料品种:三类土 (2)运距:暂定10Km，工程结算时根据实际运距据实调整 | m3 | 817.321 | 25.71 |  | 21013.32
79.1 | 40101089T | 自卸汽车运土(载重10t以内 运距10km以内) |  | m3 |  | 37.88
79.2 | 40101091T | 自卸汽车运土(载重10t以外 |  | m3 | 817.321 | 25.71 |  | 21013.32
分部分项工程量清单与计价表
工程名称：泰宁县老汽车站周边基础设施提升改造工程 | [6 empty] | 第21页 共36页
序号 | 项目编码 | 项目名称 | 项目特征描述 | 计量单位 | 工程量 | 金 额(元)
[6 empty] | 综合单价 |  | 合价
运距10km以内)
80 | 040103001005 | 填方 | (1)填方粒径要求:满足设计及规范要求 (2)填方来源、运距:外购、根据现场实际情况自行考虑 (3)密实度要求:满足设计及规范要求 (4)填方材料品种:机制砂 | m3 | 505.917 | 110.52 |  | 55913.95
80.1 | 40101107T | 槽、坑回填砂(人工摊铺夯实) |  | m3 |  | 112.72
80.2 | 40101108T | 槽、坑回填砂(人工摊铺机械夯实) |  | m3 | 505.917 | 110.52 |  | 55913.95
81 | 040303001001 | 混凝土垫层 | (1)混凝土强度等级:C15混凝土100mm | m3
81.1 | 40501053T | C15垫层(现拌普通混凝土) 给排水构筑物垫层不需要找坡 |  | m3 |  | 353.31
81.2 | 40107048 | 混凝土搅拌机拌和(容量250L以内) |  | m3 |  | 35.96
82 | 030408003001 | 电缆保护管 | (1)材质:MPP (2)规格:DN150mm (3)名称:电缆保护管 (4)敷设方式:埋地敷设 | m
82.1 | 40903012 | 电缆保护管敷设(塑料保护套管 外径φ150mm以下) |  | m |  | 67.34
82.2 | 40903065T | 电缆保护管管枕、包封(电缆保护管 管枕) |  | 副 |  | 67.84
83 | 040803003001 | 电缆排管 | (1)材质:MPP (2)规格:DN150 (3)名称:电缆排管 (4)型号:无 (5)垫层、基础：厚度、材料品种、强度等级:C15素混凝土垫层、100mm (6)排管排列形式:3×3 | m | 839 | 557.36 |  | 467625.04
83.1 | 40903012T | 电缆保护管敷设 MPP150 |  | m | 5034 | 73.05 |  | 367733.7
83.2 | 40903065 | 电缆保护管管枕、包封(电缆保护管 管枕) |  | 副 | 839 | 67.84 |  | 56917.76
83.3 | 40501053T | C15垫层(预拌非泵送普通混凝土) 排水井渠、管道垫层设计不需要找坡 |  | m3 | 83.061 | 517.39 |  | 42974.93
84 | 040806002001 | 接地母线 | (1)材质:镀锌扁钢 (2)规格:50×5mm (3)名称:接地母线 | m | 1678 | 30.42 |  | 51044.76
84.1 | 40906007T | 接地母线敷设 50×5mm |  | m | 1678 | 30.42 |  | 51044.76
85 | 040806001001 | 接地极 | (1)材质:镀锌角钢 (2)规格:50×50×5mm (3)名称:接地极 (4)土质:普通土 (5)基础接地形式:按规范要求 | 根/块 | 115 | 108.05 |  | 12425.75
分部分项工程量清单与计价表
工程名称：泰宁县老汽车站周边基础设施提升改造工程 | [6 empty] | 第22页 共36页
序号 | 项目编码 | 项目名称 | 项目特征描述 | 计量单位 | 工程量 | 金 额(元)
[6 empty] | 综合单价 |  | 合价
85.1 | 40906003T | 接地极（板）制作安装(角钢接地极 普通土) |  | 根 | 115 | 108.05 |  | 12425.75
86 | 040205001001 | 人（手）孔井 | (1)盖板材质、规格:C30钢筋混凝土盖板（内配HPB300Φ8mm、HPB300Φ10mm、HRB335Φ14mm）、1200×1500×120mm，钢纤维混凝土井座、Φ770mm，铁篦子、600×600mm (2)材料品种:水泥实心砖、240×115×53mm、MU10，M7.5现拌砌筑砂浆，井内壁20mm、1:2.5水泥砂浆抹面 (3)基础、垫层：材料品种、厚度:C15混凝土垫层、180mm，C30钢筋混凝土基础（内配HRB335Φ14mm）、200mm (4)规格尺寸:电力手孔井1200×900×1200mm、07SD101-8,页17 | 座 | 23 | 5458.95 |  | 125555.85
86.1 | 40501005T | C15排水井垫层(预拌非泵送普通混凝土) 给排水构筑物垫层不需要找坡 |  | m3 | 19.526 | 631.48 |  | 12330.28
86.2 | 40601058T | C30预拌非泵送普通混凝土半地下室池底(平池底 厚度50cm以内) 排水井底板 |  | m3 | 32.366 | 618.83 |  | 20029.05
86.3 | 40903069T | 电缆井设置(砖砌井 矩形) |  | m3 | 58.004 | 933.44 |  | 54143.25
86.4 | 40501025T | 勾缝及抹灰(砖墙 抹灰 井内侧) |  | m2 | 115.92 | 38.89 |  | 4508.13
86.5 | 40501111T | C30预拌非泵送普通混凝土(井室盖板) |  | m3 | 4.968 | 1077.36 |  | 5352.32
86.6 | 40501114T | 安装(渠道盖板 矩形盖板(每块体积在0.3m3以内)) |  | m3 |  | 176.77
86.7 | 40304007T | 现浇混凝土(螺纹钢筋 φ10以外) |  | t |  | 4957.17
86.8 | 40304001 | 预制混凝土(圆钢筋 φ10以内) |  | t |  | 5502.48
86.9 | 40304005T | 现浇混凝土(圆钢筋 Φ8) |  | t | 0.423 | 5837.8 |  | 2469.39
86.10 | 40304005 | 现浇混凝土(圆钢筋 Φ10) |  | t | 0.04 | 5837.8 |  | 233.51
86.11 | 40304007T | 现浇混凝土(螺纹钢筋 Φ12) |  | t | 2.193 | 5066.59 |  | 11111.03
86.12 | 40903071T | 电缆井设置(井盖安装(套) 混凝土盖、座) |  | 套 | 23 | 363.99 |  | 8371.77
86.13 | 40501041T | 井盖、井箅安装(雨水井 铸铁平箅) |  | 套 | 23 | 304.66 |  | 7007.18
通信工程 | [8 empty] | 分项工程(17市政)
87 | 040101002004 | 挖沟槽土方 | (1)土壤类别:三类土 (2)挖土深度:1.5m以内 | m3 | 295.276 | 7.59 |  | 2241.14
87.1 | 40101008T | 人工挖沟槽土方(三类土 槽深2m以内) 人工辅助开挖比例≤5% |  | m3 | 14.764 | 58.41 |  | 862.37
87.2 | 40101058 | 挖掘机挖土(挖掘机挖槽坑土 |  | m3 | 280.512 | 4.92 |  | 1380.12
分部分项工程量清单与计价表
工程名称：泰宁县老汽车站周边基础设施提升改造工程 | [6 empty] | 第23页 共36页
序号 | 项目编码 | 项目名称 | 项目特征描述 | 计量单位 | 工程量 | 金 额(元)
[6 empty] | 综合单价 |  | 合价
方 装车 三类土)
87.3 | 40101055 | 挖掘机挖土(挖掘机挖槽坑土方 不装车 三类土) |  | m3 |  | 4.16
88 | 040103002006 | 余方弃置 | (1)废弃料品种:三类土 (2)运距:暂定10Km，工程结算时根据实际运距据实调整 | m3 | 295.276 | 25.71 |  | 7591.55
88.1 | 40101089T | 自卸汽车运土(载重10t以内 运距10km以内) |  | m3 |  | 37.88
88.2 | 40101091T | 自卸汽车运土(载重10t以外 运距10km以内) |  | m3 | 295.276 | 25.71 |  | 7591.55
89 | 040103001006 | 填方 | (1)填方粒径要求:满足设计及规范要求 (2)填方来源、运距:外购、根据现场实际情况自行考虑 (3)密实度要求:满足设计及规范要求 (4)填方材料品种:机制砂 | m3 | 176.833 | 110.52 |  | 19543.58
89.1 | 40101107T | 槽、坑回填砂(人工摊铺夯实) |  | m3 |  | 112.72
89.2 | 40101108T | 槽、坑回填砂(人工摊铺机械夯实) |  | m3 | 176.833 | 110.52 |  | 19543.58
90 | 040803003002 | 电缆排管 | (1)材质:镀锌钢管 (2)规格:DN110mm (3)名称:电缆排管 (4)型号:无 (5)垫层、基础：厚度、材料品种、强度等级:C15素混凝土垫层、100mm (6)排管排列形式:3×3 | m | 627 | 724.94 |  | 454537.38
90.1 | 40904006 | 镀锌钢管埋地敷设(钢管公称直径110mm以内) |  | m | 3762 | 103.05 |  | 387674.1
90.2 | 40501053T | C15垫层(现拌普通混凝土) 给排水构筑物垫层不需要找坡 |  | m3 |  | 353.31
90.3 | 40501053T | C15垫层(预拌非泵送普通混凝土) 排水井渠、管道垫层设计不需要找坡 |  | m3 | 47.025 | 517.39 |  | 24330.26
90.4 | 40903065T | 电缆保护管管枕、包封(电缆保护管 管枕) |  | 副 | 627 | 67.84 |  | 42535.68
90.5 | 40107049 | 混凝土搅拌机拌和(容量350L以内) |  | m3 |  | 31.35
91 | 040803003003 | 电缆排管 | (1)材质:CPVC管 (2)规格:DN110 (3)名称:电缆排管 (4)型号:无 (5)垫层、基础：厚度、材料品种、强度等级:C15素混凝土垫层、100mm (6)排管排列形式:3×3 | m | 197 | 286.82 |  | 56503.54
91.1 | 40904040T | 硬塑料管埋地敷设(公称直径 |  | m | 1182 | 30.03 |  | 35495.46
分部分项工程量清单与计价表
工程名称：泰宁县老汽车站周边基础设施提升改造工程 | [6 empty] | 第24页 共36页
序号 | 项目编码 | 项目名称 | 项目特征描述 | 计量单位 | 工程量 | 金 额(元)
[6 empty] | 综合单价 |  | 合价
110mm以内)
91.2 | 40501053T | C15垫层(现拌普通混凝土) 给排水构筑物垫层不需要找坡 |  | m3 |  | 353.31
91.3 | 40501053T | C15垫层(预拌非泵送普通混凝土) 排水井渠、管道垫层设计不需要找坡 |  | m3 | 14.775 | 517.39 |  | 7644.44
91.4 | 40903065T | 电缆保护管管枕、包封(电缆保护管 管枕) |  | 副 | 197 | 67.84 |  | 13364.48
91.5 | 40107049 | 混凝土搅拌机拌和(容量350L以内) |  | m3 |  | 31.35
92 | 040205001002 | 人（手）孔井 | (1)盖板材质、规格:C25钢筋混凝土盖板（内配HRB335Φ12mm、HRB335Φ14mm）、1600×1300×120mm，钢纤维混凝土井座、Φ770mm (2)材料品种:水泥实心砖、240×115×53mm、MU10，M10现拌砌筑砂浆，井内壁15mm、1:2.5水泥砂浆抹面，井外壁20mm、1:2.5水泥砂浆抹面 (3)基础、垫层：材料品种、厚度:C25混凝土垫层、120mm (4)规格尺寸:通信手孔井1200×900×1200mm、YD/T 5178-2017,页113 | 座 | 24 | 2896.5 |  | 69516
92.1 | 40601058T | C25预拌非泵送普通混凝土半地下室池底(平池底 厚度50cm以内) |  | m3 |  | 597.42
92.2 | 40501005T | C15排水井垫层(预拌非泵送普通混凝土) 给排水构筑物垫层不需要找坡 |  | m3 | 9.248 | 631.48 |  | 5839.93
92.3 | 40903069T | 电缆井设置(砖砌井 矩形) |  | m3 |  | 931.1
92.4 | 40903069T | 电缆井设置(砖砌井 矩形) |  | m3 | 35.666 | 960.1 |  | 34242.93
92.5 | 40501025T | 勾缝及抹灰(砖墙 抹灰 井内侧) |  | m2 | 120.96 | 36.77 |  | 4447.7
92.6 | 40501025T | 勾缝及抹灰(砖墙 抹灰 井外侧) |  | m2 | 176.256 | 38.89 |  | 6854.6
92.7 | 40501111T | C30预拌非泵送普通混凝土(井室盖板) |  | m3 |  | 1077.36
92.8 | 40501114T | 安装(渠道盖板 矩形盖板(每块体积在0.3m3以内)) |  | m3 |  | 176.77
92.9 | 40501104T | C25预拌非泵送普通混凝土(矩形盖板 板厚20cm以内) |  | m3 | 4.543 | 1019.47 |  | 4631.45
92.10 | 40304007T | 现浇混凝土(螺纹钢筋 Φ12mm) |  | t | 0.35 | 5066.59 |  | 1773.31
92.11 | 40304007T | 现浇混凝土(螺纹钢筋 Φ14mm) |  | t | 0.592 | 4952.62 |  | 2931.95
92.12 | 40304005 | 现浇混凝土(圆钢筋 Ф10mm) |  | t | 0.01 | 5837.8 |  | 58.38
分部分项工程量清单与计价表
工程名称：泰宁县老汽车站周边基础设施提升改造工程 | [6 empty] | 第25页 共36页
序号 | 项目编码 | 项目名称 | 项目特征描述 | 计量单位 | 工程量 | 金 额(元)
[6 empty] | 综合单价 |  | 合价
92.13 | 40304001 | 预制混凝土(圆钢筋 φ10) |  | t |  | 5502.48
92.14 | 40903071T | 电缆井设置(井盖安装(套) 混凝土盖、座) |  | 套 | 24 | 363.99 |  | 8735.76
照明工程 | [8 empty] | 分项工程(17市政)
93 | 040101002005 | 挖沟槽土方 | (1)土壤类别:三类土 (2)挖土深度:1.5m以内 | m3 | 277.813 | 7.03 |  | 1953.03
93.1 | 40101008T | 人工挖沟槽土方(三类土 槽深2m以内) 人工辅助开挖比例≤5% |  | m3 | 13.891 | 58.41 |  | 811.37
93.2 | 40101055 | 挖掘机挖土(挖掘机挖槽坑土方 不装车 三类土) |  | m3 | 205.075 | 4.16 |  | 853.11
93.3 | 40101058 | 挖掘机挖土(挖掘机挖槽坑土方 装车 三类土) |  | m3 | 58.847 | 4.92 |  | 289.53
94 | 040103002007 | 余方弃置 | (1)废弃料品种:三类土 (2)运距:暂定10Km，工程结算时根据实际运距据实调整 | m3 | 58.847 | 25.71 |  | 1512.96
94.1 | 40101089T | 自卸汽车运土(载重10t以内 运距10km以内) |  | m3 |  | 37.88
94.2 | 40101091T | 自卸汽车运土(载重10t以外 运距10km以内) |  | m3 | 58.847 | 25.71 |  | 1512.96
95 | 040103001007 | 填方 | (1)填方粒径要求:满足设计及规范要求 (2)填方来源、运距:外购、根据现场实际情况自行考虑 (3)密实度要求:满足设计及规范要求 (4)填方材料品种:机制砂 | m3 | 81.705 | 110.52 |  | 9030.04
95.1 | 40101107T | 槽、坑回填砂(人工摊铺夯实) |  | m3 |  | 112.72
95.2 | 40101108T | 槽、坑回填砂(人工摊铺机械夯实) |  | m3 | 81.705 | 110.52 |  | 9030.04
96 | 040103001008 | 填方 | (1)填方粒径要求:满足设计及规范要求 (2)填方来源、运距:就地挖填、根据现场实际情况自行考虑 (3)密实度要求:满足设计及规范要求 (4)填方材料品种:三类土 | m3 | 190.5 | 7.9 |  | 1504.95
96.1 | 40101106 | 槽、坑回填土(人机配合回填碾压) |  | m3 | 190.5 | 7.9 |  | 1504.95
97 | 040803001001 | 电缆 | (1)材质:铜芯 (2)规格:4×35+1×16mm2 (3)名称:电力电缆 (4)型号:YJV (5)电压(kV):1kV (6)敷设方式、部位:室外 (7)地形:无 | m | 500 | 158.69 |  | 79345
分部分项工程量清单与计价表
工程名称：泰宁县老汽车站周边基础设施提升改造工程 | [6 empty] | 第26页 共36页
序号 | 项目编码 | 项目名称 | 项目特征描述 | 计量单位 | 工程量 | 金 额(元)
[6 empty] | 综合单价 |  | 合价
97.1 | 40903027T | 铜芯电力电缆 YJV-0.6/1kV-4×35+1×16mm2 |  | m | 500 | 158.69 |  | 79345
98 | 040803001002 | 电缆 | (1)材质:铜芯 (2)规格:5×16mm2 (3)名称:低压电缆 (4)型号:YJV (5)电压(kV):1kV (6)敷设方式、部位:室外 (7)地形:无 | m | 1970 | 90.99 |  | 179250.3
98.1 | 40903027T | 铜芯电力电 YJV-0.6/1kV-5×16mm2 |  | m | 1970 | 90.99 |  | 179250.3
99 | 030408003002 | 电缆保护管 | (1)材质:CPVC (2)规格:DN75 (3)名称:电缆保护管 (4)敷设方式:埋地敷设 | m
99.1 | 40903011T | 电缆保护管敷设(塑料保护套管 外径φ100mm以下) |  | m |  | 39.98
100 | 040803002001 | 电缆保护管 | (1)材质:CPVC (2)规格:DN75 (3)名称:电缆保护管 (4)型号:无 (5)敷设方式:埋地敷设 (6)过路管加固要求:无 | m | 1270 | 15.46 |  | 19634.2
100.1 | 40903011T | 电缆保护管敷设(塑料保护套管 外径φ100mm以下) |  | m | 1270 | 15.46 |  | 19634.2
101 | 030408003003 | 电缆保护管 | (1)材质:电缆保护镀锌钢管 (2)规格:DN100mm (3)名称:电缆保护管 (4)敷设方式:埋地 | m
101.1 | 40903008T | 电缆保护管敷设(电缆过路钢管 DN80mm) |  | m |  | 148.09
102 | 040803002002 | 电缆保护管 | (1)材质:热镀锌钢管 (2)规格:DN80 (3)名称:电缆保护管 (4)型号:无 (5)敷设方式:埋地敷设 (6)过路管加固要求:无 | m | 400 | 94.82 |  | 37928
102.1 | 40903008T | 电缆保护管敷设(电缆过路钢管 DN80mm) |  | m | 400 | 94.82 |  | 37928
103 | 040804001001 | 配管 | (1)材质:PVC塑料管 (2)规格:DN50 (3)名称:配管 (4)接地要求:按规范要求 (5)配置形式:埋地敷设 (6)钢索材质、规格:无 | m | 98 | 16.7 |  | 1636.6
103.1 | 30409035T | 硬塑(UPVC)管铺设(外径≤50mm) |  | m |  | 32.49
103.2 | 40904037T | PVC塑料管 DN50 |  | m | 98 | 16.7 |  | 1636.6
104 | 030411004001 | 配线 | (1)材质:铜芯 (2)规格:3×2.5mm2 (3)名称:配线 (4)型号:RVV-0.5V | m | 650 | 10.25 |  | 6662.5
分部分项工程量清单与计价表
工程名称：泰宁县老汽车站周边基础设施提升改造工程 | [6 empty] | 第27页 共36页
序号 | 项目编码 | 项目名称 | 项目特征描述 | 计量单位 | 工程量 | 金 额(元)
[6 empty] | 综合单价 |  | 合价
(5)钢索材质、规格:无 (6)配线形式:管内穿线 (7)配线部位:室外 (8)配线线制:照明线路
104.1 | 40904055T | 管内穿线 RVV-0.5V-3×2.5mm2 |  | m | 650 | 10.25 |  | 6662.5
105 | 040805002001 | 中杆照明灯 | (1)名称:中杆照明灯 (2)（60W LED灯）、灯杆（高7m） (3)悬臂长度2.0m (4)型号:螺栓锚固 | 套
105.1 | 40905017T | 单臂连体灯杆安装(高度7m以下) |  | 套 |  | 10083.61
105.2 | 40905020 | 双臂悬挑灯架成套型(双臂悬挑灯架对称式 成套型臂长2.5m以下) |  | 套 |  | 300.72
105.3 | 40905119 | 其他灯具安装(草坪灯具 立柱式) |  | 套 |  | 324.9
105.4 | 40902067 | 基础制作(C25混凝土基础) |  | m3 |  | 600.69
105.5 | 40304018 | 铁件、拉杆制作安装(铁件 预埋铁件) |  | t |  | 9413.24
106 | 040805002002 | 中杆照明灯 | (1)名称:单臂路灯 (2)型号:灯体：灯体作为灯具散热主体。灯体采用压铸铝型材，鳞片式结构设计，增大散热面积，增加对流散热效应。灯体独立散热的设计及加工工艺，保证平面度以增大接触面积，从而减小了接触热阻，利于热传导；灯具光源腔和电源腔分腔设置，开启方便，灯具紧固件、连接件采用不锈钢制品；灯具线路除交流线路外，灯具所有导线必须全封闭保护于灯具结构体内，避免裸露；整体防护等级：IP65；功率因数：≥0.95；色温：3000±5%；光源使用寿命大于50000小时；LED封装形式：采用五代LED光源、单颗中功率LED芯片封装，EMC支架；整灯光效：≥120lm/W；电源在-25℃~+55℃工作温度、AC85-265V工作电压和50HZ±2工作频率下保护可正常工作；灯具单颗灯珠功率＜1W/颗（需现场提供灯珠样品1个）灯具与灯杆连接要求：两者连接管径不小于60mm；电源组成要求达到国内一线优质产品技术要求（ | 套 | 53 | 2862.05 |  | 151688.65
分部分项工程量清单与计价表
工程名称：泰宁县老汽车站周边基础设施提升改造工程 | [6 empty] | 第28页 共36页
序号 | 项目编码 | 项目名称 | 项目特征描述 | 计量单位 | 工程量 | 金 额(元)
[6 empty] | 综合单价 |  | 合价
提供电源组成制造商针对本项目的有效授权书，原件现场查验）；LED灯具显色指数≥70；LED灯具达到户外防轻腐蚀型；光衰要求：应满足行业标准，1000小时为0,3000小时≤1%，10000小时≤3%；灯具中必须含有单灯控制器。 (3)接线端子材质、规格:铜质 (4)接地要求:镀锌角钢、L50×5mm (5)附件配置:半截光型灯具、LED60W、cosφ≥0.95 (6)光源数量:1个 (7)垫层、基础：厚度、材料品种、强度等级:C25混凝土基础、600×600×800mm (8)灯杆材质、高度:镀锌钢管（喷塑处理、颜色为白色）、6m (9)灯杆编号:按顺序编号 (10)灯架形式及臂长:悬臂式、臂长2m (11)杆座形式、材质、规格:法兰盘 (12)编号要求:按顺序编号
106.1 | 40905020T | 单臂路灯电杆 H=6m,悬臂长度2m 灯杆材质压铸铝型材 壁厚4mm 半截光型灯具 LED 60W cosφ≥0.95 |  | 套 | 53 | 2478.13 |  | 131340.89
106.2 | 40906003T | 接地极（板）制作安装(角钢接地极 普通土) |  | 根 | 53 | 108.05 |  | 5726.65
106.3 | 40902067 | 基础制作(C25混凝土基础) |  | m3 | 15.264 | 600.69 |  | 9168.93
106.4 | 40902065T | 基础制作(地脚螺栓安装) M22*800*4 |  | t | 0.57 | 6575.34 |  | 3747.94
106.5 | 40304007T | 现浇混凝土(螺纹钢筋 φ10以外) |  | t | 0.304 | 4907.3 |  | 1491.82
106.6 | 40902063 | 路灯设施编号(路灯杆号) |  | 个 | 53 | 4.01 |  | 212.53
107 | 040805001001 | 常规照明灯 | (1)名称:挂壁灯 (2)型号:无 (3)接线端子材质、规格:无 (4)接地要求:无 (5)附件配置:60W、LED灯 (6)光源数量:1个 (7)垫层、基础：厚度、材料品种、强度等级:无 (8)灯杆材质、高度:镀锌钢管、喷塑处理，颜 | 套 | 12 | 1128.11 |  | 13537.32
分部分项工程量清单与计价表
工程名称：泰宁县老汽车站周边基础设施提升改造工程 | [6 empty] | 第29页 共36页
序号 | 项目编码 | 项目名称 | 项目特征描述 | 计量单位 | 工程量 | 金 额(元)
[6 empty] | 综合单价 |  | 合价
色为白色 (9)灯杆编号:按顺序编号 (10)灯架形式及臂长:单臂、1.5m (11)杆座形式、材质、规格:无 (12)编号要求:按顺序编号
107.1 | 40905002T | 挂壁灯 悬臂长度1.5m/LED 60W 臂厚4.0毫米 热镀锌钢材 |  | 套 | 12 | 1124.1 |  | 13489.2
107.2 | 40902063 | 路灯设施编号(路灯杆号) |  | 个 | 12 | 4.01 |  | 48.12
108 | 040806002002 | 接地母线 | (1)材质:镀锌扁钢 (2)规格:40×4mm (3)名称:接地母线 | m | 1670 | 26.42 |  | 44121.4
108.1 | 40906007T | 接地母线敷设 40×4mm |  | m | 1670 | 26.42 |  | 44121.4
109 | 040806001002 | 接地极 | (1)材质:镀锌角钢 (2)规格:50×50×5mm (3)名称:接地极 (4)土质:普通土 (5)基础接地形式:按规范要求 | 根/块 | 130 | 108.05 |  | 14046.5
109.1 | 40906003T | 接地极（板）制作安装(角钢接地极 普通土) |  | 根 | 130 | 108.05 |  | 14046.5
110 | 040803001003 | 电缆绝缘穿刺线夹 | (1)材质:铜制 (2)规格:无 (3)名称:电缆绝缘穿刺线夹 (4)型号:无 (5)电压(kV):1kV (6)敷设方式、部位:室外 (7)地形:无 | 个 | 195 | 12.38 |  | 2414.1
110.1 | 04BC001T | 电缆绝缘穿刺线夹 |  | 个 | 195 | 12.38 |  | 2414.1
111 | 040205001003 | 人（手）孔井 | (1)盖板材质、规格:钢纤维盖板、500×500×110mm (2)材料品种:水泥实心砖、240×115×53mm、MU10，M7.5现拌砌筑砂浆，井壁10mm、1:2水泥砂浆抹面 (3)夯实细石垫层、100mm，手摆式块石灌砂垫层、120mm (4)规格尺寸:400×400×800mm | 座 | 68 | 837.45 |  | 56946.6
111.1 | 40202004 | 铺筑垫层料(砂垫层 厚度10cm) |  | m2 |  | 28.22
111.2 | 40501056T | 垫层(砂) 给排水构筑物垫层不需要找坡 |  | m3 | 8.228 | 170.28 |  | 1401.06
111.3 | 40407003T | 基坑垫层(手摆式块石灌砂) |  | m3 |  | 243.43
111.4 | 40501001T | 排水井垫层(片石) 给排水构筑物垫层不需要找坡 |  | m3 | 9.874 | 182.78 |  | 1804.77
111.5 | 40903069T | 手孔井砌筑(砖砌井 矩形) |  | m3 |  | 931.1
分部分项工程量清单与计价表
工程名称：泰宁县老汽车站周边基础设施提升改造工程 | [6 empty] | 第30页 共36页
序号 | 项目编码 | 项目名称 | 项目特征描述 | 计量单位 | 工程量 | 金 额(元)
[6 empty] | 综合单价 |  | 合价
111.6 | 40903069T | 电缆井设置(砖砌井 矩形) |  | m3 | 13.012 | 933.44 |  | 12145.92
111.7 | 40501025T | 勾缝及抹灰(砖墙 抹灰 井内侧) |  | m2 |  | 35.41
111.8 | 40501025T | 勾缝及抹灰(砖墙 抹灰 井内侧) |  | m2 | 87.04 | 35.64 |  | 3102.11
111.9 | 40402025T | C20防水混凝土(现拌普通混凝土防水混凝土) |  | m3 |  | 812.46
111.10 | 40501036T | C20钢筋现拌普通混凝土井盖、井圈制作(现拌普通混凝土井圈) |  | m3 |  | 1239.21
111.11 | 40501036T | C20钢筋预拌非泵送普通混凝土井盖、井圈制作(预拌非泵送普通混凝土井圈) |  | m3 | 10.885 | 1408.8 |  | 15334.79
111.12 | 31001006 | 室外(镀锌钢管(螺纹连接) 公称直径50mm以内) |  | m |  | 42.35
111.13 | 40903070T | 电缆井设置(井盖安装(套) 钢纤维盖板 500×500×110mm |  | 套 | 68 | 340.56 |  | 23158.08
112 | 040101003002 | 挖基坑土方 | (1)土壤类别:三类土 (2)挖土深度:2m以内 | m3 | 61.056 | 7.31 |  | 446.32
112.1 | 40101020T | 人工挖基坑土方(三类土 坑深2m以内) 人工辅助开挖比例≤5% |  | m3 | 3.053 | 62.02 |  | 189.35
112.2 | 40101061 | 小型挖掘机挖土(小型挖掘机挖槽坑土方 不装车 三类土) |  | m3 | 56.202 | 4.39 |  | 246.73
112.3 | 40101064 | 小型挖掘机挖土(小型挖掘机挖槽坑土方 装车 三类土) |  | m3 | 1.801 | 5.52 |  | 9.94
113 | 040103001009 | 填方 | (1)填方粒径要求:满足设计及规范要求 (2)填方来源、运距:就地挖填、根据现场实际情况自行考虑 (3)密实度要求:满足设计及规范要求 (4)填方材料品种:三类土 | m3 | 51.552 | 7.9 |  | 407.26
113.1 | 40101106 | 槽、坑回填土(人机配合回填碾压) |  | m3 | 51.552 | 7.9 |  | 407.26
114 | 040103002008 | 余方弃置 | (1)废弃料品种:三类土 (2)运距:暂定10Km，工程结算时根据实际运距据实调整 | m3 | 1.801 | 25.71 |  | 46.3
114.1 | 40101091T | 自卸汽车运土(载重10t以外 运距10km以内) |  | m3 | 1.801 | 25.71 |  | 46.3
交通工程 | [8 empty] | 分项工程(17市政)
115 | 010101004002 | 挖基坑土方 | (1)土壤类别:三类土 (2)挖土深度:2m以内 | m3
115.1 | 40101020 | 人工挖基坑土方(三类土 坑深2m以内) |  | m3 |  | 41.35
115.2 | 40101058 | 挖掘机挖土(挖掘机挖槽坑土方 装车 三类土) |  | m3 |  | 4.92
116 | 040101003003 | 挖基坑土方 | (1)土壤类别:三类土 (2)挖土深度:2m以内 | m3 | 98.171 | 6.38 |  | 626.33
分部分项工程量清单与计价表
工程名称：泰宁县老汽车站周边基础设施提升改造工程 | [6 empty] | 第31页 共36页
序号 | 项目编码 | 项目名称 | 项目特征描述 | 计量单位 | 工程量 | 金 额(元)
[6 empty] | 综合单价 |  | 合价
116.1 | 40101020 | 人工挖基坑土方(三类土 坑深2m以内) |  | m3 | 4.909 | 41.35 |  | 202.99
116.2 | 40101055 | 挖掘机挖土(挖掘机挖槽坑土方 不装车 三类土) |  | m3 | 46.912 | 4.16 |  | 195.15
116.3 | 40101058 | 挖掘机挖土(挖掘机挖槽坑土方 装车 三类土) |  | m3 | 46.35 | 4.92 |  | 228.04
117 | 040103001010 | 填方 | (1)填方粒径要求:满足设计及规范要求 (2)填方来源、运距:就地挖填、根据现场实际情况自行考虑 (3)密实度要求:满足设计及规范要求 (4)填方材料品种:三类土 | m3 | 45.084 | 7.9 |  | 356.16
117.1 | 40101105 | 槽、坑回填土(夯实机夯实) |  | m3 |  | 9.81
117.2 | 40101106 | 槽、坑回填土(人机配合回填碾压) |  | m3 | 45.084 | 7.9 |  | 356.16
118 | 040103002009 | 余方弃置 | (1)废弃料品种:三类土 (2)运距:暂定10Km，工程结算时根据实际运距据实调整 | m3 | 46.35 | 25.71 |  | 1191.66
118.1 | 40101089T | 自卸汽车运土(载重10t以内 运距10km以内) |  | m3 |  | 37.88
118.2 | 40101091T | 自卸汽车运土(载重10t以外 运距10km以内) |  | m3 | 46.35 | 25.71 |  | 1191.66
119 | 040303001002 | 混凝土垫层 | (1)混凝土强度等级:C15 | m3
119.1 | 40305002T | C15基础(垫层 预拌非泵送普通混凝土) |  | m3 |  | 480.91
119.2 | 40107048 | 混凝土搅拌机拌和(容量250L以内) |  | m3 |  | 35.96
120 | 040303002002 | 混凝土基础 | (1)嵌料（毛石）比例:无 (2)混凝土强度等级:C30 | m3
120.1 | 40305004T | C30基础(预拌非泵送普通混凝土) |  | m3 |  | 574.23
120.2 | 40107048 | 混凝土搅拌机拌和(容量250L以内) |  | m3 |  | 35.96
121 | 040901001001 | 现浇构件钢筋 | (1)钢筋种类:HRB400 (2)钢筋规格:Φ12mm | t | 0.399 | 5066.59 |  | 2021.57
121.1 | 40304007T | 现浇混凝土(螺纹钢筋 Φ12mm) |  | t | 0.399 | 5066.59 |  | 2021.57
122 | 040901001002 | 现浇构件钢筋 | (1)钢筋种类:HPB300 (2)钢筋规格:Φ8mm | t | 0.027 | 5837.8 |  | 157.62
122.1 | 40304005T | 现浇混凝土(圆钢筋 Φ8mm) |  | t | 0.027 | 5837.8 |  | 157.62
123 | 040901001003 | 现浇构件钢筋 | (1)钢筋种类:HPB300 (2)钢筋规格:Φ14mm | t | 0.073 | 5496.1 |  | 401.22
123.1 | 40304006T | 现浇混凝土(圆钢筋 Φ14mm) |  | t | 0.073 | 5496.1 |  | 401.22
124 | 040901009001 | 预埋铁件 | (1)材料品种:抱筘 加劲板、法兰、螺栓、螺 | t
分部分项工程量清单与计价表
工程名称：泰宁县老汽车站周边基础设施提升改造工程 | [6 empty] | 第32页 共36页
序号 | 项目编码 | 项目名称 | 项目特征描述 | 计量单位 | 工程量 | 金 额(元)
[6 empty] | 综合单价 |  | 合价
母、垫片 (2)材料规格:φ5箍筋、t=10mm钢板、400*400*20法兰盘、M10*20螺栓、M20地脚螺栓、垫片、螺帽
124.1 | 40304018 | 铁件、拉杆制作安装(铁件 预埋铁件) |  | t |  | 9413.24
125 | 040205003001 | 标杆 | (1)材质:镀锌钢管 (2)类型:单柱正方形标志牌钢管立柱 (3)油漆品种:无 (4)基础、垫层：材料品种、厚度:C15混凝土垫层、100mm厚、C30混凝土基础、800×1200×1400mm (5)规格尺寸:Φ89×7×3230mm (6)备注:详见JT-007D单柱式正方形标志结构图 | 根 | 4 | 2423.36 |  | 9693.44
125.1 | 40205001 | 交通标志杆制作(标杆制作) |  | t |  | 2218.64
125.2 | 40205003T | 标志杆安装(单柱杆) |  | 根 | 4 | 1044.86 |  | 4179.44
125.3 | 40305002T | C15基础(垫层 预拌非泵送普通混凝土) |  | m3 | 0.748 | 480.91 |  | 359.72
125.4 | 40305004T | C30基础(预拌非泵送普通混凝土) |  | m3 | 8.976 | 574.23 |  | 5154.29
126 | 040205007001 | 标记 | (1)类型:单柱正方形标志牌 (2)材料品种:5A02铝板 (3)规格尺寸:800*800*3mm (4)反光膜:超强级 (5)详见JT-007D单柱式正方形标志结构图 | 个
126.1 | 40205009T | 标志板安装(面积1m2以内) |  | 块 |  | 538.1
126.2 | 40205017 | 标志板安装(贴反光膜) |  | m2 |  | 270.11
127 | 040205004001 | 标志板 | (1)类型:单柱正方形标志牌 (2)材料品种:5A02铝板 (3)规格尺寸:800×800×3mm (4)反光膜:超强级 (5)备注:详见JT-007D单柱式正方形标志结构图 | 块 | 4 | 528.02 |  | 2112.08
127.1 | 40205009T | 标志板安装(面积1m2以内) |  | 块 | 4 | 528.02 |  | 2112.08
128 | 040205003002 | 标杆 | (1)材质:镀锌钢管 (2)类型:单柱双三角形标志牌钢管立柱 (3)油漆品种:无 (4)基础、垫层：材料品种、厚度:C15混凝土垫层、100mm厚、C30混凝土基础、800×1200 | 根 | 3 | 2492.75 |  | 7478.25
分部分项工程量清单与计价表
工程名称：泰宁县老汽车站周边基础设施提升改造工程 | [6 empty] | 第33页 共36页
序号 | 项目编码 | 项目名称 | 项目特征描述 | 计量单位 | 工程量 | 金 额(元)
[6 empty] | 综合单价 |  | 合价
×1400mm (5)规格尺寸:Φ89×7×3692mm (6)备注:详见JT-006单柱双三角标志设计图
128.1 | 40205001 | 交通标志杆制作(标杆制作) |  | t |  | 2218.64
128.2 | 40205003T | 标志杆安装(单柱杆) |  | 根 | 3 | 1114.25 |  | 3342.75
128.3 | 40305002T | C15基础(垫层 预拌非泵送普通混凝土) |  | m3 | 0.561 | 480.91 |  | 269.79
128.4 | 40305004T | C30基础(预拌非泵送普通混凝土) |  | m3 | 6.732 | 574.23 |  | 3865.72
129 | 040205007002 | 标记 | (1)类型:单柱双三角标志牌 (2)材料品种:5A02铝板 (3)规格尺寸:三角700*3mm (4)反光膜:超强级 (5)详见JT-006单柱双三角标志设计图 | 个
129.1 | 40205009T | 标志板安装(面积1m2以内) |  | 块 |  | 478.64
129.2 | 40205017 | 标志板安装(贴反光膜) |  | m2 |  | 270.11
130 | 040205004002 | 标志板 | (1)类型:单柱双三角标志牌 (2)材料品种:5A02铝板 (3)规格尺寸:△700×3mm (4)反光膜:超强级 (5)备注:详见JT-006单柱双三角标志设计图 | 块 | 4 | 468.55 |  | 1874.2
130.1 | 40205009T | 标志板安装(面积1m2以内) |  | 块 | 4 | 468.55 |  | 1874.2
131 | 040205003003 | 标杆 | (1)材质:镀锌钢管 (2)类型:单柱长方形标志牌钢管立柱 (3)油漆品种:无 (4)基础、垫层：材料品种、厚度:C15混凝土垫层、100mm厚、C30混凝土基础、800×1200×1400mm (5)规格尺寸:Φ114×10×4600mm (6)备注:详见JT-008单柱式长方形（1000×2000）标志结构图 | 根 | 10 | 3185.38 |  | 31853.8
131.1 | 40205001 | 交通标志杆制作(标杆制作) |  | t |  | 2218.64
131.2 | 40205003T | 标志杆安装(单柱杆) |  | 根 | 10 | 1806.88 |  | 18068.8
131.3 | 40305002T | C15基础(垫层 预拌非泵送普通混凝土) |  | m3 | 1.87 | 480.91 |  | 899.3
131.4 | 40305004T | C30基础(预拌非泵送普通混凝土) |  | m3 | 22.44 | 574.23 |  | 12885.72
132 | 040205007003 | 标记 | (1)类型:单柱正方形标志牌 (2)材料品种:5A02铝板 (3)规格尺寸:1000*2000*3mm | 个
分部分项工程量清单与计价表
工程名称：泰宁县老汽车站周边基础设施提升改造工程 | [6 empty] | 第34页 共36页
序号 | 项目编码 | 项目名称 | 项目特征描述 | 计量单位 | 工程量 | 金 额(元)
[6 empty] | 综合单价 |  | 合价
(4)反光膜:超强级 (5)详见JT-008单柱式长方形（1000*2000）标志结构图
132.1 | 40205010T | 标志板安装(面积2m2以内) |  | 块 |  | 1597.36
132.2 | 40205017 | 标志板安装(贴反光膜) |  | m2 |  | 270.11
133 | 040205004003 | 标志板 | (1)类型:单柱正方形标志牌 (2)材料品种:5A02铝板 (3)规格尺寸:1000×2000×3mm (4)反光膜:超强级 (5)备注:详见JT-008单柱式长方形（1000×2000）标志结构图 | 块 | 10 | 1567.1 |  | 15671
133.1 | 40205010T | 标志板安装(面积2m2以内) |  | 块 | 10 | 1567.1 |  | 15671
134 | 040205003004 | 标杆 | (1)材质:镀锌槽钢 (2)类型:双柱式路名牌（槽钢立柱、角钢固定） (3)油漆品种:无 (4)基础、垫层：材料品种、厚度:C15混凝土垫层、100mm厚、C30混凝土基础、1100×600×1000mm (5)规格尺寸:80×2850mm、63×63×6×86mm (6)备注:详见JT-009双柱式路名牌标志设计图 | 座 | 5 | 2933.76 |  | 14668.8
134.1 | 40205001 | 交通标志杆制作(标杆制作) |  | t |  | 2218.64
134.2 | 40205003T | 标志杆安装(单柱杆) |  | 根 |  | 21.41
134.3 | 40205008T | 标志杆安装(双柱杆) |  | 根 | 5 | 1614.53 |  | 8072.65
134.4 | 40305002T | C15基础(垫层 预拌非泵送普通混凝土) |  | m3 | 1.68 | 480.91 |  | 807.93
134.5 | 40305004T | C30基础(预拌非泵送普通混凝土) |  | m3 | 10.08 | 574.23 |  | 5788.24
135 | 040205007004 | 标记 | (1)类型:路名标志牌 (2)材料品种:5A02铝板 (3)规格尺寸:1600*400*3mm (4)反光膜:超强级 (5)详见JT-009双柱式路名牌标志设计图 | 个
135.1 | 40205009T | 标志板安装(面积1m2以内) |  | 块 |  | 1315
135.2 | 40205017 | 标志板安装(贴反光膜) |  | m2 |  | 270.11
136 | 040205004004 | 标志板 | (1)类型:路名标志牌 (2)材料品种:5A02铝板 (3)规格尺寸:1600×400×3mm (4)反光膜:超强级 (5)备注:详见JT-009双柱式路名牌标志设计图 | 块 | 10 | 1304.9 |  | 13049
136.1 | 40205009T | 标志板安装(面积1m2以内) |  | 块 | 10 | 1304.9 |  | 13049
分部分项工程量清单与计价表
工程名称：泰宁县老汽车站周边基础设施提升改造工程 | [6 empty] | 第35页 共36页
序号 | 项目编码 | 项目名称 | 项目特征描述 | 计量单位 | 工程量 | 金 额(元)
[6 empty] | 综合单价 |  | 合价
137 | 040205007005 | 标记 | (1)类型:交通箭头、菱形标识、公交车站、地面标识 (2)材料品种:热熔漆 (3)规格尺寸:详见图纸、满足设计及规范要求 | m2 | 146.7 | 69.1 |  | 10136.97
137.1 | 40205025 | 箭头(热熔漆) |  | m2 | 146.7 | 69.1 |  | 10136.97
138 | 040205006001 | 标线 | (1)工艺:人行道（白色） (2)线型:横道线 (3)材料品种:热熔漆 | m2 | 188 | 84.24 |  | 15837.12
138.1 | 40205023T | 标线(横道线 热熔漆) |  | m2 | 188 | 84.24 |  | 15837.12
139 | 040205006002 | 标线 | (1)工艺:车道分界线（黄色） (2)线型:分界线 (3)材料品种:热熔漆 | m2 | 429.7 | 45.31 |  | 19469.71
139.1 | 40205022T | 标线(分界线 热熔漆) |  | m2 | 429.7 | 45.31 |  | 19469.71
绿化种植 | [8 empty] | 分项工程(17市政)
140 | 050102001001 | 栽植乔木 | (1)种类:香樟 (2)胸径或干径:胸径12cm (3)株高、冠径:高度4.5米、冠幅3.5米 (4)起挖方式:无 (5)养护期:成活养护期半年日常养护期半年 (6)20kg/株 | 株 | 77 | 1692.74 |  | 130340.98
140.1 | 50101084T | 栽植乔木（带土球） 土球直径80cm以内 |  | 株 | 77 | 1516.57 |  | 116775.89
140.2 | 50102003T | 单排、独立常绿乔木 米径20cm以内 假植苗（含容器苗、袋装苗）成活养护期半年日常养护期半年 |  | 株 | 77 | 165.17 |  | 12718.09
140.3 | BCT | 基肥 |  | kg | 1540 | 0.55 |  | 847
园林工程 | [8 empty] | 单位工程(17园林)
绿化种植 | [8 empty] | 分项工程(17园林)
141 | 050101009001 | 种植土回(换)填 | (1)弃土运距: (2)回填土质要求:种植土 (3)取土运距:10km (4)回填厚度:1m | m3
141.1 | 50101002 | 绿地整理(回填土) |  | m3 |  | 5.42
141.2 | 40101051 | 挖掘机挖土(挖掘机挖一般土方 装车 一、二类土) |  | m3 |  | 4.17
141.3 | 40101089T | 自卸汽车运土(载重10t以内 运距10km以内) |  | m3 |  | 37.56
142 | 050102001002 | 栽植乔木 | (1)种类:香樟 (2)胸径或干径:胸径12cm (3)株高、冠径:高度4.5米、冠幅3.5米 (4)起挖方式:无 (5)养护期:成活养护期半年日常养护期半年 | 株
分部分项工程量清单与计价表
工程名称：泰宁县老汽车站周边基础设施提升改造工程 | [6 empty] | 第36页 共36页
序号 | 项目编码 | 项目名称 | 项目特征描述 | 计量单位 | 工程量 | 金 额(元)
[6 empty] | 综合单价 |  | 合价
(6)20kg/株
142.1 | 50101084T | 栽植乔木（带土球） 土球直径80cm以内 |  | 株 |  | 1078.03
142.2 | 50102003T | 单排、独立常绿乔木 米径20cm以内 假植苗（含容器苗、袋装苗）成活养护期半年日常养护期半年 |  | 株 |  | 163.82
142.3 | 50101207 | 临时措施(毛竹桩 四脚桩) |  | 株 |  | 85.57
142.4 | 50101213 | 临时措施(草绳绕树干 米径15cm以内) |  | m |  | 4.2
142.5 | BCT | 基肥 |  | kg |  | 0.55
143 | 04BGQ0706001 | 树池篦子 | (1)井箅规格: (2)井箅材质: (3)旧井箅处理: | 个
143.1 | 40202020T | 砂砾石底层（天然级配）(人工铺装 厚度6cm) |  | m2 |  | 9.11
143.2 | 40501039T | 树池篦子安装( 普通铸铁) |  | 个 |  | 888.09
其他费 | [8 empty] | 单位工程(17市政)
暂列金 | [8 empty] | 分项工程(17市政)
合 计 | [7 empty] | 7366427.8

## 总价措施项目清单与计价表(含分项)
总价措施项目清单与计价表
工程名称：泰宁县老汽车站周边基础设施提升改造工程 |  |  |  | 第1页 共1页
序号 | 项 目 名 称 | 计 算 基 础 (元) | 费 率(%) | 金 额(元)
单项工程
市政工程
通用项目
1 | 安全文明施工费 | 196664 | 2.12 | 4169
2 | 其他总价措施费 | 196664 | 0.49 | 964
道路工程
1 | 安全文明施工费 | 4720138 | 2.12 | 100067
2 | 其他总价措施费 | 4720138 | 0.49 | 23129
给水工程
1 | 安全文明施工费 | 441440 | 2.12 | 9359
2 | 其他总价措施费 | 441440 | 0.49 | 2163
电力工程
1 | 安全文明施工费 | 739782 | 2.12 | 15683
2 | 其他总价措施费 | 739782 | 0.49 | 3625
通信工程
1 | 安全文明施工费 | 609933 | 2.12 | 12931
2 | 其他总价措施费 | 609933 | 0.49 | 2989
照明工程
1 | 安全文明施工费 | 622112 | 2.12 | 13189
2 | 其他总价措施费 | 622112 | 0.49 | 3048
交通工程
1 | 安全文明施工费 | 146599 | 2.12 | 3108
2 | 其他总价措施费 | 146599 | 0.49 | 718
绿化种植
1 | 安全文明施工费 | 143513 | 2.12 | 3042
2 | 其他总价措施费 | 143513 | 0.49 | 703
园林工程
绿化种植
1 | 安全文明施工费 | 0 | 1.81 | 0
2 | 其他总价措施费 | 0 | 0.49 | 0
其他费
暂列金
1 | 安全文明施工费 | 0 | 2.12 | 0
2 | 其他总价措施费 | 0 | 0.49 | 0
合 计 |  |  |  | 198887

## 单价措施项目清单与计价表
单价措施项目清单与计价表
工程名称：泰宁县老汽车站周边基础设施提升改造工程 | [6 empty] | 第1页 共2页
序号 | 项目编码 | 项目名称 | 项目特征描述 | 计量单位 | 工程量 | 金 额(元)
[6 empty] | 综合单价 |  | 合价
单项工程 | [8 empty] | 单项工程(17市政)
市政工程 | [8 empty] | 单位工程(17市政)
通用项目 | [8 empty] | 分项工程(17市政)
道路工程 | [8 empty] | 分项工程(17市政)
1 | 041106001001 | 大型机械设备进出场及安拆 | (1)机械设备名称:履带式单斗挖掘机 (2)机械设备规格型号:液压 斗容量1.25m3 | 项 | 1 | 2363.15 |  | 2363.15
2 | 041106001002 | 大型机械设备进出场及安拆 | (1)机械设备名称:钢轮内燃压路机 (2)机械设备规格型号:工作质量15t | 项 | 1 | 1794.79 |  | 1794.79
3 | 041106001003 | 大型机械设备进出场及安拆 | (1)机械设备名称:沥青混凝土摊铺机(停滞) (2)机械设备规格型号:8t | 项 | 1 | 3580.6 |  | 3580.6
4 | 050406002001 | 固定式夹芯压型钢板围挡 | (1)围挡高度:2.5米 (2)基础类型、尺寸:无 (3)挡板类型:单层彩钢板、820型 | m·d（m） | 2336 | 92.7 |  | 216547.2
5 | 011702001001 | 基础模板 | (1)基础类型:垫层 | m2 | 36.12 | 69.26 |  | 2501.67
6 | 011702001002 | 基础模板 | (1)基础类型:独立基础 | m2 | 14.364 | 71.19 |  | 1022.57
7 | 011702002001 | 柱模板 | (1)支撑高度:2.15米 (2)构件形状:矩形 (3)止水措施:无 | m2 | 12.16 | 76.39 |  | 928.9
8 | 011702011001 | 墙模板 | (1)支撑高度:500mm (2)止水措施:无 | m2 | 143.76 | 68.14 |  | 9795.81
9 | 011702025001 | 其他现浇构件模板 | (1)构件类型:压顶 | m2 | 4.864 | 66.41 |  | 323.02
给水工程 | [8 empty] | 分项工程(17市政)
10 | 041101005001 | 井字架 | (1)井深:2m以内 | 座 | 19 | 90.75 |  | 1724.25
电力工程 | [8 empty] | 分项工程(17市政)
通信工程 | [8 empty] | 分项工程(17市政)
照明工程 | [8 empty] | 分项工程(17市政)
交通工程 | [8 empty] | 分项工程(17市政)
绿化种植 | [8 empty] | 分项工程(17市政)
11 | 050403001001 | 树木支撑架 | (1)支撑类型、材质:四脚桩 (2)支撑材料规格:杉木桩 (3)单株支撑材料数量:四根 | 株 | 77 | 171.06 |  | 13171.62
园林工程 | [8 empty] | 单位工程(17园林)
绿化种植 | [8 empty] | 分项工程(17园林)
12 | 050403001002 | 树木支撑架 | (1)支撑类型、材质:毛竹桩 (2)支撑材料规格:杉木桩毛竹、长2.2 | 株
单价措施项目清单与计价表
工程名称：泰宁县老汽车站周边基础设施提升改造工程 | [6 empty] | 第2页 共2页
序号 | 项目编码 | 项目名称 | 项目特征描述 | 计量单位 | 工程量 | 金 额(元)
[6 empty] | 综合单价 |  | 合价
m (3)单株支撑材料数量:6根
其他费 | [8 empty] | 单位工程(17市政)
暂列金 | [8 empty] | 分项工程(17市政)
合 计 | [7 empty] | 253753.58

## 单价措施项目清单与计价表(含定额)
单价措施项目清单与计价表
工程名称：泰宁县老汽车站周边基础设施提升改造工程 | [6 empty] | 第1页 共2页
序号 | 项目编码 | 项目名称 | 项目特征描述 | 计量单位 | 工程量 | 金 额(元)
[6 empty] | 综合单价 |  | 合价
单项工程 | [8 empty] | 单项工程(17市政)
市政工程 | [8 empty] | 单位工程(17市政)
通用项目 | [8 empty] | 分项工程(17市政)
道路工程 | [8 empty] | 分项工程(17市政)
1 | 041106001001 | 大型机械设备进出场及安拆 | (1)机械设备名称:履带式单斗挖掘机 (2)机械设备规格型号:液压 斗容量1.25m3 | 项 | 1 | 2363.15 |  | 2363.15
1.1 | 10117124T | 履带式单斗挖掘机进出场费(1m3以外) |  | 台次 | 1 | 2363.15 |  | 2363.15
2 | 041106001002 | 大型机械设备进出场及安拆 | (1)机械设备名称:钢轮内燃压路机 (2)机械设备规格型号:工作质量15t | 项 | 1 | 1794.79 |  | 1794.79
2.1 | 10117167T | 压路机(进出场费) |  | 台次 | 1 | 1794.79 |  | 1794.79
3 | 041106001003 | 大型机械设备进出场及安拆 | (1)机械设备名称:沥青混凝土摊铺机(停滞) (2)机械设备规格型号:8t | 项 | 1 | 3580.6 |  | 3580.6
3.1 | 40107062 | 大型机械设备进出场(沥青混凝土摊铺机) |  | 台次 | 1 | 3580.6 |  | 3580.6
4 | 050406002001 | 固定式夹芯压型钢板围挡 | (1)围挡高度:2.5米 (2)基础类型、尺寸:无 (3)挡板类型:单层彩钢板、820型 | m·d（m） | 2336 | 92.7 |  | 216547.2
4.1 | 40107040T | 施工现场围挡(彩钢板施工围挡 封闭式 ) |  | m |  | 80.47
4.2 | 40107040T | 施工现场围挡(彩钢板施工围挡 封闭式 高2.5m) |  | m | 2336 | 92.7 |  | 216547.2
5 | 011702001001 | 基础模板 | (1)基础类型:垫层 | m2 | 36.12 | 69.26 |  | 2501.67
5.1 | 10117035 | 现浇混凝土胶合板模板(垫层) |  | m2 | 36.12 | 69.26 |  | 2501.67
6 | 011702001002 | 基础模板 | (1)基础类型:独立基础 | m2 | 14.364 | 71.19 |  | 1022.57
6.1 | 10117037 | 现浇混凝土胶合板模板(独立基础) |  | m2 | 14.364 | 71.19 |  | 1022.57
7 | 011702002001 | 柱模板 | (1)支撑高度:2.15米 (2)构件形状:矩形 (3)止水措施:无 | m2 | 12.16 | 76.39 |  | 928.9
7.1 | 10117045 | 现浇混凝土胶合板模板(独立矩形柱) |  | m2 | 12.16 | 76.39 |  | 928.9
8 | 011702011001 | 墙模板 | (1)支撑高度:500mm (2)止水措施:无 | m2 | 143.76 | 68.14 |  | 9795.81
8.1 | 10117062 | 现浇混凝土胶合板模板(直形 |  | m2 | 143.76 | 68.14 |  | 9795.81
单价措施项目清单与计价表
工程名称：泰宁县老汽车站周边基础设施提升改造工程 | [6 empty] | 第2页 共2页
序号 | 项目编码 | 项目名称 | 项目特征描述 | 计量单位 | 工程量 | 金 额(元)
[6 empty] | 综合单价 |  | 合价
墙)
9 | 011702025001 | 其他现浇构件模板 | (1)构件类型:压顶 | m2 | 4.864 | 66.41 |  | 323.02
9.1 | 10117070 | 现浇混凝土胶合板模板(压顶) |  | m2 | 4.864 | 66.41 |  | 323.02
给水工程 | [8 empty] | 分项工程(17市政)
10 | 041101005001 | 井字架 | (1)井深:2m以内 | 座 | 19 | 90.75 |  | 1724.25
10.1 | 40107011 | 钢管井字架(井深2m以内) |  | 座 | 19 | 90.75 |  | 1724.25
电力工程 | [8 empty] | 分项工程(17市政)
通信工程 | [8 empty] | 分项工程(17市政)
照明工程 | [8 empty] | 分项工程(17市政)
交通工程 | [8 empty] | 分项工程(17市政)
绿化种植 | [8 empty] | 分项工程(17市政)
11 | 050403001001 | 树木支撑架 | (1)支撑类型、材质:四脚桩 (2)支撑材料规格:杉木桩 (3)单株支撑材料数量:四根 | 株 | 77 | 171.06 |  | 13171.62
11.1 | 50101202 | 临时措施(杉木桩 四脚桩) |  | 株 | 77 | 171.06 |  | 13171.62
园林工程 | [8 empty] | 单位工程(17园林)
绿化种植 | [8 empty] | 分项工程(17园林)
12 | 050403001002 | 树木支撑架 | (1)支撑类型、材质:毛竹桩 (2)支撑材料规格:杉木桩毛竹、长2.2m (3)单株支撑材料数量:6根 | 株
12.1 | 50101207 | 临时措施(毛竹桩 四脚桩) |  | 株 |  | 85.57
其他费 | [8 empty] | 单位工程(17市政)
暂列金 | [8 empty] | 分项工程(17市政)
合 计 | [7 empty] | 253753.58

## 其他项目清单与计价汇总表
其他项目清单与计价汇总表
工程名称：泰宁县老汽车站周边基础设施提升改造工程 |  |  | 第1页 共1页
序号 | 项 目 名 称 | 金额(元) | 备注
1 | 暂列金额 | 499434
2 | 专业工程暂估价
3 | 总承包服务费
合 计 |  | 499434 | ——

## 暂列金额明细表
暂列金额明细表
工程名称：泰宁县老汽车站周边基础设施提升改造工程 |  |  | 第1页 共1页
序号 | 项 目 名 称 | 金额(元) |  | 备 注
1 | 设计变更和现场签证暂列金额 | 390953
2 | 优质工程增加费
3 | 缩短定额工期增加费
4 | 发包人检测费
5 | 工程噪音超标排污费
6 | 渣土收纳费
7 | 加固工程检测费用
8 | 远程监控系统租赁费
9 | 防尘喷雾 | 108481
合 计 |  | 499434 |  | ——

## 专业工程暂估价明细表
专业工程暂估价明细表
工程名称：泰宁县老汽车站周边基础设施提升改造工程 |  |  | 第1页 共1页
序号 | 项 目 名 称 | 金额(元) |  | 备 注
合 计 |  |  |  | ——

## 总承包服务费计价表
总承包服务费计价表
工程名称：泰宁县老汽车站周边基础设施提升改造工程 |  |  |  | 第1页 共1页
序号 | 项 目 名 称 | 计算基础(元) | 费率(%) | 金额(元)
合 计

## 分部分项工程量清单综合单价分析表
分部分项工程量清单综合单价分析表
工程名称：泰宁县老汽车站周边基础设施提升改造工程 | [11 empty] | 第1页 共46页
序号 | 项目编码 | 项目名称及特征描述 | 单位 | 工程量 | 综合单价组成(元) | [7 empty] | 综合单价 (元)
[5 empty] | 人工费 | 材料费 | 其中： 设备费 | 施工机具使用费 | 企业管理费 | 利润 | 规费 | 税金
单项工程 | [13 empty] | 单项工程(17市政)
市政工程 | [13 empty] | 单位工程(17市政)
通用项目 | [13 empty] | 分项工程(17市政)
1 | 011601001001 | 拆除砖混结构建筑物(含外运) (1)砖混结构 (2)外运10km以内 | m2
1.1 | 01BC001T | 拆除砖混结构建筑物（含外运） | m2 |  | 120 |  |  |  | 8.69 | 7.72 |  | 12.28 | 148.69
2 | 040101001001 | 挖一般土方 (1)土壤类别:三类土 (2)挖土深度:2m以内 | m3 | 6528.14 | 0.36 |  |  | 3.44 | 0.28 | 0.25 |  | 0.39 | 4.72
2.1 | 40101002T | 人工挖一般土方(三类土) 人工辅助开挖比例≤5% | m3 |  | 31.78 |  |  |  | 2.3 | 2.04 |  | 3.25 | 39.37
2.2 | 40101049 | 挖掘机挖土(挖掘机挖一般土方 不装车 三类土) | m3 | 89.356 | 0.36 |  |  | 2.86 | 0.23 | 0.21 |  | 0.33 | 3.99
2.3 | 40101052 | 挖掘机挖土(挖掘机挖一般土方 装车 三类土) | m3 | 6438.784 | 0.36 |  |  | 3.45 | 0.28 | 0.25 |  | 0.39 | 4.73
3 | 040103001001 | 填方 (1)填方粒径要求:满足设计及规范要求 (2)填方来源、运距:就地挖填、根据现场实际情况自行考虑 (3)密实度要求:满足设计及规范要求 (4)填方材料品种:三类土 | m3 | 77.74 | 0.43 | 0.04 |  | 2.75 | 0.23 | 0.21 |  | 0.33 | 3.99
3.1 | 40101103 | 机械平整场地、填土夯实、原土夯实(填土夯实 夯实机) | m3 |  | 4.08 |  |  | 1.98 | 0.44 | 0.39 |  | 0.62 | 7.51
3.2 | 40101104 | 机械平整场地、填土夯实、原土夯实(填土碾压 振动压路机) | m3 | 77.74 | 0.43 | 0.04 |  | 2.75 | 0.23 | 0.21 |  | 0.33 | 3.99
4 | 040103002001 | 余方弃置 (1)废弃料品种:三类土 (2)运距:暂定10Km，工程结算时根据实际运距据实调整 | m3 | 6438.784 | 0.16 |  |  | 20.59 | 1.5 | 1.34 |  | 2.12 | 25.71
4.1 | 40101083 | 机械装土方(挖掘机装土方) | m3 |  | 0.32 |  |  | 2.75 | 0.22 | 0.2 |  | 0.31 | 3.8
分部分项工程量清单综合单价分析表
工程名称：泰宁县老汽车站周边基础设施提升改造工程 | [11 empty] | 第2页 共46页
序号 | 项目编码 | 项目名称及特征描述 | 单位 | 工程量 | 综合单价组成(元) | [7 empty] | 综合单价 (元)
[5 empty] | 人工费 | 材料费 | 其中： 设备费 | 施工机具使用费 | 企业管理费 | 利润 | 规费 | 税金
4.2 | 40101091T | 自卸汽车运土(载重10t以外 运距10km以内) | m3 | 6438.784 | 0.16 |  |  | 20.59 | 1.5 | 1.34 |  | 2.12 | 25.71
道路工程 | [13 empty] | 分项工程(17市政)
混凝土路面拆除
5 | 041001003001 | 拆除基层 (1)材质:碎石 (2)厚度:15cm (3)部位:基层 (4)运距:暂定10Km，工程结算时根据实际运距据实调整 | m2 | 4715 | 0.15 |  |  | 7.75 | 0.57 | 0.51 |  | 0.81 | 9.79
5.1 | 40101153T | 挖掘机挖石碴 机械拆除道路 | m3 | 707.25 | 0.86 |  |  | 18.8 | 1.42 | 1.26 |  | 2.01 | 24.35
5.2 | 40101162T | 自卸汽车运石碴(载重10t以外 运距10km以内) | m3 | 707.25 | 0.16 |  |  | 32.87 | 2.39 | 2.13 |  | 3.38 | 40.93
6 | 041001003002 | 拆除基层 (1)材质:5%水稳层砂砾 (2)厚度:15cm (3)部位:基层 (4)运距:暂定10Km，工程结算时根据实际运距据实调整 | m2 | 4715 | 0.33 |  |  | 9.99 | 0.75 | 0.66 |  | 1.06 | 12.8
6.1 | 40104070T | 液压锤破碎混凝土及钢筋混凝土(液压锤破碎混凝土构筑物) 液压锤破碎半刚性道路基层或底层 | m3 | 707.25 | 1.64 |  |  | 26.39 | 2.03 | 1.8 |  | 2.87 | 34.73
6.2 | 40101154 | 机械装石方(挖掘机装车 石渣) | m3 | 707.25 | 0.42 |  |  | 7.37 | 0.56 | 0.5 |  | 0.8 | 9.65
6.3 | 40101162T | 自卸汽车运石碴(载重10t以外 运距10km以内) | m3 | 707.25 | 0.16 |  |  | 32.87 | 2.39 | 2.13 |  | 3.38 | 40.93
7 | 041001001001 | 拆除路面 (1)材质:混凝土 (2)厚度:20cm (3)运距:暂定10Km，工程结算时根据实际运距据实调整 | m2 | 4715 | 0.88 |  |  | 20.36 | 1.54 | 1.37 |  | 2.17 | 26.32
7.1 | 40104070T | 液压锤破碎混凝土及钢筋混凝土(液压锤破碎混凝土构筑物) 破碎道路混凝土及钢筋混凝土路面 | m3 | 943 | 3.82 |  |  | 61.57 | 4.73 | 4.21 |  | 6.69 | 81.02
分部分项工程量清单综合单价分析表
工程名称：泰宁县老汽车站周边基础设施提升改造工程 | [11 empty] | 第3页 共46页
序号 | 项目编码 | 项目名称及特征描述 | 单位 | 工程量 | 综合单价组成(元) | [7 empty] | 综合单价 (元)
[5 empty] | 人工费 | 材料费 | 其中： 设备费 | 施工机具使用费 | 企业管理费 | 利润 | 规费 | 税金
7.2 | 40101154 | 机械装石方(挖掘机装车 石渣) | m3 | 943 | 0.42 |  |  | 7.37 | 0.56 | 0.5 |  | 0.8 | 9.65
7.3 | 40101162T | 自卸汽车运石碴(载重10t以外 运距10km以内) | m3 | 943 | 0.16 |  |  | 32.87 | 2.39 | 2.13 |  | 3.38 | 40.93
车行道
8 | 040201021001 | 土工合成材料 (1)材料品种、规格:防水土工布、“一布一膜”形式 (2)搭接方式:平铺 | m2 | 947 | 9.66 | 6.15 |  |  | 1.14 | 1.02 |  | 1.61 | 19.58
8.1 | 40402017 | 防水工程(土工布防水 第一层) | m2 |  | 13.27 | 5.22 |  | 0.35 | 1.36 | 1.21 |  | 1.93 | 23.34
8.2 | 40201026 | 土工合成材料(土工布 地基土 一般软土) | m2 | 947 | 4.83 | 5.57 |  |  | 0.75 | 0.67 |  | 1.06 | 12.88
8.3 | 40201026T | 土工合成材料(土工布 地基土 一般软土) | m2 | 947 | 4.83 | 0.58 |  |  | 0.39 | 0.35 |  | 0.55 | 6.7
9 | 040202011001 | 碎石 (1)厚度:15cm (2)石料规格:级配碎石 (3)路床(槽)整形(路床碾压检验):素土夯实（压实度≥94%） | m2 | 9973 | 3.35 | 18.83 |  | 3.12 | 1.83 | 1.63 |  | 2.59 | 31.35
9.1 | 40202040T | 级配碎石底层(厚度15cm) | m2 | 9973 | 3.12 | 18.83 |  | 2.26 | 1.75 | 1.56 |  | 2.48 | 30
9.2 | 40202001 | 路床(槽)整形(路床碾压检验) | m2 | 9973 | 0.23 |  |  | 0.86 | 0.08 | 0.07 |  | 0.11 | 1.35
10 | 040202015001 | 水泥稳定碎（砾）石 (1)水泥含量:3% (2)石料规格:Φ10～30mm (3)厚度:15Cm | m2 | 9556 | 2.48 | 39.05 |  | 2.96 | 3.22 | 2.86 |  | 4.55 | 55.12
10.1 | 40202056T | 水泥稳定粒料水泥稳定层(摊铺机摊铺 厚度15cm) | m2 |  | 2.48 | 39.05 |  | 2.96 | 3.22 | 2.86 |  | 4.55 | 55.12
10.2 | 40202056T | 水泥稳定粒料水泥稳定层(摊铺机摊铺 厚度15cm) | m2 | 9556 | 2.48 | 39.05 |  | 2.96 | 3.22 | 2.86 |  | 4.55 | 55.12
11 | 040202015002 | 水泥稳定碎（砾）石 (1)水泥含量:5% (2)石料规格:Φ10～25mm (3)厚度:15Cm | m2 | 9068 | 2.48 | 41.21 |  | 2.96 | 3.38 | 3 |  | 4.77 | 57.8
11.1 | 40202056T | 水泥稳定粒料水泥稳定层(摊铺机摊铺 厚度1 | m2 |  | 2.48 | 41.21 |  | 2.96 | 3.38 | 3 |  | 4.77 | 57.8
分部分项工程量清单综合单价分析表
工程名称：泰宁县老汽车站周边基础设施提升改造工程 | [11 empty] | 第4页 共46页
序号 | 项目编码 | 项目名称及特征描述 | 单位 | 工程量 | 综合单价组成(元) | [7 empty] | 综合单价 (元)
[5 empty] | 人工费 | 材料费 | 其中： 设备费 | 施工机具使用费 | 企业管理费 | 利润 | 规费 | 税金
5cm)
11.2 | 40202056T | 水泥稳定粒料水泥稳定层(摊铺机摊铺 厚度15cm) | m2 | 9068 | 2.48 | 41.21 |  | 2.96 | 3.38 | 3 |  | 4.77 | 57.8
12 | 040203003001 | 透层、粘层 (1)材料品种:PC-2乳化沥青透层油 (2)喷油量:平均用量1.1L/㎡ | m2 | 9068 | 0.15 | 5.18 |  | 0.13 | 0.4 | 0.35 |  | 0.56 | 6.77
12.1 | 40203057 | 透层、粘层、封层、粘贴卷材(上封层) | m2 |  | 0.94 | 5.34 |  | 0.35 | 0.48 | 0.43 |  | 0.68 | 8.22
12.2 | 40203055T | 透层、粘层、封层、粘贴卷材(透层) | m2 | 9068 | 0.15 | 5.18 |  | 0.13 | 0.4 | 0.35 |  | 0.56 | 6.77
13 | 040203003002 | 透层、粘层 (1)材料品种:PC-3乳化沥青粘层油 (2)喷油量:平均用量0.45L/㎡ | m2 | 9068 | 0.08 | 2.12 |  | 0.07 | 0.16 | 0.15 |  | 0.23 | 2.81
13.1 | 40203058 | 透层、粘层、封层、粘贴卷材(下封层) | m2 |  | 0.7 | 5.46 |  | 0.37 | 0.47 | 0.42 |  | 0.67 | 8.09
13.2 | 40203056T | 透层、粘层、封层、粘贴卷材(粘层) | m2 | 9068 | 0.08 | 2.12 |  | 0.07 | 0.16 | 0.15 |  | 0.23 | 2.81
14 | 040203003003 | 透层、粘层 (1)材料品种:0.8cm厚乳化沥青稀浆封层(ES-3型) (2)喷油量: | m2
14.1 | 40203059T | 透层、粘层、封层、粘贴卷材(乳化沥青稀浆封层 厚度8mm) | m2 |  | 0.54 | 0.93 |  | 1.15 | 0.19 | 0.17 |  | 0.27 | 3.25
15 | 040203004001 | 封层 (1)厚度:8mm (2)材料品种:乳化沥青稀浆封层(ES-3型) (3)喷油量:满足设计要求 | m2 | 9068 | 0.54 | 13.22 |  | 1.15 | 1.08 | 0.96 |  | 1.53 | 18.48
15.1 | 40203059T | 透层、粘层、封层、粘贴卷材(乳化沥青稀浆封层 厚度8mm) | m2 | 9068 | 0.54 | 13.22 |  | 1.15 | 1.08 | 0.96 |  | 1.53 | 18.48
16 | 040203006001 | 沥青混凝土 (1)沥青品种:石油沥青 (2)厚度:6cm (3)沥青混凝土种类:中粒式SBS改性沥青混凝土、AC-20C (4)石料粒径:Φ5-20mm (5)掺和料:矿粉 | m2 | 9068 | 3 | 60.13 |  | 4.68 | 4.9 | 4.36 |  | 6.93 | 84.01
分部分项工程量清单综合单价分析表
工程名称：泰宁县老汽车站周边基础设施提升改造工程 | [11 empty] | 第5页 共46页
序号 | 项目编码 | 项目名称及特征描述 | 单位 | 工程量 | 综合单价组成(元) | [7 empty] | 综合单价 (元)
[5 empty] | 人工费 | 材料费 | 其中： 设备费 | 施工机具使用费 | 企业管理费 | 利润 | 规费 | 税金
(6)运输混凝土(沥青)混合料运距:暂定10Km，工程结算时根据实际运距据实调整
16.1 | 40203035 | 中粒式沥青混凝土路面(中粒式沥青混凝土 机械摊铺 厚度4cm) | m2 |  | 2.1 | -4.13 |  | 2.04
16.2 | 40203035T | 中粒式沥青混凝土路面(中粒式沥青混凝土 机械摊铺 厚度6cm) | m2 | 9068 | 2.99 | 60.13 |  | 2.69 | 4.76 | 4.23 |  | 6.73 | 81.53
16.3 | 40105019T | 混凝土(沥青)混合料运输(运输混凝土(沥青)混合料 自卸汽车 运距10km以内) | m3 | 549.521 | 0.16 |  |  | 32.87 | 2.39 | 2.13 |  | 3.38 | 40.93
17 | 040203006002 | 沥青混凝土 (1)沥青品种:石油沥青 (2)厚度:4cm (3)沥青混凝土种类:细粒式SBS改性沥青混凝土、AC-13C (4)石料粒径:Φ10~15mm (5)掺和料:矿粉 (6)运输混凝土(沥青)混合料运距:暂定10Km，工程结算时根据实际运距据实调整 | m2 | 9068 | 2.75 | 46.29 |  | 3.5 | 3.81 | 3.38 |  | 5.38 | 65.1
17.1 | 40203039T | 细粒式沥青混凝土路面(细粒式沥青混凝土 机械摊铺 厚度4cm) | m2 |  | 2.74 | 49.34 |  | 2.17 | 3.93 | 3.49 |  | 5.55 | 67.22
17.2 | 40203039T | 细粒式沥青混凝土路面(细粒式沥青混凝土 机械摊铺 厚度4cm) | m2 | 9068 | 2.74 | 46.29 |  | 2.17 | 3.71 | 3.29 |  | 5.24 | 63.44
17.3 | 40105019T | 混凝土(沥青)混合料运输(运输混凝土(沥青)混合料 自卸汽车 运距10km以内) | m3 | 367.254 | 0.16 |  |  | 32.87 | 2.39 | 2.13 |  | 3.38 | 40.93
18 | 040203007001 | 水泥混凝土 (1)掺和料:粉煤灰 (2)厚度:20Cm (3)混凝土强度等级:C35 (4)嵌缝材料:无 (5)部位:沥青混凝土路面与水泥混凝土路面段相接处 | m2 | 105.798 | 14.03 | 86.73 |  | 0.25 | 7.31 | 6.5 |  | 10.33 | 125.15
18.1 | 40203041T | C35水泥预拌非泵送普通混凝土路面(厚度20cm) | m2 | 105.798 | 14.03 | 86.73 |  | 0.25 | 7.31 | 6.5 |  | 10.33 | 125.15
19 | 010515001001 | 现浇构件钢筋 | t | 1.188 | 570.18 | 3892.67 |  | 18.81 | 324.47 | 288.37 |  | 458.51 | 5553.01
分部分项工程量清单综合单价分析表
工程名称：泰宁县老汽车站周边基础设施提升改造工程 | [11 empty] | 第6页 共46页
序号 | 项目编码 | 项目名称及特征描述 | 单位 | 工程量 | 综合单价组成(元) | [7 empty] | 综合单价 (元)
[5 empty] | 人工费 | 材料费 | 其中： 设备费 | 施工机具使用费 | 企业管理费 | 利润 | 规费 | 税金
(1)钢筋种类、规格:HPB300、Φ25mm、L=70cm@40cm (2)构件名称:拉杆
19.1 | 40203049T | 水泥混凝土路面钢筋(路面钢筋 拉杆、传力杆) | t | 1.188 | 570.18 | 3892.67 |  | 18.81 | 324.47 | 288.37 |  | 458.51 | 5553.01
人行道
20 | 040202011002 | 碎石 (1)厚度:15cm (2)石料规格:级配碎石 (3)路床(槽)整形(路床碾压检验):素土夯实（压实度≥94%） | m2 | 3099 | 4.25 | 18.83 |  | 2.38 | 1.84 | 1.64 |  | 2.61 | 31.55
20.1 | 40202040T | 级配碎石底层(厚度15cm) | m2 | 3099 | 3.12 | 18.83 |  | 2.26 | 1.75 | 1.56 |  | 2.48 | 30
20.2 | 40202002 | 路床(槽)整形(人行道整形碾压) | m2 | 3099 | 1.13 |  |  | 0.12 | 0.09 | 0.08 |  | 0.13 | 1.55
21 | 040202015003 | 水泥稳定碎（砾）石 (1)水泥含量:5% (2)石料规格:Φ10～25mm (3)厚度:15Cm | m2 | 3099 | 2.48 | 41.21 |  | 2.96 | 3.38 | 3 |  | 4.77 | 57.8
21.1 | 40202056T | 水泥稳定粒料水泥稳定层(摊铺机摊铺 厚度15cm) | m2 |  | 2.48 | 41.21 |  | 2.96 | 3.38 | 3 |  | 4.77 | 57.8
21.2 | 40202056T | 水泥稳定粒料水泥稳定层(摊铺机摊铺 厚度15cm) | m2 | 3099 | 2.48 | 41.21 |  | 2.96 | 3.38 | 3 |  | 4.77 | 57.8
22 | 040203007002 | 水泥混凝土 (1)掺和料:无 (2)厚度:8cm (3)混凝土强度等级:C25素色透水砼 (4)嵌缝材料:无 | m2 | 2789 | 13.33 | 28.72 |  | 5.98 | 3.48 | 3.09 |  | 4.91 | 59.51
22.1 | 40203041T | C25透水水泥混凝土路面(厚度8cm) | m2 |  | 11.17 | 32.88 |  | 0.25 | 3.21 | 2.85 |  | 4.53 | 54.89
22.2 | 40203062T | 现浇透水水泥混凝土整体路面 （底层 厚度8cm） | m2 | 2789 | 13.33 | 28.72 |  | 5.98 | 3.48 | 3.09 |  | 4.91 | 59.51
23 | 040203007003 | 水泥混凝土 (1)掺和料:无 (2)厚度:4cm | m2 | 2789 | 20.21 | 66.69 |  | 3.38 | 6.54 | 5.81 |  | 9.24 | 111.87
分部分项工程量清单综合单价分析表
工程名称：泰宁县老汽车站周边基础设施提升改造工程 | [11 empty] | 第7页 共46页
序号 | 项目编码 | 项目名称及特征描述 | 单位 | 工程量 | 综合单价组成(元) | [7 empty] | 综合单价 (元)
[5 empty] | 人工费 | 材料费 | 其中： 设备费 | 施工机具使用费 | 企业管理费 | 利润 | 规费 | 税金
(3)混凝土强度等级:C25浅灰色透水砼 (4)嵌缝材料:无
23.1 | 40203041T | C25透水水泥混凝土路面(厚度8cm) | m2 |  | 11.17 | 17.83 |  | 0.25 | 2.12 | 1.88 |  | 2.99 | 36.24
23.2 | 40203064T | 现浇透水水泥混凝土整体路面（彩色面层 厚度4cm） | m2 | 2789 | 20.21 | 66.69 |  | 3.38 | 6.54 | 5.81 |  | 9.24 | 111.87
24 | 040204002001 | 人行道块料铺设 (1)块料品种、规格:混凝土盲道板、250×250×60mm，5cm砂铺设 (2)基础、垫层：材料品种、厚度:无 (3)图形:详见图纸 | m2 | 310 | 26.77 | 57.08 |  |  | 6.07 | 5.4 |  | 8.58 | 103.9
24.1 | 40204019T | 铺设花岗岩人行道(花岗岩人行道 铺设道板) | m2 |  | 51.35 | 95.8 |  | 1.22 | 10.74 | 9.55 |  | 15.18 | 183.84
24.2 | 40204020T | 盲道砖铺设 | m2 | 310 | 26.77 | 57.08 |  |  | 6.07 | 5.4 |  | 8.58 | 103.9
25 | 040204004001 | 安砌侧（平、缘）石 (1)材料品种、规格:花岗岩、15×30×49.5cm（5×5、2×2cm倒角），2cm厚M10水泥砂浆铺设 (2)基础、垫层：材料品种、厚度:C15混凝土垫层 | m | 1070 | 12.47 | 82.63 |  | 0.05 | 6.88 | 6.12 |  | 9.73 | 117.88
25.1 | 40204025T | C15侧缘石预拌非泵送普通混凝土基座 | m3 | 20.651 | 108.29 | 371.99 |  | 2.46 | 34.95 | 31.06 |  | 49.39 | 598.14
25.2 | 40107049 | 混凝土搅拌机拌和(容量350L以内) | m3 |  | 14.72 |  |  | 10.58 | 1.83 | 1.63 |  | 2.59 | 31.35
25.3 | 40501025T | M10水泥砂浆2mm厚 | m2 |  | 24.13 | 4.08 |  | 0.37 | 2.07 | 1.84 |  | 2.92 | 35.41
25.4 | 40204029T | 侧缘石安砌(路沿石(立缘石)安砌 截面半周长50cm以外 有基座) | m |  | 10.89 | 65.73 |  |  | 5.55 | 4.93 |  | 7.84 | 94.94
25.5 | 40204027T | 侧缘石安砌(路沿石(立缘石)安砌 截面半周长50cm以内 有基座) | m | 1070 | 10.38 | 75.45 |  |  | 6.21 | 5.52 |  | 8.78 | 106.34
26 | 040204004002 | 安砌侧（平、缘）石 (1)材料品种、规格:花岗岩、10×20×49.5cm，2cm厚M10水泥砂浆铺设 (2)基础、垫层：材料品种、厚度:C15混凝土垫层 | m | 1742 | 10.19 | 60.77 |  | 0.09 | 5.14 | 4.57 |  | 7.27 | 88.03
26.1 | 40204025T | C15侧缘石预拌非泵送普通混凝土基座 | m3 | 61.841 | 108.29 | 371.99 |  | 2.46 | 34.95 | 31.06 |  | 49.39 | 598.14
分部分项工程量清单综合单价分析表
工程名称：泰宁县老汽车站周边基础设施提升改造工程 | [11 empty] | 第8页 共46页
序号 | 项目编码 | 项目名称及特征描述 | 单位 | 工程量 | 综合单价组成(元) | [7 empty] | 综合单价 (元)
[5 empty] | 人工费 | 材料费 | 其中： 设备费 | 施工机具使用费 | 企业管理费 | 利润 | 规费 | 税金
26.2 | 40107049 | 混凝土搅拌机拌和(容量350L以内) | m3 |  | 14.72 |  |  | 10.58 | 1.83 | 1.63 |  | 2.59 | 31.35
26.3 | 40501025T | M10水泥砂浆2mm厚 | m2 |  | 24.13 | 4.08 |  | 0.37 | 2.07 | 1.84 |  | 2.92 | 35.41
26.4 | 40204027T | 侧缘石安砌(路沿石(立缘石)安砌 截面半周长50cm以内 有基座) | m |  | 10.38 | 39.57 |  |  | 3.62 | 3.21 |  | 5.11 | 61.89
26.5 | 40204030T | 侧缘石安砌(路平石安砌 截面半周长30cm以内) | m | 1742 | 6.35 | 47.56 |  |  | 3.9 | 3.47 |  | 5.52 | 66.8
27 | 040204007001 | 树池砌筑 (1)材料品种、规格:花岗岩、10×20×49.5cm，2cm、M10水泥砂浆（另计） (2)树池尺寸:1400×1400×30mm (3)树池盖面材料品种:树池篦子、铸铁 | 个 | 77 | 46.5 | 429.25 |  |  | 34.44 | 30.61 |  | 48.67 | 589.47
27.1 | 40204027T | 侧缘石安砌(路沿石(立缘石)安砌 截面半周长50cm以内 有基座) | m |  | 10.38 | 50.12 |  |  | 4.38 | 3.89 |  | 6.19 | 74.96
27.2 | 40204025T | C20侧缘石现拌普通混凝土基座 | m3 |  | 108.29 | 250.62 |  | 2.46 | 26.16 | 23.25 |  | 36.97 | 447.75
27.3 | 40107049 | 混凝土搅拌机拌和(容量350L以内) | m3 |  | 14.72 |  |  | 10.58 | 1.83 | 1.63 |  | 2.59 | 31.35
27.4 | 40501039T | 井盖、井箅安装(检查井井盖、座 普通铸铁) | 套 | 77 | 46.5 | 429.25 |  |  | 34.44 | 30.61 |  | 48.67 | 589.47
28 | 040205017001 | 防撞桶（墩） (1)规格、型号:Φ250×800mm (2)材料品种:花岗岩 | 个 | 46 | 33.33 | 159.32 |  |  | 13.95 | 12.4 |  | 19.71 | 238.71
28.1 | 50106178T | C30预拌非泵送普通混凝土指示牌、障碍墩安装(设置路障石 障碍墩安装) | 墩 | 46 | 33.33 | 159.32 |  |  | 13.95 | 12.4 |  | 19.71 | 238.71
铁艺栏杆围墙
29 | 010101004001 | 挖基坑土方 (1)土壤类别:三类土 (2)挖土深度:1.5m以内 | m3
29.1 | 10101030 | 人工挖基坑土方(三类土 坑深2m以内) | m3 |  | 33.37 |  |  |  | 2.42 | 2.15 |  | 3.41 | 41.35
29.2 | 10101058 | 挖掘机挖槽坑土方(装车 三类土) | m3 |  | 0.36 |  |  | 3.6 | 0.29 | 0.26 |  | 0.41 | 4.92
30 | 040101003001 | 挖基坑土方 (1)土壤类别:三类土 (2)挖土深度:2米以内 | m3 | 22.8 | 2.85 |  |  | 3.42 | 0.46 | 0.41 |  | 0.65 | 7.78
分部分项工程量清单综合单价分析表
工程名称：泰宁县老汽车站周边基础设施提升改造工程 | [11 empty] | 第9页 共46页
序号 | 项目编码 | 项目名称及特征描述 | 单位 | 工程量 | 综合单价组成(元) | [7 empty] | 综合单价 (元)
[5 empty] | 人工费 | 材料费 | 其中： 设备费 | 施工机具使用费 | 企业管理费 | 利润 | 规费 | 税金
30.1 | 40101020T | 人工挖基坑土方(三类土 坑深2m以内) 人工辅助开挖比例≤5% | m3 | 1.14 | 50.06 |  |  |  | 3.62 | 3.22 |  | 5.12 | 62.02
30.2 | 40101058 | 挖掘机挖土(挖掘机挖槽坑土方 装车 三类土) | m3 | 21.66 | 0.36 |  |  | 3.6 | 0.29 | 0.26 |  | 0.41 | 4.92
31 | 040101002001 | 挖沟槽土方 (1)土壤类别:三类土 (2)挖土深度:2米以内 | m3 | 95.84 | 2.7 |  |  | 3.31 | 0.44 | 0.39 |  | 0.62 | 7.45
31.1 | 40101008T | 人工挖沟槽土方(三类土 槽深2m以内) 人工辅助开挖比例≤5% | m3 | 4.792 | 47.15 |  |  |  | 3.41 | 3.03 |  | 4.82 | 58.41
31.2 | 40101055 | 挖掘机挖土(挖掘机挖槽坑土方 不装车 三类土) | m3 | 17.738 | 0.36 |  |  | 3 | 0.24 | 0.22 |  | 0.34 | 4.16
31.3 | 40101058 | 挖掘机挖土(挖掘机挖槽坑土方 装车 三类土) | m3 | 73.31 | 0.36 |  |  | 3.6 | 0.29 | 0.26 |  | 0.41 | 4.92
32 | 040103001002 | 填方 (1)填方粒径要求:满足设计及规范要求 (2)填方来源、运距:就地挖填、根据现场实际情况自行考虑 (3)密实度要求:满足设计及规范要求 (4)填方材料品种:三类土 | m3 | 39.437 | 2.37 | 0.34 |  | 3.67 | 0.46 | 0.41 |  | 0.65 | 7.9
32.1 | 40101105 | 槽、坑回填土(夯实机夯实) | m3 |  | 5.33 |  |  | 2.59 | 0.57 | 0.51 |  | 0.81 | 9.81
32.2 | 40101106 | 槽、坑回填土(人机配合回填碾压) | m3 | 39.437 | 2.37 | 0.34 |  | 3.67 | 0.46 | 0.41 |  | 0.65 | 7.9
33 | 040103002002 | 余方弃置 (1)废弃料品种:三类土 (2)运距:暂定10Km，工程结算时根据实际运距据实调整 | m3 | 73.31 | 0.16 |  |  | 20.59 | 1.5 | 1.34 |  | 2.12 | 25.71
33.1 | 10101084T | 自卸汽车运土(载重10t以内 运距10km以内) | m3 |  | 0.16 |  |  | 30.42 | 2.21 | 1.97 |  | 3.13 | 37.89
33.2 | 40101091T | 自卸汽车运土(载重10t以外 运距10km以内) | m3 | 73.31 | 0.16 |  |  | 20.59 | 1.5 | 1.34 |  | 2.12 | 25.71
34 | 010501001001 | 垫层 (1)混凝土种类（商品混凝土、现场拌制，泵送、非泵送）:商品混凝土，非泵送 (2)混凝土强度等级:C15 | m3 | 7.224 | 59.25 | 358.87 |  |  | 30.27 | 26.9 |  | 42.78 | 518.07
34.1 | 10105001T | 基础(C15现拌普通混凝土 垫层) | m3 |  | 44.01 | 229.69 |  |  | 19.82 | 17.61 |  | 28 | 339.13
分部分项工程量清单综合单价分析表
工程名称：泰宁县老汽车站周边基础设施提升改造工程 | [11 empty] | 第10页 共46页
序号 | 项目编码 | 项目名称及特征描述 | 单位 | 工程量 | 综合单价组成(元) | [7 empty] | 综合单价 (元)
[5 empty] | 人工费 | 材料费 | 其中： 设备费 | 施工机具使用费 | 企业管理费 | 利润 | 规费 | 税金
34.2 | 10105059 | 搅拌机拌制混凝土调整费 | m3 |  | 43.55 | 0.1 |  | 10.01 | 3.88 | 3.45 |  | 5.49 | 66.48
34.3 | 10105001T | 基础(C15预拌非泵送普通混凝土 垫层) | m3 | 7.224 | 44.01 | 358.87 |  |  | 29.17 | 25.92 |  | 41.22 | 499.19
34.4 | 10105057 | 混凝土调整费(非泵送调整费) | m3 | 7.296 | 15.09 |  |  |  | 1.09 | 0.97 |  | 1.54 | 18.69
35 | 010404001001 | 垫层 (1)垫层材料种类、配合比、厚度:粗砂垫层、300mm | m3 | 25.158 | 26.77 | 84.46 |  | 0.43 | 8.08 | 7.18 |  | 11.42 | 138.34
35.1 | 10104069T | 砂垫层 | m3 | 25.158 | 26.77 | 84.46 |  | 0.43 | 8.08 | 7.18 |  | 11.42 | 138.34
36 | 010501003001 | 独立基础 (1)混凝土种类（商品混凝土、现场拌制，泵送、非泵送）:商品混凝土，非泵送 (2)混凝土强度等级:C25 | m3 | 2.052 | 46.8 | 389.39 |  |  | 31.58 | 28.07 |  | 44.63 | 540.47
36.1 | 10105003T | C25现拌普通混凝土(独立基础) | m3 |  | 31.56 | 248.4 |  |  | 20.27 | 18.01 |  | 28.64 | 346.88
36.2 | 10105059 | 搅拌机拌制混凝土调整费 | m3 |  | 43.55 | 0.1 |  | 10.01 | 3.88 | 3.45 |  | 5.49 | 66.48
36.3 | 10105003T | C25预拌非泵送普通混凝土(独立基础) | m3 | 2.052 | 31.56 | 389.39 |  |  | 30.48 | 27.09 |  | 43.07 | 521.59
36.4 | 10105057 | 混凝土调整费(非泵送调整费) | m3 | 2.073 | 15.09 |  |  |  | 1.09 | 0.97 |  | 1.54 | 18.69
37 | 010504001001 | 直形墙 (1)混凝土种类（商品混凝土、现场拌制，泵送、非泵送）:商品混凝土，非泵送 (2)混凝土强度等级:C25 | m3 | 14.376 | 56.79 | 388.29 |  |  | 32.22 | 28.63 |  | 45.53 | 551.46
37.1 | 10105022T | C25预拌非泵送普通混凝土(直形墙100mm以外) | m3 | 14.376 | 41.96 | 388.29 |  |  | 31.15 | 27.68 |  | 44.02 | 533.1
37.2 | 10105057 | 混凝土调整费(非泵送调整费) | m3 | 14.124 | 15.09 |  |  |  | 1.09 | 0.97 |  | 1.54 | 18.69
38 | 010502001001 | 矩形柱 (1)混凝土种类（商品混凝土、现场拌制，泵送、非泵送）:商品混凝土，非泵送 (2)混凝土强度等级:C25 | m3 | 13.072 | 63.53 | 387.9 |  |  | 32.68 | 29.05 |  | 46.18 | 559.34
38.1 | 10105011T | C25预拌非泵送普通混凝土(独立矩形柱) | m3 | 13.072 | 48.75 | 387.9 |  |  | 31.61 | 28.1 |  | 44.67 | 541.03
38.2 | 10105059 | 搅拌机拌制混凝土调整费 | m3 |  | 43.55 | 0.1 |  | 10.01 | 3.88 | 3.45 |  | 5.49 | 66.48
38.3 | 10105057 | 混凝土调整费(非泵送调整费) | m3 | 12.807 | 15.09 |  |  |  | 1.09 | 0.97 |  | 1.54 | 18.69
39 | 010507005001 | 压顶 | m3 | 0.255 | 196.05 | 378.22 |  |  | 41.58 | 36.95 |  | 58.75 | 711.55
分部分项工程量清单综合单价分析表
工程名称：泰宁县老汽车站周边基础设施提升改造工程 | [11 empty] | 第11页 共46页
序号 | 项目编码 | 项目名称及特征描述 | 单位 | 工程量 | 综合单价组成(元) | [7 empty] | 综合单价 (元)
[5 empty] | 人工费 | 材料费 | 其中： 设备费 | 施工机具使用费 | 企业管理费 | 利润 | 规费 | 税金
(1)断面尺寸:240×60mm (2)混凝土种类（商品混凝土、现场拌制，泵送、非泵送）:商品混凝土，非泵送 (3)混凝土强度等级:C20
39.1 | 10105043 | 其他构件(C20非泵送混凝土 扶手、压顶) | m3 | 0.255 | 196.05 | 378.22 |  |  | 41.58 | 36.95 |  | 58.75 | 711.55
40 | 010401003001 | 实心砖墙 (1)砖品种、规格、强度等级:粘土砖 (2)墙体类型、砌筑高度:围墙 (3)砂浆强度等级、配合比:M7.5 | m3
40.1 | 10104001 | 实心砖墙(实心标准砖墙) | m3 |  | 292.73 | 263.02 |  | 4.24 | 40.54 | 36.03 |  | 57.29 | 693.85
41 | 010515001002 | 现浇构件钢筋 (1)钢筋种类、规格:HPB300、Φ6mm | t | 0.207 | 1181.94 | 3594.55 |  | 18.9 | 347.19 | 308.55 |  | 490.6 | 5941.73
41.1 | 10105065T | 现浇构件圆钢筋HPB300以内(直径6mm) | t | 0.207 | 1181.94 | 3594.55 |  | 18.9 | 347.19 | 308.55 |  | 490.6 | 5941.73
42 | 010515001003 | 现浇构件钢筋 (1)钢筋种类、规格:HRB400E、Φ6mm | t | 0.16 | 982.63 | 3703.01 |  | 18.86 | 340.61 | 302.71 |  | 481.3 | 5829.12
42.1 | 10105067T | 现浇构件带肋钢筋HRB400以内(直径6mm) | t | 0.16 | 982.63 | 3703.01 |  | 18.86 | 340.61 | 302.71 |  | 481.3 | 5829.12
43 | 010515001004 | 现浇构件钢筋 (1)钢筋种类、规格:HRB400、Φ12mm | t | 0.026 | 781.01 | 3472.53 |  | 54.08 | 311.87 | 277.17 |  | 440.7 | 5337.36
43.1 | 10105068T | 现浇构件带肋钢筋HRB400以内(直径12mm) | t | 0.026 | 781.01 | 3472.53 |  | 54.08 | 311.87 | 277.17 |  | 440.7 | 5337.36
44 | 010401009001 | 实心砖柱 (1)砖品种、规格、强度等级:烧结煤矸石普通砖、240×115×53 (2)柱类型、砌筑高度:400*400、 高度1800mm (3)砂浆强度等级、配合比:M7.5 现拌混合砂浆 | m3
44.1 | 10104009 | 实心砖柱(实心方砖柱) | m3 |  | 380.97 | 263.67 |  | 4.42 | 46.99 | 41.76 |  | 66.4 | 804.21
45 | 011201004001 | 立面砂浆找平层 (1)基层类型:围墙 (2)界面剂类型:刷素水泥浆一道（内掺建筑胶）、刷聚合物水泥砂浆一道 (3)找平层砂浆厚度、配合比:5mm、1:3水泥 | m2
分部分项工程量清单综合单价分析表
工程名称：泰宁县老汽车站周边基础设施提升改造工程 | [11 empty] | 第12页 共46页
序号 | 项目编码 | 项目名称及特征描述 | 单位 | 工程量 | 综合单价组成(元) | [7 empty] | 综合单价 (元)
[5 empty] | 人工费 | 材料费 | 其中： 设备费 | 施工机具使用费 | 企业管理费 | 利润 | 规费 | 税金
砂浆打底扫描或划出纹道，12mm、1:2.5水泥砂浆抹平
45.1 | 10112005 | 外墙面水泥砂浆一般抹灰（17mm厚 砖墙、混凝土墙) | m2 |  | 43.86 | 6.07 |  | 0.52 | 3.65 | 3.25 |  | 5.16 | 62.51
46 | 011201001001 | 墙面一般抹灰 (1)墙体类型:围墙 (2)界面剂类型:刷素水泥浆一道（内掺建筑胶）、刷聚合物水泥砂浆一道、填补缝隙、局部腻子、磨平 (3)底层厚度、砂浆配合比:5mm、1:3水泥砂浆打底扫描或划出纹道 (4)面层厚度、砂浆配合比:12mm、1:2.5水泥砂浆抹平 (5)装饰面材料种类:外墙丙烯酸酯涂料、一底两面 (6)分格缝宽度、材料种类:无 | m2 | 143.76 | 52.22 | 8.94 |  | 0.58 | 4.47 | 3.97 |  | 6.32 | 76.5
46.1 | 10112005T | 外墙面水泥砂浆一般抹灰(12+5mm厚 砖墙、混凝土墙) | m2 | 143.76 | 43.86 | 6.02 |  | 0.49 | 3.65 | 3.24 |  | 5.15 | 62.41
46.2 | 10112063 | 界面剂、铺网(刷聚合物水泥浆一道) | m2 | 143.76 | 2.13 | 0.38 |  |  | 0.18 | 0.16 |  | 0.26 | 3.11
46.3 | 10112059 | 界面剂、铺网(素水泥浆界面剂) | m2 | 143.76 | 2.13 | 1.18 |  |  | 0.24 | 0.21 |  | 0.34 | 4.1
46.4 | 10112067 | 聚合物水泥砂浆修补 | m2 | 143.76 | 4.1 | 1.36 |  | 0.09 | 0.4 | 0.36 |  | 0.57 | 6.88
47 | 011406001001 | 抹灰面油漆涂料 (1)部位:围墙 (2)基层类型:混凝土墙 (3)腻子种类、遍数:无 (4)防护材料种类:无 (5)油漆涂料品种、遍数（或厚度）:外墙丙烯酸酯涂料、一底两面 | m2 | 143.76 | 10.62 | 25.36 |  |  | 2.61 | 2.32 |  | 3.68 | 44.59
47.1 | 10114156T | 外墙丙烯酸酯涂料(墙面 二遍) | m2 | 143.76 | 6.54 | 16.91 |  |  | 1.7 | 1.51 |  | 2.4 | 29.06
47.2 | 10114157 | 外墙丙烯酸酯涂料(墙面 每增一遍) | m2 | 143.76 | 4.08 | 8.45 |  |  | 0.91 | 0.81 |  | 1.28 | 15.53
48 | 011202001001 | 柱、梁面一般抹灰 (1)柱（梁）体类型:柱面 (2)底层厚度、砂浆配合比:14mm 1:2.0 | m2
分部分项工程量清单综合单价分析表
工程名称：泰宁县老汽车站周边基础设施提升改造工程 | [11 empty] | 第13页 共46页
序号 | 项目编码 | 项目名称及特征描述 | 单位 | 工程量 | 综合单价组成(元) | [7 empty] | 综合单价 (元)
[5 empty] | 人工费 | 材料费 | 其中： 设备费 | 施工机具使用费 | 企业管理费 | 利润 | 规费 | 税金
(3)面层厚度、砂浆配合比:6mm 1:2.5 (4)装饰面材料种类: (5)分格缝宽度、材料种类:
48.1 | 10112039 | 外墙面水泥砂浆一般抹灰(独立矩形 柱(梁)20mm厚) | m2 |  | 41.82 | 6.14 |  | 0.52 | 3.51 | 3.12 |  | 4.96 | 60.07
49 | 011202003001 | 柱、梁面砂浆找平 (1)柱（梁）体类型:独立柱 (2)界面剂类型:刷混凝土界面处理剂一道 (3)找平的砂浆厚度、配合比:5mm、1:3水泥砂浆打底扫毛或划出纹道，6mm、1:2.5水泥砂浆结合层，内掺建筑胶 | m2 | 133.76 | 39.46 | 5.02 |  | 0.29 | 3.25 | 2.88 |  | 4.58 | 55.48
49.1 | 10112049T | 外墙面水泥砂浆找平抹灰(独立矩形柱(梁)6+5mm厚) | m2 | 133.76 | 36.95 | 3.44 |  | 0.29 | 2.95 | 2.62 |  | 4.16 | 50.41
49.2 | 10112060 | 界面剂、铺网(混凝土界面处理剂1.5mm厚) | m2 | 133.76 | 2.51 | 1.58 |  |  | 0.3 | 0.26 |  | 0.42 | 5.07
50 | 011205001001 | 石材柱面 (1)柱截面类型、尺寸:矩形、400×400mm (2)安装方式:石材背面涂5mm胶粘剂 (3)面层材料品种、规格、颜色:文化石、125×125mm (4)缝宽、嵌缝材料种类:1:1水泥砂浆勾缝 (5)防护材料种类:无 (6)磨光、酸洗、打蜡要求:无 | m2 | 133.76 | 71.9 | 80.07 |  | 0.03 | 11 | 9.78 |  | 15.55 | 188.33
50.1 | 10112164 | 瓷板、文化石(外墙柱(梁)面瓷板 每块面积≤0.025m2 水泥砂浆粘贴) | m2 |  | 61.03 | 60.65 |  | 0.15 | 8.82 | 7.84 |  | 12.46 | 150.95
50.2 | 10112165T | 瓷板、文化石(外墙柱(梁)面瓷板 每块面积≤0.025m2 粉状型建筑胶贴剂粘贴) | m2 | 133.76 | 60.34 | 79.44 |  |  | 10.12 | 8.99 |  | 14.3 | 173.19
50.3 | 10112187T | 面砖勾缝(面砖 加浆勾缝5mm以内) | m2 | 133.76 | 11.56 | 0.63 |  | 0.03 | 0.88 | 0.79 |  | 1.25 | 15.14
51 | 050307006001 | 铁艺栏杆 (1)防护材料种类:铁艺栏杆 (2)铁艺栏杆高度:1.5m (3)铁艺栏杆单位长度重量:详见图集做法 12J003-F2 | m | 118.4 | 26.48 | 177.63 |  | 0.26 | 14.79 | 13.16 |  | 20.91 | 253.22
51.1 | 50106087 | 成品栏杆安装(铁艺栏杆) | m2 | 177.6 | 17.65 | 118.42 |  | 0.17 | 9.86 | 8.77 |  | 13.94 | 168.81
分部分项工程量清单综合单价分析表
工程名称：泰宁县老汽车站周边基础设施提升改造工程 | [11 empty] | 第14页 共46页
序号 | 项目编码 | 项目名称及特征描述 | 单位 | 工程量 | 综合单价组成(元) | [7 empty] | 综合单价 (元)
[5 empty] | 人工费 | 材料费 | 其中： 设备费 | 施工机具使用费 | 企业管理费 | 利润 | 规费 | 税金
52 | 010516002001 | 预埋铁件 (1)钢材种类:钢板、钢筋 (2)规格:8mm钢板、Φ8钢筋、Φ10钢筋 (3)铁件尺寸:110×110钢板、L=310mm、L=220mm钢筋 | t | 0.205 | 1988.85 | 3978.37 |  | 284.56 | 452.63 | 402.26 |  | 639.6 | 7746.27
52.1 | 10105126T | 铁件、螺栓(预埋铁件安装) | t | 0.205 | 1988.85 | 3978.37 |  | 284.56 | 452.63 | 402.26 |  | 639.6 | 7746.27
53 | 031001002001 | 钢管 (1)规格、压力等级:DN70 (2)连接形式:焊接 (3)安装部位:室外 (4)介质:钢管 (5)压力试验及吹、洗设计要求:满足设计及规范要求 (6)警示带形式:无 | m | 135 | 13.68 | 35.12 |  | 2.24 | 3.7 | 3.28 |  | 5.22 | 63.24
53.1 | 31001027T | 室外(钢管(焊接) 公称直径80mm以内) | m | 135 | 13.68 | 35.12 |  | 2.24 | 3.7 | 3.28 |  | 5.22 | 63.24
给水工程 | [13 empty] | 分项工程(17市政)
54 | 040101002002 | 挖沟槽土方 (1)土壤类别:三类土 (2)挖土深度:2m以内 | m3 | 1009.146 | 2.7 |  |  | 3.32 | 0.44 | 0.39 |  | 0.62 | 7.47
54.1 | 40101008T | 人工挖沟槽土方(三类土 槽深2m以内) 人工辅助开挖比例≤5% | m3 | 50.457 | 47.15 |  |  |  | 3.41 | 3.03 |  | 4.82 | 58.41
54.2 | 40101055 | 挖掘机挖土(挖掘机挖槽坑土方 不装车 三类土) | m3 | 165.095 | 0.36 |  |  | 3 | 0.24 | 0.22 |  | 0.34 | 4.16
54.3 | 40101058 | 挖掘机挖土(挖掘机挖槽坑土方 装车 三类土) | m3 | 793.594 | 0.36 |  |  | 3.6 | 0.29 | 0.26 |  | 0.41 | 4.92
55 | 040103002003 | 余方弃置 (1)废弃料品种:三类土 (2)运距:暂定10Km，工程结算时根据实际运距据实调整 | m3 | 793.594 | 0.16 |  |  | 20.59 | 1.5 | 1.34 |  | 2.12 | 25.71
55.1 | 40101089T | 自卸汽车运土(载重10t以内 运距10km以内) | m3 |  | 0.16 |  |  | 30.41 | 2.21 | 1.97 |  | 3.13 | 37.88
55.2 | 40101091T | 自卸汽车运土(载重10t以外 运距10km以内) | m3 | 793.594 | 0.16 |  |  | 20.59 | 1.5 | 1.34 |  | 2.12 | 25.71
56 | 040103001003 | 填方 | m3 | 779.57 | 1.92 | 85.45 |  | 1.82 | 6.46 | 5.74 |  | 9.13 | 110.52
分部分项工程量清单综合单价分析表
工程名称：泰宁县老汽车站周边基础设施提升改造工程 | [11 empty] | 第15页 共46页
序号 | 项目编码 | 项目名称及特征描述 | 单位 | 工程量 | 综合单价组成(元) | [7 empty] | 综合单价 (元)
[5 empty] | 人工费 | 材料费 | 其中： 设备费 | 施工机具使用费 | 企业管理费 | 利润 | 规费 | 税金
(1)填方粒径要求:满足设计及规范要求 (2)填方来源、运距:外购、根据现场实际情况自行考虑 (3)密实度要求:满足设计及规范要求 (4)填方材料品种:机制砂
56.1 | 40101107T | 槽、坑回填砂(人工摊铺夯实) | m3 |  | 5.52 | 85.45 |  |  | 6.59 | 5.85 |  | 9.31 | 112.72
56.2 | 40101108T | 槽、坑回填砂(人工摊铺机械夯实) | m3 | 779.57 | 1.92 | 85.45 |  | 1.82 | 6.46 | 5.74 |  | 9.13 | 110.52
57 | 040103001004 | 填方 (1)填方粒径要求:满足设计及规范要求 (2)填方来源、运距:就地挖填、根据现场实际情况自行考虑 (3)密实度要求:满足设计及规范要求 (4)填方材料品种:三类土 | m3 | 187.53 | 2.37 | 0.34 |  | 3.67 | 0.46 | 0.41 |  | 0.65 | 7.9
57.1 | 40101106 | 槽、坑回填土(人机配合回填碾压) | m3 | 187.53 | 2.37 | 0.34 |  | 3.67 | 0.46 | 0.41 |  | 0.65 | 7.9
58 | 040501003001 | 球墨铸铁管 (1)连接形式:胶圈连接 (2)垫层、基础材质及厚度:机制砂垫层、200mm (3)铺设深度:0.7m (4)管道检验及试验要求:压水试验 (5)材质及规格:球墨铸铁管（K9）、DN150 (6)集中防腐运距:无 | m | 987 | 11.54 | 141.95 |  | 0.11 | 11.13 | 9.88 |  | 15.72 | 190.33
58.1 | 40801062T | 球墨铸铁管 DN150 K9 | m | 987 | 8.02 | 140.82 |  |  | 10.78 | 9.58 |  | 15.23 | 184.43
58.2 | 40807002 | 管道水压试验(公称直径200mm以内) | m | 987 | 2.04 | 0.55 |  | 0.11 | 0.2 | 0.17 |  | 0.28 | 3.35
58.3 | 40807055 | 管道消毒冲洗(公称直径200mm以内) | m | 987 | 1.48 | 0.58 |  |  | 0.15 | 0.13 |  | 0.21 | 2.55
59 | 040502001001 | 铸铁管管件 (1)种类:弯头（K12级） (2)接口形式:胶圈接口 (3)材质及规格:铸铁、DN150×90 | 个 | 7 | 69.29 | 169.83 |  |  | 17.31 | 15.39 |  | 24.46 | 296.28
59.1 | 40802088 | 双法90°弯头(球铁) DN150X90° K12级 | 个 | 7 | 69.29 | 169.83 |  |  | 17.31 | 15.39 |  | 24.46 | 296.28
60 | 031003011001 | 法兰 (1)材质:铸铁 | 个 | 7 | 56.56 | 685.72 |  | 25.49 | 55.59 | 49.4 |  | 78.55 | 951.31
分部分项工程量清单综合单价分析表
工程名称：泰宁县老汽车站周边基础设施提升改造工程 | [11 empty] | 第16页 共46页
序号 | 项目编码 | 项目名称及特征描述 | 单位 | 工程量 | 综合单价组成(元) | [7 empty] | 综合单价 (元)
[5 empty] | 人工费 | 材料费 | 其中： 设备费 | 施工机具使用费 | 企业管理费 | 利润 | 规费 | 税金
(2)连接形式:法兰连接 (3)规格、压力等级:法兰接管DN150、K12级
60.1 | 31005140 | 法兰接管(球铁) DN150 K12级 | 个 | 7 | 56.56 | 685.72 |  | 25.49 | 55.59 | 49.4 |  | 78.55 | 951.31
61 | 031003011002 | 法兰 (1)材质:铸铁 (2)连接形式:法兰连接 (3)规格、压力等级:法兰短管甲DN150、K12级 | 个 | 7 | 56.56 | 247.32 |  | 25.49 | 23.85 | 21.19 |  | 33.7 | 408.11
61.1 | 31005140T | 法兰短管甲(球铁) DN150 K12级 | 个 | 7 | 56.56 | 247.32 |  | 25.49 | 23.85 | 21.19 |  | 33.7 | 408.11
62 | 040502001003 | 铸铁管管件 (1)种类:双承单支盘三通（K14级） (2)接口形式:胶圈接口 (3)材质及规格:球墨铸铁、DN200×150 | 个 | 7 | 79.64 | 323.44 |  |  | 29.18 | 25.94 |  | 41.24 | 499.44
62.1 | 40802089T | 双承单支盘三通(球铁) DN200X150 K14级 | 个 | 7 | 79.64 | 323.44 |  |  | 29.18 | 25.94 |  | 41.24 | 499.44
63 | 040502001004 | 铸铁管管件 (1)种类:全盘三通（K14级） (2)接口形式:胶圈接口 (3)材质及规格:球墨铸铁、DN150×150 | 个 | 8 | 79.64 | 271.44 |  |  | 25.42 | 22.59 |  | 35.92 | 435.01
63.1 | 40802089T | 全盘三通 DN150x150 K14级 | 个 | 8 | 79.64 | 271.44 |  |  | 25.42 | 22.59 |  | 35.92 | 435.01
64 | 040502001005 | 铸铁管管件 (1)种类:90°弯头 (2)接口形式:胶圈接口 (3)材质及规格:球墨铸铁、DN150 | 个 | 2 | 79.64 | 182.64 |  |  | 18.99 | 16.88 |  | 26.83 | 324.98
64.1 | 40802089T | 90°弯头 DN150 | 个 | 2 | 79.64 | 182.64 |  |  | 18.99 | 16.88 |  | 26.83 | 324.98
65 | 040502001006 | 铸铁管管件 (1)种类:45°弯头 (2)接口形式:胶圈接口 (3)材质及规格:球墨铸铁、DN150 | 个 | 5 | 79.64 | 157.04 |  |  | 17.14 | 15.23 |  | 24.21 | 293.26
65.1 | 40802089T | 45°弯头 DN150 | 个 | 5 | 79.64 | 157.04 |  |  | 17.14 | 15.23 |  | 24.21 | 293.26
66 | 040303002001 | 混凝土基础 (1)部位:弯管底座 (2)混凝土强度等级:C25 | m3 | 0.112 | 194.91 | 456.44 |  | 5.49 | 47.56 | 42.26 |  | 67.2 | 813.86
分部分项工程量清单综合单价分析表
工程名称：泰宁县老汽车站周边基础设施提升改造工程 | [11 empty] | 第17页 共46页
序号 | 项目编码 | 项目名称及特征描述 | 单位 | 工程量 | 综合单价组成(元) | [7 empty] | 综合单价 (元)
[5 empty] | 人工费 | 材料费 | 其中： 设备费 | 施工机具使用费 | 企业管理费 | 利润 | 规费 | 税金
66.1 | 40902067 | 基础制作(C20混凝土基础) | m3 |  | 119.46 | 315.26 |  | 50.08 | 35.1 | 31.19 |  | 49.6 | 600.69
66.2 | 40501064T | C20渠(管)道基础(预拌非泵送普通混凝土平基 预拌非泵送普通混凝土) | m3 | 0.112 | 194.91 | 456.44 |  | 5.49 | 47.56 | 42.26 |  | 67.2 | 813.86
67 | 040503001001 | 砌筑支墩 (1)混凝土强度等级:无 (2)砂浆强度等级、配合比:无 (3)垫层材质、厚度:无 (4)砌筑材料、规格、强度等级:MU7.5 400*300*300 | m3
67.1 | 10104001 | 实心砖墙(实心标准砖墙) | m3 |  | 292.73 | 263.02 |  | 4.24 | 40.54 | 36.03 |  | 57.29 | 693.85
68 | 040503001002 | 砌筑支墩 (1)混凝土强度等级:无 (2)砂浆强度等级、配合比:现拌砌筑砂浆、M7.5 (3)垫层材质、厚度:无 (4)砌筑材料、规格、强度等级:烧结煤矸石普通砖、240×115×53 | m3 | 0.252 | 292.73 | 267.5 |  | 4.24 | 40.87 | 36.32 |  | 57.75 | 699.41
68.1 | 10104001T | 支墩 400×300×300mm | m3 | 0.252 | 292.73 | 267.5 |  | 4.24 | 40.87 | 36.32 |  | 57.75 | 699.41
69 | 030901011001 | 室外消火栓 (1)型号、规格:SSF150/65-1 (2)安装方式:室外地上式 (3)附件材质、规格:平焊法兰PN1.6MPa、DN150、PN1.6MPa，DN150带弯头、DN100 | 套 | 7 | 144.6 | 1358.8 |  | 6.69 | 109.33 | 97.17 |  | 154.49 | 1871.08
69.1 | 30901084T | 路面抗折混凝土室外地上式消火栓(公称直径150mm 支管安装) | 套 | 7 | 144.6 | 1358.8 |  | 6.69 | 109.33 | 97.17 |  | 154.49 | 1871.08
70 | 040501020001 | 警示（示踪）带铺设 (1)规格:标志带 | m | 987 | 0.41 | 1.63 |  |  | 0.15 | 0.13 |  | 0.21 | 2.53
70.1 | 40802292 | 警示带、示踪线、地面警示标志安装(示踪线安装) | m | 987 | 0.41 | 1.63 |  |  | 0.15 | 0.13 |  | 0.21 | 2.53
|  | 分部小计 |  | 4794.204
井
71 | 040504001001 | 砌筑井 | 座 | 7 | 1056.82 | 2544.39 |  | 60.92 | 265.14 | 235.63 |  | 374.68 | 4537.57
分部分项工程量清单综合单价分析表
工程名称：泰宁县老汽车站周边基础设施提升改造工程 | [11 empty] | 第18页 共46页
序号 | 项目编码 | 项目名称及特征描述 | 单位 | 工程量 | 综合单价组成(元) | [7 empty] | 综合单价 (元)
[5 empty] | 人工费 | 材料费 | 其中： 设备费 | 施工机具使用费 | 企业管理费 | 利润 | 规费 | 税金
(1)混凝土强度等级:C25 (2)砂浆强度等级、配合比:M10水泥砂浆砌筑 (3)盖板材质、规格:C25钢筋混凝土盖板、Ф1580×150mm， 内配HPB235Φ10mm、HRB335Φ12mm、HRB335Φ14mm (4)垫层、基础材质及厚度:C15混凝土垫层、100mm，C25混凝土基础、200mm， 内配HPB235Φ10mm、HRB335Φ12mm (5)砌筑材料品种、规格、强度等级:水泥实心砖、240×115×53mm、MU10 (6)勾缝、抹面要求:无 (7)防渗、防水要求:满足设计要求 (8)井盖、井圈材质及规格:球墨铸铁井盖、φ700mm、C250 (9)踏步材质、规格:钢塑踏步@360mm (10)构件名称及图纸:阀们井（井深1500mm）、07MS101-2-14、φ1200mm (11)集水坑:承插式混凝土管φ300 、管底C25混凝土垫层100mm
71.1 | 40101020T | 人工挖基坑土方(三类土 坑深2m以内) | m3 |  | 38.04 |  |  |  | 2.75 | 2.45 |  | 3.89 | 47.13
71.2 | 40101064 | 小型挖掘机挖土(小型挖掘机挖槽坑土方 装车 三类土) | m3 |  | 0.36 |  |  | 4.09 | 0.32 | 0.29 |  | 0.46 | 5.52
71.3 | 40101105T | 槽、坑回填土(夯实机夯实) | m3 |  | 6.07 |  |  | 2.59 | 0.63 | 0.56 |  | 0.89 | 10.74
71.4 | 40101032T | 人工装、运土方(人工装车 土方) | m3 |  | 10.62 |  |  |  | 0.77 | 0.68 |  | 1.09 | 13.16
71.5 | 40101089T | 自卸汽车运土(载重10t以内 运距10km以内) | m3 |  | 0.16 |  |  | 30.41 | 2.21 | 1.97 |  | 3.13 | 37.88
71.6 | 40501005T | C20垫层(现拌普通混凝土) 给排水构筑物垫层不需要找坡 | m3 |  | 138.05 | 247.75 |  | 0.67 | 27.98 | 24.87 |  | 39.54 | 478.86
71.7 | 40501006T | 砌筑井壁(砖砌井壁 圆形) | m3 |  | 226.75 | 340.96 |  | 5.52 | 41.5 | 36.88 |  | 58.64 | 710.25
71.8 | 40501032 | 砌筑井筒(φ700) | m |  | 79.95 | 272.07 |  |  | 25.49 | 22.65 |  | 36.01 | 436.17
71.9 | 40501025 | 勾缝及抹灰(砖墙 抹灰 井内侧) | m2 |  | 24.13 | 8.54 |  | 0.37 | 2.39 | 2.13 |  | 3.38 | 40.94
71.10 | 40501036T | C30钢筋现拌普通混凝土井盖、井圈制作(现拌普通混凝土井圈) | m3 |  | 449.41 | 565.71 |  | 0.97 | 73.56 | 65.38 |  | 103.95 | 1258.98
分部分项工程量清单综合单价分析表
工程名称：泰宁县老汽车站周边基础设施提升改造工程 | [11 empty] | 第19页 共46页
序号 | 项目编码 | 项目名称及特征描述 | 单位 | 工程量 | 综合单价组成(元) | [7 empty] | 综合单价 (元)
[5 empty] | 人工费 | 材料费 | 其中： 设备费 | 施工机具使用费 | 企业管理费 | 利润 | 规费 | 税金
71.11 | 40501047T | 井盖、井箅安装(可调式球墨铸铁井盖井座 Φ700) | 座 |  | 61.71 | 549.52 |  | 32.43 | 46.6 | 41.42 |  | 65.85 | 797.53
71.12 | 40501005T | C15排水井垫层(预拌非泵送普通混凝土) 给排水构筑物垫层不需要找坡 | m3 | 2.377 | 138.05 | 370.93 |  | 0.67 | 36.9 | 32.79 |  | 52.14 | 631.48
71.13 | 40601058T | C25预拌非泵送普通混凝土半地下室池底(平池底 厚度50cm以内) 排水井底板 | m3 | 3.92 | 84.81 | 401.18 |  | 0.22 | 35.2 | 31.28 |  | 49.74 | 602.43
71.14 | 40501005T | C25排水井垫层(预拌非泵送普通混凝土) 给排水构筑物垫层不需要找坡 | m3 | 0.049 | 138.05 | 404.28 |  | 0.67 | 39.31 | 34.94 |  | 55.55 | 672.8
71.15 | 40502047 | 承插式混凝土管(Φ200-2000)(钢筋混凝土管 人工下管 管径300mm以内) | m | 3.5 | 8.5 | 28.99 |  |  | 2.71 | 2.41 |  | 3.83 | 46.44
71.16 | 40501006T | 砌筑井壁(砖砌井壁 圆形) M10水泥砂浆 MU10砖 | m3 | 21.28 | 226.75 | 368.67 |  | 5.52 | 43.51 | 38.67 |  | 61.48 | 744.6
71.17 | 40501104T | C25预拌非泵送普通混凝土(矩形盖板 板厚20cm以内) | m3 | 1.54 | 296.62 | 525.87 |  | 0.29 | 59.57 | 52.94 |  | 84.18 | 1019.47
71.18 | 40501114T | 安装(渠道盖板 矩形盖板(每块体积在0.3m3以内)) | m3 | 1.54 | 104.82 | 18.45 |  | 21.38 | 10.47 | 9.31 |  | 14.8 | 179.23
71.19 | 40501036T | C25钢筋预拌非泵送普通混凝土井盖、井圈制作(预拌非泵送普通混凝土井圈) | m3 | 0.216 | 449.41 | 702.87 |  | 0.97 | 83.5 | 74.21 |  | 117.99 | 1428.95
71.20 | 40304005T | 现浇混凝土(圆钢筋 HPB235Φ10) | t | 0.21 | 1225.02 | 3419.16 |  | 67.33 | 341.11 | 303.16 |  | 482.02 | 5837.8
71.21 | 40304007T | 现浇混凝土(螺纹钢筋 HRB335Φ12) | t | 0.217 | 541.47 | 3487.04 |  | 60.58 | 296.05 | 263.11 |  | 418.34 | 5066.59
71.22 | 40304001T | 预制混凝土(圆钢筋 HPB235Φ10) | t | 0.028 | 947.48 | 3424.86 |  | 68.55 | 321.52 | 285.74 |  | 454.33 | 5502.48
71.23 | 40304003T | 预制混凝土(螺纹钢筋 HRB335Φ12) | t | 0.175 | 523.83 | 3496.8 |  | 64.34 | 295.75 | 262.84 |  | 417.92 | 5061.48
71.24 | 40304003T | 预制混凝土(螺纹钢筋 HRB335Φ14) | t | 0.084 | 523.83 | 3404.83 |  | 64.34 | 289.09 | 256.93 |  | 408.51 | 4947.53
71.25 | 40501049 | 井盖、井箅安装(安全防坠网) | 座 | 7 | 19.55 | 31.8 |  |  | 3.72 | 3.3 |  | 5.25 | 63.62
71.26 | 40501045 | 井盖、井箅安装(塑钢爬梯踏步) | 步 | 28 | 1.94 | 5.54 |  |  | 0.54 | 0.48 |  | 0.77 | 9.27
71.27 | 40501047T | 井盖、井箅安装(可调式球墨铸铁井盖井座 Φ700) C250 | 座 | 7 | 61.71 | 507.64 |  | 32.43 | 43.57 | 38.72 |  | 61.57 | 745.64
72 | 040504001002 | 砌筑井 (1)混凝土强度等级:C10、C25混凝土 (2)砂浆强度等级、配合比:水泥砂浆1：2 | 座
分部分项工程量清单综合单价分析表
工程名称：泰宁县老汽车站周边基础设施提升改造工程 | [11 empty] | 第20页 共46页
序号 | 项目编码 | 项目名称及特征描述 | 单位 | 工程量 | 综合单价组成(元) | [7 empty] | 综合单价 (元)
[5 empty] | 人工费 | 材料费 | 其中： 设备费 | 施工机具使用费 | 企业管理费 | 利润 | 规费 | 税金
(3)盖板材质、规格:C25混凝土盖板150mm (4)垫层、基础材质及厚度:C10混凝土垫层100厚 (5)砌筑材料品种、规格、强度等级:C25混凝土井壁150mm (6)勾缝、抹面要求:勾缝及抹灰(砖墙 抹灰 井内侧) (7)防渗、防水要求:无 (8)井盖、井圈材质及规格:C30混凝土井圈、球墨铸铁井盖井座 φ700 C250 (9)踏步材质、规格:塑钢 (10)1300*1300阀门井 H1.5m 07MS101-2,66
72.1 | 40101020T | 人工挖基坑土方(三类土 坑深2m以内) | m3 |  | 38.04 |  |  |  | 2.75 | 2.45 |  | 3.89 | 47.13
72.2 | 40101064 | 小型挖掘机挖土(小型挖掘机挖槽坑土方 装车 三类土) | m3 |  | 0.36 |  |  | 4.09 | 0.32 | 0.29 |  | 0.46 | 5.52
72.3 | 40101105T | 槽、坑回填土(夯实机夯实) | m3 |  | 6.07 |  |  | 2.59 | 0.63 | 0.56 |  | 0.89 | 10.74
72.4 | 40101032T | 人工装、运土方(人工装车 土方) | m3 |  | 10.62 |  |  |  | 0.77 | 0.68 |  | 1.09 | 13.16
72.5 | 40101089T | 自卸汽车运土(载重10t以内 运距7km以内) | m3 |  | 0.18 |  |  | 24.97 | 1.82 | 1.62 |  | 2.57 | 31.16
72.6 | 40501005T | C20排水井垫层(现拌普通混凝土) 给排水构筑物垫层不需要找坡 | m3 |  | 157.38 | 223.74 |  | 0.67 | 27.64 | 24.57 |  | 39.06 | 473.06
72.7 | 40501007T | 砌筑井壁(砖砌井壁 矩形) | m3 |  | 189.74 | 334.27 |  | 3.93 | 38.22 | 33.97 |  | 54.01 | 654.14
72.8 | 40501025T | 勾缝及抹灰(砖墙 抹灰 井内侧) | m2 |  | 27.51 | 5.33 |  | 0.37 | 2.4 | 2.14 |  | 3.4 | 41.15
72.9 | 40501032 | 砌筑井筒(φ700) | m |  | 79.95 | 272.07 |  |  | 25.49 | 22.65 |  | 36.01 | 436.17
72.10 | 40501036T | C30钢筋现拌普通混凝土井盖、井圈制作(现拌普通混凝土井圈) | m3 |  | 449.41 | 565.71 |  | 0.97 | 73.56 | 65.38 |  | 103.95 | 1258.98
72.11 | 40501047T | 井盖、井箅安装(可调式球墨铸铁井盖井座 Φ700) | 座 |  | 61.71 | 549.52 |  | 32.43 | 46.6 | 41.42 |  | 65.85 | 797.53
72.12 | 40501049T | 井盖、井箅安装(安全防坠网) | 座 |  | 22.29 | 31.8 |  |  | 3.92 | 3.48 |  | 5.53 | 67.02
72.13 | 40107048T | 混凝土搅拌机拌和(容量250L以内) | m3 |  | 18.12 |  |  | 13.13 | 2.26 | 2.01 |  | 3.2 | 38.72
73 | 040504002001 | 混凝土井 (1)混凝土强度等级:C25 | 座 | 7 | 1830.28 | 3095.57 |  | 96.62 | 363.65 | 323.18 |  | 513.91 | 6223.22
分部分项工程量清单综合单价分析表
工程名称：泰宁县老汽车站周边基础设施提升改造工程 | [11 empty] | 第21页 共46页
序号 | 项目编码 | 项目名称及特征描述 | 单位 | 工程量 | 综合单价组成(元) | [7 empty] | 综合单价 (元)
[5 empty] | 人工费 | 材料费 | 其中： 设备费 | 施工机具使用费 | 企业管理费 | 利润 | 规费 | 税金
(2)垫层、基础材质及厚度:C15混凝土垫层、100mm，C25混凝土基础、200mm， 内配HPB300Φ10mm (3)防渗、防水要求:20mm、1:2水泥砂浆掺5%防水粉粉刷 (4)井盖、井圈材质及规格:C25钢筋混凝土盖板、1600×1600×150mm， 内配HPB235Φ8mm、HPB235Φ10mm、HRB335Φ12mm、HRB335Φ14mm (5)踏步材质、规格:钢塑踏步@360mm (6)构件名称及图纸:阀门井（井深1500mm）、07MS101-2-66、1300×1300mm
73.1 | 40501005T | C15排水井垫层(预拌非泵送普通混凝土) 给排水构筑物垫层不需要找坡 | m3 | 2.24 | 138.05 | 370.93 |  | 0.67 | 36.9 | 32.79 |  | 52.14 | 631.48
73.2 | 40601058T | C25预拌非泵送普通混凝土半地下室池底(平池底 厚度50cm以内) 排水井底板 | m3 | 3.584 | 84.81 | 401.18 |  | 0.22 | 35.2 | 31.28 |  | 49.74 | 602.43
73.3 | 40501010T | C25现浇预拌非泵送普通混凝土井壁(预拌非泵送普通混凝土井壁 矩形20cm以内) | m3 | 12.18 | 568.39 | 514.08 |  | 20.56 | 79.86 | 70.97 |  | 112.85 | 1366.71
73.4 | 40501104T | C25预拌非泵送普通混凝土(矩形盖板 板厚20cm以内) | m3 | 0.26 | 296.62 | 525.87 |  | 0.29 | 59.57 | 52.94 |  | 84.18 | 1019.47
73.5 | 40501114T | 安装(渠道盖板 矩形盖板(每块体积在0.3m3以内)) | m3 | 0.26 | 104.82 | 18.45 |  | 21.38 | 10.47 | 9.31 |  | 14.8 | 179.23
73.6 | 40501036T | C25钢筋预拌非泵送普通混凝土井盖、井圈制作(预拌非泵送普通混凝土井圈) | m3 | 0.031 | 449.41 | 702.87 |  | 0.97 | 83.5 | 74.21 |  | 117.99 | 1428.95
73.7 | 40501025T | 勾缝及抹灰(砖墙 抹灰 井内侧) | m2 | 73.64 | 24.13 | 9.17 |  | 0.37 | 2.44 | 2.17 |  | 3.45 | 41.73
73.8 | 40304005 | 现浇混凝土(圆钢筋 HPB300Φ10) | t | 2.044 | 1225.02 | 3419.16 |  | 67.33 | 341.11 | 303.16 |  | 482.02 | 5837.8
73.9 | 40304001T | 预制混凝土(圆钢筋 HPB235Φ8) | t | 0.048 | 947.48 | 3424.86 |  | 68.55 | 321.52 | 285.74 |  | 454.33 | 5502.48
73.10 | 40304001T | 预制混凝土(圆钢筋 HPB235Φ10) | t | 0.057 | 947.48 | 3424.86 |  | 68.55 | 321.52 | 285.74 |  | 454.33 | 5502.48
73.11 | 40304003T | 预制混凝土(螺纹钢筋 HRB335Φ12) | t | 0.213 | 523.83 | 3496.8 |  | 64.34 | 295.75 | 262.84 |  | 417.92 | 5061.48
73.12 | 40304003T | 预制混凝土(螺纹钢筋 HRB335Φ14) | t | 0.081 | 523.83 | 3404.83 |  | 64.34 | 289.09 | 256.93 |  | 408.51 | 4947.53
73.13 | 40501049 | 井盖、井箅安装(安全防坠网) | 座 | 7 | 19.55 | 31.8 |  |  | 3.72 | 3.3 |  | 5.25 | 63.62
分部分项工程量清单综合单价分析表
工程名称：泰宁县老汽车站周边基础设施提升改造工程 | [11 empty] | 第22页 共46页
序号 | 项目编码 | 项目名称及特征描述 | 单位 | 工程量 | 综合单价组成(元) | [7 empty] | 综合单价 (元)
[5 empty] | 人工费 | 材料费 | 其中： 设备费 | 施工机具使用费 | 企业管理费 | 利润 | 规费 | 税金
73.14 | 40501045 | 井盖、井箅安装(塑钢爬梯踏步) | 步 | 28 | 1.94 | 5.54 |  |  | 0.54 | 0.48 |  | 0.77 | 9.27
73.15 | 40501047T | 井盖、井箅安装(可调式球墨铸铁井盖井座 Φ700) C250 | 座 | 7 | 61.71 | 507.64 |  | 32.43 | 43.57 | 38.72 |  | 61.57 | 745.64
74 | 040504001003 | 砌筑井 (1)混凝土强度等级:C25 (2)砂浆强度等级、配合比:M10水泥砂浆砌筑 (3)盖板材质、规格:C25钢筋混凝土盖板、Ф1580×150mm， 内配HPB235Φ10、HRB335Φ12mm、HRB335Φ14mm (4)垫层、基础材质及厚度:C15混凝土垫层、100mm，C25混凝土基础、200mm， 内配HPB235Φ10mm、HRB335Φ12mm (5)砌筑材料品种、规格、强度等级:水泥实心砖、240×115×53mm、MU10 (6)勾缝、抹面要求:无 (7)防渗、防水要求:满足设计要求 (8)井盖、井圈材质及规格:球墨铸铁井盖、φ700mm、C250 (9)踏步材质、规格:钢塑踏步@360mm (10)构件名称及图纸:排泥阀井（井深1500mm）、07MS101-2-14、φ1200mm (11)集水坑:承插式混凝土管φ300 、管底C25混凝土垫层100mm | 座 | 4 | 1056.87 | 2544.46 |  | 60.92 | 265.15 | 235.64 |  | 374.69 | 4537.73
74.1 | 40101020T | 人工挖基坑土方(三类土 坑深2m以内) | m3 |  | 38.04 |  |  |  | 2.75 | 2.45 |  | 3.89 | 47.13
74.2 | 40101064 | 小型挖掘机挖土(小型挖掘机挖槽坑土方 装车 三类土) | m3 |  | 0.36 |  |  | 4.09 | 0.32 | 0.29 |  | 0.46 | 5.52
74.3 | 40101105T | 槽、坑回填土(夯实机夯实) | m3 |  | 6.07 |  |  | 2.59 | 0.63 | 0.56 |  | 0.89 | 10.74
74.4 | 40101032T | 人工装、运土方(人工装车 土方) | m3 |  | 10.62 |  |  |  | 0.77 | 0.68 |  | 1.09 | 13.16
74.5 | 40101089T | 自卸汽车运土(载重10t以内 运距10km以内) | m3 |  | 0.16 |  |  | 30.41 | 2.21 | 1.97 |  | 3.13 | 37.88
74.6 | 40501005T | C20排水井垫层(现拌普通混凝土) 给排水构筑物垫层不需要找坡 | m3 |  | 157.38 | 223.74 |  | 0.67 | 27.64 | 24.57 |  | 39.06 | 473.06
74.7 | 40501006T | 砌筑井壁(砖砌井壁 圆形) | m3 |  | 258.5 | 359.57 |  | 5.52 | 45.15 | 40.12 |  | 63.8 | 772.66
74.8 | 40501025T | 勾缝及抹灰(砖墙 抹灰 井内侧) | m2 |  | 27.51 | 5.33 |  | 0.37 | 2.4 | 2.14 |  | 3.4 | 41.15
分部分项工程量清单综合单价分析表
工程名称：泰宁县老汽车站周边基础设施提升改造工程 | [11 empty] | 第23页 共46页
序号 | 项目编码 | 项目名称及特征描述 | 单位 | 工程量 | 综合单价组成(元) | [7 empty] | 综合单价 (元)
[5 empty] | 人工费 | 材料费 | 其中： 设备费 | 施工机具使用费 | 企业管理费 | 利润 | 规费 | 税金
74.9 | 40501032 | 砌筑井筒(φ700) | m |  | 79.95 | 272.07 |  |  | 25.49 | 22.65 |  | 36.01 | 436.17
74.10 | 40501049T | 井盖、井箅安装(安全防坠网) | 座 |  | 22.29 | 31.8 |  |  | 3.92 | 3.48 |  | 5.53 | 67.02
74.11 | 40107048T | 混凝土搅拌机拌和(容量250L以内) | m3 |  | 18.12 |  |  | 13.13 | 2.26 | 2.01 |  | 3.2 | 38.72
74.12 | 40501036T | C30钢筋现拌普通混凝土井盖、井圈制作(现拌普通混凝土井圈) | m3 |  | 449.41 | 565.71 |  | 0.97 | 73.56 | 65.38 |  | 103.95 | 1258.98
74.13 | 40501047T | 井盖、井箅安装(可调式球墨铸铁井盖井座 Φ700) | 座 |  | 61.71 | 549.52 |  | 32.43 | 46.6 | 41.42 |  | 65.85 | 797.53
74.14 | 40501005T | C15排水井垫层(预拌非泵送普通混凝土) 给排水构筑物垫层不需要找坡 | m3 | 1.358 | 138.05 | 370.93 |  | 0.67 | 36.9 | 32.79 |  | 52.14 | 631.48
74.15 | 40601058T | C25预拌非泵送普通混凝土半地下室池底(平池底 厚度50cm以内) 排水井底板 | m3 | 2.24 | 84.81 | 401.18 |  | 0.22 | 35.2 | 31.28 |  | 49.74 | 602.43
74.16 | 40501005T | C25排水井垫层(预拌非泵送普通混凝土) 给排水构筑物垫层不需要找坡 | m3 | 0.028 | 138.05 | 404.28 |  | 0.67 | 39.31 | 34.94 |  | 55.55 | 672.8
74.17 | 40502047 | 承插式混凝土管(Φ200-2000)(钢筋混凝土管 人工下管 管径300mm以内) | m | 2 | 8.5 | 28.99 |  |  | 2.71 | 2.41 |  | 3.83 | 46.44
74.18 | 40501006T | 砌筑井壁(砖砌井壁 圆形) M10水泥砂浆 MU10砖 | m3 | 12.16 | 226.75 | 368.67 |  | 5.52 | 43.51 | 38.67 |  | 61.48 | 744.6
74.19 | 40501104T | C25预拌非泵送普通混凝土(矩形盖板 板厚20cm以内) | m3 | 0.88 | 296.62 | 525.87 |  | 0.29 | 59.57 | 52.94 |  | 84.18 | 1019.47
74.20 | 40501114T | 安装(渠道盖板 矩形盖板(每块体积在0.3m3以内)) | m3 | 0.88 | 104.82 | 18.45 |  | 21.38 | 10.47 | 9.31 |  | 14.8 | 179.23
74.21 | 40501036T | C25钢筋预拌非泵送普通混凝土井盖、井圈制作(预拌非泵送普通混凝土井圈) | m3 | 0.124 | 449.41 | 702.87 |  | 0.97 | 83.5 | 74.21 |  | 117.99 | 1428.95
74.22 | 40304005T | 现浇混凝土(圆钢筋 HPB235Φ10) | t | 0.12 | 1225.02 | 3419.16 |  | 67.33 | 341.11 | 303.16 |  | 482.02 | 5837.8
74.23 | 40304007T | 现浇混凝土(螺纹钢筋 HRB335Φ12) | t | 0.124 | 541.47 | 3487.04 |  | 60.58 | 296.05 | 263.11 |  | 418.34 | 5066.59
74.24 | 40304001T | 预制混凝土(圆钢筋 HPB235Φ10) | t | 0.016 | 947.48 | 3424.86 |  | 68.55 | 321.52 | 285.74 |  | 454.33 | 5502.48
74.25 | 40304003T | 预制混凝土(螺纹钢筋 HRB335Φ12) | t | 0.1 | 523.83 | 3496.8 |  | 64.34 | 295.75 | 262.84 |  | 417.92 | 5061.48
74.26 | 40304003T | 预制混凝土(螺纹钢筋 HRB335Φ14) | t | 0.048 | 523.83 | 3404.83 |  | 64.34 | 289.09 | 256.93 |  | 408.51 | 4947.53
74.27 | 40501049 | 井盖、井箅安装(安全防坠网) | 座 | 4 | 19.55 | 31.8 |  |  | 3.72 | 3.3 |  | 5.25 | 63.62
分部分项工程量清单综合单价分析表
工程名称：泰宁县老汽车站周边基础设施提升改造工程 | [11 empty] | 第24页 共46页
序号 | 项目编码 | 项目名称及特征描述 | 单位 | 工程量 | 综合单价组成(元) | [7 empty] | 综合单价 (元)
[5 empty] | 人工费 | 材料费 | 其中： 设备费 | 施工机具使用费 | 企业管理费 | 利润 | 规费 | 税金
74.28 | 40501045 | 井盖、井箅安装(塑钢爬梯踏步) | 步 | 16 | 1.94 | 5.54 |  |  | 0.54 | 0.48 |  | 0.77 | 9.27
74.29 | 40501047T | 井盖、井箅安装(可调式球墨铸铁井盖井座 Φ700) C250 | 座 | 4 | 61.71 | 507.64 |  | 32.43 | 43.57 | 38.72 |  | 61.57 | 745.64
75 | 040504001004 | 砌筑井 (1)混凝土强度等级:C25 (2)砂浆强度等级、配合比:M10水泥砂浆砌筑 (3)盖板材质、规格:无 (4)垫层、基础材质及厚度:C15混凝土垫层、100mm，C25混凝土基础、200mm， 内配HPB235Φ10mm、HRB335Φ12mm (5)砌筑材料品种、规格、强度等级:水泥实心砖、240×115×53mm、MU10 (6)勾缝、抹面要求:20mm、M10水泥砂浆砌筑 (7)防渗、防水要求:满足设计要求 (8)井盖、井圈材质及规格:球墨铸铁井盖、φ700mm、C250 (9)踏步材质、规格:钢塑踏步@360mm (10)构件名称及图纸:排泥湿井（井深1500mm）、07MS101-2-58、φ800mm | 座 | 1 | 2207.62 | 2768.26 |  | 75.18 | 365.52 | 324.97 |  | 516.63 | 6258.19
75.1 | 40101020T | 人工挖基坑土方(三类土 坑深2m以内) | m3 |  | 38.04 |  |  |  | 2.75 | 2.45 |  | 3.89 | 47.13
75.2 | 40101064 | 小型挖掘机挖土(小型挖掘机挖槽坑土方 装车 三类土) | m3 |  | 0.36 |  |  | 4.09 | 0.32 | 0.29 |  | 0.46 | 5.52
75.3 | 40101105T | 槽、坑回填土(夯实机夯实) | m3 |  | 6.07 |  |  | 2.59 | 0.63 | 0.56 |  | 0.89 | 10.74
75.4 | 40101032T | 人工装、运土方(人工装车 土方) | m3 |  | 10.62 |  |  |  | 0.77 | 0.68 |  | 1.09 | 13.16
75.5 | 40101089T | 自卸汽车运土(载重10t以内 运距10km以内) | m3 |  | 0.16 |  |  | 30.41 | 2.21 | 1.97 |  | 3.13 | 37.88
75.6 | 40501005T | C20排水井垫层(现拌普通混凝土) 给排水构筑物垫层不需要找坡 | m3 |  | 157.38 | 223.74 |  | 0.67 | 27.64 | 24.57 |  | 39.06 | 473.06
75.7 | 40501006T | 砌筑井壁(砖砌井壁 圆形) | m3 |  | 258.5 | 359.57 |  | 5.52 | 45.15 | 40.12 |  | 63.8 | 772.66
75.8 | 40501032 | 砌筑井筒(φ700) | m |  | 79.95 | 272.07 |  |  | 25.49 | 22.65 |  | 36.01 | 436.17
75.9 | 40501025T | 勾缝及抹灰(砖墙 抹灰 井内侧) | m2 |  | 27.51 | 5.33 |  | 0.37 | 2.4 | 2.14 |  | 3.4 | 41.15
75.10 | 40501049T | 井盖、井箅安装(安全防坠网) | 座 |  | 22.29 | 31.8 |  |  | 3.92 | 3.48 |  | 5.53 | 67.02
75.11 | 40107048T | 混凝土搅拌机拌和(容量250L以内) | m3 |  | 18.12 |  |  | 13.13 | 2.26 | 2.01 |  | 3.2 | 38.72
分部分项工程量清单综合单价分析表
工程名称：泰宁县老汽车站周边基础设施提升改造工程 | [11 empty] | 第25页 共46页
序号 | 项目编码 | 项目名称及特征描述 | 单位 | 工程量 | 综合单价组成(元) | [7 empty] | 综合单价 (元)
[5 empty] | 人工费 | 材料费 | 其中： 设备费 | 施工机具使用费 | 企业管理费 | 利润 | 规费 | 税金
75.12 | 40501036T | C30钢筋现拌普通混凝土井盖、井圈制作(现拌普通混凝土井圈) | m3 |  | 449.41 | 565.71 |  | 0.97 | 73.56 | 65.38 |  | 103.95 | 1258.98
75.13 | 40501047T | 井盖、井箅安装(可调式球墨铸铁井盖井座 Φ700) | 座 |  | 61.71 | 549.52 |  | 32.43 | 46.6 | 41.42 |  | 65.85 | 797.53
75.14 | 40501005T | C15排水井垫层(预拌非泵送普通混凝土) 给排水构筑物垫层不需要找坡 | m3 | 0.22 | 138.05 | 370.93 |  | 0.67 | 36.9 | 32.79 |  | 52.14 | 631.48
75.15 | 40601058T | C25预拌非泵送普通混凝土半地下室池底(平池底 厚度50cm以内) 排水井底板 | m3 | 0.34 | 84.81 | 401.18 |  | 0.22 | 35.2 | 31.28 |  | 49.74 | 602.43
75.16 | 40501006T | 砌筑井壁(砖砌井壁 圆形) | m3 | 4.7 | 226.75 | 348.34 |  | 5.52 | 42.04 | 37.36 |  | 59.4 | 719.41
75.17 | 40501025T | 勾缝及抹灰(砖墙 抹灰 井内侧) | m2 | 39.2 | 24.13 | 4.57 |  | 0.37 | 2.1 | 1.87 |  | 2.97 | 36.01
75.18 | 40501049 | 井盖、井箅安装(安全防坠网) | 座 | 1 | 19.55 | 31.8 |  |  | 3.72 | 3.3 |  | 5.25 | 63.62
75.19 | 40501045 | 井盖、井箅安装(塑钢爬梯踏步) | 步 | 4 | 1.94 | 5.54 |  |  | 0.54 | 0.48 |  | 0.77 | 9.27
75.20 | 40304005T | 现浇混凝土(圆钢筋 HPB235Φ10) | t | 0.003 | 1225.02 | 3419.16 |  | 67.33 | 341.11 | 303.16 |  | 482.02 | 5837.8
75.21 | 40304007T | 现浇混凝土(螺纹钢筋 HRB335Φ12) | t | 0.031 | 541.47 | 3487.04 |  | 60.58 | 296.05 | 263.11 |  | 418.34 | 5066.59
75.22 | 40501049 | 井盖、井箅安装(安全防坠网) | 座 | 1 | 19.55 | 31.8 |  |  | 3.72 | 3.3 |  | 5.25 | 63.62
75.23 | 40501045 | 井盖、井箅安装(塑钢爬梯踏步) | 步 | 4 | 1.94 | 5.54 |  |  | 0.54 | 0.48 |  | 0.77 | 9.27
75.24 | 40501047T | 井盖、井箅安装(可调式球墨铸铁井盖井座 Φ700) C250 | 座 | 1 | 61.71 | 507.64 |  | 32.43 | 43.57 | 38.72 |  | 61.57 | 745.64
|  | 分部小计 |  | 19
电力工程 | [13 empty] | 分项工程(17市政)
76 | 041001002001 | 拆除人行道 (1)材质:火烧板 (2)厚度:3.0cm | m2
76.1 | 40104025 | 拆除人行道(花岗岩面层 厚度3cm以内) | m2 |  | 3.43 | 0.03 |  | 1.15 | 0.33 | 0.3 |  | 0.47 | 5.71
77 | 040103002004 | 余方弃置 (1)废弃料品种:拆除旧火烧板 (2)运距:暂定10Km，工程结算时根据实际运距据实调整 | m3
77.1 | 40101160T | 自卸汽车运石碴(载重10t以内 运距10km以内) | m3 |  | 0.16 |  |  | 51.9 | 3.77 | 3.35 |  | 5.33 | 64.51
分部分项工程量清单综合单价分析表
工程名称：泰宁县老汽车站周边基础设施提升改造工程 | [11 empty] | 第26页 共46页
序号 | 项目编码 | 项目名称及特征描述 | 单位 | 工程量 | 综合单价组成(元) | [7 empty] | 综合单价 (元)
[5 empty] | 人工费 | 材料费 | 其中： 设备费 | 施工机具使用费 | 企业管理费 | 利润 | 规费 | 税金
78 | 040101002003 | 挖沟槽土方 (1)土壤类别:三类土 (2)挖土深度:2m以内 | m3 | 817.321 | 2.7 |  |  | 3.42 | 0.45 | 0.4 |  | 0.63 | 7.59
78.1 | 40101008T | 人工挖沟槽土方(三类土 槽深2m以内) 人工辅助开挖比例≤5% | m3 | 40.866 | 47.15 |  |  |  | 3.41 | 3.03 |  | 4.82 | 58.41
78.2 | 40101058 | 挖掘机挖土(挖掘机挖槽坑土方 装车 三类土) | m3 | 776.455 | 0.36 |  |  | 3.6 | 0.29 | 0.26 |  | 0.41 | 4.92
79 | 040103002005 | 余方弃置 (1)废弃料品种:三类土 (2)运距:暂定10Km，工程结算时根据实际运距据实调整 | m3 | 817.321 | 0.16 |  |  | 20.59 | 1.5 | 1.34 |  | 2.12 | 25.71
79.1 | 40101089T | 自卸汽车运土(载重10t以内 运距10km以内) | m3 |  | 0.16 |  |  | 30.41 | 2.21 | 1.97 |  | 3.13 | 37.88
79.2 | 40101091T | 自卸汽车运土(载重10t以外 运距10km以内) | m3 | 817.321 | 0.16 |  |  | 20.59 | 1.5 | 1.34 |  | 2.12 | 25.71
80 | 040103001005 | 填方 (1)填方粒径要求:满足设计及规范要求 (2)填方来源、运距:外购、根据现场实际情况自行考虑 (3)密实度要求:满足设计及规范要求 (4)填方材料品种:机制砂 | m3 | 505.917 | 1.92 | 85.45 |  | 1.82 | 6.46 | 5.74 |  | 9.13 | 110.52
80.1 | 40101107T | 槽、坑回填砂(人工摊铺夯实) | m3 |  | 5.52 | 85.45 |  |  | 6.59 | 5.85 |  | 9.31 | 112.72
80.2 | 40101108T | 槽、坑回填砂(人工摊铺机械夯实) | m3 | 505.917 | 1.92 | 85.45 |  | 1.82 | 6.46 | 5.74 |  | 9.13 | 110.52
81 | 040303001001 | 混凝土垫层 (1)混凝土强度等级:C15混凝土100mm | m3
81.1 | 40501053T | C15垫层(现拌普通混凝土) 给排水构筑物垫层不需要找坡 | m3 |  | 45.74 | 238.74 |  | 0.67 | 20.64 | 18.35 |  | 29.17 | 353.31
81.2 | 40107048 | 混凝土搅拌机拌和(容量250L以内) | m3 |  | 15.89 |  |  | 13.13 | 2.1 | 1.87 |  | 2.97 | 35.96
82 | 030408003001 | 电缆保护管 (1)材质:MPP (2)规格:DN150mm (3)名称:电缆保护管 (4)敷设方式:埋地敷设 | m
82.1 | 40903012 | 电缆保护管敷设(塑料保护套管 外径φ150mm | m |  | 6.68 | 47.67 |  |  | 3.93 | 3.5 |  | 5.56 | 67.34
分部分项工程量清单综合单价分析表
工程名称：泰宁县老汽车站周边基础设施提升改造工程 | [11 empty] | 第27页 共46页
序号 | 项目编码 | 项目名称及特征描述 | 单位 | 工程量 | 综合单价组成(元) | [7 empty] | 综合单价 (元)
[5 empty] | 人工费 | 材料费 | 其中： 设备费 | 施工机具使用费 | 企业管理费 | 利润 | 规费 | 税金
以下)
82.2 | 40903065T | 电缆保护管管枕、包封(电缆保护管 管枕) | 副 |  | 3.76 | 51 |  |  | 3.96 | 3.52 |  | 5.6 | 67.84
83 | 040803003001 | 电缆排管 (1)材质:MPP (2)规格:DN150 (3)名称:电缆排管 (4)型号:无 (5)垫层、基础：厚度、材料品种、强度等级:C15素混凝土垫层、100mm (6)排管排列形式:3×3 | m | 839 | 48.37 | 401.42 |  | 0.07 | 32.57 | 28.92 |  | 46.01 | 557.36
83.1 | 40903012T | 电缆保护管敷设 MPP150 | m | 5034 | 6.68 | 52.28 |  |  | 4.27 | 3.79 |  | 6.03 | 73.05
83.2 | 40903065 | 电缆保护管管枕、包封(电缆保护管 管枕) | 副 | 839 | 3.76 | 51 |  |  | 3.96 | 3.52 |  | 5.6 | 67.84
83.3 | 40501053T | C15垫层(预拌非泵送普通混凝土) 排水井渠、管道垫层设计不需要找坡 | m3 | 83.061 | 45.74 | 371.16 |  | 0.67 | 30.23 | 26.87 |  | 42.72 | 517.39
84 | 040806002001 | 接地母线 (1)材质:镀锌扁钢 (2)规格:50×5mm (3)名称:接地母线 | m | 1678 | 15.22 | 9.13 |  | 0.2 | 1.78 | 1.58 |  | 2.51 | 30.42
84.1 | 40906007T | 接地母线敷设 50×5mm | m | 1678 | 15.22 | 9.13 |  | 0.2 | 1.78 | 1.58 |  | 2.51 | 30.42
85 | 040806001001 | 接地极 (1)材质:镀锌角钢 (2)规格:50×50×5mm (3)名称:接地极 (4)土质:普通土 (5)基础接地形式:按规范要求 | 根/块 | 115 | 30.26 | 48.38 |  | 8.57 | 6.31 | 5.61 |  | 8.92 | 108.05
85.1 | 40906003T | 接地极（板）制作安装(角钢接地极 普通土) | 根 | 115 | 30.26 | 48.38 |  | 8.57 | 6.31 | 5.61 |  | 8.92 | 108.05
86 | 040205001001 | 人（手）孔井 (1)盖板材质、规格:C30钢筋混凝土盖板（内配HPB300Φ8mm、HPB300Φ10mm、HRB335Φ14mm）、1200×1500×120mm，钢纤维混凝土井座、Φ770mm，铁篦子、600×600mm (2)材料品种:水泥实心砖、240×115×53mm、MU10，M7.5现拌砌筑砂浆，井内壁20mm、1 | 座 | 23 | 1580.46 | 2799.95 |  | 25.37 | 318.96 | 283.48 |  | 450.73 | 5458.95
分部分项工程量清单综合单价分析表
工程名称：泰宁县老汽车站周边基础设施提升改造工程 | [11 empty] | 第28页 共46页
序号 | 项目编码 | 项目名称及特征描述 | 单位 | 工程量 | 综合单价组成(元) | [7 empty] | 综合单价 (元)
[5 empty] | 人工费 | 材料费 | 其中： 设备费 | 施工机具使用费 | 企业管理费 | 利润 | 规费 | 税金
:2.5水泥砂浆抹面 (3)基础、垫层：材料品种、厚度:C15混凝土垫层、180mm，C30钢筋混凝土基础（内配HRB335Φ14mm）、200mm (4)规格尺寸:电力手孔井1200×900×1200mm、07SD101-8,页17
86.1 | 40501005T | C15排水井垫层(预拌非泵送普通混凝土) 给排水构筑物垫层不需要找坡 | m3 | 19.526 | 138.05 | 370.93 |  | 0.67 | 36.9 | 32.79 |  | 52.14 | 631.48
86.2 | 40601058T | C30预拌非泵送普通混凝土半地下室池底(平池底 厚度50cm以内) 排水井底板 | m3 | 32.366 | 84.81 | 414.4 |  | 0.22 | 36.16 | 32.14 |  | 51.1 | 618.83
86.3 | 40903069T | 电缆井设置(砖砌井 矩形) | m3 | 58.004 | 388.99 | 358.25 |  | 6.12 | 54.54 | 48.47 |  | 77.07 | 933.44
86.4 | 40501025T | 勾缝及抹灰(砖墙 抹灰 井内侧) | m2 | 115.92 | 24.13 | 6.89 |  | 0.37 | 2.27 | 2.02 |  | 3.21 | 38.89
86.5 | 40501111T | C30预拌非泵送普通混凝土(井室盖板) | m3 | 4.968 | 328.54 | 540.67 |  | 0.29 | 62.95 | 55.95 |  | 88.96 | 1077.36
86.6 | 40501114T | 安装(渠道盖板 矩形盖板(每块体积在0.3m3以内)) | m3 |  | 104.82 | 16.46 |  | 21.38 | 10.33 | 9.18 |  | 14.6 | 176.77
86.7 | 40304007T | 现浇混凝土(螺纹钢筋 φ10以外) | t |  | 541.47 | 3398.72 |  | 60.58 | 289.66 | 257.43 |  | 409.31 | 4957.17
86.8 | 40304001 | 预制混凝土(圆钢筋 φ10以内) | t |  | 947.48 | 3424.86 |  | 68.55 | 321.52 | 285.74 |  | 454.33 | 5502.48
86.9 | 40304005T | 现浇混凝土(圆钢筋 Φ8) | t | 0.423 | 1225.02 | 3419.16 |  | 67.33 | 341.11 | 303.16 |  | 482.02 | 5837.8
86.10 | 40304005 | 现浇混凝土(圆钢筋 Φ10) | t | 0.04 | 1225.02 | 3419.16 |  | 67.33 | 341.11 | 303.16 |  | 482.02 | 5837.8
86.11 | 40304007T | 现浇混凝土(螺纹钢筋 Φ12) | t | 2.193 | 541.47 | 3487.04 |  | 60.58 | 296.05 | 263.11 |  | 418.34 | 5066.59
86.12 | 40903071T | 电缆井设置(井盖安装(套) 混凝土盖、座) | 套 | 23 | 49.44 | 244.33 |  |  | 21.27 | 18.9 |  | 30.05 | 363.99
86.13 | 40501041T | 井盖、井箅安装(雨水井 铸铁平箅) | 套 | 23 | 44.61 | 201.27 |  |  | 17.8 | 15.82 |  | 25.16 | 304.66
通信工程 | [13 empty] | 分项工程(17市政)
87 | 040101002004 | 挖沟槽土方 (1)土壤类别:三类土 (2)挖土深度:1.5m以内 | m3 | 295.276 | 2.7 |  |  | 3.42 | 0.45 | 0.4 |  | 0.63 | 7.59
87.1 | 40101008T | 人工挖沟槽土方(三类土 槽深2m以内) 人工辅助开挖比例≤5% | m3 | 14.764 | 47.15 |  |  |  | 3.41 | 3.03 |  | 4.82 | 58.41
87.2 | 40101058 | 挖掘机挖土(挖掘机挖槽坑土方 装车 三类土) | m3 | 280.512 | 0.36 |  |  | 3.6 | 0.29 | 0.26 |  | 0.41 | 4.92
分部分项工程量清单综合单价分析表
工程名称：泰宁县老汽车站周边基础设施提升改造工程 | [11 empty] | 第29页 共46页
序号 | 项目编码 | 项目名称及特征描述 | 单位 | 工程量 | 综合单价组成(元) | [7 empty] | 综合单价 (元)
[5 empty] | 人工费 | 材料费 | 其中： 设备费 | 施工机具使用费 | 企业管理费 | 利润 | 规费 | 税金
87.3 | 40101055 | 挖掘机挖土(挖掘机挖槽坑土方 不装车 三类土) | m3 |  | 0.36 |  |  | 3 | 0.24 | 0.22 |  | 0.34 | 4.16
88 | 040103002006 | 余方弃置 (1)废弃料品种:三类土 (2)运距:暂定10Km，工程结算时根据实际运距据实调整 | m3 | 295.276 | 0.16 |  |  | 20.59 | 1.5 | 1.34 |  | 2.12 | 25.71
88.1 | 40101089T | 自卸汽车运土(载重10t以内 运距10km以内) | m3 |  | 0.16 |  |  | 30.41 | 2.21 | 1.97 |  | 3.13 | 37.88
88.2 | 40101091T | 自卸汽车运土(载重10t以外 运距10km以内) | m3 | 295.276 | 0.16 |  |  | 20.59 | 1.5 | 1.34 |  | 2.12 | 25.71
89 | 040103001006 | 填方 (1)填方粒径要求:满足设计及规范要求 (2)填方来源、运距:外购、根据现场实际情况自行考虑 (3)密实度要求:满足设计及规范要求 (4)填方材料品种:机制砂 | m3 | 176.833 | 1.92 | 85.45 |  | 1.82 | 6.46 | 5.74 |  | 9.13 | 110.52
89.1 | 40101107T | 槽、坑回填砂(人工摊铺夯实) | m3 |  | 5.52 | 85.45 |  |  | 6.59 | 5.85 |  | 9.31 | 112.72
89.2 | 40101108T | 槽、坑回填砂(人工摊铺机械夯实) | m3 | 176.833 | 1.92 | 85.45 |  | 1.82 | 6.46 | 5.74 |  | 9.13 | 110.52
90 | 040803003002 | 电缆排管 (1)材质:镀锌钢管 (2)规格:DN110mm (3)名称:电缆排管 (4)型号:无 (5)垫层、基础：厚度、材料品种、强度等级:C15素混凝土垫层、100mm (6)排管排列形式:3×3 | m | 627 | 155.75 | 426.42 |  | 2.93 | 42.35 | 37.64 |  | 59.86 | 724.94
90.1 | 40904006 | 镀锌钢管埋地敷设(钢管公称直径110mm以内) | m | 3762 | 24.76 | 57.93 |  | 0.48 | 6.02 | 5.35 |  | 8.51 | 103.05
90.2 | 40501053T | C15垫层(现拌普通混凝土) 给排水构筑物垫层不需要找坡 | m3 |  | 45.74 | 238.74 |  | 0.67 | 20.64 | 18.35 |  | 29.17 | 353.31
90.3 | 40501053T | C15垫层(预拌非泵送普通混凝土) 排水井渠、管道垫层设计不需要找坡 | m3 | 47.025 | 45.74 | 371.16 |  | 0.67 | 30.23 | 26.87 |  | 42.72 | 517.39
90.4 | 40903065T | 电缆保护管管枕、包封(电缆保护管 管枕) | 副 | 627 | 3.76 | 51 |  |  | 3.96 | 3.52 |  | 5.6 | 67.84
90.5 | 40107049 | 混凝土搅拌机拌和(容量350L以内) | m3 |  | 14.72 |  |  | 10.58 | 1.83 | 1.63 |  | 2.59 | 31.35
91 | 040803003003 | 电缆排管 | m | 197 | 63.11 | 168.36 |  | 0.05 | 16.73 | 14.9 |  | 23.68 | 286.82
分部分项工程量清单综合单价分析表
工程名称：泰宁县老汽车站周边基础设施提升改造工程 | [11 empty] | 第30页 共46页
序号 | 项目编码 | 项目名称及特征描述 | 单位 | 工程量 | 综合单价组成(元) | [7 empty] | 综合单价 (元)
[5 empty] | 人工费 | 材料费 | 其中： 设备费 | 施工机具使用费 | 企业管理费 | 利润 | 规费 | 税金
(1)材质:CPVC管 (2)规格:DN110 (3)名称:电缆排管 (4)型号:无 (5)垫层、基础：厚度、材料品种、强度等级:C15素混凝土垫层、100mm (6)排管排列形式:3×3
91.1 | 40904040T | 硬塑料管埋地敷设(公称直径110mm以内) | m | 1182 | 9.32 | 14.92 |  |  | 1.75 | 1.56 |  | 2.48 | 30.03
91.2 | 40501053T | C15垫层(现拌普通混凝土) 给排水构筑物垫层不需要找坡 | m3 |  | 45.74 | 238.74 |  | 0.67 | 20.64 | 18.35 |  | 29.17 | 353.31
91.3 | 40501053T | C15垫层(预拌非泵送普通混凝土) 排水井渠、管道垫层设计不需要找坡 | m3 | 14.775 | 45.74 | 371.16 |  | 0.67 | 30.23 | 26.87 |  | 42.72 | 517.39
91.4 | 40903065T | 电缆保护管管枕、包封(电缆保护管 管枕) | 副 | 197 | 3.76 | 51 |  |  | 3.96 | 3.52 |  | 5.6 | 67.84
91.5 | 40107049 | 混凝土搅拌机拌和(容量350L以内) | m3 |  | 14.72 |  |  | 10.58 | 1.83 | 1.63 |  | 2.59 | 31.35
92 | 040205001002 | 人（手）孔井 (1)盖板材质、规格:C25钢筋混凝土盖板（内配HRB335Φ12mm、HRB335Φ14mm）、1600×1300×120mm，钢纤维混凝土井座、Φ770mm (2)材料品种:水泥实心砖、240×115×53mm、MU10，M10现拌砌筑砂浆，井内壁15mm、1:2.5水泥砂浆抹面，井外壁20mm、1:2.5水泥砂浆抹面 (3)基础、垫层：材料品种、厚度:C25混凝土垫层、120mm (4)规格尺寸:通信手孔井1200×900×1200mm、YD/T 5178-2017,页113 | 座 | 24 | 1057.44 | 1263.84 |  | 16.4 | 169.24 | 150.42 |  | 239.16 | 2896.5
92.1 | 40601058T | C25预拌非泵送普通混凝土半地下室池底(平池底 厚度50cm以内) | m3 |  | 80.77 | 401.18 |  | 0.21 | 34.91 | 31.02 |  | 49.33 | 597.42
92.2 | 40501005T | C15排水井垫层(预拌非泵送普通混凝土) 给排水构筑物垫层不需要找坡 | m3 | 9.248 | 138.05 | 370.93 |  | 0.67 | 36.9 | 32.79 |  | 52.14 | 631.48
92.3 | 40903069T | 电缆井设置(砖砌井 矩形) | m3 |  | 388.99 | 356.35 |  | 6.12 | 54.41 | 48.35 |  | 76.88 | 931.1
92.4 | 40903069T | 电缆井设置(砖砌井 矩形) | m3 | 35.666 | 388.99 | 379.76 |  | 6.12 | 56.1 | 49.86 |  | 79.27 | 960.1
分部分项工程量清单综合单价分析表
工程名称：泰宁县老汽车站周边基础设施提升改造工程 | [11 empty] | 第31页 共46页
序号 | 项目编码 | 项目名称及特征描述 | 单位 | 工程量 | 综合单价组成(元) | [7 empty] | 综合单价 (元)
[5 empty] | 人工费 | 材料费 | 其中： 设备费 | 施工机具使用费 | 企业管理费 | 利润 | 规费 | 税金
92.5 | 40501025T | 勾缝及抹灰(砖墙 抹灰 井内侧) | m2 | 120.96 | 24.13 | 5.17 |  | 0.37 | 2.15 | 1.91 |  | 3.04 | 36.77
92.6 | 40501025T | 勾缝及抹灰(砖墙 抹灰 井外侧) | m2 | 176.256 | 24.13 | 6.89 |  | 0.37 | 2.27 | 2.02 |  | 3.21 | 38.89
92.7 | 40501111T | C30预拌非泵送普通混凝土(井室盖板) | m3 |  | 328.54 | 540.67 |  | 0.29 | 62.95 | 55.95 |  | 88.96 | 1077.36
92.8 | 40501114T | 安装(渠道盖板 矩形盖板(每块体积在0.3m3以内)) | m3 |  | 104.82 | 16.46 |  | 21.38 | 10.33 | 9.18 |  | 14.6 | 176.77
92.9 | 40501104T | C25预拌非泵送普通混凝土(矩形盖板 板厚20cm以内) | m3 | 4.543 | 296.62 | 525.87 |  | 0.29 | 59.57 | 52.94 |  | 84.18 | 1019.47
92.10 | 40304007T | 现浇混凝土(螺纹钢筋 Φ12mm) | t | 0.35 | 541.47 | 3487.04 |  | 60.58 | 296.05 | 263.11 |  | 418.34 | 5066.59
92.11 | 40304007T | 现浇混凝土(螺纹钢筋 Φ14mm) | t | 0.592 | 541.47 | 3395.06 |  | 60.58 | 289.39 | 257.19 |  | 408.93 | 4952.62
92.12 | 40304005 | 现浇混凝土(圆钢筋 Ф10mm) | t | 0.01 | 1225.02 | 3419.16 |  | 67.33 | 341.11 | 303.16 |  | 482.02 | 5837.8
92.13 | 40304001 | 预制混凝土(圆钢筋 φ10) | t |  | 947.48 | 3424.86 |  | 68.55 | 321.52 | 285.74 |  | 454.33 | 5502.48
92.14 | 40903071T | 电缆井设置(井盖安装(套) 混凝土盖、座) | 套 | 24 | 49.44 | 244.33 |  |  | 21.27 | 18.9 |  | 30.05 | 363.99
照明工程 | [13 empty] | 分项工程(17市政)
93 | 040101002005 | 挖沟槽土方 (1)土壤类别:三类土 (2)挖土深度:1.5m以内 | m3 | 277.813 | 2.7 |  |  | 2.98 | 0.41 | 0.37 |  | 0.58 | 7.03
93.1 | 40101008T | 人工挖沟槽土方(三类土 槽深2m以内) 人工辅助开挖比例≤5% | m3 | 13.891 | 47.15 |  |  |  | 3.41 | 3.03 |  | 4.82 | 58.41
93.2 | 40101055 | 挖掘机挖土(挖掘机挖槽坑土方 不装车 三类土) | m3 | 205.075 | 0.36 |  |  | 3 | 0.24 | 0.22 |  | 0.34 | 4.16
93.3 | 40101058 | 挖掘机挖土(挖掘机挖槽坑土方 装车 三类土) | m3 | 58.847 | 0.36 |  |  | 3.6 | 0.29 | 0.26 |  | 0.41 | 4.92
94 | 040103002007 | 余方弃置 (1)废弃料品种:三类土 (2)运距:暂定10Km，工程结算时根据实际运距据实调整 | m3 | 58.847 | 0.16 |  |  | 20.59 | 1.5 | 1.34 |  | 2.12 | 25.71
94.1 | 40101089T | 自卸汽车运土(载重10t以内 运距10km以内) | m3 |  | 0.16 |  |  | 30.41 | 2.21 | 1.97 |  | 3.13 | 37.88
94.2 | 40101091T | 自卸汽车运土(载重10t以外 运距10km以内) | m3 | 58.847 | 0.16 |  |  | 20.59 | 1.5 | 1.34 |  | 2.12 | 25.71
95 | 040103001007 | 填方 (1)填方粒径要求:满足设计及规范要求 | m3 | 81.705 | 1.92 | 85.45 |  | 1.82 | 6.46 | 5.74 |  | 9.13 | 110.52
分部分项工程量清单综合单价分析表
工程名称：泰宁县老汽车站周边基础设施提升改造工程 | [11 empty] | 第32页 共46页
序号 | 项目编码 | 项目名称及特征描述 | 单位 | 工程量 | 综合单价组成(元) | [7 empty] | 综合单价 (元)
[5 empty] | 人工费 | 材料费 | 其中： 设备费 | 施工机具使用费 | 企业管理费 | 利润 | 规费 | 税金
(2)填方来源、运距:外购、根据现场实际情况自行考虑 (3)密实度要求:满足设计及规范要求 (4)填方材料品种:机制砂
95.1 | 40101107T | 槽、坑回填砂(人工摊铺夯实) | m3 |  | 5.52 | 85.45 |  |  | 6.59 | 5.85 |  | 9.31 | 112.72
95.2 | 40101108T | 槽、坑回填砂(人工摊铺机械夯实) | m3 | 81.705 | 1.92 | 85.45 |  | 1.82 | 6.46 | 5.74 |  | 9.13 | 110.52
96 | 040103001008 | 填方 (1)填方粒径要求:满足设计及规范要求 (2)填方来源、运距:就地挖填、根据现场实际情况自行考虑 (3)密实度要求:满足设计及规范要求 (4)填方材料品种:三类土 | m3 | 190.5 | 2.37 | 0.34 |  | 3.67 | 0.46 | 0.41 |  | 0.65 | 7.9
96.1 | 40101106 | 槽、坑回填土(人机配合回填碾压) | m3 | 190.5 | 2.37 | 0.34 |  | 3.67 | 0.46 | 0.41 |  | 0.65 | 7.9
97 | 040803001001 | 电缆 (1)材质:铜芯 (2)规格:4×35+1×16mm2 (3)名称:电力电缆 (4)型号:YJV (5)电压(kV):1kV (6)敷设方式、部位:室外 (7)地形:无 | m | 500 | 6.27 | 121.68 |  | 0.13 | 9.27 | 8.24 |  | 13.1 | 158.69
97.1 | 40903027T | 铜芯电力电缆 YJV-0.6/1kV-4×35+1×16mm2 | m | 500 | 6.27 | 121.68 |  | 0.13 | 9.27 | 8.24 |  | 13.1 | 158.69
98 | 040803001002 | 电缆 (1)材质:铜芯 (2)规格:5×16mm2 (3)名称:低压电缆 (4)型号:YJV (5)电压(kV):1kV (6)敷设方式、部位:室外 (7)地形:无 | m | 1970 | 6.27 | 67.03 |  | 0.13 | 5.32 | 4.73 |  | 7.51 | 90.99
98.1 | 40903027T | 铜芯电力电 YJV-0.6/1kV-5×16mm2 | m | 1970 | 6.27 | 67.03 |  | 0.13 | 5.32 | 4.73 |  | 7.51 | 90.99
99 | 030408003002 | 电缆保护管 (1)材质:CPVC | m
分部分项工程量清单综合单价分析表
工程名称：泰宁县老汽车站周边基础设施提升改造工程 | [11 empty] | 第33页 共46页
序号 | 项目编码 | 项目名称及特征描述 | 单位 | 工程量 | 综合单价组成(元) | [7 empty] | 综合单价 (元)
[5 empty] | 人工费 | 材料费 | 其中： 设备费 | 施工机具使用费 | 企业管理费 | 利润 | 规费 | 税金
(2)规格:DN75 (3)名称:电缆保护管 (4)敷设方式:埋地敷设
99.1 | 40903011T | 电缆保护管敷设(塑料保护套管 外径φ100mm以下) | m |  | 4.95 | 27.31 |  |  | 2.34 | 2.08 |  | 3.3 | 39.98
100 | 040803002001 | 电缆保护管 (1)材质:CPVC (2)规格:DN75 (3)名称:电缆保护管 (4)型号:无 (5)敷设方式:埋地敷设 (6)过路管加固要求:无 | m | 1270 | 4.95 | 7.53 |  |  | 0.9 | 0.8 |  | 1.28 | 15.46
100.1 | 40903011T | 电缆保护管敷设(塑料保护套管 外径φ100mm以下) | m | 1270 | 4.95 | 7.53 |  |  | 0.9 | 0.8 |  | 1.28 | 15.46
101 | 030408003003 | 电缆保护管 (1)材质:电缆保护镀锌钢管 (2)规格:DN100mm (3)名称:电缆保护管 (4)敷设方式:埋地 | m
101.1 | 40903008T | 电缆保护管敷设(电缆过路钢管 DN80mm) | m |  | 27.24 | 91.68 |  | 0.6 | 8.65 | 7.69 |  | 12.23 | 148.09
102 | 040803002002 | 电缆保护管 (1)材质:热镀锌钢管 (2)规格:DN80 (3)名称:电缆保护管 (4)型号:无 (5)敷设方式:埋地敷设 (6)过路管加固要求:无 | m | 400 | 27.24 | 48.69 |  | 0.6 | 5.54 | 4.92 |  | 7.83 | 94.82
102.1 | 40903008T | 电缆保护管敷设(电缆过路钢管 DN80mm) | m | 400 | 27.24 | 48.69 |  | 0.6 | 5.54 | 4.92 |  | 7.83 | 94.82
103 | 040804001001 | 配管 (1)材质:PVC塑料管 (2)规格:DN50 (3)名称:配管 (4)接地要求:按规范要求 (5)配置形式:埋地敷设 | m | 98 | 6.21 | 7.26 |  |  | 0.98 | 0.87 |  | 1.38 | 16.7
分部分项工程量清单综合单价分析表
工程名称：泰宁县老汽车站周边基础设施提升改造工程 | [11 empty] | 第34页 共46页
序号 | 项目编码 | 项目名称及特征描述 | 单位 | 工程量 | 综合单价组成(元) | [7 empty] | 综合单价 (元)
[5 empty] | 人工费 | 材料费 | 其中： 设备费 | 施工机具使用费 | 企业管理费 | 利润 | 规费 | 税金
(6)钢索材质、规格:无
103.1 | 30409035T | 硬塑(UPVC)管铺设(外径≤50mm) | m |  | 1.92 | 24.21 |  | 0.09 | 1.9 | 1.69 |  | 2.68 | 32.49
103.2 | 40904037T | PVC塑料管 DN50 | m | 98 | 6.21 | 7.26 |  |  | 0.98 | 0.87 |  | 1.38 | 16.7
104 | 030411004001 | 配线 (1)材质:铜芯 (2)规格:3×2.5mm2 (3)名称:配线 (4)型号:RVV-0.5V (5)钢索材质、规格:无 (6)配线形式:管内穿线 (7)配线部位:室外 (8)配线线制:照明线路 | m | 650 | 0.59 | 7.68 |  |  | 0.6 | 0.53 |  | 0.85 | 10.25
104.1 | 40904055T | 管内穿线 RVV-0.5V-3×2.5mm2 | m | 650 | 0.59 | 7.68 |  |  | 0.6 | 0.53 |  | 0.85 | 10.25
105 | 040805002001 | 中杆照明灯 (1)名称:中杆照明灯 (2)（60W LED灯）、灯杆（高7m） (3)悬臂长度2.0m (4)型号:螺栓锚固 | 套
105.1 | 40905017T | 单臂连体灯杆安装(高度7m以下) | 套 |  | 86.01 | 8052.17 |  |  | 589.2 | 523.64 |  | 832.59 | 10083.61
105.2 | 40905020 | 双臂悬挑灯架成套型(双臂悬挑灯架对称式 成套型臂长2.5m以下) | 套 |  | 90.19 | 133.74 |  | 18.77 | 17.57 | 15.62 |  | 24.83 | 300.72
105.3 | 40905119 | 其他灯具安装(草坪灯具 立柱式) | 套 |  | 36.29 | 225.93 |  |  | 18.98 | 16.87 |  | 26.83 | 324.9
105.4 | 40902067 | 基础制作(C25混凝土基础) | m3 |  | 119.46 | 315.26 |  | 50.08 | 35.1 | 31.19 |  | 49.6 | 600.69
105.5 | 40304018 | 铁件、拉杆制作安装(铁件 预埋铁件) | t |  | 3242.5 | 4032.75 |  | 321.89 | 550.03 | 488.83 |  | 777.24 | 9413.24
106 | 040805002002 | 中杆照明灯 (1)名称:单臂路灯 (2)型号:灯体：灯体作为灯具散热主体。灯体采用压铸铝型材，鳞片式结构设计，增大散热面积，增加对流散热效应。灯体独立散热的设计及加工工艺，保证平面度以增大接触面积，从而减小了接触热阻，利于热传导；灯具光源腔和电源腔分腔设置，开启方便 | 套 | 53 | 174.69 | 2089.62 |  | 45.57 | 167.23 | 148.63 |  | 236.32 | 2862.05
分部分项工程量清单综合单价分析表
工程名称：泰宁县老汽车站周边基础设施提升改造工程 | [11 empty] | 第35页 共46页
序号 | 项目编码 | 项目名称及特征描述 | 单位 | 工程量 | 综合单价组成(元) | [7 empty] | 综合单价 (元)
[5 empty] | 人工费 | 材料费 | 其中： 设备费 | 施工机具使用费 | 企业管理费 | 利润 | 规费 | 税金
，灯具紧固件、连接件采用不锈钢制品；灯具线路除交流线路外，灯具所有导线必须全封闭保护于灯具结构体内，避免裸露；整体防护等级：IP65；功率因数：≥0.95；色温：3000±5%；光源使用寿命大于50000小时；LED封装形式：采用五代LED光源、单颗中功率LED芯片封装，EMC支架；整灯光效：≥120lm/W；电源在-25℃~+55℃工作温度、AC85-265V工作电压和50HZ±2工作频率下保护可正常工作；灯具单颗灯珠功率＜1W/颗（需现场提供灯珠样品1个）灯具与灯杆连接要求：两者连接管径不小于60mm；电源组成要求达到国内一线优质产品技术要求（提供电源组成制造商针对本项目的有效授权书，原件现场查验）；LED灯具显色指数≥70；LED灯具达到户外防轻腐蚀型；光衰要求：应满足行业标准，1000小时为0,3000小时≤1%，10000小时≤3%；灯具中必须含有单灯控制器。 (3)接线端子材质、规格:铜质 (4)接地要求:镀锌角钢、L50×5mm (5)附件配置:半截光型灯具、LED60W、cosφ≥0.95 (6)光源数量:1个 (7)垫层、基础：厚度、材料品种、强度等级:C25混凝土基础、600×600×800mm (8)灯杆材质、高度:镀锌钢管（喷塑处理、颜色为白色）、6m (9)灯杆编号:按顺序编号 (10)灯架形式及臂长:悬臂式、臂长2m (11)杆座形式、材质、规格:法兰盘 (12)编号要求:按顺序编号
106.1 | 40905020T | 单臂路灯电杆 H=6m,悬臂长度2m 灯杆材质压铸铝型材 壁厚4mm 半截光型灯具 LED 60W cosφ≥0.95 | 套 | 53 | 90.19 | 1891.06 |  | 18.77 | 144.8 | 128.69 |  | 204.62 | 2478.13
106.2 | 40906003T | 接地极（板）制作安装(角钢接地极 普通土) | 根 | 53 | 30.26 | 48.38 |  | 8.57 | 6.31 | 5.61 |  | 8.92 | 108.05
106.3 | 40902067 | 基础制作(C25混凝土基础) | m3 | 15.264 | 119.46 | 315.26 |  | 50.08 | 35.1 | 31.19 |  | 49.6 | 600.69
分部分项工程量清单综合单价分析表
工程名称：泰宁县老汽车站周边基础设施提升改造工程 | [11 empty] | 第36页 共46页
序号 | 项目编码 | 项目名称及特征描述 | 单位 | 工程量 | 综合单价组成(元) | [7 empty] | 综合单价 (元)
[5 empty] | 人工费 | 材料费 | 其中： 设备费 | 施工机具使用费 | 企业管理费 | 利润 | 规费 | 税金
106.4 | 40902065T | 基础制作(地脚螺栓安装) M22*800*4 | t | 0.57 | 1303.56 | 3681.11 |  | 322.08 | 384.21 | 341.46 |  | 542.92 | 6575.34
106.5 | 40304007T | 现浇混凝土(螺纹钢筋 φ10以外) | t | 0.304 | 541.47 | 3358.48 |  | 60.58 | 286.74 | 254.84 |  | 405.19 | 4907.3
106.6 | 40902063 | 路灯设施编号(路灯杆号) | 个 | 53 | 2.71 | 0.53 |  |  | 0.23 | 0.21 |  | 0.33 | 4.01
107 | 040805001001 | 常规照明灯 (1)名称:挂壁灯 (2)型号:无 (3)接线端子材质、规格:无 (4)接地要求:无 (5)附件配置:60W、LED灯 (6)光源数量:1个 (7)垫层、基础：厚度、材料品种、强度等级:无 (8)灯杆材质、高度:镀锌钢管、喷塑处理，颜色为白色 (9)灯杆编号:按顺序编号 (10)灯架形式及臂长:单臂、1.5m (11)杆座形式、材质、规格:无 (12)编号要求:按顺序编号 | 套 | 12 | 69.29 | 823.24 |  | 17.94 | 65.91 | 58.58 |  | 93.15 | 1128.11
107.1 | 40905002T | 挂壁灯 悬臂长度1.5m/LED 60W 臂厚4.0毫米 热镀锌钢材 | 套 | 12 | 66.58 | 822.71 |  | 17.94 | 65.68 | 58.37 |  | 92.82 | 1124.1
107.2 | 40902063 | 路灯设施编号(路灯杆号) | 个 | 12 | 2.71 | 0.53 |  |  | 0.23 | 0.21 |  | 0.33 | 4.01
108 | 040806002002 | 接地母线 (1)材质:镀锌扁钢 (2)规格:40×4mm (3)名称:接地母线 | m | 1670 | 15.22 | 5.91 |  | 0.2 | 1.54 | 1.37 |  | 2.18 | 26.42
108.1 | 40906007T | 接地母线敷设 40×4mm | m | 1670 | 15.22 | 5.91 |  | 0.2 | 1.54 | 1.37 |  | 2.18 | 26.42
109 | 040806001002 | 接地极 (1)材质:镀锌角钢 (2)规格:50×50×5mm (3)名称:接地极 (4)土质:普通土 (5)基础接地形式:按规范要求 | 根/块 | 130 | 30.26 | 48.38 |  | 8.57 | 6.31 | 5.61 |  | 8.92 | 108.05
109.1 | 40906003T | 接地极（板）制作安装(角钢接地极 普通土) | 根 | 130 | 30.26 | 48.38 |  | 8.57 | 6.31 | 5.61 |  | 8.92 | 108.05
分部分项工程量清单综合单价分析表
工程名称：泰宁县老汽车站周边基础设施提升改造工程 | [11 empty] | 第37页 共46页
序号 | 项目编码 | 项目名称及特征描述 | 单位 | 工程量 | 综合单价组成(元) | [7 empty] | 综合单价 (元)
[5 empty] | 人工费 | 材料费 | 其中： 设备费 | 施工机具使用费 | 企业管理费 | 利润 | 规费 | 税金
110 | 040803001003 | 电缆绝缘穿刺线夹 (1)材质:铜制 (2)规格:无 (3)名称:电缆绝缘穿刺线夹 (4)型号:无 (5)电压(kV):1kV (6)敷设方式、部位:室外 (7)地形:无 | 个 | 195 |  | 10 |  |  | 0.72 | 0.64 |  | 1.02 | 12.38
110.1 | 04BC001T | 电缆绝缘穿刺线夹 | 个 | 195 |  | 10 |  |  | 0.72 | 0.64 |  | 1.02 | 12.38
111 | 040205001003 | 人（手）孔井 (1)盖板材质、规格:钢纤维盖板、500×500×110mm (2)材料品种:水泥实心砖、240×115×53mm、MU10，M7.5现拌砌筑砂浆，井壁10mm、1:2水泥砂浆抹面 (3)夯实细石垫层、100mm，手摆式块石灌砂垫层、120mm (4)规格尺寸:400×400×800mm | 座 | 68 | 244.3 | 429.29 |  | 2.29 | 48.93 | 43.49 |  | 69.14 | 837.45
111.1 | 40202004 | 铺筑垫层料(砂垫层 厚度10cm) | m2 |  | 2.91 | 19.67 |  | 0.19 | 1.65 | 1.47 |  | 2.33 | 28.22
111.2 | 40501056T | 垫层(砂) 给排水构筑物垫层不需要找坡 | m3 | 8.228 | 39.93 | 95.33 |  | 2.17 | 9.95 | 8.84 |  | 14.06 | 170.28
111.3 | 40407003T | 基坑垫层(手摆式块石灌砂) | m3 |  | 65.73 | 119.01 |  | 11.73 | 14.22 | 12.64 |  | 20.1 | 243.43
111.4 | 40501001T | 排水井垫层(片石) 给排水构筑物垫层不需要找坡 | m3 | 9.874 | 60.06 | 85.88 |  | 1.58 | 10.68 | 9.49 |  | 15.09 | 182.78
111.5 | 40903069T | 手孔井砌筑(砖砌井 矩形) | m3 |  | 388.99 | 356.35 |  | 6.12 | 54.41 | 48.35 |  | 76.88 | 931.1
111.6 | 40903069T | 电缆井设置(砖砌井 矩形) | m3 | 13.012 | 388.99 | 358.25 |  | 6.12 | 54.54 | 48.47 |  | 77.07 | 933.44
111.7 | 40501025T | 勾缝及抹灰(砖墙 抹灰 井内侧) | m2 |  | 24.13 | 4.08 |  | 0.37 | 2.07 | 1.84 |  | 2.92 | 35.41
111.8 | 40501025T | 勾缝及抹灰(砖墙 抹灰 井内侧) | m2 | 87.04 | 24.13 | 4.27 |  | 0.37 | 2.08 | 1.85 |  | 2.94 | 35.64
111.9 | 40402025T | C20防水混凝土(现拌普通混凝土防水混凝土) | m3 |  | 171.95 | 262 |  | 221.77 | 47.47 | 42.19 |  | 67.08 | 812.46
111.10 | 40501036T | C20钢筋现拌普通混凝土井盖、井圈制作(现拌普通混凝土井圈) | m3 |  | 449.41 | 549.75 |  | 0.97 | 72.41 | 64.35 |  | 102.32 | 1239.21
111.11 | 40501036T | C20钢筋预拌非泵送普通混凝土井盖、井圈制作(预拌非泵送普通混凝土井圈) | m3 | 10.885 | 449.41 | 686.62 |  | 0.97 | 82.32 | 73.16 |  | 116.32 | 1408.8
分部分项工程量清单综合单价分析表
工程名称：泰宁县老汽车站周边基础设施提升改造工程 | [11 empty] | 第38页 共46页
序号 | 项目编码 | 项目名称及特征描述 | 单位 | 工程量 | 综合单价组成(元) | [7 empty] | 综合单价 (元)
[5 empty] | 人工费 | 材料费 | 其中： 设备费 | 施工机具使用费 | 企业管理费 | 利润 | 规费 | 税金
111.12 | 31001006 | 室外(镀锌钢管(螺纹连接) 公称直径50mm以内) | m |  | 8.72 | 24.89 |  | 0.57 | 2.47 | 2.2 |  | 3.5 | 42.35
111.13 | 40903070T | 电缆井设置(井盖安装(套) 钢纤维盖板 500×500×110mm | 套 | 68 | 53.49 | 221.36 |  |  | 19.9 | 17.69 |  | 28.12 | 340.56
112 | 040101003002 | 挖基坑土方 (1)土壤类别:三类土 (2)挖土深度:2m以内 | m3 | 61.056 | 2.85 |  |  | 3.05 | 0.43 | 0.38 |  | 0.6 | 7.31
112.1 | 40101020T | 人工挖基坑土方(三类土 坑深2m以内) 人工辅助开挖比例≤5% | m3 | 3.053 | 50.06 |  |  |  | 3.62 | 3.22 |  | 5.12 | 62.02
112.2 | 40101061 | 小型挖掘机挖土(小型挖掘机挖槽坑土方 不装车 三类土) | m3 | 56.202 | 0.36 |  |  | 3.18 | 0.26 | 0.23 |  | 0.36 | 4.39
112.3 | 40101064 | 小型挖掘机挖土(小型挖掘机挖槽坑土方 装车 三类土) | m3 | 1.801 | 0.36 |  |  | 4.09 | 0.32 | 0.29 |  | 0.46 | 5.52
113 | 040103001009 | 填方 (1)填方粒径要求:满足设计及规范要求 (2)填方来源、运距:就地挖填、根据现场实际情况自行考虑 (3)密实度要求:满足设计及规范要求 (4)填方材料品种:三类土 | m3 | 51.552 | 2.37 | 0.34 |  | 3.67 | 0.46 | 0.41 |  | 0.65 | 7.9
113.1 | 40101106 | 槽、坑回填土(人机配合回填碾压) | m3 | 51.552 | 2.37 | 0.34 |  | 3.67 | 0.46 | 0.41 |  | 0.65 | 7.9
114 | 040103002008 | 余方弃置 (1)废弃料品种:三类土 (2)运距:暂定10Km，工程结算时根据实际运距据实调整 | m3 | 1.801 | 0.16 |  |  | 20.59 | 1.5 | 1.34 |  | 2.12 | 25.71
114.1 | 40101091T | 自卸汽车运土(载重10t以外 运距10km以内) | m3 | 1.801 | 0.16 |  |  | 20.59 | 1.5 | 1.34 |  | 2.12 | 25.71
交通工程 | [13 empty] | 分项工程(17市政)
115 | 010101004002 | 挖基坑土方 (1)土壤类别:三类土 (2)挖土深度:2m以内 | m3
115.1 | 40101020 | 人工挖基坑土方(三类土 坑深2m以内) | m3 |  | 33.37 |  |  |  | 2.42 | 2.15 |  | 3.41 | 41.35
115.2 | 40101058 | 挖掘机挖土(挖掘机挖槽坑土方 装车 三类土) | m3 |  | 0.36 |  |  | 3.6 | 0.29 | 0.26 |  | 0.41 | 4.92
分部分项工程量清单综合单价分析表
工程名称：泰宁县老汽车站周边基础设施提升改造工程 | [11 empty] | 第39页 共46页
序号 | 项目编码 | 项目名称及特征描述 | 单位 | 工程量 | 综合单价组成(元) | [7 empty] | 综合单价 (元)
[5 empty] | 人工费 | 材料费 | 其中： 设备费 | 施工机具使用费 | 企业管理费 | 利润 | 规费 | 税金
116 | 040101003003 | 挖基坑土方 (1)土壤类别:三类土 (2)挖土深度:2m以内 | m3 | 98.171 | 2.01 |  |  | 3.13 | 0.37 | 0.34 |  | 0.53 | 6.38
116.1 | 40101020 | 人工挖基坑土方(三类土 坑深2m以内) | m3 | 4.909 | 33.37 |  |  |  | 2.42 | 2.15 |  | 3.41 | 41.35
116.2 | 40101055 | 挖掘机挖土(挖掘机挖槽坑土方 不装车 三类土) | m3 | 46.912 | 0.36 |  |  | 3 | 0.24 | 0.22 |  | 0.34 | 4.16
116.3 | 40101058 | 挖掘机挖土(挖掘机挖槽坑土方 装车 三类土) | m3 | 46.35 | 0.36 |  |  | 3.6 | 0.29 | 0.26 |  | 0.41 | 4.92
117 | 040103001010 | 填方 (1)填方粒径要求:满足设计及规范要求 (2)填方来源、运距:就地挖填、根据现场实际情况自行考虑 (3)密实度要求:满足设计及规范要求 (4)填方材料品种:三类土 | m3 | 45.084 | 2.37 | 0.34 |  | 3.67 | 0.46 | 0.41 |  | 0.65 | 7.9
117.1 | 40101105 | 槽、坑回填土(夯实机夯实) | m3 |  | 5.33 |  |  | 2.59 | 0.57 | 0.51 |  | 0.81 | 9.81
117.2 | 40101106 | 槽、坑回填土(人机配合回填碾压) | m3 | 45.084 | 2.37 | 0.34 |  | 3.67 | 0.46 | 0.41 |  | 0.65 | 7.9
118 | 040103002009 | 余方弃置 (1)废弃料品种:三类土 (2)运距:暂定10Km，工程结算时根据实际运距据实调整 | m3 | 46.35 | 0.16 |  |  | 20.59 | 1.5 | 1.34 |  | 2.12 | 25.71
118.1 | 40101089T | 自卸汽车运土(载重10t以内 运距10km以内) | m3 |  | 0.16 |  |  | 30.41 | 2.21 | 1.97 |  | 3.13 | 37.88
118.2 | 40101091T | 自卸汽车运土(载重10t以外 运距10km以内) | m3 | 46.35 | 0.16 |  |  | 20.59 | 1.5 | 1.34 |  | 2.12 | 25.71
119 | 040303001002 | 混凝土垫层 (1)混凝土强度等级:C15 | m3
119.1 | 40305002T | C15基础(垫层 预拌非泵送普通混凝土) | m3 |  | 30 | 358.13 |  |  | 28.1 | 24.97 |  | 39.71 | 480.91
119.2 | 40107048 | 混凝土搅拌机拌和(容量250L以内) | m3 |  | 15.89 |  |  | 13.13 | 2.1 | 1.87 |  | 2.97 | 35.96
120 | 040303002002 | 混凝土基础 (1)嵌料（毛石）比例:无 (2)混凝土强度等级:C30 | m3
120.1 | 40305004T | C30基础(预拌非泵送普通混凝土) | m3 |  | 46.12 | 417.33 |  |  | 33.55 | 29.82 |  | 47.41 | 574.23
120.2 | 40107048 | 混凝土搅拌机拌和(容量250L以内) | m3 |  | 15.89 |  |  | 13.13 | 2.1 | 1.87 |  | 2.97 | 35.96
分部分项工程量清单综合单价分析表
工程名称：泰宁县老汽车站周边基础设施提升改造工程 | [11 empty] | 第40页 共46页
序号 | 项目编码 | 项目名称及特征描述 | 单位 | 工程量 | 综合单价组成(元) | [7 empty] | 综合单价 (元)
[5 empty] | 人工费 | 材料费 | 其中： 设备费 | 施工机具使用费 | 企业管理费 | 利润 | 规费 | 税金
121 | 040901001001 | 现浇构件钢筋 (1)钢筋种类:HRB400 (2)钢筋规格:Φ12mm | t | 0.399 | 541.47 | 3487.04 |  | 60.58 | 296.05 | 263.11 |  | 418.34 | 5066.59
121.1 | 40304007T | 现浇混凝土(螺纹钢筋 Φ12mm) | t | 0.399 | 541.47 | 3487.04 |  | 60.58 | 296.05 | 263.11 |  | 418.34 | 5066.59
122 | 040901001002 | 现浇构件钢筋 (1)钢筋种类:HPB300 (2)钢筋规格:Φ8mm | t | 0.027 | 1225.02 | 3419.16 |  | 67.33 | 341.11 | 303.16 |  | 482.02 | 5837.8
122.1 | 40304005T | 现浇混凝土(圆钢筋 Φ8mm) | t | 0.027 | 1225.02 | 3419.16 |  | 67.33 | 341.11 | 303.16 |  | 482.02 | 5837.8
123 | 040901001003 | 现浇构件钢筋 (1)钢筋种类:HPB300 (2)钢筋规格:Φ14mm | t | 0.073 | 737.96 | 3605.14 |  | 92.63 | 321.15 | 285.41 |  | 453.81 | 5496.1
123.1 | 40304006T | 现浇混凝土(圆钢筋 Φ14mm) | t | 0.073 | 737.96 | 3605.14 |  | 92.63 | 321.15 | 285.41 |  | 453.81 | 5496.1
124 | 040901009001 | 预埋铁件 (1)材料品种:抱筘 加劲板、法兰、螺栓、螺母、垫片 (2)材料规格:φ5箍筋、t=10mm钢板、400*400*20法兰盘、M10*20螺栓、M20地脚螺栓、垫片、螺帽 | t
124.1 | 40304018 | 铁件、拉杆制作安装(铁件 预埋铁件) | t |  | 3242.5 | 4032.75 |  | 321.89 | 550.03 | 488.83 |  | 777.24 | 9413.24
125 | 040205003001 | 标杆 (1)材质:镀锌钢管 (2)类型:单柱正方形标志牌钢管立柱 (3)油漆品种:无 (4)基础、垫层：材料品种、厚度:C15混凝土垫层、100mm厚、C30混凝土基础、800×1200×1400mm (5)规格尺寸:Φ89×7×3230mm (6)备注:详见JT-007D单柱式正方形标志结构图 | 根 | 4 | 126.38 | 1829.46 |  |  | 141.59 | 125.85 |  | 200.08 | 2423.36
125.1 | 40205001 | 交通标志杆制作(标杆制作) | t |  | 1273.27 | 150.55 |  | 366.78 | 129.64 | 115.21 |  | 183.19 | 2218.64
125.2 | 40205003T | 标志杆安装(单柱杆) | 根 | 4 | 17.28 | 826 |  |  | 61.05 | 54.26 |  | 86.27 | 1044.86
125.3 | 40305002T | C15基础(垫层 预拌非泵送普通混凝土) | m3 | 0.748 | 30 | 358.13 |  |  | 28.1 | 24.97 |  | 39.71 | 480.91
分部分项工程量清单综合单价分析表
工程名称：泰宁县老汽车站周边基础设施提升改造工程 | [11 empty] | 第41页 共46页
序号 | 项目编码 | 项目名称及特征描述 | 单位 | 工程量 | 综合单价组成(元) | [7 empty] | 综合单价 (元)
[5 empty] | 人工费 | 材料费 | 其中： 设备费 | 施工机具使用费 | 企业管理费 | 利润 | 规费 | 税金
125.4 | 40305004T | C30基础(预拌非泵送普通混凝土) | m3 | 8.976 | 46.12 | 417.33 |  |  | 33.55 | 29.82 |  | 47.41 | 574.23
126 | 040205007001 | 标记 (1)类型:单柱正方形标志牌 (2)材料品种:5A02铝板 (3)规格尺寸:800*800*3mm (4)反光膜:超强级 (5)详见JT-007D单柱式正方形标志结构图 | 个
126.1 | 40205009T | 标志板安装(面积1m2以内) | 块 |  | 36.38 | 330.14 |  | 67.77 | 31.44 | 27.94 |  | 44.43 | 538.1
126.2 | 40205017 | 标志板安装(贴反光膜) | m2 |  | 41.92 | 176.08 |  |  | 15.78 | 14.03 |  | 22.3 | 270.11
127 | 040205004001 | 标志板 (1)类型:单柱正方形标志牌 (2)材料品种:5A02铝板 (3)规格尺寸:800×800×3mm (4)反光膜:超强级 (5)备注:详见JT-007D单柱式正方形标志结构图 | 块 | 4 | 36.38 | 322 |  | 67.77 | 30.85 | 27.42 |  | 43.6 | 528.02
127.1 | 40205009T | 标志板安装(面积1m2以内) | 块 | 4 | 36.38 | 322 |  | 67.77 | 30.85 | 27.42 |  | 43.6 | 528.02
128 | 040205003002 | 标杆 (1)材质:镀锌钢管 (2)类型:单柱双三角形标志牌钢管立柱 (3)油漆品种:无 (4)基础、垫层：材料品种、厚度:C15混凝土垫层、100mm厚、C30混凝土基础、800×1200×1400mm (5)规格尺寸:Φ89×7×3692mm (6)备注:详见JT-006单柱双三角标志设计图 | 根 | 3 | 126.38 | 1885.46 |  |  | 145.65 | 129.45 |  | 205.81 | 2492.75
128.1 | 40205001 | 交通标志杆制作(标杆制作) | t |  | 1273.27 | 150.55 |  | 366.78 | 129.64 | 115.21 |  | 183.19 | 2218.64
128.2 | 40205003T | 标志杆安装(单柱杆) | 根 | 3 | 17.28 | 882 |  |  | 65.11 | 57.86 |  | 92 | 1114.25
128.3 | 40305002T | C15基础(垫层 预拌非泵送普通混凝土) | m3 | 0.561 | 30 | 358.13 |  |  | 28.1 | 24.97 |  | 39.71 | 480.91
128.4 | 40305004T | C30基础(预拌非泵送普通混凝土) | m3 | 6.732 | 46.12 | 417.33 |  |  | 33.55 | 29.82 |  | 47.41 | 574.23
129 | 040205007002 | 标记 (1)类型:单柱双三角标志牌 | 个
分部分项工程量清单综合单价分析表
工程名称：泰宁县老汽车站周边基础设施提升改造工程 | [11 empty] | 第42页 共46页
序号 | 项目编码 | 项目名称及特征描述 | 单位 | 工程量 | 综合单价组成(元) | [7 empty] | 综合单价 (元)
[5 empty] | 人工费 | 材料费 | 其中： 设备费 | 施工机具使用费 | 企业管理费 | 利润 | 规费 | 税金
(2)材料品种:5A02铝板 (3)规格尺寸:三角700*3mm (4)反光膜:超强级 (5)详见JT-006单柱双三角标志设计图
129.1 | 40205009T | 标志板安装(面积1m2以内) | 块 |  | 36.38 | 282.14 |  | 67.77 | 27.97 | 24.86 |  | 39.52 | 478.64
129.2 | 40205017 | 标志板安装(贴反光膜) | m2 |  | 41.92 | 176.08 |  |  | 15.78 | 14.03 |  | 22.3 | 270.11
130 | 040205004002 | 标志板 (1)类型:单柱双三角标志牌 (2)材料品种:5A02铝板 (3)规格尺寸:△700×3mm (4)反光膜:超强级 (5)备注:详见JT-006单柱双三角标志设计图 | 块 | 4 | 36.38 | 274 |  | 67.77 | 27.38 | 24.33 |  | 38.69 | 468.55
130.1 | 40205009T | 标志板安装(面积1m2以内) | 块 | 4 | 36.38 | 274 |  | 67.77 | 27.38 | 24.33 |  | 38.69 | 468.55
131 | 040205003003 | 标杆 (1)材质:镀锌钢管 (2)类型:单柱长方形标志牌钢管立柱 (3)油漆品种:无 (4)基础、垫层：材料品种、厚度:C15混凝土垫层、100mm厚、C30混凝土基础、800×1200×1400mm (5)规格尺寸:Φ114×10×4600mm (6)备注:详见JT-008单柱式长方形（1000×2000）标志结构图 | 根 | 10 | 126.38 | 2444.46 |  |  | 186.12 | 165.42 |  | 263 | 3185.38
131.1 | 40205001 | 交通标志杆制作(标杆制作) | t |  | 1273.27 | 150.55 |  | 366.78 | 129.64 | 115.21 |  | 183.19 | 2218.64
131.2 | 40205003T | 标志杆安装(单柱杆) | 根 | 10 | 17.28 | 1441 |  |  | 105.58 | 93.83 |  | 149.19 | 1806.88
131.3 | 40305002T | C15基础(垫层 预拌非泵送普通混凝土) | m3 | 1.87 | 30 | 358.13 |  |  | 28.1 | 24.97 |  | 39.71 | 480.91
131.4 | 40305004T | C30基础(预拌非泵送普通混凝土) | m3 | 22.44 | 46.12 | 417.33 |  |  | 33.55 | 29.82 |  | 47.41 | 574.23
132 | 040205007003 | 标记 (1)类型:单柱正方形标志牌 (2)材料品种:5A02铝板 (3)规格尺寸:1000*2000*3mm (4)反光膜:超强级 (5)详见JT-008单柱式长方形（1000*2000） | 个
分部分项工程量清单综合单价分析表
工程名称：泰宁县老汽车站周边基础设施提升改造工程 | [11 empty] | 第43页 共46页
序号 | 项目编码 | 项目名称及特征描述 | 单位 | 工程量 | 综合单价组成(元) | [7 empty] | 综合单价 (元)
[5 empty] | 人工费 | 材料费 | 其中： 设备费 | 施工机具使用费 | 企业管理费 | 利润 | 规费 | 税金
标志结构图
132.1 | 40205010T | 标志板安装(面积2m2以内) | 块 |  | 51.84 | 1140.42 |  | 96.92 | 93.34 | 82.95 |  | 131.89 | 1597.36
132.2 | 40205017 | 标志板安装(贴反光膜) | m2 |  | 41.92 | 176.08 |  |  | 15.78 | 14.03 |  | 22.3 | 270.11
133 | 040205004003 | 标志板 (1)类型:单柱正方形标志牌 (2)材料品种:5A02铝板 (3)规格尺寸:1000×2000×3mm (4)反光膜:超强级 (5)备注:详见JT-008单柱式长方形（1000×2000）标志结构图 | 块 | 10 | 51.84 | 1116 |  | 96.92 | 91.57 | 81.38 |  | 129.39 | 1567.1
133.1 | 40205010T | 标志板安装(面积2m2以内) | 块 | 10 | 51.84 | 1116 |  | 96.92 | 91.57 | 81.38 |  | 129.39 | 1567.1
134 | 040205003004 | 标杆 (1)材质:镀锌槽钢 (2)类型:双柱式路名牌（槽钢立柱、角钢固定） (3)油漆品种:无 (4)基础、垫层：材料品种、厚度:C15混凝土垫层、100mm厚、C30混凝土基础、1100×600×1000mm (5)规格尺寸:80×2850mm、63×63×6×86mm (6)备注:详见JT-009双柱式路名牌标志设计图 | 座 | 5 | 121.25 | 2200.67 |  | 45.85 | 171.42 | 152.35 |  | 242.23 | 2933.76
134.1 | 40205001 | 交通标志杆制作(标杆制作) | t |  | 1273.27 | 150.55 |  | 366.78 | 129.64 | 115.21 |  | 183.19 | 2218.64
134.2 | 40205003T | 标志杆安装(单柱杆) | 根 |  | 17.28 |  |  |  | 1.25 | 1.11 |  | 1.77 | 21.41
134.3 | 40205008T | 标志杆安装(双柱杆) | 根 | 5 | 18.19 | 1239 |  | 45.85 | 94.34 | 83.84 |  | 133.31 | 1614.53
134.4 | 40305002T | C15基础(垫层 预拌非泵送普通混凝土) | m3 | 1.68 | 30 | 358.13 |  |  | 28.1 | 24.97 |  | 39.71 | 480.91
134.5 | 40305004T | C30基础(预拌非泵送普通混凝土) | m3 | 10.08 | 46.12 | 417.33 |  |  | 33.55 | 29.82 |  | 47.41 | 574.23
135 | 040205007004 | 标记 (1)类型:路名标志牌 (2)材料品种:5A02铝板 (3)规格尺寸:1600*400*3mm (4)反光膜:超强级 | 个
分部分项工程量清单综合单价分析表
工程名称：泰宁县老汽车站周边基础设施提升改造工程 | [11 empty] | 第44页 共46页
序号 | 项目编码 | 项目名称及特征描述 | 单位 | 工程量 | 综合单价组成(元) | [7 empty] | 综合单价 (元)
[5 empty] | 人工费 | 材料费 | 其中： 设备费 | 施工机具使用费 | 企业管理费 | 利润 | 规费 | 税金
(5)详见JT-009双柱式路名牌标志设计图
135.1 | 40205009T | 标志板安装(面积1m2以内) | 块 |  | 36.38 | 957.14 |  | 67.77 | 76.84 | 68.29 |  | 108.58 | 1315
135.2 | 40205017 | 标志板安装(贴反光膜) | m2 |  | 41.92 | 176.08 |  |  | 15.78 | 14.03 |  | 22.3 | 270.11
136 | 040205004004 | 标志板 (1)类型:路名标志牌 (2)材料品种:5A02铝板 (3)规格尺寸:1600×400×3mm (4)反光膜:超强级 (5)备注:详见JT-009双柱式路名牌标志设计图 | 块 | 10 | 36.38 | 949 |  | 67.77 | 76.25 | 67.76 |  | 107.74 | 1304.9
136.1 | 40205009T | 标志板安装(面积1m2以内) | 块 | 10 | 36.38 | 949 |  | 67.77 | 76.25 | 67.76 |  | 107.74 | 1304.9
137 | 040205007005 | 标记 (1)类型:交通箭头、菱形标识、公交车站、地面标识 (2)材料品种:热熔漆 (3)规格尺寸:详见图纸、满足设计及规范要求 | m2 | 146.7 | 25.41 | 22.7 |  | 7.65 | 4.04 | 3.59 |  | 5.71 | 69.1
137.1 | 40205025 | 箭头(热熔漆) | m2 | 146.7 | 25.41 | 22.7 |  | 7.65 | 4.04 | 3.59 |  | 5.71 | 69.1
138 | 040205006001 | 标线 (1)工艺:人行道（白色） (2)线型:横道线 (3)材料品种:热熔漆 | m2 | 188 | 18.78 | 22.69 |  | 26.52 | 4.92 | 4.37 |  | 6.96 | 84.24
138.1 | 40205023T | 标线(横道线 热熔漆) | m2 | 188 | 18.78 | 22.69 |  | 26.52 | 4.92 | 4.37 |  | 6.96 | 84.24
139 | 040205006002 | 标线 (1)工艺:车道分界线（黄色） (2)线型:分界线 (3)材料品种:热熔漆 | m2 | 429.7 | 4.76 | 22.7 |  | 9.11 | 2.65 | 2.35 |  | 3.74 | 45.31
139.1 | 40205022T | 标线(分界线 热熔漆) | m2 | 429.7 | 4.76 | 22.7 |  | 9.11 | 2.65 | 2.35 |  | 3.74 | 45.31
绿化种植 | [13 empty] | 分项工程(17市政)
140 | 050102001001 | 栽植乔木 (1)种类:香樟 (2)胸径或干径:胸径12cm | 株 | 77 | 153.72 | 1169.82 |  | 42.53 | 98.87 | 87.94 |  | 139.86 | 1692.74
分部分项工程量清单综合单价分析表
工程名称：泰宁县老汽车站周边基础设施提升改造工程 | [11 empty] | 第45页 共46页
序号 | 项目编码 | 项目名称及特征描述 | 单位 | 工程量 | 综合单价组成(元) | [7 empty] | 综合单价 (元)
[5 empty] | 人工费 | 材料费 | 其中： 设备费 | 施工机具使用费 | 企业管理费 | 利润 | 规费 | 税金
(3)株高、冠径:高度4.5米、冠幅3.5米 (4)起挖方式:无 (5)养护期:成活养护期半年日常养护期半年 (6)20kg/株
140.1 | 50101084T | 栽植乔木（带土球） 土球直径80cm以内 | 株 | 77 | 56.46 | 1147.14 |  | 20.37 | 88.62 | 78.76 |  | 125.22 | 1516.57
140.2 | 50102003T | 单排、独立常绿乔木 米径20cm以内 假植苗（含容器苗、袋装苗）成活养护期半年日常养护期半年 | 株 | 77 | 97.26 | 13.88 |  | 22.16 | 9.65 | 8.58 |  | 13.64 | 165.17
140.3 | BCT | 基肥 | kg | 1540 |  | 0.44 |  |  | 0.03 | 0.03 |  | 0.05 | 0.55
园林工程 | [13 empty] | 单位工程(17园林)
绿化种植 | [13 empty] | 分项工程(17园林)
141 | 050101009001 | 种植土回(换)填 (1)弃土运距: (2)回填土质要求:种植土 (3)取土运距:10km (4)回填厚度:1m | m3
141.1 | 50101002 | 绿地整理(回填土) | m3 |  | 0.37 |  |  | 4.04 | 0.28 | 0.28 |  | 0.45 | 5.42
141.2 | 40101051 | 挖掘机挖土(挖掘机挖一般土方 装车 一、二类土) | m3 |  | 0.36 |  |  | 3.03 | 0.22 | 0.22 |  | 0.34 | 4.17
141.3 | 40101089T | 自卸汽车运土(载重10t以内 运距10km以内) | m3 |  | 0.16 |  |  | 30.41 | 1.94 | 1.95 |  | 3.1 | 37.56
142 | 050102001002 | 栽植乔木 (1)种类:香樟 (2)胸径或干径:胸径12cm (3)株高、冠径:高度4.5米、冠幅3.5米 (4)起挖方式:无 (5)养护期:成活养护期半年日常养护期半年 (6)20kg/株 | 株
142.1 | 50101084T | 栽植乔木（带土球） 土球直径80cm以内 | 株 |  | 56.46 | 800.42 |  | 20.37 | 55.79 | 55.98 |  | 89.01 | 1078.03
142.2 | 50102003T | 单排、独立常绿乔木 米径20cm以内 假植苗（含容器苗、袋装苗）成活养护期半年日常养护期半年 | 株 |  | 97.26 | 13.88 |  | 22.16 | 8.48 | 8.51 |  | 13.53 | 163.82
142.3 | 50101207 | 临时措施(毛竹桩 四脚桩) | 株 |  | 13.72 | 55.91 |  |  | 4.43 | 4.44 |  | 7.07 | 85.57
分部分项工程量清单综合单价分析表
工程名称：泰宁县老汽车站周边基础设施提升改造工程 | [11 empty] | 第46页 共46页
序号 | 项目编码 | 项目名称及特征描述 | 单位 | 工程量 | 综合单价组成(元) | [7 empty] | 综合单价 (元)
[5 empty] | 人工费 | 材料费 | 其中： 设备费 | 施工机具使用费 | 企业管理费 | 利润 | 规费 | 税金
142.4 | 50101213 | 临时措施(草绳绕树干 米径15cm以内) | m |  | 2.12 | 1.29 |  |  | 0.22 | 0.22 |  | 0.35 | 4.2
142.5 | BCT | 基肥 | kg |  |  | 0.44 |  |  | 0.03 | 0.03 |  | 0.05 | 0.55
143 | 04BGQ0706001 | 树池篦子 (1)井箅规格: (2)井箅材质: (3)旧井箅处理: | 个
143.1 | 40202020T | 砂砾石底层（天然级配）(人工铺装 厚度6cm) | m2 |  | 3.89 | 2.08 |  | 1.45 | 0.47 | 0.47 |  | 0.75 | 9.11
143.2 | 40501039T | 树池篦子安装( 普通铸铁) | 个 |  | 46.5 | 676.18 |  |  | 45.96 | 46.12 |  | 73.33 | 888.09
其他费 | [13 empty] | 单位工程(17市政)
暂列金 | [13 empty] | 分项工程(17市政)

## 单价措施项目清单综合单价分析表
单价措施项目清单综合单价分析表
工程名称：泰宁县老汽车站周边基础设施提升改造工程 | [11 empty] | 第1页 共3页
序号 | 项目编码 | 项目名称及特征描述 | 单位 | 工程量 | 综合单价组成(元) | [7 empty] | 综合单价 (元)
[5 empty] | 人工费 | 材料费 | 施工机具使用费 | 企业管理费 | 利润 | 规费 | 税金
单项工程 | [13 empty] | 单项工程(17市政)
市政工程 | [13 empty] | 单位工程(17市政)
通用项目 | [13 empty] | 分项工程(17市政)
道路工程 | [13 empty] | 分项工程(17市政)
1 | 041106001001 | 大型机械设备进出场及安拆 (1)机械设备名称:履带式单斗挖掘机 (2)机械设备规格型号:液压 斗容量1.25m3 | 项 | 1 | 158.81 | 208.18 | 1540.24 | 138.08 | 122.72 |  | 195.12 |  | 2363.15
1.1 | 10117124T | 履带式单斗挖掘机进出场费(1m3以外) | 台次 | 1 | 158.81 | 208.18 | 1540.24 | 138.08 | 122.72 |  | 195.12 |  | 2363.15
2 | 041106001002 | 大型机械设备进出场及安拆 (1)机械设备名称:钢轮内燃压路机 (2)机械设备规格型号:工作质量15t | 项 | 1 | 158.81 | 178.88 | 1110.84 | 104.87 | 93.2 |  | 148.19 |  | 1794.79
2.1 | 10117167T | 压路机(进出场费) | 台次 | 1 | 158.81 | 178.88 | 1110.84 | 104.87 | 93.2 |  | 148.19 |  | 1794.79
3 | 041106001003 | 大型机械设备进出场及安拆 (1)机械设备名称:沥青混凝土摊铺机(停滞) (2)机械设备规格型号:8t | 项 | 1 | 686.04 | 527.62 | 1676.13 | 209.22 | 185.94 |  | 295.65 |  | 3580.6
3.1 | 40107062 | 大型机械设备进出场(沥青混凝土摊铺机) | 台次 | 1 | 686.04 | 527.62 | 1676.13 | 209.22 | 185.94 |  | 295.65 |  | 3580.6
4 | 050406002001 | 固定式夹芯压型钢板围挡 (1)围挡高度:2.5米 (2)基础类型、尺寸:无 (3)挡板类型:单层彩钢板、820型 | m·d（m） | 2336 | 24.99 | 49.83 |  | 5.42 | 4.81 |  | 7.65 |  | 92.7
4.1 | 40107040T | 施工现场围挡(彩钢板施工围挡 封闭式 ) | m | 0 | 11.8 | 53.15 |  | 4.7 | 4.18 |  | 6.64 |  | 80.47
4.2 | 40107040T | 施工现场围挡(彩钢板施工围挡 封闭式 高2.5m) | m | 2336 | 24.99 | 49.83 |  | 5.42 | 4.81 |  | 7.65 |  | 92.7
5 | 011702001001 | 基础模板 (1)基础类型:垫层 | m2 | 36.12 | 40.09 | 15 | 0.8 | 4.05 | 3.6 |  | 5.72 |  | 69.26
5.1 | 10117035 | 现浇混凝土胶合板模板(垫层) | m2 | 36.12 | 40.09 | 15 | 0.8 | 4.05 | 3.6 |  | 5.72 |  | 69.26
6 | 011702001002 | 基础模板 (1)基础类型:独立基础 | m2 | 14.364 | 35.61 | 20.78 | 1.06 | 4.16 | 3.7 |  | 5.88 |  | 71.19
6.1 | 10117037 | 现浇混凝土胶合板模板(独立基础) | m2 | 14.364 | 35.61 | 20.78 | 1.06 | 4.16 | 3.7 |  | 5.88 |  | 71.19
7 | 011702002001 | 柱模板 | m2 | 12.16 | 37.75 | 23.06 | 0.84 | 4.46 | 3.97 |  | 6.31 |  | 76.39
单价措施项目清单综合单价分析表
工程名称：泰宁县老汽车站周边基础设施提升改造工程 | [11 empty] | 第2页 共3页
序号 | 项目编码 | 项目名称及特征描述 | 单位 | 工程量 | 综合单价组成(元) | [7 empty] | 综合单价 (元)
[5 empty] | 人工费 | 材料费 | 施工机具使用费 | 企业管理费 | 利润 | 规费 | 税金
|  | (1)支撑高度:2.15米 (2)构件形状:矩形 (3)止水措施:无 |  | 0
7.1 | 10117045 | 现浇混凝土胶合板模板(独立矩形柱) | m2 | 12.16 | 37.75 | 23.06 | 0.84 | 4.46 | 3.97 |  | 6.31 |  | 76.39
8 | 011702011001 | 墙模板 (1)支撑高度:500mm (2)止水措施:无 | m2 | 143.76 | 33.61 | 20.16 | 1.22 | 3.98 | 3.54 |  | 5.63 |  | 68.14
8.1 | 10117062 | 现浇混凝土胶合板模板(直形墙) | m2 | 143.76 | 33.61 | 20.16 | 1.22 | 3.98 | 3.54 |  | 5.63 |  | 68.14
9 | 011702025001 | 其他现浇构件模板 (1)构件类型:压顶 | m2 | 4.864 | 36.3 | 16.76 | 0.54 | 3.88 | 3.45 |  | 5.48 |  | 66.41
9.1 | 10117070 | 现浇混凝土胶合板模板(压顶) | m2 | 4.864 | 36.3 | 16.76 | 0.54 | 3.88 | 3.45 |  | 5.48 |  | 66.41
给水工程 | [13 empty] | 分项工程(17市政)
10 | 041101005001 | 井字架 (1)井深:2m以内 | 座 | 19 | 66.67 | 6.58 |  | 5.3 | 4.71 |  | 7.49 |  | 90.75
10.1 | 40107011 | 钢管井字架(井深2m以内) | 座 | 19 | 66.67 | 6.58 |  | 5.3 | 4.71 |  | 7.49 |  | 90.75
电力工程 | [13 empty] | 分项工程(17市政)
通信工程 | [13 empty] | 分项工程(17市政)
照明工程 | [13 empty] | 分项工程(17市政)
交通工程 | [13 empty] | 分项工程(17市政)
绿化种植 | [13 empty] | 分项工程(17市政)
11 | 050403001001 | 树木支撑架 (1)支撑类型、材质:四脚桩 (2)支撑材料规格:杉木桩 (3)单株支撑材料数量:四根 | 株 | 77 | 14.91 | 123.15 |  | 10 | 8.88 |  | 14.12 |  | 171.06
11.1 | 50101202 | 临时措施(杉木桩 四脚桩) | 株 | 77 | 14.91 | 123.15 |  | 10 | 8.88 |  | 14.12 |  | 171.06
园林工程 | [13 empty] | 单位工程(17园林)
绿化种植 | [13 empty] | 分项工程(17园林)
12 | 050403001002 | 树木支撑架 (1)支撑类型、材质:毛竹桩 | 株 | 0
单价措施项目清单综合单价分析表
工程名称：泰宁县老汽车站周边基础设施提升改造工程 | [11 empty] | 第3页 共3页
序号 | 项目编码 | 项目名称及特征描述 | 单位 | 工程量 | 综合单价组成(元) | [7 empty] | 综合单价 (元)
[5 empty] | 人工费 | 材料费 | 施工机具使用费 | 企业管理费 | 利润 | 规费 | 税金
|  | (2)支撑材料规格:杉木桩毛竹、长2.2m (3)单株支撑材料数量:6根 |  | 0
12.1 | 50101207 | 临时措施(毛竹桩 四脚桩) | 株 | 0 | 13.72 | 55.91 |  | 4.43 | 4.44 |  | 7.07 |  | 85.57
其他费 | [13 empty] | 单位工程(17市政)
暂列金 | [13 empty] | 分项工程(17市政)

## 人工、材料设备、机械汇总表
人工、材料设备、机械汇总表
工程名称：泰宁县老汽车站周边基础设施提升改造工程 | [5 empty] | 第1页 共13页
序号 | 工料机编码 | 工料机名称 | 规格、型号等特殊要求 | 单位 | 数量 | 单价 | 合价
一 |  | 人工 |  |  |  |  | 0
1 | 00010040 | 定额人工费 |  | 元 |  |  | 831429.29
2 | 00030001 | 拆除砖混结构建筑物 |  | m2
二 |  | 材料
1 | 01000030 | 型钢 | 综合 | kg | 22425.6 | 3.635 | 81517.06
2 | 01010100 | 螺纹钢筋 | HRB335Φ12 | t | 3.539 | 3265 | 11555.23
3 | 01010110 | 螺纹钢筋 | HRB335Φ14 | t | 0.837 | 3177 | 2659.78
4 | 01010150 | 螺纹钢筋 | HRB335Φ22 | t | 0.316 | 3142 | 993.37
5 | 01010210 | 螺纹钢筋 | HRB400Φ20以内 | t |  | 3180.5
6 | 01010240 | 螺纹钢筋 | HRB400Φ12 | t | 0.442 | 3265 | 1441.86
7 | 01010580 | 线材 | HRB400EΦ6 | t | 0.163 | 3547 | 578.87
8 | 01010630 | 圆钢筋 | HPB235Φ8 | t | 0.049 | 3263 | 159.76
9 | 01010640 | 圆钢筋 | HPB235Φ10 | t | 0.443 | 3263 | 1444.46
10 | 01030070 | 镀锌铁丝 | 8# | kg | 49 | 7.68 | 376.32
11 | 01030080 | 镀锌铁丝 | 10# | kg | 4.973 | 7.81 | 38.84
12 | 01030090 | 镀锌铁丝 | 12# | kg | 99.22 | 7.94 | 787.81
13 | 01030110 | 镀锌铁丝 | 16# | kg | 28.578 | 8.34 | 238.34
14 | 01030140 | 镀锌铁丝 | 22# | kg | 10.382 | 9.27 | 96.24
15 | 01030230 | 镀锌铁丝 | Φ4.0～2.8 | kg | 1.202 | 7.81 | 9.38
16 | 01030310 | 钢丝 | 综合 | kg | 0.982 | 5.02 | 4.93
17 | 01090200 | 圆钢 | Φ10以内 | kg |  | 3.33
18 | 01090210 | 圆钢 | Φ10以外 | ㎏ |  | 3.367
19 | 01090240 | 圆钢 | Φ6 | t | 0.211 | 3405 | 718.93
20 | 01090270 | 圆钢 | Φ8 | t | 0.487 | 3263 | 1588.5
21 | 01090290 | 圆钢 | Ф10 | t | 2.167 | 3263 | 7070.63
22 | 01090320 | 圆钢 | Ф14 | t | 0.076 | 3367 | 255.62
23 | 01090340 | 圆钢 | Φ25 | kg | 1223.64 | 3.73 | 4564.18
24 | 01130140 | 扁钢 | 45×4 | kg | 77.48 | 3.696 | 286.37
25 | 01150020 | 六角空心钢 | Φ22-25 | kg |  | 3.08
26 | 01290110 | 钢板 | 综合 | kg | 161.244 | 3.559 | 573.87
27 | 01290190 | 钢板 | δ4.5-8 | kg | 19.444 | 3.598 | 69.96
28 | 01290230 | 钢板 | δ10-12 | kg |  | 3.567
29 | 01291750 | 热轧厚钢板 | δ8.0～15 | kg | 0.635 | 3.9 | 2.47
30 | 01292030 | 单层彩钢板 | 820型 | m2 | 1284.8 | 27.16 | 34895.17
31 | 01530001 | 封铅 |  | kg | 25.194 | 11.75 | 296.03
32 | 01610250 | 铁件 | 综合 | kg | 10.136 | 5.22 | 52.91
33 | 02010180 | 橡胶板 | δ1-3 | kg | 0.149 | 3.86 | 0.57
34 | 02050080 | 胶圈(承插) | DN150 | 个 | 184.184 | 3.96 | 729.37
人工、材料设备、机械汇总表
工程名称：泰宁县老汽车站周边基础设施提升改造工程 | [5 empty] | 第2页 共13页
序号 | 工料机编码 | 工料机名称 | 规格、型号等特殊要求 | 单位 | 数量 | 单价 | 合价
35 | 02050090 | 胶圈(承插) | DN200 | 个 | 45.32 | 4.25 | 192.61
36 | 02052000 | (塑料)电缆保护套管橡胶圈 | Φ110-167 | 个 | 1006.8 | 7.73 | 7782.56
37 | 02070240 | 橡胶垫 | δ2 | m2 | 1.729 | 3.42 | 5.91
38 | 02090050 | 塑料薄膜 |  | m2 | 1652.909 | 0.42 | 694.22
39 | 02130050 | 聚四氟乙烯生料带 | 宽20 | m | 79.128 | 0.12 | 9.5
40 | 02190001 | 尼龙帽 |  | 个 | 111.04 | 0.14 | 15.55
41 | 02270060 | 清洁棉布 |  | kg | 40.35 | 13.39 | 540.29
42 | 02270110 | 土工布 | 300G | m2 | 1062.263 | 4.87 | 5173.22
43 | 02270260 | 棉纱 |  | kg | 1.495 | 5.22 | 7.8
44 | 02270270 | 棉纱头 |  | kg | 0.112 | 5.44 | 0.61
45 | 02270310 | 破布 |  | kg | 3.863 | 5.8 | 22.4
46 | 02310150 | 无纺布 |  | m2 |  | 2.56
47 | 02330010 | 草袋 |  | 个 | 12.76 | 1.53 | 19.52
48 | 02330030 | 草绳 |  | kg |  | 0.43
49 | 03010001 | 紧固件 | 综合 | 套 |  | 4.07
50 | 03010450 | 铁钉 | Φ5以内 | kg | 8.47 | 12.11 | 102.57
51 | 03010550 | 圆钉 |  | kg | 156.819 | 9.93 | 1557.22
52 | 03011230 | 射钉垫片 |  | 套 |  | 0.44
53 | 03012060 | 镀锌锁紧螺母 | 3×100 | 个 | 255.816 | 1.46 | 373.49
54 | 03012300 | 不锈钢膨胀螺栓 |  | 个 | 168 | 0.89 | 149.52
55 | 03012600 | 地脚螺栓 |  | 套 |  | 1.07
56 | 03012611 | 基础制作(地脚螺栓安装) | M22×800×4 | ㎏ | 581.4 | 3.244 | 1886.06
57 | 03012810 | 带帽带垫螺栓 |  | kg | 2.369 | 6.55 | 15.52
58 | 03013160 | 镀锌精制带帽螺栓 | M10×50 | 套 | 164 | 0.73 | 119.72
59 | 03013190 | 镀锌精制带帽螺栓 | M12×40 | 套 | 1266.289 | 0.89 | 1127
60 | 03013660 | 镀锌六角带帽螺栓 | M8×75 | 套 | 755.82 | 0.35 | 264.54
61 | 03014430 | 精制六角带帽螺栓 | M12×50 | 套 | 216.24 | 0.39 | 84.33
62 | 03014950 | 拉杆螺栓 |  | kg | 12.809 | 8.37 | 107.21
63 | 03014970 | 六角螺栓 |  | kg | 0.081 | 6.46 | 0.52
64 | 03015580 | 膨胀螺栓 | M8×80 | 套 | 532.8 | 0.53 | 282.38
65 | 03015610 | 膨胀螺栓 | M10×80 | 套 | 39.52 | 0.77 | 30.43
66 | 03016380 | 镀锌六角螺栓带螺母 | 2平垫1弹垫 M20×100以内 | 套 | 115.36 | 8.62 | 994.4
67 | 03017000 | 六角螺栓带螺母、垫圈 | M20×85～100 | 套 | 115.36 | 1.81 | 208.8
68 | 03130340 | 电焊条 | 结422 | kg | 7.38 | 6.73 | 49.67
69 | 03130370 | 电焊条 | 结422Φ3.2 | kg | 258.596 | 6.86 | 1773.97
70 | 03130640 | 焊锡 |  | kg | 1.3 | 30.74 | 39.96
71 | 03130650 | 焊锡膏 |  | kg | 0.065 | 36.99 | 2.4
人工、材料设备、机械汇总表
工程名称：泰宁县老汽车站周边基础设施提升改造工程 | [5 empty] | 第3页 共13页
序号 | 工料机编码 | 工料机名称 | 规格、型号等特殊要求 | 单位 | 数量 | 单价 | 合价
72 | 03130920 | 合金钻头 | Φ10 一字型 | 个 |  | 5.47
73 | 03130970 | 合金钢钻头 | Φ10 | 个 | 39.52 | 3.66 | 144.64
74 | 03131110 | 锯条 | 综合 | 根 |  | 0.44
75 | 03131120 | 钢锯条 |  | 根 | 909.01 | 0.23 | 209.07
76 | 03131240 | 尼龙砂轮片 | Φ100 | 片 | 5.036 | 2.11 | 10.62
77 | 03131270 | 尼龙砂轮片 | Φ400 | 片 | 0.419 | 8.88 | 3.72
78 | 03131320 | 石料切割锯片 |  | 片 | 3.263 | 14.16 | 46.21
79 | 03131420 | 砂纸 |  | 张 | 0.602 | 0.25 | 0.15
80 | 03131630 | 低碳钢焊条 | J422 Φ3.2 | kg | 4.523 | 7.1 | 32.11
81 | 03131660 | 低碳钢焊条 | J427 Φ3.2 | kg | 2.03 | 7.1 | 14.41
82 | 03131970 | 低合金钢焊条 | E43系列 | kg | 0.14 | 13.82 | 1.94
83 | 03210610 | 零星卡具 |  | kg | 79.349 | 5.73 | 454.67
84 | 04010001 | 水泥 | 32.5 | kg | 21334.898 | 0.36 | 7680.56
85 | 04010010 | 水泥 | 42.5 | kg | 2944.184 | 0.37 | 1089.35
86 | 04010011 | 水泥 | 52.5 | kg | 127954.662 | 0.47 | 60138.69
87 | 04010050 | 袋装水泥 | 32.5 | kg | 8672.648 | 0.36 | 3122.15
88 | 04010050 | 袋装水泥 | 32.5 | kg | 5693.472 | 0.36 | 2049.65
89 | 04010090 | 袋装水泥 | 42.5 | kg | 558.228 | 0.37 | 206.54
90 | 04010170 | 散装水泥 | 42.5 | kg | 411832.119 | 0.36 | 148259.56
91 | 04030120 | 中(细)砂 | 损耗2%+膨胀1.18 | m3 | 45.538 | 200.92 | 9149.57
92 | 04030140 | 中砂 |  | m3 |  | 166.65
93 | 04030150 | 中(粗)砂 | 损耗2%+膨胀1.18 | m3 | 53.317 | 166.65 | 8885.35
94 | 04030150 | 中(粗)砂 | 损耗2%+膨胀1.18 | m3 | 7.052 | 166.65 | 1175.21
95 | 04030174 | 机制砂 | 用于回填、垫层 | m3 | 1852.691 | 72.56 | 134431.27
96 | 04030200 | 天然中砂 |  | m3 | 20.243 | 166.65 | 3373.5
97 | 04030230 | 净干砂（机制砂） |  | m3 | 370.768 | 116.15 | 43064.71
98 | 04050191 | 碎石 | Φ0～5 | m3 | 2069.909 | 95.39 | 197448.63
99 | 04050200 | 碎石 | Φ5-10 （细石） | m3 | 447.83 | 95.39 | 42718.48
100 | 04050240 | 碎石 | Φ5-31.5 | m3 | 299.369 | 95.39 | 28556.79
101 | 04050250 | 块石 | Φ5-40 | m3 |  | 95.39
102 | 04050281 | 碎石 | Φ10～25 | m3 | 1634.21 | 95.39 | 155887.29
103 | 04050282 | 碎石 | Φ10～30 | m3 | 1198.256 | 95.39 | 114301.68
104 | 04050320 | 碎石 | Φ40以上 | m3 | 13.173 | 95.39 | 1256.56
人工、材料设备、机械汇总表
工程名称：泰宁县老汽车站周边基础设施提升改造工程 | [5 empty] | 第4页 共13页
序号 | 工料机编码 | 工料机名称 | 规格、型号等特殊要求 | 单位 | 数量 | 单价 | 合价
105 | 04050330 | 碎石（沥青用） | Φ0~5 | m3 | 381.595 | 116.5 | 44455.77
106 | 04050340 | 碎石（沥青用） | Φ5-10mm | m3 | 141.557 | 116.5 | 16491.34
107 | 04050350 | 碎石（沥青用） | Φ10~15 | m3 | 176.891 | 116.5 | 20607.77
108 | 04050360 | 碎石（沥青用） | Φ10-20mm | m3 | 221.127 | 116.5 | 25761.32
109 | 04050410 | 碎石（级配） |  | m3 | 1938.839 | 95.95 | 186031.61
110 | 04050430 | 卵石 |  | m3 | 3.5 | 96.36 | 337.26
111 | 04050460 | 天然砂砾 | 5-80mm | m3 |  | 28.21
112 | 04070040 | 石屑 |  | m3 | 1037.525 | 56.72 | 58848.4
113 | 04090030 | 粉煤灰 | Ⅱ级 | kg | 25129.43 | 0.25 | 6282.36
114 | 04090080 | 海菜粉 |  | kg | 0.709 | 127.19 | 90.17
115 | 04090360 | 粘土膏 |  | m3 |  | 29.01
116 | 04090430 | 矿粉 |  | kg | 59503.779 | 0.76 | 45222.87
117 | 04110090 | 路沿石 | 120×280-350 露明二凿、倒棱一剁 | m |  | 49.57
118 | 04110100 | 路沿石 | 120×380-450 露明二凿、倒棱一剁 | m |  | 65.08
119 | 04110200 | 片石 |  | m3 | 12.471 | 55.29 | 689.51
120 | 04110300 | 石质路沿石 | 200×100×1000 | m | 1742 | 39.03 | 67990.26
121 | 04110310 | 石质路沿石 | 300×150×1000 | m | 1070 | 68.3 | 73081
122 | 04130540 | 烧结煤矸石普通砖 | 240×115×53 | 块 | 139.709 | 0.41 | 57.28
123 | 04130720 | 水泥实心砖 | 240×115×53 MU10 | 块 | 77902.024 | 0.41 | 31939.83
124 | 04132140 | 混凝土盲道砖 | 厚度60 C30 | m2 | 316.2 | 45.01 | 14232.16
125 | 04270050 | 混凝土垫块 |  | m3 | 0.008 | 484.96 | 4.12
126 | 04270100 | 混凝土内撑条 | 20mm×25mm | m | 67.077 | 0.99 | 66.41
127 | 05030210 | 杉木锯材 |  | m3 | 1.711 | 1858 | 3178.87
128 | 05030220 | 松木锯材 |  | m3 | 2.642 | 1379 | 3643.73
129 | 05030240 | 枕木 | 综合 | m3 | 0.24 | 1969 | 472.56
130 | 05050050 | 胶合板 | 13厚 | m2 | 5.702 | 26.55 | 151.38
131 | 05250050 | 杉木桩 | 2.5m-3m，Φ5cm | 根 | 385 | 23.89 | 9197.65
132 | 05310020 | 毛竹 | 长2.2m | 根 |  | 6.95
133 | 06570010 | 反光玻璃珠 |  | kg | 305.76 | 4.34 | 1327
134 | 07010010 | 瓷板 | 152×152 | m2 |  | 54.87
135 | 08070040 | 文化石 |  | m2 | 141.786 | 61.95 | 8783.62
136 | 12210110 | 铁艺栏杆 |  | m2 | 177.6 | 115.04 | 20431.1
137 | 13010140 | 酚醛白漆 |  | kg | 0.553 | 11.64 | 6.43
138 | 13010150 | 酚醛磁漆 |  | kg |  | 16.64
人工、材料设备、机械汇总表
工程名称：泰宁县老汽车站周边基础设施提升改造工程 | [5 empty] | 第5页 共13页
序号 | 工料机编码 | 工料机名称 | 规格、型号等特殊要求 | 单位 | 数量 | 单价 | 合价
139 | 13010390 | 煤焦沥青漆 | L01-17 | kg | 21.824 | 10.62 | 231.77
140 | 13030290 | 沥青漆 |  | kg | 41.308 | 8.14 | 336.25
141 | 13030480 | 腻子粉 |  | kg |  | 1.02
142 | 13030770 | 无光高级丙烯酸外墙涂料 |  | kg | 201.839 | 17.7 | 3572.55
143 | 13050070 | 防锈漆 | 红丹 | kg |  | 11.75
144 | 13050110 | 酚醛防锈漆 |  | kg | 188.852 | 9.91 | 1871.53
145 | 13050170 | 黑板漆 |  | kg | 1.04 | 11.55 | 12.01
146 | 13050220 | 沥青绝缘漆 |  | kg | 2.47 | 13.18 | 32.55
147 | 13110020 | 热熔标线涂料 |  | kg | 3439.8 | 4 | 13759.2
148 | 13110030 | 热塑标线底漆 |  | kg | 182.344 | 11 | 2005.78
149 | 13310010 | 乳化沥青 |  | kg | 22151.227 | 4.69 | 103889.26
150 | 13310010 | 乳化沥青 | PC-2 | kg | 9974.8 | 4.69 | 46781.81
151 | 13310010 | 乳化沥青 | PC-3 | kg | 4080.6 | 4.69 | 19138.01
152 | 13310030 | 石油沥青 | 60-100# | t |  | 3710
153 | 13310040 | 石油沥青 | 60-100# | kg | 55727.729 | 3.71 | 206749.87
154 | 13310050 | 石油沥青 | 10# | kg | 24.692 | 2.96 | 73.09
155 | 13350040 | 防水粉 |  | kg | 38.823 | 1.18 | 45.81
156 | 13350210 | 模板嵌缝料 |  | kg | 1.837 | 4 | 7.35
157 | 13350680 | PG道路嵌缝胶 |  | kg | 363.323 | 14.06 | 5108.32
158 | 13410030 | 嵌缝料 |  | kg | 16.078 | 4.47 | 71.87
159 | 14030001 | 柴油 | 综合 | kg | 997.48 | 7.55 | 7530.97
160 | 14030050 | 汽油 | 90# | kg | 33.775 | 6.16 | 208.05
161 | 14050050 | 溶剂汽油 | 200# | kg | 42.771 | 6.94 | 296.83
162 | 14070001 | 白铅油 |  | kg | 1.96 | 6.16 | 12.07
163 | 14070130 | 机油 | 综合 | kg | 2.027 | 5.54 | 11.23
164 | 14070250 | 清油 | C01-1 | kg | 0.42 | 6.27 | 2.63
165 | 14070260 | 润滑油 |  | kg | 12.193 | 4.73 | 57.67
166 | 14230245 | 无机颜料 |  | kg | 1285.924 | 35 | 45007.35
167 | 14230280 | 漂白粉 |  | kg | 3.652 | 1.32 | 4.82
168 | 14330190 | 硬脂酸 | 一级 | ㎏ | 1.235 | 7.79 | 9.62
169 | 14350570 | 脱模剂 |  | kg | 69.862 | 2.92 | 204
170 | 14350690 | 药剂 |  | kg | 8.511 | 21.45 | 182.56
171 | 14351100 | 减水剂 | WR-S | kg | 1452.555 | 3.57 | 5185.62
172 | 14351270 | LDA增强剂 |  | kg | 2640.988 | 5 | 13204.94
人工、材料设备、机械汇总表
工程名称：泰宁县老汽车站周边基础设施提升改造工程 | [5 empty] | 第6页 共13页
序号 | 工料机编码 | 工料机名称 | 规格、型号等特殊要求 | 单位 | 数量 | 单价 | 合价
173 | 14351320 | 透水整体路面固化剂 |  | kg | 123.832 | 68 | 8420.55
174 | 14351340 | 氟碳保护剂 |  | kg | 1115.6 | 80 | 89248
175 | 14390180 | 氧气 |  | m3 | 80.162 | 4.01 | 321.45
176 | 14390190 | 乙炔气 |  | kg | 21.111 | 21.35 | 450.71
177 | 14410410 | 氯丁橡胶粘接剂 |  | kg |  | 10.67
178 | 14410860 | 建筑胶 |  | kg | 41.906 | 1.95 | 81.72
179 | 14410970 | 粉状型建筑胶粘剂 |  | kg | 936.32 | 1.92 | 1797.73
180 | 14430090 | 塑料粘胶带 | 20mm×50m | 卷 | 11.844 | 7.04 | 83.38
181 | 15010400 | 石棉橡胶板 | δ1-6 | kg | 8.883 | 7.26 | 64.49
182 | 15010420 | 石棉橡胶板 | 低压 δ0.8-6 | kg | 4.48 | 7.27 | 32.57
183 | 17010310 | 焊接钢管 |  | kg | 6.65 | 3.918 | 26.05
184 | 17010430 | 焊接钢管 | DN20 | m | 0.27 | 6.408 | 1.73
185 | 17010510 | 焊接钢管 | DN70 | m | 137.025 | 32.418 | 4442.08
186 | 17010530 | 焊接钢管 | DN80 | m |  | 82
187 | 17030090 | 镀锌钢管 | DN50 | m | 8.093 | 24.004 | 194.27
188 | 17030090 | 镀锌钢管 | DN50 | m |  | 24.004
189 | 17030130 | 镀锌钢管 | DN80 | m | 412 | 40.257 | 16585.88
190 | 17030140 | 镀锌钢管埋地敷设(钢管公称直径110mm以内) |  | m | 3874.86 | 52.371 | 202930.29
191 | 17111510 | 球墨铸铁管 | DN150 K9 | m | 996.87 | 138.62 | 138186.12
192 | 17250010 | 塑料管 |  | m |  | 23.47
193 | 17250900 | 硬塑料管埋地敷设(公称直径110mm以内) |  | m | 1408.708 | 11.398 | 16056.45
194 | 17251260 | 硬聚氯乙烯管 | Φ15 | m | 79.906 | 2.22 | 177.39
195 | 17270250 | 橡胶软管 | DN20 | m | 0.108 | 9.98 | 1.08
196 | 17290040 | 混凝土排水管(承插口) | Φ300 | m | 5.638 | 28 | 157.85
197 | 18010030 | 双法90°弯头(球铁) | DN150X90° K12级 | 个 | 7 | 160 | 1120
198 | 18010040 | 全盘三通 | DN150x150 K14级 | 个 | 8 | 260 | 2080
199 | 18010040 | 90°弯头 | DN150 | 个 | 2 | 171.2 | 342.4
200 | 18010040 | 45°弯头 | DN150 | 个 | 5 | 145.6 | 728
201 | 18010040 | 双承单支盘三通(球铁) | DN200X150 K14级 | 个 | 7 | 312 | 2184
202 | 18013800 | 黑玛钢丝堵(堵头) | DN15 | 个 | 7.07 | 1.33 | 9.4
203 | 18032050 | 给水室外镀锌钢管螺纹管件 | DN50 | 个
204 | 18034670 | 给水室外钢管焊接管件 | DN70 | 个 | 4.725 | 8.5 | 40.16
205 | 18036530 | 室内镀锌钢管接头零件 | DN100 | 个 | 258.073 | 26.72 | 6895.72
206 | 18150570 | 硬塑料管接头 | DN50 | 个 | 19.551 | 4.31 | 84.26
207 | 18150590 | 硬塑料管接头 | DN100 | 个 | 235.809 | 6.38 | 1504.46
208 | 18250435 | 镀锌管卡 | DN100-150 | 个 | 163.2 | 1.7 | 277.44
209 | 19002310 | 螺纹阀门 | DN20 | 个 | 0.081 | 12.58 | 1.02
人工、材料设备、机械汇总表
工程名称：泰宁县老汽车站周边基础设施提升改造工程 | [5 empty] | 第7页 共13页
序号 | 工料机编码 | 工料机名称 | 规格、型号等特殊要求 | 单位 | 数量 | 单价 | 合价
210 | 19010400 | 法兰截止阀 | J41T-16 DN50 | 个 | 0.296 | 115.13 | 34.09
211 | 20012860 | 平焊法兰 | PN1.6MPa DN50 | 片 | 0.099 | 16.23 | 1.6
212 | 20012960 | 平焊法兰 | PN1.6MPa DN150 | 片 | 14 | 40.88 | 572.32
213 | 20013400 | 法兰接管(球铁) | DN150 K12级 | 片 | 14 | 332.8 | 4659.2
214 | 20013400 | 法兰短管甲(球铁) | DN150 K12级 | 片 | 14 | 113.6 | 1590.4
215 | 22450045 | 高压风管 | Φ25-6P-20m | m |  | 24.14
216 | 23030001 | 室外地上式消火栓 | SSF150/65-1.0 | 套 | 7 | 919.28 | 6434.96
217 | 23450210 | 消防栓底座 | 带弯头 DN100 | 个 | 7 | 150 | 1050
218 | 24110190 | 弹簧压力表 | Y-100 0-1.6MPa | 块 | 0.041 | 53.43 | 2.16
219 | 24590040 | 压力表弯管 | DN15 | 个 | 0.041 | 13.27 | 0.54
220 | 25290001 | 草坪灯 | 立柱式 | 套 |  | 216.46
221 | 25330050 | 单臂连体灯杆(架) | 7m | 根 |  | 8000
222 | 25330090 | 挂壁灯 | 悬臂长度1.5m/LED 60W 臂厚4.0毫米 热镀锌钢材 | 套 | 12.06 | 780 | 9406.8
223 | 25330210 | 镀锌油漆双臂悬挑灯架(对称式成套型) | 臂长2.5m | 套 |  | 131.42
224 | 25330210 | 单臂路灯电杆 | H=6m,悬臂长度2m 灯杆材质压铸铝型材 壁厚4mm 半截光型灯具 LED 60W cosφ≥0.95 | 套 | 53.265 | 1880 | 100138.2
225 | 25610001 | 镀锌大灯抱箍连压板 |  | 副 | 12 | 13.01 | 156.12
226 | 27010120 | 飞保险(羊角熔断器) | 10A | 个 | 12.36 | 17.7 | 218.77
227 | 27060040 | 角钢接地极 | 50×5 2.5m | 根 | 298 | 46.24 | 13779.52
228 | 27150010 | 瓷接头 | 双回路 | 个 |  | 2.65
229 | 27150040 | 铁担针式瓷瓶 | 3# | 个 | 24.72 | 3.1 | 76.63
230 | 27170070 | 塑料胶布带 | 25mm×10m | 卷 | 1.625 | 3.54 | 5.75
231 | 28010330 | 裸铜绞线 | 16mm2 | m | 376.2 | 8.45 | 3178.89
232 | 28031530 | 管内穿线 | RVV-0.5V-3×2.5mm2 | m | 702 | 7 | 4914
233 | 28032330 | 示踪线 | 金属 | m | 1036.35 | 1.47 | 1523.43
234 | 28110680 | 铜芯电力电 | YJV-0.6/1kV-5×16mm2 | m | 1989.7 | 62.91 | 125172.03
235 | 28111150 | 铜芯电力电缆 | YJV-0.6/1kV-4×35+1×16mm2 | m | 505 | 117.02 | 59095.1
236 | 29060010 | 钢套管 |  | kg | 128 | 4.31 | 551.68
237 | 29060150 | 钢管塑料护口 | 100 | 个 | 255.816 | 0.97 | 248.14
238 | 29060190 | 管枕 | Φ167 | 副 | 1696.26 | 50 | 84813
239 | 29060560 | (塑料)电缆保护套管 | Φ55-99 | m |  | 24.75
240 | 29060560 | CPVC | DN75 | m | 1397 | 6.77 | 9457.69
241 | 29060570 | 电缆保护管敷设(塑料保护套管 | 外径φ150mm以下) | m |  | 41.81
人工、材料设备、机械汇总表
工程名称：泰宁县老汽车站周边基础设施提升改造工程 | [5 empty] | 第8页 共13页
序号 | 工料机编码 | 工料机名称 | 规格、型号等特殊要求 | 单位 | 数量 | 单价 | 合价
242 | 29060570 | 电缆保护管敷设 | MPP150 | m | 5537.4 | 46 | 254720.4
243 | 29060660 | PVC塑料管 | DN50 | m | 105.213 | 5.92 | 622.86
244 | 29170070 | 电缆穿刺线夹 | 35mm2 | 套 | 195 | 10 | 1950
245 | 29250020 | 镀锌电缆吊挂 | 3.0×50 | 套 | 175.617 | 30.17 | 5298.36
246 | 29250090 | 镀锌电缆卡子 | 2×35 | 套 | 577.98 | 3.15 | 1820.64
247 | 32270001 | 肥料 |  | kg | 2467.08 | 0.44 | 1085.52
248 | 33010280 | 钢支撑 |  | kg | 8.527 | 5.31 | 45.28
249 | 33050060 | 铸铁爬梯 |  | kg | 323.58 | 6.9 | 2232.7
250 | 33410550 | 塑钢爬梯 |  | 步 | 80.8 | 5.38 | 434.7
251 | 34050010 | 草板纸 | 80# | 张 | 44.069 | 1.06 | 46.71
252 | 34090045 | 泡沫条 | Ф8 | m | 1115.6 | 0.77 | 859.01
253 | 34090110 | 绑扎绳 |  | kg | 19.25 | 9.47 | 182.3
254 | 34090310 | 漆刷 |  | 把 | 2.6 | 5.09 | 13.23
255 | 34110001 | 木柴 |  | kg | 486.045 | 0.46 | 223.58
256 | 34110030 | 电 |  | kW·h | 138.638 | 0.581 | 80.52
257 | 34110050 | 煤 |  | kg | 2995.251 | 0.769 | 2303.35
258 | 34110080 | 水 |  | m3 | 5846.232 | 2.82 | 16486.37
259 | 34130010 | 标志牌 | 塑料扁形 | 个 | 148.2 | 0.88 | 130.42
260 | 35010001 | 钢模板 |  | kg | 108.676 | 6.19 | 672.71
261 | 35010020 | 组合钢模板 |  | kg | 37.558 | 5.75 | 215.96
262 | 35010140 | 胶合板 | 18厚、一级、酚醛 | m2 | 47.139 | 35.22 | 1660.25
263 | 35020001 | 钢模支撑 |  | kg | 13.89 | 6.19 | 85.98
264 | 35020010 | 钢管支撑 |  | kg | 40.312 | 6.19 | 249.53
265 | 35020030 | 木支撑 |  | m3 | 0.024 | 2173 | 51.28
266 | 35020060 | 蝴蝶扣 |  | 个 | 16.525 | 5.31 | 87.75
267 | 35020160 | 钢模板连接件 |  | kg | 44.283 | 5.75 | 254.63
268 | 35030080 | 钢管 | Φ48.3×3.6 | t.月 | 2.924 | 132.74 | 388.14
269 | 35030170 | 扣件 |  | kg | 2.356 | 7.08 | 16.68
270 | 35030200 | 扣件 |  | 个.月 | 324.252 | 0.28 | 90.79
271 | 35030310 | 木脚手板 | 500 | m3 | 0.038 | 2119 | 80.52
272 | 35050080 | 井盖安全防护网 |  | 个 | 21 | 22.57 | 473.97
273 | 36010120 | 钢纤维混凝土井座 | φ770 | 套 | 47 | 217.73 | 10233.31
274 | 36010140 | 可调式检查井井盖井座 | 内径Φ700mm | 套 |  | 527.787
275 | 36010140 | 可调式检查井井盖井座 | φ700 C250 | 套 | 19 | 486.73 | 9247.87
276 | 36010260 | 树池篦子（普通铸铁版） |  | 套 |  | 646
277 | 36010260 | 钢纤维盖板 | 500×500×110mm | 套 | 68 | 200 | 13600
278 | 36010280 | 铁篦子 |  | 套 | 23.23 | 180 | 4181.4
人工、材料设备、机械汇总表
工程名称：泰宁县老汽车站周边基础设施提升改造工程 | [5 empty] | 第9页 共13页
序号 | 工料机编码 | 工料机名称 | 规格、型号等特殊要求 | 单位 | 数量 | 单价 | 合价
279 | 36050020 | 花岗岩人行道板 | 30厚 | m2 |  | 82.94
280 | 36210001 | 5A02铝板 | 800×800×3mm（含超强级反光膜） | 块 | 4 | 322 | 1288
281 | 36210001 | 5A02铝板 | 800×800×3mm（含超强级反光膜） | 块 |  | 322
282 | 36210001 | 5A02铝板 | 400×1600×3mm（含超强级反光膜） | 块 |  | 949
283 | 36210001 | 5A02铝板 | 400×1600×3mm（含超强级反光膜） | 块 | 10 | 949 | 9490
284 | 36210001 | 5A02铝板 | △700×3mm（含超强级反光膜） | 块 |  | 274
285 | 36210001 | 5A02铝板 | △700×3mm（含超强级反光膜） | 块 | 4 | 274 | 1096
286 | 36210010 | 5A02铝板 | 1000×2000×3mm（含超强级反光膜） | 块 |  | 1116
287 | 36210010 | 5A02铝板 | 1000×2000×3mm（含超强级反光膜） | 块 | 10 | 1116 | 11160
288 | 36210080 | 标志杆 | 单柱 | 根
289 | 36210080 | 钢管立柱 | Φ89×7×3230mm | 根 | 4 | 826 | 3304
290 | 36210080 | 钢管立柱 | Φ114×10×4600mm | 根 | 10 | 1441 | 14410
291 | 36210080 | 钢管立柱 | Φ89×7×3692mm | 根 | 3 | 882 | 2646
292 | 36210090 | 槽钢立柱 | 8#槽钢×2850mm-双柱 | 根 | 5 | 1239 | 6195
293 | 36210160 | 反光膜 |  | m2 |  | 168.14
294 | 36270050 | 花岗岩障碍墩 | Φ250×800mm | 座 | 46 | 126 | 5796
295 | 37090020 | 钢垫板 | δ1-3 | kg |  | 5.62
296 | 49010030 | 其他材料费 |  | % |  | 1
297 | 49010030 | 其他材料费 |  | % | 27142.488 | 1 | 27142.49
298 | 49010040 | 其他材料费 |  | 元 |  | 1
299 | 49010040 | 其他材料费 |  | 元 | 392.947 | 1 | 392.95
300 | 49010700 | 回程费 |  | 元 | 312.174 | 1 | 312.17
301 | 49011001 | 香樟 | 胸径12cm、球径80cm、冠幅3.5m、高度4.5m | 株 |  | 800
302 | 49011001 | 香樟 | 胸径12cm、球径80cm、冠幅3.5m、高度4.5m | 株 | 77 | 1146.72 | 88297.44
303 | 49011001 | 接地母线敷设 | 50×5mm | m | 1678 | 8.96 | 15034.88
304 | 49011001 | 接地母线敷设 | 40×4mm | m | 1670 | 5.74 | 9585.8
305 | 49011001 | 铸铁树池篦子 | 1400×1400×30mm | 个 | 77.77 | 425 | 33052.25
306 | 80010020 | 水泥砂浆 | 1:2(32.5) | m3 |  | 385.702
307 | 80010020 | 水泥砂浆 | 1:2(32.5) | m3 | 0.025 | 385.702 | 9.58
308 | 80010020 | 水泥砂浆 | 1:2(32.5) | m3 | 3.851 | 385.702 | 1485.5
309 | 80010040 | 水泥砂浆 | 1:3(32.5) | m3 | 41.111 | 351.224 | 14439.24
人工、材料设备、机械汇总表
工程名称：泰宁县老汽车站周边基础设施提升改造工程 | [5 empty] | 第10页 共13页
序号 | 工料机编码 | 工料机名称 | 规格、型号等特殊要求 | 单位 | 数量 | 单价 | 合价
310 | 80010170 | 砌筑水泥砂浆 | M10(32.5) | m3 | 9.166 | 272.709 | 2499.69
311 | 80010220 | 砌筑水泥砂浆 | M10(42.5) | m3 | 11.195 | 268.139 | 3001.71
312 | 80010220 | 砌筑水泥砂浆 | M10(42.5) | m3 |  | 268.139
313 | 80010310 | 聚合物水泥砂浆 |  | m3 | 0.647 | 384.62 | 248.82
314 | 80010350 | 现拌砌筑砂浆 | M5(42.5) 砂子4.75mm 稠度50~70mm | m3 |  | 184.28
315 | 80010350 | 现拌砌筑砂浆 | M5(42.5) 砂子4.75mm 稠度50~70mm | m3 | 1.904 | 184.28 | 350.87
316 | 80010360 | 现拌砌筑砂浆 | M7.5(42.5) 砂子4.75mm 稠度50~70mm | m3 | 18.303 | 191.48 | 3504.75
317 | 80010370 | 现拌砌筑砂浆 | M10(42.5) 砂子4.75mm 稠度50~70mm | m3 | 37.708 | 206.6 | 7790.53
318 | 80010460 | 现拌抹灰砂浆 | 1:1 M55(42.5) 砂子4.75mm 稠度50~70mm | m3 | 0.147 | 561.339 | 82.59
319 | 80010480 | 现拌抹灰砂浆 | 1:2 M45(42.5) 砂子4.75mm 稠度50~70mm | m3 | 1.316 | 347.36 | 457.13
320 | 80010490 | 现拌抹灰砂浆 | 1:2.5 M40(42.5) 砂子4.75mm 稠度50~70mm | m3 | 8.309 | 311.338 | 2587.05
321 | 80010490 | 现拌抹灰砂浆 | 1:2.5 M40(42.5) 砂子4.75mm 稠度50~70mm | m3 | 2.905 | 311.338 | 904.38
322 | 80010500 | 现拌抹灰砂浆 | 1:3 M30(42.5) 砂子4.75mm 稠度50~70mm | m3 |  | 240.595
323 | 80010500 | 现拌抹灰砂浆 | 1:3 M30(42.5) 砂子4.75mm 稠度50~70mm | m3 | 1.492 | 278.938 | 416.21
324 | 80010680 | 预拌同配比砂浆 | C20(42.5) 砂子4.75mm | m3 | 0.396 | 342.97 | 135.84
325 | 80010690 | 预拌同配比砂浆 | C25(42.5) 砂子4.75mm | m3 | 0.395 | 357.76 | 141.44
326 | 80050150 | 现拌混合砂浆 | M5(42.5) | m3 |  | 169.944
327 | 80110110 | 素水泥浆 |  | m3 |  | 541.566
328 | 80210345 | 现拌普通混凝土 | C15(42.5) 碎石31.5mm 塌落度10-30mm | m3 |  | 224.343
329 | 80210350 | 现拌普通混凝土 | C20(42.5) 碎石31.5mm 塌落度10-30mm | m3 |  | 233.266
330 | 80210350 | 现拌普通混凝土 | C20(42.5) 碎石31.5mm 塌落度10-30mm | m3 |  | 233.266
331 | 80210350 | 现拌普通混凝土 | C20(42.5) 碎石31.5mm 塌落度10-30mm | m3 |  | 210.078
332 | 80210355 | 现拌普通混凝土 | C25(42.5) 碎石31.5mm 塌落度10-30mm | m3 |  | 244.869
333 | 80210360 | 现拌普通混凝土 | C30(42.5) 碎石31.5mm 塌落度10-30mm | m3 |  | 251.98
334 | 80210835 | 现拌普通混凝土 | C20(42.5) 碎石31.5mm 塌落度30-50mm | m3 |  | 236.567
335 | 80213570 | 预拌非泵送普通混凝土 | C15(42.5) 碎石31.5mm 塌落度120-160mm | m3 | 278.485 | 352.25 | 98096.33
336 | 80213575 | 预拌非泵送普通混凝土 | C20(42.5) 碎石31.5mm 塌落度120-160mm | m3 | 11.42 | 368.77 | 4211.17
人工、材料设备、机械汇总表
工程名称：泰宁县老汽车站周边基础设施提升改造工程 | [5 empty] | 第11页 共13页
序号 | 工料机编码 | 工料机名称 | 规格、型号等特殊要求 | 单位 | 数量 | 单价 | 合价
337 | 80213580 | 预拌非泵送普通混凝土 | C25(42.5) 碎石31.5mm 塌落度120-160mm | m3 | 59.388 | 384.46 | 22832.16
338 | 80213585 | 预拌非泵送普通混凝土 | C30(42.5) 碎石31.5mm 塌落度120-160mm | m3 | 90.364 | 397.49 | 35918.96
339 | 80213590 | 预拌非泵送普通混凝土 | C35(42.5) 碎石31.5mm 塌落度120-160mm | m3 | 21.477 | 412.77 | 8865.06
340 | 80215535 | 路面抗折混凝土 | 4.0MPa(42.5) 碎石31.5mm | m3 | 0.077 | 349.65 | 26.92
341 | 80251080 | 稀浆封层 | ES-2 | m3 | 73.269 | 1636.159 | 119880.45
342 | 80251100 | 水泥稳定粒料 | 水泥用量 3% | m3 | 1454.901 | 249.39 | 362837.76
343 | 80251110 | 水泥稳定粒料 | 水泥用量 5% | m3 | 1852.426 | 263.32 | 487780.75
344 | 80251140 | 预拌中粒式沥青混凝土 |  | m3 |  | 613.43
345 | 80251150 | 预拌细粒式沥青混凝土 |  | m3 |  | 1200
346 | 80251330 | 细粒式改性沥青混凝土 | AC-13 C 碎石 | m3 | 367.254 | 1125 | 413160.75
347 | 80251470 | 中粒式改性沥青混凝土 | AC-20 C 碎石 | m3 | 549.521 | 977.26 | 537024.7
348 | 80270160 | 透水水泥混凝土 | C25(42.5) | m3 |  | 368.93
三 |  | 设备
四 |  | 施工机具
1 | 99010030 | 履带式单斗挖掘机 | 液压 斗容量1.25m3 | 台班 | 30.629 | 1414.583 | 43327.82
2 | 99010130 | 轮胎式单斗挖掘机 | 液压 斗容量0.6m3 | 台班 | 0.228 | 727.564 | 165.76
3 | 99010140 | 履带式液压挖掘机(带液压锤) | HM960 | 台班 | 44.835 | 1711.2 | 76721.54
4 | 99050010 | 电动滚筒式混凝土搅拌机 | 出料容量400L | 台班 | 0.592 | 230.572 | 136.55
5 | 99050070 | 双锥反转出料混凝土搅拌机 | 出料容量200L | 台班 |  | 291.884
6 | 99050080 | 双锥反转出料混凝土搅拌机 | 出料容量350L | 台班 |  | 311.066
7 | 99050090 | 双锥反转出料混凝土搅拌机 | 出料容量500L | 台班 | 12.829 | 333.645 | 4280.47
8 | 99050210 | 灰浆搅拌机 | 拌筒容量200L | 台班 | 0.858 | 147.902 | 126.94
9 | 99050480 | 混凝土输送泵 | 输送量 30m3/h | 台班 |  | 672.026
10 | 99050660 | 混凝土磨光机 |  | 台班 | 0.706 | 16.341 | 11.53
11 | 99050670 | 混凝土振动梁 |  | 台班 | 0.706 | 21.656 | 15.28
12 | 99050881 | 混凝土抹平机 | 驾驶型 | 台班 | 10.961 | 490.63 | 5377.68
13 | 99070030 | 履带式推土机 | 功率75kW | 台班 | 22.496 | 854.216 | 19216.19
14 | 99070270 | 轮胎式装载机 | 斗容量1.0m3 | 台班 |  | 902.328
15 | 99070510 | 载货汽车 | 装载质量4t | 台班 | 9.91 | 512.669 | 5080.74
16 | 99070520 | 载货汽车 | 装载质量5t | 台班 | 1.47 | 526.175 | 773.56
17 | 99070530 | 载货汽车 | 装载质量6t | 台班 | 0.392 | 545.968 | 214.03
18 | 99070540 | 载货汽车 | 装载质量8t | 台班 | 0.547 | 605.398 | 330.97
19 | 99070610 | 自卸汽车 | 装载质量4t | 台班 | 26.774 | 598.827 | 16033.23
人工、材料设备、机械汇总表
工程名称：泰宁县老汽车站周边基础设施提升改造工程 | [5 empty] | 第12页 共13页
序号 | 工料机编码 | 工料机名称 | 规格、型号等特殊要求 | 单位 | 数量 | 单价 | 合价
20 | 99070630 | 自卸汽车 | 装载质量6t | 台班 | 0.631 | 671.715 | 423.72
21 | 99070670 | 自卸汽车 | 装载质量15t | 台班 | 301.022 | 940.838 | 283212.57
22 | 99070750 | 平板拖车组 | 装载质量40t | 台班 | 1.5 | 1494.228 | 2241.34
23 | 99070770 | 平板拖车组 | 装载质量60t | 台班 | 0.5 | 1665.896 | 832.95
24 | 99070870 | 机动翻斗车 | 装载质量1t | 台班 | 5.888 | 265.275 | 1562.04
25 | 99090060 | 履带式起重机 | 提升质量15t | 台班 |  | 803.305
26 | 99090300 | 汽车式起重机 | 提升质量5t | 台班 | 3.922 | 481.627 | 1888.75
27 | 99090310 | 汽车式起重机 | 提升质量8t | 台班 | 0.328 | 803.087 | 263.41
28 | 99090560 | 门式起重机 | 提升质量10t | 台班 |  | 460.659
29 | 99091170 | 电动卷扬机 | 单筒慢速 牵引力50kN | 台班 | 0.984 | 154.291 | 151.77
30 | 99091230 | 电动卷扬机 | 双筒慢速 牵引力50kN | 台班 |  | 176.048
31 | 99091600 | 吊装机械 | 综合 | 台班 | 0.588 | 541.52 | 318.41
32 | 99130010 | 平地机 | 功率90kW | 台班 | 16.209 | 743.892 | 12057.95
33 | 99130090 | 钢轮内燃压路机 | 工作质量6t | 台班 |  | 429.038
34 | 99130100 | 钢轮内燃压路机 | 工作质量8t | 台班 | 27.377 | 491.635 | 13459.55
35 | 99130110 | 钢轮内燃压路机 | 工作质量12t | 台班 | 0.086 | 620.634 | 53.06
36 | 99130120 | 钢轮内燃压路机 | 工作质量15t | 台班 | 41.473 | 727.461 | 30170.16
37 | 99130200 | 振动压路机 | 工作质量15t | 台班 | 22.027 | 971.36 | 21396.62
38 | 99130220 | 手扶振动压实机 | 工作质量1t | 台班 | 7.168 | 70.165 | 502.96
39 | 99130248 | 轮胎压路机 | 工作质量16t | 台班 | 13.421 | 812.817 | 10908.52
40 | 99130280 | 电动夯实机 | 夯击能力20～62N.m | 台班 | 105.129 | 27.16 | 2855.32
41 | 99130320 | 汽车式沥青喷洒机 | 箱容量4000L | 台班 | 4.534 | 996.023 | 4515.97
42 | 99130360 | 沥青混凝土摊铺机 | 装载质量8t | 台班 | 38.837 | 1254.289 | 48712.26
43 | 99130610 | 混凝土路面锯缝机 | 不含刀片 | 台班 | 14.14 | 21.358 | 302.01
44 | 99130650 | 自行式热熔划线车 |  | 台班 | 6.107 | 216.49 | 1322.15
45 | 99130660 | 热熔釜熔解车 |  | 台班 | 7.012 | 462.25 | 3241.47
46 | 99130670 | 手推式热熔底漆车 |  | 台班 | 7.012 | 265.64 | 1862.76
47 | 99130940 | 稀浆封层机 | 宽度2.5-3.5m | 台班 | 2.811 | 2760 | 7758.58
48 | 99130990 | 沥青混凝土摊铺机(停滞) | 8t | 台班 | 0.5 | 363.81 | 181.91
49 | 99170010 | 钢筋调直机 | 直径40mm | 台班 | 0.093 | 28.86 | 2.68
50 | 99170020 | 钢筋切断机 | 直径40mm | 台班 | 1.067 | 36.288 | 38.71
51 | 99170040 | 钢筋弯曲机 | 直径40mm | 台班 | 2.909 | 22.818 | 66.37
52 | 99190001 | 普通车床 | 工件直径×工件长度400×1000mm | 台班 |  | 265.747
53 | 99190190 | 立式钻床 | 钻孔直径25mm | 台班 | 0.395 | 6.05 | 2.39
54 | 99190200 | 立式钻床 | 钻孔直径35mm | 台班 |  | 9.704
55 | 99190410 | 剪板机 | 厚度×宽度 32×4000mm | 台班 |  | 637.822
56 | 99190450 | 钢材电动煨弯机 | 弯曲直径100mm以内 | 台班 | 9.029 | 52.72 | 476
57 | 99190860 | 管子切断套丝机 | Φ159 | 台班 | 1.638 | 18.984 | 31.1
58 | 99191220 | 台式砂轮机 |  | 台班 |  | 46
人工、材料设备、机械汇总表
工程名称：泰宁县老汽车站周边基础设施提升改造工程 | [5 empty] | 第13页 共13页
序号 | 工料机编码 | 工料机名称 | 规格、型号等特殊要求 | 单位 | 数量 | 单价 | 合价
59 | 99191478 | 电动弯管机 | 管径108mm | 台班 | 0.203 | 71.299 | 14.44
60 | 99191590 | 手提式砂轮机 | 直径150 | 台班 |  | 14.95
61 | 99191820 | 石料切割机 |  | 台班 |  | 17
62 | 99210001 | 木工圆锯机 | 直径500mm | 台班 | 1.996 | 22.068 | 44.05
63 | 99210060 | 木工单面压刨床 | 刨削宽度 600mm | 台班 | 0.291 | 27.812 | 8.1
64 | 99230050 | 砂轮切割机 | Φ400 | 台班 | 0.135 | 5.46 | 0.74
65 | 99230060 | 砂轮切割机 | Φ500 | 台班 |  | 6.02
66 | 99250001 | 交流弧焊机 | 容量21kVA | 台班 | 97.682 | 49.637 | 4848.62
67 | 99250010 | 交流弧焊机 | 容量30kVA | 台班 | 2.659 | 89.46 | 237.84
68 | 99250020 | 交流弧焊机 | 容量32kVA | 台班 | 2.502 | 71.837 | 179.76
69 | 99250040 | 交流弧焊机 | 容量42kVA | 台班 |  | 99.403
70 | 99250100 | 直流弧焊机 | 容量 20kV·A | 台班 | 0.987 | 62.189 | 61.38
71 | 99250110 | 直流弧焊机 | 容量 32kV·A | 台班 | 0.777 | 76.259 | 59.23
72 | 99250150 | 对焊机 | 容量75kVA | 台班 | 0.466 | 92.742 | 43.23
73 | 99250560 | 电焊机 |  | 台班 | 3.376 | 60.84 | 205.37
74 | 99310030 | 洒水车 | 罐容量4000L | 台班 | 14.591 | 581.901 | 8490.5
75 | 99330060 | 风动凿岩机 | 手持式 | 台班 |  | 11.151
76 | 99370001 | 高架车 | 9m | 台班 | 3.445 | 294.15 | 1013.41
77 | 99370010 | 高架车 | 11m | 台班 | 3.233 | 307.69 | 994.76
78 | 99430170 | 电动空气压缩机 | 排气量0.6m3/min | 台班 | 2.984 | 32.681 | 97.53
79 | 99430260 | 内燃空气压缩机 | 排气量3m3/min | 台班 |  | 253.292
80 | 99440010 | 电动单级离心清水泵 | 出口直径Φ100 | 台班 | 0.027 | 29.133 | 0.79
81 | 99440460 | 试压泵 | 压力3MPa | 台班 | 0.027 | 15.573 | 0.42
82 | 99440500 | 试压泵 | 压力25MPa | 台班 | 2.073 | 19.793 | 41.02
83 | 99450540 | 其他机械费 |  | % | 6.101 | 1 | 6.1
84 | 99450780 | 电焊条恒温箱 |  | 台班 | 0.257 | 52.27 | 13.41
85 | 99450790 | 电焊条烘干箱 | 容积450×350×450 | 台班 | 0.251 | 15.3 | 3.85
86 | 99450810 | 电焊条烘干箱 | 容积600×500×750 | 台班 | 0.355 | 23.794 | 8.45

## 承包人提供的主要材料和设备清单(招标)
承包人提供的主要材料和设备清单
(招标阶段)
工程名称：泰宁县老汽车站周边基础设施提升改造工程 |  |  |  | 标段： |  |  | 第1页 共1页
序号 | 名称、规格、型号 | 单位 | 数量 | 基准单价 （元） | 风险承包幅度(%) | 招标控制价(或施工图预算)中的单价 (元) | 金额 （元） | 比例 （%）
累计比例： | [7 empty] | 0