## 封2招标控制价
泰宁县城西居家社区养老服务网络建设项目工程
招 标 控 制 价
招标控制价(小写): |  |  | 19553507元 | 其中：甲供材料费
(大写): | 壹仟玖佰伍拾伍万叁仟伍佰零柒圆整 |  |  | 其中：甲供材料费
招 标 人: |  |  |  | 造价咨询人:
(盖单位公章) |  |  |  | (盖单位公章)
法定代表人 或其授权人: |  |  |  | 法定代表人 或其授权人:
(签字或盖章) |  |  |  | (签字或盖章)
编 制 人: |  |  |  | 审 核 人:
(签字) |  |  |  | (签字、加盖执业印章)
编 制 时 间: |  | 2025年03月25日 |  | 审 核 时 间:

## 表2工程项目造价汇总表
工程项目造价汇总表
工程名称:泰宁县城西居家社区养老服务网络建设项目 |  |  | 第1页 共1页
序号 | 单项工程名称 | 金额(元) | 其中
|  |  | 安全文明施工费(元) | 人工费 （元）
1 | 单体建筑 | 14556388 | 487806 | 4084763
2 | 单体安装 | 4997119 | 133624 | 882763
合 计 |  | 19553507 | 621430 | 4967526

## 表3单项工程造价汇总表
单项工程造价汇总表
工程名称：泰宁县城西居家社区养老服务网络建设项目 单体建筑 |  |  | 第1页 共2页
序号 | 单位工程名称 | 金额(元) | 其中
|  |  | 安全文明施工费(元) | 人工费 （元）
1 | 房屋建筑与装饰工程 | 14464388 | 487806 | 4084763
2 | 暂估价 | 92000
合 计 |  | 14556388 | 487806 | 4084763
单项工程造价汇总表
工程名称：泰宁县城西居家社区养老服务网络建设项目 单体安装 |  |  | 第2页 共2页
序号 | 单位工程名称 | 金额(元) | 其中
|  |  | 安全文明施工费(元) | 人工费 （元）
1 | 电梯工程 | 348691
2 | 抗震支架 | 41340 | 1350 | 9185
3 | 地下室(安装) | 884883 | 18915 | 90234
4 | 上部安装工程 | 3722205 | 113359 | 783344
合 计 |  | 4997119 | 133624 | 882763

## 表4单位工程造价汇总表
单位工程造价汇总表
工程名称：泰宁县城西居家社区养老服务网络建设项目 单体建筑 房屋建筑与装饰工程 |  | 第1页 共6页
序号 | 汇 总 内 容 | 金 额(元)
1 | 分部分项工程费 | 10621508
1.1 | 土方工程 | 154134
1.2 | 砌筑工程 | 834448
1.3 | 混凝土工程 | 1527960
1.4 | 钢筋工程 | 1803144
1.5 | 屋面工程 | 383097
1.6 | 金属构件工程 | 67224
1.7 | 地下室防水 | 208295
1.8 | 防水工程 | 371714
1.9 | 外墙面保温 | 447100
1.10 | 楼地面工程 | 872313
1.11 | 内墙柱面工程 | 961441
1.12 | 外墙面工程 | 762553
1.13 | 天棚工程 | 559018
1.14 | 门窗工程 | 1151229
1.15 | 其他装饰工程 | 517838
2 | 措施项目费 | 3168289
2.1 | 总价措施项目费 | 534199
2.1.1 | 安全文明施工费 | 487806
2.1.2 | 其他总价措施费 | 46393
2.2 | 单价措施项目费 | 2634090
3 | 其他项目费 | 674591
3.1 | 暂列金额 | 674591
3.2 | 专业工程暂估价
3.3 | 总承包服务费
合 计=1+2+3 |  | 14464388
单位工程造价汇总表
工程名称：泰宁县城西居家社区养老服务网络建设项目 单体建筑 暂估价 |  | 第2页 共6页
序号 | 汇 总 内 容 | 金 额(元)
1 | 分部分项工程费
1.1 | 暂估价
2 | 措施项目费
2.1 | 总价措施项目费
2.1.1 | 安全文明施工费
2.1.2 | 其他总价措施费
2.2 | 单价措施项目费
3 | 其他项目费 | 92000
3.1 | 暂列金额
3.2 | 专业工程暂估价 | 92000
3.3 | 总承包服务费
合 计=1+2+3 |  | 92000
单位工程造价汇总表
工程名称：泰宁县城西居家社区养老服务网络建设项目 单体安装 电梯工程 |  | 第3页 共6页
序号 | 汇 总 内 容 | 金 额(元)
1 | 分部分项工程费 | 347257
1.1 | 电梯工程 | 347257
2 | 措施项目费
2.1 | 总价措施项目费
2.1.1 | 安全文明施工费
2.1.2 | 其他总价措施费
2.2 | 单价措施项目费
3 | 其他项目费 | 1434
3.1 | 暂列金额 | 1434
3.2 | 专业工程暂估价
3.3 | 总承包服务费
合 计=1+2+3 |  | 348691
单位工程造价汇总表
工程名称：泰宁县城西居家社区养老服务网络建设项目 单体安装 抗震支架 |  | 第4页 共6页
序号 | 汇 总 内 容 | 金 额(元)
1 | 分部分项工程费 | 37818
1.1 | 电气工程 | 15921
1.2 | 水卫工程 | 18467
1.3 | 通风工程 | 3430
2 | 措施项目费 | 1788
2.1 | 总价措施项目费 | 1487
2.1.1 | 安全文明施工费 | 1350
2.1.2 | 其他总价措施费 | 137
2.2 | 单价措施项目费 | 301
3 | 其他项目费 | 1734
3.1 | 暂列金额 | 1734
3.2 | 专业工程暂估价
3.3 | 总承包服务费
合 计=1+2+3 |  | 41340
单位工程造价汇总表
工程名称：泰宁县城西居家社区养老服务网络建设项目 单体安装 地下室(安装) |  | 第5页 共6页
序号 | 汇 总 内 容 | 金 额(元)
1 | 分部分项工程费 | 830066
1.1 | 配电箱安装工程 | 67612
1.2 | 母线槽、电缆与桥架工程 | 115211
1.3 | 配管配线工程 | 17251
1.4 | 电气照明器具工程(含灯具与开关插座) | 1384
1.5 | 应急照明系统 | 8891
1.6 | 火灾自动报警系统 | 22145
1.7 | 防火门监控系统 | 1436
1.8 | 漏电火灾监控系统 | 1082
1.9 | 消防设备电源监控系统 | 4261
1.10 | 安防监控系统 | 4323
1.11 | 泵房工程 | 314414
1.12 | 生活泵房 | 207198
1.13 | 压力排水系统 | 49288
1.14 | 地下室送排风系统 | 15570
2 | 措施项目费 | 27776
2.1 | 总价措施项目费 | 20713
2.1.1 | 安全文明施工费 | 18915
2.1.2 | 其他总价措施费 | 1798
2.2 | 单价措施项目费 | 7063
3 | 其他项目费 | 27041
3.1 | 暂列金额 | 27041
3.2 | 专业工程暂估价
3.3 | 总承包服务费
合 计=1+2+3 |  | 884883
单位工程造价汇总表
工程名称：泰宁县城西居家社区养老服务网络建设项目 单体安装 上部安装工程 |  | 第6页 共6页
序号 | 汇 总 内 容 | 金 额(元)
1 | 分部分项工程费 | 3398729
1.1 | 配电箱安装工程 | 365837
1.2 | 母线槽、电缆与桥架工程 | 409016
1.3 | 配管配线工程 | 369435
1.4 | 电气照明器具工程(含灯具与开关插座) | 160663
1.5 | 防雷接地工程 | 54112
1.6 | 应急照明监控系统 | 150851
1.7 | 火灾自动报警系统 | 217134
1.8 | 防火门监控系统 | 19875
1.9 | 漏电火灾监控系统 | 12032
1.10 | 消防设备电源监控系统 | 18001
1.11 | 可燃气体系统 | 9297
1.12 | 电视系统 | 72936
1.13 | 综合布线系统 | 129516
1.14 | 护理呼叫系统 | 22192
1.15 | 安防监控系统 | 52226
1.16 | 消控室设备 | 77647
1.17 | 喷淋、喷雾系统 | 274912
1.18 | 消防栓系统 | 200562
1.19 | 给水系统 | 221556
1.20 | 排水系统 | 159659
1.21 | 雨水系统 | 34456
1.22 | 冷凝系统 | 8745
1.23 | 卫生洁具 | 130589
1.24 | 地上送排风系统 | 114501
1.25 | 电梯五方通话 | 2417
1.26 | 远传水表系统 | 1824
1.27 | 能耗监控系统 | 67002
1.28 | 七氟丙烷无管网灭火系统 | 27823
1.29 | 气体灭火装置 | 13913
2 | 措施项目费 | 167845
2.1 | 总价措施项目费 | 124153
2.1.1 | 安全文明施工费 | 113359
2.1.2 | 其他总价措施费 | 10794
2.2 | 单价措施项目费 | 43692
3 | 其他项目费 | 155631
3.1 | 暂列金额 | 155631
3.2 | 专业工程暂估价
3.3 | 总承包服务费
合 计=1+2+3 |  | 3722205

## 表5分部分项工程量清单与计价表
分部分项工程量清单与计价表
工程名称：泰宁县城西居家社区养老服务网络建设项目 | [6 empty] | 第1页 共107页
序号 | 项目编码 | 项目名称 | 项目特征描述 | 计量单位 | 工程量 | 金 额(元)
[6 empty] | 综合单价 |  | 合价
单体建筑 | [8 empty] | 单项工程(17房屋建筑与装饰)
房屋建筑与装饰工程 | [8 empty] | 单位工程(17房屋建筑与装饰)
土方工程 | [8 empty] | 分项工程(17房屋建筑与装饰)
1 | 010101001001 | 平整场地 | (1)土壤类别:三类土 | m2 | 1012.15 | 1.48 |  | 1497.98 | 清单
2 | 010101002001 | 挖一般土方 | (1)土壤类别:三类土 (2)挖土深度:8m以内 | m3 | 1855.995 | 7.93 |  | 14718.04 | 清单
3 | 010101002002 | 挖一般土方 | (1)土壤类别:四类土 (2)挖土深度:8m以内 (3)卵石 | m3 | 1855.995 | 10.17 |  | 18875.47 | 清单
4 | 010101004001 | 挖基坑土方 | (1)土壤类别:三类土 (2)挖土深度:2m以内 | m3 | 2014.439 | 7.32 |  | 14745.69 | 清单
5 | 010101003001 | 挖沟槽土方 | (1)土壤类别:三类土 (2)挖土深度:2m以内 | m3 | 311.887 | 7.27 |  | 2267.42 | 清单
6 | 010103001001 | 回填方 | (1)密实度要求:按设计及规范要求 (2)填方材料品种:三类土 (3)填方粒径要求:按设计及规范要求 (4)填方来源、运距:原土回填 (5)不计场地运输费 | m3 | 2928.944 | 9.78 |  | 28645.07 | 清单
7 | 010103001002 | 回填方 | (1)密实度要求:按设计及规范要求 (2)填方材料品种:三类土 (3)填方粒径要求:按设计及规范要求 (4)填方来源、运距: | m3 | 125.906 | 7.48 |  | 941.78 | 清单
8 | 010103002001 | 余方弃置 | (1)废弃料品种:四类土 (2)运距:10km | m3 | 2119.556 | 25.96 |  | 55023.67 | 清单
9 | 010103002002 | 余方弃置 | (1)废弃料品种:三类土 (2)运距:10km | m3 | 670.999 | 25.96 |  | 17419.13 | 清单
砌筑工程 | [8 empty] | 分项工程(17房屋建筑与装饰)
10 | 010401004001 | 多孔砖墙 | (1)砖品种、规格、强度等级:190x190x90 (2)墙体类型、砌筑高度:多孔砖墙MU15 (3)砂浆强度等级、配合比:M7.5 | m3 | 1046.583 | 644.59 |  | 674616.94 | 清单
11 | 010401004002 | 多孔砖墙 | (1)砖品种、规格、强度等级:190x190x90 (2)墙体类型、砌筑高度:多孔砖墙MU15 (3)砂浆强度等级、配合比:M7.5 | m3 | 9.353 | 676.52 |  | 6327.49 | 清单
12 | 010401003001 | 实心砖墙 | (1)190x190x90 (2)墙体类型、砌筑高度:2.00h防火隔墙 (3)砂浆强度等级、配合比:M7.5 | m3 | 39.474 | 589.62 |  | 23274.66 | 清单
分部分项工程量清单与计价表
工程名称：泰宁县城西居家社区养老服务网络建设项目 | [6 empty] | 第2页 共107页
序号 | 项目编码 | 项目名称 | 项目特征描述 | 计量单位 | 工程量 | 金 额(元)
[6 empty] | 综合单价 |  | 合价
(4)防火隔墙
13 | 010401003002 | 实心砖墙 | (1)190x190x90 (2)墙体类型、砌筑高度:3.00h防火隔墙 (3)砂浆强度等级、配合比:M7.5 (4)防火隔墙 | m3 | 5.268 | 589.62 |  | 3106.12 | 清单
14 | 010401003003 | 耐火砖 | (1)粘土质耐火砖 (2)墙体类型、砌筑高度:2.00h防火隔墙 (3)砂浆强度等级、配合比:M7.5 (4)耐火砖 | m3 | 21.963 | 1643.23 |  | 36090.26 | 清单
15 | 010405001001 | 砌筑超高增加费 | (1)超高高度:6米以内 | m3 | 110.298 | 17.24 |  | 1901.54 | 清单
16 | 010607005001 | 砌块墙钢丝网加固 | (1)材料品种、规格:钢丝网 (2)加固方式:楼梯间、走廊等公共人流通道墙面粉刷层内满铺一道钢丝网 | m2 | 2851.449 | 16.32 |  | 46535.65 | 清单
17 | 010607005002 | 砌块墙钢丝网加固 | (1)材料品种、规格:钢丝网，丝径>1mm,网眼10x10 (2)加固方式:外墙砌体与梁柱交界处细目铁丝网伸入梁柱100 | m2 | 1014.442 | 16.32 |  | 16555.69 | 清单
18 | 010607005003 | 砌块墙钢丝网加固 | (1)材料品种、规格:钢丝网，宽200mm (2)加固方式:内墙在不同材料交接处,压入耐碱玻纤网格布 | m2 | 2076.502 | 12.54 |  | 26039.34 | 清单
混凝土工程 | [8 empty] | 分项工程(17房屋建筑与装饰)
19 | 010501001001 | ★垫层 | (1)混凝土种类（商品混凝土、现场拌制，泵送、非泵送）:泵送商品混凝土 (2)混凝土强度等级:C15 | m3 | 111.146 | 490.63 |  | 54531.56 | 清单
20 | 010501001002 | ★垫层 | (1)混凝土种类（商品混凝土、现场拌制，泵送、非泵送）:泵送商品混凝土 (2)混凝土强度等级:C20 (3)满堂基础底部 | m3 | 19.463 | 550.7 |  | 10718.27 | 清单
21 | 010501003001 | ★独立基础 | (1)混凝土种类（商品混凝土、现场拌制，泵送、非泵送）:泵送商品混凝土 (2)混凝土强度等级:C30 | m3 | 256.581 | 569.76 |  | 146189.59 | 清单
22 | 010501003002 | ★独立基础 | (1)混凝土种类（商品混凝土、现场拌制，泵送、非泵送）:泵送商品混凝土 | m3 | 3.338 | 569.76 |  | 1901.86 | 清单
分部分项工程量清单与计价表
工程名称：泰宁县城西居家社区养老服务网络建设项目 | [6 empty] | 第3页 共107页
序号 | 项目编码 | 项目名称 | 项目特征描述 | 计量单位 | 工程量 | 金 额(元)
[6 empty] | 综合单价 |  | 合价
(2)混凝土强度等级:C30 (3)电梯基坑底板
23 | 010501004001 | ★满堂基础 | (1)混凝土种类（商品混凝土、现场拌制，泵送、非泵送）:泵送商品混凝土 (2)混凝土强度等级:C30P8 | m3 | 307.264 | 604.15 |  | 185633.55 | 清单
24 | 010503001001 | ★基础梁 | (1)混凝土种类（商品混凝土、现场拌制，泵送、非泵送）:泵送商品混凝土 (2)混凝土强度等级:C30 | m3 | 48.96 | 575.53 |  | 28177.95 | 清单
25 | 010502001001 | ★矩形柱 | (1)混凝土种类（商品混凝土、现场拌制，泵送、非泵送）:泵送商品混凝土 (2)混凝土强度等级:C35 | m3 | 82.629 | 606.53 |  | 50116.97 | 清单
26 | 010502001002 | ★矩形柱 | (1)混凝土种类（商品混凝土、现场拌制，泵送、非泵送）:泵送商品混凝土 (2)混凝土强度等级:C30 | m3 | 122.992 | 588.73 |  | 72409.08 | 清单
27 | 010504001001 | ★直形墙 | (1)混凝土种类（商品混凝土、现场拌制，泵送、非泵送）:泵送商品混凝土 (2)混凝土强度等级:C35P8 | m3 | 184.033 | 636.79 |  | 117190.37 | 清单
28 | 010504001002 | ★直形墙 | (1)混凝土种类（商品混凝土、现场拌制，泵送、非泵送）:泵送商品混凝土 (2)混凝土强度等级:C35 | m3 | 25.165 | 598.16 |  | 15052.7 | 清单
29 | 010504001003 | ★直形墙 | (1)混凝土种类（商品混凝土、现场拌制，泵送、非泵送）:泵送商品混凝土 (2)混凝土强度等级:C30 | m3 | 46.468 | 580.37 |  | 26968.63 | 清单
30 | 010503002001 | ★矩形梁 | (1)混凝土种类（商品混凝土、现场拌制，泵送、非泵送）:泵送商品混凝土 (2)混凝土强度等级:C30 | m3 | 17.954 | 580.22 |  | 10417.27 | 清单
31 | 010505001001 | ★有梁板 | (1)混凝土种类（商品混凝土、现场拌制，泵送、非泵送）:泵送商品混凝土 (2)混凝土强度等级:C308 | m3 | 75.23 | 609.4 |  | 45845.16 | 清单
分部分项工程量清单与计价表
工程名称：泰宁县城西居家社区养老服务网络建设项目 | [6 empty] | 第4页 共107页
序号 | 项目编码 | 项目名称 | 项目特征描述 | 计量单位 | 工程量 | 金 额(元)
[6 empty] | 综合单价 |  | 合价
(3)地下室顶板
32 | 010505001002 | ★有梁板 | (1)混凝土种类（商品混凝土、现场拌制，泵送、非泵送）:泵送商品混凝土 (2)混凝土强度等级:C30P6 (3)平屋面板 | m3 | 84.466 | 598.39 |  | 50543.61 | 清单
33 | 010505001003 | ★有梁板 | (1)混凝土种类（商品混凝土、现场拌制，泵送、非泵送）:泵送商品混凝土 (2)混凝土强度等级:C30P6 (3)坡屋面板11.5° | m3 | 151.412 | 612.8 |  | 92785.27 | 清单
34 | 010505001004 | ★有梁板 | (1)混凝土种类（商品混凝土、现场拌制，泵送、非泵送）:泵送商品混凝土 (2)混凝土强度等级:C30 | m3 | 648.286 | 573.92 |  | 372064.3 | 清单
35 | 010505001005 | ★有梁板 | (1)混凝土种类（商品混凝土、现场拌制，泵送、非泵送）:泵送商品混凝土 (2)混凝土强度等级:C35 (3)高强节点 | m3 | 15.504 | 591.71 |  | 9173.87 | 清单
36 | 010502002001 | 构造柱 | (1)混凝土种类（商品混凝土、现场拌制，泵送、非泵送）:非泵送商品混凝土 (2)混凝土强度等级:C25 | m3 | 87.151 | 767.23 |  | 66864.86 | 清单
37 | 010503005001 | 过梁 | (1)混凝土种类（商品混凝土、现场拌制，泵送、非泵送）:非泵送商品混凝土 (2)混凝土强度等级:C25 | m3 | 26.452 | 776.15 |  | 20530.72 | 清单
38 | 010507005001 | 压顶 | (1)混凝土种类（商品混凝土、现场拌制，泵送、非泵送）:非泵送商品混凝土 (2)混凝土强度等级:C25 | m3 | 29.645 | 730.42 |  | 21653.3 | 清单
39 | 010505003001 | 平板 | (1)混凝土种类（商品混凝土、现场拌制，泵送、非泵送）:非泵送商品混凝土 (2)混凝土强度等级:C25 (3)空调板 | m3 | 1.985 | 550.36 |  | 1092.46 | 清单
40 | 010503004001 | 圈梁 | (1)混凝土种类（商品混凝土、现场拌制，泵送、非泵送）:非泵送商品混凝土 | m3 | 92.323 | 750.52 |  | 69290.26 | 清单
分部分项工程量清单与计价表
工程名称：泰宁县城西居家社区养老服务网络建设项目 | [6 empty] | 第5页 共107页
序号 | 项目编码 | 项目名称 | 项目特征描述 | 计量单位 | 工程量 | 金 额(元)
[6 empty] | 综合单价 |  | 合价
(2)混凝土强度等级:C20
41 | 010503004002 | 圈梁 | (1)混凝土种类（商品混凝土、现场拌制，泵送、非泵送）:非泵送商品混凝土 (2)混凝土强度等级:C25 | m3 | 34.21 | 770.09 |  | 26344.78 | 清单
42 | 010505008001 | 雨篷、悬挑板、阳台板 | (1)混凝土种类（商品混凝土、现场拌制，泵送、非泵送）:、非泵送商品混凝土 (2)混凝土强度等级:C25 | m3 | 3.011 | 658.02 |  | 1981.3 | 清单
43 | 010505006001 | 栏板 | (1)混凝土种类（商品混凝土、现场拌制，泵送、非泵送）:拌泵商品混凝土 (2)混凝土强度等级:C25 | m3 | 14.65 | 615.46 |  | 9016.49 | 清单
44 | 010506001001 | ★直形楼梯 | (1)混凝土种类（商品混凝土、现场拌制，泵送、非泵送）:泵送商品混凝土 (2)混凝土强度等级:C35 (3)楼梯类型（板式、梁式）:板式 (4)梯板厚度（不含梯阶）:120mm (5)三跑楼梯 | m2 | 25.912 | 128.31 |  | 3324.77 | 清单
45 | 010506001002 | ★直形楼梯 | (1)混凝土种类（商品混凝土、现场拌制，泵送、非泵送）:泵送商品混凝土 (2)混凝土强度等级:C30 (3)楼梯类型（板式、梁式）:板式 (4)梯板厚度（不含梯阶）:190mm (5)三跑楼梯 | m2 | 5.104 | 198 |  | 1010.59 | 清单
46 | 010506001003 | ★直形楼梯 | (1)混凝土种类（商品混凝土、现场拌制，泵送、非泵送）:泵送商品混凝土 (2)混凝土强度等级:C30 (3)楼梯类型（板式、梁式）:板式 (4)梯板厚度（不含梯阶）:170mm (5)三跑楼梯 | m2 | 16.936 | 177.15 |  | 3000.21 | 清单
47 | 010506001004 | ★直形楼梯 | (1)混凝土种类（商品混凝土、现场拌制，泵送、非泵送）:泵送商品混凝土 (2)混凝土强度等级:C | m2 | 5.104 | 145.9 |  | 744.67 | 清单
分部分项工程量清单与计价表
工程名称：泰宁县城西居家社区养老服务网络建设项目 | [6 empty] | 第6页 共107页
序号 | 项目编码 | 项目名称 | 项目特征描述 | 计量单位 | 工程量 | 金 额(元)
[6 empty] | 综合单价 |  | 合价
30 (3)楼梯类型（板式、梁式）:板式 (4)梯板厚度（不含梯阶）:140mm (5)三跑楼梯
48 | 010506001005 | ★直形楼梯 | (1)混凝土种类（商品混凝土、现场拌制，泵送、非泵送）:泵送商品混凝土 (2)混凝土强度等级:C30 (3)楼梯类型（板式、梁式）:板式 (4)梯板厚度（不含梯阶）:170mm | m2 | 33.118 | 196.83 |  | 6518.62 | 清单
49 | 010506001006 | ★直形楼梯 | (1)混凝土种类（商品混凝土、现场拌制，泵送、非泵送）:泵送商品混凝土 (2)混凝土强度等级:C30 (3)楼梯类型（板式、梁式）:板式 (4)梯板厚度（不含梯阶）:100mm | m2 | 16.559 | 115.78 |  | 1917.2 | 清单
50 | 010506001007 | ★直形楼梯 | (1)混凝土种类（商品混凝土、现场拌制，泵送、非泵送）:泵送商品混凝土 (2)混凝土强度等级:C30 (3)楼梯类型（板式、梁式）:板式 (4)梯板厚度（不含梯阶）:220mm | m2 | 19.432 | 254.73 |  | 4949.91 | 清单
钢筋工程 | [8 empty] | 分项工程(17房屋建筑与装饰)
51 | 010515001001 | ★现浇构件钢筋 | (1)钢筋种类、规格:HRB300Φ6 | t | 9.417 | 5978.7 |  | 56301.42 | 清单
52 | 010515001002 | ★现浇构件钢筋 | (1)钢筋种类、规格:HRB400EΦ6 | t | 8.685 | 5874.1 |  | 51016.56 | 清单
53 | 010515001003 | ★现浇构件钢筋 | (1)钢筋种类、规格:HRB400EΦ8 | t | 65.064 | 5580.85 |  | 363112.42 | 清单
54 | 010515001004 | ★现浇构件钢筋 | (1)钢筋种类、规格:HRB400EΦ10 | t | 18.263 | 5579.6 |  | 101900.23 | 清单
55 | 010515001005 | ★现浇构件钢筋 | (1)钢筋种类、规格:HRB400Φ12 | t | 29.966 | 5409.13 |  | 162089.99 | 清单
56 | 010515001006 | ★现浇构件钢筋 | (1)钢筋种类、规格:HRB400EΦ14 | t | 10.453 | 5292.77 |  | 55325.32 | 清单
57 | 010515001007 | ★现浇构件钢筋 | (1)钢筋种类、规格:HRB400EΦ16 | t | 35.266 | 5221.95 |  | 184157.29 | 清单
58 | 010515001008 | ★现浇构件钢筋 | (1)钢筋种类、规格:HRB400EΦ18 | t | 35.488 | 5223.21 |  | 185361.28 | 清单
59 | 010515001009 | ★现浇构件钢筋 | (1)钢筋种类、规格:HRB400EΦ20 | t | 48.765 | 4942.29 |  | 241010.77 | 清单
分部分项工程量清单与计价表
工程名称：泰宁县城西居家社区养老服务网络建设项目 | [6 empty] | 第7页 共107页
序号 | 项目编码 | 项目名称 | 项目特征描述 | 计量单位 | 工程量 | 金 额(元)
[6 empty] | 综合单价 |  | 合价
60 | 010515001010 | ★现浇构件钢筋 | (1)钢筋种类、规格:HRB400EΦ22 | t | 34.078 | 4939.76 |  | 168337.14 | 清单
61 | 010515001011 | ★现浇构件钢筋 | (1)钢筋种类、规格:HRB400EΦ25 | t | 17.034 | 4939.76 |  | 84143.87 | 清单
|  | 斜屋面 | [6 empty] | 清单
62 | 010515001012 | ★现浇构件钢筋 | (1)钢筋种类、规格:HRB400EΦ6 | t | 0.653 | 6116.58 |  | 3994.13 | 清单
63 | 010515001013 | ★现浇构件钢筋 | (1)钢筋种类、规格:HRB400EΦ8 | t | 9.078 | 5823.35 |  | 52864.37 | 清单
64 | 010515001014 | ★现浇构件钢筋 | (1)钢筋种类、规格:HRB400EΦ10 | t | 1.177 | 5822.08 |  | 6852.59 | 清单
65 | 010515001015 | ★现浇构件钢筋 | (1)钢筋种类、规格:HRB400Φ12 | t | 0.069 | 5601.87 |  | 386.53 | 清单
66 | 010515001016 | ★现浇构件钢筋 | (1)钢筋种类、规格:HRB400EΦ14 | t | 0.103 | 5485.5 |  | 565.01 | 清单
67 | 010515001017 | ★现浇构件钢筋 | (1)钢筋种类、规格:HRB400EΦ16 | t | 1.949 | 5414.69 |  | 10553.23 | 清单
68 | 010515001018 | ★现浇构件钢筋 | (1)钢筋种类、规格:HRB400EΦ18 | t | 2.827 | 5415.96 |  | 15310.92 | 清单
69 | 010515001019 | ★现浇构件钢筋 | (1)钢筋种类、规格:HRB400EΦ20 | t | 3.126 | 5085.3 |  | 15896.65 | 清单
70 | 010515001020 | ★现浇构件钢筋 | (1)钢筋种类、规格:HRB400EΦ22 | t | 1.546 | 5082.77 |  | 7857.96 | 清单
71 | 010515001021 | ★现浇构件钢筋 | (1)钢筋种类、规格:HRB400EΦ25 | t | 0.239 | 5082.77 |  | 1214.78 | 清单
72 | 010516006001 | 电渣压力焊接 | (1)规格:电渣压力焊接φ≤18 | 个 | 3527 | 5.44 |  | 19186.88 | 清单
73 | 010516006002 | 电渣压力焊接 | (1)规格:电渣压力焊接φ≤32 | 个 | 763 | 6.52 |  | 4974.76 | 清单
74 | 010516003001 | 钢筋直螺纹连接 | (1)连接方式:钢筋直螺纹连接 (2)螺纹套筒种类:钢筋直螺纹连接 φ22 | 个 | 437 | 15.39 |  | 6725.43 | 清单
75 | 010516003002 | 钢筋直螺纹连接 | (1)连接方式:钢筋直螺纹连接 (2)螺纹套筒种类:钢筋直螺纹连接 φ25 | 个 | 252 | 15.89 |  | 4004.28 | 清单
屋面工程 | [8 empty] | 分项工程(17房屋建筑与装饰)
|  | 瓦屋面 | [6 empty] | 清单
76 | 010901001001 | 瓦屋面 | (1)瓦品种、规格:沥青波形瓦 (2)用专用混凝土结构钉固定于细石混凝土垫层上 (3)正脊09J202-1 1/P10 | m2 | 606.32 | 149.97 |  | 90929.81 | 清单
77 | 011101006001 | 平面砂浆找平层 | (1)找平层厚度、砂浆配合比: 非泵送C20细石混凝土 40mm | m2 | 606.32 | 41.02 |  | 24871.25 | 清单
78 | 010515003001 | 钢筋网片 | (1)钢筋种类、规格:HPB300Φ4@150x150钢 | t | 0.797 | 8790.27 |  | 7005.85 | 清单
分部分项工程量清单与计价表
工程名称：泰宁县城西居家社区养老服务网络建设项目 | [6 empty] | 第8页 共107页
序号 | 项目编码 | 项目名称 | 项目特征描述 | 计量单位 | 工程量 | 金 额(元)
[6 empty] | 综合单价 |  | 合价
筋
79 | 010902001001 | 屋面卷材防水 | (1)卷材品种、规格、厚度:3.0厚 (2)防水层数:二层 (3)防水层做法:高聚物改性沥青防水卷材聚酯胎 | m2 | 612.56 | 65.38 |  | 40049.17 | 清单
80 | 011101006002 | 平面砂浆找平层 | (1)找平层厚度、砂浆配合比:1：3水泥砂浆 20mm | m2 | 606.32 | 28.24 |  | 17122.48 | 清单
81 | 011001001001 | 保温隔热屋面 | (1)保温隔热材料品种、规格、厚度:挤塑聚苯乙烯泡沫塑料(带表皮)80mm | m2 | 606.32 | 51.85 |  | 31437.69 | 清单
82 | 010902008001 | 屋面变形缝 | (1)嵌缝材料种类:密封膏嵌缝 | m | 202.107 | 16.04 |  | 3241.8 | 清单
|  | 女儿墙瓦屋面 | [6 empty] | 清单
83 | 010901001002 | 瓦屋面 | (1)瓦品种、规格:沥青波形瓦 (2)用专用混凝土结构钉固定于细石混凝土垫层上 | m2 | 92.876 | 149.97 |  | 13928.61 | 清单
84 | 011101006003 | 平面砂浆找平层 | (1)找平层厚度、砂浆配合比: 非泵送C20细石混凝土 40mm | m2 | 92.876 | 41.03 |  | 3810.7 | 清单
85 | 010515003002 | 钢筋网片 | (1)钢筋种类、规格:HPB300Φ4@150x150钢筋 | t | 0.122 | 8790.27 |  | 1072.41 | 清单
86 | 010902001002 | 屋面卷材防水 | (1)卷材品种、规格、厚度:3.0厚 (2)防水层数:一层 (3)防水层做法:高聚物改性沥青防水卷材聚酯胎 | m2 | 101.436 | 36.36 |  | 3688.21 | 清单
87 | 011101006004 | 平面砂浆找平层 | (1)找平层厚度、砂浆配合比:1：3水泥砂浆 20mm | m2 | 92.876 | 23.63 |  | 2194.66 | 清单
88 | 010902008002 | 屋面变形缝 | (1)嵌缝材料种类:密封膏嵌缝 | m | 30.959 | 16.04 |  | 496.58 | 清单
|  | 檐沟内侧 | [6 empty] | 清单
89 | 011101006005 | 平面砂浆找平层 | (1)找平层厚度、砂浆配合比:1：2.5水泥砂浆 20mm | m2 | 137.785 | 28.45 |  | 3919.98 | 清单
90 | 010902001003 | 屋面卷材防水 | (1)卷材品种、规格、厚度:3.0厚 (2)防水层数:二层 (3)防水层做法:高聚物改性沥青防水卷材聚酯胎 | m2 | 145.89 | 65.38 |  | 9538.29 | 清单
91 | 010902002001 | 屋面涂膜防水 | (1)防水膜品种:高聚物改性沥青防水涂料 (2)涂膜厚度、遍数:一层，2.0厚 | m2 | 145.89 | 25.56 |  | 3728.95 | 清单
分部分项工程量清单与计价表
工程名称：泰宁县城西居家社区养老服务网络建设项目 | [6 empty] | 第9页 共107页
序号 | 项目编码 | 项目名称 | 项目特征描述 | 计量单位 | 工程量 | 金 额(元)
[6 empty] | 综合单价 |  | 合价
92 | 011101006006 | 平面砂浆找平层 | (1)找平层厚度、砂浆配合比:1：3水泥砂浆 20mm | m2 | 56.735 | 23.63 |  | 1340.65 | 清单
|  | 上人保温平屋面 | [6 empty] | 清单
93 | 011102003001 | 块料楼地面 | (1)结合层厚度、砂浆配合比:20厚DS M20聚合物水泥砂浆（1：2.5粘结层） (2)面层材料品种、规格、颜色:10厚防滑楼顶砖(300*300） (3)嵌缝材料种类:防水砂浆勾缝 | m2 | 212.288 | 106.01 |  | 22504.65 | 清单
94 | 011101006007 | 平面砂浆找平层 | (1)找平层厚度、砂浆配合比:10厚低标号砂浆隔离层 | m2 | 212.288 | 13.67 |  | 2901.98 | 清单
95 | 010902001004 | 屋面卷材防水 | (1)卷材品种、规格、厚度:3.0厚 (2)防水层数:二层 (3)防水层做法:高聚物改性沥青防水卷材聚酯胎 | m2 | 238.446 | 65.38 |  | 15589.6 | 清单
96 | 010902002002 | 屋面涂膜防水 | (1)防水膜品种:高聚物改性沥青防水涂料 (2)涂膜厚度、遍数:一层，2.0厚 | m2 | 238.446 | 25.56 |  | 6094.68 | 清单
97 | 011101006008 | 平面砂浆找平层 | (1)找平层厚度、砂浆配合比:1：3水泥砂浆 20mm | m2 | 212.288 | 28.24 |  | 5995.01 | 清单
98 | 011001001002 | 保温隔热屋面 | (1)保温隔热材料品种、规格、厚度:挤塑聚苯乙烯泡沫塑料(带表皮)80mm | m2 | 212.288 | 51.85 |  | 11007.13 | 清单
99 | 010404001001 | 垫层 | (1)垫层材料种类、配合比、厚度:最薄处30厚LC5.0轻集料混凝土2%找坡层 | m3 | 14.223 | 322.08 |  | 4580.94 | 清单
|  | 不上人无保温平屋面 | [6 empty] | 清单
100 | 011101006009 | 平面砂浆找平层 | (1)找平层厚度、砂浆配合比: C20细石混凝土 40mm | m2 | 120.14 | 41.03 |  | 4929.34 | 清单
101 | 010515003003 | 钢筋网片 | (1)钢筋种类、规格:HPB300Φ4@150x150钢筋 | t | 0.158 | 8790.27 |  | 1388.86 | 清单
102 | 010902008003 | 屋面变形缝 | (1)嵌缝材料种类:密封膏嵌缝 | m | 40.047 | 16.04 |  | 642.35 | 清单
103 | 011101006010 | 平面砂浆找平层 | (1)找平层厚度、砂浆配合比:10厚低标号砂浆隔离层 | m2 | 120.14 | 13.67 |  | 1642.31 | 清单
104 | 010902001005 | 屋面卷材防水 | (1)卷材品种、规格、厚度:3.0厚 (2)防水层数:二层 (3)防水层做法:高聚物改性沥青防水卷材聚酯胎 | m2 | 136.93 | 65.38 |  | 8952.48 | 清单
分部分项工程量清单与计价表
工程名称：泰宁县城西居家社区养老服务网络建设项目 | [6 empty] | 第10页 共107页
序号 | 项目编码 | 项目名称 | 项目特征描述 | 计量单位 | 工程量 | 金 额(元)
[6 empty] | 综合单价 |  | 合价
105 | 010902002003 | 屋面涂膜防水 | (1)防水膜品种:高聚物改性沥青防水涂料 (2)涂膜厚度、遍数:一层，2.0厚 | m2 | 136.93 | 25.56 |  | 3499.93 | 清单
106 | 011101006011 | 平面砂浆找平层 | (1)找平层厚度、砂浆配合比:1：3水泥砂浆 20mm | m2 | 120.14 | 23.63 |  | 2838.91 | 清单
107 | 010404001002 | 垫层 | (1)垫层材料种类、配合比、厚度:最薄处30厚LC5.0轻集料混凝土2%找坡层 | m3 | 8.049 | 322.08 |  | 2592.42 | 清单
|  | 雨篷、外檐沟、空调板、屋面檐口挑檐板、风井顶板 | [6 empty] | 清单
108 | 011101006012 | 平面砂浆找平层 | (1)找平层厚度、砂浆配合比:1：2.5水泥砂浆 20mm | m2 | 91.44 | 24.46 |  | 2236.62 | 清单
109 | 011101006013 | 平面砂浆找平层 | (1)找平层厚度、砂浆配合比:10厚低标号砂浆隔离层 | m2 | 91.44 | 13.67 |  | 1249.98 | 清单
110 | 010902003001 | 屋面刚性防水 | (1)混凝土种类:5厚聚合物水泥防水砂浆 | m2 | 91.44 | 15.07 |  | 1378 | 清单
111 | 010902002004 | 屋面涂膜防水 | (1)防水膜品种:厚聚合物水泥防水涂料 (2)涂膜厚度、遍数:1.5厚 | m2 | 91.44 | 31.64 |  | 2893.16 | 清单
112 | 011101006014 | 平面砂浆找平层 | (1)找平层厚度、砂浆配合比:1：3水泥砂浆 20mm找坡层 | m2 | 48.64 | 23.63 |  | 1149.36 | 清单
113 | 010902008004 | 屋面变形缝 | (1)嵌缝材料种类:屋面立墙泛水20×2扁钢压条 密封胶封严 (2)12J201 2/A14 | m | 214.74 | 70.56 |  | 15152.05 | 清单
114 | 010902008005 | 屋面变形缝 | (1)嵌缝材料种类:防水层收口20×2扁钢压条 密封胶封严 (2)下檐口防水收头处理12J201 a/A12 | m | 162.1 | 33.93 |  | 5500.05 | 清单
金属构件工程 | [8 empty] | 分项工程(17房屋建筑与装饰)
115 | 011506003001 | 玻璃雨篷 | (1)玻璃雨篷固定方式:托架式 (2)龙骨材料种类、规格、中距:200*100*5镀锌钢管、400*200*10镀锌钢管,氟碳喷涂铝玻璃副框 Q1603 材质6063-T6 (3)玻璃材料品种、规格:8磨砂+1.52PVB+8白夹胶双钢化玻璃 | m2 | 49.368 | 865.14 |  | 42710.23 | 清单
116 | 011209001001 | 带骨架幕墙 | (1)骨架材料种类、规格、中距:100x60x4mm热镀锌钢方管 材质Q235B (2)面层材料品种、规 | m2 | 30.76 | 758.56 |  | 23333.31 | 清单
分部分项工程量清单与计价表
工程名称：泰宁县城西居家社区养老服务网络建设项目 | [6 empty] | 第11页 共107页
序号 | 项目编码 | 项目名称 | 项目特征描述 | 计量单位 | 工程量 | 金 额(元)
[6 empty] | 综合单价 |  | 合价
格、颜色:2.5mm厚氟碳喷涂铝单板 (3)面层固定方式:40x40x4mm热镀锌角钢 材质Q235B，24x20x3mm厚角铝 L=50mm @300mm C/C，100x63x6mm氟碳喷涂角钢 L=150mm (4)嵌缝、塞口材料种类:14x8mm厚硅硐结构胶
117 | 010902007001 | 屋面天沟、檐沟防水 | (1)材料品种、规格:1.5mm厚不锈钢板天沟 | m | 7.7 | 153.33 |  | 1180.64 | 清单
地下室防水 | [8 empty] | 分项工程(17房屋建筑与装饰)
|  | 外部防水 | [6 empty] | 清单
118 | 040402018001 | 施工缝 | (1)材料品种、规格:300*3mm钢板止水带 (2)按结构中钢板止水带计入 | m | 107.95 | 103.22 |  | 11142.6 | 清单
119 | 010904004001 | 楼（地）面变形缝 | (1)盖缝材料:伸缩缝、变形缝(木板盖板 平面) (2)10J301 1*41 | m | 62.8 | 22.91 |  | 1438.75 | 清单
|  | 地下室底板防水 | [6 empty] | 清单
120 | 010905001001 | 地下室底板、承台基础梁卷材防水 | (1)卷材品种、规格、厚度:1.5mm (2)防水层做法:自粘聚合物改性沥青防水卷材无胎 (3)反边高度:950mm | m2 | 91.44 | 31.32 |  | 2863.9 | 清单
121 | 010905001002 | 地下室底板、承台基础梁卷材防水 | (1)卷材品种、规格、厚度:3.0mm (2)防水层做法:SBS改性沥青防水卷材 | m2 | 529.243 | 39.37 |  | 20836.3 | 清单
122 | 010905001003 | 地下室底板、承台基础梁卷材防水 | (1)卷材品种、规格、厚度:4.0mm (2)防水层做法:SBS改性沥青防水卷材 | m2 | 529.243 | 76.03 |  | 40238.35 | 清单
123 | 011101006015 | 平面砂浆找平层 | (1)找平层厚度、砂浆配合比:10厚低标号砂浆隔离层 | m2 | 529.243 | 13.55 |  | 7171.24 | 清单
124 | 011101006016 | 平面砂浆找平层 | (1)找平层厚度、砂浆配合比:非泵送C20细石混凝土 50mm (2)随捣随抹 | m2 | 529.243 | 59.77 |  | 31632.85 | 清单
|  | 地下室侧墙防水 | [6 empty] | 清单
125 | 010903001001 | 墙面卷材防水 | (1)卷材品种、规格、厚度:3.0mm (2)防水层做法:SBS改性沥青防水卷材 | m2 | 381 | 37.21 |  | 14177.01 | 清单
126 | 010903001002 | 墙面卷材防水 | (1)卷材品种、规格、厚度:4.0mm (2)防水层做法:SBS改性沥青防水卷材 | m2 | 381 | 71.42 |  | 27211.02 | 清单
分部分项工程量清单与计价表
工程名称：泰宁县城西居家社区养老服务网络建设项目 | [6 empty] | 第12页 共107页
序号 | 项目编码 | 项目名称 | 项目特征描述 | 计量单位 | 工程量 | 金 额(元)
[6 empty] | 综合单价 |  | 合价
127 | 011001003001 | 保温隔热墙面 | (1)保温隔热部位:地下室外墙 (2)保温隔热方式:30mm挤塑型聚苯聚乙烯泡沫板 | m2 | 381 | 36.26 |  | 13815.06 | 清单
128 | 010903002001 | 墙面涂膜防水 | (1)防水膜品种:聚氨酯防水涂料 (2)涂膜厚度、遍数:1.5厚、一遍 (3)地下室外墙附加防水 | m2 | 38.1 | 30.37 |  | 1157.1 | 清单
|  | 地下室顶板防水 | [6 empty] | 清单
129 | 010904002001 | 楼（地）面涂膜防水 | (1)1.5厚水泥基聚合物防水涂料防水层 (2)室内覆土区域 | m2 | 248.246 | 31.64 |  | 7854.5 | 清单
130 | 010904001001 | 楼（地）面卷材防水 | (1)4.0mm (2)SBS改性沥青防水卷材 | m2 | 44.559 | 66.02 |  | 2941.79 | 清单
131 | 010904001002 | 楼（地）面卷材防水 | (1)3.0mm (2)SBS改性沥青防水卷材 | m2 | 44.559 | 34.39 |  | 1532.38 | 清单
132 | 011101006017 | 平面砂浆找平层 | (1)找平层厚度、砂浆配合比:10厚低标号砂浆隔离层 | m2 | 292.805 | 13.55 |  | 3967.51 | 清单
133 | 011101006018 | 平面砂浆找平层 | (1)找平层厚度、砂浆配合比:混凝土面随捣随抹 | m2 | 292.805 | 10.73 |  | 3141.8 | 清单
|  | 内部防水 | [6 empty] | 清单
134 | 010904002002 | 楼（地）面涂膜防水 | (1)防水膜品种:水泥基聚合物防水涂料防水层 (2)涂膜厚度、遍数:1.5厚、一遍 | m2 | 249.165 | 31.64 |  | 7883.58 | 清单
135 | 010904002003 | 楼（地）面涂膜防水 | (1)防水膜品种:聚氨酯防水涂料 (2)涂膜厚度、遍数:1.5厚、一遍 | m2 | 109.763 | 27.1 |  | 2974.58 | 清单
136 | 010903002002 | 墙面涂膜防水 | (1)防水膜品种:水泥基聚合物防水涂料防水层 (2)涂膜厚度、遍数:1.5厚、一遍 | m2 | 178.982 | 35.28 |  | 6314.48 | 清单
防水工程 | [8 empty] | 分项工程(17房屋建筑与装饰)
|  | 内部防水【厨房、卫生间、阳台】 | [6 empty] | 清单
137 | 010904002004 | 楼（地）面涂膜防水 | (1)防水膜品种:聚氨酯防水涂料 (2)涂膜厚度、遍数:1.5厚、一遍 | m2 | 1494.452 | 27.1 |  | 40499.65 | 清单
138 | 010904002005 | 楼（地）面涂膜防水 | (1)防水膜品种:水泥基聚合物防水涂料防水层 (2)涂膜厚度、遍数:1.5厚、一遍 | m2 | 1494.452 | 31.64 |  | 47284.46 | 清单
分部分项工程量清单与计价表
工程名称：泰宁县城西居家社区养老服务网络建设项目 | [6 empty] | 第13页 共107页
序号 | 项目编码 | 项目名称 | 项目特征描述 | 计量单位 | 工程量 | 金 额(元)
[6 empty] | 综合单价 |  | 合价
139 | 010903002003 | 墙面涂膜防水 | (1)防水膜品种:聚氨酯防水涂料 (2)涂膜厚度、遍数:1.5厚、一遍 | m2 | 345.251 | 30.37 |  | 10485.27 | 清单
140 | 010903002004 | 墙面涂膜防水 | (1)防水膜品种:水泥基聚合物防水涂料防水层 (2)涂膜厚度、遍数:1.5厚、一遍 | m2 | 2132.623 | 35.28 |  | 75238.94 | 清单
|  | 外墙防水 | [6 empty] | 清单
141 | 010903002005 | 墙面涂膜防水 | (1)防水膜品种:聚合物水泥防水涂料 (2)涂膜厚度、遍数:1.5厚、一遍 | m2 | 3936.548 | 35.28 |  | 138881.41 | 清单
142 | 010903003001 | 墙面砂浆防水（防潮） | (1)防水层做法:聚合物水泥防水砂浆 (2)砂浆厚度、配合比:5厚、一遍 | m2 | 3936.548 | 15.07 |  | 59323.78 | 清单
外墙面保温 | [8 empty] | 分项工程(17房屋建筑与装饰)
143 | 011001003002 | 保温隔热墙面 | (1)保温隔热部位:外墙内保温（含走廊墙体内外面部分） (2)保温隔热面层材料品种、规格、性能:无机轻集料保温砂浆 (3)保温隔热材料品种、规格及厚度:30mm | m2 | 3107.56 | 84.88 |  | 263769.69 | 清单
144 | 011001003003 | 保温隔热墙面 | (1)保温隔热部位:外墙外保温 (2)保温隔热面层材料品种、规格、性能:无机轻集料保温砂浆 (3)保温隔热材料品种、规格及厚度:30mm | m2 | 1489.4 | 123.09 |  | 183330.25 | 清单
楼地面工程 | [8 empty] | 分项工程(17房屋建筑与装饰)
|  | 8厚防滑面砖地面600x600 | [6 empty] | 清单
145 | 011101006019 | 平面砂浆找平层 | (1)20厚DSM20砂浆找平层 | m2 | 247.331 | 24.46 |  | 6049.72 | 清单
146 | 011102003002 | 块料楼地面 | (1)结合层厚度、砂浆配合比:5厚DTA砂浆结合层 (2)面层材料品种、规格、颜色:8厚防滑面砖地面600x600 (3)图集:23J909 地D22/3-52 (4)界面剂一道 | m2 | 247.331 | 109.93 |  | 27189.1 | 清单
147 | 010404001003 | 垫层 | (1)垫层材料种类、配合比、厚度:60厚LC7.5轻骨料混凝土垫层 | m3 | 0.808 | 358.99 |  | 290.06 | 清单
148 | 011106002001 | 块料楼梯面层 | (1)粘结层厚度、材料种类:5厚DTA砂浆结合层，20厚DS M20砂浆 (2)面层材料品种、规 | m2 | 122.165 | 185.42 |  | 22651.83 | 清单
分部分项工程量清单与计价表
工程名称：泰宁县城西居家社区养老服务网络建设项目 | [6 empty] | 第14页 共107页
序号 | 项目编码 | 项目名称 | 项目特征描述 | 计量单位 | 工程量 | 金 额(元)
[6 empty] | 综合单价 |  | 合价
格、颜色:8厚防滑面砖地面600x600（主材中自带防滑条） (3)防滑条材料种类、规格:缸砖防滑条 (4)图集:23J909 地D22/3-52 (5)界面剂一道
149 | 010501001003 | 垫层 | (1)混凝土种类（商品混凝土、现场拌制，泵送、非泵送）:非泵送商品混凝土 (2)混凝土强度等级:C20 (3)80厚 | m3 | 10.723 | 536.49 |  | 5752.78 | 清单
150 | 010404001004 | 垫层 | (1)垫层材料种类、配合比、厚度:150厚碎石垫层 | m3 | 20.105 | 211.98 |  | 4261.86 | 清单
|  | 8厚防滑面砖地面800x800 | [6 empty] | 清单
151 | 011101006020 | 平面砂浆找平层 | (1)20厚DSM砂浆找平层 | m2 | 3205.499 | 24.46 |  | 78406.51 | 清单
152 | 011102003003 | 块料楼地面 | (1)结合层厚度、砂浆配合比:5厚DTA砂浆结合层 (2)面层材料品种、规格、颜色:8厚防滑面砖地面800x800 (3)图集:23J909 地D22/3-52 (4)界面剂一道 | m2 | 3205.499 | 141.55 |  | 453738.38 | 清单
153 | 010501001004 | 垫层 | (1)混凝土种类（商品混凝土、现场拌制，泵送、非泵送）:非泵送商品混凝土 (2)混凝土强度等级:C20 (3)80厚 | m3 | 49.222 | 536.49 |  | 26407.11 | 清单
154 | 010404001005 | 垫层 | (1)垫层材料种类、配合比、厚度:150厚碎石垫层 | m3 | 92.291 | 211.98 |  | 19563.85 | 清单
|  | 8厚防滑面砖300x300 | [6 empty] | 清单
155 | 011101006021 | 平面砂浆找平层 | (1)20厚DSM砂浆找平层 | m2 | 662.244 | 24.46 |  | 16198.49 | 清单
156 | 011102003004 | 块料楼地面 | (1)结合层厚度、砂浆配合比:5厚DTA砂浆结合层 (2)面层材料品种、规格、颜色:8厚防滑面砖300x300 (3)图集:参23J909 楼D24/3-53 (4)界面剂一道 | m2 | 662.244 | 86.43 |  | 57237.75 | 清单
157 | 011101006022 | 平面砂浆找平层 | (1)找平层厚度、砂浆配合比:最薄处30厚非泵送C20细石混凝土1%找坡 | m2 | 662.244 | 38.99 |  | 25820.89 | 清单
分部分项工程量清单与计价表
工程名称：泰宁县城西居家社区养老服务网络建设项目 | [6 empty] | 第15页 共107页
序号 | 项目编码 | 项目名称 | 项目特征描述 | 计量单位 | 工程量 | 金 额(元)
[6 empty] | 综合单价 |  | 合价
158 | 010501001005 | 垫层 | (1)混凝土种类（商品混凝土、现场拌制，泵送、非泵送）:非泵送商品混凝土 (2)混凝土强度等级:C20 (3)80厚 | m3 | 2.892 | 536.49 |  | 1551.53 | 清单
159 | 010404001006 | 垫层 | (1)垫层材料种类、配合比、厚度:150厚碎石垫层 | m3 | 5.423 | 211.98 |  | 1149.57 | 清单
|  | 8厚灰色防滑面砖地面 | [6 empty] | 清单
160 | 011101006023 | 平面砂浆找平层 | (1)20厚DSM砂浆找平层 | m2 | 24.868 | 24.46 |  | 608.27 | 清单
161 | 011102003005 | 块料楼地面 | (1)结合层厚度、砂浆配合比:5厚DTA砂浆结合层 (2)面层材料品种、规格、颜色:8厚防滑面砖300x300 (3)图集:参23J909 楼D24 (4)界面剂一道 | m2 | 24.868 | 86.43 |  | 2149.34 | 清单
162 | 011101006024 | 平面砂浆找平层 | (1)找平层厚度、砂浆配合比:最薄处30厚非泵送C20细石混凝土1%找坡 | m2 | 24.868 | 38.99 |  | 969.6 | 清单
163 | 010501001006 | 垫层 | (1)混凝土种类（商品混凝土、现场拌制，泵送、非泵送）:非泵送商品混凝土 (2)混凝土强度等级:C20 (3)80厚 | m3 | 1.989 | 536.49 |  | 1067.08 | 清单
164 | 010404001007 | 垫层 | (1)垫层材料种类、配合比、厚度:150厚碎石垫层 | m3 | 3.73 | 211.98 |  | 790.69 | 清单
|  | 高防静电活动地板架空地面12J304 DF20/122 | [6 empty] | 清单
165 | 011104004001 | 防静电活动地板 | (1)面层材料品种、规格、颜色:150~250防静电活动地板（600x600白色防静电瓷砖） | m2 | 47.11 | 165.56 |  | 7799.53 | 清单
166 | 011101002001 | 现浇水磨石楼地面 | (1)面层厚度、水泥石子浆配合比:10厚1：2.5水磨石面层 (2)水泥浆一道 | m2 | 47.11 | 109.95 |  | 5179.74 | 清单
167 | 011101006025 | 平面砂浆找平层 | (1)找平层厚度、砂浆配合比:20厚1：3水泥砂浆 (2)水泥浆一道 | m2 | 47.11 | 23.63 |  | 1113.21 | 清单
168 | 010501001007 | 垫层 | (1)混凝土种类（商品混凝土、现场拌制，泵送、非泵送）:非泵送商品混凝土 (2)混凝土强度等级:C15 | m3 | 3.769 | 518.39 |  | 1953.81 | 清单
分部分项工程量清单与计价表
工程名称：泰宁县城西居家社区养老服务网络建设项目 | [6 empty] | 第16页 共107页
序号 | 项目编码 | 项目名称 | 项目特征描述 | 计量单位 | 工程量 | 金 额(元)
[6 empty] | 综合单价 |  | 合价
(3)80厚
169 | 010404001008 | 垫层 | (1)垫层材料种类、配合比、厚度:150厚碎石垫层 | m3 | 7.067 | 211.98 |  | 1498.06 | 清单
|  | 水泥砂浆饰面层12J304 DA2/8 | [6 empty] | 清单
170 | 011101001001 | 水泥砂浆楼地面 | (1)素水泥浆遍数:水泥浆一道 (2)面层厚度、砂浆配合比:20厚1：3水泥砂浆面层 | m2 | 36.414 | 29.07 |  | 1058.55 | 清单
171 | 010501001008 | 垫层 | (1)混凝土种类（商品混凝土、现场拌制，泵送、非泵送）:非泵送商品混凝土 (2)混凝土强度等级:C15 (3)80厚 | m3 | 0.265 | 518.42 |  | 137.38 | 清单
172 | 010404001009 | 垫层 | (1)垫层材料种类、配合比、厚度:150厚碎石垫层 | m3 | 0.497 | 211.98 |  | 105.35 | 清单
|  | 防油渗细石混凝土楼地面23J909 地N2/3-115 | [6 empty] | 清单
173 | 011101003001 | 细石混凝土楼地面 | (1)找平层厚度、砂浆配合比:20厚细石混凝土找平层 (2)面层厚度、混凝土强度等级:30厚C25防油细石混凝土，随打随抹光，表面密封固化剂 (3)界面剂一道 | m2 | 2.942 | 54.94 |  | 161.63 | 清单
174 | 010501001009 | 垫层 | (1)混凝土种类（商品混凝土、现场拌制，泵送、非泵送）:非泵送商品混凝土 (2)混凝土强度等级:C20 (3)80厚 | m3 | 0.235 | 536.43 |  | 126.06 | 清单
175 | 010404001010 | 垫层 | (1)垫层材料种类、配合比、厚度:150厚碎石垫层 | m3 | 0.441 | 211.98 |  | 93.48 | 清单
|  | 耐磨防滑瓷砖(300x300) 参23J909 地D24/3-53 取1~4构造层 | [6 empty] | 清单
176 | 011101006026 | 平面砂浆找平层 | (1)20厚DSM20砂浆找平层 | m2 | 247.331 | 24.46 |  | 6049.72 | 清单
177 | 011102003006 | 块料楼地面 | (1)结合层厚度、砂浆配合比:5厚DTA砂浆结合层 (2)面层材料品种、规格、颜色:耐磨防滑瓷砖300x300 (3)图集:参23J909 楼D24/3-53 (4)界面剂一道 | m2 | 109.763 | 86.43 |  | 9486.82 | 清单
分部分项工程量清单与计价表
工程名称：泰宁县城西居家社区养老服务网络建设项目 | [6 empty] | 第17页 共107页
序号 | 项目编码 | 项目名称 | 项目特征描述 | 计量单位 | 工程量 | 金 额(元)
[6 empty] | 综合单价 |  | 合价
|  | 耐磨防滑瓷砖(300x300) 12J304 DB17/59 取1、2、3构造层 | [6 empty] | 清单
178 | 011102003007 | 块料楼地面 | (1)结合层厚度、砂浆配合比:20厚1：3水泥砂浆结合层 (2)面层材料品种、规格、颜色:耐磨防滑瓷砖300x300 (3)界面剂一道 | m2 | 23.11 | 90.92 |  | 2101.16 | 清单
|  | 消防水池 | [6 empty] | 清单
179 | 011101006027 | 平面砂浆找平层 | (1)找平层厚度、砂浆配合比:20厚防水砂浆 | m2 | 139.403 | 27.38 |  | 3816.85 | 清单
180 | 011101006028 | 平面砂浆找平层 | (1)找平层厚度、砂浆配合比:10厚低标号砂浆隔离层 | m2 | 139.403 | 13.74 |  | 1915.4 | 清单
181 | 011105003001 | 块料踢脚线 | (1)踢脚线高度:150mm (2)粘贴层厚度、材料种类:8-10厚DP M5砂浆（1:1:6水泥石灰砂浆打底） (3)面层材料品种、规格、颜色:8厚面砖踢脚线 (4)界面剂一道 | m2 | 447.262 | 157.88 |  | 70613.72 | 清单
182 | 011105003002 | 块料踢脚线 | (1)踢脚线高度:150mm (2)粘贴层厚度、材料种类:8-10厚DP M5砂浆（1:1:6水泥石灰砂浆打底） (3)面层材料品种、规格、颜色:8厚面砖踢脚线 (4)界面剂一道 (5)楼梯间踏步 | m2 | 11.755 | 201.26 |  | 2365.81 | 清单
183 | 011105003003 | 块料踢脚线 | (1)踢脚线高度:100mm (2)粘贴层厚度、材料种类:8厚DP M5砂浆 (3)面层材料品种、规格、颜色:8厚面砖踢脚线 (4)界面剂一道 | m2 | 3.227 | 152.35 |  | 491.63 | 清单
184 | 011105003004 | 块料踢脚线 | (1)踢脚线高度:150mm (2)粘贴层厚度、材料种类:10厚1：2水泥砂浆 (3)面层材料品种、规格、颜色:8厚面砖踢脚线 | m2 | 13.24 | 159.25 |  | 2108.47 | 清单
185 | 011105001001 | 水泥砂浆踢脚线 | (1)踢脚线高度:150mm (2)底层厚度、砂浆配合比:12厚1：3水泥砂浆 (3)面层厚度、砂浆配合比:8厚1：2.5水泥砂浆 (4)界面剂一道 | m2 | 13.002 | 84.45 |  | 1098.02 | 清单
分部分项工程量清单与计价表
工程名称：泰宁县城西居家社区养老服务网络建设项目 | [6 empty] | 第18页 共107页
序号 | 项目编码 | 项目名称 | 项目特征描述 | 计量单位 | 工程量 | 金 额(元)
[6 empty] | 综合单价 |  | 合价
186 | 011105003005 | 块料踢脚线 | (1)踢脚线高度:150mm (2)粘贴层厚度、材料种类:10厚1：2水泥砂浆 (3)面层材料品种、规格、颜色:8厚面砖踢脚线 (4)界面剂一道 | m2 | 7.437 | 159.25 |  | 1184.34 | 清单
内墙柱面工程 | [8 empty] | 分项工程(17房屋建筑与装饰)
|  | 白色防霉防潮抑菌无机涂料饰面一底两面 | [6 empty] | 清单
187 | 011201004001 | 立面砂浆找平层 | (1)界面剂类型:界面剂一道 (2)找平层砂浆厚度、配合比:30厚DP M5砂浆打底（1：1：6） | m2 | 2167.193 | 47.49 |  | 102920 | 清单
188 | 011202003001 | 柱、梁面砂浆找平 | (1)8厚DP M5砂浆打底（1：1：6） | m2 | 34.47 | 36.93 |  | 1272.98 | 清单
189 | 011201004002 | 立面砂浆找平层 | (1)界面剂类型:界面剂一道 (2)找平层砂浆厚度、配合比:8厚DP M5砂浆打底（1：1：6） | m2 | 4456.368 | 32.35 |  | 144163.5 | 清单
190 | 011406001001 | 抹灰面油漆涂料 | (1)腻子种类、遍数:刮腻子3道 (2)油漆涂料品种、遍数（或厚度）:白色防霉防潮抑菌无机涂料饰面一底两面 | m2 | 9321.661 | 40.71 |  | 379484.82 | 清单
191 | 011406001002 | 抹灰面油漆涂料 | (1)独立柱油漆 (2)腻子种类、遍数:刮腻子3道 | m2 | 34.47 | 45.58 |  | 1571.14 | 清单
|  | 白色面砖300x300x8 | [6 empty] | 清单
192 | 011201004003 | 立面砂浆找平层 | (1)找平层砂浆厚度、配合比:9厚DP M15砂浆打底 | m2 | 1166.835 | 28.38 |  | 33114.78 | 清单
193 | 011204003001 | 块料墙面 | (1)安装方式:3厚DTA砂浆 (2)面层材料品种、规格、颜色:白色面砖300x300x8 | m2 | 1590.134 | 107.03 |  | 170192.04 | 清单
|  | 灰色面砖 | [6 empty] | 清单
194 | 011201004004 | 立面砂浆找平层 | (1)找平层砂浆厚度、配合比:9厚DP M15砂浆打底 | m2 | 67.054 | 28.38 |  | 1902.99 | 清单
195 | 011204003002 | 块料墙面 | (1)安装方式:3厚DTA砂浆 (2)面层材料品种、规格、颜色:灰色面砖 | m2 | 67.054 | 107.03 |  | 7176.79 | 清单
|  | 穿孔板吸声内墙面 | [6 empty] | 清单
196 | 011207001001 | 墙面装饰板 | (1)面层材料品种、规格、颜色:岩棉多孔板 (2)图集:11J930 66/H21 | m2 | 450.9 | 33.67 |  | 15181.8 | 清单
分部分项工程量清单与计价表
工程名称：泰宁县城西居家社区养老服务网络建设项目 | [6 empty] | 第19页 共107页
序号 | 项目编码 | 项目名称 | 项目特征描述 | 计量单位 | 工程量 | 金 额(元)
[6 empty] | 综合单价 |  | 合价
197 | 011201004005 | 立面砂浆找平层 | (1)界面剂类型:混凝土面素水泥浆界面剂 (2)找平层砂浆厚度、配合比:9厚1：3水泥砂浆 | m2 | 450.9 | 30.33 |  | 13675.8 | 清单
|  | 刮腻子无机涂料 | [6 empty] | 清单
198 | 011406001003 | 抹灰面油漆涂料 | (1)腻子种类、遍数:2厚耐水腻子 (2)油漆涂料品种、遍数（或厚度）:白色抑菌无机涂料墙面 | m2 | 136.83 | 26.51 |  | 3627.36 | 清单
199 | 011201004006 | 立面砂浆找平层 | (1)找平层砂浆厚度、配合比:9厚1：3水泥砂浆 | m2 | 136.83 | 28.38 |  | 3883.24 | 清单
|  | 消防水池 | [6 empty] | 清单
200 | 011201004007 | 立面砂浆找平层 | (1)找平层砂浆厚度、配合比:隔离层为10厚低标号砂浆 | m2 | 323.1 | 27.96 |  | 9033.88 | 清单
201 | 010903003002 | 墙面砂浆防水（防潮） | (1)砂浆厚度、配合比:面层为20厚防水砂浆 | m2 | 323.1 | 26.55 |  | 8578.31 | 清单
202 | 011201004008 | 立面砂浆找平层 | (1)找平层砂浆厚度、配合比:20厚1：2水泥砂浆随砌随抹 | m2 | 901.801 | 34.93 |  | 31499.91 | 清单
203 | 011201004009 | 立面砂浆找平层 | (1)找平层砂浆厚度、配合比:水泥砂浆随砌随抹 | m2 | 793.622 | 10.73 |  | 8515.56 | 清单
204 | 011207001002 | 墙面装饰板 | (1)龙骨材料种类、规格、中距:铝合金龙骨 (2)面层材料品种、规格、颜色:铺设矿棉吸音板 (3)图集:23J909 27A/7-38 (4)贴临公共楼梯间的居室应采取有效的隔音减振降噪措施 | m2 | 129 | 82.01 |  | 10579.29 | 清单
205 | 011207001003 | 墙面装饰板 | (1)100厚岩棉板 (2)10厚高性能防火板 (3)20厚高性能防火板 | m2 | 71.82 | 168.07 |  | 12070.79 | 清单
206 | 011210006001 | 其他隔断 | (1)75系列轻钢龙骨支架隔墙 (2)12厚防水石膏板（单面） | m2 | 30.08 | 99.6 |  | 2995.97 | 清单
外墙面工程 | [8 empty] | 分项工程(17房屋建筑与装饰)
|  | 真石漆外墙面 | [6 empty] | 清单
207 | 011406001004 | 抹灰面油漆涂料 | (1)腻子种类、遍数:满刮腻子二遍 (2)油漆涂料品种、遍数（或厚度）:刷底漆、真石漆、罩面漆 (3)抹灰分格嵌缝(外墙面) | m2 | 3835.793 | 107.89 |  | 413843.71 | 清单
208 | 011406001005 | 抹灰面油漆涂料 | (1)部位:独立柱 (2)基层类型:满刮腻 | m2 | 161.065 | 118.56 |  | 19095.87 | 清单
分部分项工程量清单与计价表
工程名称：泰宁县城西居家社区养老服务网络建设项目 | [6 empty] | 第20页 共107页
序号 | 项目编码 | 项目名称 | 项目特征描述 | 计量单位 | 工程量 | 金 额(元)
[6 empty] | 综合单价 |  | 合价
子二遍 (3)油漆涂料品种、遍数（或厚度）:刷底漆、真石漆、罩面漆
209 | 011201004010 | 立面砂浆找平层 | (1)界面剂类型:抗裂砂浆 铺一层玻纤网格布 3-5mm厚 (2)找平层砂浆厚度、配合比:9厚DP M15砂浆找平 | m2 | 3835.793 | 72.67 |  | 278747.08 | 清单
210 | 011202003002 | 柱、梁面砂浆找平 | (1)找平的砂浆厚度、配合比:9厚DP M15砂浆找平 (2)6厚DP M20砂浆压实抹平 | m2 | 161.065 | 49.16 |  | 7917.96 | 清单
211 | 011406002001 | 抹灰线条油漆涂料 | (1)油漆涂料品种、遍数（或厚度）:滴水线 | m | 1425.371 | 0.84 |  | 1197.31 | 清单
|  | 1.5厚凹凸形铝板装饰 | [6 empty] | 清单
212 | 011207001004 | 墙面装饰板 | (1)面层材料品种、规格、颜色:1.5厚凹凸形铝板装饰(平头胀管螺丝@350) (2)做法参06J505-1 之6/X8,及建施18大样 | m2 | 104.611 | 252.06 |  | 26368.25 | 清单
213 | 011201004011 | 立面砂浆找平层 | (1)界面剂类型:抗裂砂浆 铺一层玻纤网格布 5mm厚 (2)找平层砂浆厚度、配合比:12厚DP M15砂浆找平 (3)聚合物砂浆局部修补基层 | m2 | 104.611 | 85.97 |  | 8993.41 | 清单
214 | 011201001001 | 墙面一般抹灰 | (1)底层厚度、砂浆配合比:8厚1：2水泥砂浆打底 (2)面层厚度、砂浆配合比:12厚1：3水泥砂浆面层 (3)屋面女儿墙内侧 | m2 | 100.788 | 63.39 |  | 6388.95 | 清单
天棚工程 | [8 empty] | 分项工程(17房屋建筑与装饰)
|  | 白色防霉防潮抑菌无机涂料饰面一底两面 (刮腻子两道)参23J909 3/8-6 | [6 empty] | 清单
215 | 011406001006 | 抹灰面油漆涂料 | (1)腻子种类、遍数:刮腻子两道 (2)油漆涂料品种、遍数（或厚度）:白色防霉防潮抑菌无机涂料饰面一底两面 | m2 | 1688.35 | 38.81 |  | 65524.86 | 清单
|  | 铝合金方板吊顶 05J909 36B/DP20 | [6 empty] | 清单
216 | 011406001007 | 抹灰面油漆涂料 | (1)腻子种类、遍数:2厚耐水腻子刮平 | m2 | 345.251 | 20.82 |  | 7188.13 | 清单
217 | 011302001001 | 天棚吊顶 | (1)吊顶形式、吊杆规格、高度:0.6米 | m2 | 93.108 | 191.89 |  | 17866.49 | 清单
分部分项工程量清单与计价表
工程名称：泰宁县城西居家社区养老服务网络建设项目 | [6 empty] | 第21页 共107页
序号 | 项目编码 | 项目名称 | 项目特征描述 | 计量单位 | 工程量 | 金 额(元)
[6 empty] | 综合单价 |  | 合价
(2)龙骨材料种类、规格、中距:装配式T型铝合金天棚龙骨 (3)面层材料品种、规格:铝合金方板吊顶,300x300x0.8,嵌入式平板 (4)压条材料种类、规格:铝扣板收边线
218 | 011302001002 | 天棚吊顶 | (1)龙骨材料种类、规格、中距:装配式T型铝合金天棚龙骨 (2)面层材料品种、规格:铝合金方板吊顶,300x300x0.8,嵌入式平板 (3)压条材料种类、规格:铝扣板收边线 (4)五层坡屋面 | m2 | 41.86 | 204.75 |  | 8570.84 | 清单
219 | 011302001003 | 天棚吊顶 | (1)吊顶形式、吊杆规格、高度:0.6米 (2)龙骨材料种类、规格、中距:装配式T型铝合金天棚龙骨 (3)面层材料品种、规格:铝合金方板吊顶,600x600x0.8,嵌入式平板 (4)压条材料种类、规格:铝扣板收边线 | m2 | 689.391 | 174.25 |  | 120126.38 | 清单
220 | 011302001004 | 天棚吊顶 | (1)吊顶形式、吊杆规格、高度:1.4米 (2)龙骨材料种类、规格、中距:装配式T型铝合金天棚龙骨 (3)面层材料品种、规格:铝合金方板吊顶,600x600x0.8,嵌入式平板 (4)压条材料种类、规格:铝扣板收边线 (5)五层坡屋面 | m2 | 182.807 | 178.69 |  | 32665.78 | 清单
|  | 消防水池 11J930 顶4/H23 | [6 empty] | 清单
221 | 011301001001 | 天棚抹灰 | (1)抹灰厚度、材料种类:5厚1：3水泥砂浆，3厚1：2.5水泥砂浆 (2)素水泥浆一道 | m2 | 140.21 | 31.48 |  | 4413.81 | 清单
222 | 010903003003 | 墙面砂浆防水（防潮） | (1)砂浆厚度、配合比:20厚防水砂浆 | m2 | 140.21 | 26.55 |  | 3722.58 | 清单
|  | 地下室刮腻子顶棚 | [6 empty] | 清单
223 | 011406001008 | 抹灰面油漆涂料 | (1)腻子种类、遍数:5厚底基防裂腻子分遍找平+2厚面层耐水腻子刮平 (2)素水泥浆一道 | m2 | 23.7 | 33.22 |  | 787.31 | 清单
|  | 防水穿孔石膏吸声板顶棚 | [6 empty] | 清单
分部分项工程量清单与计价表
工程名称：泰宁县城西居家社区养老服务网络建设项目 | [6 empty] | 第22页 共107页
序号 | 项目编码 | 项目名称 | 项目特征描述 | 计量单位 | 工程量 | 金 额(元)
[6 empty] | 综合单价 |  | 合价
224 | 011302001005 | 天棚吊顶 | (1)龙骨材料种类、规格、中距:T型不锈钢龙骨 (2)基层材料种类、规格:50厚超细玻璃岩棉 (3)面层材料品种、规格:穿孔板9.5厚，穿孔率20%，结构板底300设置 | m2 | 188.893 | 110.82 |  | 20933.12 | 清单
|  | 仿木色形铝合金条板 | [6 empty] | 清单
225 | 011302001006 | 天棚吊顶 | (1)吊顶形式、吊杆规格、高度:0.6米 (2)龙骨材料种类、规格、中距:天棚龙骨(铝合金条板 中型) (3)面层材料品种、规格:30宽0.8厚仿木色形铝合金条板@50mm (4)压条材料种类、规格:铝扣板收边线 (5)05J909 35A/DP19 | m2 | 1359.221 | 171.65 |  | 233310.28 | 清单
226 | 011406001009 | 抹灰面油漆涂料 | (1)腻子种类、遍数:顶棚刮耐水腻子两道 | m2 | 1359.221 | 20.82 |  | 28298.98 | 清单
227 | 01ZPS0305001 | 成品窗帘盒 | (1)木龙骨胶合板窗帘盒 (2)窗帘盒 (3)成品窗帘轨(暗装 双轨) (4)11J930 2/H56 | m | 178.45 | 87.47 |  | 15609.02 | 清单
门窗工程 | [8 empty] | 分项工程(17房屋建筑与装饰)
228 | 010802003001 | 钢质防火门 | (1)门框、扇材质:甲级钢质防火门 | m2 | 26.9 | 608.39 |  | 16365.69 | 清单
229 | 010802003002 | 钢质防火门 | (1)门框、扇材质:乙级钢质防火门 | m2 | 101.68 | 586.94 |  | 59680.06 | 清单
230 | 010801001001 | 木质门 | (1)门框、扇材质:夹板木门 (2)门窗代号:M0822 | m2 | 8.8 | 1128.7 |  | 9932.56 | 清单
231 | 010801001002 | 木质门 | (1)门框、扇材质:夹板木门 (2)门窗代号:M1018 | m2 | 7.2 | 1098.41 |  | 7908.55 | 清单
232 | 010802004001 | 防盗门 | (1)门框、扇材质:带门套木纹面普通钢板门 | m2 | 94.78 | 608.39 |  | 57663.2 | 清单
233 | 010802004002 | 防盗门 | (1)门框、扇材质:带门套木纹面普通钢板门 (2)居室门窗应采取安全防护措施 (3)门窗代号:M1222 | m2 | 126.72 | 608.39 |  | 77095.18 | 清单
234 | 010802004003 | 防盗门 | (1)门框、扇材质:无障碍推拉钢板门 (2)门窗代号:M1022a (3)居室卫生间 | m2 | 103.4 | 608.39 |  | 62907.53 | 清单
235 | 010802004004 | 防盗门 | (1)门框、扇材质:无障碍推拉钢板门 | m2 | 12.1 | 608.39 |  | 7361.52 | 清单
分部分项工程量清单与计价表
工程名称：泰宁县城西居家社区养老服务网络建设项目 | [6 empty] | 第23页 共107页
序号 | 项目编码 | 项目名称 | 项目特征描述 | 计量单位 | 工程量 | 金 额(元)
[6 empty] | 综合单价 |  | 合价
(2)门窗代号:TLM1122 (3)无障碍卫生间
236 | 010802001001 | 金属（塑钢）门 | (1)门框、扇材质:90系列铝合金玻璃平开门 (2)玻璃品种、厚度:6高透光单银Low-E玻璃+12空气+6透明玻璃 (3)门窗代号:M1530 (4)隔热断桥铝(氟碳喷涂) | m2 | 18 | 836.51 |  | 15057.18 | 清单
237 | 010811001001 | 门窗五金 | (1)名称、材质:手动开启装置 | 个 | 4 | 133.17 |  | 532.68 | 清单
238 | 010802001002 | 金属（塑钢）门 | (1)门框、扇材质:137系列铝合金玻璃平开门 (2)玻璃品种、厚度:6高透光单银Low-E玻璃+12空气+6透明玻璃 (3)门窗代号:M2424 (4)隔热断桥铝(氟碳喷涂) | m2 | 236.16 | 653.95 |  | 154436.83 | 清单
239 | 010802001003 | 金属（塑钢）门 | (1)门框、扇材质:137系列铝合金玻璃平开门 (2)玻璃品种、厚度:6高透光单银Low-E玻璃+12空气+6透明玻璃 (3)门窗代号:M2424a (4)隔热断桥铝(氟碳喷涂) (5)消防救援窗 | m2 | 34.56 | 653.95 |  | 22600.51 | 清单
|  | 组合门窗 | [6 empty] | 清单
240 | 010802001004 | 金属（塑钢）门 | (1)门框、扇材质:90系列铝合金玻璃平开门 (2)玻璃品种、厚度:6高透光单银Low-E玻璃+12空气+6透明玻璃 (3)门窗代号:MLC1 (4)隔热断桥铝(氟碳喷涂) | m2 | 14.82 | 633.13 |  | 9382.99 | 清单
241 | 010802001005 | 金属（塑钢）门 | (1)门框、扇材质:90系列铝合金玻璃平开门 (2)玻璃品种、厚度:6高透光单银Low-E玻璃+12空气+6透明玻璃 (3)门窗代号:MLC2 (4)隔热断桥铝(氟碳喷涂) | m2 | 11.4 | 763.23 |  | 8700.82 | 清单
242 | 010802001006 | 金属（塑钢）门 | (1)门框、扇材质:90系列铝合金玻璃平开门 (2)玻璃品种、厚度:6高透光单银Low-E玻璃+12空气+6透明玻璃 | m2 | 25.08 | 631.66 |  | 15842.03 | 清单
分部分项工程量清单与计价表
工程名称：泰宁县城西居家社区养老服务网络建设项目 | [6 empty] | 第24页 共107页
序号 | 项目编码 | 项目名称 | 项目特征描述 | 计量单位 | 工程量 | 金 额(元)
[6 empty] | 综合单价 |  | 合价
(3)门窗代号:MLC3 (4)隔热断桥铝(氟碳喷涂)
243 | 010802001007 | 金属（塑钢）门 | (1)门框、扇材质:90系列铝合金玻璃平开门 (2)玻璃品种、厚度:6高透光单银Low-E玻璃+12空气+6透明玻璃 (3)门窗代号:MLC4 (4)隔热断桥铝(氟碳喷涂) | m2 | 14.82 | 653.7 |  | 9687.83 | 清单
244 | 010802001008 | 金属（塑钢）门 | (1)门框、扇材质:90系列铝合金玻璃平开门 (2)玻璃品种、厚度:6高透光单银Low-E玻璃+12空气+6透明玻璃 (3)门窗代号:MLC5 (4)隔热断桥铝(氟碳喷涂) | m2 | 11.59 | 657.04 |  | 7615.09 | 清单
245 | 010811001002 | 门窗五金 | (1)名称、材质:安装横执把手和门拉手 | 个 | 8 | 133.17 |  | 1065.36 | 清单
246 | 01B002 | 铝合金护门板 | (1)350高铝合金护门板1.5mm | m2 | 1.8 | 125.86 |  | 226.55 | 清单
247 | 010811001003 | 门窗五金 | (1)名称、材质:手动开启装置 | 个 | 2 | 133.17 |  | 266.34 | 清单
|  | DXC1~DXC3 | [6 empty] | 清单
248 | 010807001001 | 金属（塑钢、断桥）窗 | (1)框、扇材质:70系列铝合金 (2)玻璃品种、厚度:6厚单层钢化玻璃 (3)门窗代号:DXC1 | m2 | 10.64 | 385.72 |  | 4104.06 | 清单
249 | 010807001002 | 金属（塑钢、断桥）窗 | (1)框、扇材质:70系列铝合金 (2)玻璃品种、厚度:6厚单层钢化玻璃 (3)门窗代号:DXC2 | m2 | 5.32 | 385.73 |  | 2052.08 | 清单
250 | 010802001009 | 金属（塑钢）门 | (1)门框、扇材质:70系列铝合金玻璃平开门 (2)玻璃品种、厚度:6厚单层钢化玻璃 (3)门窗代号:DXC3 (4)餐厅售卖门 | m2 | 2.97 | 649.45 |  | 1928.87 | 清单
251 | 010807001003 | 金属（塑钢、断桥）窗 | (1)框、扇材质:70系列铝合金 (2)玻璃品种、厚度:6厚单层钢化玻璃 (3)门窗代号:DXC3 (4)餐厅售卖窗 | m2 | 27.53 | 385.4 |  | 10610.06 | 清单
252 | 010807001004 | 金属（塑钢、断桥）窗 | (1)框、扇材质:70系列铝合金平开窗 (2)玻璃品种、厚度:卫生间玻璃应采用磨砂玻璃 | m2 | 28.2 | 719.48 |  | 20289.34 | 清单
分部分项工程量清单与计价表
工程名称：泰宁县城西居家社区养老服务网络建设项目 | [6 empty] | 第25页 共107页
序号 | 项目编码 | 项目名称 | 项目特征描述 | 计量单位 | 工程量 | 金 额(元)
[6 empty] | 综合单价 |  | 合价
(3)门窗代号:C1006 (4)隔热断桥铝(氟碳喷涂)
253 | 010807001005 | 金属（塑钢、断桥）窗 | (1)框、扇材质:70系列铝合金平开窗 (2)玻璃品种、厚度:6高透光单银Low-E玻璃+12空气+6透明玻璃 (3)门窗代号:C0806、C1210、C3206、C7029 (4)隔热断桥铝(氟碳喷涂) | m2 | 33.98 | 786.63 |  | 26729.69 | 清单
254 | 010807001006 | 金属（塑钢、断桥）窗 | (1)框、扇材质:70系列铝合金固定窗 (2)玻璃品种、厚度:6高透光单银Low-E玻璃+12空气+6透明玻璃 (3)门窗代号:C0933、C3720、C7520 (4)隔热断桥铝(氟碳喷涂) | m2 | 28.67 | 509.5 |  | 14607.37 | 清单
255 | 010807001007 | 金属（塑钢、断桥）窗 | (1)框、扇材质:70系列铝合金推拉窗 (2)玻璃品种、厚度:6高透光单银Low-E玻璃+12空气+6透明玻璃 (3)门窗代号:C1215、C1518、C4824 (4)隔热断桥铝(氟碳喷涂) | m2 | 21.42 | 552.76 |  | 11840.12 | 清单
256 | 010807001008 | 金属（塑钢、断桥）窗 | (1)框、扇材质:50系列铝合金固定窗 (2)玻璃品种、厚度:6厚单层钢化玻璃 (3)门窗代号:GC0627 | m2 | 12.96 | 378.4 |  | 4904.06 | 清单
257 | 010807001009 | 金属（塑钢、断桥）窗 | (1)框、扇材质:70系列铝合金 (2)玻璃品种、厚度:磨砂玻璃 (3)门窗代号:C2720 (4)隔热断桥铝(氟碳喷涂) | m2 | 16.2 | 618.9 |  | 10026.18 | 清单
258 | 010807001010 | 金属（塑钢、断桥）窗 | (1)框、扇材质:70系列铝合金 (2)玻璃品种、厚度:6高透光单银Low-E玻璃+12空气+6透明玻璃 (3)门窗代号:C2720 (4)隔热断桥铝(氟碳喷涂) | m2 | 16.2 | 686.04 |  | 11113.85 | 清单
259 | 010807001011 | 金属（塑钢、断桥）窗 | (1)框、扇材质:70系列铝合金 (2)玻璃品种、厚度:6高透光单银Low-E玻璃+12空气+6透明玻璃 (3)门窗代号:C1433 (4)隔热断桥铝(氟碳喷涂) | m2 | 4.785 | 544.89 |  | 2607.3 | 清单
分部分项工程量清单与计价表
工程名称：泰宁县城西居家社区养老服务网络建设项目 | [6 empty] | 第26页 共107页
序号 | 项目编码 | 项目名称 | 项目特征描述 | 计量单位 | 工程量 | 金 额(元)
[6 empty] | 综合单价 |  | 合价
260 | 010807001012 | 金属（塑钢、断桥）窗 | (1)框、扇材质:70系列铝合金 (2)玻璃品种、厚度:磨砂玻璃 (3)门窗代号:C1233 (4)隔热断桥铝(氟碳喷涂) | m2 | 3.96 | 495.33 |  | 1961.51 | 清单
261 | 010807001013 | 金属（塑钢、断桥）窗 | (1)框、扇材质:70系列铝合金 (2)玻璃品种、厚度:6高透光单银Low-E玻璃+12空气+6透明玻璃 (3)门窗代号:C1538 (4)隔热断桥铝(氟碳喷涂) | m2 | 11.4 | 522.02 |  | 5951.03 | 清单
262 | 010807001014 | 金属（塑钢、断桥）窗 | (1)框、扇材质:70系列铝合金 (2)玻璃品种、厚度:6高透光单银Low-E玻璃+12空气+6透明玻璃 (3)门窗代号:C2133 (4)隔热断桥铝(氟碳喷涂) | m2 | 6.93 | 579.68 |  | 4017.18 | 清单
263 | 010807001015 | 金属（塑钢、断桥）窗 | (1)框、扇材质:70系列铝合金 (2)玻璃品种、厚度:6高透光单银Low-E玻璃+12空气+6透明玻璃 (3)门窗代号:C2433 (4)隔热断桥铝(氟碳喷涂) | m2 | 31.68 | 632.32 |  | 20031.9 | 清单
264 | 010807001016 | 金属（塑钢、断桥）窗 | (1)框、扇材质:70系列铝合金 (2)玻璃品种、厚度:6高透光单银Low-E玻璃+12空气+6透明玻璃 (3)门窗代号:C2528 (4)隔热断桥铝(氟碳喷涂) | m2 | 14 | 612.43 |  | 8574.02 | 清单
265 | 010807001017 | 金属（塑钢、断桥）窗 | (1)框、扇材质:70系列铝合金 (2)玻璃品种、厚度:6高透光单银Low-E玻璃+12空气+6透明玻璃 (3)门窗代号:C2526 (4)隔热断桥铝(氟碳喷涂) | m2 | 6.5 | 612.04 |  | 3978.26 | 清单
266 | 010807001018 | 金属（塑钢、断桥）窗 | (1)框、扇材质:70系列铝合金 (2)玻璃品种、厚度:卫生间采用磨砂玻璃 (3)门窗代号:C2718 (4)隔热断桥铝(氟碳喷涂) | m2 | 4.995 | 565.53 |  | 2824.82 | 清单
267 | 010807001019 | 金属（塑钢、断桥）窗 | (1)框、扇材质:70系列铝合金 (2)玻璃品种、厚度:6高透光单银Low-E玻璃 | m2 | 4.995 | 632.67 |  | 3160.19 | 清单
分部分项工程量清单与计价表
工程名称：泰宁县城西居家社区养老服务网络建设项目 | [6 empty] | 第27页 共107页
序号 | 项目编码 | 项目名称 | 项目特征描述 | 计量单位 | 工程量 | 金 额(元)
[6 empty] | 综合单价 |  | 合价
+12空气+6透明玻璃 (3)门窗代号:C2718 (4)隔热断桥铝(氟碳喷涂)
268 | 010807001020 | 金属（塑钢、断桥）窗 | (1)框、扇材质:70系列铝合金 (2)玻璃品种、厚度:磨砂玻璃 (3)门窗代号:C2733 (4)隔热断桥铝(氟碳喷涂) | m2 | 8.91 | 551.54 |  | 4914.22 | 清单
269 | 010807001021 | 金属（塑钢、断桥）窗 | (1)框、扇材质:70系列铝合金 (2)玻璃品种、厚度:6高透光单银Low-E玻璃+12空气+6透明玻璃 (3)门窗代号:C2733 (4)隔热断桥铝(氟碳喷涂) | m2 | 8.91 | 618.67 |  | 5512.35 | 清单
270 | 010807001022 | 金属（塑钢、断桥）窗 | (1)框、扇材质:70系列铝合金 (2)玻璃品种、厚度:6高透光单银Low-E玻璃+12空气+6透明玻璃 (3)门窗代号:C2833 (4)隔热断桥铝(氟碳喷涂) | m2 | 83.16 | 614.77 |  | 51124.27 | 清单
271 | 010807001023 | 金属（塑钢、断桥）窗 | (1)框、扇材质:70系列铝合金 (2)玻璃品种、厚度:6高透光单银Low-E玻璃+12空气+6透明玻璃 (3)门窗代号:C2833a (4)隔热断桥铝(氟碳喷涂) | m2 | 18.48 | 562.14 |  | 10388.35 | 清单
272 | 010807001024 | 金属（塑钢、断桥）窗 | (1)框、扇材质:70系列铝合金 (2)玻璃品种、厚度:6高透光单银Low-E玻璃+12空气+6透明玻璃 (3)门窗代号:C2933 (4)隔热断桥铝(氟碳喷涂) | m2 | 19.14 | 611.14 |  | 11697.22 | 清单
273 | 010807001025 | 金属（塑钢、断桥）窗 | (1)框、扇材质:70系列铝合金 (2)玻璃品种、厚度:6高透光单银Low-E玻璃+12空气+6透明玻璃 (3)门窗代号:C3020 (4)隔热断桥铝(氟碳喷涂) | m2 | 36 | 616.66 |  | 22199.76 | 清单
274 | 010807001026 | 金属（塑钢、断桥）窗 | (1)框、扇材质:70系列铝合金 (2)玻璃品种、厚度:6高透光单银Low-E玻璃+12空气+6透明玻璃 (3)门窗代号:C3023 (4)隔热断桥铝(氟碳 | m2 | 13.8 | 610.51 |  | 8425.04 | 清单
分部分项工程量清单与计价表
工程名称：泰宁县城西居家社区养老服务网络建设项目 | [6 empty] | 第28页 共107页
序号 | 项目编码 | 项目名称 | 项目特征描述 | 计量单位 | 工程量 | 金 额(元)
[6 empty] | 综合单价 |  | 合价
喷涂)
275 | 010807001027 | 金属（塑钢、断桥）窗 | (1)框、扇材质:70系列铝合金 (2)玻璃品种、厚度:6高透光单银Low-E玻璃+12空气+6透明玻璃 (3)门窗代号:C3026 (4)隔热断桥铝(氟碳喷涂) | m2 | 31.8 | 593.34 |  | 18868.21 | 清单
276 | 010807001028 | 金属（塑钢、断桥）窗 | (1)框、扇材质:70系列铝合金 (2)玻璃品种、厚度:6高透光单银Low-E玻璃+12空气+6透明玻璃 (3)门窗代号:C3027 (4)隔热断桥铝(氟碳喷涂) | m2 | 16.2 | 629.59 |  | 10199.36 | 清单
277 | 010807001029 | 金属（塑钢、断桥）窗 | (1)框、扇材质:70系列铝合金 (2)玻璃品种、厚度:6高透光单银Low-E玻璃+12空气+6透明玻璃 (3)门窗代号:C3028 (4)隔热断桥铝(氟碳喷涂) | m2 | 49.56 | 596.73 |  | 29573.94 | 清单
278 | 010807001030 | 金属（塑钢、断桥）窗 | (1)框、扇材质:70系列铝合金 (2)玻璃品种、厚度:6高透光单银Low-E玻璃+12空气+6透明玻璃 (3)门窗代号:C3033 (4)隔热断桥铝(氟碳喷涂) | m2 | 9.9 | 558.63 |  | 5530.44 | 清单
279 | 010807001031 | 金属（塑钢、断桥）窗 | (1)框、扇材质:70系列铝合金 (2)玻璃品种、厚度:6高透光单银Low-E玻璃+12空气+6透明玻璃 (3)门窗代号:C3420 (4)隔热断桥铝(氟碳喷涂) | m2 | 34 | 615.46 |  | 20925.64 | 清单
280 | 010807001032 | 金属（塑钢、断桥）窗 | (1)框、扇材质:70系列铝合金 (2)玻璃品种、厚度:6高透光单银Low-E玻璃+12空气+6透明玻璃 (3)门窗代号:C3420a (4)隔热断桥铝(氟碳喷涂) | m2 | 6.8 | 592.64 |  | 4029.95 | 清单
281 | 010807001033 | 金属（塑钢、断桥）窗 | (1)框、扇材质:70系列铝合金 (2)玻璃品种、厚度:6高透光单银Low-E玻璃+12空气+6透明玻璃 (3)门窗代号:C3423 (4)隔热断桥铝(氟碳喷涂) | m2 | 15.64 | 615.46 |  | 9625.79 | 清单
分部分项工程量清单与计价表
工程名称：泰宁县城西居家社区养老服务网络建设项目 | [6 empty] | 第29页 共107页
序号 | 项目编码 | 项目名称 | 项目特征描述 | 计量单位 | 工程量 | 金 额(元)
[6 empty] | 综合单价 |  | 合价
282 | 010807001034 | 金属（塑钢、断桥）窗 | (1)框、扇材质:70系列铝合金 (2)玻璃品种、厚度:6高透光单银Low-E玻璃+12空气+6透明玻璃 (3)门窗代号:C3433 (4)隔热断桥铝(氟碳喷涂) | m2 | 22.44 | 596.2 |  | 13378.73 | 清单
283 | 010807001035 | 金属（塑钢、断桥）窗 | (1)框、扇材质:70系列铝合金 (2)玻璃品种、厚度:6高透光单银Low-E玻璃+12空气+6透明玻璃 (3)门窗代号:C3920 (4)隔热断桥铝(氟碳喷涂) | m2 | 23.4 | 611.11 |  | 14299.97 | 清单
284 | 010807001036 | 金属（塑钢、断桥）窗 | (1)框、扇材质:70系列铝合金 (2)玻璃品种、厚度:6高透光单银Low-E玻璃+12空气+6透明玻璃 (3)门窗代号:C3920a (4)隔热断桥铝(氟碳喷涂) | m2 | 23.4 | 555.69 |  | 13003.15 | 清单
285 | 010807001037 | 金属（塑钢、断桥）窗 | (1)框、扇材质:70系列铝合金 (2)玻璃品种、厚度:6高透光单银Low-E玻璃+12空气+6透明玻璃 (3)门窗代号:C3923 (4)隔热断桥铝(氟碳喷涂) | m2 | 8.97 | 603.88 |  | 5416.8 | 清单
286 | 010807001038 | 金属（塑钢、断桥）窗 | (1)框、扇材质:70系列铝合金 (2)玻璃品种、厚度:6高透光单银Low-E玻璃+12空气+6透明玻璃 (3)门窗代号:C3923a (4)隔热断桥铝(氟碳喷涂) | m2 | 8.97 | 569.75 |  | 5110.66 | 清单
287 | 010807001039 | 金属（塑钢、断桥）窗 | (1)框、扇材质:70系列铝合金 (2)玻璃品种、厚度:6高透光单银Low-E玻璃+12空气+6透明玻璃 (3)门窗代号:C7028 (4)隔热断桥铝(氟碳喷涂) | m2 | 39.2 | 531.57 |  | 20837.54 | 清单
288 | 010807001040 | 金属（塑钢、断桥）窗 | (1)框、扇材质:70系列铝合金 (2)玻璃品种、厚度:6高透光单银Low-E玻璃+12空气+6透明玻璃 (3)门窗代号:C7423 (4)隔热断桥铝(氟碳喷涂) | m2 | 17.02 | 538.73 |  | 9169.18 | 清单
289 | 010807001041 | 金属（塑钢、断桥）窗 | (1)框、扇材质:70系列铝合金 | m2 | 7.2 | 503.74 |  | 3626.93 | 清单
分部分项工程量清单与计价表
工程名称：泰宁县城西居家社区养老服务网络建设项目 | [6 empty] | 第30页 共107页
序号 | 项目编码 | 项目名称 | 项目特征描述 | 计量单位 | 工程量 | 金 额(元)
[6 empty] | 综合单价 |  | 合价
(2)玻璃品种、厚度:磨砂玻璃 (3)门窗代号:C1220a (4)隔热断桥铝(氟碳喷涂)
290 | 010807001042 | 金属（塑钢、断桥）窗 | (1)框、扇材质:70系列铝合金 (2)玻璃品种、厚度:磨砂玻璃 (3)门窗代号:C1218a (4)隔热断桥铝(氟碳喷涂) | m2 | 2.16 | 505.75 |  | 1092.42 | 清单
291 | 010807001043 | 金属（塑钢、断桥）窗 | (1)框、扇材质:70系列铝合金 (2)玻璃品种、厚度:6高透光单银Low-E玻璃+12空气+6透明玻璃 (3)门窗代号:C2128a (4)隔热断桥铝(氟碳喷涂) (5)消防救援窗 | m2 | 5.74 | 572.27 |  | 3284.83 | 清单
292 | 010807001044 | 金属（塑钢、断桥）窗 | (1)框、扇材质:70系列铝合金 (2)玻璃品种、厚度:6高透光单银Low-E玻璃+12空气+6透明玻璃 (3)门窗代号:C2528a (4)隔热断桥铝(氟碳喷涂) (5)消防救援窗 | m2 | 7 | 612.43 |  | 4287.01 | 清单
293 | 010807001045 | 金属（塑钢、断桥）窗 | (1)框、扇材质:70系列铝合金 (2)玻璃品种、厚度:6高透光单银Low-E玻璃+12空气+6透明玻璃 (3)门窗代号:GC2833 (4)隔热断桥铝(氟碳喷涂) | m2 | 9.24 | 509.5 |  | 4707.78 | 清单
294 | 010807001046 | 金属（塑钢、断桥）窗 | (1)框、扇材质:70系列铝合金 (2)玻璃品种、厚度:6高透光单银Low-E玻璃+12空气+6透明玻璃 (3)门窗代号:GC2833(BY) (4)隔热断桥铝(氟碳喷涂) | m2 | 9.24 | 512.23 |  | 4733.01 | 清单
295 | 010811001004 | 门窗五金 | (1)名称、材质:手动开启装置 | 个 | 44 | 133.17 |  | 5859.48 | 清单
296 | 01B003 | 消防救援标志 | (1)消防救援标志 | 个 | 8 | 37.02 |  | 296.16 | 清单
297 | 01B004 | 铝合金附框 | (1)铝合金附框50*20*2 | m | 1696.95 | 61.67 |  | 104650.91 | 清单
298 | 010807003001 | 金属百叶窗 | (1)框、扇材质:铝合金百叶窗 | m2 | 14.403 | 558.08 |  | 8038.03 | 清单
299 | 010807004001 | 金属纱窗 | (1)窗纱材料品种、规格:防虫钢丝网 | m2 | 4.52 | 172.92 |  | 781.6 | 清单
分部分项工程量清单与计价表
工程名称：泰宁县城西居家社区养老服务网络建设项目 | [6 empty] | 第31页 共107页
序号 | 项目编码 | 项目名称 | 项目特征描述 | 计量单位 | 工程量 | 金 额(元)
[6 empty] | 综合单价 |  | 合价
其他装饰工程 | [8 empty] | 分项工程(17房屋建筑与装饰)
300 | 010607001001 | 成品空调金属护栏 | (1)材料品种、规格:可拆卸镀锌方钢管50x50x1.5，间距50 | m2 | 133.973 | 218.41 |  | 29261.04 | 清单
301 | 011405001001 | 金属面油漆 | (1)油漆品种、遍数:两遍灰色氟碳烤漆饰面 | m2 | 267.946 | 24.1 |  | 6457.5 | 清单
302 | 010526001001 | 成品风帽 | (1)风帽种类:钢制成品风帽安装 (2)16J916-1 A系列风帽 | 个 | 9 | 440.98 |  | 3968.82 | 清单
303 | 010602002001 | 钢托架 | (1)钢材品种、规格:L50*5角钢支架 (2)空调外机搁板 (3)06J505-1 2/K1 | t | 1.115 | 8658.37 |  | 9654.08 | 清单
304 | 011207001005 | 墙面装饰板 | (1)电梯门套做法采用不锈钢门套1.2mm (2)13J404 2/40 6/40 | m2 | 16.5 | 279.96 |  | 4619.34 | 清单
305 | 011503001001 | 金属扶手、栏杆、栏板 | (1)扶手材料种类、规格:拉丝不锈钢60*3扶手 (2)栏杆材料种类、规格:立柱为28x2不锈钢圆管,净距≤0.11m，高度0.9m (3)图集:22J403-1 B1/2-7 (4)楼梯间栏杆 | m | 94.436 | 330.66 |  | 31226.21 | 清单
306 | 011503001002 | 金属扶手、栏杆、栏板 | (1)扶手材料种类、规格:不锈钢50*1.5扶手 (2)栏杆材料种类、规格:立柱为20*1.5不锈钢圆管,净距≤0.11m，高度0.85m (3)图集:22J403-1 HC8/4-24 (4)楼梯间护窗栏杆 | m | 10.4 | 288.21 |  | 2997.38 | 清单
307 | 011503001003 | 金属扶手、栏杆、栏板 | (1)扶手材料种类、规格:不锈钢50*1.5扶手 (2)栏杆材料种类、规格:立柱为20*1.5不锈钢圆管,净距≤0.11m，高度1m (3)图集:22J403-1 HC8/4-24 (4)房间平台护窗栏杆 | m | 103.8 | 280.46 |  | 29111.75 | 清单
308 | 011503007001 | 塑料靠墙扶手 | (1)扶手材料种类、规格:77*140 PVC靠墙扶手,距地高度850 (2)固定配件种类:铝合金骨架、成品PVC支架 (3)图集:22J403-1 3/5-6 (4)走道靠墙扶手 | m | 506.379 | 89.74 |  | 45442.45 | 清单
309 | 011503005001 | 金属靠墙扶手 | (1)扶手材料种类、规格:60*2不锈钢扶手 | m | 141.158 | 112.3 |  | 15852.04 | 清单
分部分项工程量清单与计价表
工程名称：泰宁县城西居家社区养老服务网络建设项目 | [6 empty] | 第32页 共107页
序号 | 项目编码 | 项目名称 | 项目特征描述 | 计量单位 | 工程量 | 金 额(元)
[6 empty] | 综合单价 |  | 合价
(2)固定配件种类:30*2@1000不锈钢管 (3)图集:22J403-1 4/5-4 (4)楼梯间靠墙扶手
310 | 011503005002 | 金属靠墙扶手 | (1)扶手材料种类、规格:靠墙扶手(扶手 不锈钢) (2)电梯间引导扶手 | m | 4.5 | 112.3 |  | 505.35 | 清单
311 | 01B005 | 盲道提示 | (1)盲道提示250mm*250mm | 块 | 142 | 18.51 |  | 2628.42 | 清单
312 | 011503008001 | 玻璃栏板 | (1)栏杆玻璃的种类、规格、颜色:钢化夹层玻璃栏板厚度10.76mm（5+0.76PVB+5） (2)固定方式:镀锌钢管横杆60x60x3、镀锌钢管立柱60x60x3、2厚镀锌钢板托槽和立柱焊牢 (3)固定配件种类:玻璃栏板固定方式16BJ7-1 A/70 (4)玻璃栏板a/16 (5)棕红色烤漆静电喷塑 | m | 336.941 | 407.47 |  | 137293.35 | 清单
313 | 011405001002 | 金属面油漆 | (1)油漆品种、遍数:调和漆二遍 | m2 | 169.818 | 12.07 |  | 2049.7 | 清单
314 | 011502001001 | 金属装饰线 | (1)线条材料品种、规格、颜色:不锈钢金属浅沟30*50 | m | 290.03 | 60.09 |  | 17427.9 | 清单
|  | 消防集水坑2000x1500x3100 | [6 empty] | 清单
315 | 010501003003 | 独立基础 | (1)混凝土种类（商品混凝土、现场拌制，泵送、非泵送）:泵送商品混凝土 (2)混凝土强度等级:C25 | m3 | 0.75 | 552.27 |  | 414.2 | 清单
316 | 010504001004 | 直形墙 | (1)混凝土种类（商品混凝土、现场拌制，泵送、非泵送）:泵送商品混凝土 (2)混凝土强度等级:C25 | m3 | 5.425 | 562.85 |  | 3053.46 | 清单
317 | 010501001010 | 垫层 | (1)混凝土种类（商品混凝土、现场拌制，泵送、非泵送）:泵送商品混凝土 (2)混凝土强度等级:C15 | m3 | 0.456 | 490.63 |  | 223.73 | 清单
318 | 040601010001 | 预制混凝土池盖板 | (1)混凝土强度等级:预制钢筋混凝土沟蓖板,100厚C20混凝土 (2)详05J927-1 3/49 | m3 | 0.39 | 1356.48 |  | 529.03 | 清单
319 | 010516002001 | 预埋铁件 | (1)预埋角钢04FJ02 B | t | 0.036 | 10005.88 |  | 360.21 | 清单
分部分项工程量清单与计价表
工程名称：泰宁县城西居家社区养老服务网络建设项目 | [6 empty] | 第33页 共107页
序号 | 项目编码 | 项目名称 | 项目特征描述 | 计量单位 | 工程量 | 金 额(元)
[6 empty] | 综合单价 |  | 合价
-B/32
320 | 010507001001 | 散水、坡道 | (1)垫层材料种类、厚度:150mm厚砾石罐M2.5混合砂浆 (2)面层厚度:80mm厚 (3)混凝土种类（商品混凝土、现场拌制，泵送、非泵送）:泵送商品混凝土 (4)混凝土强度等级:C20 (5)变形缝填塞材料种类:填缝胶 (6)图集:23J909 散1/1-19,600mm宽 (7)散水 | m2 | 122.575 | 109.71 |  | 13447.7 | 清单
321 | 010507003001 | 电缆沟、地沟、明暗沟 | (1)土壤类别:三类土 (2)沟截面净空尺寸:250*300 (3)垫层材料种类、厚度:150mm厚砾石罐砂垫层 (4)混凝土种类（商品混凝土、现场拌制，泵送、非泵送）:泵送商品混凝土 (5)混凝土强度等级:C20 (6)防护材料种类:最薄处20厚M20砂浆找坡 (7)图集:23J909 散11/1-22 (8)地沟 | m | 227.6 | 146.86 |  | 33425.34 | 清单
322 | 010507001002 | 散水、坡道 | (1)垫层材料种类、厚度:300mm厚砾石罐砂垫层 (2)面层厚度:80mm厚 (3)混凝土种类（商品混凝土、现场拌制，泵送、非泵送）:商品混凝土 (4)混凝土强度等级:C20 (5)图集:23J909 坡11/1-16 (6)坡道 | m2 | 93.347 | 135.44 |  | 12642.92 | 清单
323 | 010507001003 | 散水、坡道 | (1)垫层材料种类、厚度:300mm厚卵石灌浆层 (2)面层厚度:80mm厚 (3)混凝土种类（商品混凝土、现场拌制，泵送、非泵送）:泵送商品混凝土 (4)混凝土强度等级:C20 (5)图集:11J930 地27/G10 (6)平台 | m2 | 19.102 | 147.72 |  | 2821.75 | 清单
分部分项工程量清单与计价表
工程名称：泰宁县城西居家社区养老服务网络建设项目 | [6 empty] | 第34页 共107页
序号 | 项目编码 | 项目名称 | 项目特征描述 | 计量单位 | 工程量 | 金 额(元)
[6 empty] | 综合单价 |  | 合价
324 | 011102001001 | 石材楼地面 | (1)结合层厚度、砂浆配合比:20厚1：3干硬性水泥砂浆 (2)面层材料品种、规格、颜色:30厚烧毛面花岗石 (3)界面剂一道 | m2 | 112.449 | 177.67 |  | 19978.81 | 清单
|  | 地下室 | [6 empty] | 清单
325 | 01B006 | 铸铁蓖板 | (1)30厚铸铁蓖板 300宽 (2)地下室 | m | 61.39 | 258.64 |  | 15877.91 | 清单
326 | 010516002002 | 预埋铁件 | (1)预埋角钢参17J927-1 3/3-15 | t | 0.041 | 10005.88 |  | 410.24 | 清单
327 | 011101006029 | 平面砂浆找平层 | (1)找平层厚度、砂浆配合比:1:2.5防水砂浆找坡层,最薄处20 | m2 | 55.251 | 26.55 |  | 1466.91 | 清单
328 | 010606008001 | 钢梯 | (1)钢梯形式:钢爬梯 (2)15J401 WT1/D3 | t | 0.41 | 8418.32 |  | 3451.51 | 清单
329 | 011210005001 | 成品隔断 | (1)隔断材料品种、规格、颜色:卫生间隔断 (2)配件品种、规格:25mm厚蜂窝铝板 | m2 | 65.82 | 272.65 |  | 17945.82 | 清单
330 | 011210005002 | 成品隔断 | (1)隔断材料品种、规格、颜色:小便斗 (2)配件品种、规格:25mm厚蜂窝铝板 | m2 | 4.8 | 244.44 |  | 1173.31 | 清单
331 | 011505001001 | 洗漱台 | (1)材料品种、规格、颜色:人造石洗漱台 | m2 | 27.625 | 283.49 |  | 7831.41 | 清单
332 | 011505005001 | 卫生间扶手 | (1)材料品种、规格、颜色:卫生间安全抓杆 | m | 94.6 | 165.25 |  | 15632.65 | 清单
333 | 011501001001 | 柜台 | (1)台柜规格:700*900*500 (2)多功能台 | 个 | 5 | 483 |  | 2415 | 清单
334 | 010404001011 | 垫层 | (1)部位:公共卫生间蹲位 | m3 | 4.388 | 359.64 |  | 1578.1 | 清单
335 | 010401012001 | 零星砌砖 | (1)零星砌砖名称、部位:公共卫生间蹲位 (2)烧结煤矸石普通砖、240x115x53 (3)M5现拌混合砂浆 | m3 | 2.779 | 767.46 |  | 2132.77 | 清单
336 | 011505010001 | 镜面玻璃 | (1)镜面玻璃品种、规格:梳妆镜做法参16J914-1,3/X25 | m2 | 41.58 | 251.35 |  | 10451.13 | 清单
337 | 011505003001 | 帘子杆 | (1)材料品种、规格、颜色:帘子杆 (2)14J914-2 3/57 | 个 | 47 | 146.28 |  | 6875.16 | 清单
338 | 011505008001 | 卫生纸盒 | (1)材料品种、规格、颜色:不锈钢纸巾盒 | 个 | 82 | 56.96 |  | 4670.72 | 清单
339 | 011615001001 | 空调洞(塑料管) | (1)直径80PVC | m | 22.5 | 23.69 |  | 533.03 | 清单
暂估价 | [8 empty] | 单位工程(17房屋建筑与装饰)
暂估价 | [8 empty] | 分项工程(17房屋建筑与装饰)
单体安装 | [8 empty] | 单项工程(17房屋建筑与装饰)
分部分项工程量清单与计价表
工程名称：泰宁县城西居家社区养老服务网络建设项目 | [6 empty] | 第35页 共107页
序号 | 项目编码 | 项目名称 | 项目特征描述 | 计量单位 | 工程量 | 金 额(元)
[6 empty] | 综合单价 |  | 合价
电梯工程 | [8 empty] | 单位工程(17安装)
电梯工程 | [8 empty] | 分项工程(17安装)
340 | 030107001001 | 交流电梯 | (1)DT1\DT2( 客梯 ) 消防电梯兼做无障碍电梯 1000/13额定载重量(KG/ 人 ) 1.5速度(m/s) 无机房电梯担架梯 | 部 | 2 | 173628.31 |  | 347256.62 | 清单
抗震支架 | [8 empty] | 单位工程(17安装)
电气工程 | [8 empty] | 分项工程(17安装)
|  | 桥架支架 | [6 empty] | 清单
341 | 031002001001 | 管道支架 | (1)材质:钢制 (2)管架形式:桥架侧向抗震支架 KZQ-R100*3-T | 副 | 20 | 231.08 |  | 4621.6 | 清单
342 | 031002001002 | 管道支架 | (1)材质:钢制 (2)管架形式:桥架侧向抗震支架 KZQ-200-T | 副 | 1 | 282.9 |  | 282.9 | 清单
343 | 031002001003 | 管道支架 | (1)材质:钢制 (2)管架形式:桥架侧向抗震支架 KZQ-200+300-T | 副 | 1 | 319.92 |  | 319.92 | 清单
344 | 031002001004 | 管道支架 | (1)材质:钢制 (2)管架形式:桥架侧向抗震支架 KZQ-300-T | 副 | 1 | 287.84 |  | 287.84 | 清单
345 | 031002001005 | 管道支架 | (1)材质:钢制 (2)管架形式:桥架侧向抗震支架 KZQ-300+400-T | 副 | 3 | 337.19 |  | 1011.57 | 清单
346 | 031002001006 | 管道支架 | (1)材质:钢制 (2)管架形式:桥架双向抗震支架 KZQ-R100*3-TL 双向支撑 | 副 | 17 | 449.54 |  | 7642.18 | 清单
347 | 031002001007 | 管道支架 | (1)材质:钢制 (2)管架形式:桥架双向抗震支架 KZQ-200-TL双向支撑 | 副 | 1 | 428.57 |  | 428.57 | 清单
348 | 031002001008 | 管道支架 | (1)材质:钢制 (2)管架形式:桥架双向抗震支架 KZQ-200+300-TL双向支撑 | 副 | 1 | 459.41 |  | 459.41 | 清单
349 | 031002001009 | 管道支架 | (1)材质:钢制 (2)管架形式:桥架双向抗震支架 KZQ-300-TL双向支撑 | 副 | 1 | 433.5 |  | 433.5 | 清单
350 | 031002001010 | 管道支架 | (1)材质:钢制 (2)管架形式:桥架双向抗震支架 KZQ-300+400-TL双向支撑 | 副 | 1 | 433.5 |  | 433.5 | 清单
水卫工程 | [8 empty] | 分项工程(17安装)
分部分项工程量清单与计价表
工程名称：泰宁县城西居家社区养老服务网络建设项目 | [6 empty] | 第36页 共107页
序号 | 项目编码 | 项目名称 | 项目特征描述 | 计量单位 | 工程量 | 金 额(元)
[6 empty] | 综合单价 |  | 合价
|  | 抗震支架 | [6 empty] | 清单
351 | 031002001011 | 管道支架 | (1)材质:钢制 (2)管架形式:水管侧向抗震支架 KZS-DN65-T | 副 | 12 | 209.33 |  | 2511.96 | 清单
352 | 031002001012 | 管道支架 | (1)材质:钢制 (2)管架形式:水管双向抗震支架 KZS-DN65-TL | 副 | 3 | 302.3 |  | 906.9 | 清单
353 | 031002001013 | 管道支架 | (1)材质:钢制 (2)管架形式:水管侧向抗震支架 KZS-DN80-T | 副 | 7 | 211.81 |  | 1482.67 | 清单
354 | 031002001014 | 管道支架 | (1)材质:钢制 (2)管架形式:水管双向抗震支架 KZS-DN80-TL | 副 | 7 | 307.23 |  | 2150.61 | 清单
355 | 031002001015 | 管道支架 | (1)材质:钢制 (2)管架形式:水管侧向抗震支架 KZS-DN100-T | 副 | 10 | 215.5 |  | 2155 | 清单
356 | 031002001016 | 管道支架 | (1)材质:钢制 (2)管架形式:水管双向抗震支架 KZS-DN100-TL | 副 | 11 | 313.41 |  | 3447.51 | 清单
357 | 031002001017 | 管道支架 | (1)材质:钢制 (2)管架形式:水管侧向抗震支架 KZS-DN150-T | 副 | 11 | 226.61 |  | 2492.71 | 清单
358 | 031002001018 | 管道支架 | (1)材质:钢制 (2)管架形式:水管双向抗震支架 KZS-DN150-TL | 副 | 10 | 331.92 |  | 3319.2 | 清单
通风工程 | [8 empty] | 分项工程(17安装)
359 | 031002001019 | 管道支架 | (1)材质:钢制 (2)管架形式:风管侧向抗震支架 KZF-250*160-T | 幅 | 1 | 323.27 |  | 323.27 | 清单
360 | 031002001020 | 管道支架 | (1)材质:钢制 (2)管架形式:风管侧向抗震支架 KZF-500*200-T | 幅 | 2 | 323.27 |  | 646.54 | 清单
361 | 031002001021 | 管道支架 | (1)材质:钢制 (2)管架形式:风管侧向抗震支架 KZF-630*400-T | 幅 | 2 | 332.13 |  | 664.26 | 清单
362 | 031002001022 | 管道支架 | (1)材质:钢制 (2)管架形式:风管侧向抗震支架 KZF-630*500-T | 幅 | 1 | 384.11 |  | 384.11 | 清单
363 | 031002001023 | 管道支架 | (1)材质:钢制 (2)管架形式:风管侧向抗震支架 KZF-800*400-T | 幅 | 1 | 384.11 |  | 384.11 | 清单
分部分项工程量清单与计价表
工程名称：泰宁县城西居家社区养老服务网络建设项目 | [6 empty] | 第37页 共107页
序号 | 项目编码 | 项目名称 | 项目特征描述 | 计量单位 | 工程量 | 金 额(元)
[6 empty] | 综合单价 |  | 合价
364 | 031002001024 | 管道支架 | (1)材质:钢制 (2)管架形式:风管侧向抗震支架 KZF-630*400-TL | 幅 | 2 | 513.64 |  | 1027.28 | 清单
地下室(安装) | [8 empty] | 单位工程(17安装)
配电箱安装工程 | [8 empty] | 分项工程(17安装)
365 | 030404017001 | 配电箱 | (1)名称:成套配电箱安装 01ACfja (2)安装方式:悬挂嵌入式安装 | 台 | 1 | 1563.31 |  | 1563.31 | 清单
366 | 030404017002 | 配电箱 | (1)名称:成套配电箱安装 01ACfjb (2)安装方式:悬挂嵌入式安装 | 台 | 1 | 1563.31 |  | 1563.31 | 清单
367 | 030404017003 | 配电箱 | (1)名称:成套配电箱安装 ACqw1 (2)安装方式:悬挂嵌入式安装 | 台 | 1 | 2813.2 |  | 2813.2 | 清单
368 | 030404017004 | 配电箱 | (1)名称:成套配电箱安装 ACqw2 (2)安装方式:悬挂嵌入式安装 | 台 | 1 | 2813.2 |  | 2813.2 | 清单
369 | 030404017005 | 配电箱 | (1)名称:成套配电箱安装 ACqw3 (2)安装方式:悬挂嵌入式安装 | 台 | 2 | 2813.2 |  | 5626.4 | 清单
370 | 030404017006 | 配电箱 | (1)名称:成套配电箱安装 ACsh仅安装 (2)安装方式:悬挂嵌入式安装 | 台 | 1 | 177.7 |  | 177.7 | 清单
371 | 030404017007 | 配电箱 | (1)名称:成套配电箱安装 APsb (2)安装方式:悬挂嵌入式安装 | 台 | 1 | 4895.95 |  | 4895.95 | 清单
372 | 030404017008 | 配电箱 | (1)规格:(1000X500X2000) (2)名称:成套配电箱安装ATbf (3)安装方式:(落地式) | 台 | 1 | 13753.54 |  | 13753.54 | 清单
373 | 030404017009 | 配电箱 | (1)规格:(1000X500X2000) (2)名称:成套配电箱安装ACpl（含消防机械应急启动装置） (3)安装方式:(落地式) | 台 | 1 | 20616.18 |  | 20616.18 | 清单
374 | 030404017010 | 配电箱 | (1)规格:(1000X500X2000) (2)名称:成套配电箱安装ACxf（含消防机械应急启动装置） (3)安装方式:(落地式) | 台 | 1 | 11896.18 |  | 11896.18 | 清单
375 | 030414002001 | 送配电装置系统 | (1)名称:输配电装置 | 系统 | 2 | 307.6 |  | 615.2 | 清单
分部分项工程量清单与计价表
工程名称：泰宁县城西居家社区养老服务网络建设项目 | [6 empty] | 第38页 共107页
序号 | 项目编码 | 项目名称 | 项目特征描述 | 计量单位 | 工程量 | 金 额(元)
[6 empty] | 综合单价 |  | 合价
系统调试(≤1kV交流供电)
376 | 030414004001 | 自动投入装置 | (1)名称:自动投入装置系统调试(备用电源自动投入装置) | 系统/台 | 1 | 1277.67 |  | 1277.67 | 清单
母线槽、电缆与桥架工程 | [8 empty] | 分项工程(17安装)
377 | 030411003001 | 桥架 | (1)材质:不锈钢 (2)规格: CT-100×50 (3)名称:不锈钢桥架 | m | 10.21 | 65.95 |  | 673.35 | 清单
378 | 030411003002 | 桥架 | (1)材质:不锈钢 (2)规格: CT-300×100 (3)名称:不锈钢桥架 | m | 23.5 | 160.52 |  | 3772.22 | 清单
379 | 030413001001 | 铁构件 | (1)名称:电缆桥架支撑架制作、安装 | kg | 29.006 | 14.84 |  | 430.45 | 清单
380 | 031201003001 | 金属结构刷油 | (1)结构类型:型钢 (2)除锈级别:除锈 (3)油漆品种:防锈漆、调和漆各两遍 | kg | 29.006 | 2.28 |  | 66.13 | 清单
381 | 030408001001 | 电力电缆 | (1)型号: NG-A/BTLY (2)规格:4x70+1x35 (3)材质:铜芯 (4)名称:电力电缆 (5)电压等级(kV):1KV (6)敷设方式、部位:室内 | m | 193.79 | 390.49 |  | 75673.06 | 清单
382 | 030408001002 | 电力电缆 | (1)型号:WDZN-YJY (2)规格:-3x16 (3)材质:铜芯 (4)名称:电力电缆 (5)电压等级(kV):1KV (6)敷设方式、部位:室内 | m | 185.37 | 65.93 |  | 12221.44 | 清单
383 | 030408001003 | 电力电缆 | (1)型号:WDZN-YJY- (2)规格:4x16 (3)材质:铜芯 (4)名称:电力电缆 (5)电压等级(kV):1KV (6)敷设方式、部位:室内 | m | 91.74 | 83.2 |  | 7632.77 | 清单
384 | 030408001004 | 电力电缆 | (1)型号:WDZ-YJY (2)规格:-5x16 (3)材质:铜芯 (4)名称:电力电缆 (5)电压等级(kV):1KV (6)敷设方式、部位:室内 | m | 95.63 | 100.65 |  | 9625.16 | 清单
385 | 030408001005 | 电力电缆 | (1)型号:WDZ-YJY- (2)规格:3x2.5 (3)材质:铜芯 (4)名称:电力电缆 (5)电压等级(kV):1KV (6)敷设方式、部位:室内 | m | 3.73 | 19.4 |  | 72.36 | 清单
386 | 030408001006 | 电力电缆 | (1)型号:WDZ-YJY (2)规格:-4x4 | m | 12.59 | 28.83 |  | 362.97 | 清单
分部分项工程量清单与计价表
工程名称：泰宁县城西居家社区养老服务网络建设项目 | [6 empty] | 第39页 共107页
序号 | 项目编码 | 项目名称 | 项目特征描述 | 计量单位 | 工程量 | 金 额(元)
[6 empty] | 综合单价 |  | 合价
(3)材质:铜芯 (4)名称:电力电缆 (5)电压等级(kV):1KV (6)敷设方式、部位:室内
387 | 030408001007 | 电力电缆 | (1)型号:WDZ-YJY (2)规格:-5x6 (3)材质:铜芯 (4)名称:电力电缆 (5)电压等级(kV):1KV (6)敷设方式、部位:室内 | m | 7.5 | 45.76 |  | 343.2 | 清单
388 | 030408001008 | 电力电缆 | (1)型号:YZW- (2)规格:4x2.5 (3)材质:铜芯 (4)名称:电力电缆 (5)电压等级(kV):1KV (6)敷设方式、部位:室内 | m | 14.01 | 24.24 |  | 339.6 | 清单
389 | 030408006001 | 电力电缆头 | (1)规格:NG-A/BTLY-4x70+1x35 (2)名称:电力电缆头 (3)安装部位:室内 (4)电压等级(kV):1KV | 个 | 4 | 226.03 |  | 904.12 | 清单
390 | 030408006002 | 电力电缆头 | (1)规格:WDZN-YJY-3x16 (2)名称:电力电缆头 (3)安装部位:室内 (4)电压等级(kV):1KV | 个 | 14 | 88.46 |  | 1238.44 | 清单
391 | 030408006003 | 电力电缆头 | (1)规格:WDZN-YJY-4x16 (2)名称:电力电缆头 (3)安装部位:室内 (4)电压等级(kV):1KV | 个 | 10 | 88.46 |  | 884.6 | 清单
392 | 030408006004 | 电力电缆头 | (1)规格:WDZ-YJY-5x16 (2)名称:电力电缆头 (3)安装部位:室内 (4)电压等级(kV):1KV | 个 | 2 | 110.59 |  | 221.18 | 清单
393 | 030408006005 | 电力电缆头 | (1)规格:WDZ-YJY-3x2.5 (2)名称:电力电缆头 (3)安装部位:室内 (4)电压等级(kV):1KV | 个 | 2 | 71.46 |  | 142.92 | 清单
394 | 030408006006 | 电力电缆头 | (1)规格:WDZ-YJY-4x4 (2)名称:电力电缆头 (3)安装部位:室内 (4)电压等级(kV):1KV | 个 | 6 | 71.46 |  | 428.76 | 清单
395 | 030408006007 | 电力电缆头 | (1)规格:WDZ-YJY-5x6 (2)名称:电力电缆头 (3)安装部位:室内 (4)电压等级(kV):1KV | 个 | 2 | 89.34 |  | 178.68 | 清单
配管配线工程 | [8 empty] | 分项工程(17安装)
396 | 030411001001 | 配管 | (1)材质:焊接钢管 (2)规格:SC15 (3)名称:配管 | m | 111.53 | 17.13 |  | 1910.51 | 清单
分部分项工程量清单与计价表
工程名称：泰宁县城西居家社区养老服务网络建设项目 | [6 empty] | 第40页 共107页
序号 | 项目编码 | 项目名称 | 项目特征描述 | 计量单位 | 工程量 | 金 额(元)
[6 empty] | 综合单价 |  | 合价
(4)配置形式:暗配
397 | 030411001002 | 配管 | (1)材质:焊接钢管 (2)规格:SC20 (3)名称:配管 (4)配置形式:暗配 | m | 54.56 | 20.91 |  | 1140.85 | 清单
398 | 030411001003 | 配管 | (1)材质:焊接钢管 (2)规格:SC25 (3)名称:配管 (4)配置形式:暗配 | m | 83.2 | 25.96 |  | 2159.87 | 清单
399 | 030411001004 | 配管 | (1)材质:焊接钢管 (2)规格:SC32 (3)名称:配管 (4)配置形式:暗配 | m | 4.39 | 25.66 |  | 112.65 | 清单
400 | 030411001005 | 配管 | (1)材质:焊接钢管 (2)规格:SC50 (3)名称:配管 (4)配置形式:暗配 | m | 85.63 | 47.76 |  | 4089.69 | 清单
401 | 030411001006 | 配管 | (1)材质:焊接钢管 (2)规格:SC65 (3)名称:配管 (4)配置形式:暗配 | m | 10.61 | 65.08 |  | 690.5 | 清单
402 | 030411001007 | 配管 | (1)材质:焊接钢管 (2)规格:SC100 (3)名称:配管 (4)配置形式:暗配 | m | 9 | 103.72 |  | 933.48 | 清单
403 | 030411001008 | 配管 | (1)材质:金属软管 (2)规格:DN25、 每根长≤0.5m (3)名称:配管 | m | 1.5 | 47.22 |  | 70.83 | 清单
404 | 030411001009 | 配管 | (1)材质:金属软管 (2)规格:DN50、 每根长≤0.5m (3)名称:配管 | m | 5 | 89.6 |  | 448 | 清单
405 | 030411001010 | 配管 | (1)材质:金属软管 (2)规格:DN65 (3)名称:配管 | m | 1.5 | 91.67 |  | 137.51 | 清单
406 | 030411006001 | 接线盒 | (1)名称:接线盒、空白面板 | 个 | 16 | 12.48 |  | 199.68 | 清单
407 | 030411004001 | 配线 | (1)材质:铜芯 (2)规格:WDZ-BYJ-4 (3)名称:穿照明线 (4)配线形式:穿管敷设 | m | 142.65 | 5.5 |  | 784.58 | 清单
408 | 030411004002 | 配线 | (1)材质:铜芯 (2)规格:WDZN-BYJ-4 (3)名称:穿照明线 (4)配线形式:穿管敷设 | m | 121 | 5.77 |  | 698.17 | 清单
409 | 030411004003 | 配线 | (1)材质:铜芯 (2)规格:WDZ-BYJ-2.5 (3)名称:穿照明线 (4)配线形式:穿管敷设 | m | 287.03 | 4.36 |  | 1251.45 | 清单
410 | 030411004004 | 配线 | (1)材质:铜芯 (2)规格:WDZN-BYJ-2. | m | 284.17 | 4.58 |  | 1301.5 | 清单
分部分项工程量清单与计价表
工程名称：泰宁县城西居家社区养老服务网络建设项目 | [6 empty] | 第41页 共107页
序号 | 项目编码 | 项目名称 | 项目特征描述 | 计量单位 | 工程量 | 金 额(元)
[6 empty] | 综合单价 |  | 合价
5 (3)名称:穿照明线 (4)配线形式:穿管敷设
411 | 030411004005 | 配线 | (1)材质:铜芯 (2)规格:WDZN-BYJ-4 (3)名称:配线 (4)配线形式:线槽敷设 | m | 227.1 | 5.82 |  | 1321.72 | 清单
电气照明器具工程(含灯具与开关插座) | [8 empty] | 分项工程(17安装)
412 | 030412001001 | 普通灯具 | (1)规格:10W (2)类型:普通灯具 (3)名称:吸顶节能灯 | 套 | 3 | 59.38 |  | 178.14 | 清单
413 | 030412001002 | 普通灯具 | (1)规格: 10W (2)类型:普通灯具 (3)名称:LED壁灯 | 套 | 1 | 68.3 |  | 68.3 | 清单
414 | 030412005001 | 荧光灯 | (1)规格:LED-1x22W(自带蓄电池) (2)名称:带罩支架单管荧光灯(LED) (3)安装形式:(吸顶安装) | 套 | 1 | 122.73 |  | 122.73 | 清单
415 | 030412005002 | 荧光灯 | (1)规格:1×30W(带蓄电池) (2)名称:紫外线灭菌灯 (3)安装形式:(吸顶安装) | 套 | 6 | 141.43 |  | 848.58 | 清单
416 | 030404034001 | 照明开关 | (1)规格:250V 10A (2)名称:无障碍单联单控开关 (3)安装方式:暗装 | 个 | 2 | 14.76 |  | 29.52 | 清单
417 | 030404034002 | 照明开关 | (1)规格:250V 10A (2)名称:无障碍双联单控开关 (3)安装方式:暗装 | 个 | 1 | 17.33 |  | 17.33 | 清单
418 | 030404034003 | 照明开关 | (1)规格:250V 10A (2)名称:无障碍四联单控开关 (3)安装方式:暗装 | 个 | 1 | 26.68 |  | 26.68 | 清单
419 | 030411006002 | 接线盒 | (1)名称:接线盒安装(暗装开关(插座)盒) | 个 | 4 | 6.33 |  | 25.32 | 清单
420 | 030411006003 | 接线盒 | (1)名称:接线盒安装(暗装接线盒) | 个 | 11 | 6.17 |  | 67.87 | 清单
应急照明系统 | [8 empty] | 分项工程(17安装)
421 | 030404017011 | 配电箱 | (1)名称:AEZbf应急集中电源 (2)安装方式:悬挂嵌入式 | 台 | 1 | 4168.93 |  | 4168.93 | 清单
422 | 030412004001 | 装饰灯 | (1)名称:疏散照明灯 (2)规格:5W/DC36V (3)安装形式:吸顶 | 套 | 2 | 81.09 |  | 162.18 | 清单
423 | 030412004002 | 装饰灯 | (1)名称:疏散照明灯 (2)规格:5W/DC36V(防 | 套 | 4 | 81.09 |  | 324.36 | 清单
分部分项工程量清单与计价表
工程名称：泰宁县城西居家社区养老服务网络建设项目 | [6 empty] | 第42页 共107页
序号 | 项目编码 | 项目名称 | 项目特征描述 | 计量单位 | 工程量 | 金 额(元)
[6 empty] | 综合单价 |  | 合价
水型) (3)安装形式:吸顶
424 | 030412004003 | 装饰灯 | (1)名称:疏散照明灯 (2)规格:9W/DC36V (3)安装形式:吸顶 | 套 | 1 | 91.06 |  | 91.06 | 清单
425 | 030412004004 | 装饰灯 | (1)名称:疏散出口标志灯 (2)规格:1.0W/DC36V (3)安装形式:壁装 | 套 | 2 | 74.94 |  | 149.88 | 清单
426 | 030412004005 | 装饰灯 | (1)名称:疏散出口标志灯 (2)规格:1.0W/DC36V(防水型) (3)安装形式:壁装 | 套 | 1 | 74.94 |  | 74.94 | 清单
427 | 030412004006 | 装饰灯 | (1)名称:楼层标志灯 (2)规格:1.0W/DC36V (3)安装形式:壁装 | 套 | 1 | 82.43 |  | 82.43 | 清单
428 | 030412004007 | 装饰灯 | (1)名称:方向标志灯(单面) (2)规格:1.0W/DC36V (3)安装形式:壁装 | 套 | 2 | 82.43 |  | 164.86 | 清单
429 | 030412004008 | 装饰灯 | (1)名称:方向标志灯(单面) (2)规格:1.0W/DC36V(防水型) (3)安装形式:壁装 | 套 | 1 | 82.43 |  | 82.43 | 清单
430 | 030411004006 | 配线 | (1)铜芯 (2)规格:WDZN-RYJS-2x2.5 (3)名称:穿多芯软导线 (4)配线形式:穿管敷设 | m | 123.67 | 8.08 |  | 999.25 | 清单
431 | 030411001011 | 配管 | (1)材质:镀锌钢管 (2)规格:RC20 (3)名称:配管 (4)配置形式:暗敷 | m | 120.15 | 20.79 |  | 2497.92 | 清单
432 | 030411006004 | 接线盒 | (1)名称:接线盒安装(暗装接线盒) | 个 | 15 | 6.17 |  | 92.55 | 清单
火灾自动报警系统 | [8 empty] | 分项工程(17安装)
433 | 030411003003 | 桥架 | (1)材质:钢制 (2)规格:MR-60x40 (3)名称:桥架 | m | 7.66 | 42.54 |  | 325.86 | 清单
434 | 030413001002 | 铁构件 | (1)电缆桥架支撑架制作、安装 | kg | 2.704 | 16.47 |  | 44.53 | 清单
435 | 031201003002 | 金属结构刷油 | (1)结构类型:型钢 (2)除锈级别:除锈 (3)油漆品种:防锈漆、调和漆各两遍 | kg | 2.704 | 2.28 |  | 6.17 | 清单
436 | 030411001012 | 配管 | (1)材质:焊接钢管 (2)规格:DN20 (3)名称:配管 (4)配置形式:暗敷 | m | 201.5 | 20.91 |  | 4213.37 | 清单
437 | 030411001013 | 配管 | (1)材质:金属软管 (2)规格:DN20、 每根 | m | 2.5 | 43.6 |  | 109 | 清单
分部分项工程量清单与计价表
工程名称：泰宁县城西居家社区养老服务网络建设项目 | [6 empty] | 第43页 共107页
序号 | 项目编码 | 项目名称 | 项目特征描述 | 计量单位 | 工程量 | 金 额(元)
[6 empty] | 综合单价 |  | 合价
长≤0.5m (3)名称:配管
438 | 030411004007 | 配线 | (1)材质:铜芯 (2)规格:WDZN-BYJ-2.5 (3)名称:穿照明线 (4)配线形式:穿管敷设 | m | 52.78 | 4.58 |  | 241.73 | 清单
439 | 030411004008 | 配线 | (1)材质:铜芯 (2)规格:WDZN-BYJ-6 (3)名称:穿动力线 (4)配线形式:线槽敷设 | m | 42.18 | 8.07 |  | 340.39 | 清单
440 | 030411004009 | 配线 | (1)材质:铜芯 (2)规格: WDZN-RYJS-2x1.5 (3)名称:穿多芯软导线 (4)配线形式:穿管敷设 | m | 7.3 | 5.56 |  | 40.59 | 清单
441 | 030411004010 | 配线 | (1)材质:铜芯 (2)规格: WDZN-RYS-2x1.5 (3)名称:穿多芯软导线 (4)配线形式:穿管敷设 | m | 126 | 5.44 |  | 685.44 | 清单
442 | 030411004011 | 配线 | (1)材质:铜芯 (2)规格:WDZN-RYS-2x1.5 (3)名称:线槽配线 (4)配线形式:线槽敷设 | m | 21.09 | 5.05 |  | 106.5 | 清单
443 | 030411004012 | 配线 | (1)材质:铜芯 (2)规格: WDZN-RYYP-2x1.5 (3)名称:穿多芯软导线 (4)配线形式:穿管敷设 | m | 37.09 | 9.31 |  | 345.31 | 清单
444 | 030411004013 | 配线 | (1)材质:铜芯 (2)规格: WDZN-RYJS-2x1.5 (3)名称:线槽配线 (4)配线形式:线槽敷设 | m | 34.78 | 5.16 |  | 179.46 | 清单
445 | 030411004014 | 配线 | (1)材质:铜芯 (2)规格:WDZN-RYYP-2x1.5 (3)名称:线槽配线 (4)配线形式:线槽敷设 | m | 21.09 | 8.71 |  | 183.69 | 清单
446 | 030411004015 | 配线 | (1)材质:铜芯 (2)规格:WDZN-RYS-2x4 (3)名称:线槽配线 (4)配线形式:线槽敷 | m | 21.09 | 10.95 |  | 230.94 | 清单
分部分项工程量清单与计价表
工程名称：泰宁县城西居家社区养老服务网络建设项目 | [6 empty] | 第44页 共107页
序号 | 项目编码 | 项目名称 | 项目特征描述 | 计量单位 | 工程量 | 金 额(元)
[6 empty] | 综合单价 |  | 合价
设
447 | 030408002001 | 控制电缆 | (1)型号:WDZN-KYJY (2)规格:-2x1.5 (3)材质:铜芯 (4)名称:室内铜芯控制电缆敷设 (5)电压等级(kV):1KV (6)敷设方式、部位:室内 | m | 27.1 | 9.5 |  | 257.45 | 清单
448 | 030408002002 | 控制电缆 | (1)型号:WDZN-KYJY (2)规格:-2x2.5 (3)材质:铜芯 (4)名称:室内铜芯控制电缆敷设 (5)电压等级(kV):1KV (6)敷设方式、部位:室内 | m | 52.1 | 12.11 |  | 630.93 | 清单
449 | 030408002003 | 控制电缆 | (1)型号:WDZN-KYJY (2)规格:3x2.5 (3)材质:铜芯 (4)名称:室内铜芯控制电缆敷设 (5)电压等级(kV):1KV (6)敷设方式、部位:室内 | m | 47.27 | 15.21 |  | 718.98 | 清单
450 | 030408007001 | 控制电缆头 | (1)规格:(电缆芯数≤6芯) (2)名称:控制电缆头 | 个 | 8 | 60.82 |  | 486.56 | 清单
451 | 030904006001 | 消防报警电话插孔(电话) | (1)名称:对讲电话插孔手动报警按钮自带 | 个/部 | 1 | 85.23 |  | 85.23 | 清单
452 | 030904006002 | 消防报警电话插孔(电话) | (1)名称:对讲电话分机 | 个/部 | 2 | 179.25 |  | 358.5 | 清单
453 | 030904003001 | 按钮 | (1)名称:消火栓按钮 | 个 | 2 | 277.34 |  | 554.68 | 清单
454 | 030904003002 | 按钮 | (1)名称:手动报警按钮 | 个 | 1 | 138.38 |  | 138.38 | 清单
455 | 030904001001 | 点型探测器 | (1)名称:感烟探测器 | 个 | 3 | 111.47 |  | 334.41 | 清单
456 | 030904005001 | 声光报警器 | (1)名称:声光警报器 | 个 | 3 | 175.59 |  | 526.77 | 清单
457 | 030904007001 | 消防广播(扬声器) | (1)名称:壁挂式耐火型喇叭 (2)功率:3W | 个 | 2 | 94.99 |  | 189.98 | 清单
458 | 030904008001 | 模块(模块箱) | (1)名称:消防接线端子箱 | 个/台 | 1 | 249.13 |  | 249.13 | 清单
459 | 030904008002 | 模块(模块箱) | (1)名称:总线短路隔离器 | 个/台 | 2 | 321.02 |  | 642.04 | 清单
460 | 030904008003 | 模块(模块箱) | (1)名称:消防模块箱 | 个/台 | 2 | 244.49 |  | 488.98 | 清单
461 | 030904008004 | 模块(模块箱) | (1)名称:输入/输出模块 | 个/台 | 6 | 352.02 |  | 2112.12 | 清单
462 | 030904008005 | 模块(模块箱) | (1)名称:输入模块 | 个/台 | 23 | 283.33 |  | 6516.59 | 清单
463 | 030905001001 | 自动报警系统调试 | (1)名称:火灾事故广播、消防通信系统调试(广播喇叭及音箱、电话插孔) | 系统 | 3 | 36.86 |  | 110.58 | 清单
分部分项工程量清单与计价表
工程名称：泰宁县城西居家社区养老服务网络建设项目 | [6 empty] | 第45页 共107页
序号 | 项目编码 | 项目名称 | 项目特征描述 | 计量单位 | 工程量 | 金 额(元)
[6 empty] | 综合单价 |  | 合价
464 | 030905001002 | 自动报警系统调试 | (1)名称:火灾事故广播、消防通信系统调试(通信分机) | 系统 | 2 | 59.82 |  | 119.64 | 清单
465 | 030905001003 | 自动报警系统调试 | (1)名称:消防控制装置接线(压力开关信号阀) | 系统 | 2 | 22.4 |  | 44.8 | 清单
466 | 030905001004 | 自动报警系统调试 | (1)名称:防火控制装置调试(切断非消防电源调试) | 系统 | 1 | 183.59 |  | 183.59 | 清单
467 | 030411006005 | 接线盒 | (1)名称:预留接线盒安装(暗装接线盒) | 个 | 48 | 6.17 |  | 296.16 | 清单
468 | 030411006006 | 接线盒 | (1)名称:接线盒、空白面板 | 个 | 5 | 9.3 |  | 46.5 | 清单
防火门监控系统 | [8 empty] | 分项工程(17安装)
469 | 030411001014 | 配管 | (1)材质:焊接钢管 (2)规格:DN20 (3)名称:配管 (4)配置形式:暗敷 | m | 18.39 | 20.91 |  | 384.53 | 清单
470 | 030411004016 | 配线 | (1)材质:铜芯 (2)规格:WDZN-BYJ-2.5 (3)名称:穿照明线 (4)配线形式:穿管敷设 | m | 36.78 | 4.58 |  | 168.45 | 清单
471 | 030411004017 | 配线 | (1)材质:铜芯 (2)规格:WDZN-RYS-2x1.5 (3)名称:穿多芯软导线 (4)配线形式:穿管敷设 | m | 18.39 | 5.44 |  | 100.04 | 清单
472 | 030904008006 | 模块(模块箱) | (1)名称:常闭防火门监控模块 (2)输出形式:单输入单输出模块 | 个/台 | 1 | 397.46 |  | 397.46 | 清单
473 | 030507007001 | 出入口执行机构设备 | (1)名称:防火门门磁开关 | 台 | 2 | 189.53 |  | 379.06 | 清单
474 | 030411006007 | 接线盒 | (1)名称:接线盒安装(暗装接线盒) | 个 | 1 | 6.17 |  | 6.17 | 清单
漏电火灾监控系统 | [8 empty] | 分项工程(17安装)
475 | 030411001015 | 配管 | (1)材质:焊接钢管 (2)规格:DN20 (3)名称:配管 (4)配置形式:暗敷 | m | 16.84 | 20.91 |  | 352.12 | 清单
476 | 030411004018 | 配线 | (1)材质:铜芯 (2)规格:WDZN-RYS-2x2.5 (3)名称:穿多芯软导线 (4)配线形式:穿管敷设 | m | 16.84 | 8.08 |  | 136.07 | 清单
477 | 030904008007 | 模块(模块箱) | (1)名称:测温式电气火灾监控探测器 | 个/台 | 1 | 587.44 |  | 587.44 | 清单
478 | 030411006008 | 接线盒 | (1)名称:接线盒安装( | 个 | 1 | 6.17 |  | 6.17 | 清单
分部分项工程量清单与计价表
工程名称：泰宁县城西居家社区养老服务网络建设项目 | [6 empty] | 第46页 共107页
序号 | 项目编码 | 项目名称 | 项目特征描述 | 计量单位 | 工程量 | 金 额(元)
[6 empty] | 综合单价 |  | 合价
暗装接线盒)
消防设备电源监控系统 | [8 empty] | 分项工程(17安装)
479 | 030411001016 | 配管 | (1)材质:焊接钢管 (2)规格:DN20 (3)名称:配管 (4)配置形式:暗敷 | m | 8.45 | 20.91 |  | 176.69 | 清单
480 | 030411001017 | 配管 | (1)材质:金属软管 (2)规格:DN20、 每根长≤0.5m)= (3)名称:配管 | m | 0.5 | 43.6 |  | 21.8 | 清单
481 | 030411004019 | 配线 | (1)材质:铜芯 (2)规格:WDZN-RYS-2x1.5 (3)名称:穿多芯软导线 (4)配线形式:穿管敷设 | m | 8.45 | 5.44 |  | 45.97 | 清单
482 | 030411004020 | 配线 | (1)材质:铜芯 (2)规格:WDZN-RYS-2x1.5 (3)名称:线槽配线 (4)配线形式:穿管敷设 | m | 21.6 | 5.05 |  | 109.08 | 清单
483 | 030411004021 | 配线 | (1)材质:铜芯 (2)规格:WDZN-BYJ-2.5 (3)名称:穿照明线 (4)配线形式:穿管敷设 | m | 16.9 | 4.58 |  | 77.4 | 清单
484 | 030411004022 | 配线 | (1)材质:铜芯 (2)规格: WDZN-BYJ-2.5 (3)名称:线槽配线 (4)配线形式:穿管敷设 | m | 21.6 | 4.13 |  | 89.21 | 清单
485 | 030904008008 | 模块(模块箱) | (1)名称:电压信号传感器 | 个/台 | 5 | 740.23 |  | 3701.15 | 清单
486 | 030411006009 | 接线盒 | (1)名称:接线盒、空白面板 | 个 | 1 | 9.3 |  | 9.3 | 清单
487 | 030411006010 | 接线盒 | (1)名称:接线盒安装(暗装接线盒) | 个 | 5 | 6.17 |  | 30.85 | 清单
安防监控系统 | [8 empty] | 分项工程(17安装)
488 | 030411003004 | 桥架 | (1)材质:钢制 (2)规格: MR-200×100 (3)名称:桥架 | m | 8.16 | 107.81 |  | 879.73 | 清单
489 | 030413001003 | 铁构件 | (1)名称:电缆桥架支撑架制作、安装 | kg | 5.924 | 15.03 |  | 89.04 | 清单
490 | 031201003003 | 金属结构刷油 | (1)结构类型:型钢 (2)除锈级别:除锈 (3)油漆品种:防锈漆、调和漆各两遍 | kg | 5.924 | 2.28 |  | 13.51 | 清单
491 | 030411001018 | 配管 | (1)材质:焊接钢管 (2)规格:DN20 | m | 62.19 | 20.91 |  | 1300.39 | 清单
分部分项工程量清单与计价表
工程名称：泰宁县城西居家社区养老服务网络建设项目 | [6 empty] | 第47页 共107页
序号 | 项目编码 | 项目名称 | 项目特征描述 | 计量单位 | 工程量 | 金 额(元)
[6 empty] | 综合单价 |  | 合价
(3)名称:配管 (4)配置形式:暗敷
492 | 030411001019 | 配管 | (1)材质:焊接钢管 (2)规格:DN15 (3)名称:配管 (4)配置形式:暗敷 | m | 23.4 | 17.13 |  | 400.84 | 清单
493 | 030411001020 | 配管 | (1)材质:金属软管 (2)规格:DN20 (3)名称:配管 | m | 2.5 | 43.6 |  | 109 | 清单
494 | 030411004023 | 配线 | (1)材质:铜芯 (2)规格:RYY-2x1.0 (3)名称:穿多芯软导线 (4)配线形式:穿管敷设 | m | 23.4 | 5.41 |  | 126.59 | 清单
495 | 030502005001 | 双绞线缆 | (1)规格:UTP6 (2)名称:双绞线缆 (3)敷设方式:(管内穿放） | m | 188.54 | 5.95 |  | 1121.81 | 清单
496 | 030411004024 | 配线 | (1)材质:铜芯 (2)规格:WDZ-RYYP-3x1.5 (3)名称:穿多芯软导线 | m | 14.75 | 12.22 |  | 180.25 | 清单
497 | 030411006011 | 接线盒 | (1)名称:接线盒安装(暗装接线盒) | 个 | 9 | 6.17 |  | 55.53 | 清单
498 | 030411006012 | 接线盒 | (1)名称:接线盒、空白面板 | 个 | 5 | 9.3 |  | 46.5 | 清单
泵房工程 | [8 empty] | 分项工程(17安装)
499 | 030109001001 | 离心式泵 | (1)型号:XBD5.5/15-80(L) (2)名称:室内消火栓 (3)规格:流量15l/s,扬程0.55MPA,功率18.5KW 一用一备（含控制柜） (4)减振装置形式、数量:隔振垫、弹性吊架 (5)基础制作(C20混凝土基础) | 台 | 2 | 14754.17 |  | 29508.34 | 清单
500 | 030109001002 | 离心式泵 | (1)型号:XBD6.0/40-125(L) (2)名称:喷淋泵 (3)规格:流量40l/s,扬程0.60MPA,功率37KW 一用一备（含控制柜） (4)减振装置形式、数量:隔振垫、弹性吊架 (5)基础制作(C20混凝土基础) | 台 | 2 | 22970.37 |  | 45940.74 | 清单
501 | 031006002001 | 稳压给水设备 | (1)型号、规格:XW(L)-Ⅱ-1.0-45-ADLL (2)设备名称:喷淋稳压泵 | 套 | 1 | 25631.5 |  | 25631.5 | 清单
分部分项工程量清单与计价表
工程名称：泰宁县城西居家社区养老服务网络建设项目 | [6 empty] | 第48页 共107页
序号 | 项目编码 | 项目名称 | 项目特征描述 | 计量单位 | 工程量 | 金 额(元)
[6 empty] | 综合单价 |  | 合价
(3)水泵主要技术参数:配气压罐SQL800-0.6 放气孔距地310 流量1.0l/s,扬程0.45MPA,功率1.1KW 一用一备含控制柜 (4)减震装置形式:隔振垫、弹性吊架
502 | 031006002002 | 稳压给水设备 | (1)型号、规格:XW(L)-Ⅱ-1.0-45-ADLL (2)设备名称:室内消火栓稳压泵 (3)水泵主要技术参数:配气压罐SQL800-0.6 放气孔距地310 流量1.0l/s,扬程0.45MPA,功率1.1KW 一用一备 含控制柜 (4)减震装置形式:隔振垫、弹性吊架 | 套 | 1 | 25631.5 |  | 25631.5 | 清单
503 | 030406006001 | 低压交流异步电动机 | (1)名称:交流异步电动机检查接线 (2)容量(kW):功率≤3kw | 台 | 4 | 159.75 |  | 639 | 清单
504 | 030406006002 | 低压交流异步电动机 | (1)名称:交流异步电动机检查接线 (2)容量(kW):功率≤30kw | 台 | 2 | 420.71 |  | 841.42 | 清单
505 | 030406006003 | 低压交流异步电动机 | (1)名称:交流异步电动机检查接线 (2)容量(kW):功率≤100kw | 台 | 2 | 647.1 |  | 1294.2 | 清单
506 | 030801006001 | 低压不锈钢管 | (1)材质:SUS304不锈钢管 (2)规格:DN50，壁厚3.5mm (3)压力试验、吹扫与清洗设计要求:管道吹扫、液压试验 (4)焊接方法:卡压式连接 | m | 20 | 116.04 |  | 2320.8 | 清单
507 | 030801006002 | 低压不锈钢管 | (1)材质:SUS304不锈钢管 (2)规格:DN100，壁厚4.0mm (3)压力试验、吹扫与清洗设计要求:管道吹扫、液压试验 (4)焊接方法:卡压式连接 | m | 19 | 261.89 |  | 4975.91 | 清单
508 | 030801006003 | 低压不锈钢管 | (1)材质:SUS304不锈钢管 (2)规格:DN150，壁厚5.0mm (3)压力试验、吹扫与清洗设计要求:管道吹扫、液压试验 (4)焊接方法:卡压式 | m | 23.3 | 467.97 |  | 10903.7 | 清单
分部分项工程量清单与计价表
工程名称：泰宁县城西居家社区养老服务网络建设项目 | [6 empty] | 第49页 共107页
序号 | 项目编码 | 项目名称 | 项目特征描述 | 计量单位 | 工程量 | 金 额(元)
[6 empty] | 综合单价 |  | 合价
连接
509 | 030801006004 | 低压不锈钢管 | (1)材质:SUS304不锈钢管 (2)规格:DN200，壁厚6.0mm (3)压力试验、吹扫与清洗设计要求:管道吹扫、液压试验 (4)焊接方法:卡压式连接 | m | 7.8 | 748.49 |  | 5838.22 | 清单
510 | 030801001001 | 低压碳钢管 | (1)低压内外壁热浸镀锌钢 (2)DN25 (3)电弧焊 (4)管道吹扫、液压试验 | m | 1.15 | 33.45 |  | 38.47 | 清单
511 | 030801001002 | 低压碳钢管 | (1)材质:内外壁热浸镀锌钢 (2)规格:DN65 (3)连接形式、焊接方法:沟槽连接 (4)压力试验、吹扫与清洗设计要求:管道吹扫、液压试验 | m | 39.2 | 71.13 |  | 2788.3 | 清单
512 | 030801001003 | 低压碳钢管 | (1)材质:内外壁热浸镀锌钢管 (2)规格:DN100 (3)连接形式、焊接方法:沟槽连接 (4)压力试验、吹扫与清洗设计要求:管道吹扫、液压试验 | m | 3 | 104.37 |  | 313.11 | 清单
513 | 030801001004 | 低压碳钢管 | (1)材质:内外壁热浸镀锌钢管 (2)规格:DN150 (3)连接形式、焊接方法:沟槽连接 (4)压力试验、吹扫与清洗设计要求:管道吹扫、液压试验 | m | 89.5 | 168.79 |  | 15106.71 | 清单
514 | 030801001005 | 低压碳钢管 | (1)材质:内外壁热浸镀锌钢管 (2)规格:DN300 (3)连接形式、焊接方法:沟槽连接 (4)压力试验、吹扫与清洗设计要求:管道吹扫、液压试验 | m | 2.91 | 578.04 |  | 1682.1 | 清单
515 | 031002001025 | 管道支架 | (1)材质:钢制 (2)管架形式:管道支架 | kg | 144.4 | 17.44 |  | 2518.34 | 清单
516 | 031201003004 | 金属结构刷油 | (1)结构类型:一般钢结构 (2)除锈级别:轻绣 (3)油漆品种:防锈漆、调和漆 (4)涂刷遍数、漆膜厚 | m2 | 144.4 | 2.28 |  | 329.23 | 清单
分部分项工程量清单与计价表
工程名称：泰宁县城西居家社区养老服务网络建设项目 | [6 empty] | 第50页 共107页
序号 | 项目编码 | 项目名称 | 项目特征描述 | 计量单位 | 工程量 | 金 额(元)
[6 empty] | 综合单价 |  | 合价
度:2遍
517 | 030807003001 | 低压法兰阀门 | (1)名称:闸阀 (2)连接形式:法兰连接 (3)型号、规格:DN200 | 个 | 2 | 1385.18 |  | 2770.36 | 清单
518 | 030807003002 | 低压法兰阀门 | (1)名称:闸阀 (2)连接形式:法兰连接 (3)型号、规格:DN150 | 个 | 20 | 868.3 |  | 17366 | 清单
519 | 030807003003 | 低压法兰阀门 | (1)名称:闸阀 (2)连接形式:法兰连接 (3)型号、规格:DN100 | 个 | 2 | 518.84 |  | 1037.68 | 清单
520 | 030807003004 | 低压法兰阀门 | (1)名称:闸阀 (2)连接形式:法兰连接 (3)型号、规格:DN50 | 个 | 4 | 168.67 |  | 674.68 | 清单
521 | 030807003005 | 低压法兰阀门 | (1)名称:蝶阀 (2)连接形式:法兰连接 (3)型号、规格:DN150 | 个 | 4 | 403.13 |  | 1612.52 | 清单
522 | 030807003006 | 低压法兰阀门 | (1)名称:泄压阀 (2)连接形式:法兰连接 (3)型号、规格:DN150 | 个 | 2 | 2022.24 |  | 4044.48 | 清单
523 | 030807003007 | 低压法兰阀门 | (1)名称:活塞式水锤防止器 (2)连接形式:法兰连接 (3)型号、规格:DN150 | 个 | 4 | 1557.08 |  | 6228.32 | 清单
524 | 030807003008 | 低压法兰阀门 | (1)名称:微阻缓闭消声止回阀 (2)连接形式:法兰连接 (3)型号、规格:DN150 | 个 | 4 | 813.6 |  | 3254.4 | 清单
525 | 030807003009 | 低压法兰阀门 | (1)名称:活塞式液压浮球阀 (2)连接形式:法兰连接 (3)型号、规格:DN100 | 个 | 2 | 1195.37 |  | 2390.74 | 清单
526 | 030807003010 | 低压法兰阀门 | (1)名称:试水阀 (2)连接形式:法兰连接 (3)型号、规格:DN65 | 个 | 4 | 242.79 |  | 971.16 | 清单
527 | 030807003011 | 低压法兰阀门 | (1)名称:Y型过滤器 (2)连接形式:法兰连接 (3)型号、规格:DN150 | 个 | 2 | 742.12 |  | 1484.24 | 清单
528 | 030807003012 | 低压法兰阀门 | (1)名称:Y型过滤器 (2)连接形式:法兰连接 (3)型号、规格:DN100 | 个 | 2 | 442.32 |  | 884.64 | 清单
529 | 030601004001 | 流量仪表 | (1)名称:直流式流量计(精度为0.4级)最大量程不小于94L/S. | 台 | 4 | 3679.51 |  | 14718.04 | 清单
分部分项工程量清单与计价表
工程名称：泰宁县城西居家社区养老服务网络建设项目 | [6 empty] | 第51页 共107页
序号 | 项目编码 | 项目名称 | 项目特征描述 | 计量单位 | 工程量 | 金 额(元)
[6 empty] | 综合单价 |  | 合价
(2)规格:DN150
530 | 030601002001 | 压力仪表 | (1)名称:压力检测装置(精度0.5级) 最大量程不小于1.60MPA (2)规格:DN150 | 台 | 4 | 328.11 |  | 1312.44 | 清单
531 | 030601002002 | 压力仪表 | (1)名称:压力开关 (2)规格:DN150 | 台 | 2 | 87.28 |  | 174.56 | 清单
532 | 031003013001 | 水表 | (1)附件配置:含闸阀2个 (2)连接形式:法兰连接 (3)安装部位(室内外):室内 (4)型号、规格:DN100 | 组/个 | 1 | 1917.97 |  | 1917.97 | 清单
533 | 030901004001 | 报警装置 | (1)名称:湿式报警装置 (2)型号、规格:DN150 | 组 | 2 | 1849.27 |  | 3698.54 | 清单
534 | 031003010001 | 软接头(软管) | (1)可曲挠软接头 DN200 (2)法兰连接 | 个/组 | 2 | 689.26 |  | 1378.52 | 清单
535 | 031003010002 | 软接头(软管) | (1)可曲挠软接头 DN150 (2)法兰连接 | 个/组 | 6 | 477.78 |  | 2866.68 | 清单
536 | 031003010003 | 软接头(软管) | (1)可曲挠软接头 DN100 (2)法兰连接 | 个/组 | 2 | 279.12 |  | 558.24 | 清单
537 | 031003011001 | 法兰 | (1)连接形式:沟槽连接 (2)规格、压力等级:DN50 | 副/片 | 4 | 84.27 |  | 337.08 | 清单
538 | 031003011002 | 法兰 | (1)连接形式:沟槽连接 (2)规格、压力等级:DN65 | 副/片 | 4 | 111.07 |  | 444.28 | 清单
539 | 031003011003 | 法兰 | (1)连接形式:沟槽连接 (2)规格、压力等级:DN100 | 副/片 | 6 | 229.48 |  | 1376.88 | 清单
540 | 031003011004 | 法兰 | (1)连接形式:沟槽连接 (2)规格、压力等级:DN150 | 副/片 | 36 | 329.52 |  | 11862.72 | 清单
541 | 031003011005 | 法兰 | (1)连接形式:沟槽连接 (2)规格、压力等级:DN200 | 副/片 | 2 | 478.05 |  | 956.1 | 清单
542 | 030601002003 | 压力仪表 | (1)名称:压力表 Y-100(0~2.0MPa) (2)其他:取源部件制作安装(压力表弯安装) (3)其他:仪表阀门安装与研磨(内螺纹阀门 碳钢) | 台 | 4 | 202.13 |  | 808.52 | 清单
543 | 030601002004 | 压力仪表 | (1)名称:真空压力表 | 台 | 4 | 202.13 |  | 808.52 | 清单
分部分项工程量清单与计价表
工程名称：泰宁县城西居家社区养老服务网络建设项目 | [6 empty] | 第52页 共107页
序号 | 项目编码 | 项目名称 | 项目特征描述 | 计量单位 | 工程量 | 金 额(元)
[6 empty] | 综合单价 |  | 合价
Z-100(-0.1~0MPa) (2)其他:取源部件制作安装(压力表弯安装) (3)其他:仪表阀门安装与研磨(内螺纹阀门 碳钢)
544 | 030817008001 | 套管制作安装 | (1)材质:钢制 (2)规格:DN50 (3)名称:柔性防水套管制作、安装 | 台 | 6 | 412.17 |  | 2473.02 | 清单
545 | 030817008002 | 套管制作安装 | (1)材质:钢制 (2)规格:DN100 (3)名称:柔性防水套管制作、安装 | 台 | 2 | 648.97 |  | 1297.94 | 清单
546 | 030817008003 | 套管制作安装 | (1)材质:钢制 (2)规格:DN100 (3)名称:柔性防水套管制作、安装 | 台 | 2 | 648.97 |  | 1297.94 | 清单
547 | 030817008004 | 套管制作安装 | (1)材质:钢制 (2)规格:DN150 (3)名称:柔性防水套管制作、安装 | 台 | 4 | 821.94 |  | 3287.76 | 清单
548 | 030817008005 | 套管制作安装 | (1)材质:钢制 (2)规格:DN250 (3)名称:柔性防水套管制作、安装 | 台 | 2 | 1267.66 |  | 2535.32 | 清单
549 | 030817008006 | 套管制作安装 | (1)材质:钢制 (2)规格:DN300 (3)名称:柔性防水套管制作、安装 | 台 | 2 | 1436.06 |  | 2872.12 | 清单
550 | 030817008007 | 套管制作安装 | (1)材质:钢制 (2)规格:DN100 (3)名称:刚性防水套管制作、安装 | 台 | 1 | 333.16 |  | 333.16 | 清单
551 | 030817008008 | 套管制作安装 | (1)材质:钢制 (2)规格:DN150 (3)名称:刚性防水套管制作、安装 | 台 | 6 | 424.77 |  | 2548.62 | 清单
552 | 030817008009 | 套管制作安装 | (1)材质:钢制 (2)规格:DN500 (3)名称:刚性防水套管制作、安装 | 台 | 1 | 1862.18 |  | 1862.18 | 清单
553 | 030804003001 | 低压不锈钢管件 | (1)材质:不锈钢 (2)规格:DN50 (3)焊接方法:卡压式连接 (4)名称:90°弯头 | 个 | 4 | 126.16 |  | 504.64 | 清单
554 | 030804003002 | 低压不锈钢管件 | (1)材质:不锈钢 (2)规格:DN100 (3)焊接方法:卡压式连接 (4)名称:90°弯头 | 个 | 4 | 227.68 |  | 910.72 | 清单
555 | 030804003003 | 低压不锈钢管件 | (1)材质:不锈钢 (2)规格:DN150 (3)焊接方法:卡压式 | 个 | 12 | 344.76 |  | 4137.12 | 清单
分部分项工程量清单与计价表
工程名称：泰宁县城西居家社区养老服务网络建设项目 | [6 empty] | 第53页 共107页
序号 | 项目编码 | 项目名称 | 项目特征描述 | 计量单位 | 工程量 | 金 额(元)
[6 empty] | 综合单价 |  | 合价
连接 (4)名称:90°弯头
556 | 030804003004 | 低压不锈钢管件 | (1)材质:不锈钢 (2)规格:DN200 (3)焊接方法:卡压式连接 (4)名称:90°弯头 | 个 | 2 | 514.96 |  | 1029.92 | 清单
557 | 030804003005 | 低压不锈钢管件 | (1)材质:不锈钢 (2)规格:DN100 (3)焊接方法:卡压式连接 (4)名称:正三通 | 个 | 1 | 227.68 |  | 227.68 | 清单
558 | 030804003006 | 低压不锈钢管件 | (1)材质:不锈钢 (2)规格:DN150 (3)焊接方法:卡压式连接 (4)名称:正四通 | 个 | 2 | 344.76 |  | 689.52 | 清单
559 | 030804003007 | 低压不锈钢管件 | (1)材质:不锈钢 (2)规格:DN50 (3)焊接方法:卡压式连接 (4)名称:偏心异径管 | 个 | 4 | 126.16 |  | 504.64 | 清单
560 | 030804003008 | 低压不锈钢管件 | (1)材质:不锈钢 (2)规格:DN150 (3)焊接方法:卡压式连接 (4)名称:偏心异径管 | 个 | 2 | 344.76 |  | 689.52 | 清单
561 | 030804003009 | 低压不锈钢管件 | (1)材质:不锈钢 (2)规格:DN200 (3)焊接方法:卡压式连接 (4)名称:偏心异径管 | 个 | 2 | 514.96 |  | 1029.92 | 清单
562 | 030804001001 | 低压碳钢管件 | (1)钢制 (2)DN65 (3)90°弯头 (4)电弧焊 | 个 | 13 | 138.96 |  | 1806.48 | 清单
563 | 030804001002 | 低压碳钢管件 | (1)材质:钢制 (2)规格:DN100 (3)名称:90°弯头 (4)连接形式:沟槽连接 | 个 | 2 | 227.68 |  | 455.36 | 清单
564 | 030804001003 | 低压碳钢管件 | (1)材质:钢制 (2)规格:DN150 (3)名称:90°弯头 (4)连接形式:沟槽连接 | 个 | 20 | 344.76 |  | 6895.2 | 清单
565 | 030804001004 | 低压碳钢管件 | (1)材质:钢制 (2)规格:DN150 (3)名称:正三通 (4)连接形式:沟槽连接 | 个 | 12 | 344.76 |  | 4137.12 | 清单
566 | 030804001005 | 低压碳钢管件 | (1)材质:钢制 (2)规格:DN150×2+100 (3)名称:机械三通 (4)连接形式:沟槽连 | 个 | 2 | 344.76 |  | 689.52 | 清单
分部分项工程量清单与计价表
工程名称：泰宁县城西居家社区养老服务网络建设项目 | [6 empty] | 第54页 共107页
序号 | 项目编码 | 项目名称 | 项目特征描述 | 计量单位 | 工程量 | 金 额(元)
[6 empty] | 综合单价 |  | 合价
接
567 | 030804001006 | 低压碳钢管件 | (1)材质:钢制 (2)规格:DN150×2+65 (3)名称:机械三通 (4)连接形式:沟槽连接 | 个 | 6 | 344.76 |  | 2068.56 | 清单
568 | 030804001007 | 低压碳钢管件 | (1)钢制 (2)DN150 (3)偏心异径管 (4)电弧焊 | 个 | 4 | 344.76 |  | 1379.04 | 清单
569 | 030817006001 | 水位计安装 | (1)规格:DN25 (2)型号:玻璃管液位计 | 组 | 1 | 347.78 |  | 347.78 | 清单
570 | 030503006001 | 传感器 | (1)名称:液位信号装置 | 支/台 | 1 | 605.63 |  | 605.63 | 清单
571 | 030817005001 | 钢制排水漏斗制作安装 | (1)口径规格:吸水喇叭口 DN200 | 个 | 2 | 376.86 |  | 753.72 | 清单
572 | 030817005002 | 钢制排水漏斗制作安装 | (1)口径规格:吸水喇叭口 DN150 | 个 | 2 | 259.3 |  | 518.6 | 清单
573 | 030817005003 | 钢制排水漏斗制作安装 | (1)形式、材质:钢制排水漏斗制作安装 (2)口径规格:DN150 | 个 | 1 | 219.06 |  | 219.06 | 清单
574 | 030817005004 | 钢制排水漏斗制作安装 | (1)形式、材质:通气管 (2)口径规格:DN200 | 个 | 1 | 767.76 |  | 767.76 | 清单
575 | 030901010001 | 室内消火栓 | (1)型号、规格:薄型单栓带消防软管卷盘组合式消火栓柜SG18E65Z-J (2)附件材质、规格:(高1800X700X厚180宽)-SNZ旋转型消火栓1个, QZ3.5/7.5 水枪(φ19) 1把,DN65内衬里水带1条(25m), JPS1.6-19消防软管卷盘 1 套(30m),直流喷雾喷枪(φ6)1支 | 套 | 2 | 1322.39 |  | 2644.78 | 清单
576 | 030905002001 | 水灭火控制装置调试 | (1)系统形式:水灭火控制装置调试(消火栓灭火系统) | 点 | 2 | 210.02 |  | 420.04 | 清单
577 | 030901013001 | 灭火器 | (1)规格、型号:MF/ABC3 | 具/组 | 4 | 58.35 |  | 233.4 | 清单
生活泵房 | [8 empty] | 分项工程(17安装)
578 | 030801006005 | 低压不锈钢管 | (1)材质:SUS304不锈钢管 (2)规格:DN80，壁厚4.0mm (3)压力试验、吹扫与清洗设计要求:管道吹扫、液压试验 (4)焊接方法:卡压式连接 | m | 2.7 | 214.46 |  | 579.04 | 清单
579 | 030801006006 | 低压不锈钢管 | (1)材质:SUS304不锈钢管 | m | 10.3 | 261.89 |  | 2697.47 | 清单
分部分项工程量清单与计价表
工程名称：泰宁县城西居家社区养老服务网络建设项目 | [6 empty] | 第55页 共107页
序号 | 项目编码 | 项目名称 | 项目特征描述 | 计量单位 | 工程量 | 金 额(元)
[6 empty] | 综合单价 |  | 合价
(2)规格:DN100，壁厚4.0mm (3)压力试验、吹扫与清洗设计要求:管道吹扫、液压试验 (4)焊接方法:卡压式连接
580 | 030801006007 | 低压不锈钢管 | (1)材质:SUS304不锈钢管 (2)规格:DN150，壁厚5.0mm (3)压力试验、吹扫与清洗设计要求:管道吹扫、液压试验 (4)焊接方法:卡压式连接 | m | 12.6 | 467.97 |  | 5896.42 | 清单
581 | 030801001006 | 低压碳钢管 | (1)材质:外覆塑内衬不锈钢复合钢管 (2)规格:DN100 (3)连接形式、焊接方法:沟槽式连接 (4)压力试验、吹扫与清洗设计要求:管道吹扫、液压试验 | m | 14.4 | 145.43 |  | 2094.19 | 清单
582 | 031002001026 | 管道支架 | (1)材质:钢制 (2)管架形式:管道支架 | kg | 18.7 | 17.44 |  | 326.13 | 清单
583 | 031201003005 | 金属结构刷油 | (1)结构类型:一般钢结构 (2)除锈级别:轻绣 (3)油漆品种:防锈漆、调和漆 (4)涂刷遍数、漆膜厚度:2遍 | m2 | 18.7 | 2.28 |  | 42.64 | 清单
584 | 030804003010 | 低压不锈钢管件 | (1)材质:不锈钢 (2)规格:DN100 (3)焊接方法:卡压式连接 (4)名称:90°弯头 | 个 | 5 | 227.68 |  | 1138.4 | 清单
585 | 030804003011 | 低压不锈钢管件 | (1)材质:不锈钢 (2)规格:DN150 (3)焊接方法:卡压式连接 (4)名称:90°弯头 | 个 | 12 | 344.76 |  | 4137.12 | 清单
586 | 030804003012 | 低压不锈钢管件 | (1)材质:不锈钢 (2)规格:DN100 (3)焊接方法:卡压式连接 (4)名称:正三通 | 个 | 3 | 227.68 |  | 683.04 | 清单
587 | 030804003013 | 低压不锈钢管件 | (1)材质:不锈钢 (2)规格:DN150 (3)焊接方法:卡压式连接 (4)名称:正三通 | 个 | 3 | 344.76 |  | 1034.28 | 清单
588 | 030804003014 | 低压不锈钢管件 | (1)材质:不锈钢 (2)规格:DN80 (3)焊接方法:卡压式 | 个 | 3 | 157.56 |  | 472.68 | 清单
分部分项工程量清单与计价表
工程名称：泰宁县城西居家社区养老服务网络建设项目 | [6 empty] | 第56页 共107页
序号 | 项目编码 | 项目名称 | 项目特征描述 | 计量单位 | 工程量 | 金 额(元)
[6 empty] | 综合单价 |  | 合价
连接 (4)名称:偏心异径管
589 | 030804003015 | 低压不锈钢管件 | (1)材质:不锈钢 (2)规格:DN150/80 (3)焊接方法:卡压式连接 (4)名称:偏心异径管 | 个 | 3 | 344.76 |  | 1034.28 | 清单
590 | 030804001008 | 低压碳钢管件 | (1)材质:外覆塑内衬不锈钢复合钢管管件 (2)规格:DN100 (3)连接形式:沟槽连接 (4)名称:90°弯头 | 个 | 8 | 227.68 |  | 1821.44 | 清单
591 | 030804001009 | 低压碳钢管件 | (1)材质:外覆塑内衬不锈钢复合钢管管件 (2)规格:DN100 (3)连接形式:沟槽连接 (4)名称:正三通 | 个 | 3 | 227.68 |  | 683.04 | 清单
592 | 030807003013 | 低压法兰阀门 | (1)名称:闸阀 (2)连接形式:法兰连接 (3)型号、规格:DN80 | 个 | 3 | 398.8 |  | 1196.4 | 清单
593 | 030807003014 | 低压法兰阀门 | (1)名称:闸阀 (2)连接形式:法兰连接 (3)型号、规格:DN100 | 个 | 3 | 518.84 |  | 1556.52 | 清单
594 | 030807003015 | 低压法兰阀门 | (1)名称:闸阀 (2)连接形式:法兰连接 (3)型号、规格:DN150 | 个 | 4 | 868.3 |  | 3473.2 | 清单
595 | 030807003016 | 低压法兰阀门 | (1)名称:Y型过滤器 (2)连接形式:法兰连接 (3)型号、规格:DN80 | 个 | 3 | 322.21 |  | 966.63 | 清单
596 | 030807003017 | 低压法兰阀门 | (1)名称:Y型过滤器 (2)连接形式:法兰连接 (3)型号、规格:DN100 | 个 | 4 | 442.32 |  | 1769.28 | 清单
597 | 030807003018 | 低压法兰阀门 | (1)名称:蝶阀 (2)连接形式:法兰连接 (3)型号、规格:DN100 | 个 | 3 | 295.42 |  | 886.26 | 清单
598 | 030807003019 | 低压法兰阀门 | (1)名称:电动阀 (2)连接形式:法兰连接 (3)型号、规格:DN100 | 个 | 1 | 1131.94 |  | 1131.94 | 清单
599 | 030807003020 | 低压法兰阀门 | (1)名称:活塞式液压浮球阀 (2)连接形式:法兰连接 (3)型号、规格:DN100 | 个 | 4 | 1195.37 |  | 4781.48 | 清单
600 | 030807003021 | 低压法兰阀门 | (1)名称:微阻缓闭消声止回阀 (2)连接形式:法兰连接 | 个 | 3 | 491.24 |  | 1473.72 | 清单
分部分项工程量清单与计价表
工程名称：泰宁县城西居家社区养老服务网络建设项目 | [6 empty] | 第57页 共107页
序号 | 项目编码 | 项目名称 | 项目特征描述 | 计量单位 | 工程量 | 金 额(元)
[6 empty] | 综合单价 |  | 合价
(3)型号、规格:DN100
601 | 030807003022 | 低压法兰阀门 | (1)名称:旋流防止器 (2)连接形式:法兰连接 (3)型号、规格:DN150 | 个 | 2 | 1384.33 |  | 2768.66 | 清单
602 | 030807003023 | 低压法兰阀门 | (1)名称:活塞式水锤防止器 (2)连接形式:法兰连接 (3)型号、规格:DN80 | 个 | 3 | 1139.42 |  | 3418.26 | 清单
603 | 031003010004 | 软接头(软管) | (1)规格:DN80 (2)连接形式:法兰连接 | 个/组 | 3 | 207 |  | 621 | 清单
604 | 031003010005 | 软接头(软管) | (1)规格:DN100 (2)连接形式:法兰连接 | 个/组 | 7 | 279.12 |  | 1953.84 | 清单
605 | 031003011006 | 法兰 | (1)连接形式:沟槽连接 (2)规格、压力等级:DN80 | 副/片 | 9 | 158.26 |  | 1424.34 | 清单
606 | 031003011007 | 法兰 | (1)连接形式:沟槽连接 (2)规格、压力等级:DN100 | 副/片 | 18 | 229.48 |  | 4130.64 | 清单
607 | 031003011008 | 法兰 | (1)连接形式:沟槽连接 (2)规格、压力等级:DN150 | 副/片 | 6 | 329.52 |  | 1977.12 | 清单
608 | 030817008010 | 套管制作安装 | (1)材质:钢制 (2)规格:DN150 (3)名称:柔性防水套管制作、安装 | 台 | 2 | 821.94 |  | 1643.88 | 清单
609 | 030817008011 | 套管制作安装 | (1)材质:钢制 (2)规格:DN50 (3)类型:刚性防水套管制作、安装 | 台 | 6 | 239.69 |  | 1438.14 | 清单
610 | 030817008012 | 套管制作安装 | (1)材质:钢制 (2)规格:DN100 (3)名称:刚性防水套管制作、安装 | 台 | 2 | 333.16 |  | 666.32 | 清单
611 | 030817008013 | 套管制作安装 | (1)钢制 (2)DN150 (3)刚性防水套管制作、安装 | 台 | 4 | 424.77 |  | 1699.08 | 清单
612 | 030601002005 | 压力仪表 | (1)名称:压力仪表(压力表 就地) (2)其他:取源部件制作安装(压力表弯安装) (3) 其他:仪表阀门安装与研磨(内螺纹阀门 碳钢) | 台 | 3 | 202.13 |  | 606.39 | 清单
613 | 031003013002 | 水表 | (1)附件配置:闸阀2个 (2)连接形式:法兰连接 | 组/个 | 1 | 1917.97 |  | 1917.97 | 清单
分部分项工程量清单与计价表
工程名称：泰宁县城西居家社区养老服务网络建设项目 | [6 empty] | 第58页 共107页
序号 | 项目编码 | 项目名称 | 项目特征描述 | 计量单位 | 工程量 | 金 额(元)
[6 empty] | 综合单价 |  | 合价
(3)安装部位(室内外):室内 (4)型号、规格:水表 DN100
614 | 030817006002 | 水位计安装 | (1)规格:DN25 (2)型号:玻璃管液位计 | 组 | 2 | 347.78 |  | 695.56 | 清单
615 | 030503006002 | 传感器 | (1)名称:液位信号装置 | 支/台 | 2 | 605.63 |  | 1211.26 | 清单
616 | 030817005005 | 钢制排水漏斗制作安装 | (1)钢制排水漏斗制作安装(公称直径150mm以内) | 个 | 2 | 219.06 |  | 438.12 | 清单
617 | 030817005006 | 钢制排水漏斗制作安装 | (1)形式、材质:钢制水池通气管 (2)口径规格:DN200 | 个 | 2 | 1493.19 |  | 2986.38 | 清单
618 | 031006015001 | 水箱 | (1)(2.75x2x2.5高) 含通气管 (2)不锈钢 | 台 | 2 | 25317.45 |  | 50634.9 | 清单
619 | 031006008001 | 水处理器 | (1)WTS-2B型水箱自洁消毒器 | 台 | 2 | 839.14 |  | 1678.28 | 清单
620 | 031006001001 | 变频给水设备 | (1)型号、规格:65KQGV-16-46-2.2X3（设备总流量32m3/h，扬程46m） (2)设备名称:数字集成全变频供水设备 (3)附件名称、规格、数量:一区生活变频加压泵，两用一备 (4)水泵主要技术参数:单台设备流量16m3/h，扬程46m，功率2.2kw，配气压罐SQL100 (5)减震装置形式:隔振器 (6)C20混凝土基础 | 套 | 1 | 84584.99 |  | 84584.99 | 清单
621 | 030406006004 | 低压交流异步电动机 | (1)名称:交流异步电动机检查接线 (2)容量(kW):功率≤13kw | 台 | 3 | 275.68 |  | 827.04 | 清单
压力排水系统 | [8 empty] | 分项工程(17安装)
622 | 031001001001 | 镀锌钢管 | (1)材质:热镀锌钢管 (2)规格:DN80 (3)连接形式、焊接方法:沟槽连接 (4)压力试验、吹扫与清洗设计要求:水压试验及冲洗 | m | 27.46 | 116.62 |  | 3202.39 | 清单
623 | 031001001002 | 镀锌钢管 | (1)材质:热镀锌钢管 (2)规格:DN100 (3)连接形式、焊接方法:沟槽连接 (4)压力试验、吹扫与清洗设计要求:水压试验及冲洗 | m | 13.92 | 150.67 |  | 2097.33 | 清单
624 | 031001001003 | 镀锌钢管 | (1)材质:热镀锌钢管 | m | 14.19 | 203.93 |  | 2893.77 | 清单
分部分项工程量清单与计价表
工程名称：泰宁县城西居家社区养老服务网络建设项目 | [6 empty] | 第59页 共107页
序号 | 项目编码 | 项目名称 | 项目特征描述 | 计量单位 | 工程量 | 金 额(元)
[6 empty] | 综合单价 |  | 合价
(2)规格:DN150 (3)连接形式、焊接方法:沟槽连接 (4)压力试验、吹扫与清洗设计要求:水压试验及冲洗
625 | 031201001001 | 管道刷油 | (1)除锈级别:一般 (2)油漆品种:红丹防锈漆 (3)涂刷遍数、漆膜厚度:2遍 | m2 | 20.2 | 9.29 |  | 187.66 | 清单
626 | 031002001027 | 管道支架 | (1)材质:钢制 (2)管架形式:管道支架 | kg | 29 | 17.44 |  | 505.76 | 清单
627 | 031201003006 | 金属结构刷油 | (1)结构类型:一般钢结构 (2)除锈级别:轻绣 (3)油漆品种:防锈漆、调和漆 (4)涂刷遍数、漆膜厚度:2遍 | m2 | 29 | 2.28 |  | 66.12 | 清单
628 | 031003003001 | 焊接法兰阀门 | (1)连接形式:法兰连接 (2)材质:球墨铸铁 (3)规格、压力等级:DN80 (4)类型:闸阀 | 个 | 8 | 427.83 |  | 3422.64 | 清单
629 | 031003003002 | 焊接法兰阀门 | (1)连接形式:法兰连接 (2)材质:球墨铸铁 (3)规格、压力等级:DN80 (4)类型:止回阀 | 个 | 8 | 361.97 |  | 2895.76 | 清单
630 | 031003010006 | 软接头(软管) | (1)规格:DN80 (2)连接形式:法兰连接 | 个/组 | 8 | 207 |  | 1656 | 清单
631 | 031003011009 | 法兰 | (1)材质:钢制 (2)连接形式:法兰连接 (3)规格、压力等级:碳钢平焊法兰 DN80 | 副/片 | 24 | 132.33 |  | 3175.92 | 清单
632 | 030601002006 | 压力仪表 | (1)名称:压力仪表(压力表 就地) (2)其他:取源部件制作安装(压力表弯安装) (3)其他:仪表阀门安装与研磨(内螺纹阀门 碳钢) | 台 | 8 | 202.13 |  | 1617.04 | 清单
633 | 031002003001 | 套管 | (1)钢制 (2)DN100 (3)刚性防水套管制、安装 | 个 | 2 | 339.97 |  | 679.94 | 清单
634 | 031002003002 | 套管 | (1)钢制 (2)DN80 (3)刚性防水套管制、安装 | 个 | 1 | 279.9 |  | 279.9 | 清单
分部分项工程量清单与计价表
工程名称：泰宁县城西居家社区养老服务网络建设项目 | [6 empty] | 第60页 共107页
序号 | 项目编码 | 项目名称 | 项目特征描述 | 计量单位 | 工程量 | 金 额(元)
[6 empty] | 综合单价 |  | 合价
635 | 030109011001 | 潜水泵 | (1)规格:Q=15m3/h,H=15m,N=1.5KW (一用一备) (2)名称:潜污泵 (3)JYWQ50-15-15-1200-1.5 | 台 | 2 | 1867.26 |  | 3734.52 | 清单
636 | 030109011002 | 潜水泵 | (1)规格:Q=36m3/h,H=12m,N=3KW 一用一备 (2)名称:潜污泵 (3)型号:JYWQ80-36-12-1600-3 | 台 | 2 | 2746 |  | 5492 | 清单
637 | 030109011003 | 潜水泵 | (1)规格:Q=42.5m3/h,H=12m,N=3KW (一用一备) (2)名称:排污泵 (3)型号:JYWQ80-42.5-12-1600-3 | 台 | 4 | 3918.96 |  | 15675.84 | 清单
638 | 031004014001 | 给、排水附(配)件 | (1)钢制 (2)地漏DN150 | 个/组 | 4 | 106.87 |  | 427.48 | 清单
639 | 030406006005 | 低压交流异步电动机 | (1)名称:交流异步电动机检查接线 (2)容量(kW):功率≤3kw | 台 | 8 | 159.75 |  | 1278 | 清单
地下室送排风系统 | [8 empty] | 分项工程(17安装)
640 | 030702001001 | 碳钢通风管道制作安装 | (1)规格:长边长≤320mm (2)材质:镀锌薄钢板 (3)名称:风管 (4)形状:矩形 (5)板材厚度:δ0.5 (6)管件、法兰等附件及支架设计要求:无 (7)接口形式:无 | m2 | 18.54 | 163.52 |  | 3031.66 | 清单
641 | 030702001002 | 碳钢通风管道制作安装 | (1)规格:长边长≤1000mm (2)材质:镀锌薄钢板 (3)名称:风管 (4)形状:矩形 (5)板材厚度:δ0.75 (6)管件、法兰等附件及支架设计要求:无 (7)接口形式:无 | m2 | 13.34 | 123.78 |  | 1651.23 | 清单
642 | 030703001001 | 碳钢阀门 | (1)规格:200×120 (2)名称:70℃防火阀 | 个 | 1 | 319.16 |  | 319.16 | 清单
643 | 030703001002 | 碳钢阀门 | (1)规格:300×300 (2)名称:70℃防火阀 | 个 | 3 | 417.44 |  | 1252.32 | 清单
644 | 030703001003 | 碳钢阀门 | (1)规格:200×120 (2)名称:调节蝶阀 | 个 | 1 | 117.5 |  | 117.5 | 清单
645 | 030703011001 | 铝及铝合金风口、散流器 | (1)规格:250×150 (2)名称:单层百叶风口 | 个 | 1 | 58.27 |  | 58.27 | 清单
646 | 030703011002 | 铝及铝合金风口、散流器 | (1)规格:400×400 (2)名称:单层百叶风口(带简易调节阀) | 个 | 4 | 140.07 |  | 560.28 | 清单
647 | 030703011003 | 铝及铝合金风口、散流器 | (1)规格:1000×200 | 个 | 2 | 156.86 |  | 313.72 | 清单
分部分项工程量清单与计价表
工程名称：泰宁县城西居家社区养老服务网络建设项目 | [6 empty] | 第61页 共107页
序号 | 项目编码 | 项目名称 | 项目特征描述 | 计量单位 | 工程量 | 金 额(元)
[6 empty] | 综合单价 |  | 合价
(2)名称:双层百叶风口
648 | 030702009001 | 弯头导流叶片 | (1)名称:弯头导流叶片及其他(软管接口) | m2 | 0.624 | 356.81 |  | 222.65 | 清单
649 | 030108001001 | 离心式通风机 | (1)型号:DBF-250A (2)名称:低噪声柜式离心式风机 (3)规格:风量1700m3/h，全压280Pa，电机功率0.75kw，转速900rpm，电力供应380/3/50(V/P/Hz)，噪声限值53dB(A)，风机单位风量耗功率0.15(w/(m3/h)) | 台 | 2 | 3225.51 |  | 6451.02 | 清单
650 | 031002002001 | 设备支架 | (1)材质:型钢 (2)形式:设备支架制作、安装 | kg | 42 | 13.53 |  | 568.26 | 清单
651 | 031201003007 | 金属结构刷油 | (1)结构类型:一般钢结构 (2)除锈级别:轻绣 (3)油漆品种:调和漆、红丹防锈漆 (4)涂刷遍数、漆膜厚度:各2遍 | kg | 188.6 | 2.34 |  | 441.32 | 清单
652 | 030406006006 | 低压交流异步电动机 | (1)名称:交流异步电动机检查接线 (2)容量(kW):功率≤3kw | 台 | 2 | 159.75 |  | 319.5 | 清单
653 | 030704001001 | 通风工程检测、调试 | (1)系统调整费 通风空调工程 | 系统 | 1 | 263.18 |  | 263.18 | 清单
上部安装工程 | [8 empty] | 单位工程(17安装)
配电箱安装工程 | [8 empty] | 分项工程(17安装)
654 | 030404017012 | 配电箱 | (1)名称:成套配电箱安装 1ACfja (2)安装方式:悬挂嵌入式 | 台 | 1 | 1563.31 |  | 1563.31 | 清单
655 | 030404017013 | 配电箱 | (1)名称:成套配电箱安装 1AL (2)安装方式:悬挂嵌入式 | 台 | 1 | 5262.13 |  | 5262.13 | 清单
656 | 030404017014 | 配电箱 | (1)名称:成套配电箱安装 2AL (2)安装方式:悬挂嵌入式 | 台 | 1 | 5088.16 |  | 5088.16 | 清单
657 | 030404017015 | 配电箱 | (1)名称:成套配电箱安装 3,4,5AL (2)安装方式:悬挂嵌入式 | 台 | 3 | 1803.64 |  | 5410.92 | 清单
658 | 030404017016 | 配电箱 | (1)名称:成套配电箱安装 1ALg (2)安装方式:悬挂嵌入式 | 台 | 1 | 7140.05 |  | 7140.05 | 清单
659 | 030404017017 | 配电箱 | (1)名称:成套配电箱安装 2~5ALg | 台 | 4 | 5138.75 |  | 20555 | 清单
分部分项工程量清单与计价表
工程名称：泰宁县城西居家社区养老服务网络建设项目 | [6 empty] | 第62页 共107页
序号 | 项目编码 | 项目名称 | 项目特征描述 | 计量单位 | 工程量 | 金 额(元)
[6 empty] | 综合单价 |  | 合价
(2)安装方式:悬挂嵌入式
660 | 030404017018 | 配电箱 | (1)名称:成套配电箱安装 1KAP (2)安装方式:悬挂嵌入式 | 台 | 1 | 6884.65 |  | 6884.65 | 清单
661 | 030404017019 | 配电箱 | (1)名称:成套配电箱安装 2KAP (2)安装方式:悬挂嵌入式 | 台 | 1 | 4776 |  | 4776 | 清单
662 | 030404017020 | 配电箱 | (1)名称:成套配电箱安装 3,4AW (2)安装方式:悬挂嵌入式 (3)接线端子材质、规格:焊铜接线端子(导线截面≤16mm2) | 台 | 2 | 9162.33 |  | 18324.66 | 清单
663 | 030404017021 | 配电箱 | (1)名称:成套配电箱安装 5AW (2)安装方式:悬挂嵌入式 (3)接线端子材质、规格:焊铜接线端子(导线截面≤16mm2) | 台 | 1 | 6054.26 |  | 6054.26 | 清单
664 | 030404017022 | 配电箱 | (1)名称:成套配电箱安装 AM1 (2)安装方式:悬挂嵌入式 | 台 | 1 | 4624.24 |  | 4624.24 | 清单
665 | 030404017023 | 配电箱 | (1)名称:成套配电箱安装 AM2 (2)安装方式:悬挂嵌入式 | 台 | 1 | 5077.05 |  | 5077.05 | 清单
666 | 030404017024 | 配电箱 | (1)名称:成套配电箱安装 1ALE (2)安装方式:悬挂嵌入式 | 台 | 1 | 6342.02 |  | 6342.02 | 清单
667 | 030404017025 | 配电箱 | (1)名称:成套配电箱安装 2~4ALE (2)安装方式:悬挂嵌入式 | 台 | 3 | 4941.6 |  | 14824.8 | 清单
668 | 030404017026 | 配电箱 | (1)名称:成套配电箱安装 5ALE (2)安装方式:悬挂嵌入式 | 台 | 1 | 5018.1 |  | 5018.1 | 清单
669 | 030404017027 | 配电箱 | (1)名称:成套配电箱安装 ACdx (2)安装方式:悬挂嵌入式 | 台 | 1 | 3245.06 |  | 3245.06 | 清单
670 | 030404017028 | 配电箱 | (1)名称:成套配电箱安装 ACtv (2)安装方式:悬挂嵌入式 | 台 | 1 | 2799.64 |  | 2799.64 | 清单
671 | 030404017029 | 配电箱 | (1)名称:成套配电箱安装 ALa (2)安装方式:悬挂嵌入式 | 台 | 47 | 974.77 |  | 45814.19 | 清单
分部分项工程量清单与计价表
工程名称：泰宁县城西居家社区养老服务网络建设项目 | [6 empty] | 第63页 共107页
序号 | 项目编码 | 项目名称 | 项目特征描述 | 计量单位 | 工程量 | 金 额(元)
[6 empty] | 综合单价 |  | 合价
672 | 030404017030 | 配电箱 | (1)名称:成套配电箱安装 ALhy (2)安装方式:悬挂嵌入式 | 台 | 1 | 1802.67 |  | 1802.67 | 清单
673 | 030404017031 | 配电箱 | (1)名称:成套配电箱安装 APcf (2)安装方式:悬挂嵌入式 | 台 | 1 | 3108.09 |  | 3108.09 | 清单
674 | 030404017032 | 配电箱 | (1)名称:成套配电箱安装 APEcf (2)安装方式:悬挂嵌入式 | 台 | 1 | 3167.32 |  | 3167.32 | 清单
675 | 030404017033 | 配电箱 | (1)名称:成套配电箱安装 ATjk (2)安装方式:悬挂嵌入式 | 台 | 1 | 7525.28 |  | 7525.28 | 清单
676 | 030404017034 | 配电箱 | (1)名称:成套配电箱安装 ATpd (2)安装方式:悬挂嵌入式 | 台 | 1 | 6307.48 |  | 6307.48 | 清单
677 | 030404017035 | 配电箱 | (1)名称:成套配电箱安装 ATxk (2)安装方式:悬挂嵌入式 | 台 | 1 | 5300.65 |  | 5300.65 | 清单
678 | 030404017036 | 配电箱 | (1)名称:成套配电箱安装 ATxt (2)安装方式:悬挂嵌入式 | 台 | 1 | 7559.83 |  | 7559.83 | 清单
679 | 030411005001 | 接线箱 | (1)名称:电缆分支箱 | 个 | 15 | 198.79 |  | 2981.85 | 清单
680 | 030411005002 | 接线箱 | (1)名称:至现场控制按钮箱(盒) | 个 | 1 | 149.18 |  | 149.18 | 清单
681 | 030113008001 | 柴油发电机组 | (1)名称:柴油发电机组 250kW（含日用油箱、配套管阀、排烟风管等） | 台 | 1 | 147157.63 |  | 147157.63 | 清单
682 | 030414002002 | 送配电装置系统 | (1)名称:输配电装置系统调试(≤1kV交流供电) | 系统 | 14 | 307.6 |  | 4306.4 | 清单
683 | 030414004002 | 自动投入装置 | (1)名称:自动投入装置系统调试(备用电源自动投入装置) | 系统/台 | 6 | 1277.67 |  | 7666.02 | 清单
母线槽、电缆与桥架工程 | [8 empty] | 分项工程(17安装)
684 | 030411003005 | 桥架 | (1)材质:钢制桥架安装 (2)规格: MR-100×50 (3)类型: (4)桥架 | m | 323.68 | 54.66 |  | 17692.35 | 清单
685 | 030411003006 | 桥架 | (1)材质:钢制桥架安装 (2)规格: MR-200×100 (3)名称:桥架 | m | 51.63 | 107.81 |  | 5566.23 | 清单
686 | 030411003007 | 桥架 | (1)材质:钢制桥架安装 | m | 71.63 | 163.03 |  | 11677.84 | 清单
分部分项工程量清单与计价表
工程名称：泰宁县城西居家社区养老服务网络建设项目 | [6 empty] | 第64页 共107页
序号 | 项目编码 | 项目名称 | 项目特征描述 | 计量单位 | 工程量 | 金 额(元)
[6 empty] | 综合单价 |  | 合价
(2)规格:MR-300×150 (3)名称:桥架
687 | 030411003008 | 桥架 | (1)材质:钢制桥架安装 (2)规格: NR-150×50 (3)名称:桥架 | m | 30.04 | 65.12 |  | 1956.2 | 清单
688 | 030411003009 | 桥架 | (1)材质:钢制桥架安装 (2)规格: CT-400×200 (3)名称:桥架 | m | 76.79 | 218.31 |  | 16764.02 | 清单
689 | 030413001004 | 铁构件 | (1)名称:电缆桥架支撑架制作、安装 | kg | 377.588 | 14.86 |  | 5610.96 | 清单
690 | 030408008001 | 防火堵洞 | (1)名称:防火堵料 | 处 | 10 | 89.93 |  | 899.3 | 清单
691 | 031201003008 | 金属结构刷油 | (1)结构类型:型钢 (2)除锈级别:除锈 (3)油漆品种:防锈漆、调和漆各两遍 (4)涂刷遍数、漆膜厚度: | kg | 377.588 | 2.28 |  | 860.9 | 清单
692 | 030408001009 | 电力电缆 | (1)型号:WDZ-YJY- (2)规格:4x240+1x120 (3)材质:铜芯 (4)名称:电力电缆 (5)电压等级(kV):1KV (6)敷设方式、部位:室内 | m | 80.52 | 1156.9 |  | 93153.59 | 清单
693 | 030408001010 | 电力电缆 | (1)型号:WDZ-YJY (2)规格:-4x150+1x95 (3)材质:铜芯 (4)名称:电力电缆 (5)电压等级(kV):1KV (6)敷设方式、部位:室内 | m | 80.31 | 753.1 |  | 60481.46 | 清单
694 | 030408001011 | 电力电缆 | (1)型号:WDZ-YJY- (2)规格:4x95+1x50 (3)材质:铜芯 (4)名称:电力电缆 (5)电压等级(kV):1KV (6)敷设方式、部位:室内 | m | 35.24 | 467.56 |  | 16476.81 | 清单
695 | 030408001012 | 电力电缆 | (1)型号:WDZ-YJY (2)规格:-4x70+1x35 (3)材质:铜芯 (4)名称:电力电缆 (5)电压等级(kV):1KV (6)敷设方式、部位:室内 | m | 22.57 | 342.76 |  | 7736.09 | 清单
696 | 030408001013 | 电力电缆 | (1)型号:WDZN-YJY (2)规格:-4x25+1x16 (3)材质:铜芯 (4)名称:电力电缆 (5)电压等级(kV):1KV (6)敷设方式、部位:室内 | m | 238.51 | 145.71 |  | 34753.29 | 清单
697 | 030408001014 | 电力电缆 | (1)型号:WDZ-YJY | m | 399.41 | 143.11 |  | 57159.57 | 清单
分部分项工程量清单与计价表
工程名称：泰宁县城西居家社区养老服务网络建设项目 | [6 empty] | 第65页 共107页
序号 | 项目编码 | 项目名称 | 项目特征描述 | 计量单位 | 工程量 | 金 额(元)
[6 empty] | 综合单价 |  | 合价
(2)规格:-4x25+1x16 (3)材质:铜芯 (4)名称:电力电缆 (5)电压等级(kV):1KV (6)敷设方式、部位:室内
698 | 030408001015 | 电力电缆 | (1)型号:WDZN-YJY (2)规格:-5x16 (3)材质:铜芯 (4)名称:电力电缆 (5)电压等级(kV):1KV (6)敷设方式、部位:室内 | m | 176.35 | 102.75 |  | 18119.96 | 清单
699 | 030408001016 | 电力电缆 | (1)型号:WDZ-YJY (2)规格:-5x16 (3)材质:铜芯 (4)名称:电力电缆 (5)电压等级(kV):1KV (6)敷设方式、部位:室内 | m | 124.5 | 100.65 |  | 12530.93 | 清单
700 | 030408001017 | 电力电缆 | (1)型号:WDZ-YJY (2)规格:-5×10 (3)材质:铜芯 (4)名称:电力电缆 (5)电压等级(kV):1KV (6)敷设方式、部位:室内 | m | 19.82 | 67.56 |  | 1339.04 | 清单
701 | 030408001018 | 电力电缆 | (1)型号:WDZ-YJY (2)规格:-5x4 (3)材质:铜芯 (4)名称:电力电缆 (5)电压等级(kV):1KV (6)敷设方式、部位:室内 | m | 93.34 | 34.96 |  | 3263.17 | 清单
702 | 030408001019 | 电力电缆 | (1)型号:WDZ-YJY (2)规格:-5x6 (3)材质:铜芯 (4)名称:电力电缆 (5)电压等级(kV):1KV (6)敷设方式、部位:室内 | m | 112.08 | 45.76 |  | 5128.78 | 清单
703 | 030408001020 | 电力电缆 | (1)型号:NG-A/BTLY-0.6/1kV (2)规格:-5x4 (3)材质:铜芯 (4)名称:电力电缆 (5)电压等级(kV):1KV (6)敷设方式、部位:室内 | m | 40 | 43.31 |  | 1732.4 | 清单
704 | 030408001021 | 电力电缆 | (1)型号:NG-A/BTLY (2)规格:-5x16 (3)材质:铜芯 (4)名称:电力电缆 (5)电压等级(kV):1KV (6)敷设方式、部位:室内 | m | 186.77 | 117.53 |  | 21951.08 | 清单
705 | 030408006008 | 电力电缆头 | (1)规格:-5x4 (2)名称:电力电缆头 | 个 | 20 | 89.34 |  | 1786.8 | 清单
分部分项工程量清单与计价表
工程名称：泰宁县城西居家社区养老服务网络建设项目 | [6 empty] | 第66页 共107页
序号 | 项目编码 | 项目名称 | 项目特征描述 | 计量单位 | 工程量 | 金 额(元)
[6 empty] | 综合单价 |  | 合价
(3)安装部位:室内 (4)型号:NG-A/BTLY-0.6/1kV (5)电压等级(kV):1KV (6)材质、类型:铜芯
706 | 030408006009 | 电力电缆头 | (1)规格:-5x4 (2)名称:电力电缆头 (3)安装部位:室内 (4)型号:WDZ-YJY (5)电压等级(kV):1KV (6)材质、类型:铜芯 | 个 | 2 | 89.34 |  | 178.68 | 清单
707 | 030408006010 | 电力电缆头 | (1)规格:-5x6 (2)名称:电力电缆头 (3)安装部位:室内 (4)型号:WDZ-YJY (5)电压等级(kV):1KV (6)材质、类型:铜芯 | 个 | 12 | 89.34 |  | 1072.08 | 清单
708 | 030408006011 | 电力电缆头 | (1)规格:-5×10 (2)名称:电力电缆头 (3)安装部位:室内 (4)型号:WDZ-YJY (5)电压等级(kV):1KV (6)材质、类型:铜芯 | 个 | 2 | 89.34 |  | 178.68 | 清单
709 | 030408006012 | 电力电缆头 | (1)规格:5x16 (2)名称:电力电缆头 (3)安装部位:室内 (4)型号:WDZN-YJY (5)电压等级(kV):1KV (6)材质、类型:铜芯 | 个 | 20 | 110.59 |  | 2211.8 | 清单
710 | 030408006013 | 电力电缆头 | (1)规格:-5x16 (2)名称:电力电缆头 (3)安装部位:室内 (4)型号:WDZ-YJY (5)电压等级(kV):1KV (6)材质、类型:铜芯 | 个 | 4 | 110.59 |  | 442.36 | 清单
711 | 030408006014 | 电力电缆头 | (1)规格:-4x25+1x16 (2)名称:电力电缆头 (3)安装部位:室内 (4)型号:WDZN-YJY (5)电压等级(kV):1KV (6)材质、类型:铜芯 | 个 | 4 | 157.48 |  | 629.92 | 清单
712 | 030408006015 | 电力电缆头 | (1)规格:-4x25+1x16 (2)名称:电力电缆头 (3)安装部位:室内 (4)型号:WDZ-YJY (5)电压等级(kV):1KV (6)材质、类型:铜芯 | 个 | 24 | 157.48 |  | 3779.52 | 清单
713 | 030408006016 | 电力电缆头 | (1)规格:4x70+1x35 (2)名称:电力电缆头 (3)安装部位:室内 (4)型号:WDZ-YJY- (5)电压等级(kV):1KV (6)材质、类型:铜芯 | 个 | 2 | 226.03 |  | 452.06 | 清单
714 | 030408006017 | 电力电缆头 | (1)规格:-4x95+1x50 (2)名称:电力电缆头 (3)安装部位:室内 (4)型号:WDZ-YJY | 个 | 4 | 288.13 |  | 1152.52 | 清单
分部分项工程量清单与计价表
工程名称：泰宁县城西居家社区养老服务网络建设项目 | [6 empty] | 第67页 共107页
序号 | 项目编码 | 项目名称 | 项目特征描述 | 计量单位 | 工程量 | 金 额(元)
[6 empty] | 综合单价 |  | 合价
(5)电压等级(kV):1KV (6)材质、类型:铜芯
715 | 030408006018 | 电力电缆头 | (1)规格:-4x150+1x95 (2)名称:电力电缆头 (3)安装部位:室内 (4)型号:WDZ-YJY (5)电压等级(kV):1KV (6)材质、类型:铜芯 | 个 | 2 | 458.82 |  | 917.64 | 清单
716 | 030408006019 | 电力电缆头 | (1)规格:-4x240+1x120 (2)名称:电力电缆头 (3)安装部位:室内 (4)型号:WDZ-YJY (5)电压等级(kV):1KV (6)材质、类型:铜芯 | 个 | 2 | 458.82 |  | 917.64 | 清单
717 | 030408006020 | 电力电缆头 | (1)规格:-5x16 (2)名称:电力电缆头 (3)安装部位:室内 (4)型号:NG-A/BTLY (5)电压等级(kV):1KV (6)材质、类型:铜芯 | 个 | 4 | 110.59 |  | 442.36 | 清单
配管配线工程 | [8 empty] | 分项工程(17安装)
718 | 030411001021 | 配管 | (1)刚性阻燃管 (2)FPC16 (3)配管 (4)暗敷 | m | 3562.88 | 9.09 |  | 32386.58 | 清单
719 | 030411001022 | 配管 | (1)刚性阻燃管 (2)FPC20 (3)配管 (4)暗敷 | m | 324.14 | 9.73 |  | 3153.88 | 清单
720 | 030411001023 | 配管 | (1)焊接钢管 (2)DN15 (3)钢管敷设 (4)穿管敷设 | m | 3386.82 | 17.13 |  | 58016.23 | 清单
721 | 030411001024 | 配管 | (1)焊接钢管 (2)DN20 (3)钢管敷设 (4)穿管敷设 | m | 339.88 | 20.91 |  | 7106.89 | 清单
722 | 030411001025 | 配管 | (1)焊接钢管 (2)DN25 (3)钢管敷设 (4)穿管敷设 | m | 302.97 | 25.96 |  | 7865.1 | 清单
723 | 030411001026 | 配管 | (1)材质:焊接钢管 (2)规格:DN40 (3)名称:配管 (4)配置形式:穿管敷设 | m | 1.79 | 40.53 |  | 72.55 | 清单
724 | 030411001027 | 配管 | (1)材质:焊接钢管 (2)规格:DN50 (3)名称:配管 (4)配置形式:穿管敷设 | m | 28.74 | 47.76 |  | 1372.62 | 清单
725 | 030411001028 | 配管 | (1)材质:焊接钢管 (2)规格:DN65 (3)名称:配管 (4)配置形式:穿管敷 | m | 14.18 | 65.08 |  | 922.83 | 清单
分部分项工程量清单与计价表
工程名称：泰宁县城西居家社区养老服务网络建设项目 | [6 empty] | 第68页 共107页
序号 | 项目编码 | 项目名称 | 项目特征描述 | 计量单位 | 工程量 | 金 额(元)
[6 empty] | 综合单价 |  | 合价
设
726 | 030411001029 | 配管 | (1)材质:金属软管 (2)规格:DN15、 每根长≤1m (3)名称:配管 | m | 399 | 27.33 |  | 10904.67 | 清单
727 | 030411001030 | 配管 | (1)材质:金属软管 (2)规格:DN15、 每根长≤0.5m (3)名称:配管 | m | 54 | 36.4 |  | 1965.6 | 清单
728 | 030411001031 | 配管 | (1)材质:金属软管 (2)规格:DN20、 每根长≤0.5m (3)名称:配管 | m | 8 | 43.6 |  | 348.8 | 清单
729 | 030411001032 | 配管 | (1)材质:金属软管 (2)规格:DN25、 每根长≤0.5m (3)名称:配管 | m | 24 | 47.22 |  | 1133.28 | 清单
730 | 030411001033 | 配管 | (1)材质:金属软管 (2)规格:DN40、 每根长≤0.5m (3)名称:配管 | m | 0.5 | 60.92 |  | 30.46 | 清单
731 | 030411001034 | 配管 | (1)材质:金属软管 (2)规格:DN50、 每根长≤0.5m (3)名称:配管 | m | 2 | 89.6 |  | 179.2 | 清单
732 | 030411001035 | 配管 | (1)材质:金属软管 (2)规格:DN65、 每根长≤0.5m (3)名称:配管 | m | 1 | 91.67 |  | 91.67 | 清单
733 | 030411006013 | 接线盒 | (1)名称:接线盒、空白面板 | 个 | 179 | 9.3 |  | 1664.7 | 清单
734 | 030411004025 | 配线 | (1)材质:铜芯 (2)规格:WDZ-BYJ-10 (3)名称:穿动力线 (4)配线形式:穿管敷设 | m | 1055.71 | 12.37 |  | 13059.13 | 清单
735 | 030411004026 | 配线 | (1)材质:铜芯 (2)规格:WDZ-BYJ-10 (3)名称:穿动力线 (4)配线形式:线槽配线 | m | 5389.66 | 12.5 |  | 67370.75 | 清单
736 | 030411004027 | 配线 | (1)材质:铜芯 (2)规格:WDZ-BYJ-16 (3)名称:穿动力线 (4)配线形式:线槽配线 | m | 61.71 | 18.94 |  | 1168.79 | 清单
737 | 030411004028 | 配线 | (1)材质:铜芯 (2)规格:WDZ-BYJ-2.5 (3)名称:穿照明线 (4)配线形式:穿管敷设 | m | 23127.62 | 4.36 |  | 100836.42 | 清单
738 | 030411004029 | 配线 | (1)材质:铜芯 (2)规格:WDZ-BYJ-2.5 (3)名称:穿照明线 (4)配线形式:线槽敷 | m | 11387.53 | 3.85 |  | 43841.99 | 清单
分部分项工程量清单与计价表
工程名称：泰宁县城西居家社区养老服务网络建设项目 | [6 empty] | 第69页 共107页
序号 | 项目编码 | 项目名称 | 项目特征描述 | 计量单位 | 工程量 | 金 额(元)
[6 empty] | 综合单价 |  | 合价
设
739 | 030411004030 | 配线 | (1)材质:铜芯 (2)规格:WDZ-BYJ-4 (3)名称:穿动力线 (4)配线形式:穿管敷设 | m | 1298.66 | 5.54 |  | 7194.58 | 清单
740 | 030411004031 | 配线 | (1)材质:铜芯 (2)规格:WDZN-BYJ-2.5 (3)名称:穿照明线 (4)配线形式:穿管敷设 | m | 1107.15 | 4.58 |  | 5070.75 | 清单
741 | 030411004032 | 配线 | (1)材质:铜芯 (2)规格:WDZ-BYJ-2.5 (3)名称:穿照明线 (4)配线形式:线槽敷设 | m | 149.73 | 3.85 |  | 576.46 | 清单
742 | 030411004033 | 配线 | (1)材质:铜芯 (2)规格:WDZN-BYJ-4 (3)名称:穿动力线 (4)配线形式:穿管敷设 | m | 108.5 | 5.78 |  | 627.13 | 清单
743 | 030411004034 | 配线 | (1)材质:铜芯 (2)规格:WDZN-BYJ-6 (3)名称:穿动力线 (4)配线形式:穿管敷设 | m | 16.35 | 8.03 |  | 131.29 | 清单
744 | 030411004035 | 配线 | (1)材质:铜芯 (2)规格:WDZ-BYJ-1.5 (3)名称:穿照明线 (4)配线形式:穿管敷设 | m | 54.4 | 3.08 |  | 167.55 | 清单
745 | 030411004036 | 配线 | (1)规格: WDZ-BYJ-10 (2)名称:接线端子 | 个 | 282 | 7.25 |  | 2044.5 | 清单
746 | 030411004037 | 配线 | (1)规格:WDZ-BYJ-16 (2)名称:接线端子 | 个 | 18 | 7.25 |  | 130.5 | 清单
电气照明器具工程(含灯具与开关插座) | [8 empty] | 分项工程(17安装)
747 | 030412005003 | 荧光灯 | (1)规格:LED 35W (2)名称:1200x300平板灯(LED) (3)安装形式:嵌入式 | 套 | 15 | 214.57 |  | 3218.55 | 清单
748 | 030412005004 | 荧光灯 | (1)规格:LED-72W (2)名称:1200x600平板灯(LED) (3)安装形式:嵌入式安装 | 套 | 3 | 330.47 |  | 991.41 | 清单
749 | 030412005005 | 荧光灯 | (1)规格:LED-15W (2)名称:300x300平板灯(LED) (3)安装形式:嵌入式 | 套 | 86 | 114.88 |  | 9879.68 | 清单
750 | 030412005006 | 荧光灯 | (1)规格:LED-35W (2)名称:600x600平板灯(LED) (3)安装形式:(嵌入式) | 套 | 58 | 177.18 |  | 10276.44 | 清单
分部分项工程量清单与计价表
工程名称：泰宁县城西居家社区养老服务网络建设项目 | [6 empty] | 第70页 共107页
序号 | 项目编码 | 项目名称 | 项目特征描述 | 计量单位 | 工程量 | 金 额(元)
[6 empty] | 综合单价 |  | 合价
751 | 030412005007 | 荧光灯 | (1)规格:LED-35W自带蓄电池 (2)名称:600x600平板灯(LED) (3)安装形式:(嵌入式) | 套 | 27 | 232.02 |  | 6264.54 | 清单
752 | 030412001003 | 普通灯具 | (1)名称:LED壁灯 LED-10W | 套 | 5 | 68.3 |  | 341.5 | 清单
753 | 030412004009 | 装饰灯 | (1)名称:LED双头筒灯 (2)规格:LED-2x7W (3)安装形式:(嵌入式) | 套 | 191 | 135.71 |  | 25920.61 | 清单
754 | 030412005008 | 荧光灯 | (1)名称:带罩支架单管荧光灯 (2)型号: (LED)18W (3)安装形式:吸顶安装 | 套 | 2 | 66.66 |  | 133.32 | 清单
755 | 030412005009 | 荧光灯 | (1)规格: 22W自带蓄电池 (2)名称:带罩支架单管荧光灯(LED) (3)安装形式:吸顶安装 | 套 | 5 | 122.73 |  | 613.65 | 清单
756 | 030412005010 | 荧光灯 | (1)规格: 22W自带蓄电池 (2)名称:带罩支架单管荧光灯(LED) (3)安装形式:吊杆安装 | 套 | 3 | 144.7 |  | 434.1 | 清单
757 | 030412005011 | 荧光灯 | (1)规格: LED-1x15W (2)名称:带罩支架单管荧光灯(LED) (3)安装形式:吸顶安装 | 套 | 3 | 66.66 |  | 199.98 | 清单
758 | 030412005012 | 荧光灯 | (1)规格:2×15W自带蓄电池 (2)名称:带罩支架双管荧光灯(LED) (3)安装形式:吸顶安装 | 套 | 4 | 133.72 |  | 534.88 | 清单
759 | 030412005013 | 荧光灯 | (1)规格:2×18W (2)名称:带罩支架双管荧光灯(LED) (3)安装形式:吸顶安装 | 套 | 4 | 83.89 |  | 335.56 | 清单
760 | 030412005014 | 荧光灯 | (1)规格:2×18W自带蓄电池 (2)名称:带罩支架双管荧光灯(LED) (3)安装形式:吸顶安装 | 套 | 9 | 139.96 |  | 1259.64 | 清单
761 | 030412005015 | 荧光灯 | (1)规格: 2×22W (2)名称:带罩支架双管荧光灯(LED) (3)安装形式:吸顶安装 | 套 | 7 | 83.89 |  | 587.23 | 清单
分部分项工程量清单与计价表
工程名称：泰宁县城西居家社区养老服务网络建设项目 | [6 empty] | 第71页 共107页
序号 | 项目编码 | 项目名称 | 项目特征描述 | 计量单位 | 工程量 | 金 额(元)
[6 empty] | 综合单价 |  | 合价
762 | 030412005016 | 荧光灯 | (1)规格: 2×22W自带蓄电池 (2)名称:带罩支架双管荧光灯(LED) (3)安装形式:吸顶安装 | 套 | 6 | 139.96 |  | 839.76 | 清单
763 | 030412001004 | 普通灯具 | (1)规格:1x35W (2)名称:防爆灯 | 套 | 1 | 184.94 |  | 184.94 | 清单
764 | 030412005017 | 荧光灯 | (1)规格:2×15W(吊杆安装)自带蓄电池 (2)名称:防水防尘支架灯(LED) | 套 | 3 | 205.77 |  | 617.31 | 清单
765 | 030412004010 | 装饰灯 | (1)名称:脚 灯 LED-1x6W (2)安装形式:壁装 | 套 | 47 | 102.36 |  | 4810.92 | 清单
766 | 030412004011 | 装饰灯 | (1)名称:镜前灯(LED) (2)规格: LED-8W | m | 47 | 73.38 |  | 3448.86 | 清单
767 | 030404033001 | 风扇 | (1)名称:三合一浴霸300x600,灯、风暖、排气三合一,1.0kw (2)安装方式:嵌入式 | 台 | 50 | 418.99 |  | 20949.5 | 清单
768 | 030412001005 | 普通灯具 | (1)规格: 10W (2)名称:吸顶节能灯 | 套 | 7 | 59.38 |  | 415.66 | 清单
769 | 030412001006 | 普通灯具 | (1)规格:12W (2)名称:吸顶节能灯 | 套 | 4 | 59.38 |  | 237.52 | 清单
770 | 030412001007 | 普通灯具 | (1)规格:15W (2)名称:吸顶节能灯 | 套 | 13 | 65.62 |  | 853.06 | 清单
771 | 030412001008 | 普通灯具 | (1)规格: 15W自带蓄电池 (2)名称:吸顶节能灯 | 套 | 10 | 96.78 |  | 967.8 | 清单
772 | 030412001009 | 普通灯具 | (1)规格: 8W (2)名称:吸顶节能灯 | 套 | 101 | 59.38 |  | 5997.38 | 清单
773 | 030412001010 | 普通灯具 | (1)规格:50W(吸顶安装) (2)名称:悬挂灯 | 套 | 10 | 1828.12 |  | 18281.2 | 清单
774 | 030412001011 | 普通灯具 | (1)规格: LED-32W自带蓄电池 (2)名称:装饰吸顶灯 | 套 | 47 | 96.78 |  | 4548.66 | 清单
775 | 030404035001 | 插座 | (1)规格:250V 10A 安全型 IP54防水型 (2)名称:带开关二三极两用插座 (3)安装方式:暗装 | 个 | 7 | 19.88 |  | 139.16 | 清单
776 | 030404035002 | 插座 | (1)规格: 250V 10A 安全型 (2)名称:带开关三极插座 (3)安装方式:暗装 | 个 | 1 | 19.88 |  | 19.88 | 清单
777 | 030404035003 | 插座 | (1)规格: 250V 10A 安全型 IP54防水型 (2)名称:带开关三极插座 (3)安装方式:暗装 | 个 | 15 | 19.88 |  | 298.2 | 清单
778 | 030404035004 | 插座 | (1)规格:250V 10A 安 | 个 | 596 | 19.88 |  | 11848.48 | 清单
分部分项工程量清单与计价表
工程名称：泰宁县城西居家社区养老服务网络建设项目 | [6 empty] | 第72页 共107页
序号 | 项目编码 | 项目名称 | 项目特征描述 | 计量单位 | 工程量 | 金 额(元)
[6 empty] | 综合单价 |  | 合价
全 防水型 (2)名称:二三极两用插座 (3)安装方式:暗装
779 | 030404035005 | 插座 | (1)规格: 250V 10A 安全型 IP54防水型 (2)名称:三极插座 (3)安装方式:暗装 | 个 | 1 | 19.88 |  | 19.88 | 清单
780 | 030404035006 | 插座 | (1)规格:250V 16A 安全型 (2)名称:带开关三极插座 250V 16A 安全型 (3)安装方式:暗装 | 个 | 64 | 22.88 |  | 1464.32 | 清单
781 | 030404035007 | 插座 | (1)规格:250V 16A 安全型 IP54防水型 (2)名称:带开关三极插座 (3)安装方式:暗装 | 个 | 63 | 22.88 |  | 1441.44 | 清单
782 | 030404035008 | 插座 | (1)名称:三相柜式空调插座(86H60) (2)安装方式:暗装 | 个 | 10 | 22.88 |  | 228.8 | 清单
783 | 030404034004 | 照明开关 | (1)规格: 250V 10A(宽板带指示灯) (2)名称:三联单控开关 (3)安装方式:暗装 | 个 | 72 | 25.06 |  | 1804.32 | 清单
784 | 030404034005 | 照明开关 | (1)规格: 250V 10A(宽板带指示灯) (2)名称:双联单控开关 (3)安装方式:暗装 | 个 | 71 | 21.14 |  | 1500.94 | 清单
785 | 030404034006 | 照明开关 | (1)规格:250V 10A(宽板带指示灯 (2)名称:无障碍声光控延时单控开关 (3)安装方式:暗装 | 个 | 1 | 50.02 |  | 50.02 | 清单
786 | 030404034007 | 照明开关 | (1)规格: 250V 10A(宽板带指示灯) (2)名称:四联单控开关 (3)安装方式:暗装 | 个 | 14 | 32.73 |  | 458.22 | 清单
787 | 030404034008 | 照明开关 | (1)规格: 250V 10A(宽板带指示灯) (2)名称:无障碍单联双控开关 (3)安装方式:暗装 | 个 | 173 | 19.61 |  | 3392.53 | 清单
788 | 030404034009 | 照明开关 | (1)规格:250V 10A(宽板带指示灯) (2)名称:无障碍双联双控开关 (3)安装方式:暗装 | 个 | 6 | 24.13 |  | 144.78 | 清单
789 | 030404034010 | 照明开关 | (1)规格: 250V 10A(宽板带指示灯) (2)名称:无障碍单联单控开关 | 个 | 114 | 17.84 |  | 2033.76 | 清单
分部分项工程量清单与计价表
工程名称：泰宁县城西居家社区养老服务网络建设项目 | [6 empty] | 第73页 共107页
序号 | 项目编码 | 项目名称 | 项目特征描述 | 计量单位 | 工程量 | 金 额(元)
[6 empty] | 综合单价 |  | 合价
(3)安装方式:暗装
790 | 030411006014 | 接线盒 | (1)名称:接线盒安装 (2)安装形式:暗装 | 个 | 735 | 6.17 |  | 4534.95 | 清单
791 | 030411006015 | 接线盒 | (1)名称:接线盒安装(暗装开关(插座)盒) | 个 | 1207 | 6.33 |  | 7640.31 | 清单
792 | 030411006016 | 接线盒 | (1)名称:预留接线盒 (2)安装形式:暗装 | 个 | 81 | 6.17 |  | 499.77 | 清单
防雷接地工程 | [8 empty] | 分项工程(17安装)
793 | 030409005001 | 避雷网 | (1)名称:避雷网安装(沿折板支架敷设) | m | 723.54 | 37.33 |  | 27009.75 | 清单
794 | 030409003001 | 避雷引下线 | (1)名称:避雷引下线敷设(利用建筑结构钢筋引下)、避雷网安装(柱钢筋与圈梁钢筋焊接)、避雷网安装(接地测试点安装) | m | 759.83 | 13.6 |  | 10333.69 | 清单
795 | 030409005002 | 避雷网 | (1)名称:避雷网安装(均压环敷设 利用圈梁钢筋) | m | 607.71 | 4.89 |  | 2971.7 | 清单
796 | 030409004001 | 均压环 | (1)名称:避雷网安装(卫生间等电位均压环安装) | m2 | 360.86 | 19.25 |  | 6946.56 | 清单
797 | 030409002001 | 接地母线 | (1)材质:-40*4 (2)名称:接地母线敷设 (3)安装部位:户内 | m | 99.952 | 20.33 |  | 2032.02 | 清单
798 | 030409002002 | 接地母线 | (1)材质:25*4 (2)名称:接地母线敷设 (3)安装部位:户内 | m | 40.83 | 19.05 |  | 777.81 | 清单
799 | 030409002003 | 接地母线 | (1)材质:40*4 (2)名称:接地母线敷设 (3)安装部位:户外 | m | 11.43 | 40.38 |  | 461.54 | 清单
800 | 030409008001 | 等电位端子箱、测试板 | (1)名称:等电位端子盒安装 LEB | 台/块 | 66 | 40.48 |  | 2671.68 | 清单
801 | 030414011001 | 接地装置 | (1)名称:接地系统测试(接地网) | 系统 | 1 | 817.39 |  | 817.39 | 清单
802 | 030409008002 | 等电位端子箱、测试板 | (1)名称:等电位装置安装(总等电位端子箱 暗装) | 台/块 | 1 | 89.36 |  | 89.36 | 清单
应急照明监控系统 | [8 empty] | 分项工程(17安装)
803 | 030404017037 | 配电箱 | (1)名称:应急集中电源 1AEZ1 (2)安装方式:悬挂嵌入式 | 台 | 1 | 4168.93 |  | 4168.93 | 清单
804 | 030404017038 | 配电箱 | (1)名称:应急集中电源 1AEZ2 (2)安装方式:悬挂嵌入式 | 台 | 1 | 4168.93 |  | 4168.93 | 清单
805 | 030404017039 | 配电箱 | (1)名称:应急集中电源 2AEZ1 (2)安装方式:悬挂嵌 | 台 | 1 | 4168.93 |  | 4168.93 | 清单
分部分项工程量清单与计价表
工程名称：泰宁县城西居家社区养老服务网络建设项目 | [6 empty] | 第74页 共107页
序号 | 项目编码 | 项目名称 | 项目特征描述 | 计量单位 | 工程量 | 金 额(元)
[6 empty] | 综合单价 |  | 合价
入式
806 | 030404017040 | 配电箱 | (1)名称:应急集中电源 2AEZ2 (2)安装方式:悬挂嵌入式 | 台 | 1 | 4168.93 |  | 4168.93 | 清单
807 | 030404017041 | 配电箱 | (1)名称:应急集中电源 3AEZ1~4AEZ1 (2)安装方式:悬挂嵌入式 | 台 | 2 | 4168.93 |  | 8337.86 | 清单
808 | 030404017042 | 配电箱 | (1)名称:应急集中电源 3AEZ2~4AEZ2 (2)安装方式:悬挂嵌入式 | 台 | 2 | 4168.93 |  | 8337.86 | 清单
809 | 030404017043 | 配电箱 | (1)名称:应急集中电源 5AEZ1 (2)安装方式:悬挂嵌入式 | 台 | 1 | 4168.93 |  | 4168.93 | 清单
810 | 030404017044 | 配电箱 | (1)名称:应急集中电源 5AEZ2 (2)安装方式:悬挂嵌入式 | 台 | 1 | 4168.93 |  | 4168.93 | 清单
811 | 030404017045 | 配电箱 | (1)名称:应急集中电源 AEZpd1 (2)安装方式:悬挂嵌入式 | 台 | 1 | 4168.93 |  | 4168.93 | 清单
812 | 030404017046 | 配电箱 | (1)名称:应急集中电源 AEZpd2 (2)安装方式:悬挂嵌入式 | 台 | 1 | 4168.93 |  | 4168.93 | 清单
813 | 030412004012 | 装饰灯 | (1)名称:疏散照明灯 (2)规格:5W/DC36V (3)安装形式:吸顶 | 套 | 47 | 81.09 |  | 3811.23 | 清单
814 | 030412004013 | 装饰灯 | (1)名称:疏散照明灯 (2)规格:5W/DC36V(防水型) (3)安装形式:吸顶 | 套 | 47 | 81.09 |  | 3811.23 | 清单
815 | 030412004014 | 装饰灯 | (1)名称:疏散照明灯 (2)规格:9W/DC36V (3)安装形式:吸顶 | 套 | 213 | 91.06 |  | 19395.78 | 清单
816 | 030412004015 | 装饰灯 | (1)名称:疏散照明灯 (2)规格: 9W/DC36V(防水型) (3)安装形式:吸顶 | 套 | 16 | 109.75 |  | 1756 | 清单
817 | 030412004016 | 装饰灯 | (1)名称:疏散出口标志灯 (2)规格:1.0W/DC36V (3)安装形式:壁装 | 套 | 18 | 74.94 |  | 1348.92 | 清单
818 | 030412004017 | 装饰灯 | (1)名称:疏散出口标志灯 (2)规格:1.0W/DC36V(防水型) (3)安装形式:壁装 | 套 | 1 | 74.94 |  | 74.94 | 清单
819 | 030412004018 | 装饰灯 | (1)名称:楼层标志灯 (2)规格:1.0W/DC36V (3)安装形式:壁装 | 套 | 11 | 82.43 |  | 906.73 | 清单
分部分项工程量清单与计价表
工程名称：泰宁县城西居家社区养老服务网络建设项目 | [6 empty] | 第75页 共107页
序号 | 项目编码 | 项目名称 | 项目特征描述 | 计量单位 | 工程量 | 金 额(元)
[6 empty] | 综合单价 |  | 合价
820 | 030412004019 | 装饰灯 | (1)名称:方向标志灯(单面) (2)规格:1.0W/DC36V (3)安装形式:壁装 | 套 | 78 | 82.43 |  | 6429.54 | 清单
821 | 030412004020 | 装饰灯 | (1)名称:方向标志灯(双面) (2)规格:1.0W/DC36V (3)安装形式:(吊装) | 套 | 6 | 89.34 |  | 536.04 | 清单
822 | 030412004021 | 装饰灯 | (1)名称:安全出口标志灯 (2)规格: 1.0W/DC36V (3)安装形式:壁装 | 套 | 14 | 74.94 |  | 1049.16 | 清单
823 | 030412004022 | 装饰灯 | (1)名称:出口/禁止入内标志灯 (2)规格: 1.0W/DC36V (3)安装形式:壁装 | 套 | 2 | 82.43 |  | 164.86 | 清单
824 | 030412004023 | 装饰灯 | (1)名称:多信息复合标志灯 (2)型号: 1.0W/DC36V(双面) (3)规格:(吊装) | 套 | 10 | 104.29 |  | 1042.9 | 清单
825 | 030412004024 | 装饰灯 | (1)名称:消防控制室标志灯 (2)规格:1.0W/DC36V (3)安装形式:壁装 | 套 | 1 | 82.43 |  | 82.43 | 清单
826 | 030411004038 | 配线 | (1)规格:WDZN-RYJS-2x2.5 (2)名称:穿多芯软导线 (3)配线形式:穿管敷设 | m | 2019.71 | 8.08 |  | 16319.26 | 清单
827 | 030411001036 | 配管 | (1)材质:镀锌钢管 (2)规格:RC20 (3)名称:配管 (4)配置形式:暗敷 | m | 1947.52 | 20.79 |  | 40488.94 | 清单
828 | 030411006017 | 接线盒 | (1)名称:接线盒安装(暗装接线盒) | 个 | 464 | 6.17 |  | 2862.88 | 清单
829 | 030411001037 | 配管 | (1)(内径≤20mm 每根长≤1m) (2)金属软管敷设 | m | 14 | 34.49 |  | 482.86 | 清单
830 | 030411006018 | 接线盒 | (1)名称:接线盒、空白面板 | 个 | 28 | 9.3 |  | 260.4 | 清单
火灾自动报警系统 | [8 empty] | 分项工程(17安装)
831 | 030411003010 | 桥架 | (1)材质:钢制 (2)规格:MR-(150+50)×100 (3)名称:钢制桥架安装 | m | 38.33 | 115.01 |  | 4408.33 | 清单
832 | 030411003011 | 桥架 | (1)材质:钢制 (2)规格:MR-(50+50)×50 (3)名称:钢制桥架安装 | m | 49.28 | 61.86 |  | 3048.46 | 清单
833 | 030411003012 | 桥架 | (1)材质:钢制 (2)规格:MR-60x40 | m | 18.3 | 46.28 |  | 846.92 | 清单
分部分项工程量清单与计价表
工程名称：泰宁县城西居家社区养老服务网络建设项目 | [6 empty] | 第76页 共107页
序号 | 项目编码 | 项目名称 | 项目特征描述 | 计量单位 | 工程量 | 金 额(元)
[6 empty] | 综合单价 |  | 合价
(3)名称:钢制桥架安装
834 | 030413001005 | 铁构件 | (1)名称:电缆桥架支撑架制作、安装 | kg | 56.101 | 14.82 |  | 831.42 | 清单
835 | 031201003009 | 金属结构刷油 | (1)结构类型:型钢 (2)除锈级别:除锈 (3)油漆品种:防锈漆、调和漆各两遍 | kg | 56.101 | 2.28 |  | 127.91 | 清单
836 | 030411001038 | 配管 | (1)材质:JDG (2)规格:De20 (3)名称:配管 (4)配置形式:暗敷 | m | 3357.61 | 12.33 |  | 41399.33 | 清单
837 | 030411001039 | 配管 | (1)材质:JDG (2)规格:De25 (3)名称:配管 (4)配置形式:暗敷 | m | 57.2 | 15.51 |  | 887.17 | 清单
838 | 030411001040 | 配管 | (1)材质:金属软管 (2)规格:DN20、 每根长≤0.5m (3)名称:配管 | m | 13.5 | 43.6 |  | 588.6 | 清单
839 | 030411004039 | 配线 | (1)材质:铜芯 (2)规格:WDZN-BYJ-2.5 (3)名称:穿照明线 (4)配线形式:穿管敷设 | m | 676.85 | 4.58 |  | 3099.97 | 清单
840 | 030411004040 | 配线 | (1)材质:铜芯 (2)规格: WDZN-BYJ-2.5 (3)名称:穿照明线 (4)配线形式:线槽敷设 | m | 123.86 | 4.13 |  | 511.54 | 清单
841 | 030411004041 | 配线 | (1)材质:铜芯 (2)规格:WDZN-BYJ-6 (3)名称:穿动力线 (4)配线形式:线槽敷设 | m | 94.6 | 8.07 |  | 763.42 | 清单
842 | 030411004042 | 配线 | (1)材质:铜芯 (2)规格: WDZN-RYJS-2x1.5 (3)名称:穿多芯软导线 (4)配线形式:穿管敷设 | m | 53.07 | 5.56 |  | 295.07 | 清单
843 | 030411004043 | 配线 | (1)材质:铜芯 (2)规格: WDZN-RYS-2x1.5 (3)名称:穿多芯软导线 (4)配线形式:穿管敷设 | m | 2377.51 | 5.44 |  | 12933.65 | 清单
844 | 030411004044 | 配线 | (1)材质:铜芯 (2)规格: WDZN-RYYP-2x1.5 (3)名称:穿多芯软导线 | m | 578.61 | 9.31 |  | 5386.86 | 清单
分部分项工程量清单与计价表
工程名称：泰宁县城西居家社区养老服务网络建设项目 | [6 empty] | 第77页 共107页
序号 | 项目编码 | 项目名称 | 项目特征描述 | 计量单位 | 工程量 | 金 额(元)
[6 empty] | 综合单价 |  | 合价
(4)配线形式:穿管敷设
845 | 030411004045 | 配线 | (1)材质:铜芯 (2)规格: WDZN-RYJS-2x1.5 (3)名称:线槽配线 (4)配线形式:线槽敷设 | m | 125.76 | 5.16 |  | 648.92 | 清单
846 | 030411004046 | 配线 | (1)材质:铜芯 (2)规格:WDZN-RYS-2x1.5 (3)名称:线槽配线 (4)配线形式:线槽敷设 | m | 204.13 | 5.05 |  | 1030.86 | 清单
847 | 030411004047 | 配线 | (1)材质:铜芯 (2)规格:WDZN-RYYP-2x1.5 (3)名称:线槽配线 (4)配线形式:线槽敷设 | m | 111.33 | 8.71 |  | 969.68 | 清单
848 | 030411004048 | 配线 | (1)材质:铜芯 (2)规格:WDZN-RYS-2x4 (3)名称:线槽配线 (4)配线形式:线槽敷设 | m | 47.3 | 10.95 |  | 517.94 | 清单
849 | 030408002004 | 控制电缆 | (1)型号:WDZN-KYJY (2)规格:-2x1.5 (3)材质:铜芯 (4)名称:室内铜芯控制电缆敷设 (5)电压等级(kV):1KV (6)敷设方式、部位:室内 | m | 143.53 | 9.5 |  | 1363.54 | 清单
850 | 030408002005 | 控制电缆 | (1)型号:WDZN-KYJY (2)规格:-2x2.5 (3)材质:铜芯 (4)名称:室内铜芯控制电缆敷设 (5)电压等级(kV):1KV (6)敷设方式、部位:室内 | m | 100.06 | 12.11 |  | 1211.73 | 清单
851 | 030904006003 | 消防报警电话插孔(电话) | (1)名称:对讲电话插孔手动报警按钮自带 | 个/部 | 27 | 85.23 |  | 2301.21 | 清单
852 | 030904006004 | 消防报警电话插孔(电话) | (1)名称:对讲电话分机 | 个/部 | 6 | 179.25 |  | 1075.5 | 清单
853 | 030904003003 | 按钮 | (1)名称:消火栓按钮 | 个 | 40 | 277.34 |  | 11093.6 | 清单
854 | 030904003004 | 按钮 | (1)名称:手动报警按钮 | 个 | 27 | 138.38 |  | 3736.26 | 清单
855 | 030904001002 | 点型探测器 | (1)名称:感烟探测器 | 个 | 292 | 111.47 |  | 32549.24 | 清单
856 | 030904001003 | 点型探测器 | (1)名称:感温探测器-本安型 | 个 | 1 | 111.47 |  | 111.47 | 清单
857 | 030904001004 | 点型探测器 | (1)名称:感温探测器 | 个 | 6 | 111.47 |  | 668.82 | 清单
858 | 030904005002 | 声光报警器 | (1)名称:声光警报器 | 个 | 27 | 175.59 |  | 4740.93 | 清单
分部分项工程量清单与计价表
工程名称：泰宁县城西居家社区养老服务网络建设项目 | [6 empty] | 第78页 共107页
序号 | 项目编码 | 项目名称 | 项目特征描述 | 计量单位 | 工程量 | 金 额(元)
[6 empty] | 综合单价 |  | 合价
编码型
859 | 030904008009 | 模块(模块箱) | (1)名称:消防接线端子箱 | 个/台 | 5 | 249.13 |  | 1245.65 | 清单
860 | 030904008010 | 模块(模块箱) | (1)名称:总线短路隔离器 | 个/台 | 16 | 321.02 |  | 5136.32 | 清单
861 | 030904007002 | 消防广播(扬声器) | (1)名称:壁挂式耐火型喇叭 (2)功率:3W | 个 | 60 | 94.99 |  | 5699.4 | 清单
862 | 030904007003 | 消防广播(扬声器) | (1)名称:耐火型喇叭 (2)功率:3W | 个 | 46 | 94.99 |  | 4369.54 | 清单
863 | 030904008011 | 模块(模块箱) | (1)名称:消防模块箱 | 个/台 | 13 | 244.49 |  | 3178.37 | 清单
864 | 030904008012 | 模块(模块箱) | (1)名称:输入/输出模块 | 个/台 | 30 | 352.02 |  | 10560.6 | 清单
865 | 030904008013 | 模块(模块箱) | (1)名称:输入模块 | 个/台 | 16 | 283.33 |  | 4533.28 | 清单
866 | 030905001005 | 自动报警系统调试 | (1)名称:火灾事故广播、消防通信系统调试(广播喇叭及音箱、电话插孔) | 系统 | 133 | 36.86 |  | 4902.38 | 清单
867 | 030905001006 | 自动报警系统调试 | (1)名称:火灾事故广播、消防通信系统调试(通信分机) | 系统 | 6 | 59.82 |  | 358.92 | 清单
868 | 030905001007 | 自动报警系统调试 | (1)名称:消防控制装置接线(水流指示器) | 系统 | 5 | 20.47 |  | 102.35 | 清单
869 | 030905001008 | 自动报警系统调试 | (1)名称:消防控制装置接线(压力开关信号阀) | 系统 | 5 | 22.4 |  | 112 | 清单
870 | 030905001009 | 自动报警系统调试 | (1)名称:防火控制装置调试(切断非消防电源调试) | 系统 | 17 | 183.59 |  | 3121.03 | 清单
871 | 030905001010 | 自动报警系统调试 | (1)名称:自动报警系统调试(1024点以内) | 系统 | 1 | 32891.26 |  | 32891.26 | 清单
872 | 030411006019 | 接线盒 | (1)名称:预留接线盒安装(暗装接线盒) | 个 | 5 | 6.17 |  | 30.85 | 清单
873 | 030411006020 | 接线盒 | (1)名称:接线盒安装(暗装接线盒) | 个 | 566 | 6.17 |  | 3492.22 | 清单
874 | 030411006021 | 接线盒 | (1)名称:接线盒、空白面板 | 个 | 27 | 9.3 |  | 251.1 | 清单
防火门监控系统 | [8 empty] | 分项工程(17安装)
875 | 030411001041 | 配管 | (1)材质:焊接钢管 (2)规格:DN20 (3)名称:配管 (4)配置形式:暗敷 | m | 119.9 | 20.91 |  | 2507.11 | 清单
876 | 030411001042 | 配管 | (1)材质:金属软管 (2)规格:DN20、每根长≤0.5m (3)名称:配管 | m | 1.5 | 43.6 |  | 65.4 | 清单
877 | 030411004049 | 配线 | (1)材质:铜芯 (2)规格:WDZN-BYJ-2.5 (3)名称:穿照明线 (4)配线形式:穿管敷设 | m | 21 | 4.58 |  | 96.18 | 清单
分部分项工程量清单与计价表
工程名称：泰宁县城西居家社区养老服务网络建设项目 | [6 empty] | 第79页 共107页
序号 | 项目编码 | 项目名称 | 项目特征描述 | 计量单位 | 工程量 | 金 额(元)
[6 empty] | 综合单价 |  | 合价
878 | 030411004050 | 配线 | (1)材质:铜芯 (2)规格:WDZN-RYS-2x1.5 (3)名称:穿多芯软导线 (4)配线形式:穿管敷设 | m | 122.66 | 5.44 |  | 667.27 | 清单
879 | 030411004051 | 配线 | (1)材质:铜芯 (2)规格:WDZN-RYS-2x1.5 (3)名称:穿多芯软导线 (4)配线形式:线槽配线 | m | 78.38 | 5.05 |  | 395.82 | 清单
880 | 030904008014 | 模块(模块箱) | (1)名称:常闭防火门监控模块 (2)输出形式:单输入单输出模块 | 个/台 | 10 | 397.46 |  | 3974.6 | 清单
881 | 030904008015 | 模块(模块箱) | (1)名称:常开防火门监控模块 (2)输出形式:单输入单输出模块 | 个/台 | 5 | 397.46 |  | 1987.3 | 清单
882 | 030507006001 | 出入口控制设备 | (1)名称:防火门电动闭门器EC | 台 | 10 | 620.82 |  | 6208.2 | 清单
883 | 030507007002 | 出入口执行机构设备 | (1)名称:防火门门磁开关 | 台 | 20 | 189.53 |  | 3790.6 | 清单
884 | 030411006022 | 接线盒 | (1)名称:接线盒安装(暗装接线盒) | 个 | 25 | 6.17 |  | 154.25 | 清单
885 | 030411006023 | 接线盒 | (1)名称:接线盒、空白面板 | 个 | 3 | 9.3 |  | 27.9 | 清单
漏电火灾监控系统 | [8 empty] | 分项工程(17安装)
886 | 030411001043 | 配管 | (1)材质:焊接钢管 (2)规格:DN20 (3)名称:配管 (4)配置形式:暗敷 | m | 49.07 | 20.91 |  | 1026.05 | 清单
887 | 030411001044 | 配管 | (1)材质:金属软管 (2)规格:DN20、每根长≤0.5m (3)名称:配管 | m | 2.5 | 43.6 |  | 109 | 清单
888 | 030411004052 | 配线 | (1)材质:铜芯 (2)规格:WDZN-RYS-2x2.5 (3)名称:穿多芯软导线 (4)配线形式:穿管敷设 | m | 51.57 | 8.08 |  | 416.69 | 清单
889 | 030411004053 | 配线 | (1)材质:铜芯 (2)规格:WDZN-RYS-2x2.5 (3)名称:线槽配线 (4)配线形式:穿管敷设 | m | 45.97 | 7.44 |  | 342.02 | 清单
890 | 030904008016 | 模块(模块箱) | (1)名称:测温式电气火灾监控探测器 | 个/台 | 17 | 587.44 |  | 9986.48 | 清单
891 | 030411006024 | 接线盒 | (1)名称:接线盒安装( | 个 | 17 | 6.17 |  | 104.89 | 清单
分部分项工程量清单与计价表
工程名称：泰宁县城西居家社区养老服务网络建设项目 | [6 empty] | 第80页 共107页
序号 | 项目编码 | 项目名称 | 项目特征描述 | 计量单位 | 工程量 | 金 额(元)
[6 empty] | 综合单价 |  | 合价
暗装接线盒)
892 | 030411006025 | 接线盒 | (1)名称:接线盒、空白面板 | 个 | 5 | 9.3 |  | 46.5 | 清单
消防设备电源监控系统 | [8 empty] | 分项工程(17安装)
893 | 030411001045 | 配管 | (1)材质:焊接钢管 (2)规格:DN20 (3)名称:配管 (4)配置形式:暗敷 | m | 45.49 | 20.91 |  | 951.2 | 清单
894 | 030411001046 | 配管 | (1)材质:金属软管 (2)规格:DN20、每根长≤0.5m (3)名称:配管 | m | 3 | 43.6 |  | 130.8 | 清单
895 | 030411004054 | 配线 | (1)材质:铜芯 (2)规格:WDZN-RYS-2x1.5 (3)名称:穿多芯软导线 (4)配线形式:穿管敷设 | m | 48.49 | 5.44 |  | 263.79 | 清单
896 | 030411004055 | 配线 | (1)材质:铜芯 (2)规格:WDZN-RYS-2x1.5 (3)名称:线槽配线 (4)配线形式:穿管敷设 | m | 92.2 | 5.05 |  | 465.61 | 清单
897 | 030411004056 | 配线 | (1)材质:铜芯 (2)规格:WDZN-BYJ-2.5 (3)名称:穿照明线 (4)配线形式:穿管敷设 | m | 96.98 | 4.58 |  | 444.17 | 清单
898 | 030411004057 | 配线 | (1)材质:铜芯 (2)规格: WDZN-BYJ-2.5 (3)名称:线槽配线 (4)配线形式:穿管敷设 | m | 184.4 | 4.13 |  | 761.57 | 清单
899 | 030904008017 | 模块(模块箱) | (1)名称:电压信号传感器 | 个/台 | 20 | 740.23 |  | 14804.6 | 清单
900 | 030411006026 | 接线盒 | (1)名称:接线盒、空白面板 | 个 | 6 | 9.3 |  | 55.8 | 清单
901 | 030411006027 | 接线盒 | (1)名称:接线盒安装(暗装接线盒) | 个 | 20 | 6.17 |  | 123.4 | 清单
可燃气体系统 | [8 empty] | 分项工程(17安装)
902 | 030411001047 | 配管 | (1)材质:焊接钢管 (2)规格:DN20 (3)名称:配管 (4)配置形式:暗敷 | m | 59.36 | 20.91 |  | 1241.22 | 清单
903 | 030411004058 | 配线 | (1)材质:铜芯 (2)规格: WDZN-BYJ-1.5 (3)名称:穿照明线 (4)配线形式:穿管敷设 | m | 9.89 | 3.24 |  | 32.04 | 清单
分部分项工程量清单与计价表
工程名称：泰宁县城西居家社区养老服务网络建设项目 | [6 empty] | 第81页 共107页
序号 | 项目编码 | 项目名称 | 项目特征描述 | 计量单位 | 工程量 | 金 额(元)
[6 empty] | 综合单价 |  | 合价
904 | 030411004059 | 配线 | (1)材质:铜芯 (2)规格:WDZN-BYJ-2.5 (3)名称:穿照明线 (4)配线形式:穿管敷设 | m | 48.06 | 4.58 |  | 220.11 | 清单
905 | 030411004060 | 配线 | (1)材质:铜芯 (2)规格: WDZN-RYS-2x1.5 (3)名称:穿多芯软导线 (4)配线形式:穿管敷设 | m | 49.47 | 5.44 |  | 269.12 | 清单
906 | 030904005003 | 声光报警器 | (1)名称:声光警报器 编码型 | 个 | 2 | 175.59 |  | 351.18 | 清单
907 | 030904001005 | 点型探测器 | (1)名称:可燃气体探测器 | 个 | 1 | 228.74 |  | 228.74 | 清单
908 | 030904011001 | 远程控制箱(柜) | (1)名称:可燃气体报警控制器 | 台 | 1 | 6595.22 |  | 6595.22 | 清单
909 | 030904003005 | 按钮 | (1)规格: (2)燃气关断阀 | 个 | 1 | 334.85 |  | 334.85 | 清单
910 | 030411006028 | 接线盒 | (1)材质: (2)接线盒安装(暗装接线盒) | 个 | 4 | 6.17 |  | 24.68 | 清单
电视系统 | [8 empty] | 分项工程(17安装)
911 | 030411003013 | 桥架 | (1)材质:钢制 (2)规格:MR-100×50 (3)名称:钢制桥架安装 | m | 377.59 | 54.66 |  | 20639.07 | 清单
912 | 030411003014 | 桥架 | (1)材质:钢制 (2)规格: MR-200×100 (3)名称:钢制桥架安装 | m | 37.36 | 107.81 |  | 4027.78 | 清单
913 | 030413001006 | 铁构件 | (1)电缆桥架支撑架制作、安装 | kg | 192.508 | 14.88 |  | 2864.52 | 清单
914 | 031201003010 | 金属结构刷油 | (1)结构类型:型钢 (2)除锈级别:除锈 (3)油漆品种:防锈漆、调和漆各两遍 (4)涂刷遍数、漆膜厚度: | kg | 192.508 | 2.28 |  | 438.92 | 清单
915 | 030411001048 | 配管 | (1)材质:焊接钢管 (2)规格:DN20 (3)名称:配管 (4)暗敷 | m | 754.23 | 20.91 |  | 15770.95 | 清单
916 | 030411001049 | 配管 | (1)材质:塑料 (2)规格:FPC20 (3)名称:配管 (4)配置形式:暗敷 | m | 233.41 | 9.69 |  | 2261.74 | 清单
917 | 030411001050 | 配管 | (1)材质:金属软管 (2)规格:DN20、每根长≤0.5m (3)名称:配管 | m | 28 | 43.6 |  | 1220.8 | 清单
分部分项工程量清单与计价表
工程名称：泰宁县城西居家社区养老服务网络建设项目 | [6 empty] | 第82页 共107页
序号 | 项目编码 | 项目名称 | 项目特征描述 | 计量单位 | 工程量 | 金 额(元)
[6 empty] | 综合单价 |  | 合价
918 | 030502007001 | 光缆 | (1)规格:2芯光纤 (2)名称:光缆 (3)敷设方式:管内敷设 | m | 401.42 | 3.25 |  | 1304.62 | 清单
919 | 030502007002 | 光缆 | (1)规格:2芯光纤 (2)名称:光缆 (3)敷设方式:线槽内布放 | m | 1659.71 | 4.89 |  | 8115.98 | 清单
920 | 030505005001 | 敷设射频同轴电缆 | (1)规格:SYWY-75-5-I (2)名称:敷设射频同轴电缆 (3)敷设方式:管内穿放 | m | 243.51 | 5.07 |  | 1234.6 | 清单
921 | 030505005002 | 敷设射频同轴电缆 | (1)规格:SYWY-75-5-I (2)名称:敷设射频同轴电缆 (3)敷设方式:线槽敷设 | m | 280.1 | 5.33 |  | 1492.93 | 清单
922 | 030505005003 | 敷设射频同轴电缆 | (1)规格:SYWY-75-5-I (2)名称:敷设射频同轴电缆 (3)敷设方式:管内敷设 | m | 401.42 | 5.07 |  | 2035.2 | 清单
923 | 030505005004 | 敷设射频同轴电缆 | (1)规格:SYWY-75-5-I (2)名称:敷设射频同轴电缆 (3)敷设方式:线槽敷设 | m | 1659.71 | 5.33 |  | 8846.25 | 清单
924 | 030502004001 | 电视、电话插座 | (1)名称:电视终端插座(UTP6接口的组合面板)TV (2)安装方式:暗装 | 个 | 56 | 38.6 |  | 2161.6 | 清单
925 | 030411006029 | 接线盒 | (1)名称:接线盒、空白面板 | 个 | 56 | 9.3 |  | 520.8 | 清单
综合布线系统 | [8 empty] | 分项工程(17安装)
926 | 030411003015 | 桥架 | (1)材质:钢制 (2)规格:MR-100×50 (3)名称:钢制桥架安装 | m | 389.32 | 54.66 |  | 21280.23 | 清单
927 | 030411003016 | 桥架 | (1)材质:钢制 (2)规格: MR-200×100 (3)名称:钢制桥架安装 | m | 34.09 | 107.81 |  | 3675.24 | 清单
928 | 030413001007 | 铁构件 | (1)名称:电缆桥架支撑架制作、安装 | kg | 195.953 | 14.85 |  | 2909.9 | 清单
929 | 031201003011 | 金属结构刷油 | (1)结构类型:型钢 (2)除锈级别:除锈 (3)油漆品种:防锈漆、调和漆各两遍 (4)涂刷遍数、漆膜厚度: | kg | 195.953 | 2.28 |  | 446.77 | 清单
930 | 030408008002 | 防火堵洞 | (1)名称:防火堵料 | 处 | 5 | 370.44 |  | 1852.2 | 清单
931 | 030411001051 | 配管 | (1)焊接钢管 (2)规格:DN20 | m | 380.51 | 20.91 |  | 7956.46 | 清单
分部分项工程量清单与计价表
工程名称：泰宁县城西居家社区养老服务网络建设项目 | [6 empty] | 第83页 共107页
序号 | 项目编码 | 项目名称 | 项目特征描述 | 计量单位 | 工程量 | 金 额(元)
[6 empty] | 综合单价 |  | 合价
(3)名称:配管 (4)配置形式:暗敷
932 | 030411001052 | 配管 | (1)材质:塑料 (2)规格:FPC16 (3)名称:配管 (4)配置形式:暗敷 | m | 880.17 | 8.14 |  | 7164.58 | 清单
933 | 030411001053 | 配管 | (1)材质:塑料 (2)规格:FPC20 (3)名称:配管 (4)配置形式:暗敷 | m | 234.51 | 9.69 |  | 2272.4 | 清单
934 | 030411001054 | 配管 | (1)材质:塑料 (2)规格:FPC25 (3)名称:配管 (4)配置形式:暗敷 | m | 17.73 | 11.23 |  | 199.11 | 清单
935 | 030411001055 | 配管 | (1)材质:金属软管 (2)规格:DN15、每根长≤0.5m (3)名称:配管 | m | 26.5 | 36.4 |  | 964.6 | 清单
936 | 030411001056 | 配管 | (1)材质:金属软管 (2)规格:DN20、每根长≤0.5m (3)名称:配管 | m | 31 | 43.6 |  | 1351.6 | 清单
937 | 030411001057 | 配管 | (1)材质:金属软管 (2)规格:DN25、每根长≤0.5m (3)名称:配管 | m | 1.5 | 47.22 |  | 70.83 | 清单
938 | 030502005002 | 双绞线缆 | (1)规格:8芯六类线 (2)名称:双绞线 (3)敷设方式:管内敷设 | m | 1238.14 | 6.38 |  | 7899.33 | 清单
939 | 030502005003 | 双绞线缆 | (1)规格:8芯六类线 (2)名称:双绞线 (3)敷设方式:线槽敷设 | m | 4305.1 | 6.23 |  | 26820.77 | 清单
940 | 030502007003 | 光缆 | (1)规格:2芯光纤 (2)名称:光缆 (3)敷设方式:管内敷设 | m | 407.51 | 3.25 |  | 1324.41 | 清单
941 | 030502007004 | 光缆 | (1)规格:2芯光纤 (2)名称:光缆 (3)敷设方式:线槽内布放 | m | 1659.63 | 4.89 |  | 8115.59 | 清单
942 | 030502007005 | 光缆 | (1)规格:四芯单模光纤 (2)名称:光缆 (3)敷设方式:线槽内布放 | m | 74.4 | 8.72 |  | 648.77 | 清单
943 | 030411004061 | 配线 | (1)规格: HBVV-2x0.8 (2)名称:穿多芯软导线 (3)配线形式:管内穿放 | m | 1098.74 | 3.06 |  | 3362.14 | 清单
944 | 030502012001 | 信息插座 | (1)名称:宽带终端插座TD (2)安装方式:暗装 (3)底盒材质、规格: | 个/块 | 197 | 49.92 |  | 9834.24 | 清单
分部分项工程量清单与计价表
工程名称：泰宁县城西居家社区养老服务网络建设项目 | [6 empty] | 第84页 共107页
序号 | 项目编码 | 项目名称 | 项目特征描述 | 计量单位 | 工程量 | 金 额(元)
[6 empty] | 综合单价 |  | 合价
信息插座底盒
945 | 030502012002 | 信息插座 | (1)名称:电话终端插座TP (2)安装方式:暗装 (3)底盒材质、规格:信息插座底盒 | 个/块 | 168 | 49.92 |  | 8386.56 | 清单
946 | 080702006001 | 无线天线 | (1)名称:室内无线AP (2)规格:吸顶安装 | 套 | 32 | 155.89 |  | 4988.48 | 清单
947 | 030508001001 | 家居控制系统设备安装 | (1)名称:家居配线箱450X350X150mm | 台 | 47 | 146.5 |  | 6885.5 | 清单
948 | 030411006030 | 接线盒 | (1)名称:开关盒、空白面板 | 个 | 39 | 9.52 |  | 371.28 | 清单
949 | 030411006031 | 接线盒 | (1)名称:接线盒、空白面板 | 个 | 79 | 9.3 |  | 734.7 | 清单
护理呼叫系统 | [8 empty] | 分项工程(17安装)
950 | 030411001058 | 配管 | (1)材质:焊接钢管 (2)规格:DN20 (3)名称:配管 (4)配置形式:暗敷 | m | 820.77 | 20.91 |  | 17162.3 | 清单
951 | 030411001059 | 配管 | (1)材质:金属软管 (2)规格:DN20、每根长≤0.5m (3)名称:配管 | m | 20.5 | 43.6 |  | 893.8 | 清单
952 | 030411004062 | 配线 | (1)材质:铜芯 (2)规格:RYY-2x0.5 (3)名称:穿多芯软导线 (4)配线形式:穿管敷设 | m | 842.57 | 2.7 |  | 2274.94 | 清单
953 | 030411004063 | 配线 | (1)铜芯 (2)RYY-2x0.5 (3)穿多芯软导线 (4)线槽敷设 | m | 239.48 | 2.7 |  | 646.6 | 清单
954 | 030411006032 | 接线盒 | (1)接线盒安装(暗装接线盒) | 个 | 135 | 6.17 |  | 832.95 | 清单
955 | 030411006033 | 接线盒 | (1)接线盒安装(暗装接线盒) (2)普通开关、按钮安装(空白面板安装) | 个 | 41 | 9.3 |  | 381.3 | 清单
安防监控系统 | [8 empty] | 分项工程(17安装)
956 | 030411003017 | 桥架 | (1)材质:钢制 (2)规格:MR-100×50 (3)名称:钢制桥架安装 | m | 380.32 | 54.66 |  | 20788.29 | 清单
957 | 030411003018 | 桥架 | (1)钢制 (2) MR-200×100 (3)钢制桥架安装 | m | 40.06 | 107.81 |  | 4318.87 | 清单
958 | 030413001008 | 铁构件 | (1)电缆桥架支撑架制作、安装 | kg | 195.624 | 14.87 |  | 2908.93 | 清单
959 | 031201003012 | 金属结构刷油 | (1)结构类型:型钢 (2)除锈级别:除锈 (3)油漆品种:防锈漆、调和漆各两遍 | kg | 195.624 | 2.28 |  | 446.02 | 清单
分部分项工程量清单与计价表
工程名称：泰宁县城西居家社区养老服务网络建设项目 | [6 empty] | 第85页 共107页
序号 | 项目编码 | 项目名称 | 项目特征描述 | 计量单位 | 工程量 | 金 额(元)
[6 empty] | 综合单价 |  | 合价
960 | 030411001060 | 配管 | (1)材质:焊接钢管 (2)规格:DN20 (3)名称:配管 (4)配置形式:暗敷 | m | 253.143 | 20.91 |  | 5293.22 | 清单
961 | 030411001061 | 配管 | (1)材质:焊接钢管 (2)规格:DN15 (3)名称:配管 (4)配置形式:暗敷 | m | 57.15 | 17.13 |  | 978.98 | 清单
962 | 030411001062 | 配管 | (1)材质:金属软管 (2)规格:DN20、每根长≤0.5m (3)名称:配管 | m | 31.5 | 43.6 |  | 1373.4 | 清单
963 | 030411004064 | 配线 | (1)材质:铜芯 (2)规格:RYY-2x1.0 (3)名称:穿多芯软导线 (4)配线形式:穿管敷设 | m | 57.15 | 5.41 |  | 309.18 | 清单
964 | 030502005004 | 双绞线缆 | (1)规格:UTP6 (2)名称:双绞线缆 (3)敷设方式:(管内穿放） | m | 417.29 | 5.95 |  | 2482.88 | 清单
965 | 030502005005 | 双绞线缆 | (1)规格:UTP6 (2)名称:双绞线缆 (3)敷设方式:线槽敷设 | m | 2107.84 | 5.81 |  | 12246.55 | 清单
966 | 030411006034 | 接线盒 | (1)名称:接线盒安装 | 个 | 80 | 6.17 |  | 493.6 | 清单
967 | 030411006035 | 接线盒 | (1)名称:接线盒、空白面板 | 个 | 63 | 9.3 |  | 585.9 | 清单
消控室设备 | [8 empty] | 分项工程(17安装)
968 | 030904014001 | 消防广播及对讲电话主机(柜) | (1)总线制消防广播主机 | 台 | 1 | 6090.65 |  | 6090.65 | 清单
969 | 030904014002 | 消防广播及对讲电话主机(柜) | (1)总线制消防电话主机 | 台 | 1 | 4261.65 |  | 4261.65 | 清单
970 | 030904011002 | 远程控制箱(柜) | (1)电气火灾监控主机HK-B | 台 | 1 | 5534.87 |  | 5534.87 | 清单
971 | 030904011003 | 远程控制箱(柜) | (1)防火门监控主机 | 台 | 1 | 8658.53 |  | 8658.53 | 清单
972 | 030904011004 | 远程控制箱(柜) | (1)名称:消防设备电源状态监控器 | 台 | 1 | 6053.93 |  | 6053.93 | 清单
973 | 030904011005 | 远程控制箱(柜) | (1)名称:应急照明控制器 | 台 | 1 | 10457.53 |  | 10457.53 | 清单
974 | 030904017001 | 报警联动一体机 | (1)消防报警控制器(联动型) | 台 | 1 | 18418.97 |  | 18418.97 | 清单
975 | 030904015001 | 火灾报警控制微机(CRT) | (1)名称:图形显示装置及消防电源盘机柜 | 台 | 1 | 14546.58 |  | 14546.58 | 清单
976 | 030904011006 | 远程控制箱(柜) | (1)名称:多线手动联动盘 | 台 | 1 | 2311.45 |  | 2311.45 | 清单
977 | 030507014001 | 显示设备 | (1)名称:消防水箱、水池水位显示盘 | 台 | 1 | 820.08 |  | 820.08 | 清单
978 | 030507014002 | 显示设备 | (1)名称:电梯楼层及状态显示盘 | 台 | 1 | 493.08 |  | 493.08 | 清单
喷淋、喷雾系统 | [8 empty] | 分项工程(17安装)
分部分项工程量清单与计价表
工程名称：泰宁县城西居家社区养老服务网络建设项目 | [6 empty] | 第86页 共107页
序号 | 项目编码 | 项目名称 | 项目特征描述 | 计量单位 | 工程量 | 金 额(元)
[6 empty] | 综合单价 |  | 合价
979 | 030901001001 | 水喷淋钢管 | (1)连接形式:螺纹连接 (2)安装部位:室内 (3)材质、规格:内外壁热浸镀锌钢管，DN25 (4)压力试验及冲洗设计要求:水压试验、水冲洗 | m | 1258.85 | 43.55 |  | 54822.92 | 清单
980 | 030901001002 | 水喷淋钢管 | (1)连接形式:螺纹连接 (2)安装部位:室内 (3)材质、规格:内外壁热浸镀锌钢管，DN32 (4)压力试验及冲洗设计要求:水压试验、水冲洗 | m | 257.03 | 52.61 |  | 13522.35 | 清单
981 | 030901001003 | 水喷淋钢管 | (1)连接形式:螺纹连接 (2)安装部位:室内 (3)材质、规格:内外壁热浸镀锌钢管，DN40 (4)压力试验及冲洗设计要求:水压试验、水冲洗 | m | 131.73 | 71.43 |  | 9409.47 | 清单
982 | 030901001004 | 水喷淋钢管 | (1)连接形式:螺纹连接 (2)安装部位:室内 (3)材质、规格:内外壁热浸镀锌钢管，DN50 (4)压力试验及冲洗设计要求:水压试验、水冲洗 | m | 191.63 | 79 |  | 15138.77 | 清单
983 | 030901001005 | 水喷淋钢管 | (1)连接形式:沟槽连接 (2)安装部位:室内 (3)材质、规格:内外壁热浸镀锌钢管，DN65 (4)压力试验及冲洗设计要求:水压试验、水冲洗 | m | 173.41 | 92.57 |  | 16052.56 | 清单
984 | 030901001006 | 水喷淋钢管 | (1)连接形式:沟槽连接 (2)安装部位:室内 (3)材质、规格:内外壁热浸镀锌钢管，DN80 (4)压力试验及冲洗设计要求:水压试验、水冲洗 | m | 108.67 | 104.93 |  | 11402.74 | 清单
985 | 030901001007 | 水喷淋钢管 | (1)连接形式:沟槽连接 (2)安装部位:室内 (3)材质、规格:内外 | m | 224.75 | 149.22 |  | 33537.2 | 清单
分部分项工程量清单与计价表
工程名称：泰宁县城西居家社区养老服务网络建设项目 | [6 empty] | 第87页 共107页
序号 | 项目编码 | 项目名称 | 项目特征描述 | 计量单位 | 工程量 | 金 额(元)
[6 empty] | 综合单价 |  | 合价
壁热浸镀锌钢管，DN100 (4)压力试验及冲洗设计要求:水压试验、水冲洗
986 | 030901001008 | 水喷淋钢管 | (1)连接形式:沟槽连接 (2)安装部位:室内 (3)材质、规格:内外壁热浸镀锌钢管，DN150 (4)压力试验及冲洗设计要求:水压试验、水冲洗 | m | 148.5 | 222.43 |  | 33030.86 | 清单
987 | 031001006001 | 塑料管 | (1)粘接 (2)室内 (3)排水 (4)加厚UPVC管(粘接) DN100 | m | 45.08 | 58.87 |  | 2653.86 | 清单
988 | 031201001002 | 管道刷油 | (1)一般 (2)外壁先涂刷冷底子油一遍,再刷热沥青两遍 (3)2遍 | m2 | 21.776 | 18.79 |  | 409.17 | 清单
989 | 031201001003 | 管道刷油 | (1)除锈级别:轻锈 (2)油漆品种:红色调和漆、黄色调和漆 (3)涂刷遍数、漆膜厚度:红色调和漆二道,外再刷黄色调和漆色环做色标 | m2 | 352.707 | 13.82 |  | 4874.41 | 清单
990 | 031002001028 | 管道支架 | (1)材质:钢制 (2)管架形式:管道支架 | kg | 815.374 | 17.44 |  | 14220.12 | 清单
991 | 031201003013 | 金属结构刷油 | (1)结构类型:一般钢结构 (2)除锈级别:轻绣 (3)油漆品种:红丹防锈漆、调和漆 (4)涂刷遍数、漆膜厚度:2遍 | m2 | 815.374 | 2.34 |  | 1907.98 | 清单
992 | 030901003001 | 水喷淋(雾)喷头 | (1)安装部位:室内 (2)材质、型号、规格:水喷淋(雾)喷头 DN25 | 个 | 784 | 47.43 |  | 37185.12 | 清单
993 | 030901006001 | 水流指示器 | (1)连接形式:沟槽连接 (2)规格、型号:DN150 | 个 | 5 | 536.84 |  | 2684.2 | 清单
994 | 030901007001 | 减压孔板 | (1)连接形式:沟槽连接 (2)材质、规格:减压孔板 DN150 | 个 | 5 | 310.16 |  | 1550.8 | 清单
995 | 031003003003 | 焊接法兰阀门 | (1)连接形式:法兰连接 (2)规格、压力等级:DN150 (3)类型:信号阀 | 个 | 5 | 1063.41 |  | 5317.05 | 清单
分部分项工程量清单与计价表
工程名称：泰宁县城西居家社区养老服务网络建设项目 | [6 empty] | 第88页 共107页
序号 | 项目编码 | 项目名称 | 项目特征描述 | 计量单位 | 工程量 | 金 额(元)
[6 empty] | 综合单价 |  | 合价
996 | 031003003004 | 焊接法兰阀门 | (1)连接形式:法兰连接 (2)规格、压力等级:DN100 (3)类型:闸阀 | 个 | 2 | 535.95 |  | 1071.9 | 清单
997 | 031003003005 | 焊接法兰阀门 | (1)连接形式:法兰连接 (2)规格、压力等级:DN100 (3)类型:止回阀 | 个 | 1 | 508.37 |  | 508.37 | 清单
998 | 031003003006 | 焊接法兰阀门 | (1)连接形式:法兰连接 (2)规格、压力等级:DN100 (3)类型:流量开关 | 个 | 1 | 1010.87 |  | 1010.87 | 清单
999 | 031003003007 | 焊接法兰阀门 | (1)连接形式:法兰连接 (2)材质:不锈钢 (3)规格、压力等级:DN100 (4)类型:防止旋流器 | 个 | 1 | 674.02 |  | 674.02 | 清单
1000 | 031003001001 | 螺纹阀门 | (1)连接形式:螺纹连接 (2)规格、压力等级:DN50 (3)类型:泄水阀 | 个 | 5 | 218.9 |  | 1094.5 | 清单
1001 | 031003001002 | 螺纹阀门 | (1)连接形式:螺纹连接 (2)材质:黄铜 (3)规格、压力等级:DN25 (4)类型:截止阀 | 个 | 2 | 50.65 |  | 101.3 | 清单
1002 | 031003001003 | 螺纹阀门 | (1)连接形式:螺纹连接 (2)材质:不锈钢 (3)规格、压力等级:DN20 (4)类型:自动排气阀 | 个 | 2 | 77.27 |  | 154.54 | 清单
1003 | 031003001004 | 螺纹阀门 | (1)连接形式:螺纹连接 (2)规格、压力等级:DN25 (3)类型:末端试水阀 | 个 | 2 | 69.06 |  | 138.12 | 清单
1004 | 030901008001 | 末端试水装置 | (1)规格:DN25 (2)名称:末端试水装置 | 组 | 3 | 282.16 |  | 846.48 | 清单
1005 | 030601002007 | 压力仪表 | (1)名称:压力仪表 | 台 | 2 | 202.13 |  | 404.26 | 清单
1006 | 031003011010 | 法兰 | (1)材质:钢制 (2)连接形式:沟槽连接 (3)规格、压力等级:DN150 | 副/片 | 5 | 329.52 |  | 1647.6 | 清单
1007 | 031003011011 | 法兰 | (1)材质:钢制 (2)连接形式:沟槽连接 (3)规格、压力等级:D | 副/片 | 5 | 229.48 |  | 1147.4 | 清单
分部分项工程量清单与计价表
工程名称：泰宁县城西居家社区养老服务网络建设项目 | [6 empty] | 第89页 共107页
序号 | 项目编码 | 项目名称 | 项目特征描述 | 计量单位 | 工程量 | 金 额(元)
[6 empty] | 综合单价 |  | 合价
N100
1008 | 030817005007 | 钢制排水漏斗制作安装 | (1)钢制排水漏斗制作安装 DN75 | 个 | 5 | 147.64 |  | 738.2 | 清单
1009 | 030905002002 | 水灭火控制装置调试 | (1)系统形式:水灭火控制装置调试(自动喷水灭火系统) | 点 | 5 | 299.17 |  | 1495.85 | 清单
1010 | 031002003003 | 套管 | (1)钢制 (2)刚性防水套管DN100 | 个 | 2 | 339.97 |  | 679.94 | 清单
1011 | 031002003004 | 套管 | (1)材质:钢制 (2)规格:DN100 (3)名称、类型:一般钢套管 | 个 | 12 | 86.37 |  | 1036.44 | 清单
1012 | 031002003005 | 套管 | (1)材质:钢制 (2)规格:DN150 (3)名称、类型:一般钢套管 | 个 | 5 | 153.05 |  | 765.25 | 清单
1013 | 030413003001 | 打洞(孔) | (1)DN100 (2)预留孔洞 | 个 | 12 | 10.76 |  | 129.12 | 清单
1014 | 030413003002 | 打洞(孔) | (1)DN150 (2)预留孔洞 | 个 | 5 | 14.1 |  | 70.5 | 清单
1015 | 010101007001 | 管沟土方 | (1)三类土 (2)DN100 (3)0.6m | m | 20.3 | 42.15 |  | 855.65 | 清单
1016 | 010101007002 | 管沟土方 | (1)三类土 (2)DN150 (3)1m | m | 32.7 | 80.19 |  | 2622.21 | 清单
消防栓系统 | [8 empty] | 分项工程(17安装)
1017 | 030901002001 | 消火栓钢管 | (1)连接形式:螺纹连接 (2)安装部位:室内 (3)材质、规格:内外壁热浸镀锌钢管 DN20 (4)压力试验及冲洗设计要求:水压试验、水冲洗 | m | 3 | 43.5 |  | 130.5 | 清单
1018 | 030901002002 | 消火栓钢管 | (1)连接形式:沟槽连接 (2)安装部位:室内 (3)材质、规格:内外壁热浸镀锌钢管 DN65 (4)压力试验及冲洗设计要求:水压试验、水冲洗 | m | 75.56 | 92.57 |  | 6994.59 | 清单
1019 | 030901002003 | 消火栓钢管 | (1)连接形式:沟槽连接 (2)安装部位:室内 (3)材质、规格:内外壁热浸镀锌钢管 DN100 (4)压力试验及冲洗设计要求:水压试验、水冲洗 | m | 222.46 | 149.22 |  | 33195.48 | 清单
1020 | 030901002004 | 消火栓钢管 | (1)连接形式:沟槽连接 | m | 89.77 | 222.43 |  | 19967.54 | 清单
分部分项工程量清单与计价表
工程名称：泰宁县城西居家社区养老服务网络建设项目 | [6 empty] | 第90页 共107页
序号 | 项目编码 | 项目名称 | 项目特征描述 | 计量单位 | 工程量 | 金 额(元)
[6 empty] | 综合单价 |  | 合价
(2)安装部位:室内 (3)材质、规格:内外壁热浸镀锌钢管 DN150 (4)压力试验及冲洗设计要求:水压试验、水冲洗
1021 | 031201001004 | 管道刷油 | (1)除锈级别:一般 (2)油漆品种:外壁先涂刷冷底子油一遍,再刷热沥青两遍 (3)涂刷遍数、漆膜厚度:2遍 | m2 | 20.854 | 18.79 |  | 391.85 | 清单
1022 | 031201001005 | 管道刷油 | (1)除锈级别:一般 (2)油漆品种:调和漆 (3)涂刷遍数、漆膜厚度:2遍 | m2 | 132.7 | 8.8 |  | 1167.76 | 清单
1023 | 031002001029 | 管道支架 | (1)材质:钢制 (2)管架形式:管道支架 | kg | 188.4 | 17.44 |  | 3285.7 | 清单
1024 | 031201003014 | 金属结构刷油 | (1)结构类型:一般钢结构 (2)除锈级别:轻绣 (3)油漆品种:防锈漆、调和漆 (4)涂刷遍数、漆膜厚度:各2遍 | m2 | 188.4 | 2.28 |  | 429.55 | 清单
1025 | 030901010002 | 室内消火栓 | (1)型号、规格:SN65型消火栓1个, Y~100 , 0~1.6MPa，压力表一套，QZ3.5/7.5水枪( φ19 ) 1 把，DN65内衬里水带1条(25m) (2)附件材质、规格:试验用消火栓箱SG24A65-J (高 800X 宽 650X 240 厚) | 套 | 1 | 769.63 |  | 769.63 | 清单
1026 | 030901010003 | 室内消火栓 | (1)型号、规格:薄型单栓带消防软管卷盘组合式消火栓柜SG18E65Z-J (2)附件材质、规格:(高1800X700X厚180宽)-SNZ旋转型消火栓1个, QZ3.5 /7.5 水枪(φ19) 1 把,DN65内衬里水带1条(25m), JPS1.6-19 消防软管卷盘1套(30m),直流喷雾喷枪(φ6) 1 支 | 套 | 40 | 1322.39 |  | 52895.6 | 清单
1027 | 030901013002 | 灭火器 | (1)规格、型号:灭火器安装手提式 灭火器MF/ABC5 | 具/组 | 136 | 84.14 |  | 11443.04 | 清单
1028 | 031003003008 | 焊接法兰阀门 | (1)连接形式:法兰连接 (2)材质:球墨铸铁 (3)规格、压力等级:DN100 | 个 | 6 | 312.54 |  | 1875.24 | 清单
分部分项工程量清单与计价表
工程名称：泰宁县城西居家社区养老服务网络建设项目 | [6 empty] | 第91页 共107页
序号 | 项目编码 | 项目名称 | 项目特征描述 | 计量单位 | 工程量 | 金 额(元)
[6 empty] | 综合单价 |  | 合价
(4)类型:蝶阀
1029 | 031003003009 | 焊接法兰阀门 | (1)连接形式:法兰连接 (2)材质:球墨铸铁 (3)规格、压力等级:DN100 (4)类型:闸阀 | 个 | 10 | 535.95 |  | 5359.5 | 清单
1030 | 031003003010 | 焊接法兰阀门 | (1)连接形式:法兰连接 (2)材质:不锈钢 (3)规格、压力等级:DN100 (4)类型:止回阀 | 个 | 1 | 508.37 |  | 508.37 | 清单
1031 | 031003003011 | 焊接法兰阀门 | (1)连接形式:法兰连接 (2)材质:钢制 (3)规格、压力等级:DN100 (4)类型:流量开关 | 个 | 1 | 1010.87 |  | 1010.87 | 清单
1032 | 031003003012 | 焊接法兰阀门 | (1)连接形式:法兰连接 (2)材质:不锈钢 (3)规格、压力等级:DN100 (4)类型:防止旋流器 | 个 | 1 | 674.02 |  | 674.02 | 清单
1033 | 031003003013 | 焊接法兰阀门 | (1)连接形式:法兰连接 (2)材质:钢制 (3)规格、压力等级:DN150 (4)类型:蝶阀 | 个 | 4 | 455.59 |  | 1822.36 | 清单
1034 | 031003003014 | 焊接法兰阀门 | (1)连接形式:法兰连接 (2)材质:钢制 (3)规格、压力等级:DN150 (4)类型:闸阀 | 个 | 1 | 920.77 |  | 920.77 | 清单
1035 | 031003001005 | 螺纹阀门 | (1)连接形式:螺纹连接 (2)材质:钢制 (3)规格、压力等级:DN20 (4)类型:截止阀 | 个 | 1 | 50.65 |  | 50.65 | 清单
1036 | 031003001006 | 螺纹阀门 | (1)连接形式:螺纹连接 (2)材质:钢制 (3)规格、压力等级:DN20 (4)类型:自动排气阀 | 个 | 1 | 77.27 |  | 77.27 | 清单
1037 | 031003011012 | 法兰 | (1)材质:钢制 (2)连接形式:沟槽连接 (3)规格、压力等级:DN100 | 副/片 | 19 | 229.48 |  | 4360.12 | 清单
1038 | 031003011013 | 法兰 | (1)材质:钢制 (2)连接形式:沟槽连接 | 副/片 | 5 | 329.52 |  | 1647.6 | 清单
分部分项工程量清单与计价表
工程名称：泰宁县城西居家社区养老服务网络建设项目 | [6 empty] | 第92页 共107页
序号 | 项目编码 | 项目名称 | 项目特征描述 | 计量单位 | 工程量 | 金 额(元)
[6 empty] | 综合单价 |  | 合价
(3)规格、压力等级:DN150
1039 | 030817006003 | 水位计安装 | (1)规格:DN25 (2)型号:玻璃管液位计 | 组 | 1 | 347.78 |  | 347.78 | 清单
1040 | 031006015002 | 水箱 | (1)型号、规格:屋顶消防水箱有效容积18m3 消防水箱设聚氨酯现场发泡内保温层5cm 10x2X1.50(高) (2)材质、类型:不锈钢 | 台 | 1 | 31492.28 |  | 31492.28 | 清单
1041 | 030503006003 | 传感器 | (1)名称:超声波液位传感器 | 支/台 | 1 | 605.63 |  | 605.63 | 清单
1042 | 080902006001 | 液位计 | (1)名称:水位监视器 | 个 | 1 | 377.37 |  | 377.37 | 清单
1043 | 030817005008 | 钢制排水漏斗制作安装 | (1)形式、材质:钢制排水漏斗制作安装 (2)口径规格:DN150 | 个 | 1 | 219.06 |  | 219.06 | 清单
1044 | 030817005009 | 钢制排水漏斗制作安装 | (1)形式、材质:水箱通气管（末端设置金属防虫网罩） (2)口径规格:DN300 | 个 | 2 | 1380.89 |  | 2761.78 | 清单
1045 | 030905002003 | 水灭火控制装置调试 | (1)系统形式:水灭火控制装置调试(自动喷水灭火系统) | 点 | 41 | 210.02 |  | 8610.82 | 清单
1046 | 031002003006 | 套管 | (1)材质:钢制 (2)规格:DN100 (3)名称、类型:刚性防水套管 | 个 | 2 | 339.97 |  | 679.94 | 清单
1047 | 031002003007 | 套管 | (1)材质:钢制 (2)规格:DN150 (3)名称、类型:刚性防水套管 | 个 | 2 | 465.38 |  | 930.76 | 清单
1048 | 031002003008 | 套管 | (1)材质:钢制 (2)规格:DN50以内 (3)名称、类型:刚性防水套管 | 个 | 1 | 227.63 |  | 227.63 | 清单
1049 | 031002003009 | 套管 | (1)焊接钢管 (2)DN100 (3)一般钢套管制作安 | 个 | 25 | 86.37 |  | 2159.25 | 清单
1050 | 031002003010 | 套管 | (1)焊接钢管 (2)DN65 (3)一般钢套管制作安 | 个 | 7 | 48.36 |  | 338.52 | 清单
1051 | 030413003003 | 打洞(孔) | (1)DN100 (2)预留孔洞 | 个 | 32 | 10.76 |  | 344.32 | 清单
1052 | 010101007003 | 管沟土方 | (1)三类土 (2)DN100 (3)0.6m | m | 59.04 | 42.15 |  | 2488.54 | 清单
给水系统 | [8 empty] | 分项工程(17安装)
1053 | 031001007001 | 复合管 | (1)连接形式:螺纹连接 (2)安装部位:室内 (3)介质:给水 (4)材质、规格:内衬 | m | 33.06 | 180.07 |  | 5953.11 | 清单
分部分项工程量清单与计价表
工程名称：泰宁县城西居家社区养老服务网络建设项目 | [6 empty] | 第93页 共107页
序号 | 项目编码 | 项目名称 | 项目特征描述 | 计量单位 | 工程量 | 金 额(元)
[6 empty] | 综合单价 |  | 合价
不锈钢复合钢管 DN100 (5)压力试验及吹、洗设计要求:管道消毒、冲洗
1054 | 031001007002 | 复合管 | (1)连接形式:螺纹连接 (2)安装部位:室内 (3)介质:给水 (4)材质、规格:内衬不锈钢复合钢管 DN65 (5)压力试验及吹、洗设计要求:管道消毒、冲洗 | m | 12.11 | 125.48 |  | 1519.56 | 清单
1055 | 031001007003 | 复合管 | (1)连接形式:螺纹连接 (2)安装部位:室内 (3)介质:给水 (4)材质、规格:内衬不锈钢复合钢管 DN50 (5)压力试验及吹、洗设计要求:管道消毒、冲洗 | m | 66.84 | 107.01 |  | 7152.55 | 清单
1056 | 031001007004 | 复合管 | (1)连接形式:螺纹连接 (2)安装部位:室内 (3)介质:给水 (4)材质、规格:内衬不锈钢复合钢管 DN40 (5)压力试验及吹、洗设计要求:管道消毒、冲洗 | m | 48.77 | 96.41 |  | 4701.92 | 清单
1057 | 031001007005 | 复合管 | (1)连接形式:螺纹连接 (2)安装部位:室内 (3)介质:给水 (4)材质、规格:内衬不锈钢复合钢管 DN32 (5)压力试验及吹、洗设计要求:管道消毒、冲洗 | m | 8.9 | 98.48 |  | 876.47 | 清单
1058 | 031001007006 | 复合管 | (1)连接形式:螺纹连接 (2)安装部位:室内 (3)介质:给水 (4)材质、规格:内衬不锈钢复合钢管 DN25 (5)压力试验及吹、洗设计要求:管道消毒、冲洗 | m | 58.29 | 81.62 |  | 4757.63 | 清单
1059 | 031001007007 | 复合管 | (1)连接形式:螺纹连接 (2)安装部位:室内 (3)介质:给水 (4)材质、规格:内衬不锈钢复合钢管 DN20 (5)压力试验及吹、洗设计要求:管道消毒、 | m | 1755.31 | 61.62 |  | 108162.2 | 清单
分部分项工程量清单与计价表
工程名称：泰宁县城西居家社区养老服务网络建设项目 | [6 empty] | 第94页 共107页
序号 | 项目编码 | 项目名称 | 项目特征描述 | 计量单位 | 工程量 | 金 额(元)
[6 empty] | 综合单价 |  | 合价
冲洗
1060 | 031001007008 | 复合管 | (1)连接形式:螺纹连接 (2)安装部位:室内 (3)介质:给水 (4)材质、规格:内衬不锈钢复合钢管 DN15 (5)压力试验及吹、洗设计要求:管道消毒、冲洗 | m | 3.25 | 58.67 |  | 190.68 | 清单
1061 | 031001006002 | 塑料管 | (1)连接形式:热熔连接 (2)安装部位:室内 (3)介质:给水 (4)材质、规格:聚聚丙烯(PP-R)管S5，DN15 (5)压力试验及吹、洗设计要求:管道消毒与冲洗 | m | 1194.37 | 25.79 |  | 30802.8 | 清单
1062 | 031001006003 | 塑料管 | (1)连接形式:热熔连接 (2)安装部位:室内 (3)介质:给水 (4)材质、规格:聚聚丙烯(PP-R)管S5， DN20 (5)压力试验及吹、洗设计要求:管道消毒与冲洗 | m | 271.28 | 28.51 |  | 7734.19 | 清单
1063 | 031001006004 | 塑料管 | (1)连接形式:热熔连接 (2)安装部位:室内 (3)介质:给水 (4)材质、规格:聚聚丙烯(PP-R)管S5，DN25 (5)压力试验及吹、洗设计要求:管道消毒与冲洗 | m | 121.01 | 33.84 |  | 4094.98 | 清单
1064 | 031001006005 | 塑料管 | (1)连接形式:热熔连接 (2)安装部位:室内 (3)介质:给水 (4)材质、规格:聚聚丙烯(PP-R)管S5，DN32 (5)压力试验及吹、洗设计要求:管道消毒与冲洗 | m | 8.85 | 43.12 |  | 381.61 | 清单
1065 | 031001006006 | 塑料管 | (1)连接形式:热熔连接 (2)安装部位:室内 (3)介质:给水 (4)材质、规格:聚聚丙烯(PP-R)热水管S3.2，DN15 (5)压力试验及吹、洗 | m | 536.21 | 25.79 |  | 13828.86 | 清单
分部分项工程量清单与计价表
工程名称：泰宁县城西居家社区养老服务网络建设项目 | [6 empty] | 第95页 共107页
序号 | 项目编码 | 项目名称 | 项目特征描述 | 计量单位 | 工程量 | 金 额(元)
[6 empty] | 综合单价 |  | 合价
设计要求:管道消毒与冲洗
1066 | 031001006007 | 塑料管 | (1)连接形式:热熔连接 (2)安装部位:室内 (3)介质:给水 (4)材质、规格:聚聚丙烯(PP-R)热水管S3.2，DN50 (5)压力试验及吹、洗设计要求:管道消毒与冲洗 | m | 44.25 | 67.89 |  | 3004.13 | 清单
1067 | 031002001030 | 管道支架 | (1)材质:钢制 (2)管架形式:管道支架 | kg | 79.2 | 17.44 |  | 1381.25 | 清单
1068 | 031201003015 | 金属结构刷油 | (1)结构类型:一般钢结构 (2)除锈级别:轻绣 (3)油漆品种:防锈漆。调和漆 (4)涂刷遍数、漆膜厚度:2遍 | m2 | 79.2 | 2.28 |  | 180.58 | 清单
1069 | 031003001007 | 螺纹阀门 | (1)连接形式:螺纹连接 (2)规格、压力等级:DN15 (3)类型:截止阀 | 个 | 2 | 43.2 |  | 86.4 | 清单
1070 | 031003001008 | 螺纹阀门 | (1)连接形式:螺纹连接 (2)材质:钢制 (3)规格、压力等级:DN15 (4)类型:自动排气阀 | 个 | 2 | 70.22 |  | 140.44 | 清单
1071 | 031003001009 | 螺纹阀门 | (1)连接形式:螺纹连接 (2)材质:钢制 (3)规格、压力等级:DN20 (4)类型:截止阀 | 个 | 51 | 50.65 |  | 2583.15 | 清单
1072 | 031003001010 | 螺纹阀门 | (1)连接形式:螺纹连接 (2)材质:钢制 (3)规格、压力等级:DN25 (4)类型:截止阀 | 个 | 1 | 69.06 |  | 69.06 | 清单
1073 | 031003001011 | 螺纹阀门 | (1)连接形式:螺纹连接 (2)材质:钢制 (3)规格、压力等级:DN32 (4)类型:截止阀 | 个 | 1 | 89.47 |  | 89.47 | 清单
1074 | 031003001012 | 螺纹阀门 | (1)连接形式:螺纹连接 (2)材质:钢制 (3)规格、压力等级:DN40 (4)类型:截止阀 | 个 | 1 | 137.06 |  | 137.06 | 清单
分部分项工程量清单与计价表
工程名称：泰宁县城西居家社区养老服务网络建设项目 | [6 empty] | 第96页 共107页
序号 | 项目编码 | 项目名称 | 项目特征描述 | 计量单位 | 工程量 | 金 额(元)
[6 empty] | 综合单价 |  | 合价
1075 | 031003001013 | 螺纹阀门 | (1)连接形式:螺纹连接 (2)材质:钢制 (3)规格、压力等级:DN50 (4)类型:截止阀 | 个 | 6 | 175.88 |  | 1055.28 | 清单
1076 | 031003001014 | 螺纹阀门 | (1)连接形式:螺纹连接 (2)材质:钢制 (3)规格、压力等级:DN50 (4)类型:电动阀 | 个 | 1 | 500.53 |  | 500.53 | 清单
1077 | 031003003015 | 焊接法兰阀门 | (1)连接形式:法兰 (2)材质:钢制 (3)规格、压力等级:DN65 (4)类型:闸阀 | 个 | 2 | 347.32 |  | 694.64 | 清单
1078 | 031003011014 | 法兰 | (1)材质:钢制 (2)连接形式:法兰 (3)规格、压力等级:碳钢平焊法兰 DN65 | 副/片 | 2 | 118.81 |  | 237.62 | 清单
1079 | 031003013003 | 水表 | (1)附件配置:水表 (2)连接形式:螺纹连接 (3)安装部位(室内外):室内 (4)型号、规格:DN25 | 组/个 | 1 | 112.92 |  | 112.92 | 清单
1080 | 031003013004 | 水表 | (1)附件配置:截止阀2个 (2)连接形式:螺纹连接 (3)安装部位(室内外):室内 (4)型号、规格:水表 DN20 | 组/个 | 50 | 219.8 |  | 10990 | 清单
1081 | 031003013005 | 水表 | (1)附件配置:截止阀2个 (2)连接形式:螺纹 (3)安装部位(室内外):室内 (4)型号、规格:水表 DN40 | 组/个 | 1 | 516.39 |  | 516.39 | 清单
1082 | 031003013006 | 水表 | (1)附件配置:截止阀2个 (2)连接形式:螺纹 (3)安装部位(室内外):室内 (4)型号、规格:水表 DN50 | 组/个 | 5 | 618.59 |  | 3092.95 | 清单
1083 | 031003013007 | 水表 | (1)附件配置:闸阀2个 (2)连接形式:法兰连接 (3)安装部位(室内外):室内 (4)型号、规格:水表 DN50 | 组/个 | 1 | 730.68 |  | 730.68 | 清单
1084 | 031003006001 | 减压器 | (1)附件配置:Y型过滤 | 组 | 1 | 2085.48 |  | 2085.48 | 清单
分部分项工程量清单与计价表
工程名称：泰宁县城西居家社区养老服务网络建设项目 | [6 empty] | 第97页 共107页
序号 | 项目编码 | 项目名称 | 项目特征描述 | 计量单位 | 工程量 | 金 额(元)
[6 empty] | 综合单价 |  | 合价
器1个，软接头1个，截止阀2个，压力仪表2个 (2)连接形式:螺纹连接 (3)规格、压力等级:减压阀组 DN50
1085 | 031003006002 | 减压器 | (1)附件配置:Y型过滤器1个，软接头1个，截止阀2个，压力仪表2个 (2)连接形式:法兰连接 (3)规格、压力等级:减压阀组 DN65 | 组 | 1 | 3051.81 |  | 3051.81 | 清单
1086 | 031002003011 | 套管 | (1)材质:钢制 (2)规格:DN100 (3)名称、类型:一般钢套管制作 DN100 | 个 | 4 | 86.37 |  | 345.48 | 清单
1087 | 031002003012 | 套管 | (1)材质:钢制 (2)规格:DN50 (3)名称、类型:一般钢套管制作 | 个 | 1 | 36.45 |  | 36.45 | 清单
1088 | 031002003013 | 套管 | (1)材质:钢制 (2)规格:DN50 (3)名称、类型:刚性防水套管制作、安装 | 个 | 1 | 227.63 |  | 227.63 | 清单
1089 | 030413003004 | 打洞(孔) | (1)规格:DN50 (2)类型:混凝土楼板 (3)名称:预留孔洞 | 个 | 1 | 6.95 |  | 6.95 | 清单
1090 | 030413003005 | 打洞(孔) | (1)规格:DN100 (2)类型:混凝土楼板 (3)名称:预留孔洞 | 个 | 4 | 10.76 |  | 43.04 | 清单
排水系统 | [8 empty] | 分项工程(17安装)
1091 | 031001006008 | 塑料管 | (1)连接形式:粘接 (2)安装部位:室内 (3)介质:排水 (4)材质、规格:加厚UPVC管 DN50 | m | 278.83 | 35.63 |  | 9934.71 | 清单
1092 | 031001006009 | 塑料管 | (1)连接形式:粘接 (2)安装部位:室内 (3)介质:排水 (4)材质、规格:加厚UPVC管 DN75 | m | 59.47 | 44.03 |  | 2618.46 | 清单
1093 | 031001006010 | 塑料管 | (1)连接形式:粘接 (2)安装部位:室内 (3)介质:排水 (4)材质、规格:加厚UPVC管 DN100 | m | 673.79 | 58.87 |  | 39666.02 | 清单
1094 | 031001006011 | 塑料管 | (1)连接形式:粘接 (2)安装部位:室内 (3)介质:排水 (4)材质、规格:加厚UPVC管 DN150 | m | 71.52 | 93.12 |  | 6659.94 | 清单
1095 | 031001006012 | 塑料管 | (1)连接形式:粘接 (2)安装部位:室内 | m | 520.25 | 64.51 |  | 33561.33 | 清单
分部分项工程量清单与计价表
工程名称：泰宁县城西居家社区养老服务网络建设项目 | [6 empty] | 第98页 共107页
序号 | 项目编码 | 项目名称 | 项目特征描述 | 计量单位 | 工程量 | 金 额(元)
[6 empty] | 综合单价 |  | 合价
(3)介质:排水 (4)材质、规格:中空壁消音聚氯乙烯管 DN100
1096 | 031001006013 | 塑料管 | (1)连接形式:粘接 (2)安装部位:室内 (3)介质:排水 (4)材质、规格:中空壁消音聚氯乙烯管 DN150 | m | 59.25 | 98.85 |  | 5856.86 | 清单
1097 | 031002003014 | 套管 | (1)材质:钢制 (2)规格:DN100 (3)名称、类型:一般钢套管制作安装 | 个 | 163 | 86.37 |  | 14078.31 | 清单
1098 | 031002003015 | 套管 | (1)材质:钢制 (2)规格:DN150 (3)名称、类型:一般钢套管制作安装 | 个 | 7 | 153.05 |  | 1071.35 | 清单
1099 | 031002003016 | 套管 | (1)材质:钢制 (2)规格:DN100 (3)名称、类型:刚性防水套管制作、安装 | 个 | 50 | 339.97 |  | 16998.5 | 清单
1100 | 031002003017 | 套管 | (1)材质:钢制 (2)规格:DN150 (3)名称、类型:刚性防水套管制作、安装 | 个 | 1 | 465.38 |  | 465.38 | 清单
1101 | 031002003018 | 套管 | (1)材质:钢制 (2)规格:DN100 (3)名称、类型:阻火圈 | 个 | 163 | 37.15 |  | 6055.45 | 清单
1102 | 031002003019 | 套管 | (1)材质:钢制 (2)规格:DN150 (3)名称、类型:阻火圈 | 个 | 7 | 42.31 |  | 296.17 | 清单
1103 | 030413003006 | 打洞(孔) | (1)规格:DN100 (2)类型:混凝土楼板 (3)名称:预留孔洞 | 个 | 163 | 10.76 |  | 1753.88 | 清单
1104 | 030413003007 | 打洞(孔) | (1)规格:DN150 (2)类型:混凝土楼板 (3)名称:预留孔洞 | 个 | 7 | 14.1 |  | 98.7 | 清单
1105 | 031004014002 | 给、排水附(配)件 | (1)材质:钢制 (2)型号、规格:地漏DN50 | 个/组 | 165 | 49.51 |  | 8169.15 | 清单
1106 | 031004014003 | 给、排水附(配)件 | (1)材质:钢制 (2)型号、规格:网框式地漏DN150 | 个/组 | 1 | 157.57 |  | 157.57 | 清单
1107 | 030413003008 | 打洞(孔) | (1)规格:DN50 (2)类型:混凝土楼板 (3)名称:预留孔洞及堵洞 | 个 | 165 | 25.89 |  | 4271.85 | 清单
1108 | 030413003009 | 打洞(孔) | (1)规格:DN150 (2)类型:混凝土楼板 (3)名称:预留孔洞及堵洞 | 个 | 1 | 71.33 |  | 71.33 | 清单
1109 | 010101007004 | 管沟土方 | (1)土壤类别:三类土 | m | 14.93 | 39.11 |  | 583.91 | 清单
分部分项工程量清单与计价表
工程名称：泰宁县城西居家社区养老服务网络建设项目 | [6 empty] | 第99页 共107页
序号 | 项目编码 | 项目名称 | 项目特征描述 | 计量单位 | 工程量 | 金 额(元)
[6 empty] | 综合单价 |  | 合价
(2)管外径:DN50 (3)挖沟深度:0.4m
1110 | 010101007005 | 管沟土方 | (1)土壤类别:三类土 (2)管外径:DN100 (3)挖沟深度:0.4m | m | 126.02 | 42.15 |  | 5311.74 | 清单
1111 | 010101007006 | 管沟土方 | (1)土壤类别:三类土 (2)管外径:DN150 (3)挖沟深度:0.4m | m | 24.67 | 80.19 |  | 1978.29 | 清单
雨水系统 | [8 empty] | 分项工程(17安装)
1112 | 031001006014 | 塑料管 | (1)连接形式:粘接 (2)安装部位:室内 (3)介质:雨水 (4)材质、规格:UPVC实壁管雨水管 DN100 | m | 348.4 | 49.3 |  | 17176.12 | 清单
1113 | 031001006015 | 塑料管 | (1)连接形式:粘接 (2)安装部位:室内 (3)介质:雨水 (4)材质、规格:UPVC实壁管雨水管 DN75 | m | 98.75 | 36.65 |  | 3619.19 | 清单
1114 | 031001006016 | 塑料管 | (1)连接形式:粘接 (2)安装部位:室内 (3)介质:雨水 (4)材质、规格:UPVC实壁管雨水管 DN50 | m | 10.12 | 35.63 |  | 360.58 | 清单
1115 | 031004014004 | 给、排水附(配)件 | (1)型号、规格:水簸箕 DN100 | 个/组 | 4 | 30.85 |  | 123.4 | 清单
1116 | 031004014005 | 给、排水附(配)件 | (1)材质:铸铁 (2)型号、规格:87型雨水斗，DN100 | 个/组 | 22 | 93.76 |  | 2062.72 | 清单
1117 | 031004014006 | 给、排水附(配)件 | (1)材质:铸铁 (2)型号、规格:侧落式雨水斗 DN100 | 个/组 | 4 | 93.76 |  | 375.04 | 清单
1118 | 031004014007 | 给、排水附(配)件 | (1)材质:不锈钢 (2)型号、规格:地漏DN50 | 个/组 | 23 | 49.51 |  | 1138.73 | 清单
1119 | 031002003020 | 套管 | (1)材质:钢制 (2)规格:DN100 (3)名称、类型:一般钢套管制作安装 | 个 | 58 | 86.37 |  | 5009.46 | 清单
1120 | 031002003021 | 套管 | (1)材质:钢制 (2)规格:DN75 (3)名称、类型:一般钢套管制作安装 | 个 | 18 | 67.96 |  | 1223.28 | 清单
1121 | 030413003010 | 打洞(孔) | (1)规格:DN100 (2)类型:混凝土楼板 (3)名称:预留孔洞 | 个 | 58 | 10.76 |  | 624.08 | 清单
1122 | 030413003011 | 打洞(孔) | (1)规格:DN80 (2)类型:混凝土楼板 (3)名称:预留孔洞 | 个 | 18 | 9.05 |  | 162.9 | 清单
1123 | 030413003012 | 打洞(孔) | (1)规格:DN50 (2)类型:混凝土楼板 (3)名称:预留孔洞及堵洞 | 个 | 23 | 25.89 |  | 595.47 | 清单
1124 | 030413003013 | 打洞(孔) | (1)规格:DN100 | 个 | 26 | 43.66 |  | 1135.16 | 清单
分部分项工程量清单与计价表
工程名称：泰宁县城西居家社区养老服务网络建设项目 | [6 empty] | 第100页 共107页
序号 | 项目编码 | 项目名称 | 项目特征描述 | 计量单位 | 工程量 | 金 额(元)
[6 empty] | 综合单价 |  | 合价
(2)类型:混凝土楼板 (3)名称:预留孔洞及堵洞
1125 | 010101007007 | 管沟土方 | (1)土壤类别:三类土 (2)管外径:DN100 (3)挖沟深度:0.6m | m | 20.16 | 42.15 |  | 849.74 | 清单
冷凝系统 | [8 empty] | 分项工程(17安装)
1126 | 031001006017 | 塑料管 | (1)连接形式:粘接 (2)安装部位:室内 (3)介质:冷凝水系统 (4)材质、规格:普通UPVC管 DN25 | m | 5.4 | 21.06 |  | 113.72 | 清单
1127 | 031001006018 | 塑料管 | (1)连接形式:粘接 (2)安装部位:室内 (3)介质:冷凝水系统 (4)材质、规格:普通UPVC管 DN50 | m | 188.06 | 23.12 |  | 4347.95 | 清单
1128 | 031001006019 | 塑料管 | (1)连接形式:粘接 (2)安装部位:室内 (3)介质:冷凝水系统 (4)材质、规格:普通UPVC管 DN75 | m | 15.31 | 44.03 |  | 674.1 | 清单
1129 | 031004014008 | 给、排水附(配)件 | (1)材质:不锈钢 (2)型号、规格:地漏DN50 | 个/组 | 34 | 49.51 |  | 1683.34 | 清单
1130 | 031004014009 | 给、排水附(配)件 | (1)材质:不锈钢 (2)型号、规格:地漏DN75 | 个/组 | 10 | 42.36 |  | 423.6 | 清单
1131 | 030413003014 | 打洞(孔) | (1)规格:DN50 (2)类型:混凝土楼板 (3)名称:预留孔洞 | 个 | 36 | 6.95 |  | 250.2 | 清单
1132 | 030413003015 | 打洞(孔) | (1)规格:DN50 (2)类型:混凝土楼板 (3)名称:预留孔洞及堵洞 | 个 | 34 | 25.89 |  | 880.26 | 清单
1133 | 010101007008 | 管沟土方 | (1)土壤类别:三类土 (2)管外径:DN75 (3)挖沟深度:0.35m | m | 8.81 | 42.15 |  | 371.34 | 清单
卫生洁具 | [8 empty] | 分项工程(17安装)
1134 | 031004007001 | 小便器 | (1)材质:陶瓷 (2)附件名称、数量:感应式冲洗阀壁挂式小便器 (3)组装形式:成套 | 组 | 15 | 779.57 |  | 11693.55 | 清单
1135 | 031004006001 | 大便器 | (1)材质:陶瓷 (2)附件名称、数量:埋入式感应式冲洗阀蹲式大便器 (3)组装形式:成套 | 组 | 30 | 601.25 |  | 18037.5 | 清单
1136 | 031004006002 | 大便器 | (1)材质:陶瓷 (2)附件名称、数量:蹲式大便器安装(瓷低水箱) (3)组装形式:成套 | 组 | 5 | 538.25 |  | 2691.25 | 清单
分部分项工程量清单与计价表
工程名称：泰宁县城西居家社区养老服务网络建设项目 | [6 empty] | 第101页 共107页
序号 | 项目编码 | 项目名称 | 项目特征描述 | 计量单位 | 工程量 | 金 额(元)
[6 empty] | 综合单价 |  | 合价
1137 | 031004006003 | 大便器 | (1)材质:陶瓷 (2)附件名称、数量:坐式大便器(连体水箱) (3)组装形式:成套 | 组 | 52 | 705.22 |  | 36671.44 | 清单
1138 | 031004003001 | 洗脸盆 | (1)组装形式:成套 (2)材质:陶瓷 (3)规格、类型: (4)附件名称、数量:台上式洗脸盆(含龙头) | 组 | 52 | 464.19 |  | 24137.88 | 清单
1139 | 031004003002 | 洗脸盆 | (1)组装形式:成套 (2)材质:陶瓷 (3)附件名称、数量:洗脸盆(含感应龙头) | 组 | 25 | 589.69 |  | 14742.25 | 清单
1140 | 031004008001 | 其他成品卫生器具 | (1)材质:陶瓷 (2)附件名称、数量:拖布池安装(含龙头) (3)组装形式:成套 | 组 | 5 | 379.35 |  | 1896.75 | 清单
1141 | 031004010001 | 淋浴器 | (1)材质、规格:不锈钢 (2)附件名称、数量:淋浴器 (3)组装形式:成套 | 套 | 47 | 292.87 |  | 13764.89 | 清单
1142 | 031004014010 | 给、排水附(配)件 | (1)不锈钢 (2)洗衣机水龙头DN15 | 个/组 | 47 | 13.69 |  | 643.43 | 清单
1143 | 030413003016 | 打洞(孔) | (1)规格:DN50 (2)类型:混凝土楼板 (3)名称:预留孔洞及堵洞 | 个 | 97 | 25.89 |  | 2511.33 | 清单
1144 | 030413003017 | 打洞(孔) | (1)规格:DN100 (2)类型:混凝土楼板 (3)名称:预留孔洞及堵洞 | 个 | 87 | 43.66 |  | 3798.42 | 清单
地上送排风系统 | [8 empty] | 分项工程(17安装)
1145 | 030702001003 | 碳钢通风管道制作安装 | (1)规格:长边长≤320mm (2)材质:镀锌薄钢板 (3)名称:风管 (4)形状:矩形 (5)板材厚度:δ0.5 (6)管件、法兰等附件及支架设计要求:无 (7)接口形式:无 | m2 | 48.34 | 163.52 |  | 7904.56 | 清单
1146 | 030702001004 | 碳钢通风管道制作安装 | (1)规格:长边长≤1000mm (2)材质:镀锌薄钢板 (3)名称:风管 (4)形状:矩形 (5)板材厚度:δ0.75 (6)管件、法兰等附件及支架设计要求:无 (7)接口形式:无 | m2 | 32.64 | 123.78 |  | 4040.18 | 清单
1147 | 030702001005 | 碳钢通风管道制作安装 | (1)规格:长边长≤320mm (2)材质:镀锌薄钢板 | m2 | 75.75 | 178.24 |  | 13501.68 | 清单
分部分项工程量清单与计价表
工程名称：泰宁县城西居家社区养老服务网络建设项目 | [6 empty] | 第102页 共107页
序号 | 项目编码 | 项目名称 | 项目特征描述 | 计量单位 | 工程量 | 金 额(元)
[6 empty] | 综合单价 |  | 合价
(3)名称:风管 (4)形状:圆形 (5)板材厚度:δ0.5 (6)管件、法兰等附件及支架设计要求:无 (7)接口形式:无
1148 | 030703001004 | 碳钢阀门 | (1)规格:φ150 (2)名称:70℃防火阀 | 个 | 50 | 312.61 |  | 15630.5 | 清单
1149 | 030703001005 | 碳钢阀门 | (1)规格:φ200 (2)名称:70℃防火阀 | 个 | 2 | 347.57 |  | 695.14 | 清单
1150 | 030703001006 | 碳钢阀门 | (1)规格:250×200 (2)名称:70℃防火阀 | 个 | 4 | 365.03 |  | 1460.12 | 清单
1151 | 030703001007 | 碳钢阀门 | (1)规格:500×320 (2)名称:70℃防火阀 | 个 | 1 | 493.88 |  | 493.88 | 清单
1152 | 030703001008 | 碳钢阀门 | (1)规格:630×500 (2)名称:70℃防火阀 | 个 | 1 | 603.06 |  | 603.06 | 清单
1153 | 030703001009 | 碳钢阀门 | (1)规格:630×400 (2)名称:电动70℃常开防火阀 | 个 | 1 | 633.22 |  | 633.22 | 清单
1154 | 030703001010 | 碳钢阀门 | (1)规格:800×500 (2)名称:电动70℃常开防火阀 | 个 | 1 | 805.27 |  | 805.27 | 清单
1155 | 030703001011 | 碳钢阀门 | (1)规格:630×250 (2)名称:多叶调节风阀 | 个 | 1 | 568.91 |  | 568.91 | 清单
1156 | 030703011004 | 铝及铝合金风口、散流器 | (1)规格:250×200 (2)名称:单层百叶风口 | 个 | 2 | 58.49 |  | 116.98 | 清单
1157 | 030703011005 | 铝及铝合金风口、散流器 | (1)规格:250×200 (2)名称:单层百叶风口 | 个 | 20 | 64.58 |  | 1291.6 | 清单
1158 | 030703011006 | 铝及铝合金风口、散流器 | (1)规格:400×200 (2)名称:单层百叶风口 | 个 | 3 | 66.77 |  | 200.31 | 清单
1159 | 030703011007 | 铝及铝合金风口、散流器 | (1)规格:500×500 (2)名称:单层百叶风口 | 个 | 1 | 145.72 |  | 145.72 | 清单
1160 | 030703011008 | 铝及铝合金风口、散流器 | (1)规格:800×400 (2)名称:单层百叶风口 | 个 | 1 | 189.62 |  | 189.62 | 清单
1161 | 030703011009 | 铝及铝合金风口、散流器 | (1)规格:800×500 (2)名称:单层百叶风口 | 个 | 1 | 227.07 |  | 227.07 | 清单
1162 | 030703011010 | 铝及铝合金风口、散流器 | (1)规格: 800×400 (2)名称:单层百叶风口（带简易调节阀） | 个 | 2 | 151.15 |  | 302.3 | 清单
1163 | 030703011011 | 铝及铝合金风口、散流器 | (1)规格:φ150 (2)名称:外墙防雨百叶 | 个 | 2 | 58.49 |  | 116.98 | 清单
1164 | 030703011012 | 铝及铝合金风口、散流器 | (1)规格:φ200 (2)名称:外墙防雨百叶 | 个 | 1 | 58.48 |  | 58.48 | 清单
1165 | 030703011013 | 铝及铝合金风口、散流器 | (1)规格:250×200 (2)名称:外墙防雨百 | 个 | 3 | 58.49 |  | 175.47 | 清单
分部分项工程量清单与计价表
工程名称：泰宁县城西居家社区养老服务网络建设项目 | [6 empty] | 第103页 共107页
序号 | 项目编码 | 项目名称 | 项目特征描述 | 计量单位 | 工程量 | 金 额(元)
[6 empty] | 综合单价 |  | 合价
叶
1166 | 030703011014 | 铝及铝合金风口、散流器 | (1)规格:400×200 (2)名称:外墙防雨百叶 | 个 | 1 | 75.52 |  | 75.52 | 清单
1167 | 030703011015 | 铝及铝合金风口、散流器 | (1)规格:500×200 (2)名称:外墙防雨百叶 | 个 | 2 | 110.49 |  | 220.98 | 清单
1168 | 030703011016 | 铝及铝合金风口、散流器 | (1)规格:500×320 (2)名称:外墙防雨百叶 | 个 | 1 | 136.7 |  | 136.7 | 清单
1169 | 030703011017 | 铝及铝合金风口、散流器 | (1)规格:1200×200 (2)名称:外墙防雨百叶 | 个 | 5 | 338.12 |  | 1690.6 | 清单
1170 | 030703011018 | 铝及铝合金风口、散流器 | (1)规格:630×400 (2)名称:外墙防雨百叶(内衬防虫网) | 个 | 1 | 187.43 |  | 187.43 | 清单
1171 | 030703011019 | 铝及铝合金风口、散流器 | (1)规格:630×500 (2)名称:外墙防雨百叶(内衬防虫网) | 个 | 1 | 213.64 |  | 213.64 | 清单
1172 | 030703011020 | 铝及铝合金风口、散流器 | (1)规格:800×500 (2)名称:外墙防雨百叶(内衬防虫网) | 个 | 1 | 260.92 |  | 260.92 | 清单
1173 | 030703020001 | 消声器 | (1)规格:500×200 (2)名称:阻抗式消声器 | 个 | 1 | 826.45 |  | 826.45 | 清单
1174 | 030703020002 | 消声器 | (1)规格:630×400 (2)名称:阻抗式消声器 | 个 | 1 | 1079.76 |  | 1079.76 | 清单
1175 | 030703020003 | 消声器 | (1)规格:800×500 (2)名称:阻抗式消声器 | 个 | 1 | 1387.71 |  | 1387.71 | 清单
1176 | 030702009002 | 弯头导流叶片 | (1)名称:弯头导流叶片及其他(软管接口) | m2 | 4.764 | 356.81 |  | 1699.84 | 清单
1177 | 030108001002 | 离心式通风机 | (1)型号:DKT10B-3 (2)名称:低噪声柜式离心式风机 (3)规格:风量3700m3/h，全压300Pa，电机功率1.1kw，转速1100rpm，电力供应380/3/50(V/P/Hz)，噪声限值56dB(A)，风机单位风量耗功率0.16(w/(m3/h)) | 台 | 1 | 3709.25 |  | 3709.25 | 清单
1178 | 030108001003 | 离心式通风机 | (1)型号:DBF-250A (2)名称:低噪声柜式离心式风机 (3)规格:风量1700m3/h，全压280Pa，电机功率0.75kw，转速900rpm，电力供应380/3/50(V/P/Hz)，噪声限值53dB(A)，风机单位风量耗功率0.15(w/(m3/h)) | 台 | 1 | 3225.51 |  | 3225.51 | 清单
分部分项工程量清单与计价表
工程名称：泰宁县城西居家社区养老服务网络建设项目 | [6 empty] | 第104页 共107页
序号 | 项目编码 | 项目名称 | 项目特征描述 | 计量单位 | 工程量 | 金 额(元)
[6 empty] | 综合单价 |  | 合价
1179 | 030108003001 | 轴流通风机 | (1)型号:HWF-V-3.5 (2)名称:低噪声轴流式排风机 (3)规格:风量2150m3/h，全压274Pa，电机功率0.37kw，转速1450rpm | 台 | 1 | 1191.2 |  | 1191.2 | 清单
1180 | 030108001004 | 离心式通风机 | (1)型号:FV-18NF1C (2)名称:静音型管道式排气机 (3)规格:风量500m3/h，静压130Pa，电机功率100W，电力供应220V，噪声限值＜40dB(A)，自带止回阀 | 台 | 3 | 1631.49 |  | 4894.47 | 清单
1181 | 030108001005 | 离心式通风机 | (1)型号:FV-23NL1C (2)名称:静音型管道式排气机 (3)规格:风量750m3/h，静压200Pa，电机功率230W，电力供应220V，噪声限值＜40dB(A)，自带止回阀 | 台 | 10 | 1631.49 |  | 16314.9 | 清单
1182 | 030108006001 | 其他风机 | (1)规格: 风量250m3/h，电机功率36W，电力供应220V，噪声限值＜40dB(A)，自带止回阀 (2)名称:天花板排气扇(防爆型) (3)型号:PQS-250 | 台 | 1 | 279.45 |  | 279.45 | 清单
1183 | 030108006002 | 其他风机 | (1)规格:风量150m3/h，电机功率35W，电力供应220V，噪声限值＜40dB(A)，自带止回阀 (2)名称:天花板排气扇 (3)型号:PQS-150 | 台 | 54 | 192.1 |  | 10373.4 | 清单
1184 | 030108006003 | 其他风机 | (1)规格:风量250m3/h，电机功率36W，电力供应220V，噪声限值＜40dB(A)，自带止回阀 (2)名称:天花板排气扇 (3)型号:PQS-250 | 台 | 9 | 192.1 |  | 1728.9 | 清单
1185 | 031002002002 | 设备支架 | (1)型钢 (2)设备支架制作、安装 | kg | 435 | 13.53 |  | 5885.55 | 清单
1186 | 031201003016 | 金属结构刷油 | (1)一般钢结构 (2)轻绣 (3)调和漆、红丹防锈漆 (4)各2遍 | kg | 865.19 | 2.34 |  | 2024.54 | 清单
1187 | 030406006007 | 低压交流异步电动机 | (1)名称:交流异步电动机检查接线 (2)容量(kW):功率≤1 | 台 | 16 | 159.75 |  | 2556 | 清单
分部分项工程量清单与计价表
工程名称：泰宁县城西居家社区养老服务网络建设项目 | [6 empty] | 第105页 共107页
序号 | 项目编码 | 项目名称 | 项目特征描述 | 计量单位 | 工程量 | 金 额(元)
[6 empty] | 综合单价 |  | 合价
3kw
1188 | 011210003001 | 玻璃隔断 | (1)玻璃品种、规格、颜色:防火玻璃，厚度12.38mm | m2 | 6.048 | 551.05 |  | 3332.75 | 清单
1189 | 030704001002 | 通风工程检测、调试 | (1)名称:系统调整费 通风空调工程 | 系统 | 1 | 2044.84 |  | 2044.84 | 清单
电梯五方通话 | [8 empty] | 分项工程(17安装)
1190 | 030411001063 | 配管 | (1)材质:焊接钢管 (2)规格:DN15 (3)名称:配管 (4)配置形式:穿管敷设 | m | 57.1 | 17.13 |  | 978.12 | 清单
1191 | 030411001064 | 配管 | (1)材质:焊接钢管 (2)规格:DN20 (3)名称:配管 (4)配置形式:穿管敷设 | m | 11.32 | 20.91 |  | 236.7 | 清单
1192 | 030411001065 | 配管 | (1)材质:焊接钢管 (2)规格:DN25 (3)名称:配管 (4)配置形式:穿管敷设 | m | 27.16 | 25.96 |  | 705.07 | 清单
1193 | 030411004065 | 配线 | (1)材质:铜芯 (2)规格:RVVP-4X0.75 (3)名称:穿多芯软导线 (4)配线形式:穿管敷设 | m | 57.1 | 5.59 |  | 319.19 | 清单
1194 | 030502003001 | 分线接线箱(盒) | (1)名称:电梯机房预埋接线箱200x240x120 | 个 | 1 | 177.87 |  | 177.87 | 清单
远传水表系统 | [8 empty] | 分项工程(17安装)
1195 | 030411001066 | 配管 | (1)材质:焊接钢管 (2)规格:DN20 (3)名称:配管 (4)配置形式:穿管敷设 | m | 27.7 | 20.91 |  | 579.21 | 清单
1196 | 030411004066 | 配线 | (1)材质:铜芯 (2)规格:WDZN-RYS-2x2.5 (3)名称:穿多芯软导线 (4)配线形式:穿管敷设 | m | 4.05 | 8.08 |  | 32.72 | 清单
1197 | 030411004067 | 配线 | (1)材质:铜芯 (2)规格:WDZ-RYSP-2x1.0 (3)名称:穿多芯软导线 (4)配线形式:穿管敷设 | m | 24.15 | 6.39 |  | 154.32 | 清单
1198 | 030411004068 | 配线 | (1)材质:铜芯 (2)规格:RVV-2×1.0 (3)名称:配线 | m | 50.18 | 2.74 |  | 137.49 | 清单
1199 | 030502003002 | 分线接线箱(盒) | (1)名称:接线箱200x2 | 个 | 5 | 177.87 |  | 889.35 | 清单
分部分项工程量清单与计价表
工程名称：泰宁县城西居家社区养老服务网络建设项目 | [6 empty] | 第106页 共107页
序号 | 项目编码 | 项目名称 | 项目特征描述 | 计量单位 | 工程量 | 金 额(元)
[6 empty] | 综合单价 |  | 合价
40x120
1200 | 030411001067 | 配管 | (1)材质:金属软管 (2)规格:DN20、每根长≤0.5m (3)名称:配管 | m | 0.5 | 43.6 |  | 21.8 | 清单
1201 | 030411006036 | 接线盒 | (1)名称:接线盒、空白面板 | 个 | 1 | 9.3 |  | 9.3 | 清单
能耗监控系统 | [8 empty] | 分项工程(17安装)
1202 | 030501017001 | 软件 | (1)能耗监控系统软件 | 套 | 1 | 47201.57 |  | 47201.57 | 清单
1203 | 030504001001 | 服务器 | (1)能耗监控工作主机 | 台 | 1 | 6370.46 |  | 6370.46 | 清单
1204 | 030507014003 | 显示设备 | (1)名称:显示器 | 台 | 1 | 1310.58 |  | 1310.58 | 清单
1205 | 080608003001 | UPS不间断电源设备 | (1)名称:UPS | 台 | 1 | 1779.8 |  | 1779.8 | 清单
1206 | 030501012001 | 交换机 | (1)名称:网络交换机 | 台/套 | 1 | 1466.69 |  | 1466.69 | 清单
1207 | 080901006001 | 打印机 | (1)名称:打印机安装、调试(打印机) | 台 | 1 | 1694.88 |  | 1694.88 | 清单
1208 | 030404016001 | 控制箱 | (1)名称:数据采集器 | 台 | 1 | 7177.86 |  | 7177.86 | 清单
七氟丙烷无管网灭火系统 | [8 empty] | 分项工程(17安装)
1209 | 030902009001 | 无管网气体灭火装置 | (1)型号、规格:ZQW1-70型(单瓶组) 含药剂70KG | 套 | 3 | 8300.94 |  | 24902.82 | 清单
1210 | 030902009002 | 无管网气体灭火装置 | (1)型号、规格:XYK(A)机械开启泄压阀预留洞口尺寸(0.31mX0.41m) | 套 | 1 | 528.99 |  | 528.99 | 清单
1211 | 030905004001 | 气体灭火系统装置调试 | (1)试验容器规格:气体灭火系统装置调试(储存容器规格(70L)) | 点 | 3 | 797.03 |  | 2391.09 | 清单
气体灭火装置 | [8 empty] | 分项工程(17安装)
1212 | 030411001068 | 配管 | (1)材质:焊接钢管 (2)规格:DN20 (3)名称:配管 (4)配置形式:暗敷 | m | 116.15 | 20.91 |  | 2428.7 | 清单
1213 | 030411004069 | 配线 | (1)材质:铜芯 (2)规格:WDZN-RYS-2x1.5 (3)名称:穿多芯软导线 (4)配线形式:穿管敷设 | m | 112.63 | 5.44 |  | 612.71 | 清单
1214 | 030411004070 | 配线 | (1)材质:铜芯 (2)规格: WDZN-RYS-6x1.5 (3)名称:穿多芯软导线 (4)配线形式:穿管敷设 | m | 8.52 | 19.86 |  | 169.21 | 清单
1215 | 030904001006 | 点型探测器 | (1)名称:感烟探测器 | 个 | 6 | 111.47 |  | 668.82 | 清单
1216 | 030904005004 | 声光报警器 | (1)名称:声光警报器 编码型 | 个 | 6 | 175.59 |  | 1053.54 | 清单
分部分项工程量清单与计价表
工程名称：泰宁县城西居家社区养老服务网络建设项目 | [6 empty] | 第107页 共107页
序号 | 项目编码 | 项目名称 | 项目特征描述 | 计量单位 | 工程量 | 金 额(元)
[6 empty] | 综合单价 |  | 合价
1217 | 030904001007 | 点型探测器 | (1)名称:感温探测器-本安型 | 个 | 6 | 111.47 |  | 668.82 | 清单
1218 | 080903018001 | 放气指示灯 | (1)名称:放气指示灯 | 个 | 3 | 84.91 |  | 254.73 | 清单
1219 | 030904003006 | 按钮 | (1)名称:手/自动状态显示装置 | 个 | 1 | 271.13 |  | 271.13 | 清单
1220 | 030904003007 | 按钮 | (1)名称:紧急启/停组合按钮 | 个 | 1 | 271.13 |  | 271.13 | 清单
1221 | 030904011007 | 远程控制箱(柜) | (1)名称:气体灭火控制装置 | 台 | 1 | 7365.96 |  | 7365.96 | 清单
1222 | 030411006037 | 接线盒 | (1)名称:接线盒安装(暗装接线盒) | 个 | 24 | 6.17 |  | 148.08 | 清单
合 计 | [7 empty] | 15235372.68 | 无效数据

## 表6总价措施项目清单与计价表
总价措施项目清单与计价表
工程名称：泰宁县城西居家社区养老服务网络建设项目 |  |  |  | 第1页 共4页
序号 | 项 目 名 称 | 计 算 基 础 (元) | 费 率(%) | 金 额(元)
单体建筑
房屋建筑与装饰工程
1 | 安全文明施工费 | 13255598 | / | 487806
1.1 | 土方工程 | 156513 | 3.68 | 5760
1.2 | 砌筑工程 | 902028 | 3.68 | 33195
1.3 | 混凝土工程 | 4068706 | 3.68 | 149728
1.4 | 钢筋工程 | 1803144 | 3.68 | 66356
1.5 | 屋面工程 | 383097 | 3.68 | 14098
1.6 | 金属构件工程 | 67224 | 3.68 | 2474
1.7 | 地下室防水 | 208295 | 3.68 | 7665
1.8 | 防水工程 | 371714 | 3.68 | 13679
1.9 | 外墙面保温 | 447100 | 3.68 | 16453
1.10 | 楼地面工程 | 872313 | 3.68 | 32101
1.11 | 内墙柱面工程 | 961441 | 3.68 | 35381
1.12 | 外墙面工程 | 762553 | 3.68 | 28062
1.13 | 天棚工程 | 579282 | 3.68 | 21318
1.14 | 门窗工程 | 1151229 | 3.68 | 42365
1.15 | 其他装饰工程 | 520959 | 3.68 | 19171
2 | 其他总价措施费 | 13255598 | / | 46393
2.1 | 土方工程 | 156513 | 0.35 | 548
2.2 | 砌筑工程 | 902028 | 0.35 | 3157
2.3 | 混凝土工程 | 4068706 | 0.35 | 14240
2.4 | 钢筋工程 | 1803144 | 0.35 | 6311
2.5 | 屋面工程 | 383097 | 0.35 | 1341
2.6 | 金属构件工程 | 67224 | 0.35 | 235
2.7 | 地下室防水 | 208295 | 0.35 | 729
2.8 | 防水工程 | 371714 | 0.35 | 1301
2.9 | 外墙面保温 | 447100 | 0.35 | 1565
2.10 | 楼地面工程 | 872313 | 0.35 | 3053
2.11 | 内墙柱面工程 | 961441 | 0.35 | 3365
2.12 | 外墙面工程 | 762553 | 0.35 | 2669
2.13 | 天棚工程 | 579282 | 0.35 | 2027
2.14 | 门窗工程 | 1151229 | 0.35 | 4029
2.15 | 其他装饰工程 | 520959 | 0.35 | 1823
暂估价
1 | 安全文明施工费 |  | /
1.1 | 暂估价 |  | 3.68
2 | 其他总价措施费 |  | /
2.1 | 暂估价 |  | 0.35
单体安装
电梯工程
1 | 安全文明施工费 |  | /
总价措施项目清单与计价表
工程名称：泰宁县城西居家社区养老服务网络建设项目 |  |  |  | 第2页 共4页
序号 | 项 目 名 称 | 计 算 基 础 (元) | 费 率(%) | 金 额(元)
1.1 | 电梯工程 |  | 3.68
2 | 其他总价措施费 |  | /
2.1 | 电梯工程 |  | 0.35
抗震支架
1 | 安全文明施工费 | 38119 | / | 1350
1.1 | 电气工程 | 15921 | 3.68 | 586
1.2 | 水卫工程 | 18768 | 3.68 | 691
1.3 | 通风工程 | 3430 | 2.14 | 73
2 | 其他总价措施费 | 38119 | / | 137
2.1 | 电气工程 | 15921 | 0.35 | 56
2.2 | 水卫工程 | 18768 | 0.35 | 66
2.3 | 通风工程 | 3430 | 0.44 | 15
地下室(安装)
1 | 安全文明施工费 | 514048 | / | 18915
1.1 | 配电箱安装工程 | 22696 | 3.68 | 835
1.2 | 母线槽、电缆与桥架工程 | 115522 | 3.68 | 4251
1.3 | 配管配线工程 | 17510 | 3.68 | 644
1.4 | 电气照明器具工程(含灯具与开关插座) | 1399 | 3.68 | 51
1.5 | 应急照明系统 | 8951 | 3.68 | 329
1.6 | 火灾自动报警系统 | 22719 | 3.68 | 836
1.7 | 防火门监控系统 | 1459 | 3.68 | 54
1.8 | 漏电火灾监控系统 | 1102 | 3.68 | 41
1.9 | 消防设备电源监控系统 | 4333 | 3.68 | 159
1.10 | 安防监控系统 | 4377 | 3.68 | 161
1.11 | 泵房工程 | 200829 | 3.68 | 7391
1.12 | 生活泵房 | 77120 | 3.68 | 2838
1.13 | 压力排水系统 | 26480 | 3.68 | 974
1.14 | 地下室送排风系统 | 9551 | 3.68 | 351
2 | 其他总价措施费 | 514048 | / | 1798
2.1 | 配电箱安装工程 | 22696 | 0.35 | 79
2.2 | 母线槽、电缆与桥架工程 | 115522 | 0.35 | 404
2.3 | 配管配线工程 | 17510 | 0.35 | 61
2.4 | 电气照明器具工程(含灯具与开关插座) | 1399 | 0.35 | 5
2.5 | 应急照明系统 | 8951 | 0.35 | 31
2.6 | 火灾自动报警系统 | 22719 | 0.35 | 80
2.7 | 防火门监控系统 | 1459 | 0.35 | 5
2.8 | 漏电火灾监控系统 | 1102 | 0.35 | 4
2.9 | 消防设备电源监控系统 | 4333 | 0.35 | 15
2.10 | 安防监控系统 | 4377 | 0.35 | 15
2.11 | 泵房工程 | 200829 | 0.35 | 703
2.12 | 生活泵房 | 77120 | 0.35 | 270
2.13 | 压力排水系统 | 26480 | 0.35 | 93
总价措施项目清单与计价表
工程名称：泰宁县城西居家社区养老服务网络建设项目 |  |  |  | 第3页 共4页
序号 | 项 目 名 称 | 计 算 基 础 (元) | 费 率(%) | 金 额(元)
2.14 | 地下室送排风系统 | 9551 | 0.35 | 33
上部安装工程
1 | 安全文明施工费 | 3082642 | / | 113359
1.1 | 配电箱安装工程 | 222589 | 3.68 | 8191
1.2 | 母线槽、电缆与桥架工程 | 410634 | 3.68 | 15111
1.3 | 配管配线工程 | 375312 | 3.68 | 13811
1.4 | 电气照明器具工程(含灯具与开关插座) | 162215 | 3.68 | 5970
1.5 | 防雷接地工程 | 55700 | 3.68 | 2050
1.6 | 应急照明监控系统 | 151863 | 3.68 | 5589
1.7 | 火灾自动报警系统 | 222711 | 3.68 | 8196
1.8 | 防火门监控系统 | 20129 | 3.68 | 741
1.9 | 漏电火灾监控系统 | 12280 | 3.68 | 452
1.10 | 消防设备电源监控系统 | 18303 | 3.68 | 674
1.11 | 可燃气体系统 | 3997 | 3.68 | 147
1.12 | 电视系统 | 73790 | 3.68 | 2715
1.13 | 综合布线系统 | 130674 | 3.68 | 4809
1.14 | 护理呼叫系统 | 22617 | 3.68 | 832
1.15 | 安防监控系统 | 52859 | 3.68 | 1945
1.16 | 消控室设备 | 19509 | 3.68 | 718
1.17 | 喷淋、喷雾系统 | 281073 | 3.68 | 10343
1.18 | 消防栓系统 | 173102 | 3.68 | 6370
1.19 | 给水系统 | 226279 | 3.68 | 8327
1.20 | 排水系统 | 163563 | 3.68 | 6019
1.21 | 雨水系统 | 35330 | 3.68 | 1300
1.22 | 冷凝系统 | 9019 | 3.68 | 332
1.23 | 卫生洁具 | 131376 | 3.68 | 4835
1.24 | 地上送排风系统 | 88449 | 3.68 | 3255
1.25 | 电梯五方通话 | 2455 | 3.68 | 90
1.26 | 远传水表系统 | 1839 | 3.68 | 68
1.27 | 能耗监控系统 | 1729 | 3.68 | 64
1.28 | 七氟丙烷无管网灭火系统 | 5331 | 2.14 | 114
1.29 | 气体灭火装置 | 7915 | 3.68 | 291
2 | 其他总价措施费 | 3082642 | / | 10794
2.1 | 配电箱安装工程 | 222589 | 0.35 | 779
2.2 | 母线槽、电缆与桥架工程 | 410634 | 0.35 | 1437
2.3 | 配管配线工程 | 375312 | 0.35 | 1314
2.4 | 电气照明器具工程(含灯具与开关插座) | 162215 | 0.35 | 568
2.5 | 防雷接地工程 | 55700 | 0.35 | 195
2.6 | 应急照明监控系统 | 151863 | 0.35 | 532
2.7 | 火灾自动报警系统 | 222711 | 0.35 | 779
2.8 | 防火门监控系统 | 20129 | 0.35 | 70
2.9 | 漏电火灾监控系统 | 12280 | 0.35 | 43
总价措施项目清单与计价表
工程名称：泰宁县城西居家社区养老服务网络建设项目 |  |  |  | 第4页 共4页
序号 | 项 目 名 称 | 计 算 基 础 (元) | 费 率(%) | 金 额(元)
2.10 | 消防设备电源监控系统 | 18303 | 0.35 | 64
2.11 | 可燃气体系统 | 3997 | 0.35 | 14
2.12 | 电视系统 | 73790 | 0.35 | 258
2.13 | 综合布线系统 | 130674 | 0.35 | 457
2.14 | 护理呼叫系统 | 22617 | 0.35 | 79
2.15 | 安防监控系统 | 52859 | 0.35 | 185
2.16 | 消控室设备 | 19509 | 0.35 | 68
2.17 | 喷淋、喷雾系统 | 281073 | 0.35 | 984
2.18 | 消防栓系统 | 173102 | 0.35 | 606
2.19 | 给水系统 | 226279 | 0.35 | 792
2.20 | 排水系统 | 163563 | 0.35 | 572
2.21 | 雨水系统 | 35330 | 0.35 | 124
2.22 | 冷凝系统 | 9019 | 0.35 | 32
2.23 | 卫生洁具 | 131376 | 0.35 | 460
2.24 | 地上送排风系统 | 88449 | 0.35 | 310
2.25 | 电梯五方通话 | 2455 | 0.35 | 9
2.26 | 远传水表系统 | 1839 | 0.35 | 6
2.27 | 能耗监控系统 | 1729 | 0.35 | 6
2.28 | 七氟丙烷无管网灭火系统 | 5331 | 0.44 | 23
2.29 | 气体灭火装置 | 7915 | 0.35 | 28
合 计 |  |  |  | 680552

## 表7单价措施项目清单与计价表
单价措施项目清单与计价表
工程名称：泰宁县城西居家社区养老服务网络建设项目 | [6 empty] | 第1页 共7页
序号 | 项目编码 | 项目名称 | 项目特征描述 | 计量单位 | 工程量 | 金 额(元)
[6 empty] | 综合单价 |  | 合价
单体建筑 | [8 empty] | 单项工程(17房屋建筑与装饰)
房屋建筑与装饰工程 | [8 empty] | 单位工程(17房屋建筑与装饰)
土方工程 | [8 empty] | 分项工程(17房屋建筑与装饰)
1 | 011705001001 | 大型机械设备进出场及安拆 | (1)无 | 项 | 1 | 2378.61 |  | 2378.61 | 清单
砌筑工程 | [8 empty] | 分项工程(17房屋建筑与装饰)
2 | 011701003001 | ●砌筑脚手架 | (1)服务对象:砌体墙 (2)搭设高度:3.6m以内 | m2 | 5143.108 | 3.86 |  | 19852.4 | 清单
3 | 011701003002 | ●砌筑脚手架 | (1)服务对象:砌体墙 (2)搭设高度:3.6m~6m | m2 | 4254.347 | 11.05 |  | 47010.53 | 清单
4 | 011701003003 | ●砌筑脚手架 | (1)服务对象:砌体墙 (2)搭设高度:6米以上 | m2 | 21.899 | 32.74 |  | 716.97 | 清单
混凝土工程 | [8 empty] | 分项工程(17房屋建筑与装饰)
5 | 011702033001 | ●垫层模板 | (1)构件类型:垫层 | m2 | 168.439 | 68.15 |  | 11479.12 | 清单
6 | 011702001001 | ●基础模板 | (1)基础类型:独立基础 | m2 | 230.59 | 69.36 |  | 15993.72 | 清单
7 | 011702001002 | ●基础模板 | (1)基础类型:满堂基础、桩承台 无梁式 | m2 | 108.746 | 55.26 |  | 6009.3 | 清单
8 | 011702005001 | ●基础梁模板 | (1)构件形状:无底模基础梁、地圈梁 | m2 | 379.559 | 60.07 |  | 22800.11 | 清单
9 | 010401001001 | ●砖基础 | (1)砖品种、规格、强度等级:190×190×90 (2)基础类型:砖模（烧结煤矸石多孔砖） (3)砂浆强度等级:MU7.5 | m3 | 10.074 | 847.45 |  | 8537.21 | 清单
10 | 011702002001 | ●柱模板 | (1)支撑高度:6米以内 (2)构件形状:独立矩形柱 | m2 | 1517.12 | 75.43 |  | 114436.36 | 清单
11 | 011702013001 | ●电梯井壁模板 | (1)止水措施:无 (2)电梯井壁 | m2 | 18.3 | 67.74 |  | 1239.64 | 清单
12 | 011702011001 | ●墙模板 | (1)支撑高度:6米以内 (2)止水措施:无 | m2 | 773.472 | 67.45 |  | 52170.69 | 清单
13 | 011702011002 | ●墙模板 | (1)支撑高度:5米 (2)止水措施:拉杆螺栓不回收 (3)地下室柱、墙、梁板模板 | m2 | 722.86 | 89.78 |  | 64898.37 | 清单
14 | 011702006001 | ●梁模板 | (1)支撑高度:6米以内 (2)构件形状:现浇混凝土胶合板模板(单梁、连续梁) (3)止水措施:无 | m2 | 166.399 | 124.4 |  | 20700.04 | 清单
单价措施项目清单与计价表
工程名称：泰宁县城西居家社区养老服务网络建设项目 | [6 empty] | 第2页 共7页
序号 | 项目编码 | 项目名称 | 项目特征描述 | 计量单位 | 工程量 | 金 额(元)
[6 empty] | 综合单价 |  | 合价
15 | 011702014001 | ●有梁板模板 | (1)支撑高度:6米以内 (2)止水措施:无 (3)地下室柱、墙、梁板模板 | m2 | 312.784 | 108.83 |  | 34040.28 | 清单
16 | 011702014002 | ●有梁板模板 | (1)支撑高度:6米以内 (2)止水措施:无 | m2 | 7545.262 | 90.88 |  | 685713.41 | 清单
17 | 011702034001 | ●高大模板 | (1)构件类型:高大模板 (2)支撑高度:8.1米 | m2 | 121.745 | 333.63 |  | 40617.78 | 清单
18 | 011702003001 | 构造柱模板 | (1)支撑高度:6米以内 | m2 | 1045.665 | 94.42 |  | 98731.69 | 清单
19 | 011702009001 | 过梁模板 | (1)支撑高度:3.6米以内 | m2 | 373.256 | 103.93 |  | 38792.5 | 清单
20 | 011702025001 | 其他现浇构件模板 | (1)构件类型:压顶 | m2 | 255.825 | 66.13 |  | 16917.71 | 清单
21 | 011702016001 | 平板模板 | (1)支撑高度:3.6米以内 | m2 | 25.343 | 80.9 |  | 2050.25 | 清单
22 | 011702008001 | 圈梁模板 | (1)支撑高度:3.6米以内 | m2 | 1290.969 | 64.36 |  | 83086.76 | 清单
23 | 011702022001 | 天沟、檐沟模板 | (1)构件类型:天沟、挑檐 | m2 | 240.765 | 108.56 |  | 26137.45 | 清单
24 | 011702023001 | 雨篷、悬挑构件模板 | (1)构件类型:雨篷 | m2 | 27.415 | 133.25 |  | 3653.05 | 清单
25 | 011702021001 | 栏板模板 | (1)构件形状:栏板、屋面檐口斜板 | m2 | 156.647 | 78.01 |  | 12220.03 | 清单
26 | 011702024001 | ●楼梯模板 | (1)楼梯类型:直形楼梯 板式 三跑楼梯 | m2 | 53.056 | 195.48 |  | 10371.39 | 清单
27 | 011702024002 | ●楼梯模板 | (1)楼梯类型:直形楼梯 板式 | m2 | 69.109 | 217.2 |  | 15010.47 | 清单
28 | 011701002001 | ●外脚手架及垂直封闭安全网 | (1)服务对象:外墙面 (2)搭设方式:外脚手架（落地式钢管）(外墙扣件式钢管脚手架 双排 建筑物高度30m以内) (3)搭设高度:19.96米 (4)安全网材质:建筑物垂直封闭(阻燃安全网) | m2 | 4883.416 | 80.55 |  | 393359.16 | 清单
29 | 011701002002 | ●外脚手架及垂直封闭安全网 | (1)服务对象:地下室外墙 (2)搭设方式:地下室外脚手架(地下室外墙扣件式钢管脚手架（双排）) (3)搭设高度:5米 (4)安全网材质:建筑物垂直封闭(阻燃安全网) | m2 | 381 | 66.44 |  | 25313.64 | 清单
30 | 011701010001 | ●电梯井脚手架 | (1)搭设方式:电梯井脚手架 (2)构筑物几何尺寸 | m3 | 202.312 | 33.31 |  | 6739.01 | 清单
单价措施项目清单与计价表
工程名称：泰宁县城西居家社区养老服务网络建设项目 | [6 empty] | 第3页 共7页
序号 | 项目编码 | 项目名称 | 项目特征描述 | 计量单位 | 工程量 | 金 额(元)
[6 empty] | 综合单价 |  | 合价
、高度:2.2*2.2*20.9
31 | 011703001001 | ●垂直运输 | (1)建筑物建筑类型及结构形式:框架结构 (2)地下室建筑面积:320.35㎡ (3)建筑物檐口高度、层数:20米，5层 | 项 | 1 | 602788.2 |  | 602788.2 | 清单
32 | 011705001002 | ●大型机械设备进出场及安拆 | (1)无需描述:无 | 项 | 1 | 126298.15 |  | 126298.15 | 清单
33 | 01B001 | 地下室排水费 | (1)地下室排水费 | m2 | 320.35 | 2 |  | 640.7 | 清单
钢筋工程 | [8 empty] | 分项工程(17房屋建筑与装饰)
屋面工程 | [8 empty] | 分项工程(17房屋建筑与装饰)
金属构件工程 | [8 empty] | 分项工程(17房屋建筑与装饰)
地下室防水 | [8 empty] | 分项工程(17房屋建筑与装饰)
防水工程 | [8 empty] | 分项工程(17房屋建筑与装饰)
外墙面保温 | [8 empty] | 分项工程(17房屋建筑与装饰)
楼地面工程 | [8 empty] | 分项工程(17房屋建筑与装饰)
内墙柱面工程 | [8 empty] | 分项工程(17房屋建筑与装饰)
外墙面工程 | [8 empty] | 分项工程(17房屋建筑与装饰)
天棚工程 | [8 empty] | 分项工程(17房屋建筑与装饰)
34 | 011701006001 | ●满堂装饰脚手架 | (1)服务对象（天棚和墙面或天棚）:天棚和墙面 (2)服务高度:5.2米以内 | m2 | 1651.189 | 11.3 |  | 18658.44 | 清单
35 | 011701006002 | ●满堂装饰脚手架 | (1)服务对象（天棚和墙面或天棚）:天棚和墙面 (2)服务高度:8米以内 | m2 | 89.68 | 17.9 |  | 1605.27 | 清单
门窗工程 | [8 empty] | 分项工程(17房屋建筑与装饰)
其他装饰工程 | [8 empty] | 分项工程(17房屋建筑与装饰)
36 | 011702011003 | 墙模板 | (1)6米以内 (2)无 | m2 | 43.4 | 67.45 |  | 2927.33 | 清单
37 | 011702033002 | 垫层模板 | (1)现浇混凝土胶合板模板(垫层) | m2 | 0.86 | 68.15 |  | 58.61 | 清单
38 | 011702001003 | 基础模板 | (1)现浇混凝土胶合板模板(独立基础) | m2 | 1.95 | 69.36 |  | 135.25 | 清单
暂估价 | [8 empty] | 单位工程(17房屋建筑与装饰)
暂估价 | [8 empty] | 分项工程(17房屋建筑与装饰)
单体安装 | [8 empty] | 单项工程(17房屋建筑与装饰)
电梯工程 | [8 empty] | 单位工程(17安装)
电梯工程 | [8 empty] | 分项工程(17安装)
抗震支架 | [8 empty] | 单位工程(17安装)
电气工程 | [8 empty] | 分项工程(17安装)
水卫工程 | [8 empty] | 分项工程(17安装)
39 | 031301017001 | 脚手架搭拆 | (1)给排水、采暖、 | 项 | 1 | 300.94 |  | 300.94 | 清单
单价措施项目清单与计价表
工程名称：泰宁县城西居家社区养老服务网络建设项目 | [6 empty] | 第4页 共7页
序号 | 项目编码 | 项目名称 | 项目特征描述 | 计量单位 | 工程量 | 金 额(元)
[6 empty] | 综合单价 |  | 合价
燃气工程脚手架搭拆费
通风工程 | [8 empty] | 分项工程(17安装)
地下室(安装) | [8 empty] | 单位工程(17安装)
配电箱安装工程 | [8 empty] | 分项工程(17安装)
40 | 031301017002 | 脚手架搭拆 | (1)名称:电气设备安装工程脚手架搭拆费 | 项 | 1 | 94.37 |  | 94.37 | 清单
母线槽、电缆与桥架工程 | [8 empty] | 分项工程(17安装)
41 | 031301017003 | 脚手架搭拆 | (1)电气设备安装工程脚手架搭拆费 (2)刷油、防腐工程脚手架搭拆费 | 项 | 1 | 311.07 |  | 311.07 | 清单
配管配线工程 | [8 empty] | 分项工程(17安装)
42 | 031301017004 | 脚手架搭拆 | (1)电气设备安装工程脚手架搭拆费 | 项 | 1 | 259.06 |  | 259.06 | 清单
电气照明器具工程(含灯具与开关插座) | [8 empty] | 分项工程(17安装)
43 | 031301017005 | 脚手架搭拆 | (1)电气设备安装工程脚手架搭拆费 | 项 | 1 | 14.64 |  | 14.64 | 清单
应急照明系统 | [8 empty] | 分项工程(17安装)
44 | 031301017006 | 脚手架搭拆 | (1)电气设备安装工程脚手架搭拆费 | 项 | 1 | 60.21 |  | 60.21 | 清单
火灾自动报警系统 | [8 empty] | 分项工程(17安装)
45 | 031301017007 | 脚手架搭拆 | (1)消防工程脚手架搭拆费 (2)电气设备安装工程脚手架搭拆费 (3)刷油、防腐工程脚手架搭拆费 | 项 | 1 | 573.82 |  | 573.82 | 清单
防火门监控系统 | [8 empty] | 分项工程(17安装)
46 | 031301017008 | 脚手架搭拆 | (1)电气设备安装工程脚手架搭拆费 (2)消防工程脚手架搭拆费 | 项 | 1 | 22.6 |  | 22.6 | 清单
漏电火灾监控系统 | [8 empty] | 分项工程(17安装)
47 | 031301017009 | 脚手架搭拆 | (1)电气设备安装工程脚手架搭拆费 (2)消防工程脚手架搭拆费 | 项 | 1 | 20.08 |  | 20.08 | 清单
消防设备电源监控系统 | [8 empty] | 分项工程(17安装)
48 | 031301017010 | 脚手架搭拆 | (1)电气设备安装工程脚手架搭拆费 (2)消防工程脚手架搭拆费 | 项 | 1 | 72.01 |  | 72.01 | 清单
安防监控系统 | [8 empty] | 分项工程(17安装)
49 | 031301017011 | 脚手架搭拆 | (1)电气设备安装工程脚手架搭拆费 (2)刷油、防腐工程脚手架搭拆费 | 项 | 1 | 54.28 |  | 54.28 | 清单
泵房工程 | [8 empty] | 分项工程(17安装)
50 | 031301017012 | 脚手架搭拆 |  | 项 | 1 | 3541.22 |  | 3541.22 | 清单
单价措施项目清单与计价表
工程名称：泰宁县城西居家社区养老服务网络建设项目 | [6 empty] | 第5页 共7页
序号 | 项目编码 | 项目名称 | 项目特征描述 | 计量单位 | 工程量 | 金 额(元)
[6 empty] | 综合单价 |  | 合价
生活泵房 | [8 empty] | 分项工程(17安装)
51 | 031301017013 | 脚手架搭拆 |  | 项 | 1 | 1485.98 |  | 1485.98 | 清单
压力排水系统 | [8 empty] | 分项工程(17安装)
52 | 031301017014 | 脚手架搭拆 |  | 项 | 1 | 360.16 |  | 360.16 | 清单
地下室送排风系统 | [8 empty] | 分项工程(17安装)
53 | 031301017015 | 脚手架搭拆 |  | 项 | 1 | 193.58 |  | 193.58 | 清单
上部安装工程 | [8 empty] | 单位工程(17安装)
配电箱安装工程 | [8 empty] | 分项工程(17安装)
54 | 031301017016 | 脚手架搭拆 | (1)电气设备安装工程脚手架搭拆费 | 项 | 1 | 632.3 |  | 632.3 | 清单
母线槽、电缆与桥架工程 | [8 empty] | 分项工程(17安装)
55 | 031301017017 | 脚手架搭拆 | (1)电气设备安装工程脚手架搭拆费 (2)刷油、防腐工程脚手架搭拆费 | 项 | 1 | 1618.24 |  | 1618.24 | 清单
配管配线工程 | [8 empty] | 分项工程(17安装)
56 | 031301017018 | 脚手架搭拆 | (1)电气设备安装工程脚手架搭拆费 | 项 | 1 | 5876.53 |  | 5876.53 | 清单
电气照明器具工程(含灯具与开关插座) | [8 empty] | 分项工程(17安装)
57 | 031301017019 | 脚手架搭拆 | (1)电气设备安装工程脚手架搭拆费 | 项 | 1 | 1552.21 |  | 1552.21 | 清单
防雷接地工程 | [8 empty] | 分项工程(17安装)
58 | 031301017020 | 脚手架搭拆 | (1)电气设备安装工程脚手架搭拆费 | 项 | 1 | 1587.5 |  | 1587.5 | 清单
应急照明监控系统 | [8 empty] | 分项工程(17安装)
59 | 031301017021 | 脚手架搭拆 | (1)电气设备安装工程脚手架搭拆费 | 项 | 1 | 1011.62 |  | 1011.62 | 清单
火灾自动报警系统 | [8 empty] | 分项工程(17安装)
60 | 031301017022 | 脚手架搭拆 | (1)电气设备安装工程脚手架搭拆费 (2)消防工程脚手架搭拆费 (3)刷油、防腐工程脚手架搭拆费 | 项 | 1 | 5576.93 |  | 5576.93 | 清单
防火门监控系统 | [8 empty] | 分项工程(17安装)
61 | 031301017023 | 脚手架搭拆 | (1)电气设备安装工程脚手架搭拆费 (2)消防工程脚手架搭拆费 | 项 | 1 | 254.11 |  | 254.11 | 清单
漏电火灾监控系统 | [8 empty] | 分项工程(17安装)
62 | 031301017024 | 脚手架搭拆 | (1)电气设备安装工程脚手架搭拆费 (2)消防工程脚手架搭拆费 | 项 | 1 | 248.03 |  | 248.03 | 清单
消防设备电源监控系统 | [8 empty] | 分项工程(17安装)
63 | 031301017025 | 脚手架搭拆 | (1)电气设备安装工程脚手架搭拆费 (2)消防工程脚手架搭拆费 | 项 | 1 | 302.06 |  | 302.06 | 清单
可燃气体系统 | [8 empty] | 分项工程(17安装)
单价措施项目清单与计价表
工程名称：泰宁县城西居家社区养老服务网络建设项目 | [6 empty] | 第6页 共7页
序号 | 项目编码 | 项目名称 | 项目特征描述 | 计量单位 | 工程量 | 金 额(元)
[6 empty] | 综合单价 |  | 合价
64 | 031301017026 | 脚手架搭拆 | (1)电气设备安装工程脚手架搭拆费 (2)消防工程脚手架搭拆费 | 项 | 1 | 102.85 |  | 102.85 | 清单
电视系统 | [8 empty] | 分项工程(17安装)
65 | 031301017027 | 脚手架搭拆 | (1)电气设备安装工程脚手架搭拆费 | 项 | 1 | 853.52 |  | 853.52 | 清单
综合布线系统 | [8 empty] | 分项工程(17安装)
66 | 031301017028 | 脚手架搭拆 | (1)电气设备安装工程脚手架搭拆费 (2)刷油、防腐工程脚手架搭拆费 | 项 | 1 | 1157.56 |  | 1157.56 | 清单
护理呼叫系统 | [8 empty] | 分项工程(17安装)
67 | 031301017029 | 脚手架搭拆 | (1)电气设备安装工程脚手架搭拆费 | 项 | 1 | 425.45 |  | 425.45 | 清单
安防监控系统 | [8 empty] | 分项工程(17安装)
68 | 031301017030 | 脚手架搭拆 | (1)电气设备安装工程脚手架搭拆费 | 项 | 1 | 632.64 |  | 632.64 | 清单
消控室设备 | [8 empty] | 分项工程(17安装)
69 | 031301017031 | 脚手架搭拆 | (1)消防工程脚手架搭拆费 | 项 | 1 | 859.25 |  | 859.25 | 清单
喷淋、喷雾系统 | [8 empty] | 分项工程(17安装)
70 | 031301017032 | 脚手架搭拆 |  | 项 | 1 | 6160.6 |  | 6160.6 | 清单
消防栓系统 | [8 empty] | 分项工程(17安装)
71 | 031301017033 | 脚手架搭拆 |  | 项 | 1 | 2515.3 |  | 2515.3 | 清单
给水系统 | [8 empty] | 分项工程(17安装)
72 | 031301017034 | 脚手架搭拆 |  | 项 | 1 | 4723.04 |  | 4723.04 | 清单
排水系统 | [8 empty] | 分项工程(17安装)
73 | 031301017035 | 脚手架搭拆 |  | 项 | 1 | 3904.37 |  | 3904.37 | 清单
雨水系统 | [8 empty] | 分项工程(17安装)
74 | 031301017036 | 脚手架搭拆 |  | 项 | 1 | 874.03 |  | 874.03 | 清单
冷凝系统 | [8 empty] | 分项工程(17安装)
75 | 031301017037 | 脚手架搭拆 |  | 项 | 1 | 274.02 |  | 274.02 | 清单
卫生洁具 | [8 empty] | 分项工程(17安装)
76 | 031301017038 | 脚手架搭拆 |  | 项 | 1 | 786.89 |  | 786.89 | 清单
地上送排风系统 | [8 empty] | 分项工程(17安装)
77 | 031301017039 | 脚手架搭拆 |  | 项 | 1 | 1341.7 |  | 1341.7 | 清单
电梯五方通话 | [8 empty] | 分项工程(17安装)
78 | 031301017040 | 脚手架搭拆 | (1)电气设备安装工程脚手架搭拆费 | 项 | 1 | 37.71 |  | 37.71 | 清单
远传水表系统 | [8 empty] | 分项工程(17安装)
79 | 031301017041 | 脚手架搭拆 | (1)电气设备安装工程脚手架搭拆费 | 项 | 1 | 15.22 |  | 15.22 | 清单
能耗监控系统 | [8 empty] | 分项工程(17安装)
80 | 031301017042 | 脚手架搭拆 | (1)电气设备安装工程脚手架搭拆费 | 项 | 1 | 25.92 |  | 25.92 | 清单
七氟丙烷无管网灭火系统 | [8 empty] | 分项工程(17安装)
单价措施项目清单与计价表
工程名称：泰宁县城西居家社区养老服务网络建设项目 | [6 empty] | 第7页 共7页
序号 | 项目编码 | 项目名称 | 项目特征描述 | 计量单位 | 工程量 | 金 额(元)
[6 empty] | 综合单价 |  | 合价
81 | 031301017043 | 脚手架搭拆 | (1)通风空调脚手架搭拆费 (2)消防工程脚手架搭拆费 | 项 | 1 | 166.13 |  | 166.13 | 清单
气体灭火装置 | [8 empty] | 分项工程(17安装)
82 | 031301017044 | 脚手架搭拆 | (1)电气设备安装工程脚手架搭拆费 (2)消防工程脚手架搭拆费 | 项 | 1 | 174.97 |  | 174.97 | 清单
合 计 | [7 empty] | 2685144.32 | 无效数据

## 表8其他项目清单与计价汇总表
其他项目清单与计价汇总表
工程名称：泰宁县城西居家社区养老服务网络建设项目 |  |  | 第1页 共1页
序号 | 项 目 名 称 | 金额(元) | 备注
1 | 暂列金额 | 860431
2 | 专业工程暂估价 | 92000
3 | 总承包服务费
合 计 |  | 952431 | ——

## 表9-1暂列金额明细表
暂列金额明细表
工程名称：泰宁县城西居家社区养老服务网络建设项目 |  |  | 第1页 共1页
序号 | 项 目 名 称 | 金额(元) |  | 备 注
1 | 设计变更和现场签证暂列金额 | 860431
2 | 优质工程增加费
3 | 缩短定额工期增加费
4 | 发包人检测费
5 | 工程噪音超标排污费
6 | 渣土收纳费
7 | 加固工程检测费用
合 计 |  | 860431 |  | ——

## 表9-2专业工程暂估价明细表
专业工程暂估价明细表
工程名称：泰宁县城西居家社区养老服务网络建设项目 |  |  | 第1页 共1页
序号 | 项 目 名 称 | 金额(元) |  | 备 注
1 | 标识设计专项 | 50000
2 | 铝合金成品售菜台9200*500*1000 | 5000
3 | 成品不锈钢淋浴坐台 | 15000
4 | 阳台晒衣架 | 20000
5 | 污水池 | 2000
合 计 |  | 92000 |  | ——

## 表9-3总承包服务费计价表
总承包服务费计价表
工程名称：泰宁县城西居家社区养老服务网络建设项目 |  |  |  | 第1页 共1页
序号 | 项 目 名 称 | 计算基础(元) | 费率(%) | 金额(元)
合 计

## 表11单价措施项目清单综合单价分析表
单价措施项目清单综合单价分析表
工程名称：泰宁县城西居家社区养老服务网络建设项目 | [11 empty] | 第1页 共16页
序号 | 项目编码 | 项目名称及特征描述 | 单位 | 工程量 | 综合单价组成(元) | [7 empty] | 综合单价 (元)
[5 empty] | 人工费 | 材料费 | 施工机具使用费 | 企业管理费 | 利润 | 规费 | 税金
单体建筑 | [13 empty] | 单项工程(17房屋建筑与装饰)
房屋建筑与装饰工程 | [13 empty] | 单位工程(17房屋建筑与装饰)
土方工程 | [13 empty] | 分项工程(17房屋建筑与装饰)
1 | 011705001001 | 大型机械设备进出场及安拆 (1)无 | 项 | 1 | 158.81 | 208.18 | 1560.8 | 130.9 | 123.52 |  | 196.4 |  | 2378.61
1.1 | 10117124T | 履带式单斗挖掘机进出场费(1m3以外) | 台次 | 1 | 158.81 | 208.18 | 1560.8 | 130.9 | 123.52 |  | 196.4 |  | 2378.61
砌筑工程 | [13 empty] | 分项工程(17房屋建筑与装饰)
2 | 011701003001 | ●砌筑脚手架 (1)服务对象:砌体墙 (2)搭设高度:3.6m以内 | m2 | 5143.108 | 2.08 | 0.39 | 0.66 | 0.21 | 0.2 |  | 0.32 |  | 3.86
2.1 | 10117017 | 砌筑脚手架(里脚手架) | m2 | 5143.108 | 2.08 | 0.39 | 0.66 | 0.21 | 0.2 |  | 0.32 |  | 3.86
3 | 011701003002 | ●砌筑脚手架 (1)服务对象:砌体墙 (2)搭设高度:3.6m~6m | m2 | 4254.347 | 4.49 | 3.97 | 0.5 | 0.61 | 0.57 |  | 0.91 |  | 11.05
3.1 | 10117018 | 砌筑脚手架(砌筑双排脚手架) | m2 | 4254.347 | 4.49 | 3.97 | 0.5 | 0.61 | 0.57 |  | 0.91 |  | 11.05
4 | 011701003003 | ●砌筑脚手架 (1)服务对象:砌体墙 (2)搭设高度:6米以上 | m2 | 21.899 | 16.56 | 9.27 | 0.71 | 1.8 | 1.7 |  | 2.7 |  | 32.74
4.1 | 10117001T | 外脚手架（落地式钢管）(外墙扣件式钢管脚手架 双排 建筑物高度30m以内) 砌筑高度超过6米 | m2 | 21.899 | 16.56 | 9.27 | 0.71 | 1.8 | 1.7 |  | 2.7 |  | 32.74
混凝土工程 | [13 empty] | 分项工程(17房屋建筑与装饰)
5 | 011702033001 | ●垫层模板 (1)构件类型:垫层 | m2 | 168.439 | 40.09 | 14.32 | 0.82 | 3.75 | 3.54 |  | 5.63 |  | 68.15
5.1 | 10117035T | 现浇混凝土胶合板模板(垫层) | m2 | 168.439 | 40.09 | 14.32 | 0.82 | 3.75 | 3.54 |  | 5.63 |  | 68.15
6 | 011702001001 | ●基础模板 (1)基础类型:独立基础 | m2 | 230.59 | 35.61 | 19.52 | 1.08 | 3.82 | 3.6 |  | 5.73 |  | 69.36
6.1 | 10117037T | 现浇混凝土胶合板模板(独立基础) | m2 | 230.59 | 35.61 | 19.52 | 1.08 | 3.82 | 3.6 |  | 5.73 |  | 69.36
7 | 011702001002 | ●基础模板 (1)基础类型:满堂基础、桩承台 无梁式 | m2 | 108.746 | 29.51 | 14.5 | 0.78 | 3.04 | 2.87 |  | 4.56 |  | 55.26
单价措施项目清单综合单价分析表
工程名称：泰宁县城西居家社区养老服务网络建设项目 | [11 empty] | 第2页 共16页
序号 | 项目编码 | 项目名称及特征描述 | 单位 | 工程量 | 综合单价组成(元) | [7 empty] | 综合单价 (元)
[5 empty] | 人工费 | 材料费 | 施工机具使用费 | 企业管理费 | 利润 | 规费 | 税金
7.1 | 10117039T | 现浇混凝土胶合板模板(满堂基础、桩承台 无梁式) | m2 | 108.746 | 29.51 | 14.5 | 0.78 | 3.04 | 2.87 |  | 4.56 |  | 55.26
8 | 011702005001 | ●基础梁模板 (1)构件形状:无底模基础梁、地圈梁 | m2 | 379.559 | 26.89 | 20.67 | 1.12 | 3.31 | 3.12 |  | 4.96 |  | 60.07
8.1 | 10117041T | 现浇混凝土胶合板模板(无底模基础梁、地圈梁) | m2 | 379.559 | 26.89 | 20.67 | 1.12 | 3.31 | 3.12 |  | 4.96 |  | 60.07
9 | 010401001001 | ●砖基础 (1)砖品种、规格、强度等级:190×190×90 (2)基础类型:砖模（烧结煤矸石多孔砖） (3)砂浆强度等级:MU7.5 | m3 | 10.074 | 426.5 | 255.16 | 5.18 | 46.64 | 43.99 |  | 69.99 |  | 847.45
9.1 | 10104015 | 砖模（烧结煤矸石多孔砖） | m3 | 10.074 | 329.09 | 218.31 | 2.47 | 37.34 | 35.23 |  | 56.02 |  | 678.46
9.2 | 10112058 | 砖模水泥砂浆找平抹灰(20mm厚) | m2 | 49.562 | 19.8 | 7.49 | 0.55 | 1.89 | 1.78 |  | 2.84 |  | 34.35
10 | 011702002001 | ●柱模板 (1)支撑高度:6米以内 (2)构件形状:独立矩形柱 | m2 | 1517.12 | 38.03 | 22.25 | 0.85 | 4.15 | 3.92 |  | 6.23 |  | 75.43
10.1 | 10117045T | 现浇混凝土胶合板模板(独立矩形柱) | m2 | 1517.12 | 37.75 | 22.25 | 0.85 | 4.13 | 3.9 |  | 6.2 |  | 75.08
10.2 | 10117085 | 增加费(柱、墙模板支撑高度超过3.6m、不超过6m 每增加0.5m) | m2 | 480.806 | 0.88 |  |  | 0.06 | 0.06 |  | 0.09 |  | 1.09
11 | 011702013001 | ●电梯井壁模板 (1)止水措施:无 (2)电梯井壁 | m2 | 18.3 | 35.43 | 18.69 | 0.78 | 3.73 | 3.52 |  | 5.59 |  | 67.74
11.1 | 10117064T | 现浇混凝土胶合板模板(电梯井壁) | m2 | 18.3 | 35.43 | 18.69 | 0.78 | 3.73 | 3.52 |  | 5.59 |  | 67.74
12 | 011702011001 | ●墙模板 (1)支撑高度:6米以内 (2)止水措施:无 | m2 | 773.472 | 33.83 | 19.58 | 1.24 | 3.72 | 3.51 |  | 5.57 |  | 67.45
12.1 | 10117062T | 现浇混凝土胶合板模板(直形墙) | m2 | 773.472 | 33.61 | 19.58 | 1.24 | 3.7 | 3.49 |  | 5.55 |  | 67.17
12.2 | 10117085 | 增加费(柱、墙模板支撑高度超过3.6m、不超过6m 每增加0.5m) | m2 | 196.274 | 0.88 |  |  | 0.06 | 0.06 |  | 0.09 |  | 1.09
13 | 011702011002 | ●墙模板 (1)支撑高度:5米 (2)止水措施:拉杆螺栓不回收 (3)地下室柱、墙、梁板模板 | m2 | 722.86 | 37.63 | 33.48 | 1.64 | 4.94 | 4.66 |  | 7.42 |  | 89.78
单价措施项目清单综合单价分析表
工程名称：泰宁县城西居家社区养老服务网络建设项目 | [11 empty] | 第3页 共16页
序号 | 项目编码 | 项目名称及特征描述 | 单位 | 工程量 | 综合单价组成(元) | [7 empty] | 综合单价 (元)
[5 empty] | 人工费 | 材料费 | 施工机具使用费 | 企业管理费 | 利润 | 规费 | 税金
13.1 | 10117062T | 现浇混凝土胶合板模板(直形墙) 地下室柱、墙、梁板模板 拉杆螺栓不能回收 | m2 | 722.86 | 36.98 | 33.48 | 1.64 | 4.9 | 4.62 |  | 7.35 |  | 88.97
13.2 | 10117085 | 增加费(柱、墙模板支撑高度超过3.6m、不超过6m 每增加0.5m) | m2 | 534.89 | 0.88 |  |  | 0.06 | 0.06 |  | 0.09 |  | 1.09
14 | 011702006001 | ●梁模板 (1)支撑高度:6米以内 (2)构件形状:现浇混凝土胶合板模板(单梁、连续梁) (3)止水措施:无 | m2 | 166.399 | 63 | 34.96 | 2.87 | 6.85 | 6.46 |  | 10.27 |  | 124.4
14.1 | 10117049T | 现浇混凝土胶合板模板(单梁、连续梁) | m2 | 166.399 | 58.5 | 29.84 | 2.37 | 6.16 | 5.81 |  | 9.24 |  | 111.92
14.2 | 10117087T | 增加费(梁、板模板支撑高度超过3.6m、不超过6m 每增加0.5m) | m2 | 397.96 | 1.88 | 2.14 | 0.21 | 0.29 | 0.27 |  | 0.43 |  | 5.22
15 | 011702014001 | ●有梁板模板 (1)支撑高度:6米以内 (2)止水措施:无 (3)地下室柱、墙、梁板模板 | m2 | 312.784 | 57.13 | 28.81 | 2.26 | 6 | 5.65 |  | 8.98 |  | 108.83
15.1 | 10117053T | 现浇混凝土胶合板模板(有梁板) 地下室柱、墙、梁板模板 | m2 | 312.784 | 51.49 | 22.39 | 1.63 | 5.13 | 4.84 |  | 7.69 |  | 93.17
15.2 | 10117087T | 增加费(梁、板模板支撑高度超过3.6m、不超过6m 每增加0.5m) | m2 | 938.27 | 1.88 | 2.14 | 0.21 | 0.29 | 0.27 |  | 0.43 |  | 5.22
16 | 011702014002 | ●有梁板模板 (1)支撑高度:6米以内 (2)止水措施:无 | m2 | 7545.262 | 48.06 | 23.82 | 1.77 | 5 | 4.72 |  | 7.51 |  | 90.88
16.1 | 10117053T | 现浇混凝土胶合板模板(有梁板) | m2 | 7545.262 | 46.81 | 22.39 | 1.63 | 4.81 | 4.54 |  | 7.22 |  | 87.4
16.2 | 10117087T | 增加费(梁、板模板支撑高度超过3.6m、不超过6m 每增加0.5m) | m2 | 5035.75 | 1.88 | 2.14 | 0.21 | 0.29 | 0.27 |  | 0.43 |  | 5.22
17 | 011702034001 | ●高大模板 (1)构件类型:高大模板 (2)支撑高度:8.1米 | m2 | 121.745 | 191.03 | 76.46 | 2.92 | 18.35 | 17.3 |  | 27.56 |  | 333.63
17.1 | 10117061T | 现浇混凝土胶合板模板(高大模板（不含支撑）) | m2 | 121.745 | 31.84 | 23.66 | 1.25 | 3.85 | 3.64 |  | 5.78 |  | 70.02
17.2 | 10117237T | 高大模板支撑（扣件式钢管） | m3 | 726.408 | 26.68 | 8.85 | 0.28 | 2.43 | 2.29 |  | 3.65 |  | 44.18
单价措施项目清单综合单价分析表
工程名称：泰宁县城西居家社区养老服务网络建设项目 | [11 empty] | 第4页 共16页
序号 | 项目编码 | 项目名称及特征描述 | 单位 | 工程量 | 综合单价组成(元) | [7 empty] | 综合单价 (元)
[5 empty] | 人工费 | 材料费 | 施工机具使用费 | 企业管理费 | 利润 | 规费 | 税金
18 | 011702003001 | 构造柱模板 (1)支撑高度:6米以内 | m2 | 1045.665 | 51.76 | 23.91 | 0.85 | 5.2 | 4.91 |  | 7.8 |  | 94.42
18.1 | 10117048T | 现浇混凝土胶合板模板(构造柱) | m2 | 1045.665 | 51.48 | 23.91 | 0.85 | 5.18 | 4.89 |  | 7.77 |  | 94.08
18.2 | 10117085 | 增加费(柱、墙模板支撑高度超过3.6m、不超过6m 每增加0.5m) | m2 | 330.794 | 0.88 |  |  | 0.06 | 0.06 |  | 0.09 |  | 1.09
19 | 011702009001 | 过梁模板 (1)支撑高度:3.6米以内 | m2 | 373.256 | 63.73 | 19.54 | 0.96 | 5.72 | 5.4 |  | 8.58 |  | 103.93
19.1 | 10117052T | 现浇混凝土胶合板模板(过梁) | m2 | 373.256 | 63.73 | 19.54 | 0.96 | 5.72 | 5.4 |  | 8.58 |  | 103.93
20 | 011702025001 | 其他现浇构件模板 (1)构件类型:压顶 | m2 | 255.825 | 36.3 | 16.75 | 0.55 | 3.64 | 3.43 |  | 5.46 |  | 66.13
20.1 | 10117070T | 现浇混凝土胶合板模板(压顶) | m2 | 255.825 | 36.3 | 16.75 | 0.55 | 3.64 | 3.43 |  | 5.46 |  | 66.13
21 | 011702016001 | 平板模板 (1)支撑高度:3.6米以内 | m2 | 25.343 | 47.76 | 16.57 | 1.24 | 4.45 | 4.2 |  | 6.68 |  | 80.9
21.1 | 10117055T | 现浇混凝土胶合板模板(平板) | m2 | 25.343 | 47.76 | 16.57 | 1.24 | 4.45 | 4.2 |  | 6.68 |  | 80.9
22 | 011702008001 | 圈梁模板 (1)支撑高度:3.6米以内 | m2 | 1290.969 | 34.78 | 16.53 | 0.86 | 3.54 | 3.34 |  | 5.31 |  | 64.36
22.1 | 10117051T | 现浇混凝土胶合板模板(圈梁) | m2 | 1290.969 | 34.78 | 16.53 | 0.86 | 3.54 | 3.34 |  | 5.31 |  | 64.36
23 | 011702022001 | 天沟、檐沟模板 (1)构件类型:天沟、挑檐 | m2 | 240.765 | 64.78 | 22.09 | 1.12 | 5.97 | 5.64 |  | 8.96 |  | 108.56
23.1 | 10117058T | 现浇混凝土胶合板模板(天沟、挑檐) | m2 | 240.765 | 64.78 | 22.09 | 1.12 | 5.97 | 5.64 |  | 8.96 |  | 108.56
24 | 011702023001 | 雨篷、悬挑构件模板 (1)构件类型:雨篷 | m2 | 27.415 | 82.28 | 23.32 | 2.4 | 7.33 | 6.92 |  | 11 |  | 133.25
24.1 | 10117059T | 现浇混凝土胶合板模板(雨篷) | m2 | 27.415 | 82.28 | 23.32 | 2.4 | 7.33 | 6.92 |  | 11 |  | 133.25
25 | 011702021001 | 栏板模板 (1)构件形状:栏板、屋面檐口斜板 | m2 | 156.647 | 45.13 | 16.97 | 1.13 | 4.29 | 4.05 |  | 6.44 |  | 78.01
25.1 | 10117057T | 现浇混凝土胶合板模板(栏板) 屋面檐口斜板 | m2 | 156.647 | 45.13 | 16.97 | 1.13 | 4.29 | 4.05 |  | 6.44 |  | 78.01
26 | 011702024001 | ●楼梯模板 (1)楼梯类型:直形楼梯 板式 三跑楼梯 | m2 | 53.056 | 114.77 | 41.76 | 1.9 | 10.76 | 10.15 |  | 16.14 |  | 195.48
26.1 | 10117066T | 现浇混凝土胶合板模板(直形楼梯 板式) 三跑楼梯 | m2 | 53.056 | 114.77 | 41.76 | 1.9 | 10.76 | 10.15 |  | 16.14 |  | 195.48
单价措施项目清单综合单价分析表
工程名称：泰宁县城西居家社区养老服务网络建设项目 | [11 empty] | 第5页 共16页
序号 | 项目编码 | 项目名称及特征描述 | 单位 | 工程量 | 综合单价组成(元) | [7 empty] | 综合单价 (元)
[5 empty] | 人工费 | 材料费 | 施工机具使用费 | 企业管理费 | 利润 | 规费 | 税金
27 | 011702024002 | ●楼梯模板 (1)楼梯类型:直形楼梯 板式 | m2 | 69.109 | 127.52 | 46.4 | 2.12 | 11.95 | 11.28 |  | 17.93 |  | 217.2
27.1 | 10117066T | 现浇混凝土胶合板模板(直形楼梯 板式) | m2 | 69.109 | 127.52 | 46.4 | 2.12 | 11.95 | 11.28 |  | 17.93 |  | 217.2
28 | 011701002001 | ●外脚手架及垂直封闭安全网 (1)服务对象:外墙面 (2)搭设方式:外脚手架（落地式钢管）(外墙扣件式钢管脚手架 双排 建筑物高度30m以内) (3)搭设高度:19.96米 (4)安全网材质:建筑物垂直封闭(阻燃安全网) | m2 | 4883.416 | 25.47 | 38.88 | 0.94 | 4.43 | 4.18 |  | 6.65 |  | 80.55
28.1 | 10117001T | 外脚手架（落地式钢管）(外墙扣件式钢管脚手架 双排 建筑物高度30m以内) | m2 | 4883.416 | 22.07 | 34.48 | 0.94 | 3.9 | 3.68 |  | 5.86 |  | 70.93
28.2 | 10117015 | 建筑物垂直封闭(阻燃安全网) | m2 | 4883.416 | 3.4 | 4.4 |  | 0.53 | 0.5 |  | 0.79 |  | 9.62
29 | 011701002002 | ●外脚手架及垂直封闭安全网 (1)服务对象:地下室外墙 (2)搭设方式:地下室外脚手架(地下室外墙扣件式钢管脚手架（双排）) (3)搭设高度:5米 (4)安全网材质:建筑物垂直封闭(阻燃安全网) | m2 | 381 | 28.79 | 24.12 | 0.94 | 3.66 | 3.45 |  | 5.48 |  | 66.44
29.1 | 10117014T | 地下室外脚手架(地下室外墙扣件式钢管脚手架（双排）) | m2 | 381 | 25.39 | 19.72 | 0.94 | 3.13 | 2.95 |  | 4.69 |  | 56.82
29.2 | 10117015 | 建筑物垂直封闭(阻燃安全网) | m2 | 381 | 3.4 | 4.4 |  | 0.53 | 0.5 |  | 0.79 |  | 9.62
30 | 011701010001 | ●电梯井脚手架 (1)搭设方式:电梯井脚手架 (2)构筑物几何尺寸、高度:2.2*2.2*20.9 | m3 | 202.312 | 10.58 | 15.31 | 1.11 | 1.83 | 1.73 |  | 2.75 |  | 33.31
30.1 | 10117026 | 电梯井脚手架 | m3 | 202.312 | 10.58 | 15.31 | 1.11 | 1.83 | 1.73 |  | 2.75 |  | 33.31
31 | 011703001001 | ●垂直运输 (1)建筑物建筑类型及结构形式:框架结构 (2)地下室建筑面积:320.35㎡ (3)建筑物檐口高度、层数:20米，5层 | 项 | 1 | 220134.4 | 80804.7 | 187601.45 | 33172.9 | 31303.8 |  | 49770.95 |  | 602788.2
31.1 | 10117093T | 垂直运输工程(施工电梯使用费 建筑檐高50m以内) | 部·天 | 155 | 423.48 | 33.43 | 213.59 | 45.53 | 42.96 |  | 68.31 |  | 827.3
单价措施项目清单综合单价分析表
工程名称：泰宁县城西居家社区养老服务网络建设项目 | [11 empty] | 第6页 共16页
序号 | 项目编码 | 项目名称及特征描述 | 单位 | 工程量 | 综合单价组成(元) | [7 empty] | 综合单价 (元)
[5 empty] | 人工费 | 材料费 | 施工机具使用费 | 企业管理费 | 利润 | 规费 | 税金
31.2 | 10117089 | 垂直运输工程(塔吊使用费 建筑檐高100m以内) | 台·天 | 265 | 583 | 285.37 | 583 | 98.55 | 93 |  | 147.86 |  | 1790.78
32 | 011705001002 | ●大型机械设备进出场及安拆 (1)无需描述:无 | 项 | 1 | 15895.69 | 53875.27 | 33381.56 | 6543 | 6174.34 |  | 10428.29 |  | 126298.15
32.1 | 10117138 | 施工电梯进出场费(建筑檐高50m以内) | 台次 | 1 | 846.96 | 39.23 | 10298.1 | 759.41 | 716.62 |  | 1139.43 |  | 13799.75
32.2 | 10117130T | 自升式塔式起重机进出场费(起重力矩800kN·m 建筑檐高19.45m) | 台次 | 1 | 228.79 | 19.59 | 17936.04 | 1234.72 | 1165.15 |  | 1852.59 |  | 22436.88
32.3 | 10117177 | 安拆费(施工电梯安装、拆卸费 建筑檐高50m以内) | 台次 | 1 | 4679.45 | 27.93 | 4347.28 | 614.81 | 580.17 |  | 922.47 |  | 11172.11
32.4 | 10117169T | 安拆费(自升式塔式起重机安装、拆卸费 起重力矩800kN·m 建筑檐高19.45m) | 台次 | 1 | 2846.37 | 39.76 | 492.24 | 229.39 | 216.47 |  | 344.18 |  | 4168.41
32.5 | 10117206T | 施工电梯固定式基础(平台式) | 座 | 1 | 1667.07 | 7884.73 | 56.49 | 652.4 | 615.64 |  | 978.87 |  | 11855.2
32.6 | 10117204T | 塔吊固定式基础(起重力矩800kN·m、1600kN·m) | 座 | 1 | 5627.05 | 39074.03 | 251.41 | 3052.27 | 2880.29 |  | 4579.65 |  | 55464.7
32.7 | BA-2 | 施工电梯检测 | 台.次 | 2 |  | 1455 |  |  |  |  | 130.95 |  | 1585.95
32.8 | BA-1 | 塔吊检测 | 台.次 | 2 |  | 1940 |  |  |  |  | 174.6 |  | 2114.6
33 | 01B001 | 地下室排水费 (1)地下室排水费 | m2 | 320.35 |  | 1.62 |  | 0.11 | 0.1 |  | 0.16 |  | 2
33.1 | 01B009 | 地下室排水费 | m2 | 320.35 |  | 1.62 |  | 0.11 | 0.1 |  | 0.16 |  | 2
钢筋工程 | [13 empty] | 分项工程(17房屋建筑与装饰)
屋面工程 | [13 empty] | 分项工程(17房屋建筑与装饰)
金属构件工程 | [13 empty] | 分项工程(17房屋建筑与装饰)
地下室防水 | [13 empty] | 分项工程(17房屋建筑与装饰)
防水工程 | [13 empty] | 分项工程(17房屋建筑与装饰)
外墙面保温 | [13 empty] | 分项工程(17房屋建筑与装饰)
楼地面工程 | [13 empty] | 分项工程(17房屋建筑与装饰)
内墙柱面工程 | [13 empty] | 分项工程(17房屋建筑与装饰)
外墙面工程 | [13 empty] | 分项工程(17房屋建筑与装饰)
天棚工程 | [13 empty] | 分项工程(17房屋建筑与装饰)
单价措施项目清单综合单价分析表
工程名称：泰宁县城西居家社区养老服务网络建设项目 | [11 empty] | 第7页 共16页
序号 | 项目编码 | 项目名称及特征描述 | 单位 | 工程量 | 综合单价组成(元) | [7 empty] | 综合单价 (元)
[5 empty] | 人工费 | 材料费 | 施工机具使用费 | 企业管理费 | 利润 | 规费 | 税金
34 | 011701006001 | ●满堂装饰脚手架 (1)服务对象（天棚和墙面或天棚）:天棚和墙面 (2)服务高度:5.2米以内 | m2 | 1651.189 | 5.66 | 3.17 | 0.33 | 0.62 | 0.59 |  | 0.93 |  | 11.3
34.1 | 10117019 | 装修脚手架(装修满堂脚手架 基本层3.6m-5.2m) | m2 | 1651.189 | 5.66 | 3.17 | 0.33 | 0.62 | 0.59 |  | 0.93 |  | 11.3
35 | 011701006002 | ●满堂装饰脚手架 (1)服务对象（天棚和墙面或天棚）:天棚和墙面 (2)服务高度:8米以内 | m2 | 89.68 | 9.5 | 3.86 | 1.17 | 0.98 | 0.92 |  | 1.47 |  | 17.9
35.1 | 10117019 | 装修脚手架(装修满堂脚手架 基本层3.6m-5.2m) | m2 | 89.68 | 5.66 | 3.17 | 0.33 | 0.62 | 0.59 |  | 0.93 |  | 11.3
35.2 | 10117020 | 装修脚手架(装修满堂脚手架 每增高1.2m) | m2 | 269.04 | 1.28 | 0.23 | 0.28 | 0.12 | 0.11 |  | 0.18 |  | 2.2
门窗工程 | [13 empty] | 分项工程(17房屋建筑与装饰)
其他装饰工程 | [13 empty] | 分项工程(17房屋建筑与装饰)
36 | 011702011003 | 墙模板 (1)6米以内 (2)无 | m2 | 43.4 | 33.83 | 19.58 | 1.24 | 3.72 | 3.51 |  | 5.57 |  | 67.45
36.1 | 10117062T | 现浇混凝土胶合板模板(直形墙) | m2 | 43.4 | 33.61 | 19.58 | 1.24 | 3.7 | 3.49 |  | 5.55 |  | 67.17
36.2 | 10117085 | 增加费(柱、墙模板支撑高度超过3.6m、不超过6m 每增加0.5m) | m2 | 11.013 | 0.88 |  |  | 0.06 | 0.06 |  | 0.09 |  | 1.09
37 | 011702033002 | 垫层模板 (1)现浇混凝土胶合板模板(垫层) | m2 | 0.86 | 40.09 | 14.32 | 0.82 | 3.75 | 3.54 |  | 5.63 |  | 68.15
37.1 | 10117035T | 现浇混凝土胶合板模板(垫层) | m2 | 0.86 | 40.09 | 14.32 | 0.82 | 3.75 | 3.54 |  | 5.63 |  | 68.15
38 | 011702001003 | 基础模板 (1)现浇混凝土胶合板模板(独立基础) | m2 | 1.95 | 35.61 | 19.52 | 1.08 | 3.82 | 3.6 |  | 5.73 |  | 69.36
38.1 | 10117037T | 现浇混凝土胶合板模板(独立基础) | m2 | 1.95 | 35.61 | 19.52 | 1.08 | 3.82 | 3.6 |  | 5.73 |  | 69.36
暂估价 | [13 empty] | 单位工程(17房屋建筑与装饰)
暂估价 | [13 empty] | 分项工程(17房屋建筑与装饰)
单体安装 | [13 empty] | 单项工程(17房屋建筑与装饰)
电梯工程 | [13 empty] | 单位工程(17安装)
电梯工程 | [13 empty] | 分项工程(17安装)
单价措施项目清单综合单价分析表
工程名称：泰宁县城西居家社区养老服务网络建设项目 | [11 empty] | 第8页 共16页
序号 | 项目编码 | 项目名称及特征描述 | 单位 | 工程量 | 综合单价组成(元) | [7 empty] | 综合单价 (元)
[5 empty] | 人工费 | 材料费 | 施工机具使用费 | 企业管理费 | 利润 | 规费 | 税金
抗震支架 | [13 empty] | 单位工程(17安装)
电气工程 | [13 empty] | 分项工程(17安装)
水卫工程 | [13 empty] | 分项工程(17安装)
39 | 031301017001 | 脚手架搭拆 (1)给排水、采暖、燃气工程脚手架搭拆费 | 项 | 1 | 85.63 | 159.03 |  | 17.13 | 14.68 |  | 24.47 |  | 300.94
39.1 | BJ-10 | 给排水、采暖、燃气工程脚手架搭拆费 | 元 | 244.664 | 0.35 | 0.65 |  | 0.07 | 0.06 |  | 0.1 |  | 1.23
通风工程 | [13 empty] | 分项工程(17安装)
地下室(安装) | [13 empty] | 单位工程(17安装)
配电箱安装工程 | [13 empty] | 分项工程(17安装)
40 | 031301017002 | 脚手架搭拆 (1)名称:电气设备安装工程脚手架搭拆费 | 项 | 1 | 26.85 | 49.87 |  | 5.37 | 4.6 |  | 7.67 |  | 94.37
40.1 | BJ-4 | 电气设备安装工程脚手架搭拆费 | 元 | 76.725 | 0.35 | 0.65 |  | 0.07 | 0.06 |  | 0.1 |  | 1.23
母线槽、电缆与桥架工程 | [13 empty] | 分项工程(17安装)
41 | 031301017003 | 脚手架搭拆 (1)电气设备安装工程脚手架搭拆费 (2)刷油、防腐工程脚手架搭拆费 | 项 | 1 | 88.52 | 164.39 |  | 17.7 | 15.17 |  | 25.29 |  | 311.07
41.1 | BJ-4 | 电气设备安装工程脚手架搭拆费 | 元 | 250.524 | 0.35 | 0.65 |  | 0.07 | 0.06 |  | 0.1 |  | 1.23
41.2 | BJ-1101 | 刷油、防腐工程脚手架搭拆费 | 元 | 2.386 | 0.35 | 0.65 |  | 0.07 | 0.06 |  | 0.1 |  | 1.23
配管配线工程 | [13 empty] | 分项工程(17安装)
42 | 031301017004 | 脚手架搭拆 (1)电气设备安装工程脚手架搭拆费 | 项 | 1 | 73.72 | 136.9 |  | 14.74 | 12.64 |  | 21.06 |  | 259.06
42.1 | BJ-4 | 电气设备安装工程脚手架搭拆费 | 元 | 210.616 | 0.35 | 0.65 |  | 0.07 | 0.06 |  | 0.1 |  | 1.23
电气照明器具工程(含灯具与开关插座) | [13 empty] | 分项工程(17安装)
43 | 031301017005 | 脚手架搭拆 (1)电气设备安装工程脚手架搭拆费 | 项 | 1 | 4.17 | 7.74 |  | 0.83 | 0.71 |  | 1.19 |  | 14.64
43.1 | BJ-4 | 电气设备安装工程脚手架搭拆费 | 元 | 11.902 | 0.35 | 0.65 |  | 0.07 | 0.06 |  | 0.1 |  | 1.23
应急照明系统 | [13 empty] | 分项工程(17安装)
单价措施项目清单综合单价分析表
工程名称：泰宁县城西居家社区养老服务网络建设项目 | [11 empty] | 第9页 共16页
序号 | 项目编码 | 项目名称及特征描述 | 单位 | 工程量 | 综合单价组成(元) | [7 empty] | 综合单价 (元)
[5 empty] | 人工费 | 材料费 | 施工机具使用费 | 企业管理费 | 利润 | 规费 | 税金
44 | 031301017006 | 脚手架搭拆 (1)电气设备安装工程脚手架搭拆费 | 项 | 1 | 17.13 | 31.82 |  | 3.43 | 2.94 |  | 4.9 |  | 60.21
44.1 | BJ-4 | 电气设备安装工程脚手架搭拆费 | 元 | 48.952 | 0.35 | 0.65 |  | 0.07 | 0.06 |  | 0.1 |  | 1.23
火灾自动报警系统 | [13 empty] | 分项工程(17安装)
45 | 031301017007 | 脚手架搭拆 (1)消防工程脚手架搭拆费 (2)电气设备安装工程脚手架搭拆费 (3)刷油、防腐工程脚手架搭拆费 | 项 | 1 | 163.28 | 303.24 |  | 32.66 | 27.99 |  | 46.65 |  | 573.82
45.1 | BJ-9 | 消防工程脚手架搭拆费 | 元 | 343.241 | 0.35 | 0.65 |  | 0.07 | 0.06 |  | 0.1 |  | 1.23
45.2 | BJ-4 | 电气设备安装工程脚手架搭拆费 | 元 | 123.054 | 0.35 | 0.65 |  | 0.07 | 0.06 |  | 0.1 |  | 1.23
45.3 | BJ-1101 | 刷油、防腐工程脚手架搭拆费 | 元 | 0.222 | 0.35 | 0.65 |  | 0.07 | 0.06 |  | 0.1 |  | 1.23
防火门监控系统 | [13 empty] | 分项工程(17安装)
46 | 031301017008 | 脚手架搭拆 (1)电气设备安装工程脚手架搭拆费 (2)消防工程脚手架搭拆费 | 项 | 1 | 6.43 | 11.94 |  | 1.29 | 1.1 |  | 1.84 |  | 22.6
46.1 | BJ-4 | 电气设备安装工程脚手架搭拆费 | 元 | 8.079 | 0.35 | 0.65 |  | 0.07 | 0.06 |  | 0.1 |  | 1.23
46.2 | BJ-9 | 消防工程脚手架搭拆费 | 元 | 10.293 | 0.35 | 0.65 |  | 0.07 | 0.06 |  | 0.1 |  | 1.23
漏电火灾监控系统 | [13 empty] | 分项工程(17安装)
47 | 031301017009 | 脚手架搭拆 (1)电气设备安装工程脚手架搭拆费 (2)消防工程脚手架搭拆费 | 项 | 1 | 5.71 | 10.61 |  | 1.14 | 0.98 |  | 1.63 |  | 20.08
47.1 | BJ-4 | 电气设备安装工程脚手架搭拆费 | 元 | 6.031 | 0.35 | 0.65 |  | 0.07 | 0.06 |  | 0.1 |  | 1.23
47.2 | BJ-9 | 消防工程脚手架搭拆费 | 元 | 10.293 | 0.35 | 0.65 |  | 0.07 | 0.06 |  | 0.1 |  | 1.23
消防设备电源监控系统 | [13 empty] | 分项工程(17安装)
48 | 031301017010 | 脚手架搭拆 (1)电气设备安装工程脚手架搭拆费 (2)消防工程脚手架搭拆费 | 项 | 1 | 20.49 | 38.06 |  | 4.1 | 3.51 |  | 5.85 |  | 72.01
48.1 | BJ-4 | 电气设备安装工程脚手架搭拆费 | 元 | 7.085 | 0.35 | 0.65 |  | 0.07 | 0.06 |  | 0.1 |  | 1.23
48.2 | BJ-9 | 消防工程脚手架搭拆费 | 元 | 51.463 | 0.35 | 0.65 |  | 0.07 | 0.06 |  | 0.1 |  | 1.23
单价措施项目清单综合单价分析表
工程名称：泰宁县城西居家社区养老服务网络建设项目 | [11 empty] | 第10页 共16页
序号 | 项目编码 | 项目名称及特征描述 | 单位 | 工程量 | 综合单价组成(元) | [7 empty] | 综合单价 (元)
[5 empty] | 人工费 | 材料费 | 施工机具使用费 | 企业管理费 | 利润 | 规费 | 税金
安防监控系统 | [13 empty] | 分项工程(17安装)
49 | 031301017011 | 脚手架搭拆 (1)电气设备安装工程脚手架搭拆费 (2)刷油、防腐工程脚手架搭拆费 | 项 | 1 | 15.44 | 28.68 |  | 3.09 | 2.65 |  | 4.41 |  | 54.28
49.1 | BJ-4 | 电气设备安装工程脚手架搭拆费 | 元 | 43.641 | 0.35 | 0.65 |  | 0.07 | 0.06 |  | 0.1 |  | 1.23
49.2 | BJ-1101 | 刷油、防腐工程脚手架搭拆费 | 元 | 0.487 | 0.35 | 0.65 |  | 0.07 | 0.06 |  | 0.1 |  | 1.23
泵房工程 | [13 empty] | 分项工程(17安装)
50 | 031301017012 | 脚手架搭拆 | 项 | 1 | 1007.67 | 1871.38 |  | 201.53 | 172.74 |  | 287.9 |  | 3541.22
50.1 | BJ-8 | 工业管道脚手架搭拆费 | 元 | 2300.737 | 0.35 | 0.65 |  | 0.07 | 0.06 |  | 0.1 |  | 1.23
50.2 | BJ-4 | 电气设备安装工程脚手架搭拆费 | 元 | 85.032 | 0.35 | 0.65 |  | 0.07 | 0.06 |  | 0.1 |  | 1.23
50.3 | BJ-1101 | 刷油、防腐工程脚手架搭拆费 | 元 | 11.879 | 0.35 | 0.65 |  | 0.07 | 0.06 |  | 0.1 |  | 1.23
50.4 | BJ-10 | 给排水、采暖、燃气工程脚手架搭拆费 | 元 | 386.036 | 0.35 | 0.65 |  | 0.07 | 0.06 |  | 0.1 |  | 1.23
50.5 | BJ-6 | 自动化控制仪表脚手架搭拆费 | 元 | 22.367 | 0.35 | 0.65 |  | 0.07 | 0.06 |  | 0.1 |  | 1.23
50.6 | BJ-9 | 消防工程脚手架搭拆费 | 元 | 72.994 | 0.35 | 0.65 |  | 0.07 | 0.06 |  | 0.1 |  | 1.23
生活泵房 | [13 empty] | 分项工程(17安装)
51 | 031301017013 | 脚手架搭拆 | 项 | 1 | 422.84 | 785.28 |  | 84.57 | 72.49 |  | 120.81 |  | 1485.98
51.1 | BJ-10 | 给排水、采暖、燃气工程脚手架搭拆费 | 元 | 265.928 | 0.35 | 0.65 |  | 0.07 | 0.06 |  | 0.1 |  | 1.23
51.2 | BJ-8 | 工业管道脚手架搭拆费 | 元 | 908.406 | 0.35 | 0.65 |  | 0.07 | 0.06 |  | 0.1 |  | 1.23
51.3 | BJ-6 | 自动化控制仪表脚手架搭拆费 | 元 | 7.288 | 0.35 | 0.65 |  | 0.07 | 0.06 |  | 0.1 |  | 1.23
51.4 | BJ-1101 | 刷油、防腐工程脚手架搭拆费 | 元 | 1.538 | 0.35 | 0.65 |  | 0.07 | 0.06 |  | 0.1 |  | 1.23
51.5 | BJ-4 | 电气设备安装工程脚手架搭拆费 | 元 | 24.956 | 0.35 | 0.65 |  | 0.07 | 0.06 |  | 0.1 |  | 1.23
压力排水系统 | [13 empty] | 分项工程(17安装)
52 | 031301017014 | 脚手架搭拆 | 项 | 1 | 102.48 | 190.33 |  | 20.5 | 17.57 |  | 29.28 |  | 360.16
52.1 | BJ-10 | 给排水、采暖、燃气工程脚手架搭拆费 | 元 | 229.608 | 0.35 | 0.65 |  | 0.07 | 0.06 |  | 0.1 |  | 1.23
52.2 | BJ-6 | 自动化控制仪表脚手架搭拆费 | 元 | 19.433 | 0.35 | 0.65 |  | 0.07 | 0.06 |  | 0.1 |  | 1.23
52.3 | BJ-1101 | 刷油、防腐工程脚手架搭拆费 | 元 | 8.942 | 0.35 | 0.65 |  | 0.07 | 0.06 |  | 0.1 |  | 1.23
单价措施项目清单综合单价分析表
工程名称：泰宁县城西居家社区养老服务网络建设项目 | [11 empty] | 第11页 共16页
序号 | 项目编码 | 项目名称及特征描述 | 单位 | 工程量 | 综合单价组成(元) | [7 empty] | 综合单价 (元)
[5 empty] | 人工费 | 材料费 | 施工机具使用费 | 企业管理费 | 利润 | 规费 | 税金
52.4 | BJ-4 | 电气设备安装工程脚手架搭拆费 | 元 | 34.831 | 0.35 | 0.65 |  | 0.07 | 0.06 |  | 0.1 |  | 1.23
地下室送排风系统 | [13 empty] | 分项工程(17安装)
53 | 031301017015 | 脚手架搭拆 | 项 | 1 | 55.08 | 102.3 |  | 11.02 | 9.44 |  | 15.74 |  | 193.58
53.1 | BJ-7 | 通风空调脚手架搭拆费 | 元 | 122.268 | 0.35 | 0.65 |  | 0.07 | 0.06 |  | 0.1 |  | 1.23
53.2 | BJ-10 | 给排水、采暖、燃气工程脚手架搭拆费 | 元 | 10.894 | 0.35 | 0.65 |  | 0.07 | 0.06 |  | 0.1 |  | 1.23
53.3 | BJ-4 | 电气设备安装工程脚手架搭拆费 | 元 | 8.708 | 0.35 | 0.65 |  | 0.07 | 0.06 |  | 0.1 |  | 1.23
53.4 | BJ-1101 | 刷油、防腐工程脚手架搭拆费 | 元 | 15.514 | 0.35 | 0.65 |  | 0.07 | 0.06 |  | 0.1 |  | 1.23
上部安装工程 | [13 empty] | 单位工程(17安装)
配电箱安装工程 | [13 empty] | 分项工程(17安装)
54 | 031301017016 | 脚手架搭拆 (1)电气设备安装工程脚手架搭拆费 | 项 | 1 | 179.92 | 334.14 |  | 35.98 | 30.84 |  | 51.41 |  | 632.3
54.1 | BJ-4 | 电气设备安装工程脚手架搭拆费 | 元 | 514.066 | 0.35 | 0.65 |  | 0.07 | 0.06 |  | 0.1 |  | 1.23
母线槽、电缆与桥架工程 | [13 empty] | 分项工程(17安装)
55 | 031301017017 | 脚手架搭拆 (1)电气设备安装工程脚手架搭拆费 (2)刷油、防腐工程脚手架搭拆费 | 项 | 1 | 460.48 | 855.17 |  | 92.1 | 78.94 |  | 131.56 |  | 1618.24
55.1 | BJ-4 | 电气设备安装工程脚手架搭拆费 | 元 | 1273.772 | 0.35 | 0.65 |  | 0.07 | 0.06 |  | 0.1 |  | 1.23
55.2 | BJ-1101 | 刷油、防腐工程脚手架搭拆费 | 元 | 41.873 | 0.35 | 0.65 |  | 0.07 | 0.06 |  | 0.1 |  | 1.23
配管配线工程 | [13 empty] | 分项工程(17安装)
56 | 031301017018 | 脚手架搭拆 (1)电气设备安装工程脚手架搭拆费 | 项 | 1 | 1672.18 | 3105.48 |  | 334.44 | 286.66 |  | 477.77 |  | 5876.53
56.1 | BJ-4 | 电气设备安装工程脚手架搭拆费 | 元 | 4777.668 | 0.35 | 0.65 |  | 0.07 | 0.06 |  | 0.1 |  | 1.23
电气照明器具工程(含灯具与开关插座) | [13 empty] | 分项工程(17安装)
57 | 031301017019 | 脚手架搭拆 (1)电气设备安装工程脚手架搭拆费 | 项 | 1 | 441.69 | 820.27 |  | 88.34 | 75.72 |  | 126.2 |  | 1552.21
57.1 | BJ-4 | 电气设备安装工程脚手架搭拆费 | 元 | 1261.958 | 0.35 | 0.65 |  | 0.07 | 0.06 |  | 0.1 |  | 1.23
防雷接地工程 | [13 empty] | 分项工程(17安装)
单价措施项目清单综合单价分析表
工程名称：泰宁县城西居家社区养老服务网络建设项目 | [11 empty] | 第12页 共16页
序号 | 项目编码 | 项目名称及特征描述 | 单位 | 工程量 | 综合单价组成(元) | [7 empty] | 综合单价 (元)
[5 empty] | 人工费 | 材料费 | 施工机具使用费 | 企业管理费 | 利润 | 规费 | 税金
58 | 031301017020 | 脚手架搭拆 (1)电气设备安装工程脚手架搭拆费 | 项 | 1 | 451.73 | 838.92 |  | 90.35 | 77.44 |  | 129.07 |  | 1587.5
58.1 | BJ-4 | 电气设备安装工程脚手架搭拆费 | 元 | 1290.651 | 0.35 | 0.65 |  | 0.07 | 0.06 |  | 0.1 |  | 1.23
应急照明监控系统 | [13 empty] | 分项工程(17安装)
59 | 031301017021 | 脚手架搭拆 (1)电气设备安装工程脚手架搭拆费 | 项 | 1 | 287.86 | 534.59 |  | 57.57 | 49.35 |  | 82.25 |  | 1011.62
59.1 | BJ-4 | 电气设备安装工程脚手架搭拆费 | 元 | 822.453 | 0.35 | 0.65 |  | 0.07 | 0.06 |  | 0.1 |  | 1.23
火灾自动报警系统 | [13 empty] | 分项工程(17安装)
60 | 031301017022 | 脚手架搭拆 (1)电气设备安装工程脚手架搭拆费 (2)消防工程脚手架搭拆费 (3)刷油、防腐工程脚手架搭拆费 | 项 | 1 | 1586.93 | 2947.16 |  | 317.39 | 272.05 |  | 453.41 |  | 5576.93
60.1 | BJ-4 | 电气设备安装工程脚手架搭拆费 | 元 | 1161.416 | 0.35 | 0.65 |  | 0.07 | 0.06 |  | 0.1 |  | 1.23
60.2 | BJ-9 | 消防工程脚手架搭拆费 | 元 | 3368.06 | 0.35 | 0.65 |  | 0.07 | 0.06 |  | 0.1 |  | 1.23
60.3 | BJ-1101 | 刷油、防腐工程脚手架搭拆费 | 元 | 4.615 | 0.35 | 0.65 |  | 0.07 | 0.06 |  | 0.1 |  | 1.23
防火门监控系统 | [13 empty] | 分项工程(17安装)
61 | 031301017023 | 脚手架搭拆 (1)电气设备安装工程脚手架搭拆费 (2)消防工程脚手架搭拆费 | 项 | 1 | 72.31 | 134.29 |  | 14.46 | 12.4 |  | 20.66 |  | 254.11
61.1 | BJ-4 | 电气设备安装工程脚手架搭拆费 | 元 | 52.207 | 0.35 | 0.65 |  | 0.07 | 0.06 |  | 0.1 |  | 1.23
61.2 | BJ-9 | 消防工程脚手架搭拆费 | 元 | 154.39 | 0.35 | 0.65 |  | 0.07 | 0.06 |  | 0.1 |  | 1.23
漏电火灾监控系统 | [13 empty] | 分项工程(17安装)
62 | 031301017024 | 脚手架搭拆 (1)电气设备安装工程脚手架搭拆费 (2)消防工程脚手架搭拆费 | 项 | 1 | 70.58 | 131.07 |  | 14.12 | 12.1 |  | 20.17 |  | 248.03
62.1 | BJ-4 | 电气设备安装工程脚手架搭拆费 | 元 | 26.676 | 0.35 | 0.65 |  | 0.07 | 0.06 |  | 0.1 |  | 1.23
62.2 | BJ-9 | 消防工程脚手架搭拆费 | 元 | 174.976 | 0.35 | 0.65 |  | 0.07 | 0.06 |  | 0.1 |  | 1.23
消防设备电源监控系统 | [13 empty] | 分项工程(17安装)
单价措施项目清单综合单价分析表
工程名称：泰宁县城西居家社区养老服务网络建设项目 | [11 empty] | 第13页 共16页
序号 | 项目编码 | 项目名称及特征描述 | 单位 | 工程量 | 综合单价组成(元) | [7 empty] | 综合单价 (元)
[5 empty] | 人工费 | 材料费 | 施工机具使用费 | 企业管理费 | 利润 | 规费 | 税金
63 | 031301017025 | 脚手架搭拆 (1)电气设备安装工程脚手架搭拆费 (2)消防工程脚手架搭拆费 | 项 | 1 | 85.95 | 159.63 |  | 17.19 | 14.73 |  | 24.56 |  | 302.06
63.1 | BJ-4 | 电气设备安装工程脚手架搭拆费 | 元 | 39.727 | 0.35 | 0.65 |  | 0.07 | 0.06 |  | 0.1 |  | 1.23
63.2 | BJ-9 | 消防工程脚手架搭拆费 | 元 | 205.854 | 0.35 | 0.65 |  | 0.07 | 0.06 |  | 0.1 |  | 1.23
可燃气体系统 | [13 empty] | 分项工程(17安装)
64 | 031301017026 | 脚手架搭拆 (1)电气设备安装工程脚手架搭拆费 (2)消防工程脚手架搭拆费 | 项 | 1 | 29.27 | 54.35 |  | 5.85 | 5.02 |  | 8.36 |  | 102.85
64.1 | BJ-4 | 电气设备安装工程脚手架搭拆费 | 元 | 23.14 | 0.35 | 0.65 |  | 0.07 | 0.06 |  | 0.1 |  | 1.23
64.2 | BJ-9 | 消防工程脚手架搭拆费 | 元 | 60.477 | 0.35 | 0.65 |  | 0.07 | 0.06 |  | 0.1 |  | 1.23
电视系统 | [13 empty] | 分项工程(17安装)
65 | 031301017027 | 脚手架搭拆 (1)电气设备安装工程脚手架搭拆费 | 项 | 1 | 242.87 | 451.04 |  | 48.57 | 41.63 |  | 69.39 |  | 853.52
65.1 | BJ-4 | 电气设备安装工程脚手架搭拆费 | 元 | 678.078 | 0.35 | 0.65 |  | 0.07 | 0.06 |  | 0.1 |  | 1.23
65.2 | BJ-1101 | 刷油、防腐工程脚手架搭拆费 | 元 | 15.836 | 0.35 | 0.65 |  | 0.07 | 0.06 |  | 0.1 |  | 1.23
综合布线系统 | [13 empty] | 分项工程(17安装)
66 | 031301017028 | 脚手架搭拆 (1)电气设备安装工程脚手架搭拆费 (2)刷油、防腐工程脚手架搭拆费 | 项 | 1 | 329.39 | 611.72 |  | 65.88 | 56.47 |  | 94.11 |  | 1157.56
66.1 | BJ-4 | 电气设备安装工程脚手架搭拆费 | 元 | 902.722 | 0.35 | 0.65 |  | 0.07 | 0.06 |  | 0.1 |  | 1.23
66.2 | BJ-1101 | 刷油、防腐工程脚手架搭拆费 | 元 | 38.386 | 0.35 | 0.65 |  | 0.07 | 0.06 |  | 0.1 |  | 1.23
护理呼叫系统 | [13 empty] | 分项工程(17安装)
67 | 031301017029 | 脚手架搭拆 (1)电气设备安装工程脚手架搭拆费 | 项 | 1 | 121.06 | 224.83 |  | 24.21 | 20.75 |  | 34.59 |  | 425.45
67.1 | BJ-4 | 电气设备安装工程脚手架搭拆费 | 元 | 345.895 | 0.35 | 0.65 |  | 0.07 | 0.06 |  | 0.1 |  | 1.23
安防监控系统 | [13 empty] | 分项工程(17安装)
68 | 031301017030 | 脚手架搭拆 | 项 | 1 | 180.02 | 334.32 |  | 36 | 30.86 |  | 51.43 |  | 632.64
单价措施项目清单综合单价分析表
工程名称：泰宁县城西居家社区养老服务网络建设项目 | [11 empty] | 第14页 共16页
序号 | 项目编码 | 项目名称及特征描述 | 单位 | 工程量 | 综合单价组成(元) | [7 empty] | 综合单价 (元)
[5 empty] | 人工费 | 材料费 | 施工机具使用费 | 企业管理费 | 利润 | 规费 | 税金
|  | (1)电气设备安装工程脚手架搭拆费 |  | 0
68.1 | BJ-4 | 电气设备安装工程脚手架搭拆费 | 元 | 498.249 | 0.35 | 0.65 |  | 0.07 | 0.06 |  | 0.1 |  | 1.23
68.2 | BJ-1101 | 刷油、防腐工程脚手架搭拆费 | 元 | 16.092 | 0.35 | 0.65 |  | 0.07 | 0.06 |  | 0.1 |  | 1.23
消控室设备 | [13 empty] | 分项工程(17安装)
69 | 031301017031 | 脚手架搭拆 (1)消防工程脚手架搭拆费 | 项 | 1 | 244.5 | 454.07 |  | 48.9 | 41.91 |  | 69.86 |  | 859.25
69.1 | BJ-9 | 消防工程脚手架搭拆费 | 元 | 698.574 | 0.35 | 0.65 |  | 0.07 | 0.06 |  | 0.1 |  | 1.23
喷淋、喷雾系统 | [13 empty] | 分项工程(17安装)
70 | 031301017032 | 脚手架搭拆 | 项 | 1 | 1753.02 | 3255.6 |  | 350.6 | 300.52 |  | 500.86 |  | 6160.6
70.1 | BJ-10 | 给排水、采暖、燃气工程脚手架搭拆费 | 元 | 608.131 | 0.35 | 0.65 |  | 0.07 | 0.06 |  | 0.1 |  | 1.23
70.2 | BJ-9 | 消防工程脚手架搭拆费 | 元 | 4108.889 | 0.35 | 0.65 |  | 0.07 | 0.06 |  | 0.1 |  | 1.23
70.3 | BJ-8 | 工业管道脚手架搭拆费 | 元 | 35.392 | 0.35 | 0.65 |  | 0.07 | 0.06 |  | 0.1 |  | 1.23
70.4 | BJ-1101 | 刷油、防腐工程脚手架搭拆费 | 元 | 251.351 | 0.35 | 0.65 |  | 0.07 | 0.06 |  | 0.1 |  | 1.23
70.5 | BJ-6 | 自动化控制仪表脚手架搭拆费 | 元 | 4.858 | 0.35 | 0.65 |  | 0.07 | 0.06 |  | 0.1 |  | 1.23
消防栓系统 | [13 empty] | 分项工程(17安装)
71 | 031301017033 | 脚手架搭拆 | 项 | 1 | 715.74 | 1329.22 |  | 143.15 | 122.7 |  | 204.5 |  | 2515.3
71.1 | BJ-1101 | 刷油、防腐工程脚手架搭拆费 | 元 | 69.522 | 0.35 | 0.65 |  | 0.07 | 0.06 |  | 0.1 |  | 1.23
71.2 | BJ-10 | 给排水、采暖、燃气工程脚手架搭拆费 | 元 | 447.188 | 0.35 | 0.65 |  | 0.07 | 0.06 |  | 0.1 |  | 1.23
71.3 | BJ-9 | 消防工程脚手架搭拆费 | 元 | 1429.852 | 0.35 | 0.65 |  | 0.07 | 0.06 |  | 0.1 |  | 1.23
71.4 | BJ-8 | 工业管道脚手架搭拆费 | 元 | 98.398 | 0.35 | 0.65 |  | 0.07 | 0.06 |  | 0.1 |  | 1.23
给水系统 | [13 empty] | 分项工程(17安装)
72 | 031301017034 | 脚手架搭拆 | 项 | 1 | 1343.95 | 2495.92 |  | 268.79 | 230.39 |  | 383.99 |  | 4723.04
72.1 | BJ-10 | 给排水、采暖、燃气工程脚手架搭拆费 | 元 | 3833.355 | 0.35 | 0.65 |  | 0.07 | 0.06 |  | 0.1 |  | 1.23
72.2 | BJ-1101 | 刷油、防腐工程脚手架搭拆费 | 元 | 6.515 | 0.35 | 0.65 |  | 0.07 | 0.06 |  | 0.1 |  | 1.23
排水系统 | [13 empty] | 分项工程(17安装)
73 | 031301017035 | 脚手架搭拆 | 项 | 1 | 1111 | 2063.28 |  | 222.2 | 190.46 |  | 317.43 |  | 3904.37
单价措施项目清单综合单价分析表
工程名称：泰宁县城西居家社区养老服务网络建设项目 | [11 empty] | 第15页 共16页
序号 | 项目编码 | 项目名称及特征描述 | 单位 | 工程量 | 综合单价组成(元) | [7 empty] | 综合单价 (元)
[5 empty] | 人工费 | 材料费 | 施工机具使用费 | 企业管理费 | 利润 | 规费 | 税金
73.1 | BJ-10 | 给排水、采暖、燃气工程脚手架搭拆费 | 元 | 3174.281 | 0.35 | 0.65 |  | 0.07 | 0.06 |  | 0.1 |  | 1.23
雨水系统 | [13 empty] | 分项工程(17安装)
74 | 031301017036 | 脚手架搭拆 | 项 | 1 | 248.71 | 461.89 |  | 49.74 | 42.64 |  | 71.06 |  | 874.03
74.1 | BJ-10 | 给排水、采暖、燃气工程脚手架搭拆费 | 元 | 710.593 | 0.35 | 0.65 |  | 0.07 | 0.06 |  | 0.1 |  | 1.23
冷凝系统 | [13 empty] | 分项工程(17安装)
75 | 031301017037 | 脚手架搭拆 | 项 | 1 | 77.97 | 144.81 |  | 15.59 | 13.37 |  | 22.28 |  | 274.02
75.1 | BJ-10 | 给排水、采暖、燃气工程脚手架搭拆费 | 元 | 222.778 | 0.35 | 0.65 |  | 0.07 | 0.06 |  | 0.1 |  | 1.23
卫生洁具 | [13 empty] | 分项工程(17安装)
76 | 031301017038 | 脚手架搭拆 | 项 | 1 | 223.91 | 415.84 |  | 44.78 | 38.38 |  | 63.97 |  | 786.89
76.1 | BJ-10 | 给排水、采暖、燃气工程脚手架搭拆费 | 元 | 639.749 | 0.35 | 0.65 |  | 0.07 | 0.06 |  | 0.1 |  | 1.23
地上送排风系统 | [13 empty] | 分项工程(17安装)
77 | 031301017039 | 脚手架搭拆 | 项 | 1 | 381.79 | 709.03 |  | 76.36 | 65.45 |  | 109.08 |  | 1341.7
77.1 | BJ-7 | 通风空调脚手架搭拆费 | 元 | 949.984 | 0.35 | 0.65 |  | 0.07 | 0.06 |  | 0.1 |  | 1.23
77.2 | BJ-1101 | 刷油、防腐工程脚手架搭拆费 | 元 | 71.172 | 0.35 | 0.65 |  | 0.07 | 0.06 |  | 0.1 |  | 1.23
77.3 | BJ-4 | 电气设备安装工程脚手架搭拆费 | 元 | 69.662 | 0.35 | 0.65 |  | 0.07 | 0.06 |  | 0.1 |  | 1.23
电梯五方通话 | [13 empty] | 分项工程(17安装)
78 | 031301017040 | 脚手架搭拆 (1)电气设备安装工程脚手架搭拆费 | 项 | 1 | 10.73 | 19.93 |  | 2.15 | 1.84 |  | 3.07 |  | 37.71
78.1 | BJ-4 | 电气设备安装工程脚手架搭拆费 | 元 | 30.655 | 0.35 | 0.65 |  | 0.07 | 0.06 |  | 0.1 |  | 1.23
远传水表系统 | [13 empty] | 分项工程(17安装)
79 | 031301017041 | 脚手架搭拆 (1)电气设备安装工程脚手架搭拆费 | 项 | 1 | 4.33 | 8.04 |  | 0.87 | 0.74 |  | 1.24 |  | 15.22
79.1 | BJ-4 | 电气设备安装工程脚手架搭拆费 | 元 | 12.376 | 0.35 | 0.65 |  | 0.07 | 0.06 |  | 0.1 |  | 1.23
能耗监控系统 | [13 empty] | 分项工程(17安装)
80 | 031301017042 | 脚手架搭拆 (1)电气设备安装工程脚手架搭拆费 | 项 | 1 | 7.37 | 13.7 |  | 1.47 | 1.26 |  | 2.11 |  | 25.92
80.1 | BJ-4 | 电气设备安装工程脚手架搭拆费 | 元 | 21.071 | 0.35 | 0.65 |  | 0.07 | 0.06 |  | 0.1 |  | 1.23
单价措施项目清单综合单价分析表
工程名称：泰宁县城西居家社区养老服务网络建设项目 | [11 empty] | 第16页 共16页
序号 | 项目编码 | 项目名称及特征描述 | 单位 | 工程量 | 综合单价组成(元) | [7 empty] | 综合单价 (元)
[5 empty] | 人工费 | 材料费 | 施工机具使用费 | 企业管理费 | 利润 | 规费 | 税金
七氟丙烷无管网灭火系统 | [13 empty] | 分项工程(17安装)
81 | 031301017043 | 脚手架搭拆 (1)通风空调脚手架搭拆费 (2)消防工程脚手架搭拆费 | 项 | 1 | 45.43 | 84.36 |  | 12.98 | 9.09 |  | 14.28 |  | 166.13
81.1 | BJ-7 | 通风空调脚手架搭拆费 | 元 | 0.607 | 0.35 | 0.65 |  | 0.1 | 0.07 |  | 0.11 |  | 1.28
81.2 | BJ-9 | 消防工程脚手架搭拆费 | 元 | 129.182 | 0.35 | 0.65 |  | 0.1 | 0.07 |  | 0.11 |  | 1.28
气体灭火装置 | [13 empty] | 分项工程(17安装)
82 | 031301017044 | 脚手架搭拆 (1)电气设备安装工程脚手架搭拆费 (2)消防工程脚手架搭拆费 | 项 | 1 | 49.79 | 92.47 |  | 9.96 | 8.54 |  | 14.23 |  | 174.97
82.1 | BJ-4 | 电气设备安装工程脚手架搭拆费 | 元 | 44.263 | 0.35 | 0.65 |  | 0.07 | 0.06 |  | 0.1 |  | 1.23
82.2 | BJ-9 | 消防工程脚手架搭拆费 | 元 | 97.994 | 0.35 | 0.65 |  | 0.07 | 0.06 |  | 0.1 |  | 1.23

## 表12甲供材料一览表
甲供材料一览表
工程名称：泰宁县城西居家社区养老服务网络建设项目 | [9 empty] | 第1页 共1页
序号 | 工料机编码 | 工料机名称 | 规格、型号等特殊要求 | 单位 | 数量 | 单价(元) | 合价(元) | 质量等级 | 供应时间 | 送达地点 | 备注
甲供材料费合计(元) |  |  |  | 质量等级: ---; 供应时间: ---; 第1页 共1页 送达地点: ---; 第1页 共1页 备注: ---

## 表13主要材料和设备项目与价格表
主要材料和设备项目与价格表
工程名称：泰宁县城西居家社区养老服务网络建设项目 | [7 empty] | 第1页 共5页
序号 | 名称、规格、型号 | 单位 | 数量 | 基准单价 |  | 基期综合信息价格 |  | 金额 （元） | 比例 （%）
|  |  |  | 不含税（元） | 含税（元） | 不含税（元） | 含税（元）
1 | ▲预拌泵送普通混凝土 泵送100m以下 C30(42.5) 碎石31.5mm 塌落度160-200mm | m3 | 1178.031 | 424.89 | 437.63 | 424.89 | 437.63 | 515542.17 | 5.44
2 | DT1\DT2( 客梯 ) 消防电梯兼做无障碍电梯 1000/13额定载重量(KG/ 人 ) 1.5速度(m/s) 无机房电梯担架梯 |  | 2 | 159292.03 |  | 159292.03 |  |  | 3.46
3 | 隔热铝合金型材 断桥铝 氟碳漆喷涂 | t | 8.348 | 30987 | 35015 | 30987 | 35015 | 292239.47 | 2.81
4 | ▲线材 HRB400EΦ8 | t | 75.625 | 3369 | 3807 | 3369 | 3807 | 287903.77 | 2.77
5 | 防滑砖 800×800 | m2 | 3333.718 | 69.07 | 78.05 | 69.07 | 78.05 | 260196.76 | 2.5
6 | 烧结煤矸石多孔砖 190×190×90 MU15 | 块 | 241297.749 | 0.9 | 0.927 | 0.71 | 0.73 | 223683.01 | 2.36
7 | 无机轻集料保温砂浆粉料 | kg | 86392.968 | 2.09 | 2.36 | 2.09 | 2.36 | 203887.4 | 1.96
8 | ▲预拌泵送抗渗混凝土 C30P8(42.5) 碎石25mm 塌落度160-200mm | m3 | 386.319 | 453.35 | 466.95 | 453.35 | 466.95 | 180391.63 | 1.9
9 | JS防水涂料 | kg | 27771.135 | 6.23 | 7.04 | 6.23 | 7.04 | 195508.79 | 1.88
10 | ▲螺纹钢筋 HRB400EΦ20 | t | 53.188 | 3206 | 3623 | 3206 | 3623 | 192701.12 | 1.85
11 | 胶合板 18厚、一级、酚醛 | m2 | 3783.174 | 35.22 | 39.8 | 35.22 | 39.8 | 150570.35 | 1.45
12 | 柴油发电机组 (250kW) | 台 | 1 | 132000 |  | 132000 |  |  | 1.43
13 | ▲螺纹钢筋 HRB400EΦ22 | t | 39.984 | 3204 | 3620 | 3204 | 3620 | 144742.8 | 1.39
14 | ▲螺纹钢筋 HRB400EΦ18 | t | 39.273 | 3191 | 3605 | 3191 | 3605 | 141578.71 | 1.36
15 | ▲螺纹钢筋 HRB400EΦ16 | t | 39.014 | 3190 | 3605 | 3190 | 3605 | 140643.94 | 1.35
16 | 中空LOW-E钢化玻璃 6+12A+6 | ㎡ | 865.848 | 125 | 141.25 | 156.42 | 176.75 | 122301.03 | 1.18
17 | ▲预拌泵送抗渗混凝土 C30P6(42.5) 碎石25mm 塌落度160-200mm | m3 | 238.237 | 444.53 | 457.86 | 444.53 | 457.86 | 109079.09 | 1.15
18 | 真石漆 | kg | 16626.929 | 6.23 | 7.04 | 6.23 | 7.04 | 117053.58 | 1.13
19 | 铝合金扣板 条型 | m2 | 1427.182 | 72.57 | 82 | 72.57 | 82 | 117028.93 | 1.13
20 | ▲螺纹钢筋 HRB400EΦ12 | t | 30.786 | 3338 | 3771 | 3338 | 3771 | 116093.53 | 1.12
主要材料和设备项目与价格表
工程名称：泰宁县城西居家社区养老服务网络建设项目 | [7 empty] | 第2页 共5页
序号 | 名称、规格、型号 | 单位 | 数量 | 基准单价 |  | 基期综合信息价格 |  | 金额 （元） | 比例 （%）
|  |  |  | 不含税（元） | 含税（元） | 不含税（元） | 含税（元）
21 | 带门套木纹面普通钢板门 综合 含门锁，闭门器 | m2 | 217.624 | 451.33 | 510 | 451.33 | 510 | 110988.11 | 1.07
22 | 钢管使用费 | t.月 | 738.638 | 132.74 | 150 | 132.74 | 150 | 110795.64 | 1.07
23 | ▲预拌泵送抗渗混凝土 C35P8(42.5) 碎石25mm 塌落度160-200mm | m3 | 180.812 | 471.03 | 485.16 | 471.03 | 485.16 | 87722.95 | 0.93
24 | 数字集成全变频供水设备 65KQGV-16-46-2.2X3(设备总流量32m3/h，扬程46m) ，一区生活变频加压泵：单台设备流量16m3/h.扬程46m，功率2.2kw(两用一备) 配气压罐SQL100 | 套 | 1 | 75221.2 |  | 75221.2 |  |  | 0.82
25 | 室内铜芯电力电缆敷设 WDZ-YJY-4x240+1x120 | m | 81.325 | 904.15 | 1021.69 | 904.15 |  | 83089.14 | 0.8
26 | ▲线材 HRB400EΦ10 | t | 19.829 | 3368 | 3805 | 3368 | 3805 | 75448.58 | 0.73
27 | 铝合金平方板 600x600x0.8 | m2 | 872.198 | 72.57 | 82.004 | 42.48 | 48 | 71523.72 | 0.69
28 | 乳液型涂料 | kg | 6175.985 | 9.58 | 10.82 | 9.58 | 10.82 | 66824.15 | 0.64
29 | 穿照明线 WDZ-BYJ-2.5 | m | 27160.994 | 2.16 | 2.441 | 2.16 |  | 66299.99 | 0.64
30 | 室内铜芯电力电缆敷设 NG-A/BTLY-4x70+1x35 | m | 195.728 | 299.36 | 338.277 | 299.36 |  | 66210.25 | 0.64
31 | ▲螺纹钢筋 HRB400EΦ25 | t | 17.705 | 3204 | 3620 | 3204 | 3620 | 64091.47 | 0.62
32 | 瓷质面砖 300×300×8 | m2 | 1723.476 | 32.62 | 36.861 | 32.62 |  | 63529.03 | 0.61
33 | ▲预拌泵送普通混凝土 泵送100m以下 C35(42.5) 碎石31.5mm 塌落度160-200mm | m3 | 126.16 | 439.16 | 452.34 | 439.16 | 452.34 | 57067.17 | 0.6
34 | 净干砂（机制砂） | m3 | 461.18 | 116.15 | 119.63 | 116.15 | 75.75 | 55171.15 | 0.58
35 | 无障碍推拉钢板门 综合 含门锁，闭门器 | m2 | 113.479 | 451.33 | 510 | 451.33 | 510 | 57874.16 | 0.56
36 | 高聚物改性沥青自粘卷材 3mm | m2 | 2673.965 | 18.68 | 21.11 | 18.68 | 21.11 | 56447.4 | 0.54
37 | 线槽配线 WDZ-BYJ-10 | m | 5659.143 | 8.56 | 9.673 | 8.56 |  | 54740.89 | 0.53
38 | 沥青波形瓦 | m2 | 1118.714 | 42.5 | 48.025 | 21.43 | 22.07 | 53726.22 | 0.52
39 | 室内铜芯电力电缆敷设 WDZ-YJY-4x150+1x95 | m | 81.113 | 580.13 | 655.547 | 580.13 |  | 53173.45 | 0.51
主要材料和设备项目与价格表
工程名称：泰宁县城西居家社区养老服务网络建设项目 | [7 empty] | 第3页 共5页
序号 | 名称、规格、型号 | 单位 | 数量 | 基准单价 |  | 基期综合信息价格 |  | 金额 （元） | 比例 （%）
|  |  |  | 不含税（元） | 含税（元） | 不含税（元） | 含税（元）
40 | ▲预拌非泵送普通混凝土 C25(42.5) 碎石31.5mm 塌落度120-160mm | m3 | 121.938 | 384.46 | 395.99 | 384.46 | 395.99 | 48286.54 | 0.51
41 | 钢制桥架安装 MR-100×50 | m | 1485.619 | 30.22 | 34.149 | 30.22 |  | 50732.41 | 0.49
42 | 腻子粉 | kg | 43977.127 | 1.02 | 1.15 | 1.02 | 1.15 | 50573.7 | 0.49
43 | 整体水箱安装(水箱总容量15m3以内) | 台 | 2 | 22110 |  | 22110 |  |  | 0.48
44 | 钢管 Φ48.3×3.6 | t.月 | 331.93 | 132.74 | 150 | 132.74 | 150 | 49789.56 | 0.48
45 | 乙级钢质防火门 综合 含门锁，闭门器 | m2 | 99.901 | 433.63 | 490 | 433.63 | 490 | 48951.29 | 0.47
46 | 能耗监控系统软件 | 套 | 1 | 43000 |  | 43000 |  |  | 0.47
47 | 杉木锯材 Ф14-18 4m | m3 | 25.716 | 1641 | 1854 | 1641 | 1854 | 47676.93 | 0.46
48 | 室内铜芯电力电缆敷设 WDZ-YJY-4x25+1x16 | m | 403.404 | 104.02 | 117.543 | 104.02 |  | 47417.33 | 0.46
49 | SBS改性沥青玻璃布胎防水卷材(铝箔) 4.0 | m2 | 1236.324 | 33.35 | 37.69 | 33.35 | 37.69 | 46597.11 | 0.45
50 | 喷淋泵 XBD6.0/40-125(L)单级消防泵 流量40l/s,扬程0.60MPA,功率37KW 一用一备（含控制柜） | 台 | 2 | 20216.8 | 22844.984 | 20216.8 |  | 45689.97 | 0.44
51 | 薄型单栓带消防软管卷盘组合式消火栓柜SG18E65Z-J(高1800X700X厚180宽)-SNZ旋转型消火栓1个, QZ3.5/7.5 水枪(φ19) 1把,DN65内衬里水带1条(25m), JPS1.6-19消防软管卷盘 1 套(30m),直流喷雾喷枪(φ6)1支 | 套 | 42 | 960 | 1084.8 | 960 |  | 45561.6 | 0.44
52 | ▲螺纹钢筋 HRB400EΦ14 | t | 12.004 | 3246 | 3668 | 3246 | 3668 | 44029.94 | 0.42
53 | 镀锌型钢 | t | 7.652 | 4771 | 5391 | 4771 | 5391 | 41254.88 | 0.4
54 | 抗裂砂浆粉料 | kg | 25660.355 | 1.41 | 1.66 | 1.41 | 1.66 | 42596.19 | 0.39
55 | 聚氨酯防水涂料 | kg | 4194.1 | 8.45 | 9.55 | 8.45 | 9.55 | 40053.65 | 0.39
56 | ▲预拌非泵送普通混凝土 C20(42.5) 碎石31.5mm 塌落度120-160mm | m3 | 93.246 | 368.77 | 379.83 | 368.77 | 379.83 | 35417.72 | 0.37
主要材料和设备项目与价格表
工程名称：泰宁县城西居家社区养老服务网络建设项目 | [7 empty] | 第4页 共5页
序号 | 名称、规格、型号 | 单位 | 数量 | 基准单价 |  | 基期综合信息价格 |  | 金额 （元） | 比例 （%）
|  |  |  | 不含税（元） | 含税（元） | 不含税（元） | 含税（元）
57 | ▲线材 HRB400EΦ6 | t | 9.525 | 3602 | 4070 | 3602 | 4070 | 38765.77 | 0.37
58 | 烧结煤矸石多孔砖 190×90×90 | 块 | 58604.153 | 0.57 | 0.59 | 0.57 | 0.59 | 34576.45 | 0.36
59 | ▲圆钢 Φ6 | t | 9.605 | 3454 | 3904 | 3454 | 3904 | 37499.25 | 0.36
60 | 预拌非泵送细石混凝土 C20(42.5) 碎石10mm(细石) 塌落度120-160mm | m3 | 85.613 | 377.59 | 388.92 | 377.59 | 388.92 | 33296.61 | 0.35
61 | 扣件、底座使用费 | 个.月 | 114512.409 | 0.28 | 0.31 | 0.28 | 0.31 | 35498.85 | 0.35
62 | 镀锌钢管 DN150 | m | 346 | 91.983 | 103.934 | 91.983 | 103.934 | 35961.11 | 0.35
63 | 隔热铝合金型材 断桥铝 粉末喷涂 | kg | 1282.165 | 24.779 | 28 | 24779 | 28000 | 35900.51 | 0.35
64 | 挤塑聚苯乙烯泡沫塑料板 δ80 | m2 | 834.98 | 36.814 | 41.6 | 45.34 | 51.23 | 34735.17 | 0.33
65 | 成套配电箱安装 ALa | 台 | 47 | 646 |  | 646 |  |  | 0.33
66 | 钢丝网 | m2 | 4059.186 | 7.45 | 8.42 | 7.45 | 8.42 | 34178.34 | 0.33
67 | 防滑砖 300×300 | m2 | 1063.241 | 27.63 | 31.22 | 27.63 | 31.22 | 33194.39 | 0.32
68 | 小五金费用 | 元 | 27947.012 | 1 |  | 1 |  |  | 0.3
69 | 屋顶消防水箱有效容积18m3 10x2X1.50(高) | 个 | 1 | 27500 | 31075 | 27500 |  | 31075 | 0.3
70 | 线槽配线 WDZ-BYJ-2.5 | m | 12114.123 | 2.16 | 2.441 | 2.16 |  | 29570.57 | 0.28
71 | 室内铜芯电力电缆敷设 WDZN-YJY-4x25+1x16 | m | 240.895 | 106.11 | 119.904 | 106.11 |  | 28884.29 | 0.28
72 | 给水室内钢塑复合管螺纹管件 DN20 | 个 | 2123.925 | 12 | 13.56 | 12 |  | 28800.42 | 0.28
73 | 室内消火栓 XBD5.5/15-80(L)单级消防泵 流量15l/s,扬程0.55MPA,功率18.5KW 一用一备（含控制柜） | 台 | 2 | 12679 | 14327.27 | 12679 |  | 28654.54 | 0.28
74 | 成套坐式大便器安装(连体水箱) | 个 | 52.52 | 480 | 542.4 | 480 |  | 28486.85 | 0.27
75 | 内衬不锈钢复合钢管 DN20 | m | 1739.512 | 14.21 | 16.057 | 14.21 |  | 27931.35 | 0.27
76 | 不锈钢管 201 | t | 2.461 | 9946 | 11239 | 9946 | 11239 | 27671.74 | 0.27
77 | 预拌非泵送普通混凝土 C20(42.5) 碎石31.5mm | m3 | 66.106 | 368.77 | 379.83 | 368.77 | 379.83 | 25108.86 | 0.26
主要材料和设备项目与价格表
工程名称：泰宁县城西居家社区养老服务网络建设项目 | [7 empty] | 第5页 共5页
序号 | 名称、规格、型号 | 单位 | 数量 | 基准单价 |  | 基期综合信息价格 |  | 金额 （元） | 比例 （%）
|  |  |  | 不含税（元） | 含税（元） | 不含税（元） | 含税（元）
塌落度120-160mm
78 | 聚氨酯发泡密封胶 750ml/支 | 支 | 2016.46 | 11.95 | 13.5 | 11.95 | 13.5 | 27222.26 | 0.26
79 | SBS改性沥青玻璃布胎防水卷材(铝箔) 3 | m2 | 1327.063 | 16.9 | 19.1 | 16.9 | 19.1 | 25346.86 | 0.24
80 | 焊接钢管 DN20 | m | 3439.637 | 6.492 | 7.335 | 6.492 | 7.335 | 25229.73 | 0.24
81 | 粘土质耐火砖 | 块 | 12176.287 | 1.8 | 2.034 | 2.43 | 2.5 | 24766.57 | 0.24
82 | ▲预拌非泵送普通混凝土 C25(42.5) 碎石25mm 塌落度120-160mm | m3 | 56.658 | 386.31 | 397.9 | 386.31 | 397.9 | 22544.21 | 0.24
83 | 玻璃胶 300ml | 支 | 2271.782 | 9.29 | 10.5 | 9.29 | 10.5 | 23853.71 | 0.23
84 | 真石面漆 | kg | 1247.02 | 16.81 | 18.99 | 16.81 | 18.99 | 23680.9 | 0.23
85 | 喷淋稳压泵 XW(L)-Ⅱ-1.0-45-ADLL 配气压罐SQL800-0.6 放气孔距地310 流量1.0l/s,扬程0.45MPA,功率1.1KW 一用一备 含控制柜 | 套 | 1 | 20831.8 | 23539.934 | 20831.8 |  | 23539.93 | 0.23
86 | 室内消火栓稳压泵 XW(L)-Ⅱ-1.0-45-ADLL 配气压罐SQL800-0.6 放气孔距地310 流量1.0l/s,扬程0.45MPA,功率1.1KW 一用一备含控制柜 | 套 | 1 | 20831.8 | 23539.934 | 20831.8 |  | 23539.93 | 0.23
87 | ZQW1-70型(单瓶组) | 套 | 3 | 6929.2 |  | 6929.2 |  |  | 0.23
88 | 密目安全网（阻燃） 1.5×6 | m2 | 5527.637 | 3.74 | 4.22 | 3.74 | 4.22 | 23326.63 | 0.22
89 | 双绞线缆 8芯六类线 | m | 5820.402 | 3.54 | 4 | 3.54 |  | 23281.61 | 0.22
90 | 铝合金条板天棚龙骨 中型 | m2 | 1427.182 | 14.16 | 16 | 14.16 | 16 | 22834.91 | 0.22
91 | 扣件 | 个.月 | 71791.206 | 0.28 | 0.31 | 0.28 | 0.31 | 22255.28 | 0.22
92 | ▲镀锌型钢 | t | 3.652 | 4771 | 5391 | 4771 | 5391 | 19689.65 | 0.19
93 | 预拌非泵送普通混凝土 C25(42.5) 碎石25mm 塌落度120-160mm | m3 | 4.023 | 386.31 | 397.9 | 386.31 | 397.9 | 1600.68 | 0.02
累计比例（%） | [8 empty] | 70.38

## 表14人工、材料设备、机械汇总表
人工、材料设备、机械汇总表
工程名称：泰宁县城西居家社区养老服务网络建设项目 | [5 empty] | 第1页 共43页
序号 | 工料机编码 | 工料机名称 | 规格、型号等特殊要求 | 单位 | 数量 | 单价 | 合价
一 |  | 人工 |  |  |  |  | 0
1 | 00010040 | 定额人工费 |  | 元 |  |  | 4813028.84
2 | 00030140 | 塔机人工费 | 建筑檐高100m以内 | 元 |  |  | 154495
二 |  | 材料
1 | 01000020 | 型钢 | 综合 | t | 0.223 | 3709 | 827.11
2 | 01000030 | 型钢 | 综合 | kg | 1839.678 | 3.709 | 6823.36
3 | 01010330 | ▲螺纹钢筋 | HRB400EΦ12 | t | 30.786 | 3338 | 102763.25
4 | 01010340 | ▲螺纹钢筋 | HRB400EΦ14 | t | 12.004 | 3246 | 38964.33
5 | 01010350 | ▲螺纹钢筋 | HRB400EΦ16 | t | 39.014 | 3190 | 124453.3
6 | 01010360 | ▲螺纹钢筋 | HRB400EΦ18 | t | 39.273 | 3191 | 125319.74
7 | 01010370 | ▲螺纹钢筋 | HRB400EΦ20 | t | 53.188 | 3206 | 170521.61
8 | 01010380 | ▲螺纹钢筋 | HRB400EΦ22 | t | 39.984 | 3204 | 128109.38
9 | 01010390 | ▲螺纹钢筋 | HRB400EΦ25 | t | 17.705 | 3204 | 56726.26
10 | 01010580 | ▲线材 | HRB400EΦ6 | t | 9.525 | 3602 | 34308.19
11 | 01010590 | ▲线材 | HRB400EΦ8 | t | 75.625 | 3369 | 254780.09
12 | 01010600 | ▲线材 | HRB400EΦ10 | t | 19.829 | 3368 | 66783.4
13 | 01010790 | 热轧圆盘条 | Φ10以内 | kg | 154.835 | 3.42 | 529.54
14 | 01030040 | 镀锌铁丝 | 13#-17# | kg | 49.785 | 8.32 | 414.21
15 | 01030140 | 镀锌铁丝 | 22# | kg | 2036.714 | 9.27 | 18880.34
16 | 01030190 | 镀锌铁丝 | Φ2.2～1.2 | kg | 78.67 | 8.22 | 646.67
17 | 01030230 | 镀锌铁丝 | Φ4.0～2.8 | kg | 4.441 | 7.81 | 34.68
18 | 01030250 | 镀锌铁丝 | Φ4.0 | kg | 0.043 | 7.68 | 0.33
19 | 01030370 | 钢丝 | Φ4.0 | kg | 0.024 | 5 | 0.12
20 | 01030390 | 镀锌低碳钢丝 | Φ3 | kg | 2.497 | 8.22 | 20.52
21 | 01030420 | 冷拔低碳钢丝 | Φ4 | t | 1.099 | 5688 | 6248.5
22 | 01090080 | 镀锌圆钢 | Φ16 | m | 759.717 | 8.14 | 6184.1
23 | 01090100 | ▲圆钢 | 综合 | t | 0.304 | 3298 | 1003.32
24 | 01090120 | ▲圆钢 | Φ5.5～9 | kg | 38.075 | 3.76 | 143.16
25 | 01090130 | ▲圆钢 | Φ8～14 | kg | 14.18 | 3.76 | 53.32
26 | 01090140 | ▲圆钢 | Φ10～14 | kg | 127.588 | 3.88 | 495.04
27 | 01090150 | 圆钢 | Φ15～24 | kg | 37.744 | 3.87 | 146.07
28 | 01090200 | ▲圆钢 | Φ10以内 | kg | 59.366 | 3.38 | 200.66
29 | 01090240 | ▲圆钢 | Φ6 | t | 9.605 | 3454 | 33176.84
30 | 01090290 | ▲圆钢 | Ф10 | t | 0.178 | 3314 | 591.28
31 | 01090310 | 圆钢 | Φ12 | kg | 3.868 | 3.37 | 13.03
32 | 01110010 | 方钢 | 综合 | kg | 18.3 | 3.995 | 73.11
33 | 01130010 | 扁钢 | 综合 | kg | 53.444 | 3.721 | 198.87
34 | 01130060 | 扁钢 | 59以内 | kg | 256.132 | 3.721 | 953.07
人工、材料设备、机械汇总表
工程名称：泰宁县城西居家社区养老服务网络建设项目 | [5 empty] | 第2页 共43页
序号 | 工料机编码 | 工料机名称 | 规格、型号等特殊要求 | 单位 | 数量 | 单价 | 合价
35 | 01130070 | 扁钢 | 60以内 | kg | 28.337 | 3.721 | 105.44
36 | 01130090 | 扁钢 | 25×4 | kg | 60.985 | 3.721 | 226.93
37 | 01130190 | 镀锌扁钢 | 综合 | kg | 88.95 | 4.872 | 433.36
38 | 01190040 | 槽钢 | 5#-16# | kg | 70.29 | 3.677 | 258.45
39 | 01190110 | 槽钢 | 16# | kg | 792.75 | 3.677 | 2914.94
40 | 01210010 | 角钢 | 综合 | kg | 1634.119 | 3.677 | 6008.66
41 | 01210080 | 角钢 | 50×5以内 | kg | 431.443 | 3.677 | 1586.42
42 | 01210120 | 角钢 | 63以外 | kg | 6.84 | 3.677 | 25.15
43 | 01210130 | 角钢 | 50 | t | 0.356 | 3677 | 1310.34
44 | 01210150 | 角钢 | 60 | kg | 130.964 | 3.677 | 481.55
45 | 01210170 | 角钢 | 63 | kg | 0.736 | 3.677 | 2.71
46 | 01210280 | 等边角钢 | 综合 | t | 0.087 | 3677 | 319.6
47 | 01210320 | 镀锌角钢 | 综合 | kg | 53.706 | 4.872 | 261.66
48 | 01270020 | ▲镀锌型钢 |  | t | 3.652 | 4771 | 17424.83
49 | 01270020 | 镀锌型钢 |  | t | 7.652 | 4771 | 36509.85
50 | 01290100 | 钢板 | 综合 | t | 1.033 | 3584 | 3701.77
51 | 01290150 | 钢板 | δ3-4 | kg | 816.053 | 3.624 | 2957.38
52 | 01290570 | 普通钢板 | 0#-3# δ1.6-1.9 | kg | 0.8 | 3.624 | 2.9
53 | 01290620 | 普通钢板 | δ4.5-7 | kg | 91.17 | 3.624 | 330.4
54 | 01290620 | 普通钢板 | δ4.5-7 | kg | 28.918 | 3.624 | 104.8
55 | 01290650 | 普通钢板 | δ8-15 | kg | 121.21 | 3.584 | 434.42
56 | 01290840 | 不锈钢板 | 材质201 | t | 0.07 | 9916 | 695.44
57 | 01290840 | 不锈钢板【含制作费用】 |  | t | 0.08 | 10916 | 868.27
58 | 01290950 | 不锈钢板 | δ1.2 | m2 | 19.119 | 129.58 | 2477.38
59 | 01291190 | 镀锌薄钢板 | δ0.5 | m2 | 162.313 | 17.38 | 2821
60 | 01291220 | 镀锌薄钢板 | δ0.75 | m2 | 52.325 | 26.08 | 1364.64
61 | 01291300 | 镀锌钢板 | 综合 | kg | 0.62 | 4.63 | 2.87
62 | 01291590 | 热轧薄钢板 | δ1.6～1.9 | kg | 1.52 | 3.95 | 6
63 | 01291720 | 热轧厚钢板 | δ3.5～4 | kg | 35.25 | 3.79 | 133.6
64 | 01291730 | 热轧厚钢板 | δ4.5～7 | kg | 52 | 3.8 | 197.6
65 | 01291750 | 热轧厚钢板 | δ8.0～15 | kg | 13.587 | 3.9 | 52.99
66 | 01291760 | 热轧厚钢板 | δ8～20 | kg | 90.27 | 4.04 | 364.69
67 | 01291770 | 热轧厚钢板 | δ10～15 | kg | 185.71 | 3.82 | 709.41
68 | 01291780 | 热轧厚钢板 | δ10～20 | kg | 355.922 | 4.04 | 1437.92
69 | 01291780 | 热轧厚钢板 | δ10～20 | kg | 600.7 | 4.04 | 2426.83
70 | 01291790 | 热轧厚钢板 | δ12～20 | kg | 143.635 | 3.88 | 557.3
71 | 01291870 | 热轧厚钢板 | δ20 | kg | 2.436 | 3.88 | 9.45
72 | 01350001 | 紫铜板 | 综合 | kg | 0.2 | 44.23 | 8.85
73 | 01430010 | 凹凸形铝板装饰 | 1.5厚 | m2 | 115.072 | 150 | 17260.82
人工、材料设备、机械汇总表
工程名称：泰宁县城西居家社区养老服务网络建设项目 | [5 empty] | 第3页 共43页
序号 | 工料机编码 | 工料机名称 | 规格、型号等特殊要求 | 单位 | 数量 | 单价 | 合价
74 | 01430050 | 铝板 | 1.0 | m2 | 56.369 | 40.44 | 2279.57
75 | 01430070 | 蜂窝铝板 | 25mm | m2 | 73.139 | 124.835 | 9130.3
76 | 01510020 | 铝合金型材 | 综合 | kg | 799.79 | 22.12 | 17691.36
77 | 01510060 | 铝合金型材 | 180系列 | kg | 12.992 | 18.37 | 238.66
78 | 01510072 | 铝合金型材 | 氟碳漆喷涂 | t | 0.106 | 30102 | 3195.06
79 | 01510120 | 隔热铝合金型材 | 断桥铝 粉末喷涂 | kg | 1282.165 | 24.779 | 31770.75
80 | 01510130 | 隔热铝合金型材 | 断桥铝 氟碳漆喷涂 | t | 8.348 | 30987 | 258669.2
81 | 01530010 | 封铅 | 含铅65% 锡35% | kg | 22.882 | 48.67 | 1113.66
82 | 01610250 | 铁件 | 综合 | kg | 444.119 | 5.22 | 2318.3
83 | 02010180 | 橡胶板 | δ1-3 | kg | 55.524 | 3.86 | 214.32
84 | 02010250 | 橡胶板 | δ4 | kg | 0.48 | 3.89 | 1.87
85 | 02051720 | 橡胶密封圈 | DN50 | 个 | 12 | 1.88 | 22.56
86 | 02051740 | 橡胶密封圈 | DN100 | 个 | 8 | 6.33 | 50.64
87 | 02051760 | 橡胶密封圈 | DN150 | 个 | 12 | 6.8 | 81.6
88 | 02051800 | 橡胶密封圈 | DN300 | 个 | 8 | 9.72 | 77.76
89 | 02070240 | 橡胶垫 | δ2 | m2 | 2.494 | 3.42 | 8.53
90 | 02070280 | 橡胶垫块 | δ5 | m2 | 25.843 | 8.3 | 214.5
91 | 02070290 | 橡胶垫块 | δ10 | m2 | 118.536 | 14.42 | 1709.29
92 | 02090100 | 塑料布 |  | kg | 1.68 | 7.96 | 13.37
93 | 02090110 | 塑料布 |  | m2 | 0.019 | 0.99 | 0.02
94 | 02130040 | 聚四氟乙烯生料带 |  | m | 11 | 0.09 | 0.99
95 | 02130050 | 聚四氟乙烯生料带 | 宽20 | m | 4720.718 | 0.12 | 566.49
96 | 02130120 | 三色塑料带 | 20mm×40m | m | 26.125 | 0.3 | 7.84
97 | 02130160 | 扁形塑料绑带 |  | m | 954.848 | 0.27 | 257.81
98 | 02190040 | 尼龙网 |  | m2 | 2.06 | 11.77 | 24.25
99 | 02190080 | 尼龙线卡 |  | 个 | 648 | 0.12 | 77.76
100 | 02190330 | 聚四氟乙烯垫 |  | 个 | 3 | 3.4 | 10.2
101 | 02190370 | 钢筋丝头保护帽 | 直径22 | 个 | 882.74 | 0.03 | 26.48
102 | 02190380 | 钢筋丝头保护帽 | 直径25 | 个 | 509.04 | 0.04 | 20.36
103 | 02250020 | 沥青波形瓦 |  | m2 | 1118.714 | 42.5 | 47545.33
104 | 02270001 | 白布 |  | kg | 77.387 | 26.36 | 2039.92
105 | 02270040 | 细白布 | 宽900 | m | 0.51 | 4.27 | 2.18
106 | 02270260 | 棉纱 |  | kg | 148.514 | 5.22 | 775.24
107 | 02270270 | 棉纱头 |  | kg | 60.083 | 5.44 | 326.85
108 | 02270310 | 破布 |  | kg | 76.582 | 5.8 | 444.17
109 | 02290110 | 线麻 |  | kg | 1.581 | 8.13 | 12.85
110 | 02290120 | 油麻 |  | kg | 764.94 | 2.82 | 2157.13
111 | 02310110 | 帆布 |  | m2 | 6.196 | 5.74 | 35.57
人工、材料设备、机械汇总表
工程名称：泰宁县城西居家社区养老服务网络建设项目 | [5 empty] | 第4页 共43页
序号 | 工料机编码 | 工料机名称 | 规格、型号等特殊要求 | 单位 | 数量 | 单价 | 合价
112 | 03010230 | 铁铆钉 |  | kg | 4.265 | 8.27 | 35.27
113 | 03010440 | 铁钉 |  | kg | 0.162 | 9.93 | 1.61
114 | 03010550 | 圆钉 |  | kg | 0.202 | 9.93 | 2.01
115 | 03010560 | 圆钉 | Φ5以内 | kg | 0.034 | 12.11 | 0.41
116 | 03010640 | 木螺钉 | M2-4×6-65 | 个 | 2302.48 | 0.06 | 138.15
117 | 03010650 | 木螺钉 | M4.5-6×15-100 | 个 | 116.28 | 0.25 | 29.07
118 | 03010750 | 木螺钉 | M4×65 | 个 | 3.328 | 0.1 | 0.33
119 | 03010810 | 镀锌木螺钉 | D2～5×4～50 | 个 | 16.32 | 0.44 | 7.18
120 | 03010900 | 半圆头螺钉 | M6～12×12～50 | 套 | 4508.892 | 0.12 | 541.07
121 | 03010950 | 镀锌自攻螺钉 | Φ4～6×10～16 | 个 | 78.02 | 0.03 | 2.34
122 | 03011170 | 镀锌螺钉 | M2～5×4～50 | 个 | 1158.72 | 0.04 | 46.35
123 | 03011680 | 螺母 | 综合 | kg | 0.84 | 7.52 | 6.32
124 | 03011950 | 镀锌锁紧螺母 | 3×15-20 | 个 | 1165.413 | 0.22 | 256.39
125 | 03011970 | 镀锌锁紧螺母 | 3×15 | 个 | 124.733 | 0.2 | 24.95
126 | 03011980 | 镀锌锁紧螺母 | 1.5×20 | 个 | 851.88 | 0.23 | 195.93
127 | 03011990 | 镀锌锁紧螺母 | 3×20 | 个 | 612.135 | 0.26 | 159.16
128 | 03012440 | 半圆头镀锌螺栓 | M2～5×15～50 | 个 | 2574.96 | 0.39 | 1004.23
129 | 03012900 | 带帽六角螺栓 | M2～5×4～20 | 套 | 442.67 | 0.25 | 110.67
130 | 03013720 | 镀锌六角带帽螺栓带2个垫圈 | M16×85～140 | 套 | 41.2 | 0.83 | 34.2
131 | 03013980 | 高强螺栓 | M39×1335 | 个 | 16 | 313.94 | 5023.04
132 | 03014510 | 精制六角带帽螺栓 | M16×70 | 套 | 2.496 | 0.97 | 2.42
133 | 03014530 | 精制六角带帽螺栓 | M20×80 | 套 | 4.608 | 1.65 | 7.6
134 | 03014550 | 精制六角带帽螺栓 | M22×90 | 套 | 8.064 | 2.68 | 21.61
135 | 03014570 | 精制六角带帽螺栓 | M27×95 | 套 | 0.576 | 4.2 | 2.42
136 | 03014950 | 拉杆螺栓 |  | kg | 1451.871 | 8.37 | 12152.16
137 | 03014970 | 六角螺栓 |  | kg | 55.693 | 6.46 | 359.78
138 | 03014980 | 六角螺栓 |  | 套 | 12.958 | 0.76 | 9.85
139 | 03015070 | 六角螺栓 | M16×20～100 | 套 | 64 | 0.61 | 39.04
140 | 03015160 | 螺栓 | 综合 | kg | 2.608 | 8.38 | 21.86
141 | 03015340 | 膨胀螺栓 |  | kg | 29.199 | 7.88 | 230.09
142 | 03015360 | 膨胀螺栓 | M6-12×50-120 | 套 | 488.22 | 1.54 | 751.86
143 | 03015420 | 膨胀螺栓 | M6 | 个 | 271.013 | 6.15 | 1666.73
144 | 03015450 | 膨胀螺栓 | M8 | 套 | 4973.771 | 0.63 | 3133.48
145 | 03015460 | 膨胀螺栓 | M10 | 套 | 857.761 | 1.54 | 1320.95
人工、材料设备、机械汇总表
工程名称：泰宁县城西居家社区养老服务网络建设项目 | [5 empty] | 第5页 共43页
序号 | 工料机编码 | 工料机名称 | 规格、型号等特殊要求 | 单位 | 数量 | 单价 | 合价
146 | 03015480 | 膨胀螺栓 | M12 | 套 | 1936.968 | 1.64 | 3176.63
147 | 03015500 | 膨胀螺栓 | M14 | 套 | 54.54 | 2.65 | 144.53
148 | 03016330 | 镀锌六角螺栓带螺母 | 2平垫1弹垫 M8×100以内 | 套 | 4.12 | 0.7 | 2.88
149 | 03016350 | 镀锌六角螺栓带螺母 | 2平垫1弹垫 M10×100以内 | 套 | 11.506 | 0.93 | 10.7
150 | 03016360 | 镀锌六角螺栓带螺母 | 2平垫1弹垫 M16×100以内 | 套 | 6.18 | 1.71 | 10.57
151 | 03016380 | 镀锌六角螺栓带螺母 | 2平垫1弹垫 M20×100以内 | 套 | 115.36 | 8.62 | 994.4
152 | 03016400 | 镀锌六角螺栓带螺母 | M8×16～25 | 套 | 45.76 | 0.44 | 20.13
153 | 03016500 | 六角螺母 | M6～10 | 个 | 12.72 | 0.11 | 1.4
154 | 03016590 | 六角螺栓带螺母 | M6×（30～50） | 套 | 1774.147 | 0.19 | 337.09
155 | 03016600 | 六角螺栓带螺母 | M6×75以下 | 套 | 10 | 0.19 | 1.9
156 | 03016620 | 六角螺栓带螺母 | M8×(30～50) | 套 | 197.714 | 0.25 | 49.43
157 | 03016630 | 六角螺栓带螺母 | M8×75以下 | 套 | 1249.088 | 0.25 | 312.27
158 | 03016890 | 六角螺栓带螺母、垫圈 | 综合 | kg | 59.147 | 6.15 | 363.75
159 | 03016970 | 六角螺栓带螺母、垫圈 | M16×65～80 | 套 | 700.4 | 0.62 | 434.25
160 | 03016990 | 六角螺栓带螺母、垫圈 | M16×85～140 | 套 | 667.44 | 2.12 | 1414.97
161 | 03017000 | 六角螺栓带螺母、垫圈 | M20×85～100 | 套 | 609.76 | 1.81 | 1103.67
162 | 03017140 | 双头螺柱带螺母 |  | kg | 26.32 | 6.17 | 162.39
163 | 03030050 | 不锈钢铰链 | 127 | 个 | 31.791 | 20.35 | 646.95
164 | 03030540 | 铝合金窗帘轨 | 双轨 成套 | m | 178.45 | 22.12 | 3947.31
165 | 03030640 | 铝合金门档 | 40×40 | m | 37.649 | 13.94 | 524.83
166 | 03050100 | 高档门拉手 |  | 副 | 8.08 | 88.5 | 715.08
167 | 03050100 | 手动开启装置 |  | 副 | 50.5 | 88.5 | 4469.25
168 | 03050110 | 不锈钢合页 |  | 副 | 197.442 | 7.08 | 1397.89
169 | 03050120 | 普通拉锁 |  | 套 | 15.928 | 4.42 | 70.4
170 | 03050130 | 尼龙站脚 |  | 个 | 41.391 | 7.08 | 293.05
171 | 03070040 | 水嘴 | DN15 | 个 | 47.47 | 8.2 | 389.25
172 | 03070380 | 地漏 | DN50 | 个 | 222 | 13.15 | 2919.3
173 | 03070400 | 地漏 | DN80 | 个 | 10.1 | 2.85 | 28.79
174 | 03070420 | 地漏 | DN150 | 个 | 5.04 | 28.16 | 141.93
175 | 03070550 | 存水弯 | DN50 | 个 | 223.11 | 3.48 | 776.42
176 | 03070580 | 存水弯 | DN150 | 个 | 1.005 | 23.3 | 23.42
177 | 03070680 | 大便器排水接头 | DN100 | 个 | 35.35 | 19.29 | 681.9
178 | 03070700 | 大便器胶皮碗 | 配喉箍 | 套 | 36.75 | 3.27 | 120.17
179 | 03070810 | 角型阀(带铜活) | DN15 | 个 | 135.34 | 14.44 | 1954.31
180 | 03070880 | 排水接头 | DN50 | 个 | 5.25 | 12.86 | 67.52
人工、材料设备、机械汇总表
工程名称：泰宁县城西居家社区养老服务网络建设项目 | [5 empty] | 第6页 共43页
序号 | 工料机编码 | 工料机名称 | 规格、型号等特殊要求 | 单位 | 数量 | 单价 | 合价
181 | 03071000 | 不锈钢帘子杆(浴巾杆) |  | 副 | 47.47 | 111.82 | 5308.1
182 | 03071040 | 不锈钢卫生纸盒 |  | 个 | 82.82 | 37.27 | 3086.7
183 | 03130160 | 低合金实芯焊丝 | Φ1.2 | kg | 39.93 | 8.85 | 353.38
184 | 03130170 | 低合金药芯焊丝 | Φ1.2 | kg | 8.014 | 10.62 | 85.1
185 | 03130280 | 焊锡丝 |  | kg | 16.909 | 24.34 | 411.57
186 | 03130300 | 松香焊锡丝 | 综合 | m | 7.75 | 1.17 | 9.07
187 | 03130340 | 电焊条 | 结422 | kg | 2.772 | 6.73 | 18.66
188 | 03130370 | 电焊条 | 结422Φ3.2 | kg | 152.421 | 6.86 | 1045.61
189 | 03130410 | 电焊条 | Φ3.2 | kg | 0.332 | 6.73 | 2.23
190 | 03130620 | 焊剂 |  | kg | 80.943 | 4.89 | 395.81
191 | 03130640 | 焊锡 |  | kg | 3.38 | 30.74 | 103.9
192 | 03130650 | 焊锡膏 |  | kg | 4.188 | 36.99 | 154.9
193 | 03130700 | 埋弧焊剂 |  | kg | 20.264 | 3.91 | 79.23
194 | 03130790 | 冲击钻头 | Φ6～8 | 个 | 17.948 | 5.13 | 92.07
195 | 03130810 | 冲击钻头 | Φ8～16 | 个 | 5.88 | 7.43 | 43.69
196 | 03130820 | 冲击钻头 | Φ10～20 | 个 | 12.496 | 11.06 | 138.2
197 | 03130830 | 冲击钻头 | Φ8 | 个 | 1.734 | 4.78 | 8.29
198 | 03130840 | 冲击钻头 | Φ10 | 个 | 2.107 | 6.55 | 13.8
199 | 03130850 | 冲击钻头 | Φ12 | 只 | 59.064 | 8.85 | 522.72
200 | 03130860 | 冲击钻头 | Φ14 | 个 | 9.981 | 10.35 | 103.31
201 | 03130870 | 冲击钻头 | Φ16 | 个 | 27.528 | 11.68 | 321.53
202 | 03130940 | 合金钢钻头 |  | 个 | 0.11 | 3.56 | 0.39
203 | 03130970 | 合金钢钻头 | Φ10 | 个 | 4.577 | 3.66 | 16.75
204 | 03131100 | 钢丝刷 |  | 把 | 72.489 | 1.64 | 118.88
205 | 03131110 | 锯条 | 综合 | 根 | 777.898 | 0.44 | 342.27
206 | 03131120 | 钢锯条 |  | 根 | 487.765 | 0.23 | 112.19
207 | 03131140 | 砂轮片 | Φ100 | 片 | 2.116 | 2.12 | 4.49
208 | 03131180 | 砂轮片 | Φ400 | 片 | 3.712 | 15.04 | 55.84
209 | 03131190 | 砂轮片 | Φ500×25×4 | 片 | 0.32 | 17.43 | 5.58
210 | 03131240 | 尼龙砂轮片 | Φ100 | 片 | 9.651 | 2.11 | 20.36
211 | 03131270 | 尼龙砂轮片 | Φ400 | 片 | 92.364 | 8.88 | 820.19
212 | 03131280 | 尼龙砂轮片 | Φ100×16×3 | 片 | 11.373 | 2.12 | 24.11
213 | 03131290 | 尼龙砂轮片 | Φ500×25×4 | 片 | 29.173 | 10.22 | 298.14
214 | 03131360 | 塑料胀管 | Φ6-8 | 个 | 2556.5 | 0.04 | 102.26
215 | 03131420 | 砂纸 |  | 张 | 8.884 | 0.25 | 2.22
216 | 03131480 | 铁砂布 |  | 张 | 61.492 | 0.88 | 54.11
217 | 03131490 | 铁砂布 | 0#-2# | 张 | 90.671 | 0.81 | 73.44
218 | 03131540 | 金属片 | Φ150 | 片 | 89.279 | 0.98 | 87.49
219 | 03131580 | 大膜片 |  | 片 | 3 | 1.35 | 4.05
人工、材料设备、机械汇总表
工程名称：泰宁县城西居家社区养老服务网络建设项目 | [5 empty] | 第7页 共43页
序号 | 工料机编码 | 工料机名称 | 规格、型号等特殊要求 | 单位 | 数量 | 单价 | 合价
220 | 03131590 | 低碳钢焊条 | 综合 | kg | 190.768 | 7.1 | 1354.45
221 | 03131600 | 低碳钢焊条 | J422 综合 | kg | 0.94 | 7.1 | 6.67
222 | 03131630 | 低碳钢焊条 | J422 Φ3.2 | kg | 178.593 | 7.1 | 1268.01
223 | 03131640 | 低碳钢焊条 | J422 Φ4.0 | kg | 0.242 | 7.1 | 1.72
224 | 03131660 | 低碳钢焊条 | J427 Φ3.2 | kg | 96.097 | 7.1 | 682.29
225 | 03131790 | 磨头 |  | 个 | 0.002 | 5.31 | 0.01
226 | 03131870 | 碳钢气焊条 |  | kg | 0.21 | 5.94 | 1.25
227 | 03131880 | 碳钢气焊条 | ＜Φ2 | kg | 0.156 | 5.94 | 0.93
228 | 03131890 | 锡基钎料 |  | kg | 62.536 | 42.48 | 2656.54
229 | 03131900 | 小膜片 |  | 片 | 3 | 1.15 | 3.45
230 | 03131970 | 低合金钢焊条 | E43系列 | kg | 1157.095 | 13.82 | 15991.05
231 | 03210020 | 不锈钢挂衣钩 |  | 个 | 15.928 | 0.85 | 13.54
232 | 03210080 | 不锈钢装饰盖 | Φ59 | 个 | 136.413 | 2.61 | 356.04
233 | 03210180 | 垫铁 |  | kg | 32.399 | 4.82 | 156.16
234 | 03210210 | 镀锌铁件 | 角码 | kg | 107.552 | 6.44 | 692.63
235 | 03210390 | 钢丝网 |  | m2 | 4059.186 | 7.45 | 30240.93
236 | 03210610 | 零星卡具 |  | kg | 0.459 | 5.73 | 2.63
237 | 03210660 | 平垫铁 | 综合 | kg | 49.89 | 4.48 | 223.51
238 | 03210760 | 斜垫铁 | 综合 | kg | 26.856 | 4.07 | 109.3
239 | 03211370 | 金属滤网 |  | m2 | 0.252 | 10.96 | 2.76
240 | 03211660 | 金属结构铁件 |  | kg | 5.971 | 6.11 | 36.48
241 | 03211670 | 圆形塑料角码 | 5×5 | 个 | 19.2 | 2.65 | 50.88
242 | 03211720 | 铸铝三爪 |  | 个 | 8.16 | 25.66 | 209.39
243 | 03211730 | 柜台用钢制镀铬支柱 | AA支柱 | m | 4.08 | 17.26 | 70.42
244 | 03230130 | 螺纹套筒 | Φ22 | 个 | 441.37 | 2.18 | 962.19
245 | 03230160 | 螺纹套筒 | Φ25 | 个 | 254.52 | 2.53 | 643.94
246 | 04010001 | 水泥 | 32.5 | kg | 254.991 | 0.35 | 89.25
247 | 04010001 | ▲水泥 | 32.5 | kg | 48622.748 | 0.35 | 17017.96
248 | 04010010 | 水泥 | 42.5 | kg | 23.763 | 0.36 | 8.55
249 | 04010010 | ▲水泥 | 42.5 | kg | 873.338 | 0.36 | 314.4
250 | 04010020 | 白水泥 |  | kg | 359.896 | 0.66 | 237.53
251 | 04010050 | 袋装水泥 | 32.5 | kg | 1839.481 | 0.35 | 643.82
252 | 04010050 | 袋装水泥 | 32.5 | kg | 684.828 | 0.35 | 239.69
253 | 04010090 | 袋装水泥 | 42.5 | kg | 245.665 | 0.36 | 88.44
254 | 04010090 | ▲袋装水泥 | 42.5 | kg | 15240.619 | 0.36 | 5486.62
255 | 04030170 | 机制砂 |  | m3 | 0.315 | 116.15 | 36.59
256 | 04030172 | 机制砂 | 用于混凝土、砂浆 | m3 | 139.518 | 116.15 | 16205.06
人工、材料设备、机械汇总表
工程名称：泰宁县城西居家社区养老服务网络建设项目 | [5 empty] | 第8页 共43页
序号 | 工料机编码 | 工料机名称 | 规格、型号等特殊要求 | 单位 | 数量 | 单价 | 合价
257 | 04030174 | 机制砂 | 用于回填、垫层 | m3 | 0.848 | 72.56 | 61.55
258 | 04030175 | 机制砂 |  | kg | 402.635 | 0.07 | 28.18
259 | 04030230 | 净干砂（机制砂） |  | m3 | 2150.61 | 116.15 | 249793.34
260 | 04050060 | 白石子 |  | kg | 758.391 | 0.29 | 219.93
261 | 04050100 | 金刚石 | 三角形 | 块 | 10.369 | 17.18 | 178.15
262 | 04050120 | 砾石 | Φ5-10 | m3 | 0.332 | 58.22 | 19.36
263 | 04050200 | 碎石 | Φ5-10 （细石） | m3 | 125.981 | 95.39 | 12017.32
264 | 04050220 | 碎石 | Φ5-20 | m3 | 0.075 | 95.39 | 7.16
265 | 04050230 | 碎石 | Φ5-25 | m3 | 691.594 | 95.39 | 65971.11
266 | 04050240 | 碎石 | Φ5-31.5 | m3 | 1067.994 | 95.39 | 101875.99
267 | 04050250 | 碎石 | Φ5-40 | m3 | 37.208 | 95.39 | 3549.26
268 | 04050320 | 碎石 | Φ40以上 | m3 | 1.584 | 95.39 | 151.14
269 | 04050400 | 碎石现场 | Φ≤40 | m3 | 142.717 | 95.39 | 13613.74
270 | 04050430 | 卵石 |  | m3 | 6.313 | 96.36 | 608.35
271 | 04070001 | 矿渣 |  | m3 | 38.892 | 38.87 | 1511.74
272 | 04090030 | 粉煤灰 | Ⅱ级 | kg | 202641.427 | 0.25 | 50660.36
273 | 04090170 | 石灰膏 |  | m3 | 21.058 | 659 | 13877.45
274 | 04090250 | 生石灰 |  | kg | 3485.058 | 0.54 | 1881.93
275 | 04090360 | 粘土膏 |  | m3 | 20.221 | 29.01 | 586.61
276 | 04130060 | 烧结粉煤灰砖 | 240×115×53 | 块 | 560 | 0.34 | 190.4
277 | 04130540 | 烧结煤矸石普通砖 | 240×115×53 | 块 | 39073.878 | 0.41 | 16020.29
278 | 04130560 | 烧结煤矸石多孔砖 | 190×90×90 | 块 | 58604.153 | 0.57 | 33404.37
279 | 04130570 | 烧结煤矸石多孔砖 | 190×190×90 MU7.5 | 块 | 13064.391 | 0.71 | 9275.72
280 | 04130570 | 烧结煤矸石多孔砖 | 190×190×90 MU15 | 块 | 241297.749 | 0.9 | 217167.97
281 | 04170180 | 石棉脊瓦 | 1800×720-730 | 块 | 83.904 | 25.21 | 2115.21
282 | 04270100 | 混凝土内撑条 | 20mm×25mm | m | 1985.974 | 0.99 | 1966.11
283 | 05030150 | 木板 |  | m3 | 0.027 | 1726 | 46.6
284 | 05030211 | 杉木锯材 | Ф14-18 4m | m3 | 25.716 | 1641 | 42199.48
285 | 05030240 | 枕木 | 综合 | m3 | 0.08 | 1969 | 157.52
286 | 05030650 | 板枋材 |  | m3 | 0.006 | 2137 | 12.82
287 | 05050010 | 胶合板 | 5厚 | m2 | 127.602 | 13.56 | 1730.28
288 | 05050090 | 胶木板 |  | kg | 3.556 | 12.03 | 42.78
289 | 06010001 | 平板玻璃 | δ3 | m2 | 1.665 | 29.65 | 49.38
290 | 06010010 | 平板玻璃 | δ5 | m2 | 5.888 | 44.69 | 263.13
人工、材料设备、机械汇总表
工程名称：泰宁县城西居家社区养老服务网络建设项目 | [5 empty] | 第9页 共43页
序号 | 工料机编码 | 工料机名称 | 规格、型号等特殊要求 | 单位 | 数量 | 单价 | 合价
291 | 06010080 | 镜面玻璃 | δ6 | m2 | 49.064 | 71.5 | 3508.1
292 | 06050010 | 钢化玻璃 | δ6 | m2 | 49.319 | 62.57 | 3085.86
293 | 06090010 | 夹胶玻璃(采光天棚用) | 8磨砂+1.52PVB+8白夹胶双钢化玻璃 | m2 | 50.849 | 195 | 9915.56
294 | 06090080 | 钢化夹层玻璃 | 5+0.76PVB+5 | ㎡ | 161.732 | 119.175 | 19274.37
295 | 06110060 | 中空LOW-E钢化玻璃 | 6+12A+6 | ㎡ | 865.848 | 125 | 108231
296 | 06250010 | 磨砂玻璃 | δ5 | m2 | 55.527 | 58.1 | 3226.1
297 | 06430030 | 防火玻璃 | 6+1.14PVB+6 0.5h | m2 | 6.169 | 250 | 1542.24
298 | 07010110 | 瓷质面砖 | 300×300×8 | m2 | 1723.476 | 32.62 | 56219.77
299 | 07050050 | 瓷质地面砖 | 300×100 | m2 | 3.356 | 35.4 | 118.81
300 | 07050050 | 瓷质地面砖 | 300×150 | m2 | 499.493 | 40 | 19979.72
301 | 07050120 | 防滑砖 | 300×300 | m2 | 1063.241 | 27.63 | 29377.35
302 | 07050150 | 防滑砖 | 600×600 | m2 | 433.985 | 44.43 | 19281.94
303 | 07050160 | 防滑砖 | 800×800 | m2 | 3333.719 | 69.07 | 230259.97
304 | 07250020 | 白色防静电瓷砖 | 600x600 | m2 | 49.466 | 75 | 3709.91
305 | 08010150 | 人造石 | 20厚 | m2 | 29.283 | 75.22 | 2202.63
306 | 09010030 | 纸面石膏板 | 12厚 | m2 | 31.584 | 13.18 | 416.28
307 | 09050070 | 铝单板 | 2.5厚 氟碳 | m2 | 32.966 | 233.56 | 7699.56
308 | 09050170 | 铝合金扣板 | 条型 | m2 | 1427.182 | 72.57 | 103570.6
309 | 09050190 | 铝扣板 | 300×300 | m2 | 141.716 | 72.57 | 10284.36
310 | 09050210 | 铝合金平方板 | 600x600x0.8 | m2 | 872.198 | 72.57 | 63295.41
311 | 09110011 | 防火板 |  | m2 | 0.023 | 30 | 0.69
312 | 09110020 | 防火胶板 | 12厚 | m2 | 0.825 | 15.49 | 12.78
313 | 09110020 | 防火胶板 | 10厚 | m2 | 75.411 | 12.908 | 973.41
314 | 09110020 | 防火胶板 | 20厚 | m2 | 75.411 | 25.816 | 1946.81
315 | 09270001 | 玻璃纤维网格布 |  | m2 | 2180.327 | 1.77 | 3859.18
316 | 09270020 | 耐碱玻纤网格布 |  | m2 | 4728.485 | 2.21 | 10449.95
317 | 10010250 | 轻钢竖龙骨 | 75×50 | m | 57.152 | 4.78 | 273.19
318 | 10010260 | 轻钢天地龙骨 | 75×40 | m | 33.088 | 4.6 | 152.2
319 | 10010270 | 不锈钢主龙骨 | U型 38×12×1 | m | 207.782 | 5.49 | 1140.72
320 | 10010300 | 装配式主次龙骨 | T型 | m2 | 198.338 | 12.83 | 2544.67
321 | 10030040 | 铝合金龙骨(不上人型) | 平面 300×300 | m2 | 141.716 | 27.43 | 3887.28
322 | 10030260 | 铝合金方板天棚龙骨（不上人型） | 嵌入式 600×600 | m2 | 915.808 | 19.47 | 17830.78
323 | 10030400 | 铝合金条板天棚龙骨 | 中型 | m2 | 1427.182 | 14.16 | 20208.9
324 | 10130001 | 吊杆 |  | 套 | 228.561 | 5.84 | 1334.79
人工、材料设备、机械汇总表
工程名称：泰宁县城西居家社区养老服务网络建设项目 | [5 empty] | 第10页 共43页
序号 | 工料机编码 | 工料机名称 | 规格、型号等特殊要求 | 单位 | 数量 | 单价 | 合价
325 | 10130120 | 镀锌槽型吊码 | 单边 δ=3 | 个 | 389.34 | 3.98 | 1549.57
326 | 10150160 | 铝合金T形龙骨 | h=35 | m | 319.056 | 5.49 | 1751.62
327 | 11010440 | 成品木门扇 | 复合 | m2 | 16 | 681 | 10896
328 | 11010450 | 成品木门框 |  | m | 45.288 | 50.44 | 2284.33
329 | 11030030 | 甲级钢质防火门 | 综合 含门锁，闭门器 | m2 | 26.429 | 451.33 | 11928.31
330 | 11030030 | 带门套木纹面普通钢板门 | 综合 含门锁，闭门器 | m2 | 217.624 | 451.33 | 98220.13
331 | 11030030 | 无障碍推拉钢板门 | 综合 含门锁，闭门器 | m2 | 113.479 | 451.33 | 51216.36
332 | 11030040 | 乙级钢质防火门 | 综合 含门锁，闭门器 | m2 | 99.901 | 433.63 | 43319.9
333 | 11210070 | 铝合金隐形纱窗扇 |  | m2 | 4.52 | 123.89 | 559.98
334 | 11270001 | 钢楼梯 |  | t | 0.41
335 | 12030370 | 铝合金角线 | L20×20×1.5 | m | 142.827 | 7.96 | 1136.91
336 | 12030400 | 铝合金收边线 |  | m | 2383.498 | 4.42 | 10535.06
337 | 12030430 | 铝合金压条 | 综合 | m | 110.375 | 5.31 | 586.09
338 | 12030440 | 铝合金压条 | T型 | m | 58.975 | 7.96 | 469.44
339 | 12030560 | 不锈钢槽线 | 50×50×50×1.0 | m | 307.432 | 37.96 | 11670.11
340 | 12090060 | 软塑料线条 | 直线 宽200 | m | 28.224 | 7.08 | 199.83
341 | 12170040 | 装配式天棚边条 |  | m | 273.895 | 1.77 | 484.79
342 | 12210150 | 不锈钢装饰圆管 | 31.8×1.5 | m | 35.097 | 24.97 | 876.36
343 | 12210200 | 不锈钢装饰圆管 | 63.5×2 | m | 100.276 | 58.32 | 5848.1
344 | 12230080 | 塑料楼梯扶手普通型 |  | m | 516.507 | 16.81 | 8682.48
345 | 13010001 | 调和漆 |  | kg | 6.406 | 10.01 | 64.13
346 | 13010010 | 无光调和漆 |  | kg | 5.131 | 12.21 | 62.65
347 | 13010070 | 醇酸清漆 |  | kg | 1106.33 | 12.48 | 13807
348 | 13010150 | 酚醛磁漆 |  | kg | 0.01 | 16.64 | 0.17
349 | 13010160 | 酚醛调和漆 |  | kg | 34.101 | 11.97 | 408.19
350 | 13010160 | 酚醛调和漆 |  | kg | 19.185 | 11.97 | 229.65
351 | 13010160 | 管道刷油(调和漆 | 二遍) | kg | 26.275 | 11.97 | 314.51
352 | 13010160 | 一般钢结构(调和漆 | 二遍) | kg | 31.579 | 11.97 | 378
353 | 13010160 | 管道刷油(调和漆 | 一遍) | kg | 37.034 | 11.97 | 443.3
354 | 13010370 | 沥青清漆 |  | kg | 3.264 | 9.82 | 32.05
355 | 13010400 | 管道刷油(沥青漆 | 二遍) | kg | 22.807 | 10.62 | 242.21
356 | 13010600 | 白漆 |  | kg | 0.08 | 11.09 | 0.89
357 | 13030370 | 乳液型涂料 |  | kg | 6175.985 | 9.58 | 59165.93
358 | 13030480 | 腻子粉 |  | kg | 43977.127 | 1.02 | 44856.67
359 | 13030600 | 环氧富锌底漆(封闭漆) |  | kg | 2.051 | 24.28 | 49.8
360 | 13030660 | 真石漆 |  | kg | 16626.929 | 6.23 | 103585.77
361 | 13030670 | 真石面漆 |  | kg | 1247.02 | 16.81 | 20962.4
人工、材料设备、机械汇总表
工程名称：泰宁县城西居家社区养老服务网络建设项目 | [5 empty] | 第11页 共43页
序号 | 工料机编码 | 工料机名称 | 规格、型号等特殊要求 | 单位 | 数量 | 单价 | 合价
362 | 13050060 | 防锈漆 | C53-1 | kg | 6.472 | 9.82 | 63.55
363 | 13050070 | 防锈漆 | 红丹 | kg | 0.751 | 11.75 | 8.82
364 | 13050100 | 醇酸防锈漆 | C53-1 | kg | 78.546 | 9.91 | 778.39
365 | 13050100 | 管道刷油冷底子油一遍 |  | kg | 3.066 | 9.91 | 30.38
366 | 13050100 | 管道刷油(红丹防锈漆 | 二遍) | kg | 103.295 | 9.91 | 1023.66
367 | 13050100 | 一般钢结构(红丹防锈漆 | 二遍) | kg | 39.439 | 9.91 | 390.84
368 | 13050100 | 管道刷油冷底子油 | 一遍 | kg | 3.201 | 9.91 | 31.72
369 | 13050110 | 酚醛防锈漆 |  | kg | 36.018 | 9.91 | 356.94
370 | 13050110 | 酚醛防锈漆 |  | kg | 21.743 | 9.91 | 215.47
371 | 13050110 | 一般钢结构(防锈漆 | 二遍) | kg | 4.014 | 9.91 | 39.78
372 | 13050220 | 沥青绝缘漆 |  | kg | 2.719 | 13.18 | 35.84
373 | 13090010 | 氟碳金属面漆 |  | kg | 41.746 | 57.37 | 2394.97
374 | 13090050 | 银粉漆 |  | kg | 4.178 | 14.74 | 61.58
375 | 13310020 | 石油沥青 |  | kg | 286.729 | 3.81 | 1092.44
376 | 13310050 | 石油沥青 | 10# | kg | 273.489 | 2.96 | 809.53
377 | 13330070 | SBS改性沥青玻璃布胎防水卷材(铝箔) | 3 | m2 | 1327.063 | 16.9 | 22427.36
378 | 13330071 | SBS改性沥青玻璃布胎防水卷材(铝箔) | 4.0 | m2 | 1236.324 | 33.35 | 41231.42
379 | 13330130 | 聚酯无纺布 |  | kg | 3.441 | 14.16 | 48.73
380 | 13330200 | 高聚物改性沥青自粘卷材 | 3mm | m2 | 2673.965 | 18.68 | 49949.66
381 | 13330200 | 高聚物改性沥青自粘卷材 | 1.5mm | m2 | 124.774 | 12.5 | 1559.68
382 | 13350010 | 聚氨酯防水涂料 |  | kg | 4194.1 | 8.45 | 35440.14
383 | 13350040 | 防水粉 |  | kg | 406.537 | 1.18 | 479.71
384 | 13350250 | 密封膏 |  | kg | 0.65 | 10.02 | 6.51
385 | 13350280 | 密封油膏 | 塑料油膏 | kg | 100.494 | 1.77 | 177.87
386 | 13350310 | 嵌缝油膏 | CSPE 330mL | 支 | 1021.542 | 5.76 | 5884.08
387 | 13350430 | 橡胶石棉盘根编制 | Φ11-25 250℃ | kg | 4.4 | 15.34 | 67.5
388 | 13350560 | 防水密封胶 |  | kg | 59.45 | 10.08 | 599.26
389 | 13350600 | 填充绒 |  | kg | 14.742 | 9.28 | 136.81
390 | 13350620 | JS防水涂料 |  | kg | 27771.135 | 6.23 | 173014.17
391 | 13350630 | 聚合物复合改性沥青防水涂料 |  | kg | 1204.124 | 6.67 | 8031.51
392 | 13350660 | 聚氨酯发泡密封胶 | 750ml/支 | 支 | 2016.462 | 11.95 | 24096.73
393 | 13410030 | 嵌缝料 |  | kg | 1290.58 | 4.47 | 5768.89
394 | 14030001 | 柴油 | 综合 | kg | 31.08 | 7.79 | 242.11
395 | 14030030 | 煤油 |  | kg | 8.71 | 7.83 | 68.2
人工、材料设备、机械汇总表
工程名称：泰宁县城西居家社区养老服务网络建设项目 | [5 empty] | 第12页 共43页
序号 | 工料机编码 | 工料机名称 | 规格、型号等特殊要求 | 单位 | 数量 | 单价 | 合价
396 | 14030050 | 汽油 | 90# | kg | 429.768 | 6.16 | 2647.37
397 | 14030060 | 汽油 | 92# | kg | 312.126 | 9.4 | 2933.98
398 | 14030100 | 铅油 | 厚漆 | kg | 226.805 | 6.02 | 1365.37
399 | 14050020 | 溶剂油 |  | kg | 0.951 | 6 | 5.71
400 | 14050050 | 溶剂汽油 | 200# | kg | 35.62 | 6.94 | 247.2
401 | 14050060 | 油漆溶剂油 |  | kg | 5.628 | 7.26 | 40.86
402 | 14070001 | 白铅油 |  | kg | 24.364 | 6.16 | 150.08
403 | 14070090 | 黄干油 |  | kg | 2.06 | 5.88 | 12.11
404 | 14070130 | 机油 | 综合 | kg | 65.337 | 5.54 | 361.97
405 | 14070140 | 机油 | 5-7# | kg | 1.06 | 5 | 5.3
406 | 14070240 | 清油 |  | kg | 1.599 | 11.79 | 18.85
407 | 14070250 | 清油 | C01-1 | kg | 4.274 | 6.27 | 26.8
408 | 14070290 | 熟桐油 |  | kg | 1.14 | 3.31 | 3.77
409 | 14090010 | 电力复合酯 | 综合 | kg | 47.419 | 25.4 | 1204.44
410 | 14090040 | 黄油 | 钙基脂 | kg | 1.558 | 5.75 | 8.96
411 | 14090090 | 石蜡 |  | kg | 0.833 | 7.57 | 6.31
412 | 14230060 | 滑石粉 |  | kg | 549.956 | 0.65 | 357.47
413 | 14230280 | 漂白粉 |  | kg | 0.862 | 1.32 | 1.14
414 | 14310080 | 二硫化钼 |  | kg | 0.481 | 31.12 | 14.97
415 | 14330001 | 丙酮 |  | kg | 61.658 | 6.64 | 409.41
416 | 14330050 | 动力苯 |  | kg | 3.709 | 11.33 | 42.02
417 | 14330190 | 硬脂酸 | 一级 | ㎏ | 2.494 | 7.79 | 19.43
418 | 14350080 | 醇酸漆稀释剂 |  | kg | 124.702 | 6.68 | 833.01
419 | 14350200 | 氟碳漆专用稀释剂 |  | kg | 2.224 | 14.65 | 32.58
420 | 14350240 | 隔离剂 |  | kg | 9.622 | 1.73 | 16.65
421 | 14350270 | 酒精 | 工业用 99.5% | kg | 12.18 | 7.79 | 94.88
422 | 14350440 | 膨胀剂 |  | kg | 28209.303 | 0.71 | 20028.6
423 | 14350480 | 清洗剂 | 500mL | 瓶 | 1.155 | 7.79 | 9
424 | 14350890 | 润滑剂 |  | kg | 1.888 | 4.12 | 7.78
425 | 14350970 | 环氧富锌漆稀释剂 |  | kg | 0.205 | 11.31 | 2.32
426 | 14350980 | 聚合物防水砂浆添加剂 |  | kg | 892.199 | 3.38 | 3015.63
427 | 14351100 | 减水剂 | WR-S | kg | 11909.575 | 3.57 | 42517.18
428 | 14351200 | 金属清洁剂 |  | kg | 1.38 | 6.42 | 8.86
429 | 14390050 | 二氧化碳气体 |  | m3 | 27.484 | 2.05 | 56.34
430 | 14390070 | 可燃气体(丙烷) |  | kg | 11.132 | 2.88 | 32.06
431 | 14390120 | 试验介质(氮气) | 70升 | 瓶 | 3 | 66.69 | 200.07
432 | 14390180 | 氧气 |  | m3 | 449.239 | 4.01 | 1801.45
433 | 14390190 | 乙炔气 |  | kg | 143.139 | 21.35 | 3056.03
434 | 14410070 | 玻璃胶 | 300ml | 支 | 2271.782 | 9.29 | 21104.86
人工、材料设备、机械汇总表
工程名称：泰宁县城西居家社区养老服务网络建设项目 | [5 empty] | 第13页 共43页
序号 | 工料机编码 | 工料机名称 | 规格、型号等特殊要求 | 单位 | 数量 | 单价 | 合价
435 | 14410090 | 玻璃胶 | 350g | 支 | 734.134 | 13.27 | 9741.96
436 | 14410260 | 胶合剂 |  | kg | 0.062 | 13.35 | 0.83
437 | 14410430 | 氯丁粘接剂 |  | kg | 45.659 | 14.76 | 673.93
438 | 14410450 | 密封胶 |  | kg | 883.593 | 6.56 | 5796.37
439 | 14410500 | 耐候胶 | DC79HN | L | 7.026 | 46.02 | 323.32
440 | 14410730 | 粘结剂 | YJ-302 | kg | 53.197 | 10.5 | 558.57
441 | 14410760 | 粘合剂 | 507 | kg | 5.253 | 7.56 | 39.71
442 | 14410820 | 厌氧胶 | 325# 200G | 瓶 | 0.72 | 29.46 | 21.21
443 | 14410860 | 建筑胶 |  | kg | 2041.958 | 1.95 | 3981.82
444 | 14410920 | 硅酮结构胶 | 双组分 | L | 2.522 | 43.36 | 109.37
445 | 14410960 | YJ-Ⅲ胶 |  | kg | 685.246 | 7.66 | 5248.98
446 | 14430250 | 双面弹性胶带 |  | m | 5255.036 | 0.61 | 3205.57
447 | 15010050 | 石棉板 |  | kg | 0.5 | 4.12 | 2.06
448 | 15010320 | 石棉绒 | 综合 | kg | 32.969 | 4.14 | 136.49
449 | 15010410 | 石棉橡胶板 | δ3-6 | kg | 4.736 | 7.3 | 34.57
450 | 15010420 | 石棉橡胶板 | 低压 δ0.8-6 | kg | 65.136 | 7.27 | 473.54
451 | 15010510 | 橡胶石棉垫圈 | δ4 | kg | 40.472 | 5.73 | 231.9
452 | 15030001 | 岩棉板 |  | m3 | 7.541 | 389.38 | 2936.35
453 | 15030020 | 岩棉板 | δ40 | m2 | 2.722 | 12.88 | 35.05
454 | 15030120 | 超细玻璃岩棉 |  | m3 | 9.917 | 201.77 | 2000.93
455 | 15130050 | 聚酯乙烯泡沫塑料 |  | kg | 0.143 | 4.12 | 0.59
456 | 15130140 | 挤塑型聚苯聚乙烯泡沫板 | 30 | m2 | 388.62 | 24.42 | 9490.1
457 | 15130190 | 聚酯乙烯泡沫塑料板 |  | kg | 1.66 | 8.26 | 13.71
458 | 15130230 | 挤塑聚苯乙烯泡沫塑料板 | δ80 | m2 | 834.98 | 36.814 | 30739.29
459 | 15230140 | 防火胶 | 590ml | 支 | 4.795 | 27.88 | 133.7
460 | 15230160 | 无机轻集料保温砂浆粉料 |  | kg | 86392.968 | 2.09 | 180561.3
461 | 15310090 | 粘土质耐火砖 |  | 块 | 12176.287 | 1.8 | 21917.32
462 | 16030001 | 矿棉吸音板 |  | m2 | 135.45 | 16.18 | 2191.58
463 | 16030010 | 岩棉吸音板 |  | m2 | 473.445 | 16.18 | 7660.34
464 | 16030030 | 穿孔石膏吸音板 |  | m2 | 198.338 | 10.35 | 2052.79
465 | 17010010 | 钢管 |  | kg | 196.73 | 3 | 590.19
466 | 17010210 | 低压不锈钢钢管(卡压式连接) | DN200 | m | 7.972 | 546.45 | 4356.08
467 | 17010310 | 焊接钢管 |  | kg | 2091.641 | 3.97 | 8303.81
468 | 17010310 | 焊接钢管 |  | kg | 146.457 | 3.97 | 581.43
469 | 17010410 | 焊接钢管 | DN15 | m | 3745.08 | 4.979 | 18646.75
人工、材料设备、机械汇总表
工程名称：泰宁县城西居家社区养老服务网络建设项目 | [5 empty] | 第14页 共43页
序号 | 工料机编码 | 工料机名称 | 规格、型号等特殊要求 | 单位 | 数量 | 单价 | 合价
470 | 17010430 | 焊接钢管 | DN20 | m | 5.865 | 6.492 | 38.07
471 | 17010430 | 焊接钢管 | DN20 | m | 3439.637 | 6.492 | 22330.12
472 | 17010450 | 焊接钢管 | DN25 | m | 425.73 | 9.639 | 4103.61
473 | 17010460 | 焊接钢管 | DN32 | m | 4.522 | 12.326 | 55.73
474 | 17010470 | 焊接钢管 | DN40 | m | 1.844 | 15.122 | 27.88
475 | 17010490 | 焊接钢管 | DN50 | m | 1.995 | 19.217 | 38.34
476 | 17010490 | 焊接钢管 | DN50 | m | 117.801 | 19.217 | 2263.78
477 | 17010500 | 焊接钢管 | DN65 | m | 2.44 | 26.148 | 63.8
478 | 17010500 | 焊接钢管 | DN65 | m | 25.534 | 26.148 | 667.66
479 | 17010530 | 焊接钢管 | DN80 | m | 0.318 | 32.843 | 10.44
480 | 17010550 | 焊接钢管 | DN100 | m | 11.496 | 42.53 | 488.92
481 | 17010570 | 焊接钢管 | DN125 | m | 5.724 | 59.363 | 339.79
482 | 17010590 | 焊接钢管 | DN150 | m | 83.316 | 70.296 | 5856.78
483 | 17011010 | 碳钢管 | DN25 | m | 1.051 | 13.436 | 14.12
484 | 17030010 | 镀锌钢管 | RC20 | m | 2129.7 | 9 | 19167.3
485 | 17030010 | 镀锌钢管 | DN50 | m | 196.588 | 22.03 | 4330.84
486 | 17030040 | 镀锌钢管 | DN20 | m | 4 | 9.044 | 36.18
487 | 17030050 | 镀锌钢管 | DN25 | m | 1265.144 | 13.436 | 16998.48
488 | 17030050 | 镀锌钢管 | DN20 | m | 3.015 | 13.436 | 40.51
489 | 17030060 | 镀锌钢管 | DN32 | m | 258.315 | 16.451 | 4249.54
490 | 17030070 | 镀锌钢管 | DN40 | m | 132.389 | 20.167 | 2669.88
491 | 17030100 | 镀锌钢管 | DN65 | m | 216.074 | 33.046 | 7140.37
492 | 17030100 | 内外壁热浸镀锌钢管 | DN65 | m | 76.693 | 33.046 | 2534.41
493 | 17030120 | 低压不锈钢钢管(卡压式连接) | DN80 | m | 2.759 | 145.3 | 400.94
494 | 17030130 | 镀锌钢管 | DN80 | m | 136.881 | 40.708 | 5572.17
495 | 17030140 | 内外壁热浸镀锌钢管 | DN100 | m | 225.797 | 52.958 | 11957.75
496 | 17030140 | 镀锌钢管 | DN100 | m | 244.662 | 52.958 | 12956.8
497 | 17030140 | 低压不锈钢钢管(卡压式连接) | DN100 | m | 29.945 | 177.88 | 5326.55
498 | 17030140 | 外覆塑内衬不锈钢复合钢管 | DN100 | m | 14.717 | 85.53 | 1258.73
499 | 17030160 | 镀锌钢管 | DN150 | m | 346 | 91.983 | 31826.07
500 | 17030160 | 低压不锈钢钢管(卡压式连接) | DN150 | m | 36.69 | 329.24 | 12079.75
501 | 17030190 | 镀锌钢管 | DN300 | m | 2.974 | 378.88 | 1126.8
502 | 17030290 | JDG管 | DN20 | m | 3458.338 | 4.45 | 15389.61
503 | 17030290 | JDG管 | DN25 | m | 58.916 | 6.14 | 361.74
人工、材料设备、机械汇总表
工程名称：泰宁县城西居家社区养老服务网络建设项目 | [5 empty] | 第15页 共43页
序号 | 工料机编码 | 工料机名称 | 规格、型号等特殊要求 | 单位 | 数量 | 单价 | 合价
504 | 17050020 | 不锈钢管 | 201 | t | 2.461 | 9946 | 24473.08
505 | 17050290 | 低压不锈钢钢管(卡压式连接) | DN50 | m | 20.44 | 71.08 | 1452.88
506 | 17070010 | 无缝钢管 |  | m | 1.35 | 3.41 | 4.6
507 | 17070010 | 钢制排水漏斗制作安装 | DN150 | m | 0.2 | 3.41 | 0.68
508 | 17070030 | 无缝钢管 | Φ22×2 | m | 1.577 | 6.66 | 10.5
509 | 17070310 | 无缝钢管 | Φ89×4 | m | 0.848 | 38.5 | 32.65
510 | 17070370 | 无缝钢管 | Φ133×4 | m | 0.424 | 60.92 | 25.83
511 | 17070390 | 无缝钢管 | Φ159×4.5 | m | 23.744 | 79.45 | 1886.46
512 | 17070450 | 无缝钢管 | Φ219×6 | m | 5.088 | 145.5 | 740.3
513 | 17070590 | 无缝钢管 | DN20 | m | 1.967 | 6.65 | 13.08
514 | 17071420 | 高压合金钢管 | DN32 | m | 0.51 | 12.54 | 6.4
515 | 17190001 | 金属软管 | (内径≤25mm 每根长≤0.5m) | m | 27.81 | 2.9 | 80.65
516 | 17190001 | 金属软管 | (内径≤50mm 每根长≤0.5m) | m | 7.21 | 3.87 | 27.9
517 | 17190001 | 金属软管敷设 | (内径≤65mm 每根长≤0.5m) | m | 2.575 | 5.5 | 14.16
518 | 17190001 | 金属软管 | (内径≤20mm 每根长≤0.5m) | m | 149.865 | 2.43 | 364.17
519 | 17190001 | 金属软管 | (内径≤16mm 每根长≤0.5m) | m | 82.915 | 1.85 | 153.39
520 | 17190001 | 金属软管 | (内径≤40mm 每根长≤0.5m) | m | 0.515 | 3.45 | 1.78
521 | 17190001 | 金属软管 | (内径≤16mm 每根长≤1m) | m | 410.97 | 1.85 | 760.29
522 | 17190001 | 金属软管 | (内径≤20mm 每根长≤1m) | m | 14.42 | 2.43 | 35.04
523 | 17250001 | 塑料管 |  | kg | 16.8 | 7.95 | 133.56
524 | 17250180 | 塑料管 | Φ32 | m | 5.508 | 3.25 | 17.9
525 | 17250220 | 普通UPVC管 | Φ63 | m | 191.821 | 5.47 | 1049.26
526 | 17250590 | 塑料软管 | DE5 | m | 0.82 | 0.13 | 0.11
527 | 17250790 | 半硬质塑料管 | FPC20 | m | 495.995 | 1.42 | 704.31
528 | 17250790 | 半硬质塑料管 | FPC16 | m | 932.98 | 1.07 | 998.29
529 | 17250790 | 半硬质塑料管 | FPC25 | m | 18.794 | 2.15 | 40.41
530 | 17250920 | 异型塑料管 | Φ2.5-5 | m | 5 | 0.47 | 2.35
531 | 17250930 | 异型塑料管 | Φ5 | m | 15.863 | 0.49 | 7.77
532 | 17251260 | 硬聚氯乙烯管 | Φ15 | m | 2219.456 | 2.22 | 4927.19
533 | 17252610 | 聚聚丙烯(PP-R)管S5 | Φ20 | m | 1213.48 | 3.16 | 3834.6
534 | 17252610 | 聚聚丙烯(PP-R)热水管 | Φ20 | m | 544.789 | 3.16 | 1721.53
535 | 17252620 | 聚聚丙烯(PP-R)管S5 | Φ25 | m | 275.62 | 4.62 | 1273.37
人工、材料设备、机械汇总表
工程名称：泰宁县城西居家社区养老服务网络建设项目 | [5 empty] | 第16页 共43页
序号 | 工料机编码 | 工料机名称 | 规格、型号等特殊要求 | 单位 | 数量 | 单价 | 合价
536 | 17252630 | 聚聚丙烯(PP-R)管S5 | Φ32 | m | 122.946 | 7.1 | 872.92
537 | 17252640 | 聚聚丙烯(PP-R)管S5 | Φ40 | m | 8.992 | 11.78 | 105.92
538 | 17252660 | 聚聚丙烯(PP-R)管S5 | Φ63 | m | 44.958 | 28.9 | 1299.29
539 | 17253130 | 加厚UPVC管 | Φ50 | m | 282.176 | 5.47 | 1543.5
540 | 17253130 | UPVC实壁管排水雨水管 | Φ50 | m | 10.241 | 5.47 | 56.02
541 | 17253140 | 加厚UPVC管 | Φ75 | m | 58.281 | 8.98 | 523.36
542 | 17253140 | 普通UPVC管 | Φ75 | m | 15.004 | 8.98 | 134.73
543 | 17253140 | UPVC实壁管排水雨水管 | Φ75 | m | 99.441 | 8.85 | 880.06
544 | 17253150 | 加厚UPVC管 | Φ110 | m | 682.927 | 16.19 | 11056.58
545 | 17253150 | 中空壁消音聚氯乙烯管 | Φ110 | m | 494.238 | 21 | 10378.99
546 | 17253150 | UPVC实壁管排水雨水管 | Φ110 | m | 346.31 | 15.43 | 5343.56
547 | 17253160 | 加厚UPVC管 | Φ160 | m | 67.944 | 32.62 | 2216.33
548 | 17253160 | 中空壁消音聚氯乙烯管 | Φ160 | m | 56.288 | 37.51 | 2111.34
549 | 17253700 | PVC-U排水管 | Φ80 | m | 22.95 | 8.98 | 206.09
550 | 17254370 | 热塑管 |  | m | 0.31 | 14.1 | 4.37
551 | 17270250 | 橡胶软管 | DN20 | m | 4.08 | 9.98 | 40.72
552 | 17280010 | 内衬不锈钢复合钢管 | DN15 | m | 3.221 | 11.26 | 36.27
553 | 17280020 | 内衬不锈钢复合钢管 | DN20 | m | 1739.512 | 14.21 | 24718.47
554 | 17280030 | 内衬不锈钢复合钢管 | DN25 | m | 57.765 | 20.63 | 1191.7
555 | 17280040 | 内衬不锈钢复合钢管 | DN32 | m | 8.82 | 26.38 | 232.67
556 | 17280050 | 内衬不锈钢复合钢管 | DN40 | m | 48.868 | 31.27 | 1528.09
557 | 17280060 | 内衬不锈钢复合钢管 | DN50 | m | 66.974 | 39 | 2611.97
558 | 17280070 | 内衬不锈钢复合钢管 | DN65 | m | 12.134 | 52.46 | 636.56
559 | 17310590 | 内衬不锈钢复合钢管 | DN100 | m | 33.126 | 85.53 | 2833.28
560 | 17310780 | 输水软管 | Φ25 | m | 4.138 | 3.58 | 14.81
561 | 18011300 | 低压不锈钢管件(卡压式连接) 90°弯头 | DN50 | 个 | 4.04 | 38.89 | 157.12
562 | 18011300 | 低压不锈钢管件(卡压式连接) | 偏心异径管 DN50 | 个 | 4.04 | 38.89 | 157.12
563 | 18011310 | 低压碳钢管件(沟槽式连接) | 90°弯头 DN65 | 个 | 13.13 | 43.59 | 572.34
564 | 18011320 | 低压不锈钢管件(卡压式连接) | 偏心异径管 DN80 | 个 | 3.03 | 51.03 | 154.62
565 | 18011330 | 低压不锈钢管件(卡压式连接) | 90°弯头 DN100 | 个 | 9.09 | 70.94 | 644.84
566 | 18011330 | 低压不锈钢管件(卡压式连接) | 正三通 DN100 | 个 | 4.04 | 70.94 | 286.6
567 | 18011330 | 低压碳钢管件(沟槽式连接) | 90°弯头 DN100 | 个 | 2.02 | 70.94 | 143.3
568 | 18011330 | 低压不锈钢复合钢管管件(沟槽式连接) | 90°弯头 DN100 | 个 | 8.08 | 70.94 | 573.2
569 | 18011330 | 低压不锈钢复合钢管管件 | 正三通 DN100 | 个 | 3.03 | 70.94 | 214.95
人工、材料设备、机械汇总表
工程名称：泰宁县城西居家社区养老服务网络建设项目 | [5 empty] | 第17页 共43页
序号 | 工料机编码 | 工料机名称 | 规格、型号等特殊要求 | 单位 | 数量 | 单价 | 合价
(沟槽式连接)
570 | 18011350 | 低压不锈钢管件(卡压式连接) | 90°弯头 DN150 | 个 | 24.24 | 111.97 | 2714.15
571 | 18011350 | 低压不锈钢管件(卡压式连接) | 正四通 DN150 | 个 | 2.02 | 111.97 | 226.18
572 | 18011350 | 低压不锈钢管件(卡压式连接) | 偏心异径管 DN150 | 个 | 2.02 | 111.97 | 226.18
573 | 18011350 | 低压碳钢管件(沟槽式连接) | 90°弯头 DN150 | 个 | 20.2 | 111.97 | 2261.79
574 | 18011350 | 低压碳钢管件(沟槽式连接) | 正三通 DN150 | 个 | 12.12 | 111.97 | 1357.08
575 | 18011350 | 低压碳钢管件(沟槽式连接) | 机械三通 DN150×2+100 | 个 | 2.02 | 111.97 | 226.18
576 | 18011350 | 低压碳钢管件(沟槽式连接) | 机械三通 DN150×2+65 | 个 | 6.06 | 111.97 | 678.54
577 | 18011350 | 低压碳钢管件(沟槽式连接) | 偏心异径管 DN150 | 个 | 4.04 | 111.97 | 452.36
578 | 18011350 | 低压不锈钢管件(卡压式连接) | 正三通 DN150 | 个 | 3.03 | 111.97 | 339.27
579 | 18011350 | 低压不锈钢管件(卡压式连接) | 偏心异径管 DN150/80 | 个 | 3.03 | 111.97 | 339.27
580 | 18011360 | 低压不锈钢管件(卡压式连接) | 90°弯头 DN200 | 个 | 2.02 | 206.84 | 417.82
581 | 18011360 | 低压不锈钢管件(卡压式连接) | 偏心异径管 DN200 | 个 | 2.02 | 206.84 | 417.82
582 | 18011400 | 室内沟槽式管件 | DN65 | 个 | 108.302 | 18.25 | 1976.51
583 | 18011410 | 室内沟槽式管件 | DN75 | 个 | 38.469 | 20.47 | 787.46
584 | 18011420 | 室内沟槽式管件 | DN100 | 个 | 156.524 | 23.37 | 3657.95
585 | 18011440 | 室内沟槽式管件 | DN150 | 个 | 61.95 | 49.51 | 3067.15
586 | 18011590 | 给水室内钢管沟槽管件 | DN80 | 个 | 11.368 | 15.103 | 171.7
587 | 18011600 | 给水室内钢管沟槽管件 | DN100 | 个 | 5.011 | 19.594 | 98.19
588 | 18011620 | 给水室内钢管沟槽管件 | DN150 | 个 | 2.668 | 42.63 | 113.72
589 | 18011680 | 沟槽直接头 | DN70 (含胶圈) | 套 | 41.503 | 11.88 | 493.06
590 | 18011690 | 沟槽直接头 | DN80(含胶圈) | 套 | 18.115 | 13.47 | 244.01
591 | 18011700 | 沟槽直接头 | DN100(含胶圈) | 套 | 282.234 | 15.18 | 4284.32
592 | 18011720 | 沟槽直接头 | DN150(含胶圈) | 套 | 96.547 | 26.8 | 2587.46
593 | 18013570 | 黑玛钢三通 | DN50 | 个 | 4.04 | 11.06 | 44.68
594 | 18013820 | 黑玛钢弯头 | DN15 | 个 | 2.02 | 1.18 | 2.38
595 | 18013830 | 黑玛钢弯头 | DN20 | 个 | 3.03 | 1.78 | 5.39
596 | 18013870 | 黑玛钢弯头 | DN50 | 个 | 2.02 | 7.65 | 15.45
597 | 18030370 | 镀锌丝堵(堵头) | DN25 | 个 | 784 | 1.68 | 1317.12
598 | 18030650 | 镀锌三通 | DN25 | 个 | 3.03 | 3.81 | 11.54
599 | 18031180 | 压制弯头 | DN65 | 个 | 2 | 9.16 | 18.32
600 | 18031370 | 镀锌弯头 | DN20 | 个 | 4.04 | 1.66 | 6.71
人工、材料设备、机械汇总表
工程名称：泰宁县城西居家社区养老服务网络建设项目 | [5 empty] | 第18页 共43页
序号 | 工料机编码 | 工料机名称 | 规格、型号等特殊要求 | 单位 | 数量 | 单价 | 合价
601 | 18031410 | 镀锌弯头 | DN32 | 个 | 1583.68 | 3.81 | 6033.82
602 | 18031460 | 镀锌弯头 | DN50 | 个 | 4.04 | 6.28 | 25.37
603 | 18036360 | 镀锌钢管接头零件 | DN25 | 个 | 742.722 | 2.2 | 1633.99
604 | 18036360 | 镀锌钢管接头零件 | DN20 | 个 | 1.77 | 2.15 | 3.81
605 | 18036370 | 镀锌钢管接头零件 | DN32 | 个 | 176.58 | 3.5 | 618.03
606 | 18036380 | 镀锌钢管接头零件 | DN40 | 个 | 113.42 | 6.8 | 771.25
607 | 18036390 | 镀锌钢管接头零件 | DN50 | 个 | 154.837 | 10.6 | 1641.27
608 | 18037080 | 锥形堵块 |  | 只 | 3 | 2.04 | 6.12
609 | 18037090 | 固定卡子 | Φ40 | 个 | 8.24 | 1 | 8.24
610 | 18037100 | 固定卡子 | Φ90 | 个 | 273.549 | 2.52 | 689.34
611 | 18091270 | 空调凝结水室内塑料管粘接管件 | Φ32 | 个 | 3.672 | 1.03 | 3.78
612 | 18091300 | 空调凝结水室内塑料管粘接管件 | Φ63 | 个 | 75.6 | 2.15 | 162.54
613 | 18091590 | 室内塑料给水管热熔管件 | Φ20 | 个 | 2630.482 | 0.8 | 2104.39
614 | 18091600 | 室内塑料给水管热熔管件 | Φ25 | 个 | 332.318 | 1.15 | 382.17
615 | 18091610 | 室内塑料给水管热熔管件 | Φ32 | 个 | 130.812 | 2.18 | 285.17
616 | 18091620 | 室内塑料给水管热熔管件 | Φ40 | 个 | 7.85 | 4.8 | 37.68
617 | 18091640 | 室内塑料给水管热熔管件 | Φ63 | 个 | 29.161 | 9.44 | 275.28
618 | 18091870 | 室内塑料排水管粘接管件 | Φ50 | 个 | 199.376 | 2.21 | 440.62
619 | 18091880 | 室内塑料排水管粘接管件 | Φ75 | 个 | 66.18 | 3.55 | 234.94
620 | 18091890 | 室内塑料排水管粘接管件 | Φ110 | 个 | 1432.423 | 6.78 | 9711.83
621 | 18091900 | 室内塑料排水管粘接管件 | Φ160 | 个 | 77.808 | 18.56 | 1444.12
622 | 18092050 | 室内塑料雨水管粘接管件 | Φ75 | 个 | 37.426 | 2.47 | 92.44
623 | 18092060 | 室内塑料雨水管粘接管件 | Φ110 | 个 | 144.934 | 6.24 | 904.39
624 | 18110140 | 给水室内钢塑复合管螺纹管件 | DN15 | 个 | 4.709 | 10.8 | 50.86
625 | 18110150 | 给水室内钢塑复合管螺纹管件 | DN20 | 个 | 2123.925 | 12 | 25487.1
626 | 18110160 | 给水室内钢塑复合管螺纹管件 | DN25 | 个 | 66.451 | 17.56 | 1166.87
627 | 18110170 | 给水室内钢塑复合管螺纹管件 | DN32 | 个 | 8.749 | 21.56 | 188.62
628 | 18110180 | 给水室内钢塑复合管螺纹管件 | DN40 | 个 | 38.333 | 23.56 | 903.13
629 | 18110190 | 给水室内钢塑复合管螺纹管件 | DN50 | 个 | 44.181 | 27.88 | 1231.77
630 | 18110200 | 给水室内钢塑复合管螺纹管件 | DN65 | 个 | 6.37 | 34.15 | 217.53
631 | 18110220 | 给水室内钢塑复合管螺纹管件 | DN100 | 个 | 13.72 | 45.78 | 628.1
人工、材料设备、机械汇总表
工程名称：泰宁县城西居家社区养老服务网络建设项目 | [5 empty] | 第19页 共43页
序号 | 工料机编码 | 工料机名称 | 规格、型号等特殊要求 | 单位 | 数量 | 单价 | 合价
632 | 18150010 | 接头 | DN25 | 个 | 3.03 | 2.26 | 6.85
633 | 18150130 | 管接头 | DN15×5 | 个 | 599.213 | 15.93 | 9545.46
634 | 18150140 | 管接头 | DN20×5 | 个 | 550.342 | 22.12 | 12173.56
635 | 18150150 | 管接头 | DN25×6 | 个 | 68.117 | 24.78 | 1687.93
636 | 18150160 | 管接头 | DN40×7 | 个 | 0.295 | 30.97 | 9.14
637 | 18150170 | 管接头 | DN50×7 | 个 | 18.848 | 38.05 | 717.17
638 | 18150180 | 管接头 | DN65×8 | 个 | 3.83 | 49.56 | 189.82
639 | 18150200 | 管接头 | DN100×10 | 个 | 1.391 | 78.76 | 109.52
640 | 18150260 | 镀锌管接头 | DN32×6 | 个 | 0.723 | 3.72 | 2.69
641 | 18150390 | 镀锌钢管接头 | DN20×2.75 | 个 | 330.827 | 1.6 | 529.32
642 | 18150490 | 金属软管接头 | DN15 | 个 | 1199.847 | 0.81 | 971.88
643 | 18150500 | 金属软管接头 | DN20 | 个 | 187.357 | 1.1 | 206.09
644 | 18150510 | 金属软管接头 | DN25 | 个 | 27.81 | 1.5 | 41.72
645 | 18150530 | 金属软管接头 | DN40 | 个 | 0.515 | 3.47 | 1.79
646 | 18150540 | 金属软管接头 | DN50 | 个 | 48.925 | 3.71 | 181.51
647 | 18150660 | 沟槽式管接头 | DN50 | 副 | 21.816 | 8.88 | 193.73
648 | 18150670 | 沟槽式管接头 | DN65 | 副 | 34.158 | 11.16 | 381.21
649 | 18150680 | 沟槽式管接头 | DN75 | 副 | 7.405 | 11.58 | 85.75
650 | 18150690 | 沟槽式管接头 | DN100 | 副 | 67.945 | 21.51 | 1461.49
651 | 18150710 | 沟槽式管接头 | DN150 | 副 | 201.459 | 34.25 | 6899.96
652 | 18150720 | 沟槽式管接头 | DN200 | 副 | 10.552 | 47.72 | 503.56
653 | 18150740 | 沟槽式管接头 | DN300 | 副 | 0.47 | 140.08 | 65.87
654 | 18150950 | 黑玛钢活接头 | DN15 | 个 | 2.02 | 2.21 | 4.46
655 | 18150960 | 黑玛钢活接头 | DN20 | 个 | 105.04 | 3.81 | 400.2
656 | 18150970 | 黑玛钢活接头 | DN25 | 个 | 3.03 | 4.96 | 15.03
657 | 18150980 | 黑玛钢活接头 | DN32 | 个 | 1.01 | 6.9 | 6.97
658 | 18150990 | 黑玛钢活接头 | DN40 | 个 | 7.07 | 11.06 | 78.19
659 | 18151000 | 黑玛钢活接头 | DN50 | 个 | 14.14 | 14.6 | 206.44
660 | 18151100 | 金属软管活接头 | Φ25 | 套 | 67.32 | 8.25 | 555.39
661 | 18151110 | 金属软管活接头 | Φ40 | 套 | 4.08 | 13.18 | 53.77
662 | 18151120 | 金属软管活接头 | Φ50 | 套 | 4.08 | 19.06 | 77.76
663 | 18151750 | 黑玛钢六角内接头 | DN15 | 个 | 5.656 | 1.5 | 8.48
664 | 18151760 | 黑玛钢六角内接头 | DN20 | 个 | 147.662 | 1.59 | 234.78
665 | 18151770 | 黑玛钢六角内接头 | DN25 | 个 | 2.424 | 2.21 | 5.36
666 | 18151780 | 黑玛钢六角内接头 | DN32 | 个 | 0.808 | 2.91 | 2.35
667 | 18151790 | 黑玛钢六角内接头 | DN40 | 个 | 12.928 | 4.69 | 60.63
668 | 18151800 | 黑玛钢六角内接头 | DN50 | 个 | 19.796 | 6.64 | 131.45
669 | 18190240 | 法兰Y型过滤器 | DN65 | 个 | 1 | 167.59 | 167.59
670 | 18190400 | 螺纹Y型过滤器 | DN50 | 个 | 1 | 123.76 | 123.76
人工、材料设备、机械汇总表
工程名称：泰宁县城西居家社区养老服务网络建设项目 | [5 empty] | 第20页 共43页
序号 | 工料机编码 | 工料机名称 | 规格、型号等特殊要求 | 单位 | 数量 | 单价 | 合价
671 | 18210620 | 法兰式软接头安装 | DN80 | 个 | 3 | 120.16 | 360.48
672 | 18210620 | 可曲绕软接头 | DN80 | 个 | 8 | 120.16 | 961.28
673 | 18210630 | 可曲挠软接头 | DN100 | 个 | 2 | 151.55 | 303.1
674 | 18210630 | 法兰式软接头安装 | DN100 | 个 | 7 | 151.55 | 1060.85
675 | 18210650 | 可曲挠软接头 | DN150 | 个 | 6 | 289.76 | 1738.56
676 | 18210660 | 可曲挠软接头 | DN200 | 个 | 2 | 434.02 | 868.04
677 | 18210840 | 法兰挠性接头 | DN65 | 个 | 1 | 96.76 | 96.76
678 | 18210980 | 螺纹挠性接头 | DN50 | 个 | 1.01 | 77.55 | 78.33
679 | 18250020 | 成品管卡 |  | 套 | 5936.349 | 1.33 | 7895.34
680 | 18250270 | 金属软管卡 | DN15 | 个 | 1351.756 | 0.09 | 121.66
681 | 18250280 | 金属软管卡 | DN20 | 个 | 361.316 | 0.12 | 43.36
682 | 18250290 | 金属软管卡 | DN25 | 个 | 59.4 | 0.19 | 11.29
683 | 18250310 | 金属软管卡 | DN40 | 个 | 1.1 | 0.44 | 0.48
684 | 18250320 | 金属软管卡 | DN50 | 个 | 39.14 | 0.53 | 20.74
685 | 18251070 | 黑玛钢管箍 | DN15 | 个 | 6.06 | 0.88 | 5.33
686 | 18251080 | 黑玛钢管箍 | DN20 | 个 | 3.03 | 1.33 | 4.03
687 | 18251090 | 黑玛钢管箍 | DN25 | 个 | 1.01 | 1.77 | 1.79
688 | 18251350 | 镀锌异径管箍 | DN32×25 | 个 | 791.84 | 3.36 | 2660.58
689 | 18251660 | 卡箍连接件(含胶圈) | DN50 | 套 | 8 | 8.61 | 68.88
690 | 18251670 | 卡箍连接件(含胶圈) | DN65 | 套 | 8 | 11.44 | 91.52
691 | 18251680 | 卡箍连接件(含胶圈) | DN80 | 套 | 44.938 | 20.34 | 914.04
692 | 18251690 | 卡箍连接件(含胶圈) | DN100 | 套 | 108.049 | 31.575 | 3411.65
693 | 18251710 | 卡箍连接件(含胶圈) | DN150 | 套 | 110.959 | 42.63 | 4730.17
694 | 18251720 | 卡箍连接件(含胶圈) | DN200 | 套 | 4 | 76.3 | 305.2
695 | 19000001 | 阀门 |  | 个 | 21 | 19.38 | 406.98
696 | 19000880 | 闸阀 | DN65 | 个 | 2 | 235.99 | 471.98
697 | 19000880 | 试水阀 | DN65 | 个 | 4 | 161.4 | 645.6
698 | 19000880 | 法兰闸阀 | DN65 | 个 | 2 | 235.99 | 471.98
699 | 19000900 | Y型过滤器 | DN80 | 个 | 3 | 222.68 | 668.04
700 | 19000900 | 活塞式水锤防止器 | DN80 | 个 | 3 | 885 | 2655
701 | 19000900 | 止回阀 | DN80 | 个 | 8 | 231.36 | 1850.88
702 | 19000900 | 闸阀 | DN80 | 个 | 11 | 284.74 | 3132.14
703 | 19000920 | 闸阀 | DN100 | 个 | 17 | 338.1 | 5747.7
704 | 19000920 | Y型过滤器 | DN100 | 个 | 6 | 276.08 | 1656.48
705 | 19000920 | 活塞式液压浮球阀 | DN100 | 个 | 6 | 886.4 | 5318.4
706 | 19000920 | 蝶阀 | DN100 | 个 | 9 | 157.02 | 1413.18
707 | 19000920 | 电动阀 | DN100 | 个 | 1 | 835 | 835
708 | 19000920 | 微阻缓闭消声止回阀 | DN100 | 个 | 3 | 315.73 | 947.19
709 | 19000920 | 止回阀 | DN100 | 个 | 2 | 315.73 | 631.46
人工、材料设备、机械汇总表
工程名称：泰宁县城西居家社区养老服务网络建设项目 | [5 empty] | 第21页 共43页
序号 | 工料机编码 | 工料机名称 | 规格、型号等特殊要求 | 单位 | 数量 | 单价 | 合价
710 | 19000920 | 流量开关 | DN100 | 个 | 2 | 723 | 1446
711 | 19000920 | 防止旋流器 | DN100 | 个 | 2 | 450 | 900
712 | 19000950 | 活塞式水锤防止器 | DN150 | 个 | 4 | 1163 | 4652
713 | 19000950 | 直流式流量计(精度为0.4级) | DN150 | 个 | 8 | 1456 | 11648
714 | 19000950 | 旋流防止器 | DN150 | 个 | 2 | 1023 | 2046
715 | 19000950 | 闸阀 | DN150 | 个 | 25 | 604.78 | 15119.5
716 | 19000950 | 蝶阀 | DN150 | 个 | 8 | 227.77 | 1822.16
717 | 19000950 | 泄压阀 | DN150 | 个 | 2 | 1540 | 3080
718 | 19000950 | 微阻缓闭消声止回阀 | DN150 | 个 | 4 | 560.44 | 2241.76
719 | 19000950 | Y型过滤器 | DN150 | 个 | 2 | 502.5 | 1005
720 | 19000950 | 信号阀 | DN150 | 个 | 5 | 720.4 | 3602
721 | 19000960 | 闸阀 | DN200 | 个 | 2 | 960.53 | 1921.06
722 | 19002300 | 截止阀 | DN15 | 个 | 2.02 | 19.38 | 39.15
723 | 19002300 | 螺纹阀门 | DN15 | 个 | 2.44 | 19.38 | 47.29
724 | 19002310 | 截止阀 | DN20 | 个 | 54.54 | 22.23 | 1212.42
725 | 19002310 | 螺纹阀门 | DN20 | 个 | 1.724 | 22.23 | 38.32
726 | 19002320 | 截止阀 | DN25 | 个 | 1.01 | 33.8 | 34.14
727 | 19002320 | 末端试水阀 | DN25 | 个 | 2.02 | 33.8 | 68.28
728 | 19002330 | 截止阀 | DN32 | 个 | 1.01 | 43.58 | 44.02
729 | 19002340 | 截止阀 | DN40 | 个 | 1.01 | 66.7 | 67.37
730 | 19002350 | 电动阀 | DN50 | 个 | 1.01 | 345 | 348.45
731 | 19002350 | 闸阀 | DN50 | 个 | 6 | 111.07 | 666.42
732 | 19002350 | 泄水阀 | DN50 | 个 | 5.05 | 119 | 600.95
733 | 19010010 | 截止阀 | PN10 DN20 | 个 | 0.492 | 22.23 | 10.93
734 | 19010530 | 螺纹截止阀 | DN15 | 个 | 4.16 | 19.38 | 80.62
735 | 19010590 | 螺纹截止阀 | J11T-16 DN15 | 个 | 1.02 | 19.38 | 19.77
736 | 19030010 | 截止阀 | DN50 | 个 | 6.06 | 84.49 | 512.01
737 | 19030040 | 法兰闸阀 | DN100 | 个 | 4 | 338.1 | 1352.4
738 | 19030270 | 螺纹截止阀 | DN20 | 个 | 101 | 22.23 | 2245.23
739 | 19030300 | 螺纹截止阀 | DN40 | 个 | 2.02 | 66.7 | 134.73
740 | 19030300 | 螺纹截止阀 | DN50 | 个 | 12.12 | 84.49 | 1024.02
741 | 19050041 | 球阀 | DN25 1.6MPA | 个 | 6.06 | 33.8 | 204.83
742 | 19270080 | 法兰减压阀 | DN65 | 个 | 1 | 800.92 | 800.92
743 | 19270170 | 螺纹减压阀 | DN50 | 个 | 1 | 471.55 | 471.55
744 | 20011490 | 碳钢平焊法兰 | DN65 | 片 | 8 | 21.61 | 172.88
745 | 20011500 | 碳钢平焊法兰 | DN80 | 片 | 48 | 23.23 | 1115.04
746 | 20011510 | 碳钢平焊法兰 | DN100 | 片 | 4 | 27.29 | 109.16
747 | 20012460 | 平焊法兰 | DN150 | 片 | 10 | 40.88 | 408.8
748 | 20013440 | 平焊钢法兰 | DN200 | 片 | 4 | 60.87 | 243.48
人工、材料设备、机械汇总表
工程名称：泰宁县城西居家社区养老服务网络建设项目 | [5 empty] | 第22页 共43页
序号 | 工料机编码 | 工料机名称 | 规格、型号等特殊要求 | 单位 | 数量 | 单价 | 合价
749 | 20111050 | 沟槽法兰 | DN50 | 片 | 8 | 12.11 | 96.88
750 | 20111070 | 沟槽法兰 | DN65 | 片 | 8 | 16.29 | 130.32
751 | 20111100 | 沟槽法兰 | DN80 | 片 | 18 | 21.67 | 390.06
752 | 20111110 | 沟槽法兰 | DN100 | 片 | 96 | 27.29 | 2619.84
753 | 20111150 | 沟槽法兰 | DN150 | 片 | 104 | 40.88 | 4251.52
754 | 20111170 | 沟槽法兰 | DN200 | 片 | 4 | 53.67 | 214.68
755 | 20111290 | 沟槽法兰 | PN1.6MPa以下 DN150 | 片 | 14 | 40.88 | 572.32
756 | 21050030 | 成品淋浴器 | 双管 含固定件 | 套 | 47 | 220 | 10340
757 | 21090001 | 成套台上式洗脸盆(含龙头) |  | 个 | 52.52 | 300 | 15756
758 | 21090001 | 成套洗脸盆(含感应龙头) |  | 个 | 25.25 | 380 | 9595
759 | 21130200 | 成品拖布池安装(含龙头) |  | 套 | 5.05 | 250 | 1262.5
760 | 21150001 | 成套蹲式大便器安装(感应开关) |  | 个 | 30.3 | 380 | 11514
761 | 21150010 | 成套蹲式大便器安装(瓷低水箱) |  | 套 | 5.05 | 280 | 1414
762 | 21150120 | 成套坐式大便器安装(连体水箱) |  | 个 | 52.52 | 480 | 25209.6
763 | 21170001 | 成套壁挂式小便器安装(感应开关) |  | 套 | 15.15 | 580 | 8787
764 | 21310080 | 洗脸盆托架 |  | 副 | 25.25 | 5 | 126.25
765 | 22110090 | 自动排气阀 | DN15 | 个 | 2 | 40.17 | 80.34
766 | 22110100 | 自动排气阀 | DN20 | 个 | 3 | 43.59 | 130.77
767 | 22410001 | 单层百叶风口 | 250×150 | 个 | 1 | 28.13 | 28.13
768 | 22410001 | 双层百叶风口 | 1000×200 | 个 | 2 | 74.33 | 148.66
769 | 22410001 | 单层百叶风口 | 250×200 | 个 | 2 | 28.31 | 56.62
770 | 22410001 | 单层百叶风口 | 300×200 | 个 | 20 | 28.31 | 566.2
771 | 22410001 | 单层百叶风口 | 400×200 | 个 | 3 | 30.08 | 90.24
772 | 22410001 | 单层百叶风口 | 800×400 | 个 | 1 | 100.88 | 100.88
773 | 22410001 | 单层百叶风口 | 800×500 | 个 | 1 | 123 | 123
774 | 22410001 | 外墙防雨百叶 | φ150 | 个 | 2 | 28.31 | 56.62
775 | 22410001 | 外墙防雨百叶 | φ200 | 个 | 1 | 28.3 | 28.3
776 | 22410001 | 外墙防雨百叶 | 250×200 | 个 | 3 | 28.31 | 84.93
777 | 22410001 | 外墙防雨百叶 | 400×200 | 个 | 1 | 37.16 | 37.16
778 | 22410001 | 外墙防雨百叶 | 500×200 | 个 | 2 | 45.13 | 90.26
779 | 22410001 | 外墙防雨百叶 | 500×320 | 个 | 1 | 66.37 | 66.37
780 | 22410001 | XYK(A)机械开启泄压阀预留洞口尺寸(0.31mX0.41m) |  | 个 | 1 | 398.3 | 398.3
781 | 22410001 | 单层百叶风口(带简易调节阀) | 400×400 | 个 | 4 | 65.3 | 261.2
782 | 22410001 | 外墙防雨百叶 | 1200×200 | 个 | 5 | 213 | 1065
人工、材料设备、机械汇总表
工程名称：泰宁县城西居家社区养老服务网络建设项目 | [5 empty] | 第23页 共43页
序号 | 工料机编码 | 工料机名称 | 规格、型号等特殊要求 | 单位 | 数量 | 单价 | 合价
783 | 22410001 | 外墙防雨百叶(内衬防虫网) | 630×500 | 个 | 1 | 120.35 | 120.35
784 | 22410001 | 单层百叶风口 | 500×500 | 个 | 1 | 65.3 | 65.3
785 | 22410001 | 单层百叶风口（带简易调节阀） | 800×400 带调节阀的风口安装 | 个 | 2 | 65.3 | 130.6
786 | 22410001 | 外墙防雨百叶(内衬防虫网) | 630×400 | 个 | 1 | 99.11 | 99.11
787 | 22410001 | 外墙防雨百叶(内衬防虫网) | 800×500 | 个 | 1 | 150.44 | 150.44
788 | 22470010 | 不锈钢风帽 |  | 个 | 9 | 300 | 2700
789 | 22530001 | 调节蝶阀 | 200×120 | 个 | 1 | 70.79 | 70.79
790 | 22530010 | 70℃防火阀 | 200×120 | 个 | 1 | 175.22 | 175.22
791 | 22530010 | 70℃防火阀 | 300×300 | 个 | 3 | 254.86 | 764.58
792 | 22530010 | 70℃防火阀 | φ150 | 个 | 50 | 169.91 | 8495.5
793 | 22530010 | 70℃防火阀 | φ200 | 个 | 2 | 198.23 | 396.46
794 | 22530010 | 70℃防火阀 | 250×200 | 个 | 4 | 212.38 | 849.52
795 | 22530010 | 70℃防火阀 | 500×320 | 个 | 1 | 316.81 | 316.81
796 | 22530010 | 70℃防火阀 | 630×500 | 个 | 1 | 405.3 | 405.3
797 | 22530010 | 电动70℃常开防火阀 | 800×500 | 个 | 1 | 513.5 | 513.5
798 | 22530010 | 电动70℃常开防火阀 | 630×400 | 个 | 1 | 426 | 426
799 | 22530050 | 多叶调节风阀 | 630×250 | 个 | 1 | 405.4 | 405.4
800 | 22550030 | 阻抗式消声器 | 500×200 | 节 | 1 | 436.28 | 436.28
801 | 22550030 | 阻抗式消声器 | 630×400 | 节 | 1 | 641.59 | 641.59
802 | 22550030 | 阻抗式消声器 | 800×500 | 节 | 1 | 809.73 | 809.73
803 | 23010001 | 灭火器安装手提式 | 灭火器MF/ABC3 | 个 | 4 | 45.8 | 183.2
804 | 23010001 | 灭火器安装手提式 | 灭火器MF/ABC5 | 个 | 136 | 66.7 | 9071.2
805 | 23030160 | 薄型单栓带消防软管卷盘组合式消火栓柜SG18E65Z-J(高1800X700X厚180宽)-SNZ旋转型消火栓1个, | QZ3.5/7.5 水枪(φ19) 1把,DN65内衬里水带1条(25m), JPS1.6-19消防软管卷盘 1 套(30m),直流喷雾喷枪(φ6)1支 | 套 | 42 | 960 | 40320
806 | 23030160 | 试验用消火栓箱 | SG24A65-J (高800X宽650X240厚，SN65型消火栓1个, Y~100,0~1.6MPa，压力表一套，QZ3.5/7.5水枪(φ19)1把，DN65内衬里水带1条(25m)) | 套 | 1 | 512 | 512
807 | 23130001 | 水流指示器 |  | 个 | 5 | 48.67 | 243.35
808 | 23170050 | 防火堵料 |  | m3 | 0.27 | 6500 | 1754.03
809 | 23170100 | 阻火圈 | DN100 | 个 | 163 | 12.01 | 1957.63
810 | 23170110 | 阻火圈 | DN150 | 个 | 7 | 14.05 | 98.35
811 | 23210001 | 喷头 | DN25 | 个 | 791.84 | 7.35 | 5820.02
812 | 23370001 | 感温探测器-本安型 |  | 只 | 7 | 57.81 | 404.67
813 | 23370001 | 感温探测器 |  | 只 | 6 | 57.81 | 346.86
人工、材料设备、机械汇总表
工程名称：泰宁县城西居家社区养老服务网络建设项目 | [5 empty] | 第24页 共43页
序号 | 工料机编码 | 工料机名称 | 规格、型号等特殊要求 | 单位 | 数量 | 单价 | 合价
814 | 23370010 | 感烟探测器 |  | 只 | 301 | 57.81 | 17400.81
815 | 23370040 | 可燃气体探测器 |  | 只 | 1 | 150 | 150
816 | 23390220 | 报警装置 | 湿式 | 套 | 2 | 720 | 1440
817 | 23400020 | 输入模块 |  | 只 | 39 | 47.78 | 1863.42
818 | 23400030 | 常闭防火门监控模块 |  | 只 | 11 | 106.2 | 1168.2
819 | 23400030 | 电气火灾监控器 |  | 只 | 18 | 260.17 | 4683.06
820 | 23400030 | 电压信号传感器 |  | 只 | 25 | 384 | 9600
821 | 23400030 | 常开防火门监控模块 |  | 只 | 5 | 106.2 | 531
822 | 23400030 | 总线短路隔离器 |  | 只 | 18 | 44.24 | 796.32
823 | 23400030 | 输入/输出模块 |  | 只 | 36 | 69.37 | 2497.32
824 | 23410060 | 手动报警按钮 |  | 只 | 28 | 54.86 | 1536.08
825 | 23410080 | 关断电动阀 |  | 只 | 1 | 105 | 105
826 | 23410080 | 手/自动状态显示装置 |  | 只 | 1 | 53.36 | 53.36
827 | 23410080 | 紧急启/停组合按钮 |  | 只 | 1 | 53.36 | 53.36
828 | 23410080 | 消火栓按钮 |  | 只 | 42 | 58.4 | 2452.8
829 | 23410090 | 声光警报器 | 编码型 | 只 | 38 | 73.82 | 2805.16
830 | 23430030 | 对讲电话分机 |  | 部 | 8 | 120 | 960
831 | 23430040 | 壁挂式耐火型喇叭 | 3W | 只 | 62 | 35.4 | 2194.8
832 | 23430040 | 耐火型喇叭 | 3W | 只 | 46 | 35.4 | 1628.4
833 | 23450001 | 减压孔板 | DN150 | 个 | 5 | 68 | 340
834 | 23450110 | 对讲电话插孔手动报警按钮自带 |  | 只 | 28 | 54.86 | 1536.08
835 | 23450150 | 消防模块箱 |  | 个 | 15 | 138 | 2070
836 | 23450180 | 喷头装饰盘 |  | 个 | 791.84 | 1.5 | 1187.76
837 | 23450190 | 铜接线卡 | 1.0-2.5 | 个 | 2546.635 | 0.62 | 1578.91
838 | 24010010 | 法兰水表 | DN50 | 个 | 1 | 175.22 | 175.22
839 | 24010050 | 法兰水表 | DN100 | 个 | 2 | 413.27 | 826.54
840 | 24010140 | 螺纹水表 | DN20 | 个 | 50 | 57.43 | 2871.5
841 | 24010150 | 普通水表安装(螺纹连接) | DN25 | 个 | 1 | 66.37 | 66.37
842 | 24010170 | 螺纹水表 | DN40 | 个 | 1 | 128.32 | 128.32
843 | 24010170 | 螺纹水表 | DN50 | 个 | 5 | 175.22 | 876.1
844 | 24110040 | 压力表 | 0-1.6MPa | 块 | 3.684 | 24.78 | 91.3
845 | 24110080 | 压力表 | 0～16MPa | 块 | 0.246 | 30.38 | 7.47
846 | 24110100 | 压力表 | Y-100 0-6MPa | 块 | 1.02 | 28.82 | 29.4
847 | 24110120 | 压力表 | 带弯带阀 0~1.6MPa | 块 | 2.325 | 44.69 | 103.88
848 | 24110130 | 压力表 | 带表弯 0~2.5MPa Φ50 | 块 | 3 | 45 | 135
849 | 24110190 | 弹簧压力表 | Y-100 0-1.6MPa | 块 | 7.983 | 53.43 | 426.52
850 | 24170010 | 玻璃管液位计 | DN25 | 套 | 4 | 258.62 | 1034.48
851 | 24590010 | 仪表接头 |  | 套 | 73 | 13.27 | 968.71
852 | 24590020 | 压力表表弯 |  | 个 | 21.246 | 13.27 | 281.93
人工、材料设备、机械汇总表
工程名称：泰宁县城西居家社区养老服务网络建设项目 | [5 empty] | 第25页 共43页
序号 | 工料机编码 | 工料机名称 | 规格、型号等特殊要求 | 单位 | 数量 | 单价 | 合价
853 | 24590040 | 压力表弯管 | DN15 | 个 | 7.983 | 13.27 | 105.93
854 | 24690010 | 取源部件 |  | 套 | 17 | 32.79 | 557.43
855 | 24690010 | 真空压力仪表(压力表 | 就地) | 套 | 4 | 32.79 | 131.16
856 | 24690010 | 压力检测装置(精度0.5级) | DN150 | 套 | 4 | 235 | 940
857 | 24690010 | 压力开关 | DN150 | 套 | 2 | 39.82 | 79.64
858 | 24690070 | 压力表补芯 |  | 个 | 1.02 | 5.21 | 5.31
859 | 24690080 | 仪表阀垫片 |  | 个 | 42 | 1.78 | 74.76
860 | 25000020 | 吸顶节能灯10W |  | 套 | 3.03 | 30 | 90.9
861 | 25000020 | LED壁灯LED | 10W | 套 | 1.01 | 38 | 38.38
862 | 25000020 | 带罩支架单管荧光灯(LED) | LED-1x22W(自带蓄电池) | 套 | 1.01 | 80 | 80.8
863 | 25000020 | 紫外线灭菌灯 | 1×30W(带蓄电池) | 套 | 6.06 | 95 | 575.7
864 | 25000020 | 1200x300平板灯(LED) | LED -35W | 套 | 15.15 | 125 | 1893.75
865 | 25000020 | 300x300平板灯(LED) | LED-15W | 套 | 86.86 | 45 | 3908.7
866 | 25000020 | 600x600平板灯(LED) | LED-35W | 套 | 58.58 | 95 | 5565.1
867 | 25000020 | 600x600平板灯(LED) | LED-35W自带蓄电池 | 套 | 27.27 | 139 | 3790.53
868 | 25000020 | LED壁灯 LED | 10W | 套 | 5.05 | 38 | 191.9
869 | 25000020 | LED双头筒灯 | LED-2x7W(嵌入式) | 套 | 192.91 | 85 | 16397.35
870 | 25000020 | 带罩支架单管荧光灯(LED) | 18W | 套 | 2.02 | 35 | 70.7
871 | 25000020 | 带罩支架单管荧光灯(LED) | 22W自带蓄电池 | 套 | 8.08 | 80 | 646.4
872 | 25000020 | 带罩支架单管荧光灯(LED) | LED-1x15W | 套 | 3.03 | 35 | 106.05
873 | 25000020 | 带罩支架双管荧光灯(LED) | 2×15W自带蓄电池 | 套 | 4.04 | 85 | 343.4
874 | 25000020 | 带罩支架双管荧光灯(LED) | 2×18W | 套 | 4.04 | 45 | 181.8
875 | 25000020 | 带罩支架双管荧光灯(LED) | 2×18W自带蓄电池 | 套 | 9.09 | 90 | 818.1
876 | 25000020 | 带罩支架双管荧光灯(LED) | 2×22W | 套 | 7.07 | 45 | 318.15
877 | 25000020 | 带罩支架双管荧光灯(LED) | 2×22W自带蓄电池 | 套 | 6.06 | 90 | 545.4
878 | 25000020 | 吸顶节能灯 | 10W | 套 | 7.07 | 30 | 212.1
879 | 25000020 | 吸顶节能灯 | 12W | 套 | 4.04 | 30 | 121.2
880 | 25000020 | 吸顶节能灯 | 15W | 套 | 13.13 | 35 | 459.55
881 | 25000020 | 吸顶节能灯 | 8W | 套 | 102.01 | 30 | 3060.3
882 | 25000020 | 疏散照明灯 | 9W/DC36V(防水型) | 套 | 16.16 | 65 | 1050.4
883 | 25000020 | 放气指示灯 |  | 套 | 3.03 | 45 | 136.35
884 | 25000020 | 疏散照明灯 | 5W/DC36V | 套 | 49.49 | 42 | 2078.58
885 | 25000020 | 疏散照明灯 | 5W/DC36V(防水型) | 套 | 51.51 | 42 | 2163.42
人工、材料设备、机械汇总表
工程名称：泰宁县城西居家社区养老服务网络建设项目 | [5 empty] | 第26页 共43页
序号 | 工料机编码 | 工料机名称 | 规格、型号等特殊要求 | 单位 | 数量 | 单价 | 合价
886 | 25000020 | 疏散照明灯 | 9W/DC36V | 套 | 216.14 | 50 | 10807
887 | 25000020 | 疏散出口标志灯 | 1.0W/DC36V | 套 | 20.2 | 37 | 747.4
888 | 25000020 | 疏散出口标志灯 | 1.0W/DC36V(防水型) | 套 | 2.02 | 37 | 74.74
889 | 25000020 | 楼层标志灯 | 1.0W/DC36V | 套 | 12.12 | 43 | 521.16
890 | 25000020 | 方向标志灯(单面) | 1.0W/DC36V | 套 | 80.8 | 43 | 3474.4
891 | 25000020 | 方向标志灯(单面) | 1.0W/DC36V(防水型) | 套 | 1.01 | 43 | 43.43
892 | 25000020 | 1200x600平板灯(LED) | LED-72W | 套 | 3.03 | 218 | 660.54
893 | 25000020 | 防爆灯PAK-F121-35 | 1x35W | 套 | 1.01 | 110 | 111.1
894 | 25000020 | 防水防尘支架灯(LED) | 2×15W(吊杆安装)自带蓄电池 | 套 | 3.03 | 129 | 390.87
895 | 25000020 | 脚灯 | LED-1x6W | 套 | 47.47 | 59 | 2800.73
896 | 25000020 | 镜前灯(LED) | LED-8W | 套 | 47 | 35 | 1645
897 | 25000020 | 吸顶节能灯 | 15W自带蓄电池 | 套 | 10.1 | 60 | 606
898 | 25000020 | 悬挂灯 | 50W(吸顶安装) | 套 | 10.1 | 1445 | 14594.5
899 | 25000020 | 装饰吸顶灯 | LED-32W自带蓄电池 | 套 | 47.47 | 60 | 2848.2
900 | 25000020 | 方向标志灯(双面) | 1.0W/DC36V(吊装) | 套 | 6.06 | 43 | 260.58
901 | 25000020 | 安全出口标志灯 | 1.0W/DC36V | 套 | 14.14 | 37 | 523.18
902 | 25000020 | 出口/禁止入内标志灯 | 1.0W/DC36V | 套 | 2.02 | 43 | 86.86
903 | 25000020 | 多信息复合标志灯 | 1.0W/DC36V(双面)(吊装) | 套 | 10.1 | 55 | 555.5
904 | 25000020 | 消防控制室标志灯 | 1.0W/DC36V | 套 | 1.01 | 43 | 43.43
905 | 25610080 | 灯具吊杆 | Φ15 | 根 | 12.24 | 5 | 61.2
906 | 25610120 | 塑料网台 |  | 块 | 10.5 | 0.25 | 2.63
907 | 25610130 | 塑料圆台 |  | 块 | 12.6 | 0.29 | 3.65
908 | 26050260 | 三联单控开关 | 250V 10A(宽板带指示灯) | 个 | 73.44 | 12.36 | 907.72
909 | 26050260 | 双联单控开关 | 250V 10A(宽板带指示灯) | 个 | 72.42 | 9.25 | 669.89
910 | 26050260 | 无障碍声光控延时单控开关 | 250V 10A(宽板带指示灯 | 个 | 1.02 | 32.2 | 32.84
911 | 26050260 | 四联单控开关 | 250V 10A(宽板带指示灯) | 个 | 14.28 | 16.28 | 232.48
912 | 26050260 | 无障碍单联双控开关 | 250V 10A(宽板带指示灯) | 个 | 176.46 | 7.52 | 1326.98
913 | 26050260 | 无障碍双联双控开关 | 250V 10A(宽板带指示灯) | 个 | 6.12 | 11.12 | 68.05
914 | 26050260 | 无障碍单联单控开关 | 250V 10A(宽板带指示灯) | 个 | 116.28 | 6.63 | 770.94
915 | 26050260 | 无障碍单联单控开关 | 250V 10A | 个 | 2.04 | 4.18 | 8.53
916 | 26050260 | 无障碍双联单控开关 | 250V 10A | 个 | 1.02 | 6.23 | 6.35
917 | 26050260 | 无障碍四联单控开关 | 250V 10A | 个 | 1.02 | 11.46 | 11.69
918 | 26310001 | 空白面板 |  | 个 | 11.271 | 1.29 | 14.54
919 | 26310001 | 空白面板 |  | 个 | 565.08 | 1 | 565.08
人工、材料设备、机械汇总表
工程名称：泰宁县城西居家社区养老服务网络建设项目 | [5 empty] | 第27页 共43页
序号 | 工料机编码 | 工料机名称 | 规格、型号等特殊要求 | 单位 | 数量 | 单价 | 合价
920 | 26410001 | 电视终端插座(UTP6接口的组合面板)TV |  | 个 | 56.56 | 12.9 | 729.62
921 | 26410001 | 宽带终端插座TD |  | 个 | 198.97 | 20.99 | 4176.38
922 | 26410001 | 电话终端插座TP |  | 个 | 169.68 | 20.99 | 3561.58
923 | 26410370 | 带开关二三极两用插座 | 250V 10A 安全型 IP54防水型 | 套 | 7.14 | 7.12 | 50.84
924 | 26410370 | 带开关三极插座 | 250V 10A 安全型 | 套 | 1.02 | 7.12 | 7.26
925 | 26410370 | 带开关三极插座 | 250V 10A 安全型 IP54防水型 | 套 | 15.3 | 7.12 | 108.94
926 | 26410370 | 二三极两用插座 | 250V 10A 安全 防水型 | 套 | 607.92 | 7.12 | 4328.39
927 | 26410370 | 三极插座 | 250V 10A 安全型 IP54防水型 | 套 | 1.02 | 7.12 | 7.26
928 | 26410370 | 带开关三极插座 | 250V 16A 安全型 | 套 | 65.28 | 7.83 | 511.14
929 | 26410370 | 带开关三极插座 | 250V 16A 安全型 IP54防水型 | 套 | 64.26 | 7.83 | 503.16
930 | 26410370 | 三相柜式空调插座(86H60) |  | 套 | 10.2 | 7.83 | 79.87
931 | 27060080 | 接地线 | BV5.5-16 | m | 4 | 10.32 | 41.28
932 | 27060130 | 接地母线敷设(户内接地母线敷设) | -40*4 | m | 101.451 | 6.47 | 656.39
933 | 27060130 | 接地母线敷设(户内接地母线敷设) | -25*4 | m | 41.442 | 5.45 | 225.86
934 | 27060130 | 接地母线敷设(户外接地母线敷设) | -40*4 | m | 11.601 | 6.47 | 75.06
935 | 27060150 | 铜接地编织线 |  | m | 16.5 | 3.28 | 54.12
936 | 27060200 | 铜接地端子带螺栓 | DT-6 | 套 | 206.635 | 2.48 | 512.45
937 | 27170040 | 自粘性橡胶带 | 25×20000 | 卷 | 6.82 | 22.12 | 150.86
938 | 27170100 | 尼龙扎带 | 综合 | 根 | 80 | 0.04 | 3.2
939 | 27170110 | 尼龙扎带 | L=100-150 | 根 | 304 | 0.04 | 12.16
940 | 27170170 | 自粘性塑料带 | 20×20000 | 卷 | 12.1 | 13.27 | 160.57
941 | 27170180 | 电气绝缘胶带 | 18mm×10m×0.13mm | 卷 | 276.485 | 3.54 | 978.76
942 | 27170190 | 黄腊带 | 20mm×10m | 卷 | 43.4 | 4.87 | 211.36
943 | 28000010 | 线槽配线 | WDZN-BYJ-2.5 | m | 346.353 | 2.38 | 824.32
944 | 28000010 | 穿照明线 | WDZ-BYJ-4 | m | 156.915 | 3.4 | 533.51
945 | 28000010 | 穿照明线 | WDZN-BYJ-4 | m | 133.1 | 3.59 | 477.83
946 | 28000010 | 穿照明线 | WDZ-BYJ-2.5 | m | 27160.994 | 2.16 | 58667.75
947 | 28000010 | 穿照明线 | WDZN-BYJ-2.5 | m | 2715.177 | 2.31 | 6272.06
948 | 28000010 | 线槽配线 | WDZN-BYJ-4 | m | 238.455 | 3.59 | 856.05
949 | 28000010 | 线槽配线 | WDZN-BYJ-6 | m | 143.619 | 5.32 | 764.05
950 | 28000010 | 穿动力线 | WDZ-BYJ-10 | m | 1108.496 | 8.56 | 9488.72
951 | 28000010 | 线槽配线 | WDZ-BYJ-10 | m | 5659.143 | 8.56 | 48442.26
人工、材料设备、机械汇总表
工程名称：泰宁县城西居家社区养老服务网络建设项目 | [5 empty] | 第28页 共43页
序号 | 工料机编码 | 工料机名称 | 规格、型号等特殊要求 | 单位 | 数量 | 单价 | 合价
952 | 28000010 | 线槽配线 | WDZ-BYJ-16 | m | 64.796 | 13.54 | 877.33
953 | 28000010 | 线槽配线 | WDZ-BYJ-2.5 | m | 12114.123 | 2.16 | 26166.51
954 | 28000010 | 穿动力线 | WDZ-BYJ-4 | m | 1363.593 | 3.4 | 4636.22
955 | 28000010 | 穿动力线 | WDZN-BYJ-4 | m | 113.925 | 3.59 | 408.99
956 | 28000010 | 穿动力线 | WDZN-BYJ-6 | m | 17.168 | 5.32 | 91.33
957 | 28000010 | 穿照明线 | WDZ-BYJ-1.5 | m | 63.104 | 1.36 | 85.82
958 | 28000010 | 穿照明线 | WDZN-BYJ-1.5 | m | 11.472 | 1.46 | 16.75
959 | 28010390 | 镀锡裸铜软绞线 | TJRX 16MM2 | kg | 29.668 | 38.05 | 1128.85
960 | 28010420 | 硬铜绞线 | TJ-2.5～4 | m | 587.09 | 3.02 | 1773.01
961 | 28010480 | 硬铜绞线 | TJ-35 | m | 1.95 | 21.55 | 42.02
962 | 28030170 | 线槽配线 | RVV-2×1.0 | m | 51.184 | 1.41 | 72.17
963 | 28030170 | 线槽配线 | RYY-2x0.5 | m | 244.27 | 1.38 | 337.09
964 | 28030180 | 线槽配线 | WDZN-RYS-2x1.5 | m | 425.748 | 3.23 | 1375.17
965 | 28030180 | 线槽配线 | WDZN-RYJS-2x1.5 | m | 163.751 | 3.32 | 543.65
966 | 28030180 | 线槽配线 | WDZN-RYYP-2x1.5 | m | 135.068 | 6.14 | 829.32
967 | 28030190 | 线槽配线 | WDZN-RYS-2x4 | m | 69.758 | 7.92 | 552.48
968 | 28030190 | 线槽配线 | WDZN-RYS-2x2.5 | m | 46.889 | 5.12 | 240.07
969 | 28031880 | 穿多芯软导线 | HBVV-2x0.8 | m | 1186.639 | 1.45 | 1720.63
970 | 28031880 | 穿多芯软导线 | WDZ-RYSP-2x1.0 | m | 26.082 | 3.95 | 103.02
971 | 28031880 | 穿多芯软导线 | WDZN-RYS-6x1.5 | m | 9.202 | 13.52 | 124.41
972 | 28031880 | 穿多芯软导线 | WDZN-RYJS-2x2.5 | m | 2314.85 | 5.12 | 11852.03
973 | 28031880 | 穿多芯软导线 | WDZN-RYJS-2x1.5 | m | 65.2 | 3.32 | 216.46
974 | 28031880 | 穿多芯软导线 | WDZN-RYS-2x1.5 | m | 3092.688 | 3.23 | 9989.38
975 | 28031880 | 穿多芯软导线 | WDZN-RYYP-2x1.5 | m | 664.956 | 6.14 | 4082.83
976 | 28031880 | 穿多芯软导线 | WDZN-RYS-2x2.5 | m | 78.257 | 5.12 | 400.67
977 | 28031880 | 穿多芯软导线 | RYY-2x1.0 | m | 86.994 | 3.21 | 279.25
978 | 28031880 | 穿多芯软导线 | WDZ-RYYP-3x1.5 | m | 15.93 | 8.03 | 127.92
979 | 28031880 | 穿多芯软导线 | RYY-2x0.5 | m | 909.976 | 1.38 | 1255.77
980 | 28031880 | 穿多芯软导线 | RVVP-4X0.75 | m | 61.668 | 3.25 | 200.42
981 | 28031910 | 铜芯聚氯乙烯绝缘电线 | BV-1.0 | m | 98.746 | 0.73 | 72.08
982 | 28031930 | 铜芯聚氯乙烯绝缘电线 | BV-1.5 | m | 7.326 | 1.04 | 7.62
983 | 28031940 | 铜芯聚氯乙烯绝缘电线 | BV-2.5 | m | 1890.835 | 1.68 | 3176.6
984 | 28031960 | 铜芯聚氯乙烯绝缘电线 | BV-4 | m | 58.014 | 2.62 | 152
985 | 28031970 | 铜芯聚氯乙烯绝缘电线 | BV-6 | m | 64.786 | 3.91 | 253.31
986 | 28032000 | 铜芯聚氯乙烯绝缘电线 | BV-16 | m | 18.36 | 10.4 | 190.94
987 | 28032060 | 铜芯聚氯乙烯绝缘软电线 | BVR-4 | m | 1111.823 | 3.28 | 3646.78
人工、材料设备、机械汇总表
工程名称：泰宁县城西居家社区养老服务网络建设项目 | [5 empty] | 第29页 共43页
序号 | 工料机编码 | 工料机名称 | 规格、型号等特殊要求 | 单位 | 数量 | 单价 | 合价
988 | 28032070 | 铜芯聚氯乙烯绝缘软电线 | BVR-6 | m | 442.789 | 4.73 | 2094.39
989 | 28032110 | 铜芯橡皮花线 | BXH 2×23/0.15 | m | 15.27 | 3.45 | 52.68
990 | 28032120 | 铜芯橡皮绝缘电线 | BX-2.5 | m | 59.84 | 3.29 | 196.87
991 | 28032130 | 铜芯橡皮绝缘电线 | BX-3×2.5 | m | 8.144 | 10.19 | 82.99
992 | 28032160 | 阻然铜芯聚氯乙烯绝缘绞型连接用软电线 | ZR-RVS 2×1.5 | m | 147.295 | 3.42 | 503.75
993 | 28110020 | 室内铜芯电力电缆敷设 | NG-A/BTLY-4x70+1x35 | m | 195.728 | 299.36 | 58593.1
994 | 28110020 | 室内铜芯电力电缆敷设 | WDZN-YJY-3x16 | m | 187.224 | 44.9 | 8406.34
995 | 28110020 | 室内铜芯电力电缆敷设 | WDZN-YJY-4x16 | m | 92.657 | 58.75 | 5443.62
996 | 28110020 | 室内铜芯电力电缆敷设 | WDZ-YJY-5x16 | m | 222.331 | 71.54 | 15905.58
997 | 28110020 | 室内铜芯电力电缆敷设 | WDZ-YJY-3x2.5 | m | 3.767 | 8.3 | 31.27
998 | 28110020 | 室内铜芯电力电缆敷设 | WDZ-YJY-4x4 | m | 12.716 | 15.87 | 201.8
999 | 28110020 | 室内铜芯电力电缆敷设 | WDZ-YJY-5x6 | m | 120.776 | 28.37 | 3426.41
1000 | 28110020 | 室内铜芯电力电缆敷设 | YZW-4x2.5 | m | 14.15 | 12.19 | 172.49
1001 | 28110020 | 室内铜芯电力电缆敷设 | WDZ-YJY-4x240+1x120 | m | 81.325 | 904.15 | 73530.18
1002 | 28110020 | 室内铜芯电力电缆敷设 | WDZ-YJY-4x150+1x95 | m | 81.113 | 580.13 | 47056.14
1003 | 28110020 | 室内铜芯电力电缆敷设 | WDZ-YJY-4x95+1x50 | m | 35.592 | 357.8 | 12734.96
1004 | 28110020 | 室内铜芯电力电缆敷设 | WDZ-YJY-4x70+1x35 | m | 22.796 | 261.06 | 5951.05
1005 | 28110020 | 室内铜芯电力电缆敷设 | WDZN-YJY-4x25+1x16 | m | 240.895 | 106.11 | 25561.38
1006 | 28110020 | 室内铜芯电力电缆敷设 | WDZ-YJY-4x25+1x16 | m | 403.404 | 104.02 | 41962.09
1007 | 28110020 | 室内铜芯电力电缆敷设 | WDZN-YJY-5x16 | m | 178.114 | 73.24 | 13045.03
1008 | 28110020 | 室内铜芯电力电缆敷设 | WDZ-YJY-5×10 | m | 20.018 | 45.86 | 918.03
1009 | 28110020 | 室内铜芯电力电缆敷设 | WDZ-YJY-5x4 | m | 94.273 | 19.7 | 1857.19
1010 | 28110020 | 室内铜芯电力电缆敷设 | NG-A/BTLY-0.6/1kV-5x4 | m | 40.4 | 27.49 | 1110.6
1011 | 28110020 | 室内铜芯电力电缆敷设 | NG-A/BTLY-5x16 | m | 188.638 | 85.1 | 16053.07
1012 | 28112060 | 室内铜芯控制电缆敷设 | WDZN-KYJY-2x1.5 | m | 173.189 | 3.98 | 689.29
1013 | 28112060 | 室内铜芯控制电缆敷设 | WDZN-KYJY-2x2.5 | m | 154.442 | 6.05 | 934.38
1014 | 28112060 | 室内铜芯控制电缆敷设 | WDZN-KYJY-3x2.5 | m | 47.979 | 8.52 | 408.78
1015 | 28250001 | 管内敷设 | 2芯光纤 | m | 825.109 | 1.28 | 1056.14
1016 | 28250001 | 线槽敷设 | 2芯光纤 | m | 3385.727 | 1.28 | 4333.73
1017 | 28250001 | 线槽敷设 | 四芯单模光纤 | m | 75.888 | 4.32 | 327.84
1018 | 28270120 | 双绞线缆(管内穿放） | UTP6 | m | 636.122 | 3.2 | 2035.59
1019 | 28270120 | 双绞线缆 | 8芯六类线 | m | 5820.402 | 3.54 | 20604.22
1020 | 28270120 | 双绞线缆(线槽内布放） | UTP6 | m | 2213.232 | 3.2 | 7082.34
1021 | 28290001 | 管内穿放视频同轴电缆 | SYWY-75-5-I | m | 245.945 | 2.75 | 676.35
1022 | 28290001 | 沿桥架敷设视频同轴电缆 | SYWY-75-5-I | m | 282.901 | 2.75 | 777.98
1023 | 28290001 | 同轴电缆 | SYWY-75-5-I | m | 2081.741 | 2.75 | 5724.79
1024 | 29010260 | 不锈钢桥架 | CT-100×50 | m | 10.312 | 39.28 | 405.06
人工、材料设备、机械汇总表
工程名称：泰宁县城西居家社区养老服务网络建设项目 | [5 empty] | 第30页 共43页
序号 | 工料机编码 | 工料机名称 | 规格、型号等特殊要求 | 单位 | 数量 | 单价 | 合价
1025 | 29010260 | 不锈钢桥架 | CT-300×100 | m | 23.735 | 106.92 | 2537.75
1026 | 29010260 | 钢制桥架安装 | MR-50*50 | m | 7.737 | 20.5 | 158.6
1027 | 29010260 | 钢制桥架安装 | MR-200×100 | m | 173.013 | 64.62 | 11180.1
1028 | 29010260 | 钢制桥架安装 | MR-100×50 | m | 1485.619 | 30.22 | 44895.41
1029 | 29010260 | 钢制桥架安装 | MR-300×150 | m | 72.346 | 96.54 | 6984.31
1030 | 29010260 | 钢制桥架安装 | NR-150×50 | m | 30.34 | 38.61 | 1171.44
1031 | 29010260 | 钢制桥架安装 | CT-400×200 | m | 77.558 | 140.9 | 10927.91
1032 | 29010260 | 钢制桥架安装 | MR-(150+50)×100 | m | 38.713 | 70.4 | 2725.42
1033 | 29010260 | 钢制桥架安装 | MR-(50+50)×50 | m | 49.773 | 36 | 1791.82
1034 | 29010260 | 钢制桥架安装 | MR-60x40 | m | 18.483 | 23.5 | 434.35
1035 | 29060001 | 套管 | KT2型 | 个 | 8.4 | 0.69 | 5.8
1036 | 29060020 | 钢管保护管 | Φ40×400 | 根 | 14.078 | 3.88 | 54.62
1037 | 29060070 | 钢管塑料护口 | 25-32 | 个 | 64.538 | 0.16 | 10.33
1038 | 29060080 | 钢管塑料护口 | 40-50 | 个 | 17.947 | 0.58 | 10.41
1039 | 29060090 | 钢管塑料护口 | 15 | 个 | 561.762 | 0.04 | 22.47
1040 | 29060100 | 钢管塑料护口 | 20 | 个 | 515.945 | 0.06 | 30.96
1041 | 29060130 | 钢管塑料护口 | 70 | 个 | 3.83 | 0.75 | 2.87
1042 | 29060150 | 钢管塑料护口 | 100 | 个 | 1.391 | 0.97 | 1.35
1043 | 29060320 | 金属软管 | Φ25 | m | 27.192 | 2.9 | 78.86
1044 | 29060370 | 金属软管 | DN15 | m | 9.682 | 1.74 | 16.85
1045 | 29060410 | 金属软管 | DN40 | m | 1.648 | 3.88 | 6.39
1046 | 29060420 | 金属软管 | DN50 | m | 1.648 | 4.98 | 8.21
1047 | 29060680 | 镀锌电缆吊挂 | 3.0×100 | 套 | 11.467 | 1.81 | 20.76
1048 | 29060790 | 镀锌电线管塑料护口 | DN15～20 | 个 | 1383.335 | 0.05 | 69.17
1049 | 29060800 | 镀锌电线管塑料护口 | DN25～32 | 个 | 8.866 | 0.16 | 1.42
1050 | 29060820 | 镀锌钢管塑料护口 | DN15～20 | 个 | 8206.835 | 0.05 | 410.34
1051 | 29060930 | 刚性阻燃管 | FPC16 | m | 4120.241 | 1.07 | 4408.66
1052 | 29061380 | 难燃塑料管接头 | 15 | 个 | 919.223 | 0.12 | 110.31
1053 | 29061390 | 难燃塑料管接头 | 20 | 个 | 83.628 | 0.15 | 12.54
1054 | 29061850 | 套接管 |  | m | 12.813 | 2.65 | 33.96
1055 | 29061950 | 塑料管塑料护口 | 20 | 个 | 54.6 | 0.06 | 3.28
1056 | 29061960 | 塑料管塑料护口 | 25 | 个 | 6.24 | 0.09 | 0.56
1057 | 29061970 | 塑料管塑料护口 | 32 | 个 | 0.624 | 0.16 | 0.1
1058 | 29090180 | 铜接线端子 | 20A | 个 | 1198.918 | 1.68 | 2014.18
1059 | 29090200 | 铜接线端子 | 100A | 个 | 3.3 | 2.3 | 7.59
1060 | 29090290 | 铜接线端子 | DT-6 | 个 | 203 | 1.33 | 269.99
1061 | 29090300 | 铜接线端子 | DT-10 | 个 | 152.4 | 1.77 | 269.75
人工、材料设备、机械汇总表
工程名称：泰宁县城西居家社区养老服务网络建设项目 | [5 empty] | 第31页 共43页
序号 | 工料机编码 | 工料机名称 | 规格、型号等特殊要求 | 单位 | 数量 | 单价 | 合价
1062 | 29090310 | 铜接线端子 | DT-16 | 个 | 737.7 | 2.5 | 1844.25
1063 | 29090330 | 铜接线端子 | DT-35 | 个 | 131.6 | 3.58 | 471.13
1064 | 29090350 | 铜接线端子 | DT-70 | 个 | 28.2 | 7.98 | 225.04
1065 | 29090370 | 铜接线端子 | DT-120 | 个 | 18.8 | 14.78 | 277.86
1066 | 29090400 | 铜接线端子 | DT-240 | 个 | 18.8 | 32.78 | 616.26
1067 | 29090510 | 塑料接线柱 | 双线 | 个 | 566.088 | 2.65 | 1500.13
1068 | 29090520 | 铜端子 | 6mm2 | 个 | 58.88 | 1.89 | 111.28
1069 | 29090530 | 铜端子 | 16mm2 | 个 | 24.3 | 3.04 | 73.87
1070 | 29110090 | 总等电位端子箱 | MEB | 个 | 1 | 23.45 | 23.45
1071 | 29110110 | 接线盒 |  | 个 | 4422.59 | 1.5 | 6633.89
1072 | 29110110 | 预留接线盒安装(暗装接线盒) |  | 个 | 54.06 | 1.5 | 81.09
1073 | 29110190 | 塑料接线盒 |  | 个 | 11.271 | 1.22 | 13.75
1074 | 29110210 | 难燃型聚氯乙烯开关盒 |  | 个 | 39.78 | 1.5 | 59.67
1075 | 29110390 | 电缆分支箱 |  | 个 | 15 | 65 | 975
1076 | 29110390 | 至现场控制按钮箱(盒) |  | 个 | 1 | 24.78 | 24.78
1077 | 29110390 | 电梯机房预埋接线箱200x240x120 |  | 个 | 1 | 65 | 65
1078 | 29110390 | 接线箱200x240x120 |  | 个 | 5 | 65 | 325
1079 | 29110400 | 塑料吊线盒 |  | 个 | 10.5 | 1.77 | 18.59
1080 | 29170140 | 镀锌地线夹 | 15 | 套 | 1317.508 | 0.1 | 131.75
1081 | 29170150 | 镀锌地线夹 | 20 | 套 | 4577.503 | 0.12 | 549.3
1082 | 29170160 | 镀锌地线夹 | 25 | 套 | 130.644 | 0.14 | 18.29
1083 | 29170180 | 镀锌地线夹 | 40 | 套 | 1.547 | 0.3 | 0.46
1084 | 29170190 | 镀锌地线夹 | 50 | 套 | 29.384 | 0.49 | 14.4
1085 | 29230020 | 镀锌扁钢钩 | 3×12×400 | 个 | 1608.151 | 8.88 | 14280.38
1086 | 29250020 | 镀锌电缆吊挂 | 3.0×50 | 套 | 138.044 | 30.17 | 4164.8
1087 | 29250090 | 镀锌电缆卡子 | 2×35 | 套 | 617.365 | 3.15 | 1944.7
1088 | 29250110 | 镀锌电缆卡子 | 3×50 | 套 | 9.037 | 7.76 | 70.13
1089 | 29250120 | 镀锌电缆卡子 | 3×100 | 套 | 43.279 | 14.28 | 618.03
1090 | 29250170 | 胶木线夹 |  | 个 | 8 | 1.47 | 11.76
1091 | 29270060 | 电缆敷设滚轮 |  | 个 | 0.451 | 258.62 | 116.63
1092 | 29270070 | 电缆敷设牵引头 |  | 只 | 0.225 | 5.17 | 1.17
1093 | 29270080 | 电缆敷设转向导轮 |  | 个 | 0.225 | 60.34 | 13.61
1094 | 29270130 | 扁钢卡子 | -25×4 | kg | 36.177 | 6.29 | 227.55
1095 | 29270150 | 固定卡子 | 1.5×32 | 个 | 27 | 0.41 | 11.07
1096 | 33010040 | 吊杆 |  | kg | 475.344 | 6.19 | 2942.38
1097 | 33010180 | 镀锌圆钢吊杆(带4个螺母 | φ8 | 根 | 396.9 | 6.64 | 2635.42
人工、材料设备、机械汇总表
工程名称：泰宁县城西居家社区养老服务网络建设项目 | [5 empty] | 第32页 共43页
序号 | 工料机编码 | 工料机名称 | 规格、型号等特殊要求 | 单位 | 数量 | 单价 | 合价
4个垫圈)
1098 | 33010190 | 镀锌扁钢支架 | 40×3 | kg | 202.591 | 7.08 | 1434.35
1099 | 33010390 | 钢托架 |  | t | 1.115
1100 | 33050010 | 铸铁垫板 |  | kg | 66.3 | 6.24 | 413.71
1101 | 33050130 | 87型雨水斗 | DN100 | 套 | 22 | 45 | 990
1102 | 33050130 | 侧落式雨水斗 | DN100 | 套 | 4 | 45 | 180
1103 | 33050160 | 铸铁盖板 |  | 套 | 124.008 | 101.77 | 12620.27
1104 | 33330090 | 斜垫铁 | Q195～Q235 1# | kg | 6.12 | 4.42 | 27.05
1105 | 34050040 | 打印纸 | 132-1 | 箱 | 2.8 | 212.39 | 594.69
1106 | 34050170 | 打印纸卷 |  | 盒 | 1.68 | 128.76 | 216.32
1107 | 34070040 | 塑料手套 | ST型 | 个 | 177.975 | 7.96 | 1416.68
1108 | 34090350 | 白绸 |  | m2 | 0.22 | 15.04 | 3.31
1109 | 34090360 | 充电电池 | 5# | 节 | 20 | 3.1 | 62
1110 | 34090400 | 电池 | 5# | 节 | 249.6 | 1.77 | 441.79
1111 | 34110001 | 木柴 |  | kg | 8 | 0.46 | 3.68
1112 | 34110020 | 焦炭 |  | kg | 90 | 3.28 | 295.2
1113 | 34110030 | 电 |  | kW·h | 162 | 0.605 | 98.04
1114 | 34110080 | 水 |  | m3 | 1031.712 | 2.82 | 2909.43
1115 | 34110080 | 水 |  | m3 | 71.398 | 2.82 | 201.34
1116 | 34110085 | 水 |  | kg | 123.999 | 0.003 | 0.35
1117 | 34130001 | 标志牌 |  | 个 | 192 | 1.68 | 322.56
1118 | 34130010 | 标志牌 | 塑料扁形 | 个 | 1299.632 | 0.88 | 1143.68
1119 | 34130020 | 位号牌 |  | 个 | 31 | 0.4 | 12.4
1120 | 34130100 | 铝牌 |  | 个 | 3 | 0.8 | 2.4
1121 | 35010020 | 组合钢模板 |  | kg | 1.909 | 5.75 | 10.98
1122 | 35010130 | 木模板 |  | m3 | 2.103 | 3009 | 6327.02
1123 | 35010140 | 胶合板 | 18厚、一级、酚醛 | m2 | 3783.175 | 35.22 | 133243.41
1124 | 35020001 | 钢模支撑 |  | kg | 1.671 | 6.19 | 10.34
1125 | 35020060 | 蝴蝶扣 |  | 个 | 348.897 | 5.31 | 1852.64
1126 | 35030001 | 底座 |  | 个 | 3.623 | 3.1 | 11.23
1127 | 35030030 | 固定底座 |  | 个.月 | 7657.376 | 0.62 | 4747.57
1128 | 35030050 | 可调托座 |  | 个.月 | 8001.899 | 1.15 | 9202.18
1129 | 35030080 | 钢管 | Φ48.3×3.6 | t.月 | 331.93 | 132.74 | 44060.45
1130 | 35030090 | 钢管使用费 |  | t.月 | 738.638 | 132.74 | 98046.77
1131 | 35030190 | 扣件 |  | 个 | 653.833 | 10.62 | 6943.71
1132 | 35030200 | 扣件 |  | 个.月 | 71791.212 | 0.28 | 20101.54
人工、材料设备、机械汇总表
工程名称：泰宁县城西居家社区养老服务网络建设项目 | [5 empty] | 第33页 共43页
序号 | 工料机编码 | 工料机名称 | 规格、型号等特殊要求 | 单位 | 数量 | 单价 | 合价
1133 | 35030210 | 扣件、底座使用费 |  | 个.月 | 114512.409 | 0.28 | 32063.47
1134 | 35030310 | 木脚手板 | 500 | m3 | 3.888 | 2119 | 8239.35
1135 | 35030320 | 竹脚手板 |  | m2 | 524.916 | 8 | 4199.32
1136 | 35050040 | 锦纶安全网 | 60目 | m2 | 10.844 | 8.85 | 95.97
1137 | 35050070 | 密目安全网（阻燃） | 1.5×6 | m2 | 5527.637 | 3.74 | 20673.36
1138 | 35090220 | 道木 |  | m3 | 0.14 | 2352 | 329.28
1139 | 36050020 | 花岗岩人行道板 | 30厚 | m2 | 114.698 | 82.94 | 9513.05
1140 | 36210150 | 端子号牌 |  | 个 | 40 | 0.16 | 6.4
1141 | 37090010 | 钢垫板 | δ1-2 | kg | 0.1 | 5.31 | 0.53
1142 | 49000991 | 塔吊检测费 |  | 元 | 1.94 | 2000 | 3880
1143 | 49000992 | 施工电梯检测费 |  | 项 | 1.94 | 1500 | 2910
1144 | 49010020 | 校验材料费 |  | 元 | 12.38 | 1 | 12.38
1145 | 49010030 | 其他材料费 |  | % | 2885.342 | 1 | 2885.34
1146 | 49010040 | 其他材料费 |  | 元 | 519.268 | 1 | 519.27
1147 | 49010040 | 其他材料费 |  | 元 | 160533.945 | 1 | 160533.94
1148 | 49010040 | 其他材料费 |  | 元 | 28196.407 | 1 | 28196.41
1149 | 49010040 | 铝合金护门板 |  | m2 | 1.836 | 100 | 183.6
1150 | 49010040 | 盲道提示 | 250mm*250mm | 块 | 142 | 15 | 2130
1151 | 49010130 | 抗裂砂浆粉料 |  | kg | 25660.355 | 1.41 | 36181.1
1152 | 49010320 | 小五金费用 |  | 元 | 27947.012 | 1 | 27947.01
1153 | 49011004 | 成套配电箱安装 | 2~4ALE | 台 | 3 | 3861 | 11583
1154 | 49011004 | 成套配电箱安装 | 5ALE | 台 | 1 | 3923 | 3923
1155 | 49011004 | 成套配电箱安装 | ACdx | 台 | 1 | 2486 | 2486
1156 | 49011004 | 成套配电箱安装 | ACtv | 台 | 1 | 2125 | 2125
1157 | 49011004 | 成套配电箱安装 | ALa | 台 | 47 | 646 | 30362
1158 | 49011004 | 成套配电箱安装 | ALhy | 台 | 1 | 1317 | 1317
1159 | 49011004 | 成套配电箱安装 | APcf | 台 | 1 | 2375 | 2375
1160 | 49011004 | 成套配电箱安装 | APEcf | 台 | 1 | 2423 | 2423
1161 | 49011004 | 成套配电箱安装 | ATjk | 台 | 1 | 5955 | 5955
1162 | 49011004 | 成套配电箱安装 | ATpd | 台 | 1 | 4968 | 4968
1163 | 49011004 | 成套配电箱安装 | ATxk | 台 | 1 | 4152 | 4152
1164 | 49011004 | 成套配电箱安装 | ATxt | 台 | 1 | 5983 | 5983
1165 | 49011005 | AEZbf应急集中电源 |  | 台 | 1 | 3200 | 3200
1166 | 49011005 | 应急集中电源 | 1AEZ1 | 台 | 1 | 3200 | 3200
1167 | 49011005 | 应急集中电源 | 1AEZ2 | 台 | 1 | 3200 | 3200
人工、材料设备、机械汇总表
工程名称：泰宁县城西居家社区养老服务网络建设项目 | [5 empty] | 第34页 共43页
序号 | 工料机编码 | 工料机名称 | 规格、型号等特殊要求 | 单位 | 数量 | 单价 | 合价
1168 | 49011005 | 应急集中电源 | 2AEZ1 | 台 | 1 | 3200 | 3200
1169 | 49011005 | 应急集中电源 | 2AEZ2 | 台 | 1 | 3200 | 3200
1170 | 49011005 | 应急集中电源 | 3AEZ1~4AEZ1 | 台 | 2 | 3200 | 6400
1171 | 49011005 | 应急集中电源 | 3AEZ2~4AEZ2 | 台 | 2 | 3200 | 6400
1172 | 49011005 | 应急集中电源 | 5AEZ1 | 台 | 1 | 3200 | 3200
1173 | 49011005 | 应急集中电源 | 5AEZ2 | 台 | 1 | 3200 | 3200
1174 | 49011005 | 应急集中电源 | AEZpd1 | 台 | 1 | 3200 | 3200
1175 | 49011005 | 应急集中电源 | AEZpd2 | 台 | 1 | 3200 | 3200
1176 | 49011005 | 成套配电箱安装 | 1AL | 台 | 1 | 4086 | 4086
1177 | 49011005 | 成套配电箱安装 | 2AL | 台 | 1 | 3945 | 3945
1178 | 49011005 | 成套配电箱安装 | 3,4,5AL | 台 | 3 | 1283 | 3849
1179 | 49011005 | 成套配电箱安装 | 1ALg | 台 | 1 | 5608 | 5608
1180 | 49011005 | 成套配电箱安装 | 2~5ALg | 台 | 4 | 3986 | 15944
1181 | 49011005 | 成套配电箱安装 | 1KAP | 台 | 1 | 5401 | 5401
1182 | 49011005 | 成套配电箱安装 | 2KAP | 台 | 1 | 3692 | 3692
1183 | 49011005 | 成套配电箱安装 | 3,4AW | 台 | 2 | 7247 | 14494
1184 | 49011005 | 成套配电箱安装 | 5AW | 台 | 1 | 4728 | 4728
1185 | 49011005 | 成套配电箱安装 | AM1 | 台 | 1 | 3569 | 3569
1186 | 49011005 | 成套配电箱安装 | AM2 | 台 | 1 | 3936 | 3936
1187 | 49011011 | 防火门电动闭门器EC |  | 台 | 10 | 477.8 | 4778
1188 | 49011012 | 防火门门磁开关 |  | 台 | 22 | 111.5 | 2453
1189 | 49011013 | 无线接入点POE供电 |  | 套 | 32 | 105 | 3360
1190 | 49011018 | 水位监视器 |  | 套 | 1 | 200 | 200
1191 | 49011021 | 天花板排气扇(防爆型) | PQS-250 风量250m3/h，电机功率36W，电力供应220V，噪声限值＜40dB(A)，自带止回阀 | 台 | 1 | 212.4 | 212.4
1192 | 49011021 | 天花板排气扇 | PQS-150 风量150m3/h，电机功率35W，电力供应220V，噪声限值＜40dB(A)，自带止回阀 | 台 | 54 | 141.6 | 7646.4
1193 | 49011021 | 天花板排气扇 | PQS-250 风量250m3/h，电机功率36W，电力供应220V，噪声限值＜40dB(A)，自带止回阀 | 台 | 9 | 141.6 | 1274.4
1194 | 49011022 | 成套配电箱安装 | APsb | 台 | 1 | 3824 | 3824
1195 | 49011022 | 成套配电箱安装 | 01ACfja | 台 | 1 | 1123 | 1123
1196 | 49011022 | 成套配电箱安装 | 01ACfjb | 台 | 1 | 1123 | 1123
1197 | 49011022 | 成套配电箱安装 | ACqw1 | 台 | 1 | 2136 | 2136
1198 | 49011022 | 成套配电箱安装 | ACqw2 | 台 | 1 | 2136 | 2136
1199 | 49011022 | 成套配电箱安装 | ACqw3 | 台 | 2 | 2136 | 4272
1200 | 49011023 | 成套配电箱安装 | 1ACfja | 台 | 1 | 1123 | 1123
1201 | 49011023 | 成套配电箱安装 | 1ALE | 台 | 1 | 4996 | 4996
人工、材料设备、机械汇总表
工程名称：泰宁县城西居家社区养老服务网络建设项目 | [5 empty] | 第35页 共43页
序号 | 工料机编码 | 工料机名称 | 规格、型号等特殊要求 | 单位 | 数量 | 单价 | 合价
1202 | 49011024 | 超声波液位传感器 |  | 套 | 1 | 385 | 385
1203 | 49011024 | 液位信号装置 |  | 套 | 3 | 385 | 1155
1204 | 49011025 | 水簸箕 | DN100 |  | 4 | 25 | 100
1205 | 49011026 | 家居配线箱450X350X150mm |  | 台 | 47 | 65 | 3055
1206 | 49040113 | 水管侧向抗震支架 | KZS-DN65-T | 副 | 12 | 103 | 1236
1207 | 49040113 | 水管双向抗震支架 | KZS-DN65-TL | 副 | 3 | 165 | 495
1208 | 49040113 | 水管侧向抗震支架 | KZS-DN80-T | 副 | 7 | 105 | 735
1209 | 49040113 | 水管双向抗震支架 | KZS-DN80-TL | 副 | 7 | 169 | 1183
1210 | 49040113 | 水管侧向抗震支架 | KZS-DN100-T | 副 | 10 | 108 | 1080
1211 | 49040113 | 水管双向抗震支架 | KZS-DN100-TL | 副 | 11 | 174 | 1914
1212 | 49040113 | 水管侧向抗震支架 | KZS-DN150-T | 副 | 11 | 117 | 1287
1213 | 49040113 | 水管双向抗震支架 | KZS-DN150-TL | 副 | 10 | 189 | 1890
1214 | 49040114 | 风管侧向抗震支架 | KZF-250*160-T | 副 | 1 | 159 | 159
1215 | 49040114 | 风管侧向抗震支架 | KZF-500*200-T | 副 | 2 | 159 | 318
1216 | 49040114 | 风管侧向抗震支架 | KZF-630*400-T | 副 | 2 | 166 | 332
1217 | 49040114 | 风管侧向抗震支架 | KZF-630*500-T | 副 | 1 | 207 | 207
1218 | 49040114 | 风管侧向抗震支架 | KZF-800*400-T | 副 | 1 | 207 | 207
1219 | 49040114 | 风管双向抗震支架 | KZF-630*400-TL | 副 | 2 | 290 | 580
1220 | 49040115 | 桥架侧向抗震支架 | KZQ-R100*3-T | 副 | 20 | 117 | 2340
1221 | 49040115 | 桥架侧向抗震支架 | KZQ-200-T | 副 | 1 | 159 | 159
1222 | 49040115 | 桥架侧向抗震支架 | KZQ-200+300-T | 副 | 1 | 189 | 189
1223 | 49040115 | 桥架侧向抗震支架 | KZQ-300-T | 副 | 1 | 163 | 163
1224 | 49040115 | 桥架侧向抗震支架 | KZQ-300+400-T | 副 | 3 | 203 | 609
1225 | 49040115 | 桥架双向抗震支架 | KZQ-R100*3-TL 双向支撑 | 副 | 17 | 280 | 4760
1226 | 49040115 | 桥架双向抗震支架 | KZQ-200-TL双向支撑 | 副 | 1 | 263 | 263
1227 | 49040115 | 桥架双向抗震支架 | KZQ-200+300-TL双向支撑 | 副 | 1 | 288 | 288
1228 | 49040115 | 桥架双向抗震支架 | KZQ-300-TL双向支撑 | 副 | 1 | 267 | 267
1229 | 49040115 | 桥架双向抗震支架 | KZQ-300+400-TL双向支撑 | 副 | 1 | 267 | 267
1230 | 50350010 | 三合一浴霸 | 300x600,灯、风暖、排气三合一,1.0kw | 台 | 50 | 280 | 14000
1231 | 55090090 | 等电位端子盒安装 | LEB | 个 | 66.33 | 23 | 1525.59
1232 | 55330010 | 电磁铁 |  | 块 | 3 | 8.41 | 25.23
1233 | 55410001 | 蓄电池 | 24AH | 块 | 0.72 | 604 | 434.88
1234 | 55490020 | 消防接线端子箱 |  | 个 | 6 | 138 | 828
1235 | 79011020 | 隔振垫 |  |  | 16 | 25 | 400
1236 | 79011020 | 弹性吊架 |  |  | 6 | 58.14 | 348.84
1237 | 79011020 | 隔振器 |  |  | 4 | 25 | 100
1238 | 80010001 | 水泥砂浆 | 1:1(32.5) | m3 | 1.274 | 340.482 | 433.68
人工、材料设备、机械汇总表
工程名称：泰宁县城西居家社区养老服务网络建设项目 | [5 empty] | 第36页 共43页
序号 | 工料机编码 | 工料机名称 | 规格、型号等特殊要求 | 单位 | 数量 | 单价 | 合价
1239 | 80010030 | 水泥砂浆 | 1:2.5(32.5) | m3 | 0.251 | 289.069 | 72.67
1240 | 80010040 | 水泥砂浆 | 1:3(32.5) | m3 | 0.471 | 260.719 | 122.91
1241 | 80010150 | 砌筑水泥砂浆 | M5(32.5) | m3 | 1.422 | 197.019 | 280.14
1242 | 80010190 | 砌筑水泥砂浆 | M20(32.5) | m3 | 4.295 | 246.719 | 1059.61
1243 | 80010200 | 砌筑水泥砂浆 | M5(42.5) | m3 | 4.323 | 192.039 | 830.27
1244 | 80010260 | 砌筑水泥砂浆 | M5.0 | m3 | 3.735 | 213.59 | 797.77
1245 | 80010310 | 聚合物水泥砂浆 |  | m3 | 35.178 | 384.62 | 13530.07
1246 | 80010340 | 干硬性水泥砂浆 | 1:3 | m3 | 2.294 | 290.6 | 666.62
1247 | 80010350 | 现拌砌筑砂浆 | M5(42.5) 砂子4.75mm 稠度50~70mm | m3 | 9.022 | 182.24 | 1644.25
1248 | 80010460 | 现拌抹灰砂浆 | 1:1 M55(42.5) 砂子4.75mm 稠度50~70mm | m3 | 0.015 | 548.709 | 8.23
1249 | 80010480 | 现拌抹灰砂浆 | 1:2 M45(42.5) 砂子4.75mm 稠度50~70mm | m3 | 53.941 | 340.79 | 18382.69
1250 | 80010490 | 现拌抹灰砂浆 | 1:2.5 M40(42.5) 砂子4.75mm 稠度50~70mm | m3 | 100.108 | 305.888 | 30621.81
1251 | 80010500 | 现拌抹灰砂浆 | 1:3 M30(42.5) 砂子4.75mm 稠度50~70mm | m3 | 95.925 | 274.388 | 26320.56
1252 | 80010680 | 预拌同配比砂浆 | C20(42.5) 砂子4.75mm | m3 | 1.383 | 342.97 | 474.17
1253 | 80010690 | 预拌同配比砂浆 | C25(42.5) 砂子4.75mm | m3 | 2.79 | 357.76 | 998.1
1254 | 80010700 | 预拌同配比砂浆 | C30(42.5) 砂子4.75mm | m3 | 5.005 | 372.29 | 1863.14
1255 | 80010710 | 预拌同配比砂浆 | C35(42.5) 砂子4.75mm | m3 | 8.257 | 386.74 | 3193.16
1256 | 80050100 | 混合砂浆 | 1:1:6 | m3 | 120.064 | 303.245 | 36408.75
1257 | 80050150 | 现拌混合砂浆 | M5(42.5) | m3 | 27.961 | 168.494 | 4711.32
1258 | 80050160 | 现拌混合砂浆 | M7.5(42.5) | m3 | 182.421 | 175.581 | 32029.72
1259 | 80050170 | 现拌混合砂浆 | M10(42.5) | m3 | 1.654 | 182.318 | 301.55
1260 | 80090001 | 无机轻集料保温砂浆 |  | m3 | 153.998 | 1173.477 | 180713.3
1261 | 80090090 | 抗裂砂浆 |  | m3 | 18.635 | 1942.275 | 36194.24
1262 | 80090130 | 沥青砂浆 | 1:2:7 | m3 | 1.175 | 1352.313 | 1589.13
1263 | 80110110 | 素水泥浆 |  | m3 | 12.132 | 526.546 | 6388.11
1264 | 80130070 | 白水泥白石子浆 | 1:2 | m3 | 0.544 | 842.316 | 457.92
1265 | 80150080 | 冷底子油 | 30:70 | kg | 651.164 | 5.309 | 3457.03
1266 | 80210420 | 普通混凝土 | C15(32.5) 砾石10mm 塌落度30-50mm | m3 | 0.402 | 218.456 | 87.82
1267 | 80210800 | 普通混凝土 | C20(42.5) 碎石20mm 塌落度30-50mm | m3 | 0.089 | 232.952 | 20.73
1268 | 80213465 | 预拌非泵送细石混凝土 | C20(42.5) 碎石10mm(细石) 塌落度120-160mm | m3 | 85.613 | 377.59 | 32326.61
1269 | 80213470 | 预拌非泵送细石混凝土 | C25(42.5) 碎石10mm(细石) 塌落度120-160mm | m3 | 0.134 | 389.2 | 52.1
1270 | 80213520 | 预拌非泵送普通混凝土 | C15(42.5) 碎石25mm 塌落度120-160mm | m3 | 4.074 | 354.25 | 1443.33
1271 | 80213530 | 预拌非泵送普通混凝土 | C25(42.5) 碎石25mm 塌 | m3 | 4.023 | 386.31 | 1554.06
人工、材料设备、机械汇总表
工程名称：泰宁县城西居家社区养老服务网络建设项目 | [5 empty] | 第37页 共43页
序号 | 工料机编码 | 工料机名称 | 规格、型号等特殊要求 | 单位 | 数量 | 单价 | 合价
落度120-160mm
1272 | 80213530 | ▲预拌非泵送普通混凝土 | C25(42.5) 碎石25mm 塌落度120-160mm | m3 | 56.658 | 386.31 | 21887.54
1273 | 80213575 | 预拌非泵送普通混凝土 | C20(42.5) 碎石31.5mm 塌落度120-160mm | m3 | 66.106 | 368.77 | 24377.73
1274 | 80213575 | ▲预拌非泵送普通混凝土 | C20(42.5) 碎石31.5mm 塌落度120-160mm | m3 | 93.246 | 368.77 | 34386.41
1275 | 80213580 | ▲预拌非泵送普通混凝土 | C25(42.5) 碎石31.5mm 塌落度120-160mm | m3 | 121.939 | 384.46 | 46880.59
1276 | 80213675 | ▲预拌泵送普通混凝土 | 泵送100m以下 C20(42.5) 碎石25mm 塌落度160-200mm | m3 | 11.833 | 397.33 | 4701.69
1277 | 80213675 | 预拌泵送普通混凝土 | 泵送100m以下 C20(42.5) 碎石25mm 塌落度160-200mm | m3 | 39.698 | 397.33 | 15773.15
1278 | 80213690 | ▲预拌泵送普通混凝土 | 泵送100m以下 C35(42.5) 碎石25mm 塌落度160-200mm | m3 | 41.214 | 441.23 | 18184.9
1279 | 80213755 | 预拌泵送普通混凝土 | 泵送100m以下 C20(42.5) 碎石31.5mm 塌落度160-200mm | m3 | 1.543 | 395.26 | 610.06
1280 | 80213755 | ▲预拌泵送普通混凝土 | 泵送100m以下 C20(42.5) 碎石31.5mm 塌落度160-200mm | m3 | 19.658 | 395.26 | 7769.87
1281 | 80213760 | ▲预拌泵送普通混凝土 | 泵送100m以下 C25(42.5) 碎石31.5mm 塌落度160-200mm | m3 | 17.838 | 410.85 | 7328.58
1282 | 80213760 | 预拌泵送普通混凝土 | 泵送100m以下 C25(42.5) 碎石31.5mm 塌落度160-200mm | m3 | 6.088 | 410.85 | 2501.08
1283 | 80213765 | ▲预拌泵送普通混凝土 | 泵送100m以下 C30(42.5) 碎石31.5mm 塌落度160-200mm | m3 | 1178.032 | 424.89 | 500534.01
1284 | 80213770 | ▲预拌泵送普通混凝土 | 泵送100m以下 C35(42.5) 碎石31.5mm 塌落度160-200mm | m3 | 126.16 | 439.16 | 55404.35
1285 | 80215185 | ▲预拌泵送抗渗混凝土 | C30P6(42.5) 碎石25mm 塌落度160-200mm | m3 | 238.237 | 444.53 | 105903.4
1286 | 80215215 | ▲预拌泵送抗渗混凝土 | C30P8(42.5) 碎石25mm 塌落度160-200mm | m3 | 386.319 | 453.35 | 175137.69
1287 | 80215220 | ▲预拌泵送抗渗混凝土 | C35P8(42.5) 碎石25mm 塌落度160-200mm | m3 | 180.812 | 471.03 | 85168.08
1288 | 80215935 | 混凝土 | C15 | m3 | 0.18 | 173.04 | 31.15
1289 | 80216150 | 预拌混凝土 | C20 | m3 | 0.537 | 260.68 | 140.01
1290 | 80230120 | 矿渣混凝土 | 50# | m3 | 22.495 | 155.224 | 3491.72
1291 | 80230130 | 矿渣混凝土 | 75# | m3 | 5.248 | 185.363 | 972.78
三 |  | 设备
人工、材料设备、机械汇总表
工程名称：泰宁县城西居家社区养老服务网络建设项目 | [5 empty] | 第38页 共43页
序号 | 工料机编码 | 工料机名称 | 规格、型号等特殊要求 | 单位 | 数量 | 单价 | 合价
1 | 33110240 | 屋顶消防水箱有效容积18m3 | 10x2X1.50(高) | 个 | 1 | 27500 | 27500
2 | 49011006 | 成套配电箱安装(落地式) | ACpl | 台 | 1 | 18530 | 18530
3 | 49011006 | 成套配电箱安装(落地式) | ACxf | 台 | 1 | 10530 | 10530
4 | 55030100 | 数据采集器 |  | 台 | 1 | 6357 | 6357
5 | 55270060 | 应急照明控制器 |  | 台 | 1 | 8500 | 8500
6 | 79011001 | 打印机安装、调试(打印机) |  | 台 | 1 | 1500 | 1500
7 | 79011001 | 成套配电箱安装(落地式)ATbf |  | 台 | 1 | 12234 | 12234
8 | 79011001 | 数字集成全变频供水设备 | 65KQGV-16-46-2.2X3(设备总流量32m3/h，扬程46m) ，一区生活变频加压泵：单台设备流量16m3/h.扬程46m，功率2.2kw(两用一备) 配气压罐SQL100 | 套 | 1 | 75221.2 | 75221.2
9 | 79011001 | 低噪声轴流式排风机 | HWF-V-3.5 风量2150m3/h，全压274Pa，电机功率0.37kw，转速1450rpm | 台 | 1 | 950 | 950
10 | 79011001 | 显示器 |  | 台 | 1 | 1100 | 1100
11 | 79011001 | UPS |  | 台 | 1 | 1200 | 1200
12 | 79011001 | 网络交换机 |  | 台 | 1 | 950 | 950
13 | 79011010 | DT1\DT2( | 客梯 ) 消防电梯兼做无障碍电梯 1000/13额定载重量(KG/ 人 ) 1.5速度(m/s) 无机房电梯担架梯 |  | 2 | 159292.03 | 318584.06
14 | 79011013 | 可燃气体报警控制器 |  | 台 | 1 | 4956.6 | 4956.6
15 | 79011013 | 总线制消防电话主机 |  | 台 | 1 | 2079 | 2079
16 | 79011013 | 电气火灾监控主机HK-B |  | 台 | 1 | 3983.8 | 3983.8
17 | 79011013 | 防火门监控主机 |  | 台 | 1 | 6849.55 | 6849.55
18 | 79011013 | 消防报警控制器(联动型) |  | 台 | 1 | 10938 | 10938
19 | 79011013 | 图形显示装置及消防电源盘机柜 |  | 台 | 1 | 12389 | 12389
20 | 79011013 | 多线手动联动盘 |  | 台 | 1 | 1026.54 | 1026.54
21 | 79011013 | 消防水箱、水池水位显示盘 |  | 台 | 1 | 650 | 650
22 | 79011013 | 电梯楼层及状态显示盘 |  | 台 | 1 | 350 | 350
23 | 79011013 | 气体灭火控制装置 |  | 台 | 1 | 5663.7 | 5663.7
24 | 79011013 | 能耗监控系统软件 |  | 套 | 1 | 43000 | 43000
25 | 79011013 | 总线制消防广播主机 |  | 台 | 1 | 2900 | 2900
26 | 79011013 | 消防设备电源状态监控器 |  | 台 | 1 | 4460 | 4460
27 | 79011013 | 能耗监控工作主机 |  | 台 | 1 | 5800 | 5800
28 | 79011020 | 喷淋稳压泵 | XW(L)-Ⅱ-1.0-45-ADLL | 套 | 1 | 20831.8 | 20831.8
人工、材料设备、机械汇总表
工程名称：泰宁县城西居家社区养老服务网络建设项目 | [5 empty] | 第39页 共43页
序号 | 工料机编码 | 工料机名称 | 规格、型号等特殊要求 | 单位 | 数量 | 单价 | 合价
配气压罐SQL800-0.6 放气孔距地310 流量1.0l/s,扬程0.45MPA,功率1.1KW 一用一备 含控制柜
29 | 79011020 | 室内消火栓稳压泵 | XW(L)-Ⅱ-1.0-45-ADLL 配气压罐SQL800-0.6 放气孔距地310 流量1.0l/s,扬程0.45MPA,功率1.1KW 一用一备含控制柜 | 套 | 1 | 20831.8 | 20831.8
30 | 79011020 | 水箱自洁器型号:WTS-2B 功率:745W/台 |  | 台 | 2 | 630 | 1260
31 | 79011020 | 室内消火栓 | XBD5.5/15-80(L)单级消防泵 流量15l/s,扬程0.55MPA,功率18.5KW 一用一备（含控制柜） | 台 | 2 | 12679 | 25358
32 | 79011020 | 喷淋泵 | XBD6.0/40-125(L)单级消防泵 流量40l/s,扬程0.60MPA,功率37KW 一用一备（含控制柜） | 台 | 2 | 20216.8 | 40433.6
33 | 79011020 | 排污泵JYWQ50-15-15-1200-1.5 | Q=15m3/h,H=15m,N=1.5KW (一用一备) | 台 | 2 | 1514.159 | 3028.32
34 | 79011020 | 排污泵 | JYWQ80-36-12-1600-3 Q=36m3/h,H=12m,N=3KW (一用一备) | 台 | 2 | 2320.354 | 4640.71
35 | 79011020 | 排污泵JYWQ80-42.5-12-1600-3 | Q=42.5m3/h,H=12m,N=3KW (一用一备) | 台 | 4 | 3396.46 | 13585.84
36 | 79011021 | 低噪声柜式离心式风机 | DBF-250A 风量1700m3/h，全压280Pa，电机功率0.75kw，转速900rpm，电力供应380/3/50(V/P/Hz)，噪声限值53dB(A)，风机单位风量耗功率0.15(w/(m3/h))，吊装 | 台 | 3 | 2850 | 8550
37 | 79011021 | 低噪声柜式离心式风机 | DKT10B-3 风量3700m3/h，全压300Pa，电机功率1.1kw，转速1100rpm，电力供应380/3/50(V/P/Hz)，噪声限值56dB(A)，风机单位风量耗功率0.16(w/(m3/h))，吊装 | 台 | 1 | 3293.8 | 3293.8
38 | 79011021 | 静音型管道式排气机FV-18NF1C | 风量500m3/h，静压130Pa，电机功率100W，电力供应220V，噪声限值＜40dB(A)，自带止回阀，吊装 | 台 | 3 | 1387.6 | 4162.8
39 | 79011021 | 静音型管道式排气机FV-23NL1C | 风量750m3/h，静压200Pa，电机功率230W，电力供应220V，噪声限值＜40dB(A)，自带止回阀，吊装 | 台 | 10 | 1387.6 | 13876
人工、材料设备、机械汇总表
工程名称：泰宁县城西居家社区养老服务网络建设项目 | [5 empty] | 第40页 共43页
序号 | 工料机编码 | 工料机名称 | 规格、型号等特殊要求 | 单位 | 数量 | 单价 | 合价
40 | 79011024 | 柴油发电机组 (250kW) |  | 台 | 1 | 132000 | 132000
41 | 79011026 | 整体水箱安装(水箱总容量15m3以内) |  | 台 | 2 | 22110 | 44220
42 | 79011027 | ZQW1-70型(单瓶组) |  | 套 | 3 | 6929.2 | 20787.6
四 |  | 施工机具
1 | 98030010 | 电压比测试仪(变比电桥) |  | 台班 | 8.834 | 155.89 | 1377.13
2 | 98030020 | 交流稳压电源 |  | 台班 | 22 | 9 | 198
3 | 98030030 | 精密交直流稳压电源 |  | 台班 | 0.198 | 69.93 | 13.85
4 | 98030040 | 三相精密测试电源 |  | 台班 | 8.834 | 74.6 | 659.02
5 | 98030060 | 直流稳压电源 |  | 台班 | 22 | 16.6 | 365.2
6 | 98050050 | 真有效值万用表 | 工业用 | 台班 | 9.767 | 6.03 | 58.89
7 | 98050110 | 万用表 | 手持式 | 台班 | 195.93 | 6.83 | 1338.2
8 | 98050200 | 相位表 |  | 台班 | 12.624 | 10.33 | 130.41
9 | 98070010 | 标准差压发生器 | PASHEN | 台班 | 0.16 | 6.1 | 0.98
10 | 98070040 | 标准压力发生器 | 2656 | 台班 | 0.132 | 14.05 | 1.85
11 | 98070060 | 多功能信号校验仪 |  | 台班 | 0.82 | 133.19 | 109.22
12 | 98110100 | 高压绝缘电阻测试仪 |  | 台班 | 3.491 | 39.84 | 139.09
13 | 98110150 | 交/直流低电阻测试仪 |  | 台班 | 2.2 | 7.91 | 17.4
14 | 98110170 | 接地电阻测试仪 |  | 台班 | 4.206 | 9.72 | 40.88
15 | 98110190 | 接地引下线导通电阻测试仪 |  | 台班 | 0.5 | 14.55 | 7.28
16 | 98170020 | 对讲机 |  | 台班 | 159.825 | 5.51 | 880.63
17 | 98260010 | 声级计 |  | 台班 | 17.28 | 3.26 | 56.33
18 | 98350020 | 电缆测试仪 |  | 台班 | 13.456 | 17.08 | 229.83
19 | 98370001 | 微机继电保护测试仪 |  | 台班 | 11.774 | 213.84 | 2517.75
20 | 98410010 | 电动综合校验台 |  | 台班 | 0.74 | 10.84 | 8.02
21 | 98470140 | 笔记本电脑 |  | 台班 | 1.25 | 10.24 | 12.8
22 | 98470150 | 电动泵压力校验仪 | 便携式 | 台班 | 0.48 | 42.32 | 20.31
23 | 98470450 | 火灾探测器试验器 |  | 台班 | 30.32 | 4.27 | 129.47
24 | 98470740 | 振荡器 |  | 台班 | 12.624 | 18.2 | 229.76
25 | 99010030 | 履带式单斗挖掘机 | 液压 斗容量1.25m3 | 台班 | 14.726 | 1438.994 | 21190.46
26 | 99030810 | 钻孔机 |  | 台班 | 1.797 | 20.68 | 37.16
27 | 99050010 | 电动滚筒式混凝土搅拌机 | 出料容量400L | 台班 | 10.056 | 231.06 | 2323.47
28 | 99050090 | 双锥反转出料混凝土搅拌机 | 出料容量500L | 台班 | -1.738 | 334.966 | -582.01
29 | 99050210 | 灰浆搅拌机 | 拌筒容量200L | 台班 | 194.636 | 148.108 | 28827.16
30 | 99050740 | 平板式混凝土振捣器 |  | 台班 | 4.259 | 8.97 | 38.2
31 | 99050880 | 混凝土抹平机 | 功率 5.5kW | 台班 | 15.235 | 20.513 | 312.52
32 | 99070030 | 履带式推土机 | 功率75kW | 台班 | 2.039 | 867.776 | 1769.53
33 | 99070510 | 载货汽车 | 装载质量4t | 台班 | 0.097 | 519.294 | 50.37
34 | 99070510 | 载货汽车 | 装载质量4t | 台班 | 0.1 | 519.294 | 51.93
人工、材料设备、机械汇总表
工程名称：泰宁县城西居家社区养老服务网络建设项目 | [5 empty] | 第41页 共43页
序号 | 工料机编码 | 工料机名称 | 规格、型号等特殊要求 | 单位 | 数量 | 单价 | 合价
35 | 99070520 | 载货汽车 | 装载质量5t | 台班 | 3.587 | 533.9 | 1914.85
36 | 99070520 | 载货汽车 | 装载质量5t | 台班 | 0.176 | 533.9 | 94.14
37 | 99070530 | 载货汽车 | 装载质量6t | 台班 | 57.76 | 553.945 | 31996.13
38 | 99070540 | 载货汽车 | 装载质量8t | 台班 | 0.422 | 613.916 | 258.83
39 | 99070540 | 载货汽车 | 装载质量8t | 台班 | 4.594 | 613.916 | 2820.34
40 | 99070550 | 载货汽车 | 装载质量10t | 台班 | 1 | 667.397 | 667.4
41 | 99070570 | 载货汽车 | 装载质量15t | 台班 | 5.97 | 928.813 | 5545.01
42 | 99070670 | 自卸汽车 | 装载质量15t | 台班 | 61.896 | 953.541 | 59019.91
43 | 99070730 | 平板拖车组 | 装载质量20t | 台班 | 0.08 | 1139.089 | 90.67
44 | 99070770 | 平板拖车组 | 装载质量60t | 台班 | 0.5 | 1682.615 | 841.31
45 | 99070790 | 平板拖车组 | 装载质量100t | 台班 | 6.712 | 2845.418 | 19097.59
46 | 99070870 | 机动翻斗车 | 装载质量1t | 台班 | 0.47 | 266.723 | 125.41
47 | 99070990 | 轨道平车 | 装载质量10t | 台班 | 0.408 | 80.367 | 32.76
48 | 99071080 | 皮带运输机 | 带长×带宽 15×0.5m | 台班 | 0.092 | 234.194 | 21.51
49 | 99090060 | 履带式起重机 | 提升质量15t | 台班 | 0.167 | 810.389 | 135.37
50 | 99090300 | 汽车式起重机 | 提升质量5t | 台班 | 0.009 | 486.676 | 4.47
51 | 99090300 | 汽车式起重机 | 提升质量5t | 台班 | 0.319 | 486.676 | 155.12
52 | 99090310 | 汽车式起重机 | 提升质量8t | 台班 | 0.553 | 809.91 | 447.56
53 | 99090310 | 汽车式起重机 | 提升质量8t | 台班 | 3.422 | 809.91 | 2771.89
54 | 99090320 | 汽车式起重机 | 提升质量10t | 台班 | 0.555 | 879.768 | 488.15
55 | 99090340 | 汽车式起重机 | 提升质量16t | 台班 | 0.699 | 1017.571 | 710.94
56 | 99090340 | 汽车式起重机 | 提升质量16t | 台班 | 0.317 | 1017.571 | 322.19
57 | 99090350 | 汽车式起重机 | 提升质量20t | 台班 | 0.584 | 1094.897 | 638.87
58 | 99090360 | 汽车式起重机 | 提升质量25t | 台班 | 0.318 | 1154.808 | 367.14
59 | 99090380 | 汽车式起重机 | 提升质量32t | 台班 | 3.395 | 1331.827 | 4520.89
60 | 99090550 | 门式起重机 | 提升质量5t | 台班 | 0.006 | 381.308 | 2.29
61 | 99090560 | 门式起重机 | 提升质量10t | 台班 | 0.424 | 462.778 | 196.43
62 | 99090570 | 门式起重机 | 提升质量20t | 台班 | 0.143 | 627.439 | 89.46
63 | 99090640 | 叉式起重机 | 提升质量5t | 台班 | 0.6 | 596.419 | 357.85
64 | 99090710 | 塔式起重机 | 起重量6t | 台班 | 0.049 | 403.67 | 19.59
65 | 99091170 | 电动卷扬机 | 单筒慢速 牵引力50kN | 台班 | 0.045 | 155.097 | 6.99
66 | 99091600 | 吊装机械 | 综合 | 台班 | 8.678 | 541.52 | 4699.45
67 | 99091780 | 自升式塔式起重机使用费 | 起重力矩800kN·m以内 | 台·天 | 265.4 | 583 | 154728.2
68 | 99091860 | 变频调速双笼施工电梯使用费 | 提升质量2×2t 提升高度50m | 部·天 | 155.4 | 213.59 | 33191.89
69 | 99110020 | 手动液压叉车 |  | 台班 | 2.14 | 182.74 | 391.06
70 | 99130280 | 电动夯实机 | 夯击能力20～62N.m | 台班 | 294.986 | 27.16 | 8011.83
71 | 99130610 | 混凝土路面锯缝机 | 不含刀片 | 台班 | 10.925 | 21.759 | 237.71
72 | 99170010 | 钢筋调直机 | 直径40mm | 台班 | 30.307 | 28.86 | 874.66
73 | 99170020 | 钢筋切断机 | 直径40mm | 台班 | 34.039 | 37.059 | 1261.44
人工、材料设备、机械汇总表
工程名称：泰宁县城西居家社区养老服务网络建设项目 | [5 empty] | 第42页 共43页
序号 | 工料机编码 | 工料机名称 | 规格、型号等特殊要求 | 单位 | 数量 | 单价 | 合价
74 | 99170040 | 钢筋弯曲机 | 直径40mm | 台班 | 82.245 | 23.125 | 1901.91
75 | 99190030 | 普通车床 | 工件直径×工件长度630×2000mm | 台班 | 0.61 | 299.727 | 182.83
76 | 99190030 | 普通车床 | 工件直径×工件长度630×2000mm | 台班 | 2.901 | 299.727 | 869.51
77 | 99190190 | 立式钻床 | 钻孔直径25mm | 台班 | 16.066 | 6.146 | 98.74
78 | 99190210 | 立式钻床 | 钻孔直径50mm | 台班 | 0.668 | 18.596 | 12.42
79 | 99190220 | 台式钻床 | 钻孔直径16mm | 台班 | 21.012 | 3.7 | 77.74
80 | 99190240 | 台式钻床 | 钻孔直径35mm | 台班 | 24.82 | 8.412 | 208.79
81 | 99190300 | 摇臂钻床 | Z3050×16/1 | 台班 | 0.04 | 134.38 | 5.43
82 | 99190330 | 剪板机 | 厚度×宽度 6.3×2000mm | 台班 | 0.708 | 306.916 | 217.44
83 | 99190390 | 剪板机 | 厚度×宽度 20×2500mm | 台班 | 0.057 | 392.106 | 22.35
84 | 99190420 | 剪板机 | 厚度×宽度 40×3100mm | 台班 | 0.067 | 678.876 | 45.78
85 | 99190440 | 型钢剪断机 | 剪断宽度500mm | 台班 | 0.15 | 348.289 | 52.27
86 | 99190470 | 钢材电动煨弯机 | 弯曲直径500～1800mm | 台班 | 14.179 | 74.792 | 1060.45
87 | 99190560 | 卷板机 | 厚度×宽度 2×1600mm | 台班 | 0.303 | 299.493 | 90.75
88 | 99190580 | 卷板机 | 厚度×宽度 20×2500mm | 台班 | 0.018 | 337.564 | 6.08
89 | 99190580 | 卷板机 | 厚度×宽度 20×2500mm | 台班 | 0.105 | 337.564 | 35.44
90 | 99190740 | 折方机 | 厚度×宽度 4×2000mm | 台班 | 0.405 | 29.586 | 12
91 | 99190770 | 刨边机 | 加工长度12000mm | 台班 | 0.11 | 629.501 | 69.05
92 | 99190790 | 管子切断机 | Φ60 | 台班 | 0.028 | 15.188 | 0.43
93 | 99190800 | 管子切断机 | Φ150 | 台班 | 62.527 | 30.646 | 1916.2
94 | 99190810 | 管子切断机 | Φ250 | 台班 | 0.032 | 39.012 | 1.25
95 | 99190850 | 螺栓套丝机 | Φ39 | 台班 | 124.02 | 23.603 | 2927.24
96 | 99190860 | 管子切断套丝机 | Φ159 | 台班 | 65.463 | 19.305 | 1263.76
97 | 99190880 | 咬口机 | 板厚1.5mm | 台班 | 0.708 | 15.054 | 10.67
98 | 99190910 | 坡口机 | Φ426 | 台班 | 0.24 | 29.05 | 6.97
99 | 99190940 | 法兰卷圆机 | L40×4 | 台班 | 3.788 | 30.851 | 116.85
100 | 99191040 | 型钢矫正机 | 37.5t | 台班 | 0.15 | 200.73 | 30.13
101 | 99191390 | 滚刮机 |  | 台班 | 5.6 | 61.45 | 344.09
102 | 99191400 | 滚槽机 |  | 台班 | 45.074 | 61.11 | 2754.44
103 | 99191430 | H型钢组立机 | HZJ-2500 | 台班 | 0.085 | 362.97 | 30.96
104 | 99191440 | 液压矫正机 | YJZ-60B | 台班 | 0.084 | 376.84 | 31.54
105 | 99191890 | 电动揋弯机 | 100以内 | 台班 | 0.507 | 52.72 | 26.71
106 | 99210001 | 木工圆锯机 | 直径500mm | 台班 | 76.072 | 22.644 | 1722.58
107 | 99210060 | 木工单面压刨床 | 刨削宽度 600mm | 台班 | 0.019 | 28.498 | 0.53
108 | 99230001 | 半自动切割机 | 厚度100mm | 台班 | 1.968 | 74.388 | 146.39
109 | 99230020 | 平面水磨石机 | 功率3kW | 台班 | 3.195 | 18.108 | 57.86
110 | 99230050 | 砂轮切割机 | Φ400 | 台班 | 18.877 | 5.46 | 103.07
111 | 99230060 | 砂轮切割机 | Φ500 | 台班 | 1.485 | 6.02 | 8.94
人工、材料设备、机械汇总表
工程名称：泰宁县城西居家社区养老服务网络建设项目 | [5 empty] | 第43页 共43页
序号 | 工料机编码 | 工料机名称 | 规格、型号等特殊要求 | 单位 | 数量 | 单价 | 合价
112 | 99230110 | 电动打磨机 |  | 台班 | 40.119 | 12.67 | 508.31
113 | 99230140 | 数控切割机 | CNC/GDZ-400 | 台班 | 0.569 | 219.68 | 125
114 | 99250001 | 交流弧焊机 | 容量21kVA | 台班 | 111.135 | 51.084 | 5677.22
115 | 99250020 | 交流弧焊机 | 容量32kVA | 台班 | 49.032 | 74.154 | 3635.88
116 | 99250100 | 直流弧焊机 | 容量 20kV·A | 台班 | 0.297 | 63.928 | 18.98
117 | 99250110 | 直流弧焊机 | 容量 32kV·A | 台班 | 96.712 | 78.505 | 7592.37
118 | 99250150 | 对焊机 | 容量75kVA | 台班 | 19.484 | 95.67 | 1864.03
119 | 99250210 | 氩弧焊机 | 电流500A | 台班 | 29.067 | 83.563 | 2428.95
120 | 99250240 | 二氧化碳气体保护焊机 | 电流500A | 台班 | 2.333 | 116.283 | 271.33
121 | 99250310 | 电渣焊机 | 电流1000A | 台班 | 26.503 | 143.46 | 3802.12
122 | 99250560 | 电焊机 |  | 台班 | 102.38 | 60.84 | 6228.82
123 | 99250590 | 交流电焊机 | 容量21kVA | 台班 | 42.68 | 60.84 | 2596.64
124 | 99250600 | 交流电焊机 | 容量30kVA | 台班 | 7.842 | 89.46 | 701.55
125 | 99270140 | 焊剂烘干机 | YJJ-A-300 | 台班 | 0.143 | 38.97 | 5.58
126 | 99430170 | 电动空气压缩机 | 排气量0.6m3/min | 台班 | 5.679 | 33.261 | 188.88
127 | 99430180 | 电动空气压缩机 | 排气量1m3/min | 台班 | 2.755 | 44.922 | 123.75
128 | 99430220 | 电动空气压缩机 | 排气量10m3/min | 台班 | 0.429 | 318.957 | 136.98
129 | 99440010 | 电动单级离心清水泵 | 出口直径Φ100 | 台班 | 1.17 | 29.829 | 34.9
130 | 99440460 | 试压泵 | 压力3MPa | 台班 | 9.681 | 15.833 | 153.28
131 | 99440490 | 试压泵 | 压力10MPa | 台班 | 0.525 | 19.049 | 10
132 | 99440530 | 试压泵 | 压力60MPa | 台班 | 4.822 | 21.824 | 105.24
133 | 99450160 | 鼓风机 | 能力18m3/min | 台班 | 0.128 | 37.135 | 4.75
134 | 99450382 | 开孔机 | 开孔直径200mm | 台班 | 2.271 | 400.443 | 909.4
135 | 99450382 | 开孔机 | 开孔直径200mm | 台班 | 0.05 | 400.443 | 20.06
136 | 99450550 | 其他机械费 |  | 元 | 9582.544 | 1 | 9582.54
137 | 99450550 | 消防救援标志 |  | 元 | 8 | 30 | 240
138 | 99450630 | 铭牌打印机 |  | 台班 | 0.372 | 33.38 | 12.42
139 | 99450770 | 恒温箱 |  | 台班 | 0.143 | 59.56 | 8.52
140 | 99450780 | 电焊条恒温箱 |  | 台班 | 2.732 | 52.548 | 143.57
141 | 99450790 | 电焊条烘干箱 | 容积450×350×450 | 台班 | 9.417 | 15.461 | 145.6
142 | 99450810 | 电焊条烘干箱 | 容积600×500×750 | 台班 | 3.229 | 24.127 | 77.91