## 封1工程量清单
泰宁县城西居家社区养老服务网络建设项目工程
招 标 工 程 量 清 单
招 标 人: |  | 造价咨询人:
(盖单位公章) |  | (盖单位公章)
法定代表人 或其授权人: |  | 法定代表人 或其授权人:
(签字或盖章) |  | (签字或盖章)
编 制 人: |  | 审 核 人:
(签字) |  | (签字、加盖执业印章)
编制时间: | 2025年03月25日 | 审核时间:

## 表2工程项目造价汇总表
工程项目造价汇总表
工程名称:泰宁县城西居家社区养老服务网络建设项目 |  |  | 第1页 共1页
序号 | 单项工程名称 | 金额(元) | 其中
|  |  | 安全文明施工费(元) | 人工费 （元）
1 | 单体建筑
2 | 单体安装
合 计

## 表3单项工程造价汇总表
单项工程造价汇总表
工程名称：泰宁县城西居家社区养老服务网络建设项目 单体建筑 |  |  | 第1页 共2页
序号 | 单位工程名称 | 金额(元) | 其中
|  |  | 安全文明施工费(元) | 人工费 （元）
1 | 房屋建筑与装饰工程
2 | 暂估价
合 计
单项工程造价汇总表
工程名称：泰宁县城西居家社区养老服务网络建设项目 单体安装 |  |  | 第2页 共2页
序号 | 单位工程名称 | 金额(元) | 其中
|  |  | 安全文明施工费(元) | 人工费 （元）
1 | 电梯工程
2 | 抗震支架
3 | 地下室(安装)
4 | 上部安装工程
合 计

## 表4单位工程造价汇总表
单位工程造价汇总表
工程名称：泰宁县城西居家社区养老服务网络建设项目 单体建筑 房屋建筑与装饰工程 |  | 第1页 共6页
序号 | 汇 总 内 容 | 金 额(元)
1 | 分部分项工程费
1.1 | 土方工程
1.2 | 砌筑工程
1.3 | 混凝土工程
1.4 | 钢筋工程
1.5 | 屋面工程
1.6 | 金属构件工程
1.7 | 地下室防水
1.8 | 防水工程
1.9 | 外墙面保温
1.10 | 楼地面工程
1.11 | 内墙柱面工程
1.12 | 外墙面工程
1.13 | 天棚工程
1.14 | 门窗工程
1.15 | 其他装饰工程
2 | 措施项目费
2.1 | 总价措施项目费
2.1.1 | 安全文明施工费
2.1.2 | 其他总价措施费
2.2 | 单价措施项目费
3 | 其他项目费
3.1 | 暂列金额
3.2 | 专业工程暂估价
3.3 | 总承包服务费
合 计=1+2+3
单位工程造价汇总表
工程名称：泰宁县城西居家社区养老服务网络建设项目 单体建筑 暂估价 |  | 第2页 共6页
序号 | 汇 总 内 容 | 金 额(元)
1 | 分部分项工程费
1.1 | 暂估价
2 | 措施项目费
2.1 | 总价措施项目费
2.1.1 | 安全文明施工费
2.1.2 | 其他总价措施费
2.2 | 单价措施项目费
3 | 其他项目费
3.1 | 暂列金额
3.2 | 专业工程暂估价
3.3 | 总承包服务费
合 计=1+2+3
单位工程造价汇总表
工程名称：泰宁县城西居家社区养老服务网络建设项目 单体安装 电梯工程 |  | 第3页 共6页
序号 | 汇 总 内 容 | 金 额(元)
1 | 分部分项工程费
1.1 | 电梯工程
2 | 措施项目费
2.1 | 总价措施项目费
2.1.1 | 安全文明施工费
2.1.2 | 其他总价措施费
2.2 | 单价措施项目费
3 | 其他项目费
3.1 | 暂列金额
3.2 | 专业工程暂估价
3.3 | 总承包服务费
合 计=1+2+3
单位工程造价汇总表
工程名称：泰宁县城西居家社区养老服务网络建设项目 单体安装 抗震支架 |  | 第4页 共6页
序号 | 汇 总 内 容 | 金 额(元)
1 | 分部分项工程费
1.1 | 电气工程
1.2 | 水卫工程
1.3 | 通风工程
2 | 措施项目费
2.1 | 总价措施项目费
2.1.1 | 安全文明施工费
2.1.2 | 其他总价措施费
2.2 | 单价措施项目费
3 | 其他项目费
3.1 | 暂列金额
3.2 | 专业工程暂估价
3.3 | 总承包服务费
合 计=1+2+3
单位工程造价汇总表
工程名称：泰宁县城西居家社区养老服务网络建设项目 单体安装 地下室(安装) |  | 第5页 共6页
序号 | 汇 总 内 容 | 金 额(元)
1 | 分部分项工程费
1.1 | 配电箱安装工程
1.2 | 母线槽、电缆与桥架工程
1.3 | 配管配线工程
1.4 | 电气照明器具工程(含灯具与开关插座)
1.5 | 应急照明系统
1.6 | 火灾自动报警系统
1.7 | 防火门监控系统
1.8 | 漏电火灾监控系统
1.9 | 消防设备电源监控系统
1.10 | 安防监控系统
1.11 | 泵房工程
1.12 | 生活泵房
1.13 | 压力排水系统
1.14 | 地下室送排风系统
2 | 措施项目费
2.1 | 总价措施项目费
2.1.1 | 安全文明施工费
2.1.2 | 其他总价措施费
2.2 | 单价措施项目费
3 | 其他项目费
3.1 | 暂列金额
3.2 | 专业工程暂估价
3.3 | 总承包服务费
合 计=1+2+3
单位工程造价汇总表
工程名称：泰宁县城西居家社区养老服务网络建设项目 单体安装 上部安装工程 |  | 第6页 共6页
序号 | 汇 总 内 容 | 金 额(元)
1 | 分部分项工程费
1.1 | 配电箱安装工程
1.2 | 母线槽、电缆与桥架工程
1.3 | 配管配线工程
1.4 | 电气照明器具工程(含灯具与开关插座)
1.5 | 防雷接地工程
1.6 | 应急照明监控系统
1.7 | 火灾自动报警系统
1.8 | 防火门监控系统
1.9 | 漏电火灾监控系统
1.10 | 消防设备电源监控系统
1.11 | 可燃气体系统
1.12 | 电视系统
1.13 | 综合布线系统
1.14 | 护理呼叫系统
1.15 | 安防监控系统
1.16 | 消控室设备
1.17 | 喷淋、喷雾系统
1.18 | 消防栓系统
1.19 | 给水系统
1.20 | 排水系统
1.21 | 雨水系统
1.22 | 冷凝系统
1.23 | 卫生洁具
1.24 | 地上送排风系统
1.25 | 电梯五方通话
1.26 | 远传水表系统
1.27 | 能耗监控系统
1.28 | 七氟丙烷无管网灭火系统
1.29 | 气体灭火装置
2 | 措施项目费
2.1 | 总价措施项目费
2.1.1 | 安全文明施工费
2.1.2 | 其他总价措施费
2.2 | 单价措施项目费
3 | 其他项目费
3.1 | 暂列金额
3.2 | 专业工程暂估价
3.3 | 总承包服务费
合 计=1+2+3

## 表5分部分项工程量清单与计价表
分部分项工程量清单与计价表
工程名称：泰宁县城西居家社区养老服务网络建设项目 | [6 empty] | 第1页 共107页
序号 | 项目编码 | 项目名称 | 项目特征描述 | 计量单位 | 工程量 | 金 额(元)
[6 empty] | 综合单价 |  | 合价
单体建筑 | [8 empty] | 单项工程(17房屋建筑与装饰)
房屋建筑与装饰工程 | [8 empty] | 单位工程(17房屋建筑与装饰)
土方工程 | [8 empty] | 分项工程(17房屋建筑与装饰)
1 | 010101001001 | 平整场地 | (1)土壤类别:三类土 | m2 | 1012.15 |  |  |  | 清单
2 | 010101002001 | 挖一般土方 | (1)土壤类别:三类土 (2)挖土深度:8m以内 | m3 | 1855.995 |  |  |  | 清单
3 | 010101002002 | 挖一般土方 | (1)土壤类别:四类土 (2)挖土深度:8m以内 (3)卵石 | m3 | 1855.995 |  |  |  | 清单
4 | 010101004001 | 挖基坑土方 | (1)土壤类别:三类土 (2)挖土深度:2m以内 | m3 | 2014.439 |  |  |  | 清单
5 | 010101003001 | 挖沟槽土方 | (1)土壤类别:三类土 (2)挖土深度:2m以内 | m3 | 311.887 |  |  |  | 清单
6 | 010103001001 | 回填方 | (1)密实度要求:按设计及规范要求 (2)填方材料品种:三类土 (3)填方粒径要求:按设计及规范要求 (4)填方来源、运距:原土回填 (5)不计场地运输费 | m3 | 2928.944 |  |  |  | 清单
7 | 010103001002 | 回填方 | (1)密实度要求:按设计及规范要求 (2)填方材料品种:三类土 (3)填方粒径要求:按设计及规范要求 (4)填方来源、运距: | m3 | 125.906 |  |  |  | 清单
8 | 010103002001 | 余方弃置 | (1)废弃料品种:四类土 (2)运距:10km | m3 | 2119.556 |  |  |  | 清单
9 | 010103002002 | 余方弃置 | (1)废弃料品种:三类土 (2)运距:10km | m3 | 670.999 |  |  |  | 清单
砌筑工程 | [8 empty] | 分项工程(17房屋建筑与装饰)
10 | 010401004001 | 多孔砖墙 | (1)砖品种、规格、强度等级:190x190x90 (2)墙体类型、砌筑高度:多孔砖墙MU15 (3)砂浆强度等级、配合比:M7.5 | m3 | 1046.583 |  |  |  | 清单
11 | 010401004002 | 多孔砖墙 | (1)砖品种、规格、强度等级:190x190x90 (2)墙体类型、砌筑高度:多孔砖墙MU15 (3)砂浆强度等级、配合比:M7.5 | m3 | 9.353 |  |  |  | 清单
12 | 010401003001 | 实心砖墙 | (1)190x190x90 (2)墙体类型、砌筑高度:2.00h防火隔墙 (3)砂浆强度等级、配合比:M7.5 | m3 | 39.474 |  |  |  | 清单
分部分项工程量清单与计价表
工程名称：泰宁县城西居家社区养老服务网络建设项目 | [6 empty] | 第2页 共107页
序号 | 项目编码 | 项目名称 | 项目特征描述 | 计量单位 | 工程量 | 金 额(元)
[6 empty] | 综合单价 |  | 合价
(4)防火隔墙
13 | 010401003002 | 实心砖墙 | (1)190x190x90 (2)墙体类型、砌筑高度:3.00h防火隔墙 (3)砂浆强度等级、配合比:M7.5 (4)防火隔墙 | m3 | 5.268 |  |  |  | 清单
14 | 010401003003 | 耐火砖 | (1)粘土质耐火砖 (2)墙体类型、砌筑高度:2.00h防火隔墙 (3)砂浆强度等级、配合比:M7.5 (4)耐火砖 | m3 | 21.963 |  |  |  | 清单
15 | 010405001001 | 砌筑超高增加费 | (1)超高高度:6米以内 | m3 | 110.298 |  |  |  | 清单
16 | 010607005001 | 砌块墙钢丝网加固 | (1)材料品种、规格:钢丝网 (2)加固方式:楼梯间、走廊等公共人流通道墙面粉刷层内满铺一道钢丝网 | m2 | 2851.449 |  |  |  | 清单
17 | 010607005002 | 砌块墙钢丝网加固 | (1)材料品种、规格:钢丝网，丝径>1mm,网眼10x10 (2)加固方式:外墙砌体与梁柱交界处细目铁丝网伸入梁柱100 | m2 | 1014.442 |  |  |  | 清单
18 | 010607005003 | 砌块墙钢丝网加固 | (1)材料品种、规格:钢丝网，宽200mm (2)加固方式:内墙在不同材料交接处,压入耐碱玻纤网格布 | m2 | 2076.502 |  |  |  | 清单
混凝土工程 | [8 empty] | 分项工程(17房屋建筑与装饰)
19 | 010501001001 | ★垫层 | (1)混凝土种类（商品混凝土、现场拌制，泵送、非泵送）:泵送商品混凝土 (2)混凝土强度等级:C15 | m3 | 111.146 |  |  |  | 清单
20 | 010501001002 | ★垫层 | (1)混凝土种类（商品混凝土、现场拌制，泵送、非泵送）:泵送商品混凝土 (2)混凝土强度等级:C20 (3)满堂基础底部 | m3 | 19.463 |  |  |  | 清单
21 | 010501003001 | ★独立基础 | (1)混凝土种类（商品混凝土、现场拌制，泵送、非泵送）:泵送商品混凝土 (2)混凝土强度等级:C30 | m3 | 256.581 |  |  |  | 清单
22 | 010501003002 | ★独立基础 | (1)混凝土种类（商品混凝土、现场拌制，泵送、非泵送）:泵送商品混凝土 | m3 | 3.338 |  |  |  | 清单
分部分项工程量清单与计价表
工程名称：泰宁县城西居家社区养老服务网络建设项目 | [6 empty] | 第3页 共107页
序号 | 项目编码 | 项目名称 | 项目特征描述 | 计量单位 | 工程量 | 金 额(元)
[6 empty] | 综合单价 |  | 合价
(2)混凝土强度等级:C30 (3)电梯基坑底板
23 | 010501004001 | ★满堂基础 | (1)混凝土种类（商品混凝土、现场拌制，泵送、非泵送）:泵送商品混凝土 (2)混凝土强度等级:C30P8 | m3 | 307.264 |  |  |  | 清单
24 | 010503001001 | ★基础梁 | (1)混凝土种类（商品混凝土、现场拌制，泵送、非泵送）:泵送商品混凝土 (2)混凝土强度等级:C30 | m3 | 48.96 |  |  |  | 清单
25 | 010502001001 | ★矩形柱 | (1)混凝土种类（商品混凝土、现场拌制，泵送、非泵送）:泵送商品混凝土 (2)混凝土强度等级:C35 | m3 | 82.629 |  |  |  | 清单
26 | 010502001002 | ★矩形柱 | (1)混凝土种类（商品混凝土、现场拌制，泵送、非泵送）:泵送商品混凝土 (2)混凝土强度等级:C30 | m3 | 122.992 |  |  |  | 清单
27 | 010504001001 | ★直形墙 | (1)混凝土种类（商品混凝土、现场拌制，泵送、非泵送）:泵送商品混凝土 (2)混凝土强度等级:C35P8 | m3 | 184.033 |  |  |  | 清单
28 | 010504001002 | ★直形墙 | (1)混凝土种类（商品混凝土、现场拌制，泵送、非泵送）:泵送商品混凝土 (2)混凝土强度等级:C35 | m3 | 25.165 |  |  |  | 清单
29 | 010504001003 | ★直形墙 | (1)混凝土种类（商品混凝土、现场拌制，泵送、非泵送）:泵送商品混凝土 (2)混凝土强度等级:C30 | m3 | 46.468 |  |  |  | 清单
30 | 010503002001 | ★矩形梁 | (1)混凝土种类（商品混凝土、现场拌制，泵送、非泵送）:泵送商品混凝土 (2)混凝土强度等级:C30 | m3 | 17.954 |  |  |  | 清单
31 | 010505001001 | ★有梁板 | (1)混凝土种类（商品混凝土、现场拌制，泵送、非泵送）:泵送商品混凝土 (2)混凝土强度等级:C308 | m3 | 75.23 |  |  |  | 清单
分部分项工程量清单与计价表
工程名称：泰宁县城西居家社区养老服务网络建设项目 | [6 empty] | 第4页 共107页
序号 | 项目编码 | 项目名称 | 项目特征描述 | 计量单位 | 工程量 | 金 额(元)
[6 empty] | 综合单价 |  | 合价
(3)地下室顶板
32 | 010505001002 | ★有梁板 | (1)混凝土种类（商品混凝土、现场拌制，泵送、非泵送）:泵送商品混凝土 (2)混凝土强度等级:C30P6 (3)平屋面板 | m3 | 84.466 |  |  |  | 清单
33 | 010505001003 | ★有梁板 | (1)混凝土种类（商品混凝土、现场拌制，泵送、非泵送）:泵送商品混凝土 (2)混凝土强度等级:C30P6 (3)坡屋面板11.5° | m3 | 151.412 |  |  |  | 清单
34 | 010505001004 | ★有梁板 | (1)混凝土种类（商品混凝土、现场拌制，泵送、非泵送）:泵送商品混凝土 (2)混凝土强度等级:C30 | m3 | 648.286 |  |  |  | 清单
35 | 010505001005 | ★有梁板 | (1)混凝土种类（商品混凝土、现场拌制，泵送、非泵送）:泵送商品混凝土 (2)混凝土强度等级:C35 (3)高强节点 | m3 | 15.504 |  |  |  | 清单
36 | 010502002001 | 构造柱 | (1)混凝土种类（商品混凝土、现场拌制，泵送、非泵送）:非泵送商品混凝土 (2)混凝土强度等级:C25 | m3 | 87.151 |  |  |  | 清单
37 | 010503005001 | 过梁 | (1)混凝土种类（商品混凝土、现场拌制，泵送、非泵送）:非泵送商品混凝土 (2)混凝土强度等级:C25 | m3 | 26.452 |  |  |  | 清单
38 | 010507005001 | 压顶 | (1)混凝土种类（商品混凝土、现场拌制，泵送、非泵送）:非泵送商品混凝土 (2)混凝土强度等级:C25 | m3 | 29.645 |  |  |  | 清单
39 | 010505003001 | 平板 | (1)混凝土种类（商品混凝土、现场拌制，泵送、非泵送）:非泵送商品混凝土 (2)混凝土强度等级:C25 (3)空调板 | m3 | 1.985 |  |  |  | 清单
40 | 010503004001 | 圈梁 | (1)混凝土种类（商品混凝土、现场拌制，泵送、非泵送）:非泵送商品混凝土 | m3 | 92.323 |  |  |  | 清单
分部分项工程量清单与计价表
工程名称：泰宁县城西居家社区养老服务网络建设项目 | [6 empty] | 第5页 共107页
序号 | 项目编码 | 项目名称 | 项目特征描述 | 计量单位 | 工程量 | 金 额(元)
[6 empty] | 综合单价 |  | 合价
(2)混凝土强度等级:C20
41 | 010503004002 | 圈梁 | (1)混凝土种类（商品混凝土、现场拌制，泵送、非泵送）:非泵送商品混凝土 (2)混凝土强度等级:C25 | m3 | 34.21 |  |  |  | 清单
42 | 010505008001 | 雨篷、悬挑板、阳台板 | (1)混凝土种类（商品混凝土、现场拌制，泵送、非泵送）:、非泵送商品混凝土 (2)混凝土强度等级:C25 | m3 | 3.011 |  |  |  | 清单
43 | 010505006001 | 栏板 | (1)混凝土种类（商品混凝土、现场拌制，泵送、非泵送）:拌泵商品混凝土 (2)混凝土强度等级:C25 | m3 | 14.65 |  |  |  | 清单
44 | 010506001001 | ★直形楼梯 | (1)混凝土种类（商品混凝土、现场拌制，泵送、非泵送）:泵送商品混凝土 (2)混凝土强度等级:C35 (3)楼梯类型（板式、梁式）:板式 (4)梯板厚度（不含梯阶）:120mm (5)三跑楼梯 | m2 | 25.912 |  |  |  | 清单
45 | 010506001002 | ★直形楼梯 | (1)混凝土种类（商品混凝土、现场拌制，泵送、非泵送）:泵送商品混凝土 (2)混凝土强度等级:C30 (3)楼梯类型（板式、梁式）:板式 (4)梯板厚度（不含梯阶）:190mm (5)三跑楼梯 | m2 | 5.104 |  |  |  | 清单
46 | 010506001003 | ★直形楼梯 | (1)混凝土种类（商品混凝土、现场拌制，泵送、非泵送）:泵送商品混凝土 (2)混凝土强度等级:C30 (3)楼梯类型（板式、梁式）:板式 (4)梯板厚度（不含梯阶）:170mm (5)三跑楼梯 | m2 | 16.936 |  |  |  | 清单
47 | 010506001004 | ★直形楼梯 | (1)混凝土种类（商品混凝土、现场拌制，泵送、非泵送）:泵送商品混凝土 (2)混凝土强度等级:C | m2 | 5.104 |  |  |  | 清单
分部分项工程量清单与计价表
工程名称：泰宁县城西居家社区养老服务网络建设项目 | [6 empty] | 第6页 共107页
序号 | 项目编码 | 项目名称 | 项目特征描述 | 计量单位 | 工程量 | 金 额(元)
[6 empty] | 综合单价 |  | 合价
30 (3)楼梯类型（板式、梁式）:板式 (4)梯板厚度（不含梯阶）:140mm (5)三跑楼梯
48 | 010506001005 | ★直形楼梯 | (1)混凝土种类（商品混凝土、现场拌制，泵送、非泵送）:泵送商品混凝土 (2)混凝土强度等级:C30 (3)楼梯类型（板式、梁式）:板式 (4)梯板厚度（不含梯阶）:170mm | m2 | 33.118 |  |  |  | 清单
49 | 010506001006 | ★直形楼梯 | (1)混凝土种类（商品混凝土、现场拌制，泵送、非泵送）:泵送商品混凝土 (2)混凝土强度等级:C30 (3)楼梯类型（板式、梁式）:板式 (4)梯板厚度（不含梯阶）:100mm | m2 | 16.559 |  |  |  | 清单
50 | 010506001007 | ★直形楼梯 | (1)混凝土种类（商品混凝土、现场拌制，泵送、非泵送）:泵送商品混凝土 (2)混凝土强度等级:C30 (3)楼梯类型（板式、梁式）:板式 (4)梯板厚度（不含梯阶）:220mm | m2 | 19.432 |  |  |  | 清单
钢筋工程 | [8 empty] | 分项工程(17房屋建筑与装饰)
51 | 010515001001 | ★现浇构件钢筋 | (1)钢筋种类、规格:HRB300Φ6 | t | 9.417 |  |  |  | 清单
52 | 010515001002 | ★现浇构件钢筋 | (1)钢筋种类、规格:HRB400EΦ6 | t | 8.685 |  |  |  | 清单
53 | 010515001003 | ★现浇构件钢筋 | (1)钢筋种类、规格:HRB400EΦ8 | t | 65.064 |  |  |  | 清单
54 | 010515001004 | ★现浇构件钢筋 | (1)钢筋种类、规格:HRB400EΦ10 | t | 18.263 |  |  |  | 清单
55 | 010515001005 | ★现浇构件钢筋 | (1)钢筋种类、规格:HRB400Φ12 | t | 29.966 |  |  |  | 清单
56 | 010515001006 | ★现浇构件钢筋 | (1)钢筋种类、规格:HRB400EΦ14 | t | 10.453 |  |  |  | 清单
57 | 010515001007 | ★现浇构件钢筋 | (1)钢筋种类、规格:HRB400EΦ16 | t | 35.266 |  |  |  | 清单
58 | 010515001008 | ★现浇构件钢筋 | (1)钢筋种类、规格:HRB400EΦ18 | t | 35.488 |  |  |  | 清单
59 | 010515001009 | ★现浇构件钢筋 | (1)钢筋种类、规格:HRB400EΦ20 | t | 48.765 |  |  |  | 清单
分部分项工程量清单与计价表
工程名称：泰宁县城西居家社区养老服务网络建设项目 | [6 empty] | 第7页 共107页
序号 | 项目编码 | 项目名称 | 项目特征描述 | 计量单位 | 工程量 | 金 额(元)
[6 empty] | 综合单价 |  | 合价
60 | 010515001010 | ★现浇构件钢筋 | (1)钢筋种类、规格:HRB400EΦ22 | t | 34.078 |  |  |  | 清单
61 | 010515001011 | ★现浇构件钢筋 | (1)钢筋种类、规格:HRB400EΦ25 | t | 17.034 |  |  |  | 清单
|  | 斜屋面 | [6 empty] | 清单
62 | 010515001012 | ★现浇构件钢筋 | (1)钢筋种类、规格:HRB400EΦ6 | t | 0.653 |  |  |  | 清单
63 | 010515001013 | ★现浇构件钢筋 | (1)钢筋种类、规格:HRB400EΦ8 | t | 9.078 |  |  |  | 清单
64 | 010515001014 | ★现浇构件钢筋 | (1)钢筋种类、规格:HRB400EΦ10 | t | 1.177 |  |  |  | 清单
65 | 010515001015 | ★现浇构件钢筋 | (1)钢筋种类、规格:HRB400Φ12 | t | 0.069 |  |  |  | 清单
66 | 010515001016 | ★现浇构件钢筋 | (1)钢筋种类、规格:HRB400EΦ14 | t | 0.103 |  |  |  | 清单
67 | 010515001017 | ★现浇构件钢筋 | (1)钢筋种类、规格:HRB400EΦ16 | t | 1.949 |  |  |  | 清单
68 | 010515001018 | ★现浇构件钢筋 | (1)钢筋种类、规格:HRB400EΦ18 | t | 2.827 |  |  |  | 清单
69 | 010515001019 | ★现浇构件钢筋 | (1)钢筋种类、规格:HRB400EΦ20 | t | 3.126 |  |  |  | 清单
70 | 010515001020 | ★现浇构件钢筋 | (1)钢筋种类、规格:HRB400EΦ22 | t | 1.546 |  |  |  | 清单
71 | 010515001021 | ★现浇构件钢筋 | (1)钢筋种类、规格:HRB400EΦ25 | t | 0.239 |  |  |  | 清单
72 | 010516006001 | 电渣压力焊接 | (1)规格:电渣压力焊接φ≤18 | 个 | 3527 |  |  |  | 清单
73 | 010516006002 | 电渣压力焊接 | (1)规格:电渣压力焊接φ≤32 | 个 | 763 |  |  |  | 清单
74 | 010516003001 | 钢筋直螺纹连接 | (1)连接方式:钢筋直螺纹连接 (2)螺纹套筒种类:钢筋直螺纹连接 φ22 | 个 | 437 |  |  |  | 清单
75 | 010516003002 | 钢筋直螺纹连接 | (1)连接方式:钢筋直螺纹连接 (2)螺纹套筒种类:钢筋直螺纹连接 φ25 | 个 | 252 |  |  |  | 清单
屋面工程 | [8 empty] | 分项工程(17房屋建筑与装饰)
|  | 瓦屋面 | [6 empty] | 清单
76 | 010901001001 | 瓦屋面 | (1)瓦品种、规格:沥青波形瓦 (2)用专用混凝土结构钉固定于细石混凝土垫层上 (3)正脊09J202-1 1/P10 | m2 | 606.32 |  |  |  | 清单
77 | 011101006001 | 平面砂浆找平层 | (1)找平层厚度、砂浆配合比: 非泵送C20细石混凝土 40mm | m2 | 606.32 |  |  |  | 清单
78 | 010515003001 | 钢筋网片 | (1)钢筋种类、规格:HPB300Φ4@150x150钢 | t | 0.797 |  |  |  | 清单
分部分项工程量清单与计价表
工程名称：泰宁县城西居家社区养老服务网络建设项目 | [6 empty] | 第8页 共107页
序号 | 项目编码 | 项目名称 | 项目特征描述 | 计量单位 | 工程量 | 金 额(元)
[6 empty] | 综合单价 |  | 合价
筋
79 | 010902001001 | 屋面卷材防水 | (1)卷材品种、规格、厚度:3.0厚 (2)防水层数:二层 (3)防水层做法:高聚物改性沥青防水卷材聚酯胎 | m2 | 612.56 |  |  |  | 清单
80 | 011101006002 | 平面砂浆找平层 | (1)找平层厚度、砂浆配合比:1：3水泥砂浆 20mm | m2 | 606.32 |  |  |  | 清单
81 | 011001001001 | 保温隔热屋面 | (1)保温隔热材料品种、规格、厚度:挤塑聚苯乙烯泡沫塑料(带表皮)80mm | m2 | 606.32 |  |  |  | 清单
82 | 010902008001 | 屋面变形缝 | (1)嵌缝材料种类:密封膏嵌缝 | m | 202.107 |  |  |  | 清单
|  | 女儿墙瓦屋面 | [6 empty] | 清单
83 | 010901001002 | 瓦屋面 | (1)瓦品种、规格:沥青波形瓦 (2)用专用混凝土结构钉固定于细石混凝土垫层上 | m2 | 92.876 |  |  |  | 清单
84 | 011101006003 | 平面砂浆找平层 | (1)找平层厚度、砂浆配合比: 非泵送C20细石混凝土 40mm | m2 | 92.876 |  |  |  | 清单
85 | 010515003002 | 钢筋网片 | (1)钢筋种类、规格:HPB300Φ4@150x150钢筋 | t | 0.122 |  |  |  | 清单
86 | 010902001002 | 屋面卷材防水 | (1)卷材品种、规格、厚度:3.0厚 (2)防水层数:一层 (3)防水层做法:高聚物改性沥青防水卷材聚酯胎 | m2 | 101.436 |  |  |  | 清单
87 | 011101006004 | 平面砂浆找平层 | (1)找平层厚度、砂浆配合比:1：3水泥砂浆 20mm | m2 | 92.876 |  |  |  | 清单
88 | 010902008002 | 屋面变形缝 | (1)嵌缝材料种类:密封膏嵌缝 | m | 30.959 |  |  |  | 清单
|  | 檐沟内侧 | [6 empty] | 清单
89 | 011101006005 | 平面砂浆找平层 | (1)找平层厚度、砂浆配合比:1：2.5水泥砂浆 20mm | m2 | 137.785 |  |  |  | 清单
90 | 010902001003 | 屋面卷材防水 | (1)卷材品种、规格、厚度:3.0厚 (2)防水层数:二层 (3)防水层做法:高聚物改性沥青防水卷材聚酯胎 | m2 | 145.89 |  |  |  | 清单
91 | 010902002001 | 屋面涂膜防水 | (1)防水膜品种:高聚物改性沥青防水涂料 (2)涂膜厚度、遍数:一层，2.0厚 | m2 | 145.89 |  |  |  | 清单
分部分项工程量清单与计价表
工程名称：泰宁县城西居家社区养老服务网络建设项目 | [6 empty] | 第9页 共107页
序号 | 项目编码 | 项目名称 | 项目特征描述 | 计量单位 | 工程量 | 金 额(元)
[6 empty] | 综合单价 |  | 合价
92 | 011101006006 | 平面砂浆找平层 | (1)找平层厚度、砂浆配合比:1：3水泥砂浆 20mm | m2 | 56.735 |  |  |  | 清单
|  | 上人保温平屋面 | [6 empty] | 清单
93 | 011102003001 | 块料楼地面 | (1)结合层厚度、砂浆配合比:20厚DS M20聚合物水泥砂浆（1：2.5粘结层） (2)面层材料品种、规格、颜色:10厚防滑楼顶砖(300*300） (3)嵌缝材料种类:防水砂浆勾缝 | m2 | 212.288 |  |  |  | 清单
94 | 011101006007 | 平面砂浆找平层 | (1)找平层厚度、砂浆配合比:10厚低标号砂浆隔离层 | m2 | 212.288 |  |  |  | 清单
95 | 010902001004 | 屋面卷材防水 | (1)卷材品种、规格、厚度:3.0厚 (2)防水层数:二层 (3)防水层做法:高聚物改性沥青防水卷材聚酯胎 | m2 | 238.446 |  |  |  | 清单
96 | 010902002002 | 屋面涂膜防水 | (1)防水膜品种:高聚物改性沥青防水涂料 (2)涂膜厚度、遍数:一层，2.0厚 | m2 | 238.446 |  |  |  | 清单
97 | 011101006008 | 平面砂浆找平层 | (1)找平层厚度、砂浆配合比:1：3水泥砂浆 20mm | m2 | 212.288 |  |  |  | 清单
98 | 011001001002 | 保温隔热屋面 | (1)保温隔热材料品种、规格、厚度:挤塑聚苯乙烯泡沫塑料(带表皮)80mm | m2 | 212.288 |  |  |  | 清单
99 | 010404001001 | 垫层 | (1)垫层材料种类、配合比、厚度:最薄处30厚LC5.0轻集料混凝土2%找坡层 | m3 | 14.223 |  |  |  | 清单
|  | 不上人无保温平屋面 | [6 empty] | 清单
100 | 011101006009 | 平面砂浆找平层 | (1)找平层厚度、砂浆配合比: C20细石混凝土 40mm | m2 | 120.14 |  |  |  | 清单
101 | 010515003003 | 钢筋网片 | (1)钢筋种类、规格:HPB300Φ4@150x150钢筋 | t | 0.158 |  |  |  | 清单
102 | 010902008003 | 屋面变形缝 | (1)嵌缝材料种类:密封膏嵌缝 | m | 40.047 |  |  |  | 清单
103 | 011101006010 | 平面砂浆找平层 | (1)找平层厚度、砂浆配合比:10厚低标号砂浆隔离层 | m2 | 120.14 |  |  |  | 清单
104 | 010902001005 | 屋面卷材防水 | (1)卷材品种、规格、厚度:3.0厚 (2)防水层数:二层 (3)防水层做法:高聚物改性沥青防水卷材聚酯胎 | m2 | 136.93 |  |  |  | 清单
分部分项工程量清单与计价表
工程名称：泰宁县城西居家社区养老服务网络建设项目 | [6 empty] | 第10页 共107页
序号 | 项目编码 | 项目名称 | 项目特征描述 | 计量单位 | 工程量 | 金 额(元)
[6 empty] | 综合单价 |  | 合价
105 | 010902002003 | 屋面涂膜防水 | (1)防水膜品种:高聚物改性沥青防水涂料 (2)涂膜厚度、遍数:一层，2.0厚 | m2 | 136.93 |  |  |  | 清单
106 | 011101006011 | 平面砂浆找平层 | (1)找平层厚度、砂浆配合比:1：3水泥砂浆 20mm | m2 | 120.14 |  |  |  | 清单
107 | 010404001002 | 垫层 | (1)垫层材料种类、配合比、厚度:最薄处30厚LC5.0轻集料混凝土2%找坡层 | m3 | 8.049 |  |  |  | 清单
|  | 雨篷、外檐沟、空调板、屋面檐口挑檐板、风井顶板 | [6 empty] | 清单
108 | 011101006012 | 平面砂浆找平层 | (1)找平层厚度、砂浆配合比:1：2.5水泥砂浆 20mm | m2 | 91.44 |  |  |  | 清单
109 | 011101006013 | 平面砂浆找平层 | (1)找平层厚度、砂浆配合比:10厚低标号砂浆隔离层 | m2 | 91.44 |  |  |  | 清单
110 | 010902003001 | 屋面刚性防水 | (1)混凝土种类:5厚聚合物水泥防水砂浆 | m2 | 91.44 |  |  |  | 清单
111 | 010902002004 | 屋面涂膜防水 | (1)防水膜品种:厚聚合物水泥防水涂料 (2)涂膜厚度、遍数:1.5厚 | m2 | 91.44 |  |  |  | 清单
112 | 011101006014 | 平面砂浆找平层 | (1)找平层厚度、砂浆配合比:1：3水泥砂浆 20mm找坡层 | m2 | 48.64 |  |  |  | 清单
113 | 010902008004 | 屋面变形缝 | (1)嵌缝材料种类:屋面立墙泛水20×2扁钢压条 密封胶封严 (2)12J201 2/A14 | m | 214.74 |  |  |  | 清单
114 | 010902008005 | 屋面变形缝 | (1)嵌缝材料种类:防水层收口20×2扁钢压条 密封胶封严 (2)下檐口防水收头处理12J201 a/A12 | m | 162.1 |  |  |  | 清单
金属构件工程 | [8 empty] | 分项工程(17房屋建筑与装饰)
115 | 011506003001 | 玻璃雨篷 | (1)玻璃雨篷固定方式:托架式 (2)龙骨材料种类、规格、中距:200*100*5镀锌钢管、400*200*10镀锌钢管,氟碳喷涂铝玻璃副框 Q1603 材质6063-T6 (3)玻璃材料品种、规格:8磨砂+1.52PVB+8白夹胶双钢化玻璃 | m2 | 49.368 |  |  |  | 清单
116 | 011209001001 | 带骨架幕墙 | (1)骨架材料种类、规格、中距:100x60x4mm热镀锌钢方管 材质Q235B (2)面层材料品种、规 | m2 | 30.76 |  |  |  | 清单
分部分项工程量清单与计价表
工程名称：泰宁县城西居家社区养老服务网络建设项目 | [6 empty] | 第11页 共107页
序号 | 项目编码 | 项目名称 | 项目特征描述 | 计量单位 | 工程量 | 金 额(元)
[6 empty] | 综合单价 |  | 合价
格、颜色:2.5mm厚氟碳喷涂铝单板 (3)面层固定方式:40x40x4mm热镀锌角钢 材质Q235B，24x20x3mm厚角铝 L=50mm @300mm C/C，100x63x6mm氟碳喷涂角钢 L=150mm (4)嵌缝、塞口材料种类:14x8mm厚硅硐结构胶
117 | 010902007001 | 屋面天沟、檐沟防水 | (1)材料品种、规格:1.5mm厚不锈钢板天沟 | m | 7.7 |  |  |  | 清单
地下室防水 | [8 empty] | 分项工程(17房屋建筑与装饰)
|  | 外部防水 | [6 empty] | 清单
118 | 040402018001 | 施工缝 | (1)材料品种、规格:300*3mm钢板止水带 (2)按结构中钢板止水带计入 | m | 107.95 |  |  |  | 清单
119 | 010904004001 | 楼（地）面变形缝 | (1)盖缝材料:伸缩缝、变形缝(木板盖板 平面) (2)10J301 1*41 | m | 62.8 |  |  |  | 清单
|  | 地下室底板防水 | [6 empty] | 清单
120 | 010905001001 | 地下室底板、承台基础梁卷材防水 | (1)卷材品种、规格、厚度:1.5mm (2)防水层做法:自粘聚合物改性沥青防水卷材无胎 (3)反边高度:950mm | m2 | 91.44 |  |  |  | 清单
121 | 010905001002 | 地下室底板、承台基础梁卷材防水 | (1)卷材品种、规格、厚度:3.0mm (2)防水层做法:SBS改性沥青防水卷材 | m2 | 529.243 |  |  |  | 清单
122 | 010905001003 | 地下室底板、承台基础梁卷材防水 | (1)卷材品种、规格、厚度:4.0mm (2)防水层做法:SBS改性沥青防水卷材 | m2 | 529.243 |  |  |  | 清单
123 | 011101006015 | 平面砂浆找平层 | (1)找平层厚度、砂浆配合比:10厚低标号砂浆隔离层 | m2 | 529.243 |  |  |  | 清单
124 | 011101006016 | 平面砂浆找平层 | (1)找平层厚度、砂浆配合比:非泵送C20细石混凝土 50mm (2)随捣随抹 | m2 | 529.243 |  |  |  | 清单
|  | 地下室侧墙防水 | [6 empty] | 清单
125 | 010903001001 | 墙面卷材防水 | (1)卷材品种、规格、厚度:3.0mm (2)防水层做法:SBS改性沥青防水卷材 | m2 | 381 |  |  |  | 清单
126 | 010903001002 | 墙面卷材防水 | (1)卷材品种、规格、厚度:4.0mm (2)防水层做法:SBS改性沥青防水卷材 | m2 | 381 |  |  |  | 清单
分部分项工程量清单与计价表
工程名称：泰宁县城西居家社区养老服务网络建设项目 | [6 empty] | 第12页 共107页
序号 | 项目编码 | 项目名称 | 项目特征描述 | 计量单位 | 工程量 | 金 额(元)
[6 empty] | 综合单价 |  | 合价
127 | 011001003001 | 保温隔热墙面 | (1)保温隔热部位:地下室外墙 (2)保温隔热方式:30mm挤塑型聚苯聚乙烯泡沫板 | m2 | 381 |  |  |  | 清单
128 | 010903002001 | 墙面涂膜防水 | (1)防水膜品种:聚氨酯防水涂料 (2)涂膜厚度、遍数:1.5厚、一遍 (3)地下室外墙附加防水 | m2 | 38.1 |  |  |  | 清单
|  | 地下室顶板防水 | [6 empty] | 清单
129 | 010904002001 | 楼（地）面涂膜防水 | (1)1.5厚水泥基聚合物防水涂料防水层 (2)室内覆土区域 | m2 | 248.246 |  |  |  | 清单
130 | 010904001001 | 楼（地）面卷材防水 | (1)4.0mm (2)SBS改性沥青防水卷材 | m2 | 44.559 |  |  |  | 清单
131 | 010904001002 | 楼（地）面卷材防水 | (1)3.0mm (2)SBS改性沥青防水卷材 | m2 | 44.559 |  |  |  | 清单
132 | 011101006017 | 平面砂浆找平层 | (1)找平层厚度、砂浆配合比:10厚低标号砂浆隔离层 | m2 | 292.805 |  |  |  | 清单
133 | 011101006018 | 平面砂浆找平层 | (1)找平层厚度、砂浆配合比:混凝土面随捣随抹 | m2 | 292.805 |  |  |  | 清单
|  | 内部防水 | [6 empty] | 清单
134 | 010904002002 | 楼（地）面涂膜防水 | (1)防水膜品种:水泥基聚合物防水涂料防水层 (2)涂膜厚度、遍数:1.5厚、一遍 | m2 | 249.165 |  |  |  | 清单
135 | 010904002003 | 楼（地）面涂膜防水 | (1)防水膜品种:聚氨酯防水涂料 (2)涂膜厚度、遍数:1.5厚、一遍 | m2 | 109.763 |  |  |  | 清单
136 | 010903002002 | 墙面涂膜防水 | (1)防水膜品种:水泥基聚合物防水涂料防水层 (2)涂膜厚度、遍数:1.5厚、一遍 | m2 | 178.982 |  |  |  | 清单
防水工程 | [8 empty] | 分项工程(17房屋建筑与装饰)
|  | 内部防水【厨房、卫生间、阳台】 | [6 empty] | 清单
137 | 010904002004 | 楼（地）面涂膜防水 | (1)防水膜品种:聚氨酯防水涂料 (2)涂膜厚度、遍数:1.5厚、一遍 | m2 | 1494.452 |  |  |  | 清单
138 | 010904002005 | 楼（地）面涂膜防水 | (1)防水膜品种:水泥基聚合物防水涂料防水层 (2)涂膜厚度、遍数:1.5厚、一遍 | m2 | 1494.452 |  |  |  | 清单
分部分项工程量清单与计价表
工程名称：泰宁县城西居家社区养老服务网络建设项目 | [6 empty] | 第13页 共107页
序号 | 项目编码 | 项目名称 | 项目特征描述 | 计量单位 | 工程量 | 金 额(元)
[6 empty] | 综合单价 |  | 合价
139 | 010903002003 | 墙面涂膜防水 | (1)防水膜品种:聚氨酯防水涂料 (2)涂膜厚度、遍数:1.5厚、一遍 | m2 | 345.251 |  |  |  | 清单
140 | 010903002004 | 墙面涂膜防水 | (1)防水膜品种:水泥基聚合物防水涂料防水层 (2)涂膜厚度、遍数:1.5厚、一遍 | m2 | 2132.623 |  |  |  | 清单
|  | 外墙防水 | [6 empty] | 清单
141 | 010903002005 | 墙面涂膜防水 | (1)防水膜品种:聚合物水泥防水涂料 (2)涂膜厚度、遍数:1.5厚、一遍 | m2 | 3936.548 |  |  |  | 清单
142 | 010903003001 | 墙面砂浆防水（防潮） | (1)防水层做法:聚合物水泥防水砂浆 (2)砂浆厚度、配合比:5厚、一遍 | m2 | 3936.548 |  |  |  | 清单
外墙面保温 | [8 empty] | 分项工程(17房屋建筑与装饰)
143 | 011001003002 | 保温隔热墙面 | (1)保温隔热部位:外墙内保温（含走廊墙体内外面部分） (2)保温隔热面层材料品种、规格、性能:无机轻集料保温砂浆 (3)保温隔热材料品种、规格及厚度:30mm | m2 | 3107.56 |  |  |  | 清单
144 | 011001003003 | 保温隔热墙面 | (1)保温隔热部位:外墙外保温 (2)保温隔热面层材料品种、规格、性能:无机轻集料保温砂浆 (3)保温隔热材料品种、规格及厚度:30mm | m2 | 1489.4 |  |  |  | 清单
楼地面工程 | [8 empty] | 分项工程(17房屋建筑与装饰)
|  | 8厚防滑面砖地面600x600 | [6 empty] | 清单
145 | 011101006019 | 平面砂浆找平层 | (1)20厚DSM20砂浆找平层 | m2 | 247.331 |  |  |  | 清单
146 | 011102003002 | 块料楼地面 | (1)结合层厚度、砂浆配合比:5厚DTA砂浆结合层 (2)面层材料品种、规格、颜色:8厚防滑面砖地面600x600 (3)图集:23J909 地D22/3-52 (4)界面剂一道 | m2 | 247.331 |  |  |  | 清单
147 | 010404001003 | 垫层 | (1)垫层材料种类、配合比、厚度:60厚LC7.5轻骨料混凝土垫层 | m3 | 0.808 |  |  |  | 清单
148 | 011106002001 | 块料楼梯面层 | (1)粘结层厚度、材料种类:5厚DTA砂浆结合层，20厚DS M20砂浆 (2)面层材料品种、规 | m2 | 122.165 |  |  |  | 清单
分部分项工程量清单与计价表
工程名称：泰宁县城西居家社区养老服务网络建设项目 | [6 empty] | 第14页 共107页
序号 | 项目编码 | 项目名称 | 项目特征描述 | 计量单位 | 工程量 | 金 额(元)
[6 empty] | 综合单价 |  | 合价
格、颜色:8厚防滑面砖地面600x600（主材中自带防滑条） (3)防滑条材料种类、规格:缸砖防滑条 (4)图集:23J909 地D22/3-52 (5)界面剂一道
149 | 010501001003 | 垫层 | (1)混凝土种类（商品混凝土、现场拌制，泵送、非泵送）:非泵送商品混凝土 (2)混凝土强度等级:C20 (3)80厚 | m3 | 10.723 |  |  |  | 清单
150 | 010404001004 | 垫层 | (1)垫层材料种类、配合比、厚度:150厚碎石垫层 | m3 | 20.105 |  |  |  | 清单
|  | 8厚防滑面砖地面800x800 | [6 empty] | 清单
151 | 011101006020 | 平面砂浆找平层 | (1)20厚DSM砂浆找平层 | m2 | 3205.499 |  |  |  | 清单
152 | 011102003003 | 块料楼地面 | (1)结合层厚度、砂浆配合比:5厚DTA砂浆结合层 (2)面层材料品种、规格、颜色:8厚防滑面砖地面800x800 (3)图集:23J909 地D22/3-52 (4)界面剂一道 | m2 | 3205.499 |  |  |  | 清单
153 | 010501001004 | 垫层 | (1)混凝土种类（商品混凝土、现场拌制，泵送、非泵送）:非泵送商品混凝土 (2)混凝土强度等级:C20 (3)80厚 | m3 | 49.222 |  |  |  | 清单
154 | 010404001005 | 垫层 | (1)垫层材料种类、配合比、厚度:150厚碎石垫层 | m3 | 92.291 |  |  |  | 清单
|  | 8厚防滑面砖300x300 | [6 empty] | 清单
155 | 011101006021 | 平面砂浆找平层 | (1)20厚DSM砂浆找平层 | m2 | 662.244 |  |  |  | 清单
156 | 011102003004 | 块料楼地面 | (1)结合层厚度、砂浆配合比:5厚DTA砂浆结合层 (2)面层材料品种、规格、颜色:8厚防滑面砖300x300 (3)图集:参23J909 楼D24/3-53 (4)界面剂一道 | m2 | 662.244 |  |  |  | 清单
157 | 011101006022 | 平面砂浆找平层 | (1)找平层厚度、砂浆配合比:最薄处30厚非泵送C20细石混凝土1%找坡 | m2 | 662.244 |  |  |  | 清单
分部分项工程量清单与计价表
工程名称：泰宁县城西居家社区养老服务网络建设项目 | [6 empty] | 第15页 共107页
序号 | 项目编码 | 项目名称 | 项目特征描述 | 计量单位 | 工程量 | 金 额(元)
[6 empty] | 综合单价 |  | 合价
158 | 010501001005 | 垫层 | (1)混凝土种类（商品混凝土、现场拌制，泵送、非泵送）:非泵送商品混凝土 (2)混凝土强度等级:C20 (3)80厚 | m3 | 2.892 |  |  |  | 清单
159 | 010404001006 | 垫层 | (1)垫层材料种类、配合比、厚度:150厚碎石垫层 | m3 | 5.423 |  |  |  | 清单
|  | 8厚灰色防滑面砖地面 | [6 empty] | 清单
160 | 011101006023 | 平面砂浆找平层 | (1)20厚DSM砂浆找平层 | m2 | 24.868 |  |  |  | 清单
161 | 011102003005 | 块料楼地面 | (1)结合层厚度、砂浆配合比:5厚DTA砂浆结合层 (2)面层材料品种、规格、颜色:8厚防滑面砖300x300 (3)图集:参23J909 楼D24 (4)界面剂一道 | m2 | 24.868 |  |  |  | 清单
162 | 011101006024 | 平面砂浆找平层 | (1)找平层厚度、砂浆配合比:最薄处30厚非泵送C20细石混凝土1%找坡 | m2 | 24.868 |  |  |  | 清单
163 | 010501001006 | 垫层 | (1)混凝土种类（商品混凝土、现场拌制，泵送、非泵送）:非泵送商品混凝土 (2)混凝土强度等级:C20 (3)80厚 | m3 | 1.989 |  |  |  | 清单
164 | 010404001007 | 垫层 | (1)垫层材料种类、配合比、厚度:150厚碎石垫层 | m3 | 3.73 |  |  |  | 清单
|  | 高防静电活动地板架空地面12J304 DF20/122 | [6 empty] | 清单
165 | 011104004001 | 防静电活动地板 | (1)面层材料品种、规格、颜色:150~250防静电活动地板（600x600白色防静电瓷砖） | m2 | 47.11 |  |  |  | 清单
166 | 011101002001 | 现浇水磨石楼地面 | (1)面层厚度、水泥石子浆配合比:10厚1：2.5水磨石面层 (2)水泥浆一道 | m2 | 47.11 |  |  |  | 清单
167 | 011101006025 | 平面砂浆找平层 | (1)找平层厚度、砂浆配合比:20厚1：3水泥砂浆 (2)水泥浆一道 | m2 | 47.11 |  |  |  | 清单
168 | 010501001007 | 垫层 | (1)混凝土种类（商品混凝土、现场拌制，泵送、非泵送）:非泵送商品混凝土 (2)混凝土强度等级:C15 | m3 | 3.769 |  |  |  | 清单
分部分项工程量清单与计价表
工程名称：泰宁县城西居家社区养老服务网络建设项目 | [6 empty] | 第16页 共107页
序号 | 项目编码 | 项目名称 | 项目特征描述 | 计量单位 | 工程量 | 金 额(元)
[6 empty] | 综合单价 |  | 合价
(3)80厚
169 | 010404001008 | 垫层 | (1)垫层材料种类、配合比、厚度:150厚碎石垫层 | m3 | 7.067 |  |  |  | 清单
|  | 水泥砂浆饰面层12J304 DA2/8 | [6 empty] | 清单
170 | 011101001001 | 水泥砂浆楼地面 | (1)素水泥浆遍数:水泥浆一道 (2)面层厚度、砂浆配合比:20厚1：3水泥砂浆面层 | m2 | 36.414 |  |  |  | 清单
171 | 010501001008 | 垫层 | (1)混凝土种类（商品混凝土、现场拌制，泵送、非泵送）:非泵送商品混凝土 (2)混凝土强度等级:C15 (3)80厚 | m3 | 0.265 |  |  |  | 清单
172 | 010404001009 | 垫层 | (1)垫层材料种类、配合比、厚度:150厚碎石垫层 | m3 | 0.497 |  |  |  | 清单
|  | 防油渗细石混凝土楼地面23J909 地N2/3-115 | [6 empty] | 清单
173 | 011101003001 | 细石混凝土楼地面 | (1)找平层厚度、砂浆配合比:20厚细石混凝土找平层 (2)面层厚度、混凝土强度等级:30厚C25防油细石混凝土，随打随抹光，表面密封固化剂 (3)界面剂一道 | m2 | 2.942 |  |  |  | 清单
174 | 010501001009 | 垫层 | (1)混凝土种类（商品混凝土、现场拌制，泵送、非泵送）:非泵送商品混凝土 (2)混凝土强度等级:C20 (3)80厚 | m3 | 0.235 |  |  |  | 清单
175 | 010404001010 | 垫层 | (1)垫层材料种类、配合比、厚度:150厚碎石垫层 | m3 | 0.441 |  |  |  | 清单
|  | 耐磨防滑瓷砖(300x300) 参23J909 地D24/3-53 取1~4构造层 | [6 empty] | 清单
176 | 011101006026 | 平面砂浆找平层 | (1)20厚DSM20砂浆找平层 | m2 | 247.331 |  |  |  | 清单
177 | 011102003006 | 块料楼地面 | (1)结合层厚度、砂浆配合比:5厚DTA砂浆结合层 (2)面层材料品种、规格、颜色:耐磨防滑瓷砖300x300 (3)图集:参23J909 楼D24/3-53 (4)界面剂一道 | m2 | 109.763 |  |  |  | 清单
分部分项工程量清单与计价表
工程名称：泰宁县城西居家社区养老服务网络建设项目 | [6 empty] | 第17页 共107页
序号 | 项目编码 | 项目名称 | 项目特征描述 | 计量单位 | 工程量 | 金 额(元)
[6 empty] | 综合单价 |  | 合价
|  | 耐磨防滑瓷砖(300x300) 12J304 DB17/59 取1、2、3构造层 | [6 empty] | 清单
178 | 011102003007 | 块料楼地面 | (1)结合层厚度、砂浆配合比:20厚1：3水泥砂浆结合层 (2)面层材料品种、规格、颜色:耐磨防滑瓷砖300x300 (3)界面剂一道 | m2 | 23.11 |  |  |  | 清单
|  | 消防水池 | [6 empty] | 清单
179 | 011101006027 | 平面砂浆找平层 | (1)找平层厚度、砂浆配合比:20厚防水砂浆 | m2 | 139.403 |  |  |  | 清单
180 | 011101006028 | 平面砂浆找平层 | (1)找平层厚度、砂浆配合比:10厚低标号砂浆隔离层 | m2 | 139.403 |  |  |  | 清单
181 | 011105003001 | 块料踢脚线 | (1)踢脚线高度:150mm (2)粘贴层厚度、材料种类:8-10厚DP M5砂浆（1:1:6水泥石灰砂浆打底） (3)面层材料品种、规格、颜色:8厚面砖踢脚线 (4)界面剂一道 | m2 | 447.262 |  |  |  | 清单
182 | 011105003002 | 块料踢脚线 | (1)踢脚线高度:150mm (2)粘贴层厚度、材料种类:8-10厚DP M5砂浆（1:1:6水泥石灰砂浆打底） (3)面层材料品种、规格、颜色:8厚面砖踢脚线 (4)界面剂一道 (5)楼梯间踏步 | m2 | 11.755 |  |  |  | 清单
183 | 011105003003 | 块料踢脚线 | (1)踢脚线高度:100mm (2)粘贴层厚度、材料种类:8厚DP M5砂浆 (3)面层材料品种、规格、颜色:8厚面砖踢脚线 (4)界面剂一道 | m2 | 3.227 |  |  |  | 清单
184 | 011105003004 | 块料踢脚线 | (1)踢脚线高度:150mm (2)粘贴层厚度、材料种类:10厚1：2水泥砂浆 (3)面层材料品种、规格、颜色:8厚面砖踢脚线 | m2 | 13.24 |  |  |  | 清单
185 | 011105001001 | 水泥砂浆踢脚线 | (1)踢脚线高度:150mm (2)底层厚度、砂浆配合比:12厚1：3水泥砂浆 (3)面层厚度、砂浆配合比:8厚1：2.5水泥砂浆 (4)界面剂一道 | m2 | 13.002 |  |  |  | 清单
分部分项工程量清单与计价表
工程名称：泰宁县城西居家社区养老服务网络建设项目 | [6 empty] | 第18页 共107页
序号 | 项目编码 | 项目名称 | 项目特征描述 | 计量单位 | 工程量 | 金 额(元)
[6 empty] | 综合单价 |  | 合价
186 | 011105003005 | 块料踢脚线 | (1)踢脚线高度:150mm (2)粘贴层厚度、材料种类:10厚1：2水泥砂浆 (3)面层材料品种、规格、颜色:8厚面砖踢脚线 (4)界面剂一道 | m2 | 7.437 |  |  |  | 清单
内墙柱面工程 | [8 empty] | 分项工程(17房屋建筑与装饰)
|  | 白色防霉防潮抑菌无机涂料饰面一底两面 | [6 empty] | 清单
187 | 011201004001 | 立面砂浆找平层 | (1)界面剂类型:界面剂一道 (2)找平层砂浆厚度、配合比:30厚DP M5砂浆打底（1：1：6） | m2 | 2167.193 |  |  |  | 清单
188 | 011202003001 | 柱、梁面砂浆找平 | (1)8厚DP M5砂浆打底（1：1：6） | m2 | 34.47 |  |  |  | 清单
189 | 011201004002 | 立面砂浆找平层 | (1)界面剂类型:界面剂一道 (2)找平层砂浆厚度、配合比:8厚DP M5砂浆打底（1：1：6） | m2 | 4456.368 |  |  |  | 清单
190 | 011406001001 | 抹灰面油漆涂料 | (1)腻子种类、遍数:刮腻子3道 (2)油漆涂料品种、遍数（或厚度）:白色防霉防潮抑菌无机涂料饰面一底两面 | m2 | 9321.661 |  |  |  | 清单
191 | 011406001002 | 抹灰面油漆涂料 | (1)独立柱油漆 (2)腻子种类、遍数:刮腻子3道 | m2 | 34.47 |  |  |  | 清单
|  | 白色面砖300x300x8 | [6 empty] | 清单
192 | 011201004003 | 立面砂浆找平层 | (1)找平层砂浆厚度、配合比:9厚DP M15砂浆打底 | m2 | 1166.835 |  |  |  | 清单
193 | 011204003001 | 块料墙面 | (1)安装方式:3厚DTA砂浆 (2)面层材料品种、规格、颜色:白色面砖300x300x8 | m2 | 1590.134 |  |  |  | 清单
|  | 灰色面砖 | [6 empty] | 清单
194 | 011201004004 | 立面砂浆找平层 | (1)找平层砂浆厚度、配合比:9厚DP M15砂浆打底 | m2 | 67.054 |  |  |  | 清单
195 | 011204003002 | 块料墙面 | (1)安装方式:3厚DTA砂浆 (2)面层材料品种、规格、颜色:灰色面砖 | m2 | 67.054 |  |  |  | 清单
|  | 穿孔板吸声内墙面 | [6 empty] | 清单
196 | 011207001001 | 墙面装饰板 | (1)面层材料品种、规格、颜色:岩棉多孔板 (2)图集:11J930 66/H21 | m2 | 450.9 |  |  |  | 清单
分部分项工程量清单与计价表
工程名称：泰宁县城西居家社区养老服务网络建设项目 | [6 empty] | 第19页 共107页
序号 | 项目编码 | 项目名称 | 项目特征描述 | 计量单位 | 工程量 | 金 额(元)
[6 empty] | 综合单价 |  | 合价
197 | 011201004005 | 立面砂浆找平层 | (1)界面剂类型:混凝土面素水泥浆界面剂 (2)找平层砂浆厚度、配合比:9厚1：3水泥砂浆 | m2 | 450.9 |  |  |  | 清单
|  | 刮腻子无机涂料 | [6 empty] | 清单
198 | 011406001003 | 抹灰面油漆涂料 | (1)腻子种类、遍数:2厚耐水腻子 (2)油漆涂料品种、遍数（或厚度）:白色抑菌无机涂料墙面 | m2 | 136.83 |  |  |  | 清单
199 | 011201004006 | 立面砂浆找平层 | (1)找平层砂浆厚度、配合比:9厚1：3水泥砂浆 | m2 | 136.83 |  |  |  | 清单
|  | 消防水池 | [6 empty] | 清单
200 | 011201004007 | 立面砂浆找平层 | (1)找平层砂浆厚度、配合比:隔离层为10厚低标号砂浆 | m2 | 323.1 |  |  |  | 清单
201 | 010903003002 | 墙面砂浆防水（防潮） | (1)砂浆厚度、配合比:面层为20厚防水砂浆 | m2 | 323.1 |  |  |  | 清单
202 | 011201004008 | 立面砂浆找平层 | (1)找平层砂浆厚度、配合比:20厚1：2水泥砂浆随砌随抹 | m2 | 901.801 |  |  |  | 清单
203 | 011201004009 | 立面砂浆找平层 | (1)找平层砂浆厚度、配合比:水泥砂浆随砌随抹 | m2 | 793.622 |  |  |  | 清单
204 | 011207001002 | 墙面装饰板 | (1)龙骨材料种类、规格、中距:铝合金龙骨 (2)面层材料品种、规格、颜色:铺设矿棉吸音板 (3)图集:23J909 27A/7-38 (4)贴临公共楼梯间的居室应采取有效的隔音减振降噪措施 | m2 | 129 |  |  |  | 清单
205 | 011207001003 | 墙面装饰板 | (1)100厚岩棉板 (2)10厚高性能防火板 (3)20厚高性能防火板 | m2 | 71.82 |  |  |  | 清单
206 | 011210006001 | 其他隔断 | (1)75系列轻钢龙骨支架隔墙 (2)12厚防水石膏板（单面） | m2 | 30.08 |  |  |  | 清单
外墙面工程 | [8 empty] | 分项工程(17房屋建筑与装饰)
|  | 真石漆外墙面 | [6 empty] | 清单
207 | 011406001004 | 抹灰面油漆涂料 | (1)腻子种类、遍数:满刮腻子二遍 (2)油漆涂料品种、遍数（或厚度）:刷底漆、真石漆、罩面漆 (3)抹灰分格嵌缝(外墙面) | m2 | 3835.793 |  |  |  | 清单
208 | 011406001005 | 抹灰面油漆涂料 | (1)部位:独立柱 (2)基层类型:满刮腻 | m2 | 161.065 |  |  |  | 清单
分部分项工程量清单与计价表
工程名称：泰宁县城西居家社区养老服务网络建设项目 | [6 empty] | 第20页 共107页
序号 | 项目编码 | 项目名称 | 项目特征描述 | 计量单位 | 工程量 | 金 额(元)
[6 empty] | 综合单价 |  | 合价
子二遍 (3)油漆涂料品种、遍数（或厚度）:刷底漆、真石漆、罩面漆
209 | 011201004010 | 立面砂浆找平层 | (1)界面剂类型:抗裂砂浆 铺一层玻纤网格布 3-5mm厚 (2)找平层砂浆厚度、配合比:9厚DP M15砂浆找平 | m2 | 3835.793 |  |  |  | 清单
210 | 011202003002 | 柱、梁面砂浆找平 | (1)找平的砂浆厚度、配合比:9厚DP M15砂浆找平 (2)6厚DP M20砂浆压实抹平 | m2 | 161.065 |  |  |  | 清单
211 | 011406002001 | 抹灰线条油漆涂料 | (1)油漆涂料品种、遍数（或厚度）:滴水线 | m | 1425.371 |  |  |  | 清单
|  | 1.5厚凹凸形铝板装饰 | [6 empty] | 清单
212 | 011207001004 | 墙面装饰板 | (1)面层材料品种、规格、颜色:1.5厚凹凸形铝板装饰(平头胀管螺丝@350) (2)做法参06J505-1 之6/X8,及建施18大样 | m2 | 104.611 |  |  |  | 清单
213 | 011201004011 | 立面砂浆找平层 | (1)界面剂类型:抗裂砂浆 铺一层玻纤网格布 5mm厚 (2)找平层砂浆厚度、配合比:12厚DP M15砂浆找平 (3)聚合物砂浆局部修补基层 | m2 | 104.611 |  |  |  | 清单
214 | 011201001001 | 墙面一般抹灰 | (1)底层厚度、砂浆配合比:8厚1：2水泥砂浆打底 (2)面层厚度、砂浆配合比:12厚1：3水泥砂浆面层 (3)屋面女儿墙内侧 | m2 | 100.788 |  |  |  | 清单
天棚工程 | [8 empty] | 分项工程(17房屋建筑与装饰)
|  | 白色防霉防潮抑菌无机涂料饰面一底两面 (刮腻子两道)参23J909 3/8-6 | [6 empty] | 清单
215 | 011406001006 | 抹灰面油漆涂料 | (1)腻子种类、遍数:刮腻子两道 (2)油漆涂料品种、遍数（或厚度）:白色防霉防潮抑菌无机涂料饰面一底两面 | m2 | 1688.35 |  |  |  | 清单
|  | 铝合金方板吊顶 05J909 36B/DP20 | [6 empty] | 清单
216 | 011406001007 | 抹灰面油漆涂料 | (1)腻子种类、遍数:2厚耐水腻子刮平 | m2 | 345.251 |  |  |  | 清单
217 | 011302001001 | 天棚吊顶 | (1)吊顶形式、吊杆规格、高度:0.6米 | m2 | 93.108 |  |  |  | 清单
分部分项工程量清单与计价表
工程名称：泰宁县城西居家社区养老服务网络建设项目 | [6 empty] | 第21页 共107页
序号 | 项目编码 | 项目名称 | 项目特征描述 | 计量单位 | 工程量 | 金 额(元)
[6 empty] | 综合单价 |  | 合价
(2)龙骨材料种类、规格、中距:装配式T型铝合金天棚龙骨 (3)面层材料品种、规格:铝合金方板吊顶,300x300x0.8,嵌入式平板 (4)压条材料种类、规格:铝扣板收边线
218 | 011302001002 | 天棚吊顶 | (1)龙骨材料种类、规格、中距:装配式T型铝合金天棚龙骨 (2)面层材料品种、规格:铝合金方板吊顶,300x300x0.8,嵌入式平板 (3)压条材料种类、规格:铝扣板收边线 (4)五层坡屋面 | m2 | 41.86 |  |  |  | 清单
219 | 011302001003 | 天棚吊顶 | (1)吊顶形式、吊杆规格、高度:0.6米 (2)龙骨材料种类、规格、中距:装配式T型铝合金天棚龙骨 (3)面层材料品种、规格:铝合金方板吊顶,600x600x0.8,嵌入式平板 (4)压条材料种类、规格:铝扣板收边线 | m2 | 689.391 |  |  |  | 清单
220 | 011302001004 | 天棚吊顶 | (1)吊顶形式、吊杆规格、高度:1.4米 (2)龙骨材料种类、规格、中距:装配式T型铝合金天棚龙骨 (3)面层材料品种、规格:铝合金方板吊顶,600x600x0.8,嵌入式平板 (4)压条材料种类、规格:铝扣板收边线 (5)五层坡屋面 | m2 | 182.807 |  |  |  | 清单
|  | 消防水池 11J930 顶4/H23 | [6 empty] | 清单
221 | 011301001001 | 天棚抹灰 | (1)抹灰厚度、材料种类:5厚1：3水泥砂浆，3厚1：2.5水泥砂浆 (2)素水泥浆一道 | m2 | 140.21 |  |  |  | 清单
222 | 010903003003 | 墙面砂浆防水（防潮） | (1)砂浆厚度、配合比:20厚防水砂浆 | m2 | 140.21 |  |  |  | 清单
|  | 地下室刮腻子顶棚 | [6 empty] | 清单
223 | 011406001008 | 抹灰面油漆涂料 | (1)腻子种类、遍数:5厚底基防裂腻子分遍找平+2厚面层耐水腻子刮平 (2)素水泥浆一道 | m2 | 23.7 |  |  |  | 清单
|  | 防水穿孔石膏吸声板顶棚 | [6 empty] | 清单
分部分项工程量清单与计价表
工程名称：泰宁县城西居家社区养老服务网络建设项目 | [6 empty] | 第22页 共107页
序号 | 项目编码 | 项目名称 | 项目特征描述 | 计量单位 | 工程量 | 金 额(元)
[6 empty] | 综合单价 |  | 合价
224 | 011302001005 | 天棚吊顶 | (1)龙骨材料种类、规格、中距:T型不锈钢龙骨 (2)基层材料种类、规格:50厚超细玻璃岩棉 (3)面层材料品种、规格:穿孔板9.5厚，穿孔率20%，结构板底300设置 | m2 | 188.893 |  |  |  | 清单
|  | 仿木色形铝合金条板 | [6 empty] | 清单
225 | 011302001006 | 天棚吊顶 | (1)吊顶形式、吊杆规格、高度:0.6米 (2)龙骨材料种类、规格、中距:天棚龙骨(铝合金条板 中型) (3)面层材料品种、规格:30宽0.8厚仿木色形铝合金条板@50mm (4)压条材料种类、规格:铝扣板收边线 (5)05J909 35A/DP19 | m2 | 1359.221 |  |  |  | 清单
226 | 011406001009 | 抹灰面油漆涂料 | (1)腻子种类、遍数:顶棚刮耐水腻子两道 | m2 | 1359.221 |  |  |  | 清单
227 | 01ZPS0305001 | 成品窗帘盒 | (1)木龙骨胶合板窗帘盒 (2)窗帘盒 (3)成品窗帘轨(暗装 双轨) (4)11J930 2/H56 | m | 178.45 |  |  |  | 清单
门窗工程 | [8 empty] | 分项工程(17房屋建筑与装饰)
228 | 010802003001 | 钢质防火门 | (1)门框、扇材质:甲级钢质防火门 | m2 | 26.9 |  |  |  | 清单
229 | 010802003002 | 钢质防火门 | (1)门框、扇材质:乙级钢质防火门 | m2 | 101.68 |  |  |  | 清单
230 | 010801001001 | 木质门 | (1)门框、扇材质:夹板木门 (2)门窗代号:M0822 | m2 | 8.8 |  |  |  | 清单
231 | 010801001002 | 木质门 | (1)门框、扇材质:夹板木门 (2)门窗代号:M1018 | m2 | 7.2 |  |  |  | 清单
232 | 010802004001 | 防盗门 | (1)门框、扇材质:带门套木纹面普通钢板门 | m2 | 94.78 |  |  |  | 清单
233 | 010802004002 | 防盗门 | (1)门框、扇材质:带门套木纹面普通钢板门 (2)居室门窗应采取安全防护措施 (3)门窗代号:M1222 | m2 | 126.72 |  |  |  | 清单
234 | 010802004003 | 防盗门 | (1)门框、扇材质:无障碍推拉钢板门 (2)门窗代号:M1022a (3)居室卫生间 | m2 | 103.4 |  |  |  | 清单
235 | 010802004004 | 防盗门 | (1)门框、扇材质:无障碍推拉钢板门 | m2 | 12.1 |  |  |  | 清单
分部分项工程量清单与计价表
工程名称：泰宁县城西居家社区养老服务网络建设项目 | [6 empty] | 第23页 共107页
序号 | 项目编码 | 项目名称 | 项目特征描述 | 计量单位 | 工程量 | 金 额(元)
[6 empty] | 综合单价 |  | 合价
(2)门窗代号:TLM1122 (3)无障碍卫生间
236 | 010802001001 | 金属（塑钢）门 | (1)门框、扇材质:90系列铝合金玻璃平开门 (2)玻璃品种、厚度:6高透光单银Low-E玻璃+12空气+6透明玻璃 (3)门窗代号:M1530 (4)隔热断桥铝(氟碳喷涂) | m2 | 18 |  |  |  | 清单
237 | 010811001001 | 门窗五金 | (1)名称、材质:手动开启装置 | 个 | 4 |  |  |  | 清单
238 | 010802001002 | 金属（塑钢）门 | (1)门框、扇材质:137系列铝合金玻璃平开门 (2)玻璃品种、厚度:6高透光单银Low-E玻璃+12空气+6透明玻璃 (3)门窗代号:M2424 (4)隔热断桥铝(氟碳喷涂) | m2 | 236.16 |  |  |  | 清单
239 | 010802001003 | 金属（塑钢）门 | (1)门框、扇材质:137系列铝合金玻璃平开门 (2)玻璃品种、厚度:6高透光单银Low-E玻璃+12空气+6透明玻璃 (3)门窗代号:M2424a (4)隔热断桥铝(氟碳喷涂) (5)消防救援窗 | m2 | 34.56 |  |  |  | 清单
|  | 组合门窗 | [6 empty] | 清单
240 | 010802001004 | 金属（塑钢）门 | (1)门框、扇材质:90系列铝合金玻璃平开门 (2)玻璃品种、厚度:6高透光单银Low-E玻璃+12空气+6透明玻璃 (3)门窗代号:MLC1 (4)隔热断桥铝(氟碳喷涂) | m2 | 14.82 |  |  |  | 清单
241 | 010802001005 | 金属（塑钢）门 | (1)门框、扇材质:90系列铝合金玻璃平开门 (2)玻璃品种、厚度:6高透光单银Low-E玻璃+12空气+6透明玻璃 (3)门窗代号:MLC2 (4)隔热断桥铝(氟碳喷涂) | m2 | 11.4 |  |  |  | 清单
242 | 010802001006 | 金属（塑钢）门 | (1)门框、扇材质:90系列铝合金玻璃平开门 (2)玻璃品种、厚度:6高透光单银Low-E玻璃+12空气+6透明玻璃 | m2 | 25.08 |  |  |  | 清单
分部分项工程量清单与计价表
工程名称：泰宁县城西居家社区养老服务网络建设项目 | [6 empty] | 第24页 共107页
序号 | 项目编码 | 项目名称 | 项目特征描述 | 计量单位 | 工程量 | 金 额(元)
[6 empty] | 综合单价 |  | 合价
(3)门窗代号:MLC3 (4)隔热断桥铝(氟碳喷涂)
243 | 010802001007 | 金属（塑钢）门 | (1)门框、扇材质:90系列铝合金玻璃平开门 (2)玻璃品种、厚度:6高透光单银Low-E玻璃+12空气+6透明玻璃 (3)门窗代号:MLC4 (4)隔热断桥铝(氟碳喷涂) | m2 | 14.82 |  |  |  | 清单
244 | 010802001008 | 金属（塑钢）门 | (1)门框、扇材质:90系列铝合金玻璃平开门 (2)玻璃品种、厚度:6高透光单银Low-E玻璃+12空气+6透明玻璃 (3)门窗代号:MLC5 (4)隔热断桥铝(氟碳喷涂) | m2 | 11.59 |  |  |  | 清单
245 | 010811001002 | 门窗五金 | (1)名称、材质:安装横执把手和门拉手 | 个 | 8 |  |  |  | 清单
246 | 01B002 | 铝合金护门板 | (1)350高铝合金护门板1.5mm | m2 | 1.8 |  |  |  | 清单
247 | 010811001003 | 门窗五金 | (1)名称、材质:手动开启装置 | 个 | 2 |  |  |  | 清单
|  | DXC1~DXC3 | [6 empty] | 清单
248 | 010807001001 | 金属（塑钢、断桥）窗 | (1)框、扇材质:70系列铝合金 (2)玻璃品种、厚度:6厚单层钢化玻璃 (3)门窗代号:DXC1 | m2 | 10.64 |  |  |  | 清单
249 | 010807001002 | 金属（塑钢、断桥）窗 | (1)框、扇材质:70系列铝合金 (2)玻璃品种、厚度:6厚单层钢化玻璃 (3)门窗代号:DXC2 | m2 | 5.32 |  |  |  | 清单
250 | 010802001009 | 金属（塑钢）门 | (1)门框、扇材质:70系列铝合金玻璃平开门 (2)玻璃品种、厚度:6厚单层钢化玻璃 (3)门窗代号:DXC3 (4)餐厅售卖门 | m2 | 2.97 |  |  |  | 清单
251 | 010807001003 | 金属（塑钢、断桥）窗 | (1)框、扇材质:70系列铝合金 (2)玻璃品种、厚度:6厚单层钢化玻璃 (3)门窗代号:DXC3 (4)餐厅售卖窗 | m2 | 27.53 |  |  |  | 清单
252 | 010807001004 | 金属（塑钢、断桥）窗 | (1)框、扇材质:70系列铝合金平开窗 (2)玻璃品种、厚度:卫生间玻璃应采用磨砂玻璃 | m2 | 28.2 |  |  |  | 清单
分部分项工程量清单与计价表
工程名称：泰宁县城西居家社区养老服务网络建设项目 | [6 empty] | 第25页 共107页
序号 | 项目编码 | 项目名称 | 项目特征描述 | 计量单位 | 工程量 | 金 额(元)
[6 empty] | 综合单价 |  | 合价
(3)门窗代号:C1006 (4)隔热断桥铝(氟碳喷涂)
253 | 010807001005 | 金属（塑钢、断桥）窗 | (1)框、扇材质:70系列铝合金平开窗 (2)玻璃品种、厚度:6高透光单银Low-E玻璃+12空气+6透明玻璃 (3)门窗代号:C0806、C1210、C3206、C7029 (4)隔热断桥铝(氟碳喷涂) | m2 | 33.98 |  |  |  | 清单
254 | 010807001006 | 金属（塑钢、断桥）窗 | (1)框、扇材质:70系列铝合金固定窗 (2)玻璃品种、厚度:6高透光单银Low-E玻璃+12空气+6透明玻璃 (3)门窗代号:C0933、C3720、C7520 (4)隔热断桥铝(氟碳喷涂) | m2 | 28.67 |  |  |  | 清单
255 | 010807001007 | 金属（塑钢、断桥）窗 | (1)框、扇材质:70系列铝合金推拉窗 (2)玻璃品种、厚度:6高透光单银Low-E玻璃+12空气+6透明玻璃 (3)门窗代号:C1215、C1518、C4824 (4)隔热断桥铝(氟碳喷涂) | m2 | 21.42 |  |  |  | 清单
256 | 010807001008 | 金属（塑钢、断桥）窗 | (1)框、扇材质:50系列铝合金固定窗 (2)玻璃品种、厚度:6厚单层钢化玻璃 (3)门窗代号:GC0627 | m2 | 12.96 |  |  |  | 清单
257 | 010807001009 | 金属（塑钢、断桥）窗 | (1)框、扇材质:70系列铝合金 (2)玻璃品种、厚度:磨砂玻璃 (3)门窗代号:C2720 (4)隔热断桥铝(氟碳喷涂) | m2 | 16.2 |  |  |  | 清单
258 | 010807001010 | 金属（塑钢、断桥）窗 | (1)框、扇材质:70系列铝合金 (2)玻璃品种、厚度:6高透光单银Low-E玻璃+12空气+6透明玻璃 (3)门窗代号:C2720 (4)隔热断桥铝(氟碳喷涂) | m2 | 16.2 |  |  |  | 清单
259 | 010807001011 | 金属（塑钢、断桥）窗 | (1)框、扇材质:70系列铝合金 (2)玻璃品种、厚度:6高透光单银Low-E玻璃+12空气+6透明玻璃 (3)门窗代号:C1433 (4)隔热断桥铝(氟碳喷涂) | m2 | 4.785 |  |  |  | 清单
分部分项工程量清单与计价表
工程名称：泰宁县城西居家社区养老服务网络建设项目 | [6 empty] | 第26页 共107页
序号 | 项目编码 | 项目名称 | 项目特征描述 | 计量单位 | 工程量 | 金 额(元)
[6 empty] | 综合单价 |  | 合价
260 | 010807001012 | 金属（塑钢、断桥）窗 | (1)框、扇材质:70系列铝合金 (2)玻璃品种、厚度:磨砂玻璃 (3)门窗代号:C1233 (4)隔热断桥铝(氟碳喷涂) | m2 | 3.96 |  |  |  | 清单
261 | 010807001013 | 金属（塑钢、断桥）窗 | (1)框、扇材质:70系列铝合金 (2)玻璃品种、厚度:6高透光单银Low-E玻璃+12空气+6透明玻璃 (3)门窗代号:C1538 (4)隔热断桥铝(氟碳喷涂) | m2 | 11.4 |  |  |  | 清单
262 | 010807001014 | 金属（塑钢、断桥）窗 | (1)框、扇材质:70系列铝合金 (2)玻璃品种、厚度:6高透光单银Low-E玻璃+12空气+6透明玻璃 (3)门窗代号:C2133 (4)隔热断桥铝(氟碳喷涂) | m2 | 6.93 |  |  |  | 清单
263 | 010807001015 | 金属（塑钢、断桥）窗 | (1)框、扇材质:70系列铝合金 (2)玻璃品种、厚度:6高透光单银Low-E玻璃+12空气+6透明玻璃 (3)门窗代号:C2433 (4)隔热断桥铝(氟碳喷涂) | m2 | 31.68 |  |  |  | 清单
264 | 010807001016 | 金属（塑钢、断桥）窗 | (1)框、扇材质:70系列铝合金 (2)玻璃品种、厚度:6高透光单银Low-E玻璃+12空气+6透明玻璃 (3)门窗代号:C2528 (4)隔热断桥铝(氟碳喷涂) | m2 | 14 |  |  |  | 清单
265 | 010807001017 | 金属（塑钢、断桥）窗 | (1)框、扇材质:70系列铝合金 (2)玻璃品种、厚度:6高透光单银Low-E玻璃+12空气+6透明玻璃 (3)门窗代号:C2526 (4)隔热断桥铝(氟碳喷涂) | m2 | 6.5 |  |  |  | 清单
266 | 010807001018 | 金属（塑钢、断桥）窗 | (1)框、扇材质:70系列铝合金 (2)玻璃品种、厚度:卫生间采用磨砂玻璃 (3)门窗代号:C2718 (4)隔热断桥铝(氟碳喷涂) | m2 | 4.995 |  |  |  | 清单
267 | 010807001019 | 金属（塑钢、断桥）窗 | (1)框、扇材质:70系列铝合金 (2)玻璃品种、厚度:6高透光单银Low-E玻璃 | m2 | 4.995 |  |  |  | 清单
分部分项工程量清单与计价表
工程名称：泰宁县城西居家社区养老服务网络建设项目 | [6 empty] | 第27页 共107页
序号 | 项目编码 | 项目名称 | 项目特征描述 | 计量单位 | 工程量 | 金 额(元)
[6 empty] | 综合单价 |  | 合价
+12空气+6透明玻璃 (3)门窗代号:C2718 (4)隔热断桥铝(氟碳喷涂)
268 | 010807001020 | 金属（塑钢、断桥）窗 | (1)框、扇材质:70系列铝合金 (2)玻璃品种、厚度:磨砂玻璃 (3)门窗代号:C2733 (4)隔热断桥铝(氟碳喷涂) | m2 | 8.91 |  |  |  | 清单
269 | 010807001021 | 金属（塑钢、断桥）窗 | (1)框、扇材质:70系列铝合金 (2)玻璃品种、厚度:6高透光单银Low-E玻璃+12空气+6透明玻璃 (3)门窗代号:C2733 (4)隔热断桥铝(氟碳喷涂) | m2 | 8.91 |  |  |  | 清单
270 | 010807001022 | 金属（塑钢、断桥）窗 | (1)框、扇材质:70系列铝合金 (2)玻璃品种、厚度:6高透光单银Low-E玻璃+12空气+6透明玻璃 (3)门窗代号:C2833 (4)隔热断桥铝(氟碳喷涂) | m2 | 83.16 |  |  |  | 清单
271 | 010807001023 | 金属（塑钢、断桥）窗 | (1)框、扇材质:70系列铝合金 (2)玻璃品种、厚度:6高透光单银Low-E玻璃+12空气+6透明玻璃 (3)门窗代号:C2833a (4)隔热断桥铝(氟碳喷涂) | m2 | 18.48 |  |  |  | 清单
272 | 010807001024 | 金属（塑钢、断桥）窗 | (1)框、扇材质:70系列铝合金 (2)玻璃品种、厚度:6高透光单银Low-E玻璃+12空气+6透明玻璃 (3)门窗代号:C2933 (4)隔热断桥铝(氟碳喷涂) | m2 | 19.14 |  |  |  | 清单
273 | 010807001025 | 金属（塑钢、断桥）窗 | (1)框、扇材质:70系列铝合金 (2)玻璃品种、厚度:6高透光单银Low-E玻璃+12空气+6透明玻璃 (3)门窗代号:C3020 (4)隔热断桥铝(氟碳喷涂) | m2 | 36 |  |  |  | 清单
274 | 010807001026 | 金属（塑钢、断桥）窗 | (1)框、扇材质:70系列铝合金 (2)玻璃品种、厚度:6高透光单银Low-E玻璃+12空气+6透明玻璃 (3)门窗代号:C3023 (4)隔热断桥铝(氟碳 | m2 | 13.8 |  |  |  | 清单
分部分项工程量清单与计价表
工程名称：泰宁县城西居家社区养老服务网络建设项目 | [6 empty] | 第28页 共107页
序号 | 项目编码 | 项目名称 | 项目特征描述 | 计量单位 | 工程量 | 金 额(元)
[6 empty] | 综合单价 |  | 合价
喷涂)
275 | 010807001027 | 金属（塑钢、断桥）窗 | (1)框、扇材质:70系列铝合金 (2)玻璃品种、厚度:6高透光单银Low-E玻璃+12空气+6透明玻璃 (3)门窗代号:C3026 (4)隔热断桥铝(氟碳喷涂) | m2 | 31.8 |  |  |  | 清单
276 | 010807001028 | 金属（塑钢、断桥）窗 | (1)框、扇材质:70系列铝合金 (2)玻璃品种、厚度:6高透光单银Low-E玻璃+12空气+6透明玻璃 (3)门窗代号:C3027 (4)隔热断桥铝(氟碳喷涂) | m2 | 16.2 |  |  |  | 清单
277 | 010807001029 | 金属（塑钢、断桥）窗 | (1)框、扇材质:70系列铝合金 (2)玻璃品种、厚度:6高透光单银Low-E玻璃+12空气+6透明玻璃 (3)门窗代号:C3028 (4)隔热断桥铝(氟碳喷涂) | m2 | 49.56 |  |  |  | 清单
278 | 010807001030 | 金属（塑钢、断桥）窗 | (1)框、扇材质:70系列铝合金 (2)玻璃品种、厚度:6高透光单银Low-E玻璃+12空气+6透明玻璃 (3)门窗代号:C3033 (4)隔热断桥铝(氟碳喷涂) | m2 | 9.9 |  |  |  | 清单
279 | 010807001031 | 金属（塑钢、断桥）窗 | (1)框、扇材质:70系列铝合金 (2)玻璃品种、厚度:6高透光单银Low-E玻璃+12空气+6透明玻璃 (3)门窗代号:C3420 (4)隔热断桥铝(氟碳喷涂) | m2 | 34 |  |  |  | 清单
280 | 010807001032 | 金属（塑钢、断桥）窗 | (1)框、扇材质:70系列铝合金 (2)玻璃品种、厚度:6高透光单银Low-E玻璃+12空气+6透明玻璃 (3)门窗代号:C3420a (4)隔热断桥铝(氟碳喷涂) | m2 | 6.8 |  |  |  | 清单
281 | 010807001033 | 金属（塑钢、断桥）窗 | (1)框、扇材质:70系列铝合金 (2)玻璃品种、厚度:6高透光单银Low-E玻璃+12空气+6透明玻璃 (3)门窗代号:C3423 (4)隔热断桥铝(氟碳喷涂) | m2 | 15.64 |  |  |  | 清单
分部分项工程量清单与计价表
工程名称：泰宁县城西居家社区养老服务网络建设项目 | [6 empty] | 第29页 共107页
序号 | 项目编码 | 项目名称 | 项目特征描述 | 计量单位 | 工程量 | 金 额(元)
[6 empty] | 综合单价 |  | 合价
282 | 010807001034 | 金属（塑钢、断桥）窗 | (1)框、扇材质:70系列铝合金 (2)玻璃品种、厚度:6高透光单银Low-E玻璃+12空气+6透明玻璃 (3)门窗代号:C3433 (4)隔热断桥铝(氟碳喷涂) | m2 | 22.44 |  |  |  | 清单
283 | 010807001035 | 金属（塑钢、断桥）窗 | (1)框、扇材质:70系列铝合金 (2)玻璃品种、厚度:6高透光单银Low-E玻璃+12空气+6透明玻璃 (3)门窗代号:C3920 (4)隔热断桥铝(氟碳喷涂) | m2 | 23.4 |  |  |  | 清单
284 | 010807001036 | 金属（塑钢、断桥）窗 | (1)框、扇材质:70系列铝合金 (2)玻璃品种、厚度:6高透光单银Low-E玻璃+12空气+6透明玻璃 (3)门窗代号:C3920a (4)隔热断桥铝(氟碳喷涂) | m2 | 23.4 |  |  |  | 清单
285 | 010807001037 | 金属（塑钢、断桥）窗 | (1)框、扇材质:70系列铝合金 (2)玻璃品种、厚度:6高透光单银Low-E玻璃+12空气+6透明玻璃 (3)门窗代号:C3923 (4)隔热断桥铝(氟碳喷涂) | m2 | 8.97 |  |  |  | 清单
286 | 010807001038 | 金属（塑钢、断桥）窗 | (1)框、扇材质:70系列铝合金 (2)玻璃品种、厚度:6高透光单银Low-E玻璃+12空气+6透明玻璃 (3)门窗代号:C3923a (4)隔热断桥铝(氟碳喷涂) | m2 | 8.97 |  |  |  | 清单
287 | 010807001039 | 金属（塑钢、断桥）窗 | (1)框、扇材质:70系列铝合金 (2)玻璃品种、厚度:6高透光单银Low-E玻璃+12空气+6透明玻璃 (3)门窗代号:C7028 (4)隔热断桥铝(氟碳喷涂) | m2 | 39.2 |  |  |  | 清单
288 | 010807001040 | 金属（塑钢、断桥）窗 | (1)框、扇材质:70系列铝合金 (2)玻璃品种、厚度:6高透光单银Low-E玻璃+12空气+6透明玻璃 (3)门窗代号:C7423 (4)隔热断桥铝(氟碳喷涂) | m2 | 17.02 |  |  |  | 清单
289 | 010807001041 | 金属（塑钢、断桥）窗 | (1)框、扇材质:70系列铝合金 | m2 | 7.2 |  |  |  | 清单
分部分项工程量清单与计价表
工程名称：泰宁县城西居家社区养老服务网络建设项目 | [6 empty] | 第30页 共107页
序号 | 项目编码 | 项目名称 | 项目特征描述 | 计量单位 | 工程量 | 金 额(元)
[6 empty] | 综合单价 |  | 合价
(2)玻璃品种、厚度:磨砂玻璃 (3)门窗代号:C1220a (4)隔热断桥铝(氟碳喷涂)
290 | 010807001042 | 金属（塑钢、断桥）窗 | (1)框、扇材质:70系列铝合金 (2)玻璃品种、厚度:磨砂玻璃 (3)门窗代号:C1218a (4)隔热断桥铝(氟碳喷涂) | m2 | 2.16 |  |  |  | 清单
291 | 010807001043 | 金属（塑钢、断桥）窗 | (1)框、扇材质:70系列铝合金 (2)玻璃品种、厚度:6高透光单银Low-E玻璃+12空气+6透明玻璃 (3)门窗代号:C2128a (4)隔热断桥铝(氟碳喷涂) (5)消防救援窗 | m2 | 5.74 |  |  |  | 清单
292 | 010807001044 | 金属（塑钢、断桥）窗 | (1)框、扇材质:70系列铝合金 (2)玻璃品种、厚度:6高透光单银Low-E玻璃+12空气+6透明玻璃 (3)门窗代号:C2528a (4)隔热断桥铝(氟碳喷涂) (5)消防救援窗 | m2 | 7 |  |  |  | 清单
293 | 010807001045 | 金属（塑钢、断桥）窗 | (1)框、扇材质:70系列铝合金 (2)玻璃品种、厚度:6高透光单银Low-E玻璃+12空气+6透明玻璃 (3)门窗代号:GC2833 (4)隔热断桥铝(氟碳喷涂) | m2 | 9.24 |  |  |  | 清单
294 | 010807001046 | 金属（塑钢、断桥）窗 | (1)框、扇材质:70系列铝合金 (2)玻璃品种、厚度:6高透光单银Low-E玻璃+12空气+6透明玻璃 (3)门窗代号:GC2833(BY) (4)隔热断桥铝(氟碳喷涂) | m2 | 9.24 |  |  |  | 清单
295 | 010811001004 | 门窗五金 | (1)名称、材质:手动开启装置 | 个 | 44 |  |  |  | 清单
296 | 01B003 | 消防救援标志 | (1)消防救援标志 | 个 | 8 |  |  |  | 清单
297 | 01B004 | 铝合金附框 | (1)铝合金附框50*20*2 | m | 1696.95 |  |  |  | 清单
298 | 010807003001 | 金属百叶窗 | (1)框、扇材质:铝合金百叶窗 | m2 | 14.403 |  |  |  | 清单
299 | 010807004001 | 金属纱窗 | (1)窗纱材料品种、规格:防虫钢丝网 | m2 | 4.52 |  |  |  | 清单
分部分项工程量清单与计价表
工程名称：泰宁县城西居家社区养老服务网络建设项目 | [6 empty] | 第31页 共107页
序号 | 项目编码 | 项目名称 | 项目特征描述 | 计量单位 | 工程量 | 金 额(元)
[6 empty] | 综合单价 |  | 合价
其他装饰工程 | [8 empty] | 分项工程(17房屋建筑与装饰)
300 | 010607001001 | 成品空调金属护栏 | (1)材料品种、规格:可拆卸镀锌方钢管50x50x1.5，间距50 | m2 | 133.973 |  |  |  | 清单
301 | 011405001001 | 金属面油漆 | (1)油漆品种、遍数:两遍灰色氟碳烤漆饰面 | m2 | 267.946 |  |  |  | 清单
302 | 010526001001 | 成品风帽 | (1)风帽种类:钢制成品风帽安装 (2)16J916-1 A系列风帽 | 个 | 9 |  |  |  | 清单
303 | 010602002001 | 钢托架 | (1)钢材品种、规格:L50*5角钢支架 (2)空调外机搁板 (3)06J505-1 2/K1 | t | 1.115 |  |  |  | 清单
304 | 011207001005 | 墙面装饰板 | (1)电梯门套做法采用不锈钢门套1.2mm (2)13J404 2/40 6/40 | m2 | 16.5 |  |  |  | 清单
305 | 011503001001 | 金属扶手、栏杆、栏板 | (1)扶手材料种类、规格:拉丝不锈钢60*3扶手 (2)栏杆材料种类、规格:立柱为28x2不锈钢圆管,净距≤0.11m，高度0.9m (3)图集:22J403-1 B1/2-7 (4)楼梯间栏杆 | m | 94.436 |  |  |  | 清单
306 | 011503001002 | 金属扶手、栏杆、栏板 | (1)扶手材料种类、规格:不锈钢50*1.5扶手 (2)栏杆材料种类、规格:立柱为20*1.5不锈钢圆管,净距≤0.11m，高度0.85m (3)图集:22J403-1 HC8/4-24 (4)楼梯间护窗栏杆 | m | 10.4 |  |  |  | 清单
307 | 011503001003 | 金属扶手、栏杆、栏板 | (1)扶手材料种类、规格:不锈钢50*1.5扶手 (2)栏杆材料种类、规格:立柱为20*1.5不锈钢圆管,净距≤0.11m，高度1m (3)图集:22J403-1 HC8/4-24 (4)房间平台护窗栏杆 | m | 103.8 |  |  |  | 清单
308 | 011503007001 | 塑料靠墙扶手 | (1)扶手材料种类、规格:77*140 PVC靠墙扶手,距地高度850 (2)固定配件种类:铝合金骨架、成品PVC支架 (3)图集:22J403-1 3/5-6 (4)走道靠墙扶手 | m | 506.379 |  |  |  | 清单
309 | 011503005001 | 金属靠墙扶手 | (1)扶手材料种类、规格:60*2不锈钢扶手 | m | 141.158 |  |  |  | 清单
分部分项工程量清单与计价表
工程名称：泰宁县城西居家社区养老服务网络建设项目 | [6 empty] | 第32页 共107页
序号 | 项目编码 | 项目名称 | 项目特征描述 | 计量单位 | 工程量 | 金 额(元)
[6 empty] | 综合单价 |  | 合价
(2)固定配件种类:30*2@1000不锈钢管 (3)图集:22J403-1 4/5-4 (4)楼梯间靠墙扶手
310 | 011503005002 | 金属靠墙扶手 | (1)扶手材料种类、规格:靠墙扶手(扶手 不锈钢) (2)电梯间引导扶手 | m | 4.5 |  |  |  | 清单
311 | 01B005 | 盲道提示 | (1)盲道提示250mm*250mm | 块 | 142 |  |  |  | 清单
312 | 011503008001 | 玻璃栏板 | (1)栏杆玻璃的种类、规格、颜色:钢化夹层玻璃栏板厚度10.76mm（5+0.76PVB+5） (2)固定方式:镀锌钢管横杆60x60x3、镀锌钢管立柱60x60x3、2厚镀锌钢板托槽和立柱焊牢 (3)固定配件种类:玻璃栏板固定方式16BJ7-1 A/70 (4)玻璃栏板a/16 (5)棕红色烤漆静电喷塑 | m | 336.941 |  |  |  | 清单
313 | 011405001002 | 金属面油漆 | (1)油漆品种、遍数:调和漆二遍 | m2 | 169.818 |  |  |  | 清单
314 | 011502001001 | 金属装饰线 | (1)线条材料品种、规格、颜色:不锈钢金属浅沟30*50 | m | 290.03 |  |  |  | 清单
|  | 消防集水坑2000x1500x3100 | [6 empty] | 清单
315 | 010501003003 | 独立基础 | (1)混凝土种类（商品混凝土、现场拌制，泵送、非泵送）:泵送商品混凝土 (2)混凝土强度等级:C25 | m3 | 0.75 |  |  |  | 清单
316 | 010504001004 | 直形墙 | (1)混凝土种类（商品混凝土、现场拌制，泵送、非泵送）:泵送商品混凝土 (2)混凝土强度等级:C25 | m3 | 5.425 |  |  |  | 清单
317 | 010501001010 | 垫层 | (1)混凝土种类（商品混凝土、现场拌制，泵送、非泵送）:泵送商品混凝土 (2)混凝土强度等级:C15 | m3 | 0.456 |  |  |  | 清单
318 | 040601010001 | 预制混凝土池盖板 | (1)混凝土强度等级:预制钢筋混凝土沟蓖板,100厚C20混凝土 (2)详05J927-1 3/49 | m3 | 0.39 |  |  |  | 清单
319 | 010516002001 | 预埋铁件 | (1)预埋角钢04FJ02 B | t | 0.036 |  |  |  | 清单
分部分项工程量清单与计价表
工程名称：泰宁县城西居家社区养老服务网络建设项目 | [6 empty] | 第33页 共107页
序号 | 项目编码 | 项目名称 | 项目特征描述 | 计量单位 | 工程量 | 金 额(元)
[6 empty] | 综合单价 |  | 合价
-B/32
320 | 010507001001 | 散水、坡道 | (1)垫层材料种类、厚度:150mm厚砾石罐M2.5混合砂浆 (2)面层厚度:80mm厚 (3)混凝土种类（商品混凝土、现场拌制，泵送、非泵送）:泵送商品混凝土 (4)混凝土强度等级:C20 (5)变形缝填塞材料种类:填缝胶 (6)图集:23J909 散1/1-19,600mm宽 (7)散水 | m2 | 122.575 |  |  |  | 清单
321 | 010507003001 | 电缆沟、地沟、明暗沟 | (1)土壤类别:三类土 (2)沟截面净空尺寸:250*300 (3)垫层材料种类、厚度:150mm厚砾石罐砂垫层 (4)混凝土种类（商品混凝土、现场拌制，泵送、非泵送）:泵送商品混凝土 (5)混凝土强度等级:C20 (6)防护材料种类:最薄处20厚M20砂浆找坡 (7)图集:23J909 散11/1-22 (8)地沟 | m | 227.6 |  |  |  | 清单
322 | 010507001002 | 散水、坡道 | (1)垫层材料种类、厚度:300mm厚砾石罐砂垫层 (2)面层厚度:80mm厚 (3)混凝土种类（商品混凝土、现场拌制，泵送、非泵送）:商品混凝土 (4)混凝土强度等级:C20 (5)图集:23J909 坡11/1-16 (6)坡道 | m2 | 93.347 |  |  |  | 清单
323 | 010507001003 | 散水、坡道 | (1)垫层材料种类、厚度:300mm厚卵石灌浆层 (2)面层厚度:80mm厚 (3)混凝土种类（商品混凝土、现场拌制，泵送、非泵送）:泵送商品混凝土 (4)混凝土强度等级:C20 (5)图集:11J930 地27/G10 (6)平台 | m2 | 19.102 |  |  |  | 清单
分部分项工程量清单与计价表
工程名称：泰宁县城西居家社区养老服务网络建设项目 | [6 empty] | 第34页 共107页
序号 | 项目编码 | 项目名称 | 项目特征描述 | 计量单位 | 工程量 | 金 额(元)
[6 empty] | 综合单价 |  | 合价
324 | 011102001001 | 石材楼地面 | (1)结合层厚度、砂浆配合比:20厚1：3干硬性水泥砂浆 (2)面层材料品种、规格、颜色:30厚烧毛面花岗石 (3)界面剂一道 | m2 | 112.449 |  |  |  | 清单
|  | 地下室 | [6 empty] | 清单
325 | 01B006 | 铸铁蓖板 | (1)30厚铸铁蓖板 300宽 (2)地下室 | m | 61.39 |  |  |  | 清单
326 | 010516002002 | 预埋铁件 | (1)预埋角钢参17J927-1 3/3-15 | t | 0.041 |  |  |  | 清单
327 | 011101006029 | 平面砂浆找平层 | (1)找平层厚度、砂浆配合比:1:2.5防水砂浆找坡层,最薄处20 | m2 | 55.251 |  |  |  | 清单
328 | 010606008001 | 钢梯 | (1)钢梯形式:钢爬梯 (2)15J401 WT1/D3 | t | 0.41 |  |  |  | 清单
329 | 011210005001 | 成品隔断 | (1)隔断材料品种、规格、颜色:卫生间隔断 (2)配件品种、规格:25mm厚蜂窝铝板 | m2 | 65.82 |  |  |  | 清单
330 | 011210005002 | 成品隔断 | (1)隔断材料品种、规格、颜色:小便斗 (2)配件品种、规格:25mm厚蜂窝铝板 | m2 | 4.8 |  |  |  | 清单
331 | 011505001001 | 洗漱台 | (1)材料品种、规格、颜色:人造石洗漱台 | m2 | 27.625 |  |  |  | 清单
332 | 011505005001 | 卫生间扶手 | (1)材料品种、规格、颜色:卫生间安全抓杆 | m | 94.6 |  |  |  | 清单
333 | 011501001001 | 柜台 | (1)台柜规格:700*900*500 (2)多功能台 | 个 | 5 |  |  |  | 清单
334 | 010404001011 | 垫层 | (1)部位:公共卫生间蹲位 | m3 | 4.388 |  |  |  | 清单
335 | 010401012001 | 零星砌砖 | (1)零星砌砖名称、部位:公共卫生间蹲位 (2)烧结煤矸石普通砖、240x115x53 (3)M5现拌混合砂浆 | m3 | 2.779 |  |  |  | 清单
336 | 011505010001 | 镜面玻璃 | (1)镜面玻璃品种、规格:梳妆镜做法参16J914-1,3/X25 | m2 | 41.58 |  |  |  | 清单
337 | 011505003001 | 帘子杆 | (1)材料品种、规格、颜色:帘子杆 (2)14J914-2 3/57 | 个 | 47 |  |  |  | 清单
338 | 011505008001 | 卫生纸盒 | (1)材料品种、规格、颜色:不锈钢纸巾盒 | 个 | 82 |  |  |  | 清单
339 | 011615001001 | 空调洞(塑料管) | (1)直径80PVC | m | 22.5 |  |  |  | 清单
暂估价 | [8 empty] | 单位工程(17房屋建筑与装饰)
暂估价 | [8 empty] | 分项工程(17房屋建筑与装饰)
单体安装 | [8 empty] | 单项工程(17房屋建筑与装饰)
分部分项工程量清单与计价表
工程名称：泰宁县城西居家社区养老服务网络建设项目 | [6 empty] | 第35页 共107页
序号 | 项目编码 | 项目名称 | 项目特征描述 | 计量单位 | 工程量 | 金 额(元)
[6 empty] | 综合单价 |  | 合价
电梯工程 | [8 empty] | 单位工程(17安装)
电梯工程 | [8 empty] | 分项工程(17安装)
340 | 030107001001 | 交流电梯 | (1)DT1\DT2( 客梯 ) 消防电梯兼做无障碍电梯 1000/13额定载重量(KG/ 人 ) 1.5速度(m/s) 无机房电梯担架梯 | 部 | 2 |  |  |  | 清单
抗震支架 | [8 empty] | 单位工程(17安装)
电气工程 | [8 empty] | 分项工程(17安装)
|  | 桥架支架 | [6 empty] | 清单
341 | 031002001001 | 管道支架 | (1)材质:钢制 (2)管架形式:桥架侧向抗震支架 KZQ-R100*3-T | 副 | 20 |  |  |  | 清单
342 | 031002001002 | 管道支架 | (1)材质:钢制 (2)管架形式:桥架侧向抗震支架 KZQ-200-T | 副 | 1 |  |  |  | 清单
343 | 031002001003 | 管道支架 | (1)材质:钢制 (2)管架形式:桥架侧向抗震支架 KZQ-200+300-T | 副 | 1 |  |  |  | 清单
344 | 031002001004 | 管道支架 | (1)材质:钢制 (2)管架形式:桥架侧向抗震支架 KZQ-300-T | 副 | 1 |  |  |  | 清单
345 | 031002001005 | 管道支架 | (1)材质:钢制 (2)管架形式:桥架侧向抗震支架 KZQ-300+400-T | 副 | 3 |  |  |  | 清单
346 | 031002001006 | 管道支架 | (1)材质:钢制 (2)管架形式:桥架双向抗震支架 KZQ-R100*3-TL 双向支撑 | 副 | 17 |  |  |  | 清单
347 | 031002001007 | 管道支架 | (1)材质:钢制 (2)管架形式:桥架双向抗震支架 KZQ-200-TL双向支撑 | 副 | 1 |  |  |  | 清单
348 | 031002001008 | 管道支架 | (1)材质:钢制 (2)管架形式:桥架双向抗震支架 KZQ-200+300-TL双向支撑 | 副 | 1 |  |  |  | 清单
349 | 031002001009 | 管道支架 | (1)材质:钢制 (2)管架形式:桥架双向抗震支架 KZQ-300-TL双向支撑 | 副 | 1 |  |  |  | 清单
350 | 031002001010 | 管道支架 | (1)材质:钢制 (2)管架形式:桥架双向抗震支架 KZQ-300+400-TL双向支撑 | 副 | 1 |  |  |  | 清单
水卫工程 | [8 empty] | 分项工程(17安装)
分部分项工程量清单与计价表
工程名称：泰宁县城西居家社区养老服务网络建设项目 | [6 empty] | 第36页 共107页
序号 | 项目编码 | 项目名称 | 项目特征描述 | 计量单位 | 工程量 | 金 额(元)
[6 empty] | 综合单价 |  | 合价
|  | 抗震支架 | [6 empty] | 清单
351 | 031002001011 | 管道支架 | (1)材质:钢制 (2)管架形式:水管侧向抗震支架 KZS-DN65-T | 副 | 12 |  |  |  | 清单
352 | 031002001012 | 管道支架 | (1)材质:钢制 (2)管架形式:水管双向抗震支架 KZS-DN65-TL | 副 | 3 |  |  |  | 清单
353 | 031002001013 | 管道支架 | (1)材质:钢制 (2)管架形式:水管侧向抗震支架 KZS-DN80-T | 副 | 7 |  |  |  | 清单
354 | 031002001014 | 管道支架 | (1)材质:钢制 (2)管架形式:水管双向抗震支架 KZS-DN80-TL | 副 | 7 |  |  |  | 清单
355 | 031002001015 | 管道支架 | (1)材质:钢制 (2)管架形式:水管侧向抗震支架 KZS-DN100-T | 副 | 10 |  |  |  | 清单
356 | 031002001016 | 管道支架 | (1)材质:钢制 (2)管架形式:水管双向抗震支架 KZS-DN100-TL | 副 | 11 |  |  |  | 清单
357 | 031002001017 | 管道支架 | (1)材质:钢制 (2)管架形式:水管侧向抗震支架 KZS-DN150-T | 副 | 11 |  |  |  | 清单
358 | 031002001018 | 管道支架 | (1)材质:钢制 (2)管架形式:水管双向抗震支架 KZS-DN150-TL | 副 | 10 |  |  |  | 清单
通风工程 | [8 empty] | 分项工程(17安装)
359 | 031002001019 | 管道支架 | (1)材质:钢制 (2)管架形式:风管侧向抗震支架 KZF-250*160-T | 幅 | 1 |  |  |  | 清单
360 | 031002001020 | 管道支架 | (1)材质:钢制 (2)管架形式:风管侧向抗震支架 KZF-500*200-T | 幅 | 2 |  |  |  | 清单
361 | 031002001021 | 管道支架 | (1)材质:钢制 (2)管架形式:风管侧向抗震支架 KZF-630*400-T | 幅 | 2 |  |  |  | 清单
362 | 031002001022 | 管道支架 | (1)材质:钢制 (2)管架形式:风管侧向抗震支架 KZF-630*500-T | 幅 | 1 |  |  |  | 清单
363 | 031002001023 | 管道支架 | (1)材质:钢制 (2)管架形式:风管侧向抗震支架 KZF-800*400-T | 幅 | 1 |  |  |  | 清单
分部分项工程量清单与计价表
工程名称：泰宁县城西居家社区养老服务网络建设项目 | [6 empty] | 第37页 共107页
序号 | 项目编码 | 项目名称 | 项目特征描述 | 计量单位 | 工程量 | 金 额(元)
[6 empty] | 综合单价 |  | 合价
364 | 031002001024 | 管道支架 | (1)材质:钢制 (2)管架形式:风管侧向抗震支架 KZF-630*400-TL | 幅 | 2 |  |  |  | 清单
地下室(安装) | [8 empty] | 单位工程(17安装)
配电箱安装工程 | [8 empty] | 分项工程(17安装)
365 | 030404017001 | 配电箱 | (1)名称:成套配电箱安装 01ACfja (2)安装方式:悬挂嵌入式安装 | 台 | 1 |  |  |  | 清单
366 | 030404017002 | 配电箱 | (1)名称:成套配电箱安装 01ACfjb (2)安装方式:悬挂嵌入式安装 | 台 | 1 |  |  |  | 清单
367 | 030404017003 | 配电箱 | (1)名称:成套配电箱安装 ACqw1 (2)安装方式:悬挂嵌入式安装 | 台 | 1 |  |  |  | 清单
368 | 030404017004 | 配电箱 | (1)名称:成套配电箱安装 ACqw2 (2)安装方式:悬挂嵌入式安装 | 台 | 1 |  |  |  | 清单
369 | 030404017005 | 配电箱 | (1)名称:成套配电箱安装 ACqw3 (2)安装方式:悬挂嵌入式安装 | 台 | 2 |  |  |  | 清单
370 | 030404017006 | 配电箱 | (1)名称:成套配电箱安装 ACsh仅安装 (2)安装方式:悬挂嵌入式安装 | 台 | 1 |  |  |  | 清单
371 | 030404017007 | 配电箱 | (1)名称:成套配电箱安装 APsb (2)安装方式:悬挂嵌入式安装 | 台 | 1 |  |  |  | 清单
372 | 030404017008 | 配电箱 | (1)规格:(1000X500X2000) (2)名称:成套配电箱安装ATbf (3)安装方式:(落地式) | 台 | 1 |  |  |  | 清单
373 | 030404017009 | 配电箱 | (1)规格:(1000X500X2000) (2)名称:成套配电箱安装ACpl（含消防机械应急启动装置） (3)安装方式:(落地式) | 台 | 1 |  |  |  | 清单
374 | 030404017010 | 配电箱 | (1)规格:(1000X500X2000) (2)名称:成套配电箱安装ACxf（含消防机械应急启动装置） (3)安装方式:(落地式) | 台 | 1 |  |  |  | 清单
375 | 030414002001 | 送配电装置系统 | (1)名称:输配电装置 | 系统 | 2 |  |  |  | 清单
分部分项工程量清单与计价表
工程名称：泰宁县城西居家社区养老服务网络建设项目 | [6 empty] | 第38页 共107页
序号 | 项目编码 | 项目名称 | 项目特征描述 | 计量单位 | 工程量 | 金 额(元)
[6 empty] | 综合单价 |  | 合价
系统调试(≤1kV交流供电)
376 | 030414004001 | 自动投入装置 | (1)名称:自动投入装置系统调试(备用电源自动投入装置) | 系统/台 | 1 |  |  |  | 清单
母线槽、电缆与桥架工程 | [8 empty] | 分项工程(17安装)
377 | 030411003001 | 桥架 | (1)材质:不锈钢 (2)规格: CT-100×50 (3)名称:不锈钢桥架 | m | 10.21 |  |  |  | 清单
378 | 030411003002 | 桥架 | (1)材质:不锈钢 (2)规格: CT-300×100 (3)名称:不锈钢桥架 | m | 23.5 |  |  |  | 清单
379 | 030413001001 | 铁构件 | (1)名称:电缆桥架支撑架制作、安装 | kg | 29.006 |  |  |  | 清单
380 | 031201003001 | 金属结构刷油 | (1)结构类型:型钢 (2)除锈级别:除锈 (3)油漆品种:防锈漆、调和漆各两遍 | kg | 29.006 |  |  |  | 清单
381 | 030408001001 | 电力电缆 | (1)型号: NG-A/BTLY (2)规格:4x70+1x35 (3)材质:铜芯 (4)名称:电力电缆 (5)电压等级(kV):1KV (6)敷设方式、部位:室内 | m | 193.79 |  |  |  | 清单
382 | 030408001002 | 电力电缆 | (1)型号:WDZN-YJY (2)规格:-3x16 (3)材质:铜芯 (4)名称:电力电缆 (5)电压等级(kV):1KV (6)敷设方式、部位:室内 | m | 185.37 |  |  |  | 清单
383 | 030408001003 | 电力电缆 | (1)型号:WDZN-YJY- (2)规格:4x16 (3)材质:铜芯 (4)名称:电力电缆 (5)电压等级(kV):1KV (6)敷设方式、部位:室内 | m | 91.74 |  |  |  | 清单
384 | 030408001004 | 电力电缆 | (1)型号:WDZ-YJY (2)规格:-5x16 (3)材质:铜芯 (4)名称:电力电缆 (5)电压等级(kV):1KV (6)敷设方式、部位:室内 | m | 95.63 |  |  |  | 清单
385 | 030408001005 | 电力电缆 | (1)型号:WDZ-YJY- (2)规格:3x2.5 (3)材质:铜芯 (4)名称:电力电缆 (5)电压等级(kV):1KV (6)敷设方式、部位:室内 | m | 3.73 |  |  |  | 清单
386 | 030408001006 | 电力电缆 | (1)型号:WDZ-YJY (2)规格:-4x4 | m | 12.59 |  |  |  | 清单
分部分项工程量清单与计价表
工程名称：泰宁县城西居家社区养老服务网络建设项目 | [6 empty] | 第39页 共107页
序号 | 项目编码 | 项目名称 | 项目特征描述 | 计量单位 | 工程量 | 金 额(元)
[6 empty] | 综合单价 |  | 合价
(3)材质:铜芯 (4)名称:电力电缆 (5)电压等级(kV):1KV (6)敷设方式、部位:室内
387 | 030408001007 | 电力电缆 | (1)型号:WDZ-YJY (2)规格:-5x6 (3)材质:铜芯 (4)名称:电力电缆 (5)电压等级(kV):1KV (6)敷设方式、部位:室内 | m | 7.5 |  |  |  | 清单
388 | 030408001008 | 电力电缆 | (1)型号:YZW- (2)规格:4x2.5 (3)材质:铜芯 (4)名称:电力电缆 (5)电压等级(kV):1KV (6)敷设方式、部位:室内 | m | 14.01 |  |  |  | 清单
389 | 030408006001 | 电力电缆头 | (1)规格:NG-A/BTLY-4x70+1x35 (2)名称:电力电缆头 (3)安装部位:室内 (4)电压等级(kV):1KV | 个 | 4 |  |  |  | 清单
390 | 030408006002 | 电力电缆头 | (1)规格:WDZN-YJY-3x16 (2)名称:电力电缆头 (3)安装部位:室内 (4)电压等级(kV):1KV | 个 | 14 |  |  |  | 清单
391 | 030408006003 | 电力电缆头 | (1)规格:WDZN-YJY-4x16 (2)名称:电力电缆头 (3)安装部位:室内 (4)电压等级(kV):1KV | 个 | 10 |  |  |  | 清单
392 | 030408006004 | 电力电缆头 | (1)规格:WDZ-YJY-5x16 (2)名称:电力电缆头 (3)安装部位:室内 (4)电压等级(kV):1KV | 个 | 2 |  |  |  | 清单
393 | 030408006005 | 电力电缆头 | (1)规格:WDZ-YJY-3x2.5 (2)名称:电力电缆头 (3)安装部位:室内 (4)电压等级(kV):1KV | 个 | 2 |  |  |  | 清单
394 | 030408006006 | 电力电缆头 | (1)规格:WDZ-YJY-4x4 (2)名称:电力电缆头 (3)安装部位:室内 (4)电压等级(kV):1KV | 个 | 6 |  |  |  | 清单
395 | 030408006007 | 电力电缆头 | (1)规格:WDZ-YJY-5x6 (2)名称:电力电缆头 (3)安装部位:室内 (4)电压等级(kV):1KV | 个 | 2 |  |  |  | 清单
配管配线工程 | [8 empty] | 分项工程(17安装)
396 | 030411001001 | 配管 | (1)材质:焊接钢管 (2)规格:SC15 (3)名称:配管 | m | 111.53 |  |  |  | 清单
分部分项工程量清单与计价表
工程名称：泰宁县城西居家社区养老服务网络建设项目 | [6 empty] | 第40页 共107页
序号 | 项目编码 | 项目名称 | 项目特征描述 | 计量单位 | 工程量 | 金 额(元)
[6 empty] | 综合单价 |  | 合价
(4)配置形式:暗配
397 | 030411001002 | 配管 | (1)材质:焊接钢管 (2)规格:SC20 (3)名称:配管 (4)配置形式:暗配 | m | 54.56 |  |  |  | 清单
398 | 030411001003 | 配管 | (1)材质:焊接钢管 (2)规格:SC25 (3)名称:配管 (4)配置形式:暗配 | m | 83.2 |  |  |  | 清单
399 | 030411001004 | 配管 | (1)材质:焊接钢管 (2)规格:SC32 (3)名称:配管 (4)配置形式:暗配 | m | 4.39 |  |  |  | 清单
400 | 030411001005 | 配管 | (1)材质:焊接钢管 (2)规格:SC50 (3)名称:配管 (4)配置形式:暗配 | m | 85.63 |  |  |  | 清单
401 | 030411001006 | 配管 | (1)材质:焊接钢管 (2)规格:SC65 (3)名称:配管 (4)配置形式:暗配 | m | 10.61 |  |  |  | 清单
402 | 030411001007 | 配管 | (1)材质:焊接钢管 (2)规格:SC100 (3)名称:配管 (4)配置形式:暗配 | m | 9 |  |  |  | 清单
403 | 030411001008 | 配管 | (1)材质:金属软管 (2)规格:DN25、 每根长≤0.5m (3)名称:配管 | m | 1.5 |  |  |  | 清单
404 | 030411001009 | 配管 | (1)材质:金属软管 (2)规格:DN50、 每根长≤0.5m (3)名称:配管 | m | 5 |  |  |  | 清单
405 | 030411001010 | 配管 | (1)材质:金属软管 (2)规格:DN65 (3)名称:配管 | m | 1.5 |  |  |  | 清单
406 | 030411006001 | 接线盒 | (1)名称:接线盒、空白面板 | 个 | 16 |  |  |  | 清单
407 | 030411004001 | 配线 | (1)材质:铜芯 (2)规格:WDZ-BYJ-4 (3)名称:穿照明线 (4)配线形式:穿管敷设 | m | 142.65 |  |  |  | 清单
408 | 030411004002 | 配线 | (1)材质:铜芯 (2)规格:WDZN-BYJ-4 (3)名称:穿照明线 (4)配线形式:穿管敷设 | m | 121 |  |  |  | 清单
409 | 030411004003 | 配线 | (1)材质:铜芯 (2)规格:WDZ-BYJ-2.5 (3)名称:穿照明线 (4)配线形式:穿管敷设 | m | 287.03 |  |  |  | 清单
410 | 030411004004 | 配线 | (1)材质:铜芯 (2)规格:WDZN-BYJ-2. | m | 284.17 |  |  |  | 清单
分部分项工程量清单与计价表
工程名称：泰宁县城西居家社区养老服务网络建设项目 | [6 empty] | 第41页 共107页
序号 | 项目编码 | 项目名称 | 项目特征描述 | 计量单位 | 工程量 | 金 额(元)
[6 empty] | 综合单价 |  | 合价
5 (3)名称:穿照明线 (4)配线形式:穿管敷设
411 | 030411004005 | 配线 | (1)材质:铜芯 (2)规格:WDZN-BYJ-4 (3)名称:配线 (4)配线形式:线槽敷设 | m | 227.1 |  |  |  | 清单
电气照明器具工程(含灯具与开关插座) | [8 empty] | 分项工程(17安装)
412 | 030412001001 | 普通灯具 | (1)规格:10W (2)类型:普通灯具 (3)名称:吸顶节能灯 | 套 | 3 |  |  |  | 清单
413 | 030412001002 | 普通灯具 | (1)规格: 10W (2)类型:普通灯具 (3)名称:LED壁灯 | 套 | 1 |  |  |  | 清单
414 | 030412005001 | 荧光灯 | (1)规格:LED-1x22W(自带蓄电池) (2)名称:带罩支架单管荧光灯(LED) (3)安装形式:(吸顶安装) | 套 | 1 |  |  |  | 清单
415 | 030412005002 | 荧光灯 | (1)规格:1×30W(带蓄电池) (2)名称:紫外线灭菌灯 (3)安装形式:(吸顶安装) | 套 | 6 |  |  |  | 清单
416 | 030404034001 | 照明开关 | (1)规格:250V 10A (2)名称:无障碍单联单控开关 (3)安装方式:暗装 | 个 | 2 |  |  |  | 清单
417 | 030404034002 | 照明开关 | (1)规格:250V 10A (2)名称:无障碍双联单控开关 (3)安装方式:暗装 | 个 | 1 |  |  |  | 清单
418 | 030404034003 | 照明开关 | (1)规格:250V 10A (2)名称:无障碍四联单控开关 (3)安装方式:暗装 | 个 | 1 |  |  |  | 清单
419 | 030411006002 | 接线盒 | (1)名称:接线盒安装(暗装开关(插座)盒) | 个 | 4 |  |  |  | 清单
420 | 030411006003 | 接线盒 | (1)名称:接线盒安装(暗装接线盒) | 个 | 11 |  |  |  | 清单
应急照明系统 | [8 empty] | 分项工程(17安装)
421 | 030404017011 | 配电箱 | (1)名称:AEZbf应急集中电源 (2)安装方式:悬挂嵌入式 | 台 | 1 |  |  |  | 清单
422 | 030412004001 | 装饰灯 | (1)名称:疏散照明灯 (2)规格:5W/DC36V (3)安装形式:吸顶 | 套 | 2 |  |  |  | 清单
423 | 030412004002 | 装饰灯 | (1)名称:疏散照明灯 (2)规格:5W/DC36V(防 | 套 | 4 |  |  |  | 清单
分部分项工程量清单与计价表
工程名称：泰宁县城西居家社区养老服务网络建设项目 | [6 empty] | 第42页 共107页
序号 | 项目编码 | 项目名称 | 项目特征描述 | 计量单位 | 工程量 | 金 额(元)
[6 empty] | 综合单价 |  | 合价
水型) (3)安装形式:吸顶
424 | 030412004003 | 装饰灯 | (1)名称:疏散照明灯 (2)规格:9W/DC36V (3)安装形式:吸顶 | 套 | 1 |  |  |  | 清单
425 | 030412004004 | 装饰灯 | (1)名称:疏散出口标志灯 (2)规格:1.0W/DC36V (3)安装形式:壁装 | 套 | 2 |  |  |  | 清单
426 | 030412004005 | 装饰灯 | (1)名称:疏散出口标志灯 (2)规格:1.0W/DC36V(防水型) (3)安装形式:壁装 | 套 | 1 |  |  |  | 清单
427 | 030412004006 | 装饰灯 | (1)名称:楼层标志灯 (2)规格:1.0W/DC36V (3)安装形式:壁装 | 套 | 1 |  |  |  | 清单
428 | 030412004007 | 装饰灯 | (1)名称:方向标志灯(单面) (2)规格:1.0W/DC36V (3)安装形式:壁装 | 套 | 2 |  |  |  | 清单
429 | 030412004008 | 装饰灯 | (1)名称:方向标志灯(单面) (2)规格:1.0W/DC36V(防水型) (3)安装形式:壁装 | 套 | 1 |  |  |  | 清单
430 | 030411004006 | 配线 | (1)铜芯 (2)规格:WDZN-RYJS-2x2.5 (3)名称:穿多芯软导线 (4)配线形式:穿管敷设 | m | 123.67 |  |  |  | 清单
431 | 030411001011 | 配管 | (1)材质:镀锌钢管 (2)规格:RC20 (3)名称:配管 (4)配置形式:暗敷 | m | 120.15 |  |  |  | 清单
432 | 030411006004 | 接线盒 | (1)名称:接线盒安装(暗装接线盒) | 个 | 15 |  |  |  | 清单
火灾自动报警系统 | [8 empty] | 分项工程(17安装)
433 | 030411003003 | 桥架 | (1)材质:钢制 (2)规格:MR-60x40 (3)名称:桥架 | m | 7.66 |  |  |  | 清单
434 | 030413001002 | 铁构件 | (1)电缆桥架支撑架制作、安装 | kg | 2.704 |  |  |  | 清单
435 | 031201003002 | 金属结构刷油 | (1)结构类型:型钢 (2)除锈级别:除锈 (3)油漆品种:防锈漆、调和漆各两遍 | kg | 2.704 |  |  |  | 清单
436 | 030411001012 | 配管 | (1)材质:焊接钢管 (2)规格:DN20 (3)名称:配管 (4)配置形式:暗敷 | m | 201.5 |  |  |  | 清单
437 | 030411001013 | 配管 | (1)材质:金属软管 (2)规格:DN20、 每根 | m | 2.5 |  |  |  | 清单
分部分项工程量清单与计价表
工程名称：泰宁县城西居家社区养老服务网络建设项目 | [6 empty] | 第43页 共107页
序号 | 项目编码 | 项目名称 | 项目特征描述 | 计量单位 | 工程量 | 金 额(元)
[6 empty] | 综合单价 |  | 合价
长≤0.5m (3)名称:配管
438 | 030411004007 | 配线 | (1)材质:铜芯 (2)规格:WDZN-BYJ-2.5 (3)名称:穿照明线 (4)配线形式:穿管敷设 | m | 52.78 |  |  |  | 清单
439 | 030411004008 | 配线 | (1)材质:铜芯 (2)规格:WDZN-BYJ-6 (3)名称:穿动力线 (4)配线形式:线槽敷设 | m | 42.18 |  |  |  | 清单
440 | 030411004009 | 配线 | (1)材质:铜芯 (2)规格: WDZN-RYJS-2x1.5 (3)名称:穿多芯软导线 (4)配线形式:穿管敷设 | m | 7.3 |  |  |  | 清单
441 | 030411004010 | 配线 | (1)材质:铜芯 (2)规格: WDZN-RYS-2x1.5 (3)名称:穿多芯软导线 (4)配线形式:穿管敷设 | m | 126 |  |  |  | 清单
442 | 030411004011 | 配线 | (1)材质:铜芯 (2)规格:WDZN-RYS-2x1.5 (3)名称:线槽配线 (4)配线形式:线槽敷设 | m | 21.09 |  |  |  | 清单
443 | 030411004012 | 配线 | (1)材质:铜芯 (2)规格: WDZN-RYYP-2x1.5 (3)名称:穿多芯软导线 (4)配线形式:穿管敷设 | m | 37.09 |  |  |  | 清单
444 | 030411004013 | 配线 | (1)材质:铜芯 (2)规格: WDZN-RYJS-2x1.5 (3)名称:线槽配线 (4)配线形式:线槽敷设 | m | 34.78 |  |  |  | 清单
445 | 030411004014 | 配线 | (1)材质:铜芯 (2)规格:WDZN-RYYP-2x1.5 (3)名称:线槽配线 (4)配线形式:线槽敷设 | m | 21.09 |  |  |  | 清单
446 | 030411004015 | 配线 | (1)材质:铜芯 (2)规格:WDZN-RYS-2x4 (3)名称:线槽配线 (4)配线形式:线槽敷 | m | 21.09 |  |  |  | 清单
分部分项工程量清单与计价表
工程名称：泰宁县城西居家社区养老服务网络建设项目 | [6 empty] | 第44页 共107页
序号 | 项目编码 | 项目名称 | 项目特征描述 | 计量单位 | 工程量 | 金 额(元)
[6 empty] | 综合单价 |  | 合价
设
447 | 030408002001 | 控制电缆 | (1)型号:WDZN-KYJY (2)规格:-2x1.5 (3)材质:铜芯 (4)名称:室内铜芯控制电缆敷设 (5)电压等级(kV):1KV (6)敷设方式、部位:室内 | m | 27.1 |  |  |  | 清单
448 | 030408002002 | 控制电缆 | (1)型号:WDZN-KYJY (2)规格:-2x2.5 (3)材质:铜芯 (4)名称:室内铜芯控制电缆敷设 (5)电压等级(kV):1KV (6)敷设方式、部位:室内 | m | 52.1 |  |  |  | 清单
449 | 030408002003 | 控制电缆 | (1)型号:WDZN-KYJY (2)规格:3x2.5 (3)材质:铜芯 (4)名称:室内铜芯控制电缆敷设 (5)电压等级(kV):1KV (6)敷设方式、部位:室内 | m | 47.27 |  |  |  | 清单
450 | 030408007001 | 控制电缆头 | (1)规格:(电缆芯数≤6芯) (2)名称:控制电缆头 | 个 | 8 |  |  |  | 清单
451 | 030904006001 | 消防报警电话插孔(电话) | (1)名称:对讲电话插孔手动报警按钮自带 | 个/部 | 1 |  |  |  | 清单
452 | 030904006002 | 消防报警电话插孔(电话) | (1)名称:对讲电话分机 | 个/部 | 2 |  |  |  | 清单
453 | 030904003001 | 按钮 | (1)名称:消火栓按钮 | 个 | 2 |  |  |  | 清单
454 | 030904003002 | 按钮 | (1)名称:手动报警按钮 | 个 | 1 |  |  |  | 清单
455 | 030904001001 | 点型探测器 | (1)名称:感烟探测器 | 个 | 3 |  |  |  | 清单
456 | 030904005001 | 声光报警器 | (1)名称:声光警报器 | 个 | 3 |  |  |  | 清单
457 | 030904007001 | 消防广播(扬声器) | (1)名称:壁挂式耐火型喇叭 (2)功率:3W | 个 | 2 |  |  |  | 清单
458 | 030904008001 | 模块(模块箱) | (1)名称:消防接线端子箱 | 个/台 | 1 |  |  |  | 清单
459 | 030904008002 | 模块(模块箱) | (1)名称:总线短路隔离器 | 个/台 | 2 |  |  |  | 清单
460 | 030904008003 | 模块(模块箱) | (1)名称:消防模块箱 | 个/台 | 2 |  |  |  | 清单
461 | 030904008004 | 模块(模块箱) | (1)名称:输入/输出模块 | 个/台 | 6 |  |  |  | 清单
462 | 030904008005 | 模块(模块箱) | (1)名称:输入模块 | 个/台 | 23 |  |  |  | 清单
463 | 030905001001 | 自动报警系统调试 | (1)名称:火灾事故广播、消防通信系统调试(广播喇叭及音箱、电话插孔) | 系统 | 3 |  |  |  | 清单
分部分项工程量清单与计价表
工程名称：泰宁县城西居家社区养老服务网络建设项目 | [6 empty] | 第45页 共107页
序号 | 项目编码 | 项目名称 | 项目特征描述 | 计量单位 | 工程量 | 金 额(元)
[6 empty] | 综合单价 |  | 合价
464 | 030905001002 | 自动报警系统调试 | (1)名称:火灾事故广播、消防通信系统调试(通信分机) | 系统 | 2 |  |  |  | 清单
465 | 030905001003 | 自动报警系统调试 | (1)名称:消防控制装置接线(压力开关信号阀) | 系统 | 2 |  |  |  | 清单
466 | 030905001004 | 自动报警系统调试 | (1)名称:防火控制装置调试(切断非消防电源调试) | 系统 | 1 |  |  |  | 清单
467 | 030411006005 | 接线盒 | (1)名称:预留接线盒安装(暗装接线盒) | 个 | 48 |  |  |  | 清单
468 | 030411006006 | 接线盒 | (1)名称:接线盒、空白面板 | 个 | 5 |  |  |  | 清单
防火门监控系统 | [8 empty] | 分项工程(17安装)
469 | 030411001014 | 配管 | (1)材质:焊接钢管 (2)规格:DN20 (3)名称:配管 (4)配置形式:暗敷 | m | 18.39 |  |  |  | 清单
470 | 030411004016 | 配线 | (1)材质:铜芯 (2)规格:WDZN-BYJ-2.5 (3)名称:穿照明线 (4)配线形式:穿管敷设 | m | 36.78 |  |  |  | 清单
471 | 030411004017 | 配线 | (1)材质:铜芯 (2)规格:WDZN-RYS-2x1.5 (3)名称:穿多芯软导线 (4)配线形式:穿管敷设 | m | 18.39 |  |  |  | 清单
472 | 030904008006 | 模块(模块箱) | (1)名称:常闭防火门监控模块 (2)输出形式:单输入单输出模块 | 个/台 | 1 |  |  |  | 清单
473 | 030507007001 | 出入口执行机构设备 | (1)名称:防火门门磁开关 | 台 | 2 |  |  |  | 清单
474 | 030411006007 | 接线盒 | (1)名称:接线盒安装(暗装接线盒) | 个 | 1 |  |  |  | 清单
漏电火灾监控系统 | [8 empty] | 分项工程(17安装)
475 | 030411001015 | 配管 | (1)材质:焊接钢管 (2)规格:DN20 (3)名称:配管 (4)配置形式:暗敷 | m | 16.84 |  |  |  | 清单
476 | 030411004018 | 配线 | (1)材质:铜芯 (2)规格:WDZN-RYS-2x2.5 (3)名称:穿多芯软导线 (4)配线形式:穿管敷设 | m | 16.84 |  |  |  | 清单
477 | 030904008007 | 模块(模块箱) | (1)名称:测温式电气火灾监控探测器 | 个/台 | 1 |  |  |  | 清单
478 | 030411006008 | 接线盒 | (1)名称:接线盒安装( | 个 | 1 |  |  |  | 清单
分部分项工程量清单与计价表
工程名称：泰宁县城西居家社区养老服务网络建设项目 | [6 empty] | 第46页 共107页
序号 | 项目编码 | 项目名称 | 项目特征描述 | 计量单位 | 工程量 | 金 额(元)
[6 empty] | 综合单价 |  | 合价
暗装接线盒)
消防设备电源监控系统 | [8 empty] | 分项工程(17安装)
479 | 030411001016 | 配管 | (1)材质:焊接钢管 (2)规格:DN20 (3)名称:配管 (4)配置形式:暗敷 | m | 8.45 |  |  |  | 清单
480 | 030411001017 | 配管 | (1)材质:金属软管 (2)规格:DN20、 每根长≤0.5m)= (3)名称:配管 | m | 0.5 |  |  |  | 清单
481 | 030411004019 | 配线 | (1)材质:铜芯 (2)规格:WDZN-RYS-2x1.5 (3)名称:穿多芯软导线 (4)配线形式:穿管敷设 | m | 8.45 |  |  |  | 清单
482 | 030411004020 | 配线 | (1)材质:铜芯 (2)规格:WDZN-RYS-2x1.5 (3)名称:线槽配线 (4)配线形式:穿管敷设 | m | 21.6 |  |  |  | 清单
483 | 030411004021 | 配线 | (1)材质:铜芯 (2)规格:WDZN-BYJ-2.5 (3)名称:穿照明线 (4)配线形式:穿管敷设 | m | 16.9 |  |  |  | 清单
484 | 030411004022 | 配线 | (1)材质:铜芯 (2)规格: WDZN-BYJ-2.5 (3)名称:线槽配线 (4)配线形式:穿管敷设 | m | 21.6 |  |  |  | 清单
485 | 030904008008 | 模块(模块箱) | (1)名称:电压信号传感器 | 个/台 | 5 |  |  |  | 清单
486 | 030411006009 | 接线盒 | (1)名称:接线盒、空白面板 | 个 | 1 |  |  |  | 清单
487 | 030411006010 | 接线盒 | (1)名称:接线盒安装(暗装接线盒) | 个 | 5 |  |  |  | 清单
安防监控系统 | [8 empty] | 分项工程(17安装)
488 | 030411003004 | 桥架 | (1)材质:钢制 (2)规格: MR-200×100 (3)名称:桥架 | m | 8.16 |  |  |  | 清单
489 | 030413001003 | 铁构件 | (1)名称:电缆桥架支撑架制作、安装 | kg | 5.924 |  |  |  | 清单
490 | 031201003003 | 金属结构刷油 | (1)结构类型:型钢 (2)除锈级别:除锈 (3)油漆品种:防锈漆、调和漆各两遍 | kg | 5.924 |  |  |  | 清单
491 | 030411001018 | 配管 | (1)材质:焊接钢管 (2)规格:DN20 | m | 62.19 |  |  |  | 清单
分部分项工程量清单与计价表
工程名称：泰宁县城西居家社区养老服务网络建设项目 | [6 empty] | 第47页 共107页
序号 | 项目编码 | 项目名称 | 项目特征描述 | 计量单位 | 工程量 | 金 额(元)
[6 empty] | 综合单价 |  | 合价
(3)名称:配管 (4)配置形式:暗敷
492 | 030411001019 | 配管 | (1)材质:焊接钢管 (2)规格:DN15 (3)名称:配管 (4)配置形式:暗敷 | m | 23.4 |  |  |  | 清单
493 | 030411001020 | 配管 | (1)材质:金属软管 (2)规格:DN20 (3)名称:配管 | m | 2.5 |  |  |  | 清单
494 | 030411004023 | 配线 | (1)材质:铜芯 (2)规格:RYY-2x1.0 (3)名称:穿多芯软导线 (4)配线形式:穿管敷设 | m | 23.4 |  |  |  | 清单
495 | 030502005001 | 双绞线缆 | (1)规格:UTP6 (2)名称:双绞线缆 (3)敷设方式:(管内穿放） | m | 188.54 |  |  |  | 清单
496 | 030411004024 | 配线 | (1)材质:铜芯 (2)规格:WDZ-RYYP-3x1.5 (3)名称:穿多芯软导线 | m | 14.75 |  |  |  | 清单
497 | 030411006011 | 接线盒 | (1)名称:接线盒安装(暗装接线盒) | 个 | 9 |  |  |  | 清单
498 | 030411006012 | 接线盒 | (1)名称:接线盒、空白面板 | 个 | 5 |  |  |  | 清单
泵房工程 | [8 empty] | 分项工程(17安装)
499 | 030109001001 | 离心式泵 | (1)型号:XBD5.5/15-80(L) (2)名称:室内消火栓 (3)规格:流量15l/s,扬程0.55MPA,功率18.5KW 一用一备（含控制柜） (4)减振装置形式、数量:隔振垫、弹性吊架 (5)基础制作(C20混凝土基础) | 台 | 2 |  |  |  | 清单
500 | 030109001002 | 离心式泵 | (1)型号:XBD6.0/40-125(L) (2)名称:喷淋泵 (3)规格:流量40l/s,扬程0.60MPA,功率37KW 一用一备（含控制柜） (4)减振装置形式、数量:隔振垫、弹性吊架 (5)基础制作(C20混凝土基础) | 台 | 2 |  |  |  | 清单
501 | 031006002001 | 稳压给水设备 | (1)型号、规格:XW(L)-Ⅱ-1.0-45-ADLL (2)设备名称:喷淋稳压泵 | 套 | 1 |  |  |  | 清单
分部分项工程量清单与计价表
工程名称：泰宁县城西居家社区养老服务网络建设项目 | [6 empty] | 第48页 共107页
序号 | 项目编码 | 项目名称 | 项目特征描述 | 计量单位 | 工程量 | 金 额(元)
[6 empty] | 综合单价 |  | 合价
(3)水泵主要技术参数:配气压罐SQL800-0.6 放气孔距地310 流量1.0l/s,扬程0.45MPA,功率1.1KW 一用一备含控制柜 (4)减震装置形式:隔振垫、弹性吊架
502 | 031006002002 | 稳压给水设备 | (1)型号、规格:XW(L)-Ⅱ-1.0-45-ADLL (2)设备名称:室内消火栓稳压泵 (3)水泵主要技术参数:配气压罐SQL800-0.6 放气孔距地310 流量1.0l/s,扬程0.45MPA,功率1.1KW 一用一备 含控制柜 (4)减震装置形式:隔振垫、弹性吊架 | 套 | 1 |  |  |  | 清单
503 | 030406006001 | 低压交流异步电动机 | (1)名称:交流异步电动机检查接线 (2)容量(kW):功率≤3kw | 台 | 4 |  |  |  | 清单
504 | 030406006002 | 低压交流异步电动机 | (1)名称:交流异步电动机检查接线 (2)容量(kW):功率≤30kw | 台 | 2 |  |  |  | 清单
505 | 030406006003 | 低压交流异步电动机 | (1)名称:交流异步电动机检查接线 (2)容量(kW):功率≤100kw | 台 | 2 |  |  |  | 清单
506 | 030801006001 | 低压不锈钢管 | (1)材质:SUS304不锈钢管 (2)规格:DN50，壁厚3.5mm (3)压力试验、吹扫与清洗设计要求:管道吹扫、液压试验 (4)焊接方法:卡压式连接 | m | 20 |  |  |  | 清单
507 | 030801006002 | 低压不锈钢管 | (1)材质:SUS304不锈钢管 (2)规格:DN100，壁厚4.0mm (3)压力试验、吹扫与清洗设计要求:管道吹扫、液压试验 (4)焊接方法:卡压式连接 | m | 19 |  |  |  | 清单
508 | 030801006003 | 低压不锈钢管 | (1)材质:SUS304不锈钢管 (2)规格:DN150，壁厚5.0mm (3)压力试验、吹扫与清洗设计要求:管道吹扫、液压试验 (4)焊接方法:卡压式 | m | 23.3 |  |  |  | 清单
分部分项工程量清单与计价表
工程名称：泰宁县城西居家社区养老服务网络建设项目 | [6 empty] | 第49页 共107页
序号 | 项目编码 | 项目名称 | 项目特征描述 | 计量单位 | 工程量 | 金 额(元)
[6 empty] | 综合单价 |  | 合价
连接
509 | 030801006004 | 低压不锈钢管 | (1)材质:SUS304不锈钢管 (2)规格:DN200，壁厚6.0mm (3)压力试验、吹扫与清洗设计要求:管道吹扫、液压试验 (4)焊接方法:卡压式连接 | m | 7.8 |  |  |  | 清单
510 | 030801001001 | 低压碳钢管 | (1)低压内外壁热浸镀锌钢 (2)DN25 (3)电弧焊 (4)管道吹扫、液压试验 | m | 1.15 |  |  |  | 清单
511 | 030801001002 | 低压碳钢管 | (1)材质:内外壁热浸镀锌钢 (2)规格:DN65 (3)连接形式、焊接方法:沟槽连接 (4)压力试验、吹扫与清洗设计要求:管道吹扫、液压试验 | m | 39.2 |  |  |  | 清单
512 | 030801001003 | 低压碳钢管 | (1)材质:内外壁热浸镀锌钢管 (2)规格:DN100 (3)连接形式、焊接方法:沟槽连接 (4)压力试验、吹扫与清洗设计要求:管道吹扫、液压试验 | m | 3 |  |  |  | 清单
513 | 030801001004 | 低压碳钢管 | (1)材质:内外壁热浸镀锌钢管 (2)规格:DN150 (3)连接形式、焊接方法:沟槽连接 (4)压力试验、吹扫与清洗设计要求:管道吹扫、液压试验 | m | 89.5 |  |  |  | 清单
514 | 030801001005 | 低压碳钢管 | (1)材质:内外壁热浸镀锌钢管 (2)规格:DN300 (3)连接形式、焊接方法:沟槽连接 (4)压力试验、吹扫与清洗设计要求:管道吹扫、液压试验 | m | 2.91 |  |  |  | 清单
515 | 031002001025 | 管道支架 | (1)材质:钢制 (2)管架形式:管道支架 | kg | 144.4 |  |  |  | 清单
516 | 031201003004 | 金属结构刷油 | (1)结构类型:一般钢结构 (2)除锈级别:轻绣 (3)油漆品种:防锈漆、调和漆 (4)涂刷遍数、漆膜厚 | m2 | 144.4 |  |  |  | 清单
分部分项工程量清单与计价表
工程名称：泰宁县城西居家社区养老服务网络建设项目 | [6 empty] | 第50页 共107页
序号 | 项目编码 | 项目名称 | 项目特征描述 | 计量单位 | 工程量 | 金 额(元)
[6 empty] | 综合单价 |  | 合价
度:2遍
517 | 030807003001 | 低压法兰阀门 | (1)名称:闸阀 (2)连接形式:法兰连接 (3)型号、规格:DN200 | 个 | 2 |  |  |  | 清单
518 | 030807003002 | 低压法兰阀门 | (1)名称:闸阀 (2)连接形式:法兰连接 (3)型号、规格:DN150 | 个 | 20 |  |  |  | 清单
519 | 030807003003 | 低压法兰阀门 | (1)名称:闸阀 (2)连接形式:法兰连接 (3)型号、规格:DN100 | 个 | 2 |  |  |  | 清单
520 | 030807003004 | 低压法兰阀门 | (1)名称:闸阀 (2)连接形式:法兰连接 (3)型号、规格:DN50 | 个 | 4 |  |  |  | 清单
521 | 030807003005 | 低压法兰阀门 | (1)名称:蝶阀 (2)连接形式:法兰连接 (3)型号、规格:DN150 | 个 | 4 |  |  |  | 清单
522 | 030807003006 | 低压法兰阀门 | (1)名称:泄压阀 (2)连接形式:法兰连接 (3)型号、规格:DN150 | 个 | 2 |  |  |  | 清单
523 | 030807003007 | 低压法兰阀门 | (1)名称:活塞式水锤防止器 (2)连接形式:法兰连接 (3)型号、规格:DN150 | 个 | 4 |  |  |  | 清单
524 | 030807003008 | 低压法兰阀门 | (1)名称:微阻缓闭消声止回阀 (2)连接形式:法兰连接 (3)型号、规格:DN150 | 个 | 4 |  |  |  | 清单
525 | 030807003009 | 低压法兰阀门 | (1)名称:活塞式液压浮球阀 (2)连接形式:法兰连接 (3)型号、规格:DN100 | 个 | 2 |  |  |  | 清单
526 | 030807003010 | 低压法兰阀门 | (1)名称:试水阀 (2)连接形式:法兰连接 (3)型号、规格:DN65 | 个 | 4 |  |  |  | 清单
527 | 030807003011 | 低压法兰阀门 | (1)名称:Y型过滤器 (2)连接形式:法兰连接 (3)型号、规格:DN150 | 个 | 2 |  |  |  | 清单
528 | 030807003012 | 低压法兰阀门 | (1)名称:Y型过滤器 (2)连接形式:法兰连接 (3)型号、规格:DN100 | 个 | 2 |  |  |  | 清单
529 | 030601004001 | 流量仪表 | (1)名称:直流式流量计(精度为0.4级)最大量程不小于94L/S. | 台 | 4 |  |  |  | 清单
分部分项工程量清单与计价表
工程名称：泰宁县城西居家社区养老服务网络建设项目 | [6 empty] | 第51页 共107页
序号 | 项目编码 | 项目名称 | 项目特征描述 | 计量单位 | 工程量 | 金 额(元)
[6 empty] | 综合单价 |  | 合价
(2)规格:DN150
530 | 030601002001 | 压力仪表 | (1)名称:压力检测装置(精度0.5级) 最大量程不小于1.60MPA (2)规格:DN150 | 台 | 4 |  |  |  | 清单
531 | 030601002002 | 压力仪表 | (1)名称:压力开关 (2)规格:DN150 | 台 | 2 |  |  |  | 清单
532 | 031003013001 | 水表 | (1)附件配置:含闸阀2个 (2)连接形式:法兰连接 (3)安装部位(室内外):室内 (4)型号、规格:DN100 | 组/个 | 1 |  |  |  | 清单
533 | 030901004001 | 报警装置 | (1)名称:湿式报警装置 (2)型号、规格:DN150 | 组 | 2 |  |  |  | 清单
534 | 031003010001 | 软接头(软管) | (1)可曲挠软接头 DN200 (2)法兰连接 | 个/组 | 2 |  |  |  | 清单
535 | 031003010002 | 软接头(软管) | (1)可曲挠软接头 DN150 (2)法兰连接 | 个/组 | 6 |  |  |  | 清单
536 | 031003010003 | 软接头(软管) | (1)可曲挠软接头 DN100 (2)法兰连接 | 个/组 | 2 |  |  |  | 清单
537 | 031003011001 | 法兰 | (1)连接形式:沟槽连接 (2)规格、压力等级:DN50 | 副/片 | 4 |  |  |  | 清单
538 | 031003011002 | 法兰 | (1)连接形式:沟槽连接 (2)规格、压力等级:DN65 | 副/片 | 4 |  |  |  | 清单
539 | 031003011003 | 法兰 | (1)连接形式:沟槽连接 (2)规格、压力等级:DN100 | 副/片 | 6 |  |  |  | 清单
540 | 031003011004 | 法兰 | (1)连接形式:沟槽连接 (2)规格、压力等级:DN150 | 副/片 | 36 |  |  |  | 清单
541 | 031003011005 | 法兰 | (1)连接形式:沟槽连接 (2)规格、压力等级:DN200 | 副/片 | 2 |  |  |  | 清单
542 | 030601002003 | 压力仪表 | (1)名称:压力表 Y-100(0~2.0MPa) (2)其他:取源部件制作安装(压力表弯安装) (3)其他:仪表阀门安装与研磨(内螺纹阀门 碳钢) | 台 | 4 |  |  |  | 清单
543 | 030601002004 | 压力仪表 | (1)名称:真空压力表 | 台 | 4 |  |  |  | 清单
分部分项工程量清单与计价表
工程名称：泰宁县城西居家社区养老服务网络建设项目 | [6 empty] | 第52页 共107页
序号 | 项目编码 | 项目名称 | 项目特征描述 | 计量单位 | 工程量 | 金 额(元)
[6 empty] | 综合单价 |  | 合价
Z-100(-0.1~0MPa) (2)其他:取源部件制作安装(压力表弯安装) (3)其他:仪表阀门安装与研磨(内螺纹阀门 碳钢)
544 | 030817008001 | 套管制作安装 | (1)材质:钢制 (2)规格:DN50 (3)名称:柔性防水套管制作、安装 | 台 | 6 |  |  |  | 清单
545 | 030817008002 | 套管制作安装 | (1)材质:钢制 (2)规格:DN100 (3)名称:柔性防水套管制作、安装 | 台 | 2 |  |  |  | 清单
546 | 030817008003 | 套管制作安装 | (1)材质:钢制 (2)规格:DN100 (3)名称:柔性防水套管制作、安装 | 台 | 2 |  |  |  | 清单
547 | 030817008004 | 套管制作安装 | (1)材质:钢制 (2)规格:DN150 (3)名称:柔性防水套管制作、安装 | 台 | 4 |  |  |  | 清单
548 | 030817008005 | 套管制作安装 | (1)材质:钢制 (2)规格:DN250 (3)名称:柔性防水套管制作、安装 | 台 | 2 |  |  |  | 清单
549 | 030817008006 | 套管制作安装 | (1)材质:钢制 (2)规格:DN300 (3)名称:柔性防水套管制作、安装 | 台 | 2 |  |  |  | 清单
550 | 030817008007 | 套管制作安装 | (1)材质:钢制 (2)规格:DN100 (3)名称:刚性防水套管制作、安装 | 台 | 1 |  |  |  | 清单
551 | 030817008008 | 套管制作安装 | (1)材质:钢制 (2)规格:DN150 (3)名称:刚性防水套管制作、安装 | 台 | 6 |  |  |  | 清单
552 | 030817008009 | 套管制作安装 | (1)材质:钢制 (2)规格:DN500 (3)名称:刚性防水套管制作、安装 | 台 | 1 |  |  |  | 清单
553 | 030804003001 | 低压不锈钢管件 | (1)材质:不锈钢 (2)规格:DN50 (3)焊接方法:卡压式连接 (4)名称:90°弯头 | 个 | 4 |  |  |  | 清单
554 | 030804003002 | 低压不锈钢管件 | (1)材质:不锈钢 (2)规格:DN100 (3)焊接方法:卡压式连接 (4)名称:90°弯头 | 个 | 4 |  |  |  | 清单
555 | 030804003003 | 低压不锈钢管件 | (1)材质:不锈钢 (2)规格:DN150 (3)焊接方法:卡压式 | 个 | 12 |  |  |  | 清单
分部分项工程量清单与计价表
工程名称：泰宁县城西居家社区养老服务网络建设项目 | [6 empty] | 第53页 共107页
序号 | 项目编码 | 项目名称 | 项目特征描述 | 计量单位 | 工程量 | 金 额(元)
[6 empty] | 综合单价 |  | 合价
连接 (4)名称:90°弯头
556 | 030804003004 | 低压不锈钢管件 | (1)材质:不锈钢 (2)规格:DN200 (3)焊接方法:卡压式连接 (4)名称:90°弯头 | 个 | 2 |  |  |  | 清单
557 | 030804003005 | 低压不锈钢管件 | (1)材质:不锈钢 (2)规格:DN100 (3)焊接方法:卡压式连接 (4)名称:正三通 | 个 | 1 |  |  |  | 清单
558 | 030804003006 | 低压不锈钢管件 | (1)材质:不锈钢 (2)规格:DN150 (3)焊接方法:卡压式连接 (4)名称:正四通 | 个 | 2 |  |  |  | 清单
559 | 030804003007 | 低压不锈钢管件 | (1)材质:不锈钢 (2)规格:DN50 (3)焊接方法:卡压式连接 (4)名称:偏心异径管 | 个 | 4 |  |  |  | 清单
560 | 030804003008 | 低压不锈钢管件 | (1)材质:不锈钢 (2)规格:DN150 (3)焊接方法:卡压式连接 (4)名称:偏心异径管 | 个 | 2 |  |  |  | 清单
561 | 030804003009 | 低压不锈钢管件 | (1)材质:不锈钢 (2)规格:DN200 (3)焊接方法:卡压式连接 (4)名称:偏心异径管 | 个 | 2 |  |  |  | 清单
562 | 030804001001 | 低压碳钢管件 | (1)钢制 (2)DN65 (3)90°弯头 (4)电弧焊 | 个 | 13 |  |  |  | 清单
563 | 030804001002 | 低压碳钢管件 | (1)材质:钢制 (2)规格:DN100 (3)名称:90°弯头 (4)连接形式:沟槽连接 | 个 | 2 |  |  |  | 清单
564 | 030804001003 | 低压碳钢管件 | (1)材质:钢制 (2)规格:DN150 (3)名称:90°弯头 (4)连接形式:沟槽连接 | 个 | 20 |  |  |  | 清单
565 | 030804001004 | 低压碳钢管件 | (1)材质:钢制 (2)规格:DN150 (3)名称:正三通 (4)连接形式:沟槽连接 | 个 | 12 |  |  |  | 清单
566 | 030804001005 | 低压碳钢管件 | (1)材质:钢制 (2)规格:DN150×2+100 (3)名称:机械三通 (4)连接形式:沟槽连 | 个 | 2 |  |  |  | 清单
分部分项工程量清单与计价表
工程名称：泰宁县城西居家社区养老服务网络建设项目 | [6 empty] | 第54页 共107页
序号 | 项目编码 | 项目名称 | 项目特征描述 | 计量单位 | 工程量 | 金 额(元)
[6 empty] | 综合单价 |  | 合价
接
567 | 030804001006 | 低压碳钢管件 | (1)材质:钢制 (2)规格:DN150×2+65 (3)名称:机械三通 (4)连接形式:沟槽连接 | 个 | 6 |  |  |  | 清单
568 | 030804001007 | 低压碳钢管件 | (1)钢制 (2)DN150 (3)偏心异径管 (4)电弧焊 | 个 | 4 |  |  |  | 清单
569 | 030817006001 | 水位计安装 | (1)规格:DN25 (2)型号:玻璃管液位计 | 组 | 1 |  |  |  | 清单
570 | 030503006001 | 传感器 | (1)名称:液位信号装置 | 支/台 | 1 |  |  |  | 清单
571 | 030817005001 | 钢制排水漏斗制作安装 | (1)口径规格:吸水喇叭口 DN200 | 个 | 2 |  |  |  | 清单
572 | 030817005002 | 钢制排水漏斗制作安装 | (1)口径规格:吸水喇叭口 DN150 | 个 | 2 |  |  |  | 清单
573 | 030817005003 | 钢制排水漏斗制作安装 | (1)形式、材质:钢制排水漏斗制作安装 (2)口径规格:DN150 | 个 | 1 |  |  |  | 清单
574 | 030817005004 | 钢制排水漏斗制作安装 | (1)形式、材质:通气管 (2)口径规格:DN200 | 个 | 1 |  |  |  | 清单
575 | 030901010001 | 室内消火栓 | (1)型号、规格:薄型单栓带消防软管卷盘组合式消火栓柜SG18E65Z-J (2)附件材质、规格:(高1800X700X厚180宽)-SNZ旋转型消火栓1个, QZ3.5/7.5 水枪(φ19) 1把,DN65内衬里水带1条(25m), JPS1.6-19消防软管卷盘 1 套(30m),直流喷雾喷枪(φ6)1支 | 套 | 2 |  |  |  | 清单
576 | 030905002001 | 水灭火控制装置调试 | (1)系统形式:水灭火控制装置调试(消火栓灭火系统) | 点 | 2 |  |  |  | 清单
577 | 030901013001 | 灭火器 | (1)规格、型号:MF/ABC3 | 具/组 | 4 |  |  |  | 清单
生活泵房 | [8 empty] | 分项工程(17安装)
578 | 030801006005 | 低压不锈钢管 | (1)材质:SUS304不锈钢管 (2)规格:DN80，壁厚4.0mm (3)压力试验、吹扫与清洗设计要求:管道吹扫、液压试验 (4)焊接方法:卡压式连接 | m | 2.7 |  |  |  | 清单
579 | 030801006006 | 低压不锈钢管 | (1)材质:SUS304不锈钢管 | m | 10.3 |  |  |  | 清单
分部分项工程量清单与计价表
工程名称：泰宁县城西居家社区养老服务网络建设项目 | [6 empty] | 第55页 共107页
序号 | 项目编码 | 项目名称 | 项目特征描述 | 计量单位 | 工程量 | 金 额(元)
[6 empty] | 综合单价 |  | 合价
(2)规格:DN100，壁厚4.0mm (3)压力试验、吹扫与清洗设计要求:管道吹扫、液压试验 (4)焊接方法:卡压式连接
580 | 030801006007 | 低压不锈钢管 | (1)材质:SUS304不锈钢管 (2)规格:DN150，壁厚5.0mm (3)压力试验、吹扫与清洗设计要求:管道吹扫、液压试验 (4)焊接方法:卡压式连接 | m | 12.6 |  |  |  | 清单
581 | 030801001006 | 低压碳钢管 | (1)材质:外覆塑内衬不锈钢复合钢管 (2)规格:DN100 (3)连接形式、焊接方法:沟槽式连接 (4)压力试验、吹扫与清洗设计要求:管道吹扫、液压试验 | m | 14.4 |  |  |  | 清单
582 | 031002001026 | 管道支架 | (1)材质:钢制 (2)管架形式:管道支架 | kg | 18.7 |  |  |  | 清单
583 | 031201003005 | 金属结构刷油 | (1)结构类型:一般钢结构 (2)除锈级别:轻绣 (3)油漆品种:防锈漆、调和漆 (4)涂刷遍数、漆膜厚度:2遍 | m2 | 18.7 |  |  |  | 清单
584 | 030804003010 | 低压不锈钢管件 | (1)材质:不锈钢 (2)规格:DN100 (3)焊接方法:卡压式连接 (4)名称:90°弯头 | 个 | 5 |  |  |  | 清单
585 | 030804003011 | 低压不锈钢管件 | (1)材质:不锈钢 (2)规格:DN150 (3)焊接方法:卡压式连接 (4)名称:90°弯头 | 个 | 12 |  |  |  | 清单
586 | 030804003012 | 低压不锈钢管件 | (1)材质:不锈钢 (2)规格:DN100 (3)焊接方法:卡压式连接 (4)名称:正三通 | 个 | 3 |  |  |  | 清单
587 | 030804003013 | 低压不锈钢管件 | (1)材质:不锈钢 (2)规格:DN150 (3)焊接方法:卡压式连接 (4)名称:正三通 | 个 | 3 |  |  |  | 清单
588 | 030804003014 | 低压不锈钢管件 | (1)材质:不锈钢 (2)规格:DN80 (3)焊接方法:卡压式 | 个 | 3 |  |  |  | 清单
分部分项工程量清单与计价表
工程名称：泰宁县城西居家社区养老服务网络建设项目 | [6 empty] | 第56页 共107页
序号 | 项目编码 | 项目名称 | 项目特征描述 | 计量单位 | 工程量 | 金 额(元)
[6 empty] | 综合单价 |  | 合价
连接 (4)名称:偏心异径管
589 | 030804003015 | 低压不锈钢管件 | (1)材质:不锈钢 (2)规格:DN150/80 (3)焊接方法:卡压式连接 (4)名称:偏心异径管 | 个 | 3 |  |  |  | 清单
590 | 030804001008 | 低压碳钢管件 | (1)材质:外覆塑内衬不锈钢复合钢管管件 (2)规格:DN100 (3)连接形式:沟槽连接 (4)名称:90°弯头 | 个 | 8 |  |  |  | 清单
591 | 030804001009 | 低压碳钢管件 | (1)材质:外覆塑内衬不锈钢复合钢管管件 (2)规格:DN100 (3)连接形式:沟槽连接 (4)名称:正三通 | 个 | 3 |  |  |  | 清单
592 | 030807003013 | 低压法兰阀门 | (1)名称:闸阀 (2)连接形式:法兰连接 (3)型号、规格:DN80 | 个 | 3 |  |  |  | 清单
593 | 030807003014 | 低压法兰阀门 | (1)名称:闸阀 (2)连接形式:法兰连接 (3)型号、规格:DN100 | 个 | 3 |  |  |  | 清单
594 | 030807003015 | 低压法兰阀门 | (1)名称:闸阀 (2)连接形式:法兰连接 (3)型号、规格:DN150 | 个 | 4 |  |  |  | 清单
595 | 030807003016 | 低压法兰阀门 | (1)名称:Y型过滤器 (2)连接形式:法兰连接 (3)型号、规格:DN80 | 个 | 3 |  |  |  | 清单
596 | 030807003017 | 低压法兰阀门 | (1)名称:Y型过滤器 (2)连接形式:法兰连接 (3)型号、规格:DN100 | 个 | 4 |  |  |  | 清单
597 | 030807003018 | 低压法兰阀门 | (1)名称:蝶阀 (2)连接形式:法兰连接 (3)型号、规格:DN100 | 个 | 3 |  |  |  | 清单
598 | 030807003019 | 低压法兰阀门 | (1)名称:电动阀 (2)连接形式:法兰连接 (3)型号、规格:DN100 | 个 | 1 |  |  |  | 清单
599 | 030807003020 | 低压法兰阀门 | (1)名称:活塞式液压浮球阀 (2)连接形式:法兰连接 (3)型号、规格:DN100 | 个 | 4 |  |  |  | 清单
600 | 030807003021 | 低压法兰阀门 | (1)名称:微阻缓闭消声止回阀 (2)连接形式:法兰连接 | 个 | 3 |  |  |  | 清单
分部分项工程量清单与计价表
工程名称：泰宁县城西居家社区养老服务网络建设项目 | [6 empty] | 第57页 共107页
序号 | 项目编码 | 项目名称 | 项目特征描述 | 计量单位 | 工程量 | 金 额(元)
[6 empty] | 综合单价 |  | 合价
(3)型号、规格:DN100
601 | 030807003022 | 低压法兰阀门 | (1)名称:旋流防止器 (2)连接形式:法兰连接 (3)型号、规格:DN150 | 个 | 2 |  |  |  | 清单
602 | 030807003023 | 低压法兰阀门 | (1)名称:活塞式水锤防止器 (2)连接形式:法兰连接 (3)型号、规格:DN80 | 个 | 3 |  |  |  | 清单
603 | 031003010004 | 软接头(软管) | (1)规格:DN80 (2)连接形式:法兰连接 | 个/组 | 3 |  |  |  | 清单
604 | 031003010005 | 软接头(软管) | (1)规格:DN100 (2)连接形式:法兰连接 | 个/组 | 7 |  |  |  | 清单
605 | 031003011006 | 法兰 | (1)连接形式:沟槽连接 (2)规格、压力等级:DN80 | 副/片 | 9 |  |  |  | 清单
606 | 031003011007 | 法兰 | (1)连接形式:沟槽连接 (2)规格、压力等级:DN100 | 副/片 | 18 |  |  |  | 清单
607 | 031003011008 | 法兰 | (1)连接形式:沟槽连接 (2)规格、压力等级:DN150 | 副/片 | 6 |  |  |  | 清单
608 | 030817008010 | 套管制作安装 | (1)材质:钢制 (2)规格:DN150 (3)名称:柔性防水套管制作、安装 | 台 | 2 |  |  |  | 清单
609 | 030817008011 | 套管制作安装 | (1)材质:钢制 (2)规格:DN50 (3)类型:刚性防水套管制作、安装 | 台 | 6 |  |  |  | 清单
610 | 030817008012 | 套管制作安装 | (1)材质:钢制 (2)规格:DN100 (3)名称:刚性防水套管制作、安装 | 台 | 2 |  |  |  | 清单
611 | 030817008013 | 套管制作安装 | (1)钢制 (2)DN150 (3)刚性防水套管制作、安装 | 台 | 4 |  |  |  | 清单
612 | 030601002005 | 压力仪表 | (1)名称:压力仪表(压力表 就地) (2)其他:取源部件制作安装(压力表弯安装) (3) 其他:仪表阀门安装与研磨(内螺纹阀门 碳钢) | 台 | 3 |  |  |  | 清单
613 | 031003013002 | 水表 | (1)附件配置:闸阀2个 (2)连接形式:法兰连接 | 组/个 | 1 |  |  |  | 清单
分部分项工程量清单与计价表
工程名称：泰宁县城西居家社区养老服务网络建设项目 | [6 empty] | 第58页 共107页
序号 | 项目编码 | 项目名称 | 项目特征描述 | 计量单位 | 工程量 | 金 额(元)
[6 empty] | 综合单价 |  | 合价
(3)安装部位(室内外):室内 (4)型号、规格:水表 DN100
614 | 030817006002 | 水位计安装 | (1)规格:DN25 (2)型号:玻璃管液位计 | 组 | 2 |  |  |  | 清单
615 | 030503006002 | 传感器 | (1)名称:液位信号装置 | 支/台 | 2 |  |  |  | 清单
616 | 030817005005 | 钢制排水漏斗制作安装 | (1)钢制排水漏斗制作安装(公称直径150mm以内) | 个 | 2 |  |  |  | 清单
617 | 030817005006 | 钢制排水漏斗制作安装 | (1)形式、材质:钢制水池通气管 (2)口径规格:DN200 | 个 | 2 |  |  |  | 清单
618 | 031006015001 | 水箱 | (1)(2.75x2x2.5高) 含通气管 (2)不锈钢 | 台 | 2 |  |  |  | 清单
619 | 031006008001 | 水处理器 | (1)WTS-2B型水箱自洁消毒器 | 台 | 2 |  |  |  | 清单
620 | 031006001001 | 变频给水设备 | (1)型号、规格:65KQGV-16-46-2.2X3（设备总流量32m3/h，扬程46m） (2)设备名称:数字集成全变频供水设备 (3)附件名称、规格、数量:一区生活变频加压泵，两用一备 (4)水泵主要技术参数:单台设备流量16m3/h，扬程46m，功率2.2kw，配气压罐SQL100 (5)减震装置形式:隔振器 (6)C20混凝土基础 | 套 | 1 |  |  |  | 清单
621 | 030406006004 | 低压交流异步电动机 | (1)名称:交流异步电动机检查接线 (2)容量(kW):功率≤13kw | 台 | 3 |  |  |  | 清单
压力排水系统 | [8 empty] | 分项工程(17安装)
622 | 031001001001 | 镀锌钢管 | (1)材质:热镀锌钢管 (2)规格:DN80 (3)连接形式、焊接方法:沟槽连接 (4)压力试验、吹扫与清洗设计要求:水压试验及冲洗 | m | 27.46 |  |  |  | 清单
623 | 031001001002 | 镀锌钢管 | (1)材质:热镀锌钢管 (2)规格:DN100 (3)连接形式、焊接方法:沟槽连接 (4)压力试验、吹扫与清洗设计要求:水压试验及冲洗 | m | 13.92 |  |  |  | 清单
624 | 031001001003 | 镀锌钢管 | (1)材质:热镀锌钢管 | m | 14.19 |  |  |  | 清单
分部分项工程量清单与计价表
工程名称：泰宁县城西居家社区养老服务网络建设项目 | [6 empty] | 第59页 共107页
序号 | 项目编码 | 项目名称 | 项目特征描述 | 计量单位 | 工程量 | 金 额(元)
[6 empty] | 综合单价 |  | 合价
(2)规格:DN150 (3)连接形式、焊接方法:沟槽连接 (4)压力试验、吹扫与清洗设计要求:水压试验及冲洗
625 | 031201001001 | 管道刷油 | (1)除锈级别:一般 (2)油漆品种:红丹防锈漆 (3)涂刷遍数、漆膜厚度:2遍 | m2 | 20.2 |  |  |  | 清单
626 | 031002001027 | 管道支架 | (1)材质:钢制 (2)管架形式:管道支架 | kg | 29 |  |  |  | 清单
627 | 031201003006 | 金属结构刷油 | (1)结构类型:一般钢结构 (2)除锈级别:轻绣 (3)油漆品种:防锈漆、调和漆 (4)涂刷遍数、漆膜厚度:2遍 | m2 | 29 |  |  |  | 清单
628 | 031003003001 | 焊接法兰阀门 | (1)连接形式:法兰连接 (2)材质:球墨铸铁 (3)规格、压力等级:DN80 (4)类型:闸阀 | 个 | 8 |  |  |  | 清单
629 | 031003003002 | 焊接法兰阀门 | (1)连接形式:法兰连接 (2)材质:球墨铸铁 (3)规格、压力等级:DN80 (4)类型:止回阀 | 个 | 8 |  |  |  | 清单
630 | 031003010006 | 软接头(软管) | (1)规格:DN80 (2)连接形式:法兰连接 | 个/组 | 8 |  |  |  | 清单
631 | 031003011009 | 法兰 | (1)材质:钢制 (2)连接形式:法兰连接 (3)规格、压力等级:碳钢平焊法兰 DN80 | 副/片 | 24 |  |  |  | 清单
632 | 030601002006 | 压力仪表 | (1)名称:压力仪表(压力表 就地) (2)其他:取源部件制作安装(压力表弯安装) (3)其他:仪表阀门安装与研磨(内螺纹阀门 碳钢) | 台 | 8 |  |  |  | 清单
633 | 031002003001 | 套管 | (1)钢制 (2)DN100 (3)刚性防水套管制、安装 | 个 | 2 |  |  |  | 清单
634 | 031002003002 | 套管 | (1)钢制 (2)DN80 (3)刚性防水套管制、安装 | 个 | 1 |  |  |  | 清单
分部分项工程量清单与计价表
工程名称：泰宁县城西居家社区养老服务网络建设项目 | [6 empty] | 第60页 共107页
序号 | 项目编码 | 项目名称 | 项目特征描述 | 计量单位 | 工程量 | 金 额(元)
[6 empty] | 综合单价 |  | 合价
635 | 030109011001 | 潜水泵 | (1)规格:Q=15m3/h,H=15m,N=1.5KW (一用一备) (2)名称:潜污泵 (3)JYWQ50-15-15-1200-1.5 | 台 | 2 |  |  |  | 清单
636 | 030109011002 | 潜水泵 | (1)规格:Q=36m3/h,H=12m,N=3KW 一用一备 (2)名称:潜污泵 (3)型号:JYWQ80-36-12-1600-3 | 台 | 2 |  |  |  | 清单
637 | 030109011003 | 潜水泵 | (1)规格:Q=42.5m3/h,H=12m,N=3KW (一用一备) (2)名称:排污泵 (3)型号:JYWQ80-42.5-12-1600-3 | 台 | 4 |  |  |  | 清单
638 | 031004014001 | 给、排水附(配)件 | (1)钢制 (2)地漏DN150 | 个/组 | 4 |  |  |  | 清单
639 | 030406006005 | 低压交流异步电动机 | (1)名称:交流异步电动机检查接线 (2)容量(kW):功率≤3kw | 台 | 8 |  |  |  | 清单
地下室送排风系统 | [8 empty] | 分项工程(17安装)
640 | 030702001001 | 碳钢通风管道制作安装 | (1)规格:长边长≤320mm (2)材质:镀锌薄钢板 (3)名称:风管 (4)形状:矩形 (5)板材厚度:δ0.5 (6)管件、法兰等附件及支架设计要求:无 (7)接口形式:无 | m2 | 18.54 |  |  |  | 清单
641 | 030702001002 | 碳钢通风管道制作安装 | (1)规格:长边长≤1000mm (2)材质:镀锌薄钢板 (3)名称:风管 (4)形状:矩形 (5)板材厚度:δ0.75 (6)管件、法兰等附件及支架设计要求:无 (7)接口形式:无 | m2 | 13.34 |  |  |  | 清单
642 | 030703001001 | 碳钢阀门 | (1)规格:200×120 (2)名称:70℃防火阀 | 个 | 1 |  |  |  | 清单
643 | 030703001002 | 碳钢阀门 | (1)规格:300×300 (2)名称:70℃防火阀 | 个 | 3 |  |  |  | 清单
644 | 030703001003 | 碳钢阀门 | (1)规格:200×120 (2)名称:调节蝶阀 | 个 | 1 |  |  |  | 清单
645 | 030703011001 | 铝及铝合金风口、散流器 | (1)规格:250×150 (2)名称:单层百叶风口 | 个 | 1 |  |  |  | 清单
646 | 030703011002 | 铝及铝合金风口、散流器 | (1)规格:400×400 (2)名称:单层百叶风口(带简易调节阀) | 个 | 4 |  |  |  | 清单
647 | 030703011003 | 铝及铝合金风口、散流器 | (1)规格:1000×200 | 个 | 2 |  |  |  | 清单
分部分项工程量清单与计价表
工程名称：泰宁县城西居家社区养老服务网络建设项目 | [6 empty] | 第61页 共107页
序号 | 项目编码 | 项目名称 | 项目特征描述 | 计量单位 | 工程量 | 金 额(元)
[6 empty] | 综合单价 |  | 合价
(2)名称:双层百叶风口
648 | 030702009001 | 弯头导流叶片 | (1)名称:弯头导流叶片及其他(软管接口) | m2 | 0.624 |  |  |  | 清单
649 | 030108001001 | 离心式通风机 | (1)型号:DBF-250A (2)名称:低噪声柜式离心式风机 (3)规格:风量1700m3/h，全压280Pa，电机功率0.75kw，转速900rpm，电力供应380/3/50(V/P/Hz)，噪声限值53dB(A)，风机单位风量耗功率0.15(w/(m3/h)) | 台 | 2 |  |  |  | 清单
650 | 031002002001 | 设备支架 | (1)材质:型钢 (2)形式:设备支架制作、安装 | kg | 42 |  |  |  | 清单
651 | 031201003007 | 金属结构刷油 | (1)结构类型:一般钢结构 (2)除锈级别:轻绣 (3)油漆品种:调和漆、红丹防锈漆 (4)涂刷遍数、漆膜厚度:各2遍 | kg | 188.6 |  |  |  | 清单
652 | 030406006006 | 低压交流异步电动机 | (1)名称:交流异步电动机检查接线 (2)容量(kW):功率≤3kw | 台 | 2 |  |  |  | 清单
653 | 030704001001 | 通风工程检测、调试 | (1)系统调整费 通风空调工程 | 系统 | 1 |  |  |  | 清单
上部安装工程 | [8 empty] | 单位工程(17安装)
配电箱安装工程 | [8 empty] | 分项工程(17安装)
654 | 030404017012 | 配电箱 | (1)名称:成套配电箱安装 1ACfja (2)安装方式:悬挂嵌入式 | 台 | 1 |  |  |  | 清单
655 | 030404017013 | 配电箱 | (1)名称:成套配电箱安装 1AL (2)安装方式:悬挂嵌入式 | 台 | 1 |  |  |  | 清单
656 | 030404017014 | 配电箱 | (1)名称:成套配电箱安装 2AL (2)安装方式:悬挂嵌入式 | 台 | 1 |  |  |  | 清单
657 | 030404017015 | 配电箱 | (1)名称:成套配电箱安装 3,4,5AL (2)安装方式:悬挂嵌入式 | 台 | 3 |  |  |  | 清单
658 | 030404017016 | 配电箱 | (1)名称:成套配电箱安装 1ALg (2)安装方式:悬挂嵌入式 | 台 | 1 |  |  |  | 清单
659 | 030404017017 | 配电箱 | (1)名称:成套配电箱安装 2~5ALg | 台 | 4 |  |  |  | 清单
分部分项工程量清单与计价表
工程名称：泰宁县城西居家社区养老服务网络建设项目 | [6 empty] | 第62页 共107页
序号 | 项目编码 | 项目名称 | 项目特征描述 | 计量单位 | 工程量 | 金 额(元)
[6 empty] | 综合单价 |  | 合价
(2)安装方式:悬挂嵌入式
660 | 030404017018 | 配电箱 | (1)名称:成套配电箱安装 1KAP (2)安装方式:悬挂嵌入式 | 台 | 1 |  |  |  | 清单
661 | 030404017019 | 配电箱 | (1)名称:成套配电箱安装 2KAP (2)安装方式:悬挂嵌入式 | 台 | 1 |  |  |  | 清单
662 | 030404017020 | 配电箱 | (1)名称:成套配电箱安装 3,4AW (2)安装方式:悬挂嵌入式 (3)接线端子材质、规格:焊铜接线端子(导线截面≤16mm2) | 台 | 2 |  |  |  | 清单
663 | 030404017021 | 配电箱 | (1)名称:成套配电箱安装 5AW (2)安装方式:悬挂嵌入式 (3)接线端子材质、规格:焊铜接线端子(导线截面≤16mm2) | 台 | 1 |  |  |  | 清单
664 | 030404017022 | 配电箱 | (1)名称:成套配电箱安装 AM1 (2)安装方式:悬挂嵌入式 | 台 | 1 |  |  |  | 清单
665 | 030404017023 | 配电箱 | (1)名称:成套配电箱安装 AM2 (2)安装方式:悬挂嵌入式 | 台 | 1 |  |  |  | 清单
666 | 030404017024 | 配电箱 | (1)名称:成套配电箱安装 1ALE (2)安装方式:悬挂嵌入式 | 台 | 1 |  |  |  | 清单
667 | 030404017025 | 配电箱 | (1)名称:成套配电箱安装 2~4ALE (2)安装方式:悬挂嵌入式 | 台 | 3 |  |  |  | 清单
668 | 030404017026 | 配电箱 | (1)名称:成套配电箱安装 5ALE (2)安装方式:悬挂嵌入式 | 台 | 1 |  |  |  | 清单
669 | 030404017027 | 配电箱 | (1)名称:成套配电箱安装 ACdx (2)安装方式:悬挂嵌入式 | 台 | 1 |  |  |  | 清单
670 | 030404017028 | 配电箱 | (1)名称:成套配电箱安装 ACtv (2)安装方式:悬挂嵌入式 | 台 | 1 |  |  |  | 清单
671 | 030404017029 | 配电箱 | (1)名称:成套配电箱安装 ALa (2)安装方式:悬挂嵌入式 | 台 | 47 |  |  |  | 清单
分部分项工程量清单与计价表
工程名称：泰宁县城西居家社区养老服务网络建设项目 | [6 empty] | 第63页 共107页
序号 | 项目编码 | 项目名称 | 项目特征描述 | 计量单位 | 工程量 | 金 额(元)
[6 empty] | 综合单价 |  | 合价
672 | 030404017030 | 配电箱 | (1)名称:成套配电箱安装 ALhy (2)安装方式:悬挂嵌入式 | 台 | 1 |  |  |  | 清单
673 | 030404017031 | 配电箱 | (1)名称:成套配电箱安装 APcf (2)安装方式:悬挂嵌入式 | 台 | 1 |  |  |  | 清单
674 | 030404017032 | 配电箱 | (1)名称:成套配电箱安装 APEcf (2)安装方式:悬挂嵌入式 | 台 | 1 |  |  |  | 清单
675 | 030404017033 | 配电箱 | (1)名称:成套配电箱安装 ATjk (2)安装方式:悬挂嵌入式 | 台 | 1 |  |  |  | 清单
676 | 030404017034 | 配电箱 | (1)名称:成套配电箱安装 ATpd (2)安装方式:悬挂嵌入式 | 台 | 1 |  |  |  | 清单
677 | 030404017035 | 配电箱 | (1)名称:成套配电箱安装 ATxk (2)安装方式:悬挂嵌入式 | 台 | 1 |  |  |  | 清单
678 | 030404017036 | 配电箱 | (1)名称:成套配电箱安装 ATxt (2)安装方式:悬挂嵌入式 | 台 | 1 |  |  |  | 清单
679 | 030411005001 | 接线箱 | (1)名称:电缆分支箱 | 个 | 15 |  |  |  | 清单
680 | 030411005002 | 接线箱 | (1)名称:至现场控制按钮箱(盒) | 个 | 1 |  |  |  | 清单
681 | 030113008001 | 柴油发电机组 | (1)名称:柴油发电机组 250kW（含日用油箱、配套管阀、排烟风管等） | 台 | 1 |  |  |  | 清单
682 | 030414002002 | 送配电装置系统 | (1)名称:输配电装置系统调试(≤1kV交流供电) | 系统 | 14 |  |  |  | 清单
683 | 030414004002 | 自动投入装置 | (1)名称:自动投入装置系统调试(备用电源自动投入装置) | 系统/台 | 6 |  |  |  | 清单
母线槽、电缆与桥架工程 | [8 empty] | 分项工程(17安装)
684 | 030411003005 | 桥架 | (1)材质:钢制桥架安装 (2)规格: MR-100×50 (3)类型: (4)桥架 | m | 323.68 |  |  |  | 清单
685 | 030411003006 | 桥架 | (1)材质:钢制桥架安装 (2)规格: MR-200×100 (3)名称:桥架 | m | 51.63 |  |  |  | 清单
686 | 030411003007 | 桥架 | (1)材质:钢制桥架安装 | m | 71.63 |  |  |  | 清单
分部分项工程量清单与计价表
工程名称：泰宁县城西居家社区养老服务网络建设项目 | [6 empty] | 第64页 共107页
序号 | 项目编码 | 项目名称 | 项目特征描述 | 计量单位 | 工程量 | 金 额(元)
[6 empty] | 综合单价 |  | 合价
(2)规格:MR-300×150 (3)名称:桥架
687 | 030411003008 | 桥架 | (1)材质:钢制桥架安装 (2)规格: NR-150×50 (3)名称:桥架 | m | 30.04 |  |  |  | 清单
688 | 030411003009 | 桥架 | (1)材质:钢制桥架安装 (2)规格: CT-400×200 (3)名称:桥架 | m | 76.79 |  |  |  | 清单
689 | 030413001004 | 铁构件 | (1)名称:电缆桥架支撑架制作、安装 | kg | 377.588 |  |  |  | 清单
690 | 030408008001 | 防火堵洞 | (1)名称:防火堵料 | 处 | 10 |  |  |  | 清单
691 | 031201003008 | 金属结构刷油 | (1)结构类型:型钢 (2)除锈级别:除锈 (3)油漆品种:防锈漆、调和漆各两遍 (4)涂刷遍数、漆膜厚度: | kg | 377.588 |  |  |  | 清单
692 | 030408001009 | 电力电缆 | (1)型号:WDZ-YJY- (2)规格:4x240+1x120 (3)材质:铜芯 (4)名称:电力电缆 (5)电压等级(kV):1KV (6)敷设方式、部位:室内 | m | 80.52 |  |  |  | 清单
693 | 030408001010 | 电力电缆 | (1)型号:WDZ-YJY (2)规格:-4x150+1x95 (3)材质:铜芯 (4)名称:电力电缆 (5)电压等级(kV):1KV (6)敷设方式、部位:室内 | m | 80.31 |  |  |  | 清单
694 | 030408001011 | 电力电缆 | (1)型号:WDZ-YJY- (2)规格:4x95+1x50 (3)材质:铜芯 (4)名称:电力电缆 (5)电压等级(kV):1KV (6)敷设方式、部位:室内 | m | 35.24 |  |  |  | 清单
695 | 030408001012 | 电力电缆 | (1)型号:WDZ-YJY (2)规格:-4x70+1x35 (3)材质:铜芯 (4)名称:电力电缆 (5)电压等级(kV):1KV (6)敷设方式、部位:室内 | m | 22.57 |  |  |  | 清单
696 | 030408001013 | 电力电缆 | (1)型号:WDZN-YJY (2)规格:-4x25+1x16 (3)材质:铜芯 (4)名称:电力电缆 (5)电压等级(kV):1KV (6)敷设方式、部位:室内 | m | 238.51 |  |  |  | 清单
697 | 030408001014 | 电力电缆 | (1)型号:WDZ-YJY | m | 399.41 |  |  |  | 清单
分部分项工程量清单与计价表
工程名称：泰宁县城西居家社区养老服务网络建设项目 | [6 empty] | 第65页 共107页
序号 | 项目编码 | 项目名称 | 项目特征描述 | 计量单位 | 工程量 | 金 额(元)
[6 empty] | 综合单价 |  | 合价
(2)规格:-4x25+1x16 (3)材质:铜芯 (4)名称:电力电缆 (5)电压等级(kV):1KV (6)敷设方式、部位:室内
698 | 030408001015 | 电力电缆 | (1)型号:WDZN-YJY (2)规格:-5x16 (3)材质:铜芯 (4)名称:电力电缆 (5)电压等级(kV):1KV (6)敷设方式、部位:室内 | m | 176.35 |  |  |  | 清单
699 | 030408001016 | 电力电缆 | (1)型号:WDZ-YJY (2)规格:-5x16 (3)材质:铜芯 (4)名称:电力电缆 (5)电压等级(kV):1KV (6)敷设方式、部位:室内 | m | 124.5 |  |  |  | 清单
700 | 030408001017 | 电力电缆 | (1)型号:WDZ-YJY (2)规格:-5×10 (3)材质:铜芯 (4)名称:电力电缆 (5)电压等级(kV):1KV (6)敷设方式、部位:室内 | m | 19.82 |  |  |  | 清单
701 | 030408001018 | 电力电缆 | (1)型号:WDZ-YJY (2)规格:-5x4 (3)材质:铜芯 (4)名称:电力电缆 (5)电压等级(kV):1KV (6)敷设方式、部位:室内 | m | 93.34 |  |  |  | 清单
702 | 030408001019 | 电力电缆 | (1)型号:WDZ-YJY (2)规格:-5x6 (3)材质:铜芯 (4)名称:电力电缆 (5)电压等级(kV):1KV (6)敷设方式、部位:室内 | m | 112.08 |  |  |  | 清单
703 | 030408001020 | 电力电缆 | (1)型号:NG-A/BTLY-0.6/1kV (2)规格:-5x4 (3)材质:铜芯 (4)名称:电力电缆 (5)电压等级(kV):1KV (6)敷设方式、部位:室内 | m | 40 |  |  |  | 清单
704 | 030408001021 | 电力电缆 | (1)型号:NG-A/BTLY (2)规格:-5x16 (3)材质:铜芯 (4)名称:电力电缆 (5)电压等级(kV):1KV (6)敷设方式、部位:室内 | m | 186.77 |  |  |  | 清单
705 | 030408006008 | 电力电缆头 | (1)规格:-5x4 (2)名称:电力电缆头 | 个 | 20 |  |  |  | 清单
分部分项工程量清单与计价表
工程名称：泰宁县城西居家社区养老服务网络建设项目 | [6 empty] | 第66页 共107页
序号 | 项目编码 | 项目名称 | 项目特征描述 | 计量单位 | 工程量 | 金 额(元)
[6 empty] | 综合单价 |  | 合价
(3)安装部位:室内 (4)型号:NG-A/BTLY-0.6/1kV (5)电压等级(kV):1KV (6)材质、类型:铜芯
706 | 030408006009 | 电力电缆头 | (1)规格:-5x4 (2)名称:电力电缆头 (3)安装部位:室内 (4)型号:WDZ-YJY (5)电压等级(kV):1KV (6)材质、类型:铜芯 | 个 | 2 |  |  |  | 清单
707 | 030408006010 | 电力电缆头 | (1)规格:-5x6 (2)名称:电力电缆头 (3)安装部位:室内 (4)型号:WDZ-YJY (5)电压等级(kV):1KV (6)材质、类型:铜芯 | 个 | 12 |  |  |  | 清单
708 | 030408006011 | 电力电缆头 | (1)规格:-5×10 (2)名称:电力电缆头 (3)安装部位:室内 (4)型号:WDZ-YJY (5)电压等级(kV):1KV (6)材质、类型:铜芯 | 个 | 2 |  |  |  | 清单
709 | 030408006012 | 电力电缆头 | (1)规格:5x16 (2)名称:电力电缆头 (3)安装部位:室内 (4)型号:WDZN-YJY (5)电压等级(kV):1KV (6)材质、类型:铜芯 | 个 | 20 |  |  |  | 清单
710 | 030408006013 | 电力电缆头 | (1)规格:-5x16 (2)名称:电力电缆头 (3)安装部位:室内 (4)型号:WDZ-YJY (5)电压等级(kV):1KV (6)材质、类型:铜芯 | 个 | 4 |  |  |  | 清单
711 | 030408006014 | 电力电缆头 | (1)规格:-4x25+1x16 (2)名称:电力电缆头 (3)安装部位:室内 (4)型号:WDZN-YJY (5)电压等级(kV):1KV (6)材质、类型:铜芯 | 个 | 4 |  |  |  | 清单
712 | 030408006015 | 电力电缆头 | (1)规格:-4x25+1x16 (2)名称:电力电缆头 (3)安装部位:室内 (4)型号:WDZ-YJY (5)电压等级(kV):1KV (6)材质、类型:铜芯 | 个 | 24 |  |  |  | 清单
713 | 030408006016 | 电力电缆头 | (1)规格:4x70+1x35 (2)名称:电力电缆头 (3)安装部位:室内 (4)型号:WDZ-YJY- (5)电压等级(kV):1KV (6)材质、类型:铜芯 | 个 | 2 |  |  |  | 清单
714 | 030408006017 | 电力电缆头 | (1)规格:-4x95+1x50 (2)名称:电力电缆头 (3)安装部位:室内 (4)型号:WDZ-YJY | 个 | 4 |  |  |  | 清单
分部分项工程量清单与计价表
工程名称：泰宁县城西居家社区养老服务网络建设项目 | [6 empty] | 第67页 共107页
序号 | 项目编码 | 项目名称 | 项目特征描述 | 计量单位 | 工程量 | 金 额(元)
[6 empty] | 综合单价 |  | 合价
(5)电压等级(kV):1KV (6)材质、类型:铜芯
715 | 030408006018 | 电力电缆头 | (1)规格:-4x150+1x95 (2)名称:电力电缆头 (3)安装部位:室内 (4)型号:WDZ-YJY (5)电压等级(kV):1KV (6)材质、类型:铜芯 | 个 | 2 |  |  |  | 清单
716 | 030408006019 | 电力电缆头 | (1)规格:-4x240+1x120 (2)名称:电力电缆头 (3)安装部位:室内 (4)型号:WDZ-YJY (5)电压等级(kV):1KV (6)材质、类型:铜芯 | 个 | 2 |  |  |  | 清单
717 | 030408006020 | 电力电缆头 | (1)规格:-5x16 (2)名称:电力电缆头 (3)安装部位:室内 (4)型号:NG-A/BTLY (5)电压等级(kV):1KV (6)材质、类型:铜芯 | 个 | 4 |  |  |  | 清单
配管配线工程 | [8 empty] | 分项工程(17安装)
718 | 030411001021 | 配管 | (1)刚性阻燃管 (2)FPC16 (3)配管 (4)暗敷 | m | 3562.88 |  |  |  | 清单
719 | 030411001022 | 配管 | (1)刚性阻燃管 (2)FPC20 (3)配管 (4)暗敷 | m | 324.14 |  |  |  | 清单
720 | 030411001023 | 配管 | (1)焊接钢管 (2)DN15 (3)钢管敷设 (4)穿管敷设 | m | 3386.82 |  |  |  | 清单
721 | 030411001024 | 配管 | (1)焊接钢管 (2)DN20 (3)钢管敷设 (4)穿管敷设 | m | 339.88 |  |  |  | 清单
722 | 030411001025 | 配管 | (1)焊接钢管 (2)DN25 (3)钢管敷设 (4)穿管敷设 | m | 302.97 |  |  |  | 清单
723 | 030411001026 | 配管 | (1)材质:焊接钢管 (2)规格:DN40 (3)名称:配管 (4)配置形式:穿管敷设 | m | 1.79 |  |  |  | 清单
724 | 030411001027 | 配管 | (1)材质:焊接钢管 (2)规格:DN50 (3)名称:配管 (4)配置形式:穿管敷设 | m | 28.74 |  |  |  | 清单
725 | 030411001028 | 配管 | (1)材质:焊接钢管 (2)规格:DN65 (3)名称:配管 (4)配置形式:穿管敷 | m | 14.18 |  |  |  | 清单
分部分项工程量清单与计价表
工程名称：泰宁县城西居家社区养老服务网络建设项目 | [6 empty] | 第68页 共107页
序号 | 项目编码 | 项目名称 | 项目特征描述 | 计量单位 | 工程量 | 金 额(元)
[6 empty] | 综合单价 |  | 合价
设
726 | 030411001029 | 配管 | (1)材质:金属软管 (2)规格:DN15、 每根长≤1m (3)名称:配管 | m | 399 |  |  |  | 清单
727 | 030411001030 | 配管 | (1)材质:金属软管 (2)规格:DN15、 每根长≤0.5m (3)名称:配管 | m | 54 |  |  |  | 清单
728 | 030411001031 | 配管 | (1)材质:金属软管 (2)规格:DN20、 每根长≤0.5m (3)名称:配管 | m | 8 |  |  |  | 清单
729 | 030411001032 | 配管 | (1)材质:金属软管 (2)规格:DN25、 每根长≤0.5m (3)名称:配管 | m | 24 |  |  |  | 清单
730 | 030411001033 | 配管 | (1)材质:金属软管 (2)规格:DN40、 每根长≤0.5m (3)名称:配管 | m | 0.5 |  |  |  | 清单
731 | 030411001034 | 配管 | (1)材质:金属软管 (2)规格:DN50、 每根长≤0.5m (3)名称:配管 | m | 2 |  |  |  | 清单
732 | 030411001035 | 配管 | (1)材质:金属软管 (2)规格:DN65、 每根长≤0.5m (3)名称:配管 | m | 1 |  |  |  | 清单
733 | 030411006013 | 接线盒 | (1)名称:接线盒、空白面板 | 个 | 179 |  |  |  | 清单
734 | 030411004025 | 配线 | (1)材质:铜芯 (2)规格:WDZ-BYJ-10 (3)名称:穿动力线 (4)配线形式:穿管敷设 | m | 1055.71 |  |  |  | 清单
735 | 030411004026 | 配线 | (1)材质:铜芯 (2)规格:WDZ-BYJ-10 (3)名称:穿动力线 (4)配线形式:线槽配线 | m | 5389.66 |  |  |  | 清单
736 | 030411004027 | 配线 | (1)材质:铜芯 (2)规格:WDZ-BYJ-16 (3)名称:穿动力线 (4)配线形式:线槽配线 | m | 61.71 |  |  |  | 清单
737 | 030411004028 | 配线 | (1)材质:铜芯 (2)规格:WDZ-BYJ-2.5 (3)名称:穿照明线 (4)配线形式:穿管敷设 | m | 23127.62 |  |  |  | 清单
738 | 030411004029 | 配线 | (1)材质:铜芯 (2)规格:WDZ-BYJ-2.5 (3)名称:穿照明线 (4)配线形式:线槽敷 | m | 11387.53 |  |  |  | 清单
分部分项工程量清单与计价表
工程名称：泰宁县城西居家社区养老服务网络建设项目 | [6 empty] | 第69页 共107页
序号 | 项目编码 | 项目名称 | 项目特征描述 | 计量单位 | 工程量 | 金 额(元)
[6 empty] | 综合单价 |  | 合价
设
739 | 030411004030 | 配线 | (1)材质:铜芯 (2)规格:WDZ-BYJ-4 (3)名称:穿动力线 (4)配线形式:穿管敷设 | m | 1298.66 |  |  |  | 清单
740 | 030411004031 | 配线 | (1)材质:铜芯 (2)规格:WDZN-BYJ-2.5 (3)名称:穿照明线 (4)配线形式:穿管敷设 | m | 1107.15 |  |  |  | 清单
741 | 030411004032 | 配线 | (1)材质:铜芯 (2)规格:WDZ-BYJ-2.5 (3)名称:穿照明线 (4)配线形式:线槽敷设 | m | 149.73 |  |  |  | 清单
742 | 030411004033 | 配线 | (1)材质:铜芯 (2)规格:WDZN-BYJ-4 (3)名称:穿动力线 (4)配线形式:穿管敷设 | m | 108.5 |  |  |  | 清单
743 | 030411004034 | 配线 | (1)材质:铜芯 (2)规格:WDZN-BYJ-6 (3)名称:穿动力线 (4)配线形式:穿管敷设 | m | 16.35 |  |  |  | 清单
744 | 030411004035 | 配线 | (1)材质:铜芯 (2)规格:WDZ-BYJ-1.5 (3)名称:穿照明线 (4)配线形式:穿管敷设 | m | 54.4 |  |  |  | 清单
745 | 030411004036 | 配线 | (1)规格: WDZ-BYJ-10 (2)名称:接线端子 | 个 | 282 |  |  |  | 清单
746 | 030411004037 | 配线 | (1)规格:WDZ-BYJ-16 (2)名称:接线端子 | 个 | 18 |  |  |  | 清单
电气照明器具工程(含灯具与开关插座) | [8 empty] | 分项工程(17安装)
747 | 030412005003 | 荧光灯 | (1)规格:LED 35W (2)名称:1200x300平板灯(LED) (3)安装形式:嵌入式 | 套 | 15 |  |  |  | 清单
748 | 030412005004 | 荧光灯 | (1)规格:LED-72W (2)名称:1200x600平板灯(LED) (3)安装形式:嵌入式安装 | 套 | 3 |  |  |  | 清单
749 | 030412005005 | 荧光灯 | (1)规格:LED-15W (2)名称:300x300平板灯(LED) (3)安装形式:嵌入式 | 套 | 86 |  |  |  | 清单
750 | 030412005006 | 荧光灯 | (1)规格:LED-35W (2)名称:600x600平板灯(LED) (3)安装形式:(嵌入式) | 套 | 58 |  |  |  | 清单
分部分项工程量清单与计价表
工程名称：泰宁县城西居家社区养老服务网络建设项目 | [6 empty] | 第70页 共107页
序号 | 项目编码 | 项目名称 | 项目特征描述 | 计量单位 | 工程量 | 金 额(元)
[6 empty] | 综合单价 |  | 合价
751 | 030412005007 | 荧光灯 | (1)规格:LED-35W自带蓄电池 (2)名称:600x600平板灯(LED) (3)安装形式:(嵌入式) | 套 | 27 |  |  |  | 清单
752 | 030412001003 | 普通灯具 | (1)名称:LED壁灯 LED-10W | 套 | 5 |  |  |  | 清单
753 | 030412004009 | 装饰灯 | (1)名称:LED双头筒灯 (2)规格:LED-2x7W (3)安装形式:(嵌入式) | 套 | 191 |  |  |  | 清单
754 | 030412005008 | 荧光灯 | (1)名称:带罩支架单管荧光灯 (2)型号: (LED)18W (3)安装形式:吸顶安装 | 套 | 2 |  |  |  | 清单
755 | 030412005009 | 荧光灯 | (1)规格: 22W自带蓄电池 (2)名称:带罩支架单管荧光灯(LED) (3)安装形式:吸顶安装 | 套 | 5 |  |  |  | 清单
756 | 030412005010 | 荧光灯 | (1)规格: 22W自带蓄电池 (2)名称:带罩支架单管荧光灯(LED) (3)安装形式:吊杆安装 | 套 | 3 |  |  |  | 清单
757 | 030412005011 | 荧光灯 | (1)规格: LED-1x15W (2)名称:带罩支架单管荧光灯(LED) (3)安装形式:吸顶安装 | 套 | 3 |  |  |  | 清单
758 | 030412005012 | 荧光灯 | (1)规格:2×15W自带蓄电池 (2)名称:带罩支架双管荧光灯(LED) (3)安装形式:吸顶安装 | 套 | 4 |  |  |  | 清单
759 | 030412005013 | 荧光灯 | (1)规格:2×18W (2)名称:带罩支架双管荧光灯(LED) (3)安装形式:吸顶安装 | 套 | 4 |  |  |  | 清单
760 | 030412005014 | 荧光灯 | (1)规格:2×18W自带蓄电池 (2)名称:带罩支架双管荧光灯(LED) (3)安装形式:吸顶安装 | 套 | 9 |  |  |  | 清单
761 | 030412005015 | 荧光灯 | (1)规格: 2×22W (2)名称:带罩支架双管荧光灯(LED) (3)安装形式:吸顶安装 | 套 | 7 |  |  |  | 清单
分部分项工程量清单与计价表
工程名称：泰宁县城西居家社区养老服务网络建设项目 | [6 empty] | 第71页 共107页
序号 | 项目编码 | 项目名称 | 项目特征描述 | 计量单位 | 工程量 | 金 额(元)
[6 empty] | 综合单价 |  | 合价
762 | 030412005016 | 荧光灯 | (1)规格: 2×22W自带蓄电池 (2)名称:带罩支架双管荧光灯(LED) (3)安装形式:吸顶安装 | 套 | 6 |  |  |  | 清单
763 | 030412001004 | 普通灯具 | (1)规格:1x35W (2)名称:防爆灯 | 套 | 1 |  |  |  | 清单
764 | 030412005017 | 荧光灯 | (1)规格:2×15W(吊杆安装)自带蓄电池 (2)名称:防水防尘支架灯(LED) | 套 | 3 |  |  |  | 清单
765 | 030412004010 | 装饰灯 | (1)名称:脚 灯 LED-1x6W (2)安装形式:壁装 | 套 | 47 |  |  |  | 清单
766 | 030412004011 | 装饰灯 | (1)名称:镜前灯(LED) (2)规格: LED-8W | m | 47 |  |  |  | 清单
767 | 030404033001 | 风扇 | (1)名称:三合一浴霸300x600,灯、风暖、排气三合一,1.0kw (2)安装方式:嵌入式 | 台 | 50 |  |  |  | 清单
768 | 030412001005 | 普通灯具 | (1)规格: 10W (2)名称:吸顶节能灯 | 套 | 7 |  |  |  | 清单
769 | 030412001006 | 普通灯具 | (1)规格:12W (2)名称:吸顶节能灯 | 套 | 4 |  |  |  | 清单
770 | 030412001007 | 普通灯具 | (1)规格:15W (2)名称:吸顶节能灯 | 套 | 13 |  |  |  | 清单
771 | 030412001008 | 普通灯具 | (1)规格: 15W自带蓄电池 (2)名称:吸顶节能灯 | 套 | 10 |  |  |  | 清单
772 | 030412001009 | 普通灯具 | (1)规格: 8W (2)名称:吸顶节能灯 | 套 | 101 |  |  |  | 清单
773 | 030412001010 | 普通灯具 | (1)规格:50W(吸顶安装) (2)名称:悬挂灯 | 套 | 10 |  |  |  | 清单
774 | 030412001011 | 普通灯具 | (1)规格: LED-32W自带蓄电池 (2)名称:装饰吸顶灯 | 套 | 47 |  |  |  | 清单
775 | 030404035001 | 插座 | (1)规格:250V 10A 安全型 IP54防水型 (2)名称:带开关二三极两用插座 (3)安装方式:暗装 | 个 | 7 |  |  |  | 清单
776 | 030404035002 | 插座 | (1)规格: 250V 10A 安全型 (2)名称:带开关三极插座 (3)安装方式:暗装 | 个 | 1 |  |  |  | 清单
777 | 030404035003 | 插座 | (1)规格: 250V 10A 安全型 IP54防水型 (2)名称:带开关三极插座 (3)安装方式:暗装 | 个 | 15 |  |  |  | 清单
778 | 030404035004 | 插座 | (1)规格:250V 10A 安 | 个 | 596 |  |  |  | 清单
分部分项工程量清单与计价表
工程名称：泰宁县城西居家社区养老服务网络建设项目 | [6 empty] | 第72页 共107页
序号 | 项目编码 | 项目名称 | 项目特征描述 | 计量单位 | 工程量 | 金 额(元)
[6 empty] | 综合单价 |  | 合价
全 防水型 (2)名称:二三极两用插座 (3)安装方式:暗装
779 | 030404035005 | 插座 | (1)规格: 250V 10A 安全型 IP54防水型 (2)名称:三极插座 (3)安装方式:暗装 | 个 | 1 |  |  |  | 清单
780 | 030404035006 | 插座 | (1)规格:250V 16A 安全型 (2)名称:带开关三极插座 250V 16A 安全型 (3)安装方式:暗装 | 个 | 64 |  |  |  | 清单
781 | 030404035007 | 插座 | (1)规格:250V 16A 安全型 IP54防水型 (2)名称:带开关三极插座 (3)安装方式:暗装 | 个 | 63 |  |  |  | 清单
782 | 030404035008 | 插座 | (1)名称:三相柜式空调插座(86H60) (2)安装方式:暗装 | 个 | 10 |  |  |  | 清单
783 | 030404034004 | 照明开关 | (1)规格: 250V 10A(宽板带指示灯) (2)名称:三联单控开关 (3)安装方式:暗装 | 个 | 72 |  |  |  | 清单
784 | 030404034005 | 照明开关 | (1)规格: 250V 10A(宽板带指示灯) (2)名称:双联单控开关 (3)安装方式:暗装 | 个 | 71 |  |  |  | 清单
785 | 030404034006 | 照明开关 | (1)规格:250V 10A(宽板带指示灯 (2)名称:无障碍声光控延时单控开关 (3)安装方式:暗装 | 个 | 1 |  |  |  | 清单
786 | 030404034007 | 照明开关 | (1)规格: 250V 10A(宽板带指示灯) (2)名称:四联单控开关 (3)安装方式:暗装 | 个 | 14 |  |  |  | 清单
787 | 030404034008 | 照明开关 | (1)规格: 250V 10A(宽板带指示灯) (2)名称:无障碍单联双控开关 (3)安装方式:暗装 | 个 | 173 |  |  |  | 清单
788 | 030404034009 | 照明开关 | (1)规格:250V 10A(宽板带指示灯) (2)名称:无障碍双联双控开关 (3)安装方式:暗装 | 个 | 6 |  |  |  | 清单
789 | 030404034010 | 照明开关 | (1)规格: 250V 10A(宽板带指示灯) (2)名称:无障碍单联单控开关 | 个 | 114 |  |  |  | 清单
分部分项工程量清单与计价表
工程名称：泰宁县城西居家社区养老服务网络建设项目 | [6 empty] | 第73页 共107页
序号 | 项目编码 | 项目名称 | 项目特征描述 | 计量单位 | 工程量 | 金 额(元)
[6 empty] | 综合单价 |  | 合价
(3)安装方式:暗装
790 | 030411006014 | 接线盒 | (1)名称:接线盒安装 (2)安装形式:暗装 | 个 | 735 |  |  |  | 清单
791 | 030411006015 | 接线盒 | (1)名称:接线盒安装(暗装开关(插座)盒) | 个 | 1207 |  |  |  | 清单
792 | 030411006016 | 接线盒 | (1)名称:预留接线盒 (2)安装形式:暗装 | 个 | 81 |  |  |  | 清单
防雷接地工程 | [8 empty] | 分项工程(17安装)
793 | 030409005001 | 避雷网 | (1)名称:避雷网安装(沿折板支架敷设) | m | 723.54 |  |  |  | 清单
794 | 030409003001 | 避雷引下线 | (1)名称:避雷引下线敷设(利用建筑结构钢筋引下)、避雷网安装(柱钢筋与圈梁钢筋焊接)、避雷网安装(接地测试点安装) | m | 759.83 |  |  |  | 清单
795 | 030409005002 | 避雷网 | (1)名称:避雷网安装(均压环敷设 利用圈梁钢筋) | m | 607.71 |  |  |  | 清单
796 | 030409004001 | 均压环 | (1)名称:避雷网安装(卫生间等电位均压环安装) | m2 | 360.86 |  |  |  | 清单
797 | 030409002001 | 接地母线 | (1)材质:-40*4 (2)名称:接地母线敷设 (3)安装部位:户内 | m | 99.952 |  |  |  | 清单
798 | 030409002002 | 接地母线 | (1)材质:25*4 (2)名称:接地母线敷设 (3)安装部位:户内 | m | 40.83 |  |  |  | 清单
799 | 030409002003 | 接地母线 | (1)材质:40*4 (2)名称:接地母线敷设 (3)安装部位:户外 | m | 11.43 |  |  |  | 清单
800 | 030409008001 | 等电位端子箱、测试板 | (1)名称:等电位端子盒安装 LEB | 台/块 | 66 |  |  |  | 清单
801 | 030414011001 | 接地装置 | (1)名称:接地系统测试(接地网) | 系统 | 1 |  |  |  | 清单
802 | 030409008002 | 等电位端子箱、测试板 | (1)名称:等电位装置安装(总等电位端子箱 暗装) | 台/块 | 1 |  |  |  | 清单
应急照明监控系统 | [8 empty] | 分项工程(17安装)
803 | 030404017037 | 配电箱 | (1)名称:应急集中电源 1AEZ1 (2)安装方式:悬挂嵌入式 | 台 | 1 |  |  |  | 清单
804 | 030404017038 | 配电箱 | (1)名称:应急集中电源 1AEZ2 (2)安装方式:悬挂嵌入式 | 台 | 1 |  |  |  | 清单
805 | 030404017039 | 配电箱 | (1)名称:应急集中电源 2AEZ1 (2)安装方式:悬挂嵌 | 台 | 1 |  |  |  | 清单
分部分项工程量清单与计价表
工程名称：泰宁县城西居家社区养老服务网络建设项目 | [6 empty] | 第74页 共107页
序号 | 项目编码 | 项目名称 | 项目特征描述 | 计量单位 | 工程量 | 金 额(元)
[6 empty] | 综合单价 |  | 合价
入式
806 | 030404017040 | 配电箱 | (1)名称:应急集中电源 2AEZ2 (2)安装方式:悬挂嵌入式 | 台 | 1 |  |  |  | 清单
807 | 030404017041 | 配电箱 | (1)名称:应急集中电源 3AEZ1~4AEZ1 (2)安装方式:悬挂嵌入式 | 台 | 2 |  |  |  | 清单
808 | 030404017042 | 配电箱 | (1)名称:应急集中电源 3AEZ2~4AEZ2 (2)安装方式:悬挂嵌入式 | 台 | 2 |  |  |  | 清单
809 | 030404017043 | 配电箱 | (1)名称:应急集中电源 5AEZ1 (2)安装方式:悬挂嵌入式 | 台 | 1 |  |  |  | 清单
810 | 030404017044 | 配电箱 | (1)名称:应急集中电源 5AEZ2 (2)安装方式:悬挂嵌入式 | 台 | 1 |  |  |  | 清单
811 | 030404017045 | 配电箱 | (1)名称:应急集中电源 AEZpd1 (2)安装方式:悬挂嵌入式 | 台 | 1 |  |  |  | 清单
812 | 030404017046 | 配电箱 | (1)名称:应急集中电源 AEZpd2 (2)安装方式:悬挂嵌入式 | 台 | 1 |  |  |  | 清单
813 | 030412004012 | 装饰灯 | (1)名称:疏散照明灯 (2)规格:5W/DC36V (3)安装形式:吸顶 | 套 | 47 |  |  |  | 清单
814 | 030412004013 | 装饰灯 | (1)名称:疏散照明灯 (2)规格:5W/DC36V(防水型) (3)安装形式:吸顶 | 套 | 47 |  |  |  | 清单
815 | 030412004014 | 装饰灯 | (1)名称:疏散照明灯 (2)规格:9W/DC36V (3)安装形式:吸顶 | 套 | 213 |  |  |  | 清单
816 | 030412004015 | 装饰灯 | (1)名称:疏散照明灯 (2)规格: 9W/DC36V(防水型) (3)安装形式:吸顶 | 套 | 16 |  |  |  | 清单
817 | 030412004016 | 装饰灯 | (1)名称:疏散出口标志灯 (2)规格:1.0W/DC36V (3)安装形式:壁装 | 套 | 18 |  |  |  | 清单
818 | 030412004017 | 装饰灯 | (1)名称:疏散出口标志灯 (2)规格:1.0W/DC36V(防水型) (3)安装形式:壁装 | 套 | 1 |  |  |  | 清单
819 | 030412004018 | 装饰灯 | (1)名称:楼层标志灯 (2)规格:1.0W/DC36V (3)安装形式:壁装 | 套 | 11 |  |  |  | 清单
分部分项工程量清单与计价表
工程名称：泰宁县城西居家社区养老服务网络建设项目 | [6 empty] | 第75页 共107页
序号 | 项目编码 | 项目名称 | 项目特征描述 | 计量单位 | 工程量 | 金 额(元)
[6 empty] | 综合单价 |  | 合价
820 | 030412004019 | 装饰灯 | (1)名称:方向标志灯(单面) (2)规格:1.0W/DC36V (3)安装形式:壁装 | 套 | 78 |  |  |  | 清单
821 | 030412004020 | 装饰灯 | (1)名称:方向标志灯(双面) (2)规格:1.0W/DC36V (3)安装形式:(吊装) | 套 | 6 |  |  |  | 清单
822 | 030412004021 | 装饰灯 | (1)名称:安全出口标志灯 (2)规格: 1.0W/DC36V (3)安装形式:壁装 | 套 | 14 |  |  |  | 清单
823 | 030412004022 | 装饰灯 | (1)名称:出口/禁止入内标志灯 (2)规格: 1.0W/DC36V (3)安装形式:壁装 | 套 | 2 |  |  |  | 清单
824 | 030412004023 | 装饰灯 | (1)名称:多信息复合标志灯 (2)型号: 1.0W/DC36V(双面) (3)规格:(吊装) | 套 | 10 |  |  |  | 清单
825 | 030412004024 | 装饰灯 | (1)名称:消防控制室标志灯 (2)规格:1.0W/DC36V (3)安装形式:壁装 | 套 | 1 |  |  |  | 清单
826 | 030411004038 | 配线 | (1)规格:WDZN-RYJS-2x2.5 (2)名称:穿多芯软导线 (3)配线形式:穿管敷设 | m | 2019.71 |  |  |  | 清单
827 | 030411001036 | 配管 | (1)材质:镀锌钢管 (2)规格:RC20 (3)名称:配管 (4)配置形式:暗敷 | m | 1947.52 |  |  |  | 清单
828 | 030411006017 | 接线盒 | (1)名称:接线盒安装(暗装接线盒) | 个 | 464 |  |  |  | 清单
829 | 030411001037 | 配管 | (1)(内径≤20mm 每根长≤1m) (2)金属软管敷设 | m | 14 |  |  |  | 清单
830 | 030411006018 | 接线盒 | (1)名称:接线盒、空白面板 | 个 | 28 |  |  |  | 清单
火灾自动报警系统 | [8 empty] | 分项工程(17安装)
831 | 030411003010 | 桥架 | (1)材质:钢制 (2)规格:MR-(150+50)×100 (3)名称:钢制桥架安装 | m | 38.33 |  |  |  | 清单
832 | 030411003011 | 桥架 | (1)材质:钢制 (2)规格:MR-(50+50)×50 (3)名称:钢制桥架安装 | m | 49.28 |  |  |  | 清单
833 | 030411003012 | 桥架 | (1)材质:钢制 (2)规格:MR-60x40 | m | 18.3 |  |  |  | 清单
分部分项工程量清单与计价表
工程名称：泰宁县城西居家社区养老服务网络建设项目 | [6 empty] | 第76页 共107页
序号 | 项目编码 | 项目名称 | 项目特征描述 | 计量单位 | 工程量 | 金 额(元)
[6 empty] | 综合单价 |  | 合价
(3)名称:钢制桥架安装
834 | 030413001005 | 铁构件 | (1)名称:电缆桥架支撑架制作、安装 | kg | 56.101 |  |  |  | 清单
835 | 031201003009 | 金属结构刷油 | (1)结构类型:型钢 (2)除锈级别:除锈 (3)油漆品种:防锈漆、调和漆各两遍 | kg | 56.101 |  |  |  | 清单
836 | 030411001038 | 配管 | (1)材质:JDG (2)规格:De20 (3)名称:配管 (4)配置形式:暗敷 | m | 3357.61 |  |  |  | 清单
837 | 030411001039 | 配管 | (1)材质:JDG (2)规格:De25 (3)名称:配管 (4)配置形式:暗敷 | m | 57.2 |  |  |  | 清单
838 | 030411001040 | 配管 | (1)材质:金属软管 (2)规格:DN20、 每根长≤0.5m (3)名称:配管 | m | 13.5 |  |  |  | 清单
839 | 030411004039 | 配线 | (1)材质:铜芯 (2)规格:WDZN-BYJ-2.5 (3)名称:穿照明线 (4)配线形式:穿管敷设 | m | 676.85 |  |  |  | 清单
840 | 030411004040 | 配线 | (1)材质:铜芯 (2)规格: WDZN-BYJ-2.5 (3)名称:穿照明线 (4)配线形式:线槽敷设 | m | 123.86 |  |  |  | 清单
841 | 030411004041 | 配线 | (1)材质:铜芯 (2)规格:WDZN-BYJ-6 (3)名称:穿动力线 (4)配线形式:线槽敷设 | m | 94.6 |  |  |  | 清单
842 | 030411004042 | 配线 | (1)材质:铜芯 (2)规格: WDZN-RYJS-2x1.5 (3)名称:穿多芯软导线 (4)配线形式:穿管敷设 | m | 53.07 |  |  |  | 清单
843 | 030411004043 | 配线 | (1)材质:铜芯 (2)规格: WDZN-RYS-2x1.5 (3)名称:穿多芯软导线 (4)配线形式:穿管敷设 | m | 2377.51 |  |  |  | 清单
844 | 030411004044 | 配线 | (1)材质:铜芯 (2)规格: WDZN-RYYP-2x1.5 (3)名称:穿多芯软导线 | m | 578.61 |  |  |  | 清单
分部分项工程量清单与计价表
工程名称：泰宁县城西居家社区养老服务网络建设项目 | [6 empty] | 第77页 共107页
序号 | 项目编码 | 项目名称 | 项目特征描述 | 计量单位 | 工程量 | 金 额(元)
[6 empty] | 综合单价 |  | 合价
(4)配线形式:穿管敷设
845 | 030411004045 | 配线 | (1)材质:铜芯 (2)规格: WDZN-RYJS-2x1.5 (3)名称:线槽配线 (4)配线形式:线槽敷设 | m | 125.76 |  |  |  | 清单
846 | 030411004046 | 配线 | (1)材质:铜芯 (2)规格:WDZN-RYS-2x1.5 (3)名称:线槽配线 (4)配线形式:线槽敷设 | m | 204.13 |  |  |  | 清单
847 | 030411004047 | 配线 | (1)材质:铜芯 (2)规格:WDZN-RYYP-2x1.5 (3)名称:线槽配线 (4)配线形式:线槽敷设 | m | 111.33 |  |  |  | 清单
848 | 030411004048 | 配线 | (1)材质:铜芯 (2)规格:WDZN-RYS-2x4 (3)名称:线槽配线 (4)配线形式:线槽敷设 | m | 47.3 |  |  |  | 清单
849 | 030408002004 | 控制电缆 | (1)型号:WDZN-KYJY (2)规格:-2x1.5 (3)材质:铜芯 (4)名称:室内铜芯控制电缆敷设 (5)电压等级(kV):1KV (6)敷设方式、部位:室内 | m | 143.53 |  |  |  | 清单
850 | 030408002005 | 控制电缆 | (1)型号:WDZN-KYJY (2)规格:-2x2.5 (3)材质:铜芯 (4)名称:室内铜芯控制电缆敷设 (5)电压等级(kV):1KV (6)敷设方式、部位:室内 | m | 100.06 |  |  |  | 清单
851 | 030904006003 | 消防报警电话插孔(电话) | (1)名称:对讲电话插孔手动报警按钮自带 | 个/部 | 27 |  |  |  | 清单
852 | 030904006004 | 消防报警电话插孔(电话) | (1)名称:对讲电话分机 | 个/部 | 6 |  |  |  | 清单
853 | 030904003003 | 按钮 | (1)名称:消火栓按钮 | 个 | 40 |  |  |  | 清单
854 | 030904003004 | 按钮 | (1)名称:手动报警按钮 | 个 | 27 |  |  |  | 清单
855 | 030904001002 | 点型探测器 | (1)名称:感烟探测器 | 个 | 292 |  |  |  | 清单
856 | 030904001003 | 点型探测器 | (1)名称:感温探测器-本安型 | 个 | 1 |  |  |  | 清单
857 | 030904001004 | 点型探测器 | (1)名称:感温探测器 | 个 | 6 |  |  |  | 清单
858 | 030904005002 | 声光报警器 | (1)名称:声光警报器 | 个 | 27 |  |  |  | 清单
分部分项工程量清单与计价表
工程名称：泰宁县城西居家社区养老服务网络建设项目 | [6 empty] | 第78页 共107页
序号 | 项目编码 | 项目名称 | 项目特征描述 | 计量单位 | 工程量 | 金 额(元)
[6 empty] | 综合单价 |  | 合价
编码型
859 | 030904008009 | 模块(模块箱) | (1)名称:消防接线端子箱 | 个/台 | 5 |  |  |  | 清单
860 | 030904008010 | 模块(模块箱) | (1)名称:总线短路隔离器 | 个/台 | 16 |  |  |  | 清单
861 | 030904007002 | 消防广播(扬声器) | (1)名称:壁挂式耐火型喇叭 (2)功率:3W | 个 | 60 |  |  |  | 清单
862 | 030904007003 | 消防广播(扬声器) | (1)名称:耐火型喇叭 (2)功率:3W | 个 | 46 |  |  |  | 清单
863 | 030904008011 | 模块(模块箱) | (1)名称:消防模块箱 | 个/台 | 13 |  |  |  | 清单
864 | 030904008012 | 模块(模块箱) | (1)名称:输入/输出模块 | 个/台 | 30 |  |  |  | 清单
865 | 030904008013 | 模块(模块箱) | (1)名称:输入模块 | 个/台 | 16 |  |  |  | 清单
866 | 030905001005 | 自动报警系统调试 | (1)名称:火灾事故广播、消防通信系统调试(广播喇叭及音箱、电话插孔) | 系统 | 133 |  |  |  | 清单
867 | 030905001006 | 自动报警系统调试 | (1)名称:火灾事故广播、消防通信系统调试(通信分机) | 系统 | 6 |  |  |  | 清单
868 | 030905001007 | 自动报警系统调试 | (1)名称:消防控制装置接线(水流指示器) | 系统 | 5 |  |  |  | 清单
869 | 030905001008 | 自动报警系统调试 | (1)名称:消防控制装置接线(压力开关信号阀) | 系统 | 5 |  |  |  | 清单
870 | 030905001009 | 自动报警系统调试 | (1)名称:防火控制装置调试(切断非消防电源调试) | 系统 | 17 |  |  |  | 清单
871 | 030905001010 | 自动报警系统调试 | (1)名称:自动报警系统调试(1024点以内) | 系统 | 1 |  |  |  | 清单
872 | 030411006019 | 接线盒 | (1)名称:预留接线盒安装(暗装接线盒) | 个 | 5 |  |  |  | 清单
873 | 030411006020 | 接线盒 | (1)名称:接线盒安装(暗装接线盒) | 个 | 566 |  |  |  | 清单
874 | 030411006021 | 接线盒 | (1)名称:接线盒、空白面板 | 个 | 27 |  |  |  | 清单
防火门监控系统 | [8 empty] | 分项工程(17安装)
875 | 030411001041 | 配管 | (1)材质:焊接钢管 (2)规格:DN20 (3)名称:配管 (4)配置形式:暗敷 | m | 119.9 |  |  |  | 清单
876 | 030411001042 | 配管 | (1)材质:金属软管 (2)规格:DN20、每根长≤0.5m (3)名称:配管 | m | 1.5 |  |  |  | 清单
877 | 030411004049 | 配线 | (1)材质:铜芯 (2)规格:WDZN-BYJ-2.5 (3)名称:穿照明线 (4)配线形式:穿管敷设 | m | 21 |  |  |  | 清单
分部分项工程量清单与计价表
工程名称：泰宁县城西居家社区养老服务网络建设项目 | [6 empty] | 第79页 共107页
序号 | 项目编码 | 项目名称 | 项目特征描述 | 计量单位 | 工程量 | 金 额(元)
[6 empty] | 综合单价 |  | 合价
878 | 030411004050 | 配线 | (1)材质:铜芯 (2)规格:WDZN-RYS-2x1.5 (3)名称:穿多芯软导线 (4)配线形式:穿管敷设 | m | 122.66 |  |  |  | 清单
879 | 030411004051 | 配线 | (1)材质:铜芯 (2)规格:WDZN-RYS-2x1.5 (3)名称:穿多芯软导线 (4)配线形式:线槽配线 | m | 78.38 |  |  |  | 清单
880 | 030904008014 | 模块(模块箱) | (1)名称:常闭防火门监控模块 (2)输出形式:单输入单输出模块 | 个/台 | 10 |  |  |  | 清单
881 | 030904008015 | 模块(模块箱) | (1)名称:常开防火门监控模块 (2)输出形式:单输入单输出模块 | 个/台 | 5 |  |  |  | 清单
882 | 030507006001 | 出入口控制设备 | (1)名称:防火门电动闭门器EC | 台 | 10 |  |  |  | 清单
883 | 030507007002 | 出入口执行机构设备 | (1)名称:防火门门磁开关 | 台 | 20 |  |  |  | 清单
884 | 030411006022 | 接线盒 | (1)名称:接线盒安装(暗装接线盒) | 个 | 25 |  |  |  | 清单
885 | 030411006023 | 接线盒 | (1)名称:接线盒、空白面板 | 个 | 3 |  |  |  | 清单
漏电火灾监控系统 | [8 empty] | 分项工程(17安装)
886 | 030411001043 | 配管 | (1)材质:焊接钢管 (2)规格:DN20 (3)名称:配管 (4)配置形式:暗敷 | m | 49.07 |  |  |  | 清单
887 | 030411001044 | 配管 | (1)材质:金属软管 (2)规格:DN20、每根长≤0.5m (3)名称:配管 | m | 2.5 |  |  |  | 清单
888 | 030411004052 | 配线 | (1)材质:铜芯 (2)规格:WDZN-RYS-2x2.5 (3)名称:穿多芯软导线 (4)配线形式:穿管敷设 | m | 51.57 |  |  |  | 清单
889 | 030411004053 | 配线 | (1)材质:铜芯 (2)规格:WDZN-RYS-2x2.5 (3)名称:线槽配线 (4)配线形式:穿管敷设 | m | 45.97 |  |  |  | 清单
890 | 030904008016 | 模块(模块箱) | (1)名称:测温式电气火灾监控探测器 | 个/台 | 17 |  |  |  | 清单
891 | 030411006024 | 接线盒 | (1)名称:接线盒安装( | 个 | 17 |  |  |  | 清单
分部分项工程量清单与计价表
工程名称：泰宁县城西居家社区养老服务网络建设项目 | [6 empty] | 第80页 共107页
序号 | 项目编码 | 项目名称 | 项目特征描述 | 计量单位 | 工程量 | 金 额(元)
[6 empty] | 综合单价 |  | 合价
暗装接线盒)
892 | 030411006025 | 接线盒 | (1)名称:接线盒、空白面板 | 个 | 5 |  |  |  | 清单
消防设备电源监控系统 | [8 empty] | 分项工程(17安装)
893 | 030411001045 | 配管 | (1)材质:焊接钢管 (2)规格:DN20 (3)名称:配管 (4)配置形式:暗敷 | m | 45.49 |  |  |  | 清单
894 | 030411001046 | 配管 | (1)材质:金属软管 (2)规格:DN20、每根长≤0.5m (3)名称:配管 | m | 3 |  |  |  | 清单
895 | 030411004054 | 配线 | (1)材质:铜芯 (2)规格:WDZN-RYS-2x1.5 (3)名称:穿多芯软导线 (4)配线形式:穿管敷设 | m | 48.49 |  |  |  | 清单
896 | 030411004055 | 配线 | (1)材质:铜芯 (2)规格:WDZN-RYS-2x1.5 (3)名称:线槽配线 (4)配线形式:穿管敷设 | m | 92.2 |  |  |  | 清单
897 | 030411004056 | 配线 | (1)材质:铜芯 (2)规格:WDZN-BYJ-2.5 (3)名称:穿照明线 (4)配线形式:穿管敷设 | m | 96.98 |  |  |  | 清单
898 | 030411004057 | 配线 | (1)材质:铜芯 (2)规格: WDZN-BYJ-2.5 (3)名称:线槽配线 (4)配线形式:穿管敷设 | m | 184.4 |  |  |  | 清单
899 | 030904008017 | 模块(模块箱) | (1)名称:电压信号传感器 | 个/台 | 20 |  |  |  | 清单
900 | 030411006026 | 接线盒 | (1)名称:接线盒、空白面板 | 个 | 6 |  |  |  | 清单
901 | 030411006027 | 接线盒 | (1)名称:接线盒安装(暗装接线盒) | 个 | 20 |  |  |  | 清单
可燃气体系统 | [8 empty] | 分项工程(17安装)
902 | 030411001047 | 配管 | (1)材质:焊接钢管 (2)规格:DN20 (3)名称:配管 (4)配置形式:暗敷 | m | 59.36 |  |  |  | 清单
903 | 030411004058 | 配线 | (1)材质:铜芯 (2)规格: WDZN-BYJ-1.5 (3)名称:穿照明线 (4)配线形式:穿管敷设 | m | 9.89 |  |  |  | 清单
分部分项工程量清单与计价表
工程名称：泰宁县城西居家社区养老服务网络建设项目 | [6 empty] | 第81页 共107页
序号 | 项目编码 | 项目名称 | 项目特征描述 | 计量单位 | 工程量 | 金 额(元)
[6 empty] | 综合单价 |  | 合价
904 | 030411004059 | 配线 | (1)材质:铜芯 (2)规格:WDZN-BYJ-2.5 (3)名称:穿照明线 (4)配线形式:穿管敷设 | m | 48.06 |  |  |  | 清单
905 | 030411004060 | 配线 | (1)材质:铜芯 (2)规格: WDZN-RYS-2x1.5 (3)名称:穿多芯软导线 (4)配线形式:穿管敷设 | m | 49.47 |  |  |  | 清单
906 | 030904005003 | 声光报警器 | (1)名称:声光警报器 编码型 | 个 | 2 |  |  |  | 清单
907 | 030904001005 | 点型探测器 | (1)名称:可燃气体探测器 | 个 | 1 |  |  |  | 清单
908 | 030904011001 | 远程控制箱(柜) | (1)名称:可燃气体报警控制器 | 台 | 1 |  |  |  | 清单
909 | 030904003005 | 按钮 | (1)规格: (2)燃气关断阀 | 个 | 1 |  |  |  | 清单
910 | 030411006028 | 接线盒 | (1)材质: (2)接线盒安装(暗装接线盒) | 个 | 4 |  |  |  | 清单
电视系统 | [8 empty] | 分项工程(17安装)
911 | 030411003013 | 桥架 | (1)材质:钢制 (2)规格:MR-100×50 (3)名称:钢制桥架安装 | m | 377.59 |  |  |  | 清单
912 | 030411003014 | 桥架 | (1)材质:钢制 (2)规格: MR-200×100 (3)名称:钢制桥架安装 | m | 37.36 |  |  |  | 清单
913 | 030413001006 | 铁构件 | (1)电缆桥架支撑架制作、安装 | kg | 192.508 |  |  |  | 清单
914 | 031201003010 | 金属结构刷油 | (1)结构类型:型钢 (2)除锈级别:除锈 (3)油漆品种:防锈漆、调和漆各两遍 (4)涂刷遍数、漆膜厚度: | kg | 192.508 |  |  |  | 清单
915 | 030411001048 | 配管 | (1)材质:焊接钢管 (2)规格:DN20 (3)名称:配管 (4)暗敷 | m | 754.23 |  |  |  | 清单
916 | 030411001049 | 配管 | (1)材质:塑料 (2)规格:FPC20 (3)名称:配管 (4)配置形式:暗敷 | m | 233.41 |  |  |  | 清单
917 | 030411001050 | 配管 | (1)材质:金属软管 (2)规格:DN20、每根长≤0.5m (3)名称:配管 | m | 28 |  |  |  | 清单
分部分项工程量清单与计价表
工程名称：泰宁县城西居家社区养老服务网络建设项目 | [6 empty] | 第82页 共107页
序号 | 项目编码 | 项目名称 | 项目特征描述 | 计量单位 | 工程量 | 金 额(元)
[6 empty] | 综合单价 |  | 合价
918 | 030502007001 | 光缆 | (1)规格:2芯光纤 (2)名称:光缆 (3)敷设方式:管内敷设 | m | 401.42 |  |  |  | 清单
919 | 030502007002 | 光缆 | (1)规格:2芯光纤 (2)名称:光缆 (3)敷设方式:线槽内布放 | m | 1659.71 |  |  |  | 清单
920 | 030505005001 | 敷设射频同轴电缆 | (1)规格:SYWY-75-5-I (2)名称:敷设射频同轴电缆 (3)敷设方式:管内穿放 | m | 243.51 |  |  |  | 清单
921 | 030505005002 | 敷设射频同轴电缆 | (1)规格:SYWY-75-5-I (2)名称:敷设射频同轴电缆 (3)敷设方式:线槽敷设 | m | 280.1 |  |  |  | 清单
922 | 030505005003 | 敷设射频同轴电缆 | (1)规格:SYWY-75-5-I (2)名称:敷设射频同轴电缆 (3)敷设方式:管内敷设 | m | 401.42 |  |  |  | 清单
923 | 030505005004 | 敷设射频同轴电缆 | (1)规格:SYWY-75-5-I (2)名称:敷设射频同轴电缆 (3)敷设方式:线槽敷设 | m | 1659.71 |  |  |  | 清单
924 | 030502004001 | 电视、电话插座 | (1)名称:电视终端插座(UTP6接口的组合面板)TV (2)安装方式:暗装 | 个 | 56 |  |  |  | 清单
925 | 030411006029 | 接线盒 | (1)名称:接线盒、空白面板 | 个 | 56 |  |  |  | 清单
综合布线系统 | [8 empty] | 分项工程(17安装)
926 | 030411003015 | 桥架 | (1)材质:钢制 (2)规格:MR-100×50 (3)名称:钢制桥架安装 | m | 389.32 |  |  |  | 清单
927 | 030411003016 | 桥架 | (1)材质:钢制 (2)规格: MR-200×100 (3)名称:钢制桥架安装 | m | 34.09 |  |  |  | 清单
928 | 030413001007 | 铁构件 | (1)名称:电缆桥架支撑架制作、安装 | kg | 195.953 |  |  |  | 清单
929 | 031201003011 | 金属结构刷油 | (1)结构类型:型钢 (2)除锈级别:除锈 (3)油漆品种:防锈漆、调和漆各两遍 (4)涂刷遍数、漆膜厚度: | kg | 195.953 |  |  |  | 清单
930 | 030408008002 | 防火堵洞 | (1)名称:防火堵料 | 处 | 5 |  |  |  | 清单
931 | 030411001051 | 配管 | (1)焊接钢管 (2)规格:DN20 | m | 380.51 |  |  |  | 清单
分部分项工程量清单与计价表
工程名称：泰宁县城西居家社区养老服务网络建设项目 | [6 empty] | 第83页 共107页
序号 | 项目编码 | 项目名称 | 项目特征描述 | 计量单位 | 工程量 | 金 额(元)
[6 empty] | 综合单价 |  | 合价
(3)名称:配管 (4)配置形式:暗敷
932 | 030411001052 | 配管 | (1)材质:塑料 (2)规格:FPC16 (3)名称:配管 (4)配置形式:暗敷 | m | 880.17 |  |  |  | 清单
933 | 030411001053 | 配管 | (1)材质:塑料 (2)规格:FPC20 (3)名称:配管 (4)配置形式:暗敷 | m | 234.51 |  |  |  | 清单
934 | 030411001054 | 配管 | (1)材质:塑料 (2)规格:FPC25 (3)名称:配管 (4)配置形式:暗敷 | m | 17.73 |  |  |  | 清单
935 | 030411001055 | 配管 | (1)材质:金属软管 (2)规格:DN15、每根长≤0.5m (3)名称:配管 | m | 26.5 |  |  |  | 清单
936 | 030411001056 | 配管 | (1)材质:金属软管 (2)规格:DN20、每根长≤0.5m (3)名称:配管 | m | 31 |  |  |  | 清单
937 | 030411001057 | 配管 | (1)材质:金属软管 (2)规格:DN25、每根长≤0.5m (3)名称:配管 | m | 1.5 |  |  |  | 清单
938 | 030502005002 | 双绞线缆 | (1)规格:8芯六类线 (2)名称:双绞线 (3)敷设方式:管内敷设 | m | 1238.14 |  |  |  | 清单
939 | 030502005003 | 双绞线缆 | (1)规格:8芯六类线 (2)名称:双绞线 (3)敷设方式:线槽敷设 | m | 4305.1 |  |  |  | 清单
940 | 030502007003 | 光缆 | (1)规格:2芯光纤 (2)名称:光缆 (3)敷设方式:管内敷设 | m | 407.51 |  |  |  | 清单
941 | 030502007004 | 光缆 | (1)规格:2芯光纤 (2)名称:光缆 (3)敷设方式:线槽内布放 | m | 1659.63 |  |  |  | 清单
942 | 030502007005 | 光缆 | (1)规格:四芯单模光纤 (2)名称:光缆 (3)敷设方式:线槽内布放 | m | 74.4 |  |  |  | 清单
943 | 030411004061 | 配线 | (1)规格: HBVV-2x0.8 (2)名称:穿多芯软导线 (3)配线形式:管内穿放 | m | 1098.74 |  |  |  | 清单
944 | 030502012001 | 信息插座 | (1)名称:宽带终端插座TD (2)安装方式:暗装 (3)底盒材质、规格: | 个/块 | 197 |  |  |  | 清单
分部分项工程量清单与计价表
工程名称：泰宁县城西居家社区养老服务网络建设项目 | [6 empty] | 第84页 共107页
序号 | 项目编码 | 项目名称 | 项目特征描述 | 计量单位 | 工程量 | 金 额(元)
[6 empty] | 综合单价 |  | 合价
信息插座底盒
945 | 030502012002 | 信息插座 | (1)名称:电话终端插座TP (2)安装方式:暗装 (3)底盒材质、规格:信息插座底盒 | 个/块 | 168 |  |  |  | 清单
946 | 080702006001 | 无线天线 | (1)名称:室内无线AP (2)规格:吸顶安装 | 套 | 32 |  |  |  | 清单
947 | 030508001001 | 家居控制系统设备安装 | (1)名称:家居配线箱450X350X150mm | 台 | 47 |  |  |  | 清单
948 | 030411006030 | 接线盒 | (1)名称:开关盒、空白面板 | 个 | 39 |  |  |  | 清单
949 | 030411006031 | 接线盒 | (1)名称:接线盒、空白面板 | 个 | 79 |  |  |  | 清单
护理呼叫系统 | [8 empty] | 分项工程(17安装)
950 | 030411001058 | 配管 | (1)材质:焊接钢管 (2)规格:DN20 (3)名称:配管 (4)配置形式:暗敷 | m | 820.77 |  |  |  | 清单
951 | 030411001059 | 配管 | (1)材质:金属软管 (2)规格:DN20、每根长≤0.5m (3)名称:配管 | m | 20.5 |  |  |  | 清单
952 | 030411004062 | 配线 | (1)材质:铜芯 (2)规格:RYY-2x0.5 (3)名称:穿多芯软导线 (4)配线形式:穿管敷设 | m | 842.57 |  |  |  | 清单
953 | 030411004063 | 配线 | (1)铜芯 (2)RYY-2x0.5 (3)穿多芯软导线 (4)线槽敷设 | m | 239.48 |  |  |  | 清单
954 | 030411006032 | 接线盒 | (1)接线盒安装(暗装接线盒) | 个 | 135 |  |  |  | 清单
955 | 030411006033 | 接线盒 | (1)接线盒安装(暗装接线盒) (2)普通开关、按钮安装(空白面板安装) | 个 | 41 |  |  |  | 清单
安防监控系统 | [8 empty] | 分项工程(17安装)
956 | 030411003017 | 桥架 | (1)材质:钢制 (2)规格:MR-100×50 (3)名称:钢制桥架安装 | m | 380.32 |  |  |  | 清单
957 | 030411003018 | 桥架 | (1)钢制 (2) MR-200×100 (3)钢制桥架安装 | m | 40.06 |  |  |  | 清单
958 | 030413001008 | 铁构件 | (1)电缆桥架支撑架制作、安装 | kg | 195.624 |  |  |  | 清单
959 | 031201003012 | 金属结构刷油 | (1)结构类型:型钢 (2)除锈级别:除锈 (3)油漆品种:防锈漆、调和漆各两遍 | kg | 195.624 |  |  |  | 清单
分部分项工程量清单与计价表
工程名称：泰宁县城西居家社区养老服务网络建设项目 | [6 empty] | 第85页 共107页
序号 | 项目编码 | 项目名称 | 项目特征描述 | 计量单位 | 工程量 | 金 额(元)
[6 empty] | 综合单价 |  | 合价
960 | 030411001060 | 配管 | (1)材质:焊接钢管 (2)规格:DN20 (3)名称:配管 (4)配置形式:暗敷 | m | 253.143 |  |  |  | 清单
961 | 030411001061 | 配管 | (1)材质:焊接钢管 (2)规格:DN15 (3)名称:配管 (4)配置形式:暗敷 | m | 57.15 |  |  |  | 清单
962 | 030411001062 | 配管 | (1)材质:金属软管 (2)规格:DN20、每根长≤0.5m (3)名称:配管 | m | 31.5 |  |  |  | 清单
963 | 030411004064 | 配线 | (1)材质:铜芯 (2)规格:RYY-2x1.0 (3)名称:穿多芯软导线 (4)配线形式:穿管敷设 | m | 57.15 |  |  |  | 清单
964 | 030502005004 | 双绞线缆 | (1)规格:UTP6 (2)名称:双绞线缆 (3)敷设方式:(管内穿放） | m | 417.29 |  |  |  | 清单
965 | 030502005005 | 双绞线缆 | (1)规格:UTP6 (2)名称:双绞线缆 (3)敷设方式:线槽敷设 | m | 2107.84 |  |  |  | 清单
966 | 030411006034 | 接线盒 | (1)名称:接线盒安装 | 个 | 80 |  |  |  | 清单
967 | 030411006035 | 接线盒 | (1)名称:接线盒、空白面板 | 个 | 63 |  |  |  | 清单
消控室设备 | [8 empty] | 分项工程(17安装)
968 | 030904014001 | 消防广播及对讲电话主机(柜) | (1)总线制消防广播主机 | 台 | 1 |  |  |  | 清单
969 | 030904014002 | 消防广播及对讲电话主机(柜) | (1)总线制消防电话主机 | 台 | 1 |  |  |  | 清单
970 | 030904011002 | 远程控制箱(柜) | (1)电气火灾监控主机HK-B | 台 | 1 |  |  |  | 清单
971 | 030904011003 | 远程控制箱(柜) | (1)防火门监控主机 | 台 | 1 |  |  |  | 清单
972 | 030904011004 | 远程控制箱(柜) | (1)名称:消防设备电源状态监控器 | 台 | 1 |  |  |  | 清单
973 | 030904011005 | 远程控制箱(柜) | (1)名称:应急照明控制器 | 台 | 1 |  |  |  | 清单
974 | 030904017001 | 报警联动一体机 | (1)消防报警控制器(联动型) | 台 | 1 |  |  |  | 清单
975 | 030904015001 | 火灾报警控制微机(CRT) | (1)名称:图形显示装置及消防电源盘机柜 | 台 | 1 |  |  |  | 清单
976 | 030904011006 | 远程控制箱(柜) | (1)名称:多线手动联动盘 | 台 | 1 |  |  |  | 清单
977 | 030507014001 | 显示设备 | (1)名称:消防水箱、水池水位显示盘 | 台 | 1 |  |  |  | 清单
978 | 030507014002 | 显示设备 | (1)名称:电梯楼层及状态显示盘 | 台 | 1 |  |  |  | 清单
喷淋、喷雾系统 | [8 empty] | 分项工程(17安装)
分部分项工程量清单与计价表
工程名称：泰宁县城西居家社区养老服务网络建设项目 | [6 empty] | 第86页 共107页
序号 | 项目编码 | 项目名称 | 项目特征描述 | 计量单位 | 工程量 | 金 额(元)
[6 empty] | 综合单价 |  | 合价
979 | 030901001001 | 水喷淋钢管 | (1)连接形式:螺纹连接 (2)安装部位:室内 (3)材质、规格:内外壁热浸镀锌钢管，DN25 (4)压力试验及冲洗设计要求:水压试验、水冲洗 | m | 1258.85 |  |  |  | 清单
980 | 030901001002 | 水喷淋钢管 | (1)连接形式:螺纹连接 (2)安装部位:室内 (3)材质、规格:内外壁热浸镀锌钢管，DN32 (4)压力试验及冲洗设计要求:水压试验、水冲洗 | m | 257.03 |  |  |  | 清单
981 | 030901001003 | 水喷淋钢管 | (1)连接形式:螺纹连接 (2)安装部位:室内 (3)材质、规格:内外壁热浸镀锌钢管，DN40 (4)压力试验及冲洗设计要求:水压试验、水冲洗 | m | 131.73 |  |  |  | 清单
982 | 030901001004 | 水喷淋钢管 | (1)连接形式:螺纹连接 (2)安装部位:室内 (3)材质、规格:内外壁热浸镀锌钢管，DN50 (4)压力试验及冲洗设计要求:水压试验、水冲洗 | m | 191.63 |  |  |  | 清单
983 | 030901001005 | 水喷淋钢管 | (1)连接形式:沟槽连接 (2)安装部位:室内 (3)材质、规格:内外壁热浸镀锌钢管，DN65 (4)压力试验及冲洗设计要求:水压试验、水冲洗 | m | 173.41 |  |  |  | 清单
984 | 030901001006 | 水喷淋钢管 | (1)连接形式:沟槽连接 (2)安装部位:室内 (3)材质、规格:内外壁热浸镀锌钢管，DN80 (4)压力试验及冲洗设计要求:水压试验、水冲洗 | m | 108.67 |  |  |  | 清单
985 | 030901001007 | 水喷淋钢管 | (1)连接形式:沟槽连接 (2)安装部位:室内 (3)材质、规格:内外 | m | 224.75 |  |  |  | 清单
分部分项工程量清单与计价表
工程名称：泰宁县城西居家社区养老服务网络建设项目 | [6 empty] | 第87页 共107页
序号 | 项目编码 | 项目名称 | 项目特征描述 | 计量单位 | 工程量 | 金 额(元)
[6 empty] | 综合单价 |  | 合价
壁热浸镀锌钢管，DN100 (4)压力试验及冲洗设计要求:水压试验、水冲洗
986 | 030901001008 | 水喷淋钢管 | (1)连接形式:沟槽连接 (2)安装部位:室内 (3)材质、规格:内外壁热浸镀锌钢管，DN150 (4)压力试验及冲洗设计要求:水压试验、水冲洗 | m | 148.5 |  |  |  | 清单
987 | 031001006001 | 塑料管 | (1)粘接 (2)室内 (3)排水 (4)加厚UPVC管(粘接) DN100 | m | 45.08 |  |  |  | 清单
988 | 031201001002 | 管道刷油 | (1)一般 (2)外壁先涂刷冷底子油一遍,再刷热沥青两遍 (3)2遍 | m2 | 21.776 |  |  |  | 清单
989 | 031201001003 | 管道刷油 | (1)除锈级别:轻锈 (2)油漆品种:红色调和漆、黄色调和漆 (3)涂刷遍数、漆膜厚度:红色调和漆二道,外再刷黄色调和漆色环做色标 | m2 | 352.707 |  |  |  | 清单
990 | 031002001028 | 管道支架 | (1)材质:钢制 (2)管架形式:管道支架 | kg | 815.374 |  |  |  | 清单
991 | 031201003013 | 金属结构刷油 | (1)结构类型:一般钢结构 (2)除锈级别:轻绣 (3)油漆品种:红丹防锈漆、调和漆 (4)涂刷遍数、漆膜厚度:2遍 | m2 | 815.374 |  |  |  | 清单
992 | 030901003001 | 水喷淋(雾)喷头 | (1)安装部位:室内 (2)材质、型号、规格:水喷淋(雾)喷头 DN25 | 个 | 784 |  |  |  | 清单
993 | 030901006001 | 水流指示器 | (1)连接形式:沟槽连接 (2)规格、型号:DN150 | 个 | 5 |  |  |  | 清单
994 | 030901007001 | 减压孔板 | (1)连接形式:沟槽连接 (2)材质、规格:减压孔板 DN150 | 个 | 5 |  |  |  | 清单
995 | 031003003003 | 焊接法兰阀门 | (1)连接形式:法兰连接 (2)规格、压力等级:DN150 (3)类型:信号阀 | 个 | 5 |  |  |  | 清单
分部分项工程量清单与计价表
工程名称：泰宁县城西居家社区养老服务网络建设项目 | [6 empty] | 第88页 共107页
序号 | 项目编码 | 项目名称 | 项目特征描述 | 计量单位 | 工程量 | 金 额(元)
[6 empty] | 综合单价 |  | 合价
996 | 031003003004 | 焊接法兰阀门 | (1)连接形式:法兰连接 (2)规格、压力等级:DN100 (3)类型:闸阀 | 个 | 2 |  |  |  | 清单
997 | 031003003005 | 焊接法兰阀门 | (1)连接形式:法兰连接 (2)规格、压力等级:DN100 (3)类型:止回阀 | 个 | 1 |  |  |  | 清单
998 | 031003003006 | 焊接法兰阀门 | (1)连接形式:法兰连接 (2)规格、压力等级:DN100 (3)类型:流量开关 | 个 | 1 |  |  |  | 清单
999 | 031003003007 | 焊接法兰阀门 | (1)连接形式:法兰连接 (2)材质:不锈钢 (3)规格、压力等级:DN100 (4)类型:防止旋流器 | 个 | 1 |  |  |  | 清单
1000 | 031003001001 | 螺纹阀门 | (1)连接形式:螺纹连接 (2)规格、压力等级:DN50 (3)类型:泄水阀 | 个 | 5 |  |  |  | 清单
1001 | 031003001002 | 螺纹阀门 | (1)连接形式:螺纹连接 (2)材质:黄铜 (3)规格、压力等级:DN25 (4)类型:截止阀 | 个 | 2 |  |  |  | 清单
1002 | 031003001003 | 螺纹阀门 | (1)连接形式:螺纹连接 (2)材质:不锈钢 (3)规格、压力等级:DN20 (4)类型:自动排气阀 | 个 | 2 |  |  |  | 清单
1003 | 031003001004 | 螺纹阀门 | (1)连接形式:螺纹连接 (2)规格、压力等级:DN25 (3)类型:末端试水阀 | 个 | 2 |  |  |  | 清单
1004 | 030901008001 | 末端试水装置 | (1)规格:DN25 (2)名称:末端试水装置 | 组 | 3 |  |  |  | 清单
1005 | 030601002007 | 压力仪表 | (1)名称:压力仪表 | 台 | 2 |  |  |  | 清单
1006 | 031003011010 | 法兰 | (1)材质:钢制 (2)连接形式:沟槽连接 (3)规格、压力等级:DN150 | 副/片 | 5 |  |  |  | 清单
1007 | 031003011011 | 法兰 | (1)材质:钢制 (2)连接形式:沟槽连接 (3)规格、压力等级:D | 副/片 | 5 |  |  |  | 清单
分部分项工程量清单与计价表
工程名称：泰宁县城西居家社区养老服务网络建设项目 | [6 empty] | 第89页 共107页
序号 | 项目编码 | 项目名称 | 项目特征描述 | 计量单位 | 工程量 | 金 额(元)
[6 empty] | 综合单价 |  | 合价
N100
1008 | 030817005007 | 钢制排水漏斗制作安装 | (1)钢制排水漏斗制作安装 DN75 | 个 | 5 |  |  |  | 清单
1009 | 030905002002 | 水灭火控制装置调试 | (1)系统形式:水灭火控制装置调试(自动喷水灭火系统) | 点 | 5 |  |  |  | 清单
1010 | 031002003003 | 套管 | (1)钢制 (2)刚性防水套管DN100 | 个 | 2 |  |  |  | 清单
1011 | 031002003004 | 套管 | (1)材质:钢制 (2)规格:DN100 (3)名称、类型:一般钢套管 | 个 | 12 |  |  |  | 清单
1012 | 031002003005 | 套管 | (1)材质:钢制 (2)规格:DN150 (3)名称、类型:一般钢套管 | 个 | 5 |  |  |  | 清单
1013 | 030413003001 | 打洞(孔) | (1)DN100 (2)预留孔洞 | 个 | 12 |  |  |  | 清单
1014 | 030413003002 | 打洞(孔) | (1)DN150 (2)预留孔洞 | 个 | 5 |  |  |  | 清单
1015 | 010101007001 | 管沟土方 | (1)三类土 (2)DN100 (3)0.6m | m | 20.3 |  |  |  | 清单
1016 | 010101007002 | 管沟土方 | (1)三类土 (2)DN150 (3)1m | m | 32.7 |  |  |  | 清单
消防栓系统 | [8 empty] | 分项工程(17安装)
1017 | 030901002001 | 消火栓钢管 | (1)连接形式:螺纹连接 (2)安装部位:室内 (3)材质、规格:内外壁热浸镀锌钢管 DN20 (4)压力试验及冲洗设计要求:水压试验、水冲洗 | m | 3 |  |  |  | 清单
1018 | 030901002002 | 消火栓钢管 | (1)连接形式:沟槽连接 (2)安装部位:室内 (3)材质、规格:内外壁热浸镀锌钢管 DN65 (4)压力试验及冲洗设计要求:水压试验、水冲洗 | m | 75.56 |  |  |  | 清单
1019 | 030901002003 | 消火栓钢管 | (1)连接形式:沟槽连接 (2)安装部位:室内 (3)材质、规格:内外壁热浸镀锌钢管 DN100 (4)压力试验及冲洗设计要求:水压试验、水冲洗 | m | 222.46 |  |  |  | 清单
1020 | 030901002004 | 消火栓钢管 | (1)连接形式:沟槽连接 | m | 89.77 |  |  |  | 清单
分部分项工程量清单与计价表
工程名称：泰宁县城西居家社区养老服务网络建设项目 | [6 empty] | 第90页 共107页
序号 | 项目编码 | 项目名称 | 项目特征描述 | 计量单位 | 工程量 | 金 额(元)
[6 empty] | 综合单价 |  | 合价
(2)安装部位:室内 (3)材质、规格:内外壁热浸镀锌钢管 DN150 (4)压力试验及冲洗设计要求:水压试验、水冲洗
1021 | 031201001004 | 管道刷油 | (1)除锈级别:一般 (2)油漆品种:外壁先涂刷冷底子油一遍,再刷热沥青两遍 (3)涂刷遍数、漆膜厚度:2遍 | m2 | 20.854 |  |  |  | 清单
1022 | 031201001005 | 管道刷油 | (1)除锈级别:一般 (2)油漆品种:调和漆 (3)涂刷遍数、漆膜厚度:2遍 | m2 | 132.7 |  |  |  | 清单
1023 | 031002001029 | 管道支架 | (1)材质:钢制 (2)管架形式:管道支架 | kg | 188.4 |  |  |  | 清单
1024 | 031201003014 | 金属结构刷油 | (1)结构类型:一般钢结构 (2)除锈级别:轻绣 (3)油漆品种:防锈漆、调和漆 (4)涂刷遍数、漆膜厚度:各2遍 | m2 | 188.4 |  |  |  | 清单
1025 | 030901010002 | 室内消火栓 | (1)型号、规格:SN65型消火栓1个, Y~100 , 0~1.6MPa，压力表一套，QZ3.5/7.5水枪( φ19 ) 1 把，DN65内衬里水带1条(25m) (2)附件材质、规格:试验用消火栓箱SG24A65-J (高 800X 宽 650X 240 厚) | 套 | 1 |  |  |  | 清单
1026 | 030901010003 | 室内消火栓 | (1)型号、规格:薄型单栓带消防软管卷盘组合式消火栓柜SG18E65Z-J (2)附件材质、规格:(高1800X700X厚180宽)-SNZ旋转型消火栓1个, QZ3.5 /7.5 水枪(φ19) 1 把,DN65内衬里水带1条(25m), JPS1.6-19 消防软管卷盘1套(30m),直流喷雾喷枪(φ6) 1 支 | 套 | 40 |  |  |  | 清单
1027 | 030901013002 | 灭火器 | (1)规格、型号:灭火器安装手提式 灭火器MF/ABC5 | 具/组 | 136 |  |  |  | 清单
1028 | 031003003008 | 焊接法兰阀门 | (1)连接形式:法兰连接 (2)材质:球墨铸铁 (3)规格、压力等级:DN100 | 个 | 6 |  |  |  | 清单
分部分项工程量清单与计价表
工程名称：泰宁县城西居家社区养老服务网络建设项目 | [6 empty] | 第91页 共107页
序号 | 项目编码 | 项目名称 | 项目特征描述 | 计量单位 | 工程量 | 金 额(元)
[6 empty] | 综合单价 |  | 合价
(4)类型:蝶阀
1029 | 031003003009 | 焊接法兰阀门 | (1)连接形式:法兰连接 (2)材质:球墨铸铁 (3)规格、压力等级:DN100 (4)类型:闸阀 | 个 | 10 |  |  |  | 清单
1030 | 031003003010 | 焊接法兰阀门 | (1)连接形式:法兰连接 (2)材质:不锈钢 (3)规格、压力等级:DN100 (4)类型:止回阀 | 个 | 1 |  |  |  | 清单
1031 | 031003003011 | 焊接法兰阀门 | (1)连接形式:法兰连接 (2)材质:钢制 (3)规格、压力等级:DN100 (4)类型:流量开关 | 个 | 1 |  |  |  | 清单
1032 | 031003003012 | 焊接法兰阀门 | (1)连接形式:法兰连接 (2)材质:不锈钢 (3)规格、压力等级:DN100 (4)类型:防止旋流器 | 个 | 1 |  |  |  | 清单
1033 | 031003003013 | 焊接法兰阀门 | (1)连接形式:法兰连接 (2)材质:钢制 (3)规格、压力等级:DN150 (4)类型:蝶阀 | 个 | 4 |  |  |  | 清单
1034 | 031003003014 | 焊接法兰阀门 | (1)连接形式:法兰连接 (2)材质:钢制 (3)规格、压力等级:DN150 (4)类型:闸阀 | 个 | 1 |  |  |  | 清单
1035 | 031003001005 | 螺纹阀门 | (1)连接形式:螺纹连接 (2)材质:钢制 (3)规格、压力等级:DN20 (4)类型:截止阀 | 个 | 1 |  |  |  | 清单
1036 | 031003001006 | 螺纹阀门 | (1)连接形式:螺纹连接 (2)材质:钢制 (3)规格、压力等级:DN20 (4)类型:自动排气阀 | 个 | 1 |  |  |  | 清单
1037 | 031003011012 | 法兰 | (1)材质:钢制 (2)连接形式:沟槽连接 (3)规格、压力等级:DN100 | 副/片 | 19 |  |  |  | 清单
1038 | 031003011013 | 法兰 | (1)材质:钢制 (2)连接形式:沟槽连接 | 副/片 | 5 |  |  |  | 清单
分部分项工程量清单与计价表
工程名称：泰宁县城西居家社区养老服务网络建设项目 | [6 empty] | 第92页 共107页
序号 | 项目编码 | 项目名称 | 项目特征描述 | 计量单位 | 工程量 | 金 额(元)
[6 empty] | 综合单价 |  | 合价
(3)规格、压力等级:DN150
1039 | 030817006003 | 水位计安装 | (1)规格:DN25 (2)型号:玻璃管液位计 | 组 | 1 |  |  |  | 清单
1040 | 031006015002 | 水箱 | (1)型号、规格:屋顶消防水箱有效容积18m3 消防水箱设聚氨酯现场发泡内保温层5cm 10x2X1.50(高) (2)材质、类型:不锈钢 | 台 | 1 |  |  |  | 清单
1041 | 030503006003 | 传感器 | (1)名称:超声波液位传感器 | 支/台 | 1 |  |  |  | 清单
1042 | 080902006001 | 液位计 | (1)名称:水位监视器 | 个 | 1 |  |  |  | 清单
1043 | 030817005008 | 钢制排水漏斗制作安装 | (1)形式、材质:钢制排水漏斗制作安装 (2)口径规格:DN150 | 个 | 1 |  |  |  | 清单
1044 | 030817005009 | 钢制排水漏斗制作安装 | (1)形式、材质:水箱通气管（末端设置金属防虫网罩） (2)口径规格:DN300 | 个 | 2 |  |  |  | 清单
1045 | 030905002003 | 水灭火控制装置调试 | (1)系统形式:水灭火控制装置调试(自动喷水灭火系统) | 点 | 41 |  |  |  | 清单
1046 | 031002003006 | 套管 | (1)材质:钢制 (2)规格:DN100 (3)名称、类型:刚性防水套管 | 个 | 2 |  |  |  | 清单
1047 | 031002003007 | 套管 | (1)材质:钢制 (2)规格:DN150 (3)名称、类型:刚性防水套管 | 个 | 2 |  |  |  | 清单
1048 | 031002003008 | 套管 | (1)材质:钢制 (2)规格:DN50以内 (3)名称、类型:刚性防水套管 | 个 | 1 |  |  |  | 清单
1049 | 031002003009 | 套管 | (1)焊接钢管 (2)DN100 (3)一般钢套管制作安 | 个 | 25 |  |  |  | 清单
1050 | 031002003010 | 套管 | (1)焊接钢管 (2)DN65 (3)一般钢套管制作安 | 个 | 7 |  |  |  | 清单
1051 | 030413003003 | 打洞(孔) | (1)DN100 (2)预留孔洞 | 个 | 32 |  |  |  | 清单
1052 | 010101007003 | 管沟土方 | (1)三类土 (2)DN100 (3)0.6m | m | 59.04 |  |  |  | 清单
给水系统 | [8 empty] | 分项工程(17安装)
1053 | 031001007001 | 复合管 | (1)连接形式:螺纹连接 (2)安装部位:室内 (3)介质:给水 (4)材质、规格:内衬 | m | 33.06 |  |  |  | 清单
分部分项工程量清单与计价表
工程名称：泰宁县城西居家社区养老服务网络建设项目 | [6 empty] | 第93页 共107页
序号 | 项目编码 | 项目名称 | 项目特征描述 | 计量单位 | 工程量 | 金 额(元)
[6 empty] | 综合单价 |  | 合价
不锈钢复合钢管 DN100 (5)压力试验及吹、洗设计要求:管道消毒、冲洗
1054 | 031001007002 | 复合管 | (1)连接形式:螺纹连接 (2)安装部位:室内 (3)介质:给水 (4)材质、规格:内衬不锈钢复合钢管 DN65 (5)压力试验及吹、洗设计要求:管道消毒、冲洗 | m | 12.11 |  |  |  | 清单
1055 | 031001007003 | 复合管 | (1)连接形式:螺纹连接 (2)安装部位:室内 (3)介质:给水 (4)材质、规格:内衬不锈钢复合钢管 DN50 (5)压力试验及吹、洗设计要求:管道消毒、冲洗 | m | 66.84 |  |  |  | 清单
1056 | 031001007004 | 复合管 | (1)连接形式:螺纹连接 (2)安装部位:室内 (3)介质:给水 (4)材质、规格:内衬不锈钢复合钢管 DN40 (5)压力试验及吹、洗设计要求:管道消毒、冲洗 | m | 48.77 |  |  |  | 清单
1057 | 031001007005 | 复合管 | (1)连接形式:螺纹连接 (2)安装部位:室内 (3)介质:给水 (4)材质、规格:内衬不锈钢复合钢管 DN32 (5)压力试验及吹、洗设计要求:管道消毒、冲洗 | m | 8.9 |  |  |  | 清单
1058 | 031001007006 | 复合管 | (1)连接形式:螺纹连接 (2)安装部位:室内 (3)介质:给水 (4)材质、规格:内衬不锈钢复合钢管 DN25 (5)压力试验及吹、洗设计要求:管道消毒、冲洗 | m | 58.29 |  |  |  | 清单
1059 | 031001007007 | 复合管 | (1)连接形式:螺纹连接 (2)安装部位:室内 (3)介质:给水 (4)材质、规格:内衬不锈钢复合钢管 DN20 (5)压力试验及吹、洗设计要求:管道消毒、 | m | 1755.31 |  |  |  | 清单
分部分项工程量清单与计价表
工程名称：泰宁县城西居家社区养老服务网络建设项目 | [6 empty] | 第94页 共107页
序号 | 项目编码 | 项目名称 | 项目特征描述 | 计量单位 | 工程量 | 金 额(元)
[6 empty] | 综合单价 |  | 合价
冲洗
1060 | 031001007008 | 复合管 | (1)连接形式:螺纹连接 (2)安装部位:室内 (3)介质:给水 (4)材质、规格:内衬不锈钢复合钢管 DN15 (5)压力试验及吹、洗设计要求:管道消毒、冲洗 | m | 3.25 |  |  |  | 清单
1061 | 031001006002 | 塑料管 | (1)连接形式:热熔连接 (2)安装部位:室内 (3)介质:给水 (4)材质、规格:聚聚丙烯(PP-R)管S5，DN15 (5)压力试验及吹、洗设计要求:管道消毒与冲洗 | m | 1194.37 |  |  |  | 清单
1062 | 031001006003 | 塑料管 | (1)连接形式:热熔连接 (2)安装部位:室内 (3)介质:给水 (4)材质、规格:聚聚丙烯(PP-R)管S5， DN20 (5)压力试验及吹、洗设计要求:管道消毒与冲洗 | m | 271.28 |  |  |  | 清单
1063 | 031001006004 | 塑料管 | (1)连接形式:热熔连接 (2)安装部位:室内 (3)介质:给水 (4)材质、规格:聚聚丙烯(PP-R)管S5，DN25 (5)压力试验及吹、洗设计要求:管道消毒与冲洗 | m | 121.01 |  |  |  | 清单
1064 | 031001006005 | 塑料管 | (1)连接形式:热熔连接 (2)安装部位:室内 (3)介质:给水 (4)材质、规格:聚聚丙烯(PP-R)管S5，DN32 (5)压力试验及吹、洗设计要求:管道消毒与冲洗 | m | 8.85 |  |  |  | 清单
1065 | 031001006006 | 塑料管 | (1)连接形式:热熔连接 (2)安装部位:室内 (3)介质:给水 (4)材质、规格:聚聚丙烯(PP-R)热水管S3.2，DN15 (5)压力试验及吹、洗 | m | 536.21 |  |  |  | 清单
分部分项工程量清单与计价表
工程名称：泰宁县城西居家社区养老服务网络建设项目 | [6 empty] | 第95页 共107页
序号 | 项目编码 | 项目名称 | 项目特征描述 | 计量单位 | 工程量 | 金 额(元)
[6 empty] | 综合单价 |  | 合价
设计要求:管道消毒与冲洗
1066 | 031001006007 | 塑料管 | (1)连接形式:热熔连接 (2)安装部位:室内 (3)介质:给水 (4)材质、规格:聚聚丙烯(PP-R)热水管S3.2，DN50 (5)压力试验及吹、洗设计要求:管道消毒与冲洗 | m | 44.25 |  |  |  | 清单
1067 | 031002001030 | 管道支架 | (1)材质:钢制 (2)管架形式:管道支架 | kg | 79.2 |  |  |  | 清单
1068 | 031201003015 | 金属结构刷油 | (1)结构类型:一般钢结构 (2)除锈级别:轻绣 (3)油漆品种:防锈漆。调和漆 (4)涂刷遍数、漆膜厚度:2遍 | m2 | 79.2 |  |  |  | 清单
1069 | 031003001007 | 螺纹阀门 | (1)连接形式:螺纹连接 (2)规格、压力等级:DN15 (3)类型:截止阀 | 个 | 2 |  |  |  | 清单
1070 | 031003001008 | 螺纹阀门 | (1)连接形式:螺纹连接 (2)材质:钢制 (3)规格、压力等级:DN15 (4)类型:自动排气阀 | 个 | 2 |  |  |  | 清单
1071 | 031003001009 | 螺纹阀门 | (1)连接形式:螺纹连接 (2)材质:钢制 (3)规格、压力等级:DN20 (4)类型:截止阀 | 个 | 51 |  |  |  | 清单
1072 | 031003001010 | 螺纹阀门 | (1)连接形式:螺纹连接 (2)材质:钢制 (3)规格、压力等级:DN25 (4)类型:截止阀 | 个 | 1 |  |  |  | 清单
1073 | 031003001011 | 螺纹阀门 | (1)连接形式:螺纹连接 (2)材质:钢制 (3)规格、压力等级:DN32 (4)类型:截止阀 | 个 | 1 |  |  |  | 清单
1074 | 031003001012 | 螺纹阀门 | (1)连接形式:螺纹连接 (2)材质:钢制 (3)规格、压力等级:DN40 (4)类型:截止阀 | 个 | 1 |  |  |  | 清单
分部分项工程量清单与计价表
工程名称：泰宁县城西居家社区养老服务网络建设项目 | [6 empty] | 第96页 共107页
序号 | 项目编码 | 项目名称 | 项目特征描述 | 计量单位 | 工程量 | 金 额(元)
[6 empty] | 综合单价 |  | 合价
1075 | 031003001013 | 螺纹阀门 | (1)连接形式:螺纹连接 (2)材质:钢制 (3)规格、压力等级:DN50 (4)类型:截止阀 | 个 | 6 |  |  |  | 清单
1076 | 031003001014 | 螺纹阀门 | (1)连接形式:螺纹连接 (2)材质:钢制 (3)规格、压力等级:DN50 (4)类型:电动阀 | 个 | 1 |  |  |  | 清单
1077 | 031003003015 | 焊接法兰阀门 | (1)连接形式:法兰 (2)材质:钢制 (3)规格、压力等级:DN65 (4)类型:闸阀 | 个 | 2 |  |  |  | 清单
1078 | 031003011014 | 法兰 | (1)材质:钢制 (2)连接形式:法兰 (3)规格、压力等级:碳钢平焊法兰 DN65 | 副/片 | 2 |  |  |  | 清单
1079 | 031003013003 | 水表 | (1)附件配置:水表 (2)连接形式:螺纹连接 (3)安装部位(室内外):室内 (4)型号、规格:DN25 | 组/个 | 1 |  |  |  | 清单
1080 | 031003013004 | 水表 | (1)附件配置:截止阀2个 (2)连接形式:螺纹连接 (3)安装部位(室内外):室内 (4)型号、规格:水表 DN20 | 组/个 | 50 |  |  |  | 清单
1081 | 031003013005 | 水表 | (1)附件配置:截止阀2个 (2)连接形式:螺纹 (3)安装部位(室内外):室内 (4)型号、规格:水表 DN40 | 组/个 | 1 |  |  |  | 清单
1082 | 031003013006 | 水表 | (1)附件配置:截止阀2个 (2)连接形式:螺纹 (3)安装部位(室内外):室内 (4)型号、规格:水表 DN50 | 组/个 | 5 |  |  |  | 清单
1083 | 031003013007 | 水表 | (1)附件配置:闸阀2个 (2)连接形式:法兰连接 (3)安装部位(室内外):室内 (4)型号、规格:水表 DN50 | 组/个 | 1 |  |  |  | 清单
1084 | 031003006001 | 减压器 | (1)附件配置:Y型过滤 | 组 | 1 |  |  |  | 清单
分部分项工程量清单与计价表
工程名称：泰宁县城西居家社区养老服务网络建设项目 | [6 empty] | 第97页 共107页
序号 | 项目编码 | 项目名称 | 项目特征描述 | 计量单位 | 工程量 | 金 额(元)
[6 empty] | 综合单价 |  | 合价
器1个，软接头1个，截止阀2个，压力仪表2个 (2)连接形式:螺纹连接 (3)规格、压力等级:减压阀组 DN50
1085 | 031003006002 | 减压器 | (1)附件配置:Y型过滤器1个，软接头1个，截止阀2个，压力仪表2个 (2)连接形式:法兰连接 (3)规格、压力等级:减压阀组 DN65 | 组 | 1 |  |  |  | 清单
1086 | 031002003011 | 套管 | (1)材质:钢制 (2)规格:DN100 (3)名称、类型:一般钢套管制作 DN100 | 个 | 4 |  |  |  | 清单
1087 | 031002003012 | 套管 | (1)材质:钢制 (2)规格:DN50 (3)名称、类型:一般钢套管制作 | 个 | 1 |  |  |  | 清单
1088 | 031002003013 | 套管 | (1)材质:钢制 (2)规格:DN50 (3)名称、类型:刚性防水套管制作、安装 | 个 | 1 |  |  |  | 清单
1089 | 030413003004 | 打洞(孔) | (1)规格:DN50 (2)类型:混凝土楼板 (3)名称:预留孔洞 | 个 | 1 |  |  |  | 清单
1090 | 030413003005 | 打洞(孔) | (1)规格:DN100 (2)类型:混凝土楼板 (3)名称:预留孔洞 | 个 | 4 |  |  |  | 清单
排水系统 | [8 empty] | 分项工程(17安装)
1091 | 031001006008 | 塑料管 | (1)连接形式:粘接 (2)安装部位:室内 (3)介质:排水 (4)材质、规格:加厚UPVC管 DN50 | m | 278.83 |  |  |  | 清单
1092 | 031001006009 | 塑料管 | (1)连接形式:粘接 (2)安装部位:室内 (3)介质:排水 (4)材质、规格:加厚UPVC管 DN75 | m | 59.47 |  |  |  | 清单
1093 | 031001006010 | 塑料管 | (1)连接形式:粘接 (2)安装部位:室内 (3)介质:排水 (4)材质、规格:加厚UPVC管 DN100 | m | 673.79 |  |  |  | 清单
1094 | 031001006011 | 塑料管 | (1)连接形式:粘接 (2)安装部位:室内 (3)介质:排水 (4)材质、规格:加厚UPVC管 DN150 | m | 71.52 |  |  |  | 清单
1095 | 031001006012 | 塑料管 | (1)连接形式:粘接 (2)安装部位:室内 | m | 520.25 |  |  |  | 清单
分部分项工程量清单与计价表
工程名称：泰宁县城西居家社区养老服务网络建设项目 | [6 empty] | 第98页 共107页
序号 | 项目编码 | 项目名称 | 项目特征描述 | 计量单位 | 工程量 | 金 额(元)
[6 empty] | 综合单价 |  | 合价
(3)介质:排水 (4)材质、规格:中空壁消音聚氯乙烯管 DN100
1096 | 031001006013 | 塑料管 | (1)连接形式:粘接 (2)安装部位:室内 (3)介质:排水 (4)材质、规格:中空壁消音聚氯乙烯管 DN150 | m | 59.25 |  |  |  | 清单
1097 | 031002003014 | 套管 | (1)材质:钢制 (2)规格:DN100 (3)名称、类型:一般钢套管制作安装 | 个 | 163 |  |  |  | 清单
1098 | 031002003015 | 套管 | (1)材质:钢制 (2)规格:DN150 (3)名称、类型:一般钢套管制作安装 | 个 | 7 |  |  |  | 清单
1099 | 031002003016 | 套管 | (1)材质:钢制 (2)规格:DN100 (3)名称、类型:刚性防水套管制作、安装 | 个 | 50 |  |  |  | 清单
1100 | 031002003017 | 套管 | (1)材质:钢制 (2)规格:DN150 (3)名称、类型:刚性防水套管制作、安装 | 个 | 1 |  |  |  | 清单
1101 | 031002003018 | 套管 | (1)材质:钢制 (2)规格:DN100 (3)名称、类型:阻火圈 | 个 | 163 |  |  |  | 清单
1102 | 031002003019 | 套管 | (1)材质:钢制 (2)规格:DN150 (3)名称、类型:阻火圈 | 个 | 7 |  |  |  | 清单
1103 | 030413003006 | 打洞(孔) | (1)规格:DN100 (2)类型:混凝土楼板 (3)名称:预留孔洞 | 个 | 163 |  |  |  | 清单
1104 | 030413003007 | 打洞(孔) | (1)规格:DN150 (2)类型:混凝土楼板 (3)名称:预留孔洞 | 个 | 7 |  |  |  | 清单
1105 | 031004014002 | 给、排水附(配)件 | (1)材质:钢制 (2)型号、规格:地漏DN50 | 个/组 | 165 |  |  |  | 清单
1106 | 031004014003 | 给、排水附(配)件 | (1)材质:钢制 (2)型号、规格:网框式地漏DN150 | 个/组 | 1 |  |  |  | 清单
1107 | 030413003008 | 打洞(孔) | (1)规格:DN50 (2)类型:混凝土楼板 (3)名称:预留孔洞及堵洞 | 个 | 165 |  |  |  | 清单
1108 | 030413003009 | 打洞(孔) | (1)规格:DN150 (2)类型:混凝土楼板 (3)名称:预留孔洞及堵洞 | 个 | 1 |  |  |  | 清单
1109 | 010101007004 | 管沟土方 | (1)土壤类别:三类土 | m | 14.93 |  |  |  | 清单
分部分项工程量清单与计价表
工程名称：泰宁县城西居家社区养老服务网络建设项目 | [6 empty] | 第99页 共107页
序号 | 项目编码 | 项目名称 | 项目特征描述 | 计量单位 | 工程量 | 金 额(元)
[6 empty] | 综合单价 |  | 合价
(2)管外径:DN50 (3)挖沟深度:0.4m
1110 | 010101007005 | 管沟土方 | (1)土壤类别:三类土 (2)管外径:DN100 (3)挖沟深度:0.4m | m | 126.02 |  |  |  | 清单
1111 | 010101007006 | 管沟土方 | (1)土壤类别:三类土 (2)管外径:DN150 (3)挖沟深度:0.4m | m | 24.67 |  |  |  | 清单
雨水系统 | [8 empty] | 分项工程(17安装)
1112 | 031001006014 | 塑料管 | (1)连接形式:粘接 (2)安装部位:室内 (3)介质:雨水 (4)材质、规格:UPVC实壁管雨水管 DN100 | m | 348.4 |  |  |  | 清单
1113 | 031001006015 | 塑料管 | (1)连接形式:粘接 (2)安装部位:室内 (3)介质:雨水 (4)材质、规格:UPVC实壁管雨水管 DN75 | m | 98.75 |  |  |  | 清单
1114 | 031001006016 | 塑料管 | (1)连接形式:粘接 (2)安装部位:室内 (3)介质:雨水 (4)材质、规格:UPVC实壁管雨水管 DN50 | m | 10.12 |  |  |  | 清单
1115 | 031004014004 | 给、排水附(配)件 | (1)型号、规格:水簸箕 DN100 | 个/组 | 4 |  |  |  | 清单
1116 | 031004014005 | 给、排水附(配)件 | (1)材质:铸铁 (2)型号、规格:87型雨水斗，DN100 | 个/组 | 22 |  |  |  | 清单
1117 | 031004014006 | 给、排水附(配)件 | (1)材质:铸铁 (2)型号、规格:侧落式雨水斗 DN100 | 个/组 | 4 |  |  |  | 清单
1118 | 031004014007 | 给、排水附(配)件 | (1)材质:不锈钢 (2)型号、规格:地漏DN50 | 个/组 | 23 |  |  |  | 清单
1119 | 031002003020 | 套管 | (1)材质:钢制 (2)规格:DN100 (3)名称、类型:一般钢套管制作安装 | 个 | 58 |  |  |  | 清单
1120 | 031002003021 | 套管 | (1)材质:钢制 (2)规格:DN75 (3)名称、类型:一般钢套管制作安装 | 个 | 18 |  |  |  | 清单
1121 | 030413003010 | 打洞(孔) | (1)规格:DN100 (2)类型:混凝土楼板 (3)名称:预留孔洞 | 个 | 58 |  |  |  | 清单
1122 | 030413003011 | 打洞(孔) | (1)规格:DN80 (2)类型:混凝土楼板 (3)名称:预留孔洞 | 个 | 18 |  |  |  | 清单
1123 | 030413003012 | 打洞(孔) | (1)规格:DN50 (2)类型:混凝土楼板 (3)名称:预留孔洞及堵洞 | 个 | 23 |  |  |  | 清单
1124 | 030413003013 | 打洞(孔) | (1)规格:DN100 | 个 | 26 |  |  |  | 清单
分部分项工程量清单与计价表
工程名称：泰宁县城西居家社区养老服务网络建设项目 | [6 empty] | 第100页 共107页
序号 | 项目编码 | 项目名称 | 项目特征描述 | 计量单位 | 工程量 | 金 额(元)
[6 empty] | 综合单价 |  | 合价
(2)类型:混凝土楼板 (3)名称:预留孔洞及堵洞
1125 | 010101007007 | 管沟土方 | (1)土壤类别:三类土 (2)管外径:DN100 (3)挖沟深度:0.6m | m | 20.16 |  |  |  | 清单
冷凝系统 | [8 empty] | 分项工程(17安装)
1126 | 031001006017 | 塑料管 | (1)连接形式:粘接 (2)安装部位:室内 (3)介质:冷凝水系统 (4)材质、规格:普通UPVC管 DN25 | m | 5.4 |  |  |  | 清单
1127 | 031001006018 | 塑料管 | (1)连接形式:粘接 (2)安装部位:室内 (3)介质:冷凝水系统 (4)材质、规格:普通UPVC管 DN50 | m | 188.06 |  |  |  | 清单
1128 | 031001006019 | 塑料管 | (1)连接形式:粘接 (2)安装部位:室内 (3)介质:冷凝水系统 (4)材质、规格:普通UPVC管 DN75 | m | 15.31 |  |  |  | 清单
1129 | 031004014008 | 给、排水附(配)件 | (1)材质:不锈钢 (2)型号、规格:地漏DN50 | 个/组 | 34 |  |  |  | 清单
1130 | 031004014009 | 给、排水附(配)件 | (1)材质:不锈钢 (2)型号、规格:地漏DN75 | 个/组 | 10 |  |  |  | 清单
1131 | 030413003014 | 打洞(孔) | (1)规格:DN50 (2)类型:混凝土楼板 (3)名称:预留孔洞 | 个 | 36 |  |  |  | 清单
1132 | 030413003015 | 打洞(孔) | (1)规格:DN50 (2)类型:混凝土楼板 (3)名称:预留孔洞及堵洞 | 个 | 34 |  |  |  | 清单
1133 | 010101007008 | 管沟土方 | (1)土壤类别:三类土 (2)管外径:DN75 (3)挖沟深度:0.35m | m | 8.81 |  |  |  | 清单
卫生洁具 | [8 empty] | 分项工程(17安装)
1134 | 031004007001 | 小便器 | (1)材质:陶瓷 (2)附件名称、数量:感应式冲洗阀壁挂式小便器 (3)组装形式:成套 | 组 | 15 |  |  |  | 清单
1135 | 031004006001 | 大便器 | (1)材质:陶瓷 (2)附件名称、数量:埋入式感应式冲洗阀蹲式大便器 (3)组装形式:成套 | 组 | 30 |  |  |  | 清单
1136 | 031004006002 | 大便器 | (1)材质:陶瓷 (2)附件名称、数量:蹲式大便器安装(瓷低水箱) (3)组装形式:成套 | 组 | 5 |  |  |  | 清单
分部分项工程量清单与计价表
工程名称：泰宁县城西居家社区养老服务网络建设项目 | [6 empty] | 第101页 共107页
序号 | 项目编码 | 项目名称 | 项目特征描述 | 计量单位 | 工程量 | 金 额(元)
[6 empty] | 综合单价 |  | 合价
1137 | 031004006003 | 大便器 | (1)材质:陶瓷 (2)附件名称、数量:坐式大便器(连体水箱) (3)组装形式:成套 | 组 | 52 |  |  |  | 清单
1138 | 031004003001 | 洗脸盆 | (1)组装形式:成套 (2)材质:陶瓷 (3)规格、类型: (4)附件名称、数量:台上式洗脸盆(含龙头) | 组 | 52 |  |  |  | 清单
1139 | 031004003002 | 洗脸盆 | (1)组装形式:成套 (2)材质:陶瓷 (3)附件名称、数量:洗脸盆(含感应龙头) | 组 | 25 |  |  |  | 清单
1140 | 031004008001 | 其他成品卫生器具 | (1)材质:陶瓷 (2)附件名称、数量:拖布池安装(含龙头) (3)组装形式:成套 | 组 | 5 |  |  |  | 清单
1141 | 031004010001 | 淋浴器 | (1)材质、规格:不锈钢 (2)附件名称、数量:淋浴器 (3)组装形式:成套 | 套 | 47 |  |  |  | 清单
1142 | 031004014010 | 给、排水附(配)件 | (1)不锈钢 (2)洗衣机水龙头DN15 | 个/组 | 47 |  |  |  | 清单
1143 | 030413003016 | 打洞(孔) | (1)规格:DN50 (2)类型:混凝土楼板 (3)名称:预留孔洞及堵洞 | 个 | 97 |  |  |  | 清单
1144 | 030413003017 | 打洞(孔) | (1)规格:DN100 (2)类型:混凝土楼板 (3)名称:预留孔洞及堵洞 | 个 | 87 |  |  |  | 清单
地上送排风系统 | [8 empty] | 分项工程(17安装)
1145 | 030702001003 | 碳钢通风管道制作安装 | (1)规格:长边长≤320mm (2)材质:镀锌薄钢板 (3)名称:风管 (4)形状:矩形 (5)板材厚度:δ0.5 (6)管件、法兰等附件及支架设计要求:无 (7)接口形式:无 | m2 | 48.34 |  |  |  | 清单
1146 | 030702001004 | 碳钢通风管道制作安装 | (1)规格:长边长≤1000mm (2)材质:镀锌薄钢板 (3)名称:风管 (4)形状:矩形 (5)板材厚度:δ0.75 (6)管件、法兰等附件及支架设计要求:无 (7)接口形式:无 | m2 | 32.64 |  |  |  | 清单
1147 | 030702001005 | 碳钢通风管道制作安装 | (1)规格:长边长≤320mm (2)材质:镀锌薄钢板 | m2 | 75.75 |  |  |  | 清单
分部分项工程量清单与计价表
工程名称：泰宁县城西居家社区养老服务网络建设项目 | [6 empty] | 第102页 共107页
序号 | 项目编码 | 项目名称 | 项目特征描述 | 计量单位 | 工程量 | 金 额(元)
[6 empty] | 综合单价 |  | 合价
(3)名称:风管 (4)形状:圆形 (5)板材厚度:δ0.5 (6)管件、法兰等附件及支架设计要求:无 (7)接口形式:无
1148 | 030703001004 | 碳钢阀门 | (1)规格:φ150 (2)名称:70℃防火阀 | 个 | 50 |  |  |  | 清单
1149 | 030703001005 | 碳钢阀门 | (1)规格:φ200 (2)名称:70℃防火阀 | 个 | 2 |  |  |  | 清单
1150 | 030703001006 | 碳钢阀门 | (1)规格:250×200 (2)名称:70℃防火阀 | 个 | 4 |  |  |  | 清单
1151 | 030703001007 | 碳钢阀门 | (1)规格:500×320 (2)名称:70℃防火阀 | 个 | 1 |  |  |  | 清单
1152 | 030703001008 | 碳钢阀门 | (1)规格:630×500 (2)名称:70℃防火阀 | 个 | 1 |  |  |  | 清单
1153 | 030703001009 | 碳钢阀门 | (1)规格:630×400 (2)名称:电动70℃常开防火阀 | 个 | 1 |  |  |  | 清单
1154 | 030703001010 | 碳钢阀门 | (1)规格:800×500 (2)名称:电动70℃常开防火阀 | 个 | 1 |  |  |  | 清单
1155 | 030703001011 | 碳钢阀门 | (1)规格:630×250 (2)名称:多叶调节风阀 | 个 | 1 |  |  |  | 清单
1156 | 030703011004 | 铝及铝合金风口、散流器 | (1)规格:250×200 (2)名称:单层百叶风口 | 个 | 2 |  |  |  | 清单
1157 | 030703011005 | 铝及铝合金风口、散流器 | (1)规格:250×200 (2)名称:单层百叶风口 | 个 | 20 |  |  |  | 清单
1158 | 030703011006 | 铝及铝合金风口、散流器 | (1)规格:400×200 (2)名称:单层百叶风口 | 个 | 3 |  |  |  | 清单
1159 | 030703011007 | 铝及铝合金风口、散流器 | (1)规格:500×500 (2)名称:单层百叶风口 | 个 | 1 |  |  |  | 清单
1160 | 030703011008 | 铝及铝合金风口、散流器 | (1)规格:800×400 (2)名称:单层百叶风口 | 个 | 1 |  |  |  | 清单
1161 | 030703011009 | 铝及铝合金风口、散流器 | (1)规格:800×500 (2)名称:单层百叶风口 | 个 | 1 |  |  |  | 清单
1162 | 030703011010 | 铝及铝合金风口、散流器 | (1)规格: 800×400 (2)名称:单层百叶风口（带简易调节阀） | 个 | 2 |  |  |  | 清单
1163 | 030703011011 | 铝及铝合金风口、散流器 | (1)规格:φ150 (2)名称:外墙防雨百叶 | 个 | 2 |  |  |  | 清单
1164 | 030703011012 | 铝及铝合金风口、散流器 | (1)规格:φ200 (2)名称:外墙防雨百叶 | 个 | 1 |  |  |  | 清单
1165 | 030703011013 | 铝及铝合金风口、散流器 | (1)规格:250×200 (2)名称:外墙防雨百 | 个 | 3 |  |  |  | 清单
分部分项工程量清单与计价表
工程名称：泰宁县城西居家社区养老服务网络建设项目 | [6 empty] | 第103页 共107页
序号 | 项目编码 | 项目名称 | 项目特征描述 | 计量单位 | 工程量 | 金 额(元)
[6 empty] | 综合单价 |  | 合价
叶
1166 | 030703011014 | 铝及铝合金风口、散流器 | (1)规格:400×200 (2)名称:外墙防雨百叶 | 个 | 1 |  |  |  | 清单
1167 | 030703011015 | 铝及铝合金风口、散流器 | (1)规格:500×200 (2)名称:外墙防雨百叶 | 个 | 2 |  |  |  | 清单
1168 | 030703011016 | 铝及铝合金风口、散流器 | (1)规格:500×320 (2)名称:外墙防雨百叶 | 个 | 1 |  |  |  | 清单
1169 | 030703011017 | 铝及铝合金风口、散流器 | (1)规格:1200×200 (2)名称:外墙防雨百叶 | 个 | 5 |  |  |  | 清单
1170 | 030703011018 | 铝及铝合金风口、散流器 | (1)规格:630×400 (2)名称:外墙防雨百叶(内衬防虫网) | 个 | 1 |  |  |  | 清单
1171 | 030703011019 | 铝及铝合金风口、散流器 | (1)规格:630×500 (2)名称:外墙防雨百叶(内衬防虫网) | 个 | 1 |  |  |  | 清单
1172 | 030703011020 | 铝及铝合金风口、散流器 | (1)规格:800×500 (2)名称:外墙防雨百叶(内衬防虫网) | 个 | 1 |  |  |  | 清单
1173 | 030703020001 | 消声器 | (1)规格:500×200 (2)名称:阻抗式消声器 | 个 | 1 |  |  |  | 清单
1174 | 030703020002 | 消声器 | (1)规格:630×400 (2)名称:阻抗式消声器 | 个 | 1 |  |  |  | 清单
1175 | 030703020003 | 消声器 | (1)规格:800×500 (2)名称:阻抗式消声器 | 个 | 1 |  |  |  | 清单
1176 | 030702009002 | 弯头导流叶片 | (1)名称:弯头导流叶片及其他(软管接口) | m2 | 4.764 |  |  |  | 清单
1177 | 030108001002 | 离心式通风机 | (1)型号:DKT10B-3 (2)名称:低噪声柜式离心式风机 (3)规格:风量3700m3/h，全压300Pa，电机功率1.1kw，转速1100rpm，电力供应380/3/50(V/P/Hz)，噪声限值56dB(A)，风机单位风量耗功率0.16(w/(m3/h)) | 台 | 1 |  |  |  | 清单
1178 | 030108001003 | 离心式通风机 | (1)型号:DBF-250A (2)名称:低噪声柜式离心式风机 (3)规格:风量1700m3/h，全压280Pa，电机功率0.75kw，转速900rpm，电力供应380/3/50(V/P/Hz)，噪声限值53dB(A)，风机单位风量耗功率0.15(w/(m3/h)) | 台 | 1 |  |  |  | 清单
分部分项工程量清单与计价表
工程名称：泰宁县城西居家社区养老服务网络建设项目 | [6 empty] | 第104页 共107页
序号 | 项目编码 | 项目名称 | 项目特征描述 | 计量单位 | 工程量 | 金 额(元)
[6 empty] | 综合单价 |  | 合价
1179 | 030108003001 | 轴流通风机 | (1)型号:HWF-V-3.5 (2)名称:低噪声轴流式排风机 (3)规格:风量2150m3/h，全压274Pa，电机功率0.37kw，转速1450rpm | 台 | 1 |  |  |  | 清单
1180 | 030108001004 | 离心式通风机 | (1)型号:FV-18NF1C (2)名称:静音型管道式排气机 (3)规格:风量500m3/h，静压130Pa，电机功率100W，电力供应220V，噪声限值＜40dB(A)，自带止回阀 | 台 | 3 |  |  |  | 清单
1181 | 030108001005 | 离心式通风机 | (1)型号:FV-23NL1C (2)名称:静音型管道式排气机 (3)规格:风量750m3/h，静压200Pa，电机功率230W，电力供应220V，噪声限值＜40dB(A)，自带止回阀 | 台 | 10 |  |  |  | 清单
1182 | 030108006001 | 其他风机 | (1)规格: 风量250m3/h，电机功率36W，电力供应220V，噪声限值＜40dB(A)，自带止回阀 (2)名称:天花板排气扇(防爆型) (3)型号:PQS-250 | 台 | 1 |  |  |  | 清单
1183 | 030108006002 | 其他风机 | (1)规格:风量150m3/h，电机功率35W，电力供应220V，噪声限值＜40dB(A)，自带止回阀 (2)名称:天花板排气扇 (3)型号:PQS-150 | 台 | 54 |  |  |  | 清单
1184 | 030108006003 | 其他风机 | (1)规格:风量250m3/h，电机功率36W，电力供应220V，噪声限值＜40dB(A)，自带止回阀 (2)名称:天花板排气扇 (3)型号:PQS-250 | 台 | 9 |  |  |  | 清单
1185 | 031002002002 | 设备支架 | (1)型钢 (2)设备支架制作、安装 | kg | 435 |  |  |  | 清单
1186 | 031201003016 | 金属结构刷油 | (1)一般钢结构 (2)轻绣 (3)调和漆、红丹防锈漆 (4)各2遍 | kg | 865.19 |  |  |  | 清单
1187 | 030406006007 | 低压交流异步电动机 | (1)名称:交流异步电动机检查接线 (2)容量(kW):功率≤1 | 台 | 16 |  |  |  | 清单
分部分项工程量清单与计价表
工程名称：泰宁县城西居家社区养老服务网络建设项目 | [6 empty] | 第105页 共107页
序号 | 项目编码 | 项目名称 | 项目特征描述 | 计量单位 | 工程量 | 金 额(元)
[6 empty] | 综合单价 |  | 合价
3kw
1188 | 011210003001 | 玻璃隔断 | (1)玻璃品种、规格、颜色:防火玻璃，厚度12.38mm | m2 | 6.048 |  |  |  | 清单
1189 | 030704001002 | 通风工程检测、调试 | (1)名称:系统调整费 通风空调工程 | 系统 | 1 |  |  |  | 清单
电梯五方通话 | [8 empty] | 分项工程(17安装)
1190 | 030411001063 | 配管 | (1)材质:焊接钢管 (2)规格:DN15 (3)名称:配管 (4)配置形式:穿管敷设 | m | 57.1 |  |  |  | 清单
1191 | 030411001064 | 配管 | (1)材质:焊接钢管 (2)规格:DN20 (3)名称:配管 (4)配置形式:穿管敷设 | m | 11.32 |  |  |  | 清单
1192 | 030411001065 | 配管 | (1)材质:焊接钢管 (2)规格:DN25 (3)名称:配管 (4)配置形式:穿管敷设 | m | 27.16 |  |  |  | 清单
1193 | 030411004065 | 配线 | (1)材质:铜芯 (2)规格:RVVP-4X0.75 (3)名称:穿多芯软导线 (4)配线形式:穿管敷设 | m | 57.1 |  |  |  | 清单
1194 | 030502003001 | 分线接线箱(盒) | (1)名称:电梯机房预埋接线箱200x240x120 | 个 | 1 |  |  |  | 清单
远传水表系统 | [8 empty] | 分项工程(17安装)
1195 | 030411001066 | 配管 | (1)材质:焊接钢管 (2)规格:DN20 (3)名称:配管 (4)配置形式:穿管敷设 | m | 27.7 |  |  |  | 清单
1196 | 030411004066 | 配线 | (1)材质:铜芯 (2)规格:WDZN-RYS-2x2.5 (3)名称:穿多芯软导线 (4)配线形式:穿管敷设 | m | 4.05 |  |  |  | 清单
1197 | 030411004067 | 配线 | (1)材质:铜芯 (2)规格:WDZ-RYSP-2x1.0 (3)名称:穿多芯软导线 (4)配线形式:穿管敷设 | m | 24.15 |  |  |  | 清单
1198 | 030411004068 | 配线 | (1)材质:铜芯 (2)规格:RVV-2×1.0 (3)名称:配线 | m | 50.18 |  |  |  | 清单
1199 | 030502003002 | 分线接线箱(盒) | (1)名称:接线箱200x2 | 个 | 5 |  |  |  | 清单
分部分项工程量清单与计价表
工程名称：泰宁县城西居家社区养老服务网络建设项目 | [6 empty] | 第106页 共107页
序号 | 项目编码 | 项目名称 | 项目特征描述 | 计量单位 | 工程量 | 金 额(元)
[6 empty] | 综合单价 |  | 合价
40x120
1200 | 030411001067 | 配管 | (1)材质:金属软管 (2)规格:DN20、每根长≤0.5m (3)名称:配管 | m | 0.5 |  |  |  | 清单
1201 | 030411006036 | 接线盒 | (1)名称:接线盒、空白面板 | 个 | 1 |  |  |  | 清单
能耗监控系统 | [8 empty] | 分项工程(17安装)
1202 | 030501017001 | 软件 | (1)能耗监控系统软件 | 套 | 1 |  |  |  | 清单
1203 | 030504001001 | 服务器 | (1)能耗监控工作主机 | 台 | 1 |  |  |  | 清单
1204 | 030507014003 | 显示设备 | (1)名称:显示器 | 台 | 1 |  |  |  | 清单
1205 | 080608003001 | UPS不间断电源设备 | (1)名称:UPS | 台 | 1 |  |  |  | 清单
1206 | 030501012001 | 交换机 | (1)名称:网络交换机 | 台/套 | 1 |  |  |  | 清单
1207 | 080901006001 | 打印机 | (1)名称:打印机安装、调试(打印机) | 台 | 1 |  |  |  | 清单
1208 | 030404016001 | 控制箱 | (1)名称:数据采集器 | 台 | 1 |  |  |  | 清单
七氟丙烷无管网灭火系统 | [8 empty] | 分项工程(17安装)
1209 | 030902009001 | 无管网气体灭火装置 | (1)型号、规格:ZQW1-70型(单瓶组) 含药剂70KG | 套 | 3 |  |  |  | 清单
1210 | 030902009002 | 无管网气体灭火装置 | (1)型号、规格:XYK(A)机械开启泄压阀预留洞口尺寸(0.31mX0.41m) | 套 | 1 |  |  |  | 清单
1211 | 030905004001 | 气体灭火系统装置调试 | (1)试验容器规格:气体灭火系统装置调试(储存容器规格(70L)) | 点 | 3 |  |  |  | 清单
气体灭火装置 | [8 empty] | 分项工程(17安装)
1212 | 030411001068 | 配管 | (1)材质:焊接钢管 (2)规格:DN20 (3)名称:配管 (4)配置形式:暗敷 | m | 116.15 |  |  |  | 清单
1213 | 030411004069 | 配线 | (1)材质:铜芯 (2)规格:WDZN-RYS-2x1.5 (3)名称:穿多芯软导线 (4)配线形式:穿管敷设 | m | 112.63 |  |  |  | 清单
1214 | 030411004070 | 配线 | (1)材质:铜芯 (2)规格: WDZN-RYS-6x1.5 (3)名称:穿多芯软导线 (4)配线形式:穿管敷设 | m | 8.52 |  |  |  | 清单
1215 | 030904001006 | 点型探测器 | (1)名称:感烟探测器 | 个 | 6 |  |  |  | 清单
1216 | 030904005004 | 声光报警器 | (1)名称:声光警报器 编码型 | 个 | 6 |  |  |  | 清单
分部分项工程量清单与计价表
工程名称：泰宁县城西居家社区养老服务网络建设项目 | [6 empty] | 第107页 共107页
序号 | 项目编码 | 项目名称 | 项目特征描述 | 计量单位 | 工程量 | 金 额(元)
[6 empty] | 综合单价 |  | 合价
1217 | 030904001007 | 点型探测器 | (1)名称:感温探测器-本安型 | 个 | 6 |  |  |  | 清单
1218 | 080903018001 | 放气指示灯 | (1)名称:放气指示灯 | 个 | 3 |  |  |  | 清单
1219 | 030904003006 | 按钮 | (1)名称:手/自动状态显示装置 | 个 | 1 |  |  |  | 清单
1220 | 030904003007 | 按钮 | (1)名称:紧急启/停组合按钮 | 个 | 1 |  |  |  | 清单
1221 | 030904011007 | 远程控制箱(柜) | (1)名称:气体灭火控制装置 | 台 | 1 |  |  |  | 清单
1222 | 030411006037 | 接线盒 | (1)名称:接线盒安装(暗装接线盒) | 个 | 24 |  |  |  | 清单
合 计 | [8 empty] | 无效数据

## 表6总价措施项目清单与计价表
总价措施项目清单与计价表
工程名称：泰宁县城西居家社区养老服务网络建设项目 |  |  |  | 第1页 共4页
序号 | 项 目 名 称 | 计 算 基 础 (元) | 费 率(%) | 金 额(元)
单体建筑
房屋建筑与装饰工程
1 | 安全文明施工费
1.1 | 土方工程
1.2 | 砌筑工程
1.3 | 混凝土工程
1.4 | 钢筋工程
1.5 | 屋面工程
1.6 | 金属构件工程
1.7 | 地下室防水
1.8 | 防水工程
1.9 | 外墙面保温
1.10 | 楼地面工程
1.11 | 内墙柱面工程
1.12 | 外墙面工程
1.13 | 天棚工程
1.14 | 门窗工程
1.15 | 其他装饰工程
2 | 其他总价措施费
2.1 | 土方工程
2.2 | 砌筑工程
2.3 | 混凝土工程
2.4 | 钢筋工程
2.5 | 屋面工程
2.6 | 金属构件工程
2.7 | 地下室防水
2.8 | 防水工程
2.9 | 外墙面保温
2.10 | 楼地面工程
2.11 | 内墙柱面工程
2.12 | 外墙面工程
2.13 | 天棚工程
2.14 | 门窗工程
2.15 | 其他装饰工程
暂估价
1 | 安全文明施工费
1.1 | 暂估价
2 | 其他总价措施费
2.1 | 暂估价
单体安装
电梯工程
1 | 安全文明施工费
总价措施项目清单与计价表
工程名称：泰宁县城西居家社区养老服务网络建设项目 |  |  |  | 第2页 共4页
序号 | 项 目 名 称 | 计 算 基 础 (元) | 费 率(%) | 金 额(元)
1.1 | 电梯工程
2 | 其他总价措施费
2.1 | 电梯工程
抗震支架
1 | 安全文明施工费
1.1 | 电气工程
1.2 | 水卫工程
1.3 | 通风工程
2 | 其他总价措施费
2.1 | 电气工程
2.2 | 水卫工程
2.3 | 通风工程
地下室(安装)
1 | 安全文明施工费
1.1 | 配电箱安装工程
1.2 | 母线槽、电缆与桥架工程
1.3 | 配管配线工程
1.4 | 电气照明器具工程(含灯具与开关插座)
1.5 | 应急照明系统
1.6 | 火灾自动报警系统
1.7 | 防火门监控系统
1.8 | 漏电火灾监控系统
1.9 | 消防设备电源监控系统
1.10 | 安防监控系统
1.11 | 泵房工程
1.12 | 生活泵房
1.13 | 压力排水系统
1.14 | 地下室送排风系统
2 | 其他总价措施费
2.1 | 配电箱安装工程
2.2 | 母线槽、电缆与桥架工程
2.3 | 配管配线工程
2.4 | 电气照明器具工程(含灯具与开关插座)
2.5 | 应急照明系统
2.6 | 火灾自动报警系统
2.7 | 防火门监控系统
2.8 | 漏电火灾监控系统
2.9 | 消防设备电源监控系统
2.10 | 安防监控系统
2.11 | 泵房工程
2.12 | 生活泵房
2.13 | 压力排水系统
总价措施项目清单与计价表
工程名称：泰宁县城西居家社区养老服务网络建设项目 |  |  |  | 第3页 共4页
序号 | 项 目 名 称 | 计 算 基 础 (元) | 费 率(%) | 金 额(元)
2.14 | 地下室送排风系统
上部安装工程
1 | 安全文明施工费
1.1 | 配电箱安装工程
1.2 | 母线槽、电缆与桥架工程
1.3 | 配管配线工程
1.4 | 电气照明器具工程(含灯具与开关插座)
1.5 | 防雷接地工程
1.6 | 应急照明监控系统
1.7 | 火灾自动报警系统
1.8 | 防火门监控系统
1.9 | 漏电火灾监控系统
1.10 | 消防设备电源监控系统
1.11 | 可燃气体系统
1.12 | 电视系统
1.13 | 综合布线系统
1.14 | 护理呼叫系统
1.15 | 安防监控系统
1.16 | 消控室设备
1.17 | 喷淋、喷雾系统
1.18 | 消防栓系统
1.19 | 给水系统
1.20 | 排水系统
1.21 | 雨水系统
1.22 | 冷凝系统
1.23 | 卫生洁具
1.24 | 地上送排风系统
1.25 | 电梯五方通话
1.26 | 远传水表系统
1.27 | 能耗监控系统
1.28 | 七氟丙烷无管网灭火系统
1.29 | 气体灭火装置
2 | 其他总价措施费
2.1 | 配电箱安装工程
2.2 | 母线槽、电缆与桥架工程
2.3 | 配管配线工程
2.4 | 电气照明器具工程(含灯具与开关插座)
2.5 | 防雷接地工程
2.6 | 应急照明监控系统
2.7 | 火灾自动报警系统
2.8 | 防火门监控系统
2.9 | 漏电火灾监控系统
总价措施项目清单与计价表
工程名称：泰宁县城西居家社区养老服务网络建设项目 |  |  |  | 第4页 共4页
序号 | 项 目 名 称 | 计 算 基 础 (元) | 费 率(%) | 金 额(元)
2.10 | 消防设备电源监控系统
2.11 | 可燃气体系统
2.12 | 电视系统
2.13 | 综合布线系统
2.14 | 护理呼叫系统
2.15 | 安防监控系统
2.16 | 消控室设备
2.17 | 喷淋、喷雾系统
2.18 | 消防栓系统
2.19 | 给水系统
2.20 | 排水系统
2.21 | 雨水系统
2.22 | 冷凝系统
2.23 | 卫生洁具
2.24 | 地上送排风系统
2.25 | 电梯五方通话
2.26 | 远传水表系统
2.27 | 能耗监控系统
2.28 | 七氟丙烷无管网灭火系统
2.29 | 气体灭火装置
合 计

## 表7单价措施项目清单与计价表
单价措施项目清单与计价表
工程名称：泰宁县城西居家社区养老服务网络建设项目 | [6 empty] | 第1页 共7页
序号 | 项目编码 | 项目名称 | 项目特征描述 | 计量单位 | 工程量 | 金 额(元)
[6 empty] | 综合单价 |  | 合价
单体建筑 | [8 empty] | 单项工程(17房屋建筑与装饰)
房屋建筑与装饰工程 | [8 empty] | 单位工程(17房屋建筑与装饰)
土方工程 | [8 empty] | 分项工程(17房屋建筑与装饰)
1 | 011705001001 | 大型机械设备进出场及安拆 | (1)无 | 项 | 1 |  |  |  | 清单
砌筑工程 | [8 empty] | 分项工程(17房屋建筑与装饰)
2 | 011701003001 | ●砌筑脚手架 | (1)服务对象:砌体墙 (2)搭设高度:3.6m以内 | m2 | 5143.108 |  |  |  | 清单
3 | 011701003002 | ●砌筑脚手架 | (1)服务对象:砌体墙 (2)搭设高度:3.6m~6m | m2 | 4254.347 |  |  |  | 清单
4 | 011701003003 | ●砌筑脚手架 | (1)服务对象:砌体墙 (2)搭设高度:6米以上 | m2 | 21.899 |  |  |  | 清单
混凝土工程 | [8 empty] | 分项工程(17房屋建筑与装饰)
5 | 011702033001 | ●垫层模板 | (1)构件类型:垫层 | m2 | 168.439 |  |  |  | 清单
6 | 011702001001 | ●基础模板 | (1)基础类型:独立基础 | m2 | 230.59 |  |  |  | 清单
7 | 011702001002 | ●基础模板 | (1)基础类型:满堂基础、桩承台 无梁式 | m2 | 108.746 |  |  |  | 清单
8 | 011702005001 | ●基础梁模板 | (1)构件形状:无底模基础梁、地圈梁 | m2 | 379.559 |  |  |  | 清单
9 | 010401001001 | ●砖基础 | (1)砖品种、规格、强度等级:190×190×90 (2)基础类型:砖模（烧结煤矸石多孔砖） (3)砂浆强度等级:MU7.5 | m3 | 10.074 |  |  |  | 清单
10 | 011702002001 | ●柱模板 | (1)支撑高度:6米以内 (2)构件形状:独立矩形柱 | m2 | 1517.12 |  |  |  | 清单
11 | 011702013001 | ●电梯井壁模板 | (1)止水措施:无 (2)电梯井壁 | m2 | 18.3 |  |  |  | 清单
12 | 011702011001 | ●墙模板 | (1)支撑高度:6米以内 (2)止水措施:无 | m2 | 773.472 |  |  |  | 清单
13 | 011702011002 | ●墙模板 | (1)支撑高度:5米 (2)止水措施:拉杆螺栓不回收 (3)地下室柱、墙、梁板模板 | m2 | 722.86 |  |  |  | 清单
14 | 011702006001 | ●梁模板 | (1)支撑高度:6米以内 (2)构件形状:现浇混凝土胶合板模板(单梁、连续梁) (3)止水措施:无 | m2 | 166.399 |  |  |  | 清单
单价措施项目清单与计价表
工程名称：泰宁县城西居家社区养老服务网络建设项目 | [6 empty] | 第2页 共7页
序号 | 项目编码 | 项目名称 | 项目特征描述 | 计量单位 | 工程量 | 金 额(元)
[6 empty] | 综合单价 |  | 合价
15 | 011702014001 | ●有梁板模板 | (1)支撑高度:6米以内 (2)止水措施:无 (3)地下室柱、墙、梁板模板 | m2 | 312.784 |  |  |  | 清单
16 | 011702014002 | ●有梁板模板 | (1)支撑高度:6米以内 (2)止水措施:无 | m2 | 7545.262 |  |  |  | 清单
17 | 011702034001 | ●高大模板 | (1)构件类型:高大模板 (2)支撑高度:8.1米 | m2 | 121.745 |  |  |  | 清单
18 | 011702003001 | 构造柱模板 | (1)支撑高度:6米以内 | m2 | 1045.665 |  |  |  | 清单
19 | 011702009001 | 过梁模板 | (1)支撑高度:3.6米以内 | m2 | 373.256 |  |  |  | 清单
20 | 011702025001 | 其他现浇构件模板 | (1)构件类型:压顶 | m2 | 255.825 |  |  |  | 清单
21 | 011702016001 | 平板模板 | (1)支撑高度:3.6米以内 | m2 | 25.343 |  |  |  | 清单
22 | 011702008001 | 圈梁模板 | (1)支撑高度:3.6米以内 | m2 | 1290.969 |  |  |  | 清单
23 | 011702022001 | 天沟、檐沟模板 | (1)构件类型:天沟、挑檐 | m2 | 240.765 |  |  |  | 清单
24 | 011702023001 | 雨篷、悬挑构件模板 | (1)构件类型:雨篷 | m2 | 27.415 |  |  |  | 清单
25 | 011702021001 | 栏板模板 | (1)构件形状:栏板、屋面檐口斜板 | m2 | 156.647 |  |  |  | 清单
26 | 011702024001 | ●楼梯模板 | (1)楼梯类型:直形楼梯 板式 三跑楼梯 | m2 | 53.056 |  |  |  | 清单
27 | 011702024002 | ●楼梯模板 | (1)楼梯类型:直形楼梯 板式 | m2 | 69.109 |  |  |  | 清单
28 | 011701002001 | ●外脚手架及垂直封闭安全网 | (1)服务对象:外墙面 (2)搭设方式:外脚手架（落地式钢管）(外墙扣件式钢管脚手架 双排 建筑物高度30m以内) (3)搭设高度:19.96米 (4)安全网材质:建筑物垂直封闭(阻燃安全网) | m2 | 4883.416 |  |  |  | 清单
29 | 011701002002 | ●外脚手架及垂直封闭安全网 | (1)服务对象:地下室外墙 (2)搭设方式:地下室外脚手架(地下室外墙扣件式钢管脚手架（双排）) (3)搭设高度:5米 (4)安全网材质:建筑物垂直封闭(阻燃安全网) | m2 | 381 |  |  |  | 清单
30 | 011701010001 | ●电梯井脚手架 | (1)搭设方式:电梯井脚手架 (2)构筑物几何尺寸 | m3 | 202.312 |  |  |  | 清单
单价措施项目清单与计价表
工程名称：泰宁县城西居家社区养老服务网络建设项目 | [6 empty] | 第3页 共7页
序号 | 项目编码 | 项目名称 | 项目特征描述 | 计量单位 | 工程量 | 金 额(元)
[6 empty] | 综合单价 |  | 合价
、高度:2.2*2.2*20.9
31 | 011703001001 | ●垂直运输 | (1)建筑物建筑类型及结构形式:框架结构 (2)地下室建筑面积:320.35㎡ (3)建筑物檐口高度、层数:20米，5层 | 项 | 1 |  |  |  | 清单
32 | 011705001002 | ●大型机械设备进出场及安拆 | (1)无需描述:无 | 项 | 1 |  |  |  | 清单
33 | 01B001 | 地下室排水费 | (1)地下室排水费 | m2 | 320.35 |  |  |  | 清单
钢筋工程 | [8 empty] | 分项工程(17房屋建筑与装饰)
屋面工程 | [8 empty] | 分项工程(17房屋建筑与装饰)
金属构件工程 | [8 empty] | 分项工程(17房屋建筑与装饰)
地下室防水 | [8 empty] | 分项工程(17房屋建筑与装饰)
防水工程 | [8 empty] | 分项工程(17房屋建筑与装饰)
外墙面保温 | [8 empty] | 分项工程(17房屋建筑与装饰)
楼地面工程 | [8 empty] | 分项工程(17房屋建筑与装饰)
内墙柱面工程 | [8 empty] | 分项工程(17房屋建筑与装饰)
外墙面工程 | [8 empty] | 分项工程(17房屋建筑与装饰)
天棚工程 | [8 empty] | 分项工程(17房屋建筑与装饰)
34 | 011701006001 | ●满堂装饰脚手架 | (1)服务对象（天棚和墙面或天棚）:天棚和墙面 (2)服务高度:5.2米以内 | m2 | 1651.189 |  |  |  | 清单
35 | 011701006002 | ●满堂装饰脚手架 | (1)服务对象（天棚和墙面或天棚）:天棚和墙面 (2)服务高度:8米以内 | m2 | 89.68 |  |  |  | 清单
门窗工程 | [8 empty] | 分项工程(17房屋建筑与装饰)
其他装饰工程 | [8 empty] | 分项工程(17房屋建筑与装饰)
36 | 011702011003 | 墙模板 | (1)6米以内 (2)无 | m2 | 43.4 |  |  |  | 清单
37 | 011702033002 | 垫层模板 | (1)现浇混凝土胶合板模板(垫层) | m2 | 0.86 |  |  |  | 清单
38 | 011702001003 | 基础模板 | (1)现浇混凝土胶合板模板(独立基础) | m2 | 1.95 |  |  |  | 清单
暂估价 | [8 empty] | 单位工程(17房屋建筑与装饰)
暂估价 | [8 empty] | 分项工程(17房屋建筑与装饰)
单体安装 | [8 empty] | 单项工程(17房屋建筑与装饰)
电梯工程 | [8 empty] | 单位工程(17安装)
电梯工程 | [8 empty] | 分项工程(17安装)
抗震支架 | [8 empty] | 单位工程(17安装)
电气工程 | [8 empty] | 分项工程(17安装)
水卫工程 | [8 empty] | 分项工程(17安装)
39 | 031301017001 | 脚手架搭拆 | (1)给排水、采暖、 | 项 | 1 |  |  |  | 清单
单价措施项目清单与计价表
工程名称：泰宁县城西居家社区养老服务网络建设项目 | [6 empty] | 第4页 共7页
序号 | 项目编码 | 项目名称 | 项目特征描述 | 计量单位 | 工程量 | 金 额(元)
[6 empty] | 综合单价 |  | 合价
燃气工程脚手架搭拆费
通风工程 | [8 empty] | 分项工程(17安装)
地下室(安装) | [8 empty] | 单位工程(17安装)
配电箱安装工程 | [8 empty] | 分项工程(17安装)
40 | 031301017002 | 脚手架搭拆 | (1)名称:电气设备安装工程脚手架搭拆费 | 项 | 1 |  |  |  | 清单
母线槽、电缆与桥架工程 | [8 empty] | 分项工程(17安装)
41 | 031301017003 | 脚手架搭拆 | (1)电气设备安装工程脚手架搭拆费 (2)刷油、防腐工程脚手架搭拆费 | 项 | 1 |  |  |  | 清单
配管配线工程 | [8 empty] | 分项工程(17安装)
42 | 031301017004 | 脚手架搭拆 | (1)电气设备安装工程脚手架搭拆费 | 项 | 1 |  |  |  | 清单
电气照明器具工程(含灯具与开关插座) | [8 empty] | 分项工程(17安装)
43 | 031301017005 | 脚手架搭拆 | (1)电气设备安装工程脚手架搭拆费 | 项 | 1 |  |  |  | 清单
应急照明系统 | [8 empty] | 分项工程(17安装)
44 | 031301017006 | 脚手架搭拆 | (1)电气设备安装工程脚手架搭拆费 | 项 | 1 |  |  |  | 清单
火灾自动报警系统 | [8 empty] | 分项工程(17安装)
45 | 031301017007 | 脚手架搭拆 | (1)消防工程脚手架搭拆费 (2)电气设备安装工程脚手架搭拆费 (3)刷油、防腐工程脚手架搭拆费 | 项 | 1 |  |  |  | 清单
防火门监控系统 | [8 empty] | 分项工程(17安装)
46 | 031301017008 | 脚手架搭拆 | (1)电气设备安装工程脚手架搭拆费 (2)消防工程脚手架搭拆费 | 项 | 1 |  |  |  | 清单
漏电火灾监控系统 | [8 empty] | 分项工程(17安装)
47 | 031301017009 | 脚手架搭拆 | (1)电气设备安装工程脚手架搭拆费 (2)消防工程脚手架搭拆费 | 项 | 1 |  |  |  | 清单
消防设备电源监控系统 | [8 empty] | 分项工程(17安装)
48 | 031301017010 | 脚手架搭拆 | (1)电气设备安装工程脚手架搭拆费 (2)消防工程脚手架搭拆费 | 项 | 1 |  |  |  | 清单
安防监控系统 | [8 empty] | 分项工程(17安装)
49 | 031301017011 | 脚手架搭拆 | (1)电气设备安装工程脚手架搭拆费 (2)刷油、防腐工程脚手架搭拆费 | 项 | 1 |  |  |  | 清单
泵房工程 | [8 empty] | 分项工程(17安装)
50 | 031301017012 | 脚手架搭拆 |  | 项 | 1 |  |  |  | 清单
单价措施项目清单与计价表
工程名称：泰宁县城西居家社区养老服务网络建设项目 | [6 empty] | 第5页 共7页
序号 | 项目编码 | 项目名称 | 项目特征描述 | 计量单位 | 工程量 | 金 额(元)
[6 empty] | 综合单价 |  | 合价
生活泵房 | [8 empty] | 分项工程(17安装)
51 | 031301017013 | 脚手架搭拆 |  | 项 | 1 |  |  |  | 清单
压力排水系统 | [8 empty] | 分项工程(17安装)
52 | 031301017014 | 脚手架搭拆 |  | 项 | 1 |  |  |  | 清单
地下室送排风系统 | [8 empty] | 分项工程(17安装)
53 | 031301017015 | 脚手架搭拆 |  | 项 | 1 |  |  |  | 清单
上部安装工程 | [8 empty] | 单位工程(17安装)
配电箱安装工程 | [8 empty] | 分项工程(17安装)
54 | 031301017016 | 脚手架搭拆 | (1)电气设备安装工程脚手架搭拆费 | 项 | 1 |  |  |  | 清单
母线槽、电缆与桥架工程 | [8 empty] | 分项工程(17安装)
55 | 031301017017 | 脚手架搭拆 | (1)电气设备安装工程脚手架搭拆费 (2)刷油、防腐工程脚手架搭拆费 | 项 | 1 |  |  |  | 清单
配管配线工程 | [8 empty] | 分项工程(17安装)
56 | 031301017018 | 脚手架搭拆 | (1)电气设备安装工程脚手架搭拆费 | 项 | 1 |  |  |  | 清单
电气照明器具工程(含灯具与开关插座) | [8 empty] | 分项工程(17安装)
57 | 031301017019 | 脚手架搭拆 | (1)电气设备安装工程脚手架搭拆费 | 项 | 1 |  |  |  | 清单
防雷接地工程 | [8 empty] | 分项工程(17安装)
58 | 031301017020 | 脚手架搭拆 | (1)电气设备安装工程脚手架搭拆费 | 项 | 1 |  |  |  | 清单
应急照明监控系统 | [8 empty] | 分项工程(17安装)
59 | 031301017021 | 脚手架搭拆 | (1)电气设备安装工程脚手架搭拆费 | 项 | 1 |  |  |  | 清单
火灾自动报警系统 | [8 empty] | 分项工程(17安装)
60 | 031301017022 | 脚手架搭拆 | (1)电气设备安装工程脚手架搭拆费 (2)消防工程脚手架搭拆费 (3)刷油、防腐工程脚手架搭拆费 | 项 | 1 |  |  |  | 清单
防火门监控系统 | [8 empty] | 分项工程(17安装)
61 | 031301017023 | 脚手架搭拆 | (1)电气设备安装工程脚手架搭拆费 (2)消防工程脚手架搭拆费 | 项 | 1 |  |  |  | 清单
漏电火灾监控系统 | [8 empty] | 分项工程(17安装)
62 | 031301017024 | 脚手架搭拆 | (1)电气设备安装工程脚手架搭拆费 (2)消防工程脚手架搭拆费 | 项 | 1 |  |  |  | 清单
消防设备电源监控系统 | [8 empty] | 分项工程(17安装)
63 | 031301017025 | 脚手架搭拆 | (1)电气设备安装工程脚手架搭拆费 (2)消防工程脚手架搭拆费 | 项 | 1 |  |  |  | 清单
可燃气体系统 | [8 empty] | 分项工程(17安装)
单价措施项目清单与计价表
工程名称：泰宁县城西居家社区养老服务网络建设项目 | [6 empty] | 第6页 共7页
序号 | 项目编码 | 项目名称 | 项目特征描述 | 计量单位 | 工程量 | 金 额(元)
[6 empty] | 综合单价 |  | 合价
64 | 031301017026 | 脚手架搭拆 | (1)电气设备安装工程脚手架搭拆费 (2)消防工程脚手架搭拆费 | 项 | 1 |  |  |  | 清单
电视系统 | [8 empty] | 分项工程(17安装)
65 | 031301017027 | 脚手架搭拆 | (1)电气设备安装工程脚手架搭拆费 | 项 | 1 |  |  |  | 清单
综合布线系统 | [8 empty] | 分项工程(17安装)
66 | 031301017028 | 脚手架搭拆 | (1)电气设备安装工程脚手架搭拆费 (2)刷油、防腐工程脚手架搭拆费 | 项 | 1 |  |  |  | 清单
护理呼叫系统 | [8 empty] | 分项工程(17安装)
67 | 031301017029 | 脚手架搭拆 | (1)电气设备安装工程脚手架搭拆费 | 项 | 1 |  |  |  | 清单
安防监控系统 | [8 empty] | 分项工程(17安装)
68 | 031301017030 | 脚手架搭拆 | (1)电气设备安装工程脚手架搭拆费 | 项 | 1 |  |  |  | 清单
消控室设备 | [8 empty] | 分项工程(17安装)
69 | 031301017031 | 脚手架搭拆 | (1)消防工程脚手架搭拆费 | 项 | 1 |  |  |  | 清单
喷淋、喷雾系统 | [8 empty] | 分项工程(17安装)
70 | 031301017032 | 脚手架搭拆 |  | 项 | 1 |  |  |  | 清单
消防栓系统 | [8 empty] | 分项工程(17安装)
71 | 031301017033 | 脚手架搭拆 |  | 项 | 1 |  |  |  | 清单
给水系统 | [8 empty] | 分项工程(17安装)
72 | 031301017034 | 脚手架搭拆 |  | 项 | 1 |  |  |  | 清单
排水系统 | [8 empty] | 分项工程(17安装)
73 | 031301017035 | 脚手架搭拆 |  | 项 | 1 |  |  |  | 清单
雨水系统 | [8 empty] | 分项工程(17安装)
74 | 031301017036 | 脚手架搭拆 |  | 项 | 1 |  |  |  | 清单
冷凝系统 | [8 empty] | 分项工程(17安装)
75 | 031301017037 | 脚手架搭拆 |  | 项 | 1 |  |  |  | 清单
卫生洁具 | [8 empty] | 分项工程(17安装)
76 | 031301017038 | 脚手架搭拆 |  | 项 | 1 |  |  |  | 清单
地上送排风系统 | [8 empty] | 分项工程(17安装)
77 | 031301017039 | 脚手架搭拆 |  | 项 | 1 |  |  |  | 清单
电梯五方通话 | [8 empty] | 分项工程(17安装)
78 | 031301017040 | 脚手架搭拆 | (1)电气设备安装工程脚手架搭拆费 | 项 | 1 |  |  |  | 清单
远传水表系统 | [8 empty] | 分项工程(17安装)
79 | 031301017041 | 脚手架搭拆 | (1)电气设备安装工程脚手架搭拆费 | 项 | 1 |  |  |  | 清单
能耗监控系统 | [8 empty] | 分项工程(17安装)
80 | 031301017042 | 脚手架搭拆 | (1)电气设备安装工程脚手架搭拆费 | 项 | 1 |  |  |  | 清单
七氟丙烷无管网灭火系统 | [8 empty] | 分项工程(17安装)
单价措施项目清单与计价表
工程名称：泰宁县城西居家社区养老服务网络建设项目 | [6 empty] | 第7页 共7页
序号 | 项目编码 | 项目名称 | 项目特征描述 | 计量单位 | 工程量 | 金 额(元)
[6 empty] | 综合单价 |  | 合价
81 | 031301017043 | 脚手架搭拆 | (1)通风空调脚手架搭拆费 (2)消防工程脚手架搭拆费 | 项 | 1 |  |  |  | 清单
气体灭火装置 | [8 empty] | 分项工程(17安装)
82 | 031301017044 | 脚手架搭拆 | (1)电气设备安装工程脚手架搭拆费 (2)消防工程脚手架搭拆费 | 项 | 1 |  |  |  | 清单
合 计 | [8 empty] | 无效数据

## 表8其他项目清单与计价汇总表
其他项目清单与计价汇总表
工程名称：泰宁县城西居家社区养老服务网络建设项目 |  |  | 第1页 共1页
序号 | 项 目 名 称 | 金额(元) | 备注
1 | 暂列金额 | 860431
2 | 专业工程暂估价 | 92000
3 | 总承包服务费
合 计 |  | 952431 | ——

## 表9-1暂列金额明细表
暂列金额明细表
工程名称：泰宁县城西居家社区养老服务网络建设项目 |  |  | 第1页 共1页
序号 | 项 目 名 称 | 金额(元) |  | 备 注
1 | 设计变更和现场签证暂列金额 | 860431
2 | 优质工程增加费
3 | 缩短定额工期增加费
4 | 发包人检测费
5 | 工程噪音超标排污费
6 | 渣土收纳费
7 | 加固工程检测费用
合 计 |  | 860431 |  | ——

## 表9-2专业工程暂估价明细表
专业工程暂估价明细表
工程名称：泰宁县城西居家社区养老服务网络建设项目 |  |  | 第1页 共1页
序号 | 项 目 名 称 | 金额(元) |  | 备 注
1 | 标识设计专项 | 50000
2 | 铝合金成品售菜台9200*500*1000 | 5000
3 | 成品不锈钢淋浴坐台 | 15000
4 | 阳台晒衣架 | 20000
5 | 污水池 | 2000
合 计 |  | 92000 |  | ——

## 表9-3总承包服务费计价表
总承包服务费计价表
工程名称：泰宁县城西居家社区养老服务网络建设项目 |  |  |  | 第1页 共1页
序号 | 项 目 名 称 | 计算基础(元) | 费率(%) | 金额(元)
合 计

## 表12甲供材料一览表
甲供材料一览表
工程名称：泰宁县城西居家社区养老服务网络建设项目 | [9 empty] | 第1页 共1页
序号 | 工料机编码 | 工料机名称 | 规格、型号等特殊要求 | 单位 | 数量 | 单价(元) | 合价(元) | 质量等级 | 供应时间 | 送达地点 | 备注
甲供材料费合计(元) |  |  |  | 质量等级: ---; 供应时间: ---; 第1页 共1页 送达地点: ---; 第1页 共1页 备注: ---