## 封2招标控制价
建宁县城区社区卫生服务医养结合中心建设项目工程
招 标 控 制 价
招标控制价(小写): |  |  | 25833693元 | 其中：甲供材料费
(大写): | 贰仟伍佰捌拾叁万叁仟陆佰玖拾叁圆整 |  |  | 其中：甲供材料费
招 标 人: |  |  |  | 造价咨询人:
(盖单位公章) |  |  |  | (盖单位公章)
法定代表人 或其授权人: |  |  |  | 法定代表人 或其授权人:
(签字或盖章) |  |  |  | (签字或盖章)
编 制 人: |  |  |  | 审 核 人:
(签字) |  |  |  | (签字、加盖执业印章)
编 制 时 间: |  | 2024年07月15日 |  | 审 核 时 间:

## 表1总说明
总说明
工程名称：建宁县城区社区卫生服务医养结合中心建设项目 | 第1页 共1页

## 表2工程项目造价汇总表
工程项目造价汇总表
工程名称:建宁县城区社区卫生服务医养结合中心建设项目 |  |  | 第1页 共1页
序号 | 单项工程名称 | 金额(元) | 其中
|  |  | 安全文明施工费(元) | 人工费 （元）
1 | 1#楼 | 2893064 | 67737 | 854884
2 | 2#楼 | 1553501 | 36374 | 456286
3 | 3#楼 | 415670 | 9733 | 115956
4 | 4# 5#楼 | 1107091 | 25921 | 312191
5 | 6# 7#楼 | 4923929 | 115288 | 1412160
6 | 8#楼 | 304702 | 7135 | 81919
7 | 室外总体工程 | 1250947 | 28851 | 190207
8 | 钢结构 | 4157591 | 97344 | 884656
9 | 安装工程 | 6128982 | 114110 | 1226363
10 | 室外安装工程 | 3002074 | 57827 | 374668
11 | 抗震支架工程 | 96142 | 2251 | 17313
12 | 预算漏记部分
合 计 |  | 25833693 | 562571 | 5926603

## 表3单项工程造价汇总表
单项工程造价汇总表
工程名称：建宁县城区社区卫生服务医养结合中心建设项目 1#楼 |  |  | 第1页 共12页
序号 | 单位工程名称 | 金额(元) | 其中
|  |  | 安全文明施工费(元) | 人工费 （元）
1 | 土建工程 | 1203003 | 28167 | 382916
2 | 装饰工程 | 1690061 | 39570 | 471968
合 计 |  | 2893064 | 67737 | 854884
单项工程造价汇总表
工程名称：建宁县城区社区卫生服务医养结合中心建设项目 2#楼 |  |  | 第2页 共12页
序号 | 单位工程名称 | 金额(元) | 其中
|  |  | 安全文明施工费(元) | 人工费 （元）
1 | 土建工程 | 837320 | 19605 | 214518
2 | 装饰工程 | 716181 | 16769 | 241768
合 计 |  | 1553501 | 36374 | 456286
单项工程造价汇总表
工程名称：建宁县城区社区卫生服务医养结合中心建设项目 3#楼 |  |  | 第3页 共12页
序号 | 单位工程名称 | 金额(元) | 其中
|  |  | 安全文明施工费(元) | 人工费 （元）
1 | 土建工程 | 166596 | 3901 | 52244
2 | 装饰工程 | 249074 | 5832 | 63712
合 计 |  | 415670 | 9733 | 115956
单项工程造价汇总表
工程名称：建宁县城区社区卫生服务医养结合中心建设项目 4# 5#楼 |  |  | 第4页 共12页
序号 | 单位工程名称 | 金额(元) | 其中
|  |  | 安全文明施工费(元) | 人工费 （元）
1 | 土建工程 | 540634 | 12658 | 133239
2 | 装饰工程 | 566457 | 13263 | 178952
合 计 |  | 1107091 | 25921 | 312191
单项工程造价汇总表
工程名称：建宁县城区社区卫生服务医养结合中心建设项目 6# 7#楼 |  |  | 第5页 共12页
序号 | 单位工程名称 | 金额(元) | 其中
|  |  | 安全文明施工费(元) | 人工费 （元）
1 | 土建工程 | 1703633 | 39889 | 424566
2 | 装饰工程 | 3220296 | 75399 | 987594
合 计 |  | 4923929 | 115288 | 1412160
单项工程造价汇总表
工程名称：建宁县城区社区卫生服务医养结合中心建设项目 8#楼 |  |  | 第6页 共12页
序号 | 单位工程名称 | 金额(元) | 其中
|  |  | 安全文明施工费(元) | 人工费 （元）
1 | 土建工程 | 178088 | 4170 | 47847
2 | 装饰工程 | 126614 | 2965 | 34072
合 计 |  | 304702 | 7135 | 81919
单项工程造价汇总表
工程名称：建宁县城区社区卫生服务医养结合中心建设项目 室外总体工程 |  |  | 第7页 共12页
序号 | 单位工程名称 | 金额(元) | 其中
|  |  | 安全文明施工费(元) | 人工费 （元）
1 | 室外总体工程（土建） | 1184244 | 27726 | 176882
2 | 园林工程（绿化种植） | 66703 | 1125 | 13325
合 计 |  | 1250947 | 28851 | 190207
单项工程造价汇总表
工程名称：建宁县城区社区卫生服务医养结合中心建设项目 钢结构 |  |  | 第8页 共12页
序号 | 单位工程名称 | 金额(元) | 其中
|  |  | 安全文明施工费(元) | 人工费 （元）
1 | 装配式建筑工程 | 2772280 | 64909 | 596973
2 | 消防水池 | 1385311 | 32435 | 287683
合 计 |  | 4157591 | 97344 | 884656
单项工程造价汇总表
工程名称：建宁县城区社区卫生服务医养结合中心建设项目 安装工程 |  |  | 第9页 共12页
序号 | 单位工程名称 | 金额(元) | 其中
|  |  | 安全文明施工费(元) | 人工费 （元）
1 | 1号楼 | 1167456 | 23011 | 245903
2 | 2号楼 | 577473 | 12443 | 132020
3 | 3号楼 | 143755 | 3068 | 31499
4 | 4.5号楼 | 531273 | 9041 | 118668
5 | 6.7号楼 | 2965906 | 53704 | 597492
6 | 8号楼 | 102278 | 2225 | 20243
7 | 地下室 | 640841 | 10618 | 80538
合 计 |  | 6128982 | 114110 | 1226363
单项工程造价汇总表
工程名称：建宁县城区社区卫生服务医养结合中心建设项目 室外安装工程 |  |  | 第10页 共12页
序号 | 单位工程名称 | 金额(元) | 其中
|  |  | 安全文明施工费(元) | 人工费 （元）
1 | 室外工程 | 3002074 | 57827 | 374668
合 计 |  | 3002074 | 57827 | 374668
单项工程造价汇总表
工程名称：建宁县城区社区卫生服务医养结合中心建设项目 抗震支架工程 |  |  | 第11页 共12页
序号 | 单位工程名称 | 金额(元) | 其中
|  |  | 安全文明施工费(元) | 人工费 （元）
1 | 抗震支架工程 | 96142 | 2251 | 17313
合 计 |  | 96142 | 2251 | 17313
单项工程造价汇总表
工程名称：建宁县城区社区卫生服务医养结合中心建设项目 预算漏记部分 |  |  | 第12页 共12页
序号 | 单位工程名称 | 金额(元) | 其中
|  |  | 安全文明施工费(元) | 人工费 （元）
1 | 装配式建筑工程
合 计

## 表4单位工程造价汇总表
单位工程造价汇总表
工程名称：建宁县城区社区卫生服务医养结合中心建设项目 1#楼 土建工程 |  | 第1页 共26页
序号 | 汇 总 内 容 | 金 额(元)
1 | 分部分项工程费 | 891015
1.1 | 拆除工程 | 35975
1.2 | 砌筑工程 | 64247
1.3 | 门窗工程 | 381265
1.4 | 外墙面工程 | 409528
2 | 措施项目费 | 256102
2.1 | 总价措施项目费 | 29397
2.1.1 | 安全文明施工费 | 28167
2.1.2 | 其他总价措施费 | 1230
2.2 | 单价措施项目费 | 226705
3 | 其他项目费 | 55886
3.1 | 暂列金额 | 55886
3.2 | 专业工程暂估价
3.3 | 总承包服务费
合 计=1+2+3 |  | 1203003
单位工程造价汇总表
工程名称：建宁县城区社区卫生服务医养结合中心建设项目 1#楼 装饰工程 |  | 第2页 共26页
序号 | 汇 总 内 容 | 金 额(元)
1 | 分部分项工程费 | 1563561
1.1 | 地面工程 | 427592
1.2 | 天棚工程 | 347843
1.3 | 墙面工程 | 788126
1.4 | 其他装饰工程
2 | 措施项目费 | 47987
2.1 | 总价措施项目费 | 41297
2.1.1 | 安全文明施工费 | 39570
2.1.2 | 其他总价措施费 | 1727
2.2 | 单价措施项目费 | 6690
3 | 其他项目费 | 78513
3.1 | 暂列金额 | 78513
3.2 | 专业工程暂估价
3.3 | 总承包服务费
合 计=1+2+3 |  | 1690061
单位工程造价汇总表
工程名称：建宁县城区社区卫生服务医养结合中心建设项目 2#楼 土建工程 |  | 第3页 共26页
序号 | 汇 总 内 容 | 金 额(元)
1 | 分部分项工程费 | 649319
1.1 | 砌筑工程 | 41228
1.2 | 拆除工程 | 13904
1.3 | 门窗工程 | 254955
1.4 | 外墙面工程 | 248338
1.5 | 混凝土工程 | 44921
1.6 | 屋面工程 | 45973
2 | 措施项目费 | 149102
2.1 | 总价措施项目费 | 20461
2.1.1 | 安全文明施工费 | 19605
2.1.2 | 其他总价措施费 | 856
2.2 | 单价措施项目费 | 128641
3 | 其他项目费 | 38899
3.1 | 暂列金额 | 38899
3.2 | 专业工程暂估价
3.3 | 总承包服务费
合 计=1+2+3 |  | 837320
单位工程造价汇总表
工程名称：建宁县城区社区卫生服务医养结合中心建设项目 2#楼 装饰工程 |  | 第4页 共26页
序号 | 汇 总 内 容 | 金 额(元)
1 | 分部分项工程费 | 656998
1.1 | 地面工程 | 178080
1.2 | 天棚工程 | 141708
1.3 | 墙面工程 | 337210
1.4 | 其他装饰工程
2 | 措施项目费 | 25913
2.1 | 总价措施项目费 | 17501
2.1.1 | 安全文明施工费 | 16769
2.1.2 | 其他总价措施费 | 732
2.2 | 单价措施项目费 | 8412
3 | 其他项目费 | 33270
3.1 | 暂列金额 | 33270
3.2 | 专业工程暂估价
3.3 | 总承包服务费
合 计=1+2+3 |  | 716181
单位工程造价汇总表
工程名称：建宁县城区社区卫生服务医养结合中心建设项目 3#楼 土建工程 |  | 第5页 共26页
序号 | 汇 总 内 容 | 金 额(元)
1 | 分部分项工程费 | 128935
1.1 | 拆除工程 | 4367
1.2 | 砌筑工程 | 17213
1.3 | 门窗工程 | 35849
1.4 | 外墙面工程 | 71506
1.5 | 屋面工程
2 | 措施项目费 | 29922
2.1 | 总价措施项目费 | 4071
2.1.1 | 安全文明施工费 | 3901
2.1.2 | 其他总价措施费 | 170
2.2 | 单价措施项目费 | 25851
3 | 其他项目费 | 7739
3.1 | 暂列金额 | 7739
3.2 | 专业工程暂估价
3.3 | 总承包服务费
合 计=1+2+3 |  | 166596
单位工程造价汇总表
工程名称：建宁县城区社区卫生服务医养结合中心建设项目 3#楼 装饰工程 |  | 第6页 共26页
序号 | 汇 总 内 容 | 金 额(元)
1 | 分部分项工程费 | 231417
1.1 | 地面工程 | 52176
1.2 | 天棚工程 | 62563
1.3 | 墙面工程 | 116678
1.4 | 其他装饰工程
2 | 措施项目费 | 6086
2.1 | 总价措施项目费 | 6086
2.1.1 | 安全文明施工费 | 5832
2.1.2 | 其他总价措施费 | 254
2.2 | 单价措施项目费
3 | 其他项目费 | 11571
3.1 | 暂列金额 | 11571
3.2 | 专业工程暂估价
3.3 | 总承包服务费
合 计=1+2+3 |  | 249074
单位工程造价汇总表
工程名称：建宁县城区社区卫生服务医养结合中心建设项目 4# 5#楼 土建工程 |  | 第7页 共26页
序号 | 汇 总 内 容 | 金 额(元)
1 | 分部分项工程费 | 405940
1.1 | 砌筑工程 | 13114
1.2 | 拆除工程 | 1582
1.3 | 门窗工程 | 84918
1.4 | 外墙面工程 | 297206
1.5 | 混凝土工程 | 9120
1.6 | 屋面工程
2 | 措施项目费 | 109579
2.1 | 总价措施项目费 | 13209
2.1.1 | 安全文明施工费 | 12658
2.1.2 | 其他总价措施费 | 551
2.2 | 单价措施项目费 | 96370
3 | 其他项目费 | 25115
3.1 | 暂列金额 | 25115
3.2 | 专业工程暂估价
3.3 | 总承包服务费
合 计=1+2+3 |  | 540634
单位工程造价汇总表
工程名称：建宁县城区社区卫生服务医养结合中心建设项目 4# 5#楼 装饰工程 |  | 第8页 共26页
序号 | 汇 总 内 容 | 金 额(元)
1 | 分部分项工程费 | 522796
1.1 | 地面工程 | 107297
1.2 | 天棚工程 | 148096
1.3 | 墙面工程 | 267403
1.4 | 其他装饰工程
2 | 措施项目费 | 17346
2.1 | 总价措施项目费 | 13842
2.1.1 | 安全文明施工费 | 13263
2.1.2 | 其他总价措施费 | 579
2.2 | 单价措施项目费 | 3504
3 | 其他项目费 | 26315
3.1 | 暂列金额 | 26315
3.2 | 专业工程暂估价
3.3 | 总承包服务费
合 计=1+2+3 |  | 566457
单位工程造价汇总表
工程名称：建宁县城区社区卫生服务医养结合中心建设项目 6# 7#楼 土建工程 |  | 第9页 共26页
序号 | 汇 总 内 容 | 金 额(元)
1 | 分部分项工程费 | 1380328
1.1 | 砌筑工程 | 106359
1.2 | 拆除工程 | 54878
1.3 | 门窗工程 | 667370
1.4 | 外墙面工程 | 546256
1.5 | 屋面工程 | 4002
1.6 | 混凝土工程 | 1463
2 | 措施项目费 | 244161
2.1 | 总价措施项目费 | 41630
2.1.1 | 安全文明施工费 | 39889
2.1.2 | 其他总价措施费 | 1741
2.2 | 单价措施项目费 | 202531
3 | 其他项目费 | 79144
3.1 | 暂列金额 | 79144
3.2 | 专业工程暂估价
3.3 | 总承包服务费
合 计=1+2+3 |  | 1703633
单位工程造价汇总表
工程名称：建宁县城区社区卫生服务医养结合中心建设项目 6# 7#楼 装饰工程 |  | 第10页 共26页
序号 | 汇 总 内 容 | 金 额(元)
1 | 分部分项工程费 | 2992005
1.1 | 地面工程 | 692488
1.2 | 天棚工程 | 684272
1.3 | 墙面工程 | 1615245
1.4 | 其他装饰工程
2 | 措施项目费 | 78691
2.1 | 总价措施项目费 | 78691
2.1.1 | 安全文明施工费 | 75399
2.1.2 | 其他总价措施费 | 3292
2.2 | 单价措施项目费
3 | 其他项目费 | 149600
3.1 | 暂列金额 | 149600
3.2 | 专业工程暂估价
3.3 | 总承包服务费
合 计=1+2+3 |  | 3220296
单位工程造价汇总表
工程名称：建宁县城区社区卫生服务医养结合中心建设项目 8#楼 土建工程 |  | 第11页 共26页
序号 | 汇 总 内 容 | 金 额(元)
1 | 分部分项工程费 | 126747
1.1 | 拆除工程 | 542
1.2 | 门窗工程 | 20223
1.3 | 外墙面工程 | 97816
1.4 | 混凝土工程 | 8166
2 | 措施项目费 | 43068
2.1 | 总价措施项目费 | 4353
2.1.1 | 安全文明施工费 | 4170
2.1.2 | 其他总价措施费 | 183
2.2 | 单价措施项目费 | 38715
3 | 其他项目费 | 8273
3.1 | 暂列金额 | 8273
3.2 | 专业工程暂估价
3.3 | 总承包服务费
合 计=1+2+3 |  | 178088
单位工程造价汇总表
工程名称：建宁县城区社区卫生服务医养结合中心建设项目 8#楼 装饰工程 |  | 第12页 共26页
序号 | 汇 总 内 容 | 金 额(元)
1 | 分部分项工程费 | 117639
1.1 | 地面工程 | 31361
1.2 | 天棚工程 | 36689
1.3 | 内墙面工程 | 49589
2 | 措施项目费 | 3094
2.1 | 总价措施项目费 | 3094
2.1.1 | 安全文明施工费 | 2965
2.1.2 | 其他总价措施费 | 129
2.2 | 单价措施项目费
3 | 其他项目费 | 5881
3.1 | 暂列金额 | 5881
3.2 | 专业工程暂估价
3.3 | 总承包服务费
合 计=1+2+3 |  | 126614
单位工程造价汇总表
工程名称：建宁县城区社区卫生服务医养结合中心建设项目 室外总体工程 室外总体工程（土建） |  | 第13页 共26页
序号 | 汇 总 内 容 | 金 额(元)
1 | 分部分项工程费 | 1089260
1.1 | 沥青路面（详见5/YT-03） | 318717
1.2 | 停车位（详见1/YT-06） | 95556
1.3 | 透水砖-地面铺装（详见1-4/YT-03） | 374082
1.4 | A区异形花池（详见YSA-06） | 19039
1.5 | 围栏（详见1-4/YT07） | 74103
1.6 | B区花池做法（详见7-9/YT-03） | 29182
1.7 | B区花架座凳（详见YSB-06 ） | 3747
1.8 | B区异形座凳（详见3/YT-08） | 26921
1.9 | B区台阶做法（详见7/YT-04 ） | 2733
1.10 | B区护栏（详见1/YT-05） | 24171
1.11 | C区塑木地板及砾石（详见1-4/YT-04） | 68965
1.12 | 建设器材、成品花箱、坐凳 | 52044
2 | 措施项目费 | 39970
2.1 | 总价措施项目费 | 28936
2.1.1 | 安全文明施工费 | 27726
2.1.2 | 其他总价措施费 | 1210
2.2 | 单价措施项目费 | 11034
3 | 其他项目费 | 55014
3.1 | 暂列金额 | 55014
3.2 | 专业工程暂估价
3.3 | 总承包服务费
合 计=1+2+3 |  | 1184244
单位工程造价汇总表
工程名称：建宁县城区社区卫生服务医养结合中心建设项目 室外总体工程 园林工程（绿化种植） |  | 第14页 共26页
序号 | 汇 总 内 容 | 金 额(元)
1 | 分部分项工程费 | 62165
1.1 | 绿化种植 | 62165
2 | 措施项目费 | 1430
2.1 | 总价措施项目费 | 1430
2.1.1 | 安全文明施工费 | 1125
2.1.2 | 其他总价措施费 | 305
2.2 | 单价措施项目费
3 | 其他项目费 | 3108
3.1 | 暂列金额 | 3108
3.2 | 专业工程暂估价
3.3 | 总承包服务费
合 计=1+2+3 |  | 66703
单位工程造价汇总表
工程名称：建宁县城区社区卫生服务医养结合中心建设项目 钢结构 装配式建筑工程 |  | 第15页 共26页
序号 | 汇 总 内 容 | 金 额(元)
1 | 分部分项工程费 | 2505553
1.1 | 钢梯工程 | 1611350
1.2 | 钢构连廊 | 894203
2 | 措施项目费 | 137939
2.1 | 总价措施项目费 | 67742
2.1.1 | 安全文明施工费 | 64909
2.1.2 | 其他总价措施费 | 2833
2.2 | 单价措施项目费 | 70197
3 | 其他项目费 | 128788
3.1 | 暂列金额 | 128788
3.2 | 专业工程暂估价
3.3 | 总承包服务费
合 计=1+2+3 |  | 2772280
单位工程造价汇总表
工程名称：建宁县城区社区卫生服务医养结合中心建设项目 钢结构 消防水池 |  | 第16页 共26页
序号 | 汇 总 内 容 | 金 额(元)
1 | 分部分项工程费 | 1133257
1.1 | 土方工程 | 74038
1.2 | 混凝土工程 | 385353
1.3 | 砌筑工程 | 17515
1.4 | 钢筋工程 | 283766
1.5 | 屋面工程 | 88690
1.6 | 楼地面工程 | 103132
1.7 | 内墙面工程 | 140228
1.8 | 外墙面工程 | 14714
1.9 | 天棚工程 | 15644
1.10 | 门窗工程 | 10177
2 | 措施项目费 | 187698
2.1 | 总价措施项目费 | 33851
2.1.1 | 安全文明施工费 | 32435
2.1.2 | 其他总价措施费 | 1416
2.2 | 单价措施项目费 | 153847
3 | 其他项目费 | 64356
3.1 | 暂列金额 | 64356
3.2 | 专业工程暂估价
3.3 | 总承包服务费
合 计=1+2+3 |  | 1385311
单位工程造价汇总表
工程名称：建宁县城区社区卫生服务医养结合中心建设项目 安装工程 1号楼 |  | 第17页 共26页
序号 | 汇 总 内 容 | 金 额(元)
1 | 分部分项工程费 | 1084629
1.1 | 配电箱安装工程 | 18491
1.2 | 母线槽、电缆与桥架工程 | 52881
1.3 | 配管配线工程 | 85967
1.4 | 防雷接地工程 | 1066
1.5 | 电气照明器具工程(含灯具与开关插座) | 83583
1.6 | 应急照明监控系统 | 54135
1.7 | 火灾自动报警系统 | 81363
1.8 | 电气火灾监控系统 | 6454
1.9 | 给水系统 | 35089
1.10 | 排水系统 | 15111
1.11 | 雨水系统 | 19389
1.12 | 消防系统 | 161301
1.13 | 喷淋灭火系统 | 175658
1.14 | 防排烟系统 | 18569
1.15 | 卫生间洁具及小电器 | 26342
1.16 | 监控系统 | 66077
1.17 | 候诊呼叫系统 | 33192
1.18 | 布线系统 | 75607
1.19 | 多媒体系统 | 44170
1.20 | 公共广播系统 | 30184
2 | 措施项目费 | 36412
2.1 | 总价措施项目费 | 24014
2.1.1 | 安全文明施工费 | 23011
2.1.2 | 其他总价措施费 | 1003
2.2 | 单价措施项目费 | 12398
3 | 其他项目费 | 46415
3.1 | 暂列金额 | 46415
3.2 | 专业工程暂估价
3.3 | 总承包服务费
合 计=1+2+3 |  | 1167456
单位工程造价汇总表
工程名称：建宁县城区社区卫生服务医养结合中心建设项目 安装工程 2号楼 |  | 第18页 共26页
序号 | 汇 总 内 容 | 金 额(元)
1 | 分部分项工程费 | 532627
1.1 | 配电箱安装工程 | 18880
1.2 | 母线槽、电缆与桥架工程 | 16865
1.3 | 配管配线工程 | 65336
1.4 | 防雷接地工程 | 1444
1.5 | 电气照明器具工程(含灯具与开关插座) | 42508
1.6 | 应急照明监控系统 | 21872
1.7 | 火灾自动报警系统 | 2744
1.8 | 给水系统 | 50317
1.9 | 热水系统 | 68463
1.10 | 排水系统 | 30605
1.11 | 雨水系统 | 4296
1.12 | 消防系统 | 64772
1.13 | 防排烟系统 | 19024
1.14 | 卫生间洁具及小电器 | 25645
1.15 | 监控系统 | 25704
1.16 | 布线系统 | 42228
1.17 | 多媒体系统 | 31924
2 | 措施项目费 | 19974
2.1 | 总价措施项目费 | 12985
2.1.1 | 安全文明施工费 | 12443
2.1.2 | 其他总价措施费 | 542
2.2 | 单价措施项目费 | 6989
3 | 其他项目费 | 24872
3.1 | 暂列金额 | 24872
3.2 | 专业工程暂估价
3.3 | 总承包服务费
合 计=1+2+3 |  | 577473
单位工程造价汇总表
工程名称：建宁县城区社区卫生服务医养结合中心建设项目 安装工程 3号楼 |  | 第19页 共26页
序号 | 汇 总 内 容 | 金 额(元)
1 | 分部分项工程费 | 132975
1.1 | 配电箱安装工程 | 3535
1.2 | 母线槽、电缆与桥架工程 | 5546
1.3 | 配管配线工程 | 13065
1.4 | 防雷接地工程 | 966
1.5 | 电气照明器具工程(含灯具与开关插座) | 24522
1.6 | 应急照明监控系统 | 6944
1.7 | 火灾自动报警系统 | 10649
1.8 | 电气火灾监控系统 | 650
1.9 | 给水系统 | 6126
1.10 | 热水系统 | 8464
1.11 | 排水系统 | 4529
1.12 | 雨水系统 | 2330
1.13 | 消防系统 | 6216
1.14 | 防排烟系统 | 2849
1.15 | 卫生间洁具及小电器 | 6125
1.16 | 监控系统 | 12487
1.17 | 布线系统 | 11935
1.18 | 公共广播系统 | 6037
2 | 措施项目费 | 4637
2.1 | 总价措施项目费 | 3202
2.1.1 | 安全文明施工费 | 3068
2.1.2 | 其他总价措施费 | 134
2.2 | 单价措施项目费 | 1435
3 | 其他项目费 | 6143
3.1 | 暂列金额 | 6143
3.2 | 专业工程暂估价
3.3 | 总承包服务费
合 计=1+2+3 |  | 143755
单位工程造价汇总表
工程名称：建宁县城区社区卫生服务医养结合中心建设项目 安装工程 4.5号楼 |  | 第20页 共26页
序号 | 汇 总 内 容 | 金 额(元)
1 | 分部分项工程费 | 497228
1.1 | 配电箱安装工程 | 20473
1.2 | 母线槽、电缆与桥架工程 | 15258
1.3 | 配管配线工程 | 39872
1.4 | 防雷接地工程 | 1041
1.5 | 电气照明器具工程(含灯具与开关插座) | 49794
1.6 | 应急照明监控系统 | 20885
1.7 | 火灾自动报警系统 | 149045
1.8 | 防火门监控系统 | 429
1.9 | 电气火灾监控系统 | 2028
1.10 | 消防设备电源监控系统 | 1934
1.11 | 给水系统 | 14651
1.12 | 热水系统 | 20424
1.13 | 排水系统 | 9650
1.14 | 雨水系统 | 5414
1.15 | 消防系统 | 3336
1.16 | 防排烟系统 | 3970
1.17 | 卫生间洁具及小电器 | 8067
1.18 | 监控系统 | 33016
1.19 | 布线系统 | 24179
1.20 | 护理呼叫系统 | 22568
1.21 | 公共广播系统 | 51194
2 | 措施项目费 | 15510
2.1 | 总价措施项目费 | 9435
2.1.1 | 安全文明施工费 | 9041
2.1.2 | 其他总价措施费 | 394
2.2 | 单价措施项目费 | 6075
3 | 其他项目费 | 18535
3.1 | 暂列金额 | 18535
3.2 | 专业工程暂估价
3.3 | 总承包服务费
合 计=1+2+3 |  | 531273
单位工程造价汇总表
工程名称：建宁县城区社区卫生服务医养结合中心建设项目 安装工程 6.7号楼 |  | 第21页 共26页
序号 | 汇 总 内 容 | 金 额(元)
1 | 分部分项工程费 | 2769955
1.1 | 配电箱安装工程 | 90479
1.2 | 母线槽、电缆与桥架工程 | 68475
1.3 | 配管配线工程 | 213502
1.4 | 防雷接地工程 | 3271
1.5 | 电气照明器具工程(含灯具与开关插座) | 241712
1.6 | 应急照明监控系统 | 98813
1.7 | 火灾自动报警系统 | 130729
1.8 | 防火门监控系统 | 19431
1.9 | 电气火灾监控系统 | 3334
1.10 | 消防设备电源监控系统 | 1586
1.11 | 电梯工程 | 180573
1.12 | 给水系统 | 136843
1.13 | 热水系统 | 444507
1.14 | 排水系统 | 86731
1.15 | 冷凝水系统 | 14491
1.16 | 消防系统 | 110008
1.17 | 喷淋灭火系统 | 212269
1.18 | 防排烟系统 | 55239
1.19 | 卫生间洁具及小电器 | 89197
1.20 | 监控系统 | 75608
1.21 | 布线系统 | 104789
1.22 | 护理呼叫系统 | 358184
1.23 | 公共广播系统 | 30184
2 | 措施项目费 | 86629
2.1 | 总价措施项目费 | 56049
2.1.1 | 安全文明施工费 | 53704
2.1.2 | 其他总价措施费 | 2345
2.2 | 单价措施项目费 | 30580
3 | 其他项目费 | 109322
3.1 | 暂列金额 | 109322
3.2 | 专业工程暂估价
3.3 | 总承包服务费
合 计=1+2+3 |  | 2965906
单位工程造价汇总表
工程名称：建宁县城区社区卫生服务医养结合中心建设项目 安装工程 8号楼 |  | 第22页 共26页
序号 | 汇 总 内 容 | 金 额(元)
1 | 分部分项工程费 | 94471
1.1 | 配电箱安装工程 | 4452
1.2 | 母线槽、电缆与桥架工程 | 26899
1.3 | 配管配线工程 | 9157
1.4 | 防雷接地工程 | 1434
1.5 | 电气照明器具工程(含灯具与开关插座) | 9565
1.6 | 应急照明监控系统 | 8051
1.7 | 火灾自动报警系统 | 7868
1.8 | 电气火灾监控系统 | 4337
1.9 | 给水系统 | 2748
1.10 | 排水系统 | 1312
1.11 | 雨水系统 | 1165
1.12 | 消防系统 | 417
1.13 | 防排烟系统 | 1503
1.14 | 卫生间洁具及小电器 | 2515
1.15 | 监控系统 | 7011
1.16 | 公共广播系统 | 6037
2 | 措施项目费 | 3366
2.1 | 总价措施项目费 | 2322
2.1.1 | 安全文明施工费 | 2225
2.1.2 | 其他总价措施费 | 97
2.2 | 单价措施项目费 | 1044
3 | 其他项目费 | 4441
3.1 | 暂列金额 | 4441
3.2 | 专业工程暂估价
3.3 | 总承包服务费
合 计=1+2+3 |  | 102278
单位工程造价汇总表
工程名称：建宁县城区社区卫生服务医养结合中心建设项目 安装工程 地下室 |  | 第23页 共26页
序号 | 汇 总 内 容 | 金 额(元)
1 | 分部分项工程费 | 601963
1.1 | 配电箱安装工程 | 12988
1.2 | 母线槽、电缆与桥架工程 | 93646
1.3 | 配管配线工程 | 8662
1.4 | 防雷接地工程 | 1003
1.5 | 电气照明器具工程(含灯具与开关插座) | 1724
1.6 | 应急照明监控系统 | 5846
1.7 | 火灾自动报警系统 | 32545
1.8 | 防火门监控系统 | 1574
1.9 | 电气火灾监控系统 | 4337
1.10 | 消防设备电源监控系统 | 1400
1.11 | 防排烟系统 | 11308
1.12 | 公共广播系统 | 6037
1.13 | 消防水泵房 | 391860
1.14 | 集水坑排水系统 | 29033
2 | 措施项目费 | 17040
2.1 | 总价措施项目费 | 11081
2.1.1 | 安全文明施工费 | 10618
2.1.2 | 其他总价措施费 | 463
2.2 | 单价措施项目费 | 5959
3 | 其他项目费 | 21838
3.1 | 暂列金额 | 21838
3.2 | 专业工程暂估价
3.3 | 总承包服务费
合 计=1+2+3 |  | 640841
单位工程造价汇总表
工程名称：建宁县城区社区卫生服务医养结合中心建设项目 室外安装工程 室外工程 |  | 第24页 共26页
序号 | 汇 总 内 容 | 金 额(元)
1 | 分部分项工程费 | 2941724
1.1 | 室外电气 | 2116024
1.2 | 室外景观 | 174699
1.3 | 室外监控 | 33262
1.4 | 室外背景音乐 | 15252
1.5 | 给水工程 | 45053
1.6 | 消防工程 | 142182
1.7 | 喷淋工程 | 22187
1.8 | 雨污水工程 | 393065
2 | 措施项目费 | 60350
2.1 | 总价措施项目费 | 60350
2.1.1 | 安全文明施工费 | 57827
2.1.2 | 其他总价措施费 | 2523
2.2 | 单价措施项目费
3 | 其他项目费
3.1 | 暂列金额
3.2 | 专业工程暂估价
3.3 | 总承包服务费
合 计=1+2+3 |  | 3002074
单位工程造价汇总表
工程名称：建宁县城区社区卫生服务医养结合中心建设项目 抗震支架工程 抗震支架工程 |  | 第25页 共26页
序号 | 汇 总 内 容 | 金 额(元)
1 | 分部分项工程费 | 89327
1.1 | 抗震支架 | 89327
2 | 措施项目费 | 2349
2.1 | 总价措施项目费 | 2349
2.1.1 | 安全文明施工费 | 2251
2.1.2 | 其他总价措施费 | 98
2.2 | 单价措施项目费
3 | 其他项目费 | 4466
3.1 | 暂列金额 | 4466
3.2 | 专业工程暂估价
3.3 | 总承包服务费
合 计=1+2+3 |  | 96142
单位工程造价汇总表
工程名称：建宁县城区社区卫生服务医养结合中心建设项目 预算漏记部分 装配式建筑工程 |  | 第26页 共26页
序号 | 汇 总 内 容 | 金 额(元)
1 | 分部分项工程费
1.1 | 钢梯工程
1.2 | 钢构连廊
2 | 措施项目费
2.1 | 总价措施项目费
2.1.1 | 安全文明施工费
2.1.2 | 其他总价措施费
2.2 | 单价措施项目费
3 | 其他项目费
3.1 | 暂列金额
3.2 | 专业工程暂估价
3.3 | 总承包服务费
合 计=1+2+3

## 表5分部分项工程量清单与计价表
分部分项工程量清单与计价表
工程名称：建宁县城区社区卫生服务医养结合中心建设项目 | [6 empty] | 第1页 共238页
序号 | 项目编码 | 项目名称 | 项目特征描述 | 计量单位 | 工程量 | 金 额(元)
[6 empty] | 综合单价 |  | 合价
1#楼 | [8 empty] | 单项工程(17房屋建筑与装饰)
土建工程 | [8 empty] | 单位工程(17房屋建筑与装饰)
拆除工程 | [8 empty] | 分项工程(17房屋建筑与装饰)
1 | 011610001106 | 门窗拆除 | (1)拆除原有门窗 | 樘 | 13 | 25.42 |  | 330.46
2 | 011610001107 | 门窗拆除 | (1)拆除原有门窗 | 樘 | 12 | 38.14 |  | 457.68
3 | 011601001013 | 砖（石）砌体拆除 | (1)拆除原有墙体 | m3 | 192.842 | 144.62 |  | 27888.81
4 | 010103002107 | 余方弃置 | (1)建筑垃圾 (2)暂按7km，结算按实 | m3 | 307.155 | 23.76 |  | 7298
砌筑工程 | [8 empty] | 分项工程(17房屋建筑与装饰)
5 | 010402001052 | 砌块墙 | (1)200厚蒸压加气混凝土墙 (2)内墙 (3)M5现拌混合砂浆 | m3 | 72.918 | 605.52 |  | 44153.31
6 | 010402001053 | 砌块墙 | (1)100厚蒸压加气混凝土墙 (2)内墙 (3)M5现拌混合砂浆 | m3 | 25.2 | 652.76 |  | 16449.55
7 | 010405001007 | 砌筑超高增加费 | (1)0.5 | m3 | 2.255 | 17.72 |  | 39.96
8 | 010607005047 | 砌块墙钢丝网加固 | (1)不同材料交接处抗裂钢丝网，250宽 (2)钉挂 | m2 | 214.775 | 16.78 |  | 3603.92
门窗工程 | [8 empty] | 分项工程(17房屋建筑与装饰)
9 | 010802003196 | 钢质防火门 | (1)钢质 (2)FM 甲1122 (3)含门锁，闭门器 | m2 | 12.1 | 581.42 |  | 7035.18
10 | 010802003197 | 钢质防火门 | (1)钢质 (2)FM 甲1224 (3)含门锁，闭门器 | m2 | 2.88 | 581.42 |  | 1674.49
11 | 010802003198 | 钢质防火门 | (1)钢质 (2)FM 甲1822 (3)含门锁，闭门器 | m2 | 11.88 | 581.42 |  | 6907.27
12 | 010802003199 | 钢质防火门 | (1)钢质 (2)FM 乙1122 (3)含门锁，闭门器 | m2 | 4.84 | 559.37 |  | 2707.35
13 | 010802003200 | 钢质防火门 | (1)钢质 (2)FM 乙1422 (3)含门锁，闭门器 | m2 | 15.4 | 559.37 |  | 8614.3
14 | 010802003201 | 钢质防火门 | (1)钢质 (2)FM 乙1622 (3)含门锁，闭门器 | m2 | 21.12 | 559.37 |  | 11813.89
15 | 010802003202 | 钢质防火门 | (1)钢质 (2)FM 乙1527 (3)含门锁，闭门器 | m2 | 4.05 | 559.37 |  | 2265.45
16 | 010801001110 | 木质门 | (1)复合木门 M1022 | m2 | 2.2 | 1008.96 |  | 2219.71
17 | 010801001111 | 木质门 | (1)复合木门 M1122 | m2 | 96.8 | 1005.93 |  | 97374.02
18 | 010801001112 | 木质门 | (1)复合木门 M1222 | m2 | 5.28 | 1003.39 |  | 5297.9
19 | 010802001060 | 金属（塑钢）门 | (1)铝合金推拉门 | m2 | 12.15 | 496.28 |  | 6029.8
分部分项工程量清单与计价表
工程名称：建宁县城区社区卫生服务医养结合中心建设项目 | [6 empty] | 第2页 共238页
序号 | 项目编码 | 项目名称 | 项目特征描述 | 计量单位 | 工程量 | 金 额(元)
[6 empty] | 综合单价 |  | 合价
20 | 010801001114 | 木质门 | (1)复合木门 M1822 | m2 | 7.92 | 994.11 |  | 7873.35
21 | 010802001061 | 金属（塑钢）门 | (1)铝合金 (2)钢化玻璃 δ6 (3)WZAM1122 | m2 | 9.68 | 662.06 |  | 6408.74
22 | 010802001062 | 金属（塑钢）门 | (1)无障碍卫生间门 详E4页1 | m2 | 9.68 | 684.47 |  | 6625.67
|  | 分部小计 |  |  | 215.98 |  |  | 172847.12
23 | 010807002011 | 金属防火窗 | (1)FM乙1422 (2)防火玻璃 δ28 | m2 | 3.08 | 626.96 |  | 1931.04
24 | 010807001302 | 金属（塑钢、断桥）窗 | (1)铝合金 (2)5透明玻璃+12空气+5透明玻璃 (3)C0719 | m2 | 5.32 | 698.7 |  | 3717.08
25 | 010807001303 | 金属（塑钢、断桥）窗 | (1)铝合金 (2)5透明玻璃+12空气+5透明玻璃 (3)C1212 | m2 | 14.4 | 759.33 |  | 10934.35
26 | 010807001304 | 金属（塑钢、断桥）窗 | (1)铝合金 (2)5透明玻璃+12空气+5透明玻璃 (3)C1227 | m2 | 9.72 | 549.8 |  | 5344.06
27 | 010807001305 | 金属（塑钢、断桥）窗 | (1)铝合金 (2)5透明玻璃+12空气+5透明玻璃 (3)C1228 | m2 | 3.48 | 550.79 |  | 1916.75
28 | 010807001306 | 金属（塑钢、断桥）窗 | (1)铝合金 (2)5透明玻璃+12空气+5透明玻璃 (3)C1236b | m2 | 4.38 | 544.86 |  | 2386.49
29 | 010807001307 | 金属（塑钢、断桥）窗 | (1)铝合金 (2)5透明玻璃+12空气+5透明玻璃 (3)C1512 | m2 | 1.8 | 759.34 |  | 1366.81
30 | 010807001308 | 金属（塑钢、断桥）窗 | (1)铝合金 (2)5透明玻璃+12空气+5透明玻璃 (3)C5427 | m2 | 34.02 | 594.36 |  | 20220.13
31 | 010807001309 | 金属（塑钢、断桥）窗 | (1)铝合金 (2)5透明玻璃+12空气+5透明玻璃 (3)C5428 | m2 | 12.18 | 624.27 |  | 7603.61
32 | 010807001310 | 金属（塑钢、断桥）窗 | (1)铝合金 (2)5透明玻璃+12空气+5透明玻璃 (3)C5436b | m2 | 15.33 | 598.37 |  | 9173.01
33 | 011210002134 | 金属隔断 | (1)30*30*1.2铝合金立管、间距50mm (2)C5427、C5428、C5436b | m2 | 17.58 | 474.05 |  | 8333.8
34 | 010807001311 | 金属（塑钢、断桥）窗 | (1)铝合金 (2)5透明玻璃+12空气+5透明玻璃 (3)TLC1805 | m2 | 5.94 | 564.15 |  | 3351.05
35 | 011210002135 | 金属隔断 | (1)30*30*1.2铝合金 | m2 | 7.956 | 474.05 |  | 3771.54
分部分项工程量清单与计价表
工程名称：建宁县城区社区卫生服务医养结合中心建设项目 | [6 empty] | 第3页 共238页
序号 | 项目编码 | 项目名称 | 项目特征描述 | 计量单位 | 工程量 | 金 额(元)
[6 empty] | 综合单价 |  | 合价
立管、间距50mm (2)GS1315
36 | 011210002136 | 金属隔断 | (1)30*30*1.2铝合金立管、间距50mm (2)GS1326 | m2 | 30.771 | 474.05 |  | 14586.99
37 | 011210002137 | 金属隔断 | (1)30*30*1.2铝合金立管、间距50mm (2)GS1335 | m2 | 23.27 | 474.05 |  | 11031.14
38 | 011210002138 | 金属隔断 | (1)30*30*1.2铝合金立管、间距50mm (2)GS18110 | m2 | 19.8 | 474.05 |  | 9386.19
39 | 011503008004 | 玻璃栏板 | (1)10+1.52PVB+10 钢化玻璃 | m | 132 | 707.3 |  | 93363.6
外墙面工程 | [8 empty] | 分项工程(17房屋建筑与装饰)
40 | 011201004446 | 立面砂浆找平层 | (1)砖墙 (2)刷界面处理剂（厚1.5mm） (3)12厚1:3水泥防水砂浆 （内掺防水剂） 6厚1:2.5水泥砂浆 (4)5mm厚干粉类聚合物水泥防水砂浆 | m2 | 1160.5 | 57.71 |  | 66972.46
41 | 011406001321 | 抹灰面油漆涂料 | (1)外墙 (2)砖砼墙 (3)抗裂腻子三遍，光面腻子两遍 (4)浅灰色金属氟碳漆 | m2 | 1160.5 | 134.23 |  | 155773.92
42 | 011201004447 | 立面砂浆找平层 | (1)刷界面处理剂（厚1.5mm） (2)12厚1:3水泥防水砂浆 （内掺防水剂） 6厚1:2.5水泥砂浆 (3)5mm厚干粉类聚合物水泥防水砂浆 | m2 | 240.548 | 53.37 |  | 12838.05
43 | 011204003096 | 块料墙面 | (1)外墙面 (2)粘贴 (3)600*300*8 仿石砖 (4)混凝土专用面处理剂（厚1.5mm） (5)做法参国标05J909第WQ14页18A | m2 | 240.548 | 145.47 |  | 34992.52
44 | 010901002062 | 型材屋面 | (1)δ0.8镀锌钢板仿真瓦 | m2 | 59.51 | 185.74 |  | 11053.39
45 | 010901002063 | 型材屋面 | (1)1.2厚铝单板 | m2 | 182.858 | 192.4 |  | 35181.88
46 | 010602001016 | 钢屋架 | (1)50*50*3钢管 | t | 1.438 | 8723.96 |  | 12545.05
47 | 011503001068 | 金属扶手、栏杆、栏板 | (1)60*3钢管 (2)30*3钢管 (3)屋面栏杆 15J403-1-B72/E12方钢管栏杆，h=400mm | m | 46.4 | 116.03 |  | 5383.79
48 | 011503001069 | 金属扶手、栏杆、栏板 | (1)不锈钢Φ50*1.5 (2)不锈钢Φ20*1.5@110 (3)15J403-C15-H3 | m | 237.3 | 306.2 |  | 72661.26
分部分项工程量清单与计价表
工程名称：建宁县城区社区卫生服务医养结合中心建设项目 | [6 empty] | 第4页 共238页
序号 | 项目编码 | 项目名称 | 项目特征描述 | 计量单位 | 工程量 | 金 额(元)
[6 empty] | 综合单价 |  | 合价
(4)1000mm高
49 | 010516002038 | 预埋铁件 | (1)M1/E22 (2)6厚钢板，圆钢Φ8 | t | 0.22 | 9664.29 |  | 2126.14
装饰工程 | [8 empty] | 单位工程(17房屋建筑与装饰)
地面工程 | [8 empty] | 分项工程(17房屋建筑与装饰)
50 | 010404001061 | 垫层 | (1)陶瓷颗粒回填 (2)卫生间蹲便器地台 | m3 | 3.083 | 336.13 |  | 1036.29
51 | 010401012029 | 零星砌砖 | (1)卫生间蹲位台阶 (2)240×115×53 红砖 (3)M5水泥砂浆 | m3 | 0.497 | 783.66 |  | 389.48
52 | 011101006301 | 平面砂浆找平层 | (1)最薄处20厚C20细石混凝土找坡层,抹平 (2)素水泥浆界面剂一道 | m2 | 130.34 | 27.1 |  | 3532.21
53 | 010904002033 | 楼（地）面涂膜防水 | (1)聚合物水泥基防水涂料 (2)2厚、两道共4厚 | m2 | 130.34 | 83.91 |  | 10936.83
54 | 011102003206 | 块料楼地面 | (1)20厚1：2.5水泥砂浆结合层 (2)600*600mm米黄色防滑地砖 （CT-03） (3)擦缝 | m2 | 130.34 | 162.57 |  | 21189.37
55 | 011108001104 | 石材零星项目 | (1)门槛石 (2)20厚1：2.5水泥砂浆结合层 (3)20厚深灰色石材 （ST-02） (4)擦缝 | m2 | 3.44 | 586.97 |  | 2019.18
56 | 011102003208 | 块料楼地面 | (1)40厚1：2.5水泥砂浆结合层 (2)600*600mm米黄色防滑地砖 （CT-03） (3)擦缝 | m2 | 283.25 | 170.48 |  | 48288.46
57 | 011102003209 | 块料楼地面 | (1)20厚1：2.5水泥砂浆结合层 (2)800*800mm米黄色防滑地砖 （CT-06） (3)擦缝 | m2 | 179.75 | 188.96 |  | 33965.56
58 | 011108001105 | 石材零星项目 | (1)门槛石 (2)20厚1：2.5水泥砂浆结合层 (3)20厚深灰色石材 （ST-02） (4)擦缝 | m2 | 7.56 | 586.97 |  | 4437.49
59 | 011101006304 | 平面砂浆找平层 | (1)40厚 1：2.5水泥砂浆 (2)素水泥浆界面剂一道 | m2 | 863.02 | 43.24 |  | 37316.98
60 | 011101005012 | 自流坪楼地面 | (1)自流平水泥砂浆5厚 (2)自流平专用界面剂 | m2 | 863.02 | 44.1 |  | 38059.18
61 | 011103004007 | 塑料卷材楼地面 | (1)氯丁橡胶粘接剂 | m2 | 848.9 | 211.21 |  | 179296.17
分部分项工程量清单与计价表
工程名称：建宁县城区社区卫生服务医养结合中心建设项目 | [6 empty] | 第5页 共238页
序号 | 项目编码 | 项目名称 | 项目特征描述 | 计量单位 | 工程量 | 金 额(元)
[6 empty] | 综合单价 |  | 合价
(2)同质透心PVC卷材地板 2.0厚（不分色PU01-02） (3)板面打蜡 (4)成品金属收边条
62 | 011103004008 | 塑料卷材楼地面 | (1)氯丁橡胶粘接剂 (2)同质透心PVC卷材地板 2.0厚（木纹PU03） (3) 铝合金压条 | m2 | 18.668 | 198.48 |  | 3705.22
63 | 011101006305 | 平面砂浆找平层 | (1)40厚 1：2.5水泥砂浆 (2)素水泥浆界面剂一道 | m2 | 164.28 | 43.24 |  | 7103.47
64 | 011104001008 | 地毯楼地面 | (1)灰色难燃地毯 8mm厚（FA-01） | m2 | 164.28 | 221.06 |  | 36315.74
天棚工程 | [8 empty] | 分项工程(17房屋建筑与装饰)
65 | 011101006306 | 平面砂浆找平层 | (1)9厚1:3水泥砂浆 (2)界面剂一道 | m2 | 256.5 | 32.39 |  | 8308.04
66 | 011406001322 | 抹灰面油漆涂料 | (1)天棚原顶 (2)混凝土面 (3)满刮腻子2道打磨 (4)白色无机涂料、三底两面 | m2 | 256.5 | 45.37 |  | 11637.41
67 | 011406003021 | 满刮腻子 | (1)天棚面 (2)混凝土底板 (3)满刮腻子2道 | m2 | 130.25 | 21.4 |  | 2787.35
68 | 011302001372 | 天棚吊顶 | (1)平面吊顶 (2)8#镀锌吊杆、配套专用上下暗架龙骨 (3)600*600*1.0mm厚白色喷涂铝扣板 （MT-07） (4)铝扣板收边线 | m2 | 130.25 | 184.17 |  | 23988.14
69 | 011302001374 | 天棚吊顶 | (1)平面吊顶 (2)8钢筋吊杆,双向中距≤1200,吊杆上部与板底预留吊勾固定，配套铝合金固定件，T16型铝合金主龙骨,用挂件与承载龙骨固定 (3)600*1200*2.0mm厚白色铝板 （MT-04） | m2 | 66.23 | 232.01 |  | 15366.02
70 | 011302001375 | 天棚吊顶 | (1)平面吊顶 (2)8钢筋吊杆,双向中距≤1200,吊杆上部与板底预留吊勾固定，配套铝合金固定件，T16型铝合金主龙骨,用挂件与承载龙骨固定 (3)600*600*2.0mm厚白色铝板 （MT-03） | m2 | 61.53 | 232.01 |  | 14275.58
71 | 011302001376 | 天棚吊顶 | (1)跌级吊顶 （不上人型） (2)C型轻钢横撑龙骨,间距600或1200,与次 | m2 | 786.27 | 170.15 |  | 133783.84
分部分项工程量清单与计价表
工程名称：建宁县城区社区卫生服务医养结合中心建设项目 | [6 empty] | 第6页 共238页
序号 | 项目编码 | 项目名称 | 项目特征描述 | 计量单位 | 工程量 | 金 额(元)
[6 empty] | 综合单价 |  | 合价
龙骨插接C 型轻钢次龙骨,间距≤600,用吸顶吊杆 (3)9.5厚纸面石膏板 、18厚防火玻镁板 (4)9.5厚纸面石膏板 (MB-01) (5)大样详 TS-01/01
72 | 011302001377 | 天棚吊顶 | (1)跌级吊顶 （不上人型） (2)C型轻钢横撑龙骨,间距600或1200,与次龙骨插接C 型轻钢次龙骨,间距≤600,用吸顶吊杆 (3)9.5厚纸面石膏板 、18厘防火玻镁板 (4)9.5厚纸面石膏板 (MB-01) (5)1.2mm厚黑钛哑光不锈钢 (6)大样详 TS-02/05 | m2 | 168.36 | 238.91 |  | 40222.89
73 | 011304001023 | 灯带槽 | (1)悬挑式 (2)15厘防火玻镁板、9.5mm石膏板 | m2 | 149.378 | 191.82 |  | 28653.69
74 | 011406001323 | 抹灰面油漆涂料 | (1)天棚面 (2)板材面、 (3)满刮腻子2道打磨 (4)白色无机涂料、两底两面 | m2 | 1225.45 | 40.02 |  | 49042.51
75 | 011302001378 | 天棚吊顶 | (1)矿棉板吊顶 平面吊顶 (2)专用配套龙骨,专用弹簧吊扣,中距<600,用吊件与钢筋吊杆联结后找平。 (3)600*600*9mm厚 吸音矿棉板 (MB-02) | m2 | 104.11 | 120.7 |  | 12566.08
76 | 010810002019 | 木窗帘盒 | (1)18厘厚防火玻镁板+9.5mm厚石膏板 | m | 62.43 | 60.55 |  | 3780.14
77 | 011406001324 | 抹灰面油漆涂料 | (1)天棚面 (2)板材面、 (3)满刮腻子2道打磨 (4)白色无机涂料、两底两面 | m2 | 24.972 | 40.02 |  | 999.38
78 | 011304003020 | 天棚开孔 | (1)灯具开孔 | 个 | 304 | 8 |  | 2432
墙面工程 | [8 empty] | 分项工程(17房屋建筑与装饰)
79 | 011201004448 | 立面砂浆找平层 | (1)砌体或钢筋混凝土墙 (2)素水泥浆 (3)9 厚1：3水泥砂浆+6厚1:2.5水泥砂浆 | m2 | 358.5 | 35.57 |  | 12751.85
80 | 010903002088 | 墙面涂膜防水 | (1)聚合物水泥基 (2)4mm厚、两道 | m2 | 358.5 | 93.12 |  | 33383.52
81 | 011204003097 | 块料墙面 | (1)内墙面 (2)瓷砖专用粘结剂 | m2 | 358.5 | 197.94 |  | 70961.49
分部分项工程量清单与计价表
工程名称：建宁县城区社区卫生服务医养结合中心建设项目 | [6 empty] | 第7页 共238页
序号 | 项目编码 | 项目名称 | 项目特征描述 | 计量单位 | 工程量 | 金 额(元)
[6 empty] | 综合单价 |  | 合价
(3)米黄色墙砖 300*600 （CT-01） (4)白水泥擦缝
82 | 011210005008 | 成品隔断 | (1)18mm厚木纹抗倍特板 (2)配套配件 | m2 | 62.888 | 194.88 |  | 12255.61
83 | 011505001011 | 洗漱台 | (1)白色人造石 (2)30*30*3镀锌角钢 (3)详墙身节点 QS-06/01 | m2 | 19.91 | 543.57 |  | 10822.48
84 | 011505010008 | 镜面玻璃 | (1)δ6 镜面玻璃 | m2 | 11.2 | 188.7 |  | 2113.44
85 | 011505008017 | 卫生纸盒 | (1)不锈钢卫生纸盒 (2)无障碍卫生间 | 个 | 5 | 66.84 |  | 334.2
86 | 011505007017 | 挂物钩 | (1)铝合金挂物钩 (2)无障碍卫生间 | 副 | 10 | 38.91 |  | 389.1
87 | 011503005066 | 金属靠墙扶手 | (1)安全抓杆 (2)无障碍卫生间 | m | 3.5 | 178.14 |  | 623.49
88 | 011105006130 | 金属踢脚线 | (1)50mm高 (2)阻燃板 15mm厚 (3)古铜色不锈钢 | m | 429.32 | 32.32 |  | 13875.62
89 | 011108001106 | 石材零星项目 | (1)栏杆基座 (2)20mm厚1:3 干硬性水泥结合层 (3)白色人造石 12厚 | m2 | 13.515 | 365.67 |  | 4942.03
90 | 011201004450 | 立面砂浆找平层 | (1)混凝土/砌块墙体 (2)素水泥砂浆 (3)9厚1:3水泥砂浆打底扫毛,并压平抹平 | m2 | 1579.763 | 28.91 |  | 45670.95
91 | 011207001209 | 墙面装饰板 | (1)木龙骨正面抛光,满涂氟化钠防腐剂,双向中距300~600与膨胀螺栓固定 (2)12mm厚阻燃板 (3)1.0mm厚木纹防火板 | m2 | 491.79 | 275.71 |  | 135591.42
92 | 011502001062 | 金属装饰线 | (1)防火板饰面 (2)古铜色不锈钢 1.2mm厚 (3)详 QS-02/05 | m | 429.32 | 24.98 |  | 10724.41
93 | 011406001325 | 抹灰面油漆涂料 | (1)内墙面 (2)抹灰 (3)满刮腻子2道打磨 (4)米白色无机涂料、三底两面 | m2 | 1087.973 | 41.23 |  | 44857.13
94 | 010808004075 | 金属门窗套 | (1)阻燃板基层，15mm厚 (2)古铜色不锈钢 (3)电梯门套节点详 墙身节点 QS-12/03-04 | m2 | 8.91 | 506.78 |  | 4515.41
95 | 010808004076 | 金属门窗套 | (1)铝塑板 (2)30*30*3镀锌方钢 (3)明装消火栓包边 QS-16/ 01 | m2 | 62.88 | 94.77 |  | 5959.14
分部分项工程量清单与计价表
工程名称：建宁县城区社区卫生服务医养结合中心建设项目 | [6 empty] | 第8页 共238页
序号 | 项目编码 | 项目名称 | 项目特征描述 | 计量单位 | 工程量 | 金 额(元)
[6 empty] | 综合单价 |  | 合价
96 | 011105004004 | 塑料板踢脚线 | (1)100mm (2)胶黏剂 (3)米白色PVC | m | 111.2 | 24.84 |  | 2762.21
97 | 011201004451 | 立面砂浆找平层 | (1)混凝土/砌块墙体 (2)素水泥砂浆 (3)修补砂浆局部修补墙面,DP砂浆勾实接缝并拉毛,接缝处粘贴耐碱玻纤网格布+9厚1:3水泥砂浆打底扫毛,并压平抹平 | m2 | 129.27 | 45.95 |  | 5939.96
98 | 011207001210 | 墙面装饰板 | (1)砂浆 (2)2.0mm厚 米白色同质透心PVC卷材 胶粘剂粘贴,板面打蜡上光 （PU-01） | m2 | 129.27 | 196.04 |  | 25342.09
99 | 011502001063 | 金属装饰线 | (1)抹灰层 (2)5mm铝合金收边条 | m | 111.2 | 15.34 |  | 1705.81
100 | 011201004452 | 立面砂浆找平层 | (1)混凝土/砌块墙体 (2)素水泥砂浆 (3)9厚1:3水泥砂浆打底扫毛,并压平抹平 | m2 | 232.37 | 28.91 |  | 6717.82
101 | 011406001326 | 抹灰面油漆涂料 | (1)内墙面 (2)抹灰 (3)满刮腻子2道打磨 (4)米白色无机涂料、三底两面 | m2 | 232.37 | 41.23 |  | 9580.62
102 | 011105006131 | 金属踢脚线 | (1)50mm高 (2)9厘防火玻镁板 (3)黑钛哑光不锈钢 | m | 151.9 | 17.17 |  | 2608.12
103 | 011207001211 | 墙面装饰板 | (1)铝合金龙骨 (2)8.0mm厚米白色洁净板 （MB-03） | m2 | 477.36 | 289.79 |  | 138334.15
104 | 011201004453 | 立面砂浆找平层 | (1)砌体或钢筋混凝土墙 (2)素水泥浆 (3)9 厚1：3水泥砂浆+6厚1:2.5水泥砂浆 | m2 | 40.09 | 35.57 |  | 1426
105 | 010903002089 | 墙面涂膜防水 | (1)聚合物水泥基 (2)4mm厚、两道 (3)无 | m2 | 40.09 | 93.12 |  | 3733.18
106 | 011204003098 | 块料墙面 | (1)内墙面 (2)瓷砖专用粘结剂 (3)米黄色墙砖 300*600 （CT-01） (4)白水泥擦缝 | m2 | 40.09 | 197.94 |  | 7935.41
107 | 011105006132 | 金属踢脚线 | (1)50mm高 (2)9厘防火玻镁板 (3)黑钛哑光不锈钢 | m | 176.9 | 17.17 |  | 3037.37
108 | 011201004455 | 立面砂浆找平层 | (1)混凝土/砌块墙体 (2)素水泥砂浆 (3)9厚1:3水泥砂浆打底扫毛,并压平抹平 | m2 | 520.64 | 28.91 |  | 15051.7
109 | 011406001327 | 抹灰面油漆涂料 | (1)内墙面 (2)抹灰 (3)满刮腻子2道打磨 | m2 | 520.64 | 41.23 |  | 21465.99
分部分项工程量清单与计价表
工程名称：建宁县城区社区卫生服务医养结合中心建设项目 | [6 empty] | 第9页 共238页
序号 | 项目编码 | 项目名称 | 项目特征描述 | 计量单位 | 工程量 | 金 额(元)
[6 empty] | 综合单价 |  | 合价
(4)米白色无机涂料、三底两面
110 | 011201004456 | 立面砂浆找平层 | (1)砌体或钢筋混凝土墙 (2)素水泥浆 (3)9 厚1：3水泥砂浆 | m2 | 135 | 28.91 |  | 3902.85
111 | 011207001212 | 墙面装饰板 | (1)木龙骨正面抛光,满涂氟化钠防腐剂,双向中距300~600与膨胀螺栓固定 (2)12mm厚阻燃板 (3)1.0mm厚灰色防火板 | m2 | 102.414 | 275.71 |  | 28236.56
112 | 011207001213 | 墙面装饰板 | (1)木龙骨正面抛光,满涂氟化钠防腐剂,双向中距300~600与膨胀螺栓固定 (2)12mm厚阻燃板 (3)1.0mm厚木纹防火板 | m2 | 35.286 | 275.71 |  | 9728.7
113 | 011502001064 | 金属装饰线 | (1)阻燃板 (2)1.2mm厚黑钛哑光不锈钢 | m | 153.58 | 24.98 |  | 3836.43
114 | 011207001214 | 墙面装饰板 | (1)30*30*3镀锌方钢 (2)15mm阻燃板 (3)1mm 灰色防火板 (4)详 QS-04/16 | m2 | 2.835 | 299.4 |  | 848.8
115 | 011105006133 | 金属踢脚线 | (1)50mm高 (2)15mm阻燃板 (3)黑钛哑光不锈钢 | m | 51.1 | 20.1 |  | 1027.11
116 | 010401004132 | 多孔砖墙 | (1)烧结煤矸石多孔砖： 190×190×90 MU7.5 (2)100厚填充墙 (3)M5混合砂浆 | m3 | 4.236 | 628.33 |  | 2661.61
117 | 011207001216 | 墙面装饰板 | (1)15mm阻燃板 (2)铝合金检修口 | m2 | 9 | 242.74 |  | 2184.66
118 | 010808004077 | 金属门窗套 | (1)阻燃板基层，15mm厚 (2)1.0mm厚木纹防火板 | m2 | 341.14 | 235.35 |  | 80287.3
其他装饰工程 | [8 empty] | 分项工程(17房屋建筑与装饰)
2#楼 | [8 empty] | 单项工程(17房屋建筑与装饰)
土建工程 | [8 empty] | 单位工程(17房屋建筑与装饰)
砌筑工程 | [8 empty] | 分项工程(17房屋建筑与装饰)
119 | 010402001036 | 砌块墙 | (1)蒸压加气混凝土砌块 (2)5m内 200厚 (3)M5水泥混合砂浆砌筑 | m3 | 22.054 | 605.52 |  | 13354.14
120 | 010402001037 | 砌块墙 | (1)蒸压加气混凝土砌块墙 (2)4m (3)M5混合砂浆 | m3 | 41.024 | 652.76 |  | 26778.83
分部分项工程量清单与计价表
工程名称：建宁县城区社区卫生服务医养结合中心建设项目 | [6 empty] | 第10页 共238页
序号 | 项目编码 | 项目名称 | 项目特征描述 | 计量单位 | 工程量 | 金 额(元)
[6 empty] | 综合单价 |  | 合价
121 | 010405001005 | 砌筑超高增加费 | (1)0.5 | m3 | 1.12 | 17.72 |  | 19.85
122 | 010607005039 | 砌块墙钢丝网加固 | (1)不同材料交接处抗裂钢丝网，250宽 (2)钉挂 | m2 | 64.1 | 16.78 |  | 1075.6
拆除工程 | [8 empty] | 分项工程(17房屋建筑与装饰)
123 | 011610001090 | 门窗拆除 | (1)拆除原有门窗 (2)2.5m2以内 | 樘 | 40 | 25.42 |  | 1016.8
124 | 011610001091 | 门窗拆除 | (1)拆除原有门窗 (2)4m2以内 | 樘 | 42 | 33.05 |  | 1388.1
125 | 011610001092 | 门窗拆除 | (1)拆除原有钢门窗 (2)4m2以内 | 樘 | 4 | 49.56 |  | 198.24
126 | 011601001011 | 砖（石）砌体拆除 | (1)拆除原有墙体 | m3 | 59.279 | 144.62 |  | 8572.93
127 | 010103002051 | 余方弃置 | (1)建筑垃圾、 (2)暂按7KM，结算按实 | m3 | 114.805 | 23.76 |  | 2727.77
门窗工程 | [8 empty] | 分项工程(17房屋建筑与装饰)
128 | 010802003150 | 钢质防火门 | (1)钢质 (2)FM 甲1122 (3)含门锁，闭门器 | m2 | 2.42 | 581.42 |  | 1407.04
129 | 010802003151 | 钢质防火门 | (1)钢制FM 甲1122 | m2 | 2.42 | 581.42 |  | 1407.04
130 | 010802003152 | 钢质防火门 | (1)钢质 (2)FM 乙1222 (3)含门锁，闭门器 | m2 | 5.28 | 559.37 |  | 2953.47
131 | 010802003153 | 钢质防火门 | (1)钢质 (2)FM 乙1822 (3)含门锁，闭门器 | m2 | 7.92 | 559.37 |  | 4430.21
132 | 010802003154 | 钢质防火门 | (1)钢质 (2)FM 丙1518 (3)含门锁，闭门器 | m2 | 5.4 | 538.18 |  | 2906.17
133 | 010801001082 | 木质门 | (1)复合木门 M0822 | m2 | 28.16 | 1017.32 |  | 28647.73
134 | 010801001083 | 木质门 | (1)复合木门M1022 | m2 | 4.4 | 1008.96 |  | 4439.42
135 | 010801001084 | 木质门 | (1)复合木门 M1122 | m2 | 55.66 | 1005.93 |  | 55990.06
136 | 010802001043 | 金属（塑钢）门 | (1)WZAM1122 (2)钢化玻璃δ6 | m2 | 2.42 | 684.47 |  | 1656.42
137 | 010807001242 | 金属（塑钢、断桥）窗 | (1)铝合金 (2)5透明玻璃+12空气+5透明玻璃 (3)C1515 | m2 | 11.25 | 759.33 |  | 8542.46
138 | 010807001243 | 金属（塑钢、断桥）窗 | (1)铝合金 (2)5透明玻璃+12空气+5透明玻璃 (3)C1516 | m2 | 7.2 | 759.33 |  | 5467.18
139 | 010807001244 | 金属（塑钢、断桥）窗 | (1)铝合金 (2)5透明玻璃+12空气+5透明玻璃 (3)C1517 | m2 | 5.1 | 691.57 |  | 3527.01
140 | 010807001245 | 金属（塑钢、断桥）窗 | (1)铝合金 (2)5透明玻璃+12空气+5透明玻璃 (3)C1718 | m2 | 79.56 | 554.37 |  | 44105.68
分部分项工程量清单与计价表
工程名称：建宁县城区社区卫生服务医养结合中心建设项目 | [6 empty] | 第11页 共238页
序号 | 项目编码 | 项目名称 | 项目特征描述 | 计量单位 | 工程量 | 金 额(元)
[6 empty] | 综合单价 |  | 合价
141 | 010807001246 | 金属（塑钢、断桥）窗 | (1)铝合金 (2)5透明玻璃+12空气+5透明玻璃 (3)C1815b | m2 | 2.79 | 564.15 |  | 1573.98
142 | 010807001248 | 金属（塑钢、断桥）窗 | (1)铝合金 (2)5透明玻璃+12空气+5透明玻璃 (3)TLC1011b | m2 | 10.35 | 564.15 |  | 5838.95
143 | 010807001249 | 金属（塑钢、断桥）窗 | (1)铝合金 (2)5透明玻璃+12空气+5透明玻璃 (3)TLC1514 | m2 | 8.4 | 544.03 |  | 4569.85
144 | 010807001250 | 金属（塑钢、断桥）窗 | (1)铝合金 (2)5透明玻璃+12空气+5透明玻璃 (3)GC1514 | m2 | 6.3 | 528.94 |  | 3332.32
145 | 011210002102 | 金属隔断 | (1)30*30*1.2铝合金立管、间距50mm (2)GS0935 | m2 | 3.15 | 474.05 |  | 1493.26
146 | 011210002103 | 金属隔断 | (1)30*30*1.2铝合金立管、间距50mm (2)GS1357 | m2 | 14.976 | 474.05 |  | 7099.37
147 | 011210002104 | 金属隔断 | (1)30*30*1.2铝合金立管、间距50mm (2)GS1319 | m2 | 17.29 | 474.05 |  | 8196.32
148 | 011210002105 | 金属隔断 | (1)30*30*1.2铝合金立管、间距50mm (2)GS1326 | m2 | 40.56 | 474.05 |  | 19227.47
149 | 011210002106 | 金属隔断 | (1)30*30*1.2铝合金立管、间距50mm (2)GS2457 | m2 | 13.824 | 474.05 |  | 6553.27
150 | 011210002107 | 金属隔断 | (1)30*30*1.2铝合金立管、间距50mm (2)GS4835 | m2 | 17.136 | 474.05 |  | 8123.32
151 | 011210002108 | 金属隔断 | (1)30*200*1.2铝合金立管、间距30mm,100*350*1.2铝合金立管 (2)大门格栅 | m2 | 14.553 | 1612.49 |  | 23466.57
外墙面工程 | [8 empty] | 分项工程(17房屋建筑与装饰)
152 | 011201004369 | 立面砂浆找平层 | (1)砖墙 (2)专用界面处理剂（厚1.5mm） (3)12厚1:3水泥防水砂浆 （内掺防水剂） 6厚1:2.5水泥砂浆 (4)5mm厚干粉类聚合物水泥防水砂浆 | m2 | 623.688 | 57.71 |  | 35993.03
153 | 011406001269 | 抹灰面油漆涂料 | (1)外墙 (2)砖砼墙 (3)抗裂腻子三遍，光面腻子两遍 (4)氟碳金属面漆一遍，氟碳罩面清漆一遍 | m2 | 623.688 | 134.23 |  | 83717.64
154 | 011201004370 | 立面砂浆找平层 | (1)专用界面处理剂（厚1.5mm） | m2 | 136.55 | 53.37 |  | 7287.67
分部分项工程量清单与计价表
工程名称：建宁县城区社区卫生服务医养结合中心建设项目 | [6 empty] | 第12页 共238页
序号 | 项目编码 | 项目名称 | 项目特征描述 | 计量单位 | 工程量 | 金 额(元)
[6 empty] | 综合单价 |  | 合价
(2)12厚1:3水泥防水砂浆 （内掺防水剂） 6厚1:2.5水泥砂浆 (3)5mm厚干粉类聚合物水泥防水砂浆
155 | 011204003075 | 块料墙面 | (1)外墙面 (2)粘贴 (3)600*300*8 仿石砖 (4)混凝土专用面处理剂（厚1.5mm） (5)做法参国标05J909第WQ14页18A | m2 | 136.55 | 145.47 |  | 19863.93
156 | 010901002041 | 型材屋面 | (1)δ0.8镀锌钢板仿真瓦 | m2 | 149.056 | 185.74 |  | 27685.66
157 | 010901002042 | 型材屋面 | (1)1.2厚铝单板 | m2 | 276.74 | 192.4 |  | 53244.78
158 | 010602001006 | 钢屋架 | (1)50*50*3钢管 | t | 2.355 | 8723.96 |  | 20544.93
混凝土工程 | [8 empty] | 分项工程(17房屋建筑与装饰)
159 | 010505006011 | 栏板 | (1)预拌非泵送普通混凝土 (2)C25 | m3 | 9.576 | 595.91 |  | 5706.43
160 | 010605001013 | 钢板楼板 | (1)钢筋桁架楼承板采用TD3-90型 (2)0.5mm厚镀锌板 (3)120mm厚钢筋桁架混凝土楼板 | m2 | 49.2 | 367.02 |  | 18057.38
161 | 010505003001 | 平板 | (1)预拌非泵送普通混凝土 (2)C20 | m3 | 5.904 | 537.65 |  | 3174.29
162 | 010604001008 | 钢梁 | (1)【GL1】热轧型钢 Q235B (2)150*100*5,100*50*4.0 | t | 1.267 | 7445.69 |  | 9433.69
163 | 011405001030 | 金属面油漆 | (1)耐火极限为1.5小时防火涂料 (2)底漆为二道环氧富锌漆 (3)喷砂(抛丸)除锈处理 | m2 | 39.86 | 118.71 |  | 4731.78
164 | 010516005001 | 化学螺栓 | (1)后扩底机械锚栓 (2)M16 (3)植入结构深度不小于160 | 个 | 84 | 33.13 |  | 2782.92
165 | 010516002021 | 预埋铁件 | (1)250*260*10 | t | 0.107 | 9664.29 |  | 1034.08
屋面工程 | [8 empty] | 分项工程(17房屋建筑与装饰)
166 | 010902008020 | 屋面变形缝 | (1)做法详见12J201-4/A14 (2)密封胶封严 | m | 117.9 | 57.61 |  | 6792.22
|  | 分部小计 |  |  | 117.9 |  |  | 6792.22
167 | 011503001041 | 金属扶手、栏杆、栏板 | (1)60*3钢管 (2)30*3钢管 (3)屋面栏杆 15J403-1-B72/E12方钢管栏杆 | m | 110.3 | 116.03 |  | 12798.11
分部分项工程量清单与计价表
工程名称：建宁县城区社区卫生服务医养结合中心建设项目 | [6 empty] | 第13页 共238页
序号 | 项目编码 | 项目名称 | 项目特征描述 | 计量单位 | 工程量 | 金 额(元)
[6 empty] | 综合单价 |  | 合价
，h=450mm
168 | 011503001042 | 金属扶手、栏杆、栏板 | (1)不锈钢Φ50*1.5 (2)不锈钢Φ20*1.5@110 (3)15J403-C15-H3 (4)1000mm高 | m | 81.46 | 306.2 |  | 24943.05
169 | 010516002020 | 预埋铁件 | (1)M1/E22 (2)6厚钢板，圆钢Φ8 | t | 0.149 | 9664.29 |  | 1439.98
装饰工程 | [8 empty] | 单位工程(17房屋建筑与装饰)
地面工程 | [8 empty] | 分项工程(17房屋建筑与装饰)
170 | 010404001014 | 垫层 | (1)陶瓷颗粒回填 (2)卫生间蹲便器地台 | m3 | 0.799 | 336.13 |  | 268.57
171 | 010401012009 | 零星砌砖 | (1)卫生间蹲位台阶 (2)240×115×53 红砖 (3)M5水泥砂浆 | m3 | 0.082 | 783.66 |  | 64.26
172 | 011101006238 | 平面砂浆找平层 | (1)最薄处20厚C20细石混凝土找坡层,抹平 (2)素水泥浆界面剂一道 | m2 | 77.202 | 26.81 |  | 2069.79
173 | 010904002025 | 楼（地）面涂膜防水 | (1)聚合物水泥基防水涂料 (2)2厚、两道共4厚 (3)无 (4)无 | m2 | 77.202 | 83.91 |  | 6478.02
174 | 011102003176 | 块料楼地面 | (1)20厚1：2.5水泥砂浆结合层 (2)600*600mm米黄色防滑地砖 （CT-03） (3)擦缝 (4)无 (5)无 | m2 | 29.767 | 162.57 |  | 4839.22
175 | 011102003177 | 块料楼地面 | (1)20厚1：2.5水泥砂浆结合层 (2)300*300mm米黄色防滑地砖 （CT-04） (3)擦缝 (4)无 (5)无 | m2 | 47.45 | 184.93 |  | 8774.93
176 | 011102003178 | 块料楼地面 | (1)40厚1：2.5水泥砂浆结合层 (2)600*600mm米黄色防滑地砖 （CT-03） (3)擦缝 (4)无 (5)无 | m2 | 501.115 | 170.48 |  | 85430.09
177 | 011102003179 | 块料楼地面 | (1)20厚1：2.5水泥砂浆结合层 (2)800*800mm米黄色防滑地砖 （CT-06） (3)擦缝 (4)无 (5)无 | m2 | 220.155 | 188.96 |  | 41600.49
178 | 011108001055 | 石材零星项目 | (1)门槛石 | m2 | 4.84 | 586.97 |  | 2840.93
分部分项工程量清单与计价表
工程名称：建宁县城区社区卫生服务医养结合中心建设项目 | [6 empty] | 第14页 共238页
序号 | 项目编码 | 项目名称 | 项目特征描述 | 计量单位 | 工程量 | 金 额(元)
[6 empty] | 综合单价 |  | 合价
(2)20厚1：2.5水泥砂浆结合层 (3)20厚深灰色石材 （ST-02） (4)擦缝 (5)无 (6)无
179 | 011101006241 | 平面砂浆找平层 | (1)40厚 1：2.5水泥砂浆 (2)素水泥浆界面剂一道 | m2 | 5.625 | 43.24 |  | 243.23
180 | 011101005010 | 自流坪楼地面 | (1)自流平水泥砂浆5厚 (2)自流平专用界面剂 | m2 | 5.625 | 44.1 |  | 248.06
181 | 011103004001 | 塑料卷材楼地面 | (1)氯丁橡胶粘接剂 (2)同质透心PVC卷材地板 2.0厚（木纹PU03） (3) 铝合金压条 | m2 | 5.625 | 213.34 |  | 1200.04
182 | 011101006242 | 平面砂浆找平层 | (1)40厚 1：2.5水泥砂浆 (2)素水泥浆界面剂一道 | m2 | 69.534 | 43.24 |  | 3006.65
183 | 011104001006 | 地毯楼地面 | (1)灰色难燃地毯 8mm厚（FA-01） | m2 | 69.534 | 221.06 |  | 15371.19
184 | 011106004007 | 水泥砂浆楼梯面层 | (1)20厚1:2.5水泥砂浆 (2)素水泥浆一道（内掺建筑胶） (3)详 23J909图集 3-8/楼A1 | m2 | 47.33 | 109.99 |  | 5205.83
185 | 011105001007 | 水泥砂浆踢脚线 | (1)100mm (2)12厚1:3水泥砂浆 (3)8厚1:2.5水泥砂浆 (4)水泥砂浆踢脚线 (5)详图集 23J909 4-4/踢1A | m2 | 5.09 | 86.27 |  | 439.11
天棚工程 | [8 empty] | 分项工程(17房屋建筑与装饰)
186 | 011101006243 | 平面砂浆找平层 | (1)9厚1:3水泥砂浆 (2)界面剂一道 | m2 | 268.74 | 32.39 |  | 8704.49
187 | 011406001270 | 抹灰面油漆涂料 | (1)天棚原顶 (2)混凝土面 (3)满刮腻子2道打磨 (4)白色无机涂料、三底两面 | m2 | 268.74 | 45.37 |  | 12192.73
188 | 011406003019 | 满刮腻子 | (1)天棚面 (2)混凝土底板 (3)满刮腻子2道 | m2 | 64.18 | 21.4 |  | 1373.45
189 | 011302001330 | 天棚吊顶 | (1)平面吊顶 (2)8#镀锌吊杆、配套专用上下暗架龙骨 (3)300*300*1.0mm厚白色喷涂铝扣板 （MT-06） (4)铝扣板收边线 | m2 | 47.45 | 213.61 |  | 10135.79
分部分项工程量清单与计价表
工程名称：建宁县城区社区卫生服务医养结合中心建设项目 | [6 empty] | 第15页 共238页
序号 | 项目编码 | 项目名称 | 项目特征描述 | 计量单位 | 工程量 | 金 额(元)
[6 empty] | 综合单价 |  | 合价
190 | 011302001331 | 天棚吊顶 | (1)平面吊顶 (2)8#镀锌吊杆、配套专用上下暗架龙骨 (3)600*600*1.0mm厚白色喷涂铝扣板 （MT-07） (4)铝扣板收边线 | m2 | 16.73 | 184.51 |  | 3086.85
191 | 011302001332 | 天棚吊顶 | (1)跌级吊顶 （不上人型） (2)C型轻钢横撑龙骨,间距600或1200,与次龙骨插接C 型轻钢次龙骨,间距≤600,用吸顶吊杆 (3)9.5厚纸面石膏板 、18厚防火玻镁板 (4)9.5厚纸面石膏板 (MB-01) (5)大样详 TS-01/01 | m2 | 219.28 | 177 |  | 38812.56
192 | 011302001333 | 天棚吊顶 | (1)平面吊顶 （不上人型） (2)C型轻钢横撑龙骨,间距600或1200,与次龙骨插接C 型轻钢次龙骨,间距≤600,用吸顶吊杆 (3)9.5厚纸面石膏板 、18厚防火玻镁板 (4)9.5厚纸面石膏板 (MB-01) | m2 | 12.35 | 97.22 |  | 1200.67
193 | 011302001334 | 天棚吊顶 | (1)跌级吊顶 （不上人型） (2)C型轻钢横撑龙骨,间距600或1200,与次龙骨插接C 型轻钢次龙骨,间距≤600,用吸顶吊杆 (3)9.5厚纸面石膏板 、18厚防火玻镁板 (4)9.5厚纸面石膏板 (MB-01) (5)1.2mm厚古铜不锈钢 (6)大样详 TS-02/07 | m2 | 75.16 | 178.15 |  | 13389.75
194 | 011304001021 | 灯带槽 | (1)悬挑式 (2)15厚防火玻镁板、9.5mm石膏板 | m2 | 58.337 | 191.82 |  | 11190.2
195 | 011406001271 | 抹灰面油漆涂料 | (1)天棚面 (2)板材面、 (3)满刮腻子2道打磨 (4)白色无机涂料、两底两面 | m2 | 407.2 | 40.02 |  | 16296.14
196 | 011302001335 | 天棚吊顶 | (1)矿棉板吊顶 平面吊顶 (2)专用配套龙骨,专用弹簧吊扣,中距<600,用吊件与钢筋吊杆联结后找平。 | m2 | 181.92 | 120.7 |  | 21957.74
分部分项工程量清单与计价表
工程名称：建宁县城区社区卫生服务医养结合中心建设项目 | [6 empty] | 第16页 共238页
序号 | 项目编码 | 项目名称 | 项目特征描述 | 计量单位 | 工程量 | 金 额(元)
[6 empty] | 综合单价 |  | 合价
(3)600*600*9mm厚 吸音矿棉板 (MB-02)
197 | 010810002017 | 木窗帘盒 | (1)18厚防火玻镁板+9.5mm厚石膏板 | m | 19.8 | 60.55 |  | 1198.89
198 | 011406001272 | 抹灰面油漆涂料 | (1)天棚面 (2)板材面、 (3)满刮腻子2道打磨 (4)白色无机涂料、两底两面 | m2 | 7.92 | 40.02 |  | 316.96
199 | 011304003018 | 天棚开孔 | (1)灯具开孔 | 个 | 77 | 8 |  | 616
200 | 011301001007 | 天棚抹灰 | (1)2-3厚耐水腻子 (2)大白浆三遍 (3)23J909图集 8-6/棚2 | m2 | 47.33 | 26.1 |  | 1235.31
墙面工程 | [8 empty] | 分项工程(17房屋建筑与装饰)
201 | 011105006108 | 金属踢脚线 | (1)50mm高 (2)9厘防火玻镁板 (3)黑钛哑光不锈钢 | m | 655.4 | 29.38 |  | 19255.65
202 | 011201004371 | 立面砂浆找平层 | (1)混凝土/砌块墙体 (2)素水泥砂浆 (3)9厚1:3水泥砂浆打底扫毛,并压平抹平 | m2 | 1725.41 | 28.91 |  | 49881.6
203 | 011406001273 | 抹灰面油漆涂料 | (1)内墙面 (2)抹灰 (3)满刮腻子2道打磨 (4)米白色无机涂料、三底两面 | m2 | 1725.41 | 41.23 |  | 71138.65
204 | 010808004058 | 金属门窗套 | (1)铝塑板 (2)30*30*3镀锌方钢 (3)明装消火栓包边 QS-16/ 01 | m2 | 3.5 | 161.28 |  | 564.48
205 | 011201004372 | 立面砂浆找平层 | (1)砌体或钢筋混凝土墙 (2)素水泥浆 (3)9 厚1：3水泥砂浆、6mm1:2.5水泥砂浆 | m2 | 337.88 | 35.57 |  | 12018.39
206 | 010903002058 | 墙面涂膜防水 | (1)聚合物水泥基 (2)4mm厚、两道 (3)无 | m2 | 250.02 | 93.12 |  | 23281.86
207 | 011204003076 | 块料墙面 | (1)内墙面 (2)瓷砖专用粘结剂 (3)米黄色墙砖 300*600 （CT-01） (4)白水泥擦缝 (5)无 (6)无 | m2 | 337.88 | 197.94 |  | 66879.97
208 | 011210005006 | 成品隔断 | (1)18mm厚木纹抗倍特板 (2)配套配件 | m2 | 16.039 | 194.88 |  | 3125.68
209 | 011201004374 | 立面砂浆找平层 | (1)砌体或钢筋混凝土墙 (2)素水泥浆 (3)9 厚1：3水泥砂浆 | m2 | 79.054 | 28.91 |  | 2285.45
210 | 011207001164 | 墙面装饰板 | (1)木龙骨正面抛光, | m2 | 72.964 | 275.71 |  | 20116.9
分部分项工程量清单与计价表
工程名称：建宁县城区社区卫生服务医养结合中心建设项目 | [6 empty] | 第17页 共238页
序号 | 项目编码 | 项目名称 | 项目特征描述 | 计量单位 | 工程量 | 金 额(元)
[6 empty] | 综合单价 |  | 合价
满涂氟化钠防腐剂,双向中距300~600与膨胀螺栓固定 (2)12mm厚阻燃板 (3)1.0mm厚灰色防火板 (4)黑钛哑光不锈钢
211 | 011207001165 | 墙面装饰板 | (1)木龙骨正面抛光,满涂氟化钠防腐剂,双向中距300~600与膨胀螺栓固定 (2)12mm厚阻燃板 (3)1.0mm厚木纹防火板 (4)黑钛哑光不锈钢 | m2 | 8.4 | 275.71 |  | 2315.96
212 | 011502001045 | 金属装饰线 | (1)阻燃板 (2)1.2mm厚黑钛哑光不锈钢 | m | 43.01 | 24.98 |  | 1074.39
213 | 011207001166 | 墙面装饰板 | (1)30*30*3镀锌方钢 (2)15mm阻燃板 (3)1mm 灰色防火板 (4)详 QS-04/16 | m2 | 1.68 | 299.4 |  | 502.99
214 | 011105006109 | 金属踢脚线 | (1)50mm高 (2)15mm阻燃板 (3)黑钛哑光不锈钢 | m | 33.31 | 32.32 |  | 1076.58
215 | 011201004375 | 立面砂浆找平层 | (1)3厚耐水腻子找平 (2)10厚1：3水泥砂浆 (3)详 23J909图集 7-10/内6A | m2 | 205.04 | 40.17 |  | 8236.46
216 | 010401004113 | 多孔砖墙 | (1)烧结煤矸石多孔砖： 190×190×90 MU7.5 (2)100厚填充墙 (3)M5混合砂浆 | m3 | 2.6 | 628.33 |  | 1633.66
217 | 011207001167 | 墙面装饰板 | (1)15mm阻燃板 (2)铝合金检修口 | m2 | 1.17 | 242.74 |  | 284.01
218 | 010808004059 | 金属门窗套 | (1)阻燃板基层，15mm厚 (2)1.0mm厚木纹防火板 (3)无 | m2 | 227.48 | 235.35 |  | 53537.42
其他装饰工程 | [8 empty] | 分项工程(17房屋建筑与装饰)
3#楼 | [8 empty] | 单项工程(17房屋建筑与装饰)
土建工程 | [8 empty] | 单位工程(17房屋建筑与装饰)
拆除工程 | [8 empty] | 分项工程(17房屋建筑与装饰)
219 | 011610001009 | 门窗拆除 | (1)拆除原有门窗 (2)2.5㎡内 | 樘 | 1 | 25.42 |  | 25.42
220 | 011610001093 | 门窗拆除 | (1)拆除原有门 (2)3.69㎡ | 樘 | 1 | 33.05 |  | 33.05
221 | 011610001094 | 门窗拆除 | (1)拆除原有窗 (2)10.23㎡ | 樘 | 1 | 38.14 |  | 38.14
222 | 011601001003 | 砖（石）砌体拆除 | (1)拆除原有墙体 | m3 | 5.616 | 144.62 |  | 812.19
分部分项工程量清单与计价表
工程名称：建宁县城区社区卫生服务医养结合中心建设项目 | [6 empty] | 第18页 共238页
序号 | 项目编码 | 项目名称 | 项目特征描述 | 计量单位 | 工程量 | 金 额(元)
[6 empty] | 综合单价 |  | 合价
223 | 011607003001 | 屋面附着层拆除 | (1)彩钢板屋面 | m2 | 112.24 | 28.57 |  | 3206.7
224 | 010103002003 | 余方弃置 | (1)建筑垃圾、 (2)暂按7KM，结算按实 | m3 | 10.57 | 23.76 |  | 251.14
砌筑工程 | [8 empty] | 分项工程(17房屋建筑与装饰)
225 | 010402001038 | 砌块墙 | (1)蒸压加气混凝土砌块 (2)5m内 200厚 (3)M5水泥混合砂浆砌筑 | m3 | 12.132 | 605.52 |  | 7346.17
226 | 010402001039 | 砌块墙 | (1)蒸压加气混凝土砌块 (2)5m内 100厚 (3)M5水泥混合砂浆砌筑 | m3 | 13.464 | 652.76 |  | 8788.76
227 | 010607005002 | 砌块墙钢丝网加固 | (1)不同材料交接处抗裂钢丝网，200宽 (2)钉挂 | m2 | 64.225 | 16.78 |  | 1077.7
门窗工程 | [8 empty] | 分项工程(17房屋建筑与装饰)
228 | 010802003022 | 钢质防火门 | (1)钢质 (2)FM 丙1218 (3)含门锁，闭门器 | m2 | 2.16 | 538.18 |  | 1162.47
229 | 010801001017 | 木质门 | (1)复合木门 M1022 | m2 | 6.6 | 1008.96 |  | 6659.14
230 | 010801001018 | 木质门 | (1)复合木门 M1122 | m2 | 2.42 | 1005.93 |  | 2434.35
231 | 010802001015 | 金属（塑钢）门 | (1)铝合金 (2)钢化玻璃 δ6 (3)M3225 平开门 | m2 | 8 | 603.82 |  | 4830.56
232 | 010802001016 | 金属（塑钢）门 | (1)铝合金 (2)钢化玻璃 δ6 (3)M3625 平开门 | m2 | 9 | 595.5 |  | 5359.5
233 | 010802001002 | 金属（塑钢）门 | (1)铝合金 (2)钢化玻璃 δ6 (3)WZAM1122 | m2 | 2.42 | 684.47 |  | 1656.42
|  | 分部小计 |  |  | 30.6 |  |  | 22102.44
234 | 010807001032 | 金属（塑钢、断桥）窗 | (1)铝合金 (2)5透明玻璃+12空气+5透明玻璃 (3)C1018 | m2 | 5.4 | 552.41 |  | 2983.01
235 | 010807001033 | 金属（塑钢、断桥）窗 | (1)铝合金 (2)5透明玻璃+12空气+5透明玻璃 (3)C1218 | m2 | 2.16 | 552.41 |  | 1193.21
236 | 010807001034 | 金属（塑钢、断桥）窗 | (1)铝合金 (2)5透明玻璃+12空气+5透明玻璃 (3)C3516 | m2 | 5.6 | 680.34 |  | 3809.9
237 | 010807001149 | 金属（塑钢、断桥）窗 | (1)铝合金 (2)5透明玻璃+12空气+5透明玻璃 (3)GC0609 | m2 | 0.54 | 528.93 |  | 285.62
238 | 011210002013 | 金属隔断 | (1)100*100*3热镀锌方钢管、间距300mm | m2 | 11.55 | 474.05 |  | 5475.28
分部分项工程量清单与计价表
工程名称：建宁县城区社区卫生服务医养结合中心建设项目 | [6 empty] | 第19页 共238页
序号 | 项目编码 | 项目名称 | 项目特征描述 | 计量单位 | 工程量 | 金 额(元)
[6 empty] | 综合单价 |  | 合价
外墙面工程 | [8 empty] | 分项工程(17房屋建筑与装饰)
239 | 011201004108 | 立面砂浆找平层 | (1)砖墙 (2)刷界面处理剂（厚1.5mm） (3)12厚1:3水泥防水砂浆 （内掺防水剂） 6厚1:2.5水泥砂浆 (4)5mm厚干粉类聚合物水泥防水砂浆 | m2 | 138.83 | 57.71 |  | 8011.88
240 | 011406001105 | 抹灰面油漆涂料 | (1)外墙 (2)砖砼墙 (3)抗裂腻子三遍，光面腻子两遍 (4)氟碳金属面漆一遍，氟碳罩面清漆一遍 | m2 | 138.83 | 134.23 |  | 18635.15
241 | 011201004116 | 立面砂浆找平层 | (1)刷界面处理剂（厚1.5mm） (2)12厚1:3水泥防水砂浆 （内掺防水剂） 6厚1:2.5水泥砂浆 (3)5mm厚干粉类聚合物水泥防水砂浆 | m2 | 135.83 | 53.37 |  | 7249.25
242 | 011204003077 | 块料墙面 | (1)外墙面 (2)粘贴 (3)600*300*8 仿石砖 (4)混凝土专用面处理剂（厚1.5mm） (5)做法参国标05J909第WQ14页18A | m2 | 135.83 | 145.47 |  | 19759.19
243 | 010901002049 | 型材屋面 | (1)δ0.8镀锌钢板仿真瓦 | m2 | 31.038 | 185.71 |  | 5764.07
244 | 010901002050 | 型材屋面 | (1)1.2厚铝单板 | m2 | 39.693 | 192.39 |  | 7636.54
245 | 010602001013 | 钢屋架 | (1)100*50*4钢管 | t | 0.51 | 8725.12 |  | 4449.81
屋面工程 | [8 empty] | 分项工程(17房屋建筑与装饰)
装饰工程 | [8 empty] | 单位工程(17房屋建筑与装饰)
地面工程 | [8 empty] | 分项工程(17房屋建筑与装饰)
246 | 010404001012 | 垫层 | (1)陶瓷颗粒回填 (2)卫生间蹲便器地台 | m3 | 0.717 | 336.13 |  | 241.01
247 | 010401012007 | 零星砌砖 | (1)卫生间蹲位台阶 (2)240×115×53 红砖 (3)M5水泥砂浆 | m3 | 0.129 | 783.66 |  | 101.09
248 | 011101006155 | 平面砂浆找平层 | (1)最薄处20厚C20细石混凝土找坡层,抹平 (2)素水泥浆界面剂一道 | m2 | 27.241 | 27.1 |  | 738.23
249 | 010904002018 | 楼（地）面涂膜防水 | (1)聚合物水泥基防水涂料 (2)2厚、两道共4厚 (3)无 (4)无 | m2 | 27.241 | 83.91 |  | 2285.79
250 | 011102003106 | 块料楼地面 | (1)20厚1：2.5水泥砂 | m2 | 27.241 | 162.57 |  | 4428.57
分部分项工程量清单与计价表
工程名称：建宁县城区社区卫生服务医养结合中心建设项目 | [6 empty] | 第20页 共238页
序号 | 项目编码 | 项目名称 | 项目特征描述 | 计量单位 | 工程量 | 金 额(元)
[6 empty] | 综合单价 |  | 合价
浆结合层 (2)600*600mm米黄色防滑地砖 （CT-03） (3)擦缝 (4)无 (5)无
251 | 011102003107 | 块料楼地面 | (1)20厚1：2.5水泥砂浆结合层 (2)800*800mm米黄色防滑地砖 （CT-06） (3)擦缝 (4)无 (5)无 | m2 | 232.82 | 188.96 |  | 43993.67
252 | 011108001033 | 石材零星项目 | (1)门槛石 (2)20厚1：2.5水泥砂浆结合层 (3)20厚深灰色石材 （ST-02） (4)擦缝 (5)无 (6)无 | m2 | 0.66 | 586.97 |  | 387.4
天棚工程 | [8 empty] | 分项工程(17房屋建筑与装饰)
253 | 011406003012 | 满刮腻子 | (1)天棚面 (2)混凝土底板 (3)满刮腻子2道 | m2 | 18.63 | 21.4 |  | 398.68
254 | 011302001208 | 天棚吊顶 | (1)平面吊顶 (2)8#镀锌吊杆、配套专用上下暗架龙骨 (3)600*600*1.0mm厚白色喷涂铝扣板 （MT-07） (4)铝扣板收边线 | m2 | 18.63 | 186.47 |  | 3473.94
255 | 011302001209 | 天棚吊顶 | (1)跌级吊顶 （不上人型） (2)C型轻钢横撑龙骨,间距600或1200,与次龙骨插接C 型轻钢次龙骨,间距≤600,用吸顶吊杆 (3)18厘防火玻镁板 (4)9.5厚纸面石膏板 (MB-01) (5)大样详 TS-03/08 | m2 | 94.71 | 219.03 |  | 20744.33
256 | 011302001210 | 天棚吊顶 | (1)平面吊顶 （不上人型） (2)C型轻钢横撑龙骨,间距600或1200,与次龙骨插接C 型轻钢次龙骨,间距≤600,用吸顶吊杆 (3)9.5厚纸面石膏板 、 (4)9.5厚纸面石膏板 (MB-01) | m2 | 7.53 | 97.22 |  | 732.07
257 | 011302001211 | 天棚吊顶 | (1)跌级吊顶 （不上人型） (2)C型轻钢横撑龙骨, | m2 | 15.39 | 171.57 |  | 2640.46
分部分项工程量清单与计价表
工程名称：建宁县城区社区卫生服务医养结合中心建设项目 | [6 empty] | 第21页 共238页
序号 | 项目编码 | 项目名称 | 项目特征描述 | 计量单位 | 工程量 | 金 额(元)
[6 empty] | 综合单价 |  | 合价
间距600或1200,与次龙骨插接C 型轻钢次龙骨,间距≤600,用吸顶吊杆 (3)9.5厚纸面石膏板 、18厚防火玻镁板 (4)9.5厚纸面石膏板 (MB-01) (5)大样详 TS-01/01
258 | 011302001212 | 天棚吊顶 | (1)跌级吊顶 （不上人型） (2)C型轻钢横撑龙骨,间距600或1200,与次龙骨插接C 型轻钢次龙骨,间距≤600,用吸顶吊杆 (3)9.5厚纸面石膏板 、18厚防火玻镁板 (4)9.5厚纸面石膏板 (MB-01) (5)1.2mm厚古铜不锈钢 (6)大样详 TS-03/09 | m2 | 34.3 | 178.54 |  | 6123.92
259 | 011304001014 | 灯带槽 | (1)悬挑式 (2)15厚防火玻镁板、9.5mm石膏板 | m2 | 19.344 | 191.82 |  | 3710.57
260 | 011406001151 | 抹灰面油漆涂料 | (1)天棚面 (2)板材面、 (3)满刮腻子2道打磨 (4)白色无机涂料、两底两面 | m2 | 206.484 | 40.02 |  | 8263.49
261 | 010810002011 | 木窗帘盒 | (1)18厚防火玻镁板+9.5mm厚石膏板 | m | 7.2 | 45.03 |  | 324.22
262 | 011406001152 | 抹灰面油漆涂料 | (1)天棚面 (2)板材面、 (3)满刮腻子2道打磨 (4)白色无机涂料、两底两面 | m2 | 2.88 | 40.02 |  | 115.26
263 | 011302001213 | 天棚吊顶 | (1)跌级吊顶 （不上人型） (2)T16型铝合金主龙骨,用挂件与承载龙骨固定，C8钢筋吊杆,双向中距≤1200,吊杆上部与板底预留吊勾固定 (3)木纹铝方通 （MT-05） (4)大样详TS-03/08 | m2 | 90.07 | 175.82 |  | 15836.11
264 | 011304003011 | 天棚开孔 | (1)灯具开孔 | 个 | 25 | 8 |  | 200
墙面工程 | [8 empty] | 分项工程(17房屋建筑与装饰)
265 | 011105006057 | 金属踢脚线 | (1)50mm高 (2)9厘防火玻镁板 (3)黑钛哑光不锈钢 | m | 35.04 | 29.38 |  | 1029.48
266 | 011207001080 | 墙面装饰板 | (1)铝合金龙骨 (2)8.0mm厚米白色洁 | m2 | 126.3 | 289.79 |  | 36600.48
分部分项工程量清单与计价表
工程名称：建宁县城区社区卫生服务医养结合中心建设项目 | [6 empty] | 第22页 共238页
序号 | 项目编码 | 项目名称 | 项目特征描述 | 计量单位 | 工程量 | 金 额(元)
[6 empty] | 综合单价 |  | 合价
净板 （MB-03）
267 | 011505008010 | 卫生纸盒 | (1)不锈钢卫生纸盒 (2)无障碍卫生间 | 个 | 1 | 66.84 |  | 66.84
268 | 011505007010 | 挂物钩 | (1)铝合金挂物钩 (2)无障碍卫生间 | 副 | 1 | 38.91 |  | 38.91
269 | 011503005025 | 金属靠墙扶手 | (1)安全抓杆 (2)无障碍卫生间 | m | 0.7 | 178.14 |  | 124.7
270 | 011105006058 | 金属踢脚线 | (1)50mm高 (2)阻燃板 15mm厚 (3)古铜色不锈钢 | m | 24.7 | 32.32 |  | 798.3
271 | 011201004175 | 立面砂浆找平层 | (1)混凝土/砌块墙体 (2)素水泥砂浆 (3)9厚1:3水泥砂浆打底扫毛,并压平抹平 | m2 | 88.1 | 28.91 |  | 2546.97
272 | 011207001081 | 墙面装饰板 | (1)木龙骨正面抛光,满涂氟化钠防腐剂,双向中距300~600与膨胀螺栓固定 (2)12mm厚阻燃板 (3)1.0mm厚木纹防火板 | m2 | 28.799 | 275.71 |  | 7940.17
273 | 011502001028 | 金属装饰线 | (1)防火板饰面 (2)古铜色不锈钢 1.2mm厚 (3)详 QS-02/05 | m | 24.8 | 24.98 |  | 619.5
274 | 011406001153 | 抹灰面油漆涂料 | (1)内墙面 (2)抹灰 (3)满刮腻子2道打磨 (4)米白色无机涂料、三底两面 | m2 | 59.301 | 41.23 |  | 2444.98
275 | 011201004176 | 立面砂浆找平层 | (1)混凝土/砌块墙体 (2)素水泥砂浆 (3)9厚1:3水泥砂浆打底扫毛,并压平抹平 | m2 | 40.279 | 28.91 |  | 1164.47
276 | 011406001154 | 抹灰面油漆涂料 | (1)内墙面 (2)抹灰 (3)满刮腻子2道打磨 (4)米白色无机涂料、三底两面 | m2 | 18.133 | 41.23 |  | 747.62
277 | 011207001082 | 墙面装饰板 | (1)木龙骨正面抛光,满涂氟化钠防腐剂,双向中距300~600与膨胀螺栓固定 (2)12mm厚阻燃板 (3)1.0mm厚木纹防火板 (4)古铜色不锈钢 | m2 | 21.455 | 284.53 |  | 6104.59
278 | 011105006059 | 金属踢脚线 | (1)50mm高 (2)阻燃板 15mm厚 | m | 18.52 | 32.32 |  | 598.57
279 | 011502001029 | 金属装饰线 | (1)防火板饰面 (2)古铜色不锈钢 1.2mm厚 (3)详 QS-02/05 | m | 21.46 | 24.98 |  | 536.07
280 | 011201004177 | 立面砂浆找平层 | (1)混凝土/砌块墙体 (2)素水泥砂浆 | m2 | 9.725 | 31.13 |  | 302.74
分部分项工程量清单与计价表
工程名称：建宁县城区社区卫生服务医养结合中心建设项目 | [6 empty] | 第23页 共238页
序号 | 项目编码 | 项目名称 | 项目特征描述 | 计量单位 | 工程量 | 金 额(元)
[6 empty] | 综合单价 |  | 合价
(3)6厚1:3水泥砂浆找平、9厚1:3水泥砂浆打底扫毛
281 | 011408001007 | 墙纸裱糊 | (1)抹灰层 (2)内墙 (3)墙布,专用胶粘贴 (4)艺术墙布A | m2 | 9.725 | 119.78 |  | 1164.86
282 | 011105006060 | 金属踢脚线 | (1)50mm高 (2)阻燃板 15mm厚 (3)古铜色不锈钢 | m | 19.68 | 32.32 |  | 636.06
283 | 011201004178 | 立面砂浆找平层 | (1)混凝土/砌块墙体 (2)素水泥砂浆 (3)9厚1:3水泥砂浆打底扫毛,6厚1:3水泥砂浆抹平 | m2 | 53.136 | 31.38 |  | 1667.41
284 | 011207001083 | 墙面装饰板 | (1)木龙骨正面抛光,满涂氟化钠防腐剂,双向中距300~600与膨胀螺栓固定 (2)12mm厚阻燃板 (3)1.0mm厚木纹防火板 (4)古铜色不锈钢 | m2 | 35.754 | 284.53 |  | 10173.09
285 | 011204001019 | 石材墙面 | (1)内墙 (2)占用粘结剂 (3)灰色木纹大理石 （ST-03） | m2 | 16.568 | 467.05 |  | 7738.08
286 | 011501020003 | 服务台 | (1)4000*1050mm (2)爵士白大理石，阻燃板 (3)接待室服务台 | m2 | 4.2 | 1460.31 |  | 6133.3
287 | 011201004180 | 立面砂浆找平层 | (1)混凝土/砌块墙体 (2)素水泥砂浆 (3)9厚1:3水泥砂浆打底扫毛,并压平抹平 | m2 | 46.656 | 28.91 |  | 1348.82
288 | 011406001155 | 抹灰面油漆涂料 | (1)内墙面 (2)抹灰 (3)满刮腻子2道打磨 (4)米白色无机涂料、三底两面 | m2 | 35.136 | 41.23 |  | 1448.66
289 | 011207001084 | 墙面装饰板 | (1)木龙骨正面抛光,满涂氟化钠防腐剂,双向中距300~600与膨胀螺栓固定 (2)12mm厚阻燃板 (3)1.0mm厚木纹防火板 | m2 | 11.403 | 275.71 |  | 3143.92
290 | 011502001030 | 金属装饰线 | (1)防火板饰面 (2)古铜色不锈钢 1.2mm厚 (3)详 QS-02/05 | m | 9.94 | 24.98 |  | 248.3
291 | 011105006061 | 金属踢脚线 | (1)50mm高 (2)阻燃板 15mm厚 (3)古铜色不锈钢 | m | 17.28 | 32.32 |  | 558.49
292 | 011501005002 | 鞋柜 | (1)木纹防火板 | m2 | 15.12 | 1023.24 |  | 15471.39
分部分项工程量清单与计价表
工程名称：建宁县城区社区卫生服务医养结合中心建设项目 | [6 empty] | 第24页 共238页
序号 | 项目编码 | 项目名称 | 项目特征描述 | 计量单位 | 工程量 | 金 额(元)
[6 empty] | 综合单价 |  | 合价
293 | 010808004026 | 金属门窗套 | (1)阻燃板基层，15mm厚 (2)1.0mm厚木纹防火板 (3)无 | m2 | 22.44 | 235.35 |  | 5281.25
其他装饰工程 | [8 empty] | 分项工程(17房屋建筑与装饰)
4# 5#楼 | [8 empty] | 单项工程(17房屋建筑与装饰)
土建工程 | [8 empty] | 单位工程(17房屋建筑与装饰)
砌筑工程 | [8 empty] | 分项工程(17房屋建筑与装饰)
294 | 010402001040 | 砌块墙 | (1)蒸压加气混凝土砌块 (2)5m内 200厚 (3)M5水泥混合砂浆砌筑 | m3 | 2.496 | 605.52 |  | 1511.38
295 | 010402001041 | 砌块墙 | (1)蒸压加气混凝土砌块 (2)5m内 100厚 (3)M5水泥混合砂浆砌筑 | m3 | 16.199 | 652.76 |  | 10574.06
296 | 010405001004 | 砌筑超高增加费 | (1)0.5 | m3 | 0.992 | 17.72 |  | 17.58
297 | 010607005038 | 砌块墙钢丝网加固 | (1)不同材料交接处抗裂钢丝网，200宽 (2)钉挂 | m2 | 60.25 | 16.78 |  | 1011
拆除工程 | [8 empty] | 分项工程(17房屋建筑与装饰)
298 | 011610001083 | 门窗拆除 | (1)拆除原有门窗 (2)4m2以内 | 樘 | 19 | 25.42 |  | 482.98
299 | 011610001095 | 门窗拆除 | (1)拆除原有门窗 (2)4m2以内 | 樘 | 24 | 33.05 |  | 793.2
300 | 010103002050 | 余方弃置 | (1)建筑垃圾、 (2)暂按7KM，结算按实 | m3 | 12.863 | 23.76 |  | 305.62
门窗工程 | [8 empty] | 分项工程(17房屋建筑与装饰)
301 | 010802003138 | 钢质防火门 | (1)钢质 (2)FM 甲1222 (3)含门锁，闭门器 | m2 | 2.64 | 581.42 |  | 1534.95
302 | 010802003139 | 钢质防火门 | (1)钢质 (2)FM 丙1218 (3)含门锁，闭门器 | m2 | 3.24 | 538.18 |  | 1743.7
303 | 010801001074 | 木质门 | (1)复合木门 M1122 | m2 | 19.36 | 1005.93 |  | 19474.8
304 | 010801001075 | 木质门 | (1)复合木门 M1027 | m2 | 27 | 1002.78 |  | 27075.06
305 | 010802001042 | 金属（塑钢）门 | (1)铝合金 (2)钢化玻璃 δ6 (3)TLM1022 | m2 | 13.2 | 496.28 |  | 6550.9
306 | 010807001220 | 金属（塑钢、断桥）窗 | (1)铝合金 (2)5透明玻璃+12空气+5透明玻璃 (3)C1518 | m2 | 21.6 | 554.37 |  | 11974.39
307 | 010807001221 | 金属（塑钢、断桥）窗 | (1)铝合金 (2)5透明玻璃+12空气+5透明玻璃 | m2 | 1.8 | 554.37 |  | 997.87
分部分项工程量清单与计价表
工程名称：建宁县城区社区卫生服务医养结合中心建设项目 | [6 empty] | 第25页 共238页
序号 | 项目编码 | 项目名称 | 项目特征描述 | 计量单位 | 工程量 | 金 额(元)
[6 empty] | 综合单价 |  | 合价
(3)TLC1018
308 | 010807001222 | 金属（塑钢、断桥）窗 | (1)铝合金 (2)5透明玻璃+12空气+5透明玻璃 (3)TLC1218 | m2 | 17.28 | 554.37 |  | 9579.51
309 | 010807001223 | 金属（塑钢、断桥）窗 | (1)铝合金 (2)5透明玻璃+12空气+5透明玻璃 (3)TLC1518 | m2 | 10.8 | 554.37 |  | 5987.2
外墙面工程 | [8 empty] | 分项工程(17房屋建筑与装饰)
310 | 011201004346 | 立面砂浆找平层 | (1)砖墙 (2)刷界面处理剂（厚1.5mm） (3)12厚1:3水泥防水砂浆 （内掺防水剂） 6厚1:2.5水泥砂浆 (4)5mm厚干粉类聚合物水泥防水砂浆 | m2 | 196.63 | 57.71 |  | 11347.52
311 | 011406001252 | 抹灰面油漆涂料 | (1)外墙 (2)砖砼墙 (3)抗裂腻子三遍，光面腻子两遍 (4)氟碳金属面漆一遍，氟碳罩面清漆一遍 | m2 | 196.63 | 134.23 |  | 26393.64
312 | 011201004347 | 立面砂浆找平层 | (1)刷界面处理剂（厚1.5mm） (2)12厚1:3水泥防水砂浆 （内掺防水剂） 6厚1:2.5水泥砂浆 (3)5mm厚干粉类聚合物水泥防水砂浆 | m2 | 203.112 | 53.37 |  | 10840.09
313 | 011204003078 | 块料墙面 | (1)外墙面 (2)粘贴 (3)600*300*8 仿石砖 (4)混凝土专用面处理剂（厚1.5mm） (5)做法参国标05J909第WQ14页18A | m2 | 203.112 | 145.47 |  | 29546.7
314 | 010901002036 | 型材屋面 | (1)δ0.8镀锌钢板仿真瓦 | m2 | 231.474 | 185.74 |  | 42993.98
315 | 010901002045 | 型材屋面 | (1)1.2厚铝单板 | m2 | 335.614 | 192.4 |  | 64572.13
316 | 010602001014 | 钢屋架 | (1)50*50*3钢管、100*50*4钢管 | t | 4.404 | 8725.13 |  | 38425.47
317 | 011503008002 | 玻璃栏板 | (1)8+0.76PVB+8 钢化玻璃 | m | 118.08 | 618.96 |  | 73086.8
混凝土工程 | [8 empty] | 分项工程(17房屋建筑与装饰)
318 | 010505001006 | 有梁板 | (1)预拌非泵送抗渗混凝土 (2)C30 P8 | m3 | 2.874 | 608.73 |  | 1749.49
319 | 010505006010 | 栏板 | (1)预拌非泵送普通混凝土 (2)C25 | m3 | 12.369 | 595.91 |  | 7370.81
屋面工程 | [8 empty] | 分项工程(17房屋建筑与装饰)
分部分项工程量清单与计价表
工程名称：建宁县城区社区卫生服务医养结合中心建设项目 | [6 empty] | 第26页 共238页
序号 | 项目编码 | 项目名称 | 项目特征描述 | 计量单位 | 工程量 | 金 额(元)
[6 empty] | 综合单价 |  | 合价
装饰工程 | [8 empty] | 单位工程(17房屋建筑与装饰)
地面工程 | [8 empty] | 分项工程(17房屋建筑与装饰)
320 | 011101006224 | 平面砂浆找平层 | (1)最薄处20厚C20细石混凝土找坡层,抹平 (2)素水泥浆界面剂一道 | m2 | 26.76 | 27.1 |  | 725.2
321 | 010904002024 | 楼（地）面涂膜防水 | (1)聚合物水泥基防水涂料 (2)2厚、两道共4厚 (3)无 (4)无 | m2 | 26.76 | 83.91 |  | 2245.43
322 | 011102003165 | 块料楼地面 | (1)20厚1：2.5水泥砂浆结合层 (2)300*300mm米黄色防滑地砖 （CT-04） (3)擦缝 (4)无 (5)无 | m2 | 26.76 | 184.93 |  | 4948.73
323 | 011102003166 | 块料楼地面 | (1)20厚1：2.5水泥砂浆结合层 (2)800*800mm米黄色防滑地砖 （CT-06） (3)擦缝 (4)无 (5)无 | m2 | 388.485 | 188.96 |  | 73408.13
324 | 011102003167 | 块料楼地面 | (1)20厚1：2.5水泥砂浆结合层 (2)600*600mm仿木纹防滑地砖 （CT-05） (3)擦缝 (4)无 (5)无 | m2 | 152.52 | 162.57 |  | 24795.18
325 | 011108001053 | 石材零星项目 | (1)门槛石 (2)20厚1：2.5水泥砂浆结合层 (3)20厚深灰色石材 （ST-02） (4)擦缝 (5)无 (6)无 | m2 | 2 | 586.97 |  | 1173.94
天棚工程 | [8 empty] | 分项工程(17房屋建筑与装饰)
326 | 011406003018 | 满刮腻子 | (1)天棚面 (2)混凝土底板 (3)满刮腻子2道 | m2 | 26.76 | 21.4 |  | 572.66
327 | 011302001312 | 天棚吊顶 | (1)平面吊顶 (2)8#镀锌吊杆、配套专用上下暗架龙骨 (3)300*300*1.0mm厚白色喷涂铝扣板 （MT-06） (4)铝扣板收边线 | m2 | 26.76 | 208.61 |  | 5582.4
328 | 011302001313 | 天棚吊顶 | (1)跌级吊顶 （不上人型） (2)T16型铝合金主龙 | m2 | 73.21 | 175.82 |  | 12871.78
分部分项工程量清单与计价表
工程名称：建宁县城区社区卫生服务医养结合中心建设项目 | [6 empty] | 第27页 共238页
序号 | 项目编码 | 项目名称 | 项目特征描述 | 计量单位 | 工程量 | 金 额(元)
[6 empty] | 综合单价 |  | 合价
骨,用挂件与承载龙骨固定，C8钢筋吊杆,双向中距≤1200,吊杆上部与板底预留吊勾固定 (3)木纹铝方通 （MT-05） (4)大样详TS-03/08
329 | 011302001314 | 天棚吊顶 | (1)跌级吊顶 （不上人型） (2)C型轻钢横撑龙骨,间距600或1200,与次龙骨插接C 型轻钢次龙骨,间距≤600,用吸顶吊杆 (3)9.5厚纸面石膏板 、18厘防火玻镁板 (4)9.5厚纸面石膏板 (MB-01) (5)大样详 TS-01/01 | m2 | 293.03 | 174.44 |  | 51116.15
330 | 011302001315 | 天棚吊顶 | (1)跌级吊顶 （不上人型） (2)C型轻钢横撑龙骨,间距600或1200,与次龙骨插接C 型轻钢次龙骨,间距≤600,用吸顶吊杆 (3)9.5厚纸面石膏板 、18厘防火玻镁板 (4)9.5厚纸面石膏板 (MB-01) (5)大样详 TS-03/10 | m2 | 76.44 | 187.14 |  | 14304.98
331 | 011302001316 | 天棚吊顶 | (1)跌级吊顶 （不上人型） (2)C型轻钢横撑龙骨,间距600或1200,与次龙骨插接C 型轻钢次龙骨,间距≤600,用吸顶吊杆 (3)18厘防火玻镁板 (4)9.5厚纸面石膏板 (MB-01) (5)大样详 TS-03/08 | m2 | 61.06 | 248.54 |  | 15175.85
332 | 011304001020 | 灯带槽 | (1)悬挑式 (2)15厘防火玻镁板、9.5mm石膏板 | m2 | 94.168 | 191.82 |  | 18063.31
333 | 011406001253 | 抹灰面油漆涂料 | (1)天棚面 (2)板材面、 (3)满刮腻子2道打磨 (4)白色无机涂料、两底两面 | m2 | 616.879 | 40.02 |  | 24687.5
334 | 010810002016 | 木窗帘盒 | (1)18厘厚防火玻镁板+9.5mm厚石膏板 | m | 49.7 | 45.03 |  | 2237.99
335 | 011406001254 | 抹灰面油漆涂料 | (1)天棚面 (2)板材面、 (3)满刮腻子2道打磨 (4)白色无机涂料、两底两面 | m2 | 19.88 | 40.02 |  | 795.6
分部分项工程量清单与计价表
工程名称：建宁县城区社区卫生服务医养结合中心建设项目 | [6 empty] | 第28页 共238页
序号 | 项目编码 | 项目名称 | 项目特征描述 | 计量单位 | 工程量 | 金 额(元)
[6 empty] | 综合单价 |  | 合价
336 | 011302001317 | 天棚吊顶 | (1)矿棉板吊顶 平面吊顶 (2)专用配套龙骨,专用弹簧吊扣,中距<600,用吊件与钢筋吊杆联结后找平。 (3)600*600*9mm厚 吸音矿棉板 (MB-02) | m2 | 18.29 | 120.7 |  | 2207.6
337 | 011304003017 | 天棚开孔 | (1)灯具开孔 | 个 | 60 | 8 |  | 480
墙面工程 | [8 empty] | 分项工程(17房屋建筑与装饰)
338 | 011201004348 | 立面砂浆找平层 | (1)砌体或钢筋混凝土墙 (2)素水泥浆 (3)9 厚1：3水泥砂浆 | m2 | 104.544 | 35.57 |  | 3718.63
339 | 010903002053 | 墙面涂膜防水 | (1)聚合物水泥基 (2)4mm厚、两道 (3)无 | m2 | 75.168 | 93.12 |  | 6999.64
340 | 011204003069 | 块料墙面 | (1)内墙面 (2)瓷砖专用粘结剂 (3)米黄色墙砖 300*600 （CT-01） (4)白水泥擦缝 (5)无 (6)无 | m2 | 84.504 | 197.94 |  | 16726.72
341 | 011204003070 | 块料墙面 | (1)内墙面 (2)瓷砖专用粘结剂 (3)马赛克墙砖 300*600 （CT-02） (4)白水泥擦缝 (5)无 (6)无 | m2 | 15.84 | 197.94 |  | 3135.37
342 | 011505001009 | 洗漱台 | (1)白色人造石 (2)30*30*3镀锌角钢 (3)详墙身节点 QS-06/01 | m2 | 2.94 | 543.57 |  | 1598.1
343 | 011505010006 | 镜面玻璃 | (1)δ6 镜面玻璃 | m2 | 4.2 | 188.7 |  | 792.54
344 | 011505008015 | 卫生纸盒 | (1)不锈钢卫生纸盒 (2)卫生间 | 个 | 6 | 66.84 |  | 401.04
345 | 011505007015 | 挂物钩 | (1)铝合金挂物钩 (2)卫生间 | 副 | 6 | 38.91 |  | 233.46
346 | 011503005062 | 金属靠墙扶手 | (1) L型 1400mm 不锈钢扶手 | m | 9 | 178.14 |  | 1603.26
347 | 011105006102 | 金属踢脚线 | (1)50mm高 (2)阻燃板 15mm厚 (3)古铜色不锈钢 | m | 261.001 | 32.32 |  | 8435.55
348 | 011108001054 | 石材零星项目 | (1)栏杆基座 (2)20mm厚1:3 干硬性水泥结合层 (3)白色人造石 12厚 | m2 | 12.908 | 361.65 |  | 4668.18
349 | 011201004350 | 立面砂浆找平层 | (1)混凝土/砌块墙体 (2)素水泥砂浆 (3)9厚1:3水泥砂浆打底扫毛,并压平抹平 | m2 | 809.903 | 28.91 |  | 23414.3
350 | 011207001151 | 墙面装饰板 | (1)木龙骨正面抛光, | m2 | 225.764 | 275.71 |  | 62245.39
分部分项工程量清单与计价表
工程名称：建宁县城区社区卫生服务医养结合中心建设项目 | [6 empty] | 第29页 共238页
序号 | 项目编码 | 项目名称 | 项目特征描述 | 计量单位 | 工程量 | 金 额(元)
[6 empty] | 综合单价 |  | 合价
满涂氟化钠防腐剂,双向中距300~600与膨胀螺栓固定 (2)12mm厚阻燃板 (3)1.0mm厚木纹防火板
351 | 011502001044 | 金属装饰线 | (1)防火板饰面 (2)古铜色不锈钢 1.2mm厚 (3)详 QS-02/05 | m | 185.938 | 24.98 |  | 4644.73
352 | 011406001255 | 抹灰面油漆涂料 | (1)内墙面 (2)抹灰 (3)满刮腻子2道打磨 (4)米白色无机涂料、三底两面 | m2 | 584.139 | 41.23 |  | 24084.05
353 | 011503005063 | 金属靠墙扶手 | (1)不锈钢扶手 | m | 90.8 | 178.14 |  | 16175.11
354 | 011105006103 | 金属踢脚线 | (1)50mm高 (2)9厘防火玻镁板 (3)黑钛哑光不锈钢 | m | 17.2 | 29.38 |  | 505.34
355 | 011201004351 | 立面砂浆找平层 | (1)混凝土/砌块墙体 (2)素水泥砂浆 (3)9厚1:3水泥砂浆打底扫毛,并压平抹平 | m2 | 64.38 | 28.91 |  | 1861.23
356 | 011406001256 | 抹灰面油漆涂料 | (1)内墙面 (2)抹灰 (3)满刮腻子2道打磨 (4)米白色无机涂料、三底两面 | m2 | 64.38 | 41.23 |  | 2654.39
357 | 010809004028 | 石材窗台板 | (1)10mm厚1:2.5水泥砂浆 (2)12mm厚白色人造石 （ST-01） | m2 | 0.72 | 319.18 |  | 229.81
358 | 011201004352 | 立面砂浆找平层 | (1)砌体或钢筋混凝土墙 (2)素水泥浆 (3)9 厚1：3水泥砂浆 | m2 | 119.04 | 28.91 |  | 3441.45
359 | 011105003033 | 块料踢脚线 | (1)50 (2)20厚1:2.5水泥砂浆 (3)仿木纹防滑地砖 600*600 （CT-05） | m2 | 2.7 | 219.24 |  | 591.95
360 | 011406001257 | 抹灰面油漆涂料 | (1)内墙面 (2)抹灰 (3)满刮腻子2道打磨 (4)米白色无机涂料、三底两面 | m2 | 105.18 | 41.23 |  | 4336.57
361 | 011207001152 | 墙面装饰板 | (1)木龙骨正面抛光,满涂氟化钠防腐剂,双向中距300~600与膨胀螺栓固定 (2)12mm厚阻燃板 (3)1.0mm厚木纹防火板 (4)古铜色不锈钢 | m2 | 8.4 | 275.71 |  | 2315.96
362 | 011207001153 | 墙面装饰板 | (1)30*30*3镀锌方钢 (2)15mm阻燃板 | m2 | 5.46 | 396.12 |  | 2162.82
分部分项工程量清单与计价表
工程名称：建宁县城区社区卫生服务医养结合中心建设项目 | [6 empty] | 第30页 共238页
序号 | 项目编码 | 项目名称 | 项目特征描述 | 计量单位 | 工程量 | 金 额(元)
[6 empty] | 综合单价 |  | 合价
(3)1mm 灰色防火板 (4)详 QS-15/A
363 | 010811001004 | 门窗五金 | (1)卫生间推拉门滑动门轨 | 个 | 4 | 515.06 |  | 2060.24
364 | 011503005064 | 金属靠墙扶手 | (1)不锈钢扶手 | m | 11.6 | 178.14 |  | 2066.42
365 | 011105003034 | 块料踢脚线 | (1)50 (2)20厚1:2.5水泥砂浆 (3)仿木纹防滑地砖 600*600 （CT-05） | m2 | 5.24 | 219.24 |  | 1148.82
366 | 010809004029 | 石材窗台板 | (1)10mm厚1:2.5水泥砂浆 (2)12mm厚白色人造石 （ST-01） | m2 | 1.2 | 319.18 |  | 383.02
367 | 011201004353 | 立面砂浆找平层 | (1)砌体或钢筋混凝土墙 (2)素水泥浆 (3)9 厚1：3水泥砂浆 | m2 | 252.96 | 28.91 |  | 7313.07
368 | 011201004354 | 立面砂浆找平层 | (1)砌体或钢筋混凝土墙 (2)无 (3)6厚1：3 水泥砂浆、9 厚1：3水泥砂浆 | m2 | 32.4 | 31.13 |  | 1008.61
369 | 011406001258 | 抹灰面油漆涂料 | (1)内墙面 (2)抹灰 (3)满刮腻子2道打磨 (4)米白色无机涂料、三底两面 | m2 | 227.04 | 41.23 |  | 9360.86
370 | 011207001154 | 墙面装饰板 | (1)木龙骨正面抛光,满涂氟化钠防腐剂,双向中距300~600与膨胀螺栓固定 (2)12mm厚阻燃板 (3)1.0mm厚木纹防火板 (4)古铜色不锈钢 | m2 | 27.2 | 287.81 |  | 7828.43
371 | 011408001019 | 墙纸裱糊 | (1)抹灰层 (2)内墙 (3)墙布,专用胶粘贴 (4)艺术墙布A | m2 | 32.4 | 119.78 |  | 3880.87
372 | 010808004052 | 金属门窗套 | (1)阻燃板基层，15mm厚 (2)1.0mm厚木纹防火板 (3)无 | m2 | 126.02 | 235.35 |  | 29658.81
373 | 010808004053 | 金属门窗套 | (1)1.0mm厚木纹防火板 (2)1.0mm厚木纹防火板 (3)无 | m2 | 22 | 259.9 |  | 5717.8
其他装饰工程 | [8 empty] | 分项工程(17房屋建筑与装饰)
6# 7#楼 | [8 empty] | 单项工程(17房屋建筑与装饰)
土建工程 | [8 empty] | 单位工程(17房屋建筑与装饰)
分部分项工程量清单与计价表
工程名称：建宁县城区社区卫生服务医养结合中心建设项目 | [6 empty] | 第31页 共238页
序号 | 项目编码 | 项目名称 | 项目特征描述 | 计量单位 | 工程量 | 金 额(元)
[6 empty] | 综合单价 |  | 合价
砌筑工程 | [8 empty] | 分项工程(17房屋建筑与装饰)
374 | 010402001029 | 砌块墙 | (1)蒸压加气混凝土砌块墙 (2)4m (3)M5混合砂浆 | m3 | 55.596 | 605.52 |  | 33664.49
375 | 010402001030 | 砌块墙 | (1)蒸压加气混凝土砌块墙 (2)4m (3)M5混合砂浆 | m3 | 100.168 | 652.76 |  | 65385.66
376 | 010607005036 | 砌块墙钢丝网加固 | (1)不同材料交接处抗裂钢丝网，250宽 (2)钉挂 | m2 | 435.575 | 16.78 |  | 7308.95
拆除工程 | [8 empty] | 分项工程(17房屋建筑与装饰)
377 | 011610001070 | 门窗拆除 | (1)拆除原有门窗 (2)2.5m2以内 | 樘 | 216 | 25.42 |  | 5490.72
378 | 011610001071 | 门窗拆除 | (1)拆除原有门窗 (2)4m2以内 | 樘 | 127 | 33.05 |  | 4197.35
379 | 011610001072 | 门窗拆除 | (1)拆除原有门窗 (2)＞4m2 | 樘 | 12 | 38.14 |  | 457.68
380 | 011610001073 | 门窗拆除 | (1)拆除原有门窗 (2)4m2以内 | 樘 | 8 | 49.56 |  | 396.48
381 | 011601001009 | 砖（石）砌体拆除 | (1)拆除原有墙体 | m3 | 232.982 | 144.62 |  | 33693.86
382 | 010103002048 | 余方弃置 | (1)建筑垃圾、 (2)暂按7KM，结算按实 | m3 | 447.893 | 23.76 |  | 10641.94
门窗工程 | [8 empty] | 分项工程(17房屋建筑与装饰)
383 | 010802003113 | 钢质防火门 | (1)钢质 (2)FM 甲1022 (3)含门锁，闭门器 | m2 | 26.4 | 581.42 |  | 15349.49
384 | 010802003114 | 钢质防火门 | (1)钢质 (2)FM 乙1022 (3)含门锁，闭门器 | m2 | 33 | 559.37 |  | 18459.21
385 | 010802003115 | 钢质防火门 | (1)钢质 (2)FM 乙1122 (3)含门锁，闭门器 | m2 | 19.36 | 559.37 |  | 10829.4
386 | 010802003116 | 钢质防火门 | (1)钢质 (2)FM 乙1222 (3)含门锁，闭门器 | m2 | 5.28 | 559.37 |  | 2953.47
387 | 010802003117 | 钢质防火门 | (1)钢质 (2)FM 乙1522 (3)含门锁，闭门器 | m2 | 49.5 | 559.37 |  | 27688.82
388 | 010802003118 | 钢质防火门 | (1)钢质 (2)FM 乙1822 (3)含门锁，闭门器 | m2 | 15.84 | 559.37 |  | 8860.42
389 | 010801001059 | 木质门 | (1)复合木门 M0722 | m2 | 15.4 | 1023.28 |  | 15758.51
390 | 010801001060 | 木质门 | (1)复合木门 M1022 | m2 | 211.2 | 1008.96 |  | 213092.35
391 | 010802001038 |  | (1)铝合金 (2)钢化玻璃 δ6 (3)M1827 平开门 | m2 | 4.86 | 662.06 |  | 3217.61
392 | 010802001039 | 金属（塑钢）门 | (1)铝合金 | m2 | 12.1 | 684.47 |  | 8282.09
分部分项工程量清单与计价表
工程名称：建宁县城区社区卫生服务医养结合中心建设项目 | [6 empty] | 第32页 共238页
序号 | 项目编码 | 项目名称 | 项目特征描述 | 计量单位 | 工程量 | 金 额(元)
[6 empty] | 综合单价 |  | 合价
(2)钢化玻璃 δ6 (3)WZAM1122
393 | 010802001040 | 金属（塑钢）门 | (1)铝合金 (2)钢化玻璃 δ6 (3)TLM1022 | m2 | 114.4 | 496.28 |  | 56774.43
|  | 分部小计 |  |  | 507.34 |  |  | 381265.8
394 | 010807002008 | 金属防火窗 | (1)钢制防火窗 (2)防火玻璃δ28 (3)FC乙 1518 | m2 | 21.6 | 626.96 |  | 13542.34
395 | 010807002009 | 金属防火窗 | (1)钢制防火窗 (2)防火玻璃δ28 (3)FC乙 2118 | m2 | 15.12 | 626.96 |  | 9479.64
396 | 010807001174 | 金属（塑钢、断桥）窗 | (1)铝合金 (2)5透明玻璃+12空气+5透明玻璃 (3)C0606 | m2 | 1.8 | 759.34 |  | 1366.81
397 | 010807001176 | 金属（塑钢、断桥）窗 | (1)铝合金 (2)5透明玻璃+12空气+5透明玻璃 (3)C1212 | m2 | 1.44 | 759.32 |  | 1093.42
398 | 010807001177 | 金属（塑钢、断桥）窗 | (1)铝合金 (2)5透明玻璃+12空气+5透明玻璃 (3)C1215 | m2 | 1.8 | 759.34 |  | 1366.81
399 | 010807001178 | 金属（塑钢、断桥）窗 | (1)铝合金 (2)5透明玻璃+12空气+5透明玻璃 (3)C1218 | m2 | 75.6 | 695.33 |  | 52566.95
400 | 010807001179 | 金属（塑钢、断桥）窗 | (1)铝合金 (2)5透明玻璃+12空气+5透明玻璃 (3)C1418 | m2 | 12.6 | 759.33 |  | 9567.56
401 | 010807001180 | 金属（塑钢、断桥）窗 | (1)铝合金 (2)5透明玻璃+12空气+5透明玻璃 (3)C1515 | m2 | 2.25 | 759.33 |  | 1708.49
402 | 010807001181 | 金属（塑钢、断桥）窗 | (1)铝合金 (2)5透明玻璃+12空气+5透明玻璃 (3)C1518 | m2 | 189 | 695.33 |  | 131417.37
403 | 010807001182 | 金属（塑钢、断桥）窗 | (1)铝合金 (2)5透明玻璃+12空气+5透明玻璃 (3)TLC0812 | m2 | 4.8 | 564.15 |  | 2707.92
404 | 010807001183 | 金属（塑钢、断桥）窗 | (1)铝合金 (2)5透明玻璃+12空气+5透明玻璃 (3)TLC1218 | m2 | 2.16 | 433.36 |  | 936.06
405 | 010807001184 | 金属（塑钢、断桥）窗 | (1)铝合金 (2)5透明玻璃+12空气+5透明玻璃 (3)TLC1518 | m2 | 24.3 | 513.85 |  | 12486.56
406 | 011210002068 | 金属隔断 | (1)30*30*1.2铝合金立管、间距50mm (2)GS1 | m2 | 38.976 | 474.05 |  | 18476.57
分部分项工程量清单与计价表
工程名称：建宁县城区社区卫生服务医养结合中心建设项目 | [6 empty] | 第33页 共238页
序号 | 项目编码 | 项目名称 | 项目特征描述 | 计量单位 | 工程量 | 金 额(元)
[6 empty] | 综合单价 |  | 合价
407 | 011210002069 | 金属隔断 | (1)30*30*1.2铝合金立管、间距50mm (2)GS2 | m2 | 61.992 | 474.05 |  | 29387.31
外墙面工程 | [8 empty] | 分项工程(17房屋建筑与装饰)
408 | 011201004292 | 立面砂浆找平层 | (1)砖墙 (2)刷界面处理剂（厚1.5mm） (3)12厚1:3水泥防水砂浆 （内掺防水剂） 6厚1:2.5水泥砂浆 (4)5mm厚干粉类聚合物水泥防水砂浆 | m2 | 807.603 | 57.71 |  | 46606.77
409 | 011406001214 | 抹灰面油漆涂料 | (1)外墙 (2)砖砼墙 (3)抗裂腻子三遍，光面腻子两遍 (4)氟碳金属面漆一遍，氟碳罩面清漆一遍 | m2 | 807.603 | 134.23 |  | 108404.55
410 | 011201004293 | 立面砂浆找平层 | (1)刷界面处理剂（厚1.5mm） (2)12厚1:3水泥防水砂浆 （内掺防水剂） 6厚1:2.5水泥砂浆 (3)5mm厚干粉类聚合物水泥防水砂浆 | m2 | 369.292 | 53.37 |  | 19709.11
411 | 011204003055 | 块料墙面 | (1)外墙面 (2)粘贴 (3)600*300*8 仿石砖 (4)混凝土专用面处理剂（厚1.5mm） (5)做法参国标05J909第WQ14页18A | m2 | 369.292 | 145.47 |  | 53720.91
412 | 011201004294 | 立面砂浆找平层 | (1)刷界面处理剂（厚1.5mm） (2)12厚1:3水泥防水砂浆 （内掺防水剂） 6厚1:2.5水泥砂浆 (3)5mm厚干粉类聚合物水泥防水砂浆 | m2 | 336.04 | 57.56 |  | 19342.46
413 | 011209001007 | 带骨架幕墙 | (1)龙骨横向间距同金属板材宽度， 纵向间距同金属板材长度，用螺栓与角钢连接， 角钢用膨胀螺栓固定于墙体 上（ (2)1.2mm厚铝单板 (3)金属板材用抽芯柳钉或自攻螺钉固定于纵横方向龙骨上，板材带折边采用搭接式，带挂耳采用对接式 (4)金属板材接缝处填充聚乙烯发泡条， 外注密封胶闭缝 (5)具体做法详见国标23J909-6-17-外墙20A | m2 | 336.04 | 453.29 |  | 152323.57
414 | 010901002034 | 型材屋面 | (1)δ0.8镀锌钢板仿 | m2 | 224.645 | 185.74 |  | 41725.56
分部分项工程量清单与计价表
工程名称：建宁县城区社区卫生服务医养结合中心建设项目 | [6 empty] | 第34页 共238页
序号 | 项目编码 | 项目名称 | 项目特征描述 | 计量单位 | 工程量 | 金 额(元)
[6 empty] | 综合单价 |  | 合价
真瓦
415 | 010901002047 | 型材屋面 | (1)1.2厚铝单板 | m2 | 403.039 | 192.4 |  | 77544.7
416 | 010602001011 | 钢屋架 | (1)50*50*3钢管 | t | 3.081 | 8723.96 |  | 26878.52
屋面工程 | [8 empty] | 分项工程(17房屋建筑与装饰)
417 | 010606008026 | 钢梯 | (1)-220*10、a3踏步板 (2)踏步式 (3)钢梯参15J401-A4-T1A10 (4)金属构件运输10km以内 | t | 0.451 | 8873.79 |  | 4002.08
混凝土工程 | [8 empty] | 分项工程(17房屋建筑与装饰)
418 | 010505006008 | 栏板 | (1)预拌非泵商品混凝土 (2)C25 | m3 | 2.28 | 595.91 |  | 1358.67
419 | 010505008002 | 雨篷、悬挑板、阳台板 | (1)预拌非泵商品混凝土 (2)C25 | m3 | 0.16 | 653.44 |  | 104.55
装饰工程 | [8 empty] | 单位工程(17房屋建筑与装饰)
地面工程 | [8 empty] | 分项工程(17房屋建筑与装饰)
420 | 011101006194 | 平面砂浆找平层 | (1)最薄处20厚C20细石混凝土找坡层,抹平 (2)素水泥浆界面剂一道 | m2 | 409.44 | 27.1 |  | 11095.82
421 | 010904002022 | 楼（地）面涂膜防水 | (1)聚合物水泥基防水涂料 (2)2厚、两道共4厚 (3)无 (4)无 | m2 | 409.44 | 83.91 |  | 34356.11
422 | 011102003142 | 块料楼地面 | (1)20厚1：2.5水泥砂浆结合层 (2)600*600mm米黄色防滑地砖 （CT-03） (3)擦缝 (4)无 (5)无 | m2 | 177.74 | 162.57 |  | 28895.19
423 | 011102003143 | 块料楼地面 | (1)20厚1：2.5水泥砂浆结合层 (2)300*300mm米黄色防滑地砖 （CT-04） (3)擦缝 (4)无 (5)无 | m2 | 231.7 | 184.93 |  | 42848.28
424 | 011102003144 | 块料楼地面 | (1)40厚1：2.5水泥砂浆结合层 (2)600*600mm米黄色防滑地砖 （CT-03） (3)擦缝 (4)无 (5)无 | m2 | 388.206 | 170.48 |  | 66181.36
425 | 011102003145 | 块料楼地面 | (1)20厚1：2.5水泥砂浆结合层 | m2 | 139.84 | 188.96 |  | 26424.17
分部分项工程量清单与计价表
工程名称：建宁县城区社区卫生服务医养结合中心建设项目 | [6 empty] | 第35页 共238页
序号 | 项目编码 | 项目名称 | 项目特征描述 | 计量单位 | 工程量 | 金 额(元)
[6 empty] | 综合单价 |  | 合价
(2)800*800mm米黄色防滑地砖 （CT-06） (3)擦缝 (4)无 (5)无
426 | 011108001046 | 石材零星项目 | (1)门槛石 (2)20厚1：2.5水泥砂浆结合层 (3)20厚深灰色石材 （ST-02） (4)擦缝 (5)无 (6)无 | m2 | 27.34 | 586.97 |  | 16047.76
427 | 011102003146 | 块料楼地面 | (1)20厚1：2.5水泥砂浆结合层 (2)600*600mm仿木纹防滑地砖 （CT-05） (3)擦缝 (4)无 (5)无 | m2 | 976.48 | 162.57 |  | 158746.35
428 | 011101006197 | 平面砂浆找平层 | (1)40厚 1：2.5水泥砂浆 (2)素水泥浆界面剂一道 | m2 | 877.87 | 43.24 |  | 37959.1
429 | 011101005008 | 自流坪楼地面 | (1)自流平水泥砂浆5厚 (2)自流平专用界面剂 | m2 | 877.87 | 44.1 |  | 38714.07
430 | 011103004002 | 塑料卷材楼地面 | (1)氯丁橡胶粘接剂 (2)同质透心PVC卷材地板 2.0厚（不分色PU01-02） (3)板面打蜡 (4)成品金属收边条 | m2 | 877.87 | 210.27 |  | 184589.72
431 | 011106004005 | 水泥砂浆楼梯面层 | (1)20厚1:2.5水泥砂浆 (2)素水泥浆一道（内掺建筑胶） (3)详 23J909图集 3-8/楼A1 | m2 | 399.61 | 109.99 |  | 43953.1
432 | 011105001005 | 水泥砂浆踢脚线 | (1)100mm (2)12厚1:3水泥砂浆 (3)8厚1:2.5水泥砂浆 (4)水泥砂浆踢脚线 (5)详图集 23J909 4-4/踢1A | m2 | 31.03 | 86.27 |  | 2676.96
天棚工程 | [8 empty] | 分项工程(17房屋建筑与装饰)
433 | 011406003016 | 满刮腻子 | (1)天棚面 (2)混凝土底板 (3)满刮腻子2道 | m2 | 346.28 | 21.4 |  | 7410.39
434 | 011302001272 | 天棚吊顶 | (1)平面吊顶 (2)8#镀锌吊杆、配套专用上下暗架龙骨 (3)300*300*1.0mm厚白色喷涂铝扣板 （MT-06） (4)铝扣板收边线 | m2 | 292.04 | 209.88 |  | 61293.36
分部分项工程量清单与计价表
工程名称：建宁县城区社区卫生服务医养结合中心建设项目 | [6 empty] | 第36页 共238页
序号 | 项目编码 | 项目名称 | 项目特征描述 | 计量单位 | 工程量 | 金 额(元)
[6 empty] | 综合单价 |  | 合价
435 | 011302001273 | 天棚吊顶 | (1)平面吊顶 (2)8#镀锌吊杆、配套专用上下暗架龙骨 (3)600*600*1.0mm厚白色喷涂铝扣板 （MT-07） (4)铝扣板收边线 | m2 | 116.96 | 181.31 |  | 21206.02
436 | 011101006198 | 平面砂浆找平层 | (1)9厚1:3水泥砂浆 (2)界面剂一道 | m2 | 426.03 | 32.39 |  | 13799.11
437 | 011406001215 | 抹灰面油漆涂料 | (1)天棚原顶 (2)混凝土面 (3)满刮腻子2道打磨 (4)白色无机涂料、三底两面 | m2 | 426.03 | 45.37 |  | 19328.98
438 | 011302001274 | 天棚吊顶 | (1)跌级吊顶 （不上人型） (2)T16型铝合金主龙骨,用挂件与承载龙骨固定，C8钢筋吊杆,双向中距≤1200,吊杆上部与板底预留吊勾固定 (3)木纹铝方通 （MT-05） (4)大样详TS-03/08 | m2 | 258.84 | 175.82 |  | 45509.25
439 | 011302001275 | 天棚吊顶 | (1)跌级吊顶 （不上人型） (2)T16型铝合金主龙骨,用挂件与承载龙骨固定，C8钢筋吊杆,双向中距≤1200,吊杆上部与板底预留吊勾固定 (3)白色铝方通（MT-09） (4)大样详TS-03/08 | m2 | 48.335 | 175.82 |  | 8498.26
440 | 011302001276 | 天棚吊顶 | (1)跌级吊顶 （不上人型） (2)C型轻钢横撑龙骨,间距600或1200,与次龙骨插接C 型轻钢次龙骨,间距≤600,用吸顶吊杆 (3)18厘防火玻镁板 (4)9.5厚纸面石膏板 (MB-01) (5)大样详 TS-03/08 | m2 | 104.12 | 287.86 |  | 29971.98
441 | 011302001277 | 天棚吊顶 | (1)跌级吊顶 （不上人型） (2)C型轻钢横撑龙骨,间距600或1200,与次龙骨插接C 型轻钢次龙骨,间距≤600,用吸顶吊杆 (3)9.5厚纸面石膏板 、18厘防火玻镁板 (4)9.5厚纸面石膏板 (MB-01) | m2 | 510.03 | 171.32 |  | 87378.34
分部分项工程量清单与计价表
工程名称：建宁县城区社区卫生服务医养结合中心建设项目 | [6 empty] | 第37页 共238页
序号 | 项目编码 | 项目名称 | 项目特征描述 | 计量单位 | 工程量 | 金 额(元)
[6 empty] | 综合单价 |  | 合价
(5)大样详 TS-01/01
442 | 011302001278 | 天棚吊顶 | (1)跌级吊顶 （不上人型） (2)C型轻钢横撑龙骨,间距600或1200,与次龙骨插接C 型轻钢次龙骨,间距≤600,用吸顶吊杆 (3)9.5厚纸面石膏板 、18厘防火玻镁板 (4)9.5厚纸面石膏板 (MB-01) (5)1.2mm厚古铜不锈钢 (6)大样详 TS-03/09 | m2 | 85.12 | 208.23 |  | 17724.54
443 | 011302001279 | 天棚吊顶 | (1)跌级吊顶 （不上人型） (2)C型轻钢横撑龙骨,间距600或1200,与次龙骨插接C 型轻钢次龙骨,间距≤600,用吸顶吊杆 (3)9.5厚纸面石膏板 、18厘防火玻镁板 (4)9.5厚纸面石膏板 (MB-01) (5)大样详 TS-03/10 | m2 | 1089.25 | 178.68 |  | 194627.19
444 | 011302001280 | 天棚吊顶 | (1)平面吊顶 （不上人型） (2)C型轻钢横撑龙骨,间距600或1200,与次龙骨插接C 型轻钢次龙骨,间距≤600,用吸顶吊杆 (3)9.5厚纸面石膏板 、18厘防火玻镁板 (4)9.5厚纸面石膏板 (MB-01) | m2 | 20.65 | 97.22 |  | 2007.59
445 | 011304001018 | 灯带槽 | (1)悬挑式 (2)15厘防火玻镁板、9.5mm石膏板 | m2 | 211.879 | 191.82 |  | 40642.63
446 | 011406001216 | 抹灰面油漆涂料 | (1)天棚面 (2)板材面、 (3)满刮腻子2道打磨 (4)白色无机涂料、两底两面 | m2 | 2362.587 | 40.02 |  | 94550.73
447 | 010810002014 | 木窗帘盒 | (1)18mm厚防火玻镁板+9.5mm厚石膏板 | m | 277.06 | 45.03 |  | 12476.01
448 | 011406001217 | 抹灰面油漆涂料 | (1)天棚面 (2)板材面、 (3)满刮腻子2道打磨 (4)白色无机涂料、两底两面 | m2 | 110.824 | 40.02 |  | 4435.18
449 | 011302001281 | 天棚吊顶 | (1)矿棉板吊顶 平面吊顶 (2)专用配套龙骨,专用弹簧吊扣,中距<600 | m2 | 112.07 | 120.7 |  | 13526.85
分部分项工程量清单与计价表
工程名称：建宁县城区社区卫生服务医养结合中心建设项目 | [6 empty] | 第38页 共238页
序号 | 项目编码 | 项目名称 | 项目特征描述 | 计量单位 | 工程量 | 金 额(元)
[6 empty] | 综合单价 |  | 合价
,用吊件与钢筋吊杆联结后找平。 (3)600*600*9mm厚 吸音矿棉板 (MB-02)
450 | 011301001005 | 天棚抹灰 | (1)2-3厚耐水腻子 (2)大白浆三遍 (3)23J909图集 8-6/棚2 | m2 | 284.36 | 26.1 |  | 7421.8
451 | 011304003015 | 天棚开孔 | (1)灯具开孔 | 个 | 308 | 8 |  | 2464
墙面工程 | [8 empty] | 分项工程(17房屋建筑与装饰)
452 | 011201004295 | 立面砂浆找平层 | (1)砌体或钢筋混凝土墙 (2)素水泥浆 (3)9 厚1：3水泥砂浆 | m2 | 971.568 | 35.57 |  | 34558.67
453 | 010903002044 | 墙面涂膜防水 | (1)聚合物水泥基 (2)4mm厚、两道 (3)无 | m2 | 716.976 | 93.12 |  | 66764.81
454 | 011204003056 | 块料墙面 | (1)内墙面 (2)瓷砖专用粘结剂 (3)米黄色墙砖 300*600 （CT-01） (4)白水泥擦缝 (5)无 (6)无 | m2 | 834.288 | 197.94 |  | 165138.97
455 | 011204003057 | 块料墙面 | (1)内墙面 (2)瓷砖专用粘结剂 (3)马赛克墙砖 300*600 （CT-02） (4)白水泥擦缝 (5)无 (6)无 | m2 | 137.28 | 197.94 |  | 27173.2
456 | 011505001008 | 洗漱台 | (1)白色人造石、阻燃板15mm、蜂窝铝板 (2)30*30*3镀锌角钢 (3)详墙身节点 QS-06/02 | m2 | 18.2 | 571.19 |  | 10395.66
457 | 011505010005 | 镜面玻璃 | (1)δ6 镜面玻璃 | m2 | 36.4 | 188.7 |  | 6868.68
458 | 011503005051 | 金属靠墙扶手 | (1) L型 不锈钢扶手 | m | 87.36 | 178.14 |  | 15562.31
459 | 011505008014 | 卫生纸盒 | (1)不锈钢卫生纸盒 (2)无障碍卫生间 | 个 | 5 | 66.84 |  | 334.2
460 | 011505007014 | 挂物钩 | (1)铝合金挂物钩 (2)无障碍卫生间 | 副 | 5 | 38.91 |  | 194.55
461 | 011105006087 | 金属踢脚线 | (1)50mm高 (2)阻燃板 15mm厚 (3)古铜色不锈钢 | m | 238.1 | 32.32 |  | 7695.39
462 | 011201004297 | 立面砂浆找平层 | (1)混凝土/砌块墙体 (2)素水泥砂浆 (3)9厚1:3水泥砂浆打底扫毛,并压平抹平 | m2 | 775.63 | 28.91 |  | 22423.46
463 | 011207001122 | 墙面装饰板 | (1)木龙骨正面抛光,满涂氟化钠防腐剂,双向中距300~600与膨胀螺栓固定 (2)12mm厚阻燃板 | m2 | 221.86 | 275.71 |  | 61169.02
分部分项工程量清单与计价表
工程名称：建宁县城区社区卫生服务医养结合中心建设项目 | [6 empty] | 第39页 共238页
序号 | 项目编码 | 项目名称 | 项目特征描述 | 计量单位 | 工程量 | 金 额(元)
[6 empty] | 综合单价 |  | 合价
(3)1.0mm厚木纹防火板
464 | 011502001041 | 金属装饰线 | (1)防火板饰面 (2)古铜色不锈钢 1.2mm厚 (3)详 QS-02/05 | m | 251.576 | 24.98 |  | 6284.37
465 | 011406001218 | 抹灰面油漆涂料 | (1)内墙面 (2)抹灰 (3)满刮腻子2道打磨 (4)米白色无机涂料、三底两面 | m2 | 553.77 | 41.23 |  | 22831.94
466 | 011201004298 | 立面砂浆找平层 | (1)砌体或钢筋混凝土墙 (2)素水泥浆 (3)9 厚1：3水泥砂浆 | m2 | 708.12 | 35.57 |  | 25187.83
467 | 010903002045 | 墙面涂膜防水 | (1)聚合物水泥基 (2)4mm厚、两道 (3)无 | m2 | 513.78 | 93.12 |  | 47843.19
468 | 011204003058 | 块料墙面 | (1)内墙面 (2)瓷砖专用粘结剂 (3)米黄色墙砖 300*600 （CT-01） (4)白水泥擦缝 (5)无 (6)无 | m2 | 708.12 | 197.94 |  | 140165.27
469 | 011105006088 | 金属踢脚线 | (1)50mm高 (2)9厘防火玻镁板 (3)黑钛哑光不锈钢 | m | 260.74 | 29.38 |  | 7660.54
470 | 011201004300 | 立面砂浆找平层 | (1)混凝土/砌块墙体 (2)素水泥砂浆 (3)9厚1:3水泥砂浆打底扫毛,并压平抹平 | m2 | 809.068 | 28.91 |  | 23390.16
471 | 011406001219 | 抹灰面油漆涂料 | (1)内墙面 (2)抹灰 (3)满刮腻子2道打磨 (4)米白色无机涂料、三底两面 | m2 | 809.068 | 41.23 |  | 33357.87
472 | 010808004040 | 金属门窗套 | (1)阻燃板基层，15mm厚 (2)古铜色不锈钢 (3)无 (4)电梯门套节点详 墙身节点 QS-15/04 QS-16/02 | m2 | 6.57 | 506.78 |  | 3329.54
473 | 011108001047 | 石材零星项目 | (1)栏杆基座 (2)20mm厚1:3 干硬性水泥结合层 (3)白色人造石 12厚 | m2 | 0.62 | 365.67 |  | 226.72
474 | 011105006089 | 金属踢脚线 | (1)50mm高 (2)阻燃板 15mm厚 (3)古铜色不锈钢 | m | 63.4 | 32.32 |  | 2049.09
475 | 011207001123 | 墙面装饰板 | (1)铝合金龙骨 (2)15mm厚防火玻镁板 (3)2.0mm厚木纹铝板 （MT-10） | m2 | 156.26 | 314.86 |  | 49200.02
476 | 011503005052 | 金属靠墙扶手 | (1)不锈钢扶手 | m | 126.8 | 178.14 |  | 22588.15
分部分项工程量清单与计价表
工程名称：建宁县城区社区卫生服务医养结合中心建设项目 | [6 empty] | 第40页 共238页
序号 | 项目编码 | 项目名称 | 项目特征描述 | 计量单位 | 工程量 | 金 额(元)
[6 empty] | 综合单价 |  | 合价
477 | 011105006090 | 金属踢脚线 | (1)50mm高 (2)阻燃板 15mm厚 (3)古铜色不锈钢 | m | 248.4 | 32.32 |  | 8028.29
478 | 011201004301 | 立面砂浆找平层 | (1)混凝土/砌块墙体 (2)素水泥砂浆 (3)9厚1:3水泥砂浆打底扫毛,并压平抹平 | m2 | 605.46 | 28.91 |  | 17503.85
479 | 011207001124 | 墙面装饰板 | (1)木龙骨正面抛光,满涂氟化钠防腐剂,双向中距300~600与膨胀螺栓固定 (2)12mm厚阻燃板 (3)1.0mm厚木纹防火板 | m2 | 281.034 | 275.71 |  | 77483.88
480 | 011502001042 | 金属装饰线 | (1)防火板饰面 (2)古铜色不锈钢 1.2mm厚 (3)详 QS-02/05 | m | 248.4 | 24.98 |  | 6205.03
481 | 011406001220 | 抹灰面油漆涂料 | (1)内墙面 (2)抹灰 (3)满刮腻子2道打磨 (4)米白色无机涂料、三底两面 | m2 | 324.426 | 41.23 |  | 13376.08
482 | 011501020005 | 服务台 | (1)3600*1050 (2)木纹防火板、爵士白大理石台面 (3)护士站服务台 | m2 | 18.9 | 1335.24 |  | 25236.04
483 | 011501011003 | 矮柜 | (1)800*720mm (2)15mm厚阻燃板基层，木纹防火面层，白色人造石 (3)30*30*3镀锌方钢龙骨 (4)护士站服务台矮柜 | 个 | 10 | 699.05 |  | 6990.5
484 | 011503005053 | 金属靠墙扶手 | (1)不锈钢扶手 | m | 496.8 | 178.14 |  | 88499.95
485 | 011105006091 | 金属踢脚线 | (1)50mm高 (2)阻燃板 15mm厚 (3)古铜色不锈钢 | m | 5.4 | 32.32 |  | 174.53
486 | 011207001125 | 墙面装饰板 | (1)木龙骨正面抛光,满涂氟化钠防腐剂,双向中距300~600与膨胀螺栓固定 (2)12mm厚阻燃板 (3)1.0mm厚木纹防火板 (4)古铜色不锈钢 | m2 | 12.96 | 275.71 |  | 3573.2
487 | 011503005054 | 金属靠墙扶手 | (1)不锈钢扶手 | m | 96 | 178.14 |  | 17101.44
488 | 011105003027 | 块料踢脚线 | (1)50 (2)20厚1:2.5水泥砂浆 (3)仿木纹防滑地砖 600*600 （CT-05） | m2 | 47 | 219.24 |  | 10304.28
489 | 010809004022 | 石材窗台板 | (1)10mm厚1:2.5水泥砂浆 (2)12mm厚白色人造石 | m2 | 7.8 | 319.18 |  | 2489.6
分部分项工程量清单与计价表
工程名称：建宁县城区社区卫生服务医养结合中心建设项目 | [6 empty] | 第41页 共238页
序号 | 项目编码 | 项目名称 | 项目特征描述 | 计量单位 | 工程量 | 金 额(元)
[6 empty] | 综合单价 |  | 合价
（ST-01）
490 | 011201004302 | 立面砂浆找平层 | (1)砌体或钢筋混凝土墙 (2)9 厚1：3水泥砂浆 | m2 | 1924.76 | 28.91 |  | 55644.81
491 | 011201004303 | 立面砂浆找平层 | (1)砌体或钢筋混凝土墙 (2)无 (3)6厚1：3水泥砂浆，9厚1：3水泥砂浆 | m2 | 216.84 | 31.13 |  | 6750.23
492 | 011406001221 | 抹灰面油漆涂料 | (1)内墙面 (2)抹灰 (3)满刮腻子2道打磨 (4)米白色无机涂料、三底两面 | m2 | 1707.92 | 41.23 |  | 70417.54
493 | 011207001126 | 墙面装饰板 | (1)木龙骨正面抛光,满涂氟化钠防腐剂,双向中距300~600与膨胀螺栓固定 (2)15厚阻燃板 (3)1.0mm厚木纹防火板 (4)详大样 QS-05/19 | m2 | 225.875 | 287.81 |  | 65009.08
494 | 011408001017 | 墙纸裱糊 | (1)抹灰层 (2)内墙 (3)墙布,专用胶粘贴 (4)艺术墙布C | m2 | 216.84 | 119.78 |  | 25973.1
495 | 011503005055 | 金属靠墙扶手 | (1)不锈钢扶手 | m | 34 | 178.14 |  | 6056.76
496 | 011105003028 | 块料踢脚线 | (1)50 (2)20厚1:2.5水泥砂浆 (3)仿木纹防滑地砖 600*600 （CT-05） | m2 | 10.968 | 219.24 |  | 2404.62
497 | 010809004023 | 石材窗台板 | (1)10mm厚1:2.5水泥砂浆 (2)12mm厚白色人造石 （ST-01） | m2 | 2.28 | 319.18 |  | 727.73
498 | 011201004304 | 立面砂浆找平层 | (1)砌体或钢筋混凝土墙 (2)素水泥浆 (3)9 厚1：3水泥砂浆 | m2 | 506.058 | 28.91 |  | 14630.14
499 | 011201004305 | 立面砂浆找平层 | (1)砌体或钢筋混凝土墙 (2)无 (3)6厚1：3 水泥砂浆，9厚1：3 水泥砂浆 | m2 | 53.655 | 31.13 |  | 1670.28
500 | 011406001222 | 抹灰面油漆涂料 | (1)内墙面 (2)抹灰 (3)满刮腻子2道打磨 (4)米白色无机涂料、三底两面 | m2 | 463.134 | 41.23 |  | 19095.01
501 | 011207001127 | 墙面装饰板 | (1)木龙骨正面抛光,满涂氟化钠防腐剂,双向中距300~600与膨胀螺栓固定 (2)15mm厚阻燃板 | m2 | 44.713 | 287.81 |  | 12868.85
分部分项工程量清单与计价表
工程名称：建宁县城区社区卫生服务医养结合中心建设项目 | [6 empty] | 第42页 共238页
序号 | 项目编码 | 项目名称 | 项目特征描述 | 计量单位 | 工程量 | 金 额(元)
[6 empty] | 综合单价 |  | 合价
(3)1.0mm厚木纹防火板 (4)古铜色不锈钢
502 | 011408001018 | 墙纸裱糊 | (1)抹灰层 (2)内墙 (3)墙布,专用胶粘贴 (4)艺术墙布A | m2 | 53.655 | 119.78 |  | 6426.8
503 | 011201004306 | 立面砂浆找平层 | (1)3厚耐水腻子找平 (2)10厚1：3水泥砂浆 (3)详 23J909图集 7-10/内6A | m2 | 877.86 | 40.17 |  | 35263.64
504 | 010401004086 | 多孔砖墙 | (1)烧结煤矸石多孔砖： 190×190×90 MU7.5 (2)100厚填充墙 (3)M5混合砂浆 | m3 | 12.227 | 628.33 |  | 7682.59
505 | 011207001128 | 墙面装饰板 | (1)15mm阻燃板 (2)铝合金检修口 | m2 | 5.13 | 242.74 |  | 1245.26
506 | 010808004041 | 金属门窗套 | (1)阻燃板基层，15mm厚 (2)1.0mm厚木纹防火板 (3)无 | m2 | 866.87 | 235.35 |  | 204017.85
其他装饰工程 | [8 empty] | 分项工程(17房屋建筑与装饰)
8#楼 | [8 empty] | 单项工程(17房屋建筑与装饰)
土建工程 | [8 empty] | 单位工程(17房屋建筑与装饰)
拆除工程 | [8 empty] | 分项工程(17房屋建筑与装饰)
507 | 011610001020 | 门窗拆除 | (1)拆除原有门窗 | 樘 | 4 | 38.14 |  | 152.56
508 | 011610001021 | 门窗拆除 | (1)拆除原有门窗 | 樘 | 1 | 38.14 |  | 38.14
509 | 011601001006 | 砖（石）砌体拆除 | (1)拆除原有墙体 | m3 | 1.68 | 144.62 |  | 242.96
510 | 010103002008 | 余方弃置 | (1)建筑垃圾、 (2)暂按7KM，结算按实 | m3 | 4.568 | 23.76 |  | 108.54
门窗工程 | [8 empty] | 分项工程(17房屋建筑与装饰)
511 | 010802003060 | 钢质防火门 | (1)钢质 (2)FM 甲2123 (3)含门锁，闭门器 | m2 | 4.83 | 581.42 |  | 2808.26
512 | 010802003065 | 钢质防火门 | (1)钢质 (2)FM 丙1218 (3)含门锁，闭门器 | m2 | 2.16 | 538.18 |  | 1162.47
513 | 010801001048 | 木质门 | (1)复合木门M0822 | m2 | 1.76 | 1017.32 |  | 1790.48
514 | 010802001026 | 金属（塑钢）门 | (1)铝合金 (2)钢化玻璃 δ6 (3)M1723 平开门 | m2 | 3.91 | 662.06 |  | 2588.65
515 | 010802001025 | 金属（塑钢）门 | (1)铝合金 (2)钢化玻璃 δ6 (3)M2123 | m2 | 4.83 | 662.06 |  | 3197.75
516 | 010802001013 | 金属（塑钢）门 | (1)铝合金 (2)钢化玻璃 δ6 (3)WZAM1122 | m2 | 2.42 | 684.47 |  | 1656.42
分部分项工程量清单与计价表
工程名称：建宁县城区社区卫生服务医养结合中心建设项目 | [6 empty] | 第43页 共238页
序号 | 项目编码 | 项目名称 | 项目特征描述 | 计量单位 | 工程量 | 金 额(元)
[6 empty] | 综合单价 |  | 合价
|  | 分部小计 |  |  | 19.91 |  |  | 13204.03
517 | 010807001111 | 金属（塑钢、断桥）窗 | (1)铝合金 (2)5透明玻璃+12空气+5透明玻璃 (3)C1012 | m2 | 2.4 | 564.15 |  | 1353.96
518 | 010807001112 | 金属（塑钢、断桥）窗 | (1)铝合金 (2)δ6钢化玻璃5透明玻璃+12空气+5透明玻璃 (3)C1720 | m2 | 10.2 | 555.35 |  | 5664.57
外墙面工程 | [8 empty] | 分项工程(17房屋建筑与装饰)
519 | 011201004113 | 立面砂浆找平层 | (1)砖墙 (2)刷界面处理剂（厚1.5mm） (3)12厚1:3水泥防水砂浆 （内掺防水剂） 6厚1:2.5水泥砂浆 (4)5mm厚干粉类聚合物水泥防水砂浆 | m2 | 166.01 | 57.56 |  | 9555.54
520 | 011406001110 | 抹灰面油漆涂料 | (1)外墙 (2)砖砼墙 (3)抗裂腻子三遍，光面腻子两遍 (4)氟碳金属面漆一遍，氟碳罩面清漆一遍 | m2 | 166.01 | 134.23 |  | 22283.52
521 | 011201004121 | 立面砂浆找平层 | (1)刷界面处理剂（厚1.5mm） (2)12厚1:3水泥防水砂浆 （内掺防水剂） 6厚1:2.5水泥砂浆 (3)5mm厚干粉类聚合物水泥防水砂浆 | m2 | 60.57 | 57.56 |  | 3486.41
522 | 011204003079 | 块料墙面 | (1)外墙面 (2)粘贴 (3)600*300*8 仿石砖 (4)混凝土专用面处理剂（厚1.5mm） (5)做法参国标05J909第WQ14页18A | m2 | 60.57 | 145.47 |  | 8811.12
523 | 010901002005 | 型材屋面 | (1)δ1镀锌钢板 | m2 | 75.471 | 185.74 |  | 14017.98
524 | 010901002048 | 型材屋面 | (1)1.2厚铝单板 | m2 | 137.22 | 192.4 |  | 26401.13
525 | 010602001012 | 钢屋架 | (1)50*50*3钢管 | t | 1.52 | 8723.96 |  | 13260.42
混凝土工程 | [8 empty] | 分项工程(17房屋建筑与装饰)
526 | 010505006007 | 栏板 | (1)预拌非泵送普通混凝土 (2)C25 | m3 | 13.704 | 595.91 |  | 8166.35
装饰工程 | [8 empty] | 单位工程(17房屋建筑与装饰)
地面工程 | [8 empty] | 分项工程(17房屋建筑与装饰)
527 | 011101006176 | 平面砂浆找平层 | (1)最薄处20厚C20细石混凝土找坡层,抹平 (2)素水泥浆界面剂一 | m2 | 6.78 | 27.1 |  | 183.74
分部分项工程量清单与计价表
工程名称：建宁县城区社区卫生服务医养结合中心建设项目 | [6 empty] | 第44页 共238页
序号 | 项目编码 | 项目名称 | 项目特征描述 | 计量单位 | 工程量 | 金 额(元)
[6 empty] | 综合单价 |  | 合价
道
528 | 010904002021 | 楼（地）面涂膜防水 | (1)聚合物水泥基防水涂料 (2)2厚、两道共4厚 (3)无 (4)无 | m2 | 6.78 | 83.91 |  | 568.91
529 | 011102003127 | 块料楼地面 | (1)20厚1：2.5水泥砂浆结合层 (2)600*600mm米黄色防滑地砖 （CT-03） (3)擦缝 (4)无 (5)无 | m2 | 6.78 | 162.57 |  | 1102.22
530 | 011102003128 | 块料楼地面 | (1)20厚1：2.5水泥砂浆结合层 (2)800*800mm米黄色防滑地砖 （CT-06） (3)擦缝 (4)无 (5)无 | m2 | 156.15 | 188.96 |  | 29506.1
天棚工程 | [8 empty] | 分项工程(17房屋建筑与装饰)
531 | 011406003015 | 满刮腻子 | (1)天棚面 (2)混凝土底板 (3)满刮腻子2道 | m2 | 6.78 | 21.4 |  | 145.09
532 | 011302001249 | 天棚吊顶 | (1)平面吊顶 (2)8#镀锌吊杆、配套专用上下暗架龙骨 (3)300*300*1.0mm厚白色喷涂铝扣板 （MT-06） (4)铝扣板收边线 | m2 | 6.78 | 215.29 |  | 1459.67
533 | 011302001250 | 天棚吊顶 | (1)跌级吊顶 （不上人型） (2)C型轻钢横撑龙骨,间距600或1200,与次龙骨插接C 型轻钢次龙骨,间距≤600,用吸顶吊杆 (3)18厘防火玻镁板 (4)9.5厚纸面石膏板 (MB-01) (5)大样详 TS-03/08 | m2 | 45.84 | 233.21 |  | 10690.35
534 | 011304001017 | 灯带槽 | (1)悬挑式 (2)15厘防火玻镁板、9.5mm石膏板 | m2 | 10.188 | 191.82 |  | 1954.26
535 | 011406001189 | 抹灰面油漆涂料 | (1)天棚面 (2)板材面、 (3)满刮腻子2道打磨 (4)白色无机涂料、两底两面 | m2 | 74.876 | 40.02 |  | 2996.54
536 | 011302001251 | 天棚吊顶 | (1)跌级吊顶 （不上人型） (2)T16型铝合金主龙骨,用挂件与承载龙骨固定，C8钢筋吊杆,双向中距≤1200,吊杆上 | m2 | 110.31 | 175.82 |  | 19394.7
分部分项工程量清单与计价表
工程名称：建宁县城区社区卫生服务医养结合中心建设项目 | [6 empty] | 第45页 共238页
序号 | 项目编码 | 项目名称 | 项目特征描述 | 计量单位 | 工程量 | 金 额(元)
[6 empty] | 综合单价 |  | 合价
部与板底预留吊勾固定 (3)木纹铝方通 （MT-05） (4)大样详TS-03/08
537 | 011304003014 | 天棚开孔 | (1)灯具开孔 | 个 | 6 | 8 |  | 48
内墙面工程 | [8 empty] | 分项工程(17房屋建筑与装饰)
538 | 011201004229 | 立面砂浆找平层 | (1)砌体或钢筋混凝土墙 (2)素水泥浆 (3)9 厚1：3水泥砂浆 | m2 | 54.965 | 35.57 |  | 1955.11
539 | 010903002037 | 墙面涂膜防水 | (1)聚合物水泥基 (2)4mm厚、两道 (3)无 | m2 | 26.694 | 93.12 |  | 2485.75
540 | 011204003041 | 块料墙面 | (1)内墙面 (2)瓷砖专用粘结剂 (3)米黄色墙砖 300*600 （CT-01） (4)白水泥擦缝 (5)无 (6)无 | m2 | 54.965 | 197.94 |  | 10879.77
541 | 011503005040 | 金属靠墙扶手 | (1) L型 1400mm 不锈钢扶手 | m | 0.7 | 178.14 |  | 124.7
542 | 011505008013 | 卫生纸盒 | (1)不锈钢卫生纸盒 (2)无障碍卫生间 | 个 | 1 | 66.84 |  | 66.84
543 | 011505007013 | 挂物钩 | (1)铝合金挂物钩 (2)无障碍卫生间 | 副 | 1 | 38.91 |  | 38.91
544 | 011105006076 | 金属踢脚线 | (1)50mm高 (2)阻燃板 15mm厚 (3)古铜色不锈钢 | m | 57.01 | 32.32 |  | 1842.56
545 | 011201004231 | 立面砂浆找平层 | (1)混凝土/砌块墙体 (2)素水泥砂浆 (3)9厚1:3水泥砂浆打底扫毛,并压平抹平 | m2 | 196.405 | 28.91 |  | 5678.07
546 | 011207001107 | 墙面装饰板 | (1)木龙骨正面抛光,满涂氟化钠防腐剂,双向中距300~600与膨胀螺栓固定 (2)12mm厚阻燃板 (3)1.0mm厚木纹防火板 | m2 | 67.842 | 275.71 |  | 18704.72
547 | 011502001036 | 金属装饰线 | (1)防火板饰面 (2)古铜色不锈钢 1.2mm厚 (3)详 QS-02/05 | m | 57.01 | 24.98 |  | 1424.11
548 | 011406001190 | 抹灰面油漆涂料 | (1)内墙面 (2)抹灰 (3)满刮腻子2道打磨 (4)米白色无机涂料、三底两面 | m2 | 128.563 | 41.23 |  | 5300.65
549 | 010808004035 | 金属门窗套 | (1)阻燃板基层，15mm厚 (2)1.0mm厚木纹防火板 (3)无 | m2 | 4.62 | 235.35 |  | 1087.32
分部分项工程量清单与计价表
工程名称：建宁县城区社区卫生服务医养结合中心建设项目 | [6 empty] | 第46页 共238页
序号 | 项目编码 | 项目名称 | 项目特征描述 | 计量单位 | 工程量 | 金 额(元)
[6 empty] | 综合单价 |  | 合价
室外总体工程 | [8 empty] | 单项工程(17房屋建筑与装饰)
室外总体工程（土建） | [8 empty] | 单位工程(17房屋建筑与装饰)
沥青路面（详见5/YT-03） | [8 empty] | 分项工程(17房屋建筑与装饰)
550 | 040202011011 | 碎石 | (1)150mm厚 (2)碎石（级配） (3)路床(槽)整形(路床碾压检验) | m2 | 1491.77 | 29.74 |  | 44365.24
551 | 040203007007 | 水泥混凝土 | (1)20Cm (2)C25 | m2 | 1491.77 | 106.16 |  | 158366.3
552 | 040203003002 | 透层、粘层 | (1)改性乳化沥青透层 (2)0.93kg/m2 (3)沥青运输暂按12km计入 | m2 | 1491.77 | 6.3 |  | 9398.15
553 | 040203006002 | 沥青混凝土 | (1)AC-10C (2)50厚 (3)细粒式 (4)碎石 (5)沥青运输暂按12km计入 | m2 | 1491.77 | 71.45 |  | 106586.97
停车位（详见1/YT-06） | [8 empty] | 分项工程(17房屋建筑与装饰)
554 | 040203008009 | 块料面层 | (1)250*190*60厚绿色井字植草砖，植草孔处满填含草籽的种植土（重质） (2)200厚6%水泥石粉渣垫层，压实，表面刮平，达到回弹模量E>40MPa (3)素土夯实，达到回弹E>40MPa | m2 | 357.67 | 137.27 |  | 49097.36
555 | 040203008010 | 块料面层 | (1)600*200*50厚 花岗岩烧面 (2)100厚天然级配砂石垫层+150厚C25混凝土 (3)素土夯实 (4)30厚1:3干硬性水泥砂浆层 | m2 | 107.88 | 367.53 |  | 39649.14
556 | 040203008011 | 块料面层 | (1)600*150*20厚 花岗岩烧面 (2)200厚碎石垫层+100厚C20混凝土 (3)素土夯实 (4)30厚1:3干硬性水泥砂浆层 | m2 | 6.31 | 291.3 |  | 1838.1
557 | 01B421 | 停车位车档 | (1)长度2000mm，高度200MM 管径76MM 壁厚2.0MM 钢管 | 个 | 29 | 171.44 |  | 4971.76
透水砖-地面铺装（详见1-4/YT-03） | [8 empty] | 分项工程(17房屋建筑与装饰)
558 | 040204002010 | 人行道块料铺设 | (1)120*60*50厚 透水砖 (2)100厚碎石垫层+150厚C20混凝土 (3)30厚1:3水泥砂浆 | m2 | 525.885 | 196.8 |  | 103494.17
分部分项工程量清单与计价表
工程名称：建宁县城区社区卫生服务医养结合中心建设项目 | [6 empty] | 第47页 共238页
序号 | 项目编码 | 项目名称 | 项目特征描述 | 计量单位 | 工程量 | 金 额(元)
[6 empty] | 综合单价 |  | 合价
结合层
559 | 040204002011 | 人行道块料铺设 | (1)120*60*50厚 透水砖 (2)100厚碎石垫层+150厚C20混凝土 (3)30厚1:3水泥砂浆结合层 | m2 | 315.731 | 196.8 |  | 62135.86
560 | 040202011012 | 碎石 | (1)150mm厚 (2)Φ20-40 (3)路床(槽)整形(路床碾压检验) | m2 | 399.22 | 31.29 |  | 12491.59
561 | 040203007008 | 水泥混凝土 | (1)10Cm (2)C25 | m2 | 399.22 | 54.99 |  | 21953.11
562 | 011103001002 | 橡胶板楼地面 | (1)环氧树脂混合胶 (2)13厚三元乙丙橡胶(EPDM)面层 （灰 浅蓝 深蓝色） | m2 | 399.22 | 209.02 |  | 83444.96
563 | 040204002012 | 人行道块料铺设 | (1)120*60*50厚 透水砖 (2)100厚碎石垫层+150厚C20混凝土 (3)30厚1:3水泥砂浆结合层 | m2 | 460.175 | 196.8 |  | 90562.44
A区异形花池（详见YSA-06） | [8 empty] | 分项工程(17房屋建筑与装饰)
564 | 010101003036 | 挖沟槽土方 | (1)三类土 (2)1m内 | m3 | 11.802 | 7.57 |  | 89.34
565 | 010103001053 | 回填方 | (1)按设计规范要求 (2)三类土 (3)按设计规范要求 (4)原开挖土方 | m3 | 3.663 | 10.05 |  | 36.81
566 | 010103002066 | 余方弃置 | (1)三类土 (2)3km以内 | m3 | 7.592 | 12.25 |  | 93
567 | 010404001036 | 垫层 | (1)100厚级配碎石垫层 | m3 | 2.777 | 179.96 |  | 499.75
568 | 010501001053 | 垫层 | (1)商品混凝土，非泵送 (2)C25 | m3 | 4.166 | 562.99 |  | 2345.42
569 | 010903002068 | 墙面涂膜防水 | (1)JS防水涂料 (2)1.5厚 | m2 | 20.852 | 37.4 |  | 779.86
570 | 010401012022 | 零星砌砖 | (1)花池 (2)MU10标准砖 (3)M7.5水泥砂浆砌 | m3 | 11.185 | 789.39 |  | 8829.33
571 | 011108001078 | 石材零星项目 | (1)花池 (2)30厚1:3干硬性水泥砂浆 (3)20厚水洗石（灰色） (4)无 (5)无 (6)无 | m2 | 27.047 | 235.35 |  | 6365.51
围栏（详见1-4/YT07） | [8 empty] | 分项工程(17房屋建筑与装饰)
572 | 010101003037 | 挖沟槽土方 | (1)三类土 (2)1m以内 | m3 | 11.265 | 6.82 |  | 76.83
分部分项工程量清单与计价表
工程名称：建宁县城区社区卫生服务医养结合中心建设项目 | [6 empty] | 第48页 共238页
序号 | 项目编码 | 项目名称 | 项目特征描述 | 计量单位 | 工程量 | 金 额(元)
[6 empty] | 综合单价 |  | 合价
573 | 010103001054 | 回填方 | (1)按设计规范要求 (2)三类土 (3)按设计规范要求 (4)原开挖土方 | m3 | 4.914 | 10.05 |  | 49.39
574 | 010103002067 | 余方弃置 | (1)三类土 (2)暂按7km计入 | m3 | 7.766 | 20.44 |  | 158.74
575 | 010404001037 | 垫层 | (1)100厚级配碎石 | m3 | 1.917 | 204.07 |  | 391.2
576 | 010501001054 | 垫层 | (1)商品混凝土、非泵送 (2)C15 | m3 | 1.917 | 522.58 |  | 1001.79
577 | 010503001016 | 基础梁 | (1)商品混凝土、非泵送 (2)C25 | m3 | 2.127 | 550.55 |  | 1171.02
578 | 010507005002 | 压顶 | (1)100*80 (2)商品混凝土、非泵送 (3)C20 | m3 | 0.24 | 720.39 |  | 172.89
579 | 010515001205 | 现浇构件钢筋 | (1)HRB400EΦ10 | t | 0.167 | 5776.19 |  | 964.62
580 | 011108001079 | 石材零星项目 | (1)围栏围墙 (2)30厚1:3水泥砂浆 (3)600*400*20厚 芝麻灰花岗岩 （荔枝面） (4)无 (5)无 (6)无 | m2 | 29.96 | 234.49 |  | 7025.32
581 | 010516002028 | 预埋铁件 | (1)4厚100宽预埋钢板，φ8钢筋，L=100 @300 | t | 0.102 | 9664.29 |  | 985.76
582 | 010607002012 | 成品栅栏 | (1)200*80*4厚镀锌方钢，80*100*4厚镀锌方钢、 | m2 | 47.936 | 675.06 |  | 32359.68
583 | 011405001037 | 金属面油漆 | (1)栏杆 (2)灰（黑）色氟碳漆饰面 | m2 | 90.312 | 102.47 |  | 9254.27
584 | 010607002013 | 成品栅栏 | (1)80*100*4厚镀锌方钢、 (2)200*100*4厚镀锌方钢、200*100*4厚镀锌方钢 | m2 | 15.2 | 1048.82 |  | 15942.06
585 | 011405001038 | 金属面油漆 | (1)栏杆 (2)灰（黑）色氟碳漆饰面 | m2 | 44.396 | 102.47 |  | 4549.26
B区花池做法（详见7-9/YT-03） | [8 empty] | 分项工程(17房屋建筑与装饰)
586 | 010101003038 | 挖沟槽土方 | (1)三类土 (2)1m内 | m3 | 6.854 | 7.61 |  | 52.16
587 | 010103001055 | 回填方 | (1)按设计规范要求 (2)三类土 (3)按设计规范要求 (4)原开挖土方 | m3 | 4.469 | 10.05 |  | 44.91
588 | 010103002068 | 余方弃置 | (1)三类土 (2)暂按7km计入 | m3 | 1.717 | 20.44 |  | 35.1
589 | 010903002069 | 墙面涂膜防水 | (1)JS防水涂料 | m2 | 11.473 | 37.4 |  | 429.09
分部分项工程量清单与计价表
工程名称：建宁县城区社区卫生服务医养结合中心建设项目 | [6 empty] | 第49页 共238页
序号 | 项目编码 | 项目名称 | 项目特征描述 | 计量单位 | 工程量 | 金 额(元)
[6 empty] | 综合单价 |  | 合价
(2)1.5厚
590 | 010404001038 | 垫层 | (1)100厚碎石垫层 | m3 | 0.82 | 204.07 |  | 167.34
591 | 010501001055 | 垫层 | (1)商品混凝土，非泵送 (2)C20 | m3 | 0.82 | 543.46 |  | 445.64
592 | 010401012023 | 零星砌砖 | (1)花池 (2)烧结煤矸石普通砖240×115×53 (3)M5现拌砌筑砂浆 | m3 | 1.997 | 787.51 |  | 1572.66
593 | 011108001080 | 石材零星项目 | (1)花池壁 (2)30厚1：3干硬性水泥砂浆 (3)600*420*20厚 芝麻灰花岗岩（荔枝面） | m2 | 8.791 | 241.94 |  | 2126.89
594 | 011108001081 | 石材零星项目 | (1)花池压顶 (2)30厚1：3干硬性水泥砂浆 (3)600*150*30厚 芝麻灰花岗岩（荔枝面） (4)石材磨小圆边、倒边 | m2 | 2.235 | 394.13 |  | 880.88
595 | 010101003039 | 挖沟槽土方 | (1)三类土 (2)1m内 | m3 | 21.988 | 7.6 |  | 167.11
596 | 010103001056 | 回填方 | (1)按设计规范要求 (2)三类土 (3)按设计规范要求 (4)原开挖土方 | m3 | 14.34 | 10.05 |  | 144.12
597 | 010103002069 | 余方弃置 | (1)三类土 (2)暂按7km计入 | m3 | 5.505 | 20.44 |  | 112.52
598 | 010903002070 | 墙面涂膜防水 | (1)JS防水涂料 (2)1.5厚 | m2 | 14.34 | 37.4 |  | 536.32
599 | 010404001039 | 垫层 | (1)100厚碎石垫层 | m3 | 2.629 | 211.75 |  | 556.69
600 | 010501001056 | 垫层 | (1)商品混凝土，非泵送 (2)C20 | m3 | 2.629 | 543.47 |  | 1428.78
601 | 010401012024 | 零星砌砖 | (1)花池 (2)烧结煤矸石普通砖240×115×53 (3)M5现拌砌筑砂浆 | m3 | 3.107 | 787.51 |  | 2446.79
602 | 011108001082 | 石材零星项目 | (1)花池壁 (2)30厚1：3干硬性水泥砂浆 (3)600*120*20厚 芝麻灰花岗岩（荔枝面） | m2 | 5.736 | 241.94 |  | 1387.77
603 | 011108001083 | 石材零星项目 | (1)花池压顶 (2)30厚1：3干硬性水泥砂浆 (3)600*150*30厚 芝麻灰花岗岩（荔枝面） (4)石材磨小圆边、倒 | m2 | 7.17 | 394.12 |  | 2825.84
分部分项工程量清单与计价表
工程名称：建宁县城区社区卫生服务医养结合中心建设项目 | [6 empty] | 第50页 共238页
序号 | 项目编码 | 项目名称 | 项目特征描述 | 计量单位 | 工程量 | 金 额(元)
[6 empty] | 综合单价 |  | 合价
边
604 | 010101003040 | 挖沟槽土方 | (1)三类土 (2)1m内 | m3 | 16.486 | 7.6 |  | 125.29
605 | 010103001057 | 回填方 | (1)按设计规范要求 (2)三类土 (3)按设计规范要求 (4)三类土 | m3 | 10.752 | 10.05 |  | 108.06
606 | 010103002070 | 余方弃置 | (1)三类土 (2)暂按3km计入 | m3 | 4.127 | 12.25 |  | 50.56
607 | 010903002071 | 墙面涂膜防水 | (1)JS防水涂料 (2)1.5厚 | m2 | 27.597 | 37.4 |  | 1032.13
608 | 010404001040 | 垫层 | (1)100厚碎石垫层 | m3 | 1.971 | 211.75 |  | 417.36
609 | 010501001057 | 垫层 | (1)商品混凝土，非泵送 (2)C20 | m3 | 1.971 | 543.47 |  | 1071.18
610 | 010401012025 | 零星砌砖 | (1)花池 (2)烧结煤矸石普通砖240×115×53 (3)M5现拌砌筑砂浆 | m3 | 4.803 | 787.51 |  | 3782.41
611 | 011108001084 | 石材零星项目 | (1)花池壁 (2)30厚1：3干硬性水泥砂浆 (3)600*590*20厚 芝麻灰花岗岩（荔枝面） | m2 | 21.146 | 241.94 |  | 5116.06
612 | 011108001085 | 石材零星项目 | (1)花池压顶 (2)30厚1：3干硬性水泥砂浆 (3)600*150*30厚 芝麻灰花岗岩（荔枝面） (4)石材磨小圆边、倒边 | m2 | 5.376 | 394.12 |  | 2118.79
B区花架座凳（详见YSB-06 ） | [8 empty] | 分项工程(17房屋建筑与装饰)
613 | 010606013011 | 零星钢构件 | (1)不锈钢座凳 (2)Φ80 5厚不锈钢立柱 | t | 0.013 | 19901.39 |  | 258.72
614 | 010606013012 | 零星钢构件 | (1)不锈钢座凳 (2)50宽 5厚不锈钢坐凳面 | t | 0.031 | 19817.16 |  | 614.33
615 | 010516002029 | 预埋铁件 | (1)钢板 (2)290*290*8；4φ8 L=100 | t | 0.027 | 9664.29 |  | 260.94
616 | 010606013013 | 零星钢构件 | (1)花架 (2)3厚镀锌方钢 | t | 0.232 | 11263.75 |  | 2613.19
B区异形座凳（详见3/YT-08） | [8 empty] | 分项工程(17房屋建筑与装饰)
617 | 010101003041 | 挖沟槽土方 | (1)三类土 (2)1m内 | m3 | 18.792 | 6.89 |  | 129.48
618 | 010103001058 | 回填方 | (1)按设计规范要求 (2)三类土 (3)按设计规范要求 (4)原开挖土方 | m3 | 8.231 | 10.05 |  | 82.72
分部分项工程量清单与计价表
工程名称：建宁县城区社区卫生服务医养结合中心建设项目 | [6 empty] | 第51页 共238页
序号 | 项目编码 | 项目名称 | 项目特征描述 | 计量单位 | 工程量 | 金 额(元)
[6 empty] | 综合单价 |  | 合价
619 | 010103002071 | 余方弃置 | (1)三类土 (2)暂按7km计入 | m3 | 9.331 | 20.44 |  | 190.73
620 | 010404001041 | 垫层 | (1)100厚碎石垫层 | m3 | 3.052 | 204.07 |  | 622.82
621 | 010501001058 | 垫层 | (1)商品透水混凝土、非泵送 (2)C20 | m3 | 3.052 | 543.48 |  | 1658.7
622 | 010401012026 | 零星砌砖 | (1)异型座凳 (2)烧结煤矸石普通砖240×115×53 (3)M5现拌砌筑砂浆 | m3 | 12.453 | 787.51 |  | 9806.86
623 | 011108001086 | 石材零星项目 | (1)异型座凳 (2)30厚1：3干硬性水泥砂浆 (3)600*430*30厚 芝麻灰花岗岩（烧面） | m2 | 11.012 | 259.19 |  | 2854.2
624 | 011108001087 | 石材零星项目 | (1)异型座凳 (2)30厚1：3干硬性水泥砂浆 (3)600*100*20厚 芝麻灰花岗岩（烧枝面） (4) | m2 | 2.561 | 241.94 |  | 619.61
625 | 011108001088 | 石材零星项目 | (1)异型座凳 (2)30厚1:3干硬性水泥砂浆 (3)20厚水洗石（灰色） (4)无 (5)无 (6)无 | m2 | 6.468 | 235.35 |  | 1522.24
626 | 011101006248 | 平面砂浆找平层 | (1)20厚1：3干硬性水泥砂浆 | m2 | 48.51 | 24.72 |  | 1199.17
627 | 020510004001 | 坐凳面 | (1)重木 (2)5cm (3)L*140*50厚重木，留缝5 (4)@450，70*70重木木龙骨 | m2 | 19.54 | 421.42 |  | 8234.55
B区台阶做法（详见7/YT-04 ） | [8 empty] | 分项工程(17房屋建筑与装饰)
628 | 010404001042 | 垫层 | (1)100厚级配碎石垫层 | m3 | 0.48 | 179.96 |  | 86.38
629 | 010501001059 | 垫层 | (1)商品透水混凝土、非泵送 (2)C20 | m3 | 0.48 | 563 |  | 270.24
630 | 010401012027 | 零星砌砖 | (1)台阶 (2)烧结煤矸石普通砖240×115×53 (3)M5现拌砌筑砂浆 | m3 | 1.08 | 787.51 |  | 850.51
631 | 011107001001 | 石材台阶面 | (1)30厚1：3干硬性水泥砂浆 (2)600*400*30厚 芝麻灰花岗岩（烧面） | m2 | 4.8 | 317.8 |  | 1525.44
B区护栏（详见1/YT-05） | [8 empty] | 分项工程(17房屋建筑与装饰)
632 | 010607002014 | 成品栅栏 | (1)Φ50 3厚镀锌管 | m2 | 101.74 | 191.31 |  | 19463.88
分部分项工程量清单与计价表
工程名称：建宁县城区社区卫生服务医养结合中心建设项目 | [6 empty] | 第52页 共238页
序号 | 项目编码 | 项目名称 | 项目特征描述 | 计量单位 | 工程量 | 金 额(元)
[6 empty] | 综合单价 |  | 合价
633 | 011405001039 | 金属面油漆 | (1)栏杆 (2)灰色氟碳漆饰面 | m2 | 43.388 | 102.47 |  | 4445.97
634 | 010516002030 | 预埋铁件 | (1)4厚70宽预埋钢板，φ8钢筋，L=70 @300 | t | 0.027 | 9664.29 |  | 260.94
C区塑木地板及砾石（详见1-4/YT-04） | [8 empty] | 分项工程(17房屋建筑与装饰)
635 | 040202011014 | 碎石 | (1)150mm厚 (2)Φ20-40 (3)路床(槽)整形(路床碾压检验) | m2 | 88.9 | 31.47 |  | 2797.68
636 | 040203007009 | 水泥混凝土 | (1)10Cm (2)C25 | m2 | 88.9 | 53.02 |  | 4713.48
637 | 010507007002 | 其他构件 | (1)C20 塑蹲砼 (2)商品混凝土、非泵送 (3)C20 | m3 | 2.403 | 782.87 |  | 1881.24
638 | 011101006249 | 平面砂浆找平层 | (1)20厚1：3干硬性水泥砂浆 | m2 | 88.9 | 24.72 |  | 2197.61
639 | 020512001002 | 木地板 | (1)30mm厚 (2)空心塑木 (3)L*30*50 塑木龙骨@450 (4)50*30*3厚角钢（M6膨胀螺栓固定、专用卡扣固定） (5)找平层上30mm*30mm V型槽 双向@600*600 | m2 | 88.9 | 341.99 |  | 30402.91
640 | 010101003042 | 挖沟槽土方 | (1)三类土 (2)1m内 | m3 | 5.81 | 6.49 |  | 37.71
641 | 010103001059 | 回填方 | (1)按设计规范要求 (2)三类土 (3)按设计规范要求 (4)原开挖土方 | m3 | 4.295 | 10.05 |  | 43.16
642 | 010103002072 | 余方弃置 | (1)三类土 (2)暂按7km计入 | m3 | 0.873 | 20.44 |  | 17.84
643 | 010101001001 | 平整场地 | (1)素土夯实（≥93%） | m2 | 20.01 | 0.93 |  | 18.61
644 | 010501001062 | 垫层 | (1)商品混凝土、非泵送 (2)C15 | m3 | 1.515 | 522.39 |  | 791.42
645 | 010606013014 | 零星钢构件 | (1)不锈钢角钢 (2)50*40*3mm不锈钢角钢@500 (3)3厚304#拉丝面不锈钢 (4)M6*50长膨胀螺丝与基础固定 | t | 0.935 | 23639.52 |  | 22102.95
646 | 010103001060 | 回填方 | (1)按设计规范要求 (2)砾石 (3)按设计规范要求 (4)外购 | m3 | 20.01 | 197.91 |  | 3960.18
建设器材、成品花箱、坐凳 | [8 empty] | 分项工程(17房屋建筑与装饰)
647 | 01B423 | 成品定制座椅 | (1)成品定制座椅 | 个 | 6 | 1902.94 |  | 11417.64
分部分项工程量清单与计价表
工程名称：建宁县城区社区卫生服务医养结合中心建设项目 | [6 empty] | 第53页 共238页
序号 | 项目编码 | 项目名称 | 项目特征描述 | 计量单位 | 工程量 | 金 额(元)
[6 empty] | 综合单价 |  | 合价
648 | 050307014007 | 花盆(坛、箱) | (1)5000*900*400mm【长宽高】 | 个 | 3 | 1522.36 |  | 4567.08
649 | 050307014008 | 花盆(坛、箱) | (1)4000*900*400mm【长宽高】 | 个 | 3 | 1522.36 |  | 4567.08
|  | 分部小计 |  |  | 12 |  |  | 20551.8
650 | 01B424 | 健身器械一 | (1)2725*570*1800 (2)镀锌管材 (3)双人漫步机 | 组 | 2 | 6574.01 |  | 13148.02
651 | 01B425 | 健身器械二 | (1)920*100*2100 (2)镀锌管材 | 组 | 1 | 3402.44 |  | 3402.44
652 | 01B426 | 健身器械三 | (1)665*100*2100 (2)镀锌管材 | 组 | 1 | 2006.94 |  | 2006.94
653 | 01B427 | 健身器械四 | (1)1460*100*1500 (2)镀锌管材 | 组 | 1 | 2324.1 |  | 2324.1
654 | 01B428 | 健身器械五 | (1)500*435*1800 (2)镀锌管材 | 组 | 1 | 5305.38 |  | 5305.38
655 | 01B429 | 健身器械六 | (1)500*650*1800 (2)镀锌管材 | 组 | 1 | 5305.38 |  | 5305.38
|  | 分部小计 |  |  | 7 |  |  | 31492.26
园林工程（绿化种植） | [8 empty] | 单位工程(17园林)
绿化种植 | [8 empty] | 分项工程(17园林)
656 | 050102007017 | 栽植色带 | (1)一年（成活养护期半年、日常养护期半年） (2)49株/m2 (3)胡椒木 (4)高度：0.3-0.35m、冠幅：0.3-0.35 m (5)自然形，饱满，密植不露土，49株/m2 | m2 | 18.8 | 119.12 |  | 2239.46
657 | 050102007018 | 栽植色带 | (1)一年（成活养护期半年、日常养护期半年） (2)49株/m2 (3)福建茶 (4)高度：0.25-0.35 m、 (5)自然形，饱满，密植不露土，49株/m2 | m2 | 62.9 | 112.83 |  | 7097.01
658 | 050102007019 | 栽植色带 | (1)一年（成活养护期半年、日常养护期半年） (2)72株/m2 (3)毛杜鹃 (4)高度：0.2-0.3 m、冠幅：0.2-0.3 m (5)自然形，饱满，密植不露土，72株/m2 | m2 | 17.6 | 169.32 |  | 2980.03
659 | 050102007020 | 栽植色带 | (1)一年（成活养护期半年、日常养护期半年） (2)72株/m2 (3)细叶雪茄花 (4)高度：0.2-0.25m | m2 | 30.6 | 112.83 |  | 3452.6
分部分项工程量清单与计价表
工程名称：建宁县城区社区卫生服务医养结合中心建设项目 | [6 empty] | 第54页 共238页
序号 | 项目编码 | 项目名称 | 项目特征描述 | 计量单位 | 工程量 | 金 额(元)
[6 empty] | 综合单价 |  | 合价
、冠幅：0.2-0.25 m (5)自然形，饱满，密植不露土72株/m2
660 | 050102012007 | 铺种草皮 | (1)一年（成活养护期半年、日常养护期半年） (2)草坪（玉龙草） (3)满铺 | m2 | 28.7 | 30.39 |  | 872.19
661 | 050102012008 | 铺种草皮 | (1)一年（成活养护期半年、日常养护期半年） (2)草坪（马尼拉草） (3)满铺 | m2 | 884.5 | 29.49 |  | 26083.91
|  | 分部小计 |  |  | 1043.1 |  |  | 42725.2
662 | 050101010002 | 整理绿化用地 | (1)整理绿化地 | m2 | 1052.1 | 3.9 |  | 4103.19
663 | 050101009002 | 种植土回(换)填 | (1)无 (2)种植土 (3)外购土方 (4)按设计图纸 | m3 | 315.63 | 48.59 |  | 15336.46
钢结构 | [8 empty] | 单项工程(17房屋建筑与装饰)
装配式建筑工程 | [8 empty] | 单位工程(17房屋建筑与装饰)
钢梯工程 | [8 empty] | 分项工程(17房屋建筑与装饰)
664 | 010101004049 | 挖基坑土方 | (1)一二类土 (2)2m以内 | m3 | 14.288 | 5.71 |  | 81.58
665 | 010103001116 | 回填方 | (1)符合设计要求 (2)符合设计要求 (3)符合设计要求 (4)符合设计要求 | m3 | 8.932 | 10.05 |  | 89.77
666 | 010103002130 | 余方弃置 | (1)弃土 (2)暂按7km，结算按实 | m3 | 4.021 | 20.44 |  | 82.19
667 | 010101003068 | 挖沟槽土方 | (1)一二类土 (2)2m以内 | m3 | 6.894 | 5.67 |  | 39.09
668 | 010103001117 | 回填方 | (1)符合设计要求 (2)符合设计要求 (3)符合设计要求 (4)符合设计要求 | m3 | 3.701 | 10.05 |  | 37.2
669 | 010103002131 | 余方弃置 | (1)弃土 (2)暂按7km，结算按实 | m3 | 2.64 | 20.44 |  | 53.96
670 | 010501001098 | 垫层 | (1)预拌非泵送商品混凝土 (2)C15 | m3 | 1.938 | 522.58 |  | 1012.76
671 | 010501003049 | 独立基础 | (1)预拌非泵送商品混凝土 (2)C30 | m3 | 4.29 | 560.81 |  | 2405.87
672 | 010502001046 | 矩形柱 | (1)预拌非泵送商品混凝土 (2)C30 | m3 | 0.98 | 581.73 |  | 570.1
673 | 010503001042 | 基础梁 | (1)预拌非泵送商品混凝土 (2)C30 | m3 | 2.321 | 566.73 |  | 1315.38
分部分项工程量清单与计价表
工程名称：建宁县城区社区卫生服务医养结合中心建设项目 | [6 empty] | 第55页 共238页
序号 | 项目编码 | 项目名称 | 项目特征描述 | 计量单位 | 工程量 | 金 额(元)
[6 empty] | 综合单价 |  | 合价
674 | 010515001451 | 现浇构件钢筋 | (1)HRB400EΦ6 | t | 0.06 | 6054.42 |  | 363.27
675 | 010515001452 | 现浇构件钢筋 | (1)HRB400EΦ8 | t | 0.011 | 5778.78 |  | 63.57
676 | 010515001453 | 现浇构件钢筋 | (1)HRB400EΦ10 | t | 0.21 | 5776.19 |  | 1213
677 | 010515001454 | 现浇构件钢筋 | (1)HRB400EΦ14 | t | 0.228 | 5421.45 |  | 1236.09
678 | 010515001455 | 现浇构件钢筋 | (1)HRB400EΦ16 | t | 0.226 | 5349.94 |  | 1209.09
679 | 010515001456 | 现浇构件钢筋 | (1)HRB400EΦ18 | t | 0.156 | 5392.84 |  | 841.28
680 | 010515001457 | 现浇构件钢筋 | (1)HRB400EΦ20 | t | 0.066 | 5068.53 |  | 334.52
681 | 011611005025 | 其他金属构件拆除 | (1)拆除现状钢构连廊 | t | 54.16 | 633.66 |  | 34319.03
682 | 010606008047 | 钢梯 | (1)热轧H型钢 (2)踏步式 | t | 16.095 | 8686 |  | 139801.17
683 | 010606006045 | 钢平台 | (1)5.0mm厚花纹钢板 | t | 3.739 | 10280.13 |  | 38437.41
684 | 010605001034 | 钢板楼板 | (1)钢筋桁架楼承板采用TD1-90型 (2)0.5mm镀锌板 (3)120mm厚钢筋桁架混凝土楼板 | m2 | 17.28 | 416.32 |  | 7194.01
685 | 011405001065 | 金属面油漆 | (1)耐火极限为1.5小时防火涂料 (2)环氧云铁中间漆 (3)金属面除锈 手工除锈 | m2 | 321.719 | 123.25 |  | 39651.87
686 | 011503001080 | 金属扶手、栏杆、栏板 | (1)钢管 (2)φ60*3钢管立柱、φ25*1.0钢管 (3)做法详图集22J403-1-A4/2-8 | m | 92.846 | 438.86 |  | 40746.4
687 | 040901010050 | 高强螺栓 | (1)M20 | 套 | 528 | 41.97 |  | 22160.16
688 | 010404001072 | 包封 | (1)c15 (2)钢柱底部包封 | m3 | 0.56 | 526.71 |  | 294.96
689 | 010507009035 | 钢结构基底灌浆 | (1)C40 (2)微膨胀自流性细石混凝土 | m3 | 0.07 | 898.87 |  | 62.92
690 | 040901009017 | 预埋铁件 | (1)YMJ1 (2)Φ14 | t | 0.025 | 8963.28 |  | 224.08
691 | 010101004050 | 挖基坑土方 | (1)一二类土 (2)2m以内 | m3 | 55.692 | 5.64 |  | 314.1
692 | 010103001118 | 回填方 | (1)符合设计要求 (2)符合设计要求 (3)符合设计要求 (4)符合设计要求 | m3 | 39.926 | 10.05 |  | 401.26
693 | 010103002132 | 余方弃置 | (1)弃土 (2)暂按7km，结算按实 | m3 | 41.446 | 20.44 |  | 847.16
694 | 010101003069 | 挖沟槽土方 | (1)一二类土 (2)2m以内 | m3 | 24.789 | 5.33 |  | 132.13
695 | 010103001119 | 回填方 | (1)符合设计要求 (2)符合设计要求 (3)符合设计要求 (4)符合设计要求 | m3 | 19.005 | 10.05 |  | 191
分部分项工程量清单与计价表
工程名称：建宁县城区社区卫生服务医养结合中心建设项目 | [6 empty] | 第56页 共238页
序号 | 项目编码 | 项目名称 | 项目特征描述 | 计量单位 | 工程量 | 金 额(元)
[6 empty] | 综合单价 |  | 合价
696 | 010103002133 | 余方弃置 | (1)弃土 (2)暂按7km，结算按实 | m3 | 2.944 | 20.44 |  | 60.18
697 | 010501001099 | 垫层 | (1)预拌非泵送商品混凝土 (2)C15 | m3 | 4.22 | 522.58 |  | 2205.29
698 | 010501003050 | 独立基础 | (1)预拌非泵送商品混凝土 (2)C30 | m3 | 11.85 | 560.81 |  | 6645.6
699 | 010502001047 | 矩形柱 | (1)预拌非泵送商品混凝土 (2)C30 | m3 | 1.26 | 581.74 |  | 732.99
700 | 010503001043 | 基础梁 | (1)预拌非泵送商品混凝土 (2)C30 | m3 | 5.171 | 566.73 |  | 2930.56
701 | 010515001458 | 现浇构件钢筋 | (1)HRB400EΦ6 | t | 0.049 | 6054.42 |  | 296.67
702 | 010515001459 | 现浇构件钢筋 | (1)HRB400EΦ8 | t | 0.173 | 5778.78 |  | 999.73
703 | 010515001460 | 现浇构件钢筋 | (1)HRB400EΦ10 | t | 0.195 | 5776.19 |  | 1126.36
704 | 010515001461 | 现浇构件钢筋 | (1)HRB400EΦ12 | t | 0.543 | 5603.49 |  | 3042.7
705 | 010515001462 | 现浇构件钢筋 | (1)HRB400EΦ14 | t | 0.142 | 5421.45 |  | 769.85
706 | 010515001463 | 现浇构件钢筋 | (1)HRB400EΦ16 | t | 0.213 | 5349.94 |  | 1139.54
707 | 010515001464 | 现浇构件钢筋 | (1)HRB400EΦ18 | t | 0.211 | 5392.84 |  | 1137.89
708 | 010515001465 | 现浇构件钢筋 | (1)HRB400EΦ20 | t | 0.416 | 5068.53 |  | 2108.51
709 | 011611005026 | 其他金属构件拆除 | (1)拆除现状钢梯及彩钢板围护结构 | t | 17.027 | 633.66 |  | 10789.33
710 | 010606008048 | 钢梯 | (1)热轧H型钢 (2)踏步式 | t | 14.619 | 8688.56 |  | 127018.06
711 | 010606006046 | 钢平台 | (1)5.0mm厚花纹钢板 | t | 3.102 | 10300.72 |  | 31952.83
712 | 010605001035 | 钢板楼板 | (1)钢筋桁架楼承板采用TD1-90型 (2)120mm厚 | m2 | 26.56 | 413.12 |  | 10972.47
713 | 011405001066 | 金属面油漆 | (1)耐火极限为1.5小时防火涂料 (2)环氧云铁中间漆 (3)金属面除锈 手工除锈 | m2 | 354.978 | 123.25 |  | 43751.04
714 | 040901010051 | 高强螺栓 | (1)M20 | 套 | 344 | 41.97 |  | 14437.68
715 | 011503001081 | 金属扶手、栏杆、栏板 | (1)钢管 (2)φ60*3钢管立柱、φ25*1.0钢管 (3)做法详图集22J403-1-A4/2-8 | m | 67.074 | 438.86 |  | 29436.1
716 | 010404001073 | 包封 | (1)c15 (2)钢柱底部包封 | m3 | 0.72 | 526.68 |  | 379.21
717 | 010507009036 | 钢结构基底灌浆 | (1)C40 (2)微膨胀自流性细石混凝土 | m3 | 0.09 | 898.87 |  | 80.9
718 | 040901009018 | 预埋铁件 | (1)YMJ1 (2)Φ14 | t | 0.025 | 8963.28 |  | 224.08
分部分项工程量清单与计价表
工程名称：建宁县城区社区卫生服务医养结合中心建设项目 | [6 empty] | 第57页 共238页
序号 | 项目编码 | 项目名称 | 项目特征描述 | 计量单位 | 工程量 | 金 额(元)
[6 empty] | 综合单价 |  | 合价
719 | 010101004051 | 挖基坑土方 | (1)一二类土 (2)2m以内 | m3 | 55.692 | 5.64 |  | 314.1
720 | 010103001120 | 回填方 | (1)符合设计要求 (2)符合设计要求 (3)符合设计要求 (4)符合设计要求 | m3 | 39.926 | 10.05 |  | 401.26
721 | 010103002134 | 余方弃置 | (1)弃土 (2)暂按7km，结算按实 | m3 | 9.8 | 20.44 |  | 200.31
722 | 010101003070 | 挖沟槽土方 | (1)三类土 (2)2m以内 | m3 | 30.763 | 5.55 |  | 170.73
723 | 010103001121 | 回填方 | (1)符合设计要求 (2)符合设计要求 (3)符合设计要求 (4)符合设计要求 | m3 | 21.683 | 10.05 |  | 217.91
724 | 010103002135 | 余方弃置 | (1)弃土 (2)暂按7km，结算按实 | m3 | 5.84 | 20.44 |  | 119.37
725 | 010501001100 | 垫层 | (1)预拌非泵送商品混凝土 (2)C15 | m3 | 4.454 | 522.58 |  | 2327.57
726 | 010501003051 | 独立基础 | (1)预拌非泵送商品混凝土 (2)C30 | m3 | 11.85 | 560.81 |  | 6645.6
727 | 010503001044 | 基础梁 | (1)预拌非泵送商品混凝土 (2)C30 | m3 | 7.282 | 566.73 |  | 4126.93
728 | 010502001048 | 矩形柱 | (1)预拌非泵送商品混凝土 (2)C30 | m3 | 1.26 | 581.74 |  | 732.99
729 | 010515001466 | 现浇构件钢筋 | (1)HRB400EΦ6 | t | 0.13 | 6054.42 |  | 787.07
730 | 010515001467 | 现浇构件钢筋 | (1)HRB400EΦ8 | t | 0.043 | 5778.78 |  | 248.49
731 | 010515001468 | 现浇构件钢筋 | (1)HRB400EΦ10 | t | 0.098 | 5776.19 |  | 566.07
732 | 010515001469 | 现浇构件钢筋 | (1)HRB400EΦ12 | t | 0.684 | 5603.49 |  | 3832.79
733 | 010515001470 | 现浇构件钢筋 | (1)HRB400EΦ14 | t | 0.158 | 5421.45 |  | 856.59
734 | 010515001471 | 现浇构件钢筋 | (1)HRB400EΦ16 | t | 0.027 | 5349.94 |  | 144.45
735 | 010515001472 | 现浇构件钢筋 | (1)HRB400EΦ18 | t | 0.251 | 5392.84 |  | 1353.6
736 | 010515001473 | 现浇构件钢筋 | (1)HRB400EΦ20 | t | 0.52 | 5068.53 |  | 2635.64
737 | 011611005027 | 其他金属构件拆除 | (1)拆除现状钢梯 | t | 47.365 | 633.66 |  | 30013.31
738 | 010606008049 | 钢梯 | (1)热轧H型钢 (2)踏步式 | t | 43.729 | 8873.78 |  | 388041.53
739 | 010606006047 | 钢平台 | (1)5.0mm厚花纹钢板 | t | 10.903 | 10300.72 |  | 112308.75
740 | 010605001036 | 钢板楼板 | (1)钢筋桁架楼承板采用TD3-90型 (2)0.5mm厚镀锌板 (3)120mm厚钢筋桁架混凝土楼板 | m2 | 40.876 | 413.91 |  | 16918.99
741 | 011405001067 | 金属面油漆 | (1)耐火极限为1.5小时防火涂料 | m2 | 1099.597 | 123.25 |  | 135525.33
分部分项工程量清单与计价表
工程名称：建宁县城区社区卫生服务医养结合中心建设项目 | [6 empty] | 第58页 共238页
序号 | 项目编码 | 项目名称 | 项目特征描述 | 计量单位 | 工程量 | 金 额(元)
[6 empty] | 综合单价 |  | 合价
(2)环氧云铁中间漆 (3)金属面除锈 手工除锈
742 | 011503001082 | 金属扶手、栏杆、栏板 | (1)钢管 (2)φ60*3钢管立柱、φ25*1.0钢管 (3)做法详图集22J403-1-A4/2-8 | m | 163.443 | 438.86 |  | 71728.59
743 | 040901010052 | 高强螺栓 | (1)M20 | 套 | 1156 | 41.97 |  | 48517.32
744 | 010404001074 | 包封 | (1)c15 (2)钢柱底部包封 | m3 | 0.72 | 526.68 |  | 379.21
745 | 010507009037 | 钢结构基底灌浆 | (1)C40 (2)微膨胀自流性细石混凝土 | m3 | 0.09 | 898.87 |  | 80.9
746 | 010501006017 | 设备基础 | (1)预拌非泵送商品混凝土 (2)C20 (3)水箱条基础、风机基础 | m3 | 2.4 | 522.28 |  | 1253.47
747 | 010515001474 | 现浇构件钢筋 | (1)HRB400EΦ6 | t | 0.06 | 6054.42 |  | 363.27
748 | 010515001475 | 现浇构件钢筋 | (1)HRB400EΦ8 | t | 0.028 | 5778.78 |  | 161.81
749 | 010515001476 | 现浇构件钢筋 | (1)HRB400EΦ14 | t | 0.131 | 5421.45 |  | 710.21
750 | 010516002043 | 预埋铁件 | (1)200*200*10 | t | 0.063 | 9664.29 |  | 608.85
751 | 040901009019 | 预埋铁件 | (1)YMJ1 (2)Φ14 | t | 0.051 | 8963.28 |  | 457.13
752 | 011101006321 | 平面砂浆找平层 | (1)20厚DS M20(1:2.5水泥砂浆）找平层 | m2 | 337.288 | 89.42 |  | 30160.29
753 | 011106002025 | 块料楼梯面层 | (1)5厚DTA砂浆（M20水泥砂浆） (2)300*300防滑砖 (3)缸砖防滑条 (4)23J909-3-52/楼22 | m2 | 337.288 | 357.19 |  | 120475.9
钢构连廊 | [8 empty] | 分项工程(17房屋建筑与装饰)
754 | 010101004052 | 挖基坑土方 | (1)一二类土 (2)2m以内 | m3 | 110.237 | 5.6 |  | 617.33
755 | 010103001122 | 回填方 | (1)符合设计要求 (2)符合设计要求 (3)符合设计要求 (4)符合设计要求 | m3 | 85.889 | 10.05 |  | 863.18
756 | 010103002136 | 余方弃置 | (1)弃土 (2)暂按7km，结算按实 | m3 | 11.514 | 20.44 |  | 235.35
757 | 010101003071 | 挖沟槽土方 | (1)一二类土 (2)2m以内 | m3 | 49.385 | 5.7 |  | 281.49
758 | 010103001123 | 回填方 | (1)符合设计要求 (2)符合设计要求 (3)符合设计要求 (4)符合设计要求 | m3 | 24.889 | 10.05 |  | 250.13
759 | 010103002137 | 余方弃置 | (1)弃土 (2)暂按7km，结算按实 | m3 | 20.777 | 20.44 |  | 424.68
分部分项工程量清单与计价表
工程名称：建宁县城区社区卫生服务医养结合中心建设项目 | [6 empty] | 第59页 共238页
序号 | 项目编码 | 项目名称 | 项目特征描述 | 计量单位 | 工程量 | 金 额(元)
[6 empty] | 综合单价 |  | 合价
760 | 010501001101 | 垫层 | (1)预拌非泵送商品混凝土 (2)C15 | m3 | 5.218 | 522.58 |  | 2726.82
761 | 010501003052 | 独立基础 | (1)预拌非泵送商品混凝土 (2)C30 | m3 | 19.13 | 560.81 |  | 10728.3
762 | 010502001049 | 矩形柱 | (1)预拌非泵送商品混凝土 (2)C30 | m3 | 2.66 | 581.73 |  | 1547.4
763 | 010503001045 | 基础梁 | (1)预拌非泵送商品混凝土 (2)C30 | m3 | 19.093 | 566.73 |  | 10820.58
764 | 010515001477 | 现浇构件钢筋 | (1)HRB400EΦ6 | t | 0.498 | 6054.42 |  | 3015.1
765 | 010515001478 | 现浇构件钢筋 | (1)HRB400EΦ8 | t | 0.146 | 5778.78 |  | 843.7
766 | 010515001479 | 现浇构件钢筋 | (1)HRB400EΦ10 | t | 0.408 | 5776.19 |  | 2356.69
767 | 010515001480 | 现浇构件钢筋 | (1)HRB400EΦ12 | t | 0.487 | 5603.49 |  | 2728.9
768 | 010515001481 | 现浇构件钢筋 | (1)HRB400EΦ14 | t | 0.032 | 5421.45 |  | 173.49
769 | 010515001482 | 现浇构件钢筋 | (1)HRB400EΦ16 | t | 2.447 | 5349.94 |  | 13091.3
770 | 010515001483 | 现浇构件钢筋 | (1)HRB400EΦ18 | t | 0.258 | 5392.84 |  | 1391.35
771 | 010603002050 | 空腹钢柱 | (1)【GZ1】焊接圆管Q235B (2)Φ168X6 | t | 3.853 | 8490.09 |  | 32712.32
772 | 010603002051 | 空腹钢柱 | (1)【GZ2】方钢管Q235B (2)口100x100x6 | t | 0.359 | 9094.74 |  | 3265.01
773 | 010603002052 | 空腹钢柱 | (1)【TZ1】Q235B热轧H型钢 (2)HW250*250*9*14 | t | 0.283 | 7849.68 |  | 2221.46
774 | 010604001029 | 钢梁 | (1)【GZ2】Q235B热轧H型钢 (2)HN250X125X6X9 (3)28.58kg/m | t | 1.46 | 7395.45 |  | 10797.36
775 | 010604001030 | 钢梁 | (1)【GL1】热轧型钢 Q235B (2)HN200X100X5.5X8 | t | 5.466 | 7395.45 |  | 40423.53
776 | 010606002017 | 钢檩条 | (1)檩条Q355B (2)XZ100X65X20X2 | t | 1.738 | 7887.82 |  | 13709.03
777 | 010606008050 | 钢梯 | (1)热轧H型钢 (2)踏步式 | t | 3.663 | 8946.41 |  | 32770.7
778 | 010606006048 | 钢平台 | (1)5.0mm厚花纹钢板 | t | 3.298 | 10300.72 |  | 33971.77
779 | 010605001037 | 钢板楼板 | (1)钢筋桁架楼承板采用TD3-90型 (2)0.5mm厚镀锌板 (3)120mm厚钢筋桁架混凝土楼板 | m2 | 20.888 | 353.59 |  | 7385.79
780 | 010505003003 | 平板 | (1)预拌非泵送普通混凝土 (2)C20 | m3 | 2.506 | 518.32 |  | 1298.91
781 | 011405001068 | 金属面油漆 | (1)耐火极限为1.5小时防火涂料 | m2 | 676.739 | 123.25 |  | 83408.08
分部分项工程量清单与计价表
工程名称：建宁县城区社区卫生服务医养结合中心建设项目 | [6 empty] | 第60页 共238页
序号 | 项目编码 | 项目名称 | 项目特征描述 | 计量单位 | 工程量 | 金 额(元)
[6 empty] | 综合单价 |  | 合价
(2)环氧云铁中间漆 (3)金属面除锈 手工除锈
782 | 010404001075 | 包封 | (1)c15 (2)钢柱底部包封 | m3 | 1.968 | 526.7 |  | 1036.55
783 | 010507009038 | 钢结构基底灌浆 | (1)C40 (2)微膨胀自流性细石混凝土 | m3 | 0.246 | 898.87 |  | 221.12
784 | 040901010053 | 高强螺栓 | (1)高强螺栓 (2)M16 | 套 | 1136 | 41.97 |  | 47677.92
785 | 010901001017 | 瓦屋面 | (1)深灰色块瓦 (2)带挂瓦条 | m2 | 131.686 | 200.69 |  | 26428.06
786 | 011503001083 | 金属扶手、栏杆、栏板 | (1)钢管 (2)φ60*3钢管立柱、φ25*1.0钢管 (3)做法详图集22J403-1-A4/2-8 | m | 55.8 | 438.86 |  | 24488.39
787 | 010516002044 | 预埋铁件 |  | t | 0.554 | 9664.29 |  | 5354.02
788 | 010501001102 | 垫层 | (1)预拌泵送普通混凝土 (2)C20 | m3 | 0.48 | 556.39 |  | 267.07
789 | 011101006322 | 平面砂浆找平层 | (1)20厚DS M20(1:2.5水泥砂浆）找平层 | m2 | 23.989 | 89.42 |  | 2145.1
790 | 011106002026 | 块料楼梯面层 | (1)5厚DTA砂浆（M20水泥砂浆） (2)300*300防滑砖 (3)缸砖防滑条 (4)23J909-3-52/楼22 | m2 | 23.989 | 357.19 |  | 8568.63
791 | 010101004053 | 挖基坑土方 | (1)一二类土 (2)2m以内 | m3 | 51.734 | 5.59 |  | 289.19
792 | 010103001124 | 回填方 | (1)符合设计要求 (2)符合设计要求 (3)符合设计要求 (4)符合设计要求 | m3 | 40.82 | 10.05 |  | 410.24
793 | 010103002138 | 余方弃置 | (1)弃土 (2)暂按7km，结算按实 | m3 | 4.814 | 20.44 |  | 98.4
794 | 010101003072 | 挖沟槽土方 | (1)一二类土 (2)2m以内 | m3 | 31.315 | 5.64 |  | 176.62
795 | 010103001125 | 回填方 | (1)符合设计要求 (2)符合设计要求 (3)符合设计要求 (4)符合设计要求 | m3 | 18.047 | 10.05 |  | 181.37
796 | 010103002139 | 余方弃置 | (1)弃土 (2)暂按7km，结算按实 | m3 | 10.571 | 20.44 |  | 216.07
797 | 010501001103 | 垫层 | (1)预拌非泵送商品混凝土 (2)C15 | m3 | 2.359 | 522.59 |  | 1232.79
798 | 010501003053 | 独立基础 | (1)预拌非泵送商品混凝土 (2)C30 | m3 | 8.555 | 560.81 |  | 4797.73
799 | 010502001050 | 矩形柱 | (1)预拌非泵送商品混 | m3 | 1.3 | 581.73 |  | 756.25
分部分项工程量清单与计价表
工程名称：建宁县城区社区卫生服务医养结合中心建设项目 | [6 empty] | 第61页 共238页
序号 | 项目编码 | 项目名称 | 项目特征描述 | 计量单位 | 工程量 | 金 额(元)
[6 empty] | 综合单价 |  | 合价
凝土 (2)C30
800 | 010503001046 | 基础梁 | (1)预拌非泵送商品混凝土 (2)C30 | m3 | 10.184 | 566.73 |  | 5771.58
801 | 010515001484 | 现浇构件钢筋 | (1)HRB400EΦ6 | t | 0.268 | 6054.42 |  | 1622.58
802 | 010515001485 | 现浇构件钢筋 | (1)HRB400EΦ8 | t | 0.027 | 5778.78 |  | 156.03
803 | 010515001486 | 现浇构件钢筋 | (1)HRB400EΦ10 | t | 0.218 | 5776.19 |  | 1259.21
804 | 010515001487 | 现浇构件钢筋 | (1)HRB400EΦ12 | t | 0.197 | 5603.49 |  | 1103.89
805 | 010515001488 | 现浇构件钢筋 | (1)HRB400EΦ16 | t | 1.265 | 5349.94 |  | 6767.67
806 | 010515001489 | 现浇构件钢筋 | (1)HRB400EΦ18 | t | 0.115 | 5392.84 |  | 620.18
807 | 010603002053 | 空腹钢柱 | (1)【GZ1】焊接圆管Q235B (2)Φ168X6 | t | 3.701 | 8490.09 |  | 31421.82
808 | 010603002054 | 空腹钢柱 | (1)【GZ2】方钢管Q235B (2)口100x100x6 | t | 0.125 | 9094.72 |  | 1136.84
809 | 010604001031 | 钢梁 | (1)【GZ2】Q235B热轧H型钢 (2)HN250X125X6X9 (3)28.58kg/m | t | 1.08 | 7395.44 |  | 7987.08
810 | 010604001032 | 钢梁 | (1)【GL1】热轧型钢 Q235B (2)HN200X100X5.5X8 | t | 6.534 | 7395.45 |  | 48321.87
811 | 010606002018 | 钢檩条 | (1)檩条Q355B (2)XZ100X65X20X2 | t | 2.383 | 7887.81 |  | 18796.65
812 | 011405001069 | 金属面油漆 | (1)耐火极限为1.5小时防火涂料 (2)环氧云铁中间漆 (3)金属面除锈 手工除锈 | m2 | 719.025 | 123.25 |  | 88619.83
813 | 010404001076 | 包封 | (1)c15 (2)钢柱底部包封 | m3 | 0.944 | 526.69 |  | 497.2
814 | 010507009039 | 钢结构基底灌浆 | (1)C40 (2)微膨胀自流性细石混凝土 | m3 | 0.118 | 898.87 |  | 106.07
815 | 040901010054 | 高强螺栓 | (1)高强螺栓 (2)M16 | 套 | 1448 | 41.97 |  | 60772.56
816 | 010901002064 | 型材屋面 | (1)δ0.8镀锌钢板仿真瓦 | m2 | 224.93 | 185.74 |  | 41778.5
817 | 011302001379 | 天棚吊顶 | (1)装配式U型轻钢(不上人型) 面层规格 600mm×600mm 平面 (2)铝板、1.2mm | m2 | 434.693 | 257.64 |  | 111994.3
818 | 011207001217 | 墙面装饰板 | (1)无龙骨，直接钉在钢梁上封堵 (2)铝板、1.2mm | m2 | 149.258 | 181.32 |  | 27063.46
消防水池 | [8 empty] | 单位工程(17房屋建筑与装饰)
土方工程 | [8 empty] | 分项工程(17房屋建筑与装饰)
分部分项工程量清单与计价表
工程名称：建宁县城区社区卫生服务医养结合中心建设项目 | [6 empty] | 第62页 共238页
序号 | 项目编码 | 项目名称 | 项目特征描述 | 计量单位 | 工程量 | 金 额(元)
[6 empty] | 综合单价 |  | 合价
819 | 010101002003 | 挖一般土方 | (1)一二类土 (2)2m以外 | m3 | 2789.899 | 5.71 |  | 15930.32
820 | 010101004054 | 挖基坑土方 | (1)一二类土 (2)6m以内 | m3 | 335.646 | 5.47 |  | 1835.98
821 | 010103001126 | 回填方 | (1)符合设计要求 (2)符合设计要求 (3)符合设计要求 (4)原土回填 | m3 | 1106.779 | 10.05 |  | 11123.13
822 | 010103002140 | 余方弃置 | (1)一二类土 (2)暂按7km，结算按实 | m3 | 1853.385 | 24.36 |  | 45148.46
混凝土工程 | [8 empty] | 分项工程(17房屋建筑与装饰)
823 | 010501001104 | 垫层 | (1)预拌泵送普通混凝土 (2)C15 | m3 | 49.246 | 513.84 |  | 25304.56
824 | 010501003054 | 独立基础 | (1)预拌泵送普通混凝土 (2)C30 | m3 | 19.835 | 574.77 |  | 11400.56
825 | 010501004003 | 满堂基础 | (1)预拌泵送抗渗p8混凝土 (2)C30 | m3 | 151.991 | 610.07 |  | 92725.15
|  | 分部小计 |  |  | 221.072 |  |  | 129430.27
826 | 010504001003 | 直形墙 | (1)预拌泵送抗渗P8混凝土 (2)C30 | m3 | 131.727 | 621.47 |  | 81864.38
827 | 010502001051 | 矩形柱 | (1)预拌泵送混凝土 (2)C30 | m3 | 1.025 | 593.57 |  | 608.41
828 | 010505001009 | 有梁板 | (1)预拌泵送抗渗混凝土 (2)C30 P8 | m3 | 101.461 | 615.45 |  | 62444.17
829 | 010506001003 | 直形楼梯 | (1)预拌泵送普通混凝土 (2)C30 (3)板式 (4)120mm | m2 | 14.748 | 175.75 |  | 2591.96
830 | 010505006013 | 栏板 | (1)预拌泵送普通混凝土 (2)C25 | m3 | 2.556 | 608.71 |  | 1555.86
831 | 010505008004 | 雨篷、悬挑板、阳台板 | (1)预拌泵送普通混凝土 (2)C25 | m3 | 0.315 | 666.16 |  | 209.84
832 | 010503005003 | 过梁 | (1)预拌非泵送普通混凝土 (2)C25 | m3 | 0.316 | 786.93 |  | 248.67
833 | 010502002003 | 构造柱 | (1)预拌非泵送普通混凝土 (2)C25 | m3 | 0.762 | 780.49 |  | 594.73
834 | 010501006018 | 设备基础 | (1)预拌泵送抗渗混凝土 (2)C30 | m3 | 18.687 | 618.29 |  | 11553.99
835 | 010202007003 | 锚杆 | (1)地下室顶板抗浮锚杆 (2)15m | m | 465 | 202.69 |  | 94250.85
分部分项工程量清单与计价表
工程名称：建宁县城区社区卫生服务医养结合中心建设项目 | [6 empty] | 第63页 共238页
序号 | 项目编码 | 项目名称 | 项目特征描述 | 计量单位 | 工程量 | 金 额(元)
[6 empty] | 综合单价 |  | 合价
(3)150mm (4)2Φ25+1Φ20 (5)水泥采用PO42.5普通硅酸盐水泥,水灰比为0.5
砌筑工程 | [8 empty] | 分项工程(17房屋建筑与装饰)
836 | 010401003003 | 实心砖墙 | (1)烧结煤矸石普通砖、240×115×53 (2)M5 | m3 | 10.417 | 704.69 |  | 7340.76
837 | 010401004133 | 多孔砖墙 | (1)190厚煤矸石烧结多孔砖、MU10 (2)内墙 (3)M7.5混合砂浆 | m3 | 16.692 | 609.53 |  | 10174.27
钢筋工程 | [8 empty] | 分项工程(17房屋建筑与装饰)
838 | 010515001490 | 现浇构件钢筋 | (1)HRB400EΦ6 | t | 0.41 | 6054.42 |  | 2482.31
839 | 010515001491 | 现浇构件钢筋 | (1)HRB400EΦ8 | t | 1.923 | 5778.78 |  | 11112.59
840 | 010515001492 | 现浇构件钢筋 | (1)HRB400EΦ10 | t | 7.642 | 5776.19 |  | 44141.64
841 | 010515001493 | 现浇构件钢筋 | (1)HRB400EΦ12 | t | 26.365 | 5603.49 |  | 147736.01
842 | 010515001494 | 现浇构件钢筋 | (1)HRB400EΦ14 | t | 2.387 | 5421.45 |  | 12941
843 | 010515001495 | 现浇构件钢筋 | (1)HRB400EΦ16 | t | 4.302 | 5349.94 |  | 23015.44
844 | 010515001496 | 现浇构件钢筋 | (1)HRB400EΦ18 | t | 1.703 | 5392.84 |  | 9184.01
845 | 010515001497 | 现浇构件钢筋 | (1)HRB400EΦ20 | t | 0.402 | 5068.53 |  | 2037.55
846 | 010515001498 | 现浇构件钢筋 | (1)HRB400EΦ22 | t | 1.546 | 5068.53 |  | 7835.95
847 | 010515001499 | 现浇构件钢筋 | (1)HRB400EΦ25 | t | 2.568 | 5073.73 |  | 13029.34
|  | 分部小计 |  |  | 49.248 |  |  | 273515.84
848 | 010516006017 | 电渣压力焊接 | (1)φ≤18 | 个 | 1450 | 5.6 |  | 8120
849 | 010516006018 | 电渣压力焊接 | (1)φ20 | 个 | 16 | 6.73 |  | 107.68
850 | 010516003017 | 机械连接 | (1)直螺纹连接 (2)φ22 | 个 | 33 | 15.92 |  | 525.36
851 | 010516003018 | 机械连接 | (1)直螺纹连接 (2)φ25 | 个 | 91 | 16.45 |  | 1496.95
屋面工程 | [8 empty] | 分项工程(17房屋建筑与装饰)
852 | 011101006323 | 平面砂浆找平层 | (1)C20细石混凝土找坡层,最薄处30厚 | m2 | 12.47 | 29.81 |  | 371.73
853 | 010902002025 | 屋面涂膜防水 | (1)聚合物复合改性沥青防水涂料 (2)2mm (3)上反250mm | m2 | 18.22 | 25.22 |  | 459.51
854 | 010902001017 | 屋面卷材防水 | (1)3mm弹性体改性沥青防水卷材(SBS) (2)3+3 (3)上反250mm | m2 | 18.22 | 85.02 |  | 1549.06
855 | 011001001020 | 保温隔热屋面 | (1)25mm厚聚苯乙烯泡沫板 | m2 | 12.47 | 32.01 |  | 399.16
856 | 011101003036 | 细石混凝土楼地面 | (1)40厚C20细石砼保护层随捣随抹，一次 | m2 | 12.47 | 55.54 |  | 692.58
分部分项工程量清单与计价表
工程名称：建宁县城区社区卫生服务医养结合中心建设项目 | [6 empty] | 第64页 共238页
序号 | 项目编码 | 项目名称 | 项目特征描述 | 计量单位 | 工程量 | 金 额(元)
[6 empty] | 综合单价 |  | 合价
性压实
857 | 010515003044 | 钢筋网片 | (1)Φ6@200双向 | t | 0.028 | 6506.08 |  | 182.17
858 | 010902008031 | 屋面变形缝 | (1)做法详见12J201-4/A14 (2)密封胶封严 | m | 23 | 57.61 |  | 1325.03
|  | 分部小计 |  |  | 96.878 |  |  | 4979.24
859 | 010902002026 | 屋面涂膜防水 | (1)非固化橡胶沥青防水涂料 (2)2mm | m2 | 387.3 | 25.22 |  | 9767.71
860 | 010902001018 | 屋面卷材防水 | (1)4mm改性沥青化学耐根穿刺防水卷材(SBS)-I型; | m2 | 387.3 | 60.24 |  | 23330.95
861 | 011003001017 | 隔离层 | (1)网格布防水隔离层 | m2 | 387.3 | 34.43 |  | 13334.74
862 | 011101003037 | 细石混凝土楼地面 | (1)50厚C20细石混凝土保护层 | m2 | 387.3 | 52.41 |  | 20298.39
863 | 010515003045 | 钢筋网片 | (1)Φ6@200双向 | t | 0.86 | 6506.08 |  | 5595.23
864 | 010902008032 | 屋面变形缝 | (1)屋面泛水 | m | 197.6 | 57.61 |  | 11383.74
|  | 分部小计 |  |  | 1747.66 |  |  | 83710.76
楼地面工程 | [8 empty] | 分项工程(17房屋建筑与装饰)
865 | 010904002038 | 楼（地）面涂膜防水 | (1)JS型防水涂料 (2)1.5mm厚 | m2 | 280.11 | 33.57 |  | 9403.29
866 | 011101001003 | 水泥砂浆楼地面 | (1)20mm厚1:2.5水泥砂浆，抹平压光 | m2 | 280.11 | 29.34 |  | 8218.43
867 | 011101006324 | 平面砂浆找平层 | (1)细石混凝土找平30mm | m2 | 66.317 | 29.81 |  | 1976.91
868 | 010515003046 | 钢筋网片 | (1)Φ6@200双向 | t | 0.147 | 6506.08 |  | 956.39
869 | 010904002039 | 楼（地）面涂膜防水 | (1)JS防水涂料 (2)1.5mm厚 (3)350mm | m2 | 66.668 | 39.77 |  | 2651.39
870 | 011102003214 | 块料楼地面 | (1)20mm厚1:3干硬性水泥砂浆粘合层 (2)灰色防滑地砖 | m2 | 66.317 | 104.87 |  | 6954.66
871 | 011105003036 | 块料踢脚线 | (1)100mm (2)5mm厚DTA砂浆结合层 (3)灰色防滑砖 | m2 | 8.617 | 180.67 |  | 1556.83
872 | 011201004467 | 立面砂浆找平层 | (1)混凝土 (2)10mm、1:3水泥砂浆 | m2 | 8.617 | 82.27 |  | 708.92
873 | 011106002027 | 块料楼梯面层 | (1)20mm1:3干硬性水泥砂浆结合层 (2)防滑砖、300*300 | m2 | 16.19 | 291.31 |  | 4716.31
874 | 011102003215 | 块料楼地面 | (1)20mm1:3干硬性水泥砂浆结合层 (2)防滑砖、400*400 | m2 | 32.479 | 104.87 |  | 3406.07
|  | 分部小计 |  |  | 825.571 |  |  | 40549.2
875 | 010905001017 | 地下室底板、承台基础梁卷材防水 | (1)3mm弹性体改性沥青防水卷材(SBS)-I型 | m2 | 408.92 | 42.51 |  | 17383.19
分部分项工程量清单与计价表
工程名称：建宁县城区社区卫生服务医养结合中心建设项目 | [6 empty] | 第65页 共238页
序号 | 项目编码 | 项目名称 | 项目特征描述 | 计量单位 | 工程量 | 金 额(元)
[6 empty] | 综合单价 |  | 合价
; (2)1层 (3)热熔法
876 | 010905001018 | 地下室底板、承台基础梁卷材防水 | (1)4mm弹性体改性沥青防水卷材(SBS)-I型; (2)1层 (3)热熔法 | m2 | 408.92 | 50.35 |  | 20589.12
877 | 011003001018 | 隔离层 | (1)地下室底板 (2)耐碱玻纤网格布 | m2 | 408.92 | 7.58 |  | 3099.61
878 | 011101006325 | 平面砂浆找平层 | (1)50厚C20混凝土保护层 | m2 | 408.92 | 43.59 |  | 17824.82
|  | 分部小计 |  |  | 1635.68 |  |  | 58896.74
879 | 011503001084 | 金属扶手、栏杆、栏板 | (1)钢管 (2)φ60*3钢管立柱、φ25*1.0钢管 (3)做法详图集22J403-1-A4/2-8 | m | 8.4 | 438.86 |  | 3686.42
内墙面工程 | [8 empty] | 分项工程(17房屋建筑与装饰)
880 | 010903002094 | 墙面涂膜防水 | (1)JS型防水涂料 (2)1.5mm厚 | m2 | 340.381 | 37.4 |  | 12730.25
881 | 011201004468 | 立面砂浆找平层 | (1)混凝土墙 (2)8mm厚1:3水泥砂浆打底扫毛，7mm厚1:2.5水泥砂浆罩面压光 | m2 | 340.381 | 31.38 |  | 10681.16
|  | 分部小计 |  |  | 680.762 |  |  | 23411.41
882 | 010607005052 | 砌块墙钢丝网加固 | (1)挂钢丝网 | m2 | 126.015 | 23.16 |  | 2918.51
883 | 011201004469 | 立面砂浆找平层 | (1)混凝土墙 (2)8mm厚1:3水泥砂浆打底扫毛，7mm厚1:2.5水泥砂浆结合层 | m2 | 126.015 | 31.38 |  | 3954.35
884 | 011204003099 | 块料墙面 | (1)200*300面砖白色水泥砂浆擦缝 | m2 | 126.015 | 148.5 |  | 18713.23
885 | 010903002095 | 墙面涂膜防水 | (1)JS型防水涂料 (2)1.5mm厚 | m2 | 126.015 | 37.4 |  | 4712.96
|  | 分部小计 |  |  | 504.06 |  |  | 30299.05
886 | 010607005053 | 砌块墙钢丝网加固 | (1)镀锌钢丝网 | m2 | 215.36 | 23.16 |  | 4987.74
887 | 011201004470 | 立面砂浆找平层 | (1)混凝土墙 (2)8mm厚1:3水泥砂浆打底扫毛，7mm厚1:2.5水泥砂浆结合层 | m2 | 215.36 | 31.38 |  | 6758
888 | 011406001336 | 抹灰面油漆涂料 | (1)2遍腻子打磨找平 (2)白色内墙涂料两遍 | m2 | 215.36 | 27.26 |  | 5870.71
|  | 分部小计 |  |  | 646.08 |  |  | 17616.45
889 | 011001003003 | 保温隔热墙面 | (1)30厚挤塑聚苯板 | m2 | 343.713 | 102.22 |  | 35134.34
890 | 010903001017 | 墙面卷材防水 | (1)3mm厚弹性体SBS改性沥青防水卷材 | m2 | 343.713 | 45.2 |  | 15535.83
891 | 010903001018 | 墙面卷材防水 | (1)4mm厚弹性体SBS改性沥青防水卷材 (2)一层 | m2 | 343.713 | 53.04 |  | 18230.54
分部分项工程量清单与计价表
工程名称：建宁县城区社区卫生服务医养结合中心建设项目 | [6 empty] | 第66页 共238页
序号 | 项目编码 | 项目名称 | 项目特征描述 | 计量单位 | 工程量 | 金 额(元)
[6 empty] | 综合单价 |  | 合价
|  | 分部小计 |  |  | 1031.138 |  |  | 68900.71
外墙面工程 | [8 empty] | 分项工程(17房屋建筑与装饰)
892 | 011201004471 | 立面砂浆找平层 | (1)混凝土墙 (2)聚合物水泥砂浆一道 (3)15厚1:3水泥防水砂浆 (4)8厚1:2.5水泥砂浆找平 | m2 | 75.62 | 57.9 |  | 4378.4
893 | 011406001337 | 抹灰面油漆涂料 | (1)外墙 (2)砖墙 (3)两遍耐水腻子打磨找平 (4)金属氟碳漆面层 | m2 | 75.62 | 134.23 |  | 10150.47
894 | 011101006326 | 平面砂浆找平层 | (1)最薄处20厚C20细石砼找坡层，随捣随抹随压光 | m2 | 2.72 | 22.91 |  | 62.32
895 | 010902003011 | 屋面刚性防水 | (1)3mm厚聚合物水泥防水砂浆 | m2 | 2.72 | 12.08 |  | 32.86
896 | 011101006327 | 平面砂浆找平层 | (1)20厚1：2.5水泥砂浆保护层 | m2 | 2.72 | 24.58 |  | 66.86
897 | 011406002003 | 抹灰线条油漆涂料 | (1)缝宽12mm | m | 26.2 | 0.87 |  | 22.79
天棚工程 | [8 empty] | 分项工程(17房屋建筑与装饰)
898 | 011406001338 | 抹灰面油漆涂料 | (1)2厚耐水腻子刮平; (2)无机涂料两遍 | m2 | 76.318 | 32.2 |  | 2457.44
899 | 011301001009 | 天棚抹灰 | (1)混凝土板 (2)15mm (3)1:2.5水泥砂浆 | m2 | 76.318 | 30.76 |  | 2347.54
900 | 010902002027 | 屋面涂膜防水 | (1)聚氨酯防水涂料; (2)1.5厚 | m2 | 289.029 | 33.01 |  | 9540.85
901 | 011406001339 | 抹灰面油漆涂料 | (1)2遍腻子打磨找平 (2)白色内墙涂料 | m2 | 40.33 | 32.2 |  | 1298.63
门窗工程 | [8 empty] | 分项工程(17房屋建筑与装饰)
902 | 010802003207 | 钢质防火门 | (1)钢制甲级防火门 (2)FM甲1221、FM甲1521 | m2 | 5.67 | 581.42 |  | 3296.65
903 | 010802003208 | 钢质防火门 | (1)钢制乙级防火门 (2)FM乙1521 | m2 | 3.15 | 559.37 |  | 1762.02
904 | 010802001063 | 金属（塑钢）门 | (1)铝合金门 (2)5高透光单银Low+12空气+5透明玻璃 (3)M1521 | m2 | 3.15 | 807.95 |  | 2545.04
905 | 010807001312 | 金属（塑钢、断桥）窗 | (1)铝合金窗 (2)5透明玻璃+12空气+5透明玻璃 (3)C1015 | m2 | 1.5 | 759.33 |  | 1139
906 | 010807003005 | 金属百叶窗 | (1)铝合金百叶窗 (2)铝合金型材 (3)BYC1010、BYC1015 | m2 | 2.5 | 573.89 |  | 1434.73
安装工程 | [8 empty] | 单项工程(17房屋建筑与装饰)
1号楼 | [8 empty] | 单位工程(17安装)
分部分项工程量清单与计价表
工程名称：建宁县城区社区卫生服务医养结合中心建设项目 | [6 empty] | 第67页 共238页
序号 | 项目编码 | 项目名称 | 项目特征描述 | 计量单位 | 工程量 | 金 额(元)
[6 empty] | 综合单价 |  | 合价
配电箱安装工程 | [8 empty] | 分项工程(17安装)
907 | 030404017446 | 配电箱 | (1)规格: (2)名称:配电箱 (3)安装方式:明装 (4)型号:AP1 (5)接线端子材质、规格: (6)端子板外部接线材质、规格: (7)基础形式、材质、规格: | 台 | 1 | 3145.15 |  | 3145.15
908 | 030404017447 | 配电箱 | (1)规格: (2)名称:配电箱 (3)安装方式:明装 (4)型号:AP3 (5)接线端子材质、规格: (6)端子板外部接线材质、规格: (7)基础形式、材质、规格: | 台 | 1 | 2254.57 |  | 2254.57
909 | 030404017448 | 配电箱 | (1)规格: (2)名称:配电箱 (3)安装方式:明装 (4)型号:AP3 (5)接线端子材质、规格: (6)端子板外部接线材质、规格: (7)基础形式、材质、规格: | 台 | 1 | 2088.37 |  | 2088.37
910 | 030404017449 | 配电箱 | (1)规格: (2)名称:配电箱 (3)安装方式:明装 (4)型号:AP4 (5)接线端子材质、规格: (6)端子板外部接线材质、规格: (7)基础形式、材质、规格: | 台 | 1 | 2689.72 |  | 2689.72
911 | 030404017450 | 配电箱 | (1)规格: (2)名称:配电箱 (3)安装方式:明装 (4)型号:AP5 (5)接线端子材质、规格: (6)端子板外部接线材质、规格: (7)基础形式、材质、规格: | 台 | 1 | 3348.13 |  | 3348.13
912 | 030404017451 | 配电箱 | (1)规格: (2)名称:配电箱 (3)安装方式:明装 (4)型号:Alhf (5)接线端子材质、规格:按设计要求 (6)端子板外部接线材 | 台 | 1 | 1654.97 |  | 1654.97
分部分项工程量清单与计价表
工程名称：建宁县城区社区卫生服务医养结合中心建设项目 | [6 empty] | 第68页 共238页
序号 | 项目编码 | 项目名称 | 项目特征描述 | 计量单位 | 工程量 | 金 额(元)
[6 empty] | 综合单价 |  | 合价
质、规格: (7)基础形式、材质、规格:
913 | 030404017452 | 配电箱 | (1)规格: (2)名称:配电箱 (3)安装方式:明装 (4)型号:Alhf (5)接线端子材质、规格:按设计要求 (6)端子板外部接线材质、规格: (7)基础形式、材质、规格: | 台 | 2 | 1654.97 |  | 3309.94
母线槽、电缆与桥架工程 | [8 empty] | 分项工程(17安装)
914 | 030411003153 | 桥架 | (1)材质:钢制桥架 (2)规格:200*100 (3)名称:桥架 (4)型号:CT (5)接地要求: | m | 319.59 | 113.32 |  | 36215.94
915 | 030413001129 | 铁构件 | (1)材质:金属 (2)规格:无 (3)名称:桥架支架 | kg | 230.424 | 14.94 |  | 3442.53
916 | 030408001227 | 电力电缆 | (1)型号:WDZB-YJY-1- (2)规格:4×240+1×120 (3)材质:铜芯 (4)名称:电力电缆 (5)电压等级(kV):1KV (6)敷设方式、部位:管内、桥架内 (7)地形:无 | m | 11.39 | 1011.63 |  | 11522.47
917 | 030408006177 | 电力电缆头 | (1)1KV以下室内干包式铜芯电力电缆(电缆截面≤240mm2) 五芯电力电缆头制作安装 | 个 | 2 | 581.93 |  | 1163.86
918 | 030408002067 | 控制电缆 | (1)型号:WDZB-KYY (2)规格:4X1.5 (3)材质:铜芯 (4)名称:控制电缆 (5)电压等级(kV):1KV (6)敷设方式、部位:管内、桥架内 (7)地形:无 | m | 43.35 | 12.37 |  | 536.24
配管配线工程 | [8 empty] | 分项工程(17安装)
919 | 0304110011000 | 配管 | (1)材质:SC (2)规格:150 (3)名称:电气配管 (4)接地要求:满足设计要求 (5)配置形式:暗配 (6)钢索材质、规格:无 | m | 8.67 | 139.83 |  | 1212.33
920 | 0304110011000 | 配管 | (1)材质:SC (2)规格:25 (3)名称:电气配管 (4)接地要求:满足设 | m | 2 | 25.87 |  | 51.74
分部分项工程量清单与计价表
工程名称：建宁县城区社区卫生服务医养结合中心建设项目 | [6 empty] | 第69页 共238页
序号 | 项目编码 | 项目名称 | 项目特征描述 | 计量单位 | 工程量 | 金 额(元)
[6 empty] | 综合单价 |  | 合价
计要求 (5)配置形式:暗配 (6)钢索材质、规格:无
921 | 0304110011000 | 配管 | (1)材质:SC (2)规格:20 (3)名称:电气配管 (4)接地要求:满足设计要求 (5)配置形式:暗配 (6)钢索材质、规格:无 | m | 444.03 | 20.94 |  | 9297.99
922 | 0304110011000 | 配管 | (1)材质:JDG (2)规格:20 (3)名称:电气配管 (4)接地要求:满足设计要求 (5)配置形式:暗配 (6)钢索材质、规格:无 | m | 989.6 | 12.1 |  | 11974.16
923 | 0304110011000 | 配管 | (1)材质:JDG (2)规格:25 (3)名称:电气配管 (4)接地要求:满足设计要求 (5)配置形式:暗配 (6)钢索材质、规格:无 | m | 384.1 | 15.25 |  | 5857.53
924 | 0304110011000 | 配管 | (1)材质:JDG (2)规格:32 (3)名称:电气配管 (4)接地要求:满足设计要求 (5)配置形式:暗配 (6)钢索材质、规格:无 | m | 18.64 | 18.21 |  | 339.43
925 | 0304110011000 | 配管 | (1)金属软管敷设(内径≤20mm 每根长≤0.5m) | m | 26 | 42.84 |  | 1113.84
926 | 0304110011000 | 配管 | (1)金属软管敷设(内径≤25mm 每根长≤0.5m) | m | 2 | 46.52 |  | 93.04
927 | 0304110011000 | 配管 | (1)金属软管敷设(内径≤32mm 每根长≤0.5m) | m | 3 | 52.7 |  | 158.1
928 | 030411004875 | 配线 | (1)材质:铜芯 (2)规格:2.5mm2 (3)名称:电气配线 (4)型号:WDZBN-BYJ- (5)钢索材质、规格:无 (6)配线形式:管内穿放 (7)配线部位:管内 (8)配线线制:穿照明线 | m | 79.95 | 4.23 |  | 338.19
929 | 030411004876 | 配线 | (1)材质:铜芯 | m | 6596.3 | 3.89 |  | 25659.61
分部分项工程量清单与计价表
工程名称：建宁县城区社区卫生服务医养结合中心建设项目 | [6 empty] | 第70页 共238页
序号 | 项目编码 | 项目名称 | 项目特征描述 | 计量单位 | 工程量 | 金 额(元)
[6 empty] | 综合单价 |  | 合价
(2)规格:2.5mm2 (3)名称:电气配线 (4)型号:WDZB-BYJ- (5)钢索材质、规格:无 (6)配线形式:管内穿放 (7)配线部位:管内 (8)配线线制:穿照明线
930 | 030411004877 | 配线 | (1)材质:铜芯 (2)规格:2.5mm2 (3)名称:电气配线 (4)型号:WDZB-BYJ- (5)钢索材质、规格:无 (6)配线形式:线槽配线 (7)配线部位:槽内 (8)配线线制:线槽配线 | m | 3968.5 | 3.42 |  | 13572.27
931 | 030411004878 | 配线 | (1)材质:铜芯 (2)规格:4mm2 (3)名称:电气配线 (4)型号:WDZB-BYJ- (5)钢索材质、规格:无 (6)配线形式:管内穿放 (7)配线部位:管内 (8)配线线制:穿照明线 | m | 186.24 | 4.86 |  | 905.13
932 | 030411004879 | 配线 | (1)材质:铜芯 (2)规格:4mm2 (3)名称:电气配线 (4)型号:WDZB-BYJ- (5)钢索材质、规格:无 (6)配线形式:线槽配线 (7)配线部位:槽内 (8)配线线制:线槽配线 | m | 597.39 | 4.99 |  | 2980.98
933 | 030411004880 | 配线 | (1)材质:铜芯 (2)规格:6mm2 (3)名称:电气配线 (4)型号:WDZB-BYJ- (5)钢索材质、规格:无 (6)配线形式:管内穿放 (7)配线部位:管内 (8)配线线制:穿照明线 | m | 54.1 | 6.97 |  | 377.08
934 | 030411004881 | 配线 | (1)材质:铜芯 (2)规格:6mm2 (3)名称:电气配线 (4)型号:WDZB-BYJ- (5)钢索材质、规格: | m | 743.75 | 6.91 |  | 5139.31
分部分项工程量清单与计价表
工程名称：建宁县城区社区卫生服务医养结合中心建设项目 | [6 empty] | 第71页 共238页
序号 | 项目编码 | 项目名称 | 项目特征描述 | 计量单位 | 工程量 | 金 额(元)
[6 empty] | 综合单价 |  | 合价
无 (6)配线形式:线槽配线 (7)配线部位:槽内 (8)配线线制:线槽配线
935 | 030411004882 | 配线 | (1)材质:铜芯 (2)规格:10mm2 (3)名称:电气配线 (4)型号:WDZB-BYJ- (5)钢索材质、规格:无 (6)配线形式:管内穿放 (7)配线部位:管内 (8)配线线制:穿动力线 | m | 32.46 | 10.89 |  | 353.49
936 | 030411004883 | 配线 | (1)材质:铜芯 (2)规格:10mm2 (3)名称:电气配线 (4)型号:WDZB-BYJ- (5)钢索材质、规格:无 (6)配线形式:线槽配线 (7)配线部位:槽内 (8)配线线制:线槽配线 | m | 446.25 | 11.01 |  | 4913.21
937 | 030413002230 | 凿(压)槽 | (1)砖结构(宽mm×深mm70×70) | m | 103.5 | 5.98 |  | 618.93
938 | 030817008105 | 套管制作安装 | (1)刚性防水套管制作(介质管道公称直径150mm以内) (2)刚性防水套管安装(介质管道公称直径150mm以内) | 台 | 1 | 485.58 |  | 485.58
939 | 010101007272 | 管沟土方 | (1)原土 (2)DN150 (3)1米内 | m | 6.37 | 82.46 |  | 525.27
防雷接地工程 | [8 empty] | 分项工程(17安装)
940 | 030409008081 | 等电位端子箱、测试板 | (1)等电位装置安装(等电位端子盒安装) LEB | 台/块 | 6 | 37.79 |  | 226.74
941 | 030414011057 | 接地装置 | (1)接地系统测试(接地网) | 系统 | 1 | 839.57 |  | 839.57
电气照明器具工程(含灯具与开关插座) | [8 empty] | 分项工程(17安装)
942 | 030412001145 | 普通灯具 | (1)24w (2)圆形吸顶灯 φ250×50 (3)具体参数详见电施图例表 | 套 | 56 | 78.49 |  | 4395.44
943 | 030412001146 | 普通灯具 | (1)28W (2)600×600mmLED节能灯 (3)具体参数详见电施图例表 | 套 | 17 | 156.7 |  | 2663.9
分部分项工程量清单与计价表
工程名称：建宁县城区社区卫生服务医养结合中心建设项目 | [6 empty] | 第72页 共238页
序号 | 项目编码 | 项目名称 | 项目特征描述 | 计量单位 | 工程量 | 金 额(元)
[6 empty] | 综合单价 |  | 合价
944 | 030412001147 | 普通灯具 | (1)38W (2)600×600mmLED节能灯 (3)具体参数详见电施图例表 | 套 | 11 | 156.7 |  | 1723.7
945 | 030412001148 | 普通灯具 | (1)48W (2)600×600mmLED节能灯 (3)具体参数详见电施图例表 | 套 | 1 | 156.7 |  | 156.7
946 | 030412001149 | 普通灯具 | (1)12W (2)LED条型灯 1200×200×50 (3)具体参数详见电施图例表 | 套 | 5 | 163.11 |  | 815.55
947 | 030412004697 | 装饰灯 | (1)LED低压灯带 (2)具体参数详见电施图例表 (3)6/M | m | 688.58 | 55.61 |  | 38291.93
948 | 030412004698 | 装饰灯 | (1)嵌入式筒灯 (2)具体参数详见电施图例表 (3) 9W (4)嵌装 | 套 | 34 | 64.39 |  | 2189.26
949 | 030412004699 | 装饰灯 | (1)嵌入式筒灯 (2)具体参数详见电施图例表 (3) 12W (4)嵌装 | 套 | 248 | 70.81 |  | 17560.88
950 | 030404035409 | 插座 | (1)10A (2)安全型二三孔插座 (3)暗装 | 个 | 144 | 20.45 |  | 2944.8
951 | 030404035410 | 插座 | (1)16A (2)安全型二三孔插座(床头柜插座) (3)暗装 | 个 | 4 | 23.52 |  | 94.08
952 | 030404035411 | 插座 | (1)10A (2)安全型二三孔插座(马桶) (3)暗装 | 个 | 5 | 20.45 |  | 102.25
953 | 030404035412 | 插座 | (1)10A (2)安全型防溅型二三孔插座(烘手机) (3)暗装 | 个 | 5 | 20.45 |  | 102.25
954 | 030404035413 | 插座 | (1)10A (2)安全型感应电源插座(防溅型) (3)暗装 | 个 | 37 | 24.44 |  | 904.28
955 | 030404035414 | 插座 | (1)10A (2)1P空调插座带开关 (3)暗装 | 个 | 13 | 20.45 |  | 265.85
956 | 030404035415 | 插座 | (1)16A (2)3P空调插座带开关 | 个 | 2 | 23.52 |  | 47.04
分部分项工程量清单与计价表
工程名称：建宁县城区社区卫生服务医养结合中心建设项目 | [6 empty] | 第73页 共238页
序号 | 项目编码 | 项目名称 | 项目特征描述 | 计量单位 | 工程量 | 金 额(元)
[6 empty] | 综合单价 |  | 合价
(3)暗装
957 | 030404035416 | 插座 | (1)400V/10A (2)5P空调插座带开关 (3)暗装 | 个 | 4 | 27.16 |  | 108.64
958 | 030904003113 | 按钮 | (1)无障碍紧急呼叫按钮 | 个 | 10 | 47.84 |  | 478.4
959 | 030904005081 | 声光报警器 | (1)声光报警装置（配套专用变压器 10W） | 个 | 5 | 182.19 |  | 910.95
960 | 030404034233 | 照明开关 | (1)250V 10A (2)单联单控开关 | 个 | 11 | 15.17 |  | 166.87
961 | 030404034234 | 照明开关 | (1)250V 10A (2)双联单控开关 | 个 | 12 | 17.83 |  | 213.96
962 | 030404034235 | 照明开关 | (1)250V 16A (2)三联单控开关 | 个 | 23 | 21.16 |  | 486.68
963 | 030404034236 | 照明开关 | (1)250V 16A (2)四联单控开关 | 个 | 4 | 27.42 |  | 109.68
964 | 030503003041 | 控制器 | (1)暗装可编程现场灯光控制模块 250V 10A | 个 | 5 | 662.59 |  | 3312.95
965 | 030411006667 | 接线盒 | (1)钢制 (2)接线盒安装(暗装接线盒) | 个 | 372 | 7.17 |  | 2667.24
966 | 030411006668 | 接线盒 | (1)钢制 (2)接线盒安装(暗装开关(插座)盒) | 个 | 360 | 7.35 |  | 2646
967 | 030411006669 | 接线盒 | (1)钢制 (2)普通开关、按钮安装(空白面板安装) | 个 | 62 | 3.61 |  | 223.82
应急照明监控系统 | [8 empty] | 分项工程(17安装)
968 | 030404017453 | 配电箱 | (1)应急照明集中电源 AEZ1 (2)明装 | 台 | 1 | 4623.29 |  | 4623.29
969 | 030404017454 | 配电箱 | (1)应急照明集中电源 AEZ2 (2)明装 | 台 | 1 | 3862.11 |  | 3862.11
970 | 030404017455 | 配电箱 | (1)应急照明集中电源 AEZ3 (2)明装 | 台 | 1 | 3862.11 |  | 3862.11
971 | 030404017456 | 配电箱 | (1)应急照明集中电源 AEZ4 (2)明装 | 台 | 1 | 3862.11 |  | 3862.11
972 | 030404017457 | 配电箱 | (1)应急照明集中电源 AEZ5 (2)明装 | 台 | 1 | 3862.11 |  | 3862.11
973 | 0304110011000 | 配管 | (1)材质:JDG (2)规格:20 (3)名称:电气配管 (4)接地要求:满足设计要求 (5)配置形式:暗配 (6)钢索材质、规格:无 | m | 977.55 | 12.1 |  | 11828.36
分部分项工程量清单与计价表
工程名称：建宁县城区社区卫生服务医养结合中心建设项目 | [6 empty] | 第74页 共238页
序号 | 项目编码 | 项目名称 | 项目特征描述 | 计量单位 | 工程量 | 金 额(元)
[6 empty] | 综合单价 |  | 合价
974 | 030411004884 | 配线 | (1)材质:铜芯 (2)规格:2x2.5mm2 (3)名称:穿多芯软导线 (4)型号:WDZBN-RYS (5)钢索材质、规格:无 (6)配线形式:管内 (7)配线部位:室内 (8)配线线制:穿多芯软导线 | m | 886.75 | 7.94 |  | 7040.8
975 | 030411004885 | 配线 | (1)材质:铜芯 (2)规格:2x1.5mm2 (3)名称:穿多芯软导线 (4)型号:WDZBN-RYSP (5)钢索材质、规格:无 (6)配线形式:管内 (7)配线部位:室内 (8)配线线制:穿多芯软导线 | m | 100.8 | 9.64 |  | 971.71
976 | 030413002231 | 凿(压)槽 | (1)砖结构(宽mm×深mm70×70) | m | 35.6 | 5.98 |  | 212.89
977 | 030412004700 | 装饰灯 | (1)名称:疏散出口标志灯集中式(A型36V) (2)型号:无 (3)规格:1W (4)安装形式:壁装 (5)满足设计要求 | 套 | 14 | 66.3 |  | 928.2
978 | 030412004701 | 装饰灯 | (1)名称:多信息复合标志灯(单面)集中式(A型36V) (2)型号:无 (3)规格:1W 防水防尘IP55 (4)安装形式:壁装 (5)满足设计要求 | 套 | 10 | 66.3 |  | 663
979 | 030412004702 | 装饰灯 | (1)名称:多信息复合标志灯(双面)集中式(A型36V) (2)型号:无 (3)规格:1W (4)安装形式:壁装 (5)满足设计要求 | 套 | 12 | 66.3 |  | 795.6
980 | 030412004703 | 装饰灯 | (1)名称:楼层层号灯集中式(A型36V) (2)型号:无 (3)规格:1W 防水防尘IP55 (4)安装形式:壁装 (5)满足设计要求 | 套 | 5 | 66.3 |  | 331.5
981 | 030412004704 | 装饰灯 | (1)名称:安全出口标志灯集中式(A型36V) (2)型号:无 (3)规格:1W (4)安装形式:壁装 (5)满足设计要求 | 套 | 3 | 66.3 |  | 198.9
分部分项工程量清单与计价表
工程名称：建宁县城区社区卫生服务医养结合中心建设项目 | [6 empty] | 第75页 共238页
序号 | 项目编码 | 项目名称 | 项目特征描述 | 计量单位 | 工程量 | 金 额(元)
[6 empty] | 综合单价 |  | 合价
982 | 030412004705 | 装饰灯 | (1)名称:消防应急标志灯(单面)集中式(A型36V) (2)型号:无 (3)规格:1W (4)安装形式:壁装 (5)满足设计要求 | 套 | 7 | 66.3 |  | 464.1
983 | 030412004706 | 装饰灯 | (1)名称:消防应急标志灯(双面)集中式(A型36V) (2)型号:无 (3)规格:1W (4)安装形式:壁装 (5)满足设计要求 | 套 | 4 | 66.3 |  | 265.2
984 | 030412004707 | 装饰灯 | (1)名称:消防应急照明灯集中式(A型36V) (2)型号:无 (3)规格:4W (4)安装形式:壁装 (5)满足设计要求 | 套 | 12 | 85.53 |  | 1026.36
985 | 030412004708 | 装饰灯 | (1)名称:消防应急照明灯集中式(A型36V) (2)型号:无 (3)规格:4W 防水防尘IP55 (4)安装形式:壁装 (5)满足设计要求 | 套 | 3 | 130.37 |  | 391.11
986 | 030412004709 | 装饰灯 | (1)名称:消防应急照明灯集中式(A型36V) (2)型号:无 (3)规格:8W (4)安装形式:壁装 (5)满足设计要求 | 套 | 55 | 111.16 |  | 6113.8
987 | 030412004710 | 装饰灯 | (1)名称:消防应急照明灯集中式(A型36V) (2)型号:无 (3)规格:8W 防水防尘IP55 (4)安装形式:壁装 (5)满足设计要求 | 套 | 11 | 168.82 |  | 1857.02
988 | 030411006670 | 接线盒 | (1)钢制 (2)接线盒安装(暗装接线盒) | 个 | 136 | 7.17 |  | 975.12
火灾自动报警系统 | [8 empty] | 分项工程(17安装)
989 | 030411003154 | 桥架 | (1)名称:消防桥架 (2)型号: (3)规格:XF-CT-200×100mm (4)材质:钢制 (5)类型:防火 (6)接地方式:接地跨接 | m | 20.05 | 115.5 |  | 2315.78
990 | 030411003155 | 桥架 | (1)名称:消防桥架 (2)规格:GB-CT-100×50mm (3)类型:防火 | m | 20.05 | 58.82 |  | 1179.34
分部分项工程量清单与计价表
工程名称：建宁县城区社区卫生服务医养结合中心建设项目 | [6 empty] | 第76页 共238页
序号 | 项目编码 | 项目名称 | 项目特征描述 | 计量单位 | 工程量 | 金 额(元)
[6 empty] | 综合单价 |  | 合价
(4)接地方式:接地跨接
991 | 030413001130 | 铁构件 | (1)材质:金属 (2)规格:无 (3)名称:桥架支架 | kg | 23.238 | 14.81 |  | 344.15
992 | 0304110011000 | 配管 | (1)名称:电气配管 (2)材质:焊接钢管 (3)配置形式:暗配 | m | 128.8 | 25.87 |  | 3332.06
993 | 0304110011000 | 配管 | (1)材质:JDG (2)规格:20 (3)名称:电气配管 (4)接地要求:满足设计要求 (5)配置形式:暗配 (6)钢索材质、规格:无 | m | 1442.62 | 12.1 |  | 17455.7
994 | 030413002232 | 凿(压)槽 | (1)砖结构(宽mm×深mm70×70) | m | 106.5 | 5.98 |  | 636.87
995 | 030408002068 | 控制电缆 | (1)(1)名称:控制电缆 (2)(2)型号:WDZBN-KYY (3)(3)规格:4x1.5 (4)(4)敷设方式、部位:管内、桥架 | m | 99.05 | 13.37 |  | 1324.3
996 | 030408007058 | 控制电缆头 | (1)控制电缆终端头制作安装(电缆芯数≤6芯) | 个 | 6 | 73.52 |  | 441.12
997 | 030411004886 | 配线 | (1)(1)名称:电气配线 (2)(2)型号:WDZBN-BYJ (3)(3)规格:2.5mm2 (4)(4)材质:铜芯 (5)(5)配线部位:管内 | m | 1236.5 | 4.23 |  | 5230.4
998 | 030411004887 | 配线 | (1)(1)名称:电气配线 (2)(2)型号:WDZBN-BYJ (3)(3)规格:2.5mm2 (4)(4)材质:铜芯 (5)(5)配线部位:桥架 | m | 43 | 3.73 |  | 160.39
999 | 030411004888 | 配线 | (1)(1)名称:电气配线 (2)(2)型号:WDZBN-BYJ (3)(3)规格:4mm2 (4)(4)材质:铜芯 (5)(5)配线部位:桥架 | m | 20.5 | 4.99 |  | 102.3
1000 | 030411004889 | 配线 | (1)铜芯 (2)2X1.5 (3)穿多芯软导线 (4)WDZBN-RYS- (5)管内 | m | 1156.75 | 5.29 |  | 6119.21
1001 | 030411004890 | 配线 | (1)铜芯 (2)2X1.5 (3)穿多芯软导线 (4)WDZBN-RYS- (5)线槽 | m | 20.5 | 4.89 |  | 100.25
1002 | 030411004891 | 配线 | (1)铜芯 | m | 50.92 | 7.94 |  | 404.3
分部分项工程量清单与计价表
工程名称：建宁县城区社区卫生服务医养结合中心建设项目 | [6 empty] | 第77页 共238页
序号 | 项目编码 | 项目名称 | 项目特征描述 | 计量单位 | 工程量 | 金 额(元)
[6 empty] | 综合单价 |  | 合价
(2)2X2.5 (3)穿多芯软导线 (4)WDZBN-RYS- (5)管内
1003 | 030411004892 | 配线 | (1)铜芯 (2)2X2.5 (3)穿多芯软导线 (4)WDZBN-RYS- (5)线槽 | m | 21.5 | 7.29 |  | 156.74
1004 | 030411004893 | 配线 | (1)铜芯 (2)2X1.5 (3)穿多芯软导线 (4)WDZBN-RYSP- (5)管内 | m | 241.89 | 9.49 |  | 2295.54
1005 | 030411004894 | 配线 | (1)铜芯 (2)2X1.5 (3)穿多芯软导线 (4)WDZBN-RYSP- (5)线槽 | m | 21.5 | 8.88 |  | 190.92
1006 | 030904001057 | 点型探测器 | (1)名称:感烟探测器(带地址码) | 个 | 72 | 110.89 |  | 7984.08
1007 | 030904003114 | 按钮 | (1)(1)名称:按钮安装(消火栓报警按钮)厂家配套仅计安装费） | 个 | 25 | 211.08 |  | 5277
1008 | 030904003115 | 按钮 | (1)名称:地址码手动报警装置,带电话插孔 | 个 | 10 | 162.22 |  | 1622.2
1009 | 030904008321 | 模块(模块箱) | (1)XF模块箱 | 台 | 5 | 300.76 |  | 1503.8
1010 | 030904005082 | 声光报警器 |  | 个 | 32 | 180.55 |  | 5777.6
1011 | 030904008322 | 模块(模块箱） | (1)名称:单输入模块 | 个 | 13 | 309.24 |  | 4020.12
1012 | 030904008323 | 模块(模块箱) | (1)总线隔离器 | 个 | 7 | 391.64 |  | 2741.48
1013 | 030602001047 | 显示仪表 | (1)火灾显示盘 | 台 | 5 | 835.44 |  | 4177.2
1014 | 030904007049 | 消防广播(扬声器) | (1)规格、线制:公共广播扬声器(吸顶) | 个 | 34 | 97.65 |  | 3320.1
1015 | 030411006671 | 接线盒 | (1)材质:钢制 (2)安装形式:暗装 | 个 | 176 | 7.17 |  | 1261.92
1016 | 030905001113 | 自动报警系统调试 | (1)火灾事故广播、消防通信系统调试(广播喇叭及音箱、电话插孔) | 系统 | 44 | 37.91 |  | 1668.04
1017 | 030905001114 | 自动报警系统调试 | (1)消防控制装置接线(压力开关信号阀) | 系统 | 5 | 23.04 |  | 115.2
1018 | 030905001115 | 自动报警系统调试 | (1)消防控制装置接线(水流指示器) | 系统 | 5 | 21.05 |  | 105.25
电气火灾监控系统 | [8 empty] | 分项工程(17安装)
1019 | 0304110011000 | 配管 | (1)材质:JDG (2)规格:20 (3)名称:电气配管 (4)接地要求:满足设计要求 (5)配置形式:暗配 (6)钢索材质、规格:无 | m | 22.25 | 12.1 |  | 269.23
分部分项工程量清单与计价表
工程名称：建宁县城区社区卫生服务医养结合中心建设项目 | [6 empty] | 第78页 共238页
序号 | 项目编码 | 项目名称 | 项目特征描述 | 计量单位 | 工程量 | 金 额(元)
[6 empty] | 综合单价 |  | 合价
1020 | 030411004895 | 配线 | (1)铜芯 (2)2X1.5 (3)穿多芯软导线 (4)WDZBN-RYS- (5)管内 | m | 23.25 | 5.29 |  | 122.99
1021 | 030904008324 | 模块(模块箱) | (1)名称：PMAC503剩余电流互感器 | 个/台 | 11 | 543.88 |  | 5982.68
1022 | 030411006672 | 接线盒 | (1)名称：钢制接线盒 | 个 | 11 | 7.17 |  | 78.87
给水系统 | [8 empty] | 分项工程(17安装)
1023 | 031001003273 | 不锈钢管 | (1)安装部位:室内 (2)介质:给水 (3)材质、规格:优质304不锈钢给水管 1.0MP (4)给水塑料管DN80 (5)连接形式:环压式连接 (6)压力试验及吹、洗设计要求:水压试验及水冲洗 (7)管件及嵌铜管件安装 | m | 20.62 | 235.31 |  | 4852.09
1024 | 031001003274 | 不锈钢管 | (1)安装部位:室内 (2)介质:给水 (3)材质、规格:优质304不锈钢给水管 1.0MP (4)给水塑料管DN65 (5)连接形式:环压式连接 (6)压力试验及吹、洗设计要求:水压试验及水冲洗 (7)管件及嵌铜管件安装 | m | 7.55 | 207.1 |  | 1563.61
1025 | 031001003275 | 不锈钢管 | (1)安装部位:室内 (2)介质:给水 (3)材质、规格:优质304不锈钢给水管 1.0MP (4)给水塑料管DN50 (5)连接形式:环压式连接 (6)压力试验及吹、洗设计要求:水压试验及水冲洗 (7)管件及嵌铜管件安装 | m | 24.91 | 109.86 |  | 2736.61
1026 | 031001006483 | 塑料管 | (1)热熔连接 (2)PP-R(S5)型 DN50 (3)管道消毒、冲洗 | m | 13.65 | 80.92 |  | 1104.56
1027 | 031001006484 | 塑料管 | (1)热熔连接 (2)PP-R(S5)型 DN40 (3)管道消毒、冲洗 | m | 33.63 | 54.75 |  | 1841.24
1028 | 031001006485 | 塑料管 | (1)热熔连接 (2)PP-R(S5)型 DN25 (3)管道消毒、冲洗 | m | 75.18 | 36.57 |  | 2749.33
分部分项工程量清单与计价表
工程名称：建宁县城区社区卫生服务医养结合中心建设项目 | [6 empty] | 第79页 共238页
序号 | 项目编码 | 项目名称 | 项目特征描述 | 计量单位 | 工程量 | 金 额(元)
[6 empty] | 综合单价 |  | 合价
1029 | 031001006486 | 塑料管 | (1)热熔连接 (2)PP-R(S5)型 DN20 (3)管道消毒、冲洗 | m | 28.2 | 30.33 |  | 855.31
1030 | 031001006487 | 塑料管 | (1)热熔连接 (2)PP-R(S5)型 DN15 (3)管道消毒、冲洗 | m | 84.15 | 27.58 |  | 2320.86
1031 | 030413002233 | 凿(压)槽 | (1)砖结构(宽mm×深mm70×70) | m | 157.35 | 5.98 |  | 940.95
1032 | 031002003361 | 套管 | (1)名称、类型:钢套管 (2)规格:DN80 | 个 | 3 | 68.32 |  | 204.96
1033 | 031002003362 | 套管 | (1)名称、类型:钢套管 (2)材质:钢制 (3)规格:DN65 | 个 | 2 | 47.93 |  | 95.86
1034 | 030413003345 | 打洞(孔) | (1)预留孔洞(混凝土楼板 公称直径80mm以内) | 个 | 3 | 9.27 |  | 27.81
1035 | 030413003346 | 打洞(孔) | (1)预留孔洞(混凝土楼板 公称直径65mm以内) | 个 | 2 | 8.64 |  | 17.28
1036 | 031002003363 | 套管 | (1)钢制 (2)DN50 (3)刚性防水套管 | 个 | 1 | 235.73 |  | 235.73
1037 | 031003009105 | 补偿器 | (1)金属波纹管DN50 | 个 | 1 | 190.42 |  | 190.42
1038 | 031003001289 | 螺纹阀门 | (1)螺纹连接 (2)自动排气阀 DN25 | 个 | 1 | 126.31 |  | 126.31
1039 | 031003001290 | 螺纹阀门 | (1)螺纹连接 (2)截止阀 DN25 | 个 | 1 | 73.52 |  | 73.52
1040 | 031003001291 | 螺纹阀门 | (1)螺纹连接 (2)截止阀 DN50 | 个 | 6 | 216.58 |  | 1299.48
1041 | 031003003443 | 焊接法兰阀门 | (1)法兰连接 (2)液压水力控制阀 DN50 | 个 | 1 | 858.44 |  | 858.44
1042 | 031003003444 | 焊接法兰阀门 | (1)法兰连接 (2)电讯号控制阀 DN50 | 个 | 1 | 858.44 |  | 858.44
1043 | 031003003445 | 焊接法兰阀门 | (1)法兰连接 (2)蝶阀 DN80 | 个 | 1 | 281.67 |  | 281.67
1044 | 031003003446 | 焊接法兰阀门 | (1)法兰连接 (2)蝶阀 DN100 | 个 | 1 | 365.79 |  | 365.79
1045 | 031003011187 | 法兰 | (1)碳钢平焊法兰安装(公称直径80mm以内) | 副 | 1 | 136.08 |  | 136.08
1046 | 031003011188 | 法兰 | (1)碳钢平焊法兰安装(公称直径50mm以内) | 副 | 2 | 93.24 |  | 186.48
1047 | 031003006065 | 减压器 | (1)可调式减压阀组 DN50(Y型过滤器1个，压力表2个，可调式减压阀1个，闸阀2个，可曲挠软接头1个) | 组 | 3 | 2707.23 |  | 8121.69
1048 | 031003013043 | 水表 | (1)水表组 DN50（含LXS-40水表1个，闸阀 2个,止回阀1个，阀门 | 组 | 1 | 1415.86 |  | 1415.86
分部分项工程量清单与计价表
工程名称：建宁县城区社区卫生服务医养结合中心建设项目 | [6 empty] | 第80页 共238页
序号 | 项目编码 | 项目名称 | 项目特征描述 | 计量单位 | 工程量 | 金 额(元)
[6 empty] | 综合单价 |  | 合价
箱1个）
1049 | 031208002105 | 管道绝热 | (1)(1)难燃B1级复合橡塑保温管(管道)(管道 DN50mm以下) | m3 | 0.625 | 2605.09 |  | 1628.18
排水系统 | [8 empty] | 分项工程(17安装)
1050 | 031001006488 | 塑料管 | (1)安装部位:室内 (2)介质:排水 (3)材质、规格:加厚UPVC内螺旋消音管 粘接 DN100 (4)连接形式:承插粘接 (5)压力试验及吹、洗设计要求:灌水试验 | m | 107.79 | 64.05 |  | 6903.95
1051 | 031001006489 | 塑料管 | (1)安装部位:室内 (2)介质:排水 (3)材质、规格:加厚UPVC内螺旋消音管 粘接 DN50 (4)连接形式:承插粘接 (5)压力试验及吹、洗设计要求:灌水试验 | m | 65.84 | 36.42 |  | 2397.89
1052 | 031002003364 | 套管 | (1)钢制 (2)DN100 (3)刚性防水套管 | 个 | 3 | 353.39 |  | 1060.17
1053 | 031002003365 | 套管 | (1)名称、类型:钢套管 (2)材质:钢制 (3)规格:DN100 | 个 | 12 | 86.99 |  | 1043.88
1054 | 030413003347 | 打洞(孔) | (1)预留孔洞(混凝土楼板 公称直径50mm以内) | 个 | 38 | 7.14 |  | 271.32
1055 | 030413003348 | 打洞(孔) | (1)预留孔洞(混凝土楼板 公称直径100mm以内) | 个 | 138 | 11.01 |  | 1519.38
1056 | 030413003349 | 堵洞(孔) | (1)堵洞(公称直径50mm以内) | 个 | 38 | 19.47 |  | 739.86
1057 | 030413003350 | 堵洞(孔) | (1)堵洞(公称直径100mm以内) | 个 | 17 | 33.81 |  | 574.77
1058 | 031004014225 | 给、排水附(配)件 | (1)名称、类型:成品PVC通气帽 (2)材质:塑料 (3)规格: De110 | 个 | 3 | 19.03 |  | 57.09
1059 | 031004014226 | 给、排水附(配)件 | (1)(1)名称、类型:阻火圈 (2)(2)材质:塑料 (3)(3)规格: De110 | 个 | 12 | 38.1 |  | 457.2
1060 | 010101007274 | 管沟土方 | (1)三类土 (2)DN100 (3)0.35 | m | 3.39 | 25.35 |  | 85.94
雨水系统 | [8 empty] | 分项工程(17安装)
1061 | 031001006490 | 塑料管 | (1)安装部位:室内 (2)介质:雨水 | m | 192.5 | 55.28 |  | 10641.4
分部分项工程量清单与计价表
工程名称：建宁县城区社区卫生服务医养结合中心建设项目 | [6 empty] | 第81页 共238页
序号 | 项目编码 | 项目名称 | 项目特征描述 | 计量单位 | 工程量 | 金 额(元)
[6 empty] | 综合单价 |  | 合价
(3)连接形式:承插粘接 (4)压力试验及吹、洗设计要求:灌水试验
1062 | 031001006491 | 塑料管 | (1)安装部位:室内 (2)介质:雨水 (3)材质、规格:加厚UPVC排水管 1.0MPa 防紫外线 DN100 (4)连接形式:承插粘接 (5)压力试验及吹、洗设计要求:灌水试验 | m | 7.2 | 33.92 |  | 244.22
1063 | 031004014227 | 给、排水附(配)件 | (1)87型雨水斗 (2)Dn100 | 个 | 5 | 121.77 |  | 608.85
1064 | 031002003366 | 套管 | (1)名称、类型:钢套管 (2)材质:钢制 (3)规格:DN100 | 个 | 57 | 86.99 |  | 4958.43
1065 | 030413003351 | 打洞(孔) | (1)预留孔洞(混凝土楼板 公称直径100mm以内) | 个 | 44 | 11.01 |  | 484.44
1066 | 030413003352 | 打洞(孔) | (1)预留孔洞(混凝土楼板 公称直径50mm以内) | 个 | 24 | 7.14 |  | 171.36
1067 | 030413003353 | 堵洞(孔) | (1)堵洞(公称直径50mm以内) | 个 | 24 | 19.47 |  | 467.28
1068 | 031004014228 | 给、排水附(配)件 | (1)地漏 DN50 | 个 | 24 | 52.19 |  | 1252.56
1069 | 010101007276 | 管沟土方 | (1)三类土 (2)DN100 (3)0.35 | m | 22.1 | 25.35 |  | 560.24
消防系统 | [8 empty] | 分项工程(17安装)
1070 | 030901002081 | 消火栓钢管 | (1)安装部位:室内 (2)规格、压力等级:内外壁热浸镀锌加厚钢管 1.6MPa DN100 (3)连接形式:沟槽连接 (4)压力试验及吹、洗设计要求:水压试验及水冲洗 | m | 213.38 | 187.11 |  | 39925.53
1071 | 030901002082 | 消火栓钢管 | (1)安装部位:室内 (2)规格、压力等级:内外壁热浸镀锌加厚钢管 1.6MPa DN65 (3)连接形式:沟槽连接 (4)压力试验及吹、洗设计要求:水压试验及水冲洗 | m | 38.45 | 114.92 |  | 4418.67
1072 | 031003003447 | 焊接法兰阀门 | (1)法兰连接 (2)蝶阀 DN100 | 个 | 6 | 365.79 |  | 2194.74
1073 | 031003003448 | 焊接法兰阀门 | (1)法兰连接 (2)蝶阀 DN65 | 个 | 1 | 248.3 |  | 248.3
分部分项工程量清单与计价表
工程名称：建宁县城区社区卫生服务医养结合中心建设项目 | [6 empty] | 第82页 共238页
序号 | 项目编码 | 项目名称 | 项目特征描述 | 计量单位 | 工程量 | 金 额(元)
[6 empty] | 综合单价 |  | 合价
1074 | 031003003449 | 焊接法兰阀门 | (1)法兰连接 (2)防止旋流器 DN100 | 个 | 1 | 946.68 |  | 946.68
1075 | 031003003450 | 焊接法兰阀门 | (1)法兰连接 (2)止回阀(带锁具) DN100 | 个 | 1 | 629.8 |  | 629.8
1076 | 031003003451 | 焊接法兰阀门 | (1)法兰连接 (2)闸阀 DN100 | 个 | 3 | 590.3 |  | 1770.9
1077 | 031003003452 | 焊接法兰阀门 | (1)法兰连接 (2)闸阀(带锁具) DN100 | 个 | 2 | 615.68 |  | 1231.36
1078 | 031002003367 | 套管 | (1)钢制 (2)DN100 (3)刚性防水套管 | 个 | 1 | 353.39 |  | 353.39
1079 | 031002003368 | 套管 | (1)钢制 (2)DN65 (3)刚性防水套管 | 个 | 4 | 289.08 |  | 1156.32
1080 | 031002003369 | 套管 | (1)(1)名称、类型:钢套管 (2)(2)材质:钢制 (3)(3)规格:DN100 | 个 | 16 | 86.99 |  | 1391.84
1081 | 030413003354 | 打洞(孔) | (1)预留孔洞(混凝土楼板 公称直径100mm以内) | 个 | 16 | 11.01 |  | 176.16
1082 | 030601004041 | 流量仪表 | (1)流量开关 DN100 | 台 | 1 | 1574.48 |  | 1574.48
1083 | 031003011189 | 法兰 | (1)沟槽法兰 (2)DN100 | 副 | 14 | 315.01 |  | 4410.14
1084 | 031003011190 | 法兰 | (1)沟槽法兰 (2)DN65 | 副 | 1 | 140.54 |  | 140.54
1085 | 030901010097 | 室内消火栓 | (1)型号、规格:减压稳压消火栓SG18E65Z-J 箱:700X1800X180,内置SNZW65-Ⅲ(减压稳压型)栓口一个,Φ19水枪一支,25m长DN65麻质衬胶水带一条,DN25阀门一个,自救式消防卷盘一套,(含30m长、内径Φ19的消防软管),消防报警按钮和指示灯一只，内设置MF/ABC5手提式磷酸铵盐干粉灭火器两具 (2)安装方式: (3)附件材质、规格: | 套 | 8 | 1314.79 |  | 10518.32
1086 | 030901010098 | 室内消火栓 | (1)型号、规格:消火栓SG18E65Z-J 箱:700X1800X180,内置SNZ65型栓口一个,Φ19水枪一支,25m长DN65麻质衬胶水带一条,DN25阀门一个,自救式消防卷盘一套,(含30m长、内径Φ19的消防软管),消防报警按钮和指示灯一只，内设置MF/ABC5手提式磷酸铵盐干 | 套 | 16 | 1051.37 |  | 16821.92
分部分项工程量清单与计价表
工程名称：建宁县城区社区卫生服务医养结合中心建设项目 | [6 empty] | 第83页 共238页
序号 | 项目编码 | 项目名称 | 项目特征描述 | 计量单位 | 工程量 | 金 额(元)
[6 empty] | 综合单价 |  | 合价
粉灭火器两具 (2)安装方式: (3)附件材质、规格:
1087 | 030901010099 | 室内消火栓 | (1)型号、规格:屋顶试验用消火栓箱 型号:SG24A65-J,内置SN65型栓口一个,Φ19水枪一支,25m长DN65麻质衬胶水带一条,消防报警按钮和指示灯一只,压力表(量程0~1.6MPa)一套 (2)安装方式: (3)附件材质、规格: | 套 | 1 | 1051.37 |  | 1051.37
1088 | 030901013097 | 灭火器 | (1)规格、型号:MF/ABC3灭火器 (2)形式:手提式 (3)灭火器箱 | 具 | 4 | 90.07 |  | 360.28
1089 | 030901013098 | 灭火器 | (1)规格、型号:MF/ABC5灭火器 (2)形式:手提式 (3)灭火器箱 | 具 | 34 | 118.22 |  | 4019.48
1090 | 031002001159 | 管道支架 | (1)材质:型钢 (2)管架形式:管道支架制作安装(单件重量100kg以内) | kg | 131.374 | 17.61 |  | 2313.5
1091 | 031201003113 | 金属结构刷油 | (1)结构类型:动力除锈(一般钢结构 轻锈) (2)除锈级别:红丹防锈漆、调和漆 (3)油漆品种:两遍 (4)涂刷遍数、漆膜厚度:无 | m2 | 131.374 | 2.36 |  | 310.04
1092 | 031201001059 | 管道刷油 | (1)除锈级别:手工除锈(管道 轻锈) (2)油漆品种:调和漆 (3)涂刷遍数、漆膜厚度:两遍 (4)标志色方式、品种:无 | m2 | 74.849 | 13.49 |  | 1009.71
1093 | 030817006025 | 水位计安装 | (1)规格:玻璃管液位计 | 组 | 1 | 308.58 |  | 308.58
1094 | 030817005033 | 钢制排水漏斗制作安装 | (1)通气管 DN150（下设18目网罩） | 个 | 2 | 1013.43 |  | 2026.86
1095 | 031006015025 | 水箱 | (1)不锈钢成品水箱,L×B×H=3500×1500×4500 有效容积18.0m3 消防水箱应做隔热保温处理,具体做法:箱体外表面设置30mm橡塑保温,采用铝合金薄板保护,水箱做法详图集12S101 | 台 | 1 | 52297.72 |  | 52297.72
1096 | 030601002081 | 压力仪表 | (1)名称:Y100压力表 (2)压力表弯材质、规格:DN15 (3)含表阀 | 台 | 2 | 150.66 |  | 301.32
分部分项工程量清单与计价表
工程名称：建宁县城区社区卫生服务医养结合中心建设项目 | [6 empty] | 第84页 共238页
序号 | 项目编码 | 项目名称 | 项目特征描述 | 计量单位 | 工程量 | 金 额(元)
[6 empty] | 综合单价 |  | 合价
1097 | 030901007057 | 减压孔板 | (1)减压孔板 DN100 | 个 | 17 | 235.73 |  | 4007.41
1098 | 030905002041 | 水灭火控制装置调试 | (1)水灭火控制装置调试(消火栓灭火系统) | 点 | 25 | 215.42 |  | 5385.5
喷淋灭火系统 | [8 empty] | 分项工程(17安装)
1099 | 030901001129 | 水喷淋钢管 | (1)螺纹连接 (2)室内 (3)内外壁热浸镀锌钢管 螺纹连接 1.2MPa DN25 | m | 547.31 | 42.87 |  | 23463.18
1100 | 030901001130 | 水喷淋钢管 | (1)螺纹连接 (2)室内 (3)内外壁热浸镀锌钢管 螺纹连接 1.2MPa DN32 | m | 190.88 | 51.58 |  | 9845.59
1101 | 030901001131 | 水喷淋钢管 | (1)螺纹连接 (2)室内 (3)内外壁热浸镀锌钢管 螺纹连接 1.2MPa DN40 | m | 43.74 | 70.39 |  | 3078.86
1102 | 030901001132 | 水喷淋钢管 | (1)螺纹连接 (2)室内 (3)内外壁热浸镀锌钢管 螺纹连接 1.2MPa DN50 | m | 95.85 | 78.95 |  | 7567.36
1103 | 030901001133 | 水喷淋钢管 | (1)沟槽连接 (2)室内 (3)内外壁热浸镀锌钢管 沟槽连接 1.2MPa DN65 | m | 24.95 | 94.03 |  | 2346.05
1104 | 030901001134 | 水喷淋钢管 | (1)沟槽连接 (2)室内 (3)内外壁热浸镀锌钢管 沟槽连接 1.2MPa DN80 | m | 47.27 | 106.82 |  | 5049.38
1105 | 030901001135 | 水喷淋钢管 | (1)沟槽连接 (2)室内 (3)内外壁热浸镀锌钢管 沟槽连接 1.2MPa DN100 | m | 182.48 | 159.01 |  | 29016.14
1106 | 030901001136 | 水喷淋钢管 | (1)沟槽连接 (2)室内 (3)内外壁热浸镀锌钢管 沟槽连接 1.2MPa DN150 | m | 138.44 | 235.25 |  | 32568.01
1107 | 031201001060 | 管道刷油 | (1)轻锈 (2)调和漆 (3)2遍 | m2 | 191.015 | 13.49 |  | 2576.79
1108 | 031002001160 | 管道支架 | (1)钢制 (2)管道支架 | kg | 449.542 | 17.61 |  | 7916.43
1109 | 031201003114 | 金属结构刷油 | (1)一般钢结构 轻锈 (2)红丹防锈漆 、调和漆 (3)2遍 | kg | 449.542 | 2.4 |  | 1078.9
1110 | 030901003017 | 水喷淋(雾)喷头 | (1)吊顶 (2)喷头 DN25 | 个 | 309 | 52.51 |  | 16225.59
分部分项工程量清单与计价表
工程名称：建宁县城区社区卫生服务医养结合中心建设项目 | [6 empty] | 第85页 共238页
序号 | 项目编码 | 项目名称 | 项目特征描述 | 计量单位 | 工程量 | 金 额(元)
[6 empty] | 综合单价 |  | 合价
1111 | 030901006025 | 水流指示器 | (1)法兰连接 (2)水流指示器 DN150 | 个 | 5 | 777.74 |  | 3888.7
1112 | 030901006026 | 水流指示器 | (1)法兰连接 (2)水流指示器 DN100 | 个 | 1 | 462.45 |  | 462.45
1113 | 030901007058 | 减压孔板 | (1)减压孔板 DN150 | 个 | 5 | 298.94 |  | 1494.7
1114 | 030901007059 | 减压孔板 | (1)减压孔板 DN100 | 个 | 1 | 235.73 |  | 235.73
1115 | 031003003453 | 焊接法兰阀门 | (1)法兰连接 (2)信号阀 DN150 | 个 | 5 | 1176.38 |  | 5881.9
1116 | 031003003454 | 焊接法兰阀门 | (1)法兰连接 (2)信号阀 DN100 | 个 | 1 | 697.01 |  | 697.01
1117 | 031003003455 | 焊接法兰阀门 | (1)法兰连接 (2)防止旋流器 DN100 | 个 | 1 | 946.68 |  | 946.68
1118 | 031003003456 | 焊接法兰阀门 | (1)法兰连接 (2)放空阀 DN100 | 个 | 1 | 590.3 |  | 590.3
1119 | 031003003457 | 焊接法兰阀门 | (1)法兰连接 (2)闸阀 DN100 | 个 | 1 | 590.3 |  | 590.3
1120 | 031003003458 | 焊接法兰阀门 | (1)法兰连接 (2)闸阀(带锁具) DN100 | 个 | 2 | 615.68 |  | 1231.36
1121 | 031003003459 | 焊接法兰阀门 | (1)法兰连接 (2)止回阀(带锁具) DN100 | 个 | 1 | 629.8 |  | 629.8
1122 | 031003001292 | 螺纹阀门 | (1)螺纹连接 (2)自动排气阀 DN20 | 个 | 1 | 126.31 |  | 126.31
1123 | 031003001293 | 螺纹阀门 | (1)螺纹连接 (2)截止阀 DN25 | 个 | 6 | 73.52 |  | 441.12
1124 | 031003001294 | 螺纹阀门 | (1)螺纹连接 (2)截止阀 DN50 | 个 | 6 | 216.58 |  | 1299.48
1125 | 031003001295 | 螺纹阀门 | (1)螺纹连接 (2)试水阀 设置阀门箱 DN25 | 个 | 6 | 71.02 |  | 426.12
1126 | 030601004042 | 流量仪表 | (1)流量开关 DN100 | 台 | 1 | 1574.48 |  | 1574.48
1127 | 030601002082 | 压力仪表 | (1)名称:压力表 (2)压力表弯材质、规格:DN15 (3)含表阀 | 台 | 7 | 150.66 |  | 1054.62
1128 | 030901008017 | 末端试水装置 | (1)末端试水装置(公称直径25mm以内) | 组 | 1 | 303.27 |  | 303.27
1129 | 031003011191 | 法兰 | (1)沟槽法兰 (2)DN100 | 副 | 9 | 315.01 |  | 2835.09
1130 | 031003011192 | 法兰 | (1)沟槽法兰 (2)DN150 | 副 | 5 | 477.31 |  | 2386.55
1131 | 031002003370 | 套管 | (1)钢制 (2)DN100 (3)刚性防水套管 | 个 | 3 | 353.39 |  | 1060.17
1132 | 031002003371 | 套管 | (1)钢制 (2)DN150 (3)刚性防水套管 | 个 | 2 | 485.58 |  | 971.16
1133 | 030413003355 | 打洞(孔) | (1)预留孔洞(混凝土楼板 公称直径100mm以内) | 个 | 14 | 11.01 |  | 154.14
分部分项工程量清单与计价表
工程名称：建宁县城区社区卫生服务医养结合中心建设项目 | [6 empty] | 第86页 共238页
序号 | 项目编码 | 项目名称 | 项目特征描述 | 计量单位 | 工程量 | 金 额(元)
[6 empty] | 综合单价 |  | 合价
1134 | 030413003356 | 打洞(孔) | (1)预留孔洞(混凝土楼板 公称直径150mm以内) | 个 | 5 | 14.37 |  | 71.85
1135 | 031002003372 | 套管 | (1)名称、类型:穿楼板套管 (2)材质:钢制 (3)规格: DN100 | 个 | 14 | 86.99 |  | 1217.86
1136 | 031002003373 | 套管 | (1)名称、类型:穿楼板套管 (2)材质:钢制 (3)规格: DN150 | 个 | 5 | 162.65 |  | 813.25
1137 | 030817005034 | 钢制排水漏斗制作安装 | (1)排水漏斗 DN80 | 个 | 7 | 159.01 |  | 1113.07
1138 | 031003009106 | 补偿器 | (1)金属波纹管 DN100 (2)法兰 | 个 | 1 | 358.72 |  | 358.72
1139 | 031004014229 | 给、排水附(配)件 | (1)名称、类型:成品PVC通气帽 (2)材质:塑料 (3)规格: De110 | 个 | 2 | 19.03 |  | 38.06
1140 | 031208002106 | 管道绝热 | (1)(1)难燃B1级复合橡塑保温管(管道)(管道 DN50mm以下) | m3 | 0.052 | 2605.09 |  | 135.46
1141 | 031001008017 | 保护层 | (1)铝合金薄板保护层 | m2 | 1.036 | 55.75 |  | 57.76
1142 | 030905002042 | 水灭火控制装置调试 | (1)水灭火控制装置调试(消火栓灭火系统) | 点 | 6 | 306.31 |  | 1837.86
防排烟系统 | [8 empty] | 分项工程(17安装)
1143 | 030108001113 | 离心式通风机 | (1)XBDZ-2.8低噪声壁式轴流风机 L=1230m3/h,H=45Pa, N=0.04Kw,1450r/min,60dB(A) | 台 | 1 | 1179.51 |  | 1179.51
1144 | 030108001114 | 离心式通风机 | (1)天花管道换气扇(自带止回阀) PQ-250 | 台 | 5 | 301.98 |  | 1509.9
1145 | 030108001115 | 离心式通风机 | (1)天花管道换气扇(自带止回阀) PQ-400 | 台 | 12 | 301.98 |  | 3623.76
1146 | 030406009057 | 微型电机、电加热器 | (1)微型电机、变频机组检查接线(微型电机) (2)微型电机调试(综合) | 台 | 18 | 126.57 |  | 2278.26
1147 | 030702001089 | 碳钢通风管道 | (1)名称:普通风管 (2)材质:镀锌钢板 (3)形状:矩形 (4)规格:长边320mm以下 (5)板材厚度:δ0.5mm (6)接口形式:咬口连接 | m2 | 14.87 | 169.21 |  | 2516.15
1148 | 030702001090 | 碳钢通风管道 | (1)名称:普通风管 (2)材质:镀锌钢板 (3)形状:矩形 (4)规格:长边450mm以下 (5)板材厚度:δ0.6mm (6)接口形式:咬口连接 | m2 | 28.34 | 139 |  | 3939.26
分部分项工程量清单与计价表
工程名称：建宁县城区社区卫生服务医养结合中心建设项目 | [6 empty] | 第87页 共238页
序号 | 项目编码 | 项目名称 | 项目特征描述 | 计量单位 | 工程量 | 金 额(元)
[6 empty] | 综合单价 |  | 合价
1149 | 030703011105 | 铝及铝合金风口、散流器 | (1)名称:铝合金防雨百叶: (2)规格: 400×250 | 个 | 5 | 86.31 |  | 431.55
1150 | 030703011106 | 铝及铝合金风口、散流器 | (1)名称:铝合金防雨百叶:规格: 200×200 | 个 | 2 | 59.9 |  | 119.8
1151 | 030703011107 | 铝及铝合金风口、散流器 | (1)名称:铝合金防雨百叶: (2)规格: 350×350 | 个 | 1 | 122.11 |  | 122.11
1152 | 031201003115 | 金属结构刷油 | (1)除锈级别:除轻绣 (2)涂刷遍数、漆膜厚度:防锈漆两道、调和漆两道 | kg | 168.87 | 2.41 |  | 406.98
1153 | 030703001033 | 挡烟垂壁 | (1)玻璃隔断(防火布材质挡烟垂壁) | m2 | 6.514 | 312.02 |  | 2032.5
1154 | 030704001065 | 通风工程检测、调试 |  | 系统 | 1 | 409.67 |  | 409.67
卫生间洁具及小电器 | [8 empty] | 分项工程(17安装)
1155 | 031004003049 | 洗脸盆 | (1)洗脸盆(挂墙式 成套安装 冷水 感应开关) | 组 | 19 | 502.45 |  | 9546.55
1156 | 031004006073 | 大便器 | (1)坐式大便器安装(连体水箱) | 组 | 5 | 478.08 |  | 2390.4
1157 | 031004007041 | 小便器 | (1)壁挂式小便器安装(感应开关 埋入式) | 组 | 11 | 554.08 |  | 6094.88
1158 | 031004006074 | 大便器 | (1)蹲式大便器安装(感应开关 埋入式) | 组 | 16 | 519.4 |  | 8310.4
监控系统 | [8 empty] | 分项工程(17安装)
1159 | 030411003156 | 桥架 | (1)材质:钢制桥架 (2)规格:RD-MR:200×100 (3)名称:金属桥架 (4)型号: (5)接地要求: | m | 262.82 | 113.32 |  | 29782.76
1160 | 030413001131 | 铁构件 | (1)材质:金属 (2)规格:无 (3)名称:桥架支架 | kg | 189.493 | 14.92 |  | 2827.24
1161 | 0304110011000 | 配管 | (1)材质:JDG (2)规格:20 (3)名称:电气配管 (4)接地要求:满足设计要求 (5)配置形式:暗配 (6)钢索材质、规格:无 | m | 187.08 | 12.1 |  | 2263.67
1162 | 0304110011000 | 配管 | (1)金属软管敷设(内径≤20mm 每根长≤0.5m) | m | 19 | 42.84 |  | 813.96
1163 | 030411006673 | 接线盒 | (1)钢制 (2)接线盒安装(暗装接线盒) | 个 | 38 | 7.17 |  | 272.46
1164 | 030411006674 | 接线盒 | (1)钢制 (2)普通开关、按钮安装(空白面板安装) | 个 | 38 | 3.61 |  | 137.18
1165 | 030502005263 | 双绞线缆 | (1)名称:双绞线缆 | m | 206.08 | 5.94 |  | 1224.12
分部分项工程量清单与计价表
工程名称：建宁县城区社区卫生服务医养结合中心建设项目 | [6 empty] | 第88页 共238页
序号 | 项目编码 | 项目名称 | 项目特征描述 | 计量单位 | 工程量 | 金 额(元)
[6 empty] | 综合单价 |  | 合价
(2)型号:WDZB1-UTP6 (3)管内
1166 | 030502005264 | 双绞线缆 | (1)名称:双绞线缆 (2)型号:WDZB1-UTP6 (3)线槽 | m | 999.66 | 5.8 |  | 5798.03
1167 | 030507008083 | 监控摄像设备 | (1)一体化智能枪式摄像机 DS-2CD1T45-LA 壁挂 | 台 | 34 | 557.99 |  | 18971.66
1168 | 030507008084 | 监控摄像设备 | (1)一体化智能枪式摄像机 DS-2CD1T45-LA 壁挂 IP67防水型 | 台 | 6 | 577.02 |  | 3462.12
1169 | 030502019051 | 双绞线缆测试 | (1)测试内容:测试(4对双绞线缆) | 链路 | 40 | 13.1 |  | 524
候诊呼叫系统 | [8 empty] | 分项工程(17安装)
1170 | 0304110011000 | 配管 | (1)材质:JDG (2)规格:20 (3)名称:电气配管 (4)接地要求:满足设计要求 (5)配置形式:暗配 (6)钢索材质、规格:无 | m | 34.83 | 12.1 |  | 421.44
1171 | 0304110011000 | 配管 | (1)材质:JDG (2)规格:25 (3)名称:电气配管 (4)接地要求:满足设计要求 (5)配置形式:暗配 (6)钢索材质、规格:无 | m | 29.44 | 15.25 |  | 448.96
1172 | 0304110011000 | 配管 | (1)金属软管敷设(内径≤20mm 每根长≤0.5m) | m | 3.5 | 42.84 |  | 149.94
1173 | 0304110011000 | 配管 | (1)金属软管敷设(内径≤25mm 每根长≤0.5m) | m | 2.5 | 46.52 |  | 116.3
1174 | 030411006675 | 接线盒 | (1)钢制 (2)接线盒安装(暗装接线盒) | 个 | 8 | 7.17 |  | 57.36
1175 | 030411006676 | 接线盒 | (1)钢制 (2)普通开关、按钮安装(空白面板安装) | 个 | 8 | 3.61 |  | 28.88
1176 | 030411004896 | 配线 | (1)铜芯 (2)2X1.5 (3)穿多芯软导线 (4)WDZB-RVS- (5)管内 | m | 16.56 | 5.36 |  | 88.76
1177 | 030502005265 | 双绞线缆 | (1)名称:双绞线缆 (2)型号:WDZB1-UTP6 (3)管内 | m | 53.71 | 5.94 |  | 319.04
1178 | 030502005266 | 双绞线缆 | (1)名称:双绞线缆 (2)型号:WDZB1-UTP6 (3)线槽 | m | 560.69 | 5.8 |  | 3252
1179 | 030507014097 | 显示设备 | (1)"50英寸壁挂式多媒体一体机" | 台 | 1 | 3166.73 |  | 3166.73
分部分项工程量清单与计价表
工程名称：建宁县城区社区卫生服务医养结合中心建设项目 | [6 empty] | 第89页 共238页
序号 | 项目编码 | 项目名称 | 项目特征描述 | 计量单位 | 工程量 | 金 额(元)
[6 empty] | 综合单价 |  | 合价
(2)屏幕尺寸：50英寸 (3)显示类型：LED背光 (4)分辨率：3840*2160 (5)可视面积 1095.84(H) × 616.41(V) (6)显示比例：16:9 (7)亮度：250cd/m2 (8)对比度：1200：1 (9)色彩度：16.7M（8bits） (10)响应时间:8ms (11)可视角度：178° (H) / 178° (V) (12)CPU：海思 HisiliconV560四核 CA55 1.2GHz (13)操作系统：Android 9.0 (14)存储 ：1.5G(运行内存)+8G(内置存储) (15)接口：LAN IN*1、HDMI 2.0*2、USB 2.0*2 (16)喇叭：8W*2 (17)图片格式：jpg、bmp、jpeg (18)音频格式 ：wav、mp3 aac pcm (19)视频格式：mp4、avi、mkv (20)语言格式：中文 (21)工作温度：0℃～+40℃ (22)存储温度：-20℃～+60℃ (23)最大功耗：75W (24)供电方式：220V（内置电源） (25)装置尺寸(宽 x 高 x 厚)：1111x 646 x 87.5mm (26)净重：10.17kg (27)壁挂孔位：200x100mm (28)外壳材料：塑胶 (29)机体颜色：黑色 (30)安装方式：壁挂式
1180 | 030507014098 | 显示设备 | (1)"21.5英寸壁挂式多媒体一体机" (2)屏幕尺寸：21.5英寸 (3)显示类型：LED背光 (4)分辨率：1920*1080 (5)可视面积：478.65 | 台 | 8 | 1422.73 |  | 11381.84
分部分项工程量清单与计价表
工程名称：建宁县城区社区卫生服务医养结合中心建设项目 | [6 empty] | 第90页 共238页
序号 | 项目编码 | 项目名称 | 项目特征描述 | 计量单位 | 工程量 | 金 额(元)
[6 empty] | 综合单价 |  | 合价
6(H) × 260.28 (V) (6)显示比例：16:9 (7)亮度：250cd/m2 (8)对比度：3000：1 (9)色彩度：16.7M(8 Bits) (10)响应时间:14ms (11)可视角度：R/L 178 (Typ.), U/D 178 (Typ.) (12)CPU：四核A55 主频1.2GHz (13)操作系统：Android 9.0 (14)存储 ：2G(运行内存， DDR4)+16G(内置存储) (15)接口：LAN IN*1、USB2.0*2、Earphone jack（3.5mm*1）、RS485*1（6pin，支持 UART） (16)喇叭：1.0W*2 (17)图片格式：jpg、bmp、jpeg (18)音频格式 ：wav、mp3 aac pcm (19)视频格式：mp4、avi、mkv (20)菜单语言：中英文 (21)工作温度：0℃～+40℃ (22)工作湿度：20%~80% (23)存储温度：-20℃～+60℃ (24)存储湿度：5%~90% (25)功率：36W (26)裸机尺寸mm(宽x高x厚)：300.2mm×531.7mm×26.5mm (27)净重：3kg (28)安装方式：壁挂式 (29)外壳材料：塑胶 (30)机体颜色：黑色 (31)安装方式：壁挂式
1181 | 030501013044 | 网络服务器 | (1)1）服务器硬件要求： (2)1.CPU不低于8核； (3)2.内存不低于32G； (4)3.存储不低于1T； (5)4.网络接口：千兆网络接口； (6)2）操作系统要求： | 台 | 1 | 5209.44 |  | 5209.44
分部分项工程量清单与计价表
工程名称：建宁县城区社区卫生服务医养结合中心建设项目 | [6 empty] | 第91页 共238页
序号 | 项目编码 | 项目名称 | 项目特征描述 | 计量单位 | 工程量 | 金 额(元)
[6 empty] | 综合单价 |  | 合价
(7)1.系统版本：linux centos 7； (8)选择带GUI的服务器，安装选项如下： (9)①：文件及存储服务器 (10)②：硬件监控工具 (11)③：高可用性 (12)④：负载平衡器 (13)⑤：性能工具 (14)⑥：linux的远程管理 (15)含排队叫号系统软件
1182 | 030501017003 | 软件 | (1)排队叫号系统软件（仅计安装费，设备已含该软件） (2)包含系统软件平台、分诊台软件、虚拟叫号客户端软件。 (3)系统软件平台： (4)1.采用B/S模式构建，Web浏览无需安装控件，B/S客户端通过网络远程访问，通过多系统数据交互完成资源统一调度和管理。 (5)2.支持账号登录：可创建职工账号，可以给不同账号分配不同角色，可编辑职工照片、姓名、职位、职务等职工信息。 (6)3.支持菜单管理：支持对管理后台菜单是否显示进行权限控制，针对不同角色分配不同菜单显示权限，达到不同任务专人专管的目的。 (7)4.支持叫号规则管理：可以自定义设置不同叫号规则，支持自动分配规则，自定义设定分配二级分诊候诊人数规则；可以自定义设置优先显示类型；支持配置签到流程签到序号；支持设置复诊插队规则；支持配置过号入队位置，过号自动入队规则；支持将患者队列位置挂起，待患者准备完毕后重新回到队列，支持护士手动分诊，配置医生分诊患者公共池，同科室医 | 套 | 1 | 1153.13 |  | 1153.13
分部分项工程量清单与计价表
工程名称：建宁县城区社区卫生服务医养结合中心建设项目 | [6 empty] | 第92页 共238页
序号 | 项目编码 | 项目名称 | 项目特征描述 | 计量单位 | 工程量 | 金 额(元)
[6 empty] | 综合单价 |  | 合价
生能够自助呼叫患者。医生规则配置开关选呼，过号选呼功能；支持自动分诊；支持医生分诊，医生可根据实际情况进行呼叫患者。 (8)5.支持候诊区管理：支持自定义设置不同候诊区，候诊区能够绑定科室，绑定物理设备信息，绑定诊室/检查室/窗口信息。 (9)6.支持科室管理：支持给科室分配候诊区；支持给科室分配排队规则；支持科室信息编辑，导入等。 (10)7.支持诊室/检查室管理：支持设置诊室/检查室配置是否多诊桌；支持编辑诊桌信息，诊室/检查室名称等信息。 (11)8.支持单诊室切换不同科室，单诊室多医生，多诊桌。 (12)9.支持日志管理：可以溯源每台设备操作日志，查看设备基础信息，设备状态，登录信息，职工修改记录，数据同步记录等信息，便于对系统日常运营产生的问题进行快速定位排查解决。 (13)10.支持编辑院区科室、诊室等资料管理；支持同步HIS数据；支持自定义数据。 (14)分诊台软件： (15)1.支持在分诊台新增患者。 (16)2.支持在分诊台修改患者信息。 (17)3.支持将患者手动分配至指定医生下排队候诊；支持对患者进行转科及转诊操作。 (18)4.支持对“特殊”患者进行标识，并对此类患者可进行优先就诊操作。 (19)5.护士可对特殊情况不能就诊的患者进行弃号，弃号后依然可以在分诊台重新排队。
分部分项工程量清单与计价表
工程名称：建宁县城区社区卫生服务医养结合中心建设项目 | [6 empty] | 第93页 共238页
序号 | 项目编码 | 项目名称 | 项目特征描述 | 计量单位 | 工程量 | 金 额(元)
[6 empty] | 综合单价 |  | 合价
(20)6.分诊台可直接签到，批量签到。 (21)7.支持挂起后暂不呼叫患者，取消后再排入正常队列。 (22)8.支持对患者的过号处理。 (23)9.支持重呼患者。 (24)10.支持对完成就诊的患者进行复诊操作。 (25)虚拟客户端软件： (26)1.支持医生ID号登录；可实现顺呼(下一个)，重呼，完成，过号、复诊呼、选呼等。 (27)2.支持叫号、重呼、选呼三种呼叫方式；支持过号（呼叫未到）、完成两种结束状态；支持暂离、诊结等状态切换。 (28)3.支持过号（呼叫未到）。 (29)4.支持查看当前诊室的等待队列、患者信息。 (30)5.支持精简界面模式和标准模式切换。 (31)6.支持保留操作日志，便于运维。 (32)7.支持医生切换科室坐诊，切换专家号普通号。 (33)8.患者详细列表查看，随时了解患者队列的情况，并支持在列表中直接进行呼叫、诊结操作。 (34)9.数据统计：系统为医生区分候诊、过号患者数据信息，并给出当天工作的数量统计。 (35)10.停诊功能：突发性事件导致无法继续接诊，医生选择此功能。
1183 | 030506001277 | 扩声系统设备 | (1)60W 机架式功放 (2)最大功率：60W (3)定压输出：70V (4)输出功率：60W (5)定阻输出：4-16Ω (6)不均匀度小于1.5db (7)2路线路输入、2路 | 台 | 1 | 444.02 |  | 444.02
分部分项工程量清单与计价表
工程名称：建宁县城区社区卫生服务医养结合中心建设项目 | [6 empty] | 第94页 共238页
序号 | 项目编码 | 项目名称 | 项目特征描述 | 计量单位 | 工程量 | 金 额(元)
[6 empty] | 综合单价 |  | 合价
话筒输入，每个通道可独立调校音量 (8)保护设计：过载、过流、超温、短路 (9)电源：220V/50Hz
1184 | 030506001278 | 扩声系统设备 | (1)喇叭 (2)喇叭单元，金属网罩+塑料后罩 (3)频率响应：110HZ-15KHZ (4)输入电压：100V (5)额定功率/峰值功率：3-6W (6)灵敏度：90db (7)净重:0.6KG (8)安装开孔尺寸：Φ151mm (9)产品尺寸：Φ183*72mm | 台 | 3 | 96.11 |  | 288.33
1185 | 030507005003 | 出入口目标识别设备 | (1)立式签到机 (2)屏幕尺寸：21.45英寸 (3)分辨率：1920*1080 (4)显示区域：477.9*260.5 (5)显示比例：16:9 (6)电容触摸G+G (7)CPU：四核 Cortex-A53,主频 1.6GHz (8)操作系统：Android 10.0 (9)存储：2G(运行内存)+32G(内置存储) (10)网络支持：以太网，WiFi (11)接口：USB HOST x2、RJ45 x1、φ3.5mm 耳机接口 x1、485接口x1 (12)图片格式：jpg、bmp、jpeg (13)音频格式：wav、mp3 aac pcm (14)视频格式：mp4、avi、mkv (15)语言格式：中文 (16)工作温度：-10℃～+55℃ (17)存储温度：-10℃～+60℃ (18)最大功耗：50W (19)供电方式：AC220V(内置电源) | 台 | 1 | 4975.13 |  | 4975.13
1186 | 030506001279 | 扩声系统设备 | (1)语音控制器 | 台 | 1 | 1690.76 |  | 1690.76
布线系统 | [8 empty] | 分项工程(17安装)
1187 | 0304110011000 | 配管 | (1)材质:JDG (2)规格:20 | m | 225.32 | 12.1 |  | 2726.37
分部分项工程量清单与计价表
工程名称：建宁县城区社区卫生服务医养结合中心建设项目 | [6 empty] | 第95页 共238页
序号 | 项目编码 | 项目名称 | 项目特征描述 | 计量单位 | 工程量 | 金 额(元)
[6 empty] | 综合单价 |  | 合价
(3)名称:电气配管 (4)接地要求:满足设计要求 (5)配置形式:暗配 (6)钢索材质、规格:无
1188 | 0304110011000 | 配管 | (1)材质:JDG (2)规格:25 (3)名称:电气配管 (4)接地要求:满足设计要求 (5)配置形式:暗配 (6)钢索材质、规格:无 | m | 201.81 | 15.25 |  | 3077.6
1189 | 0304110011000 | 配管 | (1)材质:JDG (2)规格:32 (3)名称:电气配管 (4)接地要求:满足设计要求 (5)配置形式:暗配 (6)钢索材质、规格:无 | m | 75.9 | 18.21 |  | 1382.14
1190 | 0304110011000 | 配管 | (1)材质:SC (2)规格:50 (3)名称:电气配管 (4)接地要求:满足设计要求 (5)配置形式:暗配 (6)钢索材质、规格:无 | m | 32.12 | 47.6 |  | 1528.91
1191 | 0304110011000 | 配管 | (1)金属软管敷设(内径≤20mm 每根长≤0.5m) | m | 20 | 42.84 |  | 856.8
1192 | 0304110011000 | 配管 | (1)金属软管敷设(内径≤25mm 每根长≤0.5m) | m | 4.5 | 46.52 |  | 209.34
1193 | 0304110011000 | 配管 | (1)金属软管敷设(内径≤32mm 每根长≤0.5m) | m | 5 | 52.7 |  | 263.5
1194 | 030411006677 | 接线盒 | (1)钢制 (2)接线盒安装(暗装接线盒) | 个 | 30 | 7.17 |  | 215.1
1195 | 030411006678 | 接线盒 | (1)钢制 (2)普通开关、按钮安装(空白面板安装) | 个 | 30 | 3.61 |  | 108.3
1196 | 030502012089 | 信息插座 | (1)信息/通信双口插座 | 个/块 | 14 | 64.42 |  | 901.88
1197 | 030502012090 | 信息插座 | (1)TO信息插座 | 个/块 | 10 | 46.7 |  | 467
1198 | 030502012091 | 信息插座 | (1)AP无线信息插座 | 个/块 | 22 | 46.7 |  | 1027.4
1199 | 030502005267 | 双绞线缆 | (1)名称:双绞线缆 (2)型号:WDZB1-UTP6 (3)管内 | m | 394.65 | 5.94 |  | 2344.22
1200 | 030502005268 | 双绞线缆 | (1)名称:双绞线缆 (2)型号:WDZB1-UTP6 (3)线槽 | m | 2072.84 | 5.8 |  | 12022.47
分部分项工程量清单与计价表
工程名称：建宁县城区社区卫生服务医养结合中心建设项目 | [6 empty] | 第96页 共238页
序号 | 项目编码 | 项目名称 | 项目特征描述 | 计量单位 | 工程量 | 金 额(元)
[6 empty] | 综合单价 |  | 合价
1201 | 030506007017 | 视频系统设备 | (1)规格:无 (2)名称:WD-HDMI高清视频线 (3)类别:无 (4)安装方式:无 (5)功能、用途:无 | 根 | 1 | 62.62 |  | 62.62
1202 | 030411004897 | 配线 | (1)材质:铜芯 (2)规格:2*0.5 (3)名称:穿多芯软导线 (4)型号:WDRYYP (5)钢索材质、规格:无 (6)配线形式:暗配 (7)配线部位:管内穿线 (8)配线线制:穿多芯软导线 | m | 12.18 | 4.25 |  | 51.77
1203 | 030502005269 | 双绞线缆 | (1)规格:300芯 (2)名称:金银线 (3)敷设方式:管内穿线 (4)线缆对数:无 | m | 118.4 | 6.57 |  | 777.89
1204 | 030502005270 | 双绞线缆 | (1)名称: (2)型号:WD超五类8芯网线 (3)管内 | m | 6.09 | 5.34 |  | 32.52
1205 | 030502007041 | 光缆 | (1)WDZB1-12芯OM3多模光纤 | m | 61.36 | 100.5 |  | 6166.68
1206 | 030502006081 | 大对数电缆 | (1)大对数线缆(管内穿放 ≤25对) | m | 8.03 | 35.94 |  | 288.6
1207 | 030502006082 | 大对数电缆 | (1)大对数线缆(线槽内布放 ≤25对) | m | 22.65 | 35.96 |  | 814.49
1208 | 030502010081 | 配线架 | (1)集线器 | 套 | 5 | 155.56 |  | 777.8
1209 | 030502010082 | 配线架 | (1)楼层配线架 | 套 | 5 | 358.54 |  | 1792.7
1210 | 030501012091 | 交换机 | (1)24口千兆POE交换机 | 台 | 6 | 2169.91 |  | 13019.46
1211 | 030501012092 | 交换机 | (1)24口千兆接入交换机 | 台 | 18 | 1288.1 |  | 23185.8
1212 | 030502001017 | 机柜、机架 | (1)设备机柜 | 台 | 1 | 1189.31 |  | 1189.31
1213 | 030506001280 | 扩声系统设备 | (1)周边设备安装(多媒体插座) | 台 | 1 | 315.96 |  | 315.96
多媒体系统 | [8 empty] | 分项工程(17安装)
1214 | 030411004898 | 配线 | (1)材质:铜芯 (2)规格:2*0.3 (3)名称:穿多芯软导线 (4)型号:WDRYYP (5)钢索材质、规格:无 (6)配线形式:暗配 (7)配线部位:管内穿线 (8)配线线制:穿多芯 | m | 10 | 4.25 |  | 42.5
分部分项工程量清单与计价表
工程名称：建宁县城区社区卫生服务医养结合中心建设项目 | [6 empty] | 第97页 共238页
序号 | 项目编码 | 项目名称 | 项目特征描述 | 计量单位 | 工程量 | 金 额(元)
[6 empty] | 综合单价 |  | 合价
软导线
1215 | 030506001281 | 扩声系统设备 | (1)手持无线话筒T-521UH | 台 | 1 | 3022.29 |  | 3022.29
1216 | 030506001282 | 扩声系统设备 | (1)话筒前级处理器 TS-211 | 台 | 1 | 2381.78 |  | 2381.78
1217 | 030506001283 | 扩声系统设备 | (1)功率放大器 TS-350PI | 台 | 1 | 6267.89 |  | 6267.89
1218 | 030506001284 | 扩声系统设备 | (1)主音箱 TS-608 | 台 | 6 | 4496.42 |  | 26978.52
1219 | 030506001285 | 扩声系统设备 | (1)调音台TS-8P | 台 | 1 | 3622.84 |  | 3622.84
1220 | 030506001286 | 扩声系统设备 | (1)电源时序器TS-820 | 台 | 1 | 1854.52 |  | 1854.52
公共广播系统 | [8 empty] | 分项工程(17安装)
1221 | 030506001287 | 扩声系统设备 | (1)IP网络适配器(带功放) T-67240 | 台 | 5 | 6036.81 |  | 30184.05
2号楼 | [8 empty] | 单位工程(17安装)
配电箱安装工程 | [8 empty] | 分项工程(17安装)
1222 | 030404017458 | 配电箱 | (1)规格: (2)名称:配电箱 (3)安装方式:明装 (4)型号:AP3 (5)接线端子材质、规格: (6)端子板外部接线材质、规格: (7)基础形式、材质、规格: | 台 | 1 | 1834.64 |  | 1834.64
1223 | 030404017459 | 配电箱 | (1)规格: (2)名称:配电箱 (3)安装方式:明装 (4)型号:AP3 (5)接线端子材质、规格: (6)端子板外部接线材质、规格: (7)基础形式、材质、规格: | 台 | 1 | 1786.44 |  | 1786.44
1224 | 030404017460 | 配电箱 | (1)规格: (2)名称:配电箱 (3)安装方式:明装 (4)型号:AL1 (5)接线端子材质、规格:按设计要求 (6)端子板外部接线材质、规格: (7)基础形式、材质、规格: | 台 | 13 | 685.29 |  | 8908.77
1225 | 030404017461 | 配电箱 | (1)规格: (2)名称:配电箱 (3)安装方式:明装 (4)型号:AL2 (5)接线端子材质、规格:按设计要求 (6)端子板外部接线材质、规格: | 台 | 6 | 610.44 |  | 3662.64
分部分项工程量清单与计价表
工程名称：建宁县城区社区卫生服务医养结合中心建设项目 | [6 empty] | 第98页 共238页
序号 | 项目编码 | 项目名称 | 项目特征描述 | 计量单位 | 工程量 | 金 额(元)
[6 empty] | 综合单价 |  | 合价
(7)基础形式、材质、规格:
1226 | 030404017462 | 配电箱 | (1)规格: (2)名称:配电箱 (3)安装方式:明装 (4)型号:AL3 (5)接线端子材质、规格:按设计要求 (6)端子板外部接线材质、规格: (7)基础形式、材质、规格: | 台 | 3 | 685.29 |  | 2055.87
1227 | 030404017463 | 配电箱 | (1)规格: (2)名称:配电箱 (3)安装方式:明装 (4)型号:AL4 (5)接线端子材质、规格:按设计要求 (6)端子板外部接线材质、规格: (7)基础形式、材质、规格: | 台 | 1 | 632 |  | 632
母线槽、电缆与桥架工程 | [8 empty] | 分项工程(17安装)
1228 | 030411003157 | 桥架 | (1)材质:钢制桥架 (2)规格:200*100 (3)名称:桥架 (4)型号:CT (5)接地要求: | m | 105.53 | 113.32 |  | 11958.66
1229 | 030413001132 | 铁构件 | (1)材质:金属 (2)规格:无 (3)名称:桥架支架 | kg | 76.087 | 14.95 |  | 1137.5
1230 | 030408001228 | 电力电缆 | (1)型号:WDZB-YJY-1- (2)规格:4×70+1×35 (3)材质:铜芯 (4)名称:电力电缆 (5)电压等级(kV):1KV (6)敷设方式、部位:管内、桥架内 (7)地形:无 | m | 9.31 | 315.82 |  | 2940.28
1231 | 030408006178 | 电力电缆头 | (1)1KV以下室内干包式铜芯电力电缆(电缆截面≤70mm2) 五芯电力电缆头制作安装 | 个 | 1 | 274.59 |  | 274.59
1232 | 030408002069 | 控制电缆 | (1)型号:WDZB-KYY (2)规格:4X1.5 (3)材质:铜芯 (4)名称:控制电缆 (5)电压等级(kV):1KV (6)敷设方式、部位:管内、桥架内 (7)地形:无 | m | 44.77 | 12.37 |  | 553.8
配管配线工程 | [8 empty] | 分项工程(17安装)
1233 | 0304110011000 | 配管 | (1)材质:SC (2)规格:100 (3)名称:电气配管 (4)接地要求:满足设 | m | 6.64 | 101.26 |  | 672.37
分部分项工程量清单与计价表
工程名称：建宁县城区社区卫生服务医养结合中心建设项目 | [6 empty] | 第99页 共238页
序号 | 项目编码 | 项目名称 | 项目特征描述 | 计量单位 | 工程量 | 金 额(元)
[6 empty] | 综合单价 |  | 合价
计要求 (5)配置形式:暗配 (6)钢索材质、规格:无
1234 | 0304110011000 | 配管 | (1)材质:JDG (2)规格:20 (3)名称:电气配管 (4)接地要求:满足设计要求 (5)配置形式:暗配 (6)钢索材质、规格:无 | m | 171.24 | 12.1 |  | 2072
1235 | 0304110011000 | 配管 | (1)材质:JDG (2)规格:25 (3)名称:电气配管 (4)接地要求:满足设计要求 (5)配置形式:暗配 (6)钢索材质、规格:无 | m | 47.51 | 15.25 |  | 724.53
1236 | 0304110011000 | 配管 | (1)材质:JDG (2)规格:32 (3)名称:电气配管 (4)接地要求:满足设计要求 (5)配置形式:暗配 (6)钢索材质、规格:无 | m | 112.7 | 18.21 |  | 2052.27
1237 | 0304110011000 | 配管 | (1)材质:PC (2)规格:20 (3)名称:电气配管 (4)接地要求:满足设计要求 (5)配置形式:暗配 (6)钢索材质、规格:无 | m | 1635.2 | 9.98 |  | 16319.3
1238 | 0304110011000 | 配管 | (1)材质:PC (2)规格:25 (3)名称:电气配管 (4)接地要求:满足设计要求 (5)配置形式:暗配 (6)钢索材质、规格:无 | m | 1.5 | 11.54 |  | 17.31
1239 | 0304110011000 | 配管 | (1)金属软管敷设(内径≤20mm 每根长≤0.5m) | m | 3 | 42.84 |  | 128.52
1240 | 0304110011000 | 配管 | (1)金属软管敷设(内径≤32mm 每根长≤0.5m) | m | 10.5 | 52.7 |  | 553.35
1241 | 030411004899 | 配线 | (1)材质:铜芯 (2)规格:2.5mm2 (3)名称:电气配线 (4)型号:WDZBN-BYJ- (5)钢索材质、规格:无 (6)配线形式:管内穿放 | m | 33.9 | 4.23 |  | 143.4
分部分项工程量清单与计价表
工程名称：建宁县城区社区卫生服务医养结合中心建设项目 | [6 empty] | 第100页 共238页
序号 | 项目编码 | 项目名称 | 项目特征描述 | 计量单位 | 工程量 | 金 额(元)
[6 empty] | 综合单价 |  | 合价
(7)配线部位:管内 (8)配线线制:穿照明线
1242 | 030411004900 | 配线 | (1)材质:铜芯 (2)规格:2.5mm2 (3)名称:电气配线 (4)型号:WDZB-BYJ- (5)钢索材质、规格:无 (6)配线形式:管内穿放 (7)配线部位:管内 (8)配线线制:穿照明线 | m | 4635.2 | 3.89 |  | 18030.93
1243 | 030411004901 | 配线 | (1)材质:铜芯 (2)规格:2.5mm2 (3)名称:电气配线 (4)型号:WDZB-BYJ- (5)钢索材质、规格:无 (6)配线形式:线槽配线 (7)配线部位:槽内 (8)配线线制:线槽配线 | m | 67.53 | 3.42 |  | 230.95
1244 | 030411004902 | 配线 | (1)材质:铜芯 (2)规格:4mm2 (3)名称:电气配线 (4)型号:WDZB-BYJ- (5)钢索材质、规格:无 (6)配线形式:管内穿放 (7)配线部位:管内 (8)配线线制:穿照明线 | m | 868.5 | 4.86 |  | 4220.91
1245 | 030411004903 | 配线 | (1)材质:铜芯 (2)规格:10mm2 (3)名称:电气配线 (4)型号:WDZB-BYJ- (5)钢索材质、规格:无 (6)配线形式:管内穿放 (7)配线部位:管内 (8)配线线制:穿动力线 | m | 372.6 | 10.89 |  | 4057.61
1246 | 030411004904 | 配线 | (1)材质:铜芯 (2)规格:10mm2 (3)名称:电气配线 (4)型号:WDZB-BYJ- (5)钢索材质、规格:无 (6)配线形式:线槽配线 (7)配线部位:槽内 (8)配线线制:线槽配线 | m | 1420.17 | 11.01 |  | 15636.07
分部分项工程量清单与计价表
工程名称：建宁县城区社区卫生服务医养结合中心建设项目 | [6 empty] | 第101页 共238页
序号 | 项目编码 | 项目名称 | 项目特征描述 | 计量单位 | 工程量 | 金 额(元)
[6 empty] | 综合单价 |  | 合价
1247 | 030817008106 | 套管制作安装 | (1)刚性防水套管制作(介质管道公称直径100mm以内) (2)刚性防水套管安装(介质管道公称直径100mm以内) | 台 | 1 | 353.39 |  | 353.39
1248 | 030413002235 | 凿(压)槽 | (1)名称:砖结构(宽mm×深mm70×70) | m | 20.65 | 5.98 |  | 123.49
防雷接地工程 | [8 empty] | 分项工程(17安装)
1249 | 030409008082 | 等电位端子箱、测试板 | (1)等电位装置安装(等电位端子盒安装) LEB | 台 | 16 | 37.79 |  | 604.64
1250 | 030414011058 | 接地装置 | (1)接地系统测试(接地网) | 系统 | 1 | 839.57 |  | 839.57
电气照明器具工程(含灯具与开关插座) | [8 empty] | 分项工程(17安装)
1251 | 030412001150 | 普通灯具 | (1)24w (2)圆形吸顶灯 φ250×50 (3)具体参数详见电施图例表 | 套 | 39 | 78.49 |  | 3061.11
1252 | 030412001151 | 普通灯具 | (1)28W (2)600×600mmLED节能灯 (3)具体参数详见电施图例表 | 套 | 41 | 156.7 |  | 6424.7
1253 | 030412001152 | 普通灯具 | (1)8W (2)600×300mmLED节能灯 (3)具体参数详见电施图例表 | 套 | 16 | 105.46 |  | 1687.36
1254 | 030412004711 | 装饰灯 | (1)LED低压灯带 (2)具体参数详见电施图例表 (3)6/M | m | 263.96 | 55.61 |  | 14678.82
1255 | 030412004712 | 装饰灯 | (1)嵌入式筒灯 (2)具体参数详见电施图例表 (3) 12W (4)嵌装 | 套 | 85 | 70.81 |  | 6018.85
1256 | 030404035417 | 插座 | (1)10A (2)安全型二三孔插座 (3)暗装 | 个 | 150 | 20.45 |  | 3067.5
1257 | 030404035418 | 插座 | (1)16A (2)安全型二三孔插座(床头柜插座) (3)暗装 | 个 | 4 | 23.52 |  | 94.08
1258 | 030404035419 | 插座 | (1)16A (2)安全型防溅型(三孔)带开关(热水器) (3)暗装 | 个 | 16 | 28.08 |  | 449.28
1259 | 030404035420 | 插座 | (1)10A (2)安全型感应电源插座(防溅型) (3)暗装 | 个 | 2 | 24.44 |  | 48.88
分部分项工程量清单与计价表
工程名称：建宁县城区社区卫生服务医养结合中心建设项目 | [6 empty] | 第102页 共238页
序号 | 项目编码 | 项目名称 | 项目特征描述 | 计量单位 | 工程量 | 金 额(元)
[6 empty] | 综合单价 |  | 合价
1260 | 030404035421 | 插座 | (1)10A (2)1P空调插座带开关 (3)暗装 | 个 | 13 | 20.45 |  | 265.85
1261 | 030404035422 | 插座 | (1)16A (2)3P空调插座带开关 (3)暗装 | 个 | 8 | 23.52 |  | 188.16
1262 | 030404035423 | 插座 | (1)16A (2)3PX空调插座带开关 (3)暗装 | 个 | 3 | 30.41 |  | 91.23
1263 | 030404035424 | 插座 | (1)16A (2)地面插座 (3)暗装 | 个 | 1 | 126.17 |  | 126.17
1264 | 030404034237 | 照明开关 | (1)250V 10A (2)一体式单极声光控延时自熄开关 | 个 | 8 | 43.91 |  | 351.28
1265 | 030404034238 | 照明开关 | (1)250V 10A (2)单联单控开关 | 个 | 3 | 15.17 |  | 45.51
1266 | 030404034239 | 照明开关 | (1)250V 10A (2)双联单控开关 | 个 | 18 | 17.83 |  | 320.94
1267 | 030404034240 | 照明开关 | (1)250V 16A (2)三联单控开关 | 个 | 20 | 21.16 |  | 423.2
1268 | 030404034241 | 照明开关 | (1)250V 16A (2)四联单控开关 | 个 | 4 | 27.42 |  | 109.68
1269 | 030503003042 | 控制器 | (1)暗装可编程现场灯光控制模块 250V 10A | 个 | 3 | 661.22 |  | 1983.66
1270 | 030411006679 | 接线盒 | (1)钢制 (2)接线盒安装(暗装接线盒) | 个 | 78 | 7.17 |  | 559.26
1271 | 030411006680 | 接线盒 | (1)钢制 (2)接线盒安装(暗装开关(插座)盒) | 个 | 8 | 7.35 |  | 58.8
1272 | 030411006681 | 接线盒 | (1)塑料 (2)接线盒安装(接线盒 暗装 难燃聚氯乙烯暗装开关盒) | 个 | 239 | 6.42 |  | 1534.38
1273 | 030411006682 | 接线盒 | (1)塑料 (2)接线盒安装(接线盒 暗装 难燃聚氯乙烯暗装灯头盒) | 个 | 130 | 6.32 |  | 821.6
1274 | 030411006683 | 接线盒 | (1)钢制 (2)普通开关、按钮安装(空白面板安装) | 个 | 27 | 3.61 |  | 97.47
应急照明监控系统 | [8 empty] | 分项工程(17安装)
1275 | 030404017464 | 配电箱 | (1)应急照明集中电源 AEZ2 (2)明装 | 台 | 1 | 3862.11 |  | 3862.11
1276 | 030404017465 | 配电箱 | (1)应急照明集中电源 AEZ3 (2)明装 | 台 | 1 | 2847.21 |  | 2847.21
1277 | 0304110011000 | 配管 | (1)材质:JDG | m | 458.68 | 12.1 |  | 5550.03
分部分项工程量清单与计价表
工程名称：建宁县城区社区卫生服务医养结合中心建设项目 | [6 empty] | 第103页 共238页
序号 | 项目编码 | 项目名称 | 项目特征描述 | 计量单位 | 工程量 | 金 额(元)
[6 empty] | 综合单价 |  | 合价
(2)规格:20 (3)名称:电气配管 (4)接地要求:满足设计要求 (5)配置形式:暗配 (6)钢索材质、规格:无
1278 | 030411004905 | 配线 | (1)材质:铜芯 (2)规格:2x2.5mm2 (3)名称:穿多芯软导线 (4)型号:WDZBN-RYS (5)钢索材质、规格:无 (6)配线形式:管内 (7)配线部位:室内 (8)配线线制:穿多芯软导线 | m | 446.62 | 7.94 |  | 3546.16
1279 | 030411004906 | 配线 | (1)材质:铜芯 (2)规格:2x1.5mm2 (3)名称:穿多芯软导线 (4)型号:WDZBN-RYSP (5)钢索材质、规格:无 (6)配线形式:管内 (7)配线部位:室内 (8)配线线制:穿多芯软导线 | m | 16.06 | 9.64 |  | 154.82
1280 | 030413002236 | 凿(压)槽 | (1)砖结构(宽mm×深mm70×70) | m | 103.6 | 5.98 |  | 619.53
1281 | 030412004713 | 装饰灯 | (1)名称:疏散出口标志灯集中式(A型36V) (2)型号:无 (3)规格:1W (4)安装形式:壁装 (5)满足设计要求 | 套 | 3 | 66.3 |  | 198.9
1282 | 030412004714 | 装饰灯 | (1)名称:多信息复合标志灯(双面)集中式(A型36V) (2)型号:无 (3)规格:1W (4)安装形式:壁装 (5)满足设计要求 | 套 | 1 | 66.3 |  | 66.3
1283 | 030412004715 | 装饰灯 | (1)名称:楼层层号灯集中式(A型36V) (2)型号:无 (3)规格:1W 防水防尘IP55 (4)安装形式:壁装 (5)满足设计要求 | 套 | 6 | 66.3 |  | 397.8
1284 | 030412004716 | 装饰灯 | (1)名称:安全出口标志灯集中式(A型36V) (2)型号:无 (3)规格:1W (4)安装形式:壁装 (5)满足设计要求 | 套 | 2 | 66.3 |  | 132.6
1285 | 030412004717 | 装饰灯 | (1)名称:消防应急标 | 套 | 19 | 66.3 |  | 1259.7
分部分项工程量清单与计价表
工程名称：建宁县城区社区卫生服务医养结合中心建设项目 | [6 empty] | 第104页 共238页
序号 | 项目编码 | 项目名称 | 项目特征描述 | 计量单位 | 工程量 | 金 额(元)
[6 empty] | 综合单价 |  | 合价
志灯(单面)集中式(A型36V) (2)型号:无 (3)规格:1W (4)安装形式:壁装 (5)满足设计要求
1286 | 030412004718 | 装饰灯 | (1)名称:消防应急标志灯(双面)集中式(A型36V) (2)型号:无 (3)规格:1W (4)安装形式:壁装 (5)满足设计要求 | 套 | 1 | 66.3 |  | 66.3
1287 | 030412004719 | 装饰灯 | (1)名称:消防应急照明灯集中式(A型36V) (2)型号:无 (3)规格:4W (4)安装形式:壁装 (5)满足设计要求 | 套 | 16 | 85.53 |  | 1368.48
1288 | 030412004720 | 装饰灯 | (1)名称:消防应急照明灯集中式(A型36V) (2)型号:无 (3)规格:4W 防水防尘IP55 (4)安装形式:壁装 (5)满足设计要求 | 套 | 2 | 130.37 |  | 260.74
1289 | 030412004721 | 装饰灯 | (1)名称:消防应急照明灯集中式(A型36V) (2)型号:无 (3)规格:8W (4)安装形式:壁装 (5)满足设计要求 | 套 | 10 | 111.16 |  | 1111.6
1290 | 030411006684 | 接线盒 | (1)钢制 (2)接线盒安装(暗装接线盒) | 个 | 60 | 7.17 |  | 430.2
火灾自动报警系统 | [8 empty] | 分项工程(17安装)
1291 | 030904003116 | 按钮 | (1)名称:按钮安装(消火栓报警按钮)厂家配套仅计安装费） | 个 | 13 | 211.08 |  | 2744.04
给水系统 | [8 empty] | 分项工程(17安装)
1292 | 031001003276 | 不锈钢管 | (1)安装部位:室内 (2)介质:给水 (3)材质、规格:优质304不锈钢给水管 1.0MP (4)给水塑料管DN80 (5)连接形式:环压式连接 (6)压力试验及吹、洗设计要求:水压试验及水冲洗管件及嵌铜管件安装 | m | 28.84 | 235.31 |  | 6786.34
1293 | 031001003277 | 不锈钢管 | (1)安装部位:室内 (2)介质:给水 (3)材质、规格:优质3 | m | 5.11 | 207.1 |  | 1058.28
分部分项工程量清单与计价表
工程名称：建宁县城区社区卫生服务医养结合中心建设项目 | [6 empty] | 第105页 共238页
序号 | 项目编码 | 项目名称 | 项目特征描述 | 计量单位 | 工程量 | 金 额(元)
[6 empty] | 综合单价 |  | 合价
04不锈钢给水管 1.0MP (4)给水塑料管DN65 (5)连接形式:环压式连接 (6)压力试验及吹、洗设计要求:水压试验及水冲洗 (7)管件及嵌铜管件安装
1294 | 031001003278 | 不锈钢管 | (1)安装部位:室内 (2)介质:给水 (3)材质、规格:优质304不锈钢给水管 1.0MP (4)给水塑料管DN50 (5)连接形式:环压式连接 (6)压力试验及吹、洗设计要求:水压试验及水冲洗 (7)管件及嵌铜管件安装 | m | 17.54 | 109.86 |  | 1926.94
1295 | 031001003279 | 不锈钢管 | (1)安装部位:室内 (2)介质:给水 (3)材质、规格:优质304不锈钢给水管 1.0MP (4)给水塑料管DN40 (5)连接形式:环压式连接 (6)压力试验及吹、洗设计要求:水压试验及水冲洗 (7)管件及嵌铜管件安装 | m | 16.7 | 92.96 |  | 1552.43
1296 | 031001003280 | 不锈钢管 | (1)安装部位:室内 (2)介质:给水 (3)材质、规格:优质304不锈钢给水管 1.0MP (4)给水塑料管DN32 (5)连接形式:环压式连接 (6)压力试验及吹、洗设计要求:水压试验及水冲洗 (7)管件及嵌铜管件安装 | m | 19.59 | 88.13 |  | 1726.47
1297 | 031001003281 | 不锈钢管 | (1)安装部位:室内 (2)介质:给水 (3)材质、规格:优质304不锈钢给水管 1.0MP (4)给水塑料管DN25 (5)连接形式:环压式连接 (6)压力试验及吹、洗设计要求:水压试验及 | m | 71.12 | 71.24 |  | 5066.59
分部分项工程量清单与计价表
工程名称：建宁县城区社区卫生服务医养结合中心建设项目 | [6 empty] | 第106页 共238页
序号 | 项目编码 | 项目名称 | 项目特征描述 | 计量单位 | 工程量 | 金 额(元)
[6 empty] | 综合单价 |  | 合价
水冲洗 (7)管件及嵌铜管件安装
1298 | 031001006492 | 塑料管 | (1)热熔连接 (2)PP-R(S5)型 DN50 (3)管道消毒、冲洗 | m | 2.34 | 80.92 |  | 189.35
1299 | 031001006493 | 塑料管 | (1)热熔连接 (2)PP-R(S5)型 DN40 (3)管道消毒、冲洗 | m | 5.48 | 54.75 |  | 300.03
1300 | 031001006494 | 塑料管 | (1)热熔连接 (2)PP-R(S5)型 DN25 (3)管道消毒、冲洗 | m | 6.52 | 36.57 |  | 238.44
1301 | 031001006495 | 塑料管 | (1)热熔连接 (2)PP-R(S5)型 DN20 (3)管道消毒、冲洗 | m | 46.73 | 30.33 |  | 1417.32
1302 | 031001006496 | 塑料管 | (1)热熔连接 (2)PP-R(S5)型 DN15 (3)管道消毒、冲洗 | m | 147.47 | 27.58 |  | 4067.22
1303 | 030413002237 | 凿(压)槽 | (1)砖结构(宽mm×深mm70×70) | m | 165.75 | 5.98 |  | 991.19
1304 | 031002003374 | 套管 | (1)名称、类型:钢套管 (2)材质:钢制 (3)规格:DN80 | 个 | 1 | 68.32 |  | 68.32
1305 | 031002003375 | 套管 | (1)名称、类型:钢套管 (2)材质:钢制 (3)规格:DN50 | 个 | 1 | 36.6 |  | 36.6
1306 | 030413003357 | 打洞(孔) | (1)预留孔洞(混凝土楼板 公称直径80mm以内) | 个 | 1 | 9.27 |  | 9.27
1307 | 030413003358 | 打洞(孔) | (1)预留孔洞(混凝土楼板 公称直径50mm以内) | 个 | 1 | 7.14 |  | 7.14
1308 | 031003009107 | 补偿器 | (1)金属波纹管DN80 | 个 | 2 | 326.79 |  | 653.58
1309 | 031003001296 | 螺纹阀门 | (1)螺纹连接 (2)自动排气阀 DN25 | 个 | 1 | 126.31 |  | 126.31
1310 | 031003001297 | 螺纹阀门 | (1)螺纹连接 (2)截止阀 DN20 | 个 | 17 | 54.71 |  | 930.07
1311 | 031003003460 | 焊接法兰阀门 | (1)法兰连接 (2)蝶阀 DN80 | 个 | 2 | 281.67 |  | 563.34
1312 | 031003003461 | 焊接法兰阀门 | (1)法兰连接 (2)蝶阀 DN50 | 个 | 1 | 212.62 |  | 212.62
1313 | 031003011193 | 法兰 | (1)碳钢平焊法兰安装(公称直径80mm以内) | 副 | 1 | 136.08 |  | 136.08
1314 | 031003011194 | 法兰 | (1)碳钢平焊法兰安装(公称直径50mm以内) | 副 | 2 | 93.24 |  | 186.48
1315 | 031003006066 | 减压器 | (1)可调式减压阀组 DN20(Y型过滤器1个，压力表2个，可调式减压阀1个，闸阀2个，可曲挠软接头1个) | 组 | 17 | 1060.91 |  | 18035.47
1316 | 031003013044 | 水表 | (1)水表组 DN50（含L | 组 | 1 | 1415.86 |  | 1415.86
分部分项工程量清单与计价表
工程名称：建宁县城区社区卫生服务医养结合中心建设项目 | [6 empty] | 第107页 共238页
序号 | 项目编码 | 项目名称 | 项目特征描述 | 计量单位 | 工程量 | 金 额(元)
[6 empty] | 综合单价 |  | 合价
XS-40水表1个，闸阀 2个,止回阀1个，阀门箱1个）
1317 | 031208002107 | 管道绝热 | (1)(1)难燃B1级复合橡塑保温管(管道)(管道 DN50mm以下) | m3 | 1.004 | 2605.09 |  | 2615.51
热水系统 | [8 empty] | 分项工程(17安装)
1318 | 031001003282 | 不锈钢管 | (1)安装部位:室内 (2)介质:给水 (3)材质、规格:优质304不锈钢给水管 1.0MP (4)给水塑料管DN65 (5)连接形式:环压式连接 (6)压力试验及吹、洗设计要求:水压试验及水冲洗 (7)管件及嵌铜管件安装 | m | 61.31 | 207.1 |  | 12697.3
1319 | 031001003283 | 不锈钢管 | (1)安装部位:室内 (2)介质:给水 (3)材质、规格:优质304不锈钢给水管 1.0MP (4)给水塑料管DN50 (5)连接形式:环压式连接 (6)压力试验及吹、洗设计要求:水压试验及水冲洗 (7)管件及嵌铜管件安装 | m | 59.96 | 109.86 |  | 6587.21
1320 | 031001003284 | 不锈钢管 | (1)安装部位:室内 (2)介质:给水 (3)材质、规格:优质304不锈钢给水管 1.0MP (4)给水塑料管DN40 (5)连接形式:环压式连接 (6)压力试验及吹、洗设计要求:水压试验及水冲洗 (7)管件及嵌铜管件安装 | m | 27.59 | 92.96 |  | 2564.77
1321 | 031001003285 | 不锈钢管 | (1)安装部位:室内 (2)介质:给水 (3)材质、规格:优质304不锈钢给水管 1.0MP (4)给水塑料管DN32 (5)连接形式:环压式连接 (6)压力试验及吹、洗设计要求:水压试验及水冲洗 (7)管件及嵌铜管件安 | m | 39.75 | 88.13 |  | 3503.17
分部分项工程量清单与计价表
工程名称：建宁县城区社区卫生服务医养结合中心建设项目 | [6 empty] | 第108页 共238页
序号 | 项目编码 | 项目名称 | 项目特征描述 | 计量单位 | 工程量 | 金 额(元)
[6 empty] | 综合单价 |  | 合价
装
1322 | 031001003286 | 不锈钢管 | (1)(1)安装部位:室内 (2)(2)介质:给水 (3)(3)材质、规格:优质304不锈钢给水管 1.0MP (4)给水塑料管DN25 (5)(4)连接形式:环压式连接 (6)(5)压力试验及吹、洗设计要求:水压试验及水冲洗 (7)(6)管件及嵌铜管件安装 | m | 148.89 | 71.24 |  | 10606.92
1323 | 031001006497 | 塑料管 | (1)热熔连接 (2)PP-R(S4)型 DN25 (3)管道消毒、冲洗 | m | 14.19 | 36.57 |  | 518.93
1324 | 031001006498 | 塑料管 | (1)热熔连接 (2)PP-R(S4)型 DN20 (3)管道消毒、冲洗 | m | 49.42 | 30.33 |  | 1498.91
1325 | 031001006499 | 塑料管 | (1)热熔连接 (2)PP-R(S4)型 DN15 (3)管道消毒、冲洗 | m | 85.15 | 27.58 |  | 2348.44
1326 | 030413002238 | 凿(压)槽 | (1)砖结构(宽mm×深mm70×70) | m | 152.8 | 5.98 |  | 913.74
1327 | 031002003376 | 套管 | (1)名称、类型:钢套管 (2)材质:钢制 (3)规格:DN65 | 个 | 2 | 47.93 |  | 95.86
1328 | 031002003377 | 套管 | (1)名称、类型:钢套管 (2)材质:钢制 (3)规格:DN50 | 个 | 2 | 36.6 |  | 73.2
1329 | 030413003359 | 打洞(孔) | (1)预留孔洞(混凝土楼板 公称直径65mm以内) | 个 | 2 | 8.64 |  | 17.28
1330 | 030413003360 | 打洞(孔) | (1)预留孔洞(混凝土楼板 公称直径50mm以内) | 个 | 2 | 8.64 |  | 17.28
1331 | 031002003378 | 套管 | (1)钢制 (2)DN50 (3)刚性防水套管 | 个 | 1 | 235.73 |  | 235.73
1332 | 031003009108 | 补偿器 | (1)金属波纹管DN65 | 个 | 3 | 266.72 |  | 800.16
1333 | 031003001298 | 螺纹阀门 | (1)螺纹连接 (2)截止阀 DN20 | 个 | 17 | 54.71 |  | 930.07
1334 | 031003003462 | 焊接法兰阀门 | (1)法兰连接 (2)蝶阀 DN65 | 个 | 3 | 248.3 |  | 744.9
1335 | 031003003463 | 焊接法兰阀门 | (1)法兰连接 (2)蝶阀 DN50 | 个 | 2 | 212.62 |  | 425.24
1336 | 031003001299 | 螺纹阀门 | (1)螺纹连接 (2)蝶阀 DN20 | 个 | 17 | 39.72 |  | 675.24
1337 | 031003011195 | 法兰 | (1)碳钢平焊法兰安装(公称直径65mm以内) | 副 | 6 | 122.17 |  | 733.02
分部分项工程量清单与计价表
工程名称：建宁县城区社区卫生服务医养结合中心建设项目 | [6 empty] | 第109页 共238页
序号 | 项目编码 | 项目名称 | 项目特征描述 | 计量单位 | 工程量 | 金 额(元)
[6 empty] | 综合单价 |  | 合价
1338 | 031003011196 | 法兰 | (1)碳钢平焊法兰安装(公称直径50mm以内) | 副 | 2 | 93.24 |  | 186.48
1339 | 031003006067 | 减压器 | (1)可调式减压阀组 DN20(Y型过滤器1个，压力表2个，可调式减压阀1个，闸阀2个，可曲挠软接头1个) | 组 | 17 | 1060.91 |  | 18035.47
1340 | 031208002108 | 管道绝热 | (1)(1)难燃B1级复合橡塑保温管(管道)(管道 DN50mm以下) | m3 | 1.633 | 2605.09 |  | 4254.11
排水系统 | [8 empty] | 分项工程(17安装)
1341 | 031001006500 | 塑料管 | (1)安装部位:室内 (2)介质:排水 (3)材质、规格:加厚UPVC内螺旋消音管 粘接 DN50 (4)连接形式:承插粘接 (5)压力试验及吹、洗设计要求:灌水试验 | m | 6.3 | 72.82 |  | 458.77
1342 | 031001006501 | 塑料管 | (1)安装部位:室内 (2)介质:排水 (3)材质、规格:加厚UPVC内螺旋消音管 粘接 DN100 (4)连接形式:承插粘接 (5)压力试验及吹、洗设计要求:灌水试验 | m | 262.28 | 64.05 |  | 16799.03
1343 | 031001006502 | 塑料管 | (1)安装部位:室内 (2)介质:排水 (3)材质、规格:加厚UPVC内螺旋消音管 粘接 DN50 (4)连接形式:承插粘接 (5)力试验及吹、洗设计要求:灌水试验 | m | 58.57 | 36.42 |  | 2133.12
1344 | 031002003379 | 套管 | (1)钢制 (2)DN100 (3)刚性防水套管 | 个 | 7 | 353.39 |  | 2473.73
1345 | 031002003380 | 套管 | (1)名称、类型:钢套管 (2)材质:钢制 (3)规格:DN100 | 个 | 29 | 86.99 |  | 2522.71
1346 | 030413003361 | 打洞(孔) | (1)预留孔洞(混凝土楼板 公称直径50mm以内) | 个 | 55 | 7.14 |  | 392.7
1347 | 030413003362 | 打洞(孔) | (1)预留孔洞(混凝土楼板 公称直径100mm以内) | 个 | 50 | 11.01 |  | 550.5
1348 | 030413003363 | 堵洞(孔) | (1)堵洞(公称直径50mm以内) | 个 | 55 | 19.47 |  | 1070.85
1349 | 030413003364 | 堵洞(孔) | (1)堵洞(公称直径100mm以内) | 个 | 21 | 33.81 |  | 710.01
分部分项工程量清单与计价表
工程名称：建宁县城区社区卫生服务医养结合中心建设项目 | [6 empty] | 第110页 共238页
序号 | 项目编码 | 项目名称 | 项目特征描述 | 计量单位 | 工程量 | 金 额(元)
[6 empty] | 综合单价 |  | 合价
1350 | 031004014230 | 给、排水附(配)件 | (1)名称、类型:成品PVC通气帽 (2)材质:塑料 (3)(规格: De110 | 个 | 7 | 19.03 |  | 133.21
1351 | 031004014231 | 给、排水附(配)件 | (1)名称、类型:成品PVC通气帽 (2)材质:塑料 (3)规格: De125 | 个 | 1 | 21.57 |  | 21.57
1352 | 031004014232 | 给、排水附(配)件 | (1)名称、类型:阻火圈 (2)材质:塑料 (3)规格: De110 | 个 | 18 | 38.1 |  | 685.8
1353 | 031004014233 | 给、排水附(配)件 | (1)名称、类型:阻火圈 (2)材质:塑料 (3)规格: De125 | 个 | 1 | 43.39 |  | 43.39
1354 | 031004014234 | 给、排水附(配)件 | (1)地漏 DN50 | 个 | 35 | 52.19 |  | 1826.65
1355 | 010101007279 | 管沟土方 | (1)土壤类别:三类土 (2)管外径:DN50以内 (3)挖沟深度:0.35 | m | 10.68 | 15.26 |  | 162.98
1356 | 010101007280 | 管沟土方 | (1)三类土 (2)DN100 (3)0.35 | m | 24.44 | 25.35 |  | 619.55
雨水系统 | [8 empty] | 分项工程(17安装)
1357 | 031001006503 | 塑料管 | (1)安装部位:室内 (2)介质:雨水 (3)材质、规格:加厚UPVC排水管 1.0MPa 防紫外线 DN100 (4)连接形式:承插粘接 (5)压力试验及吹、洗设计要求:灌水试验 | m | 43.23 | 55.28 |  | 2389.75
1358 | 031001006504 | 塑料管 | (1)安装部位:室内 (2)介质:雨水 (3)材质、规格:加厚UPVC排水管 1.0MPa 防紫外线 DN100 (4)连接形式:承插粘接 (5)压力试验及吹、洗设计要求:灌水试验 | m | 7.2 | 33.92 |  | 244.22
1359 | 031004014235 | 给、排水附(配)件 | (1)87型雨水斗 (2)Dn100 | 个 | 5 | 121.77 |  | 608.85
1360 | 031002003381 | 套管 | (1)名称、类型:钢套管 (2)材质:钢制 (3)规格:DN100 | 个 | 9 | 86.99 |  | 782.91
1361 | 030413003365 | 打洞(孔) | (1)预留孔洞(混凝土楼板 公称直径100mm以内) | 个 | 9 | 11.01 |  | 99.09
1362 | 010101007282 | 管沟土方 | (1)三类土 (2)DN100 (3)0.35 | m | 6.75 | 25.35 |  | 171.11
分部分项工程量清单与计价表
工程名称：建宁县城区社区卫生服务医养结合中心建设项目 | [6 empty] | 第111页 共238页
序号 | 项目编码 | 项目名称 | 项目特征描述 | 计量单位 | 工程量 | 金 额(元)
[6 empty] | 综合单价 |  | 合价
消防系统 | [8 empty] | 分项工程(17安装)
1363 | 030901002083 | 消火栓钢管 | (1)安装部位:室内 (2)规格、压力等级:内外壁热浸镀锌加厚钢管 1.6MPa DN100 (3)连接形式:沟槽连接 (4)压力试验及吹、洗设计要求:水压试验及水冲洗 | m | 68.59 | 187.11 |  | 12833.87
1364 | 030901002084 | 消火栓钢管 | (1)安装部位:室内 (2)规格、压力等级:内外壁热浸镀锌加厚钢管 1.6MPa DN65 (3)连接形式:沟槽连接 (4)压力试验及吹、洗设计要求:水压试验及水冲洗 | m | 100.5 | 114.92 |  | 11549.46
1365 | 031003003464 | 焊接法兰阀门 | (1)法兰连接 (2)蝶阀 DN100 | 个 | 6 | 365.79 |  | 2194.74
1366 | 031003003465 | 焊接法兰阀门 | (1)法兰连接 (2)蝶阀 DN65 | 个 | 1 | 248.3 |  | 248.3
1367 | 031003003466 | 焊接法兰阀门 | (1)法兰连接 (2)防止旋流器 DN100 | 个 | 1 | 946.68 |  | 946.68
1368 | 031003003467 | 焊接法兰阀门 | (1)法兰连接 (2)止回阀(带锁具) DN100 | 个 | 1 | 629.8 |  | 629.8
1369 | 031003003468 | 焊接法兰阀门 | (1)法兰连接 (2)闸阀 DN100 | 个 | 3 | 590.3 |  | 1770.9
1370 | 031003003469 | 焊接法兰阀门 | (1)法兰连接 (2)闸阀(带锁具) DN100 | 个 | 2 | 615.68 |  | 1231.36
1371 | 031002003382 | 套管 | (1)钢制 (2)DN100 (3)刚性防水套管 | 个 | 1 | 353.39 |  | 353.39
1372 | 031002003383 | 套管 | (1)钢制 (2)DN65 (3)刚性防水套管 | 个 | 4 | 289.08 |  | 1156.32
1373 | 031002003384 | 套管 | (1)(1)名称、类型:钢套管 (2)(2)材质:钢制 (3)(3)规格:DN100 | 个 | 16 | 86.99 |  | 1391.84
1374 | 030413003366 | 打洞(孔) | (1)预留孔洞(混凝土楼板 公称直径100mm以内) | 个 | 16 | 11.01 |  | 176.16
1375 | 030601004043 | 流量仪表 | (1)流量开关 DN100 | 台 | 1 | 1574.48 |  | 1574.48
1376 | 031003011197 | 法兰 | (1)沟槽法兰 (2)DN100 | 副 | 14 | 315.01 |  | 4410.14
1377 | 031003011198 | 法兰 | (1)沟槽法兰 (2)DN65 | 副 | 1 | 140.54 |  | 140.54
1378 | 030901010100 | 室内消火栓 | (1)型号、规格:减压稳压消火栓SG18E65Z-J 箱:700X1800X180, | 套 | 8 | 1314.79 |  | 10518.32
分部分项工程量清单与计价表
工程名称：建宁县城区社区卫生服务医养结合中心建设项目 | [6 empty] | 第112页 共238页
序号 | 项目编码 | 项目名称 | 项目特征描述 | 计量单位 | 工程量 | 金 额(元)
[6 empty] | 综合单价 |  | 合价
内置SNZW65-Ⅲ(减压稳压型)栓口一个,Φ19水枪一支,25m长DN65麻质衬胶水带一条,DN25阀门一个,自救式消防卷盘一套,(含30m长、内径Φ19的消防软管),消防报警按钮和指示灯一只，内设置MF/ABC5手提式磷酸铵盐干粉灭火器两具 (2)安装方式: (3)附件材质、规格:
1379 | 030901010101 | 室内消火栓 | (1)型号、规格:消火栓SG18E65Z-J 箱:700X1800X180,内置SNZ65型栓口一个,Φ19水枪一支,25m长DN65麻质衬胶水带一条,DN25阀门一个,自救式消防卷盘一套,(含30m长、内径Φ19的消防软管),消防报警按钮和指示灯一只，内设置MF/ABC5手提式磷酸铵盐干粉灭火器两具 (2)安装方式: (3)附件材质、规格: | 套 | 4 | 1051.37 |  | 4205.48
1380 | 030901010102 | 室内消火栓 | (1)型号、规格:屋顶试验用消火栓箱 型号:SG24A65-J,内置SN65型栓口一个,Φ19水枪一支,25m长DN65麻质衬胶水带一条,消防报警按钮和指示灯一只,压力表(量程0~1.6MPa)一套 (2)安装方式: (3)附件材质、规格: | 套 | 1 | 1051.37 |  | 1051.37
1381 | 030901013099 | 灭火器 | (1)规格、型号:MF/ABC3灭火器 (2)形式:手提式 (3)灭火器箱 | 具 | 2 | 90.07 |  | 180.14
1382 | 031002001161 | 管道支架 | (1)材质:型钢 (2)管架形式:管道支架制作安装(单件重量100kg以内) | kg | 65 | 17.61 |  | 1144.65
1383 | 031201003116 | 金属结构刷油 | (1)结构类型:动力除锈(一般钢结构 轻锈) (2)除锈级别:红丹防锈漆、调和漆 (3)油漆品种:两遍 (4)涂刷遍数、漆膜厚度:无 | m2 | 65 | 2.36 |  | 153.4
1384 | 031201001061 | 管道刷油 | (1)除锈级别:手工除锈(管道 轻锈) (2)油漆品种:调和漆 (3)涂刷遍数、漆膜厚 | m2 | 98 | 13.49 |  | 1322.02
分部分项工程量清单与计价表
工程名称：建宁县城区社区卫生服务医养结合中心建设项目 | [6 empty] | 第113页 共238页
序号 | 项目编码 | 项目名称 | 项目特征描述 | 计量单位 | 工程量 | 金 额(元)
[6 empty] | 综合单价 |  | 合价
度:两遍 (4)标志色方式、品种:无
1385 | 030817006026 | 水位计安装 | (1)规格:玻璃管液位计 | 组 | 1 | 308.58 |  | 308.58
1386 | 030817005035 | 钢制排水漏斗制作安装 | (1)通气管 DN150（下设18目网罩） | 个 | 2 | 1013.43 |  | 2026.86
1387 | 030905002043 | 水灭火控制装置调试 | (1)水灭火控制装置调试(消火栓灭火系统) | 点 | 13 | 215.42 |  | 2800.46
1388 | 010101007284 | 管沟土方 | (1)三类土 (2)DN100 (3)0.6 | m | 17.87 | 25.35 |  | 453
防排烟系统 | [8 empty] | 分项工程(17安装)
1389 | 030108001116 | 离心式通风机 | (1)XBDZ-2.8低噪声壁式轴流风机 L=1230m3/h,H=45Pa, N=0.04Kw,1450r/min,60dB(A) | 台 | 1 | 1179.51 |  | 1179.51
1390 | 030108001117 | 离心式通风机 | (1)天花管道换气扇(自带止回阀) PQ-100 | 台 | 16 | 301.98 |  | 4831.68
1391 | 030108001118 | 离心式通风机 | (1)天花管道换气扇(自带止回阀) PQ-400 | 台 | 2 | 301.98 |  | 603.96
1392 | 030406009058 | 微型电机、电加热器 | (1)微型电机、变频机组检查接线(微型电机) (2)微型电机调试(综合) | 台 | 19 | 126.57 |  | 2404.83
1393 | 030702001091 | 碳钢通风管道 | (1)名称:普通风管 (2)材质:镀锌钢板 (3)形状:圆形 (4)规格:直径320mm以下 (5)板材厚度:δ0.5mm (6)接口形式:咬口连接 | m2 | 35.53 | 185.75 |  | 6599.7
1394 | 030702001092 | 碳钢通风管道 | (1)名称:普通风管 (2)材质:镀锌钢板 (3)形状:矩形 (4)规格:长边450mm以下 (5)板材厚度:δ0.6mm接口形式:咬口连接 | m2 | 7.13 | 139 |  | 991.07
1395 | 030703011108 | 铝及铝合金风口、散流器 | (1)名称:铝合金防雨百叶: (2)规格: 400×250 | 个 | 1 | 86.31 |  | 86.31
1396 | 030703011109 | 铝及铝合金风口、散流器 | (1)名称:铝合金防雨百叶: (2)规格: 350×350 | 个 | 1 | 122.11 |  | 122.11
1397 | 030703011110 | 铝及铝合金风口、散流器 | (1)(1)名称:防雨帽 Φ100 | 个 | 16 | 69.05 |  | 1104.8
1398 | 031201003117 | 金属结构刷油 | (1)除锈级别:除轻绣涂刷遍数、漆膜厚度:防锈漆两道、调和漆两道 | kg | 110.23 | 2.41 |  | 265.65
1399 | 030703001034 | 挡烟垂壁 | (1)玻璃隔断(防火布 | m2 | 0.874 | 312.02 |  | 272.71
分部分项工程量清单与计价表
工程名称：建宁县城区社区卫生服务医养结合中心建设项目 | [6 empty] | 第114页 共238页
序号 | 项目编码 | 项目名称 | 项目特征描述 | 计量单位 | 工程量 | 金 额(元)
[6 empty] | 综合单价 |  | 合价
材质挡烟垂壁)
1400 | 030704001066 | 通风工程检测、调试 |  | 系统 | 1 | 561.72 |  | 561.72
卫生间洁具及小电器 | [8 empty] | 分项工程(17安装)
1401 | 031004003050 | 洗脸盆 | (1)洗脸盆(挂墙式 成套安装 冷水 感应开关) | 组 | 19 | 502.45 |  | 9546.55
1402 | 031004006075 | 大便器 | (1)坐式大便器安装(连体水箱) | 组 | 17 | 478.08 |  | 8127.36
1403 | 031004010025 | 淋浴器 | (1)淋浴器 | 套 | 16 | 363.99 |  | 5823.84
1404 | 031004007042 | 小便器 | (1)壁挂式小便器安装(感应开关 埋入式) | 组 | 2 | 554.08 |  | 1108.16
1405 | 031004006076 | 大便器 | (1)蹲式大便器安装(感应开关 埋入式) | 组 | 2 | 519.4 |  | 1038.8
监控系统 | [8 empty] | 分项工程(17安装)
1406 | 030411003158 | 桥架 | (1)材质:钢制桥架 (2)规格:RD-MR:200×100 (3)名称:金属桥架 (4)型号: (5)接地要求: | m | 110.62 | 113.32 |  | 12535.46
1407 | 030413001133 | 铁构件 | (1)材质:金属 (2)规格:无 (3)名称:桥架支架 | kg | 79.757 | 15.01 |  | 1197.15
1408 | 0304110011000 | 配管 | (1)材质:JDG (2)规格:20 (3)名称:电气配管 (4)接地要求:满足设计要求 (5)配置形式:暗配 (6)钢索材质、规格:无 | m | 22.25 | 12.1 |  | 269.23
1409 | 0304110011000 | 配管 | (1)材质:JDG (2)规格:25 (3)名称:电气配管 (4)接地要求:满足设计要求 (5)配置形式:暗配 (6)钢索材质、规格:无 | m | 28.73 | 15.25 |  | 438.13
1410 | 0304110011000 | 配管 | (1)金属软管敷设(内径≤20mm 每根长≤0.5m) | m | 4 | 42.84 |  | 171.36
1411 | 0304110011000 | 配管 | (1)金属软管敷设(内径≤25mm 每根长≤0.5m) | m | 2 | 46.52 |  | 93.04
1412 | 030411006685 | 接线盒 | (1)钢制 (2)接线盒安装(暗装接线盒) | 个 | 9 | 7.17 |  | 64.53
1413 | 030411006686 | 接线盒 | (1)钢制 (2)普通开关、按钮安装(空白面板安装) | 个 | 9 | 3.61 |  | 32.49
1414 | 030502005271 | 双绞线缆 | (1)名称:双绞线缆 | m | 56.98 | 5.94 |  | 338.46
分部分项工程量清单与计价表
工程名称：建宁县城区社区卫生服务医养结合中心建设项目 | [6 empty] | 第115页 共238页
序号 | 项目编码 | 项目名称 | 项目特征描述 | 计量单位 | 工程量 | 金 额(元)
[6 empty] | 综合单价 |  | 合价
(2)型号:WDZB1-UTP6 (3)管内
1415 | 030502005272 | 双绞线缆 | (1)名称:双绞线缆 (2)型号:WDZB1-UTP6 (3)线槽 | m | 245.96 | 5.8 |  | 1426.57
1416 | 030507008085 | 监控摄像设备 | (1)一体化智能枪式摄像机 DS-2CD1T45-LA 壁挂 | 台 | 16 | 557.99 |  | 8927.84
1417 | 030502019052 | 双绞线缆测试 | (1)测试内容:测试(4对双绞线缆) | 链路 | 16 | 13.1 |  | 209.6
布线系统 | [8 empty] | 分项工程(17安装)
1418 | 0304110011000 | 配管 | (1)材质:JDG (2)规格:20 (3)名称:电气配管 (4)接地要求:满足设计要求 (5)配置形式:暗配 (6)钢索材质、规格:无 | m | 305.98 | 12.1 |  | 3702.36
1419 | 0304110011000 | 配管 | (1)材质:JDG (2)规格:25 (3)名称:电气配管 (4)接地要求:满足设计要求 (5)配置形式:暗配 (6)钢索材质、规格:无 | m | 185.71 | 15.25 |  | 2832.08
1420 | 0304110011000 | 配管 | (1)材质:SC (2)规格:50 (3)名称:电气配管 (4)接地要求:满足设计要求 (5)配置形式:暗配 (6)钢索材质、规格:无 | m | 8.48 | 47.6 |  | 403.65
1421 | 0304110011000 | 配管 | (1)材质:SC (2)规格:25 (3)名称:电气配管 (4)接地要求:满足设计要求 (5)配置形式:暗配 (6)钢索材质、规格:无 | m | 16.96 | 25.87 |  | 438.76
1422 | 0304110011000 | 配管 | (1)金属软管敷设(内径≤20mm 每根长≤0.5m) | m | 14 | 42.84 |  | 599.76
1423 | 0304110011000 | 配管 | (1)金属软管敷设(内径≤25mm 每根长≤0.5m) | m | 6.5 | 46.52 |  | 302.38
1424 | 030411006687 | 接线盒 | (1)钢制 (2)接线盒安装(暗装接线盒) | 个 | 31 | 7.17 |  | 222.27
1425 | 030411006688 | 接线盒 | (1)钢制 (2)普通开关、按钮安装(空白面板安装) | 个 | 31 | 3.61 |  | 111.91
分部分项工程量清单与计价表
工程名称：建宁县城区社区卫生服务医养结合中心建设项目 | [6 empty] | 第116页 共238页
序号 | 项目编码 | 项目名称 | 项目特征描述 | 计量单位 | 工程量 | 金 额(元)
[6 empty] | 综合单价 |  | 合价
1426 | 030502012092 | 信息插座 | (1)信息/通信双口插座 | 个 | 32 | 47.51 |  | 1520.32
1427 | 030502012093 | 信息插座 | (1)AP无线信息插座 | 个 | 8 | 29.79 |  | 238.32
1428 | 030411006689 | 接线盒 | (1)名称:接线盒 | 个 | 40 | 16.91 |  | 676.4
1429 | 030502005273 | 双绞线缆 | (1)名称:双绞线缆 (2)型号:WDZB1-UTP6 (3)管内 | m | 349.45 | 5.94 |  | 2075.73
1430 | 030502005274 | 双绞线缆 | (1)名称:双绞线缆 (2)型号:WDZB1-UTP6 (3)线槽 | m | 787.22 | 5.8 |  | 4565.88
1431 | 030506007018 | 视频系统设备 | (1)规格:无 (2)名称:WD-HDMI高清视频线 (3)类别:无 (4)安装方式:无 (5)功能、用途:无 | 根 | 1 | 62.62 |  | 62.62
1432 | 030411004907 | 配线 | (1)材质:铜芯 (2)规格:2*0.5 (3)名称:穿多芯软导线 (4)型号:WDRYYP (5)钢索材质、规格:无 (6)配线形式:暗配 (7)配线部位:管内穿线 (8)配线线制:穿多芯软导线 | m | 4.4 | 4.25 |  | 18.7
1433 | 030411004908 | 配线 | (1)材质:铜芯 (2)规格:3*1.5 (3)名称:穿多芯软导线 (4)型号:WDRYYP (5)钢索材质、规格:无 (6)配线形式:暗配 (7)配线部位:管内穿线 (8)配线线制:穿多芯软导线 | m | 4.4 | 8.2 |  | 36.08
1434 | 030411004909 | 配线 | (1)材质:铜芯 (2)规格:4*1.5 (3)名称:穿多芯软导线 (4)型号:WDZBN-RYS- (5)钢索材质、规格:无 (6)配线形式:暗配 (7)配线部位:管内穿线 (8)配线线制:穿多芯软导线 | m | 128.65 | 12.86 |  | 1654.44
1435 | 030502005275 | 双绞线缆 | (1)规格:300芯 (2)名称:金银线 (3)敷设方式:管内穿线 (4)线缆对数:无 | m | 18.79 | 6.57 |  | 123.45
分部分项工程量清单与计价表
工程名称：建宁县城区社区卫生服务医养结合中心建设项目 | [6 empty] | 第117页 共238页
序号 | 项目编码 | 项目名称 | 项目特征描述 | 计量单位 | 工程量 | 金 额(元)
[6 empty] | 综合单价 |  | 合价
1436 | 030502007042 | 光缆 | (1)WDZB1-12芯OM3多模光纤 | m | 31.24 | 100.5 |  | 3139.62
1437 | 030502006083 | 大对数电缆 | (1)大对数线缆(管内穿放 ≤25对) | m | 2.12 | 35.94 |  | 76.19
1438 | 030502006084 | 大对数电缆 | (1)大对数线缆(线槽内布放 ≤25对) | m | 13.5 | 35.96 |  | 485.46
1439 | 030502010083 | 配线架 | (1)集线器 | 套 | 2 | 155.56 |  | 311.12
1440 | 030502010084 | 配线架 | (1)楼层配线架 | 套 | 2 | 358.54 |  | 717.08
1441 | 030501012093 | 交换机 | (1)24口千兆POE交换机 | 台 | 4 | 2169.91 |  | 8679.64
1442 | 030501012094 | 交换机 | (1)24口千兆接入交换机 | 台 | 6 | 1288.1 |  | 7728.6
1443 | 030502001018 | 机柜、机架 | (1)设备机柜 | 台 | 1 | 1189.31 |  | 1189.31
1444 | 030506001288 | 扩声系统设备 | (1)周边设备安装(多媒体插座) | 台 | 1 | 315.96 |  | 315.96
多媒体系统 | [8 empty] | 分项工程(17安装)
1445 | 030411004910 | 配线 | (1)材质:铜芯 (2)规格:2*0.3 (3)名称:穿多芯软导线 (4)型号:WDRYYP (5)钢索材质、规格:无 (6)配线形式:暗配 (7)配线部位:管内穿线 (8)配线线制:穿多芯软导线 | m | 10 | 4.25 |  | 42.5
1446 | 030411004911 | 配线 | (1)材质:铜芯 (2)规格:3*1.5 (3)名称:穿多芯软导线 (4)型号:WDRYYP (5)钢索材质、规格:无 (6)配线形式:暗配 (7)配线部位:管内穿线 (8)配线线制:穿多芯软导线 | m | 10 | 8.2 |  | 82
1447 | 030506001289 | 扩声系统设备 | (1)手持无线话筒T-521UH | 台 | 1 | 3022.29 |  | 3022.29
1448 | 030506001290 | 扩声系统设备 | (1)话筒前级处理器 TS-211 | 台 | 1 | 2381.78 |  | 2381.78
1449 | 030506001291 | 扩声系统设备 | (1)功率放大器 TS-350PI | 台 | 1 | 6267.89 |  | 6267.89
1450 | 030506001292 | 扩声系统设备 | (1)主音箱 TS-608 | 台 | 2 | 4496.42 |  | 8992.84
1451 | 030506001293 | 扩声系统设备 | (1)调音台TS-8P | 台 | 1 | 3622.84 |  | 3622.84
1452 | 030506001294 | 扩声系统设备 | (1)电源时序器TS-820 | 台 | 1 | 1854.52 |  | 1854.52
1453 | 030507014099 | 显示设备 | (1)电动幕布 | 台 | 1 | 1658.96 |  | 1658.96
分部分项工程量清单与计价表
工程名称：建宁县城区社区卫生服务医养结合中心建设项目 | [6 empty] | 第118页 共238页
序号 | 项目编码 | 项目名称 | 项目特征描述 | 计量单位 | 工程量 | 金 额(元)
[6 empty] | 综合单价 |  | 合价
1454 | 030507014100 | 显示设备 | (1)投影机 含投影机吊架 | 台 | 1 | 3998.57 |  | 3998.57
3号楼 | [8 empty] | 单位工程(17安装)
配电箱安装工程 | [8 empty] | 分项工程(17安装)
1455 | 030404017466 | 配电箱 | (1)规格: (2)名称:配电箱 (3)安装方式:明装 (4)型号:3AP1 (5)接线端子材质、规格: (6)端子板外部接线材质、规格: (7)基础形式、材质、规格: | 台 | 1 | 3218.73 |  | 3218.73
1456 | 030414002053 | 送配电装置系统 | (1)输配电装置系统调试 (2)1KV | 系统 | 1 | 316.26 |  | 316.26
母线槽、电缆与桥架工程 | [8 empty] | 分项工程(17安装)
1457 | 030411003159 | 桥架 | (1)材质:钢制桥架 (2)规格:200*100 (3)名称:桥架 (4)型号:CT (5)接地要求: | m | 39.51 | 113.32 |  | 4477.27
1458 | 030413001134 | 铁构件 | (1)材质:金属 (2)规格:无 (3)名称:桥架支架 | kg | 28.487 | 14.71 |  | 419.04
1459 | 030408001229 | 电力电缆 | (1)型号:WDZB-YJY-1- (2)规格:5×10 (3)材质:铜芯 (4)名称:电力电缆 (5)电压等级(kV):1KV (6)敷设方式、部位:管内、桥架内 (7)地形:无 | m | 5.75 | 60.22 |  | 346.27
1460 | 030408006179 | 电力电缆头 | (1)1KV以下室内干包式铜芯电力电缆(电缆截面≤10mm2) 五芯电力电缆头制作安装 | 个 | 1 | 106.53 |  | 106.53
1461 | 030408002070 | 控制电缆 | (1)型号:WDZB-KYY (2)规格:4X1.5 (3)材质:铜芯 (4)名称:控制电缆 (5)电压等级(kV):1KV (6)敷设方式、部位:管内、桥架内 (7)地形:无 | m | 15.9 | 12.37 |  | 196.68
配管配线工程 | [8 empty] | 分项工程(17安装)
1462 | 0304110011000 | 配管 | (1)材质:SC (2)规格:40 (3)名称:电气配管 (4)接地要求:满足设计要求 (5)配置形式:暗配 (6)钢索材质、规格:无 | m | 3.17 | 40.48 |  | 128.32
分部分项工程量清单与计价表
工程名称：建宁县城区社区卫生服务医养结合中心建设项目 | [6 empty] | 第119页 共238页
序号 | 项目编码 | 项目名称 | 项目特征描述 | 计量单位 | 工程量 | 金 额(元)
[6 empty] | 综合单价 |  | 合价
1463 | 0304110011000 | 配管 | (1)材质:SC (2)规格:20 (3)名称:电气配管 (4)接地要求:满足设计要求 (5)配置形式:暗配 (6)钢索材质、规格:无 | m | 162.32 | 20.94 |  | 3398.98
1464 | 0304110011000 | 配管 | (1)材质:JDG (2)规格:20 (3)名称:电气配管 (4)接地要求:满足设计要求 (5)配置形式:暗配 (6)钢索材质、规格:无 | m | 176.96 | 12.1 |  | 2141.22
1465 | 0304110011000 | 配管 | (1)材质:JDG (2)规格:25 (3)名称:电气配管 (4)接地要求:满足设计要求 (5)配置形式:暗配 (6)钢索材质、规格:无 | m | 37.45 | 15.25 |  | 571.11
1466 | 0304110011000 | 配管 | (1)金属软管敷设(内径≤20mm 每根长≤0.5m) | m | 5 | 42.84 |  | 214.2
1467 | 030411004912 | 配线 | (1)材质:铜芯 (2)规格:2.5mm2 (3)名称:电气配线 (4)型号:WDZBN-BYJ- (5)钢索材质、规格:无 (6)配线形式:管内穿放 (7)配线部位:管内 (8)配线线制:穿照明线 | m | 16.95 | 4.23 |  | 71.7
1468 | 030411004913 | 配线 | (1)材质:铜芯 (2)规格:2.5mm2 (3)名称:电气配线 (4)型号:WDZB-BYJ- (5)钢索材质、规格:无 (6)配线形式:管内穿放 (7)配线部位:管内 (8)配线线制:穿照明线 | m | 1352.2 | 3.89 |  | 5260.06
1469 | 030411004914 | 配线 | (1)材质:铜芯 (2)规格:2.5mm2 (3)名称:电气配线 (4)型号:WDZB-BYJ- (5)钢索材质、规格:无 (6)配线形式:线槽配线 (7)配线部位:槽内 | m | 228.27 | 3.42 |  | 780.68
分部分项工程量清单与计价表
工程名称：建宁县城区社区卫生服务医养结合中心建设项目 | [6 empty] | 第120页 共238页
序号 | 项目编码 | 项目名称 | 项目特征描述 | 计量单位 | 工程量 | 金 额(元)
[6 empty] | 综合单价 |  | 合价
(8)配线线制:线槽配线
1470 | 030411004915 | 配线 | (1)材质:铜芯 (2)规格:4mm2 (3)名称:电气配线 (4)型号:WDZB-BYJ- (5)钢索材质、规格:无 (6)配线形式:管内穿放 (7)配线部位:管内 (8)配线线制:穿照明线 | m | 12.87 | 4.86 |  | 62.55
1471 | 030411004916 | 配线 | (1)材质:铜芯 (2)规格:4mm2 (3)名称:电气配线 (4)型号:WDZB-BYJ- (5)钢索材质、规格:无 (6)配线形式:线槽配线 (7)配线部位:槽内 (8)配线线制:线槽配线 | m | 27.06 | 4.99 |  | 135.03
1472 | 030413002239 | 凿(压)槽 | (1)砖结构(宽mm×深mm70×70) | m | 8.65 | 5.98 |  | 51.73
1473 | 030817008107 | 套管制作安装 | (1)刚性防水套管制作(介质管道公称直径50mm以内) (2)刚性防水套管安装(介质管道公称直径50mm以内) | 台 | 1 | 235.73 |  | 235.73
1474 | 010101007286 | 管沟土方 | (1)土壤类别:三类土 (2)管外径:DN50以内 (3)挖沟深度:0.35 | m | 0.87 | 15.26 |  | 13.28
防雷接地工程 | [8 empty] | 分项工程(17安装)
1475 | 030409008083 | 等电位端子箱、测试板 | (1)等电位装置安装(总等电位端子箱 暗装) MEB | 台 | 1 | 126.03 |  | 126.03
1476 | 030414011059 | 接地装置 | (1)接地系统测试(接地网) | 系统 | 1 | 839.57 |  | 839.57
电气照明器具工程(含灯具与开关插座) | [8 empty] | 分项工程(17安装)
1477 | 030412001153 | 普通灯具 | (1)24w (2)圆形吸顶灯 φ250×50 (3)具体参数详见电施图例表 | 套 | 1 | 78.49 |  | 78.49
1478 | 030412004722 | 装饰灯 | (1)LED低压灯带 (2)具体参数详见电施图例表 (3)6/M | m | 113.63 | 55.61 |  | 6318.96
1479 | 030412004723 | 装饰灯 | (1)嵌入式筒灯 (2)具体参数详见电施图例表 (3) 12W | 套 | 28 | 70.81 |  | 1982.68
分部分项工程量清单与计价表
工程名称：建宁县城区社区卫生服务医养结合中心建设项目 | [6 empty] | 第121页 共238页
序号 | 项目编码 | 项目名称 | 项目特征描述 | 计量单位 | 工程量 | 金 额(元)
[6 empty] | 综合单价 |  | 合价
(4)嵌装
1480 | 030412004724 | 装饰灯 | (1)格栅灯 (2)具体参数详见电施图例表 (3) 12W (4)嵌装 | 套 | 31 | 133.88 |  | 4150.28
1481 | 030412004725 | 装饰灯 | (1)格栅灯 (2)具体参数详见电施图例表 (3)12W 带蓄电池 (4)嵌装 | 套 | 12 | 208.2 |  | 2498.4
1482 | 030412004726 | 装饰灯 | (1)艺术定制灯 (2)具体参数详见电施图例表 (3)12W | 套 | 6 | 754.71 |  | 4528.26
1483 | 030404035425 | 插座 | (1)10A (2)安全型二三孔插座 (3)暗装 | 个 | 59 | 20.45 |  | 1206.55
1484 | 030404035426 | 插座 | (1)10A (2)卫生间插座 带防溅盒 (3)暗装 | 个 | 2 | 24.33 |  | 48.66
1485 | 030404035427 | 插座 | (1)16A (2)安全型二三孔插座(床头柜插座) (3)暗装 | 个 | 1 | 23.52 |  | 23.52
1486 | 030404035428 | 插座 | (1)10A (2)安全型感应电源插座(防溅型) (3)暗装 | 个 | 9 | 24.44 |  | 219.96
1487 | 030404035429 | 插座 | (1)10A (2)1P空调插座带开关 (3)暗装 | 个 | 2 | 20.45 |  | 40.9
1488 | 030404035430 | 插座 | (1)16A (2)3P空调插座带开关 (3)暗装 | 个 | 1 | 23.52 |  | 23.52
1489 | 030904003117 | 按钮 | (1)无障碍紧急呼叫按钮 | 个 | 8 | 47.84 |  | 382.72
1490 | 030904005083 | 声光报警器 | (1)声光报警装置（配套专用变压器 10W） | 个 | 4 | 180.55 |  | 722.2
1491 | 030404034242 | 照明开关 | (1)250V 10A (2)单联单控开关 | 个 | 3 | 15.17 |  | 45.51
1492 | 030404034243 | 照明开关 | (1)250V 10A (2)双联单控开关 | 个 | 6 | 17.83 |  | 106.98
1493 | 030404034244 | 照明开关 | (1)250V 16A (2)三联单控开关 | 个 | 2 | 21.16 |  | 42.32
1494 | 030404034245 | 照明开关 | (1)250V 16A (2)四联单控开关 | 个 | 1 | 27.42 |  | 27.42
1495 | 030503003043 | 控制器 | (1)暗装可编程现场灯光控制模块 250V 10A | 个 | 1 | 661.22 |  | 661.22
1496 | 030411006690 | 接线盒 | (1)钢制 | 个 | 104 | 7.17 |  | 745.68
分部分项工程量清单与计价表
工程名称：建宁县城区社区卫生服务医养结合中心建设项目 | [6 empty] | 第122页 共238页
序号 | 项目编码 | 项目名称 | 项目特征描述 | 计量单位 | 工程量 | 金 额(元)
[6 empty] | 综合单价 |  | 合价
(2)接线盒安装(暗装接线盒)
1497 | 030411006691 | 接线盒 | (1)钢制 (2)接线盒安装(暗装开关(插座)盒) | 个 | 86 | 7.35 |  | 632.1
1498 | 030411006692 | 接线盒 | (1)钢制 (2)普通开关、按钮安装(空白面板安装) | 个 | 10 | 3.61 |  | 36.1
应急照明监控系统 | [8 empty] | 分项工程(17安装)
1499 | 030404017467 | 配电箱 | (1)应急照明集中电源 AEZ2 (2)明装 | 台 | 1 | 3862.11 |  | 3862.11
1500 | 0304110011000 | 配管 | (1)材质:JDG (2)规格:20 (3)名称:电气配管 (4)接地要求:满足设计要求 (5)配置形式:暗配 (6)钢索材质、规格:无 | m | 84.7 | 12.1 |  | 1024.87
1501 | 030411004917 | 配线 | (1)材质:铜芯 (2)规格:2x2.5mm2 (3)名称:穿多芯软导线 (4)型号:WDZBN-RYS (5)钢索材质、规格:无 (6)配线形式:管内 (7)配线部位:室内 (8)配线线制:穿多芯软导线 | m | 69.64 | 7.94 |  | 552.94
1502 | 030411004918 | 配线 | (1)材质:铜芯 (2)规格:2x1.5mm2 (3)名称:穿多芯软导线 (4)型号:WDZBN-RYSP (5)钢索材质、规格:无 (6)配线形式:管内 (7)配线部位:室内 (8)配线线制:穿多芯软导线 | m | 16.06 | 9.64 |  | 154.82
1503 | 030412004727 | 装饰灯 | (1)名称:安全出口标志灯集中式(A型36V) (2)型号:无 (3)规格:1W (4)安装形式:壁装 (5)满足设计要求 | 套 | 1 | 66.3 |  | 66.3
1504 | 030412004728 | 装饰灯 | (1)名称:消防应急照明灯集中式(A型36V) (2)型号:无 (3)规格:4W (4)安装形式:壁装 (5)满足设计要求 | 套 | 1 | 85.53 |  | 85.53
1505 | 030412004729 | 装饰灯 | (1)名称:消防应急照明灯集中式(A型36V) | 套 | 10 | 111.16 |  | 1111.6
分部分项工程量清单与计价表
工程名称：建宁县城区社区卫生服务医养结合中心建设项目 | [6 empty] | 第123页 共238页
序号 | 项目编码 | 项目名称 | 项目特征描述 | 计量单位 | 工程量 | 金 额(元)
[6 empty] | 综合单价 |  | 合价
(2)型号:无 (3)规格:8W (4)安装形式:壁装 (5)满足设计要求
1506 | 030411006693 | 接线盒 | (1)钢制 (2)接线盒安装(暗装接线盒) | 个 | 12 | 7.17 |  | 86.04
火灾自动报警系统 | [8 empty] | 分项工程(17安装)
1507 | 0304110011000 | 配管 | (1)名称:电气配管 (2)材质:焊接钢管 (3)规格:SC25 (4)配置形式:暗配 | m | 56.8 | 25.87 |  | 1469.42
1508 | 0304110011000 | 配管 | (1)材质:JDG (2)规格:20 (3)名称:电气配管 (4)接地要求:满足设计要求 (5)配置形式:暗配 (6)钢索材质、规格:无 | m | 157.15 | 12.1 |  | 1901.52
1509 | 030413002240 | 凿(压)槽 | (1)砖结构(宽mm×深mm70×70) | m | 16.5 | 5.98 |  | 98.67
1510 | 030411004919 | 配线 | (1)名称:电气配线 (2)型号:WDZBN-BYJ (3)规格:2.5mm2 (4)材质:铜芯 (5)配线部位:管内 | m | 138.3 | 4.23 |  | 585.01
1511 | 030411004920 | 配线 | (1)名称:电气配线 (2)型号:WDZBN-BYJ (3)规格:4mm2 (4)材质:铜芯 (5)配线部位:桥架 | m | 3.5 | 4.99 |  | 17.47
1512 | 030411004921 | 配线 | (1)铜芯 (2)2X1.5 (3)穿多芯软导线 (4)WDZBN-RYS- (5)管内 | m | 101.53 | 5.29 |  | 537.09
1513 | 030411004922 | 配线 | (1)铜芯 (2)2X1.5 (3)穿多芯软导线 (4)WDZBN-RYS- (5)线槽 | m | 3.5 | 4.89 |  | 17.12
1514 | 030411004923 | 配线 | (1)铜芯 (2)2X2.5 (3)穿多芯软导线 (4)WDZBN-RYS- (5)管内 | m | 17.02 | 7.94 |  | 135.14
1515 | 030411004924 | 配线 | (1)铜芯 (2)2X1.5 (3)穿多芯软导线 (4)WDZBN-RYSP- (5)管内 | m | 42.6 | 9.49 |  | 404.27
1516 | 030904001058 | 点型探测器 | (1)(1)名称:感烟探测器(带地址码) | 个 | 8 | 110.89 |  | 887.12
1517 | 030904003118 | 按钮 | (1)(1)名称:地址码手 | 个 | 4 | 162.22 |  | 648.88
分部分项工程量清单与计价表
工程名称：建宁县城区社区卫生服务医养结合中心建设项目 | [6 empty] | 第124页 共238页
序号 | 项目编码 | 项目名称 | 项目特征描述 | 计量单位 | 工程量 | 金 额(元)
[6 empty] | 综合单价 |  | 合价
动报警装置,带电话插孔
1518 | 030904008325 | 模块(模块箱) | (1)XF模块箱 | 台 | 1 | 300.76 |  | 300.76
1519 | 030904008326 | 模块(模块箱) | (1)消防报警金属模块箱 | 台 | 1 | 300.76 |  | 300.76
1520 | 030904005084 | 声光报警器 | (1)名称:声光报警装置 | 个 | 4 | 180.55 |  | 722.2
1521 | 030904008327 | 模块(模块箱） | (1)名称:单输入单输出模块 | 个 | 1 | 361.89 |  | 361.89
1522 | 030904008328 | 模块(模块箱) | (1)总线隔离器 | 个 | 1 | 391.64 |  | 391.64
1523 | 030602001048 | 显示仪表 | (1)火灾显示盘 | 台 | 1 | 833.25 |  | 833.25
1524 | 030904007050 | 消防广播(扬声器) | (1)规格、线制:公共广播扬声器(吸顶) | 个 | 4 | 97.65 |  | 390.6
1525 | 030411006694 | 接线盒 | (1)名称:接线盒 (2)材质:钢制安装形式:暗装 | 个 | 22 | 7.17 |  | 157.74
1526 | 030905001116 | 自动报警系统调试 | (1)火灾事故广播、消防通信系统调试(广播喇叭及音箱、电话插孔) | 系统 | 8 | 37.91 |  | 303.28
1527 | 030905001117 | 自动报警系统调试 | (1)消防控制装置接线(水流指示器) | 系统 | 1 | 184.95 |  | 184.95
电气火灾监控系统 | [8 empty] | 分项工程(17安装)
1528 | 0304110011000 | 配管 | (1)材质:JDG (2)规格:20 (3)名称:电气配管 (4)接地要求:满足设计要求 (5)配置形式:暗配 (6)钢索材质、规格:无 | m | 5.38 | 12.1 |  | 65.1
1529 | 030411004925 | 配线 | (1)铜芯 (2)2X1.5 (3)穿多芯软导线 (4)WDZBN-RYS- (5)管内 | m | 6.38 | 5.29 |  | 33.75
1530 | 030904008329 | 模块(模块箱) | (1)名称：PMAC503剩余电流互感器 | 个 | 1 | 543.88 |  | 543.88
1531 | 030411006695 | 接线盒 | (1)名称：钢制接线盒 | 个 | 1 | 7.17 |  | 7.17
给水系统 | [8 empty] | 分项工程(17安装)
1532 | 031001003287 | 不锈钢管 | (1)安装部位:室内 (2)介质:给水 (3)材质、规格:优质304不锈钢给水管 1.0MP (4)给水塑料管DN25 (5)连接形式:环压式连接 (6)压力试验及吹、洗设计要求:水压试验及水冲洗 (7)管件及嵌铜管件安 | m | 29.26 | 71.24 |  | 2084.48
分部分项工程量清单与计价表
工程名称：建宁县城区社区卫生服务医养结合中心建设项目 | [6 empty] | 第125页 共238页
序号 | 项目编码 | 项目名称 | 项目特征描述 | 计量单位 | 工程量 | 金 额(元)
[6 empty] | 综合单价 |  | 合价
装
1533 | 031001006505 | 塑料管 | (1)热熔连接 (2)PP-R(S5)型 DN65 (3)管道消毒、冲洗 | m | 6.79 | 107.61 |  | 730.67
1534 | 031001006506 | 塑料管 | (1)热熔连接 (2)PP-R(S5)型 DN50 (3)管道消毒、冲洗 | m | 4.9 | 80.92 |  | 396.51
1535 | 031001006507 | 塑料管 | (1)热熔连接 (2)PP-R(S5)型 DN40 (3)管道消毒、冲洗 | m | 14.2 | 54.75 |  | 777.45
1536 | 031001006508 | 塑料管 | (1)热熔连接 (2)PP-R(S5)型 DN25 (3)管道消毒、冲洗 | m | 16.54 | 36.57 |  | 604.87
1537 | 031001006509 | 塑料管 | (1)热熔连接 (2)PP-R(S5)型 DN20 (3)管道消毒、冲洗 | m | 0.56 | 30.34 |  | 16.99
1538 | 031001006510 | 塑料管 | (1)热熔连接 (2)PP-R(S5)型 DN15 (3)管道消毒、冲洗 | m | 19.42 | 27.58 |  | 535.6
1539 | 030413002241 | 凿(压)槽 | (1)砖结构(宽mm×深mm70×70) | m | 37.8 | 5.98 |  | 226.04
1540 | 031003009109 | 补偿器 | (1)金属波纹管DN25 | 个 | 2 | 98.41 |  | 196.82
1541 | 031003003470 | 焊接法兰阀门 | (1)法兰连接 (2)蝶阀 DN25 | 个 | 1 | 103.14 |  | 103.14
1542 | 031003001300 | 螺纹阀门 | (1)螺纹连接 (2)截止阀 DN20 | 个 | 2 | 54.71 |  | 109.42
1543 | 031208002109 | 管道绝热 | (1)(1)难燃B1级复合橡塑保温管(管道)(管道 DN50mm以下) | m3 | 0.132 | 2605.09 |  | 343.87
热水系统 | [8 empty] | 分项工程(17安装)
1544 | 031001003288 | 不锈钢管 | (1)安装部位:室内 (2)介质:给水 (3)材质、规格:优质304不锈钢给水管 1.0MP (4)给水塑料管DN25 (5)连接形式:环压式连接 (6)压力试验及吹、洗设计要求:水压试验及水冲洗 (7)管件及嵌铜管件安装 | m | 55.76 | 71.24 |  | 3972.34
1545 | 031001006511 | 塑料管 | (1)热熔连接 (2)PP-R(S4)型 DN25 (3)管道消毒、冲洗 | m | 1.13 | 36.57 |  | 41.32
1546 | 031001006512 | 塑料管 | (1)热熔连接 (2)PP-R(S4)型 DN20 (3)管道消毒、冲洗 | m | 12.47 | 30.33 |  | 378.22
1547 | 031001006513 | 塑料管 | (1)热熔连接 (2)PP-R(S4)型 DN15 (3)管道消毒、冲洗 | m | 10.65 | 27.58 |  | 293.73
1548 | 030413002242 | 凿(压)槽 | (1)砖结构(宽mm×深m | m | 20.65 | 5.98 |  | 123.49
分部分项工程量清单与计价表
工程名称：建宁县城区社区卫生服务医养结合中心建设项目 | [6 empty] | 第126页 共238页
序号 | 项目编码 | 项目名称 | 项目特征描述 | 计量单位 | 工程量 | 金 额(元)
[6 empty] | 综合单价 |  | 合价
m70×70)
1549 | 031003009110 | 补偿器 | (1)金属波纹管DN25 | 个 | 2 | 98.41 |  | 196.82
1550 | 031003001301 | 螺纹阀门 | (1)螺纹连接 (2)截止阀 DN20 | 个 | 2 | 54.71 |  | 109.42
1551 | 031003001302 | 螺纹阀门 | (1)螺纹连接 (2)蝶阀 DN25 | 个 | 2 | 249.28 |  | 498.56
1552 | 031003001303 | 螺纹阀门 | (1)螺纹连接 (2)蝶阀 DN20 | 个 | 2 | 39.72 |  | 79.44
1553 | 031003006068 | 减压器 | (1)可调式减压阀组 DN20(Y型过滤器1个，压力表2个，可调式减压阀1个，闸阀2个，可曲挠软接头1个) | 组 | 2 | 1060.91 |  | 2121.82
1554 | 031208002110 | 管道绝热 | (1)(1)难燃B1级复合橡塑保温管(管道)(管道 DN50mm以下) | m3 | 0.249 | 2605.09 |  | 648.67
排水系统 | [8 empty] | 分项工程(17安装)
1555 | 031001006514 | 塑料管 | (1)安装部位:室内 (2)介质:排水 (3)材质、规格:加厚UPVC内螺旋消音管 粘接 DN100 (4)连接形式:承插粘接 (5)压力试验及吹、洗设计要求:灌水试验 | m | 40.5 | 64.05 |  | 2594.03
1556 | 031001006515 | 塑料管 | (1)安装部位:室内 (2)介质:排水 (3)材质、规格:加厚UPVC内螺旋消音管 粘接 DN50 (4)压力试验及吹、洗设计要求:灌水试验 | m | 19.78 | 36.42 |  | 720.39
1557 | 031004014236 | 给、排水附(配)件 | (1)地漏 DN50 | 个 | 3 | 52.19 |  | 156.57
1558 | 010101007289 | 管沟土方 | (1)土壤类别:三类土 (2)管外径:DN50以内 (3)挖沟深度:0.35 | m | 10.68 | 15.26 |  | 162.98
1559 | 010101007290 | 管沟土方 | (1)三类土 (2)DN100 (3)0.35 | m | 35.3 | 25.35 |  | 894.86
雨水系统 | [8 empty] | 分项工程(17安装)
1560 | 031001006516 | 塑料管 | (1)安装部位:室内 (2)介质:雨水 (3)材质、规格:加厚UPVC排水管 1.0MPa 防紫外线 DN100 (4)连接形式:承插粘接 (5)压力试验及吹、洗设计要求:灌水试验 | m | 18.3 | 55.28 |  | 1011.62
1561 | 031001006517 | 塑料管 | (1)安装部位:室内 (2)材质、规格:加厚UPVC排水管 1.0MPa 防 | m | 7.2 | 33.92 |  | 244.22
分部分项工程量清单与计价表
工程名称：建宁县城区社区卫生服务医养结合中心建设项目 | [6 empty] | 第127页 共238页
序号 | 项目编码 | 项目名称 | 项目特征描述 | 计量单位 | 工程量 | 金 额(元)
[6 empty] | 综合单价 |  | 合价
紫外线 DN100 (3)连接形式:承插粘接 (4)压力试验及吹、洗设计要求:灌水试验
1562 | 031004014237 | 给、排水附(配)件 | (1)87型雨水斗 (2)Dn100 | 个 | 5 | 121.77 |  | 608.85
1563 | 031002003385 | 套管 | (1)名称、类型:钢套管 (2)材质:钢制 (3)规格:DN100 | 个 | 3 | 86.99 |  | 260.97
1564 | 030413003367 | 打洞(孔) | (1)预留孔洞(混凝土楼板 公称直径100mm以内) | 个 | 3 | 11.01 |  | 33.03
1565 | 010101007292 | 管沟土方 | (1)三类土 (2)DN100 (3)0.35 | m | 6.75 | 25.35 |  | 171.11
消防系统 | [8 empty] | 分项工程(17安装)
1566 | 030901013100 | 灭火器 | (1)规格、型号:MF/ABC3灭火器 (2)形式:手提式 (3)灭火器箱 | 具 | 42 | 90.07 |  | 3782.94
1567 | 030901013101 | 灭火器 | (1)规格、型号:MF/ABC5灭火器 (2)形式:手提式 (3)灭火器箱 | 具 | 8 | 118.22 |  | 945.76
1568 | 030901002085 | 消火栓钢管 | (1)安装部位:室内 (2)规格、压力等级:内外壁热浸镀锌加厚钢管 1.6MPa DN25 (3)连接形式:螺纹连接 (4)压力试验及吹、洗设计要求:水压试验及水冲洗 | m | 6.4 | 54.75 |  | 350.4
1569 | 030901010103 | 室内消火栓 | (1)型号、规格:消防软管卷盘 DN25 详图集15S202 P-49 (2)安装方式: (3)附件材质、规格: | 套 | 2 | 375.49 |  | 750.98
1570 | 030901007060 | 减压孔板 | (1)减压孔板 DN100 | 个 | 2 | 125.48 |  | 250.96
1571 | 031003001304 | 螺纹阀门 | (1)螺纹连接 (2)闸阀 DN25 | 个 | 2 | 67.59 |  | 135.18
防排烟系统 | [8 empty] | 分项工程(17安装)
1572 | 030108001119 | 离心式通风机 | (1)天花管道换气扇(自带止回阀) PQ-250 | 台 | 1 | 301.98 |  | 301.98
1573 | 030108001120 | 离心式通风机 | (1)天花管道换气扇(自带止回阀) PQ-400 | 台 | 2 | 301.98 |  | 603.96
1574 | 030406009059 | 微型电机、电加热器 | (1)微型电机、变频机组检查接线(微型电机) (2)微型电机调试(综合) | 台 | 3 | 126.57 |  | 379.71
分部分项工程量清单与计价表
工程名称：建宁县城区社区卫生服务医养结合中心建设项目 | [6 empty] | 第128页 共238页
序号 | 项目编码 | 项目名称 | 项目特征描述 | 计量单位 | 工程量 | 金 额(元)
[6 empty] | 综合单价 |  | 合价
1575 | 030702001093 | 碳钢通风管道 | (1)名称:普通风管 (2)材质:镀锌钢板 (3)形状:矩形 (4)规格:长边320mm以下 (5)板材厚度:δ0.5mm (6)接口形式:咬口连接 | m2 | 2.95 | 169.21 |  | 499.17
1576 | 030702001094 | 碳钢通风管道 | (1)名称:普通风管 (2)材质:镀锌钢板 (3)形状:矩形 (4)规格:长边450mm以下 (5)板材厚度:δ0.6mm (6)接口形式:咬口连接 | m2 | 5.89 | 139 |  | 818.71
1577 | 030703011111 | 铝及铝合金风口、散流器 | (1)名称:铝合金防雨百叶: (2)规格: 400×250 | 个 | 1 | 86.31 |  | 86.31
1578 | 031201003118 | 金属结构刷油 | (1)除锈级别:除轻绣 (2)刷遍数、漆膜厚度:防锈漆两道、调和漆两道 | kg | 34.49 | 2.41 |  | 83.12
1579 | 030704001067 | 通风工程检测、调试 |  | 系统 | 1 | 76.26 |  | 76.26
卫生间洁具及小电器 | [8 empty] | 分项工程(17安装)
1580 | 031004003051 | 洗脸盆 | (1)洗脸盆(挂墙式 成套安装 冷水 感应开关) | 组 | 3 | 502.45 |  | 1507.35
1581 | 031004006077 | 大便器 | (1)坐式大便器安装(连体水箱) | 组 | 1 | 478.08 |  | 478.08
1582 | 031004007043 | 小便器 | (1)壁挂式小便器安装(感应开关 埋入式) | 组 | 3 | 554.08 |  | 1662.24
1583 | 031004006078 | 大便器 | (1)蹲式大便器安装(感应开关 埋入式) | 组 | 4 | 519.4 |  | 2077.6
1584 | 031004004003 | 洗涤盆 | (1)洗涤盆(肘式开关 冷热水) | 组 | 1 | 400.01 |  | 400.01
监控系统 | [8 empty] | 分项工程(17安装)
1585 | 030411003160 | 桥架 | (1)材质:钢制桥架 (2)规格:RD-MR:200×100 (3)名称:金属桥架 (4)型号: (5)接地要求: | m | 45.72 | 113.32 |  | 5180.99
1586 | 030413001135 | 铁构件 | (1)材质:金属 (2)规格:无 (3)名称:桥架支架 | kg | 32.964 | 14.98 |  | 493.8
1587 | 0304110011000 | 配管 | (1)材质:JDG (2)规格:20 (3)名称:电气配管 (4)接地要求:满足设计要求 (5)配置形式:暗配 (6)钢索材质、规格:无 | m | 35.85 | 12.1 |  | 433.79
分部分项工程量清单与计价表
工程名称：建宁县城区社区卫生服务医养结合中心建设项目 | [6 empty] | 第129页 共238页
序号 | 项目编码 | 项目名称 | 项目特征描述 | 计量单位 | 工程量 | 金 额(元)
[6 empty] | 综合单价 |  | 合价
1588 | 0304110011000 | 配管 | (1)金属软管敷设(内径≤20mm 每根长≤0.5m) | m | 4.5 | 42.84 |  | 192.78
1589 | 030411006696 | 接线盒 | (1)钢制 (2)接线盒安装(暗装接线盒) | 个 | 9 | 7.17 |  | 64.53
1590 | 030411006697 | 接线盒 | (1)钢制 (2)普通开关、按钮安装(空白面板安装) | 个 | 9 | 3.61 |  | 32.49
1591 | 030502005276 | 双绞线缆 | (1)名称:双绞线缆 (2)型号:WDZB1-UTP6 (3)管内 | m | 40.35 | 5.94 |  | 239.68
1592 | 030502005277 | 双绞线缆 | (1)名称:双绞线缆 (2)型号:WDZB1-UTP6 (3)线槽 | m | 112.48 | 5.8 |  | 652.38
1593 | 030507008086 | 监控摄像设备 | (1)一体化智能枪式摄像机 DS-2CD1T45-LA 壁挂 | 台 | 6 | 557.99 |  | 3347.94
1594 | 030507008087 | 监控摄像设备 | (1)一体化智能枪式摄像机 DS-2CD1T45-LA 壁挂 IP67防水型 | 台 | 3 | 577.02 |  | 1731.06
1595 | 030502019053 | 双绞线缆测试 | (1)测试内容:测试(4对双绞线缆) | 链路 | 9 | 13.1 |  | 117.9
布线系统 | [8 empty] | 分项工程(17安装)
1596 | 0304110011000 | 配管 | (1)材质:JDG (2)规格:20 (3)名称:电气配管 (4)接地要求:满足设计要求 (5)配置形式:暗配 (6)钢索材质、规格:无 | m | 14.63 | 12.1 |  | 177.02
1597 | 0304110011000 | 配管 | (1)材质:SC (2)规格:50 (3)名称:电气配管 (4)接地要求:满足设计要求 (5)配置形式:暗配 (6)钢索材质、规格:无 | m | 23.68 | 47.6 |  | 1127.17
1598 | 0304110011000 | 配管 | (1)金属软管敷设(内径≤20mm 每根长≤0.5m) | m | 4.5 | 42.84 |  | 192.78
1599 | 030411006698 | 接线盒 | (1)钢制 (2)接线盒安装(暗装接线盒) | 个 | 9 | 7.17 |  | 64.53
1600 | 030411006699 | 接线盒 | (1)钢制 (2)普通开关、按钮安装(空白面板安装) | 个 | 9 | 3.61 |  | 32.49
1601 | 030502012094 | 信息插座 | (1)信息/通信双口插座 | 个 | 4 | 47.51 |  | 190.04
1602 | 030502012095 | 信息插座 | (1)AP无线信息插座 | 个 | 4 | 29.79 |  | 119.16
1603 | 030411006700 | 接线盒 | (1)名称:接线盒 | 个 | 8 | 16.91 |  | 135.28
分部分项工程量清单与计价表
工程名称：建宁县城区社区卫生服务医养结合中心建设项目 | [6 empty] | 第130页 共238页
序号 | 项目编码 | 项目名称 | 项目特征描述 | 计量单位 | 工程量 | 金 额(元)
[6 empty] | 综合单价 |  | 合价
1604 | 030502005278 | 双绞线缆 | (1)名称:双绞线缆 (2)型号:WDZB1-UTP6 (3)管内 | m | 19.13 | 5.94 |  | 113.63
1605 | 030502005279 | 双绞线缆 | (1)名称:双绞线缆 (2)型号:WDZB1-UTP6 (3)线槽 | m | 152.4 | 5.8 |  | 883.92
1606 | 030502007043 | 光缆 | (1)WDZB1-12芯OM3多模光纤 | m | 19.84 | 100.5 |  | 1993.92
1607 | 030502006085 | 大对数电缆 | (1)大对数线缆(管内穿放 ≤25对) | m | 5.92 | 35.94 |  | 212.76
1608 | 030502006086 | 大对数电缆 | (1)大对数线缆(线槽内布放 ≤25对) | m | 4 | 35.96 |  | 143.84
1609 | 030502010085 | 配线架 | (1)集线器 | 套 | 1 | 155.56 |  | 155.56
1610 | 030502010086 | 配线架 | (1)楼层配线架 | 套 | 1 | 358.54 |  | 358.54
1611 | 030501012095 | 交换机 | (1)24口千兆POE交换机 | 台 | 1 | 2169.91 |  | 2169.91
1612 | 030501012096 | 交换机 | (1)24口千兆接入交换机 | 台 | 3 | 1288.1 |  | 3864.3
公共广播系统 | [8 empty] | 分项工程(17安装)
1613 | 030506001295 | 扩声系统设备 | (1)IP网络适配器(带功放) T-67240 | 台 | 1 | 6036.81 |  | 6036.81
4.5号楼 | [8 empty] | 单位工程(17安装)
配电箱安装工程 | [8 empty] | 分项工程(17安装)
1614 | 030404017468 | 配电箱 | (1)规格: (2)名称:配电箱 (3)安装方式:明装 (4)型号:4AP1 (5)接线端子材质、规格: (6)端子板外部接线材质、规格: (7)基础形式、材质、规格: | 台 | 1 | 3218.73 |  | 3218.73
1615 | 030404017469 | 配电箱 | (1)规格: (2)名称:配电箱 (3)安装方式:明装 (4)型号:AP2 (5)接线端子材质、规格: (6)端子板外部接线材质、规格: (7)基础形式、材质、规格: | 台 | 1 | 2389.04 |  | 2389.04
1616 | 030404017470 | 配电箱 | (1)规格: (2)名称:配电箱 (3)安装方式:明装 (4)型号:4ATExk1 (5)接线端子材质、规格: (6)端子板外部接线材质、规格: (7)基础形式、材质、规格: | 台 | 1 | 5295.47 |  | 5295.47
分部分项工程量清单与计价表
工程名称：建宁县城区社区卫生服务医养结合中心建设项目 | [6 empty] | 第131页 共238页
序号 | 项目编码 | 项目名称 | 项目特征描述 | 计量单位 | 工程量 | 金 额(元)
[6 empty] | 综合单价 |  | 合价
1617 | 030404017471 | 配电箱 | (1)规格: (2)名称:配电箱 (3)安装方式:明装 (4)型号:AL1 (5)接线端子材质、规格:按设计要求 (6)端子板外部接线材质、规格: (7)基础形式、材质、规格: | 台 | 3 | 610.44 |  | 1831.32
1618 | 030404017472 | 配电箱 | (1)规格: (2)名称:配电箱 (3)安装方式:明装 (4)型号:AL2 (5)接线端子材质、规格:按设计要求 (6)端子板外部接线材质、规格: (7)基础形式、材质、规格: | 台 | 2 | 610.44 |  | 1220.88
1619 | 030404017473 | 配电箱 | (1)规格: (2)名称:配电箱 (3)安装方式:明装 (4)型号:AL3 (5)接线端子材质、规格:按设计要求 (6)端子板外部接线材质、规格: (7)基础形式、材质、规格: | 台 | 4 | 725.89 |  | 2903.56
1620 | 030404017474 | 配电箱 | (1)规格: (2)名称:配电箱 (3)安装方式:明装 (4)型号:AL4 (5)接线端子材质、规格:按设计要求 (6)端子板外部接线材质、规格: (7)基础形式、材质、规格: | 台 | 1 | 610.44 |  | 610.44
1621 | 030404017475 | 配电箱 | (1)规格: (2)名称:配电箱 (3)安装方式:明装 (4)型号:Alrd (5)接线端子材质、规格:按设计要求 (6)端子板外部接线材质、规格: (7)基础形式、材质、规格: | 台 | 1 | 1595.33 |  | 1595.33
1622 | 030414004019 | 自动投入装置 | (1)(备用电源自动投入装置) (2)自动投入装置系统调试 | 系统 | 1 | 459.79 |  | 459.79
1623 | 030414002054 | 送配电装置系统 | (1)输配电装置系统调试 (2)1KV | 系统 | 3 | 316.26 |  | 948.78
母线槽、电缆与桥架工程 | [8 empty] | 分项工程(17安装)
分部分项工程量清单与计价表
工程名称：建宁县城区社区卫生服务医养结合中心建设项目 | [6 empty] | 第132页 共238页
序号 | 项目编码 | 项目名称 | 项目特征描述 | 计量单位 | 工程量 | 金 额(元)
[6 empty] | 综合单价 |  | 合价
1624 | 030411003161 | 桥架 | (1)材质:钢制桥架 (2)规格:200*100 (3)名称:桥架 (4)型号:CT (5)接地要求: | m | 82.33 | 113.32 |  | 9329.64
1625 | 030413001136 | 铁构件 | (1)材质:金属 (2)规格:无 (3)名称:桥架支架 | kg | 59.36 | 14.87 |  | 882.68
1626 | 030408001230 | 电力电缆 | (1)型号:WDZB-YJY- (2)规格:4×35+1×16 (3)材质:铜芯 (4)名称:电力电缆 (5)电压等级(kV):1KV (6)敷设方式、部位:管内、桥架内 (7)地形:无 | m | 5.81 | 157.56 |  | 915.42
1627 | 030408001231 | 电力电缆 | (1)型号:(NG-A)BTLY-0.6/1kV (2)规格:5×10 (3)材质:铜芯 (4)名称:电力电缆 (5)电压等级(kV):1KV (6)敷设方式、部位:管内、桥架内 (7)地形:无 | m | 26.12 | 71.2 |  | 1859.74
1628 | 030408006180 | 电力电缆头 | (1)1KV以下室内干包式铜芯电力电缆(电缆截面≤10mm2) 五芯电力电缆头制作安装 | 个 | 2 | 106.53 |  | 213.06
1629 | 030408006181 | 电力电缆头 | (1)1KV以下室内干包式铜芯电力电缆(电缆截面≤35mm2) 五芯电力电缆头制作安装 | 个 | 1 | 185.94 |  | 185.94
1630 | 030408002071 | 控制电缆 | (1)型号:WDZB-KYY (2)规格:4X1.5 (3)材质:铜芯 (4)名称:控制电缆 (5)电压等级(kV):1KV (6)敷设方式、部位:管内、桥架内 (7)地形:无 | m | 31.8 | 12.37 |  | 393.37
1631 | 030408001232 | 电力电缆 | (1)型号:WDZB-YJY- (2)规格:5x16 (3)材质:铜芯 (4)名称:电力电缆 (5)电压等级(kV):1KV (6)敷设方式、部位:管内、桥架内 (7)地形:无 | m | 13.98 | 87.34 |  | 1221.01
1632 | 030408006182 | 电力电缆头 | (1)1KV以下室内干包式铜芯电力电缆(电缆截面≤16mm2) 五芯电力电缆头制作安装 | 个 | 2 | 128.34 |  | 256.68
配管配线工程 | [8 empty] | 分项工程(17安装)
1633 | 0304110011000 | 配管 | (1)材质:SC (2)规格:20 (3)名称:电气配管 | m | 26.58 | 20.94 |  | 556.59
分部分项工程量清单与计价表
工程名称：建宁县城区社区卫生服务医养结合中心建设项目 | [6 empty] | 第133页 共238页
序号 | 项目编码 | 项目名称 | 项目特征描述 | 计量单位 | 工程量 | 金 额(元)
[6 empty] | 综合单价 |  | 合价
(4)接地要求:满足设计要求 (5)配置形式:暗配 (6)钢索材质、规格:无
1634 | 0304110011000 | 配管 | (1)材质:SC (2)规格:40 (3)名称:电气配管 (4)接地要求:满足设计要求 (5)配置形式:暗配 (6)钢索材质、规格:无 | m | 5.29 | 40.48 |  | 214.14
1635 | 0304110011000 | 配管 | (1)材质:SC (2)规格:80 (3)名称:电气配管 (4)接地要求:满足设计要求 (5)配置形式:暗配 (6)钢索材质、规格:无 | m | 3.23 | 87.41 |  | 282.33
1636 | 0304110011000 | 配管 | (1)材质:JDG (2)规格:20 (3)名称:电气配管 (4)接地要求:满足设计要求 (5)配置形式:暗配 (6)钢索材质、规格:无 | m | 146.29 | 12.1 |  | 1770.11
1637 | 0304110011000 | 配管 | (1)材质:JDG (2)规格:25 (3)名称:电气配管 (4)接地要求:满足设计要求 (5)配置形式:暗配 (6)钢索材质、规格:无 | m | 12.81 | 15.25 |  | 195.35
1638 | 0304110011000 | 配管 | (1)材质:JDG (2)规格:32 (3)名称:电气配管 (4)接地要求:满足设计要求 (5)配置形式:暗配 (6)钢索材质、规格:无 | m | 34.02 | 18.21 |  | 619.5
1639 | 0304110011000 | 配管 | (1)材质:PC (2)规格:20 (3)名称:电气配管 (4)接地要求:满足设计要求 (5)配置形式:暗配 (6)钢索材质、规格:无 | m | 985.5 | 9.98 |  | 9835.29
1640 | 0304110011000 | 配管 | (1)金属软管敷设(内径≤20mm 每根长≤0.5m) | m | 3 | 42.84 |  | 128.52
1641 | 0304110011000 | 配管 | (1)金属软管敷设(内径≤25mm 每根长≤0. | m | 1.5 | 46.52 |  | 69.78
分部分项工程量清单与计价表
工程名称：建宁县城区社区卫生服务医养结合中心建设项目 | [6 empty] | 第134页 共238页
序号 | 项目编码 | 项目名称 | 项目特征描述 | 计量单位 | 工程量 | 金 额(元)
[6 empty] | 综合单价 |  | 合价
5m)
1642 | 0304110011000 | 配管 | (1)金属软管敷设(内径≤32mm 每根长≤0.5m) | m | 4 | 52.7 |  | 210.8
1643 | 030411004926 | 配线 | (1)材质:铜芯 (2)规格:2.5mm2 (3)名称:电气配线 (4)型号:WDZBN-BYJ- (5)钢索材质、规格:无 (6)配线形式:管内穿放 (7)配线部位:管内 (8)配线线制:穿照明线 | m | 75.9 | 4.23 |  | 321.06
1644 | 030411004927 | 配线 | (1)材质:铜芯 (2)规格:2.5mm2 (3)名称:电气配线 (4)型号:WDZB-BYJ- (5)钢索材质、规格:无 (6)配线形式:管内穿放 (7)配线部位:管内 (8)配线线制:穿照明线 | m | 3526.2 | 3.89 |  | 13716.92
1645 | 030411004928 | 配线 | (1)材质:铜芯 (2)规格:2.5mm2 (3)名称:电气配线 (4)型号:WDZB-BYJ- (5)钢索材质、规格:无 (6)配线形式:线槽配线 (7)配线部位:槽内 (8)配线线制:线槽配线 | m | 55.38 | 3.42 |  | 189.4
1646 | 030411004929 | 配线 | (1)材质:铜芯 (2)规格:4mm2 (3)名称:电气配线 (4)型号:WDZB-BYJ- (5)钢索材质、规格:无 (6)配线形式:管内穿放 (7)配线部位:管内 (8)配线线制:穿照明线 | m | 705.2 | 4.86 |  | 3427.27
1647 | 030411004930 | 配线 | (1)材质:铜芯 (2)规格:6mm2 (3)名称:电气配线 (4)型号:WDZB-BYJ- (5)钢索材质、规格:无 (6)配线形式:管内穿放 (7)配线部位:管内 (8)配线线制:穿照明 | m | 42.93 | 6.97 |  | 299.22
分部分项工程量清单与计价表
工程名称：建宁县城区社区卫生服务医养结合中心建设项目 | [6 empty] | 第135页 共238页
序号 | 项目编码 | 项目名称 | 项目特征描述 | 计量单位 | 工程量 | 金 额(元)
[6 empty] | 综合单价 |  | 合价
线
1648 | 030411004931 | 配线 | (1)材质:铜芯 (2)规格:6mm2 (3)名称:电气配线 (4)型号:WDZB-BYJ- (5)钢索材质、规格:无 (6)配线形式:线槽配线 (7)配线部位:槽内 (8)配线线制:线槽配线 | m | 89.37 | 6.91 |  | 617.55
1649 | 030411004932 | 配线 | (1)材质:铜芯 (2)规格:10mm2 (3)名称:电气配线 (4)型号:WDZB-BYJ- (5)钢索材质、规格:无 (6)配线形式:管内穿放 (7)配线部位:管内 (8)配线线制:穿动力线 | m | 141.51 | 10.89 |  | 1541.04
1650 | 030411004933 | 配线 | (1)材质:铜芯 (2)规格:10mm2 (3)名称:电气配线 (4)型号:WDZB-BYJ- (5)钢索材质、规格:无 (6)配线形式:线槽配线 (7)配线部位:槽内 (8)配线线制:线槽配线 | m | 397.61 | 11.01 |  | 4377.69
1651 | 030413002243 | 凿(压)槽 | (1)砖结构(宽mm×深mm70×70) | m | 123.5 | 5.98 |  | 738.53
1652 | 030817008108 | 套管制作安装 | (1)刚性防水套管制作(介质管道公称直径50mm以内) (2)刚性防水套管安装(介质管道公称直径50mm以内) | 台 | 2 | 235.73 |  | 471.46
1653 | 030817008109 | 套管制作安装 | (1)刚性防水套管制作(介质管道公称直径80mm以内) (2)刚性防水套管安装(介质管道公称直径80mm以内) | 台 | 1 | 289.08 |  | 289.08
防雷接地工程 | [8 empty] | 分项工程(17安装)
1654 | 030409008084 | 等电位端子箱、测试板 | (1)等电位装置安装(等电位端子盒安装) LEB | 台 | 2 | 37.79 |  | 75.58
1655 | 030409008085 | 等电位端子箱、测试板 | (1)等电位装置安装(总等电位端子箱 暗装) MEB | 台 | 1 | 126.03 |  | 126.03
1656 | 030414011060 | 接地装置 | (1)接地系统测试(接 | 系统 | 1 | 839.57 |  | 839.57
分部分项工程量清单与计价表
工程名称：建宁县城区社区卫生服务医养结合中心建设项目 | [6 empty] | 第136页 共238页
序号 | 项目编码 | 项目名称 | 项目特征描述 | 计量单位 | 工程量 | 金 额(元)
[6 empty] | 综合单价 |  | 合价
地网)
电气照明器具工程(含灯具与开关插座) | [8 empty] | 分项工程(17安装)
1657 | 030412001154 | 普通灯具 | (1)24w (2)圆形吸顶灯 φ250×50 (3)具体参数详见电施图例表 | 套 | 8 | 78.49 |  | 627.92
1658 | 030412001155 | 普通灯具 | (1)38W (2)600×600mmLED节能灯 (3)具体参数详见电施图例表 | 套 | 3 | 156.7 |  | 470.1
1659 | 030412001156 | 普通灯具 | (1)36W (2)LED节能方形艺术灯600*700 (3)具体参数详见电施图例表 | 套 | 4 | 284.83 |  | 1139.32
1660 | 030412004730 | 装饰灯 | (1)LED低压灯带 (2)具体参数详见电施图例表 (3)6/M | m | 357.07 | 55.61 |  | 19856.66
1661 | 030412004731 | 装饰灯 | (1)嵌入式床头灯 (2)具体参数详见电施图例表 (3) 9W (4)嵌装 | 套 | 35 | 218.15 |  | 7635.25
1662 | 030412004732 | 装饰灯 | (1)嵌入式筒灯 (2)具体参数详见电施图例表 (3) 9W (4)嵌装 | 套 | 6 | 64.39 |  | 386.34
1663 | 030412004733 | 装饰灯 | (1)嵌入式筒灯 (2)具体参数详见电施图例表 (3) 12W (4)嵌装 | 套 | 56 | 70.81 |  | 3965.36
1664 | 030412004734 | 装饰灯 | (1)嵌入式筒灯 (2)具体参数详见电施图例表 (3) 12W 带蓄电池 (4)嵌装 | 套 | 2 | 122.06 |  | 244.12
1665 | 030412004735 | 装饰灯 | (1)格栅灯 (2)具体参数详见电施图例表 (3) 12W (4)嵌装 | 套 | 33 | 133.88 |  | 4418.04
1666 | 030412004736 | 装饰灯 | (1)格栅灯 (2)具体参数详见电施图例表 (3)12W 带蓄电池 (4)嵌装 | 套 | 5 | 208.2 |  | 1041
1667 | 030404035431 | 插座 | (1)10A (2)安全型二三孔插座 (3)暗装 | 个 | 54 | 20.45 |  | 1104.3
分部分项工程量清单与计价表
工程名称：建宁县城区社区卫生服务医养结合中心建设项目 | [6 empty] | 第137页 共238页
序号 | 项目编码 | 项目名称 | 项目特征描述 | 计量单位 | 工程量 | 金 额(元)
[6 empty] | 综合单价 |  | 合价
1668 | 030404035432 | 插座 | (1)16A (2)安全型二三孔插座(床头柜插座) (3)暗装 | 个 | 8 | 23.52 |  | 188.16
1669 | 030404035433 | 插座 | (1)10A (2)安全型二三孔插座(电视) (3)暗装 | 个 | 16 | 20.45 |  | 327.2
1670 | 030404035434 | 插座 | (1)10A (2)安全型二三孔插座(马桶) (3)暗装 | 个 | 6 | 20.45 |  | 122.7
1671 | 030404035435 | 插座 | (1)10A (2)安全型电话插座 (3)暗装 | 个 | 8 | 20.45 |  | 163.6
1672 | 030404035436 | 插座 | (1)10A (2)安全型感应电源插座(防溅型) (3)暗装 | 个 | 6 | 24.44 |  | 146.64
1673 | 030404035437 | 插座 | (1)16A (2)安全型三孔插座(空调) (3)暗装 | 个 | 8 | 23.52 |  | 188.16
1674 | 030404035438 | 插座 | (1)16A (2)安全型防溅型(三孔)带开关(热水器) (3)暗装 | 个 | 6 | 28.08 |  | 168.48
1675 | 030404035439 | 插座 | (1)16A (2)安全型三孔插座(小夜灯) (3)暗装 | 个 | 8 | 23.52 |  | 188.16
1676 | 030404035440 | 插座 | (1)10A (2)1P空调插座带开关 (3)暗装 | 个 | 10 | 20.45 |  | 204.5
1677 | 030404035441 | 插座 | (1)16A (2)3P空调插座带开关 (3)暗装 | 个 | 2 | 23.52 |  | 47.04
1678 | 030904003119 | 按钮 | (1)无障碍紧急呼叫按钮 | 个 | 10 | 47.84 |  | 478.4
1679 | 030904005085 | 声光报警器 | (1)声光报警装置（配套专用变压器 10W） | 个 | 5 | 180.55 |  | 902.75
1680 | 030404034246 | 照明开关 | (1)250V 10A (2)单联单控开关 | 个 | 2 | 15.17 |  | 30.34
1681 | 030404034247 | 照明开关 | (1)250V 10A (2)双联单控开关 | 个 | 2 | 17.83 |  | 35.66
1682 | 030404034248 | 照明开关 | (1)250V 16A (2)三联单控开关 | 个 | 19 | 21.16 |  | 402.04
1683 | 030404034249 | 照明开关 | (1)250V 16A (2)四联单控开关 | 个 | 4 | 27.42 |  | 109.68
1684 | 030503003044 | 控制器 | (1)暗装可编程现场灯光控制模块 250V 10A | 个 | 2 | 661.22 |  | 1322.44
1685 | 030404031017 | 小电器 | (1)浴霸（带取暖）60 | 套 | 4 | 377.33 |  | 1509.32
分部分项工程量清单与计价表
工程名称：建宁县城区社区卫生服务医养结合中心建设项目 | [6 empty] | 第138页 共238页
序号 | 项目编码 | 项目名称 | 项目特征描述 | 计量单位 | 工程量 | 金 额(元)
[6 empty] | 综合单价 |  | 合价
0*300 18W照明 2000W取暖
1686 | 030411006701 | 接线盒 | (1)钢制 (2)接线盒安装(暗装接线盒) | 个 | 47 | 7.17 |  | 336.99
1687 | 030411006702 | 接线盒 | (1)钢制 (2)接线盒安装(暗装开关(插座)盒) | 个 | 28 | 7.35 |  | 205.8
1688 | 030411006703 | 接线盒 | (1)塑料 (2)接线盒安装(接线盒 暗装 难燃聚氯乙烯暗装开关盒) | 个 | 152 | 6.42 |  | 975.84
1689 | 030411006704 | 接线盒 | (1)塑料 (2)接线盒安装(接线盒 暗装 难燃聚氯乙烯暗装灯头盒) | 个 | 125 | 6.32 |  | 790
1690 | 030411006705 | 接线盒 | (1)钢制 (2)普通开关、按钮安装(空白面板安装) | 个 | 17 | 3.61 |  | 61.37
应急照明监控系统 | [8 empty] | 分项工程(17安装)
1691 | 030404017476 | 配电箱 | (1)应急照明集中电源 AEZ1 (2)明装 | 台 | 1 | 3862.11 |  | 3862.11
1692 | 030404017477 | 配电箱 | (1)应急照明集中电源 AEZ2 (2)明装 | 台 | 1 | 3862.11 |  | 3862.11
1693 | 0304110011000 | 配管 | (1)材质:JDG (2)规格:20 (3)名称:电气配管 (4)接地要求:满足设计要求 (5)配置形式:暗配 (6)钢索材质、规格:无 | m | 367.45 | 12.1 |  | 4446.15
1694 | 030411004934 | 配线 | (1)材质:铜芯 (2)规格:2x2.5mm2 (3)名称:穿多芯软导线 (4)型号:WDZBN-RYS (5)钢索材质、规格:无 (6)配线形式:管内 (7)配线部位:室内 (8)配线线制:穿多芯软导线 | m | 293.23 | 7.94 |  | 2328.25
1695 | 030411004935 | 配线 | (1)材质:铜芯 (2)规格:2x1.5mm2 (3)名称:穿多芯软导线 (4)型号:WDZBN-RYSP (5)钢索材质、规格:无 (6)配线形式:管内 (7)配线部位:室内 (8)配线线制:穿多芯软导线 | m | 78.22 | 9.64 |  | 754.04
分部分项工程量清单与计价表
工程名称：建宁县城区社区卫生服务医养结合中心建设项目 | [6 empty] | 第139页 共238页
序号 | 项目编码 | 项目名称 | 项目特征描述 | 计量单位 | 工程量 | 金 额(元)
[6 empty] | 综合单价 |  | 合价
1696 | 030413002244 | 凿(压)槽 | (1)砖结构(宽mm×深mm70×70) | m | 36.5 | 5.98 |  | 218.27
1697 | 030412004737 | 装饰灯 | (1)名称:“消控室”标志灯集中式(A型36V) (2)型号:无 (3)规格:1W (4)安装形式:壁装 (5)满足设计要求 | 套 | 1 | 85.53 |  | 85.53
1698 | 030412004738 | 装饰灯 | (1)名称:疏散出口标志灯集中式(A型36V) (2)型号:无 (3)规格:1W (4)安装形式:壁装 (5)满足设计要求 | 套 | 4 | 66.3 |  | 265.2
1699 | 030412004739 | 装饰灯 | (1)名称:多信息复合标志灯(双面)集中式(A型36V) (2)型号:无 (3)规格:1W (4)安装形式:壁装 (5)满足设计要求 | 套 | 4 | 66.3 |  | 265.2
1700 | 030412004740 | 装饰灯 | (1)名称:安全出口标志灯集中式(A型36V) (2)型号:无 (3)规格:1W (4)安装形式:壁装 (5)满足设计要求 | 套 | 1 | 66.3 |  | 66.3
1701 | 030412004741 | 装饰灯 | (1)名称:消防应急标志灯(单面)集中式(A型36V) (2)型号:无 (3)规格:1W (4)安装形式:壁装 (5)满足设计要求 | 套 | 4 | 66.3 |  | 265.2
1702 | 030412004742 | 装饰灯 | (1)名称:消防应急照明灯集中式(A型36V) (2)型号:无 (3)规格:4W (4)安装形式:壁装 (5)满足设计要求 | 套 | 1 | 85.53 |  | 85.53
1703 | 030412004743 | 装饰灯 | (1)名称:消防应急照明灯集中式(A型36V) (2)型号:无 (3)规格:4W 防水防尘IP55 (4)安装形式:壁装 (5)满足设计要求 | 套 | 1 | 130.37 |  | 130.37
1704 | 030412004744 | 装饰灯 | (1)名称:消防应急照明灯集中式(A型36V) (2)型号:无 (3)规格:8W (4)安装形式:壁装 (5)满足设计要求 | 套 | 29 | 111.16 |  | 3223.64
1705 | 030412004745 | 装饰灯 | (1)名称:消防应急照明灯集中式(A型36V) | 套 | 4 | 168.82 |  | 675.28
分部分项工程量清单与计价表
工程名称：建宁县城区社区卫生服务医养结合中心建设项目 | [6 empty] | 第140页 共238页
序号 | 项目编码 | 项目名称 | 项目特征描述 | 计量单位 | 工程量 | 金 额(元)
[6 empty] | 综合单价 |  | 合价
(2)型号:无 (3)规格:8W 防水防尘IP55 (4)安装形式:壁装 (5)满足设计要求
1706 | 030411006706 | 接线盒 | (1)钢制 (2)接线盒安装(暗装接线盒) | 个 | 49 | 7.17 |  | 351.33
火灾自动报警系统 | [8 empty] | 分项工程(17安装)
1707 | 030411003162 | 桥架 | (1)名称:消防桥架 (2)型号: (3)规格:XF-CT-200×100mm (4)材质:钢制 (5)类型:防火 (6)接地方式:接地跨接 | m | 24.5 | 115.5 |  | 2829.75
1708 | 030411003163 | 桥架 | (1)名称:消防桥架 (2)规格:GB-CT-100×50mm (3)材质:钢制 (4)类型:防火 (5)接地方式:接地跨接 | m | 24.5 | 58.82 |  | 1441.09
1709 | 030408008017 | 防火堵洞 | (1)材质:满足设计要求 (2)部位:墙板 (3)方式:无 (4)名称:防火堵料 | m3 | 0.1 | 6350.54 |  | 635.05
1710 | 030413001137 | 铁构件 | (1)材质:金属 (2)规格:无 (3)名称:桥架支架 | kg | 28.396 | 14.75 |  | 418.84
1711 | 0304110011000 | 配管 | (1)名称:电气配管 (2)材质:焊接钢管 (3)规格:SC25 (4)配置形式:暗配 | m | 419.8 | 25.87 |  | 10860.23
1712 | 0304110011000 | 配管 | (1)材质:JDG (2)规格:20 (3)名称:电气配管 (4)接地要求:满足设计要求 (5)配置形式:暗配 (6)钢索材质、规格:无 | m | 401.63 | 12.1 |  | 4859.72
1713 | 030413002245 | 凿(压)槽 | (1)砖结构(宽mm×深mm70×70) | m | 65.3 | 5.98 |  | 390.49
1714 | 030408002072 | 控制电缆 | (1)名称:控制电缆 (2)型号:WDZBN-KYY (3)规格:4x1.5 (4)敷设方式、部位:管内、桥架 | m | 74.7 | 13.37 |  | 998.74
1715 | 030411004936 | 配线 | (1)名称:电气配线 (2)型号:WDZBN-BYJ (3)规格:2.5mm2 (4)材质:铜芯 (5)配线部位:管内 | m | 350.96 | 4.23 |  | 1484.56
分部分项工程量清单与计价表
工程名称：建宁县城区社区卫生服务医养结合中心建设项目 | [6 empty] | 第141页 共238页
序号 | 项目编码 | 项目名称 | 项目特征描述 | 计量单位 | 工程量 | 金 额(元)
[6 empty] | 综合单价 |  | 合价
1716 | 030411004937 | 配线 | (1)名称:电气配线 (2)型号:WDZBN-BYJ (3)规格:2.5mm2 (4)材质:铜芯 (5)配线部位:桥架 | m | 18 | 3.73 |  | 67.14
1717 | 030411004938 | 配线 | (1)名称:电气配线 (2)型号:WDZBN-BYJ (3)规格:4mm2 (4)材质:铜芯 (5)配线部位:管内 | m | 83 | 5.38 |  | 446.54
1718 | 030411004939 | 配线 | (1)名称:电气配线 (2)型号:WDZBN-BYJ (3)规格:4mm2 (4)材质:铜芯 (5)配线部位:桥架 | m | 8 | 4.99 |  | 39.92
1719 | 030411004940 | 配线 | (1)铜芯 (2)2X1.5 (3)穿多芯软导线 (4)WDZBN-RYS- (5)管内 | m | 371.63 | 5.29 |  | 1965.92
1720 | 030411004941 | 配线 | (1)铜芯 (2)2X1.5 (3)穿多芯软导线 (4)WDZBN-RYS- (5)线槽 | m | 8 | 4.89 |  | 39.12
1721 | 030411004942 | 配线 | (1)铜芯 (2)2X2.5 (3)穿多芯软导线 (4)WDZBN-RYS- (5)管内 | m | 48.34 | 7.94 |  | 383.82
1722 | 030411004943 | 配线 | (1)铜芯 (2)2X2.5 (3)穿多芯软导线 (4)WDZBN-RYS- (5)线槽 | m | 9 | 7.29 |  | 65.61
1723 | 030411004944 | 配线 | (1)铜芯 (2)2X1.5 (3)穿多芯软导线 (4)WDZBN-RYSP- (5)管内 | m | 222.06 | 9.49 |  | 2107.35
1724 | 030411004945 | 配线 | (1)铜芯 (2)2X1.5 (3)穿多芯软导线 (4)WDZBN-RYSP- (5)线槽 | m | 9 | 8.88 |  | 79.92
1725 | 030904001059 | 点型探测器 | (1)名称:感烟探测器(带地址码) | 个 | 34 | 110.89 |  | 3770.26
1726 | 030904003120 | 按钮 | (1)名称:地址码手动报警装置,带电话插孔 | 个 | 4 | 162.22 |  | 648.88
1727 | 030904008330 | 模块(模块箱) | (1)XF模块箱 | 台 | 2 | 300.76 |  | 601.52
1728 | 030904008331 | 模块(模块箱) | (1)消防报警金属模块箱 | 个/台 | 1 | 300.76 |  | 300.76
1729 | 030904005086 | 声光报警器 | (1)名称:声光报警装置 | 个 | 8 | 180.55 |  | 1444.4
1730 | 030904008332 | 模块(模块箱） | (1)名称:单输入单输 | 个 | 1 | 361.89 |  | 361.89
分部分项工程量清单与计价表
工程名称：建宁县城区社区卫生服务医养结合中心建设项目 | [6 empty] | 第142页 共238页
序号 | 项目编码 | 项目名称 | 项目特征描述 | 计量单位 | 工程量 | 金 额(元)
[6 empty] | 综合单价 |  | 合价
出模块
1731 | 030904008333 | 模块(模块箱) | (1)总线隔离器 | 个 | 2 | 391.64 |  | 783.28
1732 | 030602001049 | 显示仪表 | (1)火灾显示盘 | 台 | 2 | 833.25 |  | 1666.5
1733 | 030904007051 | 消防广播(扬声器) | (1)规格、线制:公共广播扬声器(吸顶) | 个 | 13 | 97.65 |  | 1269.45
1734 | 030411006707 | 接线盒 | (1)名称:接线盒 (2)材质:钢制 (3)安装形式:暗装 | 个 | 63 | 7.17 |  | 451.71
1735 | 030904010033 | 联动控制箱 | (1)电气火灾壁挂机PMAC503S | 台 | 1 | 4409.25 |  | 4409.25
1736 | 030904012017 | 火灾报警系统控制主机 | (1)名称:防火门监控壁挂机ZXMK | 台 | 1 | 4714.11 |  | 4714.11
1737 | 030904010034 | 联动控制箱 | (1)消防电话主机LD8000 | 台 | 1 | 4173.76 |  | 4173.76
1738 | 030904016025 | 备用电源及电池主机(柜） | (1)名称:消防电源监视壁挂主机ZXHA-G64 | 套 | 1 | 7013.67 |  | 7013.67
1739 | 030904016026 | 备用电源及电池主机(柜） | (1)名称:主机电源LD5803 | 套 | 1 | 1276.94 |  | 1276.94
1740 | 030904011017 | 水位监视主机 | (1)液位计显示器BM-005 | 台 | 1 | 1386.24 |  | 1386.24
1741 | 030904016027 | 备用电源及电池主机(柜） | (1)名称:电源24V 24AH | 套 | 1 | 1365.19 |  | 1365.19
1742 | 030904010035 | 联动控制箱 | (1)组合式智能控制器ELS-32NQ-V4 | 台 | 1 | 3733.06 |  | 3733.06
1743 | 030904011018 | 远程控制箱(柜) | (1)消防应急照明和疏散指示系统控制装置 | 台 | 1 | 14637.12 |  | 14637.12
1744 | 030904014017 | 消防广播及对讲电话主机(柜) | (1)消防广播录放盘LD7101(CD录放盘) | 台 | 1 | 2000.76 |  | 2000.76
1745 | 030904014018 | 消防广播及对讲电话主机(柜) | (1)消防广播屉LD7200(50W) | 台 | 1 | 2554.73 |  | 2554.73
1746 | 030904012018 | 火灾报警系统控制主机 | (1)(1)JB-QGL-VSL16型独立报警主机(柜式)(联动型) | 台 | 1 | 14782.56 |  | 14782.56
1747 | 030904015003 | 火灾报警控制微机(CRT) | (1)消防控制室图形显示装置 内置CRT彩色显示 每回路可带256个地址点 | 台 | 1 | 17219.39 |  | 17219.39
1748 | 030904010036 | 联动控制箱 | (1)消防设备联动屉 LD9202EN(多线+总线) | 台 | 1 | 8463.68 |  | 8463.68
1749 | 030905001118 | 自动报警系统调试 | (1)火灾事故广播、消防通信系统调试(广播喇叭及音箱、电话插孔) | 系统 | 17 | 37.91 |  | 644.47
1750 | 030905001119 | 自动报警系统调试 | (1)消防控制装置接线(水流指示器) | 系统 | 1 | 184.95 |  | 184.95
1751 | 030905001120 | 自动报警系统调试 | (1)点数:自动报警系统调试(512点以内) | 系统 | 1 | 20072.78 |  | 20072.78
防火门监控系统 | [8 empty] | 分项工程(17安装)
1752 | 0304110011000 | 配管 | (1)材质:JDG (2)规格:20 | m | 16.6 | 12.1 |  | 200.86
分部分项工程量清单与计价表
工程名称：建宁县城区社区卫生服务医养结合中心建设项目 | [6 empty] | 第143页 共238页
序号 | 项目编码 | 项目名称 | 项目特征描述 | 计量单位 | 工程量 | 金 额(元)
[6 empty] | 综合单价 |  | 合价
(3)名称:电气配管 (4)接地要求:满足设计要求 (5)配置形式:暗配 (6)钢索材质、规格:无
1753 | 030411004946 | 配线 | (1)铜芯 (2)2X1.5 (3)穿多芯软导线 (4)WDZBN-RYS- (5)管内 | m | 16.6 | 5.29 |  | 87.81
1754 | 030411004947 | 配线 | (1)(1)名称:电气配线 (2)(2)型号:WDZBN-BYJ (3)(3)规格:2.5mm2 (4)(4)材质:铜芯 (5)(5)配线部位:管内 | m | 33.2 | 4.23 |  | 140.44
电气火灾监控系统 | [8 empty] | 分项工程(17安装)
1755 | 0304110011000 | 配管 | (1)材质:JDG (2)规格:20 (3)名称:电气配管 (4)接地要求:满足设计要求 (5)配置形式:暗配 (6)钢索材质、规格:无 | m | 43.52 | 12.1 |  | 526.59
1756 | 030411004948 | 配线 | (1)铜芯 (2)2X1.5 (3)穿多芯软导线 (4)WDZBN-RYS- (5)管内 | m | 44.02 | 5.29 |  | 232.87
1757 | 030904008334 | 模块(模块箱) | (1)名称：PMAC503剩余电流互感器 | 个 | 2 | 543.88 |  | 1087.76
1758 | 030411004949 | 配线 | (1)铜芯 (2)2X1.5 (3)穿多芯软导线 (4)WDZBN-RYS- (5)线槽 | m | 20.21 | 4.89 |  | 98.83
1759 | 030411006708 | 接线盒 | (1)名称：钢制接线盒 | 个 | 7 | 7.17 |  | 50.19
1760 | 0304110011000 | 配管 | (1)金属软管敷设(内径≤20mm 每根长≤0.5m) | m | 0.5 | 42.84 |  | 21.42
1761 | 030411006709 | 接线盒 | (1)钢制 (2)接线盒安装(暗装接线盒) | 个 | 1 | 7.17 |  | 7.17
1762 | 030411006710 | 接线盒 | (1)钢制 (2)普通开关、按钮安装(空白面板安装) | 个 | 1 | 3.61 |  | 3.61
消防设备电源监控系统 | [8 empty] | 分项工程(17安装)
1763 | 0304110011000 | 配管 | (1)材质:JDG (2)规格:20 (3)名称:电气配管 (4)接地要求:满足设计要求 (5)配置形式:暗配 | m | 28.65 | 12.1 |  | 346.67
分部分项工程量清单与计价表
工程名称：建宁县城区社区卫生服务医养结合中心建设项目 | [6 empty] | 第144页 共238页
序号 | 项目编码 | 项目名称 | 项目特征描述 | 计量单位 | 工程量 | 金 额(元)
[6 empty] | 综合单价 |  | 合价
(6)钢索材质、规格:无
1764 | 030411004950 | 配线 | (1)铜芯 (2)2X1.5 (3)穿多芯软导线 (4)WDZBN-RYS- (5)管内 | m | 29.65 | 5.29 |  | 156.85
1765 | 030411004951 | 配线 | (1)名称:电气配线 (2)型号:WDZBN-BYJ (3)规格:2.5mm2 (4)材质:铜芯 (5)配线部位:管内 | m | 59.3 | 4.23 |  | 250.84
1766 | 030904008335 | 模块(模块箱) | (1)名称：ZXVI电压/电流信号传感器 | 个 | 1 | 576.37 |  | 576.37
1767 | 030904008336 | 模块(模块箱) | (1)名称：ZXVA消防设备电源监视器 | 个 | 1 | 588.73 |  | 588.73
1768 | 030411006711 | 接线盒 | (1)名称：钢制接线盒 | 个 | 2 | 7.17 |  | 14.34
给水系统 | [8 empty] | 分项工程(17安装)
1769 | 031001003289 | 不锈钢管 | (1)安装部位:室内 (2)介质:给水 (3)材质、规格:优质304不锈钢给水管 1.0MP (4)给水塑料管DN25 (5)连接形式:环压式连接 (6)压力试验及吹、洗设计要求:水压试验及水冲洗 (7)管件及嵌铜管件安装 | m | 75.63 | 71.24 |  | 5387.88
1770 | 031001006518 | 塑料管 | (1)热熔连接 (2)PP-R(S5)型 DN20 (3)管道消毒、冲洗 | m | 18.06 | 30.33 |  | 547.76
1771 | 030413002246 | 凿(压)槽 | (1)砖结构(宽mm×深mm70×70) | m | 30.06 | 5.98 |  | 179.76
1772 | 031003009111 | 补偿器 | (1)金属波纹管DN25 | 个 | 2 | 98.41 |  | 196.82
1773 | 031003003471 | 焊接法兰阀门 | (1)法兰连接 (2)蝶阀 DN25 | 个 | 4 | 103.14 |  | 412.56
1774 | 031003006069 | 减压器 | (1)可调式减压阀组 DN20(Y型过滤器1个，压力表2个，可调式减压阀1个，闸阀2个，可曲挠软接头1个) | 组 | 6 | 1060.91 |  | 6365.46
1775 | 031003001305 | 螺纹阀门 | (1)螺纹连接 (2)截止阀 DN20 | 个 | 12 | 54.71 |  | 656.52
1776 | 031208002111 | 管道绝热 | (1)(1)难燃B1级复合橡塑保温管(管道)(管道 DN50mm以下) | m3 | 0.347 | 2605.09 |  | 903.97
热水系统 | [8 empty] | 分项工程(17安装)
1777 | 031001003290 | 不锈钢管 | (1)安装部位:室内 (2)介质:给水 (3)材质、规格:优质3 | m | 132.41 | 71.24 |  | 9432.89
分部分项工程量清单与计价表
工程名称：建宁县城区社区卫生服务医养结合中心建设项目 | [6 empty] | 第145页 共238页
序号 | 项目编码 | 项目名称 | 项目特征描述 | 计量单位 | 工程量 | 金 额(元)
[6 empty] | 综合单价 |  | 合价
04不锈钢给水管 1.0MP (4)给水塑料管DN25 (5)连接形式:环压式连接 (6)压力试验及吹、洗设计要求:水压试验及水冲洗 (7)管件及嵌铜管件安装
1778 | 031001006519 | 塑料管 | (1)热熔连接 (2)PP-R(S4)型 DN20 (3)管道消毒、冲洗 | m | 18.06 | 30.33 |  | 547.76
1779 | 030413002247 | 凿(压)槽 | (1)砖结构(宽mm×深mm70×70) | m | 24 | 5.98 |  | 143.52
1780 | 031003009112 | 补偿器 | (1)金属波纹管DN25 | 个 | 2 | 98.41 |  | 196.82
1781 | 031003001306 | 螺纹阀门 | (1)螺纹连接 (2)蝶阀 DN25 | 个 | 4 | 249.28 |  | 997.12
1782 | 031003001307 | 螺纹阀门 | (1)螺纹连接 (2)截止阀 DN20 | 个 | 12 | 54.71 |  | 656.52
1783 | 031003003472 | 焊接法兰阀门 | (1)法兰连接 (2)蝶阀 DN50 | 个 | 2 | 212.62 |  | 425.24
1784 | 031003001308 | 螺纹阀门 | (1)螺纹连接 (2)蝶阀 DN20 | 个 | 3 | 39.72 |  | 119.16
1785 | 031003006070 | 减压器 | (1)可调式减压阀组 DN20(Y型过滤器1个，压力表2个，可调式减压阀1个，闸阀2个，可曲挠软接头1个) | 组 | 6 | 1060.91 |  | 6365.46
1786 | 031208002112 | 管道绝热 | (1)(1)难燃B1级复合橡塑保温管(管道)(管道 DN50mm以下) | m3 | 0.591 | 2605.09 |  | 1539.61
排水系统 | [8 empty] | 分项工程(17安装)
1787 | 031001006520 | 塑料管 | (1)安装部位:室内 (2)介质:排水 (3)材质、规格:加厚UPVC内螺旋消音管 粘接 DN100 (4)连接形式:承插粘接 (5)压力试验及吹、洗设计要求:灌水试验 | m | 80.4 | 64.05 |  | 5149.62
1788 | 031001006521 | 塑料管 | (1)安装部位:室内 (2)介质:排水 (3)材质、规格:加厚UPVC内螺旋消音管 粘接 DN50 (4)连接形式:承插粘接 (5)压力试验及吹、洗设计要求:灌水试验 | m | 24.6 | 36.42 |  | 895.93
1789 | 031002003386 | 套管 | (1)钢制 (2)DN100 (3)刚性防水套管 | 个 | 3 | 353.39 |  | 1060.17
分部分项工程量清单与计价表
工程名称：建宁县城区社区卫生服务医养结合中心建设项目 | [6 empty] | 第146页 共238页
序号 | 项目编码 | 项目名称 | 项目特征描述 | 计量单位 | 工程量 | 金 额(元)
[6 empty] | 综合单价 |  | 合价
1790 | 031002003387 | 套管 | (1)名称、类型:钢套管 (2)材质:钢制 (3)规格:DN100 | 个 | 6 | 86.99 |  | 521.94
1791 | 030413003368 | 打洞(孔) | (1)预留孔洞(混凝土楼板 公称直径50mm以内) | 个 | 6 | 7.14 |  | 42.84
1792 | 030413003369 | 打洞(孔) | (1)预留孔洞(混凝土楼板 公称直径100mm以内) | 个 | 15 | 11.01 |  | 165.15
1793 | 030413003370 | 堵洞(孔) | (1)堵洞(公称直径50mm以内) | 个 | 6 | 19.47 |  | 116.82
1794 | 030413003371 | 堵洞(孔) | (1)堵洞(公称直径100mm以内) | 个 | 3 | 33.81 |  | 101.43
1795 | 031004014238 | 给、排水附(配)件 | (1)名称、类型:成品PVC通气帽 (2)材质:塑料 (3)规格: De110 | 个 | 3 | 19.03 |  | 57.09
1796 | 031004014239 | 给、排水附(配)件 | (1)名称、类型:阻火圈 (2)材质:塑料 (3)规格: De110 | 个 | 6 | 38.1 |  | 228.6
1797 | 031004014240 | 给、排水附(配)件 | (1)地漏 DN50 | 个 | 6 | 52.19 |  | 313.14
1798 | 010101007295 | 管沟土方 | (1)土壤类别:三类土 (2)管外径:DN50以内 (3)挖沟深度:0.35 | m | 8.7 | 15.26 |  | 132.76
1799 | 010101007296 | 管沟土方 | (1)三类土 (2)DN100 (3)0.35 | m | 34.11 | 25.35 |  | 864.69
雨水系统 | [8 empty] | 分项工程(17安装)
1800 | 031001006522 | 塑料管 | (1)安装部位:室内 (2)介质:雨水 (3)材质、规格:加厚UPVC排水管 1.0MPa 防紫外线 DN100 (4)连接形式:承插粘接 (5)压力试验及吹、洗设计要求:灌水试验 | m | 53.52 | 55.28 |  | 2958.59
1801 | 031001006523 | 塑料管 | (1)安装部位:室内 (2)介质:雨水 (3)材质、规格:加厚UPVC排水管 1.0MPa 防紫外线 DN100 (4)连接形式:承插粘接 (5)压力试验及吹、洗设计要求:灌水试验 | m | 7.2 | 33.92 |  | 244.22
1802 | 031004014241 | 给、排水附(配)件 | (1)87型雨水斗 (2)Dn100 | 个 | 5 | 121.77 |  | 608.85
1803 | 031002003388 | 套管 | (1)名称、类型:钢套管 (2)材质:钢制 (3)规格:DN100 | 个 | 10 | 86.99 |  | 869.9
分部分项工程量清单与计价表
工程名称：建宁县城区社区卫生服务医养结合中心建设项目 | [6 empty] | 第147页 共238页
序号 | 项目编码 | 项目名称 | 项目特征描述 | 计量单位 | 工程量 | 金 额(元)
[6 empty] | 综合单价 |  | 合价
1804 | 030413003372 | 打洞(孔) | (1)预留孔洞(混凝土楼板 公称直径100mm以内) | 个 | 10 | 11.01 |  | 110.1
1805 | 030413003373 | 打洞(孔) | (1)预留孔洞(混凝土楼板 公称直径50mm以内) | 个 | 4 | 7.14 |  | 28.56
1806 | 030413003374 | 堵洞(孔) | (1)堵洞(公称直径50mm以内) | 个 | 4 | 19.47 |  | 77.88
1807 | 031004014242 | 给、排水附(配)件 | (1)地漏 DN50 | 个 | 4 | 52.19 |  | 208.76
1808 | 010101007298 | 管沟土方 | (1)三类土 (2)DN100 (3)0.35 | m | 12.12 | 25.35 |  | 307.24
消防系统 | [8 empty] | 分项工程(17安装)
1809 | 030901013102 | 灭火器 | (1)规格、型号:MF/ABC3灭火器 (2)形式:手提式 (3)灭火器箱 | 具 | 4 | 90.07 |  | 360.28
1810 | 030901013103 | 灭火器 | (1)规格、型号:MF/ABC5灭火器 (2)形式:手提式 (3)灭火器箱 | 具 | 8 | 118.22 |  | 945.76
1811 | 030901002086 | 消火栓钢管 | (1)安装部位:室内 (2)规格、压力等级:内外壁热浸镀锌加厚钢管 1.6MPa DN25 (3)连接形式:螺纹连接 (4)压力试验及吹、洗设计要求:水压试验及水冲洗 | m | 16.3 | 54.75 |  | 892.43
1812 | 030901010104 | 室内消火栓 | (1)型号、规格:消防软管卷盘 DN25 详图集15S202 P-49 (2)安装方式: (3)附件材质、规格: | 套 | 2 | 375.49 |  | 750.98
1813 | 030901007061 | 减压孔板 | (1)减压孔板 DN100 | 个 | 2 | 125.48 |  | 250.96
1814 | 031003001309 | 螺纹阀门 | (1)螺纹连接 (2)闸阀 DN25 | 个 | 2 | 67.59 |  | 135.18
防排烟系统 | [8 empty] | 分项工程(17安装)
1815 | 030108001121 | 离心式通风机 | (1)天花管道换气扇(自带止回阀) PQ-100 | 台 | 6 | 301.98 |  | 1811.88
1816 | 030406009060 | 微型电机、电加热器 | (1)微型电机、变频机组检查接线(微型电机) (2)微型电机调试(综合) | 台 | 6 | 126.57 |  | 759.42
1817 | 030702001095 | 碳钢通风管道 | (1)名称:普通风管 (2)材质:镀锌钢板 (3)形状:圆形 (4)规格:直径320mm以下 (5)板材厚度:δ0.5mm (6)接口形式:咬口连接 | m2 | 4.75 | 185.75 |  | 882.31
分部分项工程量清单与计价表
工程名称：建宁县城区社区卫生服务医养结合中心建设项目 | [6 empty] | 第148页 共238页
序号 | 项目编码 | 项目名称 | 项目特征描述 | 计量单位 | 工程量 | 金 额(元)
[6 empty] | 综合单价 |  | 合价
1818 | 030703011112 | 铝及铝合金风口、散流器 | (1)(1)名称:防雨帽 Φ100 | 个 | 6 | 69.05 |  | 414.3
1819 | 031201003119 | 金属结构刷油 | (1)(1)除锈级别:除轻绣 (2)(2)涂刷遍数、漆膜厚度:防锈漆两道、调和漆两道 | kg | 2.795 | 2.41 |  | 6.74
1820 | 030704001068 | 通风工程检测、调试 |  | 系统 | 1 | 95.49 |  | 95.49
卫生间洁具及小电器 | [8 empty] | 分项工程(17安装)
1821 | 031004003052 | 洗脸盆 | (1)洗脸盆(挂墙式 成套安装 冷水 感应开关) | 组 | 6 | 502.45 |  | 3014.7
1822 | 031004010026 | 淋浴器 | (1)淋浴器 | 套 | 6 | 363.99 |  | 2183.94
1823 | 031004006079 | 大便器 | (1)坐式大便器安装(连体水箱) | 组 | 6 | 478.08 |  | 2868.48
监控系统 | [8 empty] | 分项工程(17安装)
1824 | 030411003164 | 桥架 | (1)材质:钢制桥架 (2)规格:RD-MR:200×100 (3)名称:金属桥架 (4)型号: (5)接地要求: | m | 83.55 | 113.32 |  | 9467.89
1825 | 030413001138 | 铁构件 | (1)材质:金属 (2)规格:无 (3)名称:桥架支架 | kg | 60.24 | 14.9 |  | 897.58
1826 | 0304110011000 | 配管 | (1)材质:JDG (2)规格:20 (3)名称:电气配管 (4)接地要求:满足设计要求 (5)配置形式:暗配 (6)钢索材质、规格:无 | m | 39.9 | 12.1 |  | 482.79
1827 | 0304110011000 | 配管 | (1)金属软管敷设(内径≤20mm 每根长≤0.5m) | m | 6.5 | 42.84 |  | 278.46
1828 | 030411006712 | 接线盒 | (1)钢制 (2)接线盒安装(暗装接线盒) | 个 | 13 | 7.17 |  | 93.21
1829 | 030411006713 | 接线盒 | (1)钢制 (2)普通开关、按钮安装(空白面板安装) | 个 | 13 | 3.61 |  | 46.93
1830 | 030502005280 | 双绞线缆 | (1)名称:双绞线缆 (2)型号:WDZB1-UTP6 (3)管内 | m | 46.4 | 5.94 |  | 275.62
1831 | 030502005281 | 双绞线缆 | (1)名称:双绞线缆 (2)型号:WDZB1-UTP6 (3)线槽 | m | 188.93 | 5.8 |  | 1095.79
1832 | 030507008088 | 监控摄像设备 | (1)一体化智能枪式摄像机 DS-2CD1T45-LA 壁挂 | 台 | 13 | 577.02 |  | 7501.26
1833 | 030502019054 | 双绞线缆测试 | (1)测试内容:测试(4对双绞线缆) | 台 | 13 | 13.1 |  | 170.3
分部分项工程量清单与计价表
工程名称：建宁县城区社区卫生服务医养结合中心建设项目 | [6 empty] | 第149页 共238页
序号 | 项目编码 | 项目名称 | 项目特征描述 | 计量单位 | 工程量 | 金 额(元)
[6 empty] | 综合单价 |  | 合价
1834 | 080902001017 | 计算机 | (1)管理工作站 | 台 | 1 | 4261.89 |  | 4261.89
1835 | 030501013045 | 网络服务器 | (1)视频服务器 | 台 | 1 | 5678.14 |  | 5678.14
1836 | 030501004003 | 存储设备 | (1)视频存储 | 台 | 1 | 2765.9 |  | 2765.9
布线系统 | [8 empty] | 分项工程(17安装)
1837 | 0304110011000 | 配管 | (1)材质:JDG (2)规格:20 (3)名称:电气配管 (4)接地要求:满足设计要求 (5)配置形式:暗配 (6)钢索材质、规格:无 | m | 108.86 | 12.1 |  | 1317.21
1838 | 0304110011000 | 配管 | (1)材质:SC (2)规格:50 (3)名称:电气配管 (4)接地要求:满足设计要求 (5)配置形式:暗配 (6)钢索材质、规格:无 | m | 36.68 | 47.6 |  | 1745.97
1839 | 0304110011000 | 配管 | (1)金属软管敷设(内径≤20mm 每根长≤0.5m) | m | 6 | 42.84 |  | 257.04
1840 | 030411006714 | 接线盒 | (1)钢制 (2)接线盒安装(暗装接线盒) | 个 | 8 | 7.17 |  | 57.36
1841 | 030411006715 | 接线盒 | (1)钢制 (2)普通开关、按钮安装(空白面板安装) | 个 | 8 | 3.61 |  | 28.88
1842 | 030502012096 | 信息插座 | (1)信息/通信双口插座 | 个 | 8 | 47.51 |  | 380.08
1843 | 030502012097 | 信息插座 | (1)AP无线信息插座 | 个 | 4 | 29.79 |  | 119.16
1844 | 030411006716 | 接线盒 | (1)名称:接线盒 | 个 | 12 | 16.91 |  | 202.92
1845 | 030502005282 | 双绞线缆 | (1)名称:双绞线缆 (2)型号:WDZB1-UTP6 (3)管内 | m | 114.86 | 5.94 |  | 682.27
1846 | 030502005283 | 双绞线缆 | (1)名称:双绞线缆 (2)型号:WDZB1-UTP6 (3)线槽 | m | 199.37 | 5.8 |  | 1156.35
1847 | 030502007044 | 光缆 | (1)WDZB1-12芯OM3多模光纤 | m | 43.34 | 100.5 |  | 4355.67
1848 | 030502006087 | 大对数电缆 | (1)大对数线缆(管内穿放 ≤25对) | m | 9.17 | 35.94 |  | 329.57
1849 | 030502006088 | 大对数电缆 | (1)大对数线缆(线槽内布放 ≤25对) | m | 12.5 | 35.96 |  | 449.5
1850 | 030502010087 | 配线架 | (1)集线器 | 套 | 2 | 155.56 |  | 311.12
1851 | 030502010088 | 配线架 | (1)楼层配线架 | 套 | 2 | 358.54 |  | 717.08
1852 | 030501012097 | 交换机 | (1)24口千兆POE交换机 | 台 | 2 | 2169.91 |  | 4339.82
1853 | 030501012098 | 交换机 | (1)24口千兆接入交换 | 台 | 6 | 1288.1 |  | 7728.6
分部分项工程量清单与计价表
工程名称：建宁县城区社区卫生服务医养结合中心建设项目 | [6 empty] | 第150页 共238页
序号 | 项目编码 | 项目名称 | 项目特征描述 | 计量单位 | 工程量 | 金 额(元)
[6 empty] | 综合单价 |  | 合价
机
护理呼叫系统 | [8 empty] | 分项工程(17安装)
1854 | 0304110011000 | 配管 | (1)材质:JDG (2)规格:20 (3)名称:电气配管 (4)接地要求:满足设计要求 (5)配置形式:暗配 (6)钢索材质、规格:无 | m | 141.56 | 12.1 |  | 1712.88
1855 | 030502005284 | 双绞线缆 | (1)名称:双绞线缆 (2)型号:WDZB1-UTP6 (3)管内 | m | 65.4 | 5.94 |  | 388.48
1856 | 030502005285 | 双绞线缆 | (1)名称:双绞线缆 (2)型号:WDZB1-UTP6 (3)线槽 | m | 139.68 | 5.8 |  | 810.14
1857 | 030411004952 | 配线 | (1)材质:铜芯 (2)规格:3*0.75 (3)名称:穿多芯软导线 (4)型号:WDRYYP (5)钢索材质、规格:无 (6)配线形式:暗配 (7)配线部位:管内穿线 (8)配线线制:穿多芯软导线 | m | 76.16 | 4.62 |  | 351.86
1858 | 030501013046 | 网络服务器 | (1)智慧病房综合管理平台 (2)1.整个系统的服务综合管理平台，包含资料管理、分级管理、分级控制转移或设置，与HIS系统的数据交换对接处理等，是处理医护对讲系统、ICU探视系统、护理白板系统、床旁交互系统多应用服务的智慧病房信息管理等综合服务平台。 (3)2.采用B/S模式构建，Web浏览无需安装控件，通过网络远程访问，凭科室/病区账户权限登录系统管理平台。 (4)3.支持全院物联网管理，展示开启总控策略房间以及对应的楼层。可查看楼层绑定的环境看板；可查看房间内的环境看板，可对房间内的设备、场景进行控制。 (5)4.支持自定义总控策略，可分为全功能 | 台 | 1 | 5678.14 |  | 5678.14
分部分项工程量清单与计价表
工程名称：建宁县城区社区卫生服务医养结合中心建设项目 | [6 empty] | 第151页 共238页
序号 | 项目编码 | 项目名称 | 项目特征描述 | 计量单位 | 工程量 | 金 额(元)
[6 empty] | 综合单价 |  | 合价
总控、设备总控、场景总控、关闭总控来灵活控制不同区域与场景。 (6)5.支持对终端设备的展示做统一的脱敏处理，以保证方便对患者的隐私做一键管理。 (7)6.支持对HIS系统对医院的各科室、护士站、医生护士、病人的相关信息进行对接处理，并显示在管理平台上。 (8)7.平台支持自定义设置主题颜色，满足不同类型医院的场景需求；支持维护医院相关信息，如LOGO，医院介绍，名称等信息。 (9)8.通过TCP/IP建立实时通讯服务，可根据需求设定不同的群组，设定不同的优先级。 (10)9.独特的病区、科室管理模式，可实现多个科室在一个病区，或多个病区在一个科室。 (11)10.支持通过后端平台上传对应视频与图片，下发到需要的病区与科室，实现宣教信息或通知公共的发布；支持自定义编辑文字内容，字体大小等。 (12)11.支持针对医院不同病区的管理方式，维护不同时间段的门禁时间，支持人脸照片上传；支持不同区域设定不同的门禁权限。 (13)12.支持全方位设备管理，支持按不同病区、设备类型、名称、状态筛选查找设备，支持平台上下发远程升级、支持远程控制、支持远程一键关机、一键重启。 (14)13.支持患者信息查询，病房床位数据查询；支持病人呼叫信息查询，开门记录、发卡记录、卡记录查询；支持未处理事
分部分项工程量清单与计价表
工程名称：建宁县城区社区卫生服务医养结合中心建设项目 | [6 empty] | 第152页 共238页
序号 | 项目编码 | 项目名称 | 项目特征描述 | 计量单位 | 工程量 | 金 额(元)
[6 empty] | 综合单价 |  | 合价
件查询，可按呼叫类型，如输液、报警等类别查询。 (15)14.支持自定义UI模板修改，可直接在管理后端修改调整UI样式，保存后直接下发修改到安卓床头机或门口机。 (16)15.支持丰富灵活的权限分配，对不同的角色施以不同的权限，并以控制访问列表进行可视管理。 (17)16.支持维护不同的护理等级名称与颜色、护理标签，支持自定义护理等级颜色、标签，支持自定义编辑入院须知，支持不同病区编辑不同入院须知。 (18)17.支持提供丰富的日志管理，包含登录、操作、控制指令、智能网关交互指令等日志。 (19)18.支持上传设备软件版本，实现远程在线升级。 (20)19.支持床位一览表查看，可根据病区、科室、护理等级、患者姓名等进行检索，支持查看总床位数、今日新入院人数、今日出院人数、今日手术人数。 (21)20.支持房态图查看，直观显示每个病房内的床位数与患者，可根据病区、科室、病房名称、满床状态进行检索。 (22)21.支持医务人员排班的编辑设置，支持对接排班数据，下发到电子白板上进行显示。 (23)22.支持丰富的统计查询：呼叫记录统计查询、各类门禁开锁记录统计查询、报警记录统计查询。 (24)23.支持院内电子资源统一管理，宣教视频、宣教文本、订餐信息、电子书籍、影音资料等综合管理。 (25)24.支持数据监控
分部分项工程量清单与计价表
工程名称：建宁县城区社区卫生服务医养结合中心建设项目 | [6 empty] | 第153页 共238页
序号 | 项目编码 | 项目名称 | 项目特征描述 | 计量单位 | 工程量 | 金 额(元)
[6 empty] | 综合单价 |  | 合价
综合分析可视化展示：就医情况（住院天数对应人数、病床使用率、患者性别比例、年度住院情况统计、年龄分布人数统计、科室人数比例）、设备使用情况（呼叫事件处理记录、宣教情况、订餐情况、设备类型数量发布、服务评价、设备故障情况、呼叫类型情况）、疾病情况（临床/初诊与病理诊断符合率情况、近期手术情况、手术人员情况、去年今年疾病分析对比、各疾病在院人数统计、疾病人数月份统计、主要症状情况人数统计）。 (26)25.支持第三方摄像头管理：用于ICU家属探视，可对摄像头设备进行管理，支持摄像头新增/修改/删除。 (27)26.支持功能菜单配置：支持对床头机、床旁机、门口机、护理白板、护理看板部分功能菜单以及字段的控制管理，快速响应不同项目需求。 (28)27.支持精细化用户权限管理：支持菜单功能根据病区范围控制数据访问权限，权限管理精细到按钮。 (29)28.支持接入体征监测设备：处理体征数据下发给终端设备。
1859 | 030506001296 | 扩声系统设备 | (1)材质：ABS (2)尺寸：86*86*13(mm) (3)拉绳：标配150mm,可选拉绳：1.6米（沐浴房）、1.2米、0.6米（马桶旁）、0.2米 (4)特色：求助按钮带拉绳，患者可根据不同情况通过拉绳或按钮上的按键进行报警 (5)安装说明： (6)淋浴房建议安装高度1.8米-2.0米与热水器插座并排 | 台 | 12 | 236.93 |  | 2843.16
分部分项工程量清单与计价表
工程名称：建宁县城区社区卫生服务医养结合中心建设项目 | [6 empty] | 第154页 共238页
序号 | 项目编码 | 项目名称 | 项目特征描述 | 计量单位 | 工程量 | 金 额(元)
[6 empty] | 综合单价 |  | 合价
(7)马桶旁建议安装高度0.75米，与马桶最前端平行。
1860 | 030507014101 | 显示设备 | (1)显示屏：10.1英寸 (2)分辨率：1280*800 (3)主芯片：四核Cortex-A53 1.6GHz主频 (4)内存：1G (5)存储：8G (6)通信协议：TCP/IP (7)接口：RS485，报警输入*4、RJ45*1、电源接口*1 (8)触控：触摸屏 (9)操作系统：Android 10.0 (10)工作电压：12V (11)额定功率：10W (12)待机功率：3W (13)工作温度：-10℃～+55℃ (14)尺寸：164.2*274.5*22.8mm (15)安装方式：明装，支持横装或竖装 | 台 | 4 | 861.38 |  | 3445.52
1861 | 030414007025 | 不间断电源 | (1)输入电压： AC220±10%，50Hz (2)输出电压： 12V/4A (3)尺寸：180*50*35mm (4)配套于病房智能终端和床头智能终端使用12V/4A,一般放置于设备带里面。 | 台 | 4 | 569.59 |  | 2278.36
1862 | 030507014102 | 显示设备 | (1)显示屏：7英寸 (2)分辨率：1024*600 (3)主芯片：四核Cortex-A53 1.6GHz主频 (4)内存：1GB (5)存储：8GB (6)视频：H.264 编解码 (7)音频：G.711编解码 (8)网络：10-100Mbps 自适应 (9)通信协议：TCP/IP、SIP (10)接口：RS485*1、报警输入*2、RJ45*1、手柄接口*1、电源接口*1 (11)触控：多点电容式触摸屏 (12)操作系统：Android 10 (13)呼叫手柄：磁吸手柄（呼叫键、自定 | 台 | 8 | 632.48 |  | 5059.84
分部分项工程量清单与计价表
工程名称：建宁县城区社区卫生服务医养结合中心建设项目 | [6 empty] | 第155页 共238页
序号 | 项目编码 | 项目名称 | 项目特征描述 | 计量单位 | 工程量 | 金 额(元)
[6 empty] | 综合单价 |  | 合价
义键默认功能为输液完毕） (14)工作电压：DC12V (15)额定功率：8W (16)待机功率：3W (17)工作温度：-10℃～+55℃ (18)尺寸：201.2*115.5*29mm (19)安装方式：暗装
公共广播系统 | [8 empty] | 分项工程(17安装)
1863 | 030506001297 | 扩声系统设备 | (1)广播话筒 T-621A | 台 | 1 | 794.33 |  | 794.33
1864 | 030506001298 | 扩声系统设备 | (1)带7寸触摸屏桌面式对讲呼叫话筒 T-6702A | 台 | 1 | 4324.84 |  | 4324.84
1865 | 030506001299 | 扩声系统设备 | (1)CD播放机 T-6221 | 台 | 1 | 1201.77 |  | 1201.77
1866 | 030506001300 | 扩声系统设备 | (1)数字调谐器 T-6222 | 台 | 1 | 3712.04 |  | 3712.04
1867 | 030506001301 | 扩声系统设备 | (1)节目定时器 T-6205 | 台 | 1 | 2084.85 |  | 2084.85
1868 | 030506001302 | 扩声系统设备 | (1)IP网络有源监听音箱 T-6707 | 台 | 2 | 2969.33 |  | 5938.66
1869 | 030506001303 | 扩声系统设备 | (1)8路调音台 TS-8P | 台 | 1 | 3622.84 |  | 3622.84
1870 | 030506001304 | 扩声系统设备 | (1)IP网络广播控制中心 T-6700 | 台 | 1 | 8962.1 |  | 8962.1
1871 | 030507014103 | 显示设备 | (1)IP网络消防信号接口 T-6223(A) | 台 | 1 | 3332.46 |  | 3332.46
1872 | 030507014104 | 显示设备 | (1)数据转换IP终端 T-6713 | 台 | 1 | 3613.26 |  | 3613.26
1873 | 030501012099 | 交换机 | (1)网络交换机 | 台 | 1 | 1533.35 |  | 1533.35
1874 | 030506001305 | 扩声系统设备 | (1)IP网络适配器(带功放) T-67240 | 台 | 2 | 6036.81 |  | 12073.62
6.7号楼 | [8 empty] | 单位工程(17安装)
配电箱安装工程 | [8 empty] | 分项工程(17安装)
1875 | 030404017478 | 配电箱 | (1)规格: (2)名称:配电箱 (3)安装方式:明装 (4)型号:AP1 (5)接线端子材质、规格: (6)端子板外部接线材质、规格: (7)基础形式、材质、规格: | 台 | 1 | 2995.44 |  | 2995.44
1876 | 030404017479 | 配电箱 | (1)规格: (2)名称:配电箱 (3)安装方式:明装 (4)型号:AP3 (5)接线端子材质、规格: (6)端子板外部接线材质、规格: | 台 | 1 | 2962.47 |  | 2962.47
分部分项工程量清单与计价表
工程名称：建宁县城区社区卫生服务医养结合中心建设项目 | [6 empty] | 第156页 共238页
序号 | 项目编码 | 项目名称 | 项目特征描述 | 计量单位 | 工程量 | 金 额(元)
[6 empty] | 综合单价 |  | 合价
(7)基础形式、材质、规格:
1877 | 030404017480 | 配电箱 | (1)规格: (2)名称:配电箱 (3)安装方式:明装 (4)型号:AP3 (5)接线端子材质、规格: (6)端子板外部接线材质、规格: (7)基础形式、材质、规格: | 台 | 1 | 3024.63 |  | 3024.63
1878 | 030404017481 | 配电箱 | (1)规格: (2)名称:配电箱 (3)安装方式:明装 (4)型号:AP4 (5)接线端子材质、规格: (6)端子板外部接线材质、规格: (7)基础形式、材质、规格: | 台 | 1 | 3024.63 |  | 3024.63
1879 | 030404017482 | 配电箱 | (1)规格: (2)名称:配电箱 (3)安装方式:明装 (4)型号:AP5 (5)接线端子材质、规格: (6)端子板外部接线材质、规格: (7)基础形式、材质、规格: | 台 | 1 | 3041.12 |  | 3041.12
1880 | 030404017483 | 配电箱 | (1)规格: (2)名称:配电箱 (3)安装方式:明装 (4)型号:6AP1 (5)接线端子材质、规格: (6)端子板外部接线材质、规格: (7)基础形式、材质、规格: | 台 | 1 | 5797.85 |  | 5797.85
1881 | 030404017484 | 配电箱 | (1)规格: (2)名称:配电箱 (3)安装方式:明装 (4)型号:APEdt(仅计安装费) (5)接线端子材质、规格: (6)端子板外部接线材质、规格: (7)基础形式、材质、规格: | 台 | 1 | 227.3 |  | 227.3
1882 | 030404017485 | 配电箱 | (1)规格: (2)名称:配电箱 (3)安装方式:明装 (4)型号:Aprs (5)接线端子材质、规 | 台 | 1 | 4982.12 |  | 4982.12
分部分项工程量清单与计价表
工程名称：建宁县城区社区卫生服务医养结合中心建设项目 | [6 empty] | 第157页 共238页
序号 | 项目编码 | 项目名称 | 项目特征描述 | 计量单位 | 工程量 | 金 额(元)
[6 empty] | 综合单价 |  | 合价
格: (6)端子板外部接线材质、规格: (7)基础形式、材质、规格:
1883 | 030404017486 | 配电箱 | (1)规格: (2)名称:配电箱 (3)安装方式:明装 (4)型号:AL6 (5)接线端子材质、规格: (6)端子板外部接线材质、规格: (7)基础形式、材质、规格: | 台 | 1 | 1276.46 |  | 1276.46
1884 | 030404017487 | 配电箱 | (1)规格: (2)名称:配电箱 (3)安装方式:明装 (4)型号:AL1 (5)接线端子材质、规格:按设计要求 (6)端子板外部接线材质、规格: (7)基础形式、材质、规格: | 台 | 69 | 685.29 |  | 47285.01
1885 | 030404017488 | 配电箱 | (1)规格: (2)名称:配电箱 (3)安装方式:明装 (4)型号:AL2 (5)接线端子材质、规格:按设计要求 (6)端子板外部接线材质、规格: (7)基础形式、材质、规格: | 台 | 11 | 610.44 |  | 6714.84
1886 | 030404017489 | 配电箱 | (1)规格: (2)名称:配电箱 (3)安装方式:明装 (4)型号:AL3 (5)接线端子材质、规格:按设计要求 (6)端子板外部接线材质、规格: (7)基础形式、材质、规格: | 台 | 4 | 632.75 |  | 2531
1887 | 030404017490 | 配电箱 | (1)规格: (2)名称:配电箱 (3)安装方式:明装 (4)型号:AL4 (5)接线端子材质、规格:按设计要求 (6)端子板外部接线材质、规格: (7)基础形式、材质、规格: | 台 | 4 | 607.9 |  | 2431.6
1888 | 030404017491 | 配电箱 | (1)规格: (2)名称:配电箱 (3)安装方式:明装 | 台 | 5 | 647.23 |  | 3236.15
分部分项工程量清单与计价表
工程名称：建宁县城区社区卫生服务医养结合中心建设项目 | [6 empty] | 第158页 共238页
序号 | 项目编码 | 项目名称 | 项目特征描述 | 计量单位 | 工程量 | 金 额(元)
[6 empty] | 综合单价 |  | 合价
(4)型号:AL5 (5)接线端子材质、规格:按设计要求 (6)端子板外部接线材质、规格: (7)基础形式、材质、规格:
1889 | 030414002055 | 送配电装置系统 | (1)输配电装置系统调试 (2)1KV | 系统 | 3 | 316.26 |  | 948.78
母线槽、电缆与桥架工程 | [8 empty] | 分项工程(17安装)
1890 | 030411003165 | 桥架 | (1)材质:钢制桥架 (2)规格:200*100 (3)名称:桥架 (4)型号:CT (5)接地要求: | m | 224.74 | 113.32 |  | 25467.54
1891 | 030413001139 | 铁构件 | (1)材质:金属 (2)规格:无 (3)名称:桥架支架 | kg | 162.038 | 14.96 |  | 2424.09
1892 | 030408008018 | 防火堵洞 | (1)材质:满足设计要求 (2)部位:墙板 (3)方式:无 (4)名称:防火堵料 | m3 | 0.048 | 6350.54 |  | 304.83
1893 | 030408001233 | 电力电缆 | (1)型号:WDZB-YJY-1- (2)规格:4×240+1×120 (3)材质:铜芯 (4)名称:电力电缆 (5)电压等级(kV):1KV (6)敷设方式、部位:管内、桥架内 (7)地形:无 | m | 14.86 | 1011.63 |  | 15032.82
1894 | 030408006183 | 电力电缆头 | (1)1KV以下室内干包式铜芯电力电缆(电缆截面≤240mm2) 五芯电力电缆头制作安装 | 个 | 1 | 581.93 |  | 581.93
1895 | 030408002073 | 控制电缆 | (1)型号:WDZB-KYY (2)规格:4X1.5 (3)材质:铜芯 (4)名称:控制电缆 (5)电压等级(kV):1KV (6)敷设方式、部位:管内、桥架内 (7)地形:无 | m | 132 | 12.37 |  | 1632.84
1896 | 030408001234 | 电力电缆 | (1)型号:WDZB-YJY- (2)规格:4x2.5 (3)材质:铜芯 (4)名称:电力电缆 (5)电压等级(kV):1KV (6)敷设方式、部位:管内、桥架内 (7)地形:无 | m | 23.34 | 22.96 |  | 535.89
1897 | 030408001235 | 电力电缆 | (1)型号:WDZB-YJY- (2)规格:4x6 (3)材质:铜芯 (4)名称:电力电缆 | m | 38.74 | 35.65 |  | 1381.08
分部分项工程量清单与计价表
工程名称：建宁县城区社区卫生服务医养结合中心建设项目 | [6 empty] | 第159页 共238页
序号 | 项目编码 | 项目名称 | 项目特征描述 | 计量单位 | 工程量 | 金 额(元)
[6 empty] | 综合单价 |  | 合价
(5)电压等级(kV):1KV (6)敷设方式、部位:管内、桥架内 (7)地形:无
1898 | 030408001236 | 电力电缆 | (1)型号:WDZB-YJY- (2)规格:5x16 (3)材质:铜芯 (4)名称:电力电缆 (5)电压等级(kV):1KV (6)敷设方式、部位:管内、桥架内 (7)地形:无 | m | 28.12 | 87.34 |  | 2456
1899 | 030408001237 | 电力电缆 | (1)型号:WDZBN-YJY- (2)规格:5x16 (3)材质:铜芯 (4)名称:电力电缆 (5)电压等级(kV):1KV (6)敷设方式、部位:管内、桥架内 (7)地形:无 | m | 10.73 | 102.57 |  | 1100.58
1900 | 030408001238 | 电力电缆 | (1)型号:WDZB-YJY- (2)规格:4X25+1X16 (3)材质:铜芯 (4)名称:电力电缆 (5)电压等级(kV):1KV (6)敷设方式、部位:管内、桥架内 (7)地形:无 | m | 74.47 | 124.81 |  | 9294.6
1901 | 030408001239 | 电力电缆 | (1)型号:WDZB-YJY- (2)规格:4X35+1X16 (3)材质:铜芯 (4)名称:电力电缆 (5)电压等级(kV):1KV (6)敷设方式、部位:管内、桥架内 (7)地形:无 | m | 29.81 | 157.56 |  | 4696.86
1902 | 030408006184 | 电力电缆头 | (1)1KV以下室内干包式铜芯电力电缆(电缆截面≤16mm2) | 个 | 8 | 102.67 |  | 821.36
1903 | 030408006185 | 电力电缆头 | (1)1KV以下室内干包式铜芯电力电缆(电缆截面≤16mm2) 五芯电力电缆头制作安装 | 个 | 4 | 128.34 |  | 513.36
1904 | 030408006186 | 电力电缆头 | (1)1KV以下室内干包式铜芯电力电缆(电缆截面≤35mm2) 五芯电力电缆头制作安装 | 个 | 12 | 185.94 |  | 2231.28
配管配线工程 | [8 empty] | 分项工程(17安装)
1905 | 0304110011000 | 配管 | (1)材质:SC (2)规格:150 (3)名称:电气配管 (4)接地要求:满足设计要求 (5)配置形式:暗配 (6)钢索材质、规格:无 | m | 3.28 | 139.83 |  | 458.64
分部分项工程量清单与计价表
工程名称：建宁县城区社区卫生服务医养结合中心建设项目 | [6 empty] | 第160页 共238页
序号 | 项目编码 | 项目名称 | 项目特征描述 | 计量单位 | 工程量 | 金 额(元)
[6 empty] | 综合单价 |  | 合价
1906 | 0304110011000 | 配管 | (1)材质:SC (2)规格:20 (3)名称:电气配管 (4)接地要求:满足设计要求 (5)配置形式:暗配 (6)钢索材质、规格:无 | m | 41.28 | 20.94 |  | 864.4
1907 | 0304110011000 | 配管 | (1)材质:SC (2)规格:50 (3)名称:电气配管 (4)接地要求:满足设计要求 (5)配置形式:暗配 (6)钢索材质、规格:无 | m | 2.46 | 47.6 |  | 117.1
1908 | 0304110011000 | 配管 | (1)材质:SC (2)规格:50 (3)名称:电气配管 (4)接地要求:满足设计要求 (5)配置形式:明配 (6)钢索材质、规格:无 | m | 6.57 | 46.99 |  | 308.72
1909 | 0304110011000 | 配管 | (1)材质:JDG (2)规格:20 (3)名称:电气配管 (4)接地要求:满足设计要求 (5)配置形式:暗配 (6)钢索材质、规格:无 | m | 723.4 | 12.1 |  | 8753.14
1910 | 0304110011000 | 配管 | (1)材质:JDG (2)规格:25 (3)名称:电气配管 (4)接地要求:满足设计要求 (5)配置形式:暗配 (6)钢索材质、规格:无 | m | 342.14 | 15.25 |  | 5217.64
1911 | 0304110011000 | 配管 | (1)材质:JDG (2)规格:25 (3)名称:电气配管 (4)接地要求:满足设计要求 (5)配置形式:明配 (6)钢索材质、规格:无 | m | 15.94 | 19.64 |  | 313.06
1912 | 0304110011000 | 配管 | (1)材质:JDG (2)规格:32 (3)名称:电气配管 (4)接地要求:满足设计要求 (5)配置形式:暗配 (6)钢索材质、规格:无 | m | 34.02 | 18.21 |  | 619.5
1913 | 0304110011000 | 配管 | (1)材质:JDG (2)规格:32 | m | 26.09 | 22.66 |  | 591.2
分部分项工程量清单与计价表
工程名称：建宁县城区社区卫生服务医养结合中心建设项目 | [6 empty] | 第161页 共238页
序号 | 项目编码 | 项目名称 | 项目特征描述 | 计量单位 | 工程量 | 金 额(元)
[6 empty] | 综合单价 |  | 合价
(3)名称:电气配管 (4)接地要求:满足设计要求 (5)配置形式:明配 (6)钢索材质、规格:无
1914 | 0304110011000 | 配管 | (1)材质:PC (2)规格:20 (3)名称:电气配管 (4)接地要求:满足设计要求 (5)配置形式:暗配 (6)钢索材质、规格:无 | m | 5345.8 | 9.98 |  | 53351.08
1915 | 0304110011000 | 配管 | (1)金属软管敷设(内径≤20mm 每根长≤0.5m) | m | 16.5 | 42.84 |  | 706.86
1916 | 0304110011000 | 配管 | (1)金属软管敷设(内径≤25mm 每根长≤0.5m) | m | 42 | 46.52 |  | 1953.84
1917 | 0304110011000 | 配管 | (1)金属软管敷设(内径≤32mm 每根长≤0.5m) | m | 6.5 | 52.7 |  | 342.55
1918 | 0304110011000 | 配管 | (1)金属软管敷设(内径≤50mm 每根长≤0.5m) | m | 1 | 88.25 |  | 88.25
1919 | 030411004953 | 配线 | (1)材质:铜芯 (2)规格:2.5mm2 (3)名称:电气配线 (4)型号:WDZBN-BYJ- (5)钢索材质、规格:无 (6)配线形式:管内穿放 (7)配线部位:管内 (8)配线线制:穿照明线 | m | 284.43 | 4.23 |  | 1203.14
1920 | 030411004954 | 配线 | (1)材质:铜芯 (2)规格:2.5mm2 (3)名称:电气配线 (4)型号:WDZB-BYJ- (5)钢索材质、规格:无 (6)配线形式:管内穿放 (7)配线部位:管内 (8)配线线制:穿照明线 | m | 20058.09 | 3.89 |  | 78025.97
1921 | 030411004955 | 配线 | (1)材质:铜芯 (2)规格:2.5mm2 (3)名称:电气配线 (4)型号:WDZB-BYJ- (5)钢索材质、规格:无 (6)配线形式:线槽配线 (7)配线部位:槽内 (8)配线线制:线槽配 | m | 911.72 | 3.42 |  | 3118.08
分部分项工程量清单与计价表
工程名称：建宁县城区社区卫生服务医养结合中心建设项目 | [6 empty] | 第162页 共238页
序号 | 项目编码 | 项目名称 | 项目特征描述 | 计量单位 | 工程量 | 金 额(元)
[6 empty] | 综合单价 |  | 合价
线
1922 | 030411004956 | 配线 | (1)材质:铜芯 (2)规格:4mm2 (3)名称:电气配线 (4)型号:WDZB-BYJ- (5)钢索材质、规格:无 (6)配线形式:管内穿放 (7)配线部位:管内 (8)配线线制:穿照明线 | m | 477.01 | 4.86 |  | 2318.27
1923 | 030411004957 | 配线 | (1)材质:铜芯 (2)规格:4mm2 (3)名称:电气配线 (4)型号:WDZB-BYJ- (5)钢索材质、规格:无 (6)配线形式:线槽配线 (7)配线部位:槽内 (8)配线线制:线槽配线 | m | 284.19 | 4.99 |  | 1418.11
1924 | 030411004958 | 配线 | (1)材质:铜芯 (2)规格:6mm2 (3)名称:电气配线 (4)型号:WDZB-BYJ- (5)钢索材质、规格:无 (6)配线形式:管内穿放 (7)配线部位:管内 (8)配线线制:穿照明线 | m | 1048.65 | 6.97 |  | 7309.09
1925 | 030411004959 | 配线 | (1)材质:铜芯 (2)规格:6mm2 (3)名称:电气配线 (4)型号:WDZB-BYJ- (5)钢索材质、规格:无 (6)配线形式:线槽配线 (7)配线部位:槽内 (8)配线线制:线槽配线 | m | 5496.36 | 6.91 |  | 37979.85
1926 | 030411004960 | 配线 | (1)材质:铜芯 (2)规格:10mm2 (3)名称:电气配线 (4)型号:WDZB-BYJ- (5)钢索材质、规格:无 (6)配线形式:管内穿放 (7)配线部位:管内 (8)配线线制:穿动力线 | m | 121.56 | 10.89 |  | 1323.79
1927 | 030411004961 | 配线 | (1)材质:铜芯 (2)规格:10mm2 | m | 467.73 | 11.01 |  | 5149.71
分部分项工程量清单与计价表
工程名称：建宁县城区社区卫生服务医养结合中心建设项目 | [6 empty] | 第163页 共238页
序号 | 项目编码 | 项目名称 | 项目特征描述 | 计量单位 | 工程量 | 金 额(元)
[6 empty] | 综合单价 |  | 合价
(3)名称:电气配线 (4)型号:WDZB-BYJ- (5)钢索材质、规格:无 (6)配线形式:线槽配线 (7)配线部位:槽内 (8)配线线制:线槽配线
1928 | 030411004962 | 配线 | (1)材质:铜芯 (2)规格:16mm2 (3)名称:电气配线 (4)型号:WDZB-BYJ- (5)钢索材质、规格:无 (6)配线形式:线槽配线 (7)配线部位:槽内 (8)配线线制:线槽配线 | m | 35.05 | 19.01 |  | 666.3
1929 | 030413002248 | 凿(压)槽 | (1)砖结构(宽mm×深mm70×70) | m | 136.8 | 5.98 |  | 818.06
1930 | 030817008110 | 套管制作安装 | (1)刚性防水套管制作(介质管道公称直径150mm以内) (2)刚性防水套管安装(介质管道公称直径150mm以内) | 台 | 1 | 485.58 |  | 485.58
防雷接地工程 | [8 empty] | 分项工程(17安装)
1931 | 030409008086 | 等电位端子箱、测试板 | (1)等电位装置安装(等电位端子盒安装) LEB | 台 | 61 | 37.79 |  | 2305.19
1932 | 030409008087 | 等电位端子箱、测试板 | (1)等电位装置安装(总等电位端子箱 暗装) MEB | 台 | 1 | 126.03 |  | 126.03
1933 | 030414011061 | 接地装置 | (1)接地系统测试(接地网) | 系统 | 1 | 839.57 |  | 839.57
电气照明器具工程(含灯具与开关插座) | [8 empty] | 分项工程(17安装)
1934 | 030412001157 | 普通灯具 | (1)25W (2)防水灯头 (3)具体参数详见电施图例表 | 套 | 3 | 95.2 |  | 285.6
1935 | 030412001158 | 普通灯具 | (1)25W (2)井道防水壁灯(带防护罩) 壁装 (3)具体参数详见电施图例表 | 套 | 3 | 77.4 |  | 232.2
1936 | 030412001159 | 普通灯具 | (1)38W (2)600×600mmLED节能灯 (3)具体参数详见电施图例表 | 套 | 30 | 156.7 |  | 4701
1937 | 030412001160 | 普通灯具 | (1)36W (2)LED节能方形艺术灯600*700 | 套 | 69 | 284.83 |  | 19653.27
分部分项工程量清单与计价表
工程名称：建宁县城区社区卫生服务医养结合中心建设项目 | [6 empty] | 第164页 共238页
序号 | 项目编码 | 项目名称 | 项目特征描述 | 计量单位 | 工程量 | 金 额(元)
[6 empty] | 综合单价 |  | 合价
(3)具体参数详见电施图例表
1938 | 030412001161 | 普通灯具 | (1)26W (2)LED条型灯1200×100×50 (3)具体参数详见电施图例表 | 套 | 26 | 163.11 |  | 4240.86
1939 | 030412004746 | 装饰灯 | (1)LED低压灯带 (2)具体参数详见电施图例表 (3)6/M | m | 949.16 | 55.61 |  | 52782.79
1940 | 030412004747 | 装饰灯 | (1)嵌入式床头灯 (2)具体参数详见电施图例表 (3) 9W (4)嵌装 | 套 | 192 | 218.15 |  | 41884.8
1941 | 030412004748 | 装饰灯 | (1)嵌入式筒灯 (2)具体参数详见电施图例表 (3) 9W (4)嵌装 | 套 | 119 | 64.39 |  | 7662.41
1942 | 030412004749 | 装饰灯 | (1)嵌入式筒灯 (2)具体参数详见电施图例表 (3) 12W (4)嵌装 | 套 | 99 | 70.81 |  | 7010.19
1943 | 030412004750 | 装饰灯 | (1)嵌入式筒灯 (2)具体参数详见电施图例表 (3) 12W 带蓄电池 (4)嵌装 | 套 | 5 | 122.06 |  | 610.3
1944 | 030412004751 | 装饰灯 | (1)格栅灯 (2)具体参数详见电施图例表 (3) 12W (4)嵌装 | 套 | 64 | 133.88 |  | 8568.32
1945 | 030412004752 | 装饰灯 | (1)格栅灯 (2)具体参数详见电施图例表 (3)12W 带蓄电池 (4)嵌装 | 套 | 10 | 208.2 |  | 2082
1946 | 030412004753 | 装饰灯 | (1)球型吊灯2Φ400mm (2)具体参数详见电施图例表 (3)26W | 套 | 29 | 472.81 |  | 13711.49
1947 | 030412004754 | 装饰灯 | (1)球型吊灯2Φ400mm (2)具体参数详见电施图例表 (3)26W 带蓄电池 | 套 | 8 | 536.88 |  | 4295.04
1948 | 030412004755 | 装饰灯 | (1)圆型吊灯Φ300mm (2)具体参数详见电施图例表 (3)10W | 套 | 10 | 312.66 |  | 3126.6
1949 | 030412005017 | 荧光灯 | (1)22W | 套 | 1 | 123.14 |  | 123.14
分部分项工程量清单与计价表
工程名称：建宁县城区社区卫生服务医养结合中心建设项目 | [6 empty] | 第165页 共238页
序号 | 项目编码 | 项目名称 | 项目特征描述 | 计量单位 | 工程量 | 金 额(元)
[6 empty] | 综合单价 |  | 合价
(2)单管LED灯(带蓄电池) (3)具体参数详见电施图例表
1950 | 030404035442 | 插座 | (1)10A (2)安全型二三孔插座 (3)暗装 | 个 | 254 | 20.45 |  | 5194.3
1951 | 030404035443 | 插座 | (1)16A (2)安全型二三孔插座(床头柜插座) (3)暗装 | 个 | 242 | 23.52 |  | 5691.84
1952 | 030404035444 | 插座 | (1)10A (2)安全型二三孔插座(电视) (3)暗装 | 个 | 138 | 20.45 |  | 2822.1
1953 | 030404035445 | 插座 | (1)10A (2)安全型二三孔插座(开水机插座) (3)暗装 | 个 | 53 | 20.45 |  | 1083.85
1954 | 030404035446 | 插座 | (1)10A (2)安全型二三孔插座(马桶) (3)暗装 | 个 | 62 | 20.45 |  | 1267.9
1955 | 030404035447 | 插座 | (1)10A (2)安全型二三孔插座(台面) (3)暗装 | 个 | 36 | 20.45 |  | 736.2
1956 | 030404035448 | 插座 | (1)10A (2)安全型防溅型二三孔插座(烘手机) (3)暗装 | 个 | 9 | 20.45 |  | 184.05
1957 | 030404035449 | 插座 | (1)10A (2)安全型电话插座 (3)暗装 | 个 | 121 | 20.45 |  | 2474.45
1958 | 030404035450 | 插座 | (1)10A (2)安全型感应电源插座(防溅型) (3)暗装 | 个 | 81 | 24.44 |  | 1979.64
1959 | 030404035451 | 插座 | (1)16A (2)安全型三孔插座(空调) (3)暗装 | 个 | 95 | 23.52 |  | 2234.4
1960 | 030404035452 | 插座 | (1)16A (2)安全型防溅型(三孔)带开关(热水器) (3)暗装 | 个 | 6 | 28.08 |  | 168.48
1961 | 030404035453 | 插座 | (1)16A (2)安全型三孔插座(小夜灯) (3)暗装 | 个 | 69 | 23.52 |  | 1622.88
1962 | 030404035454 | 插座 | (1)10A (2)1P空调插座带开关 (3)暗装 | 个 | 1 | 20.45 |  | 20.45
分部分项工程量清单与计价表
工程名称：建宁县城区社区卫生服务医养结合中心建设项目 | [6 empty] | 第166页 共238页
序号 | 项目编码 | 项目名称 | 项目特征描述 | 计量单位 | 工程量 | 金 额(元)
[6 empty] | 综合单价 |  | 合价
1963 | 030404035455 | 插座 | (1)400V/10A (2)5P空调插座带开关 (3)暗装 | 个 | 4 | 27.16 |  | 108.64
1964 | 030904003121 | 按钮 | (1)无障碍紧急呼叫按钮 | 个 | 10 | 47.84 |  | 478.4
1965 | 030904005087 | 声光报警器 | (1)声光报警装置（配套专用变压器 10W） | 个 | 5 | 182.19 |  | 910.95
1966 | 030404034250 | 照明开关 | (1)250V 10A (2)单联单控开关 | 个 | 33 | 15.17 |  | 500.61
1967 | 030404034251 | 照明开关 | (1)250V 10A (2)双联单控开关 | 个 | 26 | 17.83 |  | 463.58
1968 | 030404034252 | 照明开关 | (1)250V 16A (2)三联单控开关 | 个 | 82 | 21.16 |  | 1735.12
1969 | 030404034253 | 照明开关 | (1)250V 16A (2)四联单控开关 | 个 | 53 | 27.42 |  | 1453.26
1970 | 030404034254 | 照明开关 | (1)10A (2)暗装双控开关 | 个 | 2 | 16.82 |  | 33.64
1971 | 030404034255 | 照明开关 | (1)250V 10A (2)一体式单极声光控延时自熄开关 | 个 | 29 | 43.91 |  | 1273.39
1972 | 030503003045 | 控制器 | (1)暗装可编程现场灯光控制模块 250V 10A | 个 | 5 | 662.59 |  | 3312.95
1973 | 030404031018 | 小电器 | (1)浴霸（带取暖）600*300 18W照明 2000W取暖 | 套 | 52 | 377.33 |  | 19621.16
1974 | 030411006717 | 接线盒 | (1)钢制 (2)接线盒安装(暗装接线盒) | 个 | 339 | 7.17 |  | 2430.63
1975 | 030411006718 | 接线盒 | (1)钢制 (2)接线盒安装(暗装开关(插座)盒) | 个 | 94 | 7.35 |  | 690.9
1976 | 030411006719 | 接线盒 | (1)塑料 (2)接线盒安装(接线盒 暗装 难燃聚氯乙烯暗装开关盒) | 个 | 1301 | 6.42 |  | 8352.42
1977 | 030411006720 | 接线盒 | (1)塑料 (2)接线盒安装(接线盒 暗装 难燃聚氯乙烯暗装灯头盒) | 个 | 541 | 6.32 |  | 3419.12
1978 | 030411006721 | 接线盒 | (1)钢制 (2)普通开关、按钮安装(空白面板安装) | 个 | 132 | 3.61 |  | 476.52
应急照明监控系统 | [8 empty] | 分项工程(17安装)
1979 | 030404017492 | 配电箱 | (1)应急照明集中电源 AEZ1~5 (2)明装 | 台 | 5 | 3862.11 |  | 19310.55
1980 | 030404017493 | 配电箱 | (1)应急照明集中电源 AEZ1a (2)明装 | 台 | 1 | 3862.11 |  | 3862.11
1981 | 0304110011000 | 配管 | (1)材质:JDG (2)规格:20 (3)名称:电气配管 | m | 1821.12 | 12.1 |  | 22035.55
分部分项工程量清单与计价表
工程名称：建宁县城区社区卫生服务医养结合中心建设项目 | [6 empty] | 第167页 共238页
序号 | 项目编码 | 项目名称 | 项目特征描述 | 计量单位 | 工程量 | 金 额(元)
[6 empty] | 综合单价 |  | 合价
(4)接地要求:满足设计要求 (5)配置形式:暗配 (6)钢索材质、规格:无
1982 | 030411004963 | 配线 | (1)材质:铜芯 (2)规格:2x2.5mm2 (3)名称:穿多芯软导线 (4)型号:WDZBN-RYS (5)钢索材质、规格:无 (6)配线形式:管内 (7)配线部位:室内 (8)配线线制:穿多芯软导线 | m | 1811.06 | 7.94 |  | 14379.82
1983 | 030411004964 | 配线 | (1)材质:铜芯 (2)规格:2x1.5mm2 (3)名称:穿多芯软导线 (4)型号:WDZBN-RYSP (5)钢索材质、规格:无 (6)配线形式:管内 (7)配线部位:室内 (8)配线线制:穿多芯软导线 | m | 16.06 | 9.64 |  | 154.82
1984 | 030413002249 | 凿(压)槽 | (1)砖结构(宽mm×深mm70×70) | m | 36.5 | 5.98 |  | 218.27
1985 | 030412004756 | 装饰灯 | (1)名称:疏散出口标志灯集中式(A型36V) (2)型号:无 (3)规格:1W (4)安装形式:壁装 (5)满足设计要求 | 套 | 22 | 66.3 |  | 1458.6
1986 | 030412004757 | 装饰灯 | (1)名称:“避难间出口”标志灯集中式(A型36V) (2)型号:无 (3)规格:1W (4)安装形式:壁装 (5)满足设计要求 | 套 | 12 | 85.53 |  | 1026.36
1987 | 030412004758 | 装饰灯 | (1)名称:“避难间入口”标志灯集中式(A型36V) (2)型号:无 (3)规格:1W (4)安装形式:壁装 (5)满足设计要求 | 套 | 12 | 85.53 |  | 1026.36
1988 | 030412004759 | 装饰灯 | (1)名称:多信息复合标志灯(双面)集中式(A型36V) (2)型号:无 (3)规格:1W (4)安装形式:壁装 (5)满足设计要求 | 套 | 25 | 66.3 |  | 1657.5
1989 | 030412004760 | 装饰灯 | (1)名称:楼层层号灯集中式(A型36V) | 套 | 16 | 66.3 |  | 1060.8
分部分项工程量清单与计价表
工程名称：建宁县城区社区卫生服务医养结合中心建设项目 | [6 empty] | 第168页 共238页
序号 | 项目编码 | 项目名称 | 项目特征描述 | 计量单位 | 工程量 | 金 额(元)
[6 empty] | 综合单价 |  | 合价
(2)型号:无 (3)规格:1W 防水防尘IP55 (4)安装形式:壁装 (5)满足设计要求
1990 | 030412004761 | 装饰灯 | (1)名称:安全出口标志灯集中式(A型36V) (2)型号:无 (3)规格:1W (4)安装形式:壁装 (5)满足设计要求 | 套 | 6 | 66.3 |  | 397.8
1991 | 030412004762 | 装饰灯 | (1)名称:消防应急标志灯(单面)集中式(A型36V) (2)型号:无 (3)规格:1W (4)安装形式:壁装 (5)满足设计要求 | 套 | 34 | 66.3 |  | 2254.2
1992 | 030412004763 | 装饰灯 | (1)名称:消防应急照明灯集中式(A型36V) (2)型号:无 (3)规格:4W (4)安装形式:壁装 (5)满足设计要求 | 套 | 3 | 85.53 |  | 256.59
1993 | 030412004764 | 装饰灯 | (1)名称:消防应急照明灯集中式(A型36V) (2)型号:无 (3)规格:8W (4)安装形式:壁装 (5)满足设计要求 | 套 | 160 | 111.16 |  | 17785.6
1994 | 030412004765 | 装饰灯 | (1)名称:消防应急照明灯集中式(A型36V) (2)型号:无 (3)规格:8W 防水防尘IP55 (4)安装形式:壁装 (5)满足设计要求 | 套 | 56 | 168.82 |  | 9453.92
1995 | 030411006722 | 接线盒 | (1)钢制 (2)接线盒安装(暗装接线盒) | 个 | 345 | 7.17 |  | 2473.65
火灾自动报警系统 | [8 empty] | 分项工程(17安装)
1996 | 030411003166 | 桥架 | (1)名称:消防桥架 (2)型号: (3)规格:XF-CT-200×100mm (4)材质:钢制 (5)类型:防火 (6)接地方式:接地跨接 | m | 16.5 | 115.5 |  | 1905.75
1997 | 030411003167 | 桥架 | (1)名称:消防桥架 (2)型号: (3)规格:GB-CT-100×50mm (4)材质:钢制 (5)类型:防火 (6)接地方式:接地跨 | m | 16.5 | 58.82 |  | 970.53
分部分项工程量清单与计价表
工程名称：建宁县城区社区卫生服务医养结合中心建设项目 | [6 empty] | 第169页 共238页
序号 | 项目编码 | 项目名称 | 项目特征描述 | 计量单位 | 工程量 | 金 额(元)
[6 empty] | 综合单价 |  | 合价
接
1998 | 030413001140 | 铁构件 | (1)材质:金属 (2)规格:无 (3)名称:桥架支架 | kg | 19.124 | 14.87 |  | 284.37
1999 | 0304110011000 | 配管 | (1)名称:电气配管 (2)材:焊接钢管 (3)规格:SC25 (4)配置形式:暗配 | m | 43.2 | 25.87 |  | 1117.58
2000 | 0304110011000 | 配管 | (1)材质:JDG (2)规格:20 (3)名称:电气配管 (4)接地要求:满足设计要求 (5)配置形式:暗配 (6)钢索材质、规格:无 | m | 2063.32 | 12.1 |  | 24966.17
2001 | 030413002250 | 凿(压)槽 | (1)砖结构(宽mm×深mm70×70) | m | 236.5 | 5.98 |  | 1414.27
2002 | 030411004965 | 配线 | (1)名称:电气配线 (2)型号:WDZBN-BYJ (3)规格:2.5mm2 (4)材质:铜芯 (5)配线部位:管内 | m | 1036.02 | 4.23 |  | 4382.36
2003 | 030411004966 | 配线 | (1)名称:电气配线 (2)型号:WDZBN-BYJ (3)规格:2.5mm2 (4)材质:铜芯 (5)配线部位:桥架 | m | 35 | 3.73 |  | 130.55
2004 | 030411004967 | 配线 | (1)名称:电气配线 (2)型号:WDZBN-BYJ (3)规格:4mm2 (4)材质:铜芯 (5)配线部位:桥架 | m | 16.5 | 4.99 |  | 82.34
2005 | 030411004968 | 配线 | (1)铜芯 (2)2X1.5 (3)穿多芯软导线 (4)WDZBN-RYS- (5)管内 | m | 1620.34 | 5.29 |  | 8571.6
2006 | 030411004969 | 配线 | (1)铜芯 (2)2X1.5 (3)穿多芯软导线 (4)WDZBN-RYS- (5)线槽 | m | 16.5 | 4.89 |  | 80.69
2007 | 030411004970 | 配线 | (1)铜芯 (2)2X2.5 (3)穿多芯软导线 (4)WDZBN-RYS- (5)管内 | m | 35.25 | 7.94 |  | 279.89
2008 | 030411004971 | 配线 | (1)铜芯 (2)2X2.5 (3)穿多芯软导线 (4)WDZBN-RYS- (5)线槽 | m | 194.2 | 7.29 |  | 1415.72
2009 | 030411004972 | 配线 | (1)铜芯 (2)2X1.5 (3)穿多芯软导线 | m | 445.73 | 9.49 |  | 4229.98
分部分项工程量清单与计价表
工程名称：建宁县城区社区卫生服务医养结合中心建设项目 | [6 empty] | 第170页 共238页
序号 | 项目编码 | 项目名称 | 项目特征描述 | 计量单位 | 工程量 | 金 额(元)
[6 empty] | 综合单价 |  | 合价
(4)WDZBN-RYSP- (5)管内
2010 | 030411004973 | 配线 | (1)铜芯 (2)2X1.5 (3)穿多芯软导线 (4)WDZBN-RYSP- (5)线槽 | m | 199 | 8.88 |  | 1767.12
2011 | 030904001060 | 点型探测器 | (1)名称:感烟探测器(带地址码) | 个 | 176 | 110.89 |  | 19516.64
2012 | 030904001061 | 点型探测器 | (1)称:感温探测器(带地址码) | 个 | 5 | 115.37 |  | 576.85
2013 | 030904003122 | 按钮 | (1)名称:按钮安装(消火栓报警按钮)厂家配套仅计安装费） | 个 | 26 | 211.08 |  | 5488.08
2014 | 030904003123 | 按钮 | (1)名称：地址码手动报警装置,带电话插孔 | 个 | 15 | 162.22 |  | 2433.3
2015 | 030904006017 | 消防报警电话插孔(电话) | (1)报警电话 | 个/部 | 12 | 245.38 |  | 2944.56
2016 | 030904008337 | 模块(模块箱) | (1)XF模块箱 | 台 | 5 | 300.76 |  | 1503.8
2017 | 030904005088 | 声光报警器 | (1)名称:声光报警装置 | 个 | 35 | 180.55 |  | 6319.25
2018 | 030904008338 | 模块(模块箱) | (1)消防报警金属模块箱 | 台 | 5 | 300.76 |  | 1503.8
2019 | 030904008339 | 模块(模块箱） | (1)名称:单输入单输出模块 | 个 | 6 | 361.89 |  | 2171.34
2020 | 030904008340 | 模块(模块箱） | (1)名称:单输入模块 | 个 | 10 | 309.24 |  | 3092.4
2021 | 030904008341 | 模块(模块箱) | (1)总线隔离器 | 个 | 11 | 391.64 |  | 4308.04
2022 | 030602001050 | 显示仪表 | (1)火灾显示盘 | 台 | 5 | 835.44 |  | 4177.2
2023 | 030904007052 | 消防广播(扬声器) | (1)规格、线制:公共广播扬声器(吸顶) | 个 | 132 | 97.65 |  | 12889.8
2024 | 030411006723 | 接线盒 | (1)名称:接线盒 (2)材质:钢制 (3)安装形式:暗装 | 个 | 392 | 7.17 |  | 2810.64
2025 | 030905001121 | 自动报警系统调试 | (1)火灾事故广播、消防通信系统调试(广播喇叭及音箱、电话插孔) | 系统 | 150 | 37.91 |  | 5686.5
2026 | 030905001122 | 自动报警系统调试 | (1)消防控制装置接线(水流指示器) | 系统 | 15 | 184.95 |  | 2774.25
2027 | 030905001123 | 自动报警系统调试 | (1)防火控制装置调试(一般客用电梯调试) | 系统 | 1 | 933.7 |  | 933.7
防火门监控系统 | [8 empty] | 分项工程(17安装)
2028 | 0304110011000 | 配管 | (1)材质:JDG (2)规格:20 (3)名称:电气配管 (4)接地要求:满足设计要求 (5)配置形式:暗配 (6)钢索材质、规格:无 | m | 172.54 | 12.1 |  | 2087.73
2029 | 030411004974 | 配线 | (1)铜芯 | m | 173.54 | 5.29 |  | 918.03
分部分项工程量清单与计价表
工程名称：建宁县城区社区卫生服务医养结合中心建设项目 | [6 empty] | 第171页 共238页
序号 | 项目编码 | 项目名称 | 项目特征描述 | 计量单位 | 工程量 | 金 额(元)
[6 empty] | 综合单价 |  | 合价
(2)2X1.5 (3)穿多芯软导线 (4)WDZBN-RYS- (5)管内
2030 | 030411004975 | 配线 | (1)名称:电气配线 (2)型号:WDZBN-BYJ (3)规格:2.5mm2 (4)材质:铜芯 (5)配线部位:管内 | m | 347.08 | 4.23 |  | 1468.15
2031 | 030904008342 | 模块(模块箱) | (1)名称:双扇常闭防火门监控模块 | 个 | 14 | 404.61 |  | 5664.54
2032 | 030904008343 | 模块(模块箱) | (1)单扇常闭防火门监控模块 | 个 | 8 | 331.69 |  | 2653.52
2033 | 030507007025 | 出入口执行机构设备 | (1)名称：防火门电动闭门器 | 台 | 7 | 509.31 |  | 3565.17
2034 | 030507007026 | 出入口执行机构设备 | (1)名称：防火门门磁开关 | 台 | 30 | 97.22 |  | 2916.6
2035 | 030411006724 | 接线盒 | (1)名称：钢制接线盒 | 个 | 22 | 7.17 |  | 157.74
电气火灾监控系统 | [8 empty] | 分项工程(17安装)
2036 | 0304110011000 | 配管 | (1)材质:JDG (2)规格:20 (3)名称:电气配管 (4)接地要求:满足设计要求 (5)配置形式:暗配 (6)钢索材质、规格:无 | m | 28.05 | 12.1 |  | 339.41
2037 | 030411004976 | 配线 | (1)铜芯 (2)2X1.5 (3)穿多芯软导线 (4)WDZBN-RYS- (5)管内 | m | 33.05 | 5.29 |  | 174.83
2038 | 030904008344 | 模块(模块箱) | (1)名称：PMAC503剩余电流互感器 | 个 | 5 | 543.88 |  | 2719.4
2039 | 030411004977 | 配线 | (1)铜芯 (2)2X1.5 (3)穿多芯软导线 (4)WDZBN-RYS- (5)线槽 | m | 13.2 | 4.89 |  | 64.55
2040 | 030411006725 | 接线盒 | (1)名称：钢制接线盒 | 个 | 5 | 7.17 |  | 35.85
消防设备电源监控系统 | [8 empty] | 分项工程(17安装)
2041 | 0304110011000 | 配管 | (1)材质:JDG (2)规格:20 (3)名称:电气配管 (4)接地要求:满足设计要求 (5)配置形式:暗配 (6)钢索材质、规格:无 | m | 7.33 | 12.1 |  | 88.69
2042 | 030411004978 | 配线 | (1)铜芯 (2)2X1.5 (3)穿多芯软导线 (4)WDZBN-RYS- (5)管内 | m | 8.33 | 5.29 |  | 44.07
分部分项工程量清单与计价表
工程名称：建宁县城区社区卫生服务医养结合中心建设项目 | [6 empty] | 第172页 共238页
序号 | 项目编码 | 项目名称 | 项目特征描述 | 计量单位 | 工程量 | 金 额(元)
[6 empty] | 综合单价 |  | 合价
2043 | 030411004979 | 配线 | (1)铜芯 (2)2X1.5 (3)穿多芯软导线 (4)WDZBN-RYS- (5)线槽 | m | 16.5 | 4.89 |  | 80.69
2044 | 030411004980 | 配线 | (1)名称:电气配线 (2)型号:WDZBN-BYJ (3)规格:2.5mm2 (4)材质:铜芯 (5)配线部位:管内 | m | 16.66 | 4.23 |  | 70.47
2045 | 030411004981 | 配线 | (1)名称:电气配线 (2)型号:WDZBN-BYJ (3)规格:2.5mm2 (4)材质:铜芯 (5)配线部位:桥架 | m | 33 | 3.73 |  | 123.09
2046 | 030904008345 | 模块(模块箱) | (1)名称：ZXVI电压/电流信号传感器 | 个 | 1 | 576.37 |  | 576.37
2047 | 030904008346 | 模块(模块箱) | (1)名称：ZXVA消防设备电源监视器 | 个 | 1 | 588.73 |  | 588.73
2048 | 030411006726 | 接线盒 | (1)名称：钢制接线盒 | 个 | 2 | 7.17 |  | 14.34
电梯工程 | [8 empty] | 分项工程(17安装)
2049 | 030107002003 | 直流电梯 | (1)满足设计要求 (2)客梯兼消防电梯无障碍及担架电梯(含电梯控制箱) (3)5 (4)5 (5)提升高度13.2m,额定速度1.75m/s | 部 | 1 | 180573.45 |  | 180573.45
给水系统 | [8 empty] | 分项工程(17安装)
2050 | 031001003291 | 不锈钢管 | (1)安装部位:室内 (2)介质:给水 (3)材质、规格:优质304不锈钢给水管 1.0MP (4)给水塑料管DN100 (5)连接形式:环压式连接 (6)压力试验及吹、洗设计要求:水压试验及水冲洗 (7)管件及嵌铜管件安装 | m | 10.51 | 281.02 |  | 2953.52
2051 | 031001003292 | 不锈钢管 | (1)安装部位:室内 (2)介质:给水 (3)材质、规格:优质304不锈钢给水管 1.0MP (4)给水塑料管DN80 (5)连接形式:环压式连接 (6)压力试验及吹、洗设计要求:水压试验及水冲洗 (7)管件及嵌铜管件安装 | m | 17.83 | 235.31 |  | 4195.58
分部分项工程量清单与计价表
工程名称：建宁县城区社区卫生服务医养结合中心建设项目 | [6 empty] | 第173页 共238页
序号 | 项目编码 | 项目名称 | 项目特征描述 | 计量单位 | 工程量 | 金 额(元)
[6 empty] | 综合单价 |  | 合价
2052 | 031001003293 | 不锈钢管 | (1)安装部位:室内 (2)介质:给水 (3)材质、规格:优质304不锈钢给水管 1.0MP (4)给水塑料管DN65 (5)连接形式:环压式连接 (6)压力试验及吹、洗设计要求:水压试验及水冲洗 (7)管件及嵌铜管件安装 | m | 15.3 | 207.1 |  | 3168.63
2053 | 031001003294 | 不锈钢管 | (1)安装部位:室内 (2)介质:给水 (3)材质、规格:优质304不锈钢给水管 1.0MP (4)给水塑料管DN50 (5)连接形式:环压式连接 (6)管件及嵌铜管件安装 | m | 22.65 | 109.86 |  | 2488.33
2054 | 031001003295 | 不锈钢管 | (1)安装部位:室内 (2)介质:给水 (3)材质、规格:优质304不锈钢给水管 1.0MP (4)给水塑料管DN40 (5)连接形式:环压式连接 (6)压力试验及吹、洗设计要求:水压试验及水冲洗 (7)管件及嵌铜管件安装 | m | 106.99 | 92.96 |  | 9945.79
2055 | 031001003296 | 不锈钢管 | (1)安装部位:室内 (2)介质:给水 (3)材质、规格:优质304不锈钢给水管 1.0MP (4)给水塑料管DN32 (5)连接形式:环压式连接 (6)压试验及吹、洗设计要求:水压试验及水冲洗 (7)管件及嵌铜管件安装 | m | 111.64 | 88.13 |  | 9838.83
2056 | 031001003297 | 不锈钢管 | (1)安装部位:室内 (2)介质:给水 (3)材质、规格:优质304不锈钢给水管 1.0MP (4)给水塑料管DN25 (5)连接形式:环压式连接 (6)压力试验及吹、洗设计要求:水压试验及 | m | 172.5 | 71.24 |  | 12288.9
分部分项工程量清单与计价表
工程名称：建宁县城区社区卫生服务医养结合中心建设项目 | [6 empty] | 第174页 共238页
序号 | 项目编码 | 项目名称 | 项目特征描述 | 计量单位 | 工程量 | 金 额(元)
[6 empty] | 综合单价 |  | 合价
水冲洗 (7)管件及嵌铜管件安装
2057 | 031001006524 | 塑料管 | (1)热熔连接 (2)PP-R(S5)型 DN20 (3)管道消毒、冲洗 | m | 265.57 | 30.33 |  | 8054.74
2058 | 031001006525 | 塑料管 | (1)热熔连接 (2)PP-R(S5)型 DN15 (3)管道消毒、冲洗 | m | 524.81 | 27.58 |  | 14474.26
2059 | 030413002251 | 凿(压)槽 | (1)砖结构(宽mm×深mm70×70) | m | 759.3 | 5.98 |  | 4540.61
2060 | 031002003389 | 套管 | (1)名称、类型:钢套管 (2)材质:钢制 (3)规格:DN100 | 个 | 4 | 86.99 |  | 347.96
2061 | 030413003375 | 打洞(孔) | (1)预留孔洞(混凝土楼板 公称直径100mm以内) | 个 | 4 | 11.01 |  | 44.04
2062 | 031002003390 | 套管 | (1)钢制 (2)DN50 (3)刚性防水套管 | 个 | 1 | 235.73 |  | 235.73
2063 | 031003009113 | 补偿器 | (1)金属波纹管DN80 | 个 | 2 | 326.79 |  | 653.58
2064 | 031003009114 | 补偿器 | (1)金属波纹管DN25 | 个 | 6 | 98.41 |  | 590.46
2065 | 031003001310 | 螺纹阀门 | (1)螺纹连接 (2)自动排气阀 DN25 | 个 | 1 | 126.31 |  | 126.31
2066 | 031003001311 | 螺纹阀门 | (1)螺纹连接 (2)截止阀 DN25 | 个 | 1 | 73.52 |  | 73.52
2067 | 031003001312 | 螺纹阀门 | (1)螺纹连接 (2)截止阀 DN20 | 个 | 77 | 54.71 |  | 4212.67
2068 | 031003003473 | 焊接法兰阀门 | (1)法兰连接 (2)蝶阀 DN100 | 个 | 2 | 365.79 |  | 731.58
2069 | 031003003474 | 焊接法兰阀门 | (1)法兰连接 (2)蝶阀 DN50 | 个 | 1 | 212.62 |  | 212.62
2070 | 031003001313 | 螺纹阀门 | (1)螺纹连接 (2)蝶阀 DN40 | 个 | 17 | 169.82 |  | 2886.94
2071 | 031003001314 | 螺纹阀门 | (1)螺纹连接 (2)蝶阀 DN32 | 个 | 2 | 115.99 |  | 231.98
2072 | 031003001315 | 螺纹阀门 | (1)螺纹连接 (2)蝶阀 DN25 | 个 | 2 | 108.18 |  | 216.36
2073 | 031003011199 | 法兰 | (1)碳钢平焊法兰安装(公称直径100mm以内) | 副 | 2 | 178.69 |  | 357.38
2074 | 031003011200 | 法兰 | (1)碳钢平焊法兰安装(公称直径50mm以内) | 副 | 1 | 93.24 |  | 93.24
2075 | 031003006071 | 减压器 | (1)可调式减压阀组 DN20(Y型过滤器1个，压力表2个，可调式减压阀1个，闸阀2个，可曲挠软接头1个) | 组 | 45 | 1060.91 |  | 47740.95
2076 | 031003013045 | 水表 | (1)水表组 DN50（含LXS-40水表1个，闸阀 2个,止回阀1个，阀门箱1个） | 组 | 1 | 1415.86 |  | 1415.86
分部分项工程量清单与计价表
工程名称：建宁县城区社区卫生服务医养结合中心建设项目 | [6 empty] | 第175页 共238页
序号 | 项目编码 | 项目名称 | 项目特征描述 | 计量单位 | 工程量 | 金 额(元)
[6 empty] | 综合单价 |  | 合价
2077 | 031208002113 | 管道绝热 | (1)(1)难燃B1级复合橡塑保温管(管道)(管道 DN50mm以下) | m3 | 1.813 | 2605.09 |  | 4723.03
热水系统 | [8 empty] | 分项工程(17安装)
2078 | 031001003298 | 不锈钢管 | (1)安装部位:室内 (2)介质:给水 (3)材质、规格:优质304不锈钢给水管 1.0MP (4)给水塑料管DN100 (5)连接形式:环压式连接 (6)压力试验及吹、洗设计要求:水压试验及水冲洗 (7)管件及嵌铜管件安装 | m | 124.15 | 281.02 |  | 34888.63
2079 | 031001003299 | 不锈钢管 | (1)安装部位:室内 (2)介质:给水 (3)材质、规格:优质304不锈钢给水管 1.0MP (4)给水塑料管DN80 (5)连接形式:环压式连接 (6)压力试验及吹、洗设计要求:水压试验及水冲洗 (7)管件及嵌铜管件安装 | m | 39.16 | 235.31 |  | 9214.74
2080 | 031001003300 | 不锈钢管 | (1)安装部位:室内 (2)介质:给水 (3)材质、规格:优质304不锈钢给水管 1.0MP (4)给水塑料管DN70 (5)连接形式:环压式连接 (6)管件及嵌铜管件安装 | m | 65.45 | 235.31 |  | 15401.04
2081 | 031001003301 | 不锈钢管 | (1)安装部位:室内 (2)介质:给水 (3)材质、规格:优质304不锈钢给水管 1.0MP (4)给水塑料管DN65 (5)连接形式:环压式连接 (6)压力试验及吹、洗设计要求:水压试验及水冲洗 (7)管件及嵌铜管件安装 | m | 24.61 | 207.1 |  | 5096.73
2082 | 031001003302 | 不锈钢管 | (1)安装部位:室内 (2)介质:给水 (3)材质、规格:优质304不锈钢给水管 1.0MP | m | 21.55 | 109.86 |  | 2367.48
分部分项工程量清单与计价表
工程名称：建宁县城区社区卫生服务医养结合中心建设项目 | [6 empty] | 第176页 共238页
序号 | 项目编码 | 项目名称 | 项目特征描述 | 计量单位 | 工程量 | 金 额(元)
[6 empty] | 综合单价 |  | 合价
(4)给水塑料管DN50 (5)连接形式:环压式连接 (6)压力试验及吹、洗设计要求:水压试验及水冲洗 (7)管件及嵌铜管件安装
2083 | 031001003303 | 不锈钢管 | (1)安装部位:室内 (2)介质:给水 (3)材质、规格:优质304不锈钢给水管 1.0MP (4)给水塑料管DN40 (5)连接形式:环压式连接 (6)压力试验及吹、洗设计要求:水压试验及水冲洗 (7)管件及嵌铜管件安装 | m | 132.05 | 92.96 |  | 12275.37
2084 | 031001003304 | 不锈钢管 | (1)安装部位:室内 (2)介质:给水 (3)材质、规格:优质304不锈钢给水管 1.0MP (4)给水塑料管DN32 (5)连接形式:环压式连接 (6)压力试验及吹、洗设计要求:水压试验及水冲洗 (7)管件及嵌铜管件安装 | m | 107.6 | 88.13 |  | 9482.79
2085 | 031001003305 | 不锈钢管 | (1)安装部位:室内 (2)介质:给水 (3)材质、规格:优质304不锈钢给水管 1.0MP (4)给水塑料管DN25 (5)连接形式:环压式连接 (6)压力试验及吹、洗设计要求:水压试验及水冲洗 (7)管件及嵌铜管件安装 | m | 81.31 | 71.24 |  | 5792.52
2086 | 031001006526 | 塑料管 | (1)热熔连接 (2)PP-R(S4)型 DN20 (3)管道消毒、冲洗 | m | 153.35 | 30.33 |  | 4651.11
2087 | 031001006527 | 塑料管 | (1)热熔连接 (2)PP-R(S4)型 DN15 (3)管道消毒、冲洗 | m | 316.75 | 27.58 |  | 8735.97
2088 | 030413002252 | 凿(压)槽 | (1)砖结构(宽mm×深mm70×70) | m | 577.45 | 5.98 |  | 3453.15
2089 | 031002003391 | 套管 | (1)名称、类型:钢套管 (2)材质:钢制 | 个 | 8 | 86.99 |  | 695.92
分部分项工程量清单与计价表
工程名称：建宁县城区社区卫生服务医养结合中心建设项目 | [6 empty] | 第177页 共238页
序号 | 项目编码 | 项目名称 | 项目特征描述 | 计量单位 | 工程量 | 金 额(元)
[6 empty] | 综合单价 |  | 合价
(3)规格:DN100
2090 | 031002003392 | 套管 | (1)称、类型:钢套管 (2)材质:钢制 (3)规格:DN70 | 个 | 4 | 68.32 |  | 273.28
2091 | 030413003376 | 打洞(孔) | (1)预留孔洞(混凝土楼板 公称直径100mm以内) | 个 | 8 | 11.01 |  | 88.08
2092 | 030413003377 | 打洞(孔) | (1)预留孔洞(混凝土楼板 公称直径80mm以内) | 个 | 4 | 9.27 |  | 37.08
2093 | 031002003393 | 套管 | (1)钢制 (2)DN100 (3)刚性防水套管 | 个 | 1 | 353.39 |  | 353.39
2094 | 031002003394 | 套管 | (1)钢制 (2)DN70 (3)刚性防水套管 | 个 | 1 | 289.08 |  | 289.08
2095 | 031003009115 | 补偿器 | (1)金属波纹管DN70 | 个 | 1 | 266.72 |  | 266.72
2096 | 031003009116 | 补偿器 | (1)金属波纹管DN80 | 个 | 4 | 326.79 |  | 1307.16
2097 | 031003009117 | 补偿器 | (1)金属波纹管DN100 | 个 | 3 | 358.72 |  | 1076.16
2098 | 031003001316 | 螺纹阀门 | (1)螺纹连接 (2)截止阀 DN20 | 个 | 75 | 54.71 |  | 4103.25
2099 | 031003001317 | 螺纹阀门 | (1)螺纹连接 (2)自动排气阀 DN25 | 个 | 1 | 126.31 |  | 126.31
2100 | 031003003475 | 焊接法兰阀门 | (1)法兰连接 (2)安全阀 DN70 | 个 | 1 | 603.13 |  | 603.13
2101 | 031003003476 | 焊接法兰阀门 | (1)法兰连接 (2)回水电磁阀 DN50 | 个 | 4 | 724.23 |  | 2896.92
2102 | 031003003477 | 焊接法兰阀门 | (1)法兰连接 (2)止回阀 DN70 | 个 | 2 | 357.76 |  | 715.52
2103 | 031003003478 | 焊接法兰阀门 | (1)法兰连接 (2)闸阀 DN100 | 个 | 6 | 590.3 |  | 3541.8
2104 | 031003003479 | 焊接法兰阀门 | (1)法兰连接 (2)闸阀 DN70 | 个 | 23 | 396.11 |  | 9110.53
2105 | 031003003480 | 焊接法兰阀门 | (1)法兰连接 (2)闸阀 DN50 | 个 | 2 | 340.11 |  | 680.22
2106 | 031003003481 | 焊接法兰阀门 | (1)法兰连接 (2)蝶阀 DN100 | 个 | 1 | 365.79 |  | 365.79
2107 | 031003003482 | 焊接法兰阀门 | (1)法兰连接 (2)蝶阀 DN65 | 个 | 1 | 248.3 |  | 248.3
2108 | 031003003483 | 焊接法兰阀门 | (1)法兰连接 (2)蝶阀 DN40 | 个 | 16 | 169.82 |  | 2717.12
2109 | 031003001318 | 螺纹阀门 | (1)螺纹连接 (2)蝶阀 DN32 | 个 | 2 | 115.99 |  | 231.98
2110 | 031003001319 | 螺纹阀门 | (1)螺纹连接 (2)蝶阀 DN20 | 个 | 18 | 39.72 |  | 714.96
2111 | 030804001097 | 低压碳钢管件 | (1)偏心异径管 DN70 | 个 | 2 | 87.72 |  | 175.44
2112 | 030804001098 | 低压碳钢管件 | (1)同心异径管 DN70 | 个 | 2 | 79.4 |  | 158.8
2113 | 031003003484 | 焊接法兰阀门 | (1)法兰连接 (2)防止旋流器 DN100 | 个 | 2 | 946.68 |  | 1893.36
分部分项工程量清单与计价表
工程名称：建宁县城区社区卫生服务医养结合中心建设项目 | [6 empty] | 第178页 共238页
序号 | 项目编码 | 项目名称 | 项目特征描述 | 计量单位 | 工程量 | 金 额(元)
[6 empty] | 综合单价 |  | 合价
2114 | 031003003485 | 焊接法兰阀门 | (1)法兰连接 (2)Y型过滤器 DN70 | 个 | 3 | 281.67 |  | 845.01
2115 | 031003010049 | 软接头(软管) | (1)可取挠软接头 DN70 | 个 | 13 | 224 |  | 2912
2116 | 030503006003 | 传感器 | (1)温度传感器 | 支 | 2 | 282.24 |  | 564.48
2117 | 030817006027 | 水位计安装 | (1)规格:玻璃管液位计 | 组 | 1 | 308.58 |  | 308.58
2118 | 031003011201 | 法兰 | (1)碳钢平焊法兰安装(公称直径100mm以内) | 副 | 13 | 178.69 |  | 2322.97
2119 | 031003011202 | 法兰 | (1)碳钢平焊法兰安装(公称直径70mm以内) | 副 | 42 | 136.08 |  | 5715.36
2120 | 031003011203 | 法兰 | (1)碳钢平焊法兰安装(公称直径65mm以内) | 副 | 1 | 122.17 |  | 122.17
2121 | 031003011204 | 法兰 | (1)碳钢平焊法兰安装(公称直径50mm以内) | 副 | 6 | 93.24 |  | 559.44
2122 | 030601002083 | 压力仪表 | (1)(1)名称:Y100压力表 (2)(2)压力表弯材质、规格:DN15 (3)(3)含表阀 | 台 | 4 | 150.66 |  | 602.64
2123 | 030601002084 | 真空表 | (1)(1)名称:真空表 (2)(2)压力表弯材质、规格:DN15 (3)(3)含表阀 | 台 | 3 | 150.66 |  | 451.98
2124 | 031003006072 | 减压器 | (1)可调式减压阀组 DN20(Y型过滤器1个，压力表2个，可调式减压阀1个，闸阀2个，可曲挠软接头1个) | 组 | 58 | 1060.91 |  | 61532.78
2125 | 031006015026 | 水箱 | (1)太阳能水箱 不锈钢水箱:2.0mx2.0mx2.5m,有效容积8.6m3(外保温采用50mm厚聚氨酯发泡) | 台 | 1 | 20946.81 |  | 20946.81
2126 | 031006015027 | 水箱 | (1)加热水箱 不锈钢水箱:1.5mx2.0mx2.5m,有效容积6.45m3(外保温采用50mm厚聚氨酯发泡) | 台 | 1 | 17860.09 |  | 17860.09
2127 | 031006016003 | 水箱自洁器 | (1)水箱自洁消毒装置 WTS-2A型,安装详图集14S104第21~26页,功率405W 单罐内置式 | 台 | 2 | 3532.81 |  | 7065.62
2128 | 031208002114 | 管道绝热 | (1)难燃B1级复合橡塑保温管(管道)(管道 DN100mm以下) | m3 | 1.583 | 2269.31 |  | 3592.32
2129 | 031208002115 | 管道绝热 | (1)难燃B1级复合橡塑保温管(管道)(管道 DN80mm以下) | m3 | 0.874 | 2364.84 |  | 2066.87
2130 | 031208002116 | 管道绝热 | (1)难燃B1级复合橡塑保温管(管道)(管道 DN50mm以下) | m3 | 0.571 | 2605.09 |  | 1487.51
2131 | 031001008018 | 保护层 | (1)铝合金薄板保护层 | m2 | 19.625 | 55.75 |  | 1094.09
分部分项工程量清单与计价表
工程名称：建宁县城区社区卫生服务医养结合中心建设项目 | [6 empty] | 第179页 共238页
序号 | 项目编码 | 项目名称 | 项目特征描述 | 计量单位 | 工程量 | 金 额(元)
[6 empty] | 综合单价 |  | 合价
2132 | 030109001041 | 离心式泵 | (1)Q=15m3/h H=10m N=1.5KW 含控制柜 (2)回水循环泵 | 台 | 2 | 5670.73 |  | 11341.46
2133 | 030109001042 | 离心式泵 | (1)变频热水泵及稳流罐 热水变频泵: Q=11m3/h,H=15m,N=1.5KW 稳流罐:工作压力值1.0MPa 含弹簧减振器 (2)空气源热泵 | 台 | 2 | 14947.79 |  | 29895.58
2134 | 030109001043 | 离心式泵 | (1)制热量:40KW 功率8.65KW (内含加压泵:Q=3m3/h H=20m N=0.88KW) 直热+循环式(自带加压循环泵)互为备用,最大时3用 (2)空气源热泵 (3)满足设计要求 | 台 | 3 | 37020.79 |  | 111062.37
2135 | 031006005003 | 太阳能集热装置 | (1)太阳能集热器 集热面积2m,运行重量35kg | 套 | 4 | 1576.29 |  | 6305.16
2136 | 030225001017 | 除垢仪 | (1)电子除垢仪 DA-1DIIA q=4.9m3/h N=30W | 台 | 1 | 3615.46 |  | 3615.46
2137 | 030225001018 | 杀菌设备 | (1)AOT水体杀菌设备AOT-10-DN40 q=10m3/h N=90W | 台 | 1 | 4695.82 |  | 4695.82
2138 | 030406006049 | 低压交流异步电动机 | (1)交流异步电动机检查接线(交流异步电动机 功率≤3kw) (2)交流异步机负载调试(低压笼型 电磁控制) | 台 | 2 | 654.3 |  | 1308.6
2139 | 030406006050 | 低压交流异步电动机 | (1)交流异步电动机检查接线(交流异步电动机 功率≤13kw) (2)交流异步机负载调试(低压笼型 电磁控制) | 台 | 3 | 698.11 |  | 2094.33
2140 | 030704001069 | 通风工程检测、调试 |  | 系统 | 1 | 107.78 |  | 107.78
排水系统 | [8 empty] | 分项工程(17安装)
2141 | 031001006528 | 塑料管 | (1)安装部位:室内 (2)介质:排水 (3)材质、规格:加厚UPVC内螺旋消音管 粘接 DN100 (4)连接形式:承插粘接 (5)压力试验及吹、洗设计要求:灌水试验 | m | 662.82 | 64.05 |  | 42453.62
2142 | 031001006529 | 塑料管 | (1)安装部位:室内 (2)介质:排水 (3)材质、规格:加厚UPVC内螺旋消音管 粘接 DN50 (4)连接形式:承插粘接 (5)压力试验及吹、洗 | m | 300.02 | 36.42 |  | 10926.73
分部分项工程量清单与计价表
工程名称：建宁县城区社区卫生服务医养结合中心建设项目 | [6 empty] | 第180页 共238页
序号 | 项目编码 | 项目名称 | 项目特征描述 | 计量单位 | 工程量 | 金 额(元)
[6 empty] | 综合单价 |  | 合价
设计要求:灌水试验
2143 | 031002003395 | 套管 | (1)钢制 (2)DN100 (3)刚性防水套管 | 个 | 17 | 353.39 |  | 6007.63
2144 | 031002003396 | 套管 | (1)名称、类型:钢套管 (2)材质:钢制 (3)规格:DN100 | 个 | 85 | 86.99 |  | 7394.15
2145 | 030413003378 | 打洞(孔) | (1)预留孔洞(混凝土楼板 公称直径50mm以内) | 个 | 136 | 7.14 |  | 971.04
2146 | 030413003379 | 打洞(孔) | (1)预留孔洞(混凝土楼板 公称直径100mm以内) | 个 | 152 | 11.01 |  | 1673.52
2147 | 030413003380 | 堵洞(孔) | (1)堵洞(公称直径50mm以内) | 个 | 136 | 19.47 |  | 2647.92
2148 | 030413003381 | 堵洞(孔) | (1)堵洞(公称直径100mm以内) | 个 | 67 | 33.81 |  | 2265.27
2149 | 031004014243 | 给、排水附(配)件 | (1)(1)名称、类型:成品PVC通气帽 (2)(2)材质:塑料 (3)(3)规格: De110 | 个 | 17 | 19.03 |  | 323.51
2150 | 031004014244 | 给、排水附(配)件 | (1)(1)名称、类型:阻火圈 (2)(2)材质:塑料 (3)(3)规格: De110 | 个 | 68 | 38.1 |  | 2590.8
2151 | 031004014245 | 给、排水附(配)件 | (1)地面扫除口安装(公称直径50mm以内) | 个 | 1 | 15.23 |  | 15.23
2152 | 031004014246 | 给、排水附(配)件 | (1)地漏 DN50 | 个 | 62 | 52.19 |  | 3235.78
2153 | 031004014247 | 给、排水附(配)件 | (1)洗衣机专用地漏 DN50 | 个 | 5 | 52.19 |  | 260.95
2154 | 010101007301 | 管沟土方 | (1)土壤类别:三类土 (2)管外径:DN50以内 (3)挖沟深度:0.35 | m | 27.48 | 15.26 |  | 419.34
2155 | 010101007302 | 管沟土方 | (1)三类土 (2)DN100 (3)0.35 | m | 218.75 | 25.35 |  | 5545.31
冷凝水系统 | [8 empty] | 分项工程(17安装)
2156 | 031001006530 | 塑料管 | (1)安装部位:室内 (2)介质:冷凝水 (3)材质、规格:硬聚氯乙烯(PVC-U)塑料冷凝水管,粘接连接De50 (4)连接形式:粘接连接 (5)压力试验及吹、洗设计要求:灌水试验 | m | 380.08 | 23.55 |  | 8950.88
2157 | 031001006531 | 塑料管 | (1)安装部位:室内 (2)介质:冷凝水 (3)材质、规格:硬聚氯乙烯(PVC-U)塑料冷凝水管,粘接连接De25 (4)连接形式:粘接连 | m | 49.5 | 22.36 |  | 1106.82
分部分项工程量清单与计价表
工程名称：建宁县城区社区卫生服务医养结合中心建设项目 | [6 empty] | 第181页 共238页
序号 | 项目编码 | 项目名称 | 项目特征描述 | 计量单位 | 工程量 | 金 额(元)
[6 empty] | 综合单价 |  | 合价
接 (5)压力试验及吹、洗设计要求:灌水试验
2158 | 031002003397 | 套管 | (1)名称、类型:钢套管 (2)材质:钢制 (3)规格:DN50 | 个 | 20 | 36.6 |  | 732
2159 | 030413003382 | 打洞(孔) | (1)预留孔洞(混凝土楼板 公称直径50mm以内) | 个 | 20 | 7.14 |  | 142.8
2160 | 030413003383 | 打洞(孔) | (1)混凝土墙体钻孔(钻孔直径63mm以内) | 个 | 99 | 29.69 |  | 2939.31
2161 | 010101007304 | 管沟土方 | (1)土壤类别:三类土 (2)管外径:DN50以内 (3)挖沟深度:0.35 | m | 40.56 | 15.26 |  | 618.95
消防系统 | [8 empty] | 分项工程(17安装)
2162 | 030901002087 | 消火栓钢管 | (1)安装部位:室内 (2)规格、压力等级:内外壁热浸镀锌加厚钢管 1.6MPa DN100 (3)连接形式:沟槽连接 (4)压力试验及吹、洗设计要求:水压试验及水冲洗 | m | 247.72 | 187.11 |  | 46350.89
2163 | 030901002088 | 消火栓钢管 | (1)安装部位:室内 (2)规格、压力等级:内外壁热浸镀锌加厚钢管 1.6MPa DN65 (3)连接形式:沟槽连接 (4)压力试验及吹、洗设计要求:水压试验及水冲洗 | m | 17.6 | 114.92 |  | 2022.59
2164 | 031003003486 | 焊接法兰阀门 | (1)法兰连接 (2)蝶阀 DN100 | 个 | 6 | 365.79 |  | 2194.74
2165 | 031003003487 | 焊接法兰阀门 | (1)法兰连接 (2)蝶阀 DN65 | 个 | 1 | 248.3 |  | 248.3
2166 | 031003003488 | 焊接法兰阀门 | (1)法兰连接 (2)防止旋流器 DN100 | 个 | 1 | 946.68 |  | 946.68
2167 | 031003003489 | 焊接法兰阀门 | (1)法兰连接 (2)止回阀(带锁具) DN100 | 个 | 1 | 629.8 |  | 629.8
2168 | 031003003490 | 焊接法兰阀门 | (1)法兰连接 (2)闸阀 DN100 | 个 | 3 | 590.3 |  | 1770.9
2169 | 031003003491 | 焊接法兰阀门 | (1)法兰连接 (2)闸阀(带锁具) DN100 | 个 | 2 | 615.68 |  | 1231.36
2170 | 031002003398 | 套管 | (1)钢制 (2)DN65 (3)刚性防水套管 | 个 | 6 | 289.08 |  | 1734.48
2171 | 031002003399 | 套管 | (1)(1)名称、类型:钢套管 (2)(2)材质:钢制 (3)(3)规格:DN100 | 个 | 20 | 86.99 |  | 1739.8
分部分项工程量清单与计价表
工程名称：建宁县城区社区卫生服务医养结合中心建设项目 | [6 empty] | 第182页 共238页
序号 | 项目编码 | 项目名称 | 项目特征描述 | 计量单位 | 工程量 | 金 额(元)
[6 empty] | 综合单价 |  | 合价
2172 | 030413003384 | 打洞(孔) | (1)预留孔洞(混凝土楼板 公称直径100mm以内) | 个 | 20 | 11.01 |  | 220.2
2173 | 031003011205 | 法兰 | (1)沟槽法兰 (2)DN100 | 副 | 12 | 315.01 |  | 3780.12
2174 | 031003011206 | 法兰 | (1)沟槽法兰 (2)DN65 | 副 | 1 | 140.54 |  | 140.54
2175 | 030901010105 | 室内消火栓 | (1)型号、规格:减压稳压消火栓SG18E65Z-J 箱:700X1800X180,内置SNZW65-Ⅲ(减压稳压型)栓口一个,Φ19水枪一支,25m长DN65麻质衬胶水带一条,DN25阀门一个,自救式消防卷盘一套,(含30m长、内径Φ19的消防软管),消防报警按钮和指示灯一只，内设置MF/ABC5手提式磷酸铵盐干粉灭火器两具 (2)安装方式: (3)附件材质、规格: | 套 | 10 | 1314.79 |  | 13147.9
2176 | 030901010106 | 室内消火栓 | (1)型号、规格:消火栓SG18E65Z-J 箱:700X1800X180,内置SNZ65型栓口一个,Φ19水枪一支,25m长DN65麻质衬胶水带一条,DN25阀门一个,自救式消防卷盘一套,(含30m长、内径Φ19的消防软管),消防报警按钮和指示灯一只，内设置MF/ABC5手提式磷酸铵盐干粉灭火器两具 (2)安装方式: (3)附件材质、规格: | 套 | 15 | 1051.37 |  | 15770.55
2177 | 030901010107 | 室内消火栓 | (1)型号、规格:屋顶试验用消火栓箱 型号:SG24A65-J,内置SN65型栓口一个,Φ19水枪一支,25m长DN65麻质衬胶水带一条,消防报警按钮和指示灯一只,压力表(量程0~1.6MPa)一套 (2)安装方式: (3)附件材质、规格: | 套 | 1 | 1051.37 |  | 1051.37
2178 | 030901013104 | 灭火器 | (1)规格、型号:MF/ABC3灭火器 (2)形式:手提式 (3)灭火器箱 | 具 | 10 | 90.07 |  | 900.7
2179 | 030901013105 | 灭火器 | (1)规格、型号:MF/ABC5灭火器 (2)形式:手提式 (3)灭火器箱 | 具 | 26 | 118.22 |  | 3073.72
2180 | 031002001162 | 管道支架 | (1)材质:型钢 | kg | 141.161 | 17.61 |  | 2485.85
分部分项工程量清单与计价表
工程名称：建宁县城区社区卫生服务医养结合中心建设项目 | [6 empty] | 第183页 共238页
序号 | 项目编码 | 项目名称 | 项目特征描述 | 计量单位 | 工程量 | 金 额(元)
[6 empty] | 综合单价 |  | 合价
(2)管架形式:管道支架制作安装(单件重量100kg以内)
2181 | 031201003120 | 金属结构刷油 | (1)结构类型:动力除锈(一般钢结构 轻锈) (2)除锈级别:红丹防锈漆、调和漆 (3)油漆品种:两遍 (4)涂刷遍数、漆膜厚度:无 | m2 | 141.161 | 2.36 |  | 333.14
2182 | 031201001062 | 管道刷油 | (1)除锈级别:手工除锈(管道 轻锈) (2)油漆品种:调和漆 (3)涂刷遍数、漆膜厚度:两遍 (4)标志色方式、品种:无 | m2 | 81.376 | 13.49 |  | 1097.76
2183 | 030901007062 | 减压孔板 | (1)减压孔板 DN100 | 个 | 15 | 235.73 |  | 3535.95
2184 | 030905002044 | 水灭火控制装置调试 | (1)水灭火控制装置调试(消火栓灭火系统) | 点 | 26 | 215.42 |  | 5600.92
喷淋灭火系统 | [8 empty] | 分项工程(17安装)
2185 | 030901001137 | 水喷淋钢管 | (1)螺纹连接 (2)室内 (3)内外壁热浸镀锌钢管 螺纹连接 1.2MPa DN25 | m | 1085.07 | 42.87 |  | 46516.95
2186 | 030901001138 | 水喷淋钢管 | (1)螺纹连接 (2)室内 (3)内外壁热浸镀锌钢管 螺纹连接 1.2MPa DN32 | m | 273.14 | 51.58 |  | 14088.56
2187 | 030901001139 | 水喷淋钢管 | (1)螺纹连接 (2)室内 (3)内外壁热浸镀锌钢管 螺纹连接 1.2MPa DN40 | m | 187.95 | 70.39 |  | 13229.8
2188 | 030901001140 | 水喷淋钢管 | (1)螺纹连接 (2)室内 (3)内外壁热浸镀锌钢管 螺纹连接 1.2MPa DN50 | m | 222.7 | 78.95 |  | 17582.17
2189 | 030901001141 | 水喷淋钢管 | (1)沟槽连接 (2)室内 (3)内外壁热浸镀锌钢管 沟槽连接 1.2MPa DN65 | m | 21.1 | 94.03 |  | 1984.03
2190 | 030901001142 | 水喷淋钢管 | (1)沟槽连接 (2)室内 (3)内外壁热浸镀锌钢管 沟槽连接 1.2MPa DN80 | m | 54.9 | 106.82 |  | 5864.42
2191 | 030901001143 | 水喷淋钢管 | (1)沟槽连接 (2)室内 (3)内外壁热浸镀锌钢管 沟槽连接 1.2MPa | m | 114.6 | 159.01 |  | 18222.55
分部分项工程量清单与计价表
工程名称：建宁县城区社区卫生服务医养结合中心建设项目 | [6 empty] | 第184页 共238页
序号 | 项目编码 | 项目名称 | 项目特征描述 | 计量单位 | 工程量 | 金 额(元)
[6 empty] | 综合单价 |  | 合价
DN100
2192 | 030901001144 | 水喷淋钢管 | (1)沟槽连接 (2)室内 (3)内外壁热浸镀锌钢管 沟槽连接 1.2MPa DN150 | m | 92.05 | 235.25 |  | 21654.76
2193 | 031201001063 | 管道刷油 | (1)轻锈 (2)调和漆 (3)2遍 | m2 | 268.631 | 13.49 |  | 3623.83
2194 | 031002001163 | 管道支架 | (1)钢制 (2)管道支架 | kg | 637.566 | 17.61 |  | 11227.54
2195 | 031201003121 | 金属结构刷油 | (1)一般钢结构 轻锈 (2)红丹防锈漆 、调和漆 (3)2遍 | kg | 637.566 | 2.4 |  | 1530.16
2196 | 030901003018 | 水喷淋(雾)喷头 | (1)吊顶 (2)喷头 DN25 | 个 | 661 | 52.51 |  | 34709.11
2197 | 030901006027 | 水流指示器 | (1)法兰连接 (2)水流指示器 DN150 | 个 | 5 | 777.74 |  | 3888.7
2198 | 030901007063 | 减压孔板 | (1)减压孔板 DN150 | 个 | 5 | 298.94 |  | 1494.7
2199 | 031003003492 | 焊接法兰阀门 | (1)法兰连接 (2)信号阀 DN150 | 个 | 5 | 1176.38 |  | 5881.9
2200 | 031003001320 | 螺纹阀门 | (1)螺纹连接 (2)自动排气阀 DN20 | 个 | 1 | 126.31 |  | 126.31
2201 | 031003001321 | 螺纹阀门 | (1)螺纹连接 (2)截止阀 DN25 | 个 | 6 | 73.52 |  | 441.12
2202 | 031003001322 | 螺纹阀门 | (1)螺纹连接 (2)截止阀 DN50 | 个 | 5 | 216.58 |  | 1082.9
2203 | 031003001323 | 螺纹阀门 | (1)螺纹连接 (2)试水阀 设置阀门箱 DN25 | 个 | 5 | 71.02 |  | 355.1
2204 | 030601002085 | 压力仪表 | (1)名称:压力表 (2)压力表弯材质、规格:DN15 (3)含表阀 | 台 | 5 | 150.66 |  | 753.3
2205 | 030901008018 | 末端试水装置 | (1)末端试水装置(公称直径25mm以内) | 组 | 1 | 303.27 |  | 303.27
2206 | 031003011207 | 法兰 | (1)沟槽法兰 (2)DN150 | 副 | 5 | 477.31 |  | 2386.55
2207 | 031002003400 | 套管 | (1)钢制 (2)DN100 (3)刚性防水套管 | 个 | 1 | 353.39 |  | 353.39
2208 | 031002003401 | 套管 | (1)钢制 (2)DN150 (3)刚性防水套管 | 个 | 2 | 485.58 |  | 971.16
2209 | 030413003385 | 打洞(孔) | (1)预留孔洞(混凝土楼板 公称直径100mm以内) | 个 | 8 | 11.01 |  | 88.08
2210 | 030413003386 | 打洞(孔) | (1)预留孔洞(混凝土楼板 公称直径150mm以内) | 个 | 4 | 14.37 |  | 57.48
2211 | 031002003402 | 套管 | (1)名称、类型:穿楼 | 个 | 8 | 86.99 |  | 695.92
分部分项工程量清单与计价表
工程名称：建宁县城区社区卫生服务医养结合中心建设项目 | [6 empty] | 第185页 共238页
序号 | 项目编码 | 项目名称 | 项目特征描述 | 计量单位 | 工程量 | 金 额(元)
[6 empty] | 综合单价 |  | 合价
板套管 (2)材质:钢制 (3)规格: DN100
2212 | 031002003403 | 套管 | (1)名称、类型:穿楼板套管 (2)材质:钢制 (3)规格: DN150 | 个 | 4 | 162.65 |  | 650.6
2213 | 030817005036 | 钢制排水漏斗制作安装 | (1)排水漏斗 DN80 | 个 | 6 | 159.01 |  | 954.06
2214 | 031004014248 | 给、排水附(配)件 | (1)名称、类型:成品PVC通气帽 (2)材质:塑料 (3)规格: De110 | 个 | 1 | 19.03 |  | 19.03
2215 | 030905002045 | 水灭火控制装置调试 | (1)水灭火控制装置调试(消火栓灭火系统) | 点 | 5 | 306.31 |  | 1531.55
防排烟系统 | [8 empty] | 分项工程(17安装)
2216 | 030108001122 | 离心式通风机 | (1)XBDZ-2.8低噪声壁式轴流风机 L=1230m3/h,H=45Pa, N=0.04Kw,1450r/min,60dB(A) | 台 | 1 | 1179.51 |  | 1179.51
2217 | 030108001123 | 离心式通风机 | (1)天花管道换气扇(自带止回阀) PQ-100 | 台 | 45 | 301.98 |  | 13589.1
2218 | 030108001124 | 离心式通风机 | (1)天花管道换气扇(自带止回阀) PQ-250 | 台 | 10 | 301.98 |  | 3019.8
2219 | 030406009061 | 微型电机、电加热器 | (1)微型电机、变频机组检查接线(微型电机) (2)微型电机调试(综合) | 台 | 56 | 126.57 |  | 7087.92
2220 | 030702001096 | 碳钢通风管道 | (1)名称:普通风管 (2)材质:镀锌钢板 (3)形状:矩形 (4)规格:长边320mm以下 (5)板材厚度:δ0.5mm (6)接口形式:咬口连接 | m2 | 87.86 | 169.21 |  | 14866.79
2221 | 030703011113 | 铝及铝合金风口、散流器 | (1)名称:铝合金防雨百叶: (2)规格: 250×200 | 个 | 5 | 55.4 |  | 277
2222 | 030703001035 | 碳钢阀门 | (1)70℃防火阀 Φ100 | 个 | 45 | 285.47 |  | 12846.15
2223 | 030703011114 | 铝及铝合金风口、散流器 | (1)名称:铝合金防雨百叶: (2)规格: 350×350 | 个 | 1 | 122.11 |  | 122.11
2224 | 031201003122 | 金属结构刷油 | (1)除锈级别:除轻绣 (2)涂刷遍数、漆膜厚度:防锈漆两道、调和漆两道 | kg | 374.494 | 2.41 |  | 902.53
2225 | 030704001070 | 通风工程检测、调试 |  | 系统 | 1 | 1348.54 |  | 1348.54
卫生间洁具及小电器 | [8 empty] | 分项工程(17安装)
2226 | 031004003053 | 洗脸盆 | (1)洗脸盆(挂墙式 成套安装 冷水 感应开关) | 组 | 75 | 502.45 |  | 37683.75
分部分项工程量清单与计价表
工程名称：建宁县城区社区卫生服务医养结合中心建设项目 | [6 empty] | 第186页 共238页
序号 | 项目编码 | 项目名称 | 项目特征描述 | 计量单位 | 工程量 | 金 额(元)
[6 empty] | 综合单价 |  | 合价
2227 | 031004006080 | 大便器 | (1)坐式大便器安装(连体水箱) | 组 | 67 | 478.08 |  | 32031.36
2228 | 031004010027 | 淋浴器 | (1)淋浴器 | 套 | 52 | 363.99 |  | 18927.48
2229 | 031004007044 | 小便器 | (1)壁挂式小便器安装(感应开关 埋入式) | 组 | 1 | 554.08 |  | 554.08
监控系统 | [8 empty] | 分项工程(17安装)
2230 | 030411003168 | 桥架 | (1)材质:钢制桥架 (2)规格:RD-MR:200×100 (3)名称:金属桥架 (4)型号: (5)接地要求: | m | 270.05 | 113.32 |  | 30602.07
2231 | 030413001141 | 铁构件 | (1)材质:金属 (2)规格:无 (3)名称:桥架支架 | kg | 194.706 | 14.99 |  | 2918.64
2232 | 0304110011000 | 配管 | (1)材质:JDG (2)规格:20 (3)名称:电气配管 (4)接地要求:满足设计要求 (5)配置形式:暗配 (6)钢索材质、规格:无 | m | 130.93 | 12.1 |  | 1584.25
2233 | 0304110011000 | 配管 | (1)金属软管敷设(内径≤20mm 每根长≤0.5m) | m | 27 | 42.84 |  | 1156.68
2234 | 030411006727 | 接线盒 | (1)钢制 (2)接线盒安装(暗装接线盒) | 个 | 54 | 7.17 |  | 387.18
2235 | 030411006728 | 接线盒 | (1)钢制 (2)普通开关、按钮安装(空白面板安装) | 个 | 54 | 3.61 |  | 194.94
2236 | 030502005286 | 双绞线缆 | (1)名称:双绞线缆 (2)型号:WDZB1-UTP6 (3)管内 | m | 157.93 | 5.94 |  | 938.1
2237 | 030502005287 | 双绞线缆 | (1)名称:双绞线缆 (2)型号:WDZB1-UTP6 (3)线槽 | m | 1027.49 | 5.8 |  | 5959.44
2238 | 030507008089 | 监控摄像设备 | (1)一体化智能枪式摄像机 DS-2CD1T45-LA 壁挂 | 台 | 52 | 577.02 |  | 30005.04
2239 | 030507008090 | 监控摄像设备 | (1)一体化智能枪式摄像机 DS-2CD1T45-LA 壁挂 IP67防水型 | 台 | 2 | 577.02 |  | 1154.04
2240 | 030502019055 | 双绞线缆测试 | (1)测试内容:测试(4对双绞线缆) | 链路 | 54 | 13.1 |  | 707.4
布线系统 | [8 empty] | 分项工程(17安装)
2241 | 0304110011000 | 配管 | (1)材质:JDG (2)规格:20 (3)名称:电气配管 (4)接地要求:满足设计要求 (5)配置形式:暗配 | m | 585.41 | 12.1 |  | 7083.46
分部分项工程量清单与计价表
工程名称：建宁县城区社区卫生服务医养结合中心建设项目 | [6 empty] | 第187页 共238页
序号 | 项目编码 | 项目名称 | 项目特征描述 | 计量单位 | 工程量 | 金 额(元)
[6 empty] | 综合单价 |  | 合价
(6)钢索材质、规格:无
2242 | 0304110011000 | 配管 | (1)材质:SC (2)规格:50 (3)名称:电气配管 (4)接地要求:满足设计要求 (5)配置形式:暗配 (6)钢索材质、规格:无 | m | 8.72 | 47.6 |  | 415.07
2243 | 0304110011000 | 配管 | (1)金属软管敷设(内径≤20mm 每根长≤0.5m) | m | 17.5 | 42.84 |  | 749.7
2244 | 030411006729 | 接线盒 | (1)钢制 (2)接线盒安装(暗装接线盒) | 个 | 108 | 7.17 |  | 774.36
2245 | 030411006730 | 接线盒 | (1)钢制 (2)普通开关、按钮安装(空白面板安装) | 个 | 108 | 3.61 |  | 389.88
2246 | 030502012098 | 信息插座 | (1)信息/通信双口插座 | 个 | 83 | 47.51 |  | 3943.33
2247 | 030502012099 | 信息插座 | (1)AP无线信息插座 | 个 | 25 | 29.79 |  | 744.75
2248 | 030411006731 | 接线盒 | (1)名称:接线盒 | 个 | 78 | 16.91 |  | 1318.98
2249 | 030502005288 | 双绞线缆 | (1)名称:双绞线缆 (2)型号:WDZB1-UTP6 (3)管内 | m | 1023.85 | 5.94 |  | 6081.67
2250 | 030502005289 | 双绞线缆 | (1)名称:双绞线缆 (2)型号:WDZB1-UTP6 (3)线槽 | m | 2729.35 | 5.8 |  | 15830.23
2251 | 030502007045 | 光缆 | (1)WDZB1-12芯OM3多模光纤 | m | 38.36 | 100.5 |  | 3855.18
2252 | 030502006089 | 大对数电缆 | (1)大对数线缆(管内穿放 ≤25对) | m | 2.18 | 35.94 |  | 78.35
2253 | 030502006090 | 大对数电缆 | (1)大对数线缆(线槽内布放 ≤25对) | m | 17 | 35.96 |  | 611.32
2254 | 030502010089 | 配线架 | (1)集线器 | 套 | 5 | 155.56 |  | 777.8
2255 | 030502010090 | 配线架 | (1)楼层配线架 | 套 | 5 | 358.54 |  | 1792.7
2256 | 030501012100 | 交换机 | (1)24口千兆POE交换机 | 台/套 | 10 | 2169.91 |  | 21699.1
2257 | 030501012101 | 交换机 | (1)24口千兆接入交换机 | 台/套 | 30 | 1288.1 |  | 38643
护理呼叫系统 | [8 empty] | 分项工程(17安装)
2258 | 0304110011000 | 配管 | (1)材质:JDG (2)规格:20 (3)名称:电气配管 (4)接地要求:满足设计要求 (5)配置形式:暗配 (6)钢索材质、规格:无 | m | 1036.31 | 12.1 |  | 12539.35
2259 | 030502005290 | 双绞线缆 | (1)名称:双绞线缆 (2)型号:WDZB1-UTP6 | m | 559.31 | 5.94 |  | 3322.3
分部分项工程量清单与计价表
工程名称：建宁县城区社区卫生服务医养结合中心建设项目 | [6 empty] | 第188页 共238页
序号 | 项目编码 | 项目名称 | 项目特征描述 | 计量单位 | 工程量 | 金 额(元)
[6 empty] | 综合单价 |  | 合价
(3)管内
2260 | 030502005291 | 双绞线缆 | (1)名称:双绞线缆 (2)型号:WDZB1-UTP6 (3)线槽 | m | 1692.91 | 5.8 |  | 9818.88
2261 | 0304110011000 | 配管 | (1)金属软管敷设(内径≤20mm 每根长≤0.5m) | m | 17 | 42.84 |  | 728.28
2262 | 030411006732 | 接线盒 | (1)钢制 (2)接线盒安装(暗装接线盒) | 个 | 17 | 7.17 |  | 121.89
2263 | 030411006733 | 接线盒 | (1)钢制 (2)普通开关、按钮安装(空白面板安装) | 个 | 17 | 3.61 |  | 61.37
2264 | 030411004982 | 配线 | (1)材质:铜芯 (2)规格:3*0.75 (3)名称:穿多芯软导线 (4)型号:WDRYYP (5)钢索材质、规格:无 (6)配线形式:暗配 (7)配线部位:管内穿线 (8)配线线制:穿多芯软导线 | m | 494 | 4.62 |  | 2282.28
2265 | 030501013047 | 网络服务器 | (1)智慧病房综合管理平台 (2)1.整个系统的服务综合管理平台，包含资料管理、分级管理、分级控制转移或设置，与HIS系统的数据交换对接处理等，是处理医护对讲系统、ICU探视系统、护理白板系统、床旁交互系统多应用服务的智慧病房信息管理等综合服务平台。 (3)2.采用B/S模式构建，Web浏览无需安装控件，通过网络远程访问，凭科室/病区账户权限登录系统管理平台。 (4)3.支持全院物联网管理，展示开启总控策略房间以及对应的楼层。可查看楼层绑定的环境看板；可查看房间内的环境看板，可对房间内的设备、场景进行控制。 (5)4.支持自定义总控策略，可分为全功能总控、设备总控、场景总控、关闭总控来灵活控制不同区域与 | 台 | 1 | 5678.14 |  | 5678.14
分部分项工程量清单与计价表
工程名称：建宁县城区社区卫生服务医养结合中心建设项目 | [6 empty] | 第189页 共238页
序号 | 项目编码 | 项目名称 | 项目特征描述 | 计量单位 | 工程量 | 金 额(元)
[6 empty] | 综合单价 |  | 合价
场景。 (6)5.支持对终端设备的展示做统一的脱敏处理，以保证方便对患者的隐私做一键管理。 (7)6.支持对HIS系统对医院的各科室、护士站、医生护士、病人的相关信息进行对接处理，并显示在管理平台上。 (8)7.平台支持自定义设置主题颜色，满足不同类型医院的场景需求；支持维护医院相关信息，如LOGO，医院介绍，名称等信息。 (9)8.通过TCP/IP建立实时通讯服务，可根据需求设定不同的群组，设定不同的优先级。 (10)9.独特的病区、科室管理模式，可实现多个科室在一个病区，或多个病区在一个科室。 (11)10.支持通过后端平台上传对应视频与图片，下发到需要的病区与科室，实现宣教信息或通知公共的发布；支持自定义编辑文字内容，字体大小等。 (12)11.支持针对医院不同病区的管理方式，维护不同时间段的门禁时间，支持人脸照片上传；支持不同区域设定不同的门禁权限。 (13)12.支持全方位设备管理，支持按不同病区、设备类型、名称、状态筛选查找设备，支持平台上下发远程升级、支持远程控制、支持远程一键关机、一键重启。 (14)13.支持患者信息查询，病房床位数据查询；支持病人呼叫信息查询，开门记录、发卡记录、卡记录查询；支持未处理事件查询，可按呼叫类型，如输液、报警等类别查询。
分部分项工程量清单与计价表
工程名称：建宁县城区社区卫生服务医养结合中心建设项目 | [6 empty] | 第190页 共238页
序号 | 项目编码 | 项目名称 | 项目特征描述 | 计量单位 | 工程量 | 金 额(元)
[6 empty] | 综合单价 |  | 合价
(15)14.支持自定义UI模板修改，可直接在管理后端修改调整UI样式，保存后直接下发修改到安卓床头机或门口机。 (16)15.支持丰富灵活的权限分配，对不同的角色施以不同的权限，并以控制访问列表进行可视管理。 (17)16.支持维护不同的护理等级名称与颜色、护理标签，支持自定义护理等级颜色、标签，支持自定义编辑入院须知，支持不同病区编辑不同入院须知。 (18)17.支持提供丰富的日志管理，包含登录、操作、控制指令、智能网关交互指令等日志。 (19)18.支持上传设备软件版本，实现远程在线升级。 (20)19.支持床位一览表查看，可根据病区、科室、护理等级、患者姓名等进行检索，支持查看总床位数、今日新入院人数、今日出院人数、今日手术人数。 (21)20.支持房态图查看，直观显示每个病房内的床位数与患者，可根据病区、科室、病房名称、满床状态进行检索。 (22)21.支持医务人员排班的编辑设置，支持对接排班数据，下发到电子白板上进行显示。 (23)22.支持丰富的统计查询：呼叫记录统计查询、各类门禁开锁记录统计查询、报警记录统计查询。 (24)23.支持院内电子资源统一管理，宣教视频、宣教文本、订餐信息、电子书籍、影音资料等综合管理。 (25)24.支持数据监控综合分析可视化展示：就医情况（住院天数对应人数、病床使
分部分项工程量清单与计价表
工程名称：建宁县城区社区卫生服务医养结合中心建设项目 | [6 empty] | 第191页 共238页
序号 | 项目编码 | 项目名称 | 项目特征描述 | 计量单位 | 工程量 | 金 额(元)
[6 empty] | 综合单价 |  | 合价
用率、患者性别比例、年度住院情况统计、年龄分布人数统计、科室人数比例）、设备使用情况（呼叫事件处理记录、宣教情况、订餐情况、设备类型数量发布、服务评价、设备故障情况、呼叫类型情况）、疾病情况（临床/初诊与病理诊断符合率情况、近期手术情况、手术人员情况、去年今年疾病分析对比、各疾病在院人数统计、疾病人数月份统计、主要症状情况人数统计）。 (26)25.支持第三方摄像头管理：用于ICU家属探视，可对摄像头设备进行管理，支持摄像头新增/修改/删除。 (27)26.支持功能菜单配置：支持对床头机、床旁机、门口机、护理白板、护理看板部分功能菜单以及字段的控制管理，快速响应不同项目需求。 (28)27.支持精细化用户权限管理：支持菜单功能根据病区范围控制数据访问权限，权限管理精细到按钮。 (29)28.支持接入体征监测设备：处理体征数据下发给终端设备。
2266 | 030501013048 | 网络服务器 | (1)1）服务器硬件要求： (2)1.CPU不低于12核； (3)2.内存不低于32G； (4)3.存储不低于1T； (5)4.网络接口：千兆网络接口； (6)2）操作系统要求： (7)1.系统版本：linux centos 7； (8)选择带GUI的服务器，安装选项如下： (9)①：文件及存储服务器 (10)②：硬件监控工 | 台 | 1 | 6419.34 |  | 6419.34
分部分项工程量清单与计价表
工程名称：建宁县城区社区卫生服务医养结合中心建设项目 | [6 empty] | 第192页 共238页
序号 | 项目编码 | 项目名称 | 项目特征描述 | 计量单位 | 工程量 | 金 额(元)
[6 empty] | 综合单价 |  | 合价
具 (11)③：高可用性 (12)④：负载平衡器 (13)⑤：性能工具 (14)⑥：linux的远程管理
2267 | 030506001306 | 扩声系统设备 | (1)材质：ABS (2)尺寸：86*86*13(mm) (3)拉绳：标配150mm,可选拉绳：1.6米（沐浴房）、1.2米、0.6米（马桶旁）、0.2米 (4)特色：求助按钮带拉绳，患者可根据不同情况通过拉绳或按钮上的按键进行报警 (5)安装说明： (6)淋浴房建议安装高度1.8米-2.0米与热水器插座并排 (7)马桶旁建议安装高度0.75米，与马桶最前端平行。 | 台 | 220 | 236.93 |  | 52124.6
2268 | 030507014105 | 显示设备 | (1)显示屏：10.1英寸 (2)分辨率：1280*800 (3)主芯片：四核Cortex-A53 1.6GHz主频 (4)内存：1G (5)存储：8G (6)通信协议：TCP/IP (7)接口：RS485，报警输入*4、RJ45*1、电源接口*1 (8)触控：触摸屏 (9)操作系统：Android 10.0 (10)工作电压：12V (11)额定功率：10W (12)待机功率：3W (13)工作温度：-10℃～+55℃ (14)尺寸：164.2*274.5*22.8mm (15)安装方式：明装，支持横装或竖装 | 台 | 74 | 861.38 |  | 63742.12
2269 | 030414007026 | 不间断电源 | (1)输入电压： AC220±10%，50Hz (2)输出电压： 12V/4A (3)尺寸：180*50*35mm (4)配套于病房智能终端和床头智能终端使用12V/4A,一般放置于设备带里面。 | 台 | 74 | 569.59 |  | 42149.66
2270 | 030507014106 | 显示设备 | (1)显示屏：7英寸 (2)分辨率：1024*600 | 台 | 121 | 632.48 |  | 76530.08
分部分项工程量清单与计价表
工程名称：建宁县城区社区卫生服务医养结合中心建设项目 | [6 empty] | 第193页 共238页
序号 | 项目编码 | 项目名称 | 项目特征描述 | 计量单位 | 工程量 | 金 额(元)
[6 empty] | 综合单价 |  | 合价
(3)主芯片：四核Cortex-A53 1.6GHz主频 (4)内存：1GB (5)存储：8GB (6)视频：H.264 编解码 (7)音频：G.711编解码 (8)网络：10-100Mbps 自适应 (9)通信协议：TCP/IP、SIP (10)接口：RS485*1、报警输入*2、RJ45*1、手柄接口*1、电源接口*1 (11)触控：多点电容式触摸屏 (12)操作系统：Android 10 (13)呼叫手柄：磁吸手柄（呼叫键、自定义键默认功能为输液完毕） (14)工作电压：DC12V (15)额定功率：8W (16)待机功率：3W (17)工作温度：-10℃～+55℃ (18)尺寸：201.2*115.5*29mm (19)安装方式：暗装
2271 | 030507014107 | 显示设备 | (1)屏幕尺寸：50英寸 (2)显示类型：LED背光 (3)分辨率：3840*2160 (4)可视面积 1095.84(H) × 616.41(V) (5)显示比例：16:9 (6)亮度：250cd/m2 (7)对比度：1200：1 (8)色彩度：16.7M（8bits） (9)响应时间:8ms (10)可视角度：178° (H) / 178° (V) (11)CPU：海思 HisiliconV560四核 CA55 1.2GHz (12)操作系统：Android 9.0 (13)存储 ：1.5G(运行内存)+8G(内置存储) (14)接口：LAN IN*1、HDMI 2.0*2、USB 2.0*2 (15)喇叭：8W*2 (16)图片格式：jpg、 | 台 | 5 | 3929.73 |  | 19648.65
分部分项工程量清单与计价表
工程名称：建宁县城区社区卫生服务医养结合中心建设项目 | [6 empty] | 第194页 共238页
序号 | 项目编码 | 项目名称 | 项目特征描述 | 计量单位 | 工程量 | 金 额(元)
[6 empty] | 综合单价 |  | 合价
bmp、jpeg (17)音频格式 ：wav、mp3 aac pcm (18)视频格式：mp4、avi、mkv (19)语言格式：中文 (20)工作温度：0℃～+40℃ (21)存储温度：-20℃～+60℃ (22)最大功耗：75W (23)供电方式：220V（内置电源） (24)装置尺寸(宽 x 高 x 厚)：1111x 646 x 87.5mm (25)净重：10.17kg (26)壁挂孔位：200x100mm (27)外壳材料：塑胶 (28)机体颜色：黑色 (29)安装方式：壁挂式
2272 | 030507014108 | 显示设备 | (1)显示屏：10.1英寸 (2)分辨率：1024*600 (3)CPU：四核1.3GHz，Cortex-A7架构 (4)内存：512MB (5)存储：4GB (6)视频：H.264 编解码 (7)音频：G.711/G.729编解码 (8)网络：10-100Mbps 自适应 (9)通信协议：TCP/IP、RTSP、SIP (10)接口：RS485*1、音频接口*1、报警接口*8、电源接口*1 (11)存储扩展：Micro SD卡槽，最大支持32GB存储卡扩展 (12)触控：多点电容式触摸屏 (13)操作系统：Android4.4 (14)工作电压：DC12V (15)待机功耗：3W (16)工作功耗：10W (17)工作温度：-10℃～+55℃ (18)尺寸：303*195*35mm (19)特色：设备内置信息提示灯，免提和报警实体按键，与桌面45度角，符合人体工学，听筒，免提自由切换 | 台 | 14 | 2512.73 |  | 35178.22
分部分项工程量清单与计价表
工程名称：建宁县城区社区卫生服务医养结合中心建设项目 | [6 empty] | 第195页 共238页
序号 | 项目编码 | 项目名称 | 项目特征描述 | 计量单位 | 工程量 | 金 额(元)
[6 empty] | 综合单价 |  | 合价
2273 | 030414007027 | 不间断电源 | (1)输入电压： AC220±10%，50Hz (2)输出电压： 12V/2A (3)尺寸：100*50*30mm (4)配套于管理机，每台管理机配1台，一般与管理机同时放在护士站。 | 台 | 14 | 544.22 |  | 7619.08
2274 | 080902001018 | 计算机 | (1)1）服务器硬件要求： (2)1.CPU不低于12核； (3)2.内存不低于32G； (4)3.存储不低于1T； (5)4.网络接口：千兆网络接口； (6)2）操作系统要求： (7)1.系统版本：linux centos 7； (8)选择带GUI的服务器，安装选项如下： (9)①：文件及存储服务器 (10)②：硬件监控工具 (11)③：高可用性 (12)④：负载平衡器 (13)⑤：性能工具 (14)⑥：linux的远程管理 | 台 | 5 | 4043.89 |  | 20219.45
公共广播系统 | [8 empty] | 分项工程(17安装)
2275 | 030506001307 | 扩声系统设备 | (1)IP网络适配器(带功放) T-67240 | 台 | 5 | 6036.81 |  | 30184.05
8号楼 | [8 empty] | 单位工程(17安装)
配电箱安装工程 | [8 empty] | 分项工程(17安装)
2276 | 030404017494 | 配电箱 | (1)规格: (2)名称:配电箱 (3)安装方式:明装 (4)型号:8AP1 (5)接线端子材质、规格: (6)端子板外部接线材质、规格: (7)基础形式、材质、规格: | 台 | 1 | 3502.9 |  | 3502.9
2277 | 030414002056 | 送配电装置系统 | (1)输配电装置系统调试 (2)1KV | 系统 | 3 | 316.26 |  | 948.78
母线槽、电缆与桥架工程 | [8 empty] | 分项工程(17安装)
2278 | 030411003169 | 桥架 | (1)材质:钢制桥架 (2)规格:200*100 (3)名称:桥架 | m | 224.74 | 113.32 |  | 25467.54
分部分项工程量清单与计价表
工程名称：建宁县城区社区卫生服务医养结合中心建设项目 | [6 empty] | 第196页 共238页
序号 | 项目编码 | 项目名称 | 项目特征描述 | 计量单位 | 工程量 | 金 额(元)
[6 empty] | 综合单价 |  | 合价
(4)型号:CT (5)接地要求:
2279 | 030413001142 | 铁构件 | (1)材质:金属 (2)规格:无 (3)名称:桥架支架 | kg | 17.066 | 14.91 |  | 254.45
2280 | 030408001240 | 电力电缆 | (1)型号:WDZB-YJY- (2)规格:5x16 (3)材质:铜芯 (4)名称:电力电缆 (5)电压等级(kV):1KV (6)敷设方式、部位:管内、桥架内 (7)地形:无 | m | 12.01 | 87.34 |  | 1048.95
2281 | 030408006187 | 电力电缆头 | (1)1KV以下室内干包式铜芯电力电缆(电缆截面≤16mm2) 五芯电力电缆头制作安装 | 个 | 1 | 128.34 |  | 128.34
配管配线工程 | [8 empty] | 分项工程(17安装)
2282 | 0304110011000 | 配管 | (1)材质:SC (2)规格:50 (3)名称:电气配管 (4)接地要求:满足设计要求 (5)配置形式:暗配 (6)钢索材质、规格:无 | m | 9.28 | 47.6 |  | 441.73
2283 | 0304110011000 | 配管 | (1)材质:SC (2)规格:20 (3)名称:电气配管 (4)接地要求:满足设计要求 (5)配置形式:暗配 (6)钢索材质、规格:无 | m | 70.12 | 20.94 |  | 1468.31
2284 | 0304110011000 | 配管 | (1)材质:SC (2)规格:25 (3)名称:电气配管 (4)接地要求:满足设计要求 (5)配置形式:暗配 (6)钢索材质、规格:无 | m | 12.13 | 25.87 |  | 313.8
2285 | 0304110011000 | 配管 | (1)材质:JDG (2)规格:20 (3)名称:电气配管 (4)接地要求:满足设计要求 (5)配置形式:暗配 (6)钢索材质、规格:无 | m | 105.74 | 12.1 |  | 1279.45
2286 | 0304110011000 | 配管 | (1)金属软管敷设(内径≤20mm 每根长≤0.5m) | m | 2.5 | 42.84 |  | 107.1
2287 | 0304110011000 | 配管 | (1)金属软管敷设(内径≤25mm 每根长≤0.5m) | m | 2 | 46.52 |  | 93.04
分部分项工程量清单与计价表
工程名称：建宁县城区社区卫生服务医养结合中心建设项目 | [6 empty] | 第197页 共238页
序号 | 项目编码 | 项目名称 | 项目特征描述 | 计量单位 | 工程量 | 金 额(元)
[6 empty] | 综合单价 |  | 合价
2288 | 030411004983 | 配线 | (1)材质:铜芯 (2)规格:2.5mm2 (3)名称:电气配线 (4)型号:WDZBN-BYJ- (5)钢索材质、规格:无 (6)配线形式:管内穿放 (7)配线部位:管内 (8)配线线制:穿照明线 | m | 16.95 | 4.23 |  | 71.7
2289 | 030411004984 | 配线 | (1)材质:铜芯 (2)规格:2.5mm2 (3)名称:电气配线 (4)型号:WDZB-BYJ- (5)钢索材质、规格:无 (6)配线形式:管内穿放 (7)配线部位:管内 (8)配线线制:穿照明线 | m | 547.84 | 3.89 |  | 2131.1
2290 | 030411004985 | 配线 | (1)材质:铜芯 (2)规格:2.5mm2 (3)名称:电气配线 (4)型号:WDZB-BYJ- (5)钢索材质、规格:无 (6)配线形式:线槽配线 (7)配线部位:槽内 (8)配线线制:线槽配线 | m | 125.01 | 3.42 |  | 427.53
2291 | 030411004986 | 配线 | (1)材质:铜芯 (2)规格:4mm2 (3)名称:电气配线 (4)型号:WDZB-BYJ- (5)钢索材质、规格:无 (6)配线形式:管内穿放 (7)配线部位:管内 (8)配线线制:穿照明线 | m | 70.65 | 4.86 |  | 343.36
2292 | 030411004987 | 配线 | (1)材质:铜芯 (2)规格:4mm2 (3)名称:电气配线 (4)型号:WDZB-BYJ- (5)钢索材质、规格:无 (6)配线形式:线槽配线 (7)配线部位:槽内 (8)配线线制:线槽配线 | m | 347.85 | 4.99 |  | 1735.77
2293 | 030413002253 | 凿(压)槽 | (1)砖结构(宽mm×深mm70×70) | m | 6.8 | 5.98 |  | 40.66
2294 | 010101007305 | 管沟土方 | (1)原土 | m | 6.98 | 67.02 |  | 467.8
分部分项工程量清单与计价表
工程名称：建宁县城区社区卫生服务医养结合中心建设项目 | [6 empty] | 第198页 共238页
序号 | 项目编码 | 项目名称 | 项目特征描述 | 计量单位 | 工程量 | 金 额(元)
[6 empty] | 综合单价 |  | 合价
(2)DN50 (3)1米内
2295 | 030817008111 | 套管制作安装 | (1)刚性防水套管制作(介质管道公称直径50mm以内) (2)刚性防水套管安装(介质管道公称直径50mm以内) | 台 | 1 | 235.73 |  | 235.73
防雷接地工程 | [8 empty] | 分项工程(17安装)
2296 | 030409002017 | 接地母线 | (1)接地母线敷设(户内接地母线敷设) | m | 7.66 | 20.92 |  | 160.25
2297 | 030409002018 | 接地母线 | (1)接地母线敷设(户外接地母线敷设) | m | 5.2 | 41.53 |  | 215.96
2298 | 030409001003 | 接地极 | (1)接地极（板）制作与安装(角钢接地极 普通土) | 根 | 2 | 90.21 |  | 180.42
2299 | 030409008088 | 等电位端子箱、测试板 | (1)等电位装置安装(等电位端子盒安装) LEB | 台 | 1 | 37.79 |  | 37.79
2300 | 030414011062 | 接地装置 | (1)接地系统测试(接地网) | 系统 | 1 | 839.57 |  | 839.57
电气照明器具工程(含灯具与开关插座) | [8 empty] | 分项工程(17安装)
2301 | 030412004766 | 装饰灯 | (1)LED低压灯带 (2)具体参数详见电施图例表 (3)6/M | m | 51.28 | 55.61 |  | 2851.68
2302 | 030412004767 | 装饰灯 | (1)嵌入式筒灯 (2)具体参数详见电施图例表 (3) 12W (4)嵌装 | 套 | 8 | 70.81 |  | 566.48
2303 | 030412004768 | 装饰灯 | (1)嵌入式筒灯 (2)具体参数详见电施图例表 (3) 12W 带蓄电池 (4)嵌装 | 套 | 2 | 122.06 |  | 244.12
2304 | 030412004769 | 装饰灯 | (1)格栅灯 (2)具体参数详见电施图例表 (3) 12W (4)嵌装 | 套 | 20 | 133.88 |  | 2677.6
2305 | 030412004770 | 装饰灯 | (1)格栅灯 (2)具体参数详见电施图例表 (3)12W 带蓄电池 (4)嵌装 | 套 | 10 | 208.2 |  | 2082
2306 | 030404035456 | 插座 | (1)10A (2)安全型二三孔插座 (3)暗装 | 个 | 14 | 20.45 |  | 286.3
2307 | 030404035457 | 插座 | (1)10A (2)安全型感应电源插座(防溅型) (3)暗装 | 个 | 3 | 24.44 |  | 73.32
分部分项工程量清单与计价表
工程名称：建宁县城区社区卫生服务医养结合中心建设项目 | [6 empty] | 第199页 共238页
序号 | 项目编码 | 项目名称 | 项目特征描述 | 计量单位 | 工程量 | 金 额(元)
[6 empty] | 综合单价 |  | 合价
2308 | 030404035458 | 插座 | (1)400V/10A (2)5P空调插座带开关 (3)暗装 | 个 | 4 | 27.16 |  | 108.64
2309 | 030904003124 | 按钮 | (1)无障碍紧急呼叫按钮 | 个 | 2 | 47.84 |  | 95.68
2310 | 030904005089 | 声光报警器 | (1)声光报警装置（配套专用变压器 10W） | 个 | 1 | 180.55 |  | 180.55
2311 | 030404034256 | 照明开关 | (1)250V 10A (2)单联单控开关 | 个 | 2 | 15.17 |  | 30.34
2312 | 030404034257 | 照明开关 | (1)250V 10A (2)双联单控开关 | 个 | 2 | 17.83 |  | 35.66
2313 | 030404034258 | 照明开关 | (1)250V 16A (2)三联单控开关 | 个 | 1 | 21.16 |  | 21.16
2314 | 030404034259 | 照明开关 | (1)250V 16A (2)四联单控开关 | 个 | 1 | 27.42 |  | 27.42
2315 | 030411006734 | 接线盒 | (1)钢制 (2)接线盒安装(暗装接线盒) | 个 | 12 | 7.17 |  | 86.04
2316 | 030411006735 | 接线盒 | (1)钢制 (2)接线盒安装(暗装开关(插座)盒) | 个 | 27 | 7.35 |  | 198.45
应急照明监控系统 | [8 empty] | 分项工程(17安装)
2317 | 030404017495 | 配电箱 | (1)应急照明集中电源 AEZ1 (2)明装 | 台 | 1 | 3862.11 |  | 3862.11
2318 | 0304110011000 | 配管 | (1)材质:JDG (2)规格:20 (3)名称:电气配管 (4)接地要求:满足设计要求 (5)配置形式:暗配 (6)钢索材质、规格:无 | m | 120.73 | 12.1 |  | 1460.83
2319 | 030411004988 | 配线 | (1)材质:铜芯 (2)规格:2x2.5mm2 (3)名称:穿多芯软导线 (4)型号:WDZBN-RYS (5)钢索材质、规格:无 (6)配线形式:管内 (7)配线部位:室内 (8)配线线制:穿多芯软导线 | m | 106.67 | 7.94 |  | 846.96
2320 | 030411004989 | 配线 | (1)材质:铜芯 (2)规格:2x1.5mm2 (3)名称:穿多芯软导线 (4)型号:WDZBN-RYSP (5)钢索材质、规格:无 (6)配线形式:管内 (7)配线部位:室内 (8)配线线制:穿多芯 | m | 16.06 | 9.64 |  | 154.82
分部分项工程量清单与计价表
工程名称：建宁县城区社区卫生服务医养结合中心建设项目 | [6 empty] | 第200页 共238页
序号 | 项目编码 | 项目名称 | 项目特征描述 | 计量单位 | 工程量 | 金 额(元)
[6 empty] | 综合单价 |  | 合价
软导线
2321 | 030412004771 | 装饰灯 | (1)名称:多信息复合标志灯(双面)集中式(A型36V) (2)型号:无 (3)规格:1W (4)安装形式:壁装 (5)满足设计要求 | 套 | 2 | 66.3 |  | 132.6
2322 | 030412004772 | 装饰灯 | (1)名称:安全出口标志灯集中式(A型36V) (2)型号:无 (3)规格:1W (4)安装形式:壁装 (5)满足设计要求 | 套 | 3 | 66.3 |  | 198.9
2323 | 030412004773 | 装饰灯 | (1)名称:消防应急照明灯集中式(A型36V) (2)型号:无 (3)规格:4W 防水防尘IP55 (4)安装形式:壁装 (5)满足设计要求 | 套 | 3 | 130.37 |  | 391.11
2324 | 030412004774 | 装饰灯 | (1)名称:消防应急照明灯集中式(A型36V) (2)型号:无 (3)规格:8W (4)安装形式:壁装 (5)满足设计要求 | 套 | 8 | 111.16 |  | 889.28
2325 | 030411006737 | 接线盒 | (1)钢制 (2)接线盒安装(暗装接线盒) | 个 | 16 | 7.17 |  | 114.72
火灾自动报警系统 | [8 empty] | 分项工程(17安装)
2326 | 0304110011000 | 配管 | (1)(1)名称:电气配管 (2)(2)材质:焊接钢管 (3)(3)规格:SC25 (4)(4)配置形式:暗配 | m | 66.4 | 25.87 |  | 1717.77
2327 | 0304110011000 | 配管 | (1)材质:JDG (2)规格:20 (3)名称:电气配管 (4)接地要求:满足设计要求 (5)配置形式:暗配 (6)钢索材质、规格:无 | m | 96.75 | 12.1 |  | 1170.68
2328 | 030411004990 | 配线 | (1)(1)名称:电气配线 (2)(2)型号:WDZBN-BYJ (3)(3)规格:2.5mm2 (4)(4)材质:铜芯 (5)(5)配线部位:管内 | m | 109.18 | 4.23 |  | 461.83
2329 | 030411004991 | 配线 | (1)(1)名称:电气配线 (2)(2)型号:WDZBN-BYJ (3)(3)规格:4mm2 (4)(4)材质:铜芯 (5)(5)配线部位:桥架 | m | 3.5 | 4.99 |  | 17.47
2330 | 030411004992 | 配线 | (1)铜芯 | m | 72.01 | 5.29 |  | 380.93
分部分项工程量清单与计价表
工程名称：建宁县城区社区卫生服务医养结合中心建设项目 | [6 empty] | 第201页 共238页
序号 | 项目编码 | 项目名称 | 项目特征描述 | 计量单位 | 工程量 | 金 额(元)
[6 empty] | 综合单价 |  | 合价
(2)2X1.5 (3)穿多芯软导线 (4)WDZBN-RYS- (5)管内
2331 | 030411004993 | 配线 | (1)铜芯 (2)2X1.5 (3)穿多芯软导线 (4)WDZBN-RYS- (5)线槽 | m | 3.5 | 4.89 |  | 17.12
2332 | 030411004994 | 配线 | (1)铜芯 (2)2X2.5 (3)穿多芯软导线 (4)WDZBN-RYS- (5)管内 | m | 10.62 | 7.94 |  | 84.32
2333 | 030411004995 | 配线 | (1)铜芯 (2)2X1.5 (3)穿多芯软导线 (4)WDZBN-RYSP- (5)管内 | m | 18.12 | 9.49 |  | 171.96
2334 | 030904001062 | 点型探测器 | (1)(1)名称:感烟探测器(带地址码) | 个 | 5 | 110.89 |  | 554.45
2335 | 030904003125 | 按钮 | (1)(1)名称:地址码手动报警装置,带电话插孔 | 个 | 1 | 162.22 |  | 162.22
2336 | 030904008347 | 模块(模块箱) | (1)XF模块箱 | 台 | 1 | 300.76 |  | 300.76
2337 | 030904005090 | 声光报警器 | (1)(1)名称:声光报警装置 | 个 | 2 | 180.55 |  | 361.1
2338 | 030904008348 | 模块(模块箱) | (1)消防报警金属模块箱 | 台 | 1 | 300.76 |  | 300.76
2339 | 030904008349 | 模块(模块箱） | (1)(1)名称:单输入单输出模块 | 个 | 1 | 361.89 |  | 361.89
2340 | 030904008350 | 模块(模块箱) | (1)总线隔离器 | 个 | 1 | 391.64 |  | 391.64
2341 | 030602001051 | 显示仪表 | (1)火灾显示盘 | 台 | 1 | 833.25 |  | 833.25
2342 | 030904007053 | 消防广播(扬声器) | (1)(1)规格、线制:公共广播扬声器(吸顶) | 个 | 2 | 97.65 |  | 195.3
2343 | 030411006738 | 接线盒 | (1)(1)名称:接线盒 (2)(2)材质:钢制 (3)(3)安装形式:暗装 | 个 | 12 | 7.17 |  | 86.04
2344 | 030905001124 | 自动报警系统调试 | (1)火灾事故广播、消防通信系统调试(广播喇叭及音箱、电话插孔) | 系统 | 3 | 37.91 |  | 113.73
2345 | 030905001125 | 自动报警系统调试 | (1)消防控制装置接线(水流指示器) | 系统 | 1 | 184.95 |  | 184.95
电气火灾监控系统 | [8 empty] | 分项工程(17安装)
2346 | 0304110011000 | 配管 | (1)材质:JDG (2)规格:20 (3)名称:电气配管 (4)接地要求:满足设计要求 (5)配置形式:暗配 (6)钢索材质、规格:无 | m | 6.81 | 12.1 |  | 82.4
分部分项工程量清单与计价表
工程名称：建宁县城区社区卫生服务医养结合中心建设项目 | [6 empty] | 第202页 共238页
序号 | 项目编码 | 项目名称 | 项目特征描述 | 计量单位 | 工程量 | 金 额(元)
[6 empty] | 综合单价 |  | 合价
2347 | 030904008351 | 模块(模块箱) | (1)名称：PMAC503剩余电流互感器 | 个 | 7.81 | 543.88 |  | 4247.7
2348 | 030411006739 | 接线盒 | (1)名称：钢制接线盒 | 个 | 1 | 7.17 |  | 7.17
给水系统 | [8 empty] | 分项工程(17安装)
2349 | 031001003306 | 不锈钢管 | (1)安装部位:室内 (2)介质:给水 (3)材质、规格:优质304不锈钢给水管 1.0MP (4)给水塑料管DN25 (5)连接形式:环压式连接 (6)压力试验及吹、洗设计要求:水压试验及水冲洗管件及嵌铜管件安装 | m | 28.51 | 71.24 |  | 2031.05
2350 | 031001006532 | 塑料管 | (1)热熔连接 (2)PP-R(S5)型 DN25 (3)管道消毒、冲洗 | m | 3.295 | 36.57 |  | 120.5
2351 | 031001006533 | 塑料管 | (1)热熔连接 (2)PP-R(S5)型 DN20 (3)管道消毒、冲洗 | m | 0.53 | 30.32 |  | 16.07
2352 | 031003003493 | 焊接法兰阀门 | (1)法兰连接 (2)蝶阀 DN25 | 个 | 1 | 103.14 |  | 103.14
2353 | 031003001324 | 螺纹阀门 | (1)螺纹连接 (2)截止阀 DN25 | 个 | 1 | 73.52 |  | 73.52
2354 | 031208002117 | 管道绝热 | (1)(1)难燃B1级复合橡塑保温管(管道)(管道 DN50mm以下) | m3 | 0.155 | 2605.09 |  | 403.79
排水系统 | [8 empty] | 分项工程(17安装)
2355 | 031001006534 | 塑料管 | (1)安装部位:室内 (2)介质:排水 (3)材质、规格:加厚UPVC内螺旋消音管 粘接 DN100 (4)连接形式:承插粘接 (5)压力试验及吹、洗设计要求:灌水试验 | m | 12.48 | 64.05 |  | 799.34
2356 | 031001006535 | 塑料管 | (1)安装部位:室内 (2)介质:排水 (3)材质、规格:加厚UPVC内螺旋消音管 粘接 DN50 (4)连接形式:承插粘接 (5)压力试验及吹、洗设计要求:灌水试验 | m | 5.12 | 36.42 |  | 186.47
2357 | 031004014249 | 给、排水附(配)件 | (1)地漏 DN50 | 个 | 2 | 52.19 |  | 104.38
2358 | 031004014250 | 给、排水附(配)件 | (1)地面扫除口安装(公称直径50mm以内) | 个 | 1 | 15.23 |  | 15.23
2359 | 010101007308 | 管沟土方 | (1)土壤类别:三类土 (2)管外径:DN50以内 (3)挖沟深度:0.35 | m | 2.57 | 15.26 |  | 39.22
分部分项工程量清单与计价表
工程名称：建宁县城区社区卫生服务医养结合中心建设项目 | [6 empty] | 第203页 共238页
序号 | 项目编码 | 项目名称 | 项目特征描述 | 计量单位 | 工程量 | 金 额(元)
[6 empty] | 综合单价 |  | 合价
2360 | 010101007309 | 管沟土方 | (1)三类土 (2)DN100 (3)0.35 | m | 6.6 | 25.35 |  | 167.31
雨水系统 | [8 empty] | 分项工程(17安装)
2361 | 031001006536 | 塑料管 | (1)安装部位:室内 (2)介质:雨水 (3)材质、规格:加厚UPVC排水管 1.0MPa 防紫外线 DN100 (4)连接形式:承插粘接 (5)压力试验及吹、洗设计要求:灌水试验 | m | 10.88 | 55.28 |  | 601.45
2362 | 031001006537 | 塑料管 | (1)安装部位:室内 (2)介质:雨水 (3)材质、规格:加厚UPVC排水管 1.0MPa 防紫外线 DN100 (4)连接形式:承插粘接 (5)压力试验及吹、洗设计要求:灌水试验 | m | 7.2 | 33.92 |  | 244.22
2363 | 031004014251 | 给、排水附(配)件 | (1)87型雨水斗 (2)Dn100 | 个 | 2 | 121.77 |  | 243.54
2364 | 010101007311 | 管沟土方 | (1)三类土 (2)DN100 (3)0.35 | m | 2.98 | 25.35 |  | 75.54
消防系统 | [8 empty] | 分项工程(17安装)
2365 | 030901013106 | 灭火器 | (1)规格、型号:MF/ABC3灭火器 (2)形式:手提式 (3)灭火器箱 | 具 | 2 | 90.07 |  | 180.14
2366 | 030901013107 | 灭火器 | (1)规格、型号:MF/ABC5灭火器 (2)形式:手提式 (3)灭火器箱 | 具 | 2 | 118.22 |  | 236.44
防排烟系统 | [8 empty] | 分项工程(17安装)
2367 | 030108001125 | 离心式通风机 | (1)天花管道换气扇(自带止回阀) PQ-250 | 台 | 2 | 301.98 |  | 603.96
2368 | 030406009062 | 微型电机、电加热器 | (1)微型电机、变频机组检查接线(微型电机) (2)微型电机调试(综合) | 台 | 2 | 62.27 |  | 124.54
2369 | 030702001097 | 碳钢通风管道 | (1)名称:普通风管 (2)材质:镀锌钢板 (3)形状:矩形 (4)规格:长边320mm以下 (5)板材厚度:δ0.5mm (6)接口形式:咬口连接 | m2 | 3.75 | 169.21 |  | 634.54
2370 | 030703011115 | 铝及铝合金风口、散流器 | (1)名称:铝合金防雨百叶: (2)规格: 250×200 | 个 | 1 | 55.4 |  | 55.4
分部分项工程量清单与计价表
工程名称：建宁县城区社区卫生服务医养结合中心建设项目 | [6 empty] | 第204页 共238页
序号 | 项目编码 | 项目名称 | 项目特征描述 | 计量单位 | 工程量 | 金 额(元)
[6 empty] | 综合单价 |  | 合价
2371 | 031201003123 | 金属结构刷油 | (1)(1)除锈级别:除轻绣 (2)(2)涂刷遍数、漆膜厚度:防锈漆两道、调和漆两道 | kg | 17.145 | 2.41 |  | 41.32
2372 | 030704001071 | 通风工程检测、调试 |  | 系统 | 1 | 42.77 |  | 42.77
卫生间洁具及小电器 | [8 empty] | 分项工程(17安装)
2373 | 031004003054 | 洗脸盆 | (1)洗脸盆(挂墙式 成套安装 冷水 感应开关) | 组 | 2 | 502.45 |  | 1004.9
2374 | 031004006081 | 大便器 | (1)坐式大便器安装(连体水箱) | 组 | 2 | 478.08 |  | 956.16
2375 | 031004007045 | 小便器 | (1)壁挂式小便器安装(感应开关 埋入式) | 组 | 1 | 554.08 |  | 554.08
监控系统 | [8 empty] | 分项工程(17安装)
2376 | 030411003170 | 桥架 | (1)材质:钢制桥架 (2)规格:RD-MR:200×100 (3)名称:金属桥架 (4)型号: (5)接地要求: | m | 24.85 | 113.32 |  | 2816
2377 | 030413001143 | 铁构件 | (1)材质:金属 (2)规格:无 (3)名称:桥架支架 | kg | 17.917 | 15.03 |  | 269.29
2378 | 0304110011000 | 配管 | (1)材质:JDG (2)规格:20 (3)名称:电气配管 (4)接地要求:满足设计要求 (5)配置形式:暗配 (6)钢索材质、规格:无 | m | 21.53 | 12.1 |  | 260.51
2379 | 0304110011000 | 配管 | (1)金属软管敷设(内径≤20mm 每根长≤0.5m) | m | 2.5 | 42.84 |  | 107.1
2380 | 030411006740 | 接线盒 | (1)钢制 (2)接线盒安装(暗装接线盒) | 个 | 5 | 7.17 |  | 35.85
2381 | 030411006741 | 接线盒 | (1)钢制 (2)普通开关、按钮安装(空白面板安装) | 个 | 5 | 3.61 |  | 18.05
2382 | 030502005292 | 双绞线缆 | (1)名称:双绞线缆 (2)型号:WDZB1-UTP6 (3)管内 | m | 24.03 | 5.94 |  | 142.74
2383 | 030502005293 | 双绞线缆 | (1)名称:双绞线缆 (2)型号:WDZB1-UTP6 (3)线槽 | m | 67.01 | 6.13 |  | 410.77
2384 | 030507008091 | 监控摄像设备 | (1)一体化智能枪式摄像机 DS-2CD1T45-LA 壁挂 | 台 | 2 | 577.02 |  | 1154.04
2385 | 030507008092 | 监控摄像设备 | (1)一体化智能枪式摄像机 DS-2CD1T45-LA 壁挂 IP67防水型 | 台 | 3 | 577.02 |  | 1731.06
分部分项工程量清单与计价表
工程名称：建宁县城区社区卫生服务医养结合中心建设项目 | [6 empty] | 第205页 共238页
序号 | 项目编码 | 项目名称 | 项目特征描述 | 计量单位 | 工程量 | 金 额(元)
[6 empty] | 综合单价 |  | 合价
2386 | 030502019056 | 双绞线缆测试 | (1)测试内容:测试(4对双绞线缆) | 链路 | 5 | 13.1 |  | 65.5
公共广播系统 | [8 empty] | 分项工程(17安装)
2387 | 030506001308 | 扩声系统设备 | (1)IP网络适配器(带功放) T-67240 | 台 | 1 | 6036.81 |  | 6036.81
地下室 | [8 empty] | 单位工程(17安装)
配电箱安装工程 | [8 empty] | 分项工程(17安装)
2388 | 030404017496 | 配电箱 | (1)规格: (2)名称:配电箱 (3)安装方式:落地 (4)型号:B1ATExfb (5)接线端子材质、规格: (6)端子板外部接线材质、规格: (7)基础形式、材质、规格: | 台 | 1 | 11757.81 |  | 11757.81
2389 | 030404017497 | 配电箱 | (1)规格: (2)名称:配电箱 （仅计安装费） (3)安装方式:明装 (4)型号:ACpsb1 (5)接线端子材质、规格: (6)端子板外部接线材质、规格: (7)基础形式、材质、规格: | 台 | 1 | 227.3 |  | 227.3
2390 | 030404017498 | 配电箱 | (1)规格: (2)名称:配电箱 （仅计安装费） (3)安装方式:明装 (4)型号:ACpsb2 (5)接线端子材质、规格: (6)端子板外部接线材质、规格: (7)基础形式、材质、规格: | 台 | 1 | 227.3 |  | 227.3
2391 | 030414002057 | 送配电装置系统 | (1)输配电装置系统调试 (2)1KV | 系统 | 1 | 316.26 |  | 316.26
2392 | 030414004020 | 自动投入装置 | (1)(备用电源自动投入装置) (2)自动投入装置系统调试 | 系统 | 1 | 459.79 |  | 459.79
母线槽、电缆与桥架工程 | [8 empty] | 分项工程(17安装)
2393 | 030411003171 | 桥架 | (1)材质:钢制桥架 (2)规格:300*100 (3)名称:桥架 (4)型号:CT (5)接地要求: | m | 36.87 | 138.29 |  | 5098.75
2394 | 030413001144 | 铁构件 | (1)材质:金属 (2)规格:无 (3)名称:桥架支架 | kg | 38.492 | 14.77 |  | 568.53
分部分项工程量清单与计价表
工程名称：建宁县城区社区卫生服务医养结合中心建设项目 | [6 empty] | 第206页 共238页
序号 | 项目编码 | 项目名称 | 项目特征描述 | 计量单位 | 工程量 | 金 额(元)
[6 empty] | 综合单价 |  | 合价
2395 | 030408001241 | 电力电缆 | (1)型号:WDZB-YJY-1- (2)规格:4×240+1×120 (3)材质:铜芯 (4)名称:电力电缆 (5)电压等级(kV):1KV (6)敷设方式、部位:管内、桥架内 (7)地形:无 | m | 16.66 | 1011.63 |  | 16853.76
2396 | 030408006188 | 电力电缆头 | (1)1KV以下室内干包式铜芯电力电缆(电缆截面≤240mm2) 五芯电力电缆头制作安装 | 个 | 2 | 581.93 |  | 1163.86
2397 | 030408001242 | 电力电缆 | (1)型号:WDZBN-YJY- (2)规格:3x2.5+1x2.5 (3)材质:铜芯 (4)名称:电力电缆 (5)电压等级(kV):1KV (6)敷设方式、部位:管内、桥架内 (7)地形:无 | m | 102.8 | 22.08 |  | 2269.82
2398 | 030408001243 | 电力电缆 | (1)型号:WDZBN-YJY- (2)规格:4x2.5 (3)材质:铜芯 (4)名称:电力电缆 (5)电压等级(kV):1KV (6)敷设方式、部位:管内、桥架内 (7)地形:无 | m | 24.11 | 22.08 |  | 532.35
2399 | 030408001244 | 电力电缆 | (1)型号:WDZBN-YJY- (2)规格:5x2.5 (3)材质:铜芯 (4)名称:电力电缆 (5)电压等级(kV):1KV (6)敷设方式、部位:管内、桥架内 (7)地形:无 | m | 46.16 | 27.41 |  | 1265.25
2400 | 030408001245 | 电力电缆 | (1)型号:WDZBN-YJY- (2)规格:4X50+3X50 (3)材质:铜芯 (4)名称:电力电缆 (5)电压等级(kV):1KV (6)敷设方式、部位:管内、桥架内 (7)地形:无 | m | 49.92 | 373.94 |  | 18667.08
2401 | 030408001246 | 电力电缆 | (1)型号:WDZBN-YJY- (2)规格:4X120+3X120 (3)材质:铜芯 (4)名称:电力电缆 (5)电压等级(kV):1KV (6)敷设方式、部位:管内、桥架内 (7)地形:无 | m | 47.57 | 891.88 |  | 42426.73
2402 | 030408006189 | 电力电缆头 | (1)1KV以下室内干包式铜芯电力电缆(电缆截面≤16mm2) | 个 | 10 | 102.67 |  | 1026.7
2403 | 030408006190 | 电力电缆头 | (1)1KV以下室内干包式铜芯电力电缆(电缆 | 个 | 4 | 128.34 |  | 513.36
分部分项工程量清单与计价表
工程名称：建宁县城区社区卫生服务医养结合中心建设项目 | [6 empty] | 第207页 共238页
序号 | 项目编码 | 项目名称 | 项目特征描述 | 计量单位 | 工程量 | 金 额(元)
[6 empty] | 综合单价 |  | 合价
截面≤16mm2) 五芯电力电缆头制作安装
2404 | 030408006191 | 电力电缆头 | (1)1KV以下室内干包式铜芯电力电缆(电缆截面≤50mm2) 七芯电力电缆头制作安装 | 个 | 4 | 322.38 |  | 1289.52
2405 | 030408006192 | 电力电缆头 | (1)1KV以下室内干包式铜芯电力电缆(电缆截面≤120mm2) 七芯电力电缆头制作安装 | 个 | 4 | 492.54 |  | 1970.16
配管配线工程 | [8 empty] | 分项工程(17安装)
2406 | 0304110011000 | 配管 | (1)材质:SC (2)规格:150 (3)名称:电气配管 (4)接地要求:满足设计要求 (5)配置形式:暗配 (6)钢索材质、规格:无 | m | 11.38 | 139.83 |  | 1591.27
2407 | 0304110011000 | 配管 | (1)材质:SC (2)规格:20 (3)名称:电气配管 (4)接地要求:满足设计要求 (5)配置形式:暗配 (6)钢索材质、规格:无 | m | 61.68 | 20.94 |  | 1291.58
2408 | 0304110011000 | 配管 | (1)材质:SC (2)规格:25 (3)名称:电气配管 (4)接地要求:满足设计要求 (5)配置形式:暗配 (6)钢索材质、规格:无 | m | 36.1 | 25.87 |  | 933.91
2409 | 030411001937 | 配管 | (1)材质:SC (2)规格:100 (3)名称:电气配管 (4)接地要求:满足设计要求 (5)配置形式:暗配 (6)钢索材质、规格:无 | m | 10.45 | 101.26 |  | 1058.17
2410 | 030411001938 | 配管 | (1)材质:SC (2)规格:150 (3)名称:电气配管 (4)接地要求:满足设计要求 (5)配置形式:暗配 (6)钢索材质、规格:无 | m | 10.37 | 139.83 |  | 1450.04
2411 | 030411001939 | 配管 | (1)材质:JDG (2)规格:20 (3)名称:电气配管 (4)接地要求:满足设计要求 (5)配置形式:暗配 | m | 4.65 | 12.1 |  | 56.27
分部分项工程量清单与计价表
工程名称：建宁县城区社区卫生服务医养结合中心建设项目 | [6 empty] | 第208页 共238页
序号 | 项目编码 | 项目名称 | 项目特征描述 | 计量单位 | 工程量 | 金 额(元)
[6 empty] | 综合单价 |  | 合价
(6)钢索材质、规格:无
2412 | 030411001940 | 配管 | (1)金属软管敷设(内径≤25mm 每根长≤0.5m) | m | 3.5 | 46.52 |  | 162.82
2413 | 030411004996 | 配线 | (1)材质:铜芯 (2)规格:2.5mm2 (3)名称:电气配线 (4)型号:WDZBN-BYJ- (5)钢索材质、规格:无 (6)配线形式:管内穿放 (7)配线部位:管内 (8)配线线制:穿照明线 | m | 204.99 | 4.23 |  | 867.11
2414 | 030817008112 | 套管制作安装 | (1)刚性防水套管制作(介质管道公称直径150mm以内) (2)刚性防水套管安装(介质管道公称直径150mm以内) | 台 | 2 | 485.58 |  | 971.16
2415 | 010101007312 | 管沟土方 | (1)原土 (2)DN150 (3)1米内 | m | 3.39 | 82.46 |  | 279.54
防雷接地工程 | [8 empty] | 分项工程(17安装)
2416 | 030409008089 | 等电位端子箱、测试板 | (1)等电位装置安装(等电位端子盒安装) LEB | 台 | 1 | 37.79 |  | 37.79
2417 | 030409008090 | 等电位端子箱、测试板 | (1)等电位装置安装(总等电位端子箱 暗装) MEB | 台 | 1 | 126.03 |  | 126.03
2418 | 030414011063 | 接地装置 | (1)接地系统测试(接地网) | 系统 | 1 | 839.57 |  | 839.57
电气照明器具工程(含灯具与开关插座) | [8 empty] | 分项工程(17安装)
2419 | 030412001162 | 普通灯具 | (1)20W (2)LED 吸顶灯(带保护罩) (3)具体参数详见电施图例表 | 套 | 3 | 92.64 |  | 277.92
2420 | 030412005018 | 荧光灯 | (1)22W (2)单管LED灯(带蓄电池) 22W 防水防尘IP55 (3)具体参数详见电施图例表 | 套 | 8 | 123.14 |  | 985.12
2421 | 030404035459 | 插座 | (1)10A (2)安全型二三孔插座 (3)暗装 | 个 | 2 | 20.45 |  | 40.9
2422 | 030404034260 | 照明开关 | (1)250V 10A (2)双联单控开关 防水防尘IP55 | 个 | 2 | 23.44 |  | 46.88
2423 | 030404034261 | 照明开关 | (1)250V 10A (2)一体式单极声光控 | 个 | 3 | 43.91 |  | 131.73
分部分项工程量清单与计价表
工程名称：建宁县城区社区卫生服务医养结合中心建设项目 | [6 empty] | 第209页 共238页
序号 | 项目编码 | 项目名称 | 项目特征描述 | 计量单位 | 工程量 | 金 额(元)
[6 empty] | 综合单价 |  | 合价
延时自熄开关
2424 | 030411006742 | 接线盒 | (1)钢制 (2)接线盒安装(暗装接线盒) | 个 | 23 | 7.17 |  | 164.91
2425 | 030411006743 | 接线盒 | (1)钢制 (2)接线盒安装(暗装开关(插座)盒) | 个 | 5 | 7.35 |  | 36.75
2426 | 030411006744 | 接线盒 | (1)钢制 (2)普通开关、按钮安装(空白面板安装) | 个 | 11 | 3.61 |  | 39.71
应急照明监控系统 | [8 empty] | 分项工程(17安装)
2427 | 030404017499 | 配电箱 | (1)应急照明集中电源 AEZ1 (2)明装 | 台 | 1 | 2847.21 |  | 2847.21
2428 | 030411001941 | 配管 | (1)材质:JDG (2)规格:20 (3)名称:电气配管 (4)接地要求:满足设计要求 (5)配置形式:暗配 (6)钢索材质、规格:无 | m | 82 | 12.1 |  | 992.2
2429 | 030411004997 | 配线 | (1)材质:铜芯 (2)规格:2x2.5mm2 (3)名称:穿多芯软导线 (4)型号:WDZBN-RYS (5)钢索材质、规格:无 (6)配线形式:管内 (7)配线部位:室内 (8)配线线制:穿多芯软导线 | m | 76.69 | 7.94 |  | 608.92
2430 | 030411004998 | 配线 | (1)材质:铜芯 (2)规格:2x1.5mm2 (3)名称:穿多芯软导线 (4)型号:WDZBN-RYSP (5)钢索材质、规格:无 (6)配线形式:管内 (7)配线部位:室内 (8)配线线制:穿多芯软导线 | m | 8.31 | 9.64 |  | 80.11
2431 | 030412004775 | 装饰灯 | (1)名称:疏散出口标志灯集中式(A型36V) (2)型号:无 (3)规格:1W (4)安装形式:壁装 (5)满足设计要求 | 套 | 1 | 66.3 |  | 66.3
2432 | 030412004776 | 装饰灯 | (1)名称:疏散出口标志灯集中式(A型36V) (2)型号:无 (3)规格:1W 防水防尘IP55 (4)安装形式:壁装 | 套 | 1 | 226.47 |  | 226.47
分部分项工程量清单与计价表
工程名称：建宁县城区社区卫生服务医养结合中心建设项目 | [6 empty] | 第210页 共238页
序号 | 项目编码 | 项目名称 | 项目特征描述 | 计量单位 | 工程量 | 金 额(元)
[6 empty] | 综合单价 |  | 合价
(5)满足设计要求
2433 | 030412004777 | 装饰灯 | (1)名称:“火警禁入”标志灯集中式(A型36V) (2)型号:无 (3)规格:1W (4)安装形式:壁装 (5)满足设计要求 | 套 | 1 | 85.53 |  | 85.53
2434 | 030412004778 | 装饰灯 | (1)名称:楼层层号灯集中式(A型36V) (2)型号:无 (3)规格:1W 防水防尘IP55 (4)安装形式:壁装 (5)满足设计要求 | 套 | 1 | 66.3 |  | 66.3
2435 | 030412004779 | 装饰灯 | (1)名称:安全出口标志灯集中式(A型36V) (2)型号:无 (3)规格:1W (4)安装形式:壁装 (5)满足设计要求 | 套 | 1 | 66.3 |  | 66.3
2436 | 030412004780 | 装饰灯 | (1)名称:消防应急标志灯(单面)集中式(A型36V) (2)型号:无 (3)规格:1W (4)安装形式:壁装 (5)满足设计要求 | 套 | 1 | 66.3 |  | 66.3
2437 | 030412004781 | 装饰灯 | (1)名称:消防应急照明灯集中式(A型36V) (2)型号:无 (3)规格:4W (4)安装形式:壁装 (5)满足设计要求 | 套 | 2 | 85.53 |  | 171.06
2438 | 030412004782 | 装饰灯 | (1)名称:消防应急照明灯集中式(A型36V) (2)型号:无 (3)规格:4W 防水防尘IP55 (4)安装形式:壁装 (5)满足设计要求 | 套 | 2 | 130.37 |  | 260.74
2439 | 030412004783 | 装饰灯 | (1)名称:消防应急照明灯集中式(A型36V) (2)型号:无 (3)规格:8W (4)安装形式:壁装 (5)满足设计要求 | 套 | 2 | 111.16 |  | 222.32
2440 | 030411006745 | 接线盒 | (1)钢制 (2)接线盒安装(暗装接线盒) | 个 | 12 | 7.17 |  | 86.04
火灾自动报警系统 | [8 empty] | 分项工程(17安装)
2441 | 030411001942 | 配管 | (1)(1)名称:电气配管 (2)(2)材质:焊接钢管 (3)(3)规格:SC20 (4)(4)配置形式:暗配 | m | 25.59 | 20.94 |  | 535.85
分部分项工程量清单与计价表
工程名称：建宁县城区社区卫生服务医养结合中心建设项目 | [6 empty] | 第211页 共238页
序号 | 项目编码 | 项目名称 | 项目特征描述 | 计量单位 | 工程量 | 金 额(元)
[6 empty] | 综合单价 |  | 合价
2442 | 030411001943 | 配管 | (1)(1)名称:电气配管 (2)(2)材质:焊接钢管 (3)(3)规格:SC25 (4)(4)配置形式:暗配 | m | 66.88 | 25.87 |  | 1730.19
2443 | 030411001944 | 配管 | (1)材质:JDG (2)规格:20 (3)名称:电气配管 (4)接地要求:满足设计要求 (5)配置形式:暗配 (6)钢索材质、规格:无 | m | 134.06 | 12.1 |  | 1622.13
2444 | 030408002074 | 控制电缆 | (1)(1)名称:控制电缆 (2)(2)型号:WDZBN-KYY (3)(3)规格:4x1.5 (4)(4)敷设方式、部位:管内、桥架 | m | 44.35 | 13.37 |  | 592.96
2445 | 030411004999 | 配线 | (1)(1)名称:电气配线 (2)(2)型号:WDZBN-BYJ (3)(3)规格:4mm2 (4)(4)材质:铜芯 (5)(5)配线部位:管内 | m | 70.34 | 5.38 |  | 378.43
2446 | 0304110041000 | 配线 | (1)铜芯 (2)2X1.5 (3)穿多芯软导线 (4)WDZBN-RYS- (5)管内 | m | 20.77 | 5.29 |  | 109.87
2447 | 0304110041000 | 配线 | (1)铜芯 (2)6X1.5 (3)穿多芯软导线 (4)WDZBN-RYS- (5)管内 | m | 8.35 | 17.82 |  | 148.8
2448 | 0304110041000 | 配线 | (1)铜芯 (2)2X1.5 (3)穿多芯软导线 (4)WDZBN-RYSP- (5)管内 | m | 95.21 | 9.49 |  | 903.54
2449 | 030904001063 | 点型探测器 | (1)(1)名称:感烟探测器(带地址码) | 个 | 6 | 110.89 |  | 665.34
2450 | 030904003126 | 按钮 | (1)(1)名称:按钮安装(消火栓报警按钮)厂家配套仅计安装费） | 个 | 2 | 211.08 |  | 422.16
2451 | 030904006018 | 消防报警电话插孔(电话) | (1)报警电话 | 个 | 1 | 245.38 |  | 245.38
2452 | 030904008352 | 模块(模块箱) | (1)XF模块箱 | 台 | 1 | 300.76 |  | 300.76
2453 | 030904008353 | 模块(模块箱) | (1)消防报警金属模块箱 | /台 | 1 | 300.76 |  | 300.76
2454 | 030904008354 | 模块(模块箱） | (1)(1)名称:单输出模块 | 个 | 46 | 323.74 |  | 14892.04
2455 | 030904008355 | 模块(模块箱） | (1)(1)名称:单输入模块 | 个 | 27 | 309.24 |  | 8349.48
2456 | 030904008356 | 模块(模块箱) | (1)总线隔离器 | 个 | 2 | 391.64 |  | 783.28
2457 | 030904007054 | 消防广播(扬声器) | (1)(1)规格、线制:公 | 个 | 3 | 97.65 |  | 292.95
分部分项工程量清单与计价表
工程名称：建宁县城区社区卫生服务医养结合中心建设项目 | [6 empty] | 第212页 共238页
序号 | 项目编码 | 项目名称 | 项目特征描述 | 计量单位 | 工程量 | 金 额(元)
[6 empty] | 综合单价 |  | 合价
共广播扬声器(吸顶)
2458 | 030411006746 | 接线盒 | (1)(1)名称:接线盒 (2)(2)材质:钢制 (3)(3)安装形式:暗装 | 个 | 22 | 7.17 |  | 157.74
2459 | 030905001126 | 自动报警系统调试 | (1)火灾事故广播、消防通信系统调试(广播喇叭及音箱、电话插孔) | 系统 | 3 | 37.91 |  | 113.73
防火门监控系统 | [8 empty] | 分项工程(17安装)
2460 | 030411001945 | 配管 | (1)材质:JDG (2)规格:20 (3)名称:电气配管 (4)接地要求:满足设计要求 (5)配置形式:暗配 (6)钢索材质、规格:无 | m | 13.44 | 12.1 |  | 162.62
2461 | 0304110041000 | 配线 | (1)铜芯 (2)2X1.5 (3)穿多芯软导线 (4)WDZBN-RYS- (5)管内 | m | 14.44 | 5.29 |  | 76.39
2462 | 0304110041000 | 配线 | (1)名称:电气配线 (2)规格:2.5mm2 (3)材质:铜芯 (4)配线部位:管内 | m | 28.88 | 4.23 |  | 122.16
2463 | 030904008357 | 模块(模块箱) | (1)名称:双扇常闭防火门监控模块 | 个 | 2 | 404.61 |  | 809.22
2464 | 030507007027 | 出入口执行机构设备 | (1)名称：防火门门磁开关 | 台 | 4 | 97.22 |  | 388.88
2465 | 030411006747 | 接线盒 | (1)名称：钢制接线盒 | 个 | 2 | 7.17 |  | 14.34
电气火灾监控系统 | [8 empty] | 分项工程(17安装)
2466 | 030411001946 | 配管 | (1)材质:JDG (2)规格:20 (3)名称:电气配管 (4)接地要求:满足设计要求 (5)配置形式:暗配 (6)钢索材质、规格:无 | m | 6.81 | 12.1 |  | 82.4
2467 | 030904008358 | 模块(模块箱) | (1)名称：PMAC503剩余电流互感器 | 个 | 7.81 | 543.88 |  | 4247.7
2468 | 030411006748 | 接线盒 | (1)名称：钢制接线盒 | 个 | 1 | 7.17 |  | 7.17
消防设备电源监控系统 | [8 empty] | 分项工程(17安装)
2469 | 030411001947 | 配管 | (1)材质:JDG (2)规格:20 (3)名称:电气配管 (4)接地要求:满足设计要求 (5)配置形式:暗配 (6)钢索材质、规格:无 | m | 8 | 12.1 |  | 96.8
分部分项工程量清单与计价表
工程名称：建宁县城区社区卫生服务医养结合中心建设项目 | [6 empty] | 第213页 共238页
序号 | 项目编码 | 项目名称 | 项目特征描述 | 计量单位 | 工程量 | 金 额(元)
[6 empty] | 综合单价 |  | 合价
2470 | 0304110041000 | 配线 | (1)铜芯 (2)2X1.5 (3)穿多芯软导线 (4)WDZBN-RYS- (5)管内 | m | 9 | 5.29 |  | 47.61
2471 | 0304110041000 | 配线 | (1)名称:电气配线 (2)型号:WDZBN-BYJ (3)规格:2.5mm2 (4)材质:铜芯 (5)配线部位:管内 | m | 18 | 4.23 |  | 76.14
2472 | 030904008359 | 模块(模块箱) | (1)名称：ZXVI电压/电流信号传感器 | 个 | 1 | 576.37 |  | 576.37
2473 | 030904008360 | 模块(模块箱) | (1)名称：ZXVA消防设备电源监视器 | 个 | 1 | 588.73 |  | 588.73
2474 | 030411006749 | 接线盒 | (1)名称：钢制接线盒 | 个 | 2 | 7.17 |  | 14.34
防排烟系统 | [8 empty] | 分项工程(17安装)
2475 | 030108001126 | 离心式通风机 | (1)GDF4.0-8离心式管道风机L=2400m3/h,H=250Pa, N=0.37Kw,690r/min,61dB(A) | 台 | 2 | 2334.75 |  | 4669.5
2476 | 030406009063 | 微型电机、电加热器 | (1)微型电机、变频机组检查接线(微型电机) (2)微型电机调试(综合) | 台 | 2 | 126.57 |  | 253.14
2477 | 030702001098 | 碳钢通风管道 | (1)名称:普通风管 (2)材质:镀锌钢板 (3)形状:矩形 (4)规格:长边320mm以下 (5)板材厚度:δ0.5mm (6)接口形式:咬口连接 | m2 | 8.87 | 169.21 |  | 1500.89
2478 | 030702001099 | 碳钢通风管道 | (1)名称:普通风管 (2)材质:镀锌钢板 (3)形状:矩形 (4)规格:长边1000mm以下 (5)板材厚度:δ0.75mm (6)接口形式:咬口连接 | m2 | 17.43 | 130.44 |  | 2273.57
2479 | 030703011116 | 铝及铝合金风口、散流器 | (1)名称:铝合金单层百叶风口500×400 | 个 | 2 | 138.96 |  | 277.92
2480 | 030703011117 | 铝及铝合金风口、散流器 | (1)名称:铝合金单层百叶风口160×160 | 个 | 2 | 59.9 |  | 119.8
2481 | 030703020003 | 消声器 | (1)抗性消声弯头 消声量 15dBA 风管规格500×250 | 个 | 1 | 1312.56 |  | 1312.56
2482 | 030703019003 | 柔性接口 | (1)弯头导流叶片及其他(软管接口) | m2 | 0.3 | 356.38 |  | 106.91
2483 | 030703001036 | 碳钢阀门 | (1)70℃防火阀 250×160 | 个 | 1 | 285.82 |  | 285.82
2484 | 031201003124 | 金属结构刷油 | (1)除锈级别:除轻绣 | kg | 126.46 | 2.41 |  | 304.77
分部分项工程量清单与计价表
工程名称：建宁县城区社区卫生服务医养结合中心建设项目 | [6 empty] | 第214页 共238页
序号 | 项目编码 | 项目名称 | 项目特征描述 | 计量单位 | 工程量 | 金 额(元)
[6 empty] | 综合单价 |  | 合价
(2)涂刷遍数、漆膜厚度:防锈漆两道、调和漆两道
2485 | 030704001072 | 通风工程检测、调试 |  | 系统 | 1 | 203.04 |  | 203.04
公共广播系统 | [8 empty] | 分项工程(17安装)
2486 | 030506001309 | 扩声系统设备 | (1)IP网络适配器(带功放) T-67240 | 台 | 1 | 6036.81 |  | 6036.81
消防水泵房 | [8 empty] | 分项工程(17安装)
2487 | 030801001033 | 低压碳钢管 | (1)内外壁热浸镀锌加厚钢管 1.6MPa (2)DN65 (3)沟槽连接 (4)压力试验/吹扫 | m | 13.09 | 90.02 |  | 1178.36
2488 | 030801001034 | 低压碳钢管 | (1)内外壁热浸镀锌加厚钢管 1.6MPa (2)DN100 (3)沟槽连接 (4)压力试验/吹扫 | m | 85.98 | 128.87 |  | 11080.24
2489 | 030801001035 | 低压碳钢管 | (1)内外壁热浸镀锌加厚钢管 1.6MPa (2)DN150 (3)沟槽连接 (4)压力试验/吹扫 | m | 55.35 | 219.22 |  | 12133.83
2490 | 030801001036 | 低压碳钢管 | (1)内外壁热浸镀锌加厚钢管 1.6MPa (2)DN200 (3)沟槽连接 (4)压力试验/吹扫 | m | 10.32 | 324.34 |  | 3347.19
2491 | 031002001164 | 管道支架 | (1)材质:型钢 (2)管架形式:管道支架制作安装(单件重量100kg以内) | kg | 101.072 | 17.61 |  | 1779.88
2492 | 031201003125 | 金属结构刷油 | (1)结构类型:动力除锈(一般钢结构 轻锈) (2)除锈级别:红丹防锈漆、调和漆 (3)油漆品种:两遍 (4)涂刷遍数、漆膜厚度:无 | m2 | 101.072 | 2.36 |  | 238.53
2493 | 031201001064 | 管道刷油 | (1)除锈级别:手工除锈(管道 轻锈) (2)油漆品种:调和漆 (3)涂刷遍数、漆膜厚度:两遍 (4)标志色方式、品种:无 | m2 | 56.008 | 13.49 |  | 755.55
2494 | 080902006003 | 液位计 | (1)玻璃管液位计 | 个 | 1 | 413.37 |  | 413.37
2495 | 030807002153 | 低压焊接阀门 | (1)沟槽法兰 (2)闸阀 DN200 | 个 | 4 | 1683.77 |  | 6735.08
2496 | 030807002154 | 低压焊接阀门 | (1)沟槽法兰 (2)闸阀 DN150 | 个 | 9 | 995.64 |  | 8960.76
2497 | 030807002155 | 低压焊接阀门 | (1)沟槽法兰 (2)闸阀 DN100 | 个 | 14 | 574.94 |  | 8049.16
分部分项工程量清单与计价表
工程名称：建宁县城区社区卫生服务医养结合中心建设项目 | [6 empty] | 第215页 共238页
序号 | 项目编码 | 项目名称 | 项目特征描述 | 计量单位 | 工程量 | 金 额(元)
[6 empty] | 综合单价 |  | 合价
2498 | 030807002156 | 低压焊接阀门 | (1)沟槽法兰 (2)电磁阀 DN100 | 个 | 2 | 1692.49 |  | 3384.98
2499 | 030807002157 | 低压焊接阀门 | (1)沟槽法兰 (2)液位控制阀 DN100 | 个 | 2 | 1257.46 |  | 2514.92
2500 | 030807002158 | 低压焊接阀门 | (1)沟槽法兰 (2)试验放水阀 DN65 | 个 | 4 | 172.27 |  | 689.08
2501 | 030807002159 | 低压焊接阀门 | (1)沟槽法兰 (2)蝶阀 DN100 | 个 | 5 | 350.42 |  | 1752.1
2502 | 030807002160 | 低压焊接阀门 | (1)沟槽法兰 (2)蝶阀 DN150 | 个 | 2 | 516.29 |  | 1032.58
2503 | 030807002161 | 低压焊接阀门 | (1)沟槽法兰 (2)静音式止回阀 DN100 | 个 | 5 | 614.43 |  | 3072.15
2504 | 030807002162 | 低压焊接阀门 | (1)沟槽法兰 (2)静音式止回阀 DN150 | 个 | 2 | 1054 |  | 2108
2505 | 030807002163 | 低压焊接阀门 | (1)沟槽法兰 (2)泄压阀 DN150 | 个 | 1 | 1643.28 |  | 1643.28
2506 | 030807002164 | 低压焊接阀门 | (1)沟槽法兰 (2)泄压阀 DN100 | 个 | 2 | 1151.42 |  | 2302.84
2507 | 030807002165 | 低压焊接阀门 | (1)沟槽法兰 (2)信号阀 DN150 | 个 | 3 | 1157.83 |  | 3473.49
2508 | 030807002166 | 低压焊接阀门 | (1)沟槽法兰 (2)多功能水泵控制阀 DN150 | 个 | 2 | 1792.15 |  | 3584.3
2509 | 030807002167 | 低压焊接阀门 | (1)沟槽法兰 (2)Y型过滤器 DN200 | 个 | 4 | 1284.15 |  | 5136.6
2510 | 030807002168 | 低压焊接阀门 | (1)沟槽法兰 (2)Y型过滤器 DN150 | 个 | 3 | 747.6 |  | 2242.8
2511 | 030807002169 | 低压焊接阀门 | (1)沟槽法兰 (2)Y型过滤器 DN100 | 个 | 4 | 456.47 |  | 1825.88
2512 | 030807002170 | 低压焊接阀门 | (1)沟槽法兰 (2)水锤消除器 DN150 | 个 | 2 | 1641.7 |  | 3283.4
2513 | 030807002171 | 低压焊接阀门 | (1)沟槽法兰 (2)水锤消除器 DN100 | 个 | 2 | 1204.32 |  | 2408.64
2514 | 030601004044 | 流量仪表 | (1)流量测试装置 (2)DN100 | 台 | 2 | 163.11 |  | 326.22
2515 | 030601004045 | 流量仪表 | (1)流量压力测试装置 (2)DN150 | 台 | 2 | 201.85 |  | 403.7
2516 | 030901004003 | 报警装置 | (1)湿式报警阀 (2)ZSFZ150 (3)报警阀成套组部件(湿式报警阀、信号蝶阀、球阀、过滤器、延迟器、水力警铃、压力开关、出水口压力表、止回阀、进水口压力表、排水管等) | 组 | 2 | 5590.54 |  | 11181.08
2517 | 031003010050 | 软接头(软管) | (1)可曲挠橡胶接头 DN100 (2)橡胶 (3)法兰 | 个 | 4 | 303.47 |  | 1213.88
2518 | 031003010051 | 软接头(软管) | (1)可曲挠橡胶接头 D | 个 | 2 | 546.77 |  | 1093.54
分部分项工程量清单与计价表
工程名称：建宁县城区社区卫生服务医养结合中心建设项目 | [6 empty] | 第216页 共238页
序号 | 项目编码 | 项目名称 | 项目特征描述 | 计量单位 | 工程量 | 金 额(元)
[6 empty] | 综合单价 |  | 合价
N150 (2)橡胶 (3)法兰
2519 | 031003010052 | 软接头(软管) | (1)可曲挠橡胶接头 DN200 (2)橡胶 (3)法兰 | 个 | 2 | 789.92 |  | 1579.84
2520 | 030810002033 | 低压碳钢焊接法兰 | (1)碳钢 (2)电弧焊 (3)碳钢平焊法兰 DN65 | 副 | 4 | 134.88 |  | 539.52
2521 | 030810002034 | 低压碳钢焊接法兰 | (1)碳钢 (2)电弧焊 (3)碳钢平焊法兰 DN100 | 副 | 40 | 166.69 |  | 6667.6
2522 | 030810002035 | 低压碳钢焊接法兰 | (1)碳钢 (2)电弧焊 (3)碳钢平焊法兰 DN150 | 副 | 23 | 218.63 |  | 5028.49
2523 | 030810002036 | 低压碳钢焊接法兰 | (1)碳钢 (2)电弧焊 (3)碳钢平焊法兰 DN200 | 副 | 10 | 352.27 |  | 3522.7
2524 | 030804001099 | 低压碳钢管件 | (1)偏心异径管 DN200 | 个 | 4 | 404.46 |  | 1617.84
2525 | 030804001100 | 低压碳钢管件 | (1)同心异径管 DN100 | 个 | 2 | 126.27 |  | 252.54
2526 | 030804001101 | 低压碳钢管件 | (1)同心异径管 DN150 | 个 | 4 | 209.28 |  | 837.12
2527 | 030804001102 | 低压碳钢管件 | (1)90°弯头 DN100 | 个 | 14 | 139.63 |  | 1954.82
2528 | 030804001103 | 低压碳钢管件 | (1)90°弯头 DN150 | 个 | 9 | 228.14 |  | 2053.26
2529 | 030804001104 | 低压碳钢管件 | (1)90°弯头 DN200 | 个 | 4 | 349.44 |  | 1397.76
2530 | 030804001105 | 低压碳钢管件 | (1)90°弯头 DN65 | 个 | 2 | 89.29 |  | 178.58
2531 | 030804001106 | 低压碳钢管件 | (1)三通 DN100 | 个 | 19 | 153.22 |  | 2911.18
2532 | 030804001107 | 低压碳钢管件 | (1)三通 DN150 | 个 | 19 | 251.82 |  | 4784.58
2533 | 030804001108 | 低压碳钢管件 | (1)吸水喇叭口及支架制作、安装(吸水管外径×壁厚 (219×6mm)) | 个 | 4 | 386.37 |  | 1545.48
2534 | 030601002086 | 压力仪表 | (1)压力开关 (2)DN150 | 台 | 4 | 201.85 |  | 807.4
2535 | 030601002087 | 压力仪表 | (1)(1)名称:压力表 (2)(2)压力表弯材质、规格:DN15 (3)(3)含表阀 | 台 | 9 | 150.66 |  | 1355.94
2536 | 030601002088 | 真空表 | (1)(1)名称:真空表 (2)(2)压力表弯材质、规格:DN15 (3)(3)含表阀 | 台 | 7 | 150.66 |  | 1054.62
2537 | 031004014252 | 给、排水附(配)件 | (1)防虫网罩 DN150 | 个 | 1 | 94.27 |  | 94.27
2538 | 030817008113 | 套管制作安装 | (1)钢制 (2)刚性防水套管 DN32 | 台 | 2 | 244.84 |  | 489.68
分部分项工程量清单与计价表
工程名称：建宁县城区社区卫生服务医养结合中心建设项目 | [6 empty] | 第217页 共238页
序号 | 项目编码 | 项目名称 | 项目特征描述 | 计量单位 | 工程量 | 金 额(元)
[6 empty] | 综合单价 |  | 合价
2539 | 030817008114 | 套管制作安装 | (1)钢制 (2)柔性防水套管 DN100 | 台 | 5 | 670.62 |  | 3353.1
2540 | 030817008115 | 套管制作安装 | (1)钢制 (2)柔性防水套管 DN150 | 台 | 10 | 848.54 |  | 8485.4
2541 | 030817008116 | 套管制作安装 | (1)钢制 (2)柔性防水套管 DN200 | 台 | 4 | 1100.42 |  | 4401.68
2542 | 030109001044 | 离心式泵 | (1)室内喷淋水泵XBD9.4/40G-FLG Q=40L/S,H=94m,N=75KW （含控制柜、隔振垫、隔振台座、弹性吊架） | 台 | 2 | 34392.64 |  | 68785.28
2543 | 030109001045 | 离心式泵 | (1)室内消火栓水泵XBD8.2/30G-FLG Q=30L/S,H=82m,N=55KW （含控制柜、隔振垫、隔振台座、弹性吊架） | 台 | 2 | 29090.21 |  | 58180.42
2544 | 030404017500 | 配电箱 | (1)双电源柜 | 台 | 1 | 19941.21 |  | 19941.21
2545 | 031006002017 | 稳压给水设备 | (1)喷淋增压稳压设备 XW(W)-Ⅰ-1.5-54-ADL Q=1.5L/s,H=54m,N=1.50Kw 配套气压罐:SQL800×1.0,气压罐工作压力0.8MPa 稳压泵启泵压力0.45MPa,停泵压力0.48MPa 消防主泵启泵压力0.62MPa（含控制柜、隔振垫、隔振台座、弹性吊架） | 套 | 2 | 15492.63 |  | 30985.26
2546 | 031006002018 | 稳压给水设备 | (1)室内消火栓增压稳压设备 XW(W)-Ⅰ-2.5-54-ADL Q=2.5L/s,H=54m,N=3.0Kw 配套气压罐:SQL1000×1.0,气压罐工作压力0.8MPa 稳压泵启泵压力0.45MPa,停泵压力0.48MPa 消防主泵启泵压力0.62MPa (2)（含控制柜、隔振垫、隔振台座、弹性吊架） | 套 | 2 | 17706.5 |  | 35413
2547 | 030406006051 | 低压交流异步电动机 | (1)交流异步电动机检查接线(交流异步电动机 功率≤3kw) (2)交流异步机负载调试(低压笼型 电磁控制) | 台 | 4 | 654.3 |  | 2617.2
2548 | 030406006052 | 低压交流异步电动机 | (1)交流异步电动机检查接线(交流异步电动机 功率≤100kw) (2)交流异步机负载调试(低压笼型 电磁控制) | 台 | 4 | 833.52 |  | 3334.08
分部分项工程量清单与计价表
工程名称：建宁县城区社区卫生服务医养结合中心建设项目 | [6 empty] | 第218页 共238页
序号 | 项目编码 | 项目名称 | 项目特征描述 | 计量单位 | 工程量 | 金 额(元)
[6 empty] | 综合单价 |  | 合价
2549 | 030901010108 | 室内消火栓 | (1)型号、规格:减压稳压消火栓SG18E65Z-J 箱:700X1800X180,内置SNZW65-Ⅲ(减压稳压型)栓口一个,Φ19水枪一支,25m长DN65麻质衬胶水带一条,DN25阀门一个,自救式消防卷盘一套,(含30m长、内径Φ19的消防软管),消防报警按钮和指示灯一只，内设置MF/ABC5手提式磷酸铵盐干粉灭火器两具 (2)安装方式: (3)附件材质、规格: | 套 | 2 | 1314.79 |  | 2629.58
2550 | 030901013108 | 灭火器 | (1)规格、型号:MF/ABC5灭火器 (2)形式:手提式 (3)灭火器箱 | 具 | 4 | 118.22 |  | 472.88
2551 | 030104007003 | 电动葫芦 | (1)电动葫芦(含吊钩)起重 3T | 台 | 1 | 5242.36 |  | 5242.36
集水坑排水系统 | [8 empty] | 分项工程(17安装)
2552 | 030901002089 | 消火栓钢管 | (1)装部位:室内 (2)规格、压力等级:内外壁热浸镀锌加厚钢管 1.6MPa DN100 (3)连接形式:沟槽连接 (4)压力试验及吹、洗设计要求:水压试验及水冲洗 | m | 21.66 | 187.11 |  | 4052.8
2553 | 030901002090 | 消火栓钢管 | (1)安装部位:室内 (2)规格、压力等级:内外壁热浸镀锌加厚钢管 1.6MPa DN80 (3)连接形式:沟槽连接 (4)压力试验及吹、洗设计要求:水压试验及水冲洗 | m | 15.35 | 129.55 |  | 1988.59
2554 | 031201001065 | 管道刷油 | (1)轻锈 (2)调和漆 (3)2遍 | m2 | 10.155 | 13.49 |  | 136.99
2555 | 031002001165 | 管道支架 | (1)钢制 (2)管道支架 | kg | 17.884 | 17.61 |  | 314.94
2556 | 031201003126 | 金属结构刷油 | (1)一般钢结构 轻锈 (2)红丹防锈漆 、调和漆 (3)2遍 | kg | 17.884 | 2.4 |  | 42.92
2557 | 031003003494 | 焊接法兰阀门 | (1)法兰连接 (2)闸阀 DN100 | 个 | 6 | 590.3 |  | 3541.8
2558 | 031003003495 | 焊接法兰阀门 | (1)法兰连接 (2)闸阀 DN80 | 个 | 2 | 496.04 |  | 992.08
2559 | 031003003496 | 焊接法兰阀门 | (1)法兰连接 (2)止回阀 DN80 | 个 | 2 | 443.01 |  | 886.02
分部分项工程量清单与计价表
工程名称：建宁县城区社区卫生服务医养结合中心建设项目 | [6 empty] | 第219页 共238页
序号 | 项目编码 | 项目名称 | 项目特征描述 | 计量单位 | 工程量 | 金 额(元)
[6 empty] | 综合单价 |  | 合价
2560 | 031003003497 | 焊接法兰阀门 | (1)法兰连接 (2)止回阀 DN100 | 个 | 2 | 522.61 |  | 1045.22
2561 | 031003010053 | 软接头(软管) | (1)法兰软接头DN80 (2)法兰连接 | 个 | 2 | 224 |  | 448
2562 | 031003010054 | 软接头(软管) | (1)法兰软接头DN100 (2)法兰连接 | 个 | 2 | 303.47 |  | 606.94
2563 | 031003011208 | 法兰 | (1)碳钢平焊法兰安装(公称直径100mm以内) | 副 | 8 | 178.69 |  | 1429.52
2564 | 031003011209 | 法兰 | (1)碳钢平焊法兰安装(公称直径80mm以内) | 副 | 4 | 136.08 |  | 544.32
2565 | 031002003405 | 套管 | (1)钢制 (2)DN80 (3)刚性防水套管 | 个 | 2 | 289.08 |  | 578.16
2566 | 030817008117 | 套管制作安装 | (1)钢制 (2)柔性防水套管 DN100 | 台 | 2 | 670.62 |  | 1341.24
2567 | 030601002089 | 压力仪表 | (1)(1)名称:压力表 (2)(2)压力表弯材质、规格:DN15 (3)(3)含表阀 | 台 | 4 | 150.66 |  | 602.64
2568 | 030601002090 | 真空表 | (1)(1)名称:真空表 (2)(2)压力表弯材质、规格:DN15 (3)(3)含表阀 | 台 | 2 | 150.66 |  | 301.32
2569 | 030109011017 | 潜水泵 | (1)潜污泵 Q=15m3/h H=15m N=1.5kw 含控制柜 | 台 | 2 | 1597.46 |  | 3194.92
2570 | 030109011018 | 潜水泵 | (1)潜污泵 Q=15m3/h H=15m N=1.5kw 含控制柜 | 台 | 2 | 3285.5 |  | 6571
2571 | 030406006053 | 低压交流异步电动机 | (1)交流异步电动机检查接线(交流异步电动机 功率≤13kw) (2)交流异步机负载调试(低压笼型 电磁控制) | 台 | 2 | 125.35 |  | 250.7
2572 | 030406006054 | 低压交流异步电动机 | (1)交流异步电动机检查接线(交流异步电动机 功率≤3kw) (2)交流异步机负载调试(低压笼型 电磁控制) | 台 | 2 | 81.54 |  | 163.08
室外安装工程 | [8 empty] | 单项工程(17房屋建筑与装饰)
室外工程 | [8 empty] | 单位工程(17安装)
室外电气 | [8 empty] | 分项工程(17安装)
2573 | 030401002003 | 干式变压器 | (1)1X1600kVA变压器 | 台 | 1 | 191769.87 |  | 191769.87
2574 | 030414001003 | 电力变压器系统 | (1)变压器系统调试(容量≤2000kV·A) | 系统 | 41 | 4564.22 |  | 187133.02
2575 | 030402017033 | 高压成套配电柜 | (1)高压开关柜G1 (2)TMY-3*(50x5) | 台 | 1 | 49053.38 |  | 49053.38
2576 | 030402017034 | 高压成套配电柜 | (1)高压开关柜G2 (2)TMY-3*(50x5) | 台 | 1 | 55602.1 |  | 55602.1
分部分项工程量清单与计价表
工程名称：建宁县城区社区卫生服务医养结合中心建设项目 | [6 empty] | 第220页 共238页
序号 | 项目编码 | 项目名称 | 项目特征描述 | 计量单位 | 工程量 | 金 额(元)
[6 empty] | 综合单价 |  | 合价
2577 | 030402017035 | 高压成套配电柜 | (1)高压开关柜G3 (2)TMY-3*(50x5) | 台 | 1 | 36068.21 |  | 36068.21
2578 | 030402017036 | 高压成套配电柜 | (1)高压开关柜G4 (2)TMY-3*(50x5) | 台 | 1 | 50529.24 |  | 50529.24
2579 | 030404004081 | 低压开关柜(屏) | (1)低压开关柜BB1 (2)TMY-2[3(100*10)]+1(100*10) | 台 | 1 | 26813.92 |  | 26813.92
2580 | 030404004082 | 低压开关柜(屏) | (1)低压开关柜BB2 (2)TMY-2[3(100*10)]+1(100*10) | 台 | 1 | 20294.63 |  | 20294.63
2581 | 030404004083 | 低压开关柜(屏) | (1)低压开关柜BB3 (2)TMY-2[3(100*10)]+1(100*10) | 台 | 1 | 20362.21 |  | 20362.21
2582 | 030404004084 | 低压开关柜(屏) | (1)低压开关柜AA1 (2)TMY-2[3(100*10)]+1(100*10) | 台 | 1 | 37634.35 |  | 37634.35
2583 | 030404004085 | 低压开关柜(屏) | (1)低压开关柜AA2 (2)TMY-2[3(100*10)]+1(100*10) | 台 | 1 | 54522.81 |  | 54522.81
2584 | 030404004086 | 低压开关柜(屏) | (1)低压开关柜AA3 (2)TMY-2[3(100*10)]+1(100*10) | 台 | 1 | 19735.46 |  | 19735.46
2585 | 030404004087 | 低压开关柜(屏) | (1)低压开关柜AA4 (2)TMY-2[3(100*10)]+1(100*10) | 台 | 1 | 20133.31 |  | 20133.31
2586 | 030404004088 | 低压开关柜(屏) | (1)低压开关柜AA5 (2)TMY-2[3(100*10)]+1(100*10) | 台 | 1 | 20501.73 |  | 20501.73
2587 | 030404004089 | 低压开关柜(屏) | (1)低压开关柜AA6 (2)TMY-2[3(100*10)]+1(100*10) | 台 | 1 | 26796.48 |  | 26796.48
2588 | 030404004090 | 低压开关柜(屏) | (1)低压开关柜AA7 (2)TMY-2[3(100*10)]+1(100*10) | 台 | 1 | 27937.71 |  | 27937.71
2589 | 030411001986 | 配管 | (1)材质:SC (2)规格:150 (3)名称:电气配管 (4)接地要求:满足设计要求 (5)配置形式:埋地 (6)钢索材质、规格:无 | m | 657.04 | 138.74 |  | 91157.73
2590 | 030411001987 | 配管 | (1)材质:SC (2)规格:100 (3)名称:电气配管 (4)接地要求:满足设计要求 (5)配置形式:埋地 (6)钢索材质、规格:无 | m | 217.47 | 84.93 |  | 18469.73
2591 | 030411001988 | 配管 | (1)材质:SC (2)规格:80 (3)名称:电气配管 (4)接地要求:满足设计要求 | m | 272.9 | 72.02 |  | 19654.26
分部分项工程量清单与计价表
工程名称：建宁县城区社区卫生服务医养结合中心建设项目 | [6 empty] | 第221页 共238页
序号 | 项目编码 | 项目名称 | 项目特征描述 | 计量单位 | 工程量 | 金 额(元)
[6 empty] | 综合单价 |  | 合价
(5)配置形式:埋地 (6)钢索材质、规格:无
2592 | 030411001989 | 配管 | (1)材质:SC (2)规格:50 (3)名称:电气配管 (4)接地要求:满足设计要求 (5)配置形式:埋地 (6)钢索材质、规格:无 | m | 322.55 | 40.99 |  | 13221.32
2593 | 030411001990 | 配管 | (1)材质:SC (2)规格:40 (3)名称:电气配管 (4)接地要求:满足设计要求 (5)配置形式:埋地 (6)钢索材质、规格:无 | m | 325.51 | 35.46 |  | 11542.58
2594 | 030408001269 | 电力电缆 | (1)型号:WDZB-YJY-1- (2)规格:4×240+1×120 (3)材质:铜芯 (4)名称:电力电缆 (5)电压等级(kV):1KV (6)敷设方式、部位:室外 (7)地形:无 | m | 378.93 | 1007.36 |  | 381718.92
2595 | 030408006209 | 电力电缆头 | (1)1KV以下室内干包式铜芯电力电缆(电缆截面≤240mm2) 五芯电力电缆头制作安装 | 个 | 4 | 581.93 |  | 2327.72
2596 | 030408001270 | 电力电缆 | (1)型号:YJY-0.6/1kV (2)规格:3×95 (3)材质:铜芯 (4)名称:电力电缆 (5)电压等级(kV):1KV (6)敷设方式、部位:室外 (7)地形:无 | m | 48.62 | 281.65 |  | 13693.82
2597 | 030408006210 | 电力电缆头 | (1)1KV以下室内干包式铜芯电力电缆(电缆截面≤120mm2) 五芯电力电缆头制作安装 | 个 | 2 | 351.82 |  | 703.64
2598 | 030408001271 | 电力电缆 | (1)型号:WDZB-YJY-1- (2)规格:4×70+1×35 (3)材质:铜芯 (4)名称:电力电缆 (5)电压等级(kV):1KV (6)敷设方式、部位:室外 (7)地形:无 | m | 55.77 | 313.23 |  | 17468.84
2599 | 030408006211 | 电力电缆头 | (1)1KV以下室内干包式铜芯电力电缆(电缆截面≤70mm2) 五芯电力电缆头制作安装 | 个 | 1 | 274.59 |  | 274.59
2600 | 030408001272 | 电力电缆 | (1)型号:WDZB-YJY-1- | m | 88.29 | 59.31 |  | 5236.48
分部分项工程量清单与计价表
工程名称：建宁县城区社区卫生服务医养结合中心建设项目 | [6 empty] | 第222页 共238页
序号 | 项目编码 | 项目名称 | 项目特征描述 | 计量单位 | 工程量 | 金 额(元)
[6 empty] | 综合单价 |  | 合价
(2)规格:5×10 (3)材质:铜芯 (4)名称:电力电缆 (5)电压等级(kV):1KV (6)敷设方式、部位:室外 (7)地形:无
2601 | 030408006212 | 电力电缆头 | (1)1KV以下室内干包式铜芯电力电缆(电缆截面≤10mm2) 五芯电力电缆头制作安装 | 个 | 3 | 106.53 |  | 319.59
2602 | 030408001273 | 电力电缆 | (1)型号:WDZB-YJY- (2)规格:4×35+1×16 (3)材质:铜芯 (4)名称:电力电缆 (5)电压等级(kV):1KV (6)敷设方式、部位:室外 (7)地形:无 | m | 105.82 | 155.91 |  | 16498.4
2603 | 030408006213 | 电力电缆头 | (1)1KV以下室内干包式铜芯电力电缆(电缆截面≤35mm2) 五芯电力电缆头制作安装 | 个 | 1 | 185.94 |  | 185.94
2604 | 030408001274 | 电力电缆 | (1)型号:(NG-A)BTLY-0.6/1kV (2)规格:5×10 (3)材质:铜芯 (4)名称:电力电缆 (5)电压等级(kV):1KV (6)敷设方式、部位:室外 (7)地形:无 | m | 241.5 | 70.28 |  | 16972.62
2605 | 030408001275 | 电力电缆 | (1)型号:WDZB-YJY- (2)规格:5x16 (3)材质:铜芯 (4)名称:电力电缆 (5)电压等级(kV):1KV (6)敷设方式、部位:室外 (7)地形:无 | m | 156.33 | 86.13 |  | 13464.7
2606 | 030408006214 | 电力电缆头 | (1)1KV以下室内干包式铜芯电力电缆(电缆截面≤16mm2) 五芯电力电缆头制作安装 | 个 | 1 | 128.34 |  | 128.34
2607 | 030408001276 | 电力电缆 | (1)型号:WDZB-YJY-1- (2)规格:4×50+1×25 (3)材质:铜芯 (4)名称:电力电缆 (5)电压等级(kV):1KV (6)敷设方式、部位:室外 (7)地形:无 | m | 410.47 | 219.57 |  | 90126.9
2608 | 030414004021 | 自动投入装置 | (1)(备用电源自动投入装置) (2)自动投入装置系统调试 | 系统/台 | 1 | 459.79 |  | 459.79
2609 | 030414002062 | 送配电装置系统 | (1)输配电装置系统调 | 系统 | 8 | 316.26 |  | 2530.08
分部分项工程量清单与计价表
工程名称：建宁县城区社区卫生服务医养结合中心建设项目 | [6 empty] | 第223页 共238页
序号 | 项目编码 | 项目名称 | 项目特征描述 | 计量单位 | 工程量 | 金 额(元)
[6 empty] | 综合单价 |  | 合价
试 (2)1KV
2610 | 040205001065 | 强电三通电缆井 07SC101-8-42 | (1)C30混凝土盖板 (2)电缆手孔井 (3)200厚 C25混凝土垫层 (4)(MU20烧结普通砖和M7.5水泥砂浆砌筑) (5)(1:2.5水泥砂浆抹面厚10mm) (6)强电三通电缆井 07SC101-8-42 | 座 | 7 | 6276.22 |  | 43933.54
2611 | 040205001066 | 强电转角电缆井 07SC101-8-110 | (1)C30混凝土盖板 (2)电缆手孔井 (3)100厚 C15混凝土垫层 (4)(MU20烧结普通砖和M7.5水泥砂浆砌筑) (5)(1:2.5水泥砂浆抹面厚10mm) (6)强电转角电缆井 07SC101-8-110 | 座 | 4 | 6116.79 |  | 24467.16
2612 | 040205001067 | 强电直线电缆井 07SC101-8-17 | (1)C30混凝土盖板 (2)电缆手孔井 (3)100厚 C15混凝土垫层 (4)(MU20烧结普通砖和M7.5水泥砂浆砌筑) (5)(1:2.5水泥砂浆抹面厚10mm) (6)强电直线电缆井 07SC101-8-17 | 座 | 7 | 5428.33 |  | 37998.31
2613 | 040205001068 | 强电四通电缆井 07SC101-8-58 | (1)C30混凝土盖板 (2)电缆手孔井 (3)100厚 C15混凝土垫层 (4)(MU20烧结普通砖和M7.5水泥砂浆砌筑) (5)(1:2.5水泥砂浆抹面厚10mm) (6)强电四通电缆井 07SC101-8-58 | 座 | 1 | 6120.31 |  | 6120.31
2614 | 040101002089 | 挖沟槽土方 | (1)土壤类别:三类土 (2)挖土深度:2m以内 | m3 | 250.13 | 7.76 |  | 1941.01
2615 | 040803004017 | 管道包封 | (1)C20 (2)混凝土包封 | m | 66.511 | 1085.51 |  | 72198.36
2616 | 040103001129 | 填方 | (1)土 | m3 | 183.619 | 8.11 |  | 1489.15
2617 | 040103002078 | 余方弃置 | (1)废弃料品种:三类土 (2)运距:7km | m3 | 95.829 | 20.43 |  | 1957.79
2618 | 0304110041000 | 配线 | (1)材质:铜芯 (2)规格:2x1.5mm2 (3)名称:穿多芯软导线 (4)型号:WDZBN-RYSP (5)钢索材质、规格:无 | m | 689.77 | 9.64 |  | 6649.38
分部分项工程量清单与计价表
工程名称：建宁县城区社区卫生服务医养结合中心建设项目 | [6 empty] | 第224页 共238页
序号 | 项目编码 | 项目名称 | 项目特征描述 | 计量单位 | 工程量 | 金 额(元)
[6 empty] | 综合单价 |  | 合价
(6)配线形式:管内 (7)配线部位:室外 (8)配线线制:穿多芯软导线
2619 | 030408002075 | 控制电缆 | (1)(1)名称:控制电缆 (2)(2)型号:WDZBN-KYY (3)(3)规格:4x1.5 (4)(4)敷设方式、部位:室外 | m | 1014.84 | 12.51 |  | 12695.65
2620 | 0304110041000 | 配线 | (1)(1)名称:电气配线 (2)(2)型号:WDZBN-BYJ (3)(3)规格:2.5mm2 (4)(4)材质:铜芯 (5)(5)配线部位:管内 | m | 986.04 | 4.23 |  | 4170.95
2621 | 0304110041000 | 配线 | (1)(1)名称:电气配线 (2)(2)型号:WDZBN-BYJ (3)(3)规格:4mm2 (4)(4)材质:铜芯 (5)(5)配线部位:管内 | m | 1214.18 | 5.38 |  | 6532.29
2622 | 0304110041000 | 配线 | (1)铜芯 (2)2X1.5 (3)穿多芯软导线 (4)WDZBN-RYS- (5)管内 | m | 607.09 | 5.29 |  | 3211.51
2623 | 0304110041000 | 配线 | (1)铜芯 (2)2X2.5 (3)穿多芯软导线 (4)WDZBN-RYS- (5)管内 | m | 607.09 | 7.94 |  | 4820.29
2624 | 0304110041000 | 配线 | (1)铜芯 (2)2X1.5 (3)穿多芯软导线 (4)WDZBN-RYSP- (5)管内 | m | 2683.31 | 9.49 |  | 25464.61
2625 | 0304110041000 | 配线 | (1)铜芯 (2)2X1.5 (3)穿多芯软导线 (4)WDZBN-RYS- (5)管内 | m | 493.02 | 5.29 |  | 2608.08
2626 | 0304110041000 | 配线 | (1)铜芯 (2)2X1.5 (3)穿多芯软导线 (4)WDZBN-RYS- (5)管内 | m | 266.5 | 5.29 |  | 1409.79
2627 | 0304110041000 | 配线 | (1)(1)名称:电气配线 (2)(2)型号:WDZBN-BYJ (3)(3)规格:2.5mm2 (4)(4)材质:铜芯 (5)(5)配线部位:管内 | m | 533 | 4.23 |  | 2254.59
2628 | 0304110041000 | 配线 | (1)铜芯 (2)2X1.5 (3)穿多芯软导线 (4)WDZBN-RYS- | m | 266.5 | 5.29 |  | 1409.79
分部分项工程量清单与计价表
工程名称：建宁县城区社区卫生服务医养结合中心建设项目 | [6 empty] | 第225页 共238页
序号 | 项目编码 | 项目名称 | 项目特征描述 | 计量单位 | 工程量 | 金 额(元)
[6 empty] | 综合单价 |  | 合价
(5)管内
2629 | 0304110041000 | 配线 | (1)(1)名称:电气配线 (2)(2)型号:WDZBN-BYJ (3)(3)规格:2.5mm2 (4)(4)材质:铜芯 (5)(5)配线部位:管内 | m | 533 | 4.23 |  | 2254.59
2630 | 030411001991 | 配管 | (1)材质:SC (2)规格:100 (3)名称:电气配管 (4)接地要求:满足设计要求 (5)配置形式:埋地 (6)钢索材质、规格:无 | m | 537.56 | 84.93 |  | 45654.97
2631 | 030411001992 | 配管 | (1)材质:SC (2)规格:80 (3)名称:电气配管 (4)接地要求:满足设计要求 (5)配置形式:埋地 (6)钢索材质、规格:无 | m | 103.64 | 72.02 |  | 7464.15
2632 | 030411001993 | 配管 | (1)材质:SC (2)规格:70 (3)名称:电气配管 (4)接地要求:满足设计要求 (5)配置形式:埋地 (6)钢索材质、规格:无 | m | 812.44 | 72.02 |  | 58511.93
2633 | 030411001994 | 配管 | (1)材质:SC (2)规格:50 (3)名称:电气配管 (4)接地要求:满足设计要求 (5)配置形式:埋地 (6)钢索材质、规格:无 | m | 568.8 | 40.99 |  | 23315.11
2634 | 030411001995 | 配管 | (1)材质:SC (2)规格:40 (3)名称:电气配管 (4)接地要求:满足设计要求 (5)配置形式:埋地 (6)钢索材质、规格:无 | m | 437.84 | 35.46 |  | 15525.81
2635 | 030411001996 | 配管 | (1)材质:SC (2)规格:32 (3)名称:电气配管 (4)接地要求:满足设计要求 (5)配置形式:埋地 (6)钢索材质、规格:无 | m | 358.08 | 27.11 |  | 9707.55
2636 | 030411001997 | 配管 | (1)材质:SC (2)规格:25 | m | 725.92 | 22.7 |  | 16478.38
分部分项工程量清单与计价表
工程名称：建宁县城区社区卫生服务医养结合中心建设项目 | [6 empty] | 第226页 共238页
序号 | 项目编码 | 项目名称 | 项目特征描述 | 计量单位 | 工程量 | 金 额(元)
[6 empty] | 综合单价 |  | 合价
(3)名称:电气配管 (4)接地要求:满足设计要求 (5)配置形式:埋地 (6)钢索材质、规格:无
2637 | 040205001069 | 三通电缆井 05X101-2-38 | (1)C30混凝土盖板 (2)电缆手孔井 (3)120厚 C30混凝土底板 (4)(MU20烧结普通砖和M7.5水泥砂浆砌筑) (5)(1:2.5水泥砂浆抹面厚10mm) (6)三通电缆井 05X101-2-38 | 座 | 7 | 5308.86 |  | 37162.02
2638 | 040205001070 | 直线电缆井 05X101-2-37 | (1)C30混凝土盖板 (2)电缆手孔井 (3)120厚 C30混凝土底板 (4)(MU20烧结普通砖和M7.5水泥砂浆砌筑) (5)(1:2.5水泥砂浆抹面厚10mm) (6)直线电缆井 05X101-2-37 | 座 | 4 | 3546.18 |  | 14184.72
2639 | 040205001071 | 四通电缆井 05X101-2-40 | (1)C30混凝土盖板 (2)电缆手孔井 (3)120厚 C30混凝土底板 (4)(MU20烧结普通砖和M7.5水泥砂浆砌筑) (5)(1:2.5水泥砂浆抹面厚10mm) (6)四通电缆井 05X101-2-40 | 座 | 1 | 6197.43 |  | 6197.43
2640 | 040101002090 | 挖沟槽土方 | (1)土壤类别:三类土 (2)挖土深度:2m以内 | m3 | 203.483 | 7.47 |  | 1520.02
2641 | 040803004018 | 管道包封 | (1)C20 (2)混凝土包封 | m | 49.63 | 1085.51 |  | 53873.86
2642 | 040103001130 | 填方 | (1)土 | m3 | 153.853 | 8.11 |  | 1247.75
2643 | 040103002079 | 余方弃置 | (1)废弃料品种:三类土 (2)运距:7km | m3 | 26.877 | 20.43 |  | 549.1
室外景观 | [8 empty] | 分项工程(17安装)
2644 | 030404017501 | 配电箱 | (1)600X400X200 (2)APjg (3)落地安装 (4)满足设计要求 (5)基础槽钢制作、安装 | 台 | 1 | 1769.13 |  | 1769.13
2645 | 030411001998 | 配管 | (1)材质:SC (2)规格:20 (3)名称:电气配管 (4)接地要求:满足设计要求 | m | 153.92 | 17.36 |  | 2672.05
分部分项工程量清单与计价表
工程名称：建宁县城区社区卫生服务医养结合中心建设项目 | [6 empty] | 第227页 共238页
序号 | 项目编码 | 项目名称 | 项目特征描述 | 计量单位 | 工程量 | 金 额(元)
[6 empty] | 综合单价 |  | 合价
(5)配置形式:埋地 (6)钢索材质、规格:无
2646 | 030411001999 | 配管 | (1)材质:SC (2)规格:25 (3)名称:电气配管 (4)接地要求:满足设计要求 (5)配置形式:埋地 (6)钢索材质、规格:无 | m | 900.71 | 22.7 |  | 20446.12
2647 | 0304110011000 | 配管 | (1)材质:SC (2)规格:40 (3)名称:电气配管 (4)接地要求:满足设计要求 (5)配置形式:埋地 (6)钢索材质、规格:无 | m | 3.03 | 35.46 |  | 107.44
2648 | 030408001277 | 电力电缆 | (1)型号:WDZB-YJY-1- (2)规格:5×10 (3)材质:铜芯 (4)名称:电力电缆 (5)电压等级(kV):1KV (6)敷设方式、部位:管内、桥架内 (7)地形:无 | m | 13.61 | 59.31 |  | 807.21
2649 | 030408006215 | 电力电缆头 | (1)1KV以下室内干包式铜芯电力电缆(电缆截面≤10mm2) 五芯电力电缆头制作安装 | 个 | 2 | 106.53 |  | 213.06
2650 | 030408001278 | 电力电缆 | (1)型号:WDZB-YJY-1- (2)规格:3×4 (3)材质:铜芯 (4)名称:电力电缆 (5)电压等级(kV):1KV (6)敷设方式、部位:埋地 (7)地形:无 | m | 992.24 | 20.75 |  | 20588.98
2651 | 030408001279 | 电力电缆 | (1)型号:WDZB-YJY-1- (2)规格:3×2.5 (3)材质:铜芯 (4)名称:电力电缆 (5)电压等级(kV):1KV (6)敷设方式、部位:埋地 (7)地形:无 | m | 160.27 | 16.5 |  | 2644.46
2652 | 040805004017 | 景观照明灯 | (1)庭院灯 (2)1.电压:220V (3)推荐光源:40W LED (4)光源色:暖黄色,色温4000K (5)灯高H=3.5m,黑色磨砂面 (6)2.材料备注:灯头为铝制品或铁制品; (7)灯杆为热镀锌钢管,黑色磨砂面 | 套 | 41 | 1865.39 |  | 76480.99
分部分项工程量清单与计价表
工程名称：建宁县城区社区卫生服务医养结合中心建设项目 | [6 empty] | 第228页 共238页
序号 | 项目编码 | 项目名称 | 项目特征描述 | 计量单位 | 工程量 | 金 额(元)
[6 empty] | 综合单价 |  | 合价
(8)灯罩为PMMA/PC (9)喷防紫外线户外粉,防腐抗酸抗碱 (10)灯具防护等级IP65。 (11)3.安装控制距离或安装方式:距路沿石0.5米.
2653 | 040805004018 | 景观照明灯 | (1)射树灯 (2)1.电压:220V (3)推荐光源:15W LED灯 (4)光源色:暖黄色,色温3000K (5)2.材料备注:灯体采用优质铝压铸成型, (6)采用纯铝反光器,光线漫射无眩光 (7)抗老化、防潮、防水。 (8)外壳颜色结合现场景观色系选取 (9)灯具防护等级IP65。 (10)3.安装控制距离或安装方式:地面明装 | 套 | 45 | 324.39 |  | 14597.55
2654 | 040303002025 | 配电箱基础 | (1)混凝土强度等级:C20 | m3 | 0.288 | 542.89 |  | 156.35
2655 | 040303002026 | 混凝土基础（庭院灯） | (1)混凝土强度等级:C20 (2)包含:地脚螺栓 | m3 | 14.76 | 666.98 |  | 9844.62
2656 | 040303002027 | 混凝土基础（射树灯） | (1)混凝土强度等级:C20 (2)包含:地脚螺栓 | m3 | 1.125 | 669.27 |  | 752.93
2657 | 040807003003 | 接地装置调试 | (1)接地系统调试(接地网) | 系统/组 | 1 | 1146.35 |  | 1146.35
2658 | 030414002063 | 送配电装置系统 | (1)输配电装置系统调试(≤1kV交流供电) | 系统 | 1 | 316.26 |  | 316.26
2659 | 040806002017 | 接地母线 | (1)规格: -25X4镀锌扁钢 (2)名称:接地母线 | m | 59.4 | 26.29 |  | 1561.63
2660 | 040806002018 | 接地母线 | (1)规格: -40X4镀锌扁钢 (2)名称:接地母线 | m | 4.51 | 27.99 |  | 126.23
2661 | 030411006750 | 接线盒 | (1)钢制 (2)防水接线盒40x80 | 个 | 45 | 12.16 |  | 547.2
2662 | 040806001017 | 接地极 | (1)规格:L40X40 (2)名称:接地极 热镀锌角钢 | 根/块 | 45 | 82.88 |  | 3729.6
2663 | 040806001018 | 接地极 | (1)规格:L50X50X5 2500 (2)名称:接地极 热镀锌角钢 | 根/块 | 42 | 100.53 |  | 4222.26
2664 | 040205001072 | 人（手）孔井 | (1)基础、垫层：材料品种、厚度:砂+碎石灌砂 | 座 | 2 | 749.79 |  | 1499.58
分部分项工程量清单与计价表
工程名称：建宁县城区社区卫生服务医养结合中心建设项目 | [6 empty] | 第229页 共238页
序号 | 项目编码 | 项目名称 | 项目特征描述 | 计量单位 | 工程量 | 金 额(元)
[6 empty] | 综合单价 |  | 合价
(2)材料品种:砌筑井壁 (3)井盖、井圈材质及规格:C20钢筋预拌非泵送细石混凝土井盖、井圈 (4)勾缝、抹面要求:勾缝及抹灰(砖墙 抹灰 井内侧)
2665 | 040101002091 | 挖沟槽土方 | (1)土壤类别:三类土 (2)挖土深度:2m以内 | m3 | 165.253 | 7.65 |  | 1264.19
2666 | 040103001131 | 填方 | (1)机制砂 | m3 | 63.663 | 116.07 |  | 7389.36
2667 | 040103001132 | 填方 | (1)土 | m3 | 101.59 | 8.11 |  | 823.89
2668 | 040103002080 | 余方弃置 | (1)废弃料品种:三类土 (2)运距:7km | m3 | 48.525 | 20.43 |  | 991.37
室外监控 | [8 empty] | 分项工程(17安装)
2669 | 0304110011000 | 配管 | (1)材质:SC (2)规格:20 (3)名称:电气配管 (4)接地要求:满足设计要求 (5)配置形式:埋地 (6)钢索材质、规格:无 | m | 121.8 | 17.36 |  | 2114.45
2670 | 0304110011000 | 配管 | (1)材质:SC (2)规格:25 (3)名称:电气配管 (4)接地要求:满足设计要求 (5)配置形式:埋地 (6)钢索材质、规格:无 | m | 39.76 | 22.7 |  | 902.55
2671 | 0304110011000 | 配管 | (1)材质:PVC (2)规格:32 (3)名称:电气配管 (4)接地要求:满足设计要求 (5)配置形式:埋地 (6)钢索材质、规格:无 | m | 50 | 11.11 |  | 555.5
2672 | 030501012102 | 交换机 | (1)24口千兆POE交换机 | 台 | 3 | 2169.91 |  | 6509.73
2673 | 030502005294 | 双绞线缆 | (1)名称:双绞线缆 (2)型号:WDZB1-UTP6 (3)管内 | m | 161.56 | 5.94 |  | 959.67
2674 | 0304110041000 | 配线 | (1)材质:铜芯 (2)规格:6mm2 (3)名称:电气配线 (4)型号:BYJ- (5)钢索材质、规格:无 (6)配线形式:管内穿放 (7)配线部位:管内 | m | 50 | 7.16 |  | 358
分部分项工程量清单与计价表
工程名称：建宁县城区社区卫生服务医养结合中心建设项目 | [6 empty] | 第230页 共238页
序号 | 项目编码 | 项目名称 | 项目特征描述 | 计量单位 | 工程量 | 金 额(元)
[6 empty] | 综合单价 |  | 合价
(8)配线线制:穿照明线
2675 | 030507008093 | 监控摄像设备 | (1)智能警戒云台球机 (2)型号: (3)iDS-2DC7223MW-A/S5( (4)国内标配 (5)) (6)产品概述: (7)支持深度学习算法,提供精准的人车分类侦测、报警、联动跟踪 (8)支持声光警戒:报警联动白光闪烁报警和声音报警,声音内容可选 (9)支持区域入侵侦测、越界侦测、进入区域侦测和离开区域侦等智能侦测并联动跟踪 (10)支持切换为人脸抓拍模式,最大同时抓拍 (11)5 (12)张人脸 (13)内置扬声器:功率 (14)5w (15); (16)30m (17)不低于 (18)60dB (19)采用高效补光阵列,低功耗,红外补光 (20)150m (21)内置加热玻璃,有效除雾 (22)支持最大 (23)1920 (24)× (25)1080@30fps (26)高清画面输出 (27)支持超低照度, (28)0.005Lux/F1.6( (29)彩色 (30)) (31), (32)0.001Lux/F1.6( (33)黑白 (34)) (35), (36)0 (37)Lux (38)with (39)IR (40)支持 (41)23 (42)倍光学变倍, (43)16 | 台 | 6 | 3571.67 |  | 21430.02
分部分项工程量清单与计价表
工程名称：建宁县城区社区卫生服务医养结合中心建设项目 | [6 empty] | 第231页 共238页
序号 | 项目编码 | 项目名称 | 项目特征描述 | 计量单位 | 工程量 | 金 额(元)
[6 empty] | 综合单价 |  | 合价
(44)倍数字变倍 (45)支持海康 (46)SDK (47)、 (48)ONVIF (49)、 (50)ISAPI (51)、 (52)GB/T28181 (53)、 (54)ISUP (55)、萤石 (56)支持一进一出音频、最大支持 (57)256G (58)microSD (59)卡存储 (60)IP66 (61),抗干扰能力强,适用于严酷的电磁环境,符合 (62)GB/T17626.2/3/4/5/6 (63)四级标准
2676 | 030502019057 | 双绞线缆测试 | (1)测试内容:测试(4对双绞线缆) | 链路 | 6 | 13.1 |  | 78.6
2677 | 040101002092 | 挖沟槽土方 | (1)土壤类别:三类土 (2)挖土深度:2m以内 | m3 | 48.3 | 7.31 |  | 353.07
室外背景音乐 | [8 empty] | 分项工程(17安装)
2678 | 0304110011000 | 配管 | (1)材质:SC (2)规格:20 (3)名称:电气配管 (4)接地要求:满足设计要求 (5)配置形式:埋地 (6)钢索材质、规格:无 | m | 242.84 | 17.36 |  | 4215.7
2679 | 030506001314 | 扩声系统设备 | (1)IP网络适配器(带功放) T-67240 | 台 | 1 | 6036.81 |  | 6036.81
2680 | 030506001315 | 扩声系统设备 | (1)草地音箱 (2)1.尺寸345X285X265MM (3)2.材料备注:音箱定压输入70/100V (4)音箱定压功率20W (5)3.安装控制距离或安装方式:地面明装 | 台 | 12 | 141.35 |  | 1696.2
2681 | 0304110041000 | 配线 | (1)铜芯 (2)2X1.5 (3)穿多芯软导线 (4)WDZBN-RYS- (5)管内 | m | 242.84 | 5.29 |  | 1284.62
2682 | 040101002093 | 挖沟槽土方 | (1)土壤类别:三类土 (2)挖土深度:2m以内 | m3 | 72.776 | 7.31 |  | 531.99
2683 | 040103002081 | 余方弃置 | (1)废弃料品种:三类土 (2)运距:7km | m3 | 72.776 | 20.43 |  | 1486.81
分部分项工程量清单与计价表
工程名称：建宁县城区社区卫生服务医养结合中心建设项目 | [6 empty] | 第232页 共238页
序号 | 项目编码 | 项目名称 | 项目特征描述 | 计量单位 | 工程量 | 金 额(元)
[6 empty] | 综合单价 |  | 合价
给水工程 | [8 empty] | 分项工程(17安装)
2684 | 031001006552 | 塑料管 | (1)电热熔连接 (2)PE塑料给水管 DN100 (3)消毒冲洗 | m | 136.16 | 82.31 |  | 11207.33
2685 | 031001006553 | 塑料管 | (1)电热熔连接 (2)PE塑料给水管 DN80 (3)消毒冲洗 | m | 1.27 | 58.6 |  | 74.42
2686 | 031001006554 | 塑料管 | (1)电热熔连接 (2)PE塑料给水管 DN50 (3)消毒冲洗 | m | 3.52 | 37.66 |  | 132.56
2687 | 031003013052 | 水表 | (1)(含闸阀1个，带锁闸阀1个，水表LXL-80 1个，Y型过滤器1个，可曲挠软接头1个，LHS743X低阻力倒流防止器1个) (2)法兰连接 (3)室外 (4)倒流防止器组 DN100 | 组 | 1 | 4235.53 |  | 4235.53
2688 | 031003013053 | 水表 | (1)(含闸阀1个，带锁闸阀1个，水表LXL-40 1个，Y型过滤器1个，可曲挠软接头1个，LHS743X低阻力倒流防止器1个) (2)法兰连接 (3)室外 (4)倒流防止器组 DN50 | 组 | 1 | 2188.94 |  | 2188.94
2689 | 040504001025 | 砌筑井（水表井）05S502-42-53 | (1)砖砌矩形水表井 详图集05S502-42-53 (2)C25混凝土 (3)轻型球墨铸铁井盖及支座 Φ700 (4)C15混凝土垫层 (5)水泥实心砖240×115×53 MU10 M10水泥砂浆 | 座 | 2 | 8291.33 |  | 16582.66
2690 | 040101002094 | 挖沟槽土方 | (1)土壤类别:三类土 (2)挖土深度:2m以内 | m3 | 96.863 | 34.78 |  | 3368.9
2691 | 040103001133 | 填方 | (1)机制砂 | m3 | 51.401 | 116.07 |  | 5966.11
2692 | 040103001134 | 填方 | (1)土 | m3 | 44.363 | 8.11 |  | 359.78
2693 | 040103002082 | 余方弃置 | (1)废弃料品种:三类土 (2)运距:7km | m3 | 45.871 | 20.43 |  | 937.14
消防工程 | [8 empty] | 分项工程(17安装)
2694 | 031001007003 | 复合管 | (1)名称:钢丝网骨架PE塑料复合管，电熔连接 公称压力1.6MPaDN100 | m | 591.68 | 143.13 |  | 84687.16
分部分项工程量清单与计价表
工程名称：建宁县城区社区卫生服务医养结合中心建设项目 | [6 empty] | 第233页 共238页
序号 | 项目编码 | 项目名称 | 项目特征描述 | 计量单位 | 工程量 | 金 额(元)
[6 empty] | 综合单价 |  | 合价
2695 | 031003003498 | 焊接法兰阀门 | (1)法兰 (2)蝶阀 DN100 | 个 | 2 | 365.79 |  | 731.58
2696 | 031003011210 | 法兰 | (1)沟槽法兰 (2)沟槽连接 (3)DN100 | 副 | 2 | 315.01 |  | 630.02
2697 | 030901011003 | 室外消火栓 | (1)(1)型号、规格:室外消火栓SS100/65-1.0 | 套 | 3 | 1177.29 |  | 3531.87
2698 | 040504001026 | 砌筑井（阀门井） 05S502-15-21 | (1)砌筑井（阀门井） 05S502-15-21 (2)C15排水井垫层(预拌非泵送普通混凝土) (3)砌筑井壁(砖砌井壁 圆形) (4)C25预拌非泵送普通混凝土半地下室池底(平池底 厚度50cm以内) (5)C25预拌非泵送普通混凝土(矩形盖板 板厚20cm以内) (6)安装(渠道盖板 矩形盖板(每块体积在0.3m3以内)) (7)现浇混凝土(圆钢筋 φ10以内) (8)预制混凝土(圆钢筋 φ10以内) (9)钢管井字架(井深2m以内) | 座 | 2 | 3128.94 |  | 6257.88
2699 | 031003013054 | 水表 | (1)(含闸阀1个，带锁闸阀1个，水表LXL-80 1个，Y型过滤器1个，可曲挠软接头1个，LHS743X低阻力倒流防止器1个) (2)法兰连接 (3)室外 (4)倒流防止器组 DN100 | 组 | 1 | 4235.53 |  | 4235.53
2700 | 040504001027 | 砌筑井（水表井）05S502-42-53 | (1)砖砌矩形水表井 详图集05S502-42-53 (2)C25混凝土 (3)轻型球墨铸铁井盖及支座 Φ700 (4)C15混凝土垫层 (5)水泥实心砖240×115×53 MU10 M10水泥砂浆 | 座 | 1 | 8291.33 |  | 8291.33
2701 | 040101002095 | 挖沟槽土方 | (1)土壤类别:三类土 (2)挖土深度:2m以内 | m3 | 408.206 | 7.86 |  | 3208.5
2702 | 040103001135 | 填方 | (1)机制砂 | m3 | 216.619 | 116.07 |  | 25142.97
2703 | 040103001136 | 填方 | (1)土 | m3 | 186.956 | 8.11 |  | 1516.21
2704 | 040103002083 | 余方弃置 | (1)废弃料品种:三类土 (2)运距:7km | m3 | 193.314 | 20.43 |  | 3949.41
分部分项工程量清单与计价表
工程名称：建宁县城区社区卫生服务医养结合中心建设项目 | [6 empty] | 第234页 共238页
序号 | 项目编码 | 项目名称 | 项目特征描述 | 计量单位 | 工程量 | 金 额(元)
[6 empty] | 综合单价 |  | 合价
喷淋工程 | [8 empty] | 分项工程(17安装)
2705 | 031001005003 | 铸铁管 | (1)T型柔性接口 (2)球墨铸铁管 DN150 | m | 75.71 | 218.92 |  | 16574.43
2706 | 031201001066 | 管道刷油 | (1)冷底子油 ，石油沥青 (2)冷底子油一道，石油沥青两道 | m2 | 35.659 | 18.07 |  | 644.36
2707 | 040101002096 | 挖沟槽土方 | (1)土壤类别:三类土 (2)挖土深度:2m以内 | m3 | 56.088 | 7.93 |  | 444.78
2708 | 040103001137 | 填方 | (1)机制砂 | m3 | 32.098 | 116.07 |  | 3725.61
2709 | 040103001138 | 填方 | (1)土 | m3 | 22.648 | 8.11 |  | 183.68
2710 | 040103002084 | 余方弃置 | (1)废弃料品种:三类土 (2)运距:7km | m3 | 30.056 | 20.43 |  | 614.04
雨污水工程 | [8 empty] | 分项工程(17安装)
2711 | 031001006555 | 塑料管 | (1)安装部位:室内 (2)介质:排水 (3)材质、规格:HDPE双壁波纹管 8KN DN300 (4)连接形式:橡胶密封圈柔性承插连接 | m | 324.01 | 134.48 |  | 43572.86
2712 | 040504003041 | 塑料检查井 | (1)塑料检查井 ?500 (2)重型球墨铸铁井盖 | 座 | 33 | 1292.94 |  | 42667.02
2713 | 040504003042 | 塑料检查井 | (1)塑料检查井 ?500 (2)钢纤维复合井盖 | 座 | 7 | 1294.77 |  | 9063.39
2714 | 040504008025 | 整体化粪池 | (1)玻璃钢化粪池 (2)40T YJBH-10-Ⅱ | 座 | 1 | 20904.8 |  | 20904.8
2715 | 040504008026 | 整体化粪池 | (1)玻璃钢化粪池 (2)30T YJBH-9-Ⅱ | 座 | 1 | 15678.6 |  | 15678.6
2716 | 040504008027 | 整体化粪池 | (1)厨房隔油池 4.5T GY-3S 详图集23S519 | 座 | 1 | 2351.79 |  | 2351.79
2717 | 040101002097 | 挖沟槽土方 | (1)土壤类别:三类土 (2)挖土深度:2m以内 | m3 | 328.779 | 8.09 |  | 2659.82
2718 | 040103001139 | 填方 | (1)机制砂 | m3 | 210.389 | 116.07 |  | 24419.85
2719 | 040305001025 | 垫层 | (1)10mm (2)碎石 | m3 | 29.16 | 234.3 |  | 6832.19
2720 | 040103001140 | 填方 | (1)土 | m3 | 95.499 | 8.11 |  | 774.5
2721 | 040103002085 | 余方弃置 | (1)废弃料品种:三类土 (2)运距:7km | m3 | 219.01 | 20.43 |  | 4474.37
2722 | 040101002098 | 挖沟槽土方-化粪池 | (1)土壤类别:三类土 (2)挖土深度:2m以内 | m3 | 368.746 | 8.61 |  | 3174.9
2723 | 040305001026 | 垫层-化粪池 | (1)20Cm (2)材料品种、规格:机制砂 | m3 | 11.993 | 185.17 |  | 2220.74
2724 | 040103001141 | 填方-化粪池 | (1)机制砂 | m3 | 182.87 | 116.07 |  | 21225.72
2725 | 040103001142 | 填方-化粪池 | (1)原土 | m3 | 96.983 | 8.11 |  | 786.53
2726 | 040103002086 | 余方弃置-化粪池 | (1)废弃料品种:三类 | m3 | 257.271 | 20.43 |  | 5256.05
分部分项工程量清单与计价表
工程名称：建宁县城区社区卫生服务医养结合中心建设项目 | [6 empty] | 第235页 共238页
序号 | 项目编码 | 项目名称 | 项目特征描述 | 计量单位 | 工程量 | 金 额(元)
[6 empty] | 综合单价 |  | 合价
土 (2)运距:7km
2727 | 031001006556 | 塑料管 | (1)安装部位:室内 (2)介质:排水 (3)材质、规格:HDPE双壁波纹管 8KN DN300 (4)连接形式:橡胶密封圈柔性承插连接 | m | 361.62 | 134.48 |  | 48630.66
2728 | 031001006557 | 塑料管 | (1)安装部位:室内 (2)介质:排水 (3)材质、规格:HDPE双壁波纹管 8KN DN400 (4)连接形式:橡胶密封圈柔性承插连接 | m | 84.67 | 207.62 |  | 17579.19
2729 | 031001006558 | 塑料管 | (1)安装部位:室内 (2)介质:排水 (3)材质、规格:HDPE双壁波纹管 8KN DN500 (4)连接形式:橡胶密封圈柔性承插连接 | m | 23.43 | 278.97 |  | 6536.27
2730 | 040504003043 | 塑料检查井 | (1)塑料检查井 ?500 (2)重型球墨铸铁井盖 | 座 | 27 | 1306.9 |  | 35286.3
2731 | 040504003044 | 塑料检查井 | (1)塑料检查井 ?600 (2)重型球墨铸铁井盖 | 座 | 2 | 1582 |  | 3164
2732 | 040504003045 | 塑料检查井 | (1)塑料检查井 ?500 (2)钢纤维复合井盖 | 座 | 12 | 1308.73 |  | 15704.76
2733 | 040101002099 | 挖沟槽土方 | (1)土壤类别:三类土 (2)挖土深度:2m以内 | m3 | 541.098 | 8.03 |  | 4345.02
2734 | 040103001143 | 填方 | (1)机制砂 | m3 | 321.025 | 116.07 |  | 37261.37
2735 | 040305001027 | 垫层 | (1)10mm (2)碎石 | m3 | 43.52 | 234.3 |  | 10196.74
2736 | 040103001144 | 填方 | (1)土 | m3 | 179.378 | 8.11 |  | 1454.76
2737 | 040103002087 | 余方弃置 | (1)废弃料品种:三类土 (2)运距:7km | m3 | 334.916 | 20.43 |  | 6842.33
抗震支架工程 | [8 empty] | 单项工程(17房屋建筑与装饰)
抗震支架工程 | [8 empty] | 单位工程(17安装)
抗震支架 | [8 empty] | 分项工程(17安装)
2738 | 031002001234 | 管道支架 | (1)材质:钢 (2)管架形式:水管侧向抗震支架MYS-DN65-T | 套 | 15 | 255.83 |  | 3837.45
2739 | 031002001235 | 管道支架 | (1)材质:钢 (2)管架形式:水管双向抗震支架MYS-DN65-TL 双向支撑 | 套 | 4 | 375.52 |  | 1502.08
2740 | 031002001236 | 管道支架 | (1)材质:钢 (2)管架形式:水管侧向抗震支架MYS-DN80- | 套 | 8 | 259.64 |  | 2077.12
分部分项工程量清单与计价表
工程名称：建宁县城区社区卫生服务医养结合中心建设项目 | [6 empty] | 第236页 共238页
序号 | 项目编码 | 项目名称 | 项目特征描述 | 计量单位 | 工程量 | 金 额(元)
[6 empty] | 综合单价 |  | 合价
T
2741 | 031002001237 | 管道支架 | (1)材质:钢 (2)管架形式:水管双向抗震支架MYS-DN80-TL 双向支撑 | 套 | 5 | 381.86 |  | 1909.3
2742 | 031002001238 | 管道支架 | (1)材质:钢 (2)管架形式:水管侧向抗震支架MYS-DN100-T | 套 | 21 | 264.72 |  | 5559.12
2743 | 031002001239 | 管道支架 | (1)材质:钢 (2)管架形式:水管双向抗震支架MYS-DN100-TL 双向支撑 | 套 | 17 | 390.73 |  | 6642.41
2744 | 031002001240 | 管道支架 | (1)材质:钢 (2)管架形式:水管侧向抗震支架MYS-DN150-T | 套 | 12 | 278.67 |  | 3344.04
2745 | 031002001241 | 管道支架 | (1)材质:钢 (2)管架形式:水管双向抗震支架MYS-DN150-TL 双向支撑 | 套 | 5 | 416.11 |  | 2080.55
2746 | 031002001242 | 管道支架 | (1)材质:钢 (2)管架形式:水管侧向抗震支架MYS-DN65-T | 套 | 4 | 255.83 |  | 1023.32
2747 | 031002001243 | 管道支架 | (1)材质:钢 (2)管架形式:水管双向抗震支架MYS-DN65-TL 双向支撑 | 套 | 2 | 375.52 |  | 751.04
2748 | 031002001244 | 管道支架 | (1)材质:钢 (2)管架形式:水管侧向抗震支架MYS-DN100-T | 套 | 4 | 264.72 |  | 1058.88
2749 | 031002001245 | 管道支架 | (1)材质:钢 (2)管架形式:水管双向抗震支架MYS-DN100-TL 双向支撑 | 套 | 3 | 390.73 |  | 1172.19
2750 | 031002001246 | 管道支架 | (1)材质:钢 (2)管架形式:水管侧向抗震支架MYS-DN65-T | 套 | 6 | 255.83 |  | 1534.98
2751 | 031002001247 | 管道支架 | (1)材质:钢 (2)管架形式:水管侧向抗震支架MYS-DN80-T | 套 | 4 | 259.64 |  | 1038.56
2752 | 031002001248 | 管道支架 | (1)材质:钢 (2)管架形式:水管双向抗震支架MYS-DN80-TL 双向支撑 | 套 | 1 | 381.86 |  | 381.86
2753 | 031002001249 | 管道支架 | (1)材质:钢 (2)管架形式:水管侧向抗震支架MYS-DN100-T | 套 | 14 | 264.72 |  | 3706.08
2754 | 031002001250 | 管道支架 | (1)材质:钢 (2)管架形式:水管双 | 套 | 20 | 390.73 |  | 7814.6
分部分项工程量清单与计价表
工程名称：建宁县城区社区卫生服务医养结合中心建设项目 | [6 empty] | 第237页 共238页
序号 | 项目编码 | 项目名称 | 项目特征描述 | 计量单位 | 工程量 | 金 额(元)
[6 empty] | 综合单价 |  | 合价
向抗震支架MYS-DN100-TL 双向支撑
2755 | 031002001251 | 管道支架 | (1)材质:钢 (2)管架形式:水管侧向抗震支架MYS-DN150-T | 套 | 5 | 278.67 |  | 1393.35
2756 | 031002001252 | 管道支架 | (1)材质:钢 (2)管架形式:抗震支吊架 单向支撑 风管系统MYF-500*250-T | 套 | 2 | 398.44 |  | 796.88
2757 | 031002001253 | 管道支架 | (1)材质:钢 (2)管架形式:抗震支吊架 双向支撑 风管系统MYF-500*250-TL 双向支撑 | 套 | 1 | 628.34 |  | 628.34
2758 | 031002001254 | 管道支架 | (1)材质:钢 (2)管架形式:抗震支吊架 单向支撑 桥架（线槽）系统MYQ-200-T | 套 | 24 | 354.3 |  | 8503.2
2759 | 031002001255 | 管道支架 | (1)材质:钢 (2)管架形式:抗震支吊架 双向支撑 桥架（线槽）系统MYQ-200-TL 双向支撑 | 套 | 13 | 544.68 |  | 7080.84
2760 | 031002001256 | 管道支架 | (1)材质:钢 (2)管架形式:抗震支吊架 单向支撑 桥架（线槽）系统MYQ-200-T | 套 | 7 | 354.3 |  | 2480.1
2761 | 031002001257 | 管道支架 | (1)材质:钢 (2)管架形式:抗震支吊架 双向支撑 桥架（线槽）系统MYQ-200-TL 双向支撑 | 套 | 5 | 544.68 |  | 2723.4
2762 | 031002001258 | 管道支架 | (1)材质:钢 (2)管架形式:抗震支吊架 单向支撑 桥架（线槽）系统MYQ-200-T | 套 | 3 | 354.3 |  | 1062.9
2763 | 031002001259 | 管道支架 | (1)材质:钢 (2)管架形式:抗震支吊架 双向支撑 桥架（线槽）系统MYQ-200-TL 双向支撑 | 套 | 3 | 544.68 |  | 1634.04
2764 | 031002001260 | 管道支架 | (1)材质:钢 (2)管架形式:抗震支吊架 单向支撑 桥架（线槽）系统MYQ-200-T | 套 | 6 | 354.3 |  | 2125.8
2765 | 031002001261 | 管道支架 | (1)材质:钢 (2)管架形式:抗震支吊架 双向支撑 桥架（线槽）系统MYQ-200-TL 双向支撑 | 套 | 4 | 544.68 |  | 2178.72
2766 | 031002001262 | 管道支架 | (1)材质:钢 | 套 | 15 | 354.3 |  | 5314.5
分部分项工程量清单与计价表
工程名称：建宁县城区社区卫生服务医养结合中心建设项目 | [6 empty] | 第238页 共238页
序号 | 项目编码 | 项目名称 | 项目特征描述 | 计量单位 | 工程量 | 金 额(元)
[6 empty] | 综合单价 |  | 合价
(2)管架形式:抗震支吊架 单向支撑 桥架（线槽）系统MYQ-200-T
2767 | 031002001263 | 管道支架 | (1)材质:钢 (2)管架形式:抗震支吊架 双向支撑 桥架（线槽）系统MYQ-200-TL 双向支撑 | 套 | 10 | 544.68 |  | 5446.8
2768 | 031002001264 | 管道支架 | (1)材质:钢 (2)管架形式:抗震支吊架 单向支撑 桥架（线槽）系统MYQ-200-T | 套 | 2 | 354.3 |  | 708.6
2769 | 031002001265 | 管道支架 | (1)材质:钢 (2)管架形式:抗震支吊架 双向支撑 桥架（线槽）系统MYQ-200-TL 双向支撑 | 套 | 1 | 544.68 |  | 544.68
2770 | 031002001266 | 管道支架 | (1)材质:钢 (2)管架形式:抗震支吊架 单向支撑 桥架（线槽）系统MYQ-300-T | 套 | 2 | 360.65 |  | 721.3
2771 | 031002001267 | 管道支架 | (1)材质:钢 (2)管架形式:抗震支吊架 双向支撑 桥架（线槽）系统MYQ-300-TL 双向支撑 | 套 | 1 | 549.75 |  | 549.75
预算漏记部分 | [8 empty] | 单项工程(17房屋建筑与装饰)
装配式建筑工程 | [8 empty] | 单位工程(17房屋建筑与装饰)
钢梯工程 | [8 empty] | 分项工程(17房屋建筑与装饰)
钢构连廊 | [8 empty] | 分项工程(17房屋建筑与装饰)
合 计 | [7 empty] | 23201833.97

## 表6总价措施项目清单与计价表
总价措施项目清单与计价表
工程名称：建宁县城区社区卫生服务医养结合中心建设项目 |  |  |  | 第1页 共13页
序号 | 项 目 名 称 | 计 算 基 础 (元) | 费 率(%) | 金 额(元)
1#楼
土建工程
1 | 安全文明施工费 | 1117720 | / | 28167
1.1 | 拆除工程 | 35975 | 2.52 | 907
1.2 | 砌筑工程 | 67834 | 2.52 | 1709
1.3 | 门窗工程 | 381265 | 2.52 | 9608
1.4 | 外墙面工程 | 632646 | 2.52 | 15943
2 | 其他总价措施费 | 1117720 | / | 1230
2.1 | 拆除工程 | 35975 | 0.11 | 40
2.2 | 砌筑工程 | 67834 | 0.11 | 75
2.3 | 门窗工程 | 381265 | 0.11 | 419
2.4 | 外墙面工程 | 632646 | 0.11 | 696
装饰工程
1 | 安全文明施工费 | 1570251 | / | 39570
1.1 | 地面工程 | 427592 | 2.52 | 10775
1.2 | 天棚工程 | 347843 | 2.52 | 8766
1.3 | 墙面工程 | 794816 | 2.52 | 20029
1.4 | 其他装饰工程 |  | 2.52
2 | 其他总价措施费 | 1570251 | / | 1727
2.1 | 地面工程 | 427592 | 0.11 | 470
2.2 | 天棚工程 | 347843 | 0.11 | 383
2.3 | 墙面工程 | 794816 | 0.11 | 874
2.4 | 其他装饰工程 |  | 0.11
2#楼
土建工程
1 | 安全文明施工费 | 777960 | / | 19605
1.1 | 砌筑工程 | 65332 | 2.52 | 1646
1.2 | 拆除工程 | 17732 | 2.52 | 447
1.3 | 门窗工程 | 254955 | 2.52 | 6425
1.4 | 外墙面工程 | 341067 | 2.52 | 8595
1.5 | 混凝土工程 | 52901 | 2.52 | 1333
1.6 | 屋面工程 | 45973 | 2.52 | 1159
2 | 其他总价措施费 | 777960 | / | 856
2.1 | 砌筑工程 | 65332 | 0.11 | 72
2.2 | 拆除工程 | 17732 | 0.11 | 20
2.3 | 门窗工程 | 254955 | 0.11 | 280
2.4 | 外墙面工程 | 341067 | 0.11 | 375
2.5 | 混凝土工程 | 52901 | 0.11 | 58
2.6 | 屋面工程 | 45973 | 0.11 | 51
装饰工程
1 | 安全文明施工费 | 665410 | / | 16769
1.1 | 地面工程 | 178080 | 2.52 | 4488
总价措施项目清单与计价表
工程名称：建宁县城区社区卫生服务医养结合中心建设项目 |  |  |  | 第2页 共13页
序号 | 项 目 名 称 | 计 算 基 础 (元) | 费 率(%) | 金 额(元)
1.2 | 天棚工程 | 141708 | 2.52 | 3571
1.3 | 墙面工程 | 345622 | 2.52 | 8710
1.4 | 其他装饰工程 |  | 2.52
2 | 其他总价措施费 | 665410 | / | 732
2.1 | 地面工程 | 178080 | 0.11 | 196
2.2 | 天棚工程 | 141708 | 0.11 | 156
2.3 | 墙面工程 | 345622 | 0.11 | 380
2.4 | 其他装饰工程 |  | 0.11
3#楼
土建工程
1 | 安全文明施工费 | 154786 | / | 3901
1.1 | 拆除工程 | 4367 | 2.52 | 110
1.2 | 砌筑工程 | 18076 | 2.52 | 456
1.3 | 门窗工程 | 35849 | 2.52 | 903
1.4 | 外墙面工程 | 96494 | 2.52 | 2432
1.5 | 屋面工程 |  | 2.52
2 | 其他总价措施费 | 154786 | / | 170
2.1 | 拆除工程 | 4367 | 0.11 | 5
2.2 | 砌筑工程 | 18076 | 0.11 | 20
2.3 | 门窗工程 | 35849 | 0.11 | 39
2.4 | 外墙面工程 | 96494 | 0.11 | 106
2.5 | 屋面工程 |  | 0.11
装饰工程
1 | 安全文明施工费 | 231417 | / | 5832
1.1 | 地面工程 | 52176 | 2.52 | 1315
1.2 | 天棚工程 | 62563 | 2.52 | 1577
1.3 | 墙面工程 | 116678 | 2.52 | 2940
1.4 | 其他装饰工程 |  | 2.52
2 | 其他总价措施费 | 231417 | / | 254
2.1 | 地面工程 | 52176 | 0.11 | 57
2.2 | 天棚工程 | 62563 | 0.11 | 69
2.3 | 墙面工程 | 116678 | 0.11 | 128
2.4 | 其他装饰工程 |  | 0.11
4# 5#楼
土建工程
1 | 安全文明施工费 | 502310 | / | 12658
1.1 | 砌筑工程 | 25688 | 2.52 | 647
1.2 | 拆除工程 | 1899 | 2.52 | 48
1.3 | 门窗工程 | 84918 | 2.52 | 2140
1.4 | 外墙面工程 | 368564 | 2.52 | 9288
1.5 | 混凝土工程 | 21241 | 2.52 | 535
1.6 | 屋面工程 |  | 2.52
总价措施项目清单与计价表
工程名称：建宁县城区社区卫生服务医养结合中心建设项目 |  |  |  | 第3页 共13页
序号 | 项 目 名 称 | 计 算 基 础 (元) | 费 率(%) | 金 额(元)
2 | 其他总价措施费 | 502310 | / | 551
2.1 | 砌筑工程 | 25688 | 0.11 | 28
2.2 | 拆除工程 | 1899 | 0.11 | 2
2.3 | 门窗工程 | 84918 | 0.11 | 93
2.4 | 外墙面工程 | 368564 | 0.11 | 405
2.5 | 混凝土工程 | 21241 | 0.11 | 23
2.6 | 屋面工程 |  | 0.11
装饰工程
1 | 安全文明施工费 | 526300 | / | 13263
1.1 | 地面工程 | 107297 | 2.52 | 2704
1.2 | 天棚工程 | 148096 | 2.52 | 3732
1.3 | 墙面工程 | 270907 | 2.52 | 6827
1.4 | 其他装饰工程 |  | 2.52
2 | 其他总价措施费 | 526300 | / | 579
2.1 | 地面工程 | 107297 | 0.11 | 118
2.2 | 天棚工程 | 148096 | 0.11 | 163
2.3 | 墙面工程 | 270907 | 0.11 | 298
2.4 | 其他装饰工程 |  | 0.11
6# 7#楼
土建工程
1 | 安全文明施工费 | 1582859 | / | 39889
1.1 | 砌筑工程 | 112310 | 2.52 | 2830
1.2 | 拆除工程 | 88213 | 2.52 | 2223
1.3 | 门窗工程 | 667370 | 2.52 | 16818
1.4 | 外墙面工程 | 707689 | 2.52 | 17834
1.5 | 屋面工程 | 4002 | 2.52 | 101
1.6 | 混凝土工程 | 3275 | 2.52 | 83
2 | 其他总价措施费 | 1582859 | / | 1741
2.1 | 砌筑工程 | 112310 | 0.11 | 124
2.2 | 拆除工程 | 88213 | 0.11 | 97
2.3 | 门窗工程 | 667370 | 0.11 | 734
2.4 | 外墙面工程 | 707689 | 0.11 | 778
2.5 | 屋面工程 | 4002 | 0.11 | 4
2.6 | 混凝土工程 | 3275 | 0.11 | 4
装饰工程
1 | 安全文明施工费 | 2992005 | / | 75399
1.1 | 地面工程 | 692488 | 2.52 | 17451
1.2 | 天棚工程 | 684272 | 2.52 | 17244
1.3 | 墙面工程 | 1615245 | 2.52 | 40704
1.4 | 其他装饰工程 |  | 2.52
2 | 其他总价措施费 | 2992005 | / | 3292
2.1 | 地面工程 | 692488 | 0.11 | 762
总价措施项目清单与计价表
工程名称：建宁县城区社区卫生服务医养结合中心建设项目 |  |  |  | 第4页 共13页
序号 | 项 目 名 称 | 计 算 基 础 (元) | 费 率(%) | 金 额(元)
2.2 | 天棚工程 | 684272 | 0.11 | 753
2.3 | 墙面工程 | 1615245 | 0.11 | 1777
2.4 | 其他装饰工程 |  | 0.11
8#楼
土建工程
1 | 安全文明施工费 | 165462 | / | 4170
1.1 | 拆除工程 | 542 | 2.52 | 14
1.2 | 门窗工程 | 20223 | 2.52 | 510
1.3 | 外墙面工程 | 126027 | 2.52 | 3176
1.4 | 混凝土工程 | 18670 | 2.52 | 470
2 | 其他总价措施费 | 165462 | / | 183
2.1 | 拆除工程 | 542 | 0.11 | 1
2.2 | 门窗工程 | 20223 | 0.11 | 22
2.3 | 外墙面工程 | 126027 | 0.11 | 139
2.4 | 混凝土工程 | 18670 | 0.11 | 21
装饰工程
1 | 安全文明施工费 | 117639 | / | 2965
1.1 | 地面工程 | 31361 | 2.52 | 790
1.2 | 天棚工程 | 36689 | 2.52 | 925
1.3 | 内墙面工程 | 49589 | 2.52 | 1250
2 | 其他总价措施费 | 117639 | / | 129
2.1 | 地面工程 | 31361 | 0.11 | 34
2.2 | 天棚工程 | 36689 | 0.11 | 40
2.3 | 内墙面工程 | 49589 | 0.11 | 55
室外总体工程
室外总体工程（土建）
1 | 安全文明施工费 | 1100294 | / | 27726
1.1 | 沥青路面（详见5/YT-03） | 324244 | 2.52 | 8171
1.2 | 停车位（详见1/YT-06） | 95556 | 2.52 | 2408
1.3 | 透水砖-地面铺装（详见1-4/YT-03） | 374082 | 2.52 | 9427
1.4 | A区异形花池（详见YSA-06） | 19446 | 2.52 | 490
1.5 | 围栏（详见1-4/YT07） | 76407 | 2.52 | 1925
1.6 | B区花池做法（详见7-9/YT-03） | 30568 | 2.52 | 770
1.7 | B区花架座凳（详见YSB-06 ） | 3747 | 2.52 | 94
1.8 | B区异形座凳（详见3/YT-08） | 27307 | 2.52 | 688
1.9 | B区台阶做法（详见7/YT-04 ） | 2750 | 2.52 | 69
1.10 | B区护栏（详见1/YT-05） | 24171 | 2.52 | 609
1.11 | C区塑木地板及砾石（详见1-4/YT-04） | 69972 | 2.52 | 1763
1.12 | 建设器材、成品花箱、坐凳 | 52044 | 2.52 | 1312
2 | 其他总价措施费 | 1100294 | / | 1210
2.1 | 沥青路面（详见5/YT-03） | 324244 | 0.11 | 357
2.2 | 停车位（详见1/YT-06） | 95556 | 0.11 | 105
总价措施项目清单与计价表
工程名称：建宁县城区社区卫生服务医养结合中心建设项目 |  |  |  | 第5页 共13页
序号 | 项 目 名 称 | 计 算 基 础 (元) | 费 率(%) | 金 额(元)
2.3 | 透水砖-地面铺装（详见1-4/YT-03） | 374082 | 0.11 | 411
2.4 | A区异形花池（详见YSA-06） | 19446 | 0.11 | 21
2.5 | 围栏（详见1-4/YT07） | 76407 | 0.11 | 84
2.6 | B区花池做法（详见7-9/YT-03） | 30568 | 0.11 | 34
2.7 | B区花架座凳（详见YSB-06 ） | 3747 | 0.11 | 4
2.8 | B区异形座凳（详见3/YT-08） | 27307 | 0.11 | 30
2.9 | B区台阶做法（详见7/YT-04 ） | 2750 | 0.11 | 3
2.10 | B区护栏（详见1/YT-05） | 24171 | 0.11 | 27
2.11 | C区塑木地板及砾石（详见1-4/YT-04） | 69972 | 0.11 | 77
2.12 | 建设器材、成品花箱、坐凳 | 52044 | 0.11 | 57
园林工程（绿化种植）
1 | 安全文明施工费 | 62165 | / | 1125
1.1 | 绿化种植 | 62165 | 1.81 | 1125
2 | 其他总价措施费 | 62165 | / | 305
2.1 | 绿化种植 | 62165 | 0.49 | 305
钢结构
装配式建筑工程
1 | 安全文明施工费 | 2575750 | / | 64909
1.1 | 钢梯工程 | 1639415 | 2.52 | 41313
1.2 | 钢构连廊 | 936335 | 2.52 | 23596
2 | 其他总价措施费 | 2575750 | / | 2833
2.1 | 钢梯工程 | 1639415 | 0.11 | 1803
2.2 | 钢构连廊 | 936335 | 0.11 | 1030
消防水池
1 | 安全文明施工费 | 1287104 | / | 32435
1.1 | 土方工程 | 76112 | 2.52 | 1918
1.2 | 混凝土工程 | 531662 | 2.52 | 13398
1.3 | 砌筑工程 | 18862 | 2.52 | 475
1.4 | 钢筋工程 | 283766 | 2.52 | 7151
1.5 | 屋面工程 | 88690 | 2.52 | 2235
1.6 | 楼地面工程 | 103132 | 2.52 | 2599
1.7 | 内墙面工程 | 140228 | 2.52 | 3534
1.8 | 外墙面工程 | 14714 | 2.52 | 371
1.9 | 天棚工程 | 19761 | 2.52 | 498
1.10 | 门窗工程 | 10177 | 2.52 | 256
2 | 其他总价措施费 | 1287104 | / | 1416
2.1 | 土方工程 | 76112 | 0.11 | 84
2.2 | 混凝土工程 | 531662 | 0.11 | 585
2.3 | 砌筑工程 | 18862 | 0.11 | 21
2.4 | 钢筋工程 | 283766 | 0.11 | 312
2.5 | 屋面工程 | 88690 | 0.11 | 98
2.6 | 楼地面工程 | 103132 | 0.11 | 113
总价措施项目清单与计价表
工程名称：建宁县城区社区卫生服务医养结合中心建设项目 |  |  |  | 第6页 共13页
序号 | 项 目 名 称 | 计 算 基 础 (元) | 费 率(%) | 金 额(元)
2.7 | 内墙面工程 | 140228 | 0.11 | 154
2.8 | 外墙面工程 | 14714 | 0.11 | 16
2.9 | 天棚工程 | 19761 | 0.11 | 22
2.10 | 门窗工程 | 10177 | 0.11 | 11
安装工程
1号楼
1 | 安全文明施工费 | 913106 | / | 23011
1.1 | 配电箱安装工程 | 18568 | 2.52 | 468
1.2 | 母线槽、电缆与桥架工程 | 53412 | 2.52 | 1346
1.3 | 配管配线工程 | 87362 | 2.52 | 2202
1.4 | 防雷接地工程 | 1106 | 2.52 | 28
1.5 | 电气照明器具工程(含灯具与开关插座) | 83977 | 2.52 | 2116
1.6 | 应急照明监控系统 | 54528 | 2.52 | 1374
1.7 | 火灾自动报警系统 | 83093 | 2.52 | 2094
1.8 | 电气火灾监控系统 | 6586 | 2.52 | 166
1.9 | 给水系统 | 35598 | 2.52 | 897
1.10 | 排水系统 | 15473 | 2.52 | 390
1.11 | 雨水系统 | 19872 | 2.52 | 501
1.12 | 消防系统 | 112157 | 2.52 | 2826
1.13 | 喷淋灭火系统 | 179172 | 2.52 | 4515
1.14 | 防排烟系统 | 18832 | 2.52 | 475
1.15 | 卫生间洁具及小电器 | 26509 | 2.52 | 668
1.16 | 监控系统 | 55991 | 2.52 | 1411
1.17 | 候诊呼叫系统 | 7952 | 2.52 | 200
1.18 | 布线系统 | 49562 | 2.52 | 1249
1.19 | 多媒体系统 | 2924 | 2.52 | 74
1.20 | 公共广播系统 | 432 | 2.52 | 11
2 | 其他总价措施费 | 913106 | / | 1003
2.1 | 配电箱安装工程 | 18568 | 0.11 | 20
2.2 | 母线槽、电缆与桥架工程 | 53412 | 0.11 | 59
2.3 | 配管配线工程 | 87362 | 0.11 | 96
2.4 | 防雷接地工程 | 1106 | 0.11 | 1
2.5 | 电气照明器具工程(含灯具与开关插座) | 83977 | 0.11 | 92
2.6 | 应急照明监控系统 | 54528 | 0.11 | 60
2.7 | 火灾自动报警系统 | 83093 | 0.11 | 91
2.8 | 电气火灾监控系统 | 6586 | 0.11 | 7
2.9 | 给水系统 | 35598 | 0.11 | 39
2.10 | 排水系统 | 15473 | 0.11 | 17
2.11 | 雨水系统 | 19872 | 0.11 | 22
2.12 | 消防系统 | 112157 | 0.11 | 123
2.13 | 喷淋灭火系统 | 179172 | 0.11 | 197
2.14 | 防排烟系统 | 18832 | 0.11 | 21
总价措施项目清单与计价表
工程名称：建宁县城区社区卫生服务医养结合中心建设项目 |  |  |  | 第7页 共13页
序号 | 项 目 名 称 | 计 算 基 础 (元) | 费 率(%) | 金 额(元)
2.15 | 卫生间洁具及小电器 | 26509 | 0.11 | 29
2.16 | 监控系统 | 55991 | 0.11 | 62
2.17 | 候诊呼叫系统 | 7952 | 0.11 | 9
2.18 | 布线系统 | 49562 | 0.11 | 55
2.19 | 多媒体系统 | 2924 | 0.11 | 3
2.20 | 公共广播系统 | 432 | 0.11
2号楼
1 | 安全文明施工费 | 493669 | / | 12443
1.1 | 配电箱安装工程 | 19121 | 2.52 | 482
1.2 | 母线槽、电缆与桥架工程 | 17047 | 2.52 | 430
1.3 | 配管配线工程 | 66538 | 2.52 | 1677
1.4 | 防雷接地工程 | 1489 | 2.52 | 38
1.5 | 电气照明器具工程(含灯具与开关插座) | 42825 | 2.52 | 1079
1.6 | 应急照明监控系统 | 22065 | 2.52 | 556
1.7 | 火灾自动报警系统 | 2877 | 2.52 | 73
1.8 | 给水系统 | 51135 | 2.52 | 1289
1.9 | 热水系统 | 69591 | 2.52 | 1754
1.10 | 排水系统 | 31326 | 2.52 | 789
1.11 | 雨水系统 | 4401 | 2.52 | 111
1.12 | 消防系统 | 65707 | 2.52 | 1656
1.13 | 防排烟系统 | 19368 | 2.52 | 488
1.14 | 卫生间洁具及小电器 | 25849 | 2.52 | 651
1.15 | 监控系统 | 21668 | 2.52 | 546
1.16 | 布线系统 | 29743 | 2.52 | 750
1.17 | 多媒体系统 | 2919 | 2.52 | 74
2 | 其他总价措施费 | 493669 | / | 542
2.1 | 配电箱安装工程 | 19121 | 0.11 | 21
2.2 | 母线槽、电缆与桥架工程 | 17047 | 0.11 | 19
2.3 | 配管配线工程 | 66538 | 0.11 | 73
2.4 | 防雷接地工程 | 1489 | 0.11 | 2
2.5 | 电气照明器具工程(含灯具与开关插座) | 42825 | 0.11 | 47
2.6 | 应急照明监控系统 | 22065 | 0.11 | 24
2.7 | 火灾自动报警系统 | 2877 | 0.11 | 3
2.8 | 给水系统 | 51135 | 0.11 | 56
2.9 | 热水系统 | 69591 | 0.11 | 77
2.10 | 排水系统 | 31326 | 0.11 | 34
2.11 | 雨水系统 | 4401 | 0.11 | 5
2.12 | 消防系统 | 65707 | 0.11 | 72
2.13 | 防排烟系统 | 19368 | 0.11 | 21
2.14 | 卫生间洁具及小电器 | 25849 | 0.11 | 28
2.15 | 监控系统 | 21668 | 0.11 | 24
2.16 | 布线系统 | 29743 | 0.11 | 33
总价措施项目清单与计价表
工程名称：建宁县城区社区卫生服务医养结合中心建设项目 |  |  |  | 第8页 共13页
序号 | 项 目 名 称 | 计 算 基 础 (元) | 费 率(%) | 金 额(元)
2.17 | 多媒体系统 | 2919 | 0.11 | 3
3号楼
1 | 安全文明施工费 | 121815 | / | 3068
1.1 | 配电箱安装工程 | 3544 | 2.52 | 89
1.2 | 母线槽、电缆与桥架工程 | 5613 | 2.52 | 141
1.3 | 配管配线工程 | 13300 | 2.52 | 335
1.4 | 防雷接地工程 | 1006 | 2.52 | 25
1.5 | 电气照明器具工程(含灯具与开关插座) | 24627 | 2.52 | 621
1.6 | 应急照明监控系统 | 6982 | 2.52 | 176
1.7 | 火灾自动报警系统 | 10850 | 2.52 | 273
1.8 | 电气火灾监控系统 | 663 | 2.52 | 17
1.9 | 给水系统 | 6253 | 2.52 | 158
1.10 | 热水系统 | 8627 | 2.52 | 217
1.11 | 排水系统 | 4662 | 2.52 | 117
1.12 | 雨水系统 | 2388 | 2.52 | 60
1.13 | 消防系统 | 6250 | 2.52 | 158
1.14 | 防排烟系统 | 2898 | 2.52 | 73
1.15 | 卫生间洁具及小电器 | 6163 | 2.52 | 155
1.16 | 监控系统 | 10195 | 2.52 | 257
1.17 | 布线系统 | 7707 | 2.52 | 194
1.18 | 公共广播系统 | 87 | 2.52 | 2
2 | 其他总价措施费 | 121815 | / | 134
2.1 | 配电箱安装工程 | 3544 | 0.11 | 4
2.2 | 母线槽、电缆与桥架工程 | 5613 | 0.11 | 6
2.3 | 配管配线工程 | 13300 | 0.11 | 15
2.4 | 防雷接地工程 | 1006 | 0.11 | 1
2.5 | 电气照明器具工程(含灯具与开关插座) | 24627 | 0.11 | 27
2.6 | 应急照明监控系统 | 6982 | 0.11 | 8
2.7 | 火灾自动报警系统 | 10850 | 0.11 | 12
2.8 | 电气火灾监控系统 | 663 | 0.11 | 1
2.9 | 给水系统 | 6253 | 0.11 | 7
2.10 | 热水系统 | 8627 | 0.11 | 9
2.11 | 排水系统 | 4662 | 0.11 | 5
2.12 | 雨水系统 | 2388 | 0.11 | 3
2.13 | 消防系统 | 6250 | 0.11 | 7
2.14 | 防排烟系统 | 2898 | 0.11 | 3
2.15 | 卫生间洁具及小电器 | 6163 | 0.11 | 7
2.16 | 监控系统 | 10195 | 0.11 | 11
2.17 | 布线系统 | 7707 | 0.11 | 8
2.18 | 公共广播系统 | 87 | 0.11
4.5号楼
1 | 安全文明施工费 | 358750 | / | 9041
总价措施项目清单与计价表
工程名称：建宁县城区社区卫生服务医养结合中心建设项目 |  |  |  | 第9页 共13页
序号 | 项 目 名 称 | 计 算 基 础 (元) | 费 率(%) | 金 额(元)
1.1 | 配电箱安装工程 | 20607 | 2.52 | 519
1.2 | 母线槽、电缆与桥架工程 | 15413 | 2.52 | 388
1.3 | 配管配线工程 | 40657 | 2.52 | 1025
1.4 | 防雷接地工程 | 1082 | 2.52 | 27
1.5 | 电气照明器具工程(含灯具与开关插座) | 50001 | 2.52 | 1260
1.6 | 应急照明监控系统 | 21036 | 2.52 | 530
1.7 | 火灾自动报警系统 | 89477 | 2.52 | 2255
1.8 | 防火门监控系统 | 436 | 2.52 | 11
1.9 | 电气火灾监控系统 | 2068 | 2.52 | 52
1.10 | 消防设备电源监控系统 | 1972 | 2.52 | 50
1.11 | 给水系统 | 14911 | 2.52 | 376
1.12 | 热水系统 | 20794 | 2.52 | 524
1.13 | 排水系统 | 9901 | 2.52 | 250
1.14 | 雨水系统 | 5549 | 2.52 | 140
1.15 | 消防系统 | 3380 | 2.52 | 85
1.16 | 防排烟系统 | 4029 | 2.52 | 102
1.17 | 卫生间洁具及小电器 | 8134 | 2.52 | 205
1.18 | 监控系统 | 17740 | 2.52 | 447
1.19 | 布线系统 | 15728 | 2.52 | 396
1.20 | 护理呼叫系统 | 9848 | 2.52 | 248
1.21 | 公共广播系统 | 5987 | 2.52 | 151
2 | 其他总价措施费 | 358750 | / | 394
2.1 | 配电箱安装工程 | 20607 | 0.11 | 23
2.2 | 母线槽、电缆与桥架工程 | 15413 | 0.11 | 17
2.3 | 配管配线工程 | 40657 | 0.11 | 45
2.4 | 防雷接地工程 | 1082 | 0.11 | 1
2.5 | 电气照明器具工程(含灯具与开关插座) | 50001 | 0.11 | 55
2.6 | 应急照明监控系统 | 21036 | 0.11 | 23
2.7 | 火灾自动报警系统 | 89477 | 0.11 | 98
2.8 | 防火门监控系统 | 436 | 0.11
2.9 | 电气火灾监控系统 | 2068 | 0.11 | 2
2.10 | 消防设备电源监控系统 | 1972 | 0.11 | 2
2.11 | 给水系统 | 14911 | 0.11 | 16
2.12 | 热水系统 | 20794 | 0.11 | 23
2.13 | 排水系统 | 9901 | 0.11 | 11
2.14 | 雨水系统 | 5549 | 0.11 | 6
2.15 | 消防系统 | 3380 | 0.11 | 4
2.16 | 防排烟系统 | 4029 | 0.11 | 4
2.17 | 卫生间洁具及小电器 | 8134 | 0.11 | 9
2.18 | 监控系统 | 17740 | 0.11 | 20
2.19 | 布线系统 | 15728 | 0.11 | 17
2.20 | 护理呼叫系统 | 9848 | 0.11 | 11
总价措施项目清单与计价表
工程名称：建宁县城区社区卫生服务医养结合中心建设项目 |  |  |  | 第10页 共13页
序号 | 项 目 名 称 | 计 算 基 础 (元) | 费 率(%) | 金 额(元)
2.21 | 公共广播系统 | 5987 | 0.11 | 7
6.7号楼
1 | 安全文明施工费 | 2131171 | / | 53704
1.1 | 配电箱安装工程 | 91461 | 2.52 | 2305
1.2 | 母线槽、电缆与桥架工程 | 69000 | 2.52 | 1739
1.3 | 配管配线工程 | 217714 | 2.52 | 5486
1.4 | 防雷接地工程 | 3341 | 2.52 | 84
1.5 | 电气照明器具工程(含灯具与开关插座) | 243148 | 2.52 | 6127
1.6 | 应急照明监控系统 | 99537 | 2.52 | 2508
1.7 | 火灾自动报警系统 | 133615 | 2.52 | 3367
1.8 | 防火门监控系统 | 19776 | 2.52 | 498
1.9 | 电气火灾监控系统 | 3401 | 2.52 | 86
1.10 | 消防设备电源监控系统 | 1617 | 2.52 | 41
1.11 | 电梯工程 |  | 2.52
1.12 | 给水系统 | 139277 | 2.52 | 3510
1.13 | 热水系统 | 250669 | 2.52 | 6317
1.14 | 排水系统 | 88894 | 2.52 | 2240
1.15 | 冷凝水系统 | 14978 | 2.52 | 377
1.16 | 消防系统 | 111643 | 2.52 | 2813
1.17 | 喷淋灭火系统 | 217139 | 2.52 | 5472
1.18 | 防排烟系统 | 56084 | 2.52 | 1413
1.19 | 卫生间洁具及小电器 | 89920 | 2.52 | 2266
1.20 | 监控系统 | 61830 | 2.52 | 1558
1.21 | 布线系统 | 62415 | 2.52 | 1573
1.22 | 护理呼叫系统 | 155280 | 2.52 | 3913
1.23 | 公共广播系统 | 432 | 2.52 | 11
2 | 其他总价措施费 | 2131171 | / | 2345
2.1 | 配电箱安装工程 | 91461 | 0.11 | 101
2.2 | 母线槽、电缆与桥架工程 | 69000 | 0.11 | 76
2.3 | 配管配线工程 | 217714 | 0.11 | 239
2.4 | 防雷接地工程 | 3341 | 0.11 | 4
2.5 | 电气照明器具工程(含灯具与开关插座) | 243148 | 0.11 | 267
2.6 | 应急照明监控系统 | 99537 | 0.11 | 109
2.7 | 火灾自动报警系统 | 133615 | 0.11 | 147
2.8 | 防火门监控系统 | 19776 | 0.11 | 22
2.9 | 电气火灾监控系统 | 3401 | 0.11 | 4
2.10 | 消防设备电源监控系统 | 1617 | 0.11 | 2
2.11 | 电梯工程 |  | 0.11
2.12 | 给水系统 | 139277 | 0.11 | 153
2.13 | 热水系统 | 250669 | 0.11 | 276
2.14 | 排水系统 | 88894 | 0.11 | 98
2.15 | 冷凝水系统 | 14978 | 0.11 | 16
总价措施项目清单与计价表
工程名称：建宁县城区社区卫生服务医养结合中心建设项目 |  |  |  | 第11页 共13页
序号 | 项 目 名 称 | 计 算 基 础 (元) | 费 率(%) | 金 额(元)
2.16 | 消防系统 | 111643 | 0.11 | 123
2.17 | 喷淋灭火系统 | 217139 | 0.11 | 239
2.18 | 防排烟系统 | 56084 | 0.11 | 62
2.19 | 卫生间洁具及小电器 | 89920 | 0.11 | 99
2.20 | 监控系统 | 61830 | 0.11 | 68
2.21 | 布线系统 | 62415 | 0.11 | 69
2.22 | 护理呼叫系统 | 155280 | 0.11 | 171
2.23 | 公共广播系统 | 432 | 0.11
8号楼
1 | 安全文明施工费 | 88241 | / | 2225
1.1 | 配电箱安装工程 | 4461 | 2.52 | 112
1.2 | 母线槽、电缆与桥架工程 | 27188 | 2.52 | 685
1.3 | 配管配线工程 | 9325 | 2.52 | 235
1.4 | 防雷接地工程 | 1487 | 2.52 | 37
1.5 | 电气照明器具工程(含灯具与开关插座) | 9591 | 2.52 | 242
1.6 | 应急照明监控系统 | 8101 | 2.52 | 204
1.7 | 火灾自动报警系统 | 8008 | 2.52 | 202
1.8 | 电气火灾监控系统 | 4426 | 2.52 | 112
1.9 | 给水系统 | 2807 | 2.52 | 71
1.10 | 排水系统 | 1348 | 2.52 | 34
1.11 | 雨水系统 | 1195 | 2.52 | 30
1.12 | 消防系统 | 417 | 2.52 | 11
1.13 | 防排烟系统 | 1530 | 2.52 | 39
1.14 | 卫生间洁具及小电器 | 2532 | 2.52 | 64
1.15 | 监控系统 | 5738 | 2.52 | 145
1.16 | 公共广播系统 | 87 | 2.52 | 2
2 | 其他总价措施费 | 88241 | / | 97
2.1 | 配电箱安装工程 | 4461 | 0.11 | 5
2.2 | 母线槽、电缆与桥架工程 | 27188 | 0.11 | 30
2.3 | 配管配线工程 | 9325 | 0.11 | 10
2.4 | 防雷接地工程 | 1487 | 0.11 | 2
2.5 | 电气照明器具工程(含灯具与开关插座) | 9591 | 0.11 | 11
2.6 | 应急照明监控系统 | 8101 | 0.11 | 9
2.7 | 火灾自动报警系统 | 8008 | 0.11 | 9
2.8 | 电气火灾监控系统 | 4426 | 0.11 | 5
2.9 | 给水系统 | 2807 | 0.11 | 3
2.10 | 排水系统 | 1348 | 0.11 | 1
2.11 | 雨水系统 | 1195 | 0.11 | 1
2.12 | 消防系统 | 417 | 0.11
2.13 | 防排烟系统 | 1530 | 0.11 | 2
2.14 | 卫生间洁具及小电器 | 2532 | 0.11 | 3
2.15 | 监控系统 | 5738 | 0.11 | 6
总价措施项目清单与计价表
工程名称：建宁县城区社区卫生服务医养结合中心建设项目 |  |  |  | 第12页 共13页
序号 | 项 目 名 称 | 计 算 基 础 (元) | 费 率(%) | 金 额(元)
2.16 | 公共广播系统 | 87 | 0.11
地下室
1 | 安全文明施工费 | 421391 | / | 10618
1.1 | 配电箱安装工程 | 13020 | 2.52 | 328
1.2 | 母线槽、电缆与桥架工程 | 93919 | 2.52 | 2367
1.3 | 配管配线工程 | 8820 | 2.52 | 222
1.4 | 防雷接地工程 | 1044 | 2.52 | 26
1.5 | 电气照明器具工程(含灯具与开关插座) | 1744 | 2.52 | 44
1.6 | 应急照明监控系统 | 5883 | 2.52 | 148
1.7 | 火灾自动报警系统 | 33567 | 2.52 | 846
1.8 | 防火门监控系统 | 1606 | 2.52 | 40
1.9 | 电气火灾监控系统 | 4426 | 2.52 | 112
1.10 | 消防设备电源监控系统 | 1429 | 2.52 | 36
1.11 | 防排烟系统 | 11439 | 2.52 | 288
1.12 | 公共广播系统 | 87 | 2.52 | 2
1.13 | 消防水泵房 | 224008 | 2.52 | 5645
1.14 | 集水坑排水系统 | 20399 | 2.52 | 514
2 | 其他总价措施费 | 421391 | / | 463
2.1 | 配电箱安装工程 | 13020 | 0.11 | 14
2.2 | 母线槽、电缆与桥架工程 | 93919 | 0.11 | 103
2.3 | 配管配线工程 | 8820 | 0.11 | 10
2.4 | 防雷接地工程 | 1044 | 0.11 | 1
2.5 | 电气照明器具工程(含灯具与开关插座) | 1744 | 0.11 | 2
2.6 | 应急照明监控系统 | 5883 | 0.11 | 6
2.7 | 火灾自动报警系统 | 33567 | 0.11 | 37
2.8 | 防火门监控系统 | 1606 | 0.11 | 2
2.9 | 电气火灾监控系统 | 4426 | 0.11 | 5
2.10 | 消防设备电源监控系统 | 1429 | 0.11 | 2
2.11 | 防排烟系统 | 11439 | 0.11 | 13
2.12 | 公共广播系统 | 87 | 0.11
2.13 | 消防水泵房 | 224008 | 0.11 | 246
2.14 | 集水坑排水系统 | 20399 | 0.11 | 22
室外安装工程
室外工程
1 | 安全文明施工费 | 2294779 | / | 57827
1.1 | 室外电气 | 1489188 | 2.52 | 37528
1.2 | 室外景观 | 174699 | 2.52 | 4402
1.3 | 室外监控 | 20411 | 2.52 | 514
1.4 | 室外背景音乐 | 7994 | 2.52 | 201
1.5 | 给水工程 | 45053 | 2.52 | 1135
1.6 | 消防工程 | 142182 | 2.52 | 3583
1.7 | 喷淋工程 | 22187 | 2.52 | 559
总价措施项目清单与计价表
工程名称：建宁县城区社区卫生服务医养结合中心建设项目 |  |  |  | 第13页 共13页
序号 | 项 目 名 称 | 计 算 基 础 (元) | 费 率(%) | 金 额(元)
1.8 | 雨污水工程 | 393065 | 2.52 | 9905
2 | 其他总价措施费 | 2294779 | / | 2523
2.1 | 室外电气 | 1489188 | 0.11 | 1638
2.2 | 室外景观 | 174699 | 0.11 | 192
2.3 | 室外监控 | 20411 | 0.11 | 22
2.4 | 室外背景音乐 | 7994 | 0.11 | 9
2.5 | 给水工程 | 45053 | 0.11 | 50
2.6 | 消防工程 | 142182 | 0.11 | 156
2.7 | 喷淋工程 | 22187 | 0.11 | 24
2.8 | 雨污水工程 | 393065 | 0.11 | 432
抗震支架工程
抗震支架工程
1 | 安全文明施工费 | 89327 | / | 2251
1.1 | 抗震支架 | 89327 | 2.52 | 2251
2 | 其他总价措施费 | 89327 | / | 98
2.1 | 抗震支架 | 89327 | 0.11 | 98
预算漏记部分
装配式建筑工程
1 | 安全文明施工费 |  | /
1.1 | 钢梯工程 |  | 2.52
1.2 | 钢构连廊 |  | 2.52
2 | 其他总价措施费 |  | /
2.1 | 钢梯工程 |  | 0.11
2.2 | 钢构连廊 |  | 0.11
合 计 |  |  |  | 587378

## 表7单价措施项目清单与计价表
单价措施项目清单与计价表
工程名称：建宁县城区社区卫生服务医养结合中心建设项目 | [6 empty] | 第1页 共12页
序号 | 项目编码 | 项目名称 | 项目特征描述 | 计量单位 | 工程量 | 金 额(元)
[6 empty] | 综合单价 |  | 合价
1#楼 | [8 empty] | 单项工程(17房屋建筑与装饰)
土建工程 | [8 empty] | 单位工程(17房屋建筑与装饰)
拆除工程 | [8 empty] | 分项工程(17房屋建筑与装饰)
砌筑工程 | [8 empty] | 分项工程(17房屋建筑与装饰)
1 | 011701003046 | 砌筑脚手架 | (1)砖墙 (2)3.6m以内 | m2 | 629.615 | 3.98 |  | 2505.87
2 | 011701003047 | 砌筑脚手架 | (1)砖墙 (2)3.6m以外 | m2 | 95.838 | 11.28 |  | 1081.05
门窗工程 | [8 empty] | 分项工程(17房屋建筑与装饰)
外墙面工程 | [8 empty] | 分项工程(17房屋建筑与装饰)
3 | 011701002016 | 外脚手架及垂直封闭安全网 | (1)外墙 (2)外墙扣件式钢管脚手架 (3)30m以内 (4)钢管 (5)阻燃安全网 | m2 | 3386.73 | 65.88 |  | 223117.77
装饰工程 | [8 empty] | 单位工程(17房屋建筑与装饰)
地面工程 | [8 empty] | 分项工程(17房屋建筑与装饰)
天棚工程 | [8 empty] | 分项工程(17房屋建筑与装饰)
墙面工程 | [8 empty] | 分项工程(17房屋建筑与装饰)
4 | 011701006013 | 满堂装饰脚手架 | (1)墙面 (2)＞3.6m | m2 | 576.725 | 11.6 |  | 6690.01
其他装饰工程 | [8 empty] | 分项工程(17房屋建筑与装饰)
2#楼 | [8 empty] | 单项工程(17房屋建筑与装饰)
土建工程 | [8 empty] | 单位工程(17房屋建筑与装饰)
砌筑工程 | [8 empty] | 分项工程(17房屋建筑与装饰)
5 | 011701003028 | 砌筑脚手架 | (1)砖墙 (2)3.6m以内 | m2 | 518.63 | 3.98 |  | 2064.15
6 | 011701003029 | 砌筑脚手架 | (1)砖墙 (2)4.1m | m2 | 91.84 | 11.28 |  | 1035.96
7 | 011703001004 | 垂直运输 | (1)10.7m | 项 | 1 | 21003.64 |  | 21003.64
拆除工程 | [8 empty] | 分项工程(17房屋建筑与装饰)
8 | 011703001001 | 垂直运输 |  | 项 | 1 | 3827.8 |  | 3827.8
门窗工程 | [8 empty] | 分项工程(17房屋建筑与装饰)
外墙面工程 | [8 empty] | 分项工程(17房屋建筑与装饰)
9 | 011701002013 | 外脚手架及垂直封闭安全网 | (1)外墙 (2)外墙扣件式钢管脚手架 (3)30m以内 (4)钢管 (5)阻燃安全网 | m2 | 1407.546 | 65.88 |  | 92729.13
混凝土工程 | [8 empty] | 分项工程(17房屋建筑与装饰)
10 | 011702014007 | 有梁板模板 |  | m2 | 49.2 | 162.19 |  | 7979.75
屋面工程 | [8 empty] | 分项工程(17房屋建筑与装饰)
装饰工程 | [8 empty] | 单位工程(17房屋建筑与装饰)
地面工程 | [8 empty] | 分项工程(17房屋建筑与装饰)
天棚工程 | [8 empty] | 分项工程(17房屋建筑与装饰)
墙面工程 | [8 empty] | 分项工程(17房屋建筑与装饰)
单价措施项目清单与计价表
工程名称：建宁县城区社区卫生服务医养结合中心建设项目 | [6 empty] | 第2页 共12页
序号 | 项目编码 | 项目名称 | 项目特征描述 | 计量单位 | 工程量 | 金 额(元)
[6 empty] | 综合单价 |  | 合价
11 | 011701006010 | 满堂装饰脚手架 | (1)墙面 (2)＞3.6m | m2 | 725.18 | 11.6 |  | 8412.09
其他装饰工程 | [8 empty] | 分项工程(17房屋建筑与装饰)
3#楼 | [8 empty] | 单项工程(17房屋建筑与装饰)
土建工程 | [8 empty] | 单位工程(17房屋建筑与装饰)
拆除工程 | [8 empty] | 分项工程(17房屋建筑与装饰)
砌筑工程 | [8 empty] | 分项工程(17房屋建筑与装饰)
12 | 011701003005 | 砌筑脚手架 | (1)砖墙 (2)3.6m以内 | m2 | 216.825 | 3.98 |  | 862.96
门窗工程 | [8 empty] | 分项工程(17房屋建筑与装饰)
外墙面工程 | [8 empty] | 分项工程(17房屋建筑与装饰)
13 | 011701002003 | 外脚手架及垂直封闭安全网 | (1)外墙 (2)外墙扣件式钢管脚手架 (3)30m以内 (4)钢管 (5)阻燃安全网 | m2 | 379.3 | 65.88 |  | 24988.28
屋面工程 | [8 empty] | 分项工程(17房屋建筑与装饰)
装饰工程 | [8 empty] | 单位工程(17房屋建筑与装饰)
地面工程 | [8 empty] | 分项工程(17房屋建筑与装饰)
天棚工程 | [8 empty] | 分项工程(17房屋建筑与装饰)
墙面工程 | [8 empty] | 分项工程(17房屋建筑与装饰)
其他装饰工程 | [8 empty] | 分项工程(17房屋建筑与装饰)
4# 5#楼 | [8 empty] | 单项工程(17房屋建筑与装饰)
土建工程 | [8 empty] | 单位工程(17房屋建筑与装饰)
砌筑工程 | [8 empty] | 分项工程(17房屋建筑与装饰)
14 | 011701003023 | 砌筑脚手架 | (1)砖墙 (2)3.6m以外 | m2 | 207.025 | 11.28 |  | 2335.24
15 | 011703001005 | 垂直运输 | (1)7.6m | 项 | 1 | 10238.76 |  | 10238.76
拆除工程 | [8 empty] | 分项工程(17房屋建筑与装饰)
16 | 011703001002 | 垂直运输 |  | 项 | 1 | 316.68 |  | 316.68
门窗工程 | [8 empty] | 分项工程(17房屋建筑与装饰)
外墙面工程 | [8 empty] | 分项工程(17房屋建筑与装饰)
17 | 011701002012 | 外脚手架及垂直封闭安全网 | (1)外墙 (2)外墙扣件式钢管脚手架 (3)30m以内 (4)钢管 (5)阻燃安全网 | m2 | 737.55 | 96.75 |  | 71357.96
混凝土工程 | [8 empty] | 分项工程(17房屋建筑与装饰)
18 | 011702014006 | 有梁板模板 |  | m2 | 14.369 | 123.75 |  | 1778.16
19 | 011702021010 | 栏板模板 | (1)矩形 | m2 | 123.69 | 83.62 |  | 10342.96
屋面工程 | [8 empty] | 分项工程(17房屋建筑与装饰)
装饰工程 | [8 empty] | 单位工程(17房屋建筑与装饰)
地面工程 | [8 empty] | 分项工程(17房屋建筑与装饰)
天棚工程 | [8 empty] | 分项工程(17房屋建筑与装饰)
墙面工程 | [8 empty] | 分项工程(17房屋建筑与装饰)
单价措施项目清单与计价表
工程名称：建宁县城区社区卫生服务医养结合中心建设项目 | [6 empty] | 第3页 共12页
序号 | 项目编码 | 项目名称 | 项目特征描述 | 计量单位 | 工程量 | 金 额(元)
[6 empty] | 综合单价 |  | 合价
20 | 011701006009 | 满堂装饰脚手架 | (1)墙面 (2)＞3.6m | m2 | 302.074 | 11.6 |  | 3504.06
其他装饰工程 | [8 empty] | 分项工程(17房屋建筑与装饰)
6# 7#楼 | [8 empty] | 单项工程(17房屋建筑与装饰)
土建工程 | [8 empty] | 单位工程(17房屋建筑与装饰)
砌筑工程 | [8 empty] | 分项工程(17房屋建筑与装饰)
21 | 011701003021 | 砌筑脚手架 | (1)砖墙 (2)3.6m以内 | m2 | 1495.174 | 3.98 |  | 5950.79
拆除工程 | [8 empty] | 分项工程(17房屋建筑与装饰)
22 | 011703001003 | 垂直运输 |  | 项 | 1 | 33335.09 |  | 33335.09
门窗工程 | [8 empty] | 分项工程(17房屋建筑与装饰)
外墙面工程 | [8 empty] | 分项工程(17房屋建筑与装饰)
23 | 011701002010 | 外脚手架及垂直封闭安全网 | (1)外墙 (2)外墙扣件式钢管脚手架 (3)30m以内 (4)钢管 (5)阻燃安全网 | m2 | 2450.41 | 65.88 |  | 161433.01
屋面工程 | [8 empty] | 分项工程(17房屋建筑与装饰)
混凝土工程 | [8 empty] | 分项工程(17房屋建筑与装饰)
24 | 011702021008 | 栏板模板 | (1)矩形 | m2 | 22.8 | 69.68 |  | 1588.7
25 | 011702023002 | 雨篷、悬挑构件模板 | (1)雨篷 (2)3.6m内 | m2 | 1.6 | 139.83 |  | 223.73
装饰工程 | [8 empty] | 单位工程(17房屋建筑与装饰)
地面工程 | [8 empty] | 分项工程(17房屋建筑与装饰)
天棚工程 | [8 empty] | 分项工程(17房屋建筑与装饰)
墙面工程 | [8 empty] | 分项工程(17房屋建筑与装饰)
其他装饰工程 | [8 empty] | 分项工程(17房屋建筑与装饰)
8#楼 | [8 empty] | 单项工程(17房屋建筑与装饰)
土建工程 | [8 empty] | 单位工程(17房屋建筑与装饰)
拆除工程 | [8 empty] | 分项工程(17房屋建筑与装饰)
门窗工程 | [8 empty] | 分项工程(17房屋建筑与装饰)
外墙面工程 | [8 empty] | 分项工程(17房屋建筑与装饰)
26 | 011701002008 | 外脚手架及垂直封闭安全网 | (1)外墙 (2)外墙扣件式钢管脚手架 (3)30m以内 (4)钢管 (5)阻燃安全网 | m2 | 291.588 | 96.75 |  | 28211.14
混凝土工程 | [8 empty] | 分项工程(17房屋建筑与装饰)
27 | 011702021007 | 栏板模板 | (1)矩形 | m2 | 150.744 | 69.68 |  | 10503.84
装饰工程 | [8 empty] | 单位工程(17房屋建筑与装饰)
地面工程 | [8 empty] | 分项工程(17房屋建筑与装饰)
天棚工程 | [8 empty] | 分项工程(17房屋建筑与装饰)
内墙面工程 | [8 empty] | 分项工程(17房屋建筑与装饰)
室外总体工程 | [8 empty] | 单项工程(17房屋建筑与装饰)
室外总体工程（土建） | [8 empty] | 单位工程(17房屋建筑与装饰)
单价措施项目清单与计价表
工程名称：建宁县城区社区卫生服务医养结合中心建设项目 | [6 empty] | 第4页 共12页
序号 | 项目编码 | 项目名称 | 项目特征描述 | 计量单位 | 工程量 | 金 额(元)
[6 empty] | 综合单价 |  | 合价
沥青路面（详见5/YT-03） | [8 empty] | 分项工程(17房屋建筑与装饰)
28 | 041106001001 | 大型机械设备进出场及安拆 | (1)沥青混凝土摊铺机(停滞) (2)8t | 项 | 1 | 3679.18 |  | 3679.18
29 | 011705001007 | 大型机械设备进出场及安拆 |  | 项 | 1 | 1847.83 |  | 1847.83
停车位（详见1/YT-06） | [8 empty] | 分项工程(17房屋建筑与装饰)
透水砖-地面铺装（详见1-4/YT-03） | [8 empty] | 分项工程(17房屋建筑与装饰)
A区异形花池（详见YSA-06） | [8 empty] | 分项工程(17房屋建筑与装饰)
30 | 011702033013 | 垫层模板 | (1)10cm | m2 | 5.786 | 70.32 |  | 406.87
围栏（详见1-4/YT07） | [8 empty] | 分项工程(17房屋建筑与装饰)
31 | 011702033014 | 垫层模板 | (1)矩形 (2)0.1m | m2 | 5.992 | 70.32 |  | 421.36
32 | 011702005022 | 基础梁模板 | (1)0.5m (2)矩形 | m2 | 29.96 | 62.83 |  | 1882.39
B区花池做法（详见7-9/YT-03） | [8 empty] | 分项工程(17房屋建筑与装饰)
33 | 011702033015 | 垫层模板 | (1)10cm | m2 | 19.708 | 70.32 |  | 1385.87
B区花架座凳（详见YSB-06 ） | [8 empty] | 分项工程(17房屋建筑与装饰)
B区异形座凳（详见3/YT-08） | [8 empty] | 分项工程(17房屋建筑与装饰)
34 | 011702033016 | 垫层模板 | (1)10cm | m2 | 5.488 | 70.32 |  | 385.92
B区台阶做法（详见7/YT-04 ） | [8 empty] | 分项工程(17房屋建筑与装饰)
35 | 011702033017 | 垫层模板 | (1)10cm | m2 | 0.24 | 70.32 |  | 16.88
B区护栏（详见1/YT-05） | [8 empty] | 分项工程(17房屋建筑与装饰)
C区塑木地板及砾石（详见1-4/YT-04） | [8 empty] | 分项工程(17房屋建筑与装饰)
36 | 011702033018 | 垫层模板 | (1)10cm | m2 | 14.317 | 70.32 |  | 1006.77
建设器材、成品花箱、坐凳 | [8 empty] | 分项工程(17房屋建筑与装饰)
园林工程（绿化种植） | [8 empty] | 单位工程(17园林)
绿化种植 | [8 empty] | 分项工程(17园林)
钢结构 | [8 empty] | 单项工程(17房屋建筑与装饰)
装配式建筑工程 | [8 empty] | 单位工程(17房屋建筑与装饰)
钢梯工程 | [8 empty] | 分项工程(17房屋建筑与装饰)
37 | 011705001018 | 大型机械设备进出场及安拆 |  | 项 | 1 | 2074.34 |  | 2074.34
38 | 011702001125 | 基础模板 | (1)垫层 | m2 | 10.405 | 70.32 |  | 731.68
39 | 011702001126 | 基础模板 | (1)独立基础 | m2 | 10 | 72.23 |  | 722.3
40 | 011702002052 | 柱模板 | (1)矩形 | m2 | 6.72 | 80.12 |  | 538.41
41 | 011702005048 | 基础梁模板 | (1)矩形 | m2 | 22.718 | 119.08 |  | 2705.26
42 | 011702001127 | 基础模板 | (1)垫层 | m2 | 7.424 | 70.32 |  | 522.06
43 | 011702001128 | 基础模板 | (1)独立基础 | m2 | 13.9 | 72.23 |  | 1004
44 | 011702002053 | 柱模板 | (1)矩形 | m2 | 9.24 | 80.12 |  | 740.31
45 | 011702005049 | 基础梁模板 | (1)矩形 | m2 | 40.651 | 119.08 |  | 4840.72
46 | 011702001129 | 基础模板 | (1)垫层 | m2 | 9.566 | 70.32 |  | 672.68
47 | 011702001130 | 基础模板 | (1)独立基础 | m2 | 13.9 | 72.23 |  | 1004
48 | 011702002054 | 柱模板 | (1)矩形 | m2 | 9.24 | 80.12 |  | 740.31
49 | 011702005050 | 基础梁模板 | (1)矩形 | m2 | 52.59 | 119.08 |  | 6262.42
50 | 011702001131 | 基础模板 | (1)设备基础 | m2 | 24 | 74.16 |  | 1779.84
51 | 011708001033 | 二次搬运 | (1)装饰材料 | 项 | 1 | 411.86 |  | 411.86
单价措施项目清单与计价表
工程名称：建宁县城区社区卫生服务医养结合中心建设项目 | [6 empty] | 第5页 共12页
序号 | 项目编码 | 项目名称 | 项目特征描述 | 计量单位 | 工程量 | 金 额(元)
[6 empty] | 综合单价 |  | 合价
(2)向上1层
52 | 011708001034 | 二次搬运 | (1)装饰材料 (2)向上2层 | 项 | 1 | 822.41 |  | 822.41
53 | 011708001035 | 二次搬运 | (1)装饰材料 (2)向上3层 | 项 | 1 | 1236.88 |  | 1236.88
54 | 011708001036 | 二次搬运 | (1)装饰材料 (2)向上4层 | 项 | 1 | 1255.58 |  | 1255.58
钢构连廊 | [8 empty] | 分项工程(17房屋建筑与装饰)
55 | 011702001132 | 基础模板 | (1)垫层 | m2 | 15 | 70.32 |  | 1054.8
56 | 011702001133 | 基础模板 | (1)独立基础 | m2 | 64.2 | 72.23 |  | 4637.17
57 | 011702002055 | 柱模板 | (1)矩形 | m2 | 23.24 | 80.12 |  | 1861.99
58 | 011702005051 | 基础梁模板 | (1)矩形 | m2 | 178.826 | 119.08 |  | 21294.6
59 | 011702001134 | 基础模板 | (1)垫层 | m2 | 7 | 70.32 |  | 492.24
60 | 011702001135 | 基础模板 | (1)独立基础 | m2 | 29.8 | 72.23 |  | 2152.45
61 | 011702002056 | 柱模板 | (1)矩形 | m2 | 11.88 | 80.12 |  | 951.83
62 | 011702005052 | 基础梁模板 | (1)矩形 | m2 | 81.35 | 119.08 |  | 9687.16
消防水池 | [8 empty] | 单位工程(17房屋建筑与装饰)
土方工程 | [8 empty] | 分项工程(17房屋建筑与装饰)
63 | 011705001019 | 大型机械设备进出场及安拆 |  | 项 | 1 | 2074.34 |  | 2074.34
混凝土工程 | [8 empty] | 分项工程(17房屋建筑与装饰)
64 | 011702001136 | 基础模板 | (1)垫层 | m2 | 21.716 | 70.32 |  | 1527.07
65 | 011702001137 | 基础模板 | (1)独立基础 (2)砖模（烧结煤矸石多孔砖） (3)水泥砂浆找平抹灰(20mm厚) | m2 | 38.581 | 118.13 |  | 4557.57
66 | 011702001138 | 基础模板 | (1)满堂基础 | m2 | 18.795 | 57.19 |  | 1074.89
67 | 011702014009 | 有梁板模板 |  | m2 | 458.47 | 102.68 |  | 47075.7
68 | 011702024003 | 楼梯模板 | (1)直行楼梯 | m2 | 14.748 | 226.63 |  | 3342.34
69 | 011702023004 | 雨篷、悬挑构件模板 | (1)雨蓬 | m2 | 3.15 | 139.83 |  | 440.46
70 | 011702021013 | 栏板模板 | (1)矩形 | m2 | 25.56 | 69.68 |  | 1781.02
71 | 011702009003 | 过梁模板 | (1)3.6m内 | m2 | 4.391 | 116.37 |  | 510.98
72 | 011702003003 | 构造柱模板 | (1)3.6-6m | m2 | 10.143 | 106.15 |  | 1076.68
73 | 011702002057 | 柱模板 | (1)3.6-6m | m2 | 50.338 | 84.98 |  | 4277.72
74 | 011702011002 | 墙模板 | (1)3.6m内 | m2 | 754.478 | 74.87 |  | 56487.77
|  | 分部小计 |  |  | 1400.37 |  |  | 122152.2
75 | 011701002017 | 外脚手架及垂直封闭安全网 | (1)地下室 (2)外墙扣件式钢管脚手架（双排） (3)阻燃安全网 | m2 | 404.1 | 59.78 |  | 24157.1
砌筑工程 | [8 empty] | 分项工程(17房屋建筑与装饰)
76 | 011701003052 | 砌筑脚手架 |  | m2 | 72.17 | 3.98 |  | 287.24
77 | 011701003053 | 砌筑脚手架 |  | m2 | 93.918 | 11.28 |  | 1059.4
钢筋工程 | [8 empty] | 分项工程(17房屋建筑与装饰)
屋面工程 | [8 empty] | 分项工程(17房屋建筑与装饰)
楼地面工程 | [8 empty] | 分项工程(17房屋建筑与装饰)
单价措施项目清单与计价表
工程名称：建宁县城区社区卫生服务医养结合中心建设项目 | [6 empty] | 第6页 共12页
序号 | 项目编码 | 项目名称 | 项目特征描述 | 计量单位 | 工程量 | 金 额(元)
[6 empty] | 综合单价 |  | 合价
内墙面工程 | [8 empty] | 分项工程(17房屋建筑与装饰)
外墙面工程 | [8 empty] | 分项工程(17房屋建筑与装饰)
天棚工程 | [8 empty] | 分项工程(17房屋建筑与装饰)
78 | 011701006014 | 满堂装饰脚手架 | (1)天棚 (2)5.2m以内 | m2 | 354.898 | 11.6 |  | 4116.82
门窗工程 | [8 empty] | 分项工程(17房屋建筑与装饰)
安装工程 | [8 empty] | 单项工程(17房屋建筑与装饰)
1号楼 | [8 empty] | 单位工程(17安装)
配电箱安装工程 | [8 empty] | 分项工程(17安装)
79 | 0313010171000 | 脚手架搭拆 |  | 项 | 1 | 77.41 |  | 77.41
母线槽、电缆与桥架工程 | [8 empty] | 分项工程(17安装)
80 | 0313010171000 | 脚手架搭拆 |  | 项 | 1 | 530.87 |  | 530.87
配管配线工程 | [8 empty] | 分项工程(17安装)
81 | 0313010171000 | 脚手架搭拆 |  | 项 | 1 | 1394.5 |  | 1394.5
防雷接地工程 | [8 empty] | 分项工程(17安装)
82 | 0313010171000 | 脚手架搭拆 |  | 项 | 1 | 40.3 |  | 40.3
电气照明器具工程(含灯具与开关插座) | [8 empty] | 分项工程(17安装)
83 | 0313010171000 | 脚手架搭拆 |  | 项 | 1 | 394.13 |  | 394.13
应急照明监控系统 | [8 empty] | 分项工程(17安装)
84 | 0313010171000 | 脚手架搭拆 |  | 项 | 1 | 392.99 |  | 392.99
火灾自动报警系统 | [8 empty] | 分项工程(17安装)
85 | 0313010171000 | 脚手架搭拆 |  | 项 | 1 | 1729.67 |  | 1729.67
电气火灾监控系统 | [8 empty] | 分项工程(17安装)
86 | 0313010171000 | 脚手架搭拆 |  | 项 | 1 | 132.37 |  | 132.37
给水系统 | [8 empty] | 分项工程(17安装)
87 | 0313010171000 | 脚手架搭拆 |  | 项 | 1 | 508.51 |  | 508.51
排水系统 | [8 empty] | 分项工程(17安装)
88 | 0313010171000 | 脚手架搭拆 |  | 项 | 1 | 362.14 |  | 362.14
雨水系统 | [8 empty] | 分项工程(17安装)
89 | 0313010171000 | 脚手架搭拆 |  | 项 | 1 | 483 |  | 483
消防系统 | [8 empty] | 分项工程(17安装)
90 | 0313010171000 | 脚手架搭拆 |  | 项 | 1 | 1594.39 |  | 1594.39
喷淋灭火系统 | [8 empty] | 分项工程(17安装)
91 | 0313010171000 | 脚手架搭拆 |  | 项 | 1 | 3513.7 |  | 3513.7
防排烟系统 | [8 empty] | 分项工程(17安装)
92 | 0313010171000 | 脚手架搭拆 |  | 项 | 1 | 263.09 |  | 263.09
卫生间洁具及小电器 | [8 empty] | 分项工程(17安装)
93 | 0313010171000 | 脚手架搭拆 |  | 项 | 1 | 167.3 |  | 167.3
监控系统 | [8 empty] | 分项工程(17安装)
94 | 0313010171000 | 脚手架搭拆 |  | 项 | 1 | 508.7 |  | 508.7
候诊呼叫系统 | [8 empty] | 分项工程(17安装)
95 | 0313010171000 | 脚手架搭拆 |  | 项 | 1 | 56.52 |  | 56.52
布线系统 | [8 empty] | 分项工程(17安装)
96 | 0313010171000 | 脚手架搭拆 |  | 项 | 1 | 247.79 |  | 247.79
单价措施项目清单与计价表
工程名称：建宁县城区社区卫生服务医养结合中心建设项目 | [6 empty] | 第7页 共12页
序号 | 项目编码 | 项目名称 | 项目特征描述 | 计量单位 | 工程量 | 金 额(元)
[6 empty] | 综合单价 |  | 合价
多媒体系统 | [8 empty] | 分项工程(17安装)
97 | 0313010171000 | 脚手架搭拆 |  | 项 | 1 | 0.37 |  | 0.37
公共广播系统 | [8 empty] | 分项工程(17安装)
98 | 0313010171000 | 脚手架搭拆 |  | 项 | 1
2号楼 | [8 empty] | 单位工程(17安装)
配电箱安装工程 | [8 empty] | 分项工程(17安装)
99 | 0313010171000 | 脚手架搭拆 |  | 项 | 1 | 240.52 |  | 240.52
母线槽、电缆与桥架工程 | [8 empty] | 分项工程(17安装)
100 | 0313010171000 | 脚手架搭拆 |  | 项 | 1 | 182.39 |  | 182.39
配管配线工程 | [8 empty] | 分项工程(17安装)
101 | 0313010171000 | 脚手架搭拆 |  | 项 | 1 | 1202.4 |  | 1202.4
防雷接地工程 | [8 empty] | 分项工程(17安装)
102 | 0313010171000 | 脚手架搭拆 |  | 项 | 1 | 45.22 |  | 45.22
电气照明器具工程(含灯具与开关插座) | [8 empty] | 分项工程(17安装)
103 | 0313010171000 | 脚手架搭拆 |  | 项 | 1 | 316.68 |  | 316.68
应急照明监控系统 | [8 empty] | 分项工程(17安装)
104 | 0313010171000 | 脚手架搭拆 |  | 项 | 1 | 193 |  | 193
火灾自动报警系统 | [8 empty] | 分项工程(17安装)
105 | 0313010171000 | 脚手架搭拆 |  | 项 | 1 | 133.18 |  | 133.18
给水系统 | [8 empty] | 分项工程(17安装)
106 | 0313010171000 | 脚手架搭拆 |  | 项 | 1 | 818.28 |  | 818.28
热水系统 | [8 empty] | 分项工程(17安装)
107 | 0313010171000 | 脚手架搭拆 |  | 项 | 1 | 1127.8 |  | 1127.8
排水系统 | [8 empty] | 分项工程(17安装)
108 | 0313010171000 | 脚手架搭拆 |  | 项 | 1 | 720.98 |  | 720.98
雨水系统 | [8 empty] | 分项工程(17安装)
109 | 0313010171000 | 脚手架搭拆 |  | 项 | 1 | 105.11 |  | 105.11
消防系统 | [8 empty] | 分项工程(17安装)
110 | 0313010171000 | 脚手架搭拆 |  | 项 | 1 | 934.99 |  | 934.99
防排烟系统 | [8 empty] | 分项工程(17安装)
111 | 0313010171000 | 脚手架搭拆 |  | 项 | 1 | 344.42 |  | 344.42
卫生间洁具及小电器 | [8 empty] | 分项工程(17安装)
112 | 0313010171000 | 脚手架搭拆 |  | 项 | 1 | 204.44 |  | 204.44
监控系统 | [8 empty] | 分项工程(17安装)
113 | 0313010171000 | 脚手架搭拆 |  | 项 | 1 | 202.34 |  | 202.34
布线系统 | [8 empty] | 分项工程(17安装)
114 | 0313010171000 | 脚手架搭拆 |  | 项 | 1 | 217.85 |  | 217.85
多媒体系统 | [8 empty] | 分项工程(17安装)
115 | 0313010171000 | 脚手架搭拆 |  | 项 | 1 | 1.04 |  | 1.04
3号楼 | [8 empty] | 单位工程(17安装)
配电箱安装工程 | [8 empty] | 分项工程(17安装)
116 | 0313010171000 | 脚手架搭拆 |  | 项 | 1 | 8.98 |  | 8.98
母线槽、电缆与桥架工程 | [8 empty] | 分项工程(17安装)
117 | 0313010171000 | 脚手架搭拆 |  | 项 | 1 | 66.98 |  | 66.98
单价措施项目清单与计价表
工程名称：建宁县城区社区卫生服务医养结合中心建设项目 | [6 empty] | 第8页 共12页
序号 | 项目编码 | 项目名称 | 项目特征描述 | 计量单位 | 工程量 | 金 额(元)
[6 empty] | 综合单价 |  | 合价
配管配线工程 | [8 empty] | 分项工程(17安装)
118 | 0313010171000 | 脚手架搭拆 |  | 项 | 1 | 234.75 |  | 234.75
防雷接地工程 | [8 empty] | 分项工程(17安装)
119 | 0313010171000 | 脚手架搭拆 |  | 项 | 1 | 40.38 |  | 40.38
电气照明器具工程(含灯具与开关插座) | [8 empty] | 分项工程(17安装)
120 | 0313010171000 | 脚手架搭拆 |  | 项 | 1 | 105.17 |  | 105.17
应急照明监控系统 | [8 empty] | 分项工程(17安装)
121 | 0313010171000 | 脚手架搭拆 |  | 项 | 1 | 37.64 |  | 37.64
火灾自动报警系统 | [8 empty] | 分项工程(17安装)
122 | 0313010171000 | 脚手架搭拆 |  | 项 | 1 | 200.93 |  | 200.93
电气火灾监控系统 | [8 empty] | 分项工程(17安装)
123 | 0313010171000 | 脚手架搭拆 |  | 项 | 1 | 13.17 |  | 13.17
给水系统 | [8 empty] | 分项工程(17安装)
124 | 0313010171000 | 脚手架搭拆 |  | 项 | 1 | 126.63 |  | 126.63
热水系统 | [8 empty] | 分项工程(17安装)
125 | 0313010171000 | 脚手架搭拆 |  | 项 | 1 | 163.11 |  | 163.11
排水系统 | [8 empty] | 分项工程(17安装)
126 | 0313010171000 | 脚手架搭拆 |  | 项 | 1 | 133.45 |  | 133.45
雨水系统 | [8 empty] | 分项工程(17安装)
127 | 0313010171000 | 脚手架搭拆 |  | 项 | 1 | 57.62 |  | 57.62
消防系统 | [8 empty] | 分项工程(17安装)
128 | 0313010171000 | 脚手架搭拆 |  | 项 | 1 | 34.35 |  | 34.35
防排烟系统 | [8 empty] | 分项工程(17安装)
129 | 0313010171000 | 脚手架搭拆 |  | 项 | 1 | 49.08 |  | 49.08
卫生间洁具及小电器 | [8 empty] | 分项工程(17安装)
130 | 0313010171000 | 脚手架搭拆 |  | 项 | 1 | 38.4 |  | 38.4
监控系统 | [8 empty] | 分项工程(17安装)
131 | 0313010171000 | 脚手架搭拆 |  | 项 | 1 | 92.43 |  | 92.43
布线系统 | [8 empty] | 分项工程(17安装)
132 | 0313010171000 | 脚手架搭拆 |  | 项 | 1 | 32.83 |  | 32.83
公共广播系统 | [8 empty] | 分项工程(17安装)
133 | 0313010171000 | 脚手架搭拆 |  | 项 | 1
4.5号楼 | [8 empty] | 单位工程(17安装)
配电箱安装工程 | [8 empty] | 分项工程(17安装)
134 | 0313010171000 | 脚手架搭拆 |  | 项 | 1 | 133.85 |  | 133.85
母线槽、电缆与桥架工程 | [8 empty] | 分项工程(17安装)
135 | 0313010171000 | 脚手架搭拆 |  | 项 | 1 | 155.4 |  | 155.4
配管配线工程 | [8 empty] | 分项工程(17安装)
136 | 0313010171000 | 脚手架搭拆 |  | 项 | 1 | 785.33 |  | 785.33
防雷接地工程 | [8 empty] | 分项工程(17安装)
137 | 0313010171000 | 脚手架搭拆 |  | 项 | 1 | 41.36 |  | 41.36
电气照明器具工程(含灯具与开关插座) | [8 empty] | 分项工程(17安装)
138 | 0313010171000 | 脚手架搭拆 |  | 项 | 1 | 206.54 |  | 206.54
应急照明监控系统 | [8 empty] | 分项工程(17安装)
单价措施项目清单与计价表
工程名称：建宁县城区社区卫生服务医养结合中心建设项目 | [6 empty] | 第9页 共12页
序号 | 项目编码 | 项目名称 | 项目特征描述 | 计量单位 | 工程量 | 金 额(元)
[6 empty] | 综合单价 |  | 合价
139 | 0313010171000 | 脚手架搭拆 |  | 项 | 1 | 151.28 |  | 151.28
火灾自动报警系统 | [8 empty] | 分项工程(17安装)
140 | 0313010171000 | 脚手架搭拆 |  | 项 | 1 | 2839.37 |  | 2839.37
防火门监控系统 | [8 empty] | 分项工程(17安装)
141 | 0313010171000 | 脚手架搭拆 |  | 项 | 1 | 7.24 |  | 7.24
电气火灾监控系统 | [8 empty] | 分项工程(17安装)
142 | 0313010171000 | 脚手架搭拆 |  | 项 | 1 | 40.2 |  | 40.2
消防设备电源监控系统 | [8 empty] | 分项工程(17安装)
143 | 0313010171000 | 脚手架搭拆 |  | 项 | 1 | 38.14 |  | 38.14
给水系统 | [8 empty] | 分项工程(17安装)
144 | 0313010171000 | 脚手架搭拆 |  | 项 | 1 | 260.41 |  | 260.41
热水系统 | [8 empty] | 分项工程(17安装)
145 | 0313010171000 | 脚手架搭拆 |  | 项 | 1 | 370.33 |  | 370.33
排水系统 | [8 empty] | 分项工程(17安装)
146 | 0313010171000 | 脚手架搭拆 |  | 项 | 1 | 250.9 |  | 250.9
雨水系统 | [8 empty] | 分项工程(17安装)
147 | 0313010171000 | 脚手架搭拆 |  | 项 | 1 | 135.36 |  | 135.36
消防系统 | [8 empty] | 分项工程(17安装)
148 | 0313010171000 | 脚手架搭拆 |  | 项 | 1 | 43.57 |  | 43.57
防排烟系统 | [8 empty] | 分项工程(17安装)
149 | 0313010171000 | 脚手架搭拆 |  | 项 | 1 | 58.6 |  | 58.6
卫生间洁具及小电器 | [8 empty] | 分项工程(17安装)
150 | 0313010171000 | 脚手架搭拆 |  | 项 | 1 | 66.92 |  | 66.92
监控系统 | [8 empty] | 分项工程(17安装)
151 | 0313010171000 | 脚手架搭拆 |  | 项 | 1 | 157.48 |  | 157.48
布线系统 | [8 empty] | 分项工程(17安装)
152 | 0313010171000 | 脚手架搭拆 |  | 项 | 1 | 70.95 |  | 70.95
护理呼叫系统 | [8 empty] | 分项工程(17安装)
153 | 0313010171000 | 脚手架搭拆 |  | 项 | 1 | 120.18 |  | 120.18
公共广播系统 | [8 empty] | 分项工程(17安装)
154 | 0313010171000 | 脚手架搭拆 |  | 项 | 1 | 144.37 |  | 144.37
6.7号楼 | [8 empty] | 单位工程(17安装)
配电箱安装工程 | [8 empty] | 分项工程(17安装)
155 | 0313010171000 | 脚手架搭拆 |  | 项 | 1 | 981.89 |  | 981.89
母线槽、电缆与桥架工程 | [8 empty] | 分项工程(17安装)
156 | 0313010171000 | 脚手架搭拆 |  | 项 | 1 | 524.75 |  | 524.75
配管配线工程 | [8 empty] | 分项工程(17安装)
157 | 0313010171000 | 脚手架搭拆 |  | 项 | 1 | 4212.09 |  | 4212.09
防雷接地工程 | [8 empty] | 分项工程(17安装)
158 | 0313010171000 | 脚手架搭拆 |  | 项 | 1 | 70.38 |  | 70.38
电气照明器具工程(含灯具与开关插座) | [8 empty] | 分项工程(17安装)
159 | 0313010171000 | 脚手架搭拆 |  | 项 | 1 | 1435.76 |  | 1435.76
应急照明监控系统 | [8 empty] | 分项工程(17安装)
160 | 0313010171000 | 脚手架搭拆 |  | 项 | 1 | 723.56 |  | 723.56
单价措施项目清单与计价表
工程名称：建宁县城区社区卫生服务医养结合中心建设项目 | [6 empty] | 第10页 共12页
序号 | 项目编码 | 项目名称 | 项目特征描述 | 计量单位 | 工程量 | 金 额(元)
[6 empty] | 综合单价 |  | 合价
火灾自动报警系统 | [8 empty] | 分项工程(17安装)
161 | 0313010171000 | 脚手架搭拆 |  | 项 | 1 | 2885.53 |  | 2885.53
防火门监控系统 | [8 empty] | 分项工程(17安装)
162 | 0313010171000 | 脚手架搭拆 |  | 项 | 1 | 344.75 |  | 344.75
电气火灾监控系统 | [8 empty] | 分项工程(17安装)
163 | 0313010171000 | 脚手架搭拆 |  | 项 | 1 | 66.85 |  | 66.85
消防设备电源监控系统 | [8 empty] | 分项工程(17安装)
164 | 0313010171000 | 脚手架搭拆 |  | 项 | 1 | 31.25 |  | 31.25
电梯工程 | [8 empty] | 分项工程(17安装)
给水系统 | [8 empty] | 分项工程(17安装)
165 | 0313010171000 | 脚手架搭拆 |  | 项 | 1 | 2433.77 |  | 2433.77
热水系统 | [8 empty] | 分项工程(17安装)
166 | 0313010171000 | 脚手架搭拆 |  | 项 | 1 | 3320.55 |  | 3320.55
排水系统 | [8 empty] | 分项工程(17安装)
167 | 0313010171000 | 脚手架搭拆 |  | 项 | 1 | 2163.39 |  | 2163.39
冷凝水系统 | [8 empty] | 分项工程(17安装)
168 | 0313010171000 | 脚手架搭拆 |  | 项 | 1 | 486.64 |  | 486.64
消防系统 | [8 empty] | 分项工程(17安装)
169 | 0313010171000 | 脚手架搭拆 |  | 项 | 1 | 1634.71 |  | 1634.71
喷淋灭火系统 | [8 empty] | 分项工程(17安装)
170 | 0313010171000 | 脚手架搭拆 |  | 项 | 1 | 4870.06 |  | 4870.06
防排烟系统 | [8 empty] | 分项工程(17安装)
171 | 0313010171000 | 脚手架搭拆 |  | 项 | 1 | 844.9 |  | 844.9
卫生间洁具及小电器 | [8 empty] | 分项工程(17安装)
172 | 0313010171000 | 脚手架搭拆 |  | 项 | 1 | 722.71 |  | 722.71
监控系统 | [8 empty] | 分项工程(17安装)
173 | 0313010171000 | 脚手架搭拆 |  | 项 | 1 | 524.7 |  | 524.7
布线系统 | [8 empty] | 分项工程(17安装)
174 | 0313010171000 | 脚手架搭拆 |  | 项 | 1 | 234.27 |  | 234.27
护理呼叫系统 | [8 empty] | 分项工程(17安装)
175 | 031301017775 | 脚手架搭拆 |  | 项 | 1 | 2065.42 |  | 2065.42
公共广播系统 | [8 empty] | 分项工程(17安装)
176 | 031301017776 | 脚手架搭拆 |  | 项 | 1
8号楼 | [8 empty] | 单位工程(17安装)
配电箱安装工程 | [8 empty] | 分项工程(17安装)
177 | 031301017777 | 脚手架搭拆 |  | 项 | 1 | 8.98 |  | 8.98
母线槽、电缆与桥架工程 | [8 empty] | 分项工程(17安装)
178 | 031301017778 | 脚手架搭拆 |  | 项 | 1 | 289.13 |  | 289.13
配管配线工程 | [8 empty] | 分项工程(17安装)
179 | 031301017779 | 脚手架搭拆 |  | 项 | 1 | 168.2 |  | 168.2
防雷接地工程 | [8 empty] | 分项工程(17安装)
180 | 031301017780 | 脚手架搭拆 |  | 项 | 1 | 53.21 |  | 53.21
电气照明器具工程(含灯具与开关插座) | [8 empty] | 分项工程(17安装)
181 | 031301017781 | 脚手架搭拆 |  | 项 | 1 | 25.79 |  | 25.79
单价措施项目清单与计价表
工程名称：建宁县城区社区卫生服务医养结合中心建设项目 | [6 empty] | 第11页 共12页
序号 | 项目编码 | 项目名称 | 项目特征描述 | 计量单位 | 工程量 | 金 额(元)
[6 empty] | 综合单价 |  | 合价
应急照明监控系统 | [8 empty] | 分项工程(17安装)
182 | 031301017782 | 脚手架搭拆 |  | 项 | 1 | 50.48 |  | 50.48
火灾自动报警系统 | [8 empty] | 分项工程(17安装)
183 | 031301017783 | 脚手架搭拆 |  | 项 | 1 | 140.27 |  | 140.27
电气火灾监控系统 | [8 empty] | 分项工程(17安装)
184 | 031301017784 | 脚手架搭拆 |  | 项 | 1 | 89.25 |  | 89.25
给水系统 | [8 empty] | 分项工程(17安装)
185 | 031301017785 | 脚手架搭拆 |  | 项 | 1 | 59.05 |  | 59.05
排水系统 | [8 empty] | 分项工程(17安装)
186 | 031301017786 | 脚手架搭拆 |  | 项 | 1 | 35.72 |  | 35.72
雨水系统 | [8 empty] | 分项工程(17安装)
187 | 031301017787 | 脚手架搭拆 |  | 项 | 1 | 29.51 |  | 29.51
消防系统 | [8 empty] | 分项工程(17安装)
188 | 031301017788 | 脚手架搭拆 |  | 项 | 1 | 0.33 |  | 0.33
防排烟系统 | [8 empty] | 分项工程(17安装)
189 | 031301017789 | 脚手架搭拆 |  | 项 | 1 | 27.49 |  | 27.49
卫生间洁具及小电器 | [8 empty] | 分项工程(17安装)
190 | 031301017790 | 脚手架搭拆 |  | 项 | 1 | 17.23 |  | 17.23
监控系统 | [8 empty] | 分项工程(17安装)
191 | 031301017791 | 脚手架搭拆 |  | 项 | 1 | 50.94 |  | 50.94
公共广播系统 | [8 empty] | 分项工程(17安装)
192 | 031301017792 | 脚手架搭拆 |  | 项 | 1
地下室 | [8 empty] | 单位工程(17安装)
配电箱安装工程 | [8 empty] | 分项工程(17安装)
193 | 031301017793 | 脚手架搭拆 |  | 项 | 1 | 32.07 |  | 32.07
母线槽、电缆与桥架工程 | [8 empty] | 分项工程(17安装)
194 | 031301017794 | 脚手架搭拆 |  | 项 | 1 | 272.51 |  | 272.51
配管配线工程 | [8 empty] | 分项工程(17安装)
195 | 031301017795 | 脚手架搭拆 |  | 项 | 1 | 157.9 |  | 157.9
防雷接地工程 | [8 empty] | 分项工程(17安装)
196 | 031301017796 | 脚手架搭拆 |  | 项 | 1 | 40.87 |  | 40.87
电气照明器具工程(含灯具与开关插座) | [8 empty] | 分项工程(17安装)
197 | 031301017797 | 脚手架搭拆 |  | 项 | 1 | 20.3 |  | 20.3
应急照明监控系统 | [8 empty] | 分项工程(17安装)
198 | 031301017798 | 脚手架搭拆 |  | 项 | 1 | 36.86 |  | 36.86
火灾自动报警系统 | [8 empty] | 分项工程(17安装)
199 | 031301017799 | 脚手架搭拆 |  | 项 | 1 | 1021.99 |  | 1021.99
防火门监控系统 | [8 empty] | 分项工程(17安装)
200 | 031301017800 | 脚手架搭拆 |  | 项 | 1 | 31.5 |  | 31.5
电气火灾监控系统 | [8 empty] | 分项工程(17安装)
201 | 031301017801 | 脚手架搭拆 |  | 项 | 1 | 89.25 |  | 89.25
消防设备电源监控系统 | [8 empty] | 分项工程(17安装)
202 | 031301017802 | 脚手架搭拆 |  | 项 | 1 | 29.12 |  | 29.12
防排烟系统 | [8 empty] | 分项工程(17安装)
单价措施项目清单与计价表
工程名称：建宁县城区社区卫生服务医养结合中心建设项目 | [6 empty] | 第12页 共12页
序号 | 项目编码 | 项目名称 | 项目特征描述 | 计量单位 | 工程量 | 金 额(元)
[6 empty] | 综合单价 |  | 合价
203 | 031301017803 | 脚手架搭拆 |  | 项 | 1 | 130.59 |  | 130.59
公共广播系统 | [8 empty] | 分项工程(17安装)
204 | 031301017804 | 脚手架搭拆 |  | 项 | 1
消防水泵房 | [8 empty] | 分项工程(17安装)
205 | 031301017805 | 脚手架搭拆 |  | 项 | 1 | 3855.07 |  | 3855.07
集水坑排水系统 | [8 empty] | 分项工程(17安装)
206 | 031301017806 | 脚手架搭拆 |  | 项 | 1 | 240.28 |  | 240.28
室外安装工程 | [8 empty] | 单项工程(17房屋建筑与装饰)
室外工程 | [8 empty] | 单位工程(17安装)
室外电气 | [8 empty] | 分项工程(17安装)
室外景观 | [8 empty] | 分项工程(17安装)
室外监控 | [8 empty] | 分项工程(17安装)
室外背景音乐 | [8 empty] | 分项工程(17安装)
给水工程 | [8 empty] | 分项工程(17安装)
消防工程 | [8 empty] | 分项工程(17安装)
喷淋工程 | [8 empty] | 分项工程(17安装)
雨污水工程 | [8 empty] | 分项工程(17安装)
抗震支架工程 | [8 empty] | 单项工程(17房屋建筑与装饰)
抗震支架工程 | [8 empty] | 单位工程(17安装)
抗震支架 | [8 empty] | 分项工程(17安装)
预算漏记部分 | [8 empty] | 单项工程(17房屋建筑与装饰)
装配式建筑工程 | [8 empty] | 单位工程(17房屋建筑与装饰)
钢梯工程 | [8 empty] | 分项工程(17房屋建筑与装饰)
钢构连廊 | [8 empty] | 分项工程(17房屋建筑与装饰)
合 计 | [7 empty] | 1036979.94

## 表8其他项目清单与计价汇总表
其他项目清单与计价汇总表
工程名称：建宁县城区社区卫生服务医养结合中心建设项目 |  |  | 第1页 共1页
序号 | 项 目 名 称 | 金额(元) | 备注
1 | 暂列金额 | 1007504
2 | 专业工程暂估价
3 | 总承包服务费
合 计 |  | 1007504 | ——

## 表9-1暂列金额明细表
暂列金额明细表
工程名称：建宁县城区社区卫生服务医养结合中心建设项目 |  |  | 第1页 共1页
序号 | 项 目 名 称 | 金额(元) |  | 备 注
1 | 设计变更和现场签证暂列金额 | 1007504
2 | 优质工程增加费
3 | 缩短定额工期增加费
4 | 发包人检测费
5 | 工程噪音超标排污费
6 | 渣土收纳费
7 | 加固工程检测费用
合 计 |  | 1007504 |  | ——

## 表9-2专业工程暂估价明细表
专业工程暂估价明细表
工程名称：建宁县城区社区卫生服务医养结合中心建设项目 |  |  | 第1页 共1页
序号 | 项 目 名 称 | 金额(元) |  | 备 注
合 计 |  |  |  | ——

## 表9-3总承包服务费计价表
总承包服务费计价表
工程名称：建宁县城区社区卫生服务医养结合中心建设项目 |  |  |  | 第1页 共1页
序号 | 项 目 名 称 | 计算基础(元) | 费率(%) | 金额(元)
合 计

## 表11单价措施项目清单综合单价分析表
单价措施项目清单综合单价分析表
工程名称：建宁县城区社区卫生服务医养结合中心建设项目 | [11 empty] | 第1页 共35页
序号 | 项目编码 | 项目名称及特征描述 | 单位 | 工程量 | 综合单价组成(元) | [7 empty] | 综合单价 (元)
[5 empty] | 人工费 | 材料费 | 施工机具使用费 | 企业管理费 | 利润 | 规费 | 税金
1#楼 | [13 empty] | 单项工程(17房屋建筑与装饰)
土建工程 | [13 empty] | 单位工程(17房屋建筑与装饰)
拆除工程 | [13 empty] | 分项工程(17房屋建筑与装饰)
砌筑工程 | [13 empty] | 分项工程(17房屋建筑与装饰)
1 | 011701003046 | 砌筑脚手架 (1)砖墙 (2)3.6m以内 | m2 | 629.615 | 2.08 | 0.39 | 0.66 | 0.31 | 0.21 |  | 0.33 |  | 3.98
1.1 | 10117017 | 砌筑脚手架(里脚手架) | m2 | 629.615 | 2.08 | 0.39 | 0.66 | 0.31 | 0.21 |  | 0.33 |  | 3.98
2 | 011701003047 | 砌筑脚手架 (1)砖墙 (2)3.6m以外 | m2 | 95.838 | 4.49 | 3.9 | 0.5 | 0.87 | 0.59 |  | 0.93 |  | 11.28
2.1 | 10117018 | 砌筑脚手架(砌筑双排脚手架) | m2 | 95.838 | 4.49 | 3.9 | 0.5 | 0.87 | 0.59 |  | 0.93 |  | 11.28
门窗工程 | [13 empty] | 分项工程(17房屋建筑与装饰)
外墙面工程 | [13 empty] | 分项工程(17房屋建筑与装饰)
3 | 011701002016 | 外脚手架及垂直封闭安全网 (1)外墙 (2)外墙扣件式钢管脚手架 (3)30m以内 (4)钢管 (5)阻燃安全网 | m2 | 3386.73 | 25.47 | 25.52 | 0.94 | 5.09 | 3.42 |  | 5.44 |  | 65.88
3.1 | 10117001T | 外脚手架（落地式钢管）(外墙扣件式钢管脚手架 双排 建筑物高度30m以内) 单独装饰工程 | m2 | 3386.73 | 22.07 | 19.92 | 0.94 | 4.21 | 2.83 |  | 4.5 |  | 54.47
3.2 | 10117015 | 建筑物垂直封闭(阻燃安全网) | m2 | 3386.73 | 3.4 | 5.6 |  | 0.88 | 0.59 |  | 0.94 |  | 11.41
装饰工程 | [13 empty] | 单位工程(17房屋建筑与装饰)
地面工程 | [13 empty] | 分项工程(17房屋建筑与装饰)
天棚工程 | [13 empty] | 分项工程(17房屋建筑与装饰)
墙面工程 | [13 empty] | 分项工程(17房屋建筑与装饰)
4 | 011701006013 | 满堂装饰脚手架 (1)墙面 | m2 | 576.725 | 5.66 | 3.15 | 0.33 | 0.9 | 0.6 |  | 0.96 |  | 11.6
单价措施项目清单综合单价分析表
工程名称：建宁县城区社区卫生服务医养结合中心建设项目 | [11 empty] | 第2页 共35页
序号 | 项目编码 | 项目名称及特征描述 | 单位 | 工程量 | 综合单价组成(元) | [7 empty] | 综合单价 (元)
[5 empty] | 人工费 | 材料费 | 施工机具使用费 | 企业管理费 | 利润 | 规费 | 税金
|  | (2)＞3.6m |  | 0
4.1 | 10117019 | 装修脚手架(装修满堂脚手架 基本层3.6m-5.2m) | m2 | 576.725 | 5.66 | 3.15 | 0.33 | 0.9 | 0.6 |  | 0.96 |  | 11.6
其他装饰工程 | [13 empty] | 分项工程(17房屋建筑与装饰)
2#楼 | [13 empty] | 单项工程(17房屋建筑与装饰)
土建工程 | [13 empty] | 单位工程(17房屋建筑与装饰)
砌筑工程 | [13 empty] | 分项工程(17房屋建筑与装饰)
5 | 011701003028 | 砌筑脚手架 (1)砖墙 (2)3.6m以内 | m2 | 518.63 | 2.08 | 0.39 | 0.66 | 0.31 | 0.21 |  | 0.33 |  | 3.98
5.1 | 10117017 | 砌筑脚手架(里脚手架) | m2 | 518.63 | 2.08 | 0.39 | 0.66 | 0.31 | 0.21 |  | 0.33 |  | 3.98
6 | 011701003029 | 砌筑脚手架 (1)砖墙 (2)4.1m | m2 | 91.84 | 4.49 | 3.9 | 0.5 | 0.87 | 0.59 |  | 0.93 |  | 11.28
6.1 | 10117018 | 砌筑脚手架(砌筑双排脚手架) | m2 | 91.84 | 4.49 | 3.9 | 0.5 | 0.87 | 0.59 |  | 0.93 |  | 11.28
7 | 011703001004 | 垂直运输 (1)10.7m | 项 | 1 | 6949.73 |  | 9606.07 | 1626.75 | 1091.37 |  | 1729.71 |  | 21003.64
7.1 | 10117102T | 垂直运输工程(垂直运输费 二、三层) | m2 | 1029.59 | 6.75 |  | 9.33 | 1.58 | 1.06 |  | 1.68 |  | 20.4
拆除工程 | [13 empty] | 分项工程(17房屋建筑与装饰)
8 | 011703001001 | 垂直运输 | 项 | 1 | 3001.74 | 15.72 |  | 295.59 | 198.89 |  | 315.87 |  | 3827.8
8.1 | 10117113 | 垂直运输工程(人工搬运 垃圾每向下1层楼) | m3 | 49.73 | 32.9 | 0.17 |  | 3.24 | 2.18 |  | 3.46 |  | 41.95
8.2 | 10117113T | 垂直运输工程(人工搬运 垃圾每向下2层楼) | m3 | 20.751 | 65.81 | 0.35 |  | 6.48 | 4.36 |  | 6.93 |  | 83.93
门窗工程 | [13 empty] | 分项工程(17房屋建筑与装饰)
外墙面工程 | [13 empty] | 分项工程(17房屋建筑与装饰)
9 | 011701002013 | 外脚手架及垂直封闭安全网 (1)外墙 (2)外墙扣件式钢管脚手架 (3)30m以内 (4)钢管 (5)阻燃安全网 | m2 | 1407.546 | 25.47 | 25.52 | 0.94 | 5.09 | 3.42 |  | 5.44 |  | 65.88
单价措施项目清单综合单价分析表
工程名称：建宁县城区社区卫生服务医养结合中心建设项目 | [11 empty] | 第3页 共35页
序号 | 项目编码 | 项目名称及特征描述 | 单位 | 工程量 | 综合单价组成(元) | [7 empty] | 综合单价 (元)
[5 empty] | 人工费 | 材料费 | 施工机具使用费 | 企业管理费 | 利润 | 规费 | 税金
9.1 | 10117001T | 外脚手架（落地式钢管）(外墙扣件式钢管脚手架 双排 建筑物高度30m以内) 单独装饰工程 | m2 | 1407.546 | 22.07 | 19.92 | 0.94 | 4.21 | 2.83 |  | 4.5 |  | 54.47
9.2 | 10117015 | 建筑物垂直封闭(阻燃安全网) | m2 | 1407.546 | 3.4 | 5.6 |  | 0.88 | 0.59 |  | 0.94 |  | 11.41
混凝土工程 | [13 empty] | 分项工程(17房屋建筑与装饰)
10 | 011702014007 | 有梁板模板 | m2 | 49.2 | 96.81 | 29.11 | 1.95 | 12.55 | 8.39 |  | 13.38 |  | 162.19
10.1 | 10117053T | 现浇混凝土胶合板模板(板 有梁板) 三层及以下的其他类建筑模板 | m2 | 49.2 | 56.17 | 29.11 | 1.95 | 8.55 | 5.75 |  | 9.14 |  | 110.67
10.2 | 10117086 | 增加费(柱、墙模板支撑高度超过6m，每增加0.5m) | m2 | 393.6 | 5.08 |  |  | 0.5 | 0.33 |  | 0.53 |  | 6.44
屋面工程 | [13 empty] | 分项工程(17房屋建筑与装饰)
装饰工程 | [13 empty] | 单位工程(17房屋建筑与装饰)
地面工程 | [13 empty] | 分项工程(17房屋建筑与装饰)
天棚工程 | [13 empty] | 分项工程(17房屋建筑与装饰)
墙面工程 | [13 empty] | 分项工程(17房屋建筑与装饰)
11 | 011701006010 | 满堂装饰脚手架 (1)墙面 (2)＞3.6m | m2 | 725.18 | 5.66 | 3.15 | 0.33 | 0.9 | 0.6 |  | 0.96 |  | 11.6
11.1 | 10117019 | 装修脚手架(装修满堂脚手架 基本层3.6m-5.2m) | m2 | 725.18 | 5.66 | 3.15 | 0.33 | 0.9 | 0.6 |  | 0.96 |  | 11.6
其他装饰工程 | [13 empty] | 分项工程(17房屋建筑与装饰)
3#楼 | [13 empty] | 单项工程(17房屋建筑与装饰)
土建工程 | [13 empty] | 单位工程(17房屋建筑与装饰)
拆除工程 | [13 empty] | 分项工程(17房屋建筑与装饰)
砌筑工程 | [13 empty] | 分项工程(17房屋建筑与装饰)
12 | 011701003005 | 砌筑脚手架 (1)砖墙 (2)3.6m以内 | m2 | 216.825 | 2.08 | 0.39 | 0.66 | 0.31 | 0.21 |  | 0.33 |  | 3.98
12.1 | 10117017 | 砌筑脚手架(里脚手架) | m2 | 216.825 | 2.08 | 0.39 | 0.66 | 0.31 | 0.21 |  | 0.33 |  | 3.98
门窗工程 | [13 empty] | 分项工程(17房屋建筑与装饰)
单价措施项目清单综合单价分析表
工程名称：建宁县城区社区卫生服务医养结合中心建设项目 | [11 empty] | 第4页 共35页
序号 | 项目编码 | 项目名称及特征描述 | 单位 | 工程量 | 综合单价组成(元) | [7 empty] | 综合单价 (元)
[5 empty] | 人工费 | 材料费 | 施工机具使用费 | 企业管理费 | 利润 | 规费 | 税金
外墙面工程 | [13 empty] | 分项工程(17房屋建筑与装饰)
13 | 011701002003 | 外脚手架及垂直封闭安全网 (1)外墙 (2)外墙扣件式钢管脚手架 (3)30m以内 (4)钢管 (5)阻燃安全网 | m2 | 379.3 | 25.47 | 25.52 | 0.94 | 5.09 | 3.42 |  | 5.44 |  | 65.88
13.1 | 10117001T | 外脚手架（落地式钢管）(外墙扣件式钢管脚手架 双排 建筑物高度30m以内) 单独装饰工程 | m2 | 379.3 | 22.07 | 19.92 | 0.94 | 4.21 | 2.83 |  | 4.5 |  | 54.47
13.2 | 10117015 | 建筑物垂直封闭(阻燃安全网) | m2 | 379.3 | 3.4 | 5.6 |  | 0.88 | 0.59 |  | 0.94 |  | 11.41
屋面工程 | [13 empty] | 分项工程(17房屋建筑与装饰)
装饰工程 | [13 empty] | 单位工程(17房屋建筑与装饰)
地面工程 | [13 empty] | 分项工程(17房屋建筑与装饰)
天棚工程 | [13 empty] | 分项工程(17房屋建筑与装饰)
墙面工程 | [13 empty] | 分项工程(17房屋建筑与装饰)
其他装饰工程 | [13 empty] | 分项工程(17房屋建筑与装饰)
4# 5#楼 | [13 empty] | 单项工程(17房屋建筑与装饰)
土建工程 | [13 empty] | 单位工程(17房屋建筑与装饰)
砌筑工程 | [13 empty] | 分项工程(17房屋建筑与装饰)
14 | 011701003023 | 砌筑脚手架 (1)砖墙 (2)3.6m以外 | m2 | 207.025 | 4.49 | 3.9 | 0.5 | 0.87 | 0.59 |  | 0.93 |  | 11.28
14.1 | 10117018 | 砌筑脚手架(砌筑双排脚手架) | m2 | 207.025 | 4.49 | 3.9 | 0.5 | 0.87 | 0.59 |  | 0.93 |  | 11.28
15 | 011703001005 | 垂直运输 (1)7.6m | 项 | 1 | 3387.83 |  | 4682.73 | 793 | 532.01 |  | 843.19 |  | 10238.76
15.1 | 10117102T | 垂直运输工程(垂直运输费 二、三层) | m2 | 501.9 | 6.75 |  | 9.33 | 1.58 | 1.06 |  | 1.68 |  | 20.4
拆除工程 | [13 empty] | 分项工程(17房屋建筑与装饰)
16 | 011703001002 | 垂直运输 | 项 | 1 | 248.36 | 1.28 |  | 24.46 | 16.46 |  | 26.12 |  | 316.68
单价措施项目清单综合单价分析表
工程名称：建宁县城区社区卫生服务医养结合中心建设项目 | [11 empty] | 第5页 共35页
序号 | 项目编码 | 项目名称及特征描述 | 单位 | 工程量 | 综合单价组成(元) | [7 empty] | 综合单价 (元)
[5 empty] | 人工费 | 材料费 | 施工机具使用费 | 企业管理费 | 利润 | 规费 | 税金
16.1 | 10117113 | 垂直运输工程(人工搬运 垃圾每向下1层楼) | m3 | 7.549 | 32.9 | 0.17 |  | 3.24 | 2.18 |  | 3.46 |  | 41.95
门窗工程 | [13 empty] | 分项工程(17房屋建筑与装饰)
外墙面工程 | [13 empty] | 分项工程(17房屋建筑与装饰)
17 | 011701002012 | 外脚手架及垂直封闭安全网 (1)外墙 (2)外墙扣件式钢管脚手架 (3)30m以内 (4)钢管 (5)阻燃安全网 | m2 | 737.55 | 25.47 | 49.86 | 0.94 | 7.47 | 5.02 |  | 7.99 |  | 96.75
17.1 | 10117001 | 外脚手架（落地式钢管）(外墙扣件式钢管脚手架 双排 建筑物高度30m以内) | m2 | 737.55 | 22.07 | 44.26 | 0.94 | 6.59 | 4.43 |  | 7.05 |  | 85.34
17.2 | 10117015 | 建筑物垂直封闭(阻燃安全网) | m2 | 737.55 | 3.4 | 5.6 |  | 0.88 | 0.59 |  | 0.94 |  | 11.41
混凝土工程 | [13 empty] | 分项工程(17房屋建筑与装饰)
18 | 011702014006 | 有梁板模板 | m2 | 14.369 | 63.66 | 31.72 | 2.16 | 9.56 | 6.43 |  | 10.22 |  | 123.75
18.1 | 10117053T | 现浇混凝土胶合板模板(板 有梁板) 地下室柱、墙、梁板模板 三层及以下的其他类建筑模板 | m2 | 14.369 | 61.78 | 29.11 | 1.95 | 9.1 | 6.12 |  | 9.73 |  | 117.79
18.2 | 10117087 | 增加费(梁、板模板支撑高度超过3.6m、不超过6m 每增加0.5m) | m2 | 14.369 | 1.88 | 2.61 | 0.21 | 0.46 | 0.31 |  | 0.49 |  | 5.96
19 | 011702021010 | 栏板模板 (1)矩形 | m2 | 123.69 | 47.1 | 17.64 | 1.18 | 6.46 | 4.34 |  | 6.9 |  | 83.62
19.1 | 10117057T | 现浇混凝土胶合板模板(板 栏板) 三层及以下的其他类建筑模板 | m2 | 123.69 | 47.1 | 17.64 | 1.18 | 6.46 | 4.34 |  | 6.9 |  | 83.62
屋面工程 | [13 empty] | 分项工程(17房屋建筑与装饰)
装饰工程 | [13 empty] | 单位工程(17房屋建筑与装饰)
地面工程 | [13 empty] | 分项工程(17房屋建筑与装饰)
天棚工程 | [13 empty] | 分项工程(17房屋建筑与装饰)
墙面工程 | [13 empty] | 分项工程(17房屋建筑与装饰)
20 | 011701006009 | 满堂装饰脚手架 (1)墙面 | m2 | 302.074 | 5.66 | 3.15 | 0.33 | 0.9 | 0.6 |  | 0.96 |  | 11.6
单价措施项目清单综合单价分析表
工程名称：建宁县城区社区卫生服务医养结合中心建设项目 | [11 empty] | 第6页 共35页
序号 | 项目编码 | 项目名称及特征描述 | 单位 | 工程量 | 综合单价组成(元) | [7 empty] | 综合单价 (元)
[5 empty] | 人工费 | 材料费 | 施工机具使用费 | 企业管理费 | 利润 | 规费 | 税金
|  | (2)＞3.6m |  | 0
20.1 | 10117019 | 装修脚手架(装修满堂脚手架 基本层3.6m-5.2m) | m2 | 302.074 | 5.66 | 3.15 | 0.33 | 0.9 | 0.6 |  | 0.96 |  | 11.6
其他装饰工程 | [13 empty] | 分项工程(17房屋建筑与装饰)
6# 7#楼 | [13 empty] | 单项工程(17房屋建筑与装饰)
土建工程 | [13 empty] | 单位工程(17房屋建筑与装饰)
砌筑工程 | [13 empty] | 分项工程(17房屋建筑与装饰)
21 | 011701003021 | 砌筑脚手架 (1)砖墙 (2)3.6m以内 | m2 | 1495.174 | 2.08 | 0.39 | 0.66 | 0.31 | 0.21 |  | 0.33 |  | 3.98
21.1 | 10117017 | 砌筑脚手架(里脚手架) | m2 | 1495.174 | 2.08 | 0.39 | 0.66 | 0.31 | 0.21 |  | 0.33 |  | 3.98
拆除工程 | [13 empty] | 分项工程(17房屋建筑与装饰)
22 | 011703001003 | 垂直运输 | 项 | 1 | 26139.34 | 137.42 |  | 2574.69 | 1731.82 |  | 2751.82 |  | 33335.09
22.1 | 10117113 | 垂直运输工程(人工搬运 垃圾每向下1层楼) | m3 | 84.808 | 32.9 | 0.17 |  | 3.24 | 2.18 |  | 3.46 |  | 41.95
22.2 | 10117113T | 垂直运输工程(人工搬运 垃圾每向下2层楼) | m3 | 78.845 | 65.81 | 0.35 |  | 6.48 | 4.36 |  | 6.93 |  | 83.93
22.3 | 10117113T | 垂直运输工程(人工搬运 垃圾每向下3层楼) | m3 | 78.845 | 98.71 | 0.52 |  | 9.72 | 6.54 |  | 10.39 |  | 125.88
22.4 | 10117113T | 垂直运输工程(人工搬运 垃圾每向下4层楼) | m3 | 78.845 | 131.62 | 0.69 |  | 12.97 | 8.72 |  | 13.86 |  | 167.86
门窗工程 | [13 empty] | 分项工程(17房屋建筑与装饰)
外墙面工程 | [13 empty] | 分项工程(17房屋建筑与装饰)
23 | 011701002010 | 外脚手架及垂直封闭安全网 (1)外墙 (2)外墙扣件式钢管脚手架 (3)30m以内 (4)钢管 (5)阻燃安全网 | m2 | 2450.41 | 25.47 | 25.52 | 0.94 | 5.09 | 3.42 |  | 5.44 |  | 65.88
23.1 | 10117001T | 外脚手架（落地式钢管）(外墙扣件式钢管脚手架 双排 建筑物高度30m以内) 单独装饰工程 | m2 | 2450.41 | 22.07 | 19.92 | 0.94 | 4.21 | 2.83 |  | 4.5 |  | 54.47
23.2 | 10117015 | 建筑物垂直封闭(阻燃安全网) | m2 | 2450.41 | 3.4 | 5.6 |  | 0.88 | 0.59 |  | 0.94 |  | 11.41
屋面工程 | [13 empty] | 分项工程(17房屋建筑与装饰)
单价措施项目清单综合单价分析表
工程名称：建宁县城区社区卫生服务医养结合中心建设项目 | [11 empty] | 第7页 共35页
序号 | 项目编码 | 项目名称及特征描述 | 单位 | 工程量 | 综合单价组成(元) | [7 empty] | 综合单价 (元)
[5 empty] | 人工费 | 材料费 | 施工机具使用费 | 企业管理费 | 利润 | 规费 | 税金
混凝土工程 | [13 empty] | 分项工程(17房屋建筑与装饰)
24 | 011702021008 | 栏板模板 (1)矩形 | m2 | 22.8 | 39.25 | 14.7 | 0.98 | 5.38 | 3.62 |  | 5.75 |  | 69.68
24.1 | 10117057 | 现浇混凝土胶合板模板(板 栏板) | m2 | 22.8 | 39.25 | 14.7 | 0.98 | 5.38 | 3.62 |  | 5.75 |  | 69.68
25 | 011702023002 | 雨篷、悬挑构件模板 (1)雨篷 (2)3.6m内 | m2 | 1.6 | 82.28 | 25.54 | 2.4 | 10.8 | 7.26 |  | 11.55 |  | 139.83
25.1 | 10117059 | 现浇混凝土胶合板模板(板 雨篷) | m2 | 1.6 | 82.28 | 25.54 | 2.4 | 10.8 | 7.26 |  | 11.55 |  | 139.83
装饰工程 | [13 empty] | 单位工程(17房屋建筑与装饰)
地面工程 | [13 empty] | 分项工程(17房屋建筑与装饰)
天棚工程 | [13 empty] | 分项工程(17房屋建筑与装饰)
墙面工程 | [13 empty] | 分项工程(17房屋建筑与装饰)
其他装饰工程 | [13 empty] | 分项工程(17房屋建筑与装饰)
8#楼 | [13 empty] | 单项工程(17房屋建筑与装饰)
土建工程 | [13 empty] | 单位工程(17房屋建筑与装饰)
拆除工程 | [13 empty] | 分项工程(17房屋建筑与装饰)
门窗工程 | [13 empty] | 分项工程(17房屋建筑与装饰)
外墙面工程 | [13 empty] | 分项工程(17房屋建筑与装饰)
26 | 011701002008 | 外脚手架及垂直封闭安全网 (1)外墙 (2)外墙扣件式钢管脚手架 (3)30m以内 (4)钢管 (5)阻燃安全网 | m2 | 291.588 | 25.47 | 49.86 | 0.94 | 7.47 | 5.02 |  | 7.99 |  | 96.75
26.1 | 10117001 | 外脚手架（落地式钢管）(外墙扣件式钢管脚手架 双排 建筑物高度30m以内) | m2 | 291.588 | 22.07 | 44.26 | 0.94 | 6.59 | 4.43 |  | 7.05 |  | 85.34
26.2 | 10117015 | 建筑物垂直封闭(阻燃安全网) | m2 | 291.588 | 3.4 | 5.6 |  | 0.88 | 0.59 |  | 0.94 |  | 11.41
混凝土工程 | [13 empty] | 分项工程(17房屋建筑与装饰)
单价措施项目清单综合单价分析表
工程名称：建宁县城区社区卫生服务医养结合中心建设项目 | [11 empty] | 第8页 共35页
序号 | 项目编码 | 项目名称及特征描述 | 单位 | 工程量 | 综合单价组成(元) | [7 empty] | 综合单价 (元)
[5 empty] | 人工费 | 材料费 | 施工机具使用费 | 企业管理费 | 利润 | 规费 | 税金
27 | 011702021007 | 栏板模板 (1)矩形 | m2 | 150.744 | 39.25 | 14.7 | 0.98 | 5.38 | 3.62 |  | 5.75 |  | 69.68
27.1 | 10117057 | 现浇混凝土胶合板模板(板 栏板) | m2 | 150.744 | 39.25 | 14.7 | 0.98 | 5.38 | 3.62 |  | 5.75 |  | 69.68
装饰工程 | [13 empty] | 单位工程(17房屋建筑与装饰)
地面工程 | [13 empty] | 分项工程(17房屋建筑与装饰)
天棚工程 | [13 empty] | 分项工程(17房屋建筑与装饰)
内墙面工程 | [13 empty] | 分项工程(17房屋建筑与装饰)
室外总体工程 | [13 empty] | 单项工程(17房屋建筑与装饰)
室外总体工程（土建） | [13 empty] | 单位工程(17房屋建筑与装饰)
沥青路面（详见5/YT-03） | [13 empty] | 分项工程(17房屋建筑与装饰)
28 | 041106001001 | 大型机械设备进出场及安拆 (1)沥青混凝土摊铺机(停滞) (2)8t | 项 | 1 | 686.04 | 528.77 | 1685.31 | 284.21 | 191.06 |  | 303.79 |  | 3679.18
28.1 | 40107062 | 大型机械设备进出场(沥青混凝土摊铺机) | 台次 | 1 | 686.04 | 528.77 | 1685.31 | 284.21 | 191.06 |  | 303.79 |  | 3679.18
29 | 011705001007 | 大型机械设备进出场及安拆 | 项 | 1 | 158.81 | 178.88 | 1118.87 | 142.74 | 95.96 |  | 152.57 |  | 1847.83
29.1 | 10117167T | 压路机(进出场费) | 台次 | 1 | 158.81 | 178.88 | 1118.87 | 142.74 | 95.96 |  | 152.57 |  | 1847.83
停车位（详见1/YT-06） | [13 empty] | 分项工程(17房屋建筑与装饰)
透水砖-地面铺装（详见1-4/YT-03） | [13 empty] | 分项工程(17房屋建筑与装饰)
A区异形花池（详见YSA-06） | [13 empty] | 分项工程(17房屋建筑与装饰)
30 | 011702033013 | 垫层模板 (1)10cm | m2 | 5.786 | 40.09 | 14.52 | 0.82 | 5.43 | 3.65 |  | 5.81 |  | 70.32
30.1 | 10117035 | 现浇混凝土胶合板模板(基础 垫层) | m2 | 5.786 | 40.09 | 14.52 | 0.82 | 5.43 | 3.65 |  | 5.81 |  | 70.32
围栏（详见1-4/YT07） | [13 empty] | 分项工程(17房屋建筑与装饰)
31 | 011702033014 | 垫层模板 (1)矩形 (2)0.1m | m2 | 5.992 | 40.09 | 14.52 | 0.82 | 5.43 | 3.65 |  | 5.81 |  | 70.32
31.1 | 10117035 | 现浇混凝土胶合板模板(基础 垫层) | m2 | 5.992 | 40.09 | 14.52 | 0.82 | 5.43 | 3.65 |  | 5.81 |  | 70.32
单价措施项目清单综合单价分析表
工程名称：建宁县城区社区卫生服务医养结合中心建设项目 | [11 empty] | 第9页 共35页
序号 | 项目编码 | 项目名称及特征描述 | 单位 | 工程量 | 综合单价组成(元) | [7 empty] | 综合单价 (元)
[5 empty] | 人工费 | 材料费 | 施工机具使用费 | 企业管理费 | 利润 | 规费 | 税金
32 | 011702005022 | 基础梁模板 (1)0.5m (2)矩形 | m2 | 29.96 | 26.89 | 21.52 | 1.12 | 4.85 | 3.26 |  | 5.19 |  | 62.83
32.1 | 10117041 | 现浇混凝土胶合板模板(基础 无底模基础梁、地圈梁) | m2 | 29.96 | 26.89 | 21.52 | 1.12 | 4.85 | 3.26 |  | 5.19 |  | 62.83
B区花池做法（详见7-9/YT-03） | [13 empty] | 分项工程(17房屋建筑与装饰)
33 | 011702033015 | 垫层模板 (1)10cm | m2 | 19.708 | 40.09 | 14.52 | 0.82 | 5.43 | 3.65 |  | 5.81 |  | 70.32
33.1 | 10117035 | 现浇混凝土胶合板模板(基础 垫层) | m2 | 19.708 | 40.09 | 14.52 | 0.82 | 5.43 | 3.65 |  | 5.81 |  | 70.32
B区花架座凳（详见YSB-06 ） | [13 empty] | 分项工程(17房屋建筑与装饰)
B区异形座凳（详见3/YT-08） | [13 empty] | 分项工程(17房屋建筑与装饰)
34 | 011702033016 | 垫层模板 (1)10cm | m2 | 5.488 | 40.09 | 14.52 | 0.82 | 5.43 | 3.65 |  | 5.81 |  | 70.32
34.1 | 10117035 | 现浇混凝土胶合板模板(基础 垫层) | m2 | 5.488 | 40.09 | 14.52 | 0.82 | 5.43 | 3.65 |  | 5.81 |  | 70.32
B区台阶做法（详见7/YT-04 ） | [13 empty] | 分项工程(17房屋建筑与装饰)
35 | 011702033017 | 垫层模板 (1)10cm | m2 | 0.24 | 40.09 | 14.52 | 0.82 | 5.43 | 3.65 |  | 5.81 |  | 70.32
35.1 | 10117035 | 现浇混凝土胶合板模板(基础 垫层) | m2 | 0.24 | 40.09 | 14.52 | 0.82 | 5.43 | 3.65 |  | 5.81 |  | 70.32
B区护栏（详见1/YT-05） | [13 empty] | 分项工程(17房屋建筑与装饰)
C区塑木地板及砾石（详见1-4/YT-04） | [13 empty] | 分项工程(17房屋建筑与装饰)
36 | 011702033018 | 垫层模板 (1)10cm | m2 | 14.317 | 40.09 | 14.52 | 0.82 | 5.43 | 3.65 |  | 5.81 |  | 70.32
36.1 | 10117035 | 现浇混凝土胶合板模板(基础 垫层) | m2 | 14.317 | 40.09 | 14.52 | 0.82 | 5.43 | 3.65 |  | 5.81 |  | 70.32
建设器材、成品花箱、坐凳 | [13 empty] | 分项工程(17房屋建筑与装饰)
园林工程（绿化种植） | [13 empty] | 单位工程(17园林)
绿化种植 | [13 empty] | 分项工程(17园林)
钢结构 | [13 empty] | 单项工程(17房屋建筑与装饰)
装配式建筑工程 | [13 empty] | 单位工程(17房屋建筑与装饰)
单价措施项目清单综合单价分析表
工程名称：建宁县城区社区卫生服务医养结合中心建设项目 | [11 empty] | 第10页 共35页
序号 | 项目编码 | 项目名称及特征描述 | 单位 | 工程量 | 综合单价组成(元) | [7 empty] | 综合单价 (元)
[5 empty] | 人工费 | 材料费 | 施工机具使用费 | 企业管理费 | 利润 | 规费 | 税金
钢梯工程 | [13 empty] | 分项工程(17房屋建筑与装饰)
37 | 011705001018 | 大型机械设备进出场及安拆 | 项 | 1 |  | 185.06 | 1450.04 | 160.24 | 107.72 |  | 171.28 |  | 2074.34
37.1 | 10117123 | 履带式单斗挖掘机进出场费(1m3以内) | 台次 | 1 |  | 185.06 | 1450.04 | 160.24 | 107.72 |  | 171.28 |  | 2074.34
38 | 011702001125 | 基础模板 (1)垫层 | m2 | 10.405 | 40.09 | 14.52 | 0.82 | 5.43 | 3.65 |  | 5.81 |  | 70.32
38.1 | 10117035 | 现浇混凝土胶合板模板(基础 垫层) | m2 | 10.405 | 40.09 | 14.52 | 0.82 | 5.43 | 3.65 |  | 5.81 |  | 70.32
39 | 011702001126 | 基础模板 (1)独立基础 | m2 | 10 | 35.61 | 20.26 | 1.07 | 5.58 | 3.75 |  | 5.96 |  | 72.23
39.1 | 10117037 | 现浇混凝土胶合板模板(基础 独立基础) | m2 | 10 | 35.61 | 20.26 | 1.07 | 5.58 | 3.75 |  | 5.96 |  | 72.23
40 | 011702002052 | 柱模板 (1)矩形 | m2 | 6.72 | 37.75 | 24.55 | 0.85 | 6.19 | 4.16 |  | 6.62 |  | 80.12
40.1 | 10117045 | 现浇混凝土胶合板模板(柱 独立矩形柱) | m2 | 6.72 | 37.75 | 24.55 | 0.85 | 6.19 | 4.16 |  | 6.62 |  | 80.12
41 | 011702005048 | 基础梁模板 (1)矩形 | m2 | 22.718 | 58.5 | 33.01 | 2.36 | 9.2 | 6.18 |  | 9.83 |  | 119.08
41.1 | 10117049 | 现浇混凝土胶合板模板(梁 单梁、连续梁) | m2 | 22.718 | 58.5 | 33.01 | 2.36 | 9.2 | 6.18 |  | 9.83 |  | 119.08
42 | 011702001127 | 基础模板 (1)垫层 | m2 | 7.424 | 40.09 | 14.52 | 0.82 | 5.43 | 3.65 |  | 5.81 |  | 70.32
42.1 | 10117035 | 现浇混凝土胶合板模板(基础 垫层) | m2 | 7.424 | 40.09 | 14.52 | 0.82 | 5.43 | 3.65 |  | 5.81 |  | 70.32
43 | 011702001128 | 基础模板 (1)独立基础 | m2 | 13.9 | 35.61 | 20.26 | 1.07 | 5.58 | 3.75 |  | 5.96 |  | 72.23
43.1 | 10117037 | 现浇混凝土胶合板模板(基础 独立基础) | m2 | 13.9 | 35.61 | 20.26 | 1.07 | 5.58 | 3.75 |  | 5.96 |  | 72.23
44 | 011702002053 | 柱模板 (1)矩形 | m2 | 9.24 | 37.75 | 24.55 | 0.85 | 6.19 | 4.16 |  | 6.62 |  | 80.12
44.1 | 10117045 | 现浇混凝土胶合板模板(柱 独立矩形柱) | m2 | 9.24 | 37.75 | 24.55 | 0.85 | 6.19 | 4.16 |  | 6.62 |  | 80.12
45 | 011702005049 | 基础梁模板 (1)矩形 | m2 | 40.651 | 58.5 | 33.01 | 2.36 | 9.2 | 6.18 |  | 9.83 |  | 119.08
45.1 | 10117049 | 现浇混凝土胶合板模板(梁 单梁、连续梁) | m2 | 40.651 | 58.5 | 33.01 | 2.36 | 9.2 | 6.18 |  | 9.83 |  | 119.08
46 | 011702001129 | 基础模板 | m2 | 9.566 | 40.09 | 14.52 | 0.82 | 5.43 | 3.65 |  | 5.81 |  | 70.32
单价措施项目清单综合单价分析表
工程名称：建宁县城区社区卫生服务医养结合中心建设项目 | [11 empty] | 第11页 共35页
序号 | 项目编码 | 项目名称及特征描述 | 单位 | 工程量 | 综合单价组成(元) | [7 empty] | 综合单价 (元)
[5 empty] | 人工费 | 材料费 | 施工机具使用费 | 企业管理费 | 利润 | 规费 | 税金
|  | (1)垫层 |  | 0
46.1 | 10117035 | 现浇混凝土胶合板模板(基础 垫层) | m2 | 9.566 | 40.09 | 14.52 | 0.82 | 5.43 | 3.65 |  | 5.81 |  | 70.32
47 | 011702001130 | 基础模板 (1)独立基础 | m2 | 13.9 | 35.61 | 20.26 | 1.07 | 5.58 | 3.75 |  | 5.96 |  | 72.23
47.1 | 10117037 | 现浇混凝土胶合板模板(基础 独立基础) | m2 | 13.9 | 35.61 | 20.26 | 1.07 | 5.58 | 3.75 |  | 5.96 |  | 72.23
48 | 011702002054 | 柱模板 (1)矩形 | m2 | 9.24 | 37.75 | 24.55 | 0.85 | 6.19 | 4.16 |  | 6.62 |  | 80.12
48.1 | 10117045 | 现浇混凝土胶合板模板(柱 独立矩形柱) | m2 | 9.24 | 37.75 | 24.55 | 0.85 | 6.19 | 4.16 |  | 6.62 |  | 80.12
49 | 011702005050 | 基础梁模板 (1)矩形 | m2 | 52.59 | 58.5 | 33.01 | 2.36 | 9.2 | 6.18 |  | 9.83 |  | 119.08
49.1 | 10117049 | 现浇混凝土胶合板模板(梁 单梁、连续梁) | m2 | 52.59 | 58.5 | 33.01 | 2.36 | 9.2 | 6.18 |  | 9.83 |  | 119.08
50 | 011702001131 | 基础模板 (1)设备基础 | m2 | 24 | 38.85 | 18.51 | 1.1 | 5.73 | 3.85 |  | 6.12 |  | 74.16
50.1 | 10117042 | 现浇混凝土胶合板模板(基础 设备基础) | m2 | 24 | 38.85 | 18.51 | 1.1 | 5.73 | 3.85 |  | 6.12 |  | 74.16
51 | 011708001033 | 二次搬运 (1)装饰材料 (2)向上1层 | 项 | 1 | 324.02 | 0.58 |  | 31.55 | 21.96 |  | 33.74 |  | 411.86
51.1 | 10117103 | 垂直运输工程(人工搬运 砖、砌块、碎石、砂土 每上1层楼 ) | m3 | 0.75 | 22.87 | 0.46 |  | 2.29 | 1.54 |  | 2.44 |  | 29.6
51.2 | 10117104 | 垂直运输工程(人工搬运 钢筋、水泥、石灰、油漆、涂料 每上1层楼) | t | 2.156 | 54.44 | 0.11 |  | 5.35 | 3.59 |  | 5.71 |  | 69.2
51.3 | 10117106 | 垂直运输工程(人工搬运 各种瓷砖 每上1层楼) | m2 | 130.683 | 1.45 |  |  | 0.14 | 0.1 |  | 0.15 |  | 1.84
52 | 011708001034 | 二次搬运 (1)装饰材料 (2)向上2层 | 项 | 1 | 648.03 | 1.16 |  | 63.07 | 42.63 |  | 67.52 |  | 822.41
52.1 | 10117103T | 垂直运输工程(人工搬运 砖、砌块、碎石、砂土 每上2层楼 ) | m3 | 0.75 | 45.74 | 0.92 |  | 4.57 | 3.07 |  | 4.89 |  | 59.19
52.2 | 10117104T | 垂直运输工程(人工搬运 钢筋、水泥、石灰、油漆、涂料 每上2层楼) | t | 2.156 | 108.88 | 0.22 |  | 10.69 | 7.19 |  | 11.43 |  | 138.41
单价措施项目清单综合单价分析表
工程名称：建宁县城区社区卫生服务医养结合中心建设项目 | [11 empty] | 第12页 共35页
序号 | 项目编码 | 项目名称及特征描述 | 单位 | 工程量 | 综合单价组成(元) | [7 empty] | 综合单价 (元)
[5 empty] | 人工费 | 材料费 | 施工机具使用费 | 企业管理费 | 利润 | 规费 | 税金
52.3 | 10117106T | 垂直运输工程(人工搬运 各种瓷砖 每上2层楼) | m2 | 130.683 | 2.9 |  |  | 0.28 | 0.19 |  | 0.3 |  | 3.67
53 | 011708001035 | 二次搬运 (1)装饰材料 (2)向上3层 | 项 | 1 | 972.04 | 1.75 |  | 95.92 | 64.6 |  | 102.57 |  | 1236.88
53.1 | 10117103T | 垂直运输工程(人工搬运 砖、砌块、碎石、砂土 每上3层楼 ) | m3 | 0.75 | 68.6 | 1.38 |  | 6.86 | 4.61 |  | 7.33 |  | 88.78
53.2 | 10117104T | 垂直运输工程(人工搬运 钢筋、水泥、石灰、油漆、涂料 每上3层楼) | t | 2.156 | 163.32 | 0.33 |  | 16.04 | 10.78 |  | 17.14 |  | 207.61
53.3 | 10117106T | 垂直运输工程(人工搬运 各种瓷砖 每上3层楼) | m2 | 130.683 | 4.35 |  |  | 0.43 | 0.29 |  | 0.46 |  | 5.53
54 | 011708001036 | 二次搬运 (1)装饰材料 (2)向上4层 | 项 | 1 | 988.52 | 1 |  | 97.18 | 64.91 |  | 103.97 |  | 1255.58
54.1 | 10117103T | 垂直运输工程(人工搬运 砖、砌块、碎石、砂土 每上4层楼 ) | m3 | 0.321 | 91.47 | 1.84 |  | 9.14 | 6.15 |  | 9.77 |  | 118.37
54.2 | 10117104T | 垂直运输工程(人工搬运 钢筋、水泥、石灰、油漆、涂料 每上4层楼) | t | 0.924 | 217.75 | 0.44 |  | 21.38 | 14.37 |  | 22.85 |  | 276.79
54.3 | 10117106T | 垂直运输工程(人工搬运 各种瓷砖 每上4层楼) | m2 | 130.683 | 5.8 |  |  | 0.57 | 0.38 |  | 0.61 |  | 7.36
钢构连廊 | [13 empty] | 分项工程(17房屋建筑与装饰)
55 | 011702001132 | 基础模板 (1)垫层 | m2 | 15 | 40.09 | 14.52 | 0.82 | 5.43 | 3.65 |  | 5.81 |  | 70.32
55.1 | 10117035 | 现浇混凝土胶合板模板(基础 垫层) | m2 | 15 | 40.09 | 14.52 | 0.82 | 5.43 | 3.65 |  | 5.81 |  | 70.32
56 | 011702001133 | 基础模板 (1)独立基础 | m2 | 64.2 | 35.61 | 20.26 | 1.07 | 5.58 | 3.75 |  | 5.96 |  | 72.23
56.1 | 10117037 | 现浇混凝土胶合板模板(基础 独立基础) | m2 | 64.2 | 35.61 | 20.26 | 1.07 | 5.58 | 3.75 |  | 5.96 |  | 72.23
57 | 011702002055 | 柱模板 (1)矩形 | m2 | 23.24 | 37.75 | 24.55 | 0.85 | 6.19 | 4.16 |  | 6.62 |  | 80.12
57.1 | 10117045 | 现浇混凝土胶合板模板(柱 独立矩形柱) | m2 | 23.24 | 37.75 | 24.55 | 0.85 | 6.19 | 4.16 |  | 6.62 |  | 80.12
58 | 011702005051 | 基础梁模板 (1)矩形 | m2 | 178.826 | 58.5 | 33.01 | 2.36 | 9.2 | 6.18 |  | 9.83 |  | 119.08
单价措施项目清单综合单价分析表
工程名称：建宁县城区社区卫生服务医养结合中心建设项目 | [11 empty] | 第13页 共35页
序号 | 项目编码 | 项目名称及特征描述 | 单位 | 工程量 | 综合单价组成(元) | [7 empty] | 综合单价 (元)
[5 empty] | 人工费 | 材料费 | 施工机具使用费 | 企业管理费 | 利润 | 规费 | 税金
58.1 | 10117049 | 现浇混凝土胶合板模板(梁 单梁、连续梁) | m2 | 178.826 | 58.5 | 33.01 | 2.36 | 9.2 | 6.18 |  | 9.83 |  | 119.08
59 | 011702001134 | 基础模板 (1)垫层 | m2 | 7 | 40.09 | 14.52 | 0.82 | 5.43 | 3.65 |  | 5.81 |  | 70.32
59.1 | 10117035 | 现浇混凝土胶合板模板(基础 垫层) | m2 | 7 | 40.09 | 14.52 | 0.82 | 5.43 | 3.65 |  | 5.81 |  | 70.32
60 | 011702001135 | 基础模板 (1)独立基础 | m2 | 29.8 | 35.61 | 20.26 | 1.07 | 5.58 | 3.75 |  | 5.96 |  | 72.23
60.1 | 10117037 | 现浇混凝土胶合板模板(基础 独立基础) | m2 | 29.8 | 35.61 | 20.26 | 1.07 | 5.58 | 3.75 |  | 5.96 |  | 72.23
61 | 011702002056 | 柱模板 (1)矩形 | m2 | 11.88 | 37.75 | 24.55 | 0.85 | 6.19 | 4.16 |  | 6.62 |  | 80.12
61.1 | 10117045 | 现浇混凝土胶合板模板(柱 独立矩形柱) | m2 | 11.88 | 37.75 | 24.55 | 0.85 | 6.19 | 4.16 |  | 6.62 |  | 80.12
62 | 011702005052 | 基础梁模板 (1)矩形 | m2 | 81.35 | 58.5 | 33.01 | 2.36 | 9.2 | 6.18 |  | 9.83 |  | 119.08
62.1 | 10117049 | 现浇混凝土胶合板模板(梁 单梁、连续梁) | m2 | 81.35 | 58.5 | 33.01 | 2.36 | 9.2 | 6.18 |  | 9.83 |  | 119.08
消防水池 | [13 empty] | 单位工程(17房屋建筑与装饰)
土方工程 | [13 empty] | 分项工程(17房屋建筑与装饰)
63 | 011705001019 | 大型机械设备进出场及安拆 | 项 | 1 |  | 185.06 | 1450.04 | 160.24 | 107.72 |  | 171.28 |  | 2074.34
63.1 | 10117123 | 履带式单斗挖掘机进出场费(1m3以内) | 台次 | 1 |  | 185.06 | 1450.04 | 160.24 | 107.72 |  | 171.28 |  | 2074.34
混凝土工程 | [13 empty] | 分项工程(17房屋建筑与装饰)
64 | 011702001136 | 基础模板 (1)垫层 | m2 | 21.716 | 40.09 | 14.52 | 0.82 | 5.43 | 3.65 |  | 5.81 |  | 70.32
64.1 | 10117035 | 现浇混凝土胶合板模板(基础 垫层) | m2 | 21.716 | 40.09 | 14.52 | 0.82 | 5.43 | 3.65 |  | 5.81 |  | 70.32
65 | 011702001137 | 基础模板 (1)独立基础 (2)砖模（烧结煤矸石多孔砖） (3)水泥砂浆找平抹灰(20mm厚) | m2 | 38.581 | 59.29 | 32.98 | 0.85 | 9.12 | 6.13 |  | 9.76 |  | 118.13
65.1 | 10104015 | 砖模（烧结煤矸石多孔砖） | m3 | 4.63 | 329.09 | 216.28 | 2.47 | 53.69 | 36.09 |  | 57.39 |  | 695.01
65.2 | 10112058 | 砖模水泥砂浆找平抹灰(20mm厚) | m2 | 38.581 | 19.8 | 7.02 | 0.55 | 2.68 | 1.8 |  | 2.87 |  | 34.72
66 | 011702001138 | 基础模板 | m2 | 18.795 | 29.51 | 14.79 | 0.78 | 4.42 | 2.97 |  | 4.72 |  | 57.19
单价措施项目清单综合单价分析表
工程名称：建宁县城区社区卫生服务医养结合中心建设项目 | [11 empty] | 第14页 共35页
序号 | 项目编码 | 项目名称及特征描述 | 单位 | 工程量 | 综合单价组成(元) | [7 empty] | 综合单价 (元)
[5 empty] | 人工费 | 材料费 | 施工机具使用费 | 企业管理费 | 利润 | 规费 | 税金
|  | (1)满堂基础 |  | 0
66.1 | 10117039 | 现浇混凝土胶合板模板(满堂基础、桩承台 无梁式) | m2 | 18.795 | 29.51 | 14.79 | 0.78 | 4.42 | 2.97 |  | 4.72 |  | 57.19
67 | 011702014009 | 有梁板模板 | m2 | 458.47 | 52.92 | 26.24 | 1.78 | 7.93 | 5.34 |  | 8.47 |  | 102.68
67.1 | 10117053T | 现浇混凝土胶合板模板(板 有梁板) 地下室柱、墙、梁板模板 | m2 | 458.47 | 51.49 | 24.26 | 1.62 | 7.58 | 5.1 |  | 8.1 |  | 98.15
67.2 | 10117087 | 增加费(梁、板模板支撑高度超过3.6m、不超过6m 每增加0.5m) | m2 | 348.27 | 1.88 | 2.61 | 0.21 | 0.46 | 0.31 |  | 0.49 |  | 5.96
68 | 011702024003 | 楼梯模板 (1)直行楼梯 | m2 | 14.748 | 127.52 | 49 | 2.12 | 17.51 | 11.77 |  | 18.71 |  | 226.63
68.1 | 10117066 | 现浇混凝土胶合板模板(楼梯 直形楼梯 板式) | m2 | 14.748 | 127.52 | 49 | 2.12 | 17.51 | 11.77 |  | 18.71 |  | 226.63
69 | 011702023004 | 雨篷、悬挑构件模板 (1)雨蓬 | m2 | 3.15 | 82.28 | 25.54 | 2.4 | 10.8 | 7.26 |  | 11.55 |  | 139.83
69.1 | 10117059 | 现浇混凝土胶合板模板(板 雨篷) | m2 | 3.15 | 82.28 | 25.54 | 2.4 | 10.8 | 7.26 |  | 11.55 |  | 139.83
70 | 011702021013 | 栏板模板 (1)矩形 | m2 | 25.56 | 39.25 | 14.7 | 0.98 | 5.38 | 3.62 |  | 5.75 |  | 69.68
70.1 | 10117057 | 现浇混凝土胶合板模板(板 栏板) | m2 | 25.56 | 39.25 | 14.7 | 0.98 | 5.38 | 3.62 |  | 5.75 |  | 69.68
71 | 011702009003 | 过梁模板 (1)3.6m内 | m2 | 4.391 | 70.11 | 20.66 | 0.96 | 8.99 | 6.04 |  | 9.61 |  | 116.37
71.1 | 10117052T | 现浇混凝土胶合板模板(梁 过梁) 地下室柱、墙、梁板模板 | m2 | 4.391 | 70.11 | 20.66 | 0.96 | 8.99 | 6.04 |  | 9.61 |  | 116.37
72 | 011702003003 | 构造柱模板 (1)3.6-6m | m2 | 10.143 | 56.68 | 26.14 | 0.85 | 8.2 | 5.51 |  | 8.77 |  | 106.15
72.1 | 10117048T | 现浇混凝土胶合板模板(柱 构造柱) 地下室柱、墙、梁板模板 | m2 | 10.143 | 56.63 | 26.14 | 0.85 | 8.19 | 5.51 |  | 8.76 |  | 106.08
72.2 | 10117085 | 增加费(柱、墙模板支撑高度超过3.6m、不超过6m 每增加0.5m) | m2 | 0.615 | 0.88 |  |  | 0.09 | 0.06 |  | 0.09 |  | 1.12
73 | 011702002057 | 柱模板 (1)3.6-6m | m2 | 50.338 | 41.59 | 24.55 | 0.85 | 6.57 | 4.41 |  | 7.02 |  | 84.98
73.1 | 10117045T | 现浇混凝土胶合板模板(柱 独立矩形柱) 地下室柱、 | m2 | 50.338 | 41.53 | 24.55 | 0.85 | 6.56 | 4.41 |  | 7.01 |  | 84.91
单价措施项目清单综合单价分析表
工程名称：建宁县城区社区卫生服务医养结合中心建设项目 | [11 empty] | 第15页 共35页
序号 | 项目编码 | 项目名称及特征描述 | 单位 | 工程量 | 综合单价组成(元) | [7 empty] | 综合单价 (元)
[5 empty] | 人工费 | 材料费 | 施工机具使用费 | 企业管理费 | 利润 | 规费 | 税金
|  | 墙、梁板模板 |  | 0
73.2 | 10117085 | 增加费(柱、墙模板支撑高度超过3.6m、不超过6m 每增加0.5m) | m2 | 3.35 | 0.88 |  |  | 0.09 | 0.06 |  | 0.09 |  | 1.12
74 | 011702011002 | 墙模板 (1)3.6m内 | m2 | 754.478 | 37.1 | 20.68 | 1.23 | 5.78 | 3.89 |  | 6.18 |  | 74.87
74.1 | 10117062T | 现浇混凝土胶合板模板(墙 直形墙) 地下室柱、墙、梁板模板 | m2 | 754.478 | 36.98 | 20.68 | 1.23 | 5.77 | 3.88 |  | 6.17 |  | 74.71
74.2 | 10117085 | 增加费(柱、墙模板支撑高度超过3.6m、不超过6m 每增加0.5m) | m2 | 106.063 | 0.88 |  |  | 0.09 | 0.06 |  | 0.09 |  | 1.12
|  | 分部小计 |  | 1400.37
75 | 011701002017 | 外脚手架及垂直封闭安全网 (1)地下室 (2)外墙扣件式钢管脚手架（双排） (3)阻燃安全网 | m2 | 404.1 | 28.79 | 17.4 | 0.94 | 4.62 | 3.1 |  | 4.93 |  | 59.78
75.1 | 10117014T | 地下室外脚手架(地下室外墙扣件式钢管脚手架（双排）) | m2 | 404.1 | 25.39 | 11.8 | 0.94 | 3.74 | 2.51 |  | 3.99 |  | 48.37
75.2 | 10117015 | 建筑物垂直封闭(阻燃安全网) | m2 | 404.1 | 3.4 | 5.6 |  | 0.88 | 0.59 |  | 0.94 |  | 11.41
砌筑工程 | [13 empty] | 分项工程(17房屋建筑与装饰)
76 | 011701003052 | 砌筑脚手架 | m2 | 72.17 | 2.08 | 0.39 | 0.66 | 0.31 | 0.21 |  | 0.33 |  | 3.98
76.1 | 10117017 | 砌筑脚手架(里脚手架) | m2 | 72.17 | 2.08 | 0.39 | 0.66 | 0.31 | 0.21 |  | 0.33 |  | 3.98
77 | 011701003053 | 砌筑脚手架 | m2 | 93.918 | 4.49 | 3.9 | 0.5 | 0.87 | 0.59 |  | 0.93 |  | 11.28
77.1 | 10117018 | 砌筑脚手架(砌筑双排脚手架) | m2 | 93.918 | 4.49 | 3.9 | 0.5 | 0.87 | 0.59 |  | 0.93 |  | 11.28
钢筋工程 | [13 empty] | 分项工程(17房屋建筑与装饰)
屋面工程 | [13 empty] | 分项工程(17房屋建筑与装饰)
楼地面工程 | [13 empty] | 分项工程(17房屋建筑与装饰)
内墙面工程 | [13 empty] | 分项工程(17房屋建筑与装饰)
外墙面工程 | [13 empty] | 分项工程(17房屋建筑与装饰)
天棚工程 | [13 empty] | 分项工程(17房屋建筑与装饰)
单价措施项目清单综合单价分析表
工程名称：建宁县城区社区卫生服务医养结合中心建设项目 | [11 empty] | 第16页 共35页
序号 | 项目编码 | 项目名称及特征描述 | 单位 | 工程量 | 综合单价组成(元) | [7 empty] | 综合单价 (元)
[5 empty] | 人工费 | 材料费 | 施工机具使用费 | 企业管理费 | 利润 | 规费 | 税金
78 | 011701006014 | 满堂装饰脚手架 (1)天棚 (2)5.2m以内 | m2 | 354.898 | 5.66 | 3.15 | 0.33 | 0.9 | 0.6 |  | 0.96 |  | 11.6
78.1 | 10117019 | 装修脚手架(装修满堂脚手架 基本层3.6m-5.2m) | m2 | 354.898 | 5.66 | 3.15 | 0.33 | 0.9 | 0.6 |  | 0.96 |  | 11.6
门窗工程 | [13 empty] | 分项工程(17房屋建筑与装饰)
安装工程 | [13 empty] | 单项工程(17房屋建筑与装饰)
1号楼 | [13 empty] | 单位工程(17安装)
配电箱安装工程 | [13 empty] | 分项工程(17安装)
79 | 0313010171000 | 脚手架搭拆 | 项 | 1 | 21.17 | 39.31 |  | 6.05 | 4.23 |  | 6.65 |  | 77.41
79.1 | BJ-4 | 电气设备安装工程脚手架搭拆费 | 元 | 60.477 | 0.35 | 0.65 |  | 0.1 | 0.07 |  | 0.11 |  | 1.28
母线槽、电缆与桥架工程 | [13 empty] | 分项工程(17安装)
80 | 0313010171000 | 脚手架搭拆 | 项 | 1 | 145.16 | 269.58 |  | 41.47 | 29.03 |  | 45.62 |  | 530.87
80.1 | BJ-4 | 电气设备安装工程脚手架搭拆费 | 元 | 414.739 | 0.35 | 0.65 |  | 0.1 | 0.07 |  | 0.11 |  | 1.28
配管配线工程 | [13 empty] | 分项工程(17安装)
81 | 0313010171000 | 脚手架搭拆 | 项 | 1 | 381.31 | 708.15 |  | 108.95 | 76.26 |  | 119.84 |  | 1394.5
81.1 | BJ-4 | 电气设备安装工程脚手架搭拆费 | 元 | 1047.971 | 0.35 | 0.65 |  | 0.1 | 0.07 |  | 0.11 |  | 1.28
81.2 | BJ-10 | 给排水、采暖、燃气工程脚手架搭拆费 | 元 | 41.487 | 0.35 | 0.65 |  | 0.1 | 0.07 |  | 0.11 |  | 1.28
防雷接地工程 | [13 empty] | 分项工程(17安装)
82 | 0313010171000 | 脚手架搭拆 | 项 | 1 | 11.02 | 20.46 |  | 3.15 | 2.2 |  | 3.46 |  | 40.3
82.1 | BJ-4 | 电气设备安装工程脚手架搭拆费 | 元 | 31.482 | 0.35 | 0.65 |  | 0.1 | 0.07 |  | 0.11 |  | 1.28
电气照明器具工程(含灯具与开关插座) | [13 empty] | 分项工程(17安装)
83 | 0313010171000 | 脚手架搭拆 | 项 | 1 | 107.77 | 200.14 |  | 30.79 | 21.55 |  | 33.87 |  | 394.13
83.1 | BJ-4 | 电气设备安装工程脚手架搭拆费 | 元 | 291.926 | 0.35 | 0.65 |  | 0.1 | 0.07 |  | 0.11 |  | 1.28
83.2 | BJ-9 | 消防工程脚手架搭拆费 | 元 | 15.981 | 0.35 | 0.65 |  | 0.1 | 0.07 |  | 0.11 |  | 1.28
应急照明监控系统 | [13 empty] | 分项工程(17安装)
84 | 0313010171000 | 脚手架搭拆 | 项 | 1 | 107.46 | 199.57 |  | 30.7 | 21.49 |  | 33.77 |  | 392.99
单价措施项目清单综合单价分析表
工程名称：建宁县城区社区卫生服务医养结合中心建设项目 | [11 empty] | 第17页 共35页
序号 | 项目编码 | 项目名称及特征描述 | 单位 | 工程量 | 综合单价组成(元) | [7 empty] | 综合单价 (元)
[5 empty] | 人工费 | 材料费 | 施工机具使用费 | 企业管理费 | 利润 | 规费 | 税金
84.1 | BJ-4 | 电气设备安装工程脚手架搭拆费 | 元 | 303.229 | 0.35 | 0.65 |  | 0.1 | 0.07 |  | 0.11 |  | 1.28
84.2 | BJ-10 | 给排水、采暖、燃气工程脚手架搭拆费 | 元 | 3.797 | 0.35 | 0.65 |  | 0.1 | 0.07 |  | 0.11 |  | 1.28
火灾自动报警系统 | [13 empty] | 分项工程(17安装)
85 | 0313010171000 | 脚手架搭拆 | 项 | 1 | 472.96 | 878.35 |  | 135.13 | 94.59 |  | 148.64 |  | 1729.67
85.1 | BJ-4 | 电气设备安装工程脚手架搭拆费 | 元 | 559.593 | 0.35 | 0.65 |  | 0.1 | 0.07 |  | 0.11 |  | 1.28
85.2 | BJ-9 | 消防工程脚手架搭拆费 | 元 | 780.348 | 0.35 | 0.65 |  | 0.1 | 0.07 |  | 0.11 |  | 1.28
85.3 | BJ-10 | 给排水、采暖、燃气工程脚手架搭拆费 | 元 | 11.36 | 0.35 | 0.65 |  | 0.1 | 0.07 |  | 0.11 |  | 1.28
电气火灾监控系统 | [13 empty] | 分项工程(17安装)
86 | 0313010171000 | 脚手架搭拆 | 项 | 1 | 36.2 | 67.22 |  | 10.34 | 7.24 |  | 11.38 |  | 132.37
86.1 | BJ-4 | 电气设备安装工程脚手架搭拆费 | 元 | 7.509 | 0.35 | 0.65 |  | 0.1 | 0.07 |  | 0.11 |  | 1.28
86.2 | BJ-9 | 消防工程脚手架搭拆费 | 元 | 95.908 | 0.35 | 0.65 |  | 0.1 | 0.07 |  | 0.11 |  | 1.28
给水系统 | [13 empty] | 分项工程(17安装)
87 | 0313010171000 | 脚手架搭拆 | 项 | 1 | 139.05 | 258.23 |  | 39.73 | 27.81 |  | 43.7 |  | 508.51
87.1 | BJ-10 | 给排水、采暖、燃气工程脚手架搭拆费 | 元 | 372.171 | 0.35 | 0.65 |  | 0.1 | 0.07 |  | 0.11 |  | 1.28
87.2 | BJ-1101 | 刷油、防腐工程脚手架搭拆费 | 元 | 25.104 | 0.35 | 0.65 |  | 0.1 | 0.07 |  | 0.11 |  | 1.28
排水系统 | [13 empty] | 分项工程(17安装)
88 | 0313010171000 | 脚手架搭拆 | 项 | 1 | 99.02 | 183.9 |  | 28.29 | 19.8 |  | 31.12 |  | 362.14
88.1 | BJ-10 | 给排水、采暖、燃气工程脚手架搭拆费 | 元 | 282.92 | 0.35 | 0.65 |  | 0.1 | 0.07 |  | 0.11 |  | 1.28
雨水系统 | [13 empty] | 分项工程(17安装)
89 | 0313010171000 | 脚手架搭拆 | 项 | 1 | 132.07 | 245.27 |  | 37.73 | 26.41 |  | 41.51 |  | 483
89.1 | BJ-10 | 给排水、采暖、燃气工程脚手架搭拆费 | 元 | 377.342 | 0.35 | 0.65 |  | 0.1 | 0.07 |  | 0.11 |  | 1.28
消防系统 | [13 empty] | 分项工程(17安装)
90 | 0313010171000 | 脚手架搭拆 | 项 | 1 | 435.97 | 809.65 |  | 124.56 | 87.19 |  | 137.02 |  | 1594.39
90.1 | BJ-10 | 给排水、采暖、燃气工程脚手架搭拆费 | 元 | 228.602 | 0.35 | 0.65 |  | 0.1 | 0.07 |  | 0.11 |  | 1.28
90.2 | BJ-9 | 消防工程脚手架搭拆费 | 元 | 965.19 | 0.35 | 0.65 |  | 0.1 | 0.07 |  | 0.11 |  | 1.28
90.3 | BJ-1101 | 刷油、防腐工程脚手架搭拆费 | 元 | 51.825 | 0.35 | 0.65 |  | 0.1 | 0.07 |  | 0.11 |  | 1.28
单价措施项目清单综合单价分析表
工程名称：建宁县城区社区卫生服务医养结合中心建设项目 | [11 empty] | 第18页 共35页
序号 | 项目编码 | 项目名称及特征描述 | 单位 | 工程量 | 综合单价组成(元) | [7 empty] | 综合单价 (元)
[5 empty] | 人工费 | 材料费 | 施工机具使用费 | 企业管理费 | 利润 | 规费 | 税金
喷淋灭火系统 | [13 empty] | 分项工程(17安装)
91 | 0313010171000 | 脚手架搭拆 | 项 | 1 | 960.78 | 1784.3 |  | 274.51 | 192.16 |  | 301.96 |  | 3513.7
91.1 | BJ-10 | 给排水、采暖、燃气工程脚手架搭拆费 | 元 | 347.329 | 0.35 | 0.65 |  | 0.1 | 0.07 |  | 0.11 |  | 1.28
91.2 | BJ-9 | 消防工程脚手架搭拆费 | 元 | 2252.514 | 0.35 | 0.65 |  | 0.1 | 0.07 |  | 0.11 |  | 1.28
91.3 | BJ-1101 | 刷油、防腐工程脚手架搭拆费 | 元 | 145.238 | 0.35 | 0.65 |  | 0.1 | 0.07 |  | 0.11 |  | 1.28
防排烟系统 | [13 empty] | 分项工程(17安装)
92 | 0313010171000 | 脚手架搭拆 | 项 | 1 | 71.94 | 133.6 |  | 20.55 | 14.39 |  | 22.61 |  | 263.09
92.1 | BJ-7 | 通风空调脚手架搭拆费 | 元 | 182.89 | 0.35 | 0.65 |  | 0.1 | 0.07 |  | 0.11 |  | 1.28
92.2 | BJ-1101 | 刷油、防腐工程脚手架搭拆费 | 元 | 13.891 | 0.35 | 0.65 |  | 0.1 | 0.07 |  | 0.11 |  | 1.28
92.3 | BJ-4 | 电气设备安装工程脚手架搭拆费 | 元 | 8.758 | 0.35 | 0.65 |  | 0.1 | 0.07 |  | 0.11 |  | 1.28
卫生间洁具及小电器 | [13 empty] | 分项工程(17安装)
93 | 0313010171000 | 脚手架搭拆 | 项 | 1 | 45.75 | 84.96 |  | 13.07 | 9.15 |  | 14.38 |  | 167.3
93.1 | BJ-10 | 给排水、采暖、燃气工程脚手架搭拆费 | 元 | 130.705 | 0.35 | 0.65 |  | 0.1 | 0.07 |  | 0.11 |  | 1.28
监控系统 | [13 empty] | 分项工程(17安装)
94 | 0313010171000 | 脚手架搭拆 | 项 | 1 | 139.1 | 258.32 |  | 39.74 | 27.82 |  | 43.72 |  | 508.7
94.1 | BJ-4 | 电气设备安装工程脚手架搭拆费 | 元 | 397.418 | 0.35 | 0.65 |  | 0.1 | 0.07 |  | 0.11 |  | 1.28
候诊呼叫系统 | [13 empty] | 分项工程(17安装)
95 | 0313010171000 | 脚手架搭拆 | 项 | 1 | 15.46 | 28.7 |  | 4.42 | 3.09 |  | 4.86 |  | 56.52
95.1 | BJ-4 | 电气设备安装工程脚手架搭拆费 | 元 | 44.16 | 0.35 | 0.65 |  | 0.1 | 0.07 |  | 0.11 |  | 1.28
布线系统 | [13 empty] | 分项工程(17安装)
96 | 0313010171000 | 脚手架搭拆 | 项 | 1 | 67.76 | 125.83 |  | 19.36 | 13.55 |  | 21.29 |  | 247.79
96.1 | BJ-4 | 电气设备安装工程脚手架搭拆费 | 元 | 193.589 | 0.35 | 0.65 |  | 0.1 | 0.07 |  | 0.11 |  | 1.28
多媒体系统 | [13 empty] | 分项工程(17安装)
97 | 0313010171000 | 脚手架搭拆 | 项 | 1 | 0.1 | 0.19 |  | 0.03 | 0.02 |  | 0.03 |  | 0.37
97.1 | BJ-4 | 电气设备安装工程脚手架搭拆费 | 元 | 0.286 | 0.35 | 0.65 |  | 0.1 | 0.07 |  | 0.11 |  | 1.28
公共广播系统 | [13 empty] | 分项工程(17安装)
单价措施项目清单综合单价分析表
工程名称：建宁县城区社区卫生服务医养结合中心建设项目 | [11 empty] | 第19页 共35页
序号 | 项目编码 | 项目名称及特征描述 | 单位 | 工程量 | 综合单价组成(元) | [7 empty] | 综合单价 (元)
[5 empty] | 人工费 | 材料费 | 施工机具使用费 | 企业管理费 | 利润 | 规费 | 税金
98 | 0313010171000 | 脚手架搭拆 | 项 | 1
2号楼 | [13 empty] | 单位工程(17安装)
配电箱安装工程 | [13 empty] | 分项工程(17安装)
99 | 0313010171000 | 脚手架搭拆 | 项 | 1 | 65.77 | 122.14 |  | 18.79 | 13.15 |  | 20.67 |  | 240.52
99.1 | BJ-4 | 电气设备安装工程脚手架搭拆费 | 元 | 187.905 | 0.35 | 0.65 |  | 0.1 | 0.07 |  | 0.11 |  | 1.28
母线槽、电缆与桥架工程 | [13 empty] | 分项工程(17安装)
100 | 0313010171000 | 脚手架搭拆 | 项 | 1 | 49.87 | 92.62 |  | 14.25 | 9.97 |  | 15.67 |  | 182.39
100.1 | BJ-4 | 电气设备安装工程脚手架搭拆费 | 元 | 142.494 | 0.35 | 0.65 |  | 0.1 | 0.07 |  | 0.11 |  | 1.28
配管配线工程 | [13 empty] | 分项工程(17安装)
101 | 0313010171000 | 脚手架搭拆 | 项 | 1 | 328.78 | 610.6 |  | 93.94 | 65.76 |  | 103.33 |  | 1202.4
101.1 | BJ-4 | 电气设备安装工程脚手架搭拆费 | 元 | 929.64 | 0.35 | 0.65 |  | 0.1 | 0.07 |  | 0.11 |  | 1.28
101.2 | BJ-10 | 给排水、采暖、燃气工程脚手架搭拆费 | 元 | 9.737 | 0.35 | 0.65 |  | 0.1 | 0.07 |  | 0.11 |  | 1.28
防雷接地工程 | [13 empty] | 分项工程(17安装)
102 | 0313010171000 | 脚手架搭拆 | 项 | 1 | 12.36 | 22.96 |  | 3.53 | 2.47 |  | 3.89 |  | 45.22
102.1 | BJ-4 | 电气设备安装工程脚手架搭拆费 | 元 | 35.325 | 0.35 | 0.65 |  | 0.1 | 0.07 |  | 0.11 |  | 1.28
电气照明器具工程(含灯具与开关插座) | [13 empty] | 分项工程(17安装)
103 | 0313010171000 | 脚手架搭拆 | 项 | 1 | 86.59 | 160.81 |  | 24.74 | 17.32 |  | 27.21 |  | 316.68
103.1 | BJ-4 | 电气设备安装工程脚手架搭拆费 | 元 | 247.403 | 0.35 | 0.65 |  | 0.1 | 0.07 |  | 0.11 |  | 1.28
应急照明监控系统 | [13 empty] | 分项工程(17安装)
104 | 0313010171000 | 脚手架搭拆 | 项 | 1 | 52.77 | 98.01 |  | 15.08 | 10.55 |  | 16.59 |  | 193
104.1 | BJ-4 | 电气设备安装工程脚手架搭拆费 | 元 | 139.731 | 0.35 | 0.65 |  | 0.1 | 0.07 |  | 0.11 |  | 1.28
104.2 | BJ-10 | 给排水、采暖、燃气工程脚手架搭拆费 | 元 | 11.05 | 0.35 | 0.65 |  | 0.1 | 0.07 |  | 0.11 |  | 1.28
火灾自动报警系统 | [13 empty] | 分项工程(17安装)
105 | 0313010171000 | 脚手架搭拆 | 项 | 1 | 36.42 | 67.63 |  | 10.4 | 7.28 |  | 11.45 |  | 133.18
105.1 | BJ-9 | 消防工程脚手架搭拆费 | 元 | 104.049 | 0.35 | 0.65 |  | 0.1 | 0.07 |  | 0.11 |  | 1.28
给水系统 | [13 empty] | 分项工程(17安装)
单价措施项目清单综合单价分析表
工程名称：建宁县城区社区卫生服务医养结合中心建设项目 | [11 empty] | 第20页 共35页
序号 | 项目编码 | 项目名称及特征描述 | 单位 | 工程量 | 综合单价组成(元) | [7 empty] | 综合单价 (元)
[5 empty] | 人工费 | 材料费 | 施工机具使用费 | 企业管理费 | 利润 | 规费 | 税金
106 | 0313010171000 | 脚手架搭拆 | 项 | 1 | 223.75 | 415.54 |  | 63.93 | 44.75 |  | 70.32 |  | 818.28
106.1 | BJ-10 | 给排水、采暖、燃气工程脚手架搭拆费 | 元 | 598.957 | 0.35 | 0.65 |  | 0.1 | 0.07 |  | 0.11 |  | 1.28
106.2 | BJ-1101 | 刷油、防腐工程脚手架搭拆费 | 元 | 40.328 | 0.35 | 0.65 |  | 0.1 | 0.07 |  | 0.11 |  | 1.28
热水系统 | [13 empty] | 分项工程(17安装)
107 | 0313010171000 | 脚手架搭拆 | 项 | 1 | 308.38 | 572.71 |  | 88.11 | 61.68 |  | 96.92 |  | 1127.8
107.1 | BJ-10 | 给排水、采暖、燃气工程脚手架搭拆费 | 元 | 815.501 | 0.35 | 0.65 |  | 0.1 | 0.07 |  | 0.11 |  | 1.28
107.2 | BJ-1101 | 刷油、防腐工程脚手架搭拆费 | 元 | 65.593 | 0.35 | 0.65 |  | 0.1 | 0.07 |  | 0.11 |  | 1.28
排水系统 | [13 empty] | 分项工程(17安装)
108 | 0313010171000 | 脚手架搭拆 | 项 | 1 | 197.14 | 366.12 |  | 56.33 | 39.43 |  | 61.96 |  | 720.98
108.1 | BJ-10 | 给排水、采暖、燃气工程脚手架搭拆费 | 元 | 563.262 | 0.35 | 0.65 |  | 0.1 | 0.07 |  | 0.11 |  | 1.28
雨水系统 | [13 empty] | 分项工程(17安装)
109 | 0313010171000 | 脚手架搭拆 | 项 | 1 | 28.74 | 53.38 |  | 8.21 | 5.75 |  | 9.03 |  | 105.11
109.1 | BJ-10 | 给排水、采暖、燃气工程脚手架搭拆费 | 元 | 82.12 | 0.35 | 0.65 |  | 0.1 | 0.07 |  | 0.11 |  | 1.28
消防系统 | [13 empty] | 分项工程(17安装)
110 | 0313010171000 | 脚手架搭拆 | 项 | 1 | 255.66 | 474.8 |  | 73.05 | 51.13 |  | 80.35 |  | 934.99
110.1 | BJ-10 | 给排水、采暖、燃气工程脚手架搭拆费 | 元 | 179.496 | 0.35 | 0.65 |  | 0.1 | 0.07 |  | 0.11 |  | 1.28
110.2 | BJ-9 | 消防工程脚手架搭拆费 | 元 | 491.439 | 0.35 | 0.65 |  | 0.1 | 0.07 |  | 0.11 |  | 1.28
110.3 | BJ-1101 | 刷油、防腐工程脚手架搭拆费 | 元 | 59.528 | 0.35 | 0.65 |  | 0.1 | 0.07 |  | 0.11 |  | 1.28
防排烟系统 | [13 empty] | 分项工程(17安装)
111 | 0313010171000 | 脚手架搭拆 | 项 | 1 | 94.18 | 174.9 |  | 26.91 | 18.84 |  | 29.6 |  | 344.42
111.1 | BJ-7 | 通风空调脚手架搭拆费 | 元 | 250.769 | 0.35 | 0.65 |  | 0.1 | 0.07 |  | 0.11 |  | 1.28
111.2 | BJ-1101 | 刷油、防腐工程脚手架搭拆费 | 元 | 9.068 | 0.35 | 0.65 |  | 0.1 | 0.07 |  | 0.11 |  | 1.28
111.3 | BJ-4 | 电气设备安装工程脚手架搭拆费 | 元 | 9.245 | 0.35 | 0.65 |  | 0.1 | 0.07 |  | 0.11 |  | 1.28
卫生间洁具及小电器 | [13 empty] | 分项工程(17安装)
112 | 0313010171000 | 脚手架搭拆 | 项 | 1 | 55.9 | 103.82 |  | 15.97 | 11.18 |  | 17.57 |  | 204.44
112.1 | BJ-10 | 给排水、采暖、燃气工程脚手架搭拆费 | 元 | 159.721 | 0.35 | 0.65 |  | 0.1 | 0.07 |  | 0.11 |  | 1.28
单价措施项目清单综合单价分析表
工程名称：建宁县城区社区卫生服务医养结合中心建设项目 | [11 empty] | 第21页 共35页
序号 | 项目编码 | 项目名称及特征描述 | 单位 | 工程量 | 综合单价组成(元) | [7 empty] | 综合单价 (元)
[5 empty] | 人工费 | 材料费 | 施工机具使用费 | 企业管理费 | 利润 | 规费 | 税金
监控系统 | [13 empty] | 分项工程(17安装)
113 | 0313010171000 | 脚手架搭拆 | 项 | 1 | 55.33 | 102.75 |  | 15.81 | 11.07 |  | 17.39 |  | 202.34
113.1 | BJ-4 | 电气设备安装工程脚手架搭拆费 | 元 | 158.077 | 0.35 | 0.65 |  | 0.1 | 0.07 |  | 0.11 |  | 1.28
布线系统 | [13 empty] | 分项工程(17安装)
114 | 0313010171000 | 脚手架搭拆 | 项 | 1 | 59.57 | 110.63 |  | 17.02 | 11.91 |  | 18.72 |  | 217.85
114.1 | BJ-4 | 电气设备安装工程脚手架搭拆费 | 元 | 170.199 | 0.35 | 0.65 |  | 0.1 | 0.07 |  | 0.11 |  | 1.28
多媒体系统 | [13 empty] | 分项工程(17安装)
115 | 0313010171000 | 脚手架搭拆 | 项 | 1 | 0.29 | 0.53 |  | 0.08 | 0.06 |  | 0.09 |  | 1.04
115.1 | BJ-4 | 电气设备安装工程脚手架搭拆费 | 元 | 0.815 | 0.35 | 0.65 |  | 0.1 | 0.07 |  | 0.11 |  | 1.28
3号楼 | [13 empty] | 单位工程(17安装)
配电箱安装工程 | [13 empty] | 分项工程(17安装)
116 | 0313010171000 | 脚手架搭拆 | 项 | 1 | 2.46 | 4.56 |  | 0.7 | 0.49 |  | 0.77 |  | 8.98
116.1 | BJ-4 | 电气设备安装工程脚手架搭拆费 | 元 | 7.017 | 0.35 | 0.65 |  | 0.1 | 0.07 |  | 0.11 |  | 1.28
母线槽、电缆与桥架工程 | [13 empty] | 分项工程(17安装)
117 | 0313010171000 | 脚手架搭拆 | 项 | 1 | 18.31 | 34.01 |  | 5.23 | 3.66 |  | 5.76 |  | 66.98
117.1 | BJ-4 | 电气设备安装工程脚手架搭拆费 | 元 | 52.328 | 0.35 | 0.65 |  | 0.1 | 0.07 |  | 0.11 |  | 1.28
配管配线工程 | [13 empty] | 分项工程(17安装)
118 | 0313010171000 | 脚手架搭拆 | 项 | 1 | 64.19 | 119.21 |  | 18.34 | 12.84 |  | 20.17 |  | 234.75
118.1 | BJ-4 | 电气设备安装工程脚手架搭拆费 | 元 | 176.39 | 0.35 | 0.65 |  | 0.1 | 0.07 |  | 0.11 |  | 1.28
118.2 | BJ-10 | 给排水、采暖、燃气工程脚手架搭拆费 | 元 | 7.006 | 0.35 | 0.65 |  | 0.1 | 0.07 |  | 0.11 |  | 1.28
防雷接地工程 | [13 empty] | 分项工程(17安装)
119 | 0313010171000 | 脚手架搭拆 | 项 | 1 | 11.04 | 20.5 |  | 3.15 | 2.21 |  | 3.47 |  | 40.38
119.1 | BJ-4 | 电气设备安装工程脚手架搭拆费 | 元 | 31.544 | 0.35 | 0.65 |  | 0.1 | 0.07 |  | 0.11 |  | 1.28
电气照明器具工程(含灯具与开关插座) | [13 empty] | 分项工程(17安装)
120 | 0313010171000 | 脚手架搭拆 | 项 | 1 | 28.76 | 53.41 |  | 8.22 | 5.75 |  | 9.04 |  | 105.17
120.1 | BJ-4 | 电气设备安装工程脚手架搭拆费 | 元 | 69.383 | 0.35 | 0.65 |  | 0.1 | 0.07 |  | 0.11 |  | 1.28
单价措施项目清单综合单价分析表
工程名称：建宁县城区社区卫生服务医养结合中心建设项目 | [11 empty] | 第22页 共35页
序号 | 项目编码 | 项目名称及特征描述 | 单位 | 工程量 | 综合单价组成(元) | [7 empty] | 综合单价 (元)
[5 empty] | 人工费 | 材料费 | 施工机具使用费 | 企业管理费 | 利润 | 规费 | 税金
120.2 | BJ-9 | 消防工程脚手架搭拆费 | 元 | 12.785 | 0.35 | 0.65 |  | 0.1 | 0.07 |  | 0.11 |  | 1.28
应急照明监控系统 | [13 empty] | 分项工程(17安装)
121 | 0313010171000 | 脚手架搭拆 | 项 | 1 | 10.29 | 19.12 |  | 2.94 | 2.06 |  | 3.23 |  | 37.64
121.1 | BJ-4 | 电气设备安装工程脚手架搭拆费 | 元 | 29.409 | 0.35 | 0.65 |  | 0.1 | 0.07 |  | 0.11 |  | 1.28
火灾自动报警系统 | [13 empty] | 分项工程(17安装)
122 | 0313010171000 | 脚手架搭拆 | 项 | 1 | 54.94 | 102.03 |  | 15.7 | 10.99 |  | 17.27 |  | 200.93
122.1 | BJ-4 | 电气设备安装工程脚手架搭拆费 | 元 | 67.974 | 0.35 | 0.65 |  | 0.1 | 0.07 |  | 0.11 |  | 1.28
122.2 | BJ-9 | 消防工程脚手架搭拆费 | 元 | 87.241 | 0.35 | 0.65 |  | 0.1 | 0.07 |  | 0.11 |  | 1.28
122.3 | BJ-10 | 给排水、采暖、燃气工程脚手架搭拆费 | 元 | 1.76 | 0.35 | 0.65 |  | 0.1 | 0.07 |  | 0.11 |  | 1.28
电气火灾监控系统 | [13 empty] | 分项工程(17安装)
123 | 0313010171000 | 脚手架搭拆 | 项 | 1 | 3.6 | 6.69 |  | 1.03 | 0.72 |  | 1.13 |  | 13.17
123.1 | BJ-4 | 电气设备安装工程脚手架搭拆费 | 元 | 1.571 | 0.35 | 0.65 |  | 0.1 | 0.07 |  | 0.11 |  | 1.28
123.2 | BJ-9 | 消防工程脚手架搭拆费 | 元 | 8.719 | 0.35 | 0.65 |  | 0.1 | 0.07 |  | 0.11 |  | 1.28
给水系统 | [13 empty] | 分项工程(17安装)
124 | 0313010171000 | 脚手架搭拆 | 项 | 1 | 34.63 | 64.3 |  | 9.89 | 6.93 |  | 10.88 |  | 126.63
124.1 | BJ-10 | 给排水、采暖、燃气工程脚手架搭拆费 | 元 | 93.628 | 0.35 | 0.65 |  | 0.1 | 0.07 |  | 0.11 |  | 1.28
124.2 | BJ-1101 | 刷油、防腐工程脚手架搭拆费 | 元 | 5.302 | 0.35 | 0.65 |  | 0.1 | 0.07 |  | 0.11 |  | 1.28
热水系统 | [13 empty] | 分项工程(17安装)
125 | 0313010171000 | 脚手架搭拆 | 项 | 1 | 44.6 | 82.83 |  | 12.74 | 8.92 |  | 14.02 |  | 163.11
125.1 | BJ-10 | 给排水、采暖、燃气工程脚手架搭拆费 | 元 | 117.432 | 0.35 | 0.65 |  | 0.1 | 0.07 |  | 0.11 |  | 1.28
125.2 | BJ-1101 | 刷油、防腐工程脚手架搭拆费 | 元 | 10.002 | 0.35 | 0.65 |  | 0.1 | 0.07 |  | 0.11 |  | 1.28
排水系统 | [13 empty] | 分项工程(17安装)
126 | 0313010171000 | 脚手架搭拆 | 项 | 1 | 36.49 | 67.77 |  | 10.43 | 7.3 |  | 11.47 |  | 133.45
126.1 | BJ-10 | 给排水、采暖、燃气工程脚手架搭拆费 | 元 | 104.26 | 0.35 | 0.65 |  | 0.1 | 0.07 |  | 0.11 |  | 1.28
雨水系统 | [13 empty] | 分项工程(17安装)
127 | 0313010171000 | 脚手架搭拆 | 项 | 1 | 15.75 | 29.26 |  | 4.5 | 3.15 |  | 4.95 |  | 57.62
单价措施项目清单综合单价分析表
工程名称：建宁县城区社区卫生服务医养结合中心建设项目 | [11 empty] | 第23页 共35页
序号 | 项目编码 | 项目名称及特征描述 | 单位 | 工程量 | 综合单价组成(元) | [7 empty] | 综合单价 (元)
[5 empty] | 人工费 | 材料费 | 施工机具使用费 | 企业管理费 | 利润 | 规费 | 税金
127.1 | BJ-10 | 给排水、采暖、燃气工程脚手架搭拆费 | 元 | 45.012 | 0.35 | 0.65 |  | 0.1 | 0.07 |  | 0.11 |  | 1.28
消防系统 | [13 empty] | 分项工程(17安装)
128 | 0313010171000 | 脚手架搭拆 | 项 | 1 | 9.39 | 17.45 |  | 2.68 | 1.88 |  | 2.95 |  | 34.35
128.1 | BJ-10 | 给排水、采暖、燃气工程脚手架搭拆费 | 元 | 1.174 | 0.35 | 0.65 |  | 0.1 | 0.07 |  | 0.11 |  | 1.28
128.2 | BJ-9 | 消防工程脚手架搭拆费 | 元 | 25.665 | 0.35 | 0.65 |  | 0.1 | 0.07 |  | 0.11 |  | 1.28
防排烟系统 | [13 empty] | 分项工程(17安装)
129 | 0313010171000 | 脚手架搭拆 | 项 | 1 | 13.42 | 24.92 |  | 3.83 | 2.68 |  | 4.22 |  | 49.08
129.1 | BJ-7 | 通风空调脚手架搭拆费 | 元 | 34.043 | 0.35 | 0.65 |  | 0.1 | 0.07 |  | 0.11 |  | 1.28
129.2 | BJ-1101 | 刷油、防腐工程脚手架搭拆费 | 元 | 2.837 | 0.35 | 0.65 |  | 0.1 | 0.07 |  | 0.11 |  | 1.28
129.3 | BJ-4 | 电气设备安装工程脚手架搭拆费 | 元 | 1.46 | 0.35 | 0.65 |  | 0.1 | 0.07 |  | 0.11 |  | 1.28
卫生间洁具及小电器 | [13 empty] | 分项工程(17安装)
130 | 0313010171000 | 脚手架搭拆 | 项 | 1 | 10.5 | 19.5 |  | 3 | 2.1 |  | 3.3 |  | 38.4
130.1 | BJ-10 | 给排水、采暖、燃气工程脚手架搭拆费 | 元 | 29.998 | 0.35 | 0.65 |  | 0.1 | 0.07 |  | 0.11 |  | 1.28
监控系统 | [13 empty] | 分项工程(17安装)
131 | 0313010171000 | 脚手架搭拆 | 项 | 1 | 25.27 | 46.94 |  | 7.22 | 5.05 |  | 7.94 |  | 92.43
131.1 | BJ-4 | 电气设备安装工程脚手架搭拆费 | 元 | 72.208 | 0.35 | 0.65 |  | 0.1 | 0.07 |  | 0.11 |  | 1.28
布线系统 | [13 empty] | 分项工程(17安装)
132 | 0313010171000 | 脚手架搭拆 | 项 | 1 | 8.98 | 16.67 |  | 2.56 | 1.8 |  | 2.82 |  | 32.83
132.1 | BJ-4 | 电气设备安装工程脚手架搭拆费 | 元 | 25.645 | 0.35 | 0.65 |  | 0.1 | 0.07 |  | 0.11 |  | 1.28
公共广播系统 | [13 empty] | 分项工程(17安装)
133 | 0313010171000 | 脚手架搭拆 | 项 | 1
4.5号楼 | [13 empty] | 单位工程(17安装)
配电箱安装工程 | [13 empty] | 分项工程(17安装)
134 | 0313010171000 | 脚手架搭拆 | 项 | 1 | 36.6 | 67.97 |  | 10.46 | 7.32 |  | 11.5 |  | 133.85
134.1 | BJ-4 | 电气设备安装工程脚手架搭拆费 | 元 | 104.568 | 0.35 | 0.65 |  | 0.1 | 0.07 |  | 0.11 |  | 1.28
母线槽、电缆与桥架工程 | [13 empty] | 分项工程(17安装)
单价措施项目清单综合单价分析表
工程名称：建宁县城区社区卫生服务医养结合中心建设项目 | [11 empty] | 第24页 共35页
序号 | 项目编码 | 项目名称及特征描述 | 单位 | 工程量 | 综合单价组成(元) | [7 empty] | 综合单价 (元)
[5 empty] | 人工费 | 材料费 | 施工机具使用费 | 企业管理费 | 利润 | 规费 | 税金
135 | 0313010171000 | 脚手架搭拆 | 项 | 1 | 42.49 | 78.91 |  | 12.14 | 8.5 |  | 13.35 |  | 155.4
135.1 | BJ-4 | 电气设备安装工程脚手架搭拆费 | 元 | 121.405 | 0.35 | 0.65 |  | 0.1 | 0.07 |  | 0.11 |  | 1.28
配管配线工程 | [13 empty] | 分项工程(17安装)
136 | 0313010171000 | 脚手架搭拆 | 项 | 1 | 214.74 | 398.8 |  | 61.35 | 42.95 |  | 67.49 |  | 785.33
136.1 | BJ-4 | 电气设备安装工程脚手架搭拆费 | 元 | 582.936 | 0.35 | 0.65 |  | 0.1 | 0.07 |  | 0.11 |  | 1.28
136.2 | BJ-10 | 给排水、采暖、燃气工程脚手架搭拆费 | 元 | 30.605 | 0.35 | 0.65 |  | 0.1 | 0.07 |  | 0.11 |  | 1.28
防雷接地工程 | [13 empty] | 分项工程(17安装)
137 | 0313010171000 | 脚手架搭拆 | 项 | 1 | 11.31 | 21 |  | 3.23 | 2.26 |  | 3.55 |  | 41.36
137.1 | BJ-4 | 电气设备安装工程脚手架搭拆费 | 元 | 32.313 | 0.35 | 0.65 |  | 0.1 | 0.07 |  | 0.11 |  | 1.28
电气照明器具工程(含灯具与开关插座) | [13 empty] | 分项工程(17安装)
138 | 0313010171000 | 脚手架搭拆 | 项 | 1 | 56.48 | 104.88 |  | 16.14 | 11.3 |  | 17.75 |  | 206.54
138.1 | BJ-4 | 电气设备安装工程脚手架搭拆费 | 元 | 145.377 | 0.35 | 0.65 |  | 0.1 | 0.07 |  | 0.11 |  | 1.28
138.2 | BJ-9 | 消防工程脚手架搭拆费 | 元 | 15.981 | 0.35 | 0.65 |  | 0.1 | 0.07 |  | 0.11 |  | 1.28
应急照明监控系统 | [13 empty] | 分项工程(17安装)
139 | 0313010171000 | 脚手架搭拆 | 项 | 1 | 41.37 | 76.82 |  | 11.82 | 8.27 |  | 13 |  | 151.28
139.1 | BJ-4 | 电气设备安装工程脚手架搭拆费 | 元 | 114.299 | 0.35 | 0.65 |  | 0.1 | 0.07 |  | 0.11 |  | 1.28
139.2 | BJ-10 | 给排水、采暖、燃气工程脚手架搭拆费 | 元 | 3.893 | 0.35 | 0.65 |  | 0.1 | 0.07 |  | 0.11 |  | 1.28
火灾自动报警系统 | [13 empty] | 分项工程(17安装)
140 | 0313010171000 | 脚手架搭拆 | 项 | 1 | 776.39 | 1441.87 |  | 221.83 | 155.28 |  | 244.01 |  | 2839.37
140.1 | BJ-4 | 电气设备安装工程脚手架搭拆费 | 元 | 335.576 | 0.35 | 0.65 |  | 0.1 | 0.07 |  | 0.11 |  | 1.28
140.2 | BJ-9 | 消防工程脚手架搭拆费 | 元 | 1862.847 | 0.35 | 0.65 |  | 0.1 | 0.07 |  | 0.11 |  | 1.28
140.3 | BJ-10 | 给排水、采暖、燃气工程脚手架搭拆费 | 元 | 6.965 | 0.35 | 0.65 |  | 0.1 | 0.07 |  | 0.11 |  | 1.28
140.4 | BJ-1101 | 刷油、防腐工程脚手架搭拆费 | 元 | 12.871 | 0.35 | 0.65 |  | 0.1 | 0.07 |  | 0.11 |  | 1.28
防火门监控系统 | [13 empty] | 分项工程(17安装)
141 | 0313010171000 | 脚手架搭拆 | 项 | 1 | 1.98 | 3.68 |  | 0.57 | 0.4 |  | 0.62 |  | 7.24
141.1 | BJ-4 | 电气设备安装工程脚手架搭拆费 | 元 | 5.659 | 0.35 | 0.65 |  | 0.1 | 0.07 |  | 0.11 |  | 1.28
单价措施项目清单综合单价分析表
工程名称：建宁县城区社区卫生服务医养结合中心建设项目 | [11 empty] | 第25页 共35页
序号 | 项目编码 | 项目名称及特征描述 | 单位 | 工程量 | 综合单价组成(元) | [7 empty] | 综合单价 (元)
[5 empty] | 人工费 | 材料费 | 施工机具使用费 | 企业管理费 | 利润 | 规费 | 税金
电气火灾监控系统 | [13 empty] | 分项工程(17安装)
142 | 0313010171000 | 脚手架搭拆 | 项 | 1 | 10.99 | 20.42 |  | 3.14 | 2.2 |  | 3.45 |  | 40.2
142.1 | BJ-9 | 消防工程脚手架搭拆费 | 元 | 17.438 | 0.35 | 0.65 |  | 0.1 | 0.07 |  | 0.11 |  | 1.28
142.2 | BJ-4 | 电气设备安装工程脚手架搭拆费 | 元 | 13.97 | 0.35 | 0.65 |  | 0.1 | 0.07 |  | 0.11 |  | 1.28
消防设备电源监控系统 | [13 empty] | 分项工程(17安装)
143 | 0313010171000 | 脚手架搭拆 | 项 | 1 | 10.43 | 19.37 |  | 2.98 | 2.09 |  | 3.28 |  | 38.14
143.1 | BJ-9 | 消防工程脚手架搭拆费 | 元 | 19.572 | 0.35 | 0.65 |  | 0.1 | 0.07 |  | 0.11 |  | 1.28
143.2 | BJ-4 | 电气设备安装工程脚手架搭拆费 | 元 | 10.223 | 0.35 | 0.65 |  | 0.1 | 0.07 |  | 0.11 |  | 1.28
给水系统 | [13 empty] | 分项工程(17安装)
144 | 0313010171000 | 脚手架搭拆 | 项 | 1 | 71.21 | 132.24 |  | 20.34 | 14.24 |  | 22.38 |  | 260.41
144.1 | BJ-10 | 给排水、采暖、燃气工程脚手架搭拆费 | 元 | 189.508 | 0.35 | 0.65 |  | 0.1 | 0.07 |  | 0.11 |  | 1.28
144.2 | BJ-1101 | 刷油、防腐工程脚手架搭拆费 | 元 | 13.938 | 0.35 | 0.65 |  | 0.1 | 0.07 |  | 0.11 |  | 1.28
热水系统 | [13 empty] | 分项工程(17安装)
145 | 0313010171000 | 脚手架搭拆 | 项 | 1 | 101.26 | 188.06 |  | 28.93 | 20.25 |  | 31.82 |  | 370.33
145.1 | BJ-10 | 给排水、采暖、燃气工程脚手架搭拆费 | 元 | 265.578 | 0.35 | 0.65 |  | 0.1 | 0.07 |  | 0.11 |  | 1.28
145.2 | BJ-1101 | 刷油、防腐工程脚手架搭拆费 | 元 | 23.739 | 0.35 | 0.65 |  | 0.1 | 0.07 |  | 0.11 |  | 1.28
排水系统 | [13 empty] | 分项工程(17安装)
146 | 0313010171000 | 脚手架搭拆 | 项 | 1 | 68.6 | 127.41 |  | 19.6 | 13.72 |  | 21.56 |  | 250.9
146.1 | BJ-10 | 给排水、采暖、燃气工程脚手架搭拆费 | 元 | 196.012 | 0.35 | 0.65 |  | 0.1 | 0.07 |  | 0.11 |  | 1.28
雨水系统 | [13 empty] | 分项工程(17安装)
147 | 0313010171000 | 脚手架搭拆 | 项 | 1 | 37.01 | 68.74 |  | 10.57 | 7.4 |  | 11.63 |  | 135.36
147.1 | BJ-10 | 给排水、采暖、燃气工程脚手架搭拆费 | 元 | 105.749 | 0.35 | 0.65 |  | 0.1 | 0.07 |  | 0.11 |  | 1.28
消防系统 | [13 empty] | 分项工程(17安装)
148 | 0313010171000 | 脚手架搭拆 | 项 | 1 | 11.91 | 22.13 |  | 3.4 | 2.38 |  | 3.74 |  | 43.57
148.1 | BJ-10 | 给排水、采暖、燃气工程脚手架搭拆费 | 元 | 1.174 | 0.35 | 0.65 |  | 0.1 | 0.07 |  | 0.11 |  | 1.28
148.2 | BJ-9 | 消防工程脚手架搭拆费 | 元 | 32.868 | 0.35 | 0.65 |  | 0.1 | 0.07 |  | 0.11 |  | 1.28
单价措施项目清单综合单价分析表
工程名称：建宁县城区社区卫生服务医养结合中心建设项目 | [11 empty] | 第26页 共35页
序号 | 项目编码 | 项目名称及特征描述 | 单位 | 工程量 | 综合单价组成(元) | [7 empty] | 综合单价 (元)
[5 empty] | 人工费 | 材料费 | 施工机具使用费 | 企业管理费 | 利润 | 规费 | 税金
防排烟系统 | [13 empty] | 分项工程(17安装)
149 | 0313010171000 | 脚手架搭拆 | 项 | 1 | 16.02 | 29.76 |  | 4.58 | 3.2 |  | 5.04 |  | 58.6
149.1 | BJ-7 | 通风空调脚手架搭拆费 | 元 | 42.631 | 0.35 | 0.65 |  | 0.1 | 0.07 |  | 0.11 |  | 1.28
149.2 | BJ-1101 | 刷油、防腐工程脚手架搭拆费 | 元 | 0.23 | 0.35 | 0.65 |  | 0.1 | 0.07 |  | 0.11 |  | 1.28
149.3 | BJ-4 | 电气设备安装工程脚手架搭拆费 | 元 | 2.919 | 0.35 | 0.65 |  | 0.1 | 0.07 |  | 0.11 |  | 1.28
卫生间洁具及小电器 | [13 empty] | 分项工程(17安装)
150 | 0313010171000 | 脚手架搭拆 | 项 | 1 | 18.3 | 33.98 |  | 5.23 | 3.66 |  | 5.75 |  | 66.92
150.1 | BJ-10 | 给排水、采暖、燃气工程脚手架搭拆费 | 元 | 52.282 | 0.35 | 0.65 |  | 0.1 | 0.07 |  | 0.11 |  | 1.28
监控系统 | [13 empty] | 分项工程(17安装)
151 | 0313010171000 | 脚手架搭拆 | 项 | 1 | 43.06 | 79.97 |  | 12.3 | 8.61 |  | 13.53 |  | 157.48
151.1 | BJ-4 | 电气设备安装工程脚手架搭拆费 | 元 | 123.031 | 0.35 | 0.65 |  | 0.1 | 0.07 |  | 0.11 |  | 1.28
布线系统 | [13 empty] | 分项工程(17安装)
152 | 0313010171000 | 脚手架搭拆 | 项 | 1 | 19.4 | 36.03 |  | 5.54 | 3.88 |  | 6.1 |  | 70.95
152.1 | BJ-4 | 电气设备安装工程脚手架搭拆费 | 元 | 55.428 | 0.35 | 0.65 |  | 0.1 | 0.07 |  | 0.11 |  | 1.28
护理呼叫系统 | [13 empty] | 分项工程(17安装)
153 | 0313010171000 | 脚手架搭拆 | 项 | 1 | 32.86 | 61.03 |  | 9.39 | 6.57 |  | 10.33 |  | 120.18
153.1 | BJ-4 | 电气设备安装工程脚手架搭拆费 | 元 | 93.887 | 0.35 | 0.65 |  | 0.1 | 0.07 |  | 0.11 |  | 1.28
公共广播系统 | [13 empty] | 分项工程(17安装)
154 | 0313010171000 | 脚手架搭拆 | 项 | 1 | 39.48 | 73.31 |  | 11.28 | 7.9 |  | 12.41 |  | 144.37
154.1 | BJ-9 | 消防工程脚手架搭拆费 | 元 | 112.789 | 0.35 | 0.65 |  | 0.1 | 0.07 |  | 0.11 |  | 1.28
6.7号楼 | [13 empty] | 单位工程(17安装)
配电箱安装工程 | [13 empty] | 分项工程(17安装)
155 | 0313010171000 | 脚手架搭拆 | 项 | 1 | 268.49 | 498.62 |  | 76.71 | 53.7 |  | 84.38 |  | 981.89
155.1 | BJ-4 | 电气设备安装工程脚手架搭拆费 | 元 | 767.101 | 0.35 | 0.65 |  | 0.1 | 0.07 |  | 0.11 |  | 1.28
母线槽、电缆与桥架工程 | [13 empty] | 分项工程(17安装)
156 | 0313010171000 | 脚手架搭拆 | 项 | 1 | 143.48 | 266.47 |  | 41 | 28.7 |  | 45.1 |  | 524.75
单价措施项目清单综合单价分析表
工程名称：建宁县城区社区卫生服务医养结合中心建设项目 | [11 empty] | 第27页 共35页
序号 | 项目编码 | 项目名称及特征描述 | 单位 | 工程量 | 综合单价组成(元) | [7 empty] | 综合单价 (元)
[5 empty] | 人工费 | 材料费 | 施工机具使用费 | 企业管理费 | 利润 | 规费 | 税金
156.1 | BJ-4 | 电气设备安装工程脚手架搭拆费 | 元 | 403.779 | 0.35 | 0.65 |  | 0.1 | 0.07 |  | 0.11 |  | 1.28
156.2 | BJ-1101 | 刷油、防腐工程脚手架搭拆费 | 元 | 6.178 | 0.35 | 0.65 |  | 0.1 | 0.07 |  | 0.11 |  | 1.28
配管配线工程 | [13 empty] | 分项工程(17安装)
157 | 0313010171000 | 脚手架搭拆 | 项 | 1 | 1151.74 | 2138.95 |  | 329.07 | 230.35 |  | 361.98 |  | 4212.09
157.1 | BJ-4 | 电气设备安装工程脚手架搭拆费 | 元 | 3266.318 | 0.35 | 0.65 |  | 0.1 | 0.07 |  | 0.11 |  | 1.28
157.2 | BJ-10 | 给排水、采暖、燃气工程脚手架搭拆费 | 元 | 24.372 | 0.35 | 0.65 |  | 0.1 | 0.07 |  | 0.11 |  | 1.28
防雷接地工程 | [13 empty] | 分项工程(17安装)
158 | 0313010171000 | 脚手架搭拆 | 项 | 1 | 19.25 | 35.74 |  | 5.5 | 3.85 |  | 6.05 |  | 70.38
158.1 | BJ-4 | 电气设备安装工程脚手架搭拆费 | 元 | 54.987 | 0.35 | 0.65 |  | 0.1 | 0.07 |  | 0.11 |  | 1.28
电气照明器具工程(含灯具与开关插座) | [13 empty] | 分项工程(17安装)
159 | 0313010171000 | 脚手架搭拆 | 项 | 1 | 392.59 | 729.1 |  | 112.17 | 78.52 |  | 123.39 |  | 1435.76
159.1 | BJ-4 | 电气设备安装工程脚手架搭拆费 | 元 | 1105.704 | 0.35 | 0.65 |  | 0.1 | 0.07 |  | 0.11 |  | 1.28
159.2 | BJ-9 | 消防工程脚手架搭拆费 | 元 | 15.981 | 0.35 | 0.65 |  | 0.1 | 0.07 |  | 0.11 |  | 1.28
应急照明监控系统 | [13 empty] | 分项工程(17安装)
160 | 0313010171000 | 脚手架搭拆 | 项 | 1 | 197.85 | 367.44 |  | 56.53 | 39.57 |  | 62.18 |  | 723.56
160.1 | BJ-4 | 电气设备安装工程脚手架搭拆费 | 元 | 561.392 | 0.35 | 0.65 |  | 0.1 | 0.07 |  | 0.11 |  | 1.28
160.2 | BJ-10 | 给排水、采暖、燃气工程脚手架搭拆费 | 元 | 3.893 | 0.35 | 0.65 |  | 0.1 | 0.07 |  | 0.11 |  | 1.28
火灾自动报警系统 | [13 empty] | 分项工程(17安装)
161 | 0313010171000 | 脚手架搭拆 | 项 | 1 | 789.01 | 1465.31 |  | 225.43 | 157.8 |  | 247.97 |  | 2885.53
161.1 | BJ-4 | 电气设备安装工程脚手架搭拆费 | 元 | 701.164 | 0.35 | 0.65 |  | 0.1 | 0.07 |  | 0.11 |  | 1.28
161.2 | BJ-9 | 消防工程脚手架搭拆费 | 元 | 1527.928 | 0.35 | 0.65 |  | 0.1 | 0.07 |  | 0.11 |  | 1.28
161.3 | BJ-10 | 给排水、采暖、燃气工程脚手架搭拆费 | 元 | 25.226 | 0.35 | 0.65 |  | 0.1 | 0.07 |  | 0.11 |  | 1.28
防火门监控系统 | [13 empty] | 分项工程(17安装)
162 | 0313010171000 | 脚手架搭拆 | 项 | 1 | 94.27 | 175.07 |  | 26.93 | 18.85 |  | 29.63 |  | 344.75
162.1 | BJ-9 | 消防工程脚手架搭拆费 | 元 | 206.757 | 0.35 | 0.65 |  | 0.1 | 0.07 |  | 0.11 |  | 1.28
162.2 | BJ-4 | 电气设备安装工程脚手架搭拆费 | 元 | 62.578 | 0.35 | 0.65 |  | 0.1 | 0.07 |  | 0.11 |  | 1.28
单价措施项目清单综合单价分析表
工程名称：建宁县城区社区卫生服务医养结合中心建设项目 | [11 empty] | 第28页 共35页
序号 | 项目编码 | 项目名称及特征描述 | 单位 | 工程量 | 综合单价组成(元) | [7 empty] | 综合单价 (元)
[5 empty] | 人工费 | 材料费 | 施工机具使用费 | 企业管理费 | 利润 | 规费 | 税金
电气火灾监控系统 | [13 empty] | 分项工程(17安装)
163 | 0313010171000 | 脚手架搭拆 | 项 | 1 | 18.28 | 33.95 |  | 5.22 | 3.66 |  | 5.75 |  | 66.85
163.1 | BJ-4 | 电气设备安装工程脚手架搭拆费 | 元 | 8.635 | 0.35 | 0.65 |  | 0.1 | 0.07 |  | 0.11 |  | 1.28
163.2 | BJ-9 | 消防工程脚手架搭拆费 | 元 | 43.595 | 0.35 | 0.65 |  | 0.1 | 0.07 |  | 0.11 |  | 1.28
消防设备电源监控系统 | [13 empty] | 分项工程(17安装)
164 | 0313010171000 | 脚手架搭拆 | 项 | 1 | 8.54 | 15.87 |  | 2.44 | 1.71 |  | 2.69 |  | 31.25
164.1 | BJ-4 | 电气设备安装工程脚手架搭拆费 | 元 | 4.841 | 0.35 | 0.65 |  | 0.1 | 0.07 |  | 0.11 |  | 1.28
164.2 | BJ-9 | 消防工程脚手架搭拆费 | 元 | 19.572 | 0.35 | 0.65 |  | 0.1 | 0.07 |  | 0.11 |  | 1.28
电梯工程 | [13 empty] | 分项工程(17安装)
给水系统 | [13 empty] | 分项工程(17安装)
165 | 0313010171000 | 脚手架搭拆 | 项 | 1 | 665.49 | 1235.9 |  | 190.14 | 133.1 |  | 209.15 |  | 2433.77
165.1 | BJ-10 | 给排水、采暖、燃气工程脚手架搭拆费 | 元 | 1828.563 | 0.35 | 0.65 |  | 0.1 | 0.07 |  | 0.11 |  | 1.28
165.2 | BJ-1101 | 刷油、防腐工程脚手架搭拆费 | 元 | 72.823 | 0.35 | 0.65 |  | 0.1 | 0.07 |  | 0.11 |  | 1.28
热水系统 | [13 empty] | 分项工程(17安装)
166 | 0313010171000 | 脚手架搭拆 | 项 | 1 | 907.96 | 1686.21 |  | 259.42 | 181.59 |  | 285.36 |  | 3320.55
166.1 | BJ-10 | 给排水、采暖、燃气工程脚手架搭拆费 | 元 | 2428.477 | 0.35 | 0.65 |  | 0.1 | 0.07 |  | 0.11 |  | 1.28
166.2 | BJ-1101 | 刷油、防腐工程脚手架搭拆费 | 元 | 88.811 | 0.35 | 0.65 |  | 0.1 | 0.07 |  | 0.11 |  | 1.28
166.3 | BJ-4 | 电气设备安装工程脚手架搭拆费 | 元 | 28.77 | 0.35 | 0.65 |  | 0.1 | 0.07 |  | 0.11 |  | 1.28
166.4 | BJ-7 | 通风空调脚手架搭拆费 | 元 | 48.117 | 0.35 | 0.65 |  | 0.1 | 0.07 |  | 0.11 |  | 1.28
排水系统 | [13 empty] | 分项工程(17安装)
167 | 0313010171000 | 脚手架搭拆 | 项 | 1 | 591.55 | 1098.6 |  | 169.01 | 118.31 |  | 185.92 |  | 2163.39
167.1 | BJ-10 | 给排水、采暖、燃气工程脚手架搭拆费 | 元 | 1690.149 | 0.35 | 0.65 |  | 0.1 | 0.07 |  | 0.11 |  | 1.28
冷凝水系统 | [13 empty] | 分项工程(17安装)
168 | 0313010171000 | 脚手架搭拆 | 项 | 1 | 133.07 | 247.12 |  | 38.02 | 26.61 |  | 41.82 |  | 486.64
168.1 | BJ-10 | 给排水、采暖、燃气工程脚手架搭拆费 | 元 | 380.189 | 0.35 | 0.65 |  | 0.1 | 0.07 |  | 0.11 |  | 1.28
消防系统 | [13 empty] | 分项工程(17安装)
单价措施项目清单综合单价分析表
工程名称：建宁县城区社区卫生服务医养结合中心建设项目 | [11 empty] | 第29页 共35页
序号 | 项目编码 | 项目名称及特征描述 | 单位 | 工程量 | 综合单价组成(元) | [7 empty] | 综合单价 (元)
[5 empty] | 人工费 | 材料费 | 施工机具使用费 | 企业管理费 | 利润 | 规费 | 税金
169 | 0313010171000 | 脚手架搭拆 | 项 | 1 | 446.99 | 830.13 |  | 127.71 | 89.4 |  | 140.48 |  | 1634.71
169.1 | BJ-10 | 给排水、采暖、燃气工程脚手架搭拆费 | 元 | 198.283 | 0.35 | 0.65 |  | 0.1 | 0.07 |  | 0.11 |  | 1.28
169.2 | BJ-9 | 消防工程脚手架搭拆费 | 元 | 1022.618 | 0.35 | 0.65 |  | 0.1 | 0.07 |  | 0.11 |  | 1.28
169.3 | BJ-1101 | 刷油、防腐工程脚手架搭拆费 | 元 | 56.215 | 0.35 | 0.65 |  | 0.1 | 0.07 |  | 0.11 |  | 1.28
喷淋灭火系统 | [13 empty] | 分项工程(17安装)
170 | 0313010171000 | 脚手架搭拆 | 项 | 1 | 1331.66 | 2473.08 |  | 380.47 | 266.33 |  | 418.52 |  | 4870.06
170.1 | BJ-10 | 给排水、采暖、燃气工程脚手架搭拆费 | 元 | 336.492 | 0.35 | 0.65 |  | 0.1 | 0.07 |  | 0.11 |  | 1.28
170.2 | BJ-9 | 消防工程脚手架搭拆费 | 元 | 3266.484 | 0.35 | 0.65 |  | 0.1 | 0.07 |  | 0.11 |  | 1.28
170.3 | BJ-1101 | 刷油、防腐工程脚手架搭拆费 | 元 | 201.757 | 0.35 | 0.65 |  | 0.1 | 0.07 |  | 0.11 |  | 1.28
防排烟系统 | [13 empty] | 分项工程(17安装)
171 | 0313010171000 | 脚手架搭拆 | 项 | 1 | 231.03 | 429.05 |  | 66.01 | 46.21 |  | 72.61 |  | 844.9
171.1 | BJ-7 | 通风空调脚手架搭拆费 | 元 | 602.025 | 0.35 | 0.65 |  | 0.1 | 0.07 |  | 0.11 |  | 1.28
171.2 | BJ-1101 | 刷油、防腐工程脚手架搭拆费 | 元 | 30.806 | 0.35 | 0.65 |  | 0.1 | 0.07 |  | 0.11 |  | 1.28
171.3 | BJ-4 | 电气设备安装工程脚手架搭拆费 | 元 | 27.248 | 0.35 | 0.65 |  | 0.1 | 0.07 |  | 0.11 |  | 1.28
卫生间洁具及小电器 | [13 empty] | 分项工程(17安装)
172 | 0313010171000 | 脚手架搭拆 | 项 | 1 | 197.62 | 367 |  | 56.46 | 39.52 |  | 62.11 |  | 722.71
172.1 | BJ-10 | 给排水、采暖、燃气工程脚手架搭拆费 | 元 | 564.618 | 0.35 | 0.65 |  | 0.1 | 0.07 |  | 0.11 |  | 1.28
监控系统 | [13 empty] | 分项工程(17安装)
173 | 0313010171000 | 脚手架搭拆 | 项 | 1 | 143.47 | 266.45 |  | 40.99 | 28.69 |  | 45.09 |  | 524.7
173.1 | BJ-4 | 电气设备安装工程脚手架搭拆费 | 元 | 409.921 | 0.35 | 0.65 |  | 0.1 | 0.07 |  | 0.11 |  | 1.28
布线系统 | [13 empty] | 分项工程(17安装)
174 | 0313010171000 | 脚手架搭拆 | 项 | 1 | 64.06 | 118.97 |  | 18.3 | 12.81 |  | 20.13 |  | 234.27
174.1 | BJ-4 | 电气设备安装工程脚手架搭拆费 | 元 | 183.025 | 0.35 | 0.65 |  | 0.1 | 0.07 |  | 0.11 |  | 1.28
护理呼叫系统 | [13 empty] | 分项工程(17安装)
175 | 031301017775 | 脚手架搭拆 | 项 | 1 | 564.76 | 1048.85 |  | 161.36 | 112.95 |  | 177.5 |  | 2065.42
175.1 | BJ-4 | 电气设备安装工程脚手架搭拆费 | 元 | 1613.613 | 0.35 | 0.65 |  | 0.1 | 0.07 |  | 0.11 |  | 1.28
单价措施项目清单综合单价分析表
工程名称：建宁县城区社区卫生服务医养结合中心建设项目 | [11 empty] | 第30页 共35页
序号 | 项目编码 | 项目名称及特征描述 | 单位 | 工程量 | 综合单价组成(元) | [7 empty] | 综合单价 (元)
[5 empty] | 人工费 | 材料费 | 施工机具使用费 | 企业管理费 | 利润 | 规费 | 税金
公共广播系统 | [13 empty] | 分项工程(17安装)
176 | 031301017776 | 脚手架搭拆 | 项 | 1
8号楼 | [13 empty] | 单位工程(17安装)
配电箱安装工程 | [13 empty] | 分项工程(17安装)
177 | 031301017777 | 脚手架搭拆 | 项 | 1 | 2.46 | 4.56 |  | 0.7 | 0.49 |  | 0.77 |  | 8.98
177.1 | BJ-4 | 电气设备安装工程脚手架搭拆费 | 元 | 7.017 | 0.35 | 0.65 |  | 0.1 | 0.07 |  | 0.11 |  | 1.28
母线槽、电缆与桥架工程 | [13 empty] | 分项工程(17安装)
178 | 031301017778 | 脚手架搭拆 | 项 | 1 | 79.06 | 146.82 |  | 22.59 | 15.81 |  | 24.85 |  | 289.13
178.1 | BJ-4 | 电气设备安装工程脚手架搭拆费 | 元 | 225.882 | 0.35 | 0.65 |  | 0.1 | 0.07 |  | 0.11 |  | 1.28
配管配线工程 | [13 empty] | 分项工程(17安装)
179 | 031301017779 | 脚手架搭拆 | 项 | 1 | 45.99 | 85.41 |  | 13.14 | 9.2 |  | 14.45 |  | 168.2
179.1 | BJ-4 | 电气设备安装工程脚手架搭拆费 | 元 | 106.715 | 0.35 | 0.65 |  | 0.1 | 0.07 |  | 0.11 |  | 1.28
179.2 | BJ-10 | 给排水、采暖、燃气工程脚手架搭拆费 | 元 | 24.691 | 0.35 | 0.65 |  | 0.1 | 0.07 |  | 0.11 |  | 1.28
防雷接地工程 | [13 empty] | 分项工程(17安装)
180 | 031301017780 | 脚手架搭拆 | 项 | 1 | 14.55 | 27.02 |  | 4.16 | 2.91 |  | 4.57 |  | 53.21
180.1 | BJ-4 | 电气设备安装工程脚手架搭拆费 | 元 | 41.572 | 0.35 | 0.65 |  | 0.1 | 0.07 |  | 0.11 |  | 1.28
电气照明器具工程(含灯具与开关插座) | [13 empty] | 分项工程(17安装)
181 | 031301017781 | 脚手架搭拆 | 项 | 1 | 7.05 | 13.1 |  | 2.02 | 1.41 |  | 2.22 |  | 25.79
181.1 | BJ-4 | 电气设备安装工程脚手架搭拆费 | 元 | 16.957 | 0.35 | 0.65 |  | 0.1 | 0.07 |  | 0.11 |  | 1.28
181.2 | BJ-9 | 消防工程脚手架搭拆费 | 元 | 3.196 | 0.35 | 0.65 |  | 0.1 | 0.07 |  | 0.11 |  | 1.28
应急照明监控系统 | [13 empty] | 分项工程(17安装)
182 | 031301017782 | 脚手架搭拆 | 项 | 1 | 13.8 | 25.64 |  | 3.94 | 2.76 |  | 4.34 |  | 50.48
182.1 | BJ-4 | 电气设备安装工程脚手架搭拆费 | 元 | 39.439 | 0.35 | 0.65 |  | 0.1 | 0.07 |  | 0.11 |  | 1.28
火灾自动报警系统 | [13 empty] | 分项工程(17安装)
183 | 031301017783 | 脚手架搭拆 | 项 | 1 | 38.36 | 71.23 |  | 10.96 | 7.67 |  | 12.05 |  | 140.27
183.1 | BJ-4 | 电气设备安装工程脚手架搭拆费 | 元 | 52.704 | 0.35 | 0.65 |  | 0.1 | 0.07 |  | 0.11 |  | 1.28
单价措施项目清单综合单价分析表
工程名称：建宁县城区社区卫生服务医养结合中心建设项目 | [11 empty] | 第31页 共35页
序号 | 项目编码 | 项目名称及特征描述 | 单位 | 工程量 | 综合单价组成(元) | [7 empty] | 综合单价 (元)
[5 empty] | 人工费 | 材料费 | 施工机具使用费 | 企业管理费 | 利润 | 规费 | 税金
183.2 | BJ-9 | 消防工程脚手架搭拆费 | 元 | 56.884 | 0.35 | 0.65 |  | 0.1 | 0.07 |  | 0.11 |  | 1.28
电气火灾监控系统 | [13 empty] | 分项工程(17安装)
184 | 031301017784 | 脚手架搭拆 | 项 | 1 | 24.4 | 45.32 |  | 6.97 | 4.88 |  | 7.67 |  | 89.25
184.1 | BJ-4 | 电气设备安装工程脚手架搭拆费 | 元 | 1.632 | 0.35 | 0.65 |  | 0.1 | 0.07 |  | 0.11 |  | 1.28
184.2 | BJ-9 | 消防工程脚手架搭拆费 | 元 | 68.095 | 0.35 | 0.65 |  | 0.1 | 0.07 |  | 0.11 |  | 1.28
给水系统 | [13 empty] | 分项工程(17安装)
185 | 031301017785 | 脚手架搭拆 | 项 | 1 | 16.15 | 29.99 |  | 4.61 | 3.23 |  | 5.07 |  | 59.05
185.1 | BJ-10 | 给排水、采暖、燃气工程脚手架搭拆费 | 元 | 39.905 | 0.35 | 0.65 |  | 0.1 | 0.07 |  | 0.11 |  | 1.28
185.2 | BJ-1101 | 刷油、防腐工程脚手架搭拆费 | 元 | 6.226 | 0.35 | 0.65 |  | 0.1 | 0.07 |  | 0.11 |  | 1.28
排水系统 | [13 empty] | 分项工程(17安装)
186 | 031301017786 | 脚手架搭拆 | 项 | 1 | 9.77 | 18.14 |  | 2.79 | 1.95 |  | 3.07 |  | 35.72
186.1 | BJ-10 | 给排水、采暖、燃气工程脚手架搭拆费 | 元 | 27.906 | 0.35 | 0.65 |  | 0.1 | 0.07 |  | 0.11 |  | 1.28
雨水系统 | [13 empty] | 分项工程(17安装)
187 | 031301017787 | 脚手架搭拆 | 项 | 1 | 8.07 | 14.99 |  | 2.31 | 1.61 |  | 2.54 |  | 29.51
187.1 | BJ-10 | 给排水、采暖、燃气工程脚手架搭拆费 | 元 | 23.058 | 0.35 | 0.65 |  | 0.1 | 0.07 |  | 0.11 |  | 1.28
消防系统 | [13 empty] | 分项工程(17安装)
188 | 031301017788 | 脚手架搭拆 | 项 | 1 | 0.09 | 0.17 |  | 0.03 | 0.02 |  | 0.03 |  | 0.33
188.1 | BJ-9 | 消防工程脚手架搭拆费 | 元 | 0.256 | 0.35 | 0.65 |  | 0.1 | 0.07 |  | 0.11 |  | 1.28
防排烟系统 | [13 empty] | 分项工程(17安装)
189 | 031301017789 | 脚手架搭拆 | 项 | 1 | 7.52 | 13.96 |  | 2.15 | 1.5 |  | 2.36 |  | 27.49
189.1 | BJ-7 | 通风空调脚手架搭拆费 | 元 | 19.092 | 0.35 | 0.65 |  | 0.1 | 0.07 |  | 0.11 |  | 1.28
189.2 | BJ-1101 | 刷油、防腐工程脚手架搭拆费 | 元 | 1.41 | 0.35 | 0.65 |  | 0.1 | 0.07 |  | 0.11 |  | 1.28
189.3 | BJ-4 | 电气设备安装工程脚手架搭拆费 | 元 | 0.973 | 0.35 | 0.65 |  | 0.1 | 0.07 |  | 0.11 |  | 1.28
卫生间洁具及小电器 | [13 empty] | 分项工程(17安装)
190 | 031301017790 | 脚手架搭拆 | 项 | 1 | 4.71 | 8.75 |  | 1.35 | 0.94 |  | 1.48 |  | 17.23
190.1 | BJ-10 | 给排水、采暖、燃气工程脚手架搭拆费 | 元 | 13.462 | 0.35 | 0.65 |  | 0.1 | 0.07 |  | 0.11 |  | 1.28
单价措施项目清单综合单价分析表
工程名称：建宁县城区社区卫生服务医养结合中心建设项目 | [11 empty] | 第32页 共35页
序号 | 项目编码 | 项目名称及特征描述 | 单位 | 工程量 | 综合单价组成(元) | [7 empty] | 综合单价 (元)
[5 empty] | 人工费 | 材料费 | 施工机具使用费 | 企业管理费 | 利润 | 规费 | 税金
监控系统 | [13 empty] | 分项工程(17安装)
191 | 031301017791 | 脚手架搭拆 | 项 | 1 | 13.93 | 25.87 |  | 3.98 | 2.79 |  | 4.38 |  | 50.94
191.1 | BJ-4 | 电气设备安装工程脚手架搭拆费 | 元 | 39.794 | 0.35 | 0.65 |  | 0.1 | 0.07 |  | 0.11 |  | 1.28
公共广播系统 | [13 empty] | 分项工程(17安装)
192 | 031301017792 | 脚手架搭拆 | 项 | 1
地下室 | [13 empty] | 单位工程(17安装)
配电箱安装工程 | [13 empty] | 分项工程(17安装)
193 | 031301017793 | 脚手架搭拆 | 项 | 1 | 8.77 | 16.28 |  | 2.51 | 1.75 |  | 2.76 |  | 32.07
193.1 | BJ-4 | 电气设备安装工程脚手架搭拆费 | 元 | 25.051 | 0.35 | 0.65 |  | 0.1 | 0.07 |  | 0.11 |  | 1.28
母线槽、电缆与桥架工程 | [13 empty] | 分项工程(17安装)
194 | 031301017794 | 脚手架搭拆 | 项 | 1 | 74.51 | 138.38 |  | 21.29 | 14.9 |  | 23.42 |  | 272.51
194.1 | BJ-4 | 电气设备安装工程脚手架搭拆费 | 元 | 212.898 | 0.35 | 0.65 |  | 0.1 | 0.07 |  | 0.11 |  | 1.28
配管配线工程 | [13 empty] | 分项工程(17安装)
195 | 031301017795 | 脚手架搭拆 | 项 | 1 | 43.17 | 80.18 |  | 12.34 | 8.63 |  | 13.57 |  | 157.9
195.1 | BJ-4 | 电气设备安装工程脚手架搭拆费 | 元 | 92.796 | 0.35 | 0.65 |  | 0.1 | 0.07 |  | 0.11 |  | 1.28
195.2 | BJ-10 | 给排水、采暖、燃气工程脚手架搭拆费 | 元 | 30.559 | 0.35 | 0.65 |  | 0.1 | 0.07 |  | 0.11 |  | 1.28
防雷接地工程 | [13 empty] | 分项工程(17安装)
196 | 031301017796 | 脚手架搭拆 | 项 | 1 | 11.18 | 20.75 |  | 3.19 | 2.24 |  | 3.51 |  | 40.87
196.1 | BJ-4 | 电气设备安装工程脚手架搭拆费 | 元 | 31.929 | 0.35 | 0.65 |  | 0.1 | 0.07 |  | 0.11 |  | 1.28
电气照明器具工程(含灯具与开关插座) | [13 empty] | 分项工程(17安装)
197 | 031301017797 | 脚手架搭拆 | 项 | 1 | 5.55 | 10.31 |  | 1.59 | 1.11 |  | 1.74 |  | 20.3
197.1 | BJ-4 | 电气设备安装工程脚手架搭拆费 | 元 | 15.861 | 0.35 | 0.65 |  | 0.1 | 0.07 |  | 0.11 |  | 1.28
应急照明监控系统 | [13 empty] | 分项工程(17安装)
198 | 031301017798 | 脚手架搭拆 | 项 | 1 | 10.08 | 18.72 |  | 2.88 | 2.02 |  | 3.17 |  | 36.86
198.1 | BJ-4 | 电气设备安装工程脚手架搭拆费 | 元 | 28.797 | 0.35 | 0.65 |  | 0.1 | 0.07 |  | 0.11 |  | 1.28
火灾自动报警系统 | [13 empty] | 分项工程(17安装)
单价措施项目清单综合单价分析表
工程名称：建宁县城区社区卫生服务医养结合中心建设项目 | [11 empty] | 第33页 共35页
序号 | 项目编码 | 项目名称及特征描述 | 单位 | 工程量 | 综合单价组成(元) | [7 empty] | 综合单价 (元)
[5 empty] | 人工费 | 材料费 | 施工机具使用费 | 企业管理费 | 利润 | 规费 | 税金
199 | 031301017799 | 脚手架搭拆 | 项 | 1 | 279.45 | 518.98 |  | 79.84 | 55.89 |  | 87.83 |  | 1021.99
199.1 | BJ-4 | 电气设备安装工程脚手架搭拆费 | 元 | 74.572 | 0.35 | 0.65 |  | 0.1 | 0.07 |  | 0.11 |  | 1.28
199.2 | BJ-9 | 消防工程脚手架搭拆费 | 元 | 723.863 | 0.35 | 0.65 |  | 0.1 | 0.07 |  | 0.11 |  | 1.28
防火门监控系统 | [13 empty] | 分项工程(17安装)
200 | 031301017800 | 脚手架搭拆 | 项 | 1 | 8.61 | 16 |  | 2.46 | 1.72 |  | 2.71 |  | 31.5
200.1 | BJ-9 | 消防工程脚手架搭拆费 | 元 | 19.572 | 0.35 | 0.65 |  | 0.1 | 0.07 |  | 0.11 |  | 1.28
200.2 | BJ-4 | 电气设备安装工程脚手架搭拆费 | 元 | 5.037 | 0.35 | 0.65 |  | 0.1 | 0.07 |  | 0.11 |  | 1.28
电气火灾监控系统 | [13 empty] | 分项工程(17安装)
201 | 031301017801 | 脚手架搭拆 | 项 | 1 | 24.4 | 45.32 |  | 6.97 | 4.88 |  | 7.67 |  | 89.25
201.1 | BJ-9 | 消防工程脚手架搭拆费 | 元 | 68.095 | 0.35 | 0.65 |  | 0.1 | 0.07 |  | 0.11 |  | 1.28
201.2 | BJ-4 | 电气设备安装工程脚手架搭拆费 | 元 | 1.632 | 0.35 | 0.65 |  | 0.1 | 0.07 |  | 0.11 |  | 1.28
消防设备电源监控系统 | [13 empty] | 分项工程(17安装)
202 | 031301017802 | 脚手架搭拆 | 项 | 1 | 7.96 | 14.79 |  | 2.28 | 1.59 |  | 2.5 |  | 29.12
202.1 | BJ-9 | 消防工程脚手架搭拆费 | 元 | 19.572 | 0.35 | 0.65 |  | 0.1 | 0.07 |  | 0.11 |  | 1.28
202.2 | BJ-4 | 电气设备安装工程脚手架搭拆费 | 元 | 3.183 | 0.35 | 0.65 |  | 0.1 | 0.07 |  | 0.11 |  | 1.28
防排烟系统 | [13 empty] | 分项工程(17安装)
203 | 031301017803 | 脚手架搭拆 | 项 | 1 | 35.71 | 66.31 |  | 10.2 | 7.14 |  | 11.22 |  | 130.59
203.1 | BJ-7 | 通风空调脚手架搭拆费 | 元 | 90.642 | 0.35 | 0.65 |  | 0.1 | 0.07 |  | 0.11 |  | 1.28
203.2 | BJ-1101 | 刷油、防腐工程脚手架搭拆费 | 元 | 10.403 | 0.35 | 0.65 |  | 0.1 | 0.07 |  | 0.11 |  | 1.28
203.3 | BJ-4 | 电气设备安装工程脚手架搭拆费 | 元 | 0.973 | 0.35 | 0.65 |  | 0.1 | 0.07 |  | 0.11 |  | 1.28
公共广播系统 | [13 empty] | 分项工程(17安装)
204 | 031301017804 | 脚手架搭拆 | 项 | 1
消防水泵房 | [13 empty] | 分项工程(17安装)
205 | 031301017805 | 脚手架搭拆 | 项 | 1 | 1054.12 | 1957.66 |  | 301.18 | 210.82 |  | 331.3 |  | 3855.07
205.1 | BJ-8 | 工业管道脚手架搭拆费 | 元 | 2685.15 | 0.35 | 0.65 |  | 0.1 | 0.07 |  | 0.11 |  | 1.28
205.2 | BJ-6 | 自动化控制仪表脚手架搭拆费 | 元 | 11.868 | 0.35 | 0.65 |  | 0.1 | 0.07 |  | 0.11 |  | 1.28
单价措施项目清单综合单价分析表
工程名称：建宁县城区社区卫生服务医养结合中心建设项目 | [11 empty] | 第34页 共35页
序号 | 项目编码 | 项目名称及特征描述 | 单位 | 工程量 | 综合单价组成(元) | [7 empty] | 综合单价 (元)
[5 empty] | 人工费 | 材料费 | 施工机具使用费 | 企业管理费 | 利润 | 规费 | 税金
205.3 | BJ-9 | 消防工程脚手架搭拆费 | 元 | 58.663 | 0.35 | 0.65 |  | 0.1 | 0.07 |  | 0.11 |  | 1.28
205.4 | BJ-10 | 给排水、采暖、燃气工程脚手架搭拆费 | 元 | 141.9 | 0.35 | 0.65 |  | 0.1 | 0.07 |  | 0.11 |  | 1.28
205.5 | BJ-4 | 电气设备安装工程脚手架搭拆费 | 元 | 75.202 | 0.35 | 0.65 |  | 0.1 | 0.07 |  | 0.11 |  | 1.28
205.6 | BJ-1101 | 刷油、防腐工程脚手架搭拆费 | 元 | 38.995 | 0.35 | 0.65 |  | 0.1 | 0.07 |  | 0.11 |  | 1.28
集水坑排水系统 | [13 empty] | 分项工程(17安装)
206 | 031301017806 | 脚手架搭拆 | 项 | 1 | 65.7 | 122.01 |  | 18.77 | 13.14 |  | 20.65 |  | 240.28
206.1 | BJ-10 | 给排水、采暖、燃气工程脚手架搭拆费 | 元 | 96.422 | 0.35 | 0.65 |  | 0.1 | 0.07 |  | 0.11 |  | 1.28
206.2 | BJ-1101 | 刷油、防腐工程脚手架搭拆费 | 元 | 7.115 | 0.35 | 0.65 |  | 0.1 | 0.07 |  | 0.11 |  | 1.28
206.3 | BJ-6 | 自动化控制仪表脚手架搭拆费 | 元 | 4.107 | 0.35 | 0.65 |  | 0.1 | 0.07 |  | 0.11 |  | 1.28
206.4 | BJ-4 | 电气设备安装工程脚手架搭拆费 | 元 | 5.069 | 0.35 | 0.65 |  | 0.1 | 0.07 |  | 0.11 |  | 1.28
206.5 | BJ-9 | 消防工程脚手架搭拆费 | 元 | 75 | 0.35 | 0.65 |  | 0.1 | 0.07 |  | 0.11 |  | 1.28
室外安装工程 | [13 empty] | 单项工程(17房屋建筑与装饰)
室外工程 | [13 empty] | 单位工程(17安装)
室外电气 | [13 empty] | 分项工程(17安装)
室外景观 | [13 empty] | 分项工程(17安装)
室外监控 | [13 empty] | 分项工程(17安装)
室外背景音乐 | [13 empty] | 分项工程(17安装)
给水工程 | [13 empty] | 分项工程(17安装)
消防工程 | [13 empty] | 分项工程(17安装)
喷淋工程 | [13 empty] | 分项工程(17安装)
雨污水工程 | [13 empty] | 分项工程(17安装)
抗震支架工程 | [13 empty] | 单项工程(17房屋建筑与装饰)
抗震支架工程 | [13 empty] | 单位工程(17安装)
抗震支架 | [13 empty] | 分项工程(17安装)
预算漏记部分 | [13 empty] | 单项工程(17房屋建筑与装饰)
装配式建筑工程 | [13 empty] | 单位工程(17房屋建筑与装饰)
单价措施项目清单综合单价分析表
工程名称：建宁县城区社区卫生服务医养结合中心建设项目 | [11 empty] | 第35页 共35页
序号 | 项目编码 | 项目名称及特征描述 | 单位 | 工程量 | 综合单价组成(元) | [7 empty] | 综合单价 (元)
[5 empty] | 人工费 | 材料费 | 施工机具使用费 | 企业管理费 | 利润 | 规费 | 税金
钢梯工程 | [13 empty] | 分项工程(17房屋建筑与装饰)
钢构连廊 | [13 empty] | 分项工程(17房屋建筑与装饰)

## 表12甲供材料一览表
甲供材料一览表
工程名称：建宁县城区社区卫生服务医养结合中心建设项目 | [9 empty] | 第1页 共1页
序号 | 工料机编码 | 工料机名称 | 规格、型号等特殊要求 | 单位 | 数量 | 单价(元) | 合价(元) | 质量等级 | 供应时间 | 送达地点 | 备注
甲供材料费合计(元) |  |  |  | 质量等级: ---; 供应时间: ---; 第1页 共1页 送达地点: ---; 第1页 共1页 备注: ---

## 表13主要材料和设备项目与价格表
主要材料和设备项目与价格表
工程名称：建宁县城区社区卫生服务医养结合中心建设项目 | [7 empty] | 第1页 共1页
序号 | 名称、规格、型号 | 单位 | 数量 | 基准单价 |  | 基期综合信息价格 |  | 金额 （元） | 比例 （%）
|  |  |  | 不含税（元） | 含税（元） | 不含税（元） | 含税（元）
累计比例（%） | [8 empty] | 0

## 表14人工、材料设备、机械汇总表
人工、材料设备、机械汇总表
工程名称：建宁县城区社区卫生服务医养结合中心建设项目 | [5 empty] | 第1页 共54页
序号 | 工料机编码 | 工料机名称 | 规格、型号等特殊要求 | 单位 | 数量 | 单价 | 合价
一 |  | 人工 |  |  |  |  | 0
1 | 00010040 | 定额人工费 |  | 元 |  |  | 5896754.33
2 | 00011004 | 成品定制座椅 |  | 个 |  |  | 9000
3 | 00011004 | 定制成品花池 |  | 个 |  |  | 7200
4 | 00211180 | 无障碍卫生间门 | 成品 | m2 |  |  | 13648.8
二 |  | 材料
1 | 01000020 | 型钢 | 综合 | t | 24.613 | 3415 | 84055.03
2 | 01000030 | 型钢 | 综合 | kg | 1620.779 | 3.415 | 5534.96
3 | 01000060 | 不锈钢型材 |  | kg | 0.012 | 16.67 | 0.2
4 | 01010030 | 钢筋 | Φ10以内 | kg | 0.658 | 3.07 | 2.02
5 | 01010270 | 螺纹钢筋 | HRB400Φ18 | t |  | 3205
6 | 01010280 | 螺纹钢筋 | HRB400Φ20 | t | 1.331 | 3194 | 4251.53
7 | 01010330 | 螺纹钢筋 | HRB400EΦ12 | t | 28.983 | 3367 | 97585.42
8 | 01010340 | 螺纹钢筋 | HRB400EΦ14 | t | 3.155 | 3227 | 10181.02
9 | 01010350 | 螺纹钢筋 | HRB400EΦ16 | t | 8.692 | 3172 | 27571.02
10 | 01010360 | 螺纹钢筋 | HRB400EΦ18 | t | 2.761 | 3205 | 8850.13
11 | 01010370 | 螺纹钢筋 | HRB400EΦ20 | t | 1.439 | 3194 | 4596.49
12 | 01010380 | 螺纹钢筋 | HRB400EΦ22 | t | 1.585 | 3194 | 5061.37
13 | 01010390 | 螺纹钢筋 | HRB400EΦ25 | t | 6.505 | 3198 | 20803.44
14 | 01010580 | 线材 | HRB400EΦ6 | t | 1.505 | 3609 | 5429.74
15 | 01010590 | 线材 | HRB400EΦ8 | t | 2.398 | 3396 | 8143.68
16 | 01010600 | 线材 | HRB400EΦ10 | t | 9.117 | 3394 | 30942.28
17 | 01030001 | 镀锌铁丝 | 综合 | kg | 1.944 | 8.75 | 17.01
18 | 01030040 | 镀锌铁丝 | 13#-17# | kg | 49.399 | 8.75 | 432.24
19 | 01030070 | 镀锌铁丝 | 8# | kg | 5 | 8.09 | 40.45
20 | 01030080 | 镀锌铁丝 | 10# | kg | 4.333 | 8.22 | 35.62
21 | 01030110 | 镀锌铁丝 | 16# | kg | 17.778 | 8.78 | 156.09
22 | 01030140 | 镀锌铁丝 | 22# | kg | 369.317 | 9.75 | 3600.84
23 | 01030190 | 镀锌铁丝 | Φ2.2～1.2 | kg | 154.488 | 8.65 | 1336.32
24 | 01030220 | 镀锌铁丝 | Φ4.0～2.5 | kg | 2.65 | 8.22 | 21.78
25 | 01030230 | 镀锌铁丝 | Φ4.0～2.8 | kg | 21.483 | 8.22 | 176.59
26 | 01030250 | 镀锌铁丝 | Φ4.0 | kg | 0.037 | 8.09 | 0.3
27 | 01030370 | 钢丝 | Φ4.0 | kg | 1.247 | 5.27 | 6.57
28 | 01030390 | 镀锌低碳钢丝 | Φ3 | kg | 702.892 | 8.65 | 6080.01
29 | 01090120 | 圆钢 | Φ5.5～9 | kg | 38.352 | 3.96 | 151.87
30 | 01090130 | 圆钢 | Φ8～14 | kg | 4.51 | 3.96 | 17.86
31 | 01090130 | 圆钢 | Φ8～14 | kg | 56.875 | 3.96 | 225.23
32 | 01090140 | 圆钢 | Φ10～14 | kg | 140.476 | 4.09 | 574.55
33 | 01090150 | 圆钢 | Φ15～24 | kg | 40.112 | 4.07 | 163.26
人工、材料设备、机械汇总表
工程名称：建宁县城区社区卫生服务医养结合中心建设项目 | [5 empty] | 第2页 共54页
序号 | 工料机编码 | 工料机名称 | 规格、型号等特殊要求 | 单位 | 数量 | 单价 | 合价
34 | 01090200 | 圆钢 | Φ10以内 | kg | 163.956 | 3.415 | 559.91
35 | 01090240 | 圆钢 | Φ6 | t | 1.104 | 3481 | 3842.29
36 | 01090250 | 圆钢 | Φ6 | kg |  | 3.481
37 | 01090290 | 圆钢 | Ф10 | t | 1.925 | 3348 | 6444.03
38 | 01110010 | 方钢 | 综合 | kg | 822.196 | 4.205 | 3457.34
39 | 01130060 | 扁钢 | 59以内 | kg | 148.347 | 3.401 | 504.53
40 | 01130140 | 扁钢 | 45×4 | kg | 22.62 | 5.32 | 120.34
41 | 01130190 | 镀锌扁钢 | 综合 | kg | 129.099 | 4.675 | 603.54
42 | 01190001 | 槽钢 | 综合 | t | 5.047 | 3470 | 17514.09
43 | 01190020 | 槽钢 | 综合 | m | 1.616 | 17.44 | 28.18
44 | 01190040 | 槽钢 | 5#-16# | kg | 26.645 | 3.47 | 92.46
45 | 01190110 | 槽钢 | 16# | kg | 941.25 | 3.47 | 3266.14
46 | 01210001 | 角钢 | 综合 | t | 0.087 | 3401 | 295.61
47 | 01210010 | 角钢 | 综合 | kg | 2078.785 | 3.401 | 7069.95
48 | 01210080 | 角钢 | 50×5以内 | kg | 686.733 | 3.401 | 2335.58
49 | 01210150 | 角钢 | 60 | kg | 58.606 | 3.401 | 199.32
50 | 01210170 | 角钢 | 63 | kg | 36.826 | 3.401 | 125.25
51 | 01210240 | 角钢 | 50×5 | t | 0.283 | 3401 | 964.18
52 | 01210320 | 镀锌角钢 | 综合 | kg | 65.605 | 4.675 | 306.71
53 | 01210360 | 镀锌角钢 | 冷镀锌 | t | 0.53 | 4675 | 2475.62
54 | 01230010 | 热轧H型钢 |  | t | 45.222 | 3182 | 143897.34
55 | 01270020 | 镀锌型钢 |  | t | 4.982 | 4684 | 23333.39
56 | 01290100 | 钢板 | 综合 | t | 48.496 | 3362 | 163042.36
57 | 01290110 | 钢板 | 综合 | kg | 0.16 | 3.362 | 0.54
58 | 01290200 | 钢板 | δ4.5～10 | kg | 6 | 3.313 | 19.88
59 | 01290420 | 钢板（Q235） | δ6 | t | 8.681 | 3313 | 28760.29
60 | 01290570 | 普通钢板 | 0#-3# δ1.6-1.9 | kg | 0.4 | 3.313 | 1.33
61 | 01290620 | 普通钢板 | δ4.5-7 | kg | 67.624 | 3.313 | 224.04
62 | 01290840 | 不锈钢板 | 材质201 | t | 0.033 | 10522 | 349.01
63 | 01290850 | 不锈钢板 | 材质304 | t |  | 16327
64 | 01290850 | 不锈钢角钢板 | 材质304 | t | 0.991 | 16327 | 16181.69
65 | 01290950 | 黑钛哑光不锈钢 | δ1.2 | m2 | 78.29 | 136.41 | 10679.55
66 | 01290950 | 古铜色不锈钢 | δ1.2 | m2 | 96.296 | 136.41 | 13135.73
67 | 01291070 | 热镀锌钢板 | δ0.3 | t |  | 5027
68 | 01291190 | 镀锌薄钢板 | δ0.5 | m2 | 180.464 | 19.14 | 3454.08
69 | 01291220 | 镀锌薄钢板 | δ0.6 | m2 | 47.068 | 23.53 | 1107.5
70 | 01291220 | 镀锌薄钢板 | δ0.75 | m2 | 19.835 | 29.42 | 583.56
71 | 01291300 | 镀锌钢板 | 综合 | kg | 1.04 | 4.88 | 5.08
72 | 01291380 | 镀锌钢板仿真瓦 | δ0.8 | m2 |  | 38.27
人工、材料设备、机械汇总表
工程名称：建宁县城区社区卫生服务医养结合中心建设项目 | [5 empty] | 第3页 共54页
序号 | 工料机编码 | 工料机名称 | 规格、型号等特殊要求 | 单位 | 数量 | 单价 | 合价
73 | 01291390 | 镀锌钢板 | δ1 | m2 |  | 38.27
74 | 01291420 | 镀锌钢板 | δ2.0 | m2 | 26.079 | 77.52 | 2021.66
75 | 01291590 | 热轧薄钢板 | δ1.6～1.9 | kg | 2.84 | 4.15 | 11.79
76 | 01291750 | 热轧厚钢板 | δ8.0～15 | kg | 18.03 | 4.11 | 74.1
77 | 01291760 | 热轧厚钢板 | δ8～20 | kg | 130.798 | 4.25 | 555.89
78 | 01291770 | 热轧厚钢板 | δ10～15 | kg | 7.94 | 3.82 | 30.33
79 | 01291780 | 热轧厚钢板 | δ10～20 | kg | 393.969 | 4.25 | 1674.37
80 | 01291780 | 热轧厚钢板 | δ10～20 | kg | 654.58 | 4.25 | 2781.97
81 | 01291790 | 热轧厚钢板 | δ12～20 | kg | 190.951 | 4.08 | 779.08
82 | 01291980 | 花纹钢板 |  | kg | 20442.562 | 4.12 | 84223.36
83 | 01350001 | 紫铜板 | 综合 | kg | 0.7 | 42.12 | 29.48
84 | 01430050 | 覆膜蜂窝铝板 |  | m2 | 12.012 | 42.58 | 511.47
85 | 01430070 | 铝板 | 2 | m2 |  | 99.87
86 | 01430070 | 木纹铝板 | 2 | m2 | 171.886 | 85 | 14610.31
87 | 01490010 | 角铝 | 25.4×1 | m | 924.374 | 6.73 | 6221.04
88 | 01490020 | 槽铝 | 50 | m | 2094.152 | 7.95 | 16648.51
89 | 01490030 | 电化角铝 | 25.4×2 | m | 276.065 | 6.95 | 1918.65
90 | 01510020 | 铝合金型材 | 综合 | kg | 9649.733 | 22.124 | 213490.69
91 | 01530010 | 封铅 | 含铅65% 锡35% | kg | 34.247 | 48.67 | 1666.82
92 | 01610240 | 铁件 | 综合 | t | 0.102 | 4757 | 485.26
93 | 01610250 | 铁件 | 综合 | kg | 3338.583 | 4.757 | 15881.64
94 | 01610270 | 预埋铁件 |  | kg | 9.18 | 4.97 | 45.62
95 | 02010020 | 氯丁橡胶 | δ3-4 | kg | 1.293 | 3.15 | 4.07
96 | 02010180 | 橡胶板 | δ1-3 | kg | 52.712 | 3.67 | 193.45
97 | 02010250 | 橡胶板 | δ4 | kg | 0.48 | 3.71 | 1.78
98 | 02050950 | 橡胶圈(承插给水) | DN150 | 个 | 17.451 | 4.14 | 72.25
99 | 02051670 | 橡胶密封圈(排水) | DN400 | 个 | 14.225 | 7.4 | 105.26
100 | 02051680 | 橡胶密封圈(排水) | DN500 | 个 | 3.936 | 8.79 | 34.6
101 | 02051740 | 橡胶密封圈 | DN100 | 个 | 14 | 6.03 | 84.42
102 | 02051760 | 橡胶密封圈 | DN150 | 个 | 20 | 6.47 | 129.4
103 | 02051780 | 橡胶密封圈 | DN200 | 个 | 8 | 8.02 | 64.16
104 | 02051960 | 橡胶密封圈(室内排水) | DN300 | 个 | 115.186 | 11.01 | 1268.2
105 | 02070240 | 橡胶垫 | δ2 | m2 | 3.648 | 3.27 | 11.93
106 | 02070340 | 橡胶海绵衬垫 |  | m2 | 245.505 | 7.21 | 1770.09
107 | 02090050 | 塑料薄膜 |  | m2 | 737.028 | 0.41 | 302.18
108 | 02110220 | 同质透心PVC卷材地板 | 2.0厚 | m2 | 1926.169 | 115 | 221509.47
109 | 02110220 | 同质透心PVC卷材地板 | 2.0厚（木纹） | m2 |  | 115
人工、材料设备、机械汇总表
工程名称：建宁县城区社区卫生服务医养结合中心建设项目 | [5 empty] | 第4页 共54页
序号 | 工料机编码 | 工料机名称 | 规格、型号等特殊要求 | 单位 | 数量 | 单价 | 合价
110 | 02110300 | 米白色同质透心PVC卷材 |  | m2 | 135.734 | 115 | 15609.35
111 | 02130040 | 聚四氟乙烯生料带 |  | m | 5.1 | 0.09 | 0.46
112 | 02130050 | 聚四氟乙烯生料带 | 宽20 | m | 6862.022 | 0.11 | 754.82
113 | 02130120 | 三色塑料带 | 20mm×40m | m | 22.855 | 0.28 | 6.4
114 | 02130160 | 扁形塑料绑带 |  | m | 858.07 | 0.27 | 231.68
115 | 02190040 | 尼龙网 |  | m2 | 0.32 | 11.21 | 3.59
116 | 02190080 | 尼龙线卡 |  | 个 | 1066.48 | 0.11 | 117.31
117 | 02190370 | 钢筋丝头保护帽 | 直径22 | 个 | 66.66 | 0.03 | 2
118 | 02190380 | 钢筋丝头保护帽 | 直径25 | 个 | 183.82 | 0.04 | 7.35
119 | 02230050 | 碳棒 | Φ8 | 根 | 106.198 | 1.74 | 184.78
120 | 02270001 | 白布 |  | kg | 110.154 | 25.11 | 2765.97
121 | 02270040 | 细白布 | 宽900 | m | 0.83 | 4.06 | 3.37
122 | 02270060 | 清洁棉布 |  | kg | 0.54 | 12.75 | 6.89
123 | 02270110 | 土工布 | 300G | m2 | 2.069 | 5.31 | 10.98
124 | 02270260 | 棉纱 |  | kg | 210.606 | 5.22 | 1099.37
125 | 02270270 | 棉纱头 |  | kg | 89.72 | 5.44 | 488.08
126 | 02270310 | 破布 |  | kg | 151.092 | 5.8 | 876.33
127 | 02290110 | 线麻 |  | kg | 2.379 | 7.74 | 18.41
128 | 02290120 | 油麻 |  | kg | 796.726 | 2.69 | 2143.19
129 | 02310110 | 帆布 |  | m2 | 0.345 | 5.47 | 1.89
130 | 02330010 | 草袋 |  | 个 | 2569.515 | 1.46 | 3751.49
131 | 03010010 | 加固锚栓 |  | 个 | 2749.704 | 2.35 | 6461.8
132 | 03010050 | 后扩底机械锚栓 | M16 | 套 | 85.68 | 21.24 | 1819.84
133 | 03010230 | 铁铆钉 |  | kg | 6.484 | 8.27 | 53.62
134 | 03010440 | 铁钉 |  | kg | 3.426 | 9.93 | 34.02
135 | 03010550 | 圆钉 |  | kg | 115.616 | 9.93 | 1148.07
136 | 03010640 | 木螺钉 | M2-4×6-65 | 个 | 2961.04 | 0.06 | 177.66
137 | 03010650 | 木螺钉 | M4.5-6×15-100 | 个 | 309.06 | 0.25 | 77.27
138 | 03010750 | 木螺钉 | M4×65 | 个 | 73.247 | 0.1 | 7.32
139 | 03010810 | 镀锌木螺钉 | D2～5×4～50 | 个 | 26.52 | 0.44 | 11.67
140 | 03010900 | 半圆头螺钉 | M6～12×12～50 | 套 | 2442.232 | 0.12 | 293.07
141 | 03010950 | 镀锌自攻螺钉 | Φ4～6×10～16 | 个 | 4023.309 | 0.03 | 120.7
142 | 03010970 | 镀锌自攻螺钉 | M5×80 | 个 | 467.04 | 0.04 | 18.68
143 | 03011170 | 镀锌螺钉 | M2～5×4～50 | 个 | 1242.585 | 0.04 | 49.7
人工、材料设备、机械汇总表
工程名称：建宁县城区社区卫生服务医养结合中心建设项目 | [5 empty] | 第5页 共54页
序号 | 工料机编码 | 工料机名称 | 规格、型号等特殊要求 | 单位 | 数量 | 单价 | 合价
144 | 03011680 | 螺母 | 综合 | kg | 0.84 | 7.52 | 6.32
145 | 03011950 | 镀锌锁紧螺母 | 3×15-20 | 个 | 1233.251 | 0.22 | 271.32
146 | 03011970 | 镀锌锁紧螺母 | 3×15 | 个 | 62.624 | 0.2 | 12.52
147 | 03011990 | 镀锌锁紧螺母 | 3×20 | 个 | 609.459 | 0.26 | 158.46
148 | 03012440 | 半圆头镀锌螺栓 | M2～5×15～50 | 个 | 4738.32 | 0.39 | 1847.94
149 | 03012600 | 地脚螺栓 |  | 套 | 350.88 | 1.07 | 375.44
150 | 03012611 | 地脚螺栓 | 成套 | ㎏ | 240.72 | 4.49 | 1080.83
151 | 03012900 | 带帽六角螺栓 | M2～5×4～20 | 套 | 142 | 0.25 | 35.5
152 | 03013720 | 镀锌六角带帽螺栓带2个垫圈 | M16×85～140 | 套 | 370.8 | 0.83 | 307.76
153 | 03013960 | 高强螺栓 |  | 套 | 4888.72 | 19.47 | 95183.38
154 | 03014950 | 拉杆螺栓 |  | kg | 76.06 | 8.37 | 636.63
155 | 03014970 | 六角螺栓 |  | kg | 1045.465 | 6.46 | 6753.7
156 | 03014980 | 六角螺栓 |  | 套 | 7.668 | 0.76 | 5.83
157 | 03015070 | 六角螺栓 | M16×20～100 | 套 | 48 | 0.61 | 29.28
158 | 03015160 | 螺栓 | 综合 | kg | 2.84 | 8.38 | 23.8
159 | 03015340 | 膨胀螺栓 |  | kg | 35.348 | 7.88 | 278.55
160 | 03015360 | 膨胀螺栓 | M6-12×50-120 | 套 | 1670.66 | 1.68 | 2806.71
161 | 03015420 | 膨胀螺栓 | M6 | 个 | 332.878 | 6.15 | 2047.2
162 | 03015430 | 膨胀螺栓 | M6 | 套 | 4.439 | 0.36 | 1.6
163 | 03015450 | 膨胀螺栓 | M8 | 套 | 8294.723 | 0.63 | 5225.68
164 | 03015460 | 膨胀螺栓 | M10 | 套 | 1100.965 | 0.93 | 1023.9
165 | 03015480 | 膨胀螺栓 | M12 | 套 | 1682.413 | 1.62 | 2725.51
166 | 03015580 | 膨胀螺栓 | M8×80 | 套 | 4559.674 | 0.57 | 2599.01
167 | 03016200 | 沉头螺钉 | M16×25 | 个 | 51.688 | 0.97 | 50.14
168 | 03016330 | 镀锌六角螺栓带螺母 | 2平垫1弹垫 M8×100以内 | 套 | 20.6 | 0.7 | 14.42
169 | 03016350 | 镀锌六角螺栓带螺母 | 2平垫1弹垫 M10×100以内 | 套 | 12.118 | 0.93 | 11.27
170 | 03016360 | 镀锌六角螺栓带螺母 | 2平垫1弹垫 M16×100以内 | 套 | 65.92 | 1.71 | 112.72
171 | 03016380 | 镀锌六角螺栓带螺母 | 2平垫1弹垫 M20×100以内 | 套 | 197.76 | 8.62 | 1704.69
172 | 03016400 | 镀锌六角螺栓带螺母 | M8×16～25 | 套 | 13.52 | 4.96 | 67.06
173 | 03016500 | 六角螺母 | M6～10 | 个 | 4.24 | 0.11 | 0.47
人工、材料设备、机械汇总表
工程名称：建宁县城区社区卫生服务医养结合中心建设项目 | [5 empty] | 第6页 共54页
序号 | 工料机编码 | 工料机名称 | 规格、型号等特殊要求 | 单位 | 数量 | 单价 | 合价
174 | 03016590 | 六角螺栓带螺母 | M6×（30～50） | 套 | 2341.65 | 0.19 | 444.91
175 | 03016600 | 六角螺栓带螺母 | M6×75以下 | 套 | 10 | 0.19 | 1.9
176 | 03016620 | 六角螺栓带螺母 | M8×(30～50) | 套 | 449.257 | 0.25 | 112.31
177 | 03016630 | 六角螺栓带螺母 | M8×75以下 | 套 | 772.8 | 0.25 | 193.2
178 | 03016640 | 六角螺栓带螺母 | M10×75以下 | 套 | 13.058 | 0.35 | 4.57
179 | 03016740 | 六角螺栓带螺母 | M6×75 | 套 | 66 | 0.25 | 16.5
180 | 03016790 | 六角螺栓带螺母 | M12×50 | 套 | 9.612 | 0.39 | 3.75
181 | 03016890 | 六角螺栓带螺母、垫圈 | 综合 | kg | 47.234 | 6.15 | 290.49
182 | 03016940 | 六角螺栓带螺母、垫圈 | M12×14～75 | 套 | 5059.36 | 0.44 | 2226.12
183 | 03016970 | 六角螺栓带螺母、垫圈 | M16×65～80 | 套 | 1285.44 | 0.62 | 796.97
184 | 03016990 | 六角螺栓带螺母、垫圈 | M16×85～140 | 套 | 1318.4 | 2.12 | 2795.01
185 | 03017000 | 六角螺栓带螺母、垫圈 | M20×85～100 | 套 | 206 | 1.81 | 372.86
186 | 03017140 | 双头螺柱带螺母 |  | kg | 22.4 | 6.17 | 138.21
187 | 03030050 | 不锈钢铰链 | 127 | 个 | 38.122 | 20.35 | 775.78
188 | 03030220 | 执手锁 |  | 把 | 217.15 | 38.46 | 8351.59
189 | 03030390 | 铜合页 | 50 | 个 | 28.086 | 22.12 | 621.26
190 | 03030480 | 吊装滑动门轨 |  | m | 8.08 | 194.69 | 1573.1
191 | 03030640 | 铝合金门档 | 40×40 | m | 45.146 | 13.94 | 629.34
192 | 03050020 | 铁铰链 | 200 | 个 | 30.24 | 14.16 | 428.2
193 | 03050110 | 不锈钢合页 |  | 副 | 771.804 | 7.08 | 5464.37
194 | 03050120 | 普通拉锁 |  | 套 | 19.1 | 4.42 | 84.42
195 | 03050130 | 尼龙站脚 |  | 个 | 38.122 | 7.08 | 269.9
196 | 03070001 | 淋浴器 |  | 个 | 74 | 167.62 | 12403.88
197 | 03070380 | 地漏 | DN50 | 个 | 136 | 14.16 | 1925.76
198 | 03070380 | 洗衣机专用地漏 | DN50 | 个 | 5 | 14.16 | 70.8
199 | 03070420 | 防虫网罩 | DN150 | 个 | 1.01 | 15.97 | 16.13
200 | 03070450 | 地面扫除口 | DN50 | 个 | 2.02 | 4.42 | 8.93
201 | 03070550 | 存水弯 | DN50 | 个 | 141.705 | 3.48 | 493.13
202 | 03070670 | 大便器排水接头 |  | 个 | 98.98 | 4.44 | 439.47
203 | 03070680 | 大便器排水接头 | DN100 | 个 | 22.22 | 19.29 | 428.62
204 | 03070690 | 大便器存水弯 | DN100 | 个 | 22.22 | 17.09 | 379.74
205 | 03070700 | 大便器胶皮碗 | 配喉箍 | 套 | 23.1 | 3.27 | 75.54
206 | 03070750 | 红外感应龙头及配件 | 15 | 套 | 125.24 | 160 | 20038.4
207 | 03070810 | 角型阀(带铜活) | DN15 | 个 | 226.24 | 6.19 | 1400.43
208 | 03070840 | 立式肘开关水嘴 | DN15 | 个 | 1.01 | 15 | 15.15
209 | 03070860 | 连体坐便器进水阀配件 |  | 套 | 98.98 | 8 | 791.84
210 | 03070910 | 洗涤盆排水附件 |  | 套 | 1.01 | 8 | 8.08
人工、材料设备、机械汇总表
工程名称：建宁县城区社区卫生服务医养结合中心建设项目 | [5 empty] | 第7页 共54页
序号 | 工料机编码 | 工料机名称 | 规格、型号等特殊要求 | 单位 | 数量 | 单价 | 合价
211 | 03070930 | 洗脸盆排水附件 |  | 套 | 125.24 | 8 | 1001.92
212 | 03070950 | 小便器排水附件 |  | 套 | 18.18 | 8 | 145.44
213 | 03071020 | 挂物钩 |  | 副 | 23.23 | 20 | 464.6
214 | 03071040 | 不锈钢卫生纸盒 |  | 个 | 18.18 | 43.72 | 794.83
215 | 03130160 | 低合金实芯焊丝 | Φ1.2 | kg | 3750.244 | 8.85 | 33189.66
216 | 03130170 | 低合金药芯焊丝 | Φ1.2 | kg | 615.158 | 10.62 | 6532.98
217 | 03130280 | 焊锡丝 |  | kg | 24.532 | 92.04 | 2257.96
218 | 03130300 | 松香焊锡丝 | 综合 | m | 14.85 | 1.17 | 17.37
219 | 03130340 | 电焊条 | 结422 | kg | 48.6 | 6.73 | 327.08
220 | 03130360 | 电焊条 | 结422Φ2.5 | kg | 111.002 | 6.81 | 755.93
221 | 03130370 | 电焊条 | 结422Φ3.2 | kg | 134.252 | 6.86 | 920.97
222 | 03130620 | 焊剂 |  | kg | 23.989 | 4.89 | 117.31
223 | 03130640 | 焊锡 |  | kg | 3.75 | 30.74 | 115.28
224 | 03130650 | 焊锡膏 |  | kg | 5.231 | 36.99 | 193.49
225 | 03130700 | 埋弧焊剂 |  | kg | 1650.808 | 3.91 | 6454.66
226 | 03130790 | 冲击钻头 | Φ6～8 | 个 | 27.643 | 5.13 | 141.81
227 | 03130800 | 冲击钻头 | Φ6-12 | 个 | 1.628 | 6.55 | 10.67
228 | 03130810 | 冲击钻头 | Φ8～16 | 个 | 18.038 | 7.43 | 134.02
229 | 03130820 | 冲击钻头 | Φ10～20 | 个 | 15.127 | 11.06 | 167.31
230 | 03130830 | 冲击钻头 | Φ8 | 个 | 2.08 | 4.78 | 9.94
231 | 03130850 | 冲击钻头 | Φ12 | 只 | 52.023 | 8.85 | 460.41
232 | 03130860 | 冲击钻头 | Φ14 | 个 | 13.61 | 10.35 | 140.87
233 | 03130870 | 冲击钻头 | Φ16 | 个 | 22.46 | 11.68 | 262.33
234 | 03130940 | 合金钢钻头 |  | 个 | 15.84 | 3.56 | 56.39
235 | 03130970 | 合金钢钻头 | Φ10 | 个 | 6.021 | 3.66 | 22.04
236 | 03131030 | 植筋专用钻头 | Ф15-18 | 个 | 2.1 | 17.79 | 37.36
237 | 03131100 | 钢丝刷 |  | 把 | 94.733 | 1.64 | 155.36
238 | 03131110 | 锯条 | 综合 | 根 | 761.505 | 0.44 | 335.06
239 | 03131120 | 钢锯条 |  | 根 | 631.946 | 0.23 | 145.35
240 | 03131140 | 砂轮片 | Φ100 | 片 | 2.075 | 2.12 | 4.4
241 | 03131180 | 砂轮片 | Φ400 | 片 | 5.986 | 15.04 | 90.03
242 | 03131190 | 砂轮片 | Φ500×25×4 | 片 | 0.48 | 17.43 | 8.37
243 | 03131240 | 尼龙砂轮片 | Φ100 | 片 | 52.775 | 2.11 | 111.36
244 | 03131270 | 尼龙砂轮片 | Φ400 | 片 | 117.775 | 8.88 | 1045.85
245 | 03131280 | 尼龙砂轮片 | Φ100×16×3 | 片 | 112.872 | 2.12 | 239.29
246 | 03131290 | 尼龙砂轮片 | Φ500×25×4 | 片 | 40.665 | 10.22 | 415.6
247 | 03131320 | 石料切割锯片 |  | 片 | 0.48 | 14.16 | 6.79
248 | 03131360 | 塑料胀管 | Φ6-8 | 个 | 3549.725 | 0.04 | 141.99
人工、材料设备、机械汇总表
工程名称：建宁县城区社区卫生服务医养结合中心建设项目 | [5 empty] | 第8页 共54页
序号 | 工料机编码 | 工料机名称 | 规格、型号等特殊要求 | 单位 | 数量 | 单价 | 合价
249 | 03131420 | 砂纸 |  | 张 | 30.38 | 0.25 | 7.6
250 | 03131480 | 铁砂布 |  | 张 | 63.406 | 0.88 | 55.8
251 | 03131490 | 铁砂布 | 0#-2# | 张 | 257.795 | 0.81 | 208.81
252 | 03131540 | 金属片 | Φ150 | 片 | 195.678 | 0.98 | 191.76
253 | 03131590 | 低碳钢焊条 | 综合 | kg | 38.236 | 7.1 | 271.48
254 | 03131600 | 低碳钢焊条 | J422 综合 | kg | 8.08 | 7.1 | 57.37
255 | 03131630 | 低碳钢焊条 | J422 Φ3.2 | kg | 300.062 | 7.1 | 2130.44
256 | 03131640 | 低碳钢焊条 | J422 Φ4.0 | kg | 2.658 | 7.1 | 18.87
257 | 03131660 | 低碳钢焊条 | J427 Φ3.2 | kg | 178.069 | 7.1 | 1264.29
258 | 03131700 | 合金钢切割片 | Φ300 | 片 | 32.583 | 195.58 | 6372.52
259 | 03131790 | 磨头 |  | 个 | 8.638 | 5.31 | 45.87
260 | 03131830 | 树脂砂轮切割片 | Φ400 | 片 | 23.096 | 7.52 | 173.68
261 | 03131880 | 碳钢气焊条 | ＜Φ2 | kg | 12.506 | 5.94 | 74.29
262 | 03131890 | 锡基钎料 |  | kg | 112.852 | 42.48 | 4793.94
263 | 03131940 | 紫铜电焊条 | T107 Φ3.2 | kg | 6.089 | 88.1 | 536.42
264 | 03131960 | 低碳钢电焊条 |  | ㎏ | 165.341 | 7.58 | 1253.29
265 | 03131970 | 低合金钢焊条 | E43系列 | kg | 256.138 | 13.82 | 3539.82
266 | 03210020 | 不锈钢挂衣钩 |  | 个 | 19.1 | 0.85 | 16.24
267 | 03210080 | 不锈钢装饰盖 | Φ59 | 个 | 1380.369 | 1.11 | 1532.21
268 | 03210110 | 不锈钢装饰盖 | Φ63 | 个 | 422.229 | 1.33 | 561.57
269 | 03210180 | 垫铁 |  | kg | 801.091 | 4.82 | 3861.26
270 | 03210208 | 镀锌铁件 | 综合 | kg | 315.548 | 6.21 | 1959.55
271 | 03210210 | 镀锌铁件 | 角码 | kg | 675.34 | 6.44 | 4349.19
272 | 03210390 | 钢丝网 |  | m2 | 880.871 | 7.45 | 6562.49
273 | 03210610 | 零星卡具 |  | kg | 113.082 | 5.73 | 647.96
274 | 03210660 | 平垫铁 | 综合 | kg | 95.962 | 4.48 | 429.91
275 | 03210760 | 斜垫铁 | 综合 | kg | 59.503 | 4.07 | 242.18
276 | 03211180 | 挂瓦条支架 |  | 个 | 788.799 | 0.48 | 378.62
277 | 03211370 | 金属滤网 |  | m2 | 0.776 | 10.96 | 8.5
278 | 03211480 | 镀锌钢丝网 | Φ1.0×12×12 | m2 | 358.444 | 12.25 | 4390.94
279 | 03211640 | 圆型钢丝轮 | Φ100 | 片 | 0.877 | 19.21 | 16.85
280 | 03211660 | 金属结构铁件 |  | kg | 387.454 | 6.11 | 2367.35
281 | 03211680 | 镀锌瓦楞钩 |  | 个 | 945.505 | 0.42 | 397.11
282 | 03230130 | 螺纹套筒 | Φ22 | 个 | 33.33 | 2.21 | 73.66
283 | 03230160 | 螺纹套筒 | Φ25 | 个 | 91.91 | 2.57 | 236.21
284 | 04010001 | 水泥 | 32.5 | kg | 22185.504 | 0.344 | 7631.81
285 | 04010010 | 水泥 | 42.5 | kg | 6955.088 | 0.362 | 2517.74
286 | 04010050 | 袋装水泥 | 32.5 | kg | 10285.527 | 0.344 | 3538.22
人工、材料设备、机械汇总表
工程名称：建宁县城区社区卫生服务医养结合中心建设项目 | [5 empty] | 第9页 共54页
序号 | 工料机编码 | 工料机名称 | 规格、型号等特殊要求 | 单位 | 数量 | 单价 | 合价
287 | 04010090 | 袋装水泥 | 42.5 | kg | 54250.173 | 0.362 | 19638.56
288 | 04010170 | 散装水泥 | 42.5 | kg | 692209.258 | 0.349 | 241581.03
289 | 04030150 | 中(粗)砂 | 损耗2%+膨胀1.18 | m3 | 65.864 | 147.09 | 9687.98
290 | 04030174 | 机制砂 | 用于回填、垫层 | m3 | 1281.68 | 74.52 | 95510.78
291 | 04030175 | 机制砂 |  | kg | 443.34 | 0.06 | 26.51
292 | 04030230 | 净干砂（机制砂） |  | m3 | 1525.022 | 95.61 | 145807.4
293 | 04050120 | 砾石 | Φ5-10 | m3 | 0.241 | 58.22 | 14.06
294 | 04050170 | 砾石 | Φ10-20 | m3 | 22.043 | 107.13 | 2361.47
295 | 04050200 | 碎石 | Φ5-10 （细石） | m3 | 23.863 | 90.9 | 2169.18
296 | 04050230 | 碎石 | Φ5-25 | m3 | 292.197 | 90.9 | 26560.68
297 | 04050240 | 碎石 | Φ5-31.5 | m3 | 691.757 | 90.9 | 62880.7
298 | 04050250 | 碎石 | Φ5-40 | m3 | 96.374 | 90.9 | 8760.37
299 | 04050290 | 碎石 | Φ20-40 | m3 | 98.76 | 90.9 | 8977.33
300 | 04050290 | 水泥石粉渣 | 水泥掺量6% | m3 | 94.854 | 120 | 11382.49
301 | 04050330 | 碎石（沥青用） | Φ0~5 | m3 | 59.425 | 116.5 | 6922.97
302 | 04050340 | 碎石（沥青用） | Φ5-10mm | m3 | 53.487 | 116.5 | 6231.29
303 | 04050400 | 碎石现场 | Φ≤40 | m3 | 11.445 | 90.9 | 1040.31
304 | 04050410 | 碎石（级配） |  | m3 | 353.954 | 83.35 | 29502.06
305 | 04050430 | 卵石 |  | m3 | 1.5 | 96.36 | 144.54
306 | 04050520 | 天然砂石 |  | m3 | 14.305 | 52.24 | 747.29
307 | 04070040 | 石屑 |  | m3 | 187.293 | 56.72 | 10623.23
308 | 04070090 | 陶粒 |  | m3 | 5.629 | 198.04 | 1114.8
309 | 04090020 | 粉煤灰 | Ⅰ级 | kg | 81.04 | 0.23 | 18.64
310 | 04090030 | 粉煤灰 | Ⅱ级 | kg | 97773.681 | 0.17 | 16621.53
311 | 04090080 | 海菜粉 |  | kg | 6.073 | 127.19 | 772.46
312 | 04090140 | 石膏粉 |  | kg | 121.896 | 1.39 | 169.44
313 | 04090170 | 石灰膏 |  | m3 | 0.407 | 659 | 268.21
314 | 04090270 | 石英粉 |  | kg | 453.916 | 0.63 | 285.97
315 | 04090360 | 粘土膏 |  | m3 | 2.922 | 29.01 | 84.77
316 | 04090370 | 种植土 |  | m3 | 336.802 | 34.34 | 11565.77
317 | 04090430 | 矿粉 |  | kg | 8319.957 | 0.76 | 6323.17
318 | 04130060 | 烧结粉煤灰砖 | 240×115×53 | 块 | 352 | 0.34 | 119.68
319 | 04130170 | 青砖 | 75# | 块 | 263.732 | 2.45 | 646.14
320 | 04130390 | 透水砖 | 120*60*50厚 | m2 | 1327.827 | 38 | 50457.42
321 | 04130460 | 植草砖 | 250*190*60 | m2 | 364.823 | 40.59 | 14808.18
人工、材料设备、机械汇总表
工程名称：建宁县城区社区卫生服务医养结合中心建设项目 | [5 empty] | 第10页 共54页
序号 | 工料机编码 | 工料机名称 | 规格、型号等特殊要求 | 单位 | 数量 | 单价 | 合价
322 | 04130540 | 烧结煤矸石普通砖 | 240×115×53 | 块 | 26494.203 | 0.41 | 10862.62
323 | 04130550 | 烧结煤矸石普通砖 | 240×115×53 MU7.5 | 块 |  | 0.43
324 | 04130560 | 烧结煤矸石多孔砖 | 190×90×90 | 块 | 896.36 | 0.66 | 591.6
325 | 04130570 | 烧结煤矸石多孔砖 | 190×190×90 MU7.5 | 块 | 10150.133 | 0.71 | 7206.59
326 | 04130720 | 水泥实心砖 | 240×115×53 MU10 | 块 | 10993.683 | 0.41 | 4507.41
327 | 04132700 | 烧结普通砖 | 240×115×53 Mu20 | 块 | 53315.17 | 0.36 | 19193.46
328 | 04150080 | 加气混凝土砌块 | A3.5 | m3 | 351.497 | 251.5 | 88401.55
329 | 04170230 | 英红彩瓦 | 420mm×332mm | 块 | 1257.601 | 11.62 | 14613.33
330 | 04170240 | 英红彩瓦 | 檐口瓦 | 块 | 63.209 | 9.29 | 587.21
331 | 04270050 | 混凝土垫块 |  | m3 | 0.009 | 484.96 | 4.46
332 | 04270100 | 混凝土内撑条 | 20mm×25mm | m | 400.024 | 0.99 | 396.02
333 | 04290340 | 预制混凝土 | C20 | m3 | 0.068 | 513 | 34.88
334 | 05030001 | 杉板枋材 |  | m3 | 2.584 | 2124 | 5488.14
335 | 05030001 | 阻燃方木 |  | m3 | 0.038 | 2124 | 80.26
336 | 05030060 | 杉枋材 |  | m3 | 0.461 | 2080 | 958.67
337 | 05030150 | 木板 |  | m3 | 0.07 | 1726 | 120.82
338 | 05030210 | 杉木锯材 |  | m3 | 23.291 | 1858 | 43274.39
339 | 05030210 | 重木 |  | m3 | 1.698 | 3500 | 5942.51
340 | 05030220 | 松木锯材 |  | m3 | 19.32 | 1379 | 26642.87
341 | 05030220 | 重竹 | 50mm（含龙骨） | m2 |  | 580
342 | 05030240 | 枕木 | 综合 | m3 | 0.32 | 1969 | 630.08
343 | 05030650 | 板枋材 |  | m3 | 0.038 | 2137 | 82.06
344 | 05030650 | 空心塑木 | 120*30 | m2 | 93.345 | 180.5 | 16848.77
345 | 05030650 | 塑木龙骨 |  | m3 | 0.593 | 2137 | 1266.53
346 | 05050050 | 胶合板 | 13厚 | m2 | 10.453 | 26.55 | 277.52
347 | 05050090 | 胶木板 |  | kg | 4.222 | 12.03 | 50.79
348 | 06010080 | 镜面玻璃 | δ6 | m2 | 54.39 | 75.97 | 4132.01
349 | 06050010 | 钢化玻璃 | δ6 | m2 | 149.682 | 58.1 | 8696.54
350 | 06090090 | 钢化夹层玻璃 | 8+0.76PVB+8 | ㎡ | 96.826 | 174.29 | 16875.73
351 | 06090110 | 钢化夹层玻璃 | 10+1.52PVB+10 | ㎡ | 108.24 | 259.2 | 28055.81
352 | 06110060 | 中空LOW-E钢化玻璃 | 5+12A+5 | ㎡ | 527.374 | 196.64 | 103702.76
353 | 06430020 | 防火玻璃 | δ28 | m2 | 27.86 | 336.28 | 9368.76
354 | 06430030 | 防火布材质挡烟垂壁 |  | m2 | 7.536 | 55 | 414.47
355 | 07010090 | 瓷质面砖 | 200×300 | m2 | 131.056 | 55.75 | 7306.35
356 | 07010130 | 米黄色墙砖 | 300*600 | m2 | 2515.081 | 95 | 238932.68
357 | 07010130 | 马赛克墙砖 | 300*600 | m2 | 159.245 | 95 | 15128.26
人工、材料设备、机械汇总表
工程名称：建宁县城区社区卫生服务医养结合中心建设项目 | [5 empty] | 第11页 共54页
序号 | 工料机编码 | 工料机名称 | 规格、型号等特殊要求 | 单位 | 数量 | 单价 | 合价
358 | 07010170 | 仿石墙砖 | 600*300*8厚 | m2 | 1191.738 | 42 | 50053
359 | 07050050 | 瓷质地面砖 | 300×150 | m2 | 8.962 | 54.87 | 491.73
360 | 07050120 | 防滑砖 | 300×300 | m2 | 861.244 | 96 | 82679.45
361 | 07050130 | 防滑砖 | 400×400 | m2 | 101.76 | 35.75 | 3637.92
362 | 07050150 | 仿木纹防滑地砖 | 600×600 | m2 | 1242.704 | 78 | 96930.94
363 | 07050150 | 防滑砖 | 300×600 | m2 |  | 78
364 | 07050150 | 防滑砖 | 600×600 | m2 | 1606.217 | 78 | 125284.89
365 | 07050160 | 防滑砖 | 800×800 | m2 | 1369.888 | 98 | 134249.02
366 | 07050180 | 缸砖防滑条 | 65×150 | 块 | 8536.94 | 1.33 | 11354.13
367 | 07210030 | 三元乙丙橡胶(EPDM) | 13厚 | m2 | 419.181 | 125 | 52397.63
368 | 07290010 | 灰色难燃地毯 | 8mm厚 | m2 | 245.505 | 120 | 29460.56
369 | 08010140 | 灰色木纹大理石 | 20厚 | m2 | 16.899 | 280 | 4731.82
370 | 08010150 | 爵士白大理石 | 20厚 | m2 | 7.898 | 260 | 2053.56
371 | 08010150 | 白色人造石 | 12厚 | m2 | 103.259 | 180 | 18586.62
372 | 08030001 | 深灰色大理石 | 20厚 | m2 | 47.674 | 370 | 17639.23
373 | 08030001 | 芝麻灰花岗岩（烧面） | 600*400*30厚 | m2 |  | 125
374 | 08030001 | 芝麻灰花岗岩（荔枝面） | 600*590*20厚 | m2 | 22.415 | 85 | 1905.25
375 | 08030001 | 芝麻灰花岗岩（烧枝面） | 600*100*20厚 | m2 | 2.715 | 85 | 230.75
376 | 08030100 | 芝麻灰花岗岩 （荔枝面） | 600*400*20厚 | m2 | 31.758 | 85 | 2699.4
377 | 08030100 | 芝麻灰花岗岩（荔枝面） | 600*120*20厚 | m2 | 6.08 | 85 | 516.81
378 | 08030100 | 芝麻灰花岗岩（荔枝面） | 600*420*20厚 | m2 | 9.318 | 85 | 792.07
379 | 08030100 | 芝麻灰花岗岩（烧面） | 600*100*20厚 | m2 |  | 85
380 | 08030100 | 仿石材墙砖 | 600*300*8 | m2 |  | 59
381 | 08030100 | 水洗石 | 20厚灰色 | m2 | 35.526 | 85 | 3019.7
382 | 08030100 | 厚 芝麻灰花岗岩（荔枝面压顶） | 600*150*30厚 | m2 |  | 95
383 | 08030100 | 芝麻灰花岗（烧面） | 600*430*30厚 | m2 |  | 95
384 | 08030470 | 芝麻灰花岗岩（荔枝面） | 600*150*30厚 | ㎡ | 15.668 | 97.83 | 1532.79
385 | 08030470 | 芝麻灰花岗岩（烧面） | 600*430*30厚 | ㎡ | 11.673 | 97.83 | 1141.94
386 | 08030470 | 芝麻灰花岗岩（烧面） | 600*400*30厚 | ㎡ | 6.696 | 97.83 | 655.07
387 | 08030490 | 花岗岩烧面 | 600*200*50厚 | ㎡ | 110.038 | 140.7 | 15482.29
388 | 09010040 | 纸面石膏板 | 9.5厚 | m2 | 8390.387 | 10.67 | 89525.43
389 | 09010040 | 防火玻镁板 | 9厘 | m2 | 73.507 | 10.67 | 784.32
390 | 09010040 | 防火玻镁板 | 18mm | m2 | 1078.326 | 30 | 32349.79
391 | 09010040 | 防火玻镁板 | 18mm | m2 | 2529.865 | 30 | 75895.95
人工、材料设备、机械汇总表
工程名称：建宁县城区社区卫生服务医养结合中心建设项目 | [5 empty] | 第12页 共54页
序号 | 工料机编码 | 工料机名称 | 规格、型号等特殊要求 | 单位 | 数量 | 单价 | 合价
392 | 09010040 | 防火玻镁板 | 15厘 | m2 | 1116.4 | 25 | 27910
393 | 09030090 | 米白色洁净板 | 8.0mm厚 | m2 | 633.843 | 145 | 91907.24
394 | 09030090 | 木纹防火板 | 1mm厚 | m2 | 3658.514 | 70 | 256096.01
395 | 09030090 | 灰色防火板 | 1mm厚 | m2 | 194.72 | 70 | 13630.43
396 | 09050070 | 铝单板 | 2.5厚 氟碳 | m2 |  | 231.24
397 | 09050070 | 铝单板 | 1.2厚 | m2 | 656.618 | 120 | 78794.14
398 | 09050070 | 铝单板 | 1.2厚 | m2 | 1789.158 | 120 | 214699
399 | 09050090 | 镀锌钢板仿真瓦 | 0.8mm厚 | m2 | 1047.723 | 115 | 120488.17
400 | 09050190 | 白色铝扣板 | 300×300 | m2 | 391.682 | 75.22 | 29462.28
401 | 09050190 | 白色铝扣板 | 600*600 | m2 | 296.699 | 63.33 | 18789.92
402 | 09050210 | 白色铝板 | 2mm | m2 | 127.76 | 130 | 16608.8
403 | 09050220 | 铝合金条板 |  | m2 | 341.146 | 92.92 | 31699.28
404 | 09110011 | 防火板 |  | m2 | 0.013 | 70 | 0.93
405 | 09110090 | 木纹抗倍特板 | 18厚 | m2 | 82.005 | 60 | 4920.31
406 | 09130001 | 铝塑板 | 3厚 | m2 | 15.052 | 44.47 | 669.36
407 | 09270001 | 玻璃纤维网格布 |  | m2 | 609.713 | 1.68 | 1024.32
408 | 09270030 | 耐碱玻纤网格布 | 160g | m2 | 445.395 | 2.53 | 1126.85
409 | 09370110 | 木纹铝方通 | 50*50*1 mm厚间距150 | m2 | 559.052 | 69.03 | 38591.33
410 | 09370110 | 白色铝方通 | 50*50*1 mm厚间距150 | m2 | 50.752 | 69.03 | 3503.39
411 | 10010070 | 轻钢龙骨(不上人型） | 平面300×300 | m2 |  | 30.97
412 | 10010090 | 轻钢龙骨(不上人型) | 平面600×600 | m2 | 498.984 | 21.24 | 10598.42
413 | 10010100 | 轻钢龙骨(不上人型) | 平面600×600以上 | m2 |  | 20.35
414 | 10010130 | 轻钢龙骨(不上人型) | 跌级600×600 | m2 | 3841.278 | 22.12 | 84969.07
415 | 10010140 | 轻钢龙骨(不上人型) | 跌级600×600以上 | m2 |  | 26.55
416 | 10010270 | 轻钢主龙骨 | U型 38×12×1 | m | 458.029 | 5.31 | 2432.13
417 | 10010300 | 装配式主次龙骨 | T型 | m2 | 437.21 | 12.39 | 5417.03
418 | 10030060 | 铝合金龙骨(不上人型) | 平面 600×600 | m2 | 134.148 | 19.47 | 2611.86
419 | 10030100 | 铝合金龙骨(不上人型) | 跌级 600×600 | m2 | 609.803 | 24.78 | 15110.92
420 | 10030250 | 铝合金方板天棚龙骨（不上人型） | 嵌入式 300×300 | m2 | 391.682 | 21.24 | 8319.32
421 | 10030260 | 铝合金方板天棚龙骨（不上人型） | 嵌入式 600×600 | m2 | 296.699 | 19.47 | 5776.72
422 | 10130001 | 吊杆 |  | 套 | 503.832 | 5.75 | 2897.03
423 | 10150160 | 铝合金T形龙骨 | h=35 | m | 1879.51 | 5.75 | 10807.18
424 | 11010430 | 成品木门扇 | 实木 | m2 |  | 796
425 | 11010440 | 成品木门扇 | 复合 | m2 | 484.16 | 717 | 347142.72
人工、材料设备、机械汇总表
工程名称：建宁县城区社区卫生服务医养结合中心建设项目 | [5 empty] | 第13页 共54页
序号 | 工料机编码 | 工料机名称 | 规格、型号等特殊要求 | 单位 | 数量 | 单价 | 合价
426 | 11030030 | 甲级钢质防火门 | 综合 含门锁，闭门器 | m2 | 69.993 | 415.93 | 29112.31
427 | 11030040 | 乙级钢质防火门 | 综合 含门锁，闭门器 | m2 | 181.507 | 398.23 | 72281.55
428 | 11030043 | 丙级钢质防火门 | 综合 含门锁，闭门器 | m2 | 12.733 | 381.23 | 4854.28
429 | 11030210 | 钢质防火窗（不含玻璃） |  | m2 | 37.412 | 205.13 | 7674.32
430 | 12010200 | 木压条 | 30×10 | m | 235.116 | 4.87 | 1145.01
431 | 12010490 | 米白色PVC |  | m | 116.76 | 6 | 700.56
432 | 12010500 | 古铜色不锈钢 |  | m2 | 3.893 | 146.46 | 570.23
433 | 12010560 | 木弧线 | 50 | m | 2924.426 | 19.47 | 56938.57
434 | 12030210 | 不锈钢压条 | 65×15×2 | m |  | 48.67
435 | 12030240 | 铝合金 | ∟型 30×12×1.0 | m | 12.504 | 4.87 | 60.89
436 | 12030250 | 铝合金 | ∪型 80×13×1.2 | m | 34.261 | 5.75 | 197
437 | 12030360 | 铝合金角线 |  | m | 117.872 | 5.75 | 677.76
438 | 12030400 | 铝合金收边线 |  | m | 1220.344 | 4.42 | 5393.92
439 | 12030410 | 铝合金收口条 | 压条 | m | 1551.168 | 5.31 | 8236.7
440 | 12030430 | 铝合金压条 | 综合 | m | 34.82 | 5.31 | 184.89
441 | 12030440 | 铝合金压条 | T型 | m | 70.719 | 7.96 | 562.92
442 | 12030460 | 铝合金压条 | 30×3 | m | 351.411 | 5.75 | 2020.61
443 | 12030520 | 黑钛哑光不锈钢 | 1.2mm厚 | m | 331.261 | 12.39 | 4104.32
444 | 12030520 | 古铜不锈钢 | 1.2mm厚 | m | 167.162 | 12.39 | 2071.14
445 | 12030520 | 古铜色不锈钢 | 1.2mm厚 | m | 1302.151 | 12.39 | 16133.65
446 | 12170040 | 装配式天棚边条 |  | m | 603.766 | 1.77 | 1068.66
447 | 12210150 | 不锈钢装饰圆管 | 31.8×1.5 | m | 355.143 | 25.22 | 8956.72
448 | 12210200 | 不锈钢装饰圆管 | 63.5×2 | m | 1014.696 | 66.37 | 67345.35
449 | 13010001 | 调和漆 |  | kg | 6.534 | 10.67 | 69.72
450 | 13010010 | 无光调和漆 |  | kg | 0.094 | 12.21 | 1.15
451 | 13010150 | 酚醛磁漆 |  | kg | 3.87 | 16.51 | 63.89
452 | 13010160 | 酚醛调和漆 |  | kg | 11.323 | 11.97 | 135.54
453 | 13010160 | 酚醛调和漆 |  | kg | 52.617 | 11.97 | 629.83
454 | 13010160 | 一般钢结构(调和漆 | 二遍) | kg | 22.886 | 11.97 | 273.94
455 | 13010160 | 管道刷油(调和漆 | 二遍) | kg | 114.615 | 11.97 | 1371.94
456 | 13010235 | 环氧云铁中间漆 |  | kg | 777.607 | 22.23 | 17286.21
457 | 13010370 | 沥青清漆 |  | kg | 119.608 | 10.91 | 1304.93
458 | 13010390 | 煤焦沥青漆 | L01-17 | kg | 22.573 | 10.8 | 243.79
459 | 13010400 | 煤焦油沥青漆 | L01-17 | kg | 19.078 | 10.8 | 206.04
460 | 13010640 | 丙烯酸聚氨酯底漆 |  | kg | 270.575 | 17.79 | 4813.52
461 | 13010650 | 丙烯酸聚氨酯中间漆 |  | kg | 536.78 | 22.23 | 11932.62
462 | 13010670 | 内墙用无机涂料底漆 |  | kg | 1559.068 | 8.89 | 13860.11
人工、材料设备、机械汇总表
工程名称：建宁县城区社区卫生服务医养结合中心建设项目 | [5 empty] | 第14页 共54页
序号 | 工料机编码 | 工料机名称 | 规格、型号等特殊要求 | 单位 | 数量 | 单价 | 合价
463 | 13010670 | 内墙用无机涂料底漆 | 米白色 | kg | 3142.168 | 8.89 | 27933.88
464 | 13030200 | 环氧富锌漆 |  | kg | 4.855 | 29.35 | 142.49
465 | 13030290 | 沥青漆 |  | kg | 1.804 | 7.48 | 13.49
466 | 13030370 | 乳液型涂料 |  | kg | 126.528 | 9.58 | 1212.14
467 | 13030480 | 腻子粉 |  | kg | 33251.124 | 1.02 | 33916.15
468 | 13030600 | 环氧富锌底漆(封闭漆) |  | kg | 260.06 | 24.28 | 6314.27
469 | 13030680 | 内墙用无机涂料面漆 |  | kg | 1834.17 | 12.45 | 22835.42
470 | 13030680 | 内墙用无机涂料面漆 | 米白色 | kg | 2242.166 | 12.45 | 27914.96
471 | 13050060 | 防锈漆 | C53-1 | kg | 4.388 | 9.88 | 43.36
472 | 13050070 | 防锈漆 | 红丹 | kg | 70.402 | 13.34 | 939.16
473 | 13050090 | 醇酸防锈漆 |  | kg |  | 9.91
474 | 13050100 | 醇酸防锈漆 | C53-1 | kg | 196.7 | 9.91 | 1949.3
475 | 13050100 | 醇酸防锈漆 | C53-1 | kg | 17.608 | 9.91 | 174.49
476 | 13050100 | 一般钢结构(红丹防锈漆 | 二遍) | kg | 32.57 | 9.91 | 322.77
477 | 13050110 | 酚醛防锈漆 |  | kg | 81.669 | 9.91 | 809.34
478 | 13050160 | 钢结构厚型防火涂料 |  | kg | 31797.988 | 4 | 127191.95
479 | 13050220 | 沥青绝缘漆 |  | kg | 4.168 | 13.27 | 55.31
480 | 13090010 | 氟碳金属面漆 |  | kg | 590.983 | 57.37 | 33904.72
481 | 13090050 | 银粉漆 |  | kg | 6.127 | 14.74 | 90.31
482 | 13090070 | 氟碳漆用光面腻子粉 |  | kg | 6620.681 | 3.05 | 20193.08
483 | 13090080 | 氟碳罩面清漆 |  | kg | 204.34 | 62.21 | 12711.99
484 | 13090090 | 氟碳漆用抗裂腻子粉 |  | kg | 9035.114 | 3.15 | 28460.61
485 | 13310001 | 改性乳化沥青 | 中裂 | t | 1.387 | 4981 | 6910.37
486 | 13310020 | 石油沥青 |  | kg | 1569.34 | 2.96 | 4645.25
487 | 13310040 | 石油沥青 | 60-100# | kg | 9068.759 | 4 | 36275.03
488 | 13310050 | 石油沥青 | 10# | kg | 174.053 | 2.96 | 515.2
489 | 13330070 | SBS改性沥青玻璃布胎防水卷材(铝箔) | 3 | m2 | 240.606 | 17.79 | 4280.38
490 | 13330071 | 弹性体改性沥青防水卷材 | 4.0 | m2 | 447.874 | 28.14 | 12603.17
491 | 13330191 | 耐根穿刺复合铜胎基SBS改性沥青卷材 | 4.0 | m2 |  | 58.29
492 | 13330275 | 弹性体SBS改性沥青防水卷材（聚酯胎） | 3.0 | m2 | 912.484 | 16.05 | 14645.37
493 | 13330275 | 弹性体SBS改性沥青防水卷材（聚酯胎） | 4.0 | m2 | 472.875 | 21.4 | 10119.53
人工、材料设备、机械汇总表
工程名称：建宁县城区社区卫生服务医养结合中心建设项目 | [5 empty] | 第15页 共54页
序号 | 工料机编码 | 工料机名称 | 规格、型号等特殊要求 | 单位 | 数量 | 单价 | 合价
494 | 13330405 | 弹性体SBS改性沥青化学阻根耐根穿刺防水卷材 | 4.0 | m2 | 397.47 | 21.4 | 8505.85
495 | 13350010 | 聚氨酯防水涂料 |  | kg | 597.452 | 10.41 | 6219.47
496 | 13350210 | 模板嵌缝料 |  | kg | 0.616 | 4.12 | 2.54
497 | 13350250 | 密封膏 |  | kg | 0.55 | 10.02 | 5.51
498 | 13350280 | 密封油膏 | 塑料油膏 | kg | 110.729 | 1.77 | 195.99
499 | 13350310 | 嵌缝油膏 | CSPE 330mL | 支 | 945.213 | 5.76 | 5444.43
500 | 13350430 | 橡胶石棉盘根编制 | Φ11-25 250℃ | kg | 4.65 | 15.34 | 71.33
501 | 13350560 | 防水密封胶 |  | kg | 80.01 | 10.08 | 806.5
502 | 13350600 | 填充绒 |  | kg | 0.776 | 9.28 | 7.2
503 | 13350620 | JS防水涂料 |  | kg | 25137.773 | 6.49 | 163144.14
504 | 13350630 | 聚合物复合改性沥青防水涂料 |  | kg | 936.751 | 6.31 | 5910.9
505 | 13350660 | 聚氨酯发泡密封胶 | 750ml/支 | 支 | 1321.279 | 11.95 | 15789.28
506 | 13410030 | 嵌缝料 |  | kg | 180.091 | 4.47 | 805.01
507 | 14030001 | 柴油 | 综合 | kg | 104.424 | 7.71 | 805.11
508 | 14030030 | 煤油 |  | kg | 20.174 | 7.88 | 158.97
509 | 14030050 | 汽油 | 90# | kg | 273.511 | 6.16 | 1684.83
510 | 14030060 | 汽油 | 92# | kg | 488.917 | 9.26 | 4527.37
511 | 14030080 | 汽油 | 100# | kg | 3 | 8.07 | 24.21
512 | 14030090 | 铅油 |  | kg | 0.119 | 6.02 | 0.72
513 | 14030100 | 铅油 | 厚漆 | kg | 26.892 | 6.02 | 161.89
514 | 14050001 | 冷底子油 | 3：7 | kg | 3.744 | 3.47 | 12.99
515 | 14050020 | 溶剂油 |  | kg | 1.13 | 6 | 6.78
516 | 14050050 | 溶剂汽油 | 200# | kg | 58.991 | 6.94 | 409.39
517 | 14050060 | 油漆溶剂油 |  | kg | 0.331 | 7.26 | 2.4
518 | 14070001 | 白铅油 |  | kg | 49.888 | 6.16 | 307.31
519 | 14070050 | 防腐油 |  | kg | 57.14 | 11.22 | 641.11
520 | 14070080 | 黄油 |  | kg | 0.3 | 9.29 | 2.79
521 | 14070090 | 黄干油 |  | kg | 2.17 | 5.88 | 12.76
522 | 14070130 | 机油 | 综合 | kg | 57.701 | 5.54 | 319.67
523 | 14070140 | 机油 | 5-7# | kg | 1.17 | 5 | 5.85
524 | 14070160 | 机油 | 15# | kg | 1.98 | 5 | 9.9
525 | 14070240 | 清油 |  | kg | 0.084 | 11.79 | 0.99
526 | 14070250 | 清油 | C01-1 | kg | 6.365 | 6.27 | 39.91
527 | 14070270 | 水柏油 |  | kg | 0.043 | 12.83 | 0.55
528 | 14070290 | 熟桐油 |  | kg | 0.021 | 3.31 | 0.07
529 | 14090001 | 地板蜡 |  | kg | 67.189 | 11.64 | 782.08
530 | 14090010 | 电力复合酯 | 综合 | kg | 77.51 | 25.4 | 1968.75
人工、材料设备、机械汇总表
工程名称：建宁县城区社区卫生服务医养结合中心建设项目 | [5 empty] | 第16页 共54页
序号 | 工料机编码 | 工料机名称 | 规格、型号等特殊要求 | 单位 | 数量 | 单价 | 合价
531 | 14090030 | 光蜡 |  | kg |  | 10.84
532 | 14090040 | 黄油 | 钙基脂 | kg | 3.766 | 5.75 | 21.65
533 | 14090080 | 砂蜡 |  | kg | 35.592 | 7.39 | 263.03
534 | 14210010 | 环氧树脂 | 综合 | kg | 5.8 | 17.4 | 100.92
535 | 14230280 | 漂白粉 |  | kg | 1.954 | 1.32 | 2.58
536 | 14310080 | 二硫化钼 |  | kg | 0.685 | 31.12 | 21.32
537 | 14330001 | 丙酮 |  | kg | 55.328 | 6.64 | 367.38
538 | 14330050 | 动力苯 |  | kg | 3.102 | 11.33 | 35.15
539 | 14330190 | 硬脂酸 | 一级 | ㎏ | 3.558 | 7.53 | 26.79
540 | 14350030 | 催干剂 |  | kg | 2055.628 | 3.56 | 7318.03
541 | 14350200 | 氟碳漆专用稀释剂 |  | kg | 160.302 | 14.65 | 2348.43
542 | 14350210 | 氟碳专用固化剂 |  | kg | 52.565 | 24.78 | 1302.57
543 | 14350240 | 隔离剂 |  | kg | 11.069 | 1.73 | 19.15
544 | 14350270 | 酒精 | 工业用 99.5% | kg | 17.2 | 5.31 | 91.33
545 | 14350400 | 稀释剂 |  | kg | 0.213 | 6.41 | 1.37
546 | 14350440 | 膨胀剂 |  | kg | 14637.861 | 0.71 | 10392.88
547 | 14350480 | 清洗剂 | 500mL | 瓶 | 0.215 | 7.79 | 1.67
548 | 14350570 | 脱模剂 |  | kg | 61.984 | 2.92 | 180.99
549 | 14350690 | 药剂 |  | kg | 6.166 | 21.45 | 132.26
550 | 14350880 | 金属清洗剂 |  | kg | 1.38 | 13.57 | 18.73
551 | 14350890 | 润滑剂 |  | kg | 27.142 | 4.12 | 111.83
552 | 14350970 | 环氧富锌漆稀释剂 |  | kg | 172.827 | 11.31 | 1954.67
553 | 14350980 | 聚合物防水砂浆添加剂 |  | kg | 1013.857 | 3.38 | 3426.84
554 | 14351020 | 丙烯酸聚氨酯稀释剂 |  | kg | 476.574 | 12.2 | 5814.2
555 | 14351030 | 丙烯酸聚氨脂固化剂 |  | kg | 141.93 | 13.52 | 1918.89
556 | 14351100 | 减水剂 | WR-S | kg | 5745.193 | 3.57 | 20510.34
557 | 14351140 | 砂浆时间调节剂 | MPR | kg | 26.2 | 1.87 | 48.99
558 | 14351150 | 砂浆性能调节剂 | MPW | kg | 69.552 | 2.13 | 148.15
559 | 14351200 | 金属清洁剂 |  | kg | 9.66 | 6.42 | 62.02
560 | 14390050 | 二氧化碳气体 |  | m3 | 3545.027 | 2.05 | 7267.31
561 | 14390070 | 可燃气体(丙烷) |  | kg | 1060.763 | 2.88 | 3055
562 | 14390180 | 氧气 |  | m3 | 2695.712 | 4.01 | 10809.81
563 | 14390190 | 乙炔气 |  | kg | 192.729 | 21.35 | 4114.77
564 | 14390200 | 乙炔气 |  | m3 |  | 28.46
565 | 14390210 | 氩气 |  | m3 | 8.928 | 3.98 | 35.53
人工、材料设备、机械汇总表
工程名称：建宁县城区社区卫生服务医养结合中心建设项目 | [5 empty] | 第17页 共54页
序号 | 工料机编码 | 工料机名称 | 规格、型号等特殊要求 | 单位 | 数量 | 单价 | 合价
566 | 14410070 | 玻璃胶 | 300ml | 支 | 1640.626 | 8.85 | 14519.54
567 | 14410090 | 玻璃胶 | 350g | 支 | 508.599 | 12.96 | 6591.44
568 | 14410260 | 胶合剂 |  | kg | 4.618 | 13.35 | 61.64
569 | 14410410 | 氯丁橡胶粘接剂 |  | kg | 787.978 | 10.67 | 8407.73
570 | 14410430 | 氯丁粘接剂 |  | kg | 39.147 | 14.76 | 577.81
571 | 14410450 | 密封胶 |  | kg | 682.416 | 6.56 | 4476.65
572 | 14410500 | 耐候胶 | DC79HN | L | 76.752 | 46.02 | 3532.11
573 | 14410530 | 乳胶 |  | kg | 14.069 | 9.29 | 130.7
574 | 14410600 | 益胶泥 | A型 | kg |  | 1.32
575 | 14410730 | 粘结剂 | YJ-302 | kg | 79.05 | 10.5 | 830.02
576 | 14410760 | 粘合剂 | 507 | kg | 7.968 | 7.56 | 60.24
577 | 14410810 | 环氧树脂胶合剂 |  | kg | 217.415 | 16.88 | 3669.97
578 | 14410860 | 建筑胶 |  | kg | 2352.834 | 1.95 | 4588.03
579 | 14410920 | 硅酮结构胶 | 双组分 | L | 27.555 | 43.36 | 1194.8
580 | 14410940 | 自流平专用界面剂 |  | kg | 356.289 | 7.79 | 2775.49
581 | 14410960 | YJ-Ⅲ胶 |  | kg | 42.659 | 7.66 | 326.77
582 | 14410970 | 粉状型建筑胶粘剂 |  | kg | 16545.706 | 1.92 | 31767.76
583 | 14411030 | 壁纸专用粘贴剂 |  | kg | 86.94 | 11.95 | 1038.93
584 | 14430070 | 铝箔胶带 | 45m | 卷 | 51.378 | 14.42 | 740.87
585 | 14430230 | 贴缝胶带 | 9m | 卷 | 36.772 | 3.98 | 146.35
586 | 14430250 | 双面弹性胶带 |  | m | 261.072 | 0.61 | 159.25
587 | 15010001 | 石棉 |  | kg | 75.911 | 3.67 | 278.59
588 | 15010050 | 石棉板 |  | kg | 1.53 | 2.35 | 3.6
589 | 15010320 | 石棉绒 | 综合 | kg | 37.862 | 2.3 | 87.08
590 | 15010410 | 石棉橡胶板 | δ3-6 | kg | 0.04 | 7.3 | 0.29
591 | 15010420 | 石棉橡胶板 | 低压 δ0.8-6 | kg | 142.324 | 7.27 | 1034.7
592 | 15010510 | 橡胶石棉垫圈 | δ4 | kg | 11.995 | 5.73 | 68.73
593 | 15030020 | 岩棉板 | δ40 | m2 | 3.325 | 12.88 | 42.82
594 | 15130140 | 挤塑板 | 25 | m2 | 12.719 | 20.35 | 258.84
595 | 15130140 | 挤塑板 | 30 | m2 | 350.587 | 23 | 8063.51
596 | 15130190 | 聚酯乙烯泡沫塑料板 |  | kg | 4.584 | 8.26 | 37.86
597 | 15130220 | 聚苯乙烯泡沫板 | δ30 | m2 | 21.281 | 15.92 | 338.79
598 | 15130220 | 聚苯乙烯泡沫板 | δ25 | m2 |  | 15.92
599 | 15230040 | 难燃B1级复合橡塑保温 |  | m3 | 6.799 | 1334 | 9069.91
600 | 15230040 | 难燃B1级复合橡塑保温管 |  | m3 | 3.119 | 1334 | 4160.53
601 | 15230130 | 防火密封条 |  | m | 292.928 | 1.74 | 509.69
602 | 15230140 | 防火胶 | 590ml | 支 | 5.858 | 27.88 | 163.32
603 | 15590040 | 阻燃板 | 12厚 | m2 | 1723.693 | 44.47 | 76652.61
人工、材料设备、机械汇总表
工程名称：建宁县城区社区卫生服务医养结合中心建设项目 | [5 empty] | 第18页 共54页
序号 | 工料机编码 | 工料机名称 | 规格、型号等特殊要求 | 单位 | 数量 | 单价 | 合价
604 | 15590040 | 阻燃板 | 9厚 | m2 | 8.988 | 37.36 | 335.78
605 | 15590050 | 阻燃板 | 15厚 | m2 | 2178.445 | 51.58 | 112364.19
606 | 15590053 | 阻燃板 | 18厚 | m2 | 5.788 | 57.81 | 334.58
607 | 16030001 | 矿棉吸音板 |  | m2 | 437.21 | 31.13 | 13610.33
608 | 17010010 | 钢管 |  | kg | 137.6 | 3 | 412.8
609 | 17010210 | 内外壁热浸镀锌加厚钢管 | 1.6MPa 沟槽连接 DN200 | m | 10.547 | 203.01 | 2141.15
610 | 17010310 | 焊接钢管 |  | kg | 1694.714 | 3.713 | 6292.47
611 | 17010310 | 焊接钢管 |  | kg | 164.876 | 3.713 | 612.18
612 | 17010310 | 预留孔洞(混凝土楼板 | 公称直径50mm以内) | kg | 0.358 | 3.713 | 1.33
613 | 17010430 | 焊接钢管 | DN20 | m | 203.879 | 6.062 | 1235.92
614 | 17010430 | 钢管敷设(砖、混凝土结构暗配 | SC20 | m | 856.548 | 6.062 | 5192.39
615 | 17010430 | 埋地敷设 | SC20 | m | 534.117 | 6.062 | 3237.82
616 | 17010450 | 钢管敷设(砖、混凝土结构暗配 | SC25 | m | 874.542 | 9 | 7870.88
617 | 17010450 | 埋地敷设 | SC25 | m | 1716.382 | 9 | 15447.44
618 | 17010460 | 埋地敷设 | SC32 | m | 368.822 | 11.578 | 4270.23
619 | 17010470 | 钢管敷设(砖、混凝土结构暗配 | SC40 | m | 8.714 | 14.204 | 123.77
620 | 17010470 | 埋地敷设 | SC40 | m | 789.371 | 14.204 | 11212.23
621 | 17010490 | 焊接钢管 | DN50 | m | 1973.901 | 18.051 | 35630.88
622 | 17010490 | 钢管敷设(砖、混凝土结构暗配 | SC50 | m | 125.063 | 18.051 | 2257.5
623 | 17010490 | 钢管敷设(砖、混凝土结构明配 | SC50 | m | 6.767 | 18.051 | 122.15
624 | 17010490 | 埋地敷设 | SC50 | m | 918.091 | 18.051 | 16572.45
625 | 17010510 | 钢管敷设(砖、混凝土结构暗配 | SC80 | m | 3.327 | 30.85 | 102.63
626 | 17010510 | 埋地敷设 | SC80 | m | 387.836 | 30.85 | 11964.75
627 | 17010510 | 埋地敷设 | SC70 | m | 836.813 | 30.85 | 25815.69
628 | 17010530 | 焊接钢管 | DN80 | m | 0.6 | 30.85 | 18.51
629 | 17010530 | 焊接钢管 | DN80 | m | 7.314 | 30.85 | 225.64
630 | 17010550 | 焊接钢管 | DN100 | m | 1.272 | 38.396 | 48.84
631 | 17010550 | 钢管敷设(砖、混凝土结构暗配 | SC100 | m | 17.603 | 38.396 | 675.87
632 | 17010550 | 埋地敷设 | SC100 | m | 777.681 | 38.396 | 29859.84
633 | 17010570 | 焊接钢管 | DN125 | m | 2.544 | 56.295 | 143.21
634 | 17010590 | 钢管敷设(砖、混凝土结构暗配 | SC150 | m | 34.711 | 66.663 | 2313.94
人工、材料设备、机械汇总表
工程名称：建宁县城区社区卫生服务医养结合中心建设项目 | [5 empty] | 第19页 共54页
序号 | 工料机编码 | 工料机名称 | 规格、型号等特殊要求 | 单位 | 数量 | 单价 | 合价
635 | 17010590 | 焊接钢管 | DN150 | m | 94.446 | 66.663 | 6296.05
636 | 17010590 | 埋地敷设 | SC150 | m | 676.751 | 66.663 | 45114.27
637 | 17030001 | 镀锌钢管 |  | kg | 4594.76 | 4.52 | 20768.32
638 | 17030030 | 镀锌钢管 | DN15 | m | 185 | 6.174 | 1142.19
639 | 17030040 | 镀锌钢管 | DN20 | m | 4 | 8.031 | 32.12
640 | 17030050 | 内外壁热浸镀锌加厚钢管 | DN25 | m | 22.814 | 21.26 | 485.02
641 | 17030050 | 镀锌钢管 | DN25 | m | 1640.542 | 11.93 | 19571.66
642 | 17030060 | 镀锌钢管 | DN32 | m | 466.34 | 14.475 | 6750.27
643 | 17030070 | 镀锌钢管 | DN40 | m | 232.848 | 17.745 | 4131.9
644 | 17030080 | 镀锌钢管 | DN50 | kg | 1809.37 | 4.235 | 7662.68
645 | 17030090 | 镀锌钢管 | DN50 | m | 324.143 | 21.895 | 7097.11
646 | 17030100 | 内外壁热浸镀锌加厚钢管 1.6MPa | DN65 | m | 158.898 | 46.02 | 7312.5
647 | 17030100 | 内外壁热浸镀锌加厚钢管 | 1.6MPa 沟槽连接 DN65 | m | 13.378 | 46.02 | 615.65
648 | 17030100 | 镀锌钢管 | DN65 | m | 46.741 | 29.814 | 1393.53
649 | 17030130 | 内外壁热浸镀锌加厚钢管 1.6MPa | DN80 | m | 15.58 | 54.34 | 846.63
650 | 17030130 | 镀锌钢管 | DN80 | m | 103.703 | 36.695 | 3805.37
651 | 17030140 | 内外壁热浸镀锌加厚钢管 1.6MPa | DN100 | m | 559.62 | 69.56 | 38927.18
652 | 17030140 | 内外壁热浸镀锌加厚钢管 | 1.6MPa 沟槽连接 DN100 | m | 87.872 | 69.56 | 6112.35
653 | 17030140 | 镀锌钢管 | DN100 | m | 301.536 | 47.737 | 14394.43
654 | 17030160 | 内外壁热浸镀锌加厚钢管 | 1.6MPa 沟槽连接 DN150 | m | 56.568 | 127.17 | 7193.71
655 | 17030160 | 镀锌钢管 | DN150 | m | 232.795 | 83.072 | 19338.74
656 | 17030290 | 砖、混凝土结构暗配 | JDG20 | m | 14188.724 | 4 | 56754.9
657 | 17030290 | 砖、混凝土结构暗配 | JDG25 | m | 1307.791 | 5.6 | 7323.63
658 | 17030290 | 砖、混凝土结构暗配 | JDG32 | m | 283.538 | 7.29 | 2066.99
659 | 17030290 | 砖、混凝土结构明配 | JDG25 | m | 16.418 | 5.6 | 91.94
660 | 17030290 | 砖、混凝土结构明配 | JDG32 | m | 26.873 | 7.29 | 195.9
661 | 17050001 | 不锈钢管 |  | kg | 0.034 | 14.34 | 0.48
662 | 17050020 | 不锈钢管 | 201 | t | 2.678 | 10584 | 28345.07
663 | 17050020 | 不锈钢管 | 304 20*1.5 | t |  | 10584
664 | 17050020 | 不锈钢管 | 304 50*1.5 | t |  | 10584
665 | 17050030 | 不锈钢管 | 304 | t | 4.245 | 17343 | 73617.96
666 | 17050260 | 优质304不锈钢给水管 1.0MP | DN25 | m | 789.027 | 17.08 | 13476.58
人工、材料设备、机械汇总表
工程名称：建宁县城区社区卫生服务医养结合中心建设项目 | [5 empty] | 第20页 共54页
序号 | 工料机编码 | 工料机名称 | 规格、型号等特殊要求 | 单位 | 数量 | 单价 | 合价
667 | 17050270 | 优质304不锈钢给水管 1.0MP | DN32 | m | 276.351 | 25.93 | 7165.79
668 | 17050280 | 优质304不锈钢给水管 1.0MP | DN40 | m | 283.897 | 32.57 | 9246.51
669 | 17050290 | 优质304不锈钢给水管 1.0MP | DN50 | m | 146.903 | 41.5 | 6096.48
670 | 17050300 | 优质304不锈钢给水管 1.0MP | DN65 | m | 114.108 | 103.1 | 11764.51
671 | 17050310 | 优质304不锈钢给水管 1.0MP | DN80 | m | 172.244 | 121.24 | 20882.84
672 | 17050320 | 优质304不锈钢给水管 1.0MP | DN100 | m | 134.929 | 138.41 | 18675.57
673 | 17070030 | 无缝钢管 | Φ22×2 | m | 5.063 | 6.32 | 32
674 | 17070310 | 无缝钢管 | Φ89×4 | m | 2.968 | 42.3 | 125.55
675 | 17070370 | 无缝钢管 | Φ133×4 | m | 7.632 | 64.19 | 489.9
676 | 17070390 | 无缝钢管 | Φ159×4.5 | m | 16.112 | 87.31 | 1406.74
677 | 17070450 | 无缝钢管 | Φ219×6 | m | 6.254 | 159.88 | 999.89
678 | 17070590 | 无缝钢管 | DN20 | m | 1.318 | 6.62 | 8.72
679 | 17090001 | 方钢管 | 25×25×2.5 | kg | 386.323 | 4.91 | 1896.85
680 | 17090001 | 方钢管 | 20 | kg |  | 4.95
681 | 17090001 | 方钢管 | 60*40*3 | kg |  | 4.91
682 | 17090080 | 铝合金方管 | 25×25×1.2 | m | 231.574 | 12.55 | 2906.25
683 | 17090090 | 铝合金方管 | 100×44×1.8 | m | 265.085 | 56.22 | 14903.07
684 | 17110850 | 球墨铸铁管 T型柔性接口 | DN150 | m | 76.089 | 138.62 | 10547.39
685 | 17190001 | 金属软管敷设(内径≤20mm | 每根长≤0.5m) | m | 208.575 | 0.903 | 188.34
686 | 17190001 | 金属软管敷设(内径≤25mm | 每根长≤0.5m) | m | 68.495 | 1.345 | 92.13
687 | 17190001 | 金属软管敷设(内径≤32mm | 每根长≤0.5m) | m | 29.87 | 2.655 | 79.3
688 | 17190001 | 金属软管敷设(内径≤50mm | 每根长≤0.5m) | m | 1.03 | 0.903 | 0.93
689 | 17190030 | 金属软管 | DN15 | 根 | 351.48 | 15 | 5272.2
690 | 17250001 | 塑料管 |  | kg | 32.94 | 9.94 | 327.42
691 | 17250160 | 空调凝结水塑料管 | Φ25 | m | 50.589 | 4.56 | 230.69
692 | 17250200 | 空调凝结水塑料管 | Φ50 | m | 387.682 | 5.6 | 2171.02
693 | 17250590 | 塑料软管 | DE5 | m | 0.24 | 0.17 | 0.04
694 | 17250790 | 砖、混凝土结构暗配 | PC20 | m | 8444.49 | 1.42 | 11991.18
695 | 17250790 | 砖、混凝土结构暗配 | PC25 | m | 1.59 | 2.15 | 3.42
696 | 17250790 | 埋地敷设 | PVC32 | m | 53 | 3.42 | 181.26
697 | 17250930 | 异型塑料管 | Φ5 | m | 25.117 | 0.6 | 15.07
698 | 17251260 | 硬聚氯乙烯管 | Φ15 | m | 463.937 | 2.44 | 1132.01
人工、材料设备、机械汇总表
工程名称：建宁县城区社区卫生服务医养结合中心建设项目 | [5 empty] | 第21页 共54页
序号 | 工料机编码 | 工料机名称 | 规格、型号等特殊要求 | 单位 | 数量 | 单价 | 合价
699 | 17252610 | 塑料给水管 | Φ20 | m | 1207.414 | 3.16 | 3815.43
700 | 17252620 | PP-R(S5)型 | Φ25 | m | 602.437 | 4.62 | 2783.26
701 | 17252630 | 塑料给水管 | Φ32 | m | 118.725 | 7.25 | 860.75
702 | 17252650 | 塑料给水管 | Φ50 | m | 54.163 | 18.23 | 987.39
703 | 17252660 | 塑料给水管 | Φ63 | m | 21.224 | 33.13 | 703.16
704 | 17252660 | 塑料PE100给水管 | Φ63 | m | 3.59 | 17.79 | 63.87
705 | 17252670 | 塑料给水管 | Φ75 | m | 6.899 | 49.25 | 339.76
706 | 17252680 | 塑料PE100给水管 | Φ90 | m | 1.289 | 31.13 | 40.13
707 | 17252690 | 塑料PE100给水管 | Φ110 | m | 138.202 | 46.25 | 6391.86
708 | 17253130 | 加厚UPVC内螺旋消音管 | Φ50 | m | 479.617 | 6.23 | 2988.01
709 | 17253140 | 加厚UPVC雨水管 1.0MPa 防紫外线 | Φ75 | m | 36.252 | 6.2 | 224.76
710 | 17253150 | 加厚UPVC内螺旋消音管 | Φ110 | m | 1107.957 | 18.35 | 20331
711 | 17253150 | 加厚UPVC雨水管 1.0MPa 防紫外线 | Φ110 | m | 316.519 | 18.65 | 5903.09
712 | 17253160 | 加厚UPVC内螺旋消音管 | Φ125 | m | 5.985 | 19.98 | 119.58
713 | 17253610 | HDPE双壁波纹管 | 8KN 橡胶密封圈柔性承插连接 DN300 | m | 680.831 | 80.04 | 54493.68
714 | 17253620 | HDPE双壁波纹管 | 8KN 橡胶密封圈柔性承插连接 DN400 | m | 84.077 | 132.52 | 11141.93
715 | 17253630 | HDPE双壁波纹管 | 8KN 橡胶密封圈柔性承插连接 DN500 | m | 23.266 | 183.21 | 4262.56
716 | 17254370 | 热塑管 |  | m | 28.52 | 15.5 | 442.06
717 | 17254440 | 塑料注浆管 |  | m | 244.125 | 5.51 | 1345.13
718 | 17270110 | 高压胶管 | Φ20 | m | 488.25 | 7.57 | 3696.05
719 | 17270250 | 橡胶软管 | DN20 | m | 4.35 | 10.97 | 47.72
720 | 17280210 | 钢丝网骨架PE塑料复合管，电熔连接 公称压力1.6MPa | Φ110 | m | 600.555 | 88.16 | 52944.95
721 | 17310780 | 输水软管 | Φ25 | m | 10.048 | 3.76 | 37.78
722 | 18011110 | 室外承插铸铁给水管件 | DN150 | 个 | 7.647 | 56.2 | 429.75
723 | 18011400 | 室内沟槽式管件 | DN65 | 个 | 88.131 | 23.63 | 2082.54
724 | 18011410 | 室内沟槽式管件 | DN75 | 个 | 41.602 | 27.88 | 1159.87
725 | 18011420 | 室内沟槽式管件 | DN100 | 个 | 296.951 | 35.22 | 10458.6
726 | 18011440 | 室内沟槽式管件 | DN150 | 个 | 59.927 | 68.05 | 4078.06
727 | 18011680 | 沟槽直接头 | DN70 (含胶圈) | 套 | 33.773 | 12.05 | 406.97
728 | 18011690 | 沟槽直接头 | DN80(含胶圈) | 套 | 19.591 | 17.06 | 334.22
729 | 18011700 | 沟槽直接头 | DN100(含胶圈) | 套 | 535.444 | 23.96 | 12829.24
730 | 18011720 | 沟槽直接头 | DN150(含胶圈) | 套 | 93.395 | 49.81 | 4651.98
731 | 18013800 | 黑玛钢丝堵(堵头) | DN15 | 个 | 3.03 | 1.33 | 4.03
732 | 18013840 | 黑玛钢弯头 | DN25 | 个 | 6.06 | 2.75 | 16.67
人工、材料设备、机械汇总表
工程名称：建宁县城区社区卫生服务医养结合中心建设项目 | [5 empty] | 第22页 共54页
序号 | 工料机编码 | 工料机名称 | 规格、型号等特殊要求 | 单位 | 数量 | 单价 | 合价
733 | 18030020 | 异径管 | DN100×80 | 个 | 4 | 13.98 | 55.92
734 | 18030370 | 镀锌丝堵(堵头) | DN25 | 个 | 970 | 1.68 | 1629.6
735 | 18030630 | 镀锌三通 | DN15 | 个 | 74.74 | 1.59 | 118.84
736 | 18030650 | 镀锌三通 | DN25 | 个 | 2.02 | 3.81 | 7.7
737 | 18031130 | 压力表 | DN20 | 个 | 302 | 35 | 10570
738 | 18031170 | 压制弯头 | DN50 | 个 | 6 | 5.04 | 30.24
739 | 18031360 | 镀锌弯头 | DN15 | 个 | 224.22 | 1.18 | 264.58
740 | 18031370 | 镀锌弯头 | DN20 | 个 | 4.04 | 1.66 | 6.71
741 | 18031410 | 镀锌弯头 | DN32 | 个 | 1959.4 | 4.11 | 8053.13
742 | 18031460 | 镀锌弯头 | DN50 | 个 | 4.04 | 6.61 | 26.7
743 | 18031880 | 螺纹管件 | DN15 | 个 | 226.24 | 8 | 1809.92
744 | 18033660 | 偏心异径管 | DN70 | 个 | 2 | 14.16 | 28.32
745 | 18033660 | 同心异径管 | DN70 | 个 | 2 | 7.61 | 15.22
746 | 18033660 | 90°弯头 | DN65 | 个 | 2 | 15.4 | 30.8
747 | 18033680 | 同心异径管 | DN100 | 个 | 2 | 13.98 | 27.96
748 | 18033680 | 90°弯头 | DN100 | 个 | 14 | 24.51 | 343.14
749 | 18033680 | 三通 | DN100 | 个 | 19 | 35.22 | 669.18
750 | 18033700 | 同心异径管 | DN150 | 个 | 4 | 34.51 | 138.04
751 | 18033700 | 90°弯头 | DN150 | 个 | 9 | 49.38 | 444.42
752 | 18033700 | 三通 | DN150 | 个 | 19 | 68.05 | 1292.95
753 | 18033710 | 偏心异径管 | DN200 | 个 | 4 | 144.25 | 577
754 | 18033710 | 90°弯头 | DN200 | 个 | 4 | 100.88 | 403.52
755 | 18036360 | 镀锌钢管接头零件 | DN25 | 个 | 976.497 | 2.2 | 2148.29
756 | 18036370 | 镀锌钢管接头零件 | DN32 | 个 | 318.782 | 3.5 | 1115.74
757 | 18036380 | 镀锌钢管接头零件 | DN40 | 个 | 199.485 | 6.8 | 1356.5
758 | 18036390 | 镀锌钢管接头零件 | DN50 | 个 | 257.388 | 8.515 | 2191.66
759 | 18037090 | 固定卡子 | Φ40 | 个 | 6.18 | 1 | 6.18
760 | 18037100 | 固定卡子 | Φ90 | 个 | 164.289 | 2.52 | 414.01
761 | 18051590 | 给水室内不锈钢管环压管件 | DN25 | 个 | 906.745 | 10.6 | 9611.49
762 | 18051600 | 给水室内不锈钢管环压管件 | DN32 | 个 | 273.844 | 15.414 | 4221.03
763 | 18051610 | 给水室内不锈钢管环压管件 | DN40 | 个 | 222.697 | 16.3 | 3629.97
764 | 18051620 | 给水室内不锈钢管环压管件 | DN50 | 个 | 96.909 | 22.488 | 2179.29
765 | 18051630 | 给水室内不锈钢管环压管件 | DN65 | 个 | 59.901 | 53.133 | 3182.71
766 | 18051640 | 给水室内不锈钢管环压管件 | DN80 | 个 | 79.59 | 65.19 | 5188.45
767 | 18051650 | 给水室内不锈钢管环压管件 | DN100 | 个 | 55.884 | 96.8 | 5409.56
人工、材料设备、机械汇总表
工程名称：建宁县城区社区卫生服务医养结合中心建设项目 | [5 empty] | 第23页 共54页
序号 | 工料机编码 | 工料机名称 | 规格、型号等特殊要求 | 单位 | 数量 | 单价 | 合价
768 | 18091260 | 空调凝结水室内塑料管粘接管件 | Φ25 | 个 | 28.71 | 2.55 | 73.21
769 | 18091290 | 空调凝结水室内塑料管粘接管件 | Φ50 | 个 | 171.796 | 4.51 | 774.8
770 | 18091590 | 室内塑料给水管热熔管件 | Φ20 | 个 | 1806.368 | 1.63 | 2944.38
771 | 18091600 | 室内塑料给水管热熔管件 | Φ25 | 个 | 726.364 | 2.1 | 1525.36
772 | 18091610 | 室内塑料给水管热熔管件 | Φ32 | 个 | 126.32 | 3.65 | 461.07
773 | 18091630 | 室内塑料给水管热熔管件 | Φ50 | 个 | 39.556 | 9.25 | 365.89
774 | 18091640 | 室内塑料给水管热熔管件 | Φ63 | 个 | 13.767 | 16.25 | 223.71
775 | 18091650 | 室内塑料给水管热熔管件 | Φ75 | 个 | 4.094 | 24.36 | 99.74
776 | 18091870 | 室内塑料排水管粘接管件 | Φ50 | 个 | 327.012 | 3.14 | 1026.82
777 | 18091890 | 室内塑料排水管粘接管件 | Φ110 | 个 | 1348.208 | 7.59 | 10232.9
778 | 18091900 | 室内塑料排水管粘接管件 | Φ125 | 个 | 3.749 | 8.65 | 32.42
779 | 18092050 | 室内塑料雨水管粘接管件 | Φ75 | 个 | 13.644 | 3.14 | 42.84
780 | 18092060 | 室内塑料雨水管粘接管件 | Φ110 | 个 | 132.467 | 7.65 | 1013.37
781 | 18092130 | 室外塑料给水管电熔管件 | Φ63 | 个 | 0.989 | 8.56 | 8.47
782 | 18092150 | 室外塑料给水管电熔管件 | Φ90 | 个 | 0.347 | 15.62 | 5.42
783 | 18092151 | 室外塑料给水管电熔管件 | Φ110 | 个 | 37.172 | 23.65 | 879.11
784 | 18150010 | 接头 | DN25 | 个 | 2.02 | 2.26 | 4.57
785 | 18150130 | 管接头 | DN15×5 | 个 | 992.635 | 15.93 | 15812.67
786 | 18150140 | 管接头 | DN20×5 | 个 | 137.048 | 22.12 | 3031.49
787 | 18150150 | 管接头 | DN25×6 | 个 | 139.927 | 24.78 | 3467.38
788 | 18150160 | 管接头 | DN40×7 | 个 | 1.394 | 30.97 | 43.18
789 | 18150170 | 管接头 | DN50×7 | 个 | 20.01 | 38.05 | 761.38
790 | 18150190 | 管接头 | DN80×8 | 个 | 0.499 | 69.03 | 34.45
791 | 18150200 | 管接头 | DN100×10 | 个 | 2.64 | 78.76 | 207.96
792 | 18150220 | 管接头 | DN150×10 | 个 | 56.917 | 92.92 | 5288.73
793 | 18150230 | 镀锌管接头 | DN15×5 | 个 | 1.083 | 0.88 | 0.95
794 | 18150490 | 金属软管接头 | DN15 | 个 | 2496.39 | 0.81 | 2022.08
795 | 18150500 | 金属软管接头 | DN20 | 个 | 208.575 | 1.1 | 229.43
796 | 18150510 | 金属软管接头 | DN25 | 个 | 68.495 | 1.5 | 102.74
797 | 18150520 | 金属软管接头 | DN32 | 个 | 29.87 | 1.84 | 54.96
798 | 18150540 | 金属软管接头 | DN50 | 个 | 5.15 | 3.71 | 19.11
799 | 18150670 | 沟槽式管接头 | DN65 | 副 | 6.136 | 11.16 | 68.48
800 | 18150690 | 沟槽式管接头 | DN100 | 副 | 57.224 | 21.51 | 1230.89
801 | 18150710 | 沟槽式管接头 | DN150 | 副 | 37.831 | 34.25 | 1295.71
802 | 18150720 | 沟槽式管接头 | DN200 | 副 | 11.297 | 47.72 | 539.07
803 | 18150770 | 镀锌活接头 | DN15 | 个 | 74.74 | 3.81 | 284.76
804 | 18150800 | 镀锌活接头 | DN32 | 个 | 0.588 | 7.93 | 4.66
人工、材料设备、机械汇总表
工程名称：建宁县城区社区卫生服务医养结合中心建设项目 | [5 empty] | 第24页 共54页
序号 | 工料机编码 | 工料机名称 | 规格、型号等特殊要求 | 单位 | 数量 | 单价 | 合价
805 | 18150950 | 黑玛钢活接头 | DN15 | 个 | 43.43 | 2.21 | 95.98
806 | 18150960 | 黑玛钢活接头 | DN20 | 个 | 256.54 | 3.81 | 977.42
807 | 18150970 | 黑玛钢活接头 | DN25 | 个 | 45.45 | 4.96 | 225.43
808 | 18150980 | 黑玛钢活接头 | DN32 | 个 | 6.06 | 6.9 | 41.81
809 | 18150990 | 黑玛钢活接头 | DN40 | 个 | 33.33 | 11.06 | 368.63
810 | 18151000 | 黑玛钢活接头 | DN50 | 个 | 17.17 | 14.6 | 250.68
811 | 18151090 | 金属软管活接头 | Φ20 | 套 | 216.24 | 6.38 | 1379.61
812 | 18151100 | 金属软管活接头 | Φ25 | 套 | 26.52 | 8.25 | 218.79
813 | 18151120 | 金属软管活接头 | Φ50 | 套 | 8.16 | 19.06 | 155.53
814 | 18151750 | 黑玛钢六角内接头 | DN15 | 个 | 34.744 | 1.5 | 52.12
815 | 18151760 | 黑玛钢六角内接头 | DN20 | 个 | 205.232 | 1.59 | 326.32
816 | 18151770 | 黑玛钢六角内接头 | DN25 | 个 | 42.42 | 2.21 | 93.75
817 | 18151780 | 黑玛钢六角内接头 | DN32 | 个 | 4.848 | 2.91 | 14.11
818 | 18151790 | 黑玛钢六角内接头 | DN40 | 个 | 26.664 | 4.69 | 125.05
819 | 18151800 | 黑玛钢六角内接头 | DN50 | 个 | 13.736 | 6.64 | 91.21
820 | 18190190 | 法兰Y型过滤器 | DN20 | 个 | 151 | 45.6 | 6885.6
821 | 18190230 | 法兰Y型过滤器 | DN50 | 个 | 4 | 120.07 | 480.28
822 | 18190260 | 法兰Y型过滤器 | DN100 | 个 | 2 | 275.71 | 551.42
823 | 18210010 | 金属波纹管DN25 |  | 个 | 14 | 56 | 784
824 | 18210040 | 金属波纹管DN50 |  | 个 | 1 | 120 | 120
825 | 18210050 | 金属波纹管DN65 |  | 个 | 3 | 165 | 495
826 | 18210050 | 金属波纹管DN70 |  | 个 | 1 | 165 | 165
827 | 18210060 | 金属波纹管DN80 |  | 个 | 8 | 186 | 1488
828 | 18210070 | 金属波纹管 | DN100 | 个 | 1 | 200 | 200
829 | 18210070 | 金属波纹管DN100 |  | 个 | 3 | 200 | 600
830 | 18210620 | 可取挠软接头 | DN70 | 个 | 13 | 128.96 | 1676.48
831 | 18210620 | 法兰软接头 | DN80 | 个 | 2 | 128.96 | 257.92
832 | 18210630 | 可曲挠橡胶接头 | DN100 | 个 | 4 | 164.54 | 658.16
833 | 18210630 | 法兰软接头 | DN100 | 个 | 2 | 164.54 | 329.08
834 | 18210650 | 可曲挠橡胶接头 | DN150 | 个 | 2 | 333.52 | 667.04
835 | 18210660 | 可曲挠橡胶接头 | DN200 | 个 | 2 | 498.05 | 996.1
836 | 18210790 | 法兰挠性接头 | DN20 | 个 | 151 | 23.6 | 3563.6
837 | 18210830 | 法兰挠性接头 | DN50 | 个 | 7 | 56.2 | 393.4
838 | 18210860 | 法兰挠性接头 | DN100 | 个 | 2 | 164.54 | 329.08
839 | 18250020 | 成品管卡 |  | 套 | 5490.437 | 1.06 | 5819.86
840 | 18250170 | 管卡(钢管用) | DN50 | 个 | 4.466 | 2.37 | 10.59
841 | 18250280 | 金属软管卡 | DN20 | 个 | 445.5 | 0.12 | 53.46
842 | 18250290 | 金属软管卡 | DN25 | 个 | 146.3 | 0.19 | 27.8
843 | 18250300 | 金属软管卡 | DN32 | 个 | 63.8 | 0.31 | 19.78
人工、材料设备、机械汇总表
工程名称：建宁县城区社区卫生服务医养结合中心建设项目 | [5 empty] | 第25页 共54页
序号 | 工料机编码 | 工料机名称 | 规格、型号等特殊要求 | 单位 | 数量 | 单价 | 合价
844 | 18250320 | 金属软管卡 | DN50 | 个 | 4.12 | 0.53 | 2.18
845 | 18250540 | 镀锌钢管卡 | DN15 | 个 | 77.7 | 0.62 | 48.17
846 | 18251070 | 黑玛钢管箍 | DN15 | 个 | 311.08 | 0.88 | 273.75
847 | 18251090 | 黑玛钢管箍 | DN25 | 个 | 6.06 | 1.77 | 10.73
848 | 18251350 | 镀锌异径管箍 | DN32×25 | 个 | 979.7 | 3.36 | 3291.79
849 | 18251670 | 卡箍连接件(含胶圈) | DN65 | 套 | 6 | 16.5 | 99
850 | 18251690 | 卡箍连接件(含胶圈) | DN100 | 套 | 102 | 28.8 | 2937.6
851 | 18251710 | 卡箍连接件(含胶圈) | DN150 | 套 | 20 | 34.6 | 692
852 | 18290240 | 刚性防水套管 | DN50 | 个 | 2
853 | 18290250 | 刚性防水套管 | DN80 | 个 | 17
854 | 18290260 | 刚性防水套管 | DN100 | 个 | 38
855 | 18290280 | 刚性防水套管 | DN150 | 个 | 4
856 | 18310880 | 给水室外钢骨架塑料复合管电熔管件 | Φ110 | 个 | 161.529 | 41.2 | 6654.98
857 | 19000820 | 闸阀 | DN20 | 个 | 302 | 22.23 | 6713.46
858 | 19000830 | 蝶阀 | DN25 | 个 | 23.17 | 56.2 | 1302.15
859 | 19000860 | 液压水力控制阀 | DN50 | 个 | 1 | 639.82 | 639.82
860 | 19000860 | 电讯号控制阀 | DN50 | 个 | 1 | 639.82 | 639.82
861 | 19000860 | 蝶阀 | DN50 | 个 | 6 | 130.74 | 784.44
862 | 19000880 | 蝶阀 | DN65 | 个 | 7 | 150.31 | 1052.17
863 | 19000880 | 安全阀 | DN70 | 个 | 1 | 430 | 430
864 | 19000880 | 止回阀 | DN70 | 个 | 2 | 236.58 | 473.16
865 | 19000880 | 闸阀 | DN70 | 个 | 23 | 266.81 | 6136.63
866 | 19000900 | 蝶阀 | DN80 | 个 | 3 | 160.09 | 480.27
867 | 19000900 | Y型过滤器 | DN70 | 个 | 3 | 160.09 | 480.27
868 | 19000900 | 闸阀 | DN80 | 个 | 2 | 329.07 | 658.14
869 | 19000900 | 止回阀 | DN80 | 个 | 2 | 287.27 | 574.54
870 | 19000920 | 蝶阀 | DN100 | 个 | 29 | 192.11 | 5571.19
871 | 19000920 | 防止旋流器 | DN100 | 个 | 6 | 650 | 3900
872 | 19000920 | 止回阀(带锁具) | DN100 | 个 | 4 | 400.22 | 1600.88
873 | 19000920 | 闸阀 | DN100 | 个 | 36 | 369.09 | 13287.24
874 | 19000920 | 闸阀(带锁具) | DN100 | 个 | 8 | 389.09 | 3112.72
875 | 19000920 | 信号阀 | DN100 | 个 | 1 | 453.2 | 453.2
876 | 19000920 | 放空阀 | DN100 | 个 | 1 | 369.09 | 369.09
877 | 19000920 | 电磁阀 | DN100 | 个 | 2 | 1250 | 2500
878 | 19000920 | 液位控制阀 | DN100 | 个 | 2 | 907.08 | 1814.16
879 | 19000920 | 止回阀 | DN100 | 个 | 2 | 315.73 | 631.46
880 | 19000950 | 闸阀 | DN150 | 个 | 9 | 658 | 5922
881 | 19000950 | 水锤消除器 | DN150 | 个 | 2 | 1167.26 | 2334.52
882 | 19002180 | 试验放水阀 | DN65 | 个 | 4 | 85.6 | 342.4
人工、材料设备、机械汇总表
工程名称：建宁县城区社区卫生服务医养结合中心建设项目 | [5 empty] | 第26页 共54页
序号 | 工料机编码 | 工料机名称 | 规格、型号等特殊要求 | 单位 | 数量 | 单价 | 合价
883 | 19002210 | 静音式止回阀 | DN100 | 个 | 5 | 400.22 | 2001.1
884 | 19002210 | 泄压阀 | DN100 | 个 | 2 | 823.5 | 1647
885 | 19002210 | Y型过滤器 | DN100 | 个 | 4 | 275.71 | 1102.84
886 | 19002210 | 水锤消除器 | DN100 | 个 | 2 | 865.2 | 1730.4
887 | 19002230 | 信号阀 | DN150 | 个 | 13 | 785.84 | 10215.92
888 | 19002230 | 蝶阀 | DN150 | 个 | 2 | 280.15 | 560.3
889 | 19002230 | 静音式止回阀 | DN150 | 个 | 2 | 704 | 1408
890 | 19002230 | 泄压阀 | DN150 | 个 | 1 | 1168.5 | 1168.5
891 | 19002230 | 多功能水泵控制阀 | DN150 | 个 | 2 | 1285.84 | 2571.68
892 | 19002230 | Y型过滤器 | DN150 | 个 | 3 | 462.48 | 1387.44
893 | 19002240 | 闸阀 | DN200 | 个 | 4 | 1138 | 4552
894 | 19002240 | Y型过滤器 | DN200 | 个 | 4 | 823 | 3292
895 | 19002300 | 螺纹阀门 | DN15 | 个 | 2.69 | 10.22 | 27.49
896 | 19002300 | 螺纹阀门 | DN15 | 个 | 43.43 | 10.22 | 443.85
897 | 19002310 | 螺纹阀门 | DN20 | 个 | 2.198 | 12.58 | 27.65
898 | 19002310 | 截止阀 | DN20 | 个 | 216.14 | 24.28 | 5247.88
899 | 19002310 | 蝶阀 | DN20 | 个 | 40.4 | 12.58 | 508.23
900 | 19002320 | 截止阀 | DN25 | 个 | 15.15 | 35.75 | 541.61
901 | 19002320 | 试水阀 | 设置阀门箱 DN25 | 个 | 11.11 | 33.8 | 375.52
902 | 19002320 | 闸阀 | DN25 | 个 | 4.04 | 31.13 | 125.77
903 | 19002330 | 蝶阀 | DN32 | 个 | 4.04 | 62.3 | 251.69
904 | 19002340 | 蝶阀 | DN40 | 个 | 33.33 | 89.25 | 2974.7
905 | 19010010 | 截止阀 | PN10 DN20 | 个 | 0.329 | 23.3 | 7.68
906 | 19010530 | 螺纹截止阀 | DN15 | 个 | 465.36 | 16.22 | 7548.14
907 | 19030010 | 截止阀 | DN50 | 个 | 17.17 | 112.36 | 1929.22
908 | 19030010 | 闸阀 | DN50 | 个 | 14 | 231.24 | 3237.36
909 | 19030010 | 法兰闸阀 带锁 | DN50 Z41T-16Q | 个 | 1 | 251.24 | 251.24
910 | 19030010 | 法兰闸阀 | DN50 Z41T-16Q | 个 | 1 | 231.24 | 231.24
911 | 19030040 | 法兰闸阀 | DN100 Z41T-16Q | 个 | 2 | 369.09 | 738.18
912 | 19030040 | 法兰闸阀 带锁 | DN100 Z41T-16Q | 个 | 2 | 389.09 | 778.18
913 | 19050041 | 球阀 | DN25 1.6MPA | 个 | 4.04 | 38.94 | 157.32
914 | 19090100 | 法兰止回阀 | DN50 | 个 | 3 | 182.32 | 546.96
915 | 19090450 | 倒流防止器 | DN50 | 个 | 1 | 570 | 570
916 | 19090480 | 倒流防止器 | DN100 | 个 | 2 | 950 | 1900
917 | 19270030 | 可调式减压阀 | DN20 | 个 | 151 | 180 | 27180
918 | 19270070 | 压力表 |  | 个 | 6 | 35 | 210
919 | 19270070 | 可调式减压阀 | DN50 | 个 | 3 | 650 | 1950
920 | 19280030 | 回水电磁阀 | DN50 | 个 | 4 | 536.5 | 2146
921 | 20011430 | 碳钢平焊法兰 | DN20 | 片 | 604 | 5.38 | 3249.52
922 | 20011470 | 碳钢平焊法兰 | DN50 | 片 | 44 | 16.23 | 714.12
人工、材料设备、机械汇总表
工程名称：建宁县城区社区卫生服务医养结合中心建设项目 | [5 empty] | 第27页 共54页
序号 | 工料机编码 | 工料机名称 | 规格、型号等特殊要求 | 单位 | 数量 | 单价 | 合价
923 | 20011490 | 碳钢平焊法兰 | DN65 | 片 | 22 | 21.61 | 475.42
924 | 20011500 | 碳钢平焊法兰 | DN80 | 片 | 96 | 23.23 | 2230.08
925 | 20011510 | 碳钢平焊法兰 | DN100 | 片 | 126 | 27.29 | 3438.54
926 | 20011540 | 碳钢平焊法兰 | DN150 | 片 | 46 | 40.88 | 1880.48
927 | 20011560 | 碳钢平焊法兰 | DN200 | 片 | 20 | 60.87 | 1217.4
928 | 20011790 | 碳钢平焊法兰 | PN1.6MPa DN50 | 副 | 2 | 32.45 | 64.9
929 | 20011840 | 碳钢平焊法兰 | PN1.6MPa DN80 | 副 | 4 | 46.46 | 185.84
930 | 20011860 | 碳钢平焊法兰 | PN1.6MPa DN100 | 副 | 4 | 54.58 | 218.32
931 | 20012460 | 平焊法兰 | DN100 | 片 | 66 | 27.29 | 1801.14
932 | 20012460 | 平焊法兰 | DN150 | 片 | 20 | 40.88 | 817.6
933 | 20012460 | 平焊法兰 | DN25 | 片 | 8 | 10.65 | 85.2
934 | 20012940 | 平焊法兰 | PN1.6MPa DN100 | 副 | 6 | 54.58 | 327.48
935 | 20013430 | 平焊钢法兰 | DN150 | 片 | 8 | 40.88 | 327.04
936 | 20111070 | 沟槽法兰 | DN65 | 片 | 6 | 21.61 | 129.66
937 | 20111110 | 沟槽法兰 | DN100 | 片 | 102 | 61.23 | 6245.46
938 | 20111150 | 沟槽法兰 | DN150 | 片 | 20 | 103.5 | 2070
939 | 20111280 | 沟槽法兰 | PN1.6MPa以下 DN100 | 片 | 2 | 61.23 | 122.46
940 | 20111290 | 沟槽法兰 | PN1.6MPa以下 DN150 | 片 | 24 | 103.5 | 2484
941 | 20330001 | 流量开关 | DN100 | 个 | 3 | 1163.12 | 3489.36
942 | 21090001 | 洗脸盆 |  | 个 | 125.24 | 100 | 12524
943 | 21130120 | 洗涤盆 |  | 个 | 1.01 | 164.62 | 166.27
944 | 21150001 | 瓷蹲式大便器 |  | 个 | 22.22 | 100 | 2222
945 | 21150120 | 连体坐便器 |  | 个 | 98.98 | 210 | 20785.8
946 | 21170001 | 挂斗式小便器 |  | 套 | 18.18 | 200 | 3636
947 | 21310050 | 冲洗管 | DN32 | 根 | 22.22 | 8 | 177.76
948 | 21310070 | 小便器冲水连接管 | DN15 | 根 | 18.18 | 18 | 327.24
949 | 21310080 | 洗脸盆托架 |  | 副 | 125.24 | 5 | 626.2
950 | 21310090 | 洗涤盆托架 | -40×5 | 副 | 1.01 | 7.96 | 8.04
951 | 21310130 | 埋入式感应控制器 |  | 个 | 40.4 | 160 | 6464
952 | 21310140 | 座便器桶盖 |  | 套 | 98.98 | 50 | 4949
953 | 22110110 | 自动排气阀 | DN25 | 个 | 6 | 76.07 | 456.42
954 | 22250010 | 防污器 | DN32 | 个 | 22.22 | 18 | 399.96
955 | 22410001 | 铝合金防雨百叶:400×250 |  | 个 | 7 | 44.248 | 309.74
956 | 22410001 | 铝合金防雨百叶:200×200 |  | 个 | 2 | 28.319 | 56.64
957 | 22410001 | 防雨百叶350×350 |  | 个 | 3 | 52.212 | 156.64
958 | 22410001 | 铝合金防雨百叶:250×200 |  | 个 | 6 | 24.779 | 148.67
959 | 22410001 | 铝合金单层百叶风口500×400 |  | 个 | 2 | 65.487 | 130.97
人工、材料设备、机械汇总表
工程名称：建宁县城区社区卫生服务医养结合中心建设项目 | [5 empty] | 第28页 共54页
序号 | 工料机编码 | 工料机名称 | 规格、型号等特殊要求 | 单位 | 数量 | 单价 | 合价
960 | 22410001 | 铝合金单层百叶风口160×160 |  | 个 | 2 | 28.319 | 56.64
961 | 22430070 | 防雨帽 | Φ100 | 个 | 22 | 36.58 | 804.76
962 | 22530001 | 70℃防火阀 | 250×160 | 个 | 1 | 200.885 | 200.89
963 | 22530010 | 70℃防火阀 | Φ100 | 个 | 45 | 141.593 | 6371.69
964 | 22550030 | 抗性消声弯头 | 消声量 15dBA 风管规格500×250 | 个 | 1 | 743.363 | 743.36
965 | 23010001 | 灭火器安装手提式 | MF/ABC3 | 个 | 64 | 44.5 | 2848
966 | 23010001 | 灭火器安装手提式 | MF/ABC5 | 个 | 82 | 66.7 | 5469.4
967 | 23030001 | 室外地上式消火栓 |  | 套 | 3 | 587 | 1761
968 | 23030160 | 减压稳压消火栓SG18E65Z-J | 箱:700X1800X180,内置SNZW65-Ⅲ(减压稳压型)栓口一个,Φ19水枪一支,25m长DN65麻质衬胶水带一条,DN25阀门一个,自救式消防卷盘一套,(含30m长、内径Φ19的消防软管),消防报警按钮和指示灯一只，内设置MF/ABC5手提式磷酸铵盐干粉灭火器两具 | 套 | 28 | 910.4 | 25491.2
969 | 23030160 | 消火栓SG18E65Z-J | 箱:700X1800X180,内置SNZ65型栓口一个,Φ19水枪一支,25m长DN65麻质衬胶水带一条,DN25阀门一个,自救式消防卷盘一套,(含30m长、内径Φ19的消防软管),消防报警按钮和指示灯一只，内设置MF/ABC5手提式磷酸铵盐干粉灭火器两具 | 套 | 35 | 702.76 | 24596.6
970 | 23030160 | 屋顶试验用消火栓箱 | 型号:SG24A65-J,内置SN65型栓口一个,Φ19水枪一支,25m长DN65麻质衬胶水带一条,消防报警按钮和指示灯一只,压力表(量程0~1.6MPa)一套 | 套 | 3 | 702.76 | 2108.28
971 | 23030160 | 消防软管卷盘 | DN25 详图集15S202 P-49 | 套 | 4 | 170 | 680
972 | 23130001 | 水流指示器 |  | 个 | 10 | 101.39 | 1013.9
973 | 23130001 | 水流指示器 | DN100 | 个 | 1 | 101.39 | 101.39
974 | 23170050 | 防火堵料 |  | m3 | 0.155 | 3000 | 466.2
975 | 23170100 | 阻火圈 | DN100 | 个 | 104 | 12.01 | 1249.04
976 | 23170110 | 阻火圈 | DN150 | 个 | 1 | 14.05 | 14.05
977 | 23210001 | 喷头 |  | 个 | 979.7 | 7.35 | 7200.8
978 | 23370001 | 感温探测器(带地址码) |  | 只 | 5 | 58.4 | 292
979 | 23370010 | 感烟探测器(带地址码) |  | 只 | 301 | 54.86 | 16512.86
980 | 23390220 | 湿式报警阀组 | DN150 | 套 | 2 | 3504.42 | 7008.84
人工、材料设备、机械汇总表
工程名称：建宁县城区社区卫生服务医养结合中心建设项目 | [5 empty] | 第29页 共54页
序号 | 工料机编码 | 工料机名称 | 规格、型号等特殊要求 | 单位 | 数量 | 单价 | 合价
981 | 23400010 | 单输出模块 |  | 只 | 46 | 61.94 | 2849.24
982 | 23400020 | 输入模块 |  | 只 | 50 | 61.94 | 3097
983 | 23400020 | PMAC503剩余电流互感器 |  | 只 | 34.62 | 246.9 | 8547.68
984 | 23400020 | 单扇常闭防火门监控模块 |  | 只 | 8 | 79.64 | 637.12
985 | 23400030 | 单输入单输出模块 |  | 只 | 9 | 69.37 | 624.33
986 | 23400040 | 总线隔离器 |  | 只 | 24 | 51.32 | 1231.68
987 | 23400050 | ZXVI电压/电流信号传感器 |  | 只 | 3 | 246.9 | 740.7
988 | 23400050 | ZXVA消防设备电源监视器 |  | 只 | 3 | 256.64 | 769.92
989 | 23400050 | 双扇常闭防火门监控模块 |  | 只 | 16 | 111.5 | 1784
990 | 23410070 | 地址码手动报警装置,带电话插孔 |  | 只 | 34 | 60.17 | 2045.78
991 | 23410090 | 声光报警装置（配套专用变压器 | 10W） | 只 | 20 | 73.82 | 1476.4
992 | 23410090 | 声光报警器 |  | 只 | 81 | 73.82 | 5979.42
993 | 23430030 | 报警电话 |  | 部 | 13 | 168.14 | 2185.82
994 | 23430040 | 扬声器 |  | 只 | 188 | 35.39 | 6653.32
995 | 23450001 | 减压孔板 DN100 |  | 个 | 32 | 43.6 | 1395.2
996 | 23450001 | 减压孔板 | DN150 | 个 | 10 | 52.3 | 523
997 | 23450001 | 减压孔板 | DN100 | 个 | 1 | 43.6 | 43.6
998 | 23450001 | 减压孔板 | DN25 | 个 | 4 | 26.3 | 105.2
999 | 23450150 | XF模块箱 |  | 个 | 15 | 176.99 | 2654.85
1000 | 23450150 | 消防报警金属模块箱 |  | 个 | 9 | 176.99 | 1592.91
1001 | 23450180 | 喷头装饰盘 |  | 个 | 979.7 | 3.8 | 3722.86
1002 | 23450190 | 铜接线卡 | 1.0-2.5 | 个 | 3002.857 | 0.62 | 1861.77
1003 | 23450210 | 消防栓底座 | 带弯头 DN100 | 个 | 3 | 35 | 105
1004 | 24010010 | LXS-40水表 |  | 个 | 3 | 138.05 | 414.15
1005 | 24010010 | 阀门箱 |  | 个 | 3 | 50 | 150
1006 | 24010010 | 法兰水表 | DN50 | 个 | 1 | 138.05 | 138.05
1007 | 24010050 | 法兰水表 | LXL-80 | 个 | 2 | 340.71 | 681.42
1008 | 24110040 | 压力表 | 0-1.6MPa | 块 | 5.339 | 24.78 | 132.29
1009 | 24110080 | 压力表 | 0～16MPa | 块 | 0.165 | 30.38 | 5
1010 | 24110120 | 压力表 | 带弯带阀 0~1.6MPa | 块 | 3.029 | 44.69 | 135.35
1011 | 24110130 | 压力表 | 带表弯 0~2.5MPa Φ50 | 块 | 2 | 45 | 90
1012 | 24110190 | 弹簧压力表 | Y-100 0-1.6MPa | 块 | 319.131 | 53.43 | 17051.15
1013 | 24590010 | 仪表接头 |  | 套 | 54 | 20.74 | 1119.96
1014 | 24590020 | 压力表表弯 |  | 个 | 43.165 | 15 | 647.47
1015 | 24590040 | 压力表弯管 | DN15 | 个 | 319.136 | 15 | 4787.04
1016 | 24690010 | 取源部件 |  | 套 | 43 | 39.82 | 1712.26
1017 | 24690010 | 流量测试装置 | DN100 | 套 | 2 | 89.82 | 179.64
人工、材料设备、机械汇总表
工程名称：建宁县城区社区卫生服务医养结合中心建设项目 | [5 empty] | 第30页 共54页
序号 | 工料机编码 | 工料机名称 | 规格、型号等特殊要求 | 单位 | 数量 | 单价 | 合价
1018 | 24690010 | 流量压力测试装置 | DN150 | 套 | 2 | 120.36 | 240.72
1019 | 24690010 | 压力仪表(压力开关) |  | 套 | 4 | 120.36 | 481.44
1020 | 25000020 | 圆形吸顶灯 | φ250×50 24w | 套 | 105.04 | 45 | 4726.8
1021 | 25000020 | 600×600mmLED节能灯 | 28W | 套 | 58.58 | 105 | 6150.9
1022 | 25000020 | 600×600mmLED节能灯 | 38W | 套 | 44.44 | 105 | 4666.2
1023 | 25000020 | 600×600mmLED节能灯 | 48W | 套 | 1.01 | 105 | 106.05
1024 | 25000020 | LED条型灯 | 1200×200×50 12W | 套 | 5.05 | 110 | 555.5
1025 | 25000020 | LED低压灯带 | 6/M | 套 | 1958.333 | 25 | 48958.34
1026 | 25000020 | 嵌入式筒灯 | 9W | 套 | 160.59 | 35 | 5620.65
1027 | 25000020 | 嵌入式筒灯 | 12W | 套 | 529.24 | 40 | 21169.6
1028 | 25000020 | 疏散出口标志灯集中式(A型36V) | 1W | 套 | 44.44 | 30 | 1333.2
1029 | 25000020 | 多信息复合标志灯(单面)集中式(A型36V) | 1W 防水防尘IP55 | 套 | 10.1 | 30 | 303
1030 | 25000020 | 多信息复合标志灯(双面)集中式(A型36V) | 1W | 套 | 44.44 | 30 | 1333.2
1031 | 25000020 | 楼层层号灯集中式(A型36V) | 1W 防水防尘IP55 | 套 | 28.28 | 30 | 848.4
1032 | 25000020 | 安全出口标志灯集中式(A型36V) | 1W | 套 | 17.17 | 30 | 515.1
1033 | 25000020 | 消防应急标志灯(单面)集中式(A型36V) | 1W | 套 | 65.65 | 30 | 1969.5
1034 | 25000020 | 消防应急标志灯(双面)集中式(A型36V) | 1W | 套 | 5.05 | 30 | 151.5
1035 | 25000020 | 消防应急照明灯集中式(A型36V) | 4W | 套 | 35.35 | 45 | 1590.75
1036 | 25000020 | 消防应急照明灯集中式(A型36V) | 8W | 套 | 276.74 | 65 | 17988.1
1037 | 25000020 | 消防应急照明灯集中式(A型36V) | 8W 防水防尘IP55 | 套 | 71.71 | 110 | 7888.1
1038 | 25000020 | 600×300mmLED节能灯 | 8W | 套 | 16.16 | 65 | 1050.4
1039 | 25000020 | 嵌入式筒灯 | 12W 带蓄电池 | 套 | 9.09 | 80 | 727.2
1040 | 25000020 | “消控室”标志灯集中式(A型36V) | 1W 2.2壁装 | 套 | 1.01 | 45 | 45.45
1041 | 25000020 | 防水灯头 | 25W | 套 | 3.03 | 65 | 196.95
1042 | 25000020 | 井道防水壁灯(带防护罩) 25W 壁装 |  | 套 | 3.03 | 45 | 136.35
1043 | 25000020 | LED条型灯1200×100×50 | 26W | 套 | 26.26 | 110 | 2888.6
1044 | 25000020 | 球型吊灯2Φ400mm | 26W | 套 | 29.29 | 300 | 8787
1045 | 25000020 | 球型吊灯2Φ400mm | 26W 带蓄电池 | 套 | 8.08 | 350 | 2828
1046 | 25000020 | 单管LED灯(带蓄电池) | 22W | 套 | 1.01 | 79 | 79.79
1047 | 25000020 | “避难间出口”标志灯集中式(A型36V) | 1W | 套 | 12.12 | 45 | 545.4
人工、材料设备、机械汇总表
工程名称：建宁县城区社区卫生服务医养结合中心建设项目 | [5 empty] | 第31页 共54页
序号 | 工料机编码 | 工料机名称 | 规格、型号等特殊要求 | 单位 | 数量 | 单价 | 合价
1048 | 25000020 | “避难间入口”标志灯集中式(A型36V) | 1W | 套 | 12.12 | 45 | 545.4
1049 | 25000020 | LED | 吸顶灯(带保护罩) 20W | 套 | 3.03 | 55 | 166.65
1050 | 25000020 | 单管LED灯(带蓄电池) | 防水防尘IP55 22W | 套 | 8.08 | 79 | 638.32
1051 | 25000020 | 疏散出口标志灯集中式(A型36V) | 1W 防水防尘IP55 | 套 | 1.01 | 155 | 156.55
1052 | 25000020 | “火警禁入”标志灯集中式(A型36V) | 1W | 套 | 1.01 | 45 | 45.45
1053 | 25000020 | 消防应急照明灯集中式(A型36V) | 4W 防水防尘IP55 | 套 | 11.11 | 80 | 888.8
1054 | 25000020 | 格栅灯 | 12W | 套 | 149.48 | 82 | 12257.36
1055 | 25000020 | 格栅灯 | 12W 带蓄电池 | 套 | 37.37 | 140 | 5231.8
1056 | 25000020 | 艺术定制灯 | 12W | 套 | 6.06 | 520 | 3151.2
1057 | 25000020 | LED节能方形艺术灯600*700 | 36W | 套 | 73.73 | 205 | 15114.65
1058 | 25000020 | 嵌入式床头灯 | 9W | 套 | 229.27 | 155 | 35536.85
1059 | 25000020 | 圆型吊灯Φ300mm | 10W | 套 | 10.1 | 175 | 1767.5
1060 | 25010060 | 电珠 | 2.5V | 个 | 0.4 | 2.59 | 1.04
1061 | 25270001 | 射树灯 | 15W LED | 套 | 45.45 | 210 | 9544.5
1062 | 25330690 | 庭院灯 | 40W LED | 套 | 41.41 | 1300 | 53833
1063 | 25610130 | 塑料圆台 |  | 块 | 3.15 | 0.27 | 0.85
1064 | 26050260 | 单联单控开关 | 10A | 个 | 55.08 | 4.18 | 230.23
1065 | 26050260 | 双联单控开关 | 10A | 个 | 67.32 | 6.23 | 419.4
1066 | 26050260 | 三联单控开关 | 16A | 个 | 149.94 | 8.8 | 1319.47
1067 | 26050260 | 四联单控开关 | 16A | 个 | 68.34 | 11.46 | 783.18
1068 | 26050260 | 一体式单极声光控延时自熄开关 | 10A | 个 | 40.8 | 26.38 | 1076.3
1069 | 26050260 | 暗装双控开关 | 10A | 个 | 2.04 | 4.95 | 10.1
1070 | 26050260 | 双联单控开关 | 防水防尘IP55 10A | 个 | 2.04 | 10.56 | 21.54
1071 | 26210040 | 无障碍紧急呼叫按钮 |  | 套 | 40.8 | 30 | 1224
1072 | 26310001 | 空白面板 |  | 个 | 610.98 | 1.29 | 788.16
1073 | 26410001 | 信息/通信双口插座 |  | 个 | 142.41 | 27.39 | 3900.61
1074 | 26410001 | TO信息插座 |  | 个 | 10.1 | 16.72 | 168.87
1075 | 26410001 | AP无线信息插座 |  | 个 | 63.63 | 16.72 | 1063.89
1076 | 26410370 | 安全型二三孔插座 | 10A | 套 | 690.54 | 7.12 | 4916.64
1077 | 26410370 | 安全型二三孔插座(床头柜插座) | 16A | 套 | 264.18 | 7.83 | 2068.53
1078 | 26410370 | 安全型二三孔插座(马桶) | 10A | 套 | 74.46 | 7.12 | 530.16
1079 | 26410370 | 安全型防溅型二三孔插座(烘手机) | 10A | 套 | 14.28 | 7.12 | 101.67
1080 | 26410370 | 安全型感应电源插座(防溅型) | 10A | 套 | 140.76 | 10.2 | 1435.75
1081 | 26410370 | 1P空调插座带开关 | 10A | 套 | 39.78 | 7.12 | 283.23
人工、材料设备、机械汇总表
工程名称：建宁县城区社区卫生服务医养结合中心建设项目 | [5 empty] | 第32页 共54页
序号 | 工料机编码 | 工料机名称 | 规格、型号等特殊要求 | 单位 | 数量 | 单价 | 合价
1082 | 26410370 | 3P空调插座带开关 | 16A | 套 | 13.26 | 7.83 | 103.83
1083 | 26410370 | 5P空调插座带开关 | 400V/10A | 套 | 12.24 | 10.65 | 130.36
1084 | 26410370 | 安全型防溅型(三孔)带开关(热水器) | 16A | 套 | 28.56 | 11.35 | 324.16
1085 | 26410370 | 3PX空调插座带开关 | 16A | 套 | 3.06 | 13.16 | 40.27
1086 | 26410370 | 地面插座 | 16A | 套 | 1.02 | 87.16 | 88.9
1087 | 26410370 | 卫生间插座 | 10A 带防溅盒 | 套 | 2.04 | 10.12 | 20.64
1088 | 26410370 | 安全型二三孔插座(电视) | 10A | 套 | 157.08 | 7.12 | 1118.41
1089 | 26410370 | 安全型电话插座 | 10A | 套 | 131.58 | 7.12 | 936.85
1090 | 26410370 | 安全型三孔插座(空调) | 16A | 套 | 105.06 | 7.83 | 822.62
1091 | 26410370 | 安全型三孔插座(小夜灯) | 16A | 套 | 78.54 | 7.83 | 614.97
1092 | 26410370 | 安全型二三孔插座(开水机插座) | 10A | 套 | 54.06 | 7.12 | 384.91
1093 | 26410370 | 安全型二三孔插座(台面) | 10A | 套 | 36.72 | 7.12 | 261.45
1094 | 27060040 | 角钢接地极 | 50×5 2.5m | 根 | 2.1 | 37.5 | 78.75
1095 | 27060040 | 接地极 | 热镀锌角钢 L40X40 | 根 | 45 | 23.6 | 1062
1096 | 27060040 | 接地极 | 热镀锌角钢 L50X50X5 2500 | 根 | 42 | 37.5 | 1575
1097 | 27060080 | 接地线 | BV5.5-16 | m | 3 | 10.32 | 30.96
1098 | 27060130 | 接地母线 |  | m | 13.053 | 6.47 | 84.45
1099 | 27060150 | 铜接地编织线 |  | m | 22.5 | 3.28 | 73.8
1100 | 27060200 | 铜接地端子带螺栓 | DT-6 | 套 | 205.079 | 2.48 | 508.6
1101 | 27150010 | 瓷接头 | 双回路 | 个 | 46.35 | 2.65 | 122.83
1102 | 27170040 | 自粘性橡胶带 | 25×20000 | 卷 | 44.21 | 22.12 | 977.93
1103 | 27170100 | 尼龙扎带 | 综合 | 根 | 60 | 0.09 | 5.4
1104 | 27170110 | 尼龙扎带 | L=100-150 | 根 | 479.24 | 0.04 | 19.17
1105 | 27170170 | 自粘性塑料带 | 20×20000 | 卷 | 26.55 | 13.27 | 352.32
1106 | 27170180 | 电气绝缘胶带 | 18mm×10m×0.13mm | 卷 | 415.35 | 3.54 | 1470.34
1107 | 27170190 | 黄腊带 | 20mm×10m | 卷 | 72.976 | 4.87 | 355.39
1108 | 28000010 | 穿照明线 | WDZBN-BYJ-2.5 | m | 827.161 | 1.99 | 1646.05
1109 | 28000010 | 穿照明线 | WDZB-BYJ-2.5 | m | 42590.363 | 1.76 | 74959.04
1110 | 28000010 | 线槽配线 | WDZB-BYJ-2.5 | m | 5624.23 | 1.76 | 9898.65
1111 | 28000010 | 穿照明线 | WDZB-BYJ-4 | m | 2552.517 | 2.83 | 7223.62
1112 | 28000010 | 线槽配线 | WDZB-BYJ-4 | m | 1319.315 | 2.83 | 3733.66
1113 | 28000010 | 穿照明线 | WDZB-BYJ-6 | m | 1260.248 | 4.28 | 5393.86
1114 | 28000010 | 线槽配线 | WDZB-BYJ-6 | m | 6645.954 | 4.28 | 28444.68
1115 | 28000010 | 穿动力线(铜芯 | WDZB-BYJ-10 | m | 701.537 | 7.18 | 5037.03
人工、材料设备、机械汇总表
工程名称：建宁县城区社区卫生服务医养结合中心建设项目 | [5 empty] | 第33页 共54页
序号 | 工料机编码 | 工料机名称 | 规格、型号等特殊要求 | 单位 | 数量 | 单价 | 合价
1116 | 28000010 | 线槽配线 | WDZB-BYJ-10 | m | 2868.348 | 7.18 | 20594.74
1117 | 28000010 | 穿照明线 | 铜芯 WDZBN-BYJ-2.5 | m | 6294.299 | 1.99 | 12525.66
1118 | 28000010 | 线槽配线 | WDZBN-BYJ-2.5 | m | 135.45 | 1.99 | 269.55
1119 | 28000010 | 线槽配线 | WDZBN-BYJ-4 | m | 54.6 | 2.83 | 154.52
1120 | 28000010 | 穿照明线 | WDZBN-BYJ-4 | m | 1504.272 | 3.2 | 4813.67
1121 | 28000010 | 线槽配线 | WDZB-BYJ-16 | m | 36.803 | 13.18 | 485.06
1122 | 28000010 | 穿照明线 | BYJ-6 | m | 55 | 4.43 | 243.65
1123 | 28010380 | 镀锡裸铜软绞线 | TJRX 6～10MM2 | kg | 31.8 | 39.82 | 1266.28
1124 | 28010390 | 镀锡裸铜软绞线 | TJRX 16MM2 | kg | 19.989 | 38.05 | 760.58
1125 | 28010420 | 硬铜绞线 | TJ-2.5～4 | m | 1097.657 | 3.02 | 3314.92
1126 | 28010480 | 硬铜绞线 | TJ-35 | m | 179.4 | 21.55 | 3866.07
1127 | 28030180 | 线槽配线 | WDZBN-RYSP-2x1.5 | m | 234.09 | 6.09 | 1425.61
1128 | 28030180 | 线槽配线 | WDZBN-RYS-2x1.5 | m | 103.948 | 3.01 | 312.88
1129 | 28030190 | 线槽配线 | WDZBN-RYS-2x2.5 | m | 229.194 | 4.85 | 1111.59
1130 | 28031880 | 穿多芯软导线 | WDZBN-RYSP-2x1.5 | m | 5065.481 | 6.09 | 30848.78
1131 | 28031880 | 穿多芯软导线 | WDZBN-RYS-2x2.5 | m | 4816.692 | 4.85 | 23360.96
1132 | 28031880 | 穿多芯软导线 | WDZB-RVS-2x1.5 | m | 17.885 | 3.07 | 54.91
1133 | 28031880 | 穿多芯软导线 | WDRYYP2*0.5 | m | 17.906 | 2.45 | 43.87
1134 | 28031880 | 穿多芯软导线 | WDRYYP2*0.3 | m | 21.6 | 2.45 | 52.92
1135 | 28031880 | 穿多芯软导线 | WDRYYP3*1.5 | m | 15.552 | 4.84 | 75.27
1136 | 28031880 | 穿多芯软导线 | WDZBN-RYS-4*1.5 | m | 138.942 | 8.25 | 1146.27
1137 | 28031880 | 穿多芯软导线 | WDRYYP3*0.75 | m | 615.773 | 2.72 | 1674.9
1138 | 28031880 | 穿多芯软导线 | WDZBN-RYS-6X1.5 | m | 9.018 | 11.61 | 104.7
1139 | 28031880 | 穿多芯软导线 | WDZBN-RYS-2x1.5 | m | 6023.419 | 3.01 | 18130.49
1140 | 28031910 | 铜芯聚氯乙烯绝缘电线 | BV-1.0 | m | 152.191 | 0.73 | 111.1
1141 | 28031930 | 铜芯聚氯乙烯绝缘电线 | BV-1.5 | m | 7.326 | 1.04 | 7.62
1142 | 28031940 | 铜芯聚氯乙烯绝缘电线 | BV-2.5 | m | 10271.443 | 1.68 | 17256.02
1143 | 28031950 | 铜芯聚氯乙烯绝缘电线 | BV-3×2.5 | m | 8 | 4.42 | 35.36
1144 | 28031960 | 铜芯聚氯乙烯绝缘电线 | BV-4 | m | 111.984 | 2.62 | 293.4
1145 | 28031970 | 铜芯聚氯乙烯绝缘电线 | BV-6 | m | 425.048 | 3.91 | 1661.94
1146 | 28032000 | 铜芯聚氯乙烯绝缘电线 | BV-16 | m | 4.08 | 10.4 | 42.43
1147 | 28032060 | 铜芯聚氯乙烯绝缘软电线 | BVR-4 | m | 3488.633 | 3.28 | 11442.71
1148 | 28032070 | 铜芯聚氯乙烯绝缘软电线 | BVR-6 | m | 439.43 | 4.73 | 2078.5
1149 | 28032120 | 铜芯橡皮绝缘电线 | BX-2.5 | m | 95.678 | 3.29 | 314.78
人工、材料设备、机械汇总表
工程名称：建宁县城区社区卫生服务医养结合中心建设项目 | [5 empty] | 第34页 共54页
序号 | 工料机编码 | 工料机名称 | 规格、型号等特殊要求 | 单位 | 数量 | 单价 | 合价
1150 | 28032160 | 阻然铜芯聚氯乙烯绝缘绞型连接用软电线 | ZR-RVS 2×1.5 | m | 206.786 | 3.42 | 707.21
1151 | 28110020 | 室内铜芯电力电缆敷设 | WDZBN-YJY-5x16 五芯电力电缆敷设 | m | 10.837 | 70.84 | 767.71
1152 | 28110020 | 室内铜芯电力电缆敷设 | WDZBN-YJY-0.6/1kV-4X50+3X50 | m | 50.419 | 276.42 | 13936.88
1153 | 28110020 | 室内铜芯电力电缆敷设 | WDZBN-YJY-0.6/1kV-4X120+3X120 | m | 48.046 | 674.28 | 32396.25
1154 | 28110020 | 室内铜芯电力电缆敷设 | WDZB-YJY-0.6/1kV-4×240+1×120 | m | 426.058 | 765.45 | 326126.4
1155 | 28110020 | 室内铜芯电力电缆敷设 | WDZB-YJY-0.6/1kV-4×70+1×35 | m | 65.731 | 232.61 | 15289.64
1156 | 28110020 | 室内铜芯电力电缆敷设 | WDZB-YJY-0.6/1kV-5×10 | m | 108.727 | 38.66 | 4203.37
1157 | 28110020 | 室内铜芯电力电缆敷设 | WDZB-YJY-0.6/1kV-4×35+1×16 | m | 112.746 | 112.28 | 12659.15
1158 | 28110020 | 室内铜芯电力电缆敷设 | (NG-A)BTLY-0.6/1kV-5x10 五芯电力电缆敷设 | m | 270.296 | 47.22 | 12763.39
1159 | 28110020 | 室内铜芯电力电缆敷设 | WDZB-YJY-5x16 五芯电力电缆敷设 | m | 212.544 | 58.95 | 12529.49
1160 | 28110020 | 室内铜芯电力电缆敷设 | WDZB-YJY-4x2.5 五芯电力电缆敷设 | m | 23.573 | 10.67 | 251.53
1161 | 28110020 | 室内铜芯电力电缆敷设 | WDZB-YJY-4x6 | m | 39.127 | 20.58 | 805.24
1162 | 28110020 | 室内铜芯电力电缆敷设 | WDZB-YJY-0.6/1kV-4X25+1X16 | m | 75.215 | 86.72 | 6522.62
1163 | 28110020 | 室内铜芯电力电缆敷设 | WDZB-YJY-0.6/1kV-4X35+1X16 五芯电力电缆敷设 | m | 30.108 | 112.28 | 3380.54
1164 | 28110020 | 室内铜芯电力电缆敷设 | WDZBN-YJY-3x2.5+1x2.5 五芯电力电缆敷设 | m | 103.828 | 9.98 | 1036.2
1165 | 28110020 | 室内铜芯电力电缆敷设 | WDZBN-YJY-4x2.5 五芯电力电缆敷设 | m | 24.351 | 9.98 | 243.02
1166 | 28110020 | 室内铜芯电力电缆敷设 | WDZBN-YJY-5x2.5 | m | 46.622 | 13.05 | 608.41
1167 | 28110020 | 室内铜芯电力电缆敷设 | YJY-0.6/1kV-3×95 五芯电力电缆敷设 室外敷设 | m | 49.106 | 204.93 | 10063.33
1168 | 28110020 | 室内铜芯电力电缆敷设 | WDZB-YJY-0.6/1kV-4X50+1X25 五芯电力电缆敷设 室外敷设 | m | 414.575 | 160.78 | 66655.32
1169 | 28110020 | 室内铜芯电力电缆敷设 | YJY-0.6/1kV-3×4 室外敷设 | m | 1002.162 | 9.57 | 9590.69
1170 | 28110020 | 室内铜芯电力电缆敷设 | YJY-0.6/1kV-3×2.5 室外敷设 | m | 161.873 | 6.26 | 1013.32
1171 | 28112060 | 室内铜芯控制电缆敷设 | WDZB-KYY-4X1.5 | m | 271.837 | 5.99 | 1628.31
1172 | 28112060 | 室内铜芯控制电缆敷设 | WDZBN-KYY-4x1.5 | m | 1251.434 | 6.78 | 8484.72
1173 | 28210070 | 大对数电缆 |  | m | 99.36 | 25.99 | 2582.36
人工、材料设备、机械汇总表
工程名称：建宁县城区社区卫生服务医养结合中心建设项目 | [5 empty] | 第35页 共54页
序号 | 工料机编码 | 工料机名称 | 规格、型号等特殊要求 | 单位 | 数量 | 单价 | 合价
1174 | 28270120 | 双绞线缆(管内穿放 | ≤4对) WDZB1-UTP6 | m | 3437.375 | 3.07 | 10552.74
1175 | 28270120 | 双绞线缆(线槽内布放 | ≤4对) WDZB1-UTP6 | m | 11524.79 | 3.07 | 35381.1
1176 | 28270120 | 双绞线缆(管内穿放 | ≤4对) 300芯金银线 | m | 144.05 | 3.55 | 511.38
1177 | 28270120 | WD超五类8芯网线 |  | m | 6.395 | 2.62 | 16.75
1178 | 28270220 | WD-HDMI高清视频线 |  | 根 | 2.04 | 22.12 | 45.12
1179 | 29010260 | QD-CT-200×100 |  | m | 1006.404 | 66.56 | 66986.28
1180 | 29010260 | 防火桥架安装 | XF-CT-200×100 | m | 61.661 | 66.56 | 4104.12
1181 | 29010260 | 防火桥架安装 | GB-CT-100×50 | m | 61.661 | 31.4 | 1936.14
1182 | 29010260 | 钢制桥架安装 | RD-MR:200×100 | m | 805.586 | 66.56 | 53619.81
1183 | 29010260 | QD-CT-300×100 |  | m | 37.239 | 86.04 | 3204.02
1184 | 29060001 | 套管 | KT2型 | 个 | 6.3 | 0.69 | 4.35
1185 | 29060020 | 钢管保护管 | Φ40×400 | 根 | 0.766 | 3.88 | 2.97
1186 | 29060070 | 钢管塑料护口 | 25-32 | 个 | 443.962 | 0.16 | 71.03
1187 | 29060080 | 钢管塑料护口 | 40-50 | 个 | 277.201 | 0.58 | 160.78
1188 | 29060100 | 钢管塑料护口 | 20 | 个 | 208.6 | 0.06 | 12.52
1189 | 29060140 | 钢管塑料护口 | 80 | 个 | 184.196 | 0.88 | 162.09
1190 | 29060150 | 钢管塑料护口 | 100 | 个 | 119.293 | 0.97 | 115.71
1191 | 29060310 | 金属软管 | Φ20 | m | 87.344 | 1.25 | 109.18
1192 | 29060320 | 金属软管 | Φ25 | m | 10.712 | 1.95 | 20.89
1193 | 29060370 | 金属软管 | DN15 | m | 499.278 | 1.74 | 868.74
1194 | 29060420 | 金属软管 | DN50 | m | 3.296 | 4.98 | 16.41
1195 | 29060680 | 镀锌电缆吊挂 | 3.0×100 | 套 | 30.077 | 1.81 | 54.44
1196 | 29060730 | 镀锌电线管卡子 | 25 | 个 | 13.629 | 0.35 | 4.77
1197 | 29060770 | 镀锌电线管卡 | Φ32 | 个 | 22.307 | 0.4 | 8.92
1198 | 29060790 | 镀锌电线管塑料护口 | DN15～20 | 个 | 5675.49 | 0.05 | 283.77
1199 | 29060800 | 镀锌电线管塑料护口 | DN25～32 | 个 | 245.987 | 0.16 | 39.36
1200 | 29060820 | 镀锌钢管塑料护口 | DN15～20 | 个 | 6707.165 | 0.05 | 335.36
1201 | 29061850 | 套接管 |  | m | 79.683 | 2.65 | 211.16
1202 | 29061950 | 塑料管塑料护口 | 20 | 个 | 4080.2 | 0.06 | 244.81
1203 | 29061960 | 塑料管塑料护口 | 25 | 个 | 453.8 | 0.09 | 40.84
1204 | 29061970 | 塑料管塑料护口 | 32 | 个 | 45.38 | 0.16 | 7.26
1205 | 29090180 | 铜接线端子 | 20A | 个 | 3637.971 | 0.32 | 1164.15
1206 | 29090200 | 铜接线端子 | 100A | 个 | 303.6 | 1.19 | 361.28
1207 | 29090290 | 铜接线端子 | DT-6 | 个 | 347.13 | 1.33 | 461.68
1208 | 29090300 | 铜接线端子 | DT-10 | 个 | 418.592 | 2.83 | 1184.62
人工、材料设备、机械汇总表
工程名称：建宁县城区社区卫生服务医养结合中心建设项目 | [5 empty] | 第36页 共54页
序号 | 工料机编码 | 工料机名称 | 规格、型号等特殊要求 | 单位 | 数量 | 单价 | 合价
1209 | 29090310 | 铜接线端子 | DT-16 | 个 | 659.817 | 3.98 | 2626.07
1210 | 29090320 | 铜接线端子 | DT-25 | 个 | 20.3 | 4.78 | 97.03
1211 | 29090330 | 铜接线端子 | DT-35 | 个 | 65.8 | 6.19 | 407.3
1212 | 29090340 | 铜接线端子 | DT-50 | 个 | 26.32 | 9.03 | 237.67
1213 | 29090350 | 铜接线端子 | DT-70 | 个 | 9.4 | 12.92 | 121.45
1214 | 29090370 | 铜接线端子 | DT-120 | 个 | 35.72 | 21.59 | 771.19
1215 | 29090400 | 铜接线端子 | DT-240 | 个 | 42.3 | 46.55 | 1969.07
1216 | 29090510 | 塑料接线柱 | 双线 | 个 | 2794.435 | 2.65 | 7405.25
1217 | 29090520 | 铜端子 | 6mm2 | 个 | 252.69 | 1.89 | 477.58
1218 | 29090530 | 铜端子 | 16mm2 | 个 | 44.68 | 3.04 | 135.83
1219 | 29110090 | 等电位装置安装(总等电位端子箱 | 暗装) MEB | 个 | 4 | 50 | 200
1220 | 29110110 | 接线盒 |  | 个 | 3547.76 | 2.14 | 7592.21
1221 | 29110110 | 防水接线盒40x80 |  | 个 | 45.9 | 6 | 275.4
1222 | 29110200 | 难燃型聚氯乙烯灯头盒 |  | 个 | 811.92 | 1.47 | 1193.52
1223 | 29110210 | 难燃型聚氯乙烯开关盒 |  | 个 | 1725.84 | 1.38 | 2381.66
1224 | 29170150 | 镀锌地线夹 | 20 | 套 | 11977.312 | 0.12 | 1437.28
1225 | 29170160 | 镀锌地线夹 | 25 | 套 | 1265.052 | 0.14 | 177.11
1226 | 29170170 | 镀锌地线夹 | 32 | 套 | 338.026 | 0.23 | 77.75
1227 | 29170190 | 镀锌地线夹 | 50 | 套 | 3.093 | 0.49 | 1.52
1228 | 29250020 | 镀锌电缆吊挂 | 3.0×50 | 套 | 176.07 | 30.17 | 5312.02
1229 | 29250090 | 镀锌电缆卡子 | 2×35 | 套 | 1041.022 | 3.15 | 3279.22
1230 | 29250110 | 镀锌电缆卡子 | 3×50 | 套 | 27.85 | 7.76 | 216.12
1231 | 29250120 | 镀锌电缆卡子 | 3×100 | 套 | 113.517 | 14.28 | 1621.02
1232 | 29250130 | 接地卡子 | 综合 | 个 | 2.165 | 0.13 | 0.28
1233 | 29270060 | 电缆敷设滚轮 |  | 个 | 1.22 | 258.62 | 315.52
1234 | 29270070 | 电缆敷设牵引头 |  | 只 | 0.61 | 5.17 | 3.15
1235 | 29270080 | 电缆敷设转向导轮 |  | 个 | 0.61 | 60.34 | 36.81
1236 | 29270150 | 固定卡子 | 1.5×32 | 个 | 51 | 0.41 | 20.91
1237 | 30130130 | 光纤连接器材 |  | 套 | 196.081 | 13.68 | 2682.39
1238 | 30130160 | 尾纤 | 10m单头 | 根 | 194.14 | 8.496 | 1649.41
1239 | 30130190 | 多媒体插座 |  | 个 | 2.04 | 160 | 326.4
1240 | 31190070 | 艺术墙布A |  | m2 | 362.639 | 51.33 | 18614.27
1241 | 32070001 | 草皮 | 马尼拉草 | m2 | 972.95 | 7.5 | 7297.13
1242 | 32070001 | 草皮 | 玉龙草 | m2 | 31.57 | 8.16 | 257.61
1243 | 32070010 | 草种籽 |  | kg | 35.767 | 44.25 | 1582.69
人工、材料设备、机械汇总表
工程名称：建宁县城区社区卫生服务医养结合中心建设项目 | [5 empty] | 第37页 共54页
序号 | 工料机编码 | 工料机名称 | 规格、型号等特殊要求 | 单位 | 数量 | 单价 | 合价
1244 | 32270001 | 肥料 |  | kg | 8196.484 | 0.44 | 3606.45
1245 | 33010040 | 吊杆 |  | kg | 1837.786 | 6.19 | 11375.89
1246 | 33010280 | 钢支撑 |  | kg | 2.859 | 5.31 | 15.18
1247 | 33010350 | 钢梁 |  | t | 2.54
1248 | 33010380 | 钢屋架 |  | t | 13.308
1249 | 33050010 | 铸铁垫板 |  | kg | 413.4 | 6.24 | 2579.62
1250 | 33050060 | 铸铁爬梯 |  | kg | 179.954 | 6.9 | 1241.68
1251 | 33050130 | 87型雨水斗 | DN100 | 套 | 22 | 65 | 1430
1252 | 34010100 | 钍钨极棒 |  | g | 70.656 | 0.88 | 62.18
1253 | 34050010 | 草板纸 | 80# | 张 | 154.191 | 1.06 | 163.44
1254 | 34050040 | 打印纸 | 132-1 | 箱 | 0.92 | 212.39 | 195.4
1255 | 34050170 | 打印纸卷 |  | 盒 | 0.72 | 128.76 | 92.71
1256 | 34070040 | 塑料手套 | ST型 | 个 | 95.288 | 7.96 | 758.49
1257 | 34090130 | 金刚石刀片 |  | 片 |  | 387.61
1258 | 34090350 | 白绸 |  | m2 | 0.52 | 15.04 | 7.82
1259 | 34090360 | 充电电池 | 5# | 节 | 10 | 3.1 | 31
1260 | 34090390 | 电池 | 1# | 节 | 0.8 | 3.54 | 2.83
1261 | 34090400 | 电池 | 5# | 节 | 360 | 1.77 | 637.2
1262 | 34090500 | 脱脂棉 |  | kg | 0.02 | 30.97 | 0.62
1263 | 34110001 | 木柴 |  | kg | 41.77 | 0.46 | 19.21
1264 | 34110030 | 电 |  | kW·h | 790.533 | 0.616 | 486.57
1265 | 34110030 | 电 |  | kW·h | 272 | 0.616 | 167.42
1266 | 34110050 | 煤 |  | kg | 268.817 | 0.769 | 206.72
1267 | 34110080 | 水 |  | m3 | 5433.675 | 2.82 | 15322.96
1268 | 34110080 | 水 |  | m3 | 39.691 | 2.82 | 111.93
1269 | 34130001 | 标志牌 |  | 个 | 300.62 | 1.68 | 505.04
1270 | 34130010 | 标志牌 | 塑料扁形 | 个 | 1290.307 | 0.88 | 1135.47
1271 | 34130020 | 位号牌 |  | 个 | 54 | 0.4 | 21.6
1272 | 35010001 | 钢模板 |  | kg | 9.561 | 6.19 | 59.18
1273 | 35010020 | 组合钢模板 |  | kg | 7.271 | 5.75 | 41.81
1274 | 35010060 | 钢筋桁架模板 |  | m2 | 164.092 | 207.96 | 34124.62
1275 | 35010130 | 木模板 |  | m3 | 1.83 | 3009 | 5505.27
1276 | 35010140 | 胶合板 | 18厚、一级、酚醛 | m2 | 571.33 | 32.91 | 18802.47
1277 | 35020030 | 木支撑 |  | m3 | 3.066 | 2173 | 6662.14
1278 | 35020060 | 蝴蝶扣 |  | 个 | 103.348 | 5.31 | 548.78
1279 | 35020160 | 钢模板连接件 |  | kg | 14.85 | 5.75 | 85.39
1280 | 35030001 | 底座 |  | 个 | 2.938 | 3.1 | 9.11
人工、材料设备、机械汇总表
工程名称：建宁县城区社区卫生服务医养结合中心建设项目 | [5 empty] | 第38页 共54页
序号 | 工料机编码 | 工料机名称 | 规格、型号等特殊要求 | 单位 | 数量 | 单价 | 合价
1281 | 35030030 | 固定底座 |  | 个.月 | 919.463 | 0.62 | 570.07
1282 | 35030050 | 可调托座 |  | 个.月 | 920.612 | 1.15 | 1058.7
1283 | 35030080 | 钢管 | Φ48.3×3.6 | t.月 | 41.625 | 168.14 | 6998.89
1284 | 35030090 | 钢管使用费 |  | t.月 | 656.102 | 168.14 | 110316.96
1285 | 35030170 | 扣件 |  | kg | 0.248 | 7.08 | 1.76
1286 | 35030190 | 扣件 |  | 个 | 122.527 | 10.62 | 1301.24
1287 | 35030200 | 扣件 |  | 个.月 | 8083.096 | 0.44 | 3556.56
1288 | 35030210 | 扣件、底座使用费 |  | 个.月 | 101712.373 | 0.44 | 44753.44
1289 | 35030310 | 木脚手板 | 500 | m3 | 1.717 | 2119 | 3638.06
1290 | 35030320 | 竹脚手板 |  | m2 | 483.485 | 8 | 3867.88
1291 | 35050070 | 密目安全网（阻燃） | 1.5×6 | m2 | 9510.085 | 4.89 | 46504.32
1292 | 35090220 | 道木 |  | m3 | 0.098 | 2352 | 230.5
1293 | 35090230 | 道木 | 250×200×2500 | 根 | 0.221 | 355.75 | 78.62
1294 | 36010140 | 可调式检查井井盖井座 | 内径Φ700mm | 套 | 3 | 560 | 1680
1295 | 36010140 | 重型球墨铸铁井盖 | 内径Φ700mm | 套 | 62 | 345.13 | 21398.06
1296 | 36010260 | 铸铁井盖井座 |  | 套 | 33.33 | 346 | 11532.18
1297 | 36010340 | 塑料检查井 | DN500 | 套 | 39 | 550 | 21450
1298 | 36010340 | 塑料检查井 | DN500 | 套 | 40 | 550 | 22000
1299 | 36010350 | 塑料检查井 | DN600 | 套 | 2 | 760 | 1520
1300 | 36010360 | 树脂复合井盖井座 | Φ700 | 套 | 19 | 386 | 7334
1301 | 36050020 | 芝麻黑花岗岩烧面 | 600*150*20厚 | m2 | 6.436 | 85 | 547.08
1302 | 36210150 | 端子号牌 |  | 个 | 30 | 0.16 | 4.8
1303 | 37090001 | 钢垫板 |  | kg | 3 | 5.31 | 15.93
1304 | 37090010 | 钢垫板 | δ1-2 | kg | 6.5 | 5.31 | 34.52
1305 | 49010020 | 校验材料费 |  | 元 | 121.178 | 1 | 121.18
1306 | 49010030 | 其他材料费 |  | % | 11954.662 | 1 | 11954.66
1307 | 49010040 | 其他材料费 |  | 元 | 34213.197 | 1 | 34213.2
1308 | 49010040 | 其他材料费 |  | 元 | 54892.226 | 1 | 54892.23
1309 | 49010040 | 其他材料费 |  | 元 | -833.177 | 1 | -833.18
1310 | 49010040 | 其他材料费 |  | 元 | 86447.414 | 1 | 86447.41
1311 | 49010100 | 保温板材粘结砂浆粉料 |  | kg | 2795.933 | 2.21 | 6179.01
1312 | 49010190 | 仪器仪表费 |  | 元 | 1251.214 | 1 | 1251.21
1313 | 49010320 | 小五金费用 |  | 元 | 679.251 | 1 | 679.25
人工、材料设备、机械汇总表
工程名称：建宁县城区社区卫生服务医养结合中心建设项目 | [5 empty] | 第39页 共54页
序号 | 工料机编码 | 工料机名称 | 规格、型号等特殊要求 | 单位 | 数量 | 单价 | 合价
1314 | 49010320 | 小五金费用 |  | 元 | 24715.78 | 1 | 24715.78
1315 | 49010390 | 玻璃钢化粪池 |  | m3 | 74.5 | 370 | 27565
1316 | 49010700 | 回程费 |  | 元 | 312.174 | 1 | 312.17
1317 | 49010790 | 监控设备立杆 |  | 根 | 6.012 | 780 | 4689.36
1318 | 49011001 | 成套配电箱安装 | Alhf-1# | 台 | 1 | 1000 | 1000
1319 | 49011001 | 成套配电箱安装 | Alss1# | 台 | 2 | 1000 | 2000
1320 | 49011001 | 成套配电箱安装 | Alrd-4.5# | 台 | 1 | 1000 | 1000
1321 | 49011001 | 成套配电箱安装 | AP1-1# | 台 | 1 | 2300 | 2300
1322 | 49011001 | 成套配电箱安装 | AP2-1# | 台 | 1 | 1598 | 1598
1323 | 49011001 | 成套配电箱安装 | AP3-1# | 台 | 1 | 1467 | 1467
1324 | 49011001 | 成套配电箱安装 | AP4-1# | 台 | 1 | 1941 | 1941
1325 | 49011001 | 成套配电箱安装 | AP5-1# | 台 | 1 | 2460 | 2460
1326 | 49011001 | 监控摄像设备(电源) |  | 台 | 87 | 15 | 1305
1327 | 49011001 | 成套配电箱安装 | AP2-2# | 台 | 1 | 1267 | 1267
1328 | 49011001 | 成套配电箱安装 | AP3-2# | 台 | 1 | 1229 | 1229
1329 | 49011001 | 成套配电箱安装 | AL1-2# | 台 | 13 | 314 | 4082
1330 | 49011001 | 成套配电箱安装 | AL2-2# | 台 | 6 | 255 | 1530
1331 | 49011001 | 成套配电箱安装 | AL3-2# | 台 | 3 | 314 | 942
1332 | 49011001 | 成套配电箱安装 | AL4-2# | 台 | 1 | 272 | 272
1333 | 49011001 | 成套配电箱安装 | 3AP1-3# | 台 | 1 | 2358 | 2358
1334 | 49011001 | 成套配电箱安装 | 4AP1-4.5# | 台 | 1 | 2358 | 2358
1335 | 49011001 | 成套配电箱安装 | AP2-4.5# | 台 | 1 | 1704 | 1704
1336 | 49011001 | 成套配电箱安装 | 4ATExk1-4.5# | 台 | 1 | 3995 | 3995
1337 | 49011001 | 成套配电箱安装 | AL1-4.5# | 台 | 3 | 255 | 765
1338 | 49011001 | 成套配电箱安装 | AL2-4.5# | 台 | 2 | 255 | 510
1339 | 49011001 | 成套配电箱安装 | AL3-4.5# | 台 | 4 | 346 | 1384
1340 | 49011001 | 成套配电箱安装 | AL4-4.5# | 台 | 1 | 255 | 255
1341 | 49011001 | 成套配电箱安装 | AP1-6.7# | 台 | 1 | 2182 | 2182
1342 | 49011001 | 成套配电箱安装 | AP2-6.7# | 台 | 1 | 2156 | 2156
1343 | 49011001 | 成套配电箱安装 | AP3-6.7# | 台 | 1 | 2205 | 2205
1344 | 49011001 | 成套配电箱安装 | AP4-6.7# | 台 | 1 | 2205 | 2205
1345 | 49011001 | 成套配电箱安装 | AP5-6.7# | 台 | 1 | 2218 | 2218
1346 | 49011001 | 成套配电箱安装 | 6AP1-6.7# | 台 | 1 | 4391 | 4391
1347 | 49011001 | 成套配电箱安装 | APEdt-6.7#(仅计安装费) | 台 | 1
1348 | 49011001 | 成套配电箱安装 | Aprs-6.7# | 台 | 1 | 3748 | 3748
1349 | 49011001 | 成套配电箱安装 | AL6-6.7# | 台 | 1 | 827 | 827
1350 | 49011001 | 成套配电箱安装 | AL1-6.7# | 台 | 69 | 314 | 21666
1351 | 49011001 | 成套配电箱安装 | AL2-6.7# | 台 | 11 | 255 | 2805
1352 | 49011001 | 成套配电箱安装 | AL3-6.7# | 台 | 4 | 253 | 1012
人工、材料设备、机械汇总表
工程名称：建宁县城区社区卫生服务医养结合中心建设项目 | [5 empty] | 第40页 共54页
序号 | 工料机编码 | 工料机名称 | 规格、型号等特殊要求 | 单位 | 数量 | 单价 | 合价
1353 | 49011001 | 成套配电箱安装 | AL4-6.7# | 台 | 4 | 253 | 1012
1354 | 49011001 | 成套配电箱安装 | AL5-6.7# | 台 | 5 | 284 | 1420
1355 | 49011001 | 成套配电箱安装 | 8AP1-8# | 台 | 1 | 2582 | 2582
1356 | 49011001 | 成套配电箱安装 | ACpsb1排水泵配电箱（仅计安装费） | 台 | 1
1357 | 49011001 | 成套配电箱安装 | ACpsb2排水泵配电箱（仅计安装费） | 台 | 1
1358 | 49011002 | 灭火器箱 |  | 个 | 73 | 50 | 3650
1359 | 49011002 | 玻璃管液位计 |  | 套 | 1 | 220 | 220
1360 | 49011002 | 玻璃管液位计 |  | 套 | 3 | 220 | 660
1361 | 49011002 | 车档 | 长度2000mm，高度200MM 管径76MM 壁厚2.0MM | 个 | 29 | 120 | 3480
1362 | 49011002 | 成套配电箱安装(落地式) | B1ATExfb配电箱 | 台 | 1 | 8929 | 8929
1363 | 49011003 | 潜污泵控制柜 |  | 台 |  | 2500
1364 | 49011003 | 暗装可编程现场灯光控制模块 250V 10A |  | 个 | 16 | 450 | 7200
1365 | 49011004 | 稳压设备控制柜 |  | 台 | 2 | 4400 | 8800
1366 | 49011004 | 应急照明集中电源 | AEZ1 1kw | 台 | 1 | 3500 | 3500
1367 | 49011004 | 应急照明集中电源 | AEZ2 0.5kw | 台 | 3 | 2900 | 8700
1368 | 49011004 | 应急照明集中电源 | AEZ3 0.5kw | 台 | 1 | 2900 | 2900
1369 | 49011004 | 应急照明集中电源 | AEZ4 0.5kw | 台 | 1 | 2900 | 2900
1370 | 49011004 | 应急照明集中电源 | AEZ5 0.5kw | 台 | 1 | 2900 | 2900
1371 | 49011004 | 应急照明集中电源 | AEZ3 0.2kw | 台 | 1 | 2100 | 2100
1372 | 49011004 | 应急照明集中电源 | AEZ1 0.5kw | 台 | 3 | 2900 | 8700
1373 | 49011004 | 应急照明集中电源 | AEZ1~5 0.5kw | 台 | 5 | 2900 | 14500
1374 | 49011004 | 应急照明集中电源 | AEZ1a 0.5kw | 台 | 1 | 2900 | 2900
1375 | 49011004 | 应急照明集中电源 | AEZ1 0.2kw | 台 | 1 | 2100 | 2100
1376 | 49011005 | 火灾显示盘 |  | 台 | 14 | 566.37 | 7929.18
1377 | 49011005 | 立式隔膜气压水罐SQL800 |  | 台 | 1 | 4100 | 4100
1378 | 49011006 | 防火门门磁开关 |  | 套 | 34 | 56.3 | 1914.2
1379 | 49011006 | 弹性吊架 |  |  | 12 | 58.14 | 697.68
1380 | 49011007 | 隔振垫 |  |  | 32 | 25 | 800
1381 | 49011007 | 隔振台座 |  |  | 12 | 165 | 1980
1382 | 49011007 | 接地母线敷设 -40X4镀锌扁钢 |  | m | 4.51 | 6.47 | 29.18
1383 | 49011008 | 接地母线敷设 -25X4镀锌扁钢 |  | m | 59.4 | 5.12 | 304.13
1384 | 49011009 | 成套配电箱安装(落地式) APjg |  | 台 | 1 | 1000 | 1000
1385 | 49011010 | 医疗床 | 白色、金属、2000*700mm（长宽） | 件 |  | 2550
1386 | 49011010 | 单人办公桌 | 白色，木质，5400*1500*750mm | 件 |  | 3500
人工、材料设备、机械汇总表
工程名称：建宁县城区社区卫生服务医养结合中心建设项目 | [5 empty] | 第41页 共54页
序号 | 工料机编码 | 工料机名称 | 规格、型号等特殊要求 | 单位 | 数量 | 单价 | 合价
1387 | 49011010 | 办公椅 | 黑色，皮质+金属 580*565*860mm | 件 |  | 600
1388 | 49011010 | 医疗床 | 白色，木质，1200*300*2400mm | 件 |  | 1500
1389 | 49011010 | 等候四人座椅 | 蓝色，皮质+金属，2300*650*780mm | 件 |  | 1300
1390 | 49011010 | 医疗床 | 白色、金属、2000*900mm（长宽） | 件 |  | 2700
1391 | 49011010 | 单人办公桌 | 白色，木质，1500*1500*750mm | 件 |  | 2200
1392 | 49011010 | 双人条形会议桌 | 木色，木质+金属，1200*400*750mm | 件 |  | 760
1393 | 49011010 | 会议椅 | 白色，皮质+金属，580*565*860mm | 件 |  | 520
1394 | 49011010 | 床 | 白色，木质，2000*1500mm | 件 |  | 840
1395 | 49011010 | 床头柜 | 木色，木质，500*400*450mm | 件 |  | 300
1396 | 49011010 | 衣柜 | 木色，木质，1900*600*2400 | 件 |  | 1500
1397 | 49011010 | 上下床 | 白色，木质+金属，2000*1000mm | 件 |  | 1560
1398 | 49011010 | 领导办公桌 | 白色，木质，2000*1500*750mm | 件 |  | 2600
1399 | 49011010 | 领导座椅 | 黑色，皮质+金属，600*600*860mm | 件 |  | 840
1400 | 49011010 | 三人沙发 | 米色，木质+织物，1740*880*960mm | 件 |  | 1870
1401 | 49011010 | 单人沙发 | 米色，木质+织物，960*880*960mm | 件 |  | 1290
1402 | 49011010 | 茶几 | 木色，木质，1200*500*350mm | 件 |  | 1360
1403 | 49011010 | 棋牌桌 | 木色，木质，880*880*760mm | 件 |  | 880
1404 | 49011010 | 边几 | 木色，木质，400*400*500mm | 件 |  | 520
1405 | 49011010 | 扶手座椅 | 木色，木质，540*540*850mm | 件 |  | 620
1406 | 49011010 | 书画桌 | 木色，木质，3000*800*750mm | 件 |  | 3650
1407 | 49011010 | 茶桌 | 木色，木质，1400*800*750mm | 件 |  | 1800
1408 | 49011010 | 办公桌 | 白色，1000*600*750mm | 件 |  | 800
1409 | 49011010 | 衣柜 | 木色，木质，1650*600*2400mm | 件 |  | 1630
1410 | 49011010 | 衣柜 | 木色，木质，1250*600*2400mm | 件 |  | 1250
人工、材料设备、机械汇总表
工程名称：建宁县城区社区卫生服务医养结合中心建设项目 | [5 empty] | 第42页 共54页
序号 | 工料机编码 | 工料机名称 | 规格、型号等特殊要求 | 单位 | 数量 | 单价 | 合价
1411 | 49011010 | 衣柜 | 木色，木质，1500*600*2400mm | 件 |  | 1500
1412 | 49011010 | 双人办公桌 | 白色，木质，2400*600*750mm | 件 |  | 2550
1413 | 49011010 | 麻将桌 | 银色，金属，950*950*800mm | 件 |  | 2360
1414 | 49011011 | 健身器械一 |  | 组 | 2 | 5000 | 10000
1415 | 49011011 | 健身器械二 |  | 组 | 1 | 2500 | 2500
1416 | 49011011 | 健身器械三 |  | 组 | 1 | 1400 | 1400
1417 | 49011011 | 健身器械四 |  | 组 | 1 | 1650 | 1650
1418 | 49011011 | 健身器械五 |  | 组 | 1 | 4000 | 4000
1419 | 49011011 | 健身器械六 |  | 组 | 1 | 4000 | 4000
1420 | 49011012 | 铝合金薄板保护层 |  | m2 | 20.661 | 24.54 | 507.02
1421 | 49011013 | XBDZ-2.8低噪声壁式轴流风机 L=1230m3/h,H=45Pa, N=0.04Kw,1450r/min,60dB(A) |  | 台 | 3 | 675.221 | 2025.66
1422 | 49011013 | GDF4.0-8离心式管道风机L=2400m3/h,H=250Pa, | N=0.37Kw,690r/min,61dB(A) | 台 | 2 | 1585.841 | 3171.68
1423 | 49011014 | 天花管道换气扇(自带止回阀) PQ-250 |  | 台 | 18 | 141.593 | 2548.67
1424 | 49011014 | 天花管道换气扇(自带止回阀) | PQ-400 | 台 | 16 | 141.593 | 2265.49
1425 | 49011014 | 天花管道换气扇(自带止回阀) | PQ-100 | 台 | 67 | 141.593 | 9486.73
1426 | 49011015 | 监控摄像设备(摄像机支架 壁式) |  | 套 | 137 | 30 | 4110
1427 | 49011016 | 集线器 |  | 套 | 15 | 25 | 375
1428 | 49011016 | 楼层配线架 |  | 套 | 15 | 185 | 2775
1429 | 49011019 | 电源 | 12V/4A | 台 | 78 | 70 | 5460
1430 | 49011019 | 电源 | 12V/2A | 台 | 14 | 50 | 700
1431 | 49011020 | 阻尼弹簧减振器 |  |  | 4 | 597 | 2388
1432 | 49011020 | 温度传感器 |  | 支 | 2 | 165.8 | 331.6
1433 | 49011022 | 立式隔膜气压水罐SQL1000 |  | 台 | 1 | 5700 | 5700
1434 | 49011023 | 成品PVC通气帽 De110 |  | 个 | 33 | 15 | 495
1435 | 49011023 | 成品PVC通气帽 | De125 | 个 | 1 | 17 | 17
1436 | 49011044 | 水洗石 | 20厚 | m2 |  | 95
1437 | 49011060 | 防火门电动闭门器 |  | 台 | 7 | 376.11 | 2632.77
1438 | 49040113 | 水管侧向抗震支架MYS-DN65-T |  | 副 | 25 | 135 | 3375
1439 | 49040113 | 水管双向抗震支架MYS-DN65-TL |  | 副 | 6 | 216 | 1296
1440 | 49040113 | 水管侧向抗震支架MYS-DN80-T |  | 副 | 12 | 138 | 1656
人工、材料设备、机械汇总表
工程名称：建宁县城区社区卫生服务医养结合中心建设项目 | [5 empty] | 第43页 共54页
序号 | 工料机编码 | 工料机名称 | 规格、型号等特殊要求 | 单位 | 数量 | 单价 | 合价
1441 | 49040113 | 水管双向抗震支架MYS-DN80-TL |  | 副 | 6 | 221 | 1326
1442 | 49040113 | 水管侧向抗震支架MYS-DN100-T |  | 副 | 39 | 142 | 5538
1443 | 49040113 | 水管双向抗震支架MYS-DN100-TL |  | 副 | 40 | 228 | 9120
1444 | 49040113 | 水管侧向抗震支架MYS-DN150-T |  | 副 | 17 | 153 | 2601
1445 | 49040113 | 水管双向抗震支架MYS-DN150-TL |  | 副 | 5 | 248 | 1240
1446 | 49040114 | 抗震支吊架 | 单向支撑 风管系统MYF-500*250-T | 副 | 2 | 218 | 436
1447 | 49040114 | 抗震支吊架 | 双向支撑 风管系统MYF-500*250-TL 双向支撑 | 副 | 1 | 380 | 380
1448 | 49040115 | 抗震支吊架 | 单向支撑 桥架（线槽）系统MYQ-200-T | 副 | 57 | 209 | 11913
1449 | 49040115 | 抗震支吊架 | 双向支撑 桥架（线槽）系统MYQ-200-TL | 副 | 36 | 345 | 12420
1450 | 49040115 | 抗震支吊架 | 单向支撑 桥架（线槽）系统MYQ-300-T | 副 | 2 | 214 | 428
1451 | 49040115 | 抗震支吊架 | 双向支撑 桥架（线槽）系统MYQ-300-TL 双向支撑 | 副 | 1 | 349 | 349
1452 | 52130030 | 浴霸（带取暖）600*300 | 18W照明 2000W取暖 | 套 | 56 | 260 | 14560
1453 | 55090090 | 等电位装置安装(等电位端子盒安装) | LEB | 个 | 87.435 | 20 | 1748.7
1454 | 55410001 | 蓄电池 | 24AH | 块 | 0.72 | 531 | 382.32
1455 | 80010020 | 水泥砂浆 | 1:2(32.5) | m3 | 8.269 | 278.963 | 2306.8
1456 | 80010030 | 水泥砂浆 | 1:2.5(32.5) | m3 | 1.73 | 265.208 | 458.87
1457 | 80010040 | 水泥砂浆 | 1:3(32.5) | m3 | 3.703 | 237.344 | 878.78
1458 | 80010210 | 砌筑水泥砂浆 | M7.5(42.5) | m3 | 30.003 | 231.242 | 6937.96
1459 | 80010220 | 砌筑水泥砂浆 | M10(42.5) | m3 | 1.119 | 246.084 | 275.48
1460 | 80010300 | 水泥基自流平砂浆 |  | kg | 11579.394 | 2.65 | 30685.4
1461 | 80010310 | 聚合物水泥砂浆 |  | m3 | 0.076 | 384.62 | 29.08
1462 | 80010340 | 干硬性水泥砂浆 | 1:3 | m3 | 62.932 | 290.6 | 18288.12
1463 | 80010340 | 干硬性水泥砂浆 | 1:3 | m3 | 0.42 | 290.6 | 122.06
1464 | 80010350 | 现拌砌筑砂浆 | M5(42.5) 砂子4.75mm 稠度50~70mm | m3 | 4.946 | 162.585 | 804.12
1465 | 80010360 | 现拌砌筑砂浆 | M7.5(42.5) 砂子4.75mm 稠度50~70mm | m3 | 2.36 | 169.565 | 400.18
1466 | 80010460 | 现拌抹灰砂浆 | 1:1 M55(42.5) 砂子4.75mm 稠度50~70mm | m3 | 2.039 | 528.734 | 1078
1467 | 80010480 | 现拌抹灰砂浆 | 1:2 M45(42.5) 砂子4.75mm 稠度50~70mm | m3 | 1.555 | 320.682 | 498.76
人工、材料设备、机械汇总表
工程名称：建宁县城区社区卫生服务医养结合中心建设项目 | [5 empty] | 第44页 共54页
序号 | 工料机编码 | 工料机名称 | 规格、型号等特殊要求 | 单位 | 数量 | 单价 | 合价
1468 | 80010490 | 现拌抹灰砂浆 | 1:2.5 M40(42.5) 砂子4.75mm 稠度50~70mm | m3 | 149.1 | 285.131 | 42512.9
1469 | 80010490 | 现拌抹灰砂浆 | 1:2.5 M40(42.5) 砂子4.75mm 稠度50~70mm | m3 | 124.302 | 285.131 | 35442.27
1470 | 80010500 | 现拌抹灰砂浆 | 1:3 M30(42.5) 砂子4.75mm 稠度50~70mm | m3 | 194.685 | 253.721 | 49395.61
1471 | 80010500 | 现拌抹灰砂浆 | 1:3 M30(42.5) 砂子4.75mm 稠度50~70mm | m3 | 44.888 | 253.721 | 11389.09
1472 | 80010550 | 预拌抹灰砂浆 | M20(42.5) 砂子4.75mm 稠度70~90mm | m3 | 2.016 | 336.29 | 677.94
1473 | 80010600 | 预拌砌筑及地面砂浆 | M20(42.5) 砂子4.75mm 稠度50~70mm | m3 | 11.019 | 332.64 | 3665.34
1474 | 80010680 | 预拌同配比砂浆 | C20(42.5) 砂子4.75mm | m3 | 0.18 | 346.11 | 62.26
1475 | 80010690 | 预拌同配比砂浆 | C25(42.5) 砂子4.75mm | m3 | 0.023 | 360.42 | 8.32
1476 | 80010700 | 预拌同配比砂浆 | C30(42.5) 砂子4.75mm | m3 | 3.849 | 374.7 | 1442.04
1477 | 80050150 | 现拌混合砂浆 | M5(42.5) | m3 | 23.146 | 148.137 | 3428.82
1478 | 80050150 | 现拌混合砂浆 | M5(42.5) | m3 | 2.157 | 148.137 | 319.49
1479 | 80050160 | 现拌混合砂浆 | M7.5(42.5) | m3 |  | 155.204
1480 | 80050160 | 现拌混合砂浆 | M7.5(42.5) | m3 | 2.821 | 155.204 | 437.82
1481 | 80090010 | 保温板材专用粘结砂浆 |  | m3 | 1.89 | 3269.21 | 6180.18
1482 | 80110110 | 素水泥浆 |  | m3 | 3.451 | 517.534 | 1786.23
1483 | 80110110 | 素水泥浆 |  | m3 | 6.672 | 517.534 | 3453.13
1484 | 80150080 | 冷底子油 | 30:70 | kg | 414.411 | 5.309 | 2200.11
1485 | 80150180 | 耐酸沥青胶泥 | 隔离层用 1:0.3:0.05 | m3 | 1.549 | 3362.9 | 5209.8
1486 | 80210420 | 普通混凝土 | C15(32.5) 砾石10mm 塌落度30-50mm | m3 | 0.292 | 230.826 | 67.4
1487 | 80213205 | 现拌普通混凝土 | C20(42.5) 碎石10mm(细石) 塌落度30-50mm | m3 | 13.759 | 232.204 | 3194.8
1488 | 80213205 | 现拌普通混凝土 | C20(42.5) 碎石10mm(细石) 塌落度30-50mm | m3 | 23.011 | 232.204 | 5343.28
1489 | 80213465 | 预拌非泵送细石混凝土 | C20(42.5) 碎石10mm(细石) 塌落度120-160mm | m3 |  | 371.17
1490 | 80213485 | 预拌非泵送细石混凝土 | C40(42.5) 碎石10mm(细石) 塌落度120-160mm | m3 |  | 426.51
1491 | 80213570 | 预拌非泵送普通混凝土 | C15(42.5) 碎石31.5mm 塌落度120-160mm | m3 | 46.745 | 346.12 | 16179.55
1492 | 80213575 | 预拌非泵送普通混凝土 | C20(42.5) 碎石31.5mm 塌落度120-160mm | m3 | 364.422 | 362.42 | 132073.89
1493 | 80213580 | 预拌非泵送普通混凝土 | C25(42.5) 碎石31.5mm 塌落度120-160mm | m3 | 414.86 | 377.65 | 156671.83
1494 | 80213585 | 预拌非泵送普通混凝土 | C30(42.5) 碎石31.5mm 塌落度120-160mm | m3 | 158.879 | 390.27 | 62005.81
1495 | 80213670 | 预拌泵送普通混凝土 | 泵送100m以下 C15(42.5) 碎石25mm 塌落度160-200mm | m3 | 49.738 | 354.39 | 17626.81
人工、材料设备、机械汇总表
工程名称：建宁县城区社区卫生服务医养结合中心建设项目 | [5 empty] | 第45页 共54页
序号 | 工料机编码 | 工料机名称 | 规格、型号等特殊要求 | 单位 | 数量 | 单价 | 合价
1496 | 80213755 | 预拌泵送普通混凝土 | 泵送100m以下 C20(42.5) 碎石31.5mm 塌落度160-200mm | m3 | 28.942 | 387.59 | 11217.63
1497 | 80213760 | 预拌泵送普通混凝土 | 泵送100m以下 C25(42.5) 碎石31.5mm 塌落度160-200mm | m3 | 2.9 | 402.73 | 1167.8
1498 | 80213765 | 预拌泵送普通混凝土 | 泵送100m以下 C30(42.5) 碎石31.5mm 塌落度160-200mm | m3 | 24.851 | 416.25 | 10344.38
1499 | 80214225 | 预拌泵送细石混凝土 | C40(42.5) 碎石10mm(细石) 塌落度160-200mm | m3 | 0.62 | 453.15 | 281.02
1500 | 80214905 | 预拌非泵送抗渗混凝土 | C30P8(42.5) 碎石31.5mm 塌落度120-160mm | m3 | 2.903 | 424.34 | 1231.75
1501 | 80215215 | 预拌泵送抗渗混凝土 | C30P8(42.5) 碎石25mm 塌落度160-200mm | m3 | 385.408 | 444.68 | 171383.36
1502 | 80215245 | 预拌泵送抗渗混凝土 | C30P10(42.5) 碎石25mm 塌落度160-200mm | m3 | 18.874 | 452.45 | 8539.48
1503 | 80215935 | 混凝土 | C15 | m3 | 1.08 | 173.04 | 186.88
1504 | 80215940 | 混凝土 | C20 | m3 | 0.033 | 224.74 | 7.42
1505 | 80216150 | 预拌混凝土 | C20 | m3 | 0.468 | 260.68 | 122.05
1506 | 80250070 | 细粒式沥青混凝土 | AC-10 C 碎石 | m3 | 75.633 | 936 | 70792.24
1507 | 80270150 | 透水混凝土 | C20(42.5) | m3 |  | 326.9
三 |  | 设备
1 | 03211460 | 主音箱 | TS-608 | 台 | 8 | 3816 | 30528
2 | 03211460 | IP网络有源监听音箱 | T-6707 | 台 | 2 | 2415 | 4830
3 | 30210010 | 投影机 | 含投影机吊架 | 个 | 1 | 3300 | 3300
4 | 33110240 | 不锈钢成品水箱,L×B×H=3500×1500×4500 | 有效容积18.0m3 消防水箱应做隔热保温处理,具体做法:箱体外表面设置30mm橡塑保温,采用铝合金薄板保护,水箱做法详图集12S101 | 个 | 1 | 46548.67 | 46548.67
5 | 33110240 | 太阳能水箱 | 不锈钢水箱:2.0mx2.0mx2.5m,有效容积8.6m3(外保温采用50mm厚聚氨酯发泡) | 个 | 1 | 18407.08 | 18407.08
6 | 33110240 | 加热水箱 | 不锈钢水箱:1.5mx2.0mx2.5m,有效容积6.45m3(外保温采用50mm厚聚氨酯发泡) | 个 | 1 | 15575.22 | 15575.22
7 | 49011010 | 24口千兆POE交换机 |  | 台 | 26 | 1584 | 41184
8 | 49011010 | 24口千兆接入交换机 |  | 台 | 63 | 775 | 48825
9 | 49011010 | 网络交换机 |  | 台 | 1 | 1000 | 1000
10 | 49011011 | 智能警戒云台球机iDS-2DC7223MW-A/S5 立杆5.0M明装 |  | 台 | 6 | 1173 | 7038
11 | 49011021 | 水箱自洁消毒装置 WTS-2 |  | 台 | 2 | 3097.35 | 6194.7
人工、材料设备、机械汇总表
工程名称：建宁县城区社区卫生服务医养结合中心建设项目 | [5 empty] | 第46页 共54页
序号 | 工料机编码 | 工料机名称 | 规格、型号等特殊要求 | 单位 | 数量 | 单价 | 合价
A型,安装详图集14S104第21~26页,功率405W 单罐内置式
12 | 79011003 | 防火门监控壁挂机ZXMK |  | 台 | 1 | 3451.32 | 3451.32
13 | 79011003 | 消防电源监视壁挂主机ZXHA-G64 |  | 台 | 1 | 5309.73 | 5309.73
14 | 79011003 | 电源24V | 24AH | 台 | 1 | 530.97 | 530.97
15 | 79011003 | 组合式智能控制器ELS-32NQ-V4 |  | 台 | 1 | 2300 | 2300
16 | 79011003 | 消防应急照明和疏散指示系统控制装置 |  | 台 | 1 | 9203.53 | 9203.53
17 | 79011003 | 消防广播录放盘LD7101(CD录放盘) |  | 台 | 1 | 1769.91 | 1769.91
18 | 79011003 | 消防广播屉LD7200(50W) |  | 台 | 1 | 1769.91 | 1769.91
19 | 79011003 | 消防控制室图形显示装置 | 内置CRT彩色显示 每回路可带256个地址点 | 台 | 1 | 14814.15 | 14814.15
20 | 79011003 | 消防设备联动屉 | LD9202EN(多线+总线) | 台 | 1 | 3539.82 | 3539.82
21 | 79011006 | 电气火灾壁挂机PMAC503S |  | 台 | 1 | 2920.35 | 2920.35
22 | 79011006 | 消防电话主机LD8000 |  | 台 | 1 | 1946.9 | 1946.9
23 | 79011006 | 主机电源LD5803 |  | 台 | 1 | 450 | 450
24 | 79011006 | 液位计显示器BM-005 |  | 台 | 1 | 398.23 | 398.23
25 | 79011006 | JB-QGL-VSL16型独立报警主机(柜式)(联动型) |  | 台 | 1 | 8849.56 | 8849.56
26 | 79011006 | 双电源柜 |  | 台 | 1 | 17900 | 17900
27 | 79011007 | 1X1600kVA变压器 |  | 台 | 1 | 168895 | 168895
28 | 79011007 | 高压开关柜G1 |  | 面 | 1 | 42749 | 42749
29 | 79011007 | 高压开关柜G2 |  | 面 | 1 | 48757 | 48757
30 | 79011007 | 高压开关柜G3 |  | 面 | 1 | 30836 | 30836
31 | 79011007 | 高压开关柜G4 |  | 面 | 1 | 44103 | 44103
32 | 79011007 | 低压开关柜BB1 |  | 面 | 1 | 23369 | 23369
33 | 79011007 | 低压开关柜BB2 |  | 面 | 1 | 17388 | 17388
34 | 79011007 | 低压开关柜BB3 |  | 面 | 1 | 17450 | 17450
35 | 79011007 | 低压开关柜AA1 |  | 面 | 1 | 33296 | 33296
36 | 79011007 | 低压开关柜AA2 |  | 面 | 1 | 48790 | 48790
37 | 79011007 | 低压开关柜AA3 |  | 面 | 1 | 16875 | 16875
38 | 79011007 | 低压开关柜AA4 |  | 面 | 1 | 17240 | 17240
39 | 79011007 | 低压开关柜AA5 |  | 面 | 1 | 17578 | 17578
40 | 79011007 | 低压开关柜AA6 |  | 面 | 1 | 23353 | 23353
41 | 79011007 | 低压开关柜AA7 |  | 面 | 1 | 24400 | 24400
42 | 79011012 | IP网络适配器(带功放) T-67240 |  | 台 | 16 | 5459 | 87344
43 | 79011012 | 草地音箱 |  | 台 | 12 | 100 | 1200
44 | 79011016 | 一体化智能枪式摄像机 D |  | 台 | 123 | 243 | 29889
人工、材料设备、机械汇总表
工程名称：建宁县城区社区卫生服务医养结合中心建设项目 | [5 empty] | 第47页 共54页
序号 | 工料机编码 | 工料机名称 | 规格、型号等特殊要求 | 单位 | 数量 | 单价 | 合价
S-2CD1T45-LA 壁挂
45 | 79011016 | 一体化智能枪式摄像机 | DS-2CD1T45-LA 壁挂 IP67防水型 | 台 | 14 | 243 | 3402
46 | 79011016 | "50英寸壁挂式多媒体一体机" |  | 台 | 1 | 2800 | 2800
47 | 79011016 | "21.5英寸壁挂式多媒体一体机" |  | 台 | 8 | 1200 | 9600
48 | 79011016 | 综合管理平台服务器（候诊呼叫） |  | 台 | 1 | 4570 | 4570
49 | 79011016 | 60W 机架式功放 |  | 台 | 1 | 328 | 328
50 | 79011016 | 喇叭 |  | 台 | 3 | 50 | 150
51 | 79011016 | 立式签到机 |  | 台 | 1 | 4400 | 4400
52 | 79011016 | 语音控制器 |  | 台 | 1 | 1360 | 1360
53 | 79011016 | 功率放大器 | TS-350PI | 台 | 2 | 5671 | 11342
54 | 79011016 | 管理工作站 |  | 台 | 1 | 3500 | 3500
55 | 79011016 | 视频服务器 |  | 台 | 1 | 5000 | 5000
56 | 79011016 | 视频存储 |  | 台 | 1 | 2500 | 2500
57 | 79011016 | 智慧病房综合管理平台 |  | 台 | 2 | 5000 | 10000
58 | 79011016 | 综合管理平台服务器（护理呼叫） |  | 台 | 1 | 5680 | 5680
59 | 79011016 | 护士工作站工作电脑 |  | 台 | 5 | 3300 | 16500
60 | 79011017 | 设备机柜 |  | 台 | 2 | 668 | 1336
61 | 79011017 | 手持无线话筒T-521UH |  | 台 | 2 | 2742 | 5484
62 | 79011017 | 话筒前级处理器 TS-211 |  | 台 | 2 | 2055 | 4110
63 | 79011017 | 调音台TS-8P |  | 台 | 2 | 2851 | 5702
64 | 79011017 | 电源时序器TS-820 |  | 台 | 2 | 1625 | 3250
65 | 79011017 | 电动幕布 |  | 套 | 1 | 735 | 735
66 | 79011017 | 广播话筒 | T-621A | 台 | 1 | 698 | 698
67 | 79011017 | 带7寸触摸屏桌面式对讲呼叫话筒 | T-6702A | 台 | 1 | 3937 | 3937
68 | 79011017 | 8路调音台 | TS-8P | 台 | 1 | 2851 | 2851
69 | 79011019 | 紧急呼叫分机 |  | 只 | 232 | 20 | 4640
70 | 79011019 | 留观工作站 |  | 台 | 78 | 685 | 53430
71 | 79011019 | 病床工作站 |  | 台 | 129 | 475 | 61275
72 | 79011019 | 49寸LCD显示屏一体机 |  | 台 | 5 | 3500 | 17500
73 | 79011019 | 10.1英寸医护管理机 |  | 台 | 14 | 2200 | 30800
74 | 79011020 | CD播放机 T-6221 |  | 台 | 1 | 950 | 950
75 | 79011020 | 数字调谐器 T-6222 |  | 台 | 1 | 3253 | 3253
76 | 79011020 | 节目定时器 T-6205 |  | 台 | 1 | 1833 | 1833
77 | 79011020 | IP网络广播控制中心 T-6700 |  | 台 | 1 | 5459 | 5459
78 | 79011020 | IP网络消防信号接口 T-6223(A) |  | 台 | 1 | 2990 | 2990
人工、材料设备、机械汇总表
工程名称：建宁县城区社区卫生服务医养结合中心建设项目 | [5 empty] | 第48页 共54页
序号 | 工料机编码 | 工料机名称 | 规格、型号等特殊要求 | 单位 | 数量 | 单价 | 合价
79 | 79011020 | 数据转换IP终端 T-6713 |  | 台 | 1 | 2887 | 2887
80 | 79011022 | 变频热水泵及稳流罐 热水变频泵: Q=11m3/h,H=15m,N=1.5KW 稳流罐:工作压力值1.0MPa 弹簧减振器6个 |  | 台 | 2 | 11327.43 | 22654.86
81 | 79011022 | 空气源热泵 | 制热量:40KW 功率8.65KW (内含加压泵:Q=3m3/h H=20m N=0.88KW) 直热+循环式(自带加压循环泵)互为备用,最大时3用 | 台 | 3 | 32849.56 | 98548.68
82 | 79011022 | 太阳能集热器 集热面积2m,运行重量35kg |  | 套 | 4 | 1194.69 | 4778.76
83 | 79011022 | 电子除垢仪 DA-1DIIA q=4.9m3/h N=30W |  | 台 | 1 | 2548.67 | 2548.67
84 | 79011022 | AOT水体杀菌设备AOT-10-DN40 | q=10m3/h N=90W | 台 | 1 | 3539.82 | 3539.82
85 | 79011022 | 喷淋泵控制柜 |  | 台 | 1 | 17200 | 17200
86 | 79011022 | 室内消火栓水泵XBD8.2/30G-FLG | Q=30L/S,H=82m,N=55KW | 台 | 2 | 17800 | 35600
87 | 79011022 | 消火栓水泵控制柜 |  | 台 | 1 | 14800 | 14800
88 | 79011022 | 喷淋增压稳压设备 XW(W)-Ⅰ-1.5-54-ADL Q=1.5L/s,H=54m,N=1.50Kw 配套气压罐:SQL800×1.0,气压罐工作压力0.8MPa 稳压泵启泵压力0.45MPa,停泵压力0.48MPa 消防主泵启泵压力0.62MPa |  | 台 | 2 | 6250 | 12500
89 | 79011022 | 室内消火栓增压稳压设备 | XW(W)-Ⅰ-2.5-54-ADL Q=2.5L/s,H=54m,N=3.0Kw 配套气压罐:SQL1000×1.0,气压罐工作压力0.8MPa 稳压泵启泵压力0.45MPa,停泵压力0.48MPa 消防主泵启泵压力0.62MPa | 台 | 2 | 7250 | 14500
90 | 79011022 | 室内喷淋水泵XBD9.4/40G-FLG | Q=40L/S,H=94m,N=75KW | 台 | 2 | 21464.602 | 42929.2
91 | 79011022 | 潜污泵 Q=15m3/h H=15m N=1.5kw |  | 台 | 2 | 1261.062 | 2522.12
92 | 79011022 | 潜污泵 | Q=40m3/h H=15m N=4.0kw | 台 | 2 | 2809.735 | 5619.47
93 | 79011024 | 电动葫芦(含吊钩)起重 3T |  | 台 | 1 | 2100 | 2100
94 | 79011025 | 回水循环泵 Q=15m3/h H=10m N=1.5KW |  | 台 | 2 | 4315.9 | 8631.8
95 | 79011048 | 客梯兼消防电梯无障碍及担架电梯 | 载重1275kg,提升高度13.2m,额定速度1.75m/s | 部 | 1 | 165663.717 | 165663.72
人工、材料设备、机械汇总表
工程名称：建宁县城区社区卫生服务医养结合中心建设项目 | [5 empty] | 第49页 共54页
序号 | 工料机编码 | 工料机名称 | 规格、型号等特殊要求 | 单位 | 数量 | 单价 | 合价
四 |  | 施工机具
1 | 98030010 | 电压比测试仪(变比电桥) |  | 台班 | 1.325 | 155.89 | 206.57
2 | 98030020 | 交流稳压电源 |  | 台班 | 11 | 9 | 99
3 | 98030030 | 精密交直流稳压电源 |  | 台班 | 0.264 | 69.93 | 18.46
4 | 98030040 | 三相精密测试电源 |  | 台班 | 1.325 | 74.6 | 98.85
5 | 98030050 | 数字电桥 |  | 台班 | 110.008 | 63.76 | 7014.11
6 | 98030060 | 直流稳压电源 |  | 台班 | 11 | 16.6 | 182.6
7 | 98050020 | 电容分压器交直流高压测量系统 | TPFRC | 台班 | 0.748 | 122.39 | 91.55
8 | 98050040 | 电能校验仪 |  | 台班 | 3.289 | 45.87 | 150.87
9 | 98050050 | 真有效值万用表 | 工业用 | 台班 | 93.157 | 6.03 | 561.74
10 | 98050110 | 万用表 | 手持式 | 台班 | 379.367 | 6.83 | 2591.08
11 | 98050120 | 数字电压表 |  | 台班 | 5.67 | 4.35 | 24.66
12 | 98050170 | 数字温度计 |  | 台班 | 0.12 | 17.08 | 2.05
13 | 98050200 | 相位表 |  | 台班 | 15.78 | 10.33 | 163.01
14 | 98050210 | 相序表 |  | 台班 | 96.678 | 4.05 | 391.55
15 | 98070001 | 大电流发生器 | 2000A | 台班 | 5.61 | 30.72 | 172.34
16 | 98070010 | 标准差压发生器 | PASHEN | 台班 | 0.12 | 6.1 | 0.73
17 | 98070040 | 标准压力发生器 | 2656 | 台班 | 0.236 | 14.05 | 3.32
18 | 98070060 | 多功能信号校验仪 |  | 台班 | 0.699 | 133.19 | 93.1
19 | 98070110 | 直流高压发生器 |  | 台班 | 0.748 | 110.6 | 82.73
20 | 98090050 | 转速表 |  | 台班 | 6.565 | 17.26 | 113.31
21 | 98110010 | 变压器绕组变形测试仪 |  | 台班 | 68.962 | 52.96 | 3652.23
22 | 98110020 | 变压器直流电阻测试仪 |  | 台班 | 2.244 | 20.01 | 44.9
23 | 98110100 | 高压绝缘电阻测试仪 |  | 台班 | 91.732 | 39.84 | 3654.61
24 | 98110150 | 交/直流低电阻测试仪 |  | 台班 | 105.143 | 7.91 | 831.68
25 | 98110170 | 接地电阻测试仪 |  | 台班 | 33.648 | 9.72 | 327.06
26 | 98110180 | 接地电阻测试仪 | 钳形 | 台班 | 0.27 | 13.31 | 3.59
27 | 98110190 | 接地引下线导通电阻测试仪 |  | 台班 | 0.5 | 14.55 | 7.28
28 | 98110220 | 真空断路器测试仪 |  | 台班 | 1.964 | 86.34 | 169.57
29 | 98130010 | 计时/计频器/校准器 |  | 台班 | 172.446 | 170.02 | 29319.27
30 | 98130030 | 数字频率计 |  | 台班 | 103.443 | 30.5 | 3155.01
31 | 98150050 | 手持光损耗测试仪 |  | 台班 | 9.707 | 11.49 | 111.53
32 | 98170020 | 对讲机 |  | 台班 | 177.034 | 5.51 | 975.46
33 | 98230020 | 示波器 |  | 台班 | 96.678 | 10.34 | 999.65
34 | 98260010 | 声级计 |  | 台班 | 18 | 3.26 | 58.68
35 | 98320030 | 网络测试仪 |  | 台班 | 4.29 | 152.75 | 655.3
36 | 98350020 | 电缆测试仪 |  | 台班 | 23.385 | 17.08 | 399.42
37 | 98350030 | 光纤测试仪 |  | 台班 | 1.941 | 278.84 | 541.34
38 | 98370001 | 微机继电保护测试仪 |  | 台班 | 129.035 | 213.84 | 27592.87
人工、材料设备、机械汇总表
工程名称：建宁县城区社区卫生服务医养结合中心建设项目 | [5 empty] | 第50页 共54页
序号 | 工料机编码 | 工料机名称 | 规格、型号等特殊要求 | 单位 | 数量 | 单价 | 合价
39 | 98390001 | 彩色监视器 |  | 台班 | 29.2 | 4.89 | 142.79
40 | 98410010 | 电动综合校验台 |  | 台班 | 0.555 | 10.84 | 6.02
41 | 98410030 | 高压试验变压器配套操作箱、调压器 |  | 台班 | 4.44 | 39.58 | 175.74
42 | 98410060 | 全自动变比组别测试仪 |  | 台班 | 103.443 | 18.41 | 1904.39
43 | 98470140 | 笔记本电脑 |  | 台班 | 93.31 | 10.24 | 955.49
44 | 98470150 | 电动泵压力校验仪 | 便携式 | 台班 | 0.64 | 42.32 | 27.08
45 | 98470320 | 多功能校验仪 |  | 台班 | 6.078 | 256.06 | 1556.33
46 | 98470450 | 火灾探测器试验器 |  | 台班 | 34.88 | 4.27 | 148.94
47 | 98470520 | 打印机 | 宽行 | 台班 | 1.43 | 5.79 | 8.28
48 | 98470740 | 振荡器 |  | 台班 | 15.78 | 18.2 | 287.2
49 | 98470780 | 介损测试仪 | 自动 | 台班 | 0.748 | 51.99 | 38.89
50 | 99010020 | 履带式单斗挖掘机 | 液压 斗容量1m3 | 台班 | 1 | 1396.676 | 1396.68
51 | 99010030 | 履带式单斗挖掘机 | 液压 斗容量1.25m3 | 台班 | 8.128 | 1430.857 | 11630.02
52 | 99010130 | 轮胎式单斗挖掘机 | 液压 斗容量0.6m3 | 台班 | 11.703 | 736.061 | 8613.76
53 | 99030810 | 钻孔机 |  | 台班 | 0.089 | 20.68 | 1.84
54 | 99050010 | 电动滚筒式混凝土搅拌机 | 出料容量400L | 台班 | 5.634 | 231.284 | 1303
55 | 99050090 | 双锥反转出料混凝土搅拌机 | 出料容量500L | 台班 | -1.074 | 335.572 | -360.45
56 | 99050210 | 灰浆搅拌机 | 拌筒容量200L | 台班 | 96.266 | 148.203 | 14266.84
57 | 99050740 | 平板式混凝土振捣器 |  | 台班 | 3.136 | 8.97 | 28.13
58 | 99050860 | 干混砂浆罐式搅拌机 | 公称储量 20000L | 台班 | 1.814 | 319.264 | 579.02
59 | 99050880 | 混凝土抹平机 | 功率 5.5kW | 台班 | 1.864 | 20.768 | 38.71
60 | 99070030 | 履带式推土机 | 功率75kW | 台班 | 9.125 | 863.256 | 7877.16
61 | 99070270 | 轮胎式装载机 | 斗容量1.0m3 | 台班 | 0.726 | 915.827 | 664.84
62 | 99070280 | 轮胎式装载机 | 斗容量1.5m3 | 台班 | 1.975 | 1047.601 | 2069.3
63 | 99070510 | 载货汽车 | 装载质量4t | 台班 | 2.194 | 515.726 | 1131.3
64 | 99070520 | 载货汽车 | 装载质量5t | 台班 | 15.436 | 531.325 | 8201.32
65 | 99070530 | 载货汽车 | 装载质量6t | 台班 | 26.422 | 551.286 | 14565.86
66 | 99070540 | 载货汽车 | 装载质量8t | 台班 | 5.47 | 611.077 | 3342.56
67 | 99070610 | 自卸汽车 | 装载质量4t | 台班 |  | 602.393
68 | 99070630 | 自卸汽车 | 装载质量6t | 台班 | 2.576 | 675.826 | 1740.93
69 | 99070670 | 自卸汽车 | 装载质量15t | 台班 |  | 884.08
70 | 99070670 | 自卸汽车 | 装载质量15t | 台班 | 73.944 | 949.306 | 70195.42
71 | 99070730 | 平板拖车组 | 装载质量20t | 台班 | 6.465 | 1135.458 | 7340.49
72 | 99070750 | 平板拖车组 | 装载质量40t | 台班 | 2.5 | 1503.408 | 3758.52
73 | 99070870 | 机动翻斗车 | 装载质量1t | 台班 | 2.694 | 266.24 | 717.33
74 | 99070900 | 油罐车 | 罐容量5000L | 台班 | 0.055 | 612.431 | 33.96
75 | 99070990 | 轨道平车 | 装载质量10t | 台班 | 42.132 | 80.367 | 3385.99
76 | 99090300 | 汽车式起重机 | 提升质量5t | 台班 | 3.034 | 483.957 | 1468.33
77 | 99090310 | 汽车式起重机 | 提升质量8t | 台班 | 26.352 | 807.636 | 21282.89
人工、材料设备、机械汇总表
工程名称：建宁县城区社区卫生服务医养结合中心建设项目 | [5 empty] | 第51页 共54页
序号 | 工料机编码 | 工料机名称 | 规格、型号等特殊要求 | 单位 | 数量 | 单价 | 合价
78 | 99090320 | 汽车式起重机 | 提升质量10t | 台班 | 1.455 | 877.414 | 1276.94
79 | 99090340 | 汽车式起重机 | 提升质量16t | 台班 | 1.113 | 1014.703 | 1129.8
80 | 99090350 | 汽车式起重机 | 提升质量20t | 台班 | 0.281 | 1091.824 | 306.26
81 | 99090360 | 汽车式起重机 | 提升质量25t | 台班 | 10.999 | 1151.549 | 12666.04
82 | 99090400 | 汽车式起重机 | 提升质量40t | 台班 | 1.017 | 1614.396 | 1642.16
83 | 99090400 | 汽车式起重机 | 提升质量40t | 台班 | 2.054 | 1602.751 | 3291.57
84 | 99090550 | 门式起重机 | 提升质量5t | 台班 | 0.021 | 381.889 | 8.02
85 | 99090560 | 门式起重机 | 提升质量10t | 台班 | 1.211 | 463.308 | 561.21
86 | 99090560 | 门式起重机 | 提升质量10t | 台班 | 37.239 | 463.75 | 17269.6
87 | 99090570 | 门式起重机 | 提升质量20t | 台班 | 0.459 | 628.682 | 288.85
88 | 99090570 | 门式起重机 | 提升质量20t | 台班 | 12.765 | 629.717 | 8038.25
89 | 99090640 | 叉式起重机 | 提升质量5t | 台班 | 1.2 | 594.232 | 713.08
90 | 99091080 | 电动卷扬机 | 单筒快速 牵引力10kN | 台班 | 0.2 | 142.406 | 28.48
91 | 99091170 | 电动卷扬机 | 单筒慢速 牵引力50kN | 台班 | 1.619 | 155.467 | 251.77
92 | 99091600 | 吊装机械 | 综合 | 台班 | 6.066 | 541.52 | 3284.84
93 | 99110020 | 手动液压叉车 |  | 台班 | 52.846 | 182.74 | 9657.08
94 | 99110030 | 小型工程车 |  | 台班 | 2.118 | 534.99 | 1133.11
95 | 99110040 | 平衡重式叉车 | 3t | 台班 | 0.167 | 231.89 | 38.63
96 | 99130010 | 平地机 | 功率90kW | 台班 | 4.236 | 749.562 | 3175.23
97 | 99130100 | 钢轮内燃压路机 | 工作质量8t | 台班 | 2.177 | 494.801 | 1077.2
98 | 99130110 | 钢轮内燃压路机 | 工作质量12t | 台班 | 0.293 | 625.769 | 183.04
99 | 99130120 | 钢轮内燃压路机 | 工作质量15t | 台班 | 9.118 | 734.333 | 6695.49
100 | 99130200 | 振动压路机 | 工作质量15t | 台班 | 2.108 | 971.36 | 2048.09
101 | 99130220 | 手扶振动压实机 | 工作质量1t | 台班 | 8.864 | 71.079 | 630.06
102 | 99130248 | 轮胎压路机 | 工作质量16t | 台班 | 1.164 | 820.113 | 954.27
103 | 99130280 | 电动夯实机 | 夯击能力20～62N.m | 台班 | 220.466 | 27.16 | 5987.86
104 | 99130320 | 汽车式沥青喷洒机 | 箱容量4000L | 台班 | 0.194 | 999.77 | 193.89
105 | 99130360 | 沥青混凝土摊铺机 | 装载质量8t | 台班 | 1.164 | 1260.693 | 1466.92
106 | 99130610 | 混凝土路面锯缝机 | 不含刀片 | 台班 |  | 21.942
107 | 99130990 | 沥青混凝土摊铺机(停滞) | 8t | 台班 | 0.5 | 363.81 | 181.91
108 | 99150200 | 喷涂机 |  | 台班 | 112.417 | 50.68 | 5697.3
109 | 99170010 | 钢筋调直机 | 直径40mm | 台班 | 3.684 | 28.86 | 106.33
110 | 99170020 | 钢筋切断机 | 直径40mm | 台班 | 6.539 | 37.412 | 244.62
111 | 99170040 | 钢筋弯曲机 | 直径40mm | 台班 | 15.779 | 23.266 | 367.12
112 | 99190030 | 普通车床 | 工件直径×工件长度630×2000mm | 台班 | 3.314 | 300.059 | 994.4
113 | 99190180 | 端部铣床 |  | 台班 | 3.459 | 138.46 | 478.97
114 | 99190190 | 立式钻床 | 钻孔直径25mm | 台班 | 13.497 | 6.191 | 83.56
115 | 99190220 | 台式钻床 | 钻孔直径16mm | 台班 | 25 | 3.744 | 93.6
116 | 99190240 | 台式钻床 | 钻孔直径35mm | 台班 | 17.1 | 8.504 | 145.42
人工、材料设备、机械汇总表
工程名称：建宁县城区社区卫生服务医养结合中心建设项目 | [5 empty] | 第52页 共54页
序号 | 工料机编码 | 工料机名称 | 规格、型号等特殊要求 | 单位 | 数量 | 单价 | 合价
117 | 99190300 | 摇臂钻床 | Z3050×16/1 | 台班 | 4.172 | 134.38 | 560.67
118 | 99190310 | 数控平板钻床 | CDMP2012 | 台班 | 1.48 | 306.09 | 453.07
119 | 99190320 | 数控转角带锯床 | SAW1260 | 台班 | 1.48 | 235.6 | 348.73
120 | 99190330 | 剪板机 | 厚度×宽度 6.3×2000mm | 台班 | 0.852 | 307.231 | 261.78
121 | 99190420 | 剪板机 | 厚度×宽度 40×3100mm | 台班 | 0.207 | 679.505 | 140.58
122 | 99190420 | 剪板机 | 厚度×宽度 40×3100mm | 台班 | 6.748 | 680.029 | 4588.98
123 | 99190470 | 钢材电动煨弯机 | 弯曲直径500～1800mm | 台班 | 15.239 | 75.145 | 1145.16
124 | 99190560 | 卷板机 | 厚度×宽度 2×1600mm | 台班 | 0.161 | 299.807 | 48.3
125 | 99190580 | 卷板机 | 厚度×宽度 20×2500mm | 台班 | 0.05 | 338.269 | 16.91
126 | 99190740 | 折方机 | 厚度×宽度 4×2000mm | 台班 | 0.691 | 29.727 | 20.54
127 | 99190770 | 刨边机 | 加工长度12000mm | 台班 | 0.457 | 629.957 | 287.89
128 | 99190770 | 刨边机 | 加工长度12000mm | 台班 | 5.767 | 630.336 | 3635.17
129 | 99190780 | 管子切断机 | Φ60～150 | 台班 | 3.066 | 25.56 | 78.37
130 | 99190790 | 管子切断机 | Φ60 | 台班 |  | 15.241
131 | 99190800 | 管子切断机 | Φ150 | 台班 | 0.15 | 30.014 | 4.5
132 | 99190800 | 管子切断机 | Φ150 | 台班 | 88.548 | 30.788 | 2726.2
133 | 99190850 | 螺栓套丝机 | Φ39 | 台班 | 22.32 | 23.878 | 532.96
134 | 99190860 | 管子切断套丝机 | Φ159 | 台班 | 0.018 | 18.65 | 0.34
135 | 99190860 | 管子切断套丝机 | Φ159 | 台班 | 119.223 | 19.452 | 2319.13
136 | 99190880 | 咬口机 | 板厚1.5mm | 台班 | 0.852 | 15.2 | 12.95
137 | 99190910 | 坡口机 | Φ426 | 台班 | 0.4 | 29.05 | 11.62
138 | 99190940 | 法兰卷圆机 | L40×4 | 台班 | 2.014 | 30.992 | 62.42
139 | 99191040 | 型钢矫正机 | 37.5t | 台班 | 1.791 | 200.73 | 359.56
140 | 99191230 | 台式砂轮机 | Φ100 | 台班 |  | 3.32
141 | 99191250 | 台式砂轮机 | Φ250 | 台班 | 2.737 | 5.1 | 13.96
142 | 99191390 | 滚刮机 |  | 台班 | 0.709 | 61.45 | 43.55
143 | 99191400 | 滚槽机 |  | 台班 | 45.463 | 61.11 | 2778.24
144 | 99191430 | H型钢组立机 | HZJ-2500 | 台班 | 3.685 | 362.97 | 1337.51
145 | 99191440 | 液压矫正机 | YJZ-60B | 台班 | 12.526 | 376.84 | 4720.17
146 | 99191620 | 万能母线煨弯机 |  | 台班 | 7.127 | 26.225 | 186.9
147 | 99191640 | 液压断管机 | 直径500mm | 台班 | 0.098 | 110.4 | 10.87
148 | 99191820 | 石料切割机 |  | 台班 | 2.524 | 17 | 42.9
149 | 99191890 | 电动揋弯机 | 100以内 | 台班 | 6.78 | 52.72 | 357.44
150 | 99191900 | 电动揋弯机 | 弯曲直径500～1800mm | 台班 | 1.948 | 84.51 | 164.59
151 | 99210001 | 木工圆锯机 | 直径500mm | 台班 | 26.178 | 22.908 | 599.67
152 | 99210010 | 木工圆锯机 | 直径600mm | 台班 | 0.017 | 30.744 | 0.53
153 | 99210040 | 木工平刨床 | 刨削宽度300mm | 台班 | 0.006 | 9.563 | 0.06
154 | 99210050 | 木工平刨床 | 刨削宽度500mm | 台班 | 0.093 | 21.177 | 1.96
155 | 99210060 | 木工单面压刨床 | 刨削宽度 600mm | 台班 | 0.076 | 28.813 | 2.18
人工、材料设备、机械汇总表
工程名称：建宁县城区社区卫生服务医养结合中心建设项目 | [5 empty] | 第53页 共54页
序号 | 工料机编码 | 工料机名称 | 规格、型号等特殊要求 | 单位 | 数量 | 单价 | 合价
156 | 99230001 | 半自动切割机 | 厚度100mm | 台班 | 1.953 | 75.466 | 147.39
157 | 99230050 | 砂轮切割机 | Φ400 | 台班 | 27.896 | 5.46 | 152.31
158 | 99230060 | 砂轮切割机 | Φ500 | 台班 | 0.241 | 6.02 | 1.45
159 | 99230070 | 金刚石磨光机 |  | 台班 |  | 18.97
160 | 99230100 | 氧割设备 |  | 台班 | 104.326 | 104.83 | 10936.47
161 | 99230110 | 电动打磨机 |  | 台班 | 41.229 | 12.67 | 522.37
162 | 99230140 | 数控切割机 | CNC/GDZ-400 | 台班 | 30.272 | 219.68 | 6650.21
163 | 99250001 | 交流弧焊机 | 容量21kVA | 台班 | 0.309 | 48.13 | 14.87
164 | 99250001 | 交流弧焊机 | 容量21kVA | 台班 | 46.911 | 51.747 | 2427.49
165 | 99250020 | 交流弧焊机 | 容量32kVA | 台班 | 0.778 | 74.733 | 58.15
166 | 99250020 | 交流弧焊机 | 容量32kVA | 台班 | 192.54 | 75.215 | 14481.88
167 | 99250100 | 直流弧焊机 | 容量 20kV·A | 台班 | 7.106 | 64.725 | 459.95
168 | 99250110 | 直流弧焊机 | 容量 32kV·A | 台班 | 39.542 | 79.535 | 3144.94
169 | 99250150 | 对焊机 | 容量75kVA | 台班 | 5.009 | 97.012 | 485.95
170 | 99250210 | 氩弧焊机 | 电流500A | 台班 | 54.92 | 84.341 | 4632.02
171 | 99250230 | 二氧化碳气体保护焊机 | 电流450A | 台班 | 0.288 | 131.33 | 37.82
172 | 99250240 | 二氧化碳气体保护焊机 | 电流500A | 台班 | 8.844 | 116.608 | 1031.25
173 | 99250240 | 二氧化碳气体保护焊机 | 电流500A | 台班 | 85.364 | 116.88 | 9977.34
174 | 99250250 | 二氧化碳气体保护焊机 | NB500 | 台班 | 0.111 | 131.33 | 14.62
175 | 99250310 | 电渣焊机 | 电流1000A | 台班 | 8.812 | 145.077 | 1278.42
176 | 99250355 | 点焊机 | 容量75kV·A | 台班 | 1.107 | 119.094 | 131.89
177 | 99250380 | 二氧化碳点焊机 |  | 台班 | 4.485 | 131.33 | 589.04
178 | 99250460 | 电熔焊接机 | 功率3.5kW | 台班 | 8.346 | 36.8 | 307.14
179 | 99250500 | 埋弧焊接机 |  | 台班 | 2.762 | 279.03 | 770.67
180 | 99250510 | 埋弧气刨机 | ZX5-1000 | 台班 | 9.033 | 111.18 | 1004.34
181 | 99250530 | 双悬臂式焊接机 | SXBH20 | 台班 | 9.396 | 279.03 | 2621.9
182 | 99250560 | 电焊机 |  | 台班 | 182.35 | 60.84 | 11094.2
183 | 99250570 | 电焊机 | 21kVA | 台班 | 0.039 | 60.84 | 2.36
184 | 99250590 | 交流电焊机 | 容量21kVA | 台班 | 37.418 | 60.84 | 2276.51
185 | 99250600 | 交流电焊机 | 容量30kVA | 台班 | 10.05 | 89.46 | 899.07
186 | 99250610 | 交流电焊机 | 功率32kVA | 台班 | 6.176 | 89.46 | 552.54
187 | 99250620 | 交流电焊机 | 功率42kVA | 台班 | 28.548 | 125.01 | 3568.78
188 | 99270140 | 焊剂烘干机 | YJJ-A-300 | 台班 | 15.481 | 38.97 | 603.31
189 | 99310030 | 洒水车 | 罐容量4000L | 台班 | 3.344 | 585.526 | 1957.72
190 | 99351240 | 手提电钻 |  | 台班 | 2.737 | 18.5 | 50.64
191 | 99351250 | 百米钻机 | XY-100 | 台班 | 20.6 | 262.2 | 5401.19
192 | 99370040 | 平台作业升降车 | 提升高度9m | 台班 | 48.5 | 324.211 | 15724.23
193 | 99390040 | 试验变压器 | YDQ 充气式 | 台班 | 3.692 | 56.58 | 208.89
194 | 99430160 | 电动空气压缩机 | 排气量0.3m3/min | 台班 | 1.478 | 27.511 | 40.67
195 | 99430170 | 电动空气压缩机 | 排气量0.6m3/min | 台班 | 140.727 | 33.528 | 4718.3
人工、材料设备、机械汇总表
工程名称：建宁县城区社区卫生服务医养结合中心建设项目 | [5 empty] | 第54页 共54页
序号 | 工料机编码 | 工料机名称 | 规格、型号等特殊要求 | 单位 | 数量 | 单价 | 合价
196 | 99430180 | 电动空气压缩机 | 排气量1m3/min | 台班 | 1.086 | 45.164 | 49.05
197 | 99430180 | 电动空气压缩机 | 排气量1m3/min | 台班 | 5.402 | 45.366 | 245.06
198 | 99430220 | 电动空气压缩机 | 排气量10m3/min | 台班 | 1.739 | 321.377 | 558.9
199 | 99430220 | 电动空气压缩机 | 排气量10m3/min | 台班 | 15.821 | 323.393 | 5116.36
200 | 99430470 | 千斤顶 |  | 台班 | 2.737 | 4.89 | 13.39
201 | 99440010 | 电动单级离心清水泵 | 出口直径Φ100 | 台班 | 2.073 | 30.148 | 62.49
202 | 99440460 | 试压泵 | 压力3MPa | 台班 | 0.446 | 15.301 | 6.82
203 | 99440460 | 试压泵 | 压力3MPa | 台班 | 18.97 | 15.953 | 302.64
204 | 99440510 | 试压泵 | 压力30MPa | 台班 | 0.047 | 20.691 | 0.97
205 | 99440530 | 试压泵 | 压力60MPa | 台班 | 3.365 | 22.015 | 74.08
206 | 99440690 | 高压泵 | BW-250型 | 台班 | 12.788 | 396.52 | 5070.5
207 | 99450382 | 开孔机 | 开孔直径200mm | 台班 | 3.06 | 400.603 | 1225.83
208 | 99450430 | 电锤 | 520W | 台班 | 1.445 | 6.86 | 9.91
209 | 99450540 | 其他机械费 |  | % | 21.035 | 1 | 21.03
210 | 99450550 | 其他机械费 |  | 元 | 20537.25 | 1 | 20537.25
211 | 99450580 | 电动扭力扳手 |  | 台班 | 309.004 | 138 | 42642.55
212 | 99450630 | 铭牌打印机 |  | 台班 | 0.648 | 33.38 | 21.63
213 | 99450770 | 恒温箱 |  | 台班 | 15.481 | 59.56 | 922.07
214 | 99450780 | 电焊条恒温箱 |  | 台班 | 0.111 | 51.981 | 5.77
215 | 99450780 | 电焊条恒温箱 |  | 台班 | 13.118 | 52.675 | 690.97
216 | 99450790 | 电焊条烘干箱 | 容积450×350×450 | 台班 | 2.238 | 15.535 | 34.77
217 | 99450810 | 电焊条烘干箱 | 容积600×500×750 | 台班 | 0.111 | 23.446 | 2.6
218 | 99450810 | 电焊条烘干箱 | 容积600×500×750 | 台班 | 13.118 | 24.28 | 318.5