## 封1工程量清单
建宁县城区社区卫生服务医养结合中心建设项目工程
招 标 工 程 量 清 单
招 标 人: |  | 造价咨询人:
(盖单位公章) |  | (盖单位公章)
法定代表人 或其授权人: |  | 法定代表人 或其授权人:
(签字或盖章) |  | (签字或盖章)
编 制 人: |  | 审 核 人:
(签字) |  | (签字、加盖执业印章)
编制时间: | 2024年07月15日 | 审核时间:

## 表1总说明
总说明
工程名称：建宁县城区社区卫生服务医养结合中心建设项目 | 第1页 共1页

## 表2工程项目造价汇总表
工程项目造价汇总表
工程名称:建宁县城区社区卫生服务医养结合中心建设项目 |  |  | 第1页 共1页
序号 | 单项工程名称 | 金额(元) | 其中
|  |  | 安全文明施工费(元) | 人工费 （元）
1 | 1#楼
2 | 2#楼
3 | 3#楼
4 | 4# 5#楼
5 | 6# 7#楼
6 | 8#楼
7 | 室外总体工程
8 | 钢结构
9 | 安装工程
10 | 室外安装工程
11 | 抗震支架工程
12 | 预算漏记部分
合 计

## 表3单项工程造价汇总表
单项工程造价汇总表
工程名称：建宁县城区社区卫生服务医养结合中心建设项目 1#楼 |  |  | 第1页 共12页
序号 | 单位工程名称 | 金额(元) | 其中
|  |  | 安全文明施工费(元) | 人工费 （元）
1 | 土建工程
2 | 装饰工程
合 计
单项工程造价汇总表
工程名称：建宁县城区社区卫生服务医养结合中心建设项目 2#楼 |  |  | 第2页 共12页
序号 | 单位工程名称 | 金额(元) | 其中
|  |  | 安全文明施工费(元) | 人工费 （元）
1 | 土建工程
2 | 装饰工程
合 计
单项工程造价汇总表
工程名称：建宁县城区社区卫生服务医养结合中心建设项目 3#楼 |  |  | 第3页 共12页
序号 | 单位工程名称 | 金额(元) | 其中
|  |  | 安全文明施工费(元) | 人工费 （元）
1 | 土建工程
2 | 装饰工程
合 计
单项工程造价汇总表
工程名称：建宁县城区社区卫生服务医养结合中心建设项目 4# 5#楼 |  |  | 第4页 共12页
序号 | 单位工程名称 | 金额(元) | 其中
|  |  | 安全文明施工费(元) | 人工费 （元）
1 | 土建工程
2 | 装饰工程
合 计
单项工程造价汇总表
工程名称：建宁县城区社区卫生服务医养结合中心建设项目 6# 7#楼 |  |  | 第5页 共12页
序号 | 单位工程名称 | 金额(元) | 其中
|  |  | 安全文明施工费(元) | 人工费 （元）
1 | 土建工程
2 | 装饰工程
合 计
单项工程造价汇总表
工程名称：建宁县城区社区卫生服务医养结合中心建设项目 8#楼 |  |  | 第6页 共12页
序号 | 单位工程名称 | 金额(元) | 其中
|  |  | 安全文明施工费(元) | 人工费 （元）
1 | 土建工程
2 | 装饰工程
合 计
单项工程造价汇总表
工程名称：建宁县城区社区卫生服务医养结合中心建设项目 室外总体工程 |  |  | 第7页 共12页
序号 | 单位工程名称 | 金额(元) | 其中
|  |  | 安全文明施工费(元) | 人工费 （元）
1 | 室外总体工程（土建）
2 | 园林工程（绿化种植）
合 计
单项工程造价汇总表
工程名称：建宁县城区社区卫生服务医养结合中心建设项目 钢结构 |  |  | 第8页 共12页
序号 | 单位工程名称 | 金额(元) | 其中
|  |  | 安全文明施工费(元) | 人工费 （元）
1 | 装配式建筑工程
2 | 消防水池
合 计
单项工程造价汇总表
工程名称：建宁县城区社区卫生服务医养结合中心建设项目 安装工程 |  |  | 第9页 共12页
序号 | 单位工程名称 | 金额(元) | 其中
|  |  | 安全文明施工费(元) | 人工费 （元）
1 | 1号楼
2 | 2号楼
3 | 3号楼
4 | 4.5号楼
5 | 6.7号楼
6 | 8号楼
7 | 地下室
合 计
单项工程造价汇总表
工程名称：建宁县城区社区卫生服务医养结合中心建设项目 室外安装工程 |  |  | 第10页 共12页
序号 | 单位工程名称 | 金额(元) | 其中
|  |  | 安全文明施工费(元) | 人工费 （元）
1 | 室外工程
合 计
单项工程造价汇总表
工程名称：建宁县城区社区卫生服务医养结合中心建设项目 抗震支架工程 |  |  | 第11页 共12页
序号 | 单位工程名称 | 金额(元) | 其中
|  |  | 安全文明施工费(元) | 人工费 （元）
1 | 抗震支架工程
合 计
单项工程造价汇总表
工程名称：建宁县城区社区卫生服务医养结合中心建设项目 预算漏记部分 |  |  | 第12页 共12页
序号 | 单位工程名称 | 金额(元) | 其中
|  |  | 安全文明施工费(元) | 人工费 （元）
1 | 装配式建筑工程
合 计

## 表4单位工程造价汇总表
单位工程造价汇总表
工程名称：建宁县城区社区卫生服务医养结合中心建设项目 1#楼 土建工程 |  | 第1页 共26页
序号 | 汇 总 内 容 | 金 额(元)
1 | 分部分项工程费
1.1 | 拆除工程
1.2 | 砌筑工程
1.3 | 门窗工程
1.4 | 外墙面工程
2 | 措施项目费
2.1 | 总价措施项目费
2.1.1 | 安全文明施工费
2.1.2 | 其他总价措施费
2.2 | 单价措施项目费
3 | 其他项目费
3.1 | 暂列金额
3.2 | 专业工程暂估价
3.3 | 总承包服务费
合 计=1+2+3
单位工程造价汇总表
工程名称：建宁县城区社区卫生服务医养结合中心建设项目 1#楼 装饰工程 |  | 第2页 共26页
序号 | 汇 总 内 容 | 金 额(元)
1 | 分部分项工程费
1.1 | 地面工程
1.2 | 天棚工程
1.3 | 墙面工程
1.4 | 其他装饰工程
2 | 措施项目费
2.1 | 总价措施项目费
2.1.1 | 安全文明施工费
2.1.2 | 其他总价措施费
2.2 | 单价措施项目费
3 | 其他项目费
3.1 | 暂列金额
3.2 | 专业工程暂估价
3.3 | 总承包服务费
合 计=1+2+3
单位工程造价汇总表
工程名称：建宁县城区社区卫生服务医养结合中心建设项目 2#楼 土建工程 |  | 第3页 共26页
序号 | 汇 总 内 容 | 金 额(元)
1 | 分部分项工程费
1.1 | 砌筑工程
1.2 | 拆除工程
1.3 | 门窗工程
1.4 | 外墙面工程
1.5 | 混凝土工程
1.6 | 屋面工程
2 | 措施项目费
2.1 | 总价措施项目费
2.1.1 | 安全文明施工费
2.1.2 | 其他总价措施费
2.2 | 单价措施项目费
3 | 其他项目费
3.1 | 暂列金额
3.2 | 专业工程暂估价
3.3 | 总承包服务费
合 计=1+2+3
单位工程造价汇总表
工程名称：建宁县城区社区卫生服务医养结合中心建设项目 2#楼 装饰工程 |  | 第4页 共26页
序号 | 汇 总 内 容 | 金 额(元)
1 | 分部分项工程费
1.1 | 地面工程
1.2 | 天棚工程
1.3 | 墙面工程
1.4 | 其他装饰工程
2 | 措施项目费
2.1 | 总价措施项目费
2.1.1 | 安全文明施工费
2.1.2 | 其他总价措施费
2.2 | 单价措施项目费
3 | 其他项目费
3.1 | 暂列金额
3.2 | 专业工程暂估价
3.3 | 总承包服务费
合 计=1+2+3
单位工程造价汇总表
工程名称：建宁县城区社区卫生服务医养结合中心建设项目 3#楼 土建工程 |  | 第5页 共26页
序号 | 汇 总 内 容 | 金 额(元)
1 | 分部分项工程费
1.1 | 拆除工程
1.2 | 砌筑工程
1.3 | 门窗工程
1.4 | 外墙面工程
1.5 | 屋面工程
2 | 措施项目费
2.1 | 总价措施项目费
2.1.1 | 安全文明施工费
2.1.2 | 其他总价措施费
2.2 | 单价措施项目费
3 | 其他项目费
3.1 | 暂列金额
3.2 | 专业工程暂估价
3.3 | 总承包服务费
合 计=1+2+3
单位工程造价汇总表
工程名称：建宁县城区社区卫生服务医养结合中心建设项目 3#楼 装饰工程 |  | 第6页 共26页
序号 | 汇 总 内 容 | 金 额(元)
1 | 分部分项工程费
1.1 | 地面工程
1.2 | 天棚工程
1.3 | 墙面工程
1.4 | 其他装饰工程
2 | 措施项目费
2.1 | 总价措施项目费
2.1.1 | 安全文明施工费
2.1.2 | 其他总价措施费
2.2 | 单价措施项目费
3 | 其他项目费
3.1 | 暂列金额
3.2 | 专业工程暂估价
3.3 | 总承包服务费
合 计=1+2+3
单位工程造价汇总表
工程名称：建宁县城区社区卫生服务医养结合中心建设项目 4# 5#楼 土建工程 |  | 第7页 共26页
序号 | 汇 总 内 容 | 金 额(元)
1 | 分部分项工程费
1.1 | 砌筑工程
1.2 | 拆除工程
1.3 | 门窗工程
1.4 | 外墙面工程
1.5 | 混凝土工程
1.6 | 屋面工程
2 | 措施项目费
2.1 | 总价措施项目费
2.1.1 | 安全文明施工费
2.1.2 | 其他总价措施费
2.2 | 单价措施项目费
3 | 其他项目费
3.1 | 暂列金额
3.2 | 专业工程暂估价
3.3 | 总承包服务费
合 计=1+2+3
单位工程造价汇总表
工程名称：建宁县城区社区卫生服务医养结合中心建设项目 4# 5#楼 装饰工程 |  | 第8页 共26页
序号 | 汇 总 内 容 | 金 额(元)
1 | 分部分项工程费
1.1 | 地面工程
1.2 | 天棚工程
1.3 | 墙面工程
1.4 | 其他装饰工程
2 | 措施项目费
2.1 | 总价措施项目费
2.1.1 | 安全文明施工费
2.1.2 | 其他总价措施费
2.2 | 单价措施项目费
3 | 其他项目费
3.1 | 暂列金额
3.2 | 专业工程暂估价
3.3 | 总承包服务费
合 计=1+2+3
单位工程造价汇总表
工程名称：建宁县城区社区卫生服务医养结合中心建设项目 6# 7#楼 土建工程 |  | 第9页 共26页
序号 | 汇 总 内 容 | 金 额(元)
1 | 分部分项工程费
1.1 | 砌筑工程
1.2 | 拆除工程
1.3 | 门窗工程
1.4 | 外墙面工程
1.5 | 屋面工程
1.6 | 混凝土工程
2 | 措施项目费
2.1 | 总价措施项目费
2.1.1 | 安全文明施工费
2.1.2 | 其他总价措施费
2.2 | 单价措施项目费
3 | 其他项目费
3.1 | 暂列金额
3.2 | 专业工程暂估价
3.3 | 总承包服务费
合 计=1+2+3
单位工程造价汇总表
工程名称：建宁县城区社区卫生服务医养结合中心建设项目 6# 7#楼 装饰工程 |  | 第10页 共26页
序号 | 汇 总 内 容 | 金 额(元)
1 | 分部分项工程费
1.1 | 地面工程
1.2 | 天棚工程
1.3 | 墙面工程
1.4 | 其他装饰工程
2 | 措施项目费
2.1 | 总价措施项目费
2.1.1 | 安全文明施工费
2.1.2 | 其他总价措施费
2.2 | 单价措施项目费
3 | 其他项目费
3.1 | 暂列金额
3.2 | 专业工程暂估价
3.3 | 总承包服务费
合 计=1+2+3
单位工程造价汇总表
工程名称：建宁县城区社区卫生服务医养结合中心建设项目 8#楼 土建工程 |  | 第11页 共26页
序号 | 汇 总 内 容 | 金 额(元)
1 | 分部分项工程费
1.1 | 拆除工程
1.2 | 门窗工程
1.3 | 外墙面工程
1.4 | 混凝土工程
2 | 措施项目费
2.1 | 总价措施项目费
2.1.1 | 安全文明施工费
2.1.2 | 其他总价措施费
2.2 | 单价措施项目费
3 | 其他项目费
3.1 | 暂列金额
3.2 | 专业工程暂估价
3.3 | 总承包服务费
合 计=1+2+3
单位工程造价汇总表
工程名称：建宁县城区社区卫生服务医养结合中心建设项目 8#楼 装饰工程 |  | 第12页 共26页
序号 | 汇 总 内 容 | 金 额(元)
1 | 分部分项工程费
1.1 | 地面工程
1.2 | 天棚工程
1.3 | 内墙面工程
2 | 措施项目费
2.1 | 总价措施项目费
2.1.1 | 安全文明施工费
2.1.2 | 其他总价措施费
2.2 | 单价措施项目费
3 | 其他项目费
3.1 | 暂列金额
3.2 | 专业工程暂估价
3.3 | 总承包服务费
合 计=1+2+3
单位工程造价汇总表
工程名称：建宁县城区社区卫生服务医养结合中心建设项目 室外总体工程 室外总体工程（土建） |  | 第13页 共26页
序号 | 汇 总 内 容 | 金 额(元)
1 | 分部分项工程费
1.1 | 沥青路面（详见5/YT-03）
1.2 | 停车位（详见1/YT-06）
1.3 | 透水砖-地面铺装（详见1-4/YT-03）
1.4 | A区异形花池（详见YSA-06）
1.5 | 围栏（详见1-4/YT07）
1.6 | B区花池做法（详见7-9/YT-03）
1.7 | B区花架座凳（详见YSB-06 ）
1.8 | B区异形座凳（详见3/YT-08）
1.9 | B区台阶做法（详见7/YT-04 ）
1.10 | B区护栏（详见1/YT-05）
1.11 | C区塑木地板及砾石（详见1-4/YT-04）
1.12 | 建设器材、成品花箱、坐凳
2 | 措施项目费
2.1 | 总价措施项目费
2.1.1 | 安全文明施工费
2.1.2 | 其他总价措施费
2.2 | 单价措施项目费
3 | 其他项目费
3.1 | 暂列金额
3.2 | 专业工程暂估价
3.3 | 总承包服务费
合 计=1+2+3
单位工程造价汇总表
工程名称：建宁县城区社区卫生服务医养结合中心建设项目 室外总体工程 园林工程（绿化种植） |  | 第14页 共26页
序号 | 汇 总 内 容 | 金 额(元)
1 | 分部分项工程费
1.1 | 绿化种植
2 | 措施项目费
2.1 | 总价措施项目费
2.1.1 | 安全文明施工费
2.1.2 | 其他总价措施费
2.2 | 单价措施项目费
3 | 其他项目费
3.1 | 暂列金额
3.2 | 专业工程暂估价
3.3 | 总承包服务费
合 计=1+2+3
单位工程造价汇总表
工程名称：建宁县城区社区卫生服务医养结合中心建设项目 钢结构 装配式建筑工程 |  | 第15页 共26页
序号 | 汇 总 内 容 | 金 额(元)
1 | 分部分项工程费
1.1 | 钢梯工程
1.2 | 钢构连廊
2 | 措施项目费
2.1 | 总价措施项目费
2.1.1 | 安全文明施工费
2.1.2 | 其他总价措施费
2.2 | 单价措施项目费
3 | 其他项目费
3.1 | 暂列金额
3.2 | 专业工程暂估价
3.3 | 总承包服务费
合 计=1+2+3
单位工程造价汇总表
工程名称：建宁县城区社区卫生服务医养结合中心建设项目 钢结构 消防水池 |  | 第16页 共26页
序号 | 汇 总 内 容 | 金 额(元)
1 | 分部分项工程费
1.1 | 土方工程
1.2 | 混凝土工程
1.3 | 砌筑工程
1.4 | 钢筋工程
1.5 | 屋面工程
1.6 | 楼地面工程
1.7 | 内墙面工程
1.8 | 外墙面工程
1.9 | 天棚工程
1.10 | 门窗工程
2 | 措施项目费
2.1 | 总价措施项目费
2.1.1 | 安全文明施工费
2.1.2 | 其他总价措施费
2.2 | 单价措施项目费
3 | 其他项目费
3.1 | 暂列金额
3.2 | 专业工程暂估价
3.3 | 总承包服务费
合 计=1+2+3
单位工程造价汇总表
工程名称：建宁县城区社区卫生服务医养结合中心建设项目 安装工程 1号楼 |  | 第17页 共26页
序号 | 汇 总 内 容 | 金 额(元)
1 | 分部分项工程费
1.1 | 配电箱安装工程
1.2 | 母线槽、电缆与桥架工程
1.3 | 配管配线工程
1.4 | 防雷接地工程
1.5 | 电气照明器具工程(含灯具与开关插座)
1.6 | 应急照明监控系统
1.7 | 火灾自动报警系统
1.8 | 电气火灾监控系统
1.9 | 给水系统
1.10 | 排水系统
1.11 | 雨水系统
1.12 | 消防系统
1.13 | 喷淋灭火系统
1.14 | 防排烟系统
1.15 | 卫生间洁具及小电器
1.16 | 监控系统
1.17 | 候诊呼叫系统
1.18 | 布线系统
1.19 | 多媒体系统
1.20 | 公共广播系统
2 | 措施项目费
2.1 | 总价措施项目费
2.1.1 | 安全文明施工费
2.1.2 | 其他总价措施费
2.2 | 单价措施项目费
3 | 其他项目费
3.1 | 暂列金额
3.2 | 专业工程暂估价
3.3 | 总承包服务费
合 计=1+2+3
单位工程造价汇总表
工程名称：建宁县城区社区卫生服务医养结合中心建设项目 安装工程 2号楼 |  | 第18页 共26页
序号 | 汇 总 内 容 | 金 额(元)
1 | 分部分项工程费
1.1 | 配电箱安装工程
1.2 | 母线槽、电缆与桥架工程
1.3 | 配管配线工程
1.4 | 防雷接地工程
1.5 | 电气照明器具工程(含灯具与开关插座)
1.6 | 应急照明监控系统
1.7 | 火灾自动报警系统
1.8 | 给水系统
1.9 | 热水系统
1.10 | 排水系统
1.11 | 雨水系统
1.12 | 消防系统
1.13 | 防排烟系统
1.14 | 卫生间洁具及小电器
1.15 | 监控系统
1.16 | 布线系统
1.17 | 多媒体系统
2 | 措施项目费
2.1 | 总价措施项目费
2.1.1 | 安全文明施工费
2.1.2 | 其他总价措施费
2.2 | 单价措施项目费
3 | 其他项目费
3.1 | 暂列金额
3.2 | 专业工程暂估价
3.3 | 总承包服务费
合 计=1+2+3
单位工程造价汇总表
工程名称：建宁县城区社区卫生服务医养结合中心建设项目 安装工程 3号楼 |  | 第19页 共26页
序号 | 汇 总 内 容 | 金 额(元)
1 | 分部分项工程费
1.1 | 配电箱安装工程
1.2 | 母线槽、电缆与桥架工程
1.3 | 配管配线工程
1.4 | 防雷接地工程
1.5 | 电气照明器具工程(含灯具与开关插座)
1.6 | 应急照明监控系统
1.7 | 火灾自动报警系统
1.8 | 电气火灾监控系统
1.9 | 给水系统
1.10 | 热水系统
1.11 | 排水系统
1.12 | 雨水系统
1.13 | 消防系统
1.14 | 防排烟系统
1.15 | 卫生间洁具及小电器
1.16 | 监控系统
1.17 | 布线系统
1.18 | 公共广播系统
2 | 措施项目费
2.1 | 总价措施项目费
2.1.1 | 安全文明施工费
2.1.2 | 其他总价措施费
2.2 | 单价措施项目费
3 | 其他项目费
3.1 | 暂列金额
3.2 | 专业工程暂估价
3.3 | 总承包服务费
合 计=1+2+3
单位工程造价汇总表
工程名称：建宁县城区社区卫生服务医养结合中心建设项目 安装工程 4.5号楼 |  | 第20页 共26页
序号 | 汇 总 内 容 | 金 额(元)
1 | 分部分项工程费
1.1 | 配电箱安装工程
1.2 | 母线槽、电缆与桥架工程
1.3 | 配管配线工程
1.4 | 防雷接地工程
1.5 | 电气照明器具工程(含灯具与开关插座)
1.6 | 应急照明监控系统
1.7 | 火灾自动报警系统
1.8 | 防火门监控系统
1.9 | 电气火灾监控系统
1.10 | 消防设备电源监控系统
1.11 | 给水系统
1.12 | 热水系统
1.13 | 排水系统
1.14 | 雨水系统
1.15 | 消防系统
1.16 | 防排烟系统
1.17 | 卫生间洁具及小电器
1.18 | 监控系统
1.19 | 布线系统
1.20 | 护理呼叫系统
1.21 | 公共广播系统
2 | 措施项目费
2.1 | 总价措施项目费
2.1.1 | 安全文明施工费
2.1.2 | 其他总价措施费
2.2 | 单价措施项目费
3 | 其他项目费
3.1 | 暂列金额
3.2 | 专业工程暂估价
3.3 | 总承包服务费
合 计=1+2+3
单位工程造价汇总表
工程名称：建宁县城区社区卫生服务医养结合中心建设项目 安装工程 6.7号楼 |  | 第21页 共26页
序号 | 汇 总 内 容 | 金 额(元)
1 | 分部分项工程费
1.1 | 配电箱安装工程
1.2 | 母线槽、电缆与桥架工程
1.3 | 配管配线工程
1.4 | 防雷接地工程
1.5 | 电气照明器具工程(含灯具与开关插座)
1.6 | 应急照明监控系统
1.7 | 火灾自动报警系统
1.8 | 防火门监控系统
1.9 | 电气火灾监控系统
1.10 | 消防设备电源监控系统
1.11 | 电梯工程
1.12 | 给水系统
1.13 | 热水系统
1.14 | 排水系统
1.15 | 冷凝水系统
1.16 | 消防系统
1.17 | 喷淋灭火系统
1.18 | 防排烟系统
1.19 | 卫生间洁具及小电器
1.20 | 监控系统
1.21 | 布线系统
1.22 | 护理呼叫系统
1.23 | 公共广播系统
2 | 措施项目费
2.1 | 总价措施项目费
2.1.1 | 安全文明施工费
2.1.2 | 其他总价措施费
2.2 | 单价措施项目费
3 | 其他项目费
3.1 | 暂列金额
3.2 | 专业工程暂估价
3.3 | 总承包服务费
合 计=1+2+3
单位工程造价汇总表
工程名称：建宁县城区社区卫生服务医养结合中心建设项目 安装工程 8号楼 |  | 第22页 共26页
序号 | 汇 总 内 容 | 金 额(元)
1 | 分部分项工程费
1.1 | 配电箱安装工程
1.2 | 母线槽、电缆与桥架工程
1.3 | 配管配线工程
1.4 | 防雷接地工程
1.5 | 电气照明器具工程(含灯具与开关插座)
1.6 | 应急照明监控系统
1.7 | 火灾自动报警系统
1.8 | 电气火灾监控系统
1.9 | 给水系统
1.10 | 排水系统
1.11 | 雨水系统
1.12 | 消防系统
1.13 | 防排烟系统
1.14 | 卫生间洁具及小电器
1.15 | 监控系统
1.16 | 公共广播系统
2 | 措施项目费
2.1 | 总价措施项目费
2.1.1 | 安全文明施工费
2.1.2 | 其他总价措施费
2.2 | 单价措施项目费
3 | 其他项目费
3.1 | 暂列金额
3.2 | 专业工程暂估价
3.3 | 总承包服务费
合 计=1+2+3
单位工程造价汇总表
工程名称：建宁县城区社区卫生服务医养结合中心建设项目 安装工程 地下室 |  | 第23页 共26页
序号 | 汇 总 内 容 | 金 额(元)
1 | 分部分项工程费
1.1 | 配电箱安装工程
1.2 | 母线槽、电缆与桥架工程
1.3 | 配管配线工程
1.4 | 防雷接地工程
1.5 | 电气照明器具工程(含灯具与开关插座)
1.6 | 应急照明监控系统
1.7 | 火灾自动报警系统
1.8 | 防火门监控系统
1.9 | 电气火灾监控系统
1.10 | 消防设备电源监控系统
1.11 | 防排烟系统
1.12 | 公共广播系统
1.13 | 消防水泵房
1.14 | 集水坑排水系统
2 | 措施项目费
2.1 | 总价措施项目费
2.1.1 | 安全文明施工费
2.1.2 | 其他总价措施费
2.2 | 单价措施项目费
3 | 其他项目费
3.1 | 暂列金额
3.2 | 专业工程暂估价
3.3 | 总承包服务费
合 计=1+2+3
单位工程造价汇总表
工程名称：建宁县城区社区卫生服务医养结合中心建设项目 室外安装工程 室外工程 |  | 第24页 共26页
序号 | 汇 总 内 容 | 金 额(元)
1 | 分部分项工程费
1.1 | 室外电气
1.2 | 室外景观
1.3 | 室外监控
1.4 | 室外背景音乐
1.5 | 给水工程
1.6 | 消防工程
1.7 | 喷淋工程
1.8 | 雨污水工程
2 | 措施项目费
2.1 | 总价措施项目费
2.1.1 | 安全文明施工费
2.1.2 | 其他总价措施费
2.2 | 单价措施项目费
3 | 其他项目费
3.1 | 暂列金额
3.2 | 专业工程暂估价
3.3 | 总承包服务费
合 计=1+2+3
单位工程造价汇总表
工程名称：建宁县城区社区卫生服务医养结合中心建设项目 抗震支架工程 抗震支架工程 |  | 第25页 共26页
序号 | 汇 总 内 容 | 金 额(元)
1 | 分部分项工程费
1.1 | 抗震支架
2 | 措施项目费
2.1 | 总价措施项目费
2.1.1 | 安全文明施工费
2.1.2 | 其他总价措施费
2.2 | 单价措施项目费
3 | 其他项目费
3.1 | 暂列金额
3.2 | 专业工程暂估价
3.3 | 总承包服务费
合 计=1+2+3
单位工程造价汇总表
工程名称：建宁县城区社区卫生服务医养结合中心建设项目 预算漏记部分 装配式建筑工程 |  | 第26页 共26页
序号 | 汇 总 内 容 | 金 额(元)
1 | 分部分项工程费
1.1 | 钢梯工程
1.2 | 钢构连廊
2 | 措施项目费
2.1 | 总价措施项目费
2.1.1 | 安全文明施工费
2.1.2 | 其他总价措施费
2.2 | 单价措施项目费
3 | 其他项目费
3.1 | 暂列金额
3.2 | 专业工程暂估价
3.3 | 总承包服务费
合 计=1+2+3

## 表5分部分项工程量清单与计价表
分部分项工程量清单与计价表
工程名称：建宁县城区社区卫生服务医养结合中心建设项目 | [6 empty] | 第1页 共238页
序号 | 项目编码 | 项目名称 | 项目特征描述 | 计量单位 | 工程量 | 金 额(元)
[6 empty] | 综合单价 |  | 合价
1#楼 | [8 empty] | 单项工程(17房屋建筑与装饰)
土建工程 | [8 empty] | 单位工程(17房屋建筑与装饰)
拆除工程 | [8 empty] | 分项工程(17房屋建筑与装饰)
1 | 011610001106 | 门窗拆除 | (1)拆除原有门窗 | 樘 | 13
2 | 011610001107 | 门窗拆除 | (1)拆除原有门窗 | 樘 | 12
3 | 011601001013 | 砖（石）砌体拆除 | (1)拆除原有墙体 | m3 | 192.842
4 | 010103002107 | 余方弃置 | (1)建筑垃圾 (2)暂按7km，结算按实 | m3 | 307.155
砌筑工程 | [8 empty] | 分项工程(17房屋建筑与装饰)
5 | 010402001052 | 砌块墙 | (1)200厚蒸压加气混凝土墙 (2)内墙 (3)M5现拌混合砂浆 | m3 | 72.918
6 | 010402001053 | 砌块墙 | (1)100厚蒸压加气混凝土墙 (2)内墙 (3)M5现拌混合砂浆 | m3 | 25.2
7 | 010405001007 | 砌筑超高增加费 | (1)0.5 | m3 | 2.255
8 | 010607005047 | 砌块墙钢丝网加固 | (1)不同材料交接处抗裂钢丝网，250宽 (2)钉挂 | m2 | 214.775
门窗工程 | [8 empty] | 分项工程(17房屋建筑与装饰)
9 | 010802003196 | 钢质防火门 | (1)钢质 (2)FM 甲1122 (3)含门锁，闭门器 | m2 | 12.1
10 | 010802003197 | 钢质防火门 | (1)钢质 (2)FM 甲1224 (3)含门锁，闭门器 | m2 | 2.88
11 | 010802003198 | 钢质防火门 | (1)钢质 (2)FM 甲1822 (3)含门锁，闭门器 | m2 | 11.88
12 | 010802003199 | 钢质防火门 | (1)钢质 (2)FM 乙1122 (3)含门锁，闭门器 | m2 | 4.84
13 | 010802003200 | 钢质防火门 | (1)钢质 (2)FM 乙1422 (3)含门锁，闭门器 | m2 | 15.4
14 | 010802003201 | 钢质防火门 | (1)钢质 (2)FM 乙1622 (3)含门锁，闭门器 | m2 | 21.12
15 | 010802003202 | 钢质防火门 | (1)钢质 (2)FM 乙1527 (3)含门锁，闭门器 | m2 | 4.05
16 | 010801001110 | 木质门 | (1)复合木门 M1022 | m2 | 2.2
17 | 010801001111 | 木质门 | (1)复合木门 M1122 | m2 | 96.8
18 | 010801001112 | 木质门 | (1)复合木门 M1222 | m2 | 5.28
19 | 010802001060 | 金属（塑钢）门 | (1)铝合金推拉门 | m2 | 12.15
分部分项工程量清单与计价表
工程名称：建宁县城区社区卫生服务医养结合中心建设项目 | [6 empty] | 第2页 共238页
序号 | 项目编码 | 项目名称 | 项目特征描述 | 计量单位 | 工程量 | 金 额(元)
[6 empty] | 综合单价 |  | 合价
20 | 010801001114 | 木质门 | (1)复合木门 M1822 | m2 | 7.92
21 | 010802001061 | 金属（塑钢）门 | (1)铝合金 (2)钢化玻璃 δ6 (3)WZAM1122 | m2 | 9.68
22 | 010802001062 | 金属（塑钢）门 | (1)无障碍卫生间门 详E4页1 | m2 | 9.68
|  | 分部小计 |  |  | 215.98
23 | 010807002011 | 金属防火窗 | (1)FM乙1422 (2)防火玻璃 δ28 | m2 | 3.08
24 | 010807001302 | 金属（塑钢、断桥）窗 | (1)铝合金 (2)5透明玻璃+12空气+5透明玻璃 (3)C0719 | m2 | 5.32
25 | 010807001303 | 金属（塑钢、断桥）窗 | (1)铝合金 (2)5透明玻璃+12空气+5透明玻璃 (3)C1212 | m2 | 14.4
26 | 010807001304 | 金属（塑钢、断桥）窗 | (1)铝合金 (2)5透明玻璃+12空气+5透明玻璃 (3)C1227 | m2 | 9.72
27 | 010807001305 | 金属（塑钢、断桥）窗 | (1)铝合金 (2)5透明玻璃+12空气+5透明玻璃 (3)C1228 | m2 | 3.48
28 | 010807001306 | 金属（塑钢、断桥）窗 | (1)铝合金 (2)5透明玻璃+12空气+5透明玻璃 (3)C1236b | m2 | 4.38
29 | 010807001307 | 金属（塑钢、断桥）窗 | (1)铝合金 (2)5透明玻璃+12空气+5透明玻璃 (3)C1512 | m2 | 1.8
30 | 010807001308 | 金属（塑钢、断桥）窗 | (1)铝合金 (2)5透明玻璃+12空气+5透明玻璃 (3)C5427 | m2 | 34.02
31 | 010807001309 | 金属（塑钢、断桥）窗 | (1)铝合金 (2)5透明玻璃+12空气+5透明玻璃 (3)C5428 | m2 | 12.18
32 | 010807001310 | 金属（塑钢、断桥）窗 | (1)铝合金 (2)5透明玻璃+12空气+5透明玻璃 (3)C5436b | m2 | 15.33
33 | 011210002134 | 金属隔断 | (1)30*30*1.2铝合金立管、间距50mm (2)C5427、C5428、C5436b | m2 | 17.58
34 | 010807001311 | 金属（塑钢、断桥）窗 | (1)铝合金 (2)5透明玻璃+12空气+5透明玻璃 (3)TLC1805 | m2 | 5.94
35 | 011210002135 | 金属隔断 | (1)30*30*1.2铝合金 | m2 | 7.956
分部分项工程量清单与计价表
工程名称：建宁县城区社区卫生服务医养结合中心建设项目 | [6 empty] | 第3页 共238页
序号 | 项目编码 | 项目名称 | 项目特征描述 | 计量单位 | 工程量 | 金 额(元)
[6 empty] | 综合单价 |  | 合价
立管、间距50mm (2)GS1315
36 | 011210002136 | 金属隔断 | (1)30*30*1.2铝合金立管、间距50mm (2)GS1326 | m2 | 30.771
37 | 011210002137 | 金属隔断 | (1)30*30*1.2铝合金立管、间距50mm (2)GS1335 | m2 | 23.27
38 | 011210002138 | 金属隔断 | (1)30*30*1.2铝合金立管、间距50mm (2)GS18110 | m2 | 19.8
39 | 011503008004 | 玻璃栏板 | (1)10+1.52PVB+10 钢化玻璃 | m | 132
外墙面工程 | [8 empty] | 分项工程(17房屋建筑与装饰)
40 | 011201004446 | 立面砂浆找平层 | (1)砖墙 (2)刷界面处理剂（厚1.5mm） (3)12厚1:3水泥防水砂浆 （内掺防水剂） 6厚1:2.5水泥砂浆 (4)5mm厚干粉类聚合物水泥防水砂浆 | m2 | 1160.5
41 | 011406001321 | 抹灰面油漆涂料 | (1)外墙 (2)砖砼墙 (3)抗裂腻子三遍，光面腻子两遍 (4)浅灰色金属氟碳漆 | m2 | 1160.5
42 | 011201004447 | 立面砂浆找平层 | (1)刷界面处理剂（厚1.5mm） (2)12厚1:3水泥防水砂浆 （内掺防水剂） 6厚1:2.5水泥砂浆 (3)5mm厚干粉类聚合物水泥防水砂浆 | m2 | 240.548
43 | 011204003096 | 块料墙面 | (1)外墙面 (2)粘贴 (3)600*300*8 仿石砖 (4)混凝土专用面处理剂（厚1.5mm） (5)做法参国标05J909第WQ14页18A | m2 | 240.548
44 | 010901002062 | 型材屋面 | (1)δ0.8镀锌钢板仿真瓦 | m2 | 59.51
45 | 010901002063 | 型材屋面 | (1)1.2厚铝单板 | m2 | 182.858
46 | 010602001016 | 钢屋架 | (1)50*50*3钢管 | t | 1.438
47 | 011503001068 | 金属扶手、栏杆、栏板 | (1)60*3钢管 (2)30*3钢管 (3)屋面栏杆 15J403-1-B72/E12方钢管栏杆，h=400mm | m | 46.4
48 | 011503001069 | 金属扶手、栏杆、栏板 | (1)不锈钢Φ50*1.5 (2)不锈钢Φ20*1.5@110 (3)15J403-C15-H3 | m | 237.3
分部分项工程量清单与计价表
工程名称：建宁县城区社区卫生服务医养结合中心建设项目 | [6 empty] | 第4页 共238页
序号 | 项目编码 | 项目名称 | 项目特征描述 | 计量单位 | 工程量 | 金 额(元)
[6 empty] | 综合单价 |  | 合价
(4)1000mm高
49 | 010516002038 | 预埋铁件 | (1)M1/E22 (2)6厚钢板，圆钢Φ8 | t | 0.22
装饰工程 | [8 empty] | 单位工程(17房屋建筑与装饰)
地面工程 | [8 empty] | 分项工程(17房屋建筑与装饰)
50 | 010404001061 | 垫层 | (1)陶瓷颗粒回填 (2)卫生间蹲便器地台 | m3 | 3.083
51 | 010401012029 | 零星砌砖 | (1)卫生间蹲位台阶 (2)240×115×53 红砖 (3)M5水泥砂浆 | m3 | 0.497
52 | 011101006301 | 平面砂浆找平层 | (1)最薄处20厚C20细石混凝土找坡层,抹平 (2)素水泥浆界面剂一道 | m2 | 130.34
53 | 010904002033 | 楼（地）面涂膜防水 | (1)聚合物水泥基防水涂料 (2)2厚、两道共4厚 | m2 | 130.34
54 | 011102003206 | 块料楼地面 | (1)20厚1：2.5水泥砂浆结合层 (2)600*600mm米黄色防滑地砖 （CT-03） (3)擦缝 | m2 | 130.34
55 | 011108001104 | 石材零星项目 | (1)门槛石 (2)20厚1：2.5水泥砂浆结合层 (3)20厚深灰色石材 （ST-02） (4)擦缝 | m2 | 3.44
56 | 011102003208 | 块料楼地面 | (1)40厚1：2.5水泥砂浆结合层 (2)600*600mm米黄色防滑地砖 （CT-03） (3)擦缝 | m2 | 283.25
57 | 011102003209 | 块料楼地面 | (1)20厚1：2.5水泥砂浆结合层 (2)800*800mm米黄色防滑地砖 （CT-06） (3)擦缝 | m2 | 179.75
58 | 011108001105 | 石材零星项目 | (1)门槛石 (2)20厚1：2.5水泥砂浆结合层 (3)20厚深灰色石材 （ST-02） (4)擦缝 | m2 | 7.56
59 | 011101006304 | 平面砂浆找平层 | (1)40厚 1：2.5水泥砂浆 (2)素水泥浆界面剂一道 | m2 | 863.02
60 | 011101005012 | 自流坪楼地面 | (1)自流平水泥砂浆5厚 (2)自流平专用界面剂 | m2 | 863.02
61 | 011103004007 | 塑料卷材楼地面 | (1)氯丁橡胶粘接剂 | m2 | 848.9
分部分项工程量清单与计价表
工程名称：建宁县城区社区卫生服务医养结合中心建设项目 | [6 empty] | 第5页 共238页
序号 | 项目编码 | 项目名称 | 项目特征描述 | 计量单位 | 工程量 | 金 额(元)
[6 empty] | 综合单价 |  | 合价
(2)同质透心PVC卷材地板 2.0厚（不分色PU01-02） (3)板面打蜡 (4)成品金属收边条
62 | 011103004008 | 塑料卷材楼地面 | (1)氯丁橡胶粘接剂 (2)同质透心PVC卷材地板 2.0厚（木纹PU03） (3) 铝合金压条 | m2 | 18.668
63 | 011101006305 | 平面砂浆找平层 | (1)40厚 1：2.5水泥砂浆 (2)素水泥浆界面剂一道 | m2 | 164.28
64 | 011104001008 | 地毯楼地面 | (1)灰色难燃地毯 8mm厚（FA-01） | m2 | 164.28
天棚工程 | [8 empty] | 分项工程(17房屋建筑与装饰)
65 | 011101006306 | 平面砂浆找平层 | (1)9厚1:3水泥砂浆 (2)界面剂一道 | m2 | 256.5
66 | 011406001322 | 抹灰面油漆涂料 | (1)天棚原顶 (2)混凝土面 (3)满刮腻子2道打磨 (4)白色无机涂料、三底两面 | m2 | 256.5
67 | 011406003021 | 满刮腻子 | (1)天棚面 (2)混凝土底板 (3)满刮腻子2道 | m2 | 130.25
68 | 011302001372 | 天棚吊顶 | (1)平面吊顶 (2)8#镀锌吊杆、配套专用上下暗架龙骨 (3)600*600*1.0mm厚白色喷涂铝扣板 （MT-07） (4)铝扣板收边线 | m2 | 130.25
69 | 011302001374 | 天棚吊顶 | (1)平面吊顶 (2)8钢筋吊杆,双向中距≤1200,吊杆上部与板底预留吊勾固定，配套铝合金固定件，T16型铝合金主龙骨,用挂件与承载龙骨固定 (3)600*1200*2.0mm厚白色铝板 （MT-04） | m2 | 66.23
70 | 011302001375 | 天棚吊顶 | (1)平面吊顶 (2)8钢筋吊杆,双向中距≤1200,吊杆上部与板底预留吊勾固定，配套铝合金固定件，T16型铝合金主龙骨,用挂件与承载龙骨固定 (3)600*600*2.0mm厚白色铝板 （MT-03） | m2 | 61.53
71 | 011302001376 | 天棚吊顶 | (1)跌级吊顶 （不上人型） (2)C型轻钢横撑龙骨,间距600或1200,与次 | m2 | 786.27
分部分项工程量清单与计价表
工程名称：建宁县城区社区卫生服务医养结合中心建设项目 | [6 empty] | 第6页 共238页
序号 | 项目编码 | 项目名称 | 项目特征描述 | 计量单位 | 工程量 | 金 额(元)
[6 empty] | 综合单价 |  | 合价
龙骨插接C 型轻钢次龙骨,间距≤600,用吸顶吊杆 (3)9.5厚纸面石膏板 、18厚防火玻镁板 (4)9.5厚纸面石膏板 (MB-01) (5)大样详 TS-01/01
72 | 011302001377 | 天棚吊顶 | (1)跌级吊顶 （不上人型） (2)C型轻钢横撑龙骨,间距600或1200,与次龙骨插接C 型轻钢次龙骨,间距≤600,用吸顶吊杆 (3)9.5厚纸面石膏板 、18厘防火玻镁板 (4)9.5厚纸面石膏板 (MB-01) (5)1.2mm厚黑钛哑光不锈钢 (6)大样详 TS-02/05 | m2 | 168.36
73 | 011304001023 | 灯带槽 | (1)悬挑式 (2)15厘防火玻镁板、9.5mm石膏板 | m2 | 149.378
74 | 011406001323 | 抹灰面油漆涂料 | (1)天棚面 (2)板材面、 (3)满刮腻子2道打磨 (4)白色无机涂料、两底两面 | m2 | 1225.45
75 | 011302001378 | 天棚吊顶 | (1)矿棉板吊顶 平面吊顶 (2)专用配套龙骨,专用弹簧吊扣,中距<600,用吊件与钢筋吊杆联结后找平。 (3)600*600*9mm厚 吸音矿棉板 (MB-02) | m2 | 104.11
76 | 010810002019 | 木窗帘盒 | (1)18厘厚防火玻镁板+9.5mm厚石膏板 | m | 62.43
77 | 011406001324 | 抹灰面油漆涂料 | (1)天棚面 (2)板材面、 (3)满刮腻子2道打磨 (4)白色无机涂料、两底两面 | m2 | 24.972
78 | 011304003020 | 天棚开孔 | (1)灯具开孔 | 个 | 304
墙面工程 | [8 empty] | 分项工程(17房屋建筑与装饰)
79 | 011201004448 | 立面砂浆找平层 | (1)砌体或钢筋混凝土墙 (2)素水泥浆 (3)9 厚1：3水泥砂浆+6厚1:2.5水泥砂浆 | m2 | 358.5
80 | 010903002088 | 墙面涂膜防水 | (1)聚合物水泥基 (2)4mm厚、两道 | m2 | 358.5
81 | 011204003097 | 块料墙面 | (1)内墙面 (2)瓷砖专用粘结剂 | m2 | 358.5
分部分项工程量清单与计价表
工程名称：建宁县城区社区卫生服务医养结合中心建设项目 | [6 empty] | 第7页 共238页
序号 | 项目编码 | 项目名称 | 项目特征描述 | 计量单位 | 工程量 | 金 额(元)
[6 empty] | 综合单价 |  | 合价
(3)米黄色墙砖 300*600 （CT-01） (4)白水泥擦缝
82 | 011210005008 | 成品隔断 | (1)18mm厚木纹抗倍特板 (2)配套配件 | m2 | 62.888
83 | 011505001011 | 洗漱台 | (1)白色人造石 (2)30*30*3镀锌角钢 (3)详墙身节点 QS-06/01 | m2 | 19.91
84 | 011505010008 | 镜面玻璃 | (1)δ6 镜面玻璃 | m2 | 11.2
85 | 011505008017 | 卫生纸盒 | (1)不锈钢卫生纸盒 (2)无障碍卫生间 | 个 | 5
86 | 011505007017 | 挂物钩 | (1)铝合金挂物钩 (2)无障碍卫生间 | 副 | 10
87 | 011503005066 | 金属靠墙扶手 | (1)安全抓杆 (2)无障碍卫生间 | m | 3.5
88 | 011105006130 | 金属踢脚线 | (1)50mm高 (2)阻燃板 15mm厚 (3)古铜色不锈钢 | m | 429.32
89 | 011108001106 | 石材零星项目 | (1)栏杆基座 (2)20mm厚1:3 干硬性水泥结合层 (3)白色人造石 12厚 | m2 | 13.515
90 | 011201004450 | 立面砂浆找平层 | (1)混凝土/砌块墙体 (2)素水泥砂浆 (3)9厚1:3水泥砂浆打底扫毛,并压平抹平 | m2 | 1579.763
91 | 011207001209 | 墙面装饰板 | (1)木龙骨正面抛光,满涂氟化钠防腐剂,双向中距300~600与膨胀螺栓固定 (2)12mm厚阻燃板 (3)1.0mm厚木纹防火板 | m2 | 491.79
92 | 011502001062 | 金属装饰线 | (1)防火板饰面 (2)古铜色不锈钢 1.2mm厚 (3)详 QS-02/05 | m | 429.32
93 | 011406001325 | 抹灰面油漆涂料 | (1)内墙面 (2)抹灰 (3)满刮腻子2道打磨 (4)米白色无机涂料、三底两面 | m2 | 1087.973
94 | 010808004075 | 金属门窗套 | (1)阻燃板基层，15mm厚 (2)古铜色不锈钢 (3)电梯门套节点详 墙身节点 QS-12/03-04 | m2 | 8.91
95 | 010808004076 | 金属门窗套 | (1)铝塑板 (2)30*30*3镀锌方钢 (3)明装消火栓包边 QS-16/ 01 | m2 | 62.88
分部分项工程量清单与计价表
工程名称：建宁县城区社区卫生服务医养结合中心建设项目 | [6 empty] | 第8页 共238页
序号 | 项目编码 | 项目名称 | 项目特征描述 | 计量单位 | 工程量 | 金 额(元)
[6 empty] | 综合单价 |  | 合价
96 | 011105004004 | 塑料板踢脚线 | (1)100mm (2)胶黏剂 (3)米白色PVC | m | 111.2
97 | 011201004451 | 立面砂浆找平层 | (1)混凝土/砌块墙体 (2)素水泥砂浆 (3)修补砂浆局部修补墙面,DP砂浆勾实接缝并拉毛,接缝处粘贴耐碱玻纤网格布+9厚1:3水泥砂浆打底扫毛,并压平抹平 | m2 | 129.27
98 | 011207001210 | 墙面装饰板 | (1)砂浆 (2)2.0mm厚 米白色同质透心PVC卷材 胶粘剂粘贴,板面打蜡上光 （PU-01） | m2 | 129.27
99 | 011502001063 | 金属装饰线 | (1)抹灰层 (2)5mm铝合金收边条 | m | 111.2
100 | 011201004452 | 立面砂浆找平层 | (1)混凝土/砌块墙体 (2)素水泥砂浆 (3)9厚1:3水泥砂浆打底扫毛,并压平抹平 | m2 | 232.37
101 | 011406001326 | 抹灰面油漆涂料 | (1)内墙面 (2)抹灰 (3)满刮腻子2道打磨 (4)米白色无机涂料、三底两面 | m2 | 232.37
102 | 011105006131 | 金属踢脚线 | (1)50mm高 (2)9厘防火玻镁板 (3)黑钛哑光不锈钢 | m | 151.9
103 | 011207001211 | 墙面装饰板 | (1)铝合金龙骨 (2)8.0mm厚米白色洁净板 （MB-03） | m2 | 477.36
104 | 011201004453 | 立面砂浆找平层 | (1)砌体或钢筋混凝土墙 (2)素水泥浆 (3)9 厚1：3水泥砂浆+6厚1:2.5水泥砂浆 | m2 | 40.09
105 | 010903002089 | 墙面涂膜防水 | (1)聚合物水泥基 (2)4mm厚、两道 (3)无 | m2 | 40.09
106 | 011204003098 | 块料墙面 | (1)内墙面 (2)瓷砖专用粘结剂 (3)米黄色墙砖 300*600 （CT-01） (4)白水泥擦缝 | m2 | 40.09
107 | 011105006132 | 金属踢脚线 | (1)50mm高 (2)9厘防火玻镁板 (3)黑钛哑光不锈钢 | m | 176.9
108 | 011201004455 | 立面砂浆找平层 | (1)混凝土/砌块墙体 (2)素水泥砂浆 (3)9厚1:3水泥砂浆打底扫毛,并压平抹平 | m2 | 520.64
109 | 011406001327 | 抹灰面油漆涂料 | (1)内墙面 (2)抹灰 (3)满刮腻子2道打磨 | m2 | 520.64
分部分项工程量清单与计价表
工程名称：建宁县城区社区卫生服务医养结合中心建设项目 | [6 empty] | 第9页 共238页
序号 | 项目编码 | 项目名称 | 项目特征描述 | 计量单位 | 工程量 | 金 额(元)
[6 empty] | 综合单价 |  | 合价
(4)米白色无机涂料、三底两面
110 | 011201004456 | 立面砂浆找平层 | (1)砌体或钢筋混凝土墙 (2)素水泥浆 (3)9 厚1：3水泥砂浆 | m2 | 135
111 | 011207001212 | 墙面装饰板 | (1)木龙骨正面抛光,满涂氟化钠防腐剂,双向中距300~600与膨胀螺栓固定 (2)12mm厚阻燃板 (3)1.0mm厚灰色防火板 | m2 | 102.414
112 | 011207001213 | 墙面装饰板 | (1)木龙骨正面抛光,满涂氟化钠防腐剂,双向中距300~600与膨胀螺栓固定 (2)12mm厚阻燃板 (3)1.0mm厚木纹防火板 | m2 | 35.286
113 | 011502001064 | 金属装饰线 | (1)阻燃板 (2)1.2mm厚黑钛哑光不锈钢 | m | 153.58
114 | 011207001214 | 墙面装饰板 | (1)30*30*3镀锌方钢 (2)15mm阻燃板 (3)1mm 灰色防火板 (4)详 QS-04/16 | m2 | 2.835
115 | 011105006133 | 金属踢脚线 | (1)50mm高 (2)15mm阻燃板 (3)黑钛哑光不锈钢 | m | 51.1
116 | 010401004132 | 多孔砖墙 | (1)烧结煤矸石多孔砖： 190×190×90 MU7.5 (2)100厚填充墙 (3)M5混合砂浆 | m3 | 4.236
117 | 011207001216 | 墙面装饰板 | (1)15mm阻燃板 (2)铝合金检修口 | m2 | 9
118 | 010808004077 | 金属门窗套 | (1)阻燃板基层，15mm厚 (2)1.0mm厚木纹防火板 | m2 | 341.14
其他装饰工程 | [8 empty] | 分项工程(17房屋建筑与装饰)
2#楼 | [8 empty] | 单项工程(17房屋建筑与装饰)
土建工程 | [8 empty] | 单位工程(17房屋建筑与装饰)
砌筑工程 | [8 empty] | 分项工程(17房屋建筑与装饰)
119 | 010402001036 | 砌块墙 | (1)蒸压加气混凝土砌块 (2)5m内 200厚 (3)M5水泥混合砂浆砌筑 | m3 | 22.054
120 | 010402001037 | 砌块墙 | (1)蒸压加气混凝土砌块墙 (2)4m (3)M5混合砂浆 | m3 | 41.024
分部分项工程量清单与计价表
工程名称：建宁县城区社区卫生服务医养结合中心建设项目 | [6 empty] | 第10页 共238页
序号 | 项目编码 | 项目名称 | 项目特征描述 | 计量单位 | 工程量 | 金 额(元)
[6 empty] | 综合单价 |  | 合价
121 | 010405001005 | 砌筑超高增加费 | (1)0.5 | m3 | 1.12
122 | 010607005039 | 砌块墙钢丝网加固 | (1)不同材料交接处抗裂钢丝网，250宽 (2)钉挂 | m2 | 64.1
拆除工程 | [8 empty] | 分项工程(17房屋建筑与装饰)
123 | 011610001090 | 门窗拆除 | (1)拆除原有门窗 (2)2.5m2以内 | 樘 | 40
124 | 011610001091 | 门窗拆除 | (1)拆除原有门窗 (2)4m2以内 | 樘 | 42
125 | 011610001092 | 门窗拆除 | (1)拆除原有钢门窗 (2)4m2以内 | 樘 | 4
126 | 011601001011 | 砖（石）砌体拆除 | (1)拆除原有墙体 | m3 | 59.279
127 | 010103002051 | 余方弃置 | (1)建筑垃圾、 (2)暂按7KM，结算按实 | m3 | 114.805
门窗工程 | [8 empty] | 分项工程(17房屋建筑与装饰)
128 | 010802003150 | 钢质防火门 | (1)钢质 (2)FM 甲1122 (3)含门锁，闭门器 | m2 | 2.42
129 | 010802003151 | 钢质防火门 | (1)钢制FM 甲1122 | m2 | 2.42
130 | 010802003152 | 钢质防火门 | (1)钢质 (2)FM 乙1222 (3)含门锁，闭门器 | m2 | 5.28
131 | 010802003153 | 钢质防火门 | (1)钢质 (2)FM 乙1822 (3)含门锁，闭门器 | m2 | 7.92
132 | 010802003154 | 钢质防火门 | (1)钢质 (2)FM 丙1518 (3)含门锁，闭门器 | m2 | 5.4
133 | 010801001082 | 木质门 | (1)复合木门 M0822 | m2 | 28.16
134 | 010801001083 | 木质门 | (1)复合木门M1022 | m2 | 4.4
135 | 010801001084 | 木质门 | (1)复合木门 M1122 | m2 | 55.66
136 | 010802001043 | 金属（塑钢）门 | (1)WZAM1122 (2)钢化玻璃δ6 | m2 | 2.42
137 | 010807001242 | 金属（塑钢、断桥）窗 | (1)铝合金 (2)5透明玻璃+12空气+5透明玻璃 (3)C1515 | m2 | 11.25
138 | 010807001243 | 金属（塑钢、断桥）窗 | (1)铝合金 (2)5透明玻璃+12空气+5透明玻璃 (3)C1516 | m2 | 7.2
139 | 010807001244 | 金属（塑钢、断桥）窗 | (1)铝合金 (2)5透明玻璃+12空气+5透明玻璃 (3)C1517 | m2 | 5.1
140 | 010807001245 | 金属（塑钢、断桥）窗 | (1)铝合金 (2)5透明玻璃+12空气+5透明玻璃 (3)C1718 | m2 | 79.56
分部分项工程量清单与计价表
工程名称：建宁县城区社区卫生服务医养结合中心建设项目 | [6 empty] | 第11页 共238页
序号 | 项目编码 | 项目名称 | 项目特征描述 | 计量单位 | 工程量 | 金 额(元)
[6 empty] | 综合单价 |  | 合价
141 | 010807001246 | 金属（塑钢、断桥）窗 | (1)铝合金 (2)5透明玻璃+12空气+5透明玻璃 (3)C1815b | m2 | 2.79
142 | 010807001248 | 金属（塑钢、断桥）窗 | (1)铝合金 (2)5透明玻璃+12空气+5透明玻璃 (3)TLC1011b | m2 | 10.35
143 | 010807001249 | 金属（塑钢、断桥）窗 | (1)铝合金 (2)5透明玻璃+12空气+5透明玻璃 (3)TLC1514 | m2 | 8.4
144 | 010807001250 | 金属（塑钢、断桥）窗 | (1)铝合金 (2)5透明玻璃+12空气+5透明玻璃 (3)GC1514 | m2 | 6.3
145 | 011210002102 | 金属隔断 | (1)30*30*1.2铝合金立管、间距50mm (2)GS0935 | m2 | 3.15
146 | 011210002103 | 金属隔断 | (1)30*30*1.2铝合金立管、间距50mm (2)GS1357 | m2 | 14.976
147 | 011210002104 | 金属隔断 | (1)30*30*1.2铝合金立管、间距50mm (2)GS1319 | m2 | 17.29
148 | 011210002105 | 金属隔断 | (1)30*30*1.2铝合金立管、间距50mm (2)GS1326 | m2 | 40.56
149 | 011210002106 | 金属隔断 | (1)30*30*1.2铝合金立管、间距50mm (2)GS2457 | m2 | 13.824
150 | 011210002107 | 金属隔断 | (1)30*30*1.2铝合金立管、间距50mm (2)GS4835 | m2 | 17.136
151 | 011210002108 | 金属隔断 | (1)30*200*1.2铝合金立管、间距30mm,100*350*1.2铝合金立管 (2)大门格栅 | m2 | 14.553
外墙面工程 | [8 empty] | 分项工程(17房屋建筑与装饰)
152 | 011201004369 | 立面砂浆找平层 | (1)砖墙 (2)专用界面处理剂（厚1.5mm） (3)12厚1:3水泥防水砂浆 （内掺防水剂） 6厚1:2.5水泥砂浆 (4)5mm厚干粉类聚合物水泥防水砂浆 | m2 | 623.688
153 | 011406001269 | 抹灰面油漆涂料 | (1)外墙 (2)砖砼墙 (3)抗裂腻子三遍，光面腻子两遍 (4)氟碳金属面漆一遍，氟碳罩面清漆一遍 | m2 | 623.688
154 | 011201004370 | 立面砂浆找平层 | (1)专用界面处理剂（厚1.5mm） | m2 | 136.55
分部分项工程量清单与计价表
工程名称：建宁县城区社区卫生服务医养结合中心建设项目 | [6 empty] | 第12页 共238页
序号 | 项目编码 | 项目名称 | 项目特征描述 | 计量单位 | 工程量 | 金 额(元)
[6 empty] | 综合单价 |  | 合价
(2)12厚1:3水泥防水砂浆 （内掺防水剂） 6厚1:2.5水泥砂浆 (3)5mm厚干粉类聚合物水泥防水砂浆
155 | 011204003075 | 块料墙面 | (1)外墙面 (2)粘贴 (3)600*300*8 仿石砖 (4)混凝土专用面处理剂（厚1.5mm） (5)做法参国标05J909第WQ14页18A | m2 | 136.55
156 | 010901002041 | 型材屋面 | (1)δ0.8镀锌钢板仿真瓦 | m2 | 149.056
157 | 010901002042 | 型材屋面 | (1)1.2厚铝单板 | m2 | 276.74
158 | 010602001006 | 钢屋架 | (1)50*50*3钢管 | t | 2.355
混凝土工程 | [8 empty] | 分项工程(17房屋建筑与装饰)
159 | 010505006011 | 栏板 | (1)预拌非泵送普通混凝土 (2)C25 | m3 | 9.576
160 | 010605001013 | 钢板楼板 | (1)钢筋桁架楼承板采用TD3-90型 (2)0.5mm厚镀锌板 (3)120mm厚钢筋桁架混凝土楼板 | m2 | 49.2
161 | 010505003001 | 平板 | (1)预拌非泵送普通混凝土 (2)C20 | m3 | 5.904
162 | 010604001008 | 钢梁 | (1)【GL1】热轧型钢 Q235B (2)150*100*5,100*50*4.0 | t | 1.267
163 | 011405001030 | 金属面油漆 | (1)耐火极限为1.5小时防火涂料 (2)底漆为二道环氧富锌漆 (3)喷砂(抛丸)除锈处理 | m2 | 39.86
164 | 010516005001 | 化学螺栓 | (1)后扩底机械锚栓 (2)M16 (3)植入结构深度不小于160 | 个 | 84
165 | 010516002021 | 预埋铁件 | (1)250*260*10 | t | 0.107
屋面工程 | [8 empty] | 分项工程(17房屋建筑与装饰)
166 | 010902008020 | 屋面变形缝 | (1)做法详见12J201-4/A14 (2)密封胶封严 | m | 117.9
|  | 分部小计 |  |  | 117.9
167 | 011503001041 | 金属扶手、栏杆、栏板 | (1)60*3钢管 (2)30*3钢管 (3)屋面栏杆 15J403-1-B72/E12方钢管栏杆 | m | 110.3
分部分项工程量清单与计价表
工程名称：建宁县城区社区卫生服务医养结合中心建设项目 | [6 empty] | 第13页 共238页
序号 | 项目编码 | 项目名称 | 项目特征描述 | 计量单位 | 工程量 | 金 额(元)
[6 empty] | 综合单价 |  | 合价
，h=450mm
168 | 011503001042 | 金属扶手、栏杆、栏板 | (1)不锈钢Φ50*1.5 (2)不锈钢Φ20*1.5@110 (3)15J403-C15-H3 (4)1000mm高 | m | 81.46
169 | 010516002020 | 预埋铁件 | (1)M1/E22 (2)6厚钢板，圆钢Φ8 | t | 0.149
装饰工程 | [8 empty] | 单位工程(17房屋建筑与装饰)
地面工程 | [8 empty] | 分项工程(17房屋建筑与装饰)
170 | 010404001014 | 垫层 | (1)陶瓷颗粒回填 (2)卫生间蹲便器地台 | m3 | 0.799
171 | 010401012009 | 零星砌砖 | (1)卫生间蹲位台阶 (2)240×115×53 红砖 (3)M5水泥砂浆 | m3 | 0.082
172 | 011101006238 | 平面砂浆找平层 | (1)最薄处20厚C20细石混凝土找坡层,抹平 (2)素水泥浆界面剂一道 | m2 | 77.202
173 | 010904002025 | 楼（地）面涂膜防水 | (1)聚合物水泥基防水涂料 (2)2厚、两道共4厚 (3)无 (4)无 | m2 | 77.202
174 | 011102003176 | 块料楼地面 | (1)20厚1：2.5水泥砂浆结合层 (2)600*600mm米黄色防滑地砖 （CT-03） (3)擦缝 (4)无 (5)无 | m2 | 29.767
175 | 011102003177 | 块料楼地面 | (1)20厚1：2.5水泥砂浆结合层 (2)300*300mm米黄色防滑地砖 （CT-04） (3)擦缝 (4)无 (5)无 | m2 | 47.45
176 | 011102003178 | 块料楼地面 | (1)40厚1：2.5水泥砂浆结合层 (2)600*600mm米黄色防滑地砖 （CT-03） (3)擦缝 (4)无 (5)无 | m2 | 501.115
177 | 011102003179 | 块料楼地面 | (1)20厚1：2.5水泥砂浆结合层 (2)800*800mm米黄色防滑地砖 （CT-06） (3)擦缝 (4)无 (5)无 | m2 | 220.155
178 | 011108001055 | 石材零星项目 | (1)门槛石 | m2 | 4.84
分部分项工程量清单与计价表
工程名称：建宁县城区社区卫生服务医养结合中心建设项目 | [6 empty] | 第14页 共238页
序号 | 项目编码 | 项目名称 | 项目特征描述 | 计量单位 | 工程量 | 金 额(元)
[6 empty] | 综合单价 |  | 合价
(2)20厚1：2.5水泥砂浆结合层 (3)20厚深灰色石材 （ST-02） (4)擦缝 (5)无 (6)无
179 | 011101006241 | 平面砂浆找平层 | (1)40厚 1：2.5水泥砂浆 (2)素水泥浆界面剂一道 | m2 | 5.625
180 | 011101005010 | 自流坪楼地面 | (1)自流平水泥砂浆5厚 (2)自流平专用界面剂 | m2 | 5.625
181 | 011103004001 | 塑料卷材楼地面 | (1)氯丁橡胶粘接剂 (2)同质透心PVC卷材地板 2.0厚（木纹PU03） (3) 铝合金压条 | m2 | 5.625
182 | 011101006242 | 平面砂浆找平层 | (1)40厚 1：2.5水泥砂浆 (2)素水泥浆界面剂一道 | m2 | 69.534
183 | 011104001006 | 地毯楼地面 | (1)灰色难燃地毯 8mm厚（FA-01） | m2 | 69.534
184 | 011106004007 | 水泥砂浆楼梯面层 | (1)20厚1:2.5水泥砂浆 (2)素水泥浆一道（内掺建筑胶） (3)详 23J909图集 3-8/楼A1 | m2 | 47.33
185 | 011105001007 | 水泥砂浆踢脚线 | (1)100mm (2)12厚1:3水泥砂浆 (3)8厚1:2.5水泥砂浆 (4)水泥砂浆踢脚线 (5)详图集 23J909 4-4/踢1A | m2 | 5.09
天棚工程 | [8 empty] | 分项工程(17房屋建筑与装饰)
186 | 011101006243 | 平面砂浆找平层 | (1)9厚1:3水泥砂浆 (2)界面剂一道 | m2 | 268.74
187 | 011406001270 | 抹灰面油漆涂料 | (1)天棚原顶 (2)混凝土面 (3)满刮腻子2道打磨 (4)白色无机涂料、三底两面 | m2 | 268.74
188 | 011406003019 | 满刮腻子 | (1)天棚面 (2)混凝土底板 (3)满刮腻子2道 | m2 | 64.18
189 | 011302001330 | 天棚吊顶 | (1)平面吊顶 (2)8#镀锌吊杆、配套专用上下暗架龙骨 (3)300*300*1.0mm厚白色喷涂铝扣板 （MT-06） (4)铝扣板收边线 | m2 | 47.45
分部分项工程量清单与计价表
工程名称：建宁县城区社区卫生服务医养结合中心建设项目 | [6 empty] | 第15页 共238页
序号 | 项目编码 | 项目名称 | 项目特征描述 | 计量单位 | 工程量 | 金 额(元)
[6 empty] | 综合单价 |  | 合价
190 | 011302001331 | 天棚吊顶 | (1)平面吊顶 (2)8#镀锌吊杆、配套专用上下暗架龙骨 (3)600*600*1.0mm厚白色喷涂铝扣板 （MT-07） (4)铝扣板收边线 | m2 | 16.73
191 | 011302001332 | 天棚吊顶 | (1)跌级吊顶 （不上人型） (2)C型轻钢横撑龙骨,间距600或1200,与次龙骨插接C 型轻钢次龙骨,间距≤600,用吸顶吊杆 (3)9.5厚纸面石膏板 、18厚防火玻镁板 (4)9.5厚纸面石膏板 (MB-01) (5)大样详 TS-01/01 | m2 | 219.28
192 | 011302001333 | 天棚吊顶 | (1)平面吊顶 （不上人型） (2)C型轻钢横撑龙骨,间距600或1200,与次龙骨插接C 型轻钢次龙骨,间距≤600,用吸顶吊杆 (3)9.5厚纸面石膏板 、18厚防火玻镁板 (4)9.5厚纸面石膏板 (MB-01) | m2 | 12.35
193 | 011302001334 | 天棚吊顶 | (1)跌级吊顶 （不上人型） (2)C型轻钢横撑龙骨,间距600或1200,与次龙骨插接C 型轻钢次龙骨,间距≤600,用吸顶吊杆 (3)9.5厚纸面石膏板 、18厚防火玻镁板 (4)9.5厚纸面石膏板 (MB-01) (5)1.2mm厚古铜不锈钢 (6)大样详 TS-02/07 | m2 | 75.16
194 | 011304001021 | 灯带槽 | (1)悬挑式 (2)15厚防火玻镁板、9.5mm石膏板 | m2 | 58.337
195 | 011406001271 | 抹灰面油漆涂料 | (1)天棚面 (2)板材面、 (3)满刮腻子2道打磨 (4)白色无机涂料、两底两面 | m2 | 407.2
196 | 011302001335 | 天棚吊顶 | (1)矿棉板吊顶 平面吊顶 (2)专用配套龙骨,专用弹簧吊扣,中距<600,用吊件与钢筋吊杆联结后找平。 | m2 | 181.92
分部分项工程量清单与计价表
工程名称：建宁县城区社区卫生服务医养结合中心建设项目 | [6 empty] | 第16页 共238页
序号 | 项目编码 | 项目名称 | 项目特征描述 | 计量单位 | 工程量 | 金 额(元)
[6 empty] | 综合单价 |  | 合价
(3)600*600*9mm厚 吸音矿棉板 (MB-02)
197 | 010810002017 | 木窗帘盒 | (1)18厚防火玻镁板+9.5mm厚石膏板 | m | 19.8
198 | 011406001272 | 抹灰面油漆涂料 | (1)天棚面 (2)板材面、 (3)满刮腻子2道打磨 (4)白色无机涂料、两底两面 | m2 | 7.92
199 | 011304003018 | 天棚开孔 | (1)灯具开孔 | 个 | 77
200 | 011301001007 | 天棚抹灰 | (1)2-3厚耐水腻子 (2)大白浆三遍 (3)23J909图集 8-6/棚2 | m2 | 47.33
墙面工程 | [8 empty] | 分项工程(17房屋建筑与装饰)
201 | 011105006108 | 金属踢脚线 | (1)50mm高 (2)9厘防火玻镁板 (3)黑钛哑光不锈钢 | m | 655.4
202 | 011201004371 | 立面砂浆找平层 | (1)混凝土/砌块墙体 (2)素水泥砂浆 (3)9厚1:3水泥砂浆打底扫毛,并压平抹平 | m2 | 1725.41
203 | 011406001273 | 抹灰面油漆涂料 | (1)内墙面 (2)抹灰 (3)满刮腻子2道打磨 (4)米白色无机涂料、三底两面 | m2 | 1725.41
204 | 010808004058 | 金属门窗套 | (1)铝塑板 (2)30*30*3镀锌方钢 (3)明装消火栓包边 QS-16/ 01 | m2 | 3.5
205 | 011201004372 | 立面砂浆找平层 | (1)砌体或钢筋混凝土墙 (2)素水泥浆 (3)9 厚1：3水泥砂浆、6mm1:2.5水泥砂浆 | m2 | 337.88
206 | 010903002058 | 墙面涂膜防水 | (1)聚合物水泥基 (2)4mm厚、两道 (3)无 | m2 | 250.02
207 | 011204003076 | 块料墙面 | (1)内墙面 (2)瓷砖专用粘结剂 (3)米黄色墙砖 300*600 （CT-01） (4)白水泥擦缝 (5)无 (6)无 | m2 | 337.88
208 | 011210005006 | 成品隔断 | (1)18mm厚木纹抗倍特板 (2)配套配件 | m2 | 16.039
209 | 011201004374 | 立面砂浆找平层 | (1)砌体或钢筋混凝土墙 (2)素水泥浆 (3)9 厚1：3水泥砂浆 | m2 | 79.054
210 | 011207001164 | 墙面装饰板 | (1)木龙骨正面抛光, | m2 | 72.964
分部分项工程量清单与计价表
工程名称：建宁县城区社区卫生服务医养结合中心建设项目 | [6 empty] | 第17页 共238页
序号 | 项目编码 | 项目名称 | 项目特征描述 | 计量单位 | 工程量 | 金 额(元)
[6 empty] | 综合单价 |  | 合价
满涂氟化钠防腐剂,双向中距300~600与膨胀螺栓固定 (2)12mm厚阻燃板 (3)1.0mm厚灰色防火板 (4)黑钛哑光不锈钢
211 | 011207001165 | 墙面装饰板 | (1)木龙骨正面抛光,满涂氟化钠防腐剂,双向中距300~600与膨胀螺栓固定 (2)12mm厚阻燃板 (3)1.0mm厚木纹防火板 (4)黑钛哑光不锈钢 | m2 | 8.4
212 | 011502001045 | 金属装饰线 | (1)阻燃板 (2)1.2mm厚黑钛哑光不锈钢 | m | 43.01
213 | 011207001166 | 墙面装饰板 | (1)30*30*3镀锌方钢 (2)15mm阻燃板 (3)1mm 灰色防火板 (4)详 QS-04/16 | m2 | 1.68
214 | 011105006109 | 金属踢脚线 | (1)50mm高 (2)15mm阻燃板 (3)黑钛哑光不锈钢 | m | 33.31
215 | 011201004375 | 立面砂浆找平层 | (1)3厚耐水腻子找平 (2)10厚1：3水泥砂浆 (3)详 23J909图集 7-10/内6A | m2 | 205.04
216 | 010401004113 | 多孔砖墙 | (1)烧结煤矸石多孔砖： 190×190×90 MU7.5 (2)100厚填充墙 (3)M5混合砂浆 | m3 | 2.6
217 | 011207001167 | 墙面装饰板 | (1)15mm阻燃板 (2)铝合金检修口 | m2 | 1.17
218 | 010808004059 | 金属门窗套 | (1)阻燃板基层，15mm厚 (2)1.0mm厚木纹防火板 (3)无 | m2 | 227.48
其他装饰工程 | [8 empty] | 分项工程(17房屋建筑与装饰)
3#楼 | [8 empty] | 单项工程(17房屋建筑与装饰)
土建工程 | [8 empty] | 单位工程(17房屋建筑与装饰)
拆除工程 | [8 empty] | 分项工程(17房屋建筑与装饰)
219 | 011610001009 | 门窗拆除 | (1)拆除原有门窗 (2)2.5㎡内 | 樘 | 1
220 | 011610001093 | 门窗拆除 | (1)拆除原有门 (2)3.69㎡ | 樘 | 1
221 | 011610001094 | 门窗拆除 | (1)拆除原有窗 (2)10.23㎡ | 樘 | 1
222 | 011601001003 | 砖（石）砌体拆除 | (1)拆除原有墙体 | m3 | 5.616
分部分项工程量清单与计价表
工程名称：建宁县城区社区卫生服务医养结合中心建设项目 | [6 empty] | 第18页 共238页
序号 | 项目编码 | 项目名称 | 项目特征描述 | 计量单位 | 工程量 | 金 额(元)
[6 empty] | 综合单价 |  | 合价
223 | 011607003001 | 屋面附着层拆除 | (1)彩钢板屋面 | m2 | 112.24
224 | 010103002003 | 余方弃置 | (1)建筑垃圾、 (2)暂按7KM，结算按实 | m3 | 10.57
砌筑工程 | [8 empty] | 分项工程(17房屋建筑与装饰)
225 | 010402001038 | 砌块墙 | (1)蒸压加气混凝土砌块 (2)5m内 200厚 (3)M5水泥混合砂浆砌筑 | m3 | 12.132
226 | 010402001039 | 砌块墙 | (1)蒸压加气混凝土砌块 (2)5m内 100厚 (3)M5水泥混合砂浆砌筑 | m3 | 13.464
227 | 010607005002 | 砌块墙钢丝网加固 | (1)不同材料交接处抗裂钢丝网，200宽 (2)钉挂 | m2 | 64.225
门窗工程 | [8 empty] | 分项工程(17房屋建筑与装饰)
228 | 010802003022 | 钢质防火门 | (1)钢质 (2)FM 丙1218 (3)含门锁，闭门器 | m2 | 2.16
229 | 010801001017 | 木质门 | (1)复合木门 M1022 | m2 | 6.6
230 | 010801001018 | 木质门 | (1)复合木门 M1122 | m2 | 2.42
231 | 010802001015 | 金属（塑钢）门 | (1)铝合金 (2)钢化玻璃 δ6 (3)M3225 平开门 | m2 | 8
232 | 010802001016 | 金属（塑钢）门 | (1)铝合金 (2)钢化玻璃 δ6 (3)M3625 平开门 | m2 | 9
233 | 010802001002 | 金属（塑钢）门 | (1)铝合金 (2)钢化玻璃 δ6 (3)WZAM1122 | m2 | 2.42
|  | 分部小计 |  |  | 30.6
234 | 010807001032 | 金属（塑钢、断桥）窗 | (1)铝合金 (2)5透明玻璃+12空气+5透明玻璃 (3)C1018 | m2 | 5.4
235 | 010807001033 | 金属（塑钢、断桥）窗 | (1)铝合金 (2)5透明玻璃+12空气+5透明玻璃 (3)C1218 | m2 | 2.16
236 | 010807001034 | 金属（塑钢、断桥）窗 | (1)铝合金 (2)5透明玻璃+12空气+5透明玻璃 (3)C3516 | m2 | 5.6
237 | 010807001149 | 金属（塑钢、断桥）窗 | (1)铝合金 (2)5透明玻璃+12空气+5透明玻璃 (3)GC0609 | m2 | 0.54
238 | 011210002013 | 金属隔断 | (1)100*100*3热镀锌方钢管、间距300mm | m2 | 11.55
分部分项工程量清单与计价表
工程名称：建宁县城区社区卫生服务医养结合中心建设项目 | [6 empty] | 第19页 共238页
序号 | 项目编码 | 项目名称 | 项目特征描述 | 计量单位 | 工程量 | 金 额(元)
[6 empty] | 综合单价 |  | 合价
外墙面工程 | [8 empty] | 分项工程(17房屋建筑与装饰)
239 | 011201004108 | 立面砂浆找平层 | (1)砖墙 (2)刷界面处理剂（厚1.5mm） (3)12厚1:3水泥防水砂浆 （内掺防水剂） 6厚1:2.5水泥砂浆 (4)5mm厚干粉类聚合物水泥防水砂浆 | m2 | 138.83
240 | 011406001105 | 抹灰面油漆涂料 | (1)外墙 (2)砖砼墙 (3)抗裂腻子三遍，光面腻子两遍 (4)氟碳金属面漆一遍，氟碳罩面清漆一遍 | m2 | 138.83
241 | 011201004116 | 立面砂浆找平层 | (1)刷界面处理剂（厚1.5mm） (2)12厚1:3水泥防水砂浆 （内掺防水剂） 6厚1:2.5水泥砂浆 (3)5mm厚干粉类聚合物水泥防水砂浆 | m2 | 135.83
242 | 011204003077 | 块料墙面 | (1)外墙面 (2)粘贴 (3)600*300*8 仿石砖 (4)混凝土专用面处理剂（厚1.5mm） (5)做法参国标05J909第WQ14页18A | m2 | 135.83
243 | 010901002049 | 型材屋面 | (1)δ0.8镀锌钢板仿真瓦 | m2 | 31.038
244 | 010901002050 | 型材屋面 | (1)1.2厚铝单板 | m2 | 39.693
245 | 010602001013 | 钢屋架 | (1)100*50*4钢管 | t | 0.51
屋面工程 | [8 empty] | 分项工程(17房屋建筑与装饰)
装饰工程 | [8 empty] | 单位工程(17房屋建筑与装饰)
地面工程 | [8 empty] | 分项工程(17房屋建筑与装饰)
246 | 010404001012 | 垫层 | (1)陶瓷颗粒回填 (2)卫生间蹲便器地台 | m3 | 0.717
247 | 010401012007 | 零星砌砖 | (1)卫生间蹲位台阶 (2)240×115×53 红砖 (3)M5水泥砂浆 | m3 | 0.129
248 | 011101006155 | 平面砂浆找平层 | (1)最薄处20厚C20细石混凝土找坡层,抹平 (2)素水泥浆界面剂一道 | m2 | 27.241
249 | 010904002018 | 楼（地）面涂膜防水 | (1)聚合物水泥基防水涂料 (2)2厚、两道共4厚 (3)无 (4)无 | m2 | 27.241
250 | 011102003106 | 块料楼地面 | (1)20厚1：2.5水泥砂 | m2 | 27.241
分部分项工程量清单与计价表
工程名称：建宁县城区社区卫生服务医养结合中心建设项目 | [6 empty] | 第20页 共238页
序号 | 项目编码 | 项目名称 | 项目特征描述 | 计量单位 | 工程量 | 金 额(元)
[6 empty] | 综合单价 |  | 合价
浆结合层 (2)600*600mm米黄色防滑地砖 （CT-03） (3)擦缝 (4)无 (5)无
251 | 011102003107 | 块料楼地面 | (1)20厚1：2.5水泥砂浆结合层 (2)800*800mm米黄色防滑地砖 （CT-06） (3)擦缝 (4)无 (5)无 | m2 | 232.82
252 | 011108001033 | 石材零星项目 | (1)门槛石 (2)20厚1：2.5水泥砂浆结合层 (3)20厚深灰色石材 （ST-02） (4)擦缝 (5)无 (6)无 | m2 | 0.66
天棚工程 | [8 empty] | 分项工程(17房屋建筑与装饰)
253 | 011406003012 | 满刮腻子 | (1)天棚面 (2)混凝土底板 (3)满刮腻子2道 | m2 | 18.63
254 | 011302001208 | 天棚吊顶 | (1)平面吊顶 (2)8#镀锌吊杆、配套专用上下暗架龙骨 (3)600*600*1.0mm厚白色喷涂铝扣板 （MT-07） (4)铝扣板收边线 | m2 | 18.63
255 | 011302001209 | 天棚吊顶 | (1)跌级吊顶 （不上人型） (2)C型轻钢横撑龙骨,间距600或1200,与次龙骨插接C 型轻钢次龙骨,间距≤600,用吸顶吊杆 (3)18厘防火玻镁板 (4)9.5厚纸面石膏板 (MB-01) (5)大样详 TS-03/08 | m2 | 94.71
256 | 011302001210 | 天棚吊顶 | (1)平面吊顶 （不上人型） (2)C型轻钢横撑龙骨,间距600或1200,与次龙骨插接C 型轻钢次龙骨,间距≤600,用吸顶吊杆 (3)9.5厚纸面石膏板 、 (4)9.5厚纸面石膏板 (MB-01) | m2 | 7.53
257 | 011302001211 | 天棚吊顶 | (1)跌级吊顶 （不上人型） (2)C型轻钢横撑龙骨, | m2 | 15.39
分部分项工程量清单与计价表
工程名称：建宁县城区社区卫生服务医养结合中心建设项目 | [6 empty] | 第21页 共238页
序号 | 项目编码 | 项目名称 | 项目特征描述 | 计量单位 | 工程量 | 金 额(元)
[6 empty] | 综合单价 |  | 合价
间距600或1200,与次龙骨插接C 型轻钢次龙骨,间距≤600,用吸顶吊杆 (3)9.5厚纸面石膏板 、18厚防火玻镁板 (4)9.5厚纸面石膏板 (MB-01) (5)大样详 TS-01/01
258 | 011302001212 | 天棚吊顶 | (1)跌级吊顶 （不上人型） (2)C型轻钢横撑龙骨,间距600或1200,与次龙骨插接C 型轻钢次龙骨,间距≤600,用吸顶吊杆 (3)9.5厚纸面石膏板 、18厚防火玻镁板 (4)9.5厚纸面石膏板 (MB-01) (5)1.2mm厚古铜不锈钢 (6)大样详 TS-03/09 | m2 | 34.3
259 | 011304001014 | 灯带槽 | (1)悬挑式 (2)15厚防火玻镁板、9.5mm石膏板 | m2 | 19.344
260 | 011406001151 | 抹灰面油漆涂料 | (1)天棚面 (2)板材面、 (3)满刮腻子2道打磨 (4)白色无机涂料、两底两面 | m2 | 206.484
261 | 010810002011 | 木窗帘盒 | (1)18厚防火玻镁板+9.5mm厚石膏板 | m | 7.2
262 | 011406001152 | 抹灰面油漆涂料 | (1)天棚面 (2)板材面、 (3)满刮腻子2道打磨 (4)白色无机涂料、两底两面 | m2 | 2.88
263 | 011302001213 | 天棚吊顶 | (1)跌级吊顶 （不上人型） (2)T16型铝合金主龙骨,用挂件与承载龙骨固定，C8钢筋吊杆,双向中距≤1200,吊杆上部与板底预留吊勾固定 (3)木纹铝方通 （MT-05） (4)大样详TS-03/08 | m2 | 90.07
264 | 011304003011 | 天棚开孔 | (1)灯具开孔 | 个 | 25
墙面工程 | [8 empty] | 分项工程(17房屋建筑与装饰)
265 | 011105006057 | 金属踢脚线 | (1)50mm高 (2)9厘防火玻镁板 (3)黑钛哑光不锈钢 | m | 35.04
266 | 011207001080 | 墙面装饰板 | (1)铝合金龙骨 (2)8.0mm厚米白色洁 | m2 | 126.3
分部分项工程量清单与计价表
工程名称：建宁县城区社区卫生服务医养结合中心建设项目 | [6 empty] | 第22页 共238页
序号 | 项目编码 | 项目名称 | 项目特征描述 | 计量单位 | 工程量 | 金 额(元)
[6 empty] | 综合单价 |  | 合价
净板 （MB-03）
267 | 011505008010 | 卫生纸盒 | (1)不锈钢卫生纸盒 (2)无障碍卫生间 | 个 | 1
268 | 011505007010 | 挂物钩 | (1)铝合金挂物钩 (2)无障碍卫生间 | 副 | 1
269 | 011503005025 | 金属靠墙扶手 | (1)安全抓杆 (2)无障碍卫生间 | m | 0.7
270 | 011105006058 | 金属踢脚线 | (1)50mm高 (2)阻燃板 15mm厚 (3)古铜色不锈钢 | m | 24.7
271 | 011201004175 | 立面砂浆找平层 | (1)混凝土/砌块墙体 (2)素水泥砂浆 (3)9厚1:3水泥砂浆打底扫毛,并压平抹平 | m2 | 88.1
272 | 011207001081 | 墙面装饰板 | (1)木龙骨正面抛光,满涂氟化钠防腐剂,双向中距300~600与膨胀螺栓固定 (2)12mm厚阻燃板 (3)1.0mm厚木纹防火板 | m2 | 28.799
273 | 011502001028 | 金属装饰线 | (1)防火板饰面 (2)古铜色不锈钢 1.2mm厚 (3)详 QS-02/05 | m | 24.8
274 | 011406001153 | 抹灰面油漆涂料 | (1)内墙面 (2)抹灰 (3)满刮腻子2道打磨 (4)米白色无机涂料、三底两面 | m2 | 59.301
275 | 011201004176 | 立面砂浆找平层 | (1)混凝土/砌块墙体 (2)素水泥砂浆 (3)9厚1:3水泥砂浆打底扫毛,并压平抹平 | m2 | 40.279
276 | 011406001154 | 抹灰面油漆涂料 | (1)内墙面 (2)抹灰 (3)满刮腻子2道打磨 (4)米白色无机涂料、三底两面 | m2 | 18.133
277 | 011207001082 | 墙面装饰板 | (1)木龙骨正面抛光,满涂氟化钠防腐剂,双向中距300~600与膨胀螺栓固定 (2)12mm厚阻燃板 (3)1.0mm厚木纹防火板 (4)古铜色不锈钢 | m2 | 21.455
278 | 011105006059 | 金属踢脚线 | (1)50mm高 (2)阻燃板 15mm厚 | m | 18.52
279 | 011502001029 | 金属装饰线 | (1)防火板饰面 (2)古铜色不锈钢 1.2mm厚 (3)详 QS-02/05 | m | 21.46
280 | 011201004177 | 立面砂浆找平层 | (1)混凝土/砌块墙体 (2)素水泥砂浆 | m2 | 9.725
分部分项工程量清单与计价表
工程名称：建宁县城区社区卫生服务医养结合中心建设项目 | [6 empty] | 第23页 共238页
序号 | 项目编码 | 项目名称 | 项目特征描述 | 计量单位 | 工程量 | 金 额(元)
[6 empty] | 综合单价 |  | 合价
(3)6厚1:3水泥砂浆找平、9厚1:3水泥砂浆打底扫毛
281 | 011408001007 | 墙纸裱糊 | (1)抹灰层 (2)内墙 (3)墙布,专用胶粘贴 (4)艺术墙布A | m2 | 9.725
282 | 011105006060 | 金属踢脚线 | (1)50mm高 (2)阻燃板 15mm厚 (3)古铜色不锈钢 | m | 19.68
283 | 011201004178 | 立面砂浆找平层 | (1)混凝土/砌块墙体 (2)素水泥砂浆 (3)9厚1:3水泥砂浆打底扫毛,6厚1:3水泥砂浆抹平 | m2 | 53.136
284 | 011207001083 | 墙面装饰板 | (1)木龙骨正面抛光,满涂氟化钠防腐剂,双向中距300~600与膨胀螺栓固定 (2)12mm厚阻燃板 (3)1.0mm厚木纹防火板 (4)古铜色不锈钢 | m2 | 35.754
285 | 011204001019 | 石材墙面 | (1)内墙 (2)占用粘结剂 (3)灰色木纹大理石 （ST-03） | m2 | 16.568
286 | 011501020003 | 服务台 | (1)4000*1050mm (2)爵士白大理石，阻燃板 (3)接待室服务台 | m2 | 4.2
287 | 011201004180 | 立面砂浆找平层 | (1)混凝土/砌块墙体 (2)素水泥砂浆 (3)9厚1:3水泥砂浆打底扫毛,并压平抹平 | m2 | 46.656
288 | 011406001155 | 抹灰面油漆涂料 | (1)内墙面 (2)抹灰 (3)满刮腻子2道打磨 (4)米白色无机涂料、三底两面 | m2 | 35.136
289 | 011207001084 | 墙面装饰板 | (1)木龙骨正面抛光,满涂氟化钠防腐剂,双向中距300~600与膨胀螺栓固定 (2)12mm厚阻燃板 (3)1.0mm厚木纹防火板 | m2 | 11.403
290 | 011502001030 | 金属装饰线 | (1)防火板饰面 (2)古铜色不锈钢 1.2mm厚 (3)详 QS-02/05 | m | 9.94
291 | 011105006061 | 金属踢脚线 | (1)50mm高 (2)阻燃板 15mm厚 (3)古铜色不锈钢 | m | 17.28
292 | 011501005002 | 鞋柜 | (1)木纹防火板 | m2 | 15.12
分部分项工程量清单与计价表
工程名称：建宁县城区社区卫生服务医养结合中心建设项目 | [6 empty] | 第24页 共238页
序号 | 项目编码 | 项目名称 | 项目特征描述 | 计量单位 | 工程量 | 金 额(元)
[6 empty] | 综合单价 |  | 合价
293 | 010808004026 | 金属门窗套 | (1)阻燃板基层，15mm厚 (2)1.0mm厚木纹防火板 (3)无 | m2 | 22.44
其他装饰工程 | [8 empty] | 分项工程(17房屋建筑与装饰)
4# 5#楼 | [8 empty] | 单项工程(17房屋建筑与装饰)
土建工程 | [8 empty] | 单位工程(17房屋建筑与装饰)
砌筑工程 | [8 empty] | 分项工程(17房屋建筑与装饰)
294 | 010402001040 | 砌块墙 | (1)蒸压加气混凝土砌块 (2)5m内 200厚 (3)M5水泥混合砂浆砌筑 | m3 | 2.496
295 | 010402001041 | 砌块墙 | (1)蒸压加气混凝土砌块 (2)5m内 100厚 (3)M5水泥混合砂浆砌筑 | m3 | 16.199
296 | 010405001004 | 砌筑超高增加费 | (1)0.5 | m3 | 0.992
297 | 010607005038 | 砌块墙钢丝网加固 | (1)不同材料交接处抗裂钢丝网，200宽 (2)钉挂 | m2 | 60.25
拆除工程 | [8 empty] | 分项工程(17房屋建筑与装饰)
298 | 011610001083 | 门窗拆除 | (1)拆除原有门窗 (2)4m2以内 | 樘 | 19
299 | 011610001095 | 门窗拆除 | (1)拆除原有门窗 (2)4m2以内 | 樘 | 24
300 | 010103002050 | 余方弃置 | (1)建筑垃圾、 (2)暂按7KM，结算按实 | m3 | 12.863
门窗工程 | [8 empty] | 分项工程(17房屋建筑与装饰)
301 | 010802003138 | 钢质防火门 | (1)钢质 (2)FM 甲1222 (3)含门锁，闭门器 | m2 | 2.64
302 | 010802003139 | 钢质防火门 | (1)钢质 (2)FM 丙1218 (3)含门锁，闭门器 | m2 | 3.24
303 | 010801001074 | 木质门 | (1)复合木门 M1122 | m2 | 19.36
304 | 010801001075 | 木质门 | (1)复合木门 M1027 | m2 | 27
305 | 010802001042 | 金属（塑钢）门 | (1)铝合金 (2)钢化玻璃 δ6 (3)TLM1022 | m2 | 13.2
306 | 010807001220 | 金属（塑钢、断桥）窗 | (1)铝合金 (2)5透明玻璃+12空气+5透明玻璃 (3)C1518 | m2 | 21.6
307 | 010807001221 | 金属（塑钢、断桥）窗 | (1)铝合金 (2)5透明玻璃+12空气+5透明玻璃 | m2 | 1.8
分部分项工程量清单与计价表
工程名称：建宁县城区社区卫生服务医养结合中心建设项目 | [6 empty] | 第25页 共238页
序号 | 项目编码 | 项目名称 | 项目特征描述 | 计量单位 | 工程量 | 金 额(元)
[6 empty] | 综合单价 |  | 合价
(3)TLC1018
308 | 010807001222 | 金属（塑钢、断桥）窗 | (1)铝合金 (2)5透明玻璃+12空气+5透明玻璃 (3)TLC1218 | m2 | 17.28
309 | 010807001223 | 金属（塑钢、断桥）窗 | (1)铝合金 (2)5透明玻璃+12空气+5透明玻璃 (3)TLC1518 | m2 | 10.8
外墙面工程 | [8 empty] | 分项工程(17房屋建筑与装饰)
310 | 011201004346 | 立面砂浆找平层 | (1)砖墙 (2)刷界面处理剂（厚1.5mm） (3)12厚1:3水泥防水砂浆 （内掺防水剂） 6厚1:2.5水泥砂浆 (4)5mm厚干粉类聚合物水泥防水砂浆 | m2 | 196.63
311 | 011406001252 | 抹灰面油漆涂料 | (1)外墙 (2)砖砼墙 (3)抗裂腻子三遍，光面腻子两遍 (4)氟碳金属面漆一遍，氟碳罩面清漆一遍 | m2 | 196.63
312 | 011201004347 | 立面砂浆找平层 | (1)刷界面处理剂（厚1.5mm） (2)12厚1:3水泥防水砂浆 （内掺防水剂） 6厚1:2.5水泥砂浆 (3)5mm厚干粉类聚合物水泥防水砂浆 | m2 | 203.112
313 | 011204003078 | 块料墙面 | (1)外墙面 (2)粘贴 (3)600*300*8 仿石砖 (4)混凝土专用面处理剂（厚1.5mm） (5)做法参国标05J909第WQ14页18A | m2 | 203.112
314 | 010901002036 | 型材屋面 | (1)δ0.8镀锌钢板仿真瓦 | m2 | 231.474
315 | 010901002045 | 型材屋面 | (1)1.2厚铝单板 | m2 | 335.614
316 | 010602001014 | 钢屋架 | (1)50*50*3钢管、100*50*4钢管 | t | 4.404
317 | 011503008002 | 玻璃栏板 | (1)8+0.76PVB+8 钢化玻璃 | m | 118.08
混凝土工程 | [8 empty] | 分项工程(17房屋建筑与装饰)
318 | 010505001006 | 有梁板 | (1)预拌非泵送抗渗混凝土 (2)C30 P8 | m3 | 2.874
319 | 010505006010 | 栏板 | (1)预拌非泵送普通混凝土 (2)C25 | m3 | 12.369
屋面工程 | [8 empty] | 分项工程(17房屋建筑与装饰)
分部分项工程量清单与计价表
工程名称：建宁县城区社区卫生服务医养结合中心建设项目 | [6 empty] | 第26页 共238页
序号 | 项目编码 | 项目名称 | 项目特征描述 | 计量单位 | 工程量 | 金 额(元)
[6 empty] | 综合单价 |  | 合价
装饰工程 | [8 empty] | 单位工程(17房屋建筑与装饰)
地面工程 | [8 empty] | 分项工程(17房屋建筑与装饰)
320 | 011101006224 | 平面砂浆找平层 | (1)最薄处20厚C20细石混凝土找坡层,抹平 (2)素水泥浆界面剂一道 | m2 | 26.76
321 | 010904002024 | 楼（地）面涂膜防水 | (1)聚合物水泥基防水涂料 (2)2厚、两道共4厚 (3)无 (4)无 | m2 | 26.76
322 | 011102003165 | 块料楼地面 | (1)20厚1：2.5水泥砂浆结合层 (2)300*300mm米黄色防滑地砖 （CT-04） (3)擦缝 (4)无 (5)无 | m2 | 26.76
323 | 011102003166 | 块料楼地面 | (1)20厚1：2.5水泥砂浆结合层 (2)800*800mm米黄色防滑地砖 （CT-06） (3)擦缝 (4)无 (5)无 | m2 | 388.485
324 | 011102003167 | 块料楼地面 | (1)20厚1：2.5水泥砂浆结合层 (2)600*600mm仿木纹防滑地砖 （CT-05） (3)擦缝 (4)无 (5)无 | m2 | 152.52
325 | 011108001053 | 石材零星项目 | (1)门槛石 (2)20厚1：2.5水泥砂浆结合层 (3)20厚深灰色石材 （ST-02） (4)擦缝 (5)无 (6)无 | m2 | 2
天棚工程 | [8 empty] | 分项工程(17房屋建筑与装饰)
326 | 011406003018 | 满刮腻子 | (1)天棚面 (2)混凝土底板 (3)满刮腻子2道 | m2 | 26.76
327 | 011302001312 | 天棚吊顶 | (1)平面吊顶 (2)8#镀锌吊杆、配套专用上下暗架龙骨 (3)300*300*1.0mm厚白色喷涂铝扣板 （MT-06） (4)铝扣板收边线 | m2 | 26.76
328 | 011302001313 | 天棚吊顶 | (1)跌级吊顶 （不上人型） (2)T16型铝合金主龙 | m2 | 73.21
分部分项工程量清单与计价表
工程名称：建宁县城区社区卫生服务医养结合中心建设项目 | [6 empty] | 第27页 共238页
序号 | 项目编码 | 项目名称 | 项目特征描述 | 计量单位 | 工程量 | 金 额(元)
[6 empty] | 综合单价 |  | 合价
骨,用挂件与承载龙骨固定，C8钢筋吊杆,双向中距≤1200,吊杆上部与板底预留吊勾固定 (3)木纹铝方通 （MT-05） (4)大样详TS-03/08
329 | 011302001314 | 天棚吊顶 | (1)跌级吊顶 （不上人型） (2)C型轻钢横撑龙骨,间距600或1200,与次龙骨插接C 型轻钢次龙骨,间距≤600,用吸顶吊杆 (3)9.5厚纸面石膏板 、18厘防火玻镁板 (4)9.5厚纸面石膏板 (MB-01) (5)大样详 TS-01/01 | m2 | 293.03
330 | 011302001315 | 天棚吊顶 | (1)跌级吊顶 （不上人型） (2)C型轻钢横撑龙骨,间距600或1200,与次龙骨插接C 型轻钢次龙骨,间距≤600,用吸顶吊杆 (3)9.5厚纸面石膏板 、18厘防火玻镁板 (4)9.5厚纸面石膏板 (MB-01) (5)大样详 TS-03/10 | m2 | 76.44
331 | 011302001316 | 天棚吊顶 | (1)跌级吊顶 （不上人型） (2)C型轻钢横撑龙骨,间距600或1200,与次龙骨插接C 型轻钢次龙骨,间距≤600,用吸顶吊杆 (3)18厘防火玻镁板 (4)9.5厚纸面石膏板 (MB-01) (5)大样详 TS-03/08 | m2 | 61.06
332 | 011304001020 | 灯带槽 | (1)悬挑式 (2)15厘防火玻镁板、9.5mm石膏板 | m2 | 94.168
333 | 011406001253 | 抹灰面油漆涂料 | (1)天棚面 (2)板材面、 (3)满刮腻子2道打磨 (4)白色无机涂料、两底两面 | m2 | 616.879
334 | 010810002016 | 木窗帘盒 | (1)18厘厚防火玻镁板+9.5mm厚石膏板 | m | 49.7
335 | 011406001254 | 抹灰面油漆涂料 | (1)天棚面 (2)板材面、 (3)满刮腻子2道打磨 (4)白色无机涂料、两底两面 | m2 | 19.88
分部分项工程量清单与计价表
工程名称：建宁县城区社区卫生服务医养结合中心建设项目 | [6 empty] | 第28页 共238页
序号 | 项目编码 | 项目名称 | 项目特征描述 | 计量单位 | 工程量 | 金 额(元)
[6 empty] | 综合单价 |  | 合价
336 | 011302001317 | 天棚吊顶 | (1)矿棉板吊顶 平面吊顶 (2)专用配套龙骨,专用弹簧吊扣,中距<600,用吊件与钢筋吊杆联结后找平。 (3)600*600*9mm厚 吸音矿棉板 (MB-02) | m2 | 18.29
337 | 011304003017 | 天棚开孔 | (1)灯具开孔 | 个 | 60
墙面工程 | [8 empty] | 分项工程(17房屋建筑与装饰)
338 | 011201004348 | 立面砂浆找平层 | (1)砌体或钢筋混凝土墙 (2)素水泥浆 (3)9 厚1：3水泥砂浆 | m2 | 104.544
339 | 010903002053 | 墙面涂膜防水 | (1)聚合物水泥基 (2)4mm厚、两道 (3)无 | m2 | 75.168
340 | 011204003069 | 块料墙面 | (1)内墙面 (2)瓷砖专用粘结剂 (3)米黄色墙砖 300*600 （CT-01） (4)白水泥擦缝 (5)无 (6)无 | m2 | 84.504
341 | 011204003070 | 块料墙面 | (1)内墙面 (2)瓷砖专用粘结剂 (3)马赛克墙砖 300*600 （CT-02） (4)白水泥擦缝 (5)无 (6)无 | m2 | 15.84
342 | 011505001009 | 洗漱台 | (1)白色人造石 (2)30*30*3镀锌角钢 (3)详墙身节点 QS-06/01 | m2 | 2.94
343 | 011505010006 | 镜面玻璃 | (1)δ6 镜面玻璃 | m2 | 4.2
344 | 011505008015 | 卫生纸盒 | (1)不锈钢卫生纸盒 (2)卫生间 | 个 | 6
345 | 011505007015 | 挂物钩 | (1)铝合金挂物钩 (2)卫生间 | 副 | 6
346 | 011503005062 | 金属靠墙扶手 | (1) L型 1400mm 不锈钢扶手 | m | 9
347 | 011105006102 | 金属踢脚线 | (1)50mm高 (2)阻燃板 15mm厚 (3)古铜色不锈钢 | m | 261.001
348 | 011108001054 | 石材零星项目 | (1)栏杆基座 (2)20mm厚1:3 干硬性水泥结合层 (3)白色人造石 12厚 | m2 | 12.908
349 | 011201004350 | 立面砂浆找平层 | (1)混凝土/砌块墙体 (2)素水泥砂浆 (3)9厚1:3水泥砂浆打底扫毛,并压平抹平 | m2 | 809.903
350 | 011207001151 | 墙面装饰板 | (1)木龙骨正面抛光, | m2 | 225.764
分部分项工程量清单与计价表
工程名称：建宁县城区社区卫生服务医养结合中心建设项目 | [6 empty] | 第29页 共238页
序号 | 项目编码 | 项目名称 | 项目特征描述 | 计量单位 | 工程量 | 金 额(元)
[6 empty] | 综合单价 |  | 合价
满涂氟化钠防腐剂,双向中距300~600与膨胀螺栓固定 (2)12mm厚阻燃板 (3)1.0mm厚木纹防火板
351 | 011502001044 | 金属装饰线 | (1)防火板饰面 (2)古铜色不锈钢 1.2mm厚 (3)详 QS-02/05 | m | 185.938
352 | 011406001255 | 抹灰面油漆涂料 | (1)内墙面 (2)抹灰 (3)满刮腻子2道打磨 (4)米白色无机涂料、三底两面 | m2 | 584.139
353 | 011503005063 | 金属靠墙扶手 | (1)不锈钢扶手 | m | 90.8
354 | 011105006103 | 金属踢脚线 | (1)50mm高 (2)9厘防火玻镁板 (3)黑钛哑光不锈钢 | m | 17.2
355 | 011201004351 | 立面砂浆找平层 | (1)混凝土/砌块墙体 (2)素水泥砂浆 (3)9厚1:3水泥砂浆打底扫毛,并压平抹平 | m2 | 64.38
356 | 011406001256 | 抹灰面油漆涂料 | (1)内墙面 (2)抹灰 (3)满刮腻子2道打磨 (4)米白色无机涂料、三底两面 | m2 | 64.38
357 | 010809004028 | 石材窗台板 | (1)10mm厚1:2.5水泥砂浆 (2)12mm厚白色人造石 （ST-01） | m2 | 0.72
358 | 011201004352 | 立面砂浆找平层 | (1)砌体或钢筋混凝土墙 (2)素水泥浆 (3)9 厚1：3水泥砂浆 | m2 | 119.04
359 | 011105003033 | 块料踢脚线 | (1)50 (2)20厚1:2.5水泥砂浆 (3)仿木纹防滑地砖 600*600 （CT-05） | m2 | 2.7
360 | 011406001257 | 抹灰面油漆涂料 | (1)内墙面 (2)抹灰 (3)满刮腻子2道打磨 (4)米白色无机涂料、三底两面 | m2 | 105.18
361 | 011207001152 | 墙面装饰板 | (1)木龙骨正面抛光,满涂氟化钠防腐剂,双向中距300~600与膨胀螺栓固定 (2)12mm厚阻燃板 (3)1.0mm厚木纹防火板 (4)古铜色不锈钢 | m2 | 8.4
362 | 011207001153 | 墙面装饰板 | (1)30*30*3镀锌方钢 (2)15mm阻燃板 | m2 | 5.46
分部分项工程量清单与计价表
工程名称：建宁县城区社区卫生服务医养结合中心建设项目 | [6 empty] | 第30页 共238页
序号 | 项目编码 | 项目名称 | 项目特征描述 | 计量单位 | 工程量 | 金 额(元)
[6 empty] | 综合单价 |  | 合价
(3)1mm 灰色防火板 (4)详 QS-15/A
363 | 010811001004 | 门窗五金 | (1)卫生间推拉门滑动门轨 | 个 | 4
364 | 011503005064 | 金属靠墙扶手 | (1)不锈钢扶手 | m | 11.6
365 | 011105003034 | 块料踢脚线 | (1)50 (2)20厚1:2.5水泥砂浆 (3)仿木纹防滑地砖 600*600 （CT-05） | m2 | 5.24
366 | 010809004029 | 石材窗台板 | (1)10mm厚1:2.5水泥砂浆 (2)12mm厚白色人造石 （ST-01） | m2 | 1.2
367 | 011201004353 | 立面砂浆找平层 | (1)砌体或钢筋混凝土墙 (2)素水泥浆 (3)9 厚1：3水泥砂浆 | m2 | 252.96
368 | 011201004354 | 立面砂浆找平层 | (1)砌体或钢筋混凝土墙 (2)无 (3)6厚1：3 水泥砂浆、9 厚1：3水泥砂浆 | m2 | 32.4
369 | 011406001258 | 抹灰面油漆涂料 | (1)内墙面 (2)抹灰 (3)满刮腻子2道打磨 (4)米白色无机涂料、三底两面 | m2 | 227.04
370 | 011207001154 | 墙面装饰板 | (1)木龙骨正面抛光,满涂氟化钠防腐剂,双向中距300~600与膨胀螺栓固定 (2)12mm厚阻燃板 (3)1.0mm厚木纹防火板 (4)古铜色不锈钢 | m2 | 27.2
371 | 011408001019 | 墙纸裱糊 | (1)抹灰层 (2)内墙 (3)墙布,专用胶粘贴 (4)艺术墙布A | m2 | 32.4
372 | 010808004052 | 金属门窗套 | (1)阻燃板基层，15mm厚 (2)1.0mm厚木纹防火板 (3)无 | m2 | 126.02
373 | 010808004053 | 金属门窗套 | (1)1.0mm厚木纹防火板 (2)1.0mm厚木纹防火板 (3)无 | m2 | 22
其他装饰工程 | [8 empty] | 分项工程(17房屋建筑与装饰)
6# 7#楼 | [8 empty] | 单项工程(17房屋建筑与装饰)
土建工程 | [8 empty] | 单位工程(17房屋建筑与装饰)
分部分项工程量清单与计价表
工程名称：建宁县城区社区卫生服务医养结合中心建设项目 | [6 empty] | 第31页 共238页
序号 | 项目编码 | 项目名称 | 项目特征描述 | 计量单位 | 工程量 | 金 额(元)
[6 empty] | 综合单价 |  | 合价
砌筑工程 | [8 empty] | 分项工程(17房屋建筑与装饰)
374 | 010402001029 | 砌块墙 | (1)蒸压加气混凝土砌块墙 (2)4m (3)M5混合砂浆 | m3 | 55.596
375 | 010402001030 | 砌块墙 | (1)蒸压加气混凝土砌块墙 (2)4m (3)M5混合砂浆 | m3 | 100.168
376 | 010607005036 | 砌块墙钢丝网加固 | (1)不同材料交接处抗裂钢丝网，250宽 (2)钉挂 | m2 | 435.575
拆除工程 | [8 empty] | 分项工程(17房屋建筑与装饰)
377 | 011610001070 | 门窗拆除 | (1)拆除原有门窗 (2)2.5m2以内 | 樘 | 216
378 | 011610001071 | 门窗拆除 | (1)拆除原有门窗 (2)4m2以内 | 樘 | 127
379 | 011610001072 | 门窗拆除 | (1)拆除原有门窗 (2)＞4m2 | 樘 | 12
380 | 011610001073 | 门窗拆除 | (1)拆除原有门窗 (2)4m2以内 | 樘 | 8
381 | 011601001009 | 砖（石）砌体拆除 | (1)拆除原有墙体 | m3 | 232.982
382 | 010103002048 | 余方弃置 | (1)建筑垃圾、 (2)暂按7KM，结算按实 | m3 | 447.893
门窗工程 | [8 empty] | 分项工程(17房屋建筑与装饰)
383 | 010802003113 | 钢质防火门 | (1)钢质 (2)FM 甲1022 (3)含门锁，闭门器 | m2 | 26.4
384 | 010802003114 | 钢质防火门 | (1)钢质 (2)FM 乙1022 (3)含门锁，闭门器 | m2 | 33
385 | 010802003115 | 钢质防火门 | (1)钢质 (2)FM 乙1122 (3)含门锁，闭门器 | m2 | 19.36
386 | 010802003116 | 钢质防火门 | (1)钢质 (2)FM 乙1222 (3)含门锁，闭门器 | m2 | 5.28
387 | 010802003117 | 钢质防火门 | (1)钢质 (2)FM 乙1522 (3)含门锁，闭门器 | m2 | 49.5
388 | 010802003118 | 钢质防火门 | (1)钢质 (2)FM 乙1822 (3)含门锁，闭门器 | m2 | 15.84
389 | 010801001059 | 木质门 | (1)复合木门 M0722 | m2 | 15.4
390 | 010801001060 | 木质门 | (1)复合木门 M1022 | m2 | 211.2
391 | 010802001038 |  | (1)铝合金 (2)钢化玻璃 δ6 (3)M1827 平开门 | m2 | 4.86
392 | 010802001039 | 金属（塑钢）门 | (1)铝合金 | m2 | 12.1
分部分项工程量清单与计价表
工程名称：建宁县城区社区卫生服务医养结合中心建设项目 | [6 empty] | 第32页 共238页
序号 | 项目编码 | 项目名称 | 项目特征描述 | 计量单位 | 工程量 | 金 额(元)
[6 empty] | 综合单价 |  | 合价
(2)钢化玻璃 δ6 (3)WZAM1122
393 | 010802001040 | 金属（塑钢）门 | (1)铝合金 (2)钢化玻璃 δ6 (3)TLM1022 | m2 | 114.4
|  | 分部小计 |  |  | 507.34
394 | 010807002008 | 金属防火窗 | (1)钢制防火窗 (2)防火玻璃δ28 (3)FC乙 1518 | m2 | 21.6
395 | 010807002009 | 金属防火窗 | (1)钢制防火窗 (2)防火玻璃δ28 (3)FC乙 2118 | m2 | 15.12
396 | 010807001174 | 金属（塑钢、断桥）窗 | (1)铝合金 (2)5透明玻璃+12空气+5透明玻璃 (3)C0606 | m2 | 1.8
397 | 010807001176 | 金属（塑钢、断桥）窗 | (1)铝合金 (2)5透明玻璃+12空气+5透明玻璃 (3)C1212 | m2 | 1.44
398 | 010807001177 | 金属（塑钢、断桥）窗 | (1)铝合金 (2)5透明玻璃+12空气+5透明玻璃 (3)C1215 | m2 | 1.8
399 | 010807001178 | 金属（塑钢、断桥）窗 | (1)铝合金 (2)5透明玻璃+12空气+5透明玻璃 (3)C1218 | m2 | 75.6
400 | 010807001179 | 金属（塑钢、断桥）窗 | (1)铝合金 (2)5透明玻璃+12空气+5透明玻璃 (3)C1418 | m2 | 12.6
401 | 010807001180 | 金属（塑钢、断桥）窗 | (1)铝合金 (2)5透明玻璃+12空气+5透明玻璃 (3)C1515 | m2 | 2.25
402 | 010807001181 | 金属（塑钢、断桥）窗 | (1)铝合金 (2)5透明玻璃+12空气+5透明玻璃 (3)C1518 | m2 | 189
403 | 010807001182 | 金属（塑钢、断桥）窗 | (1)铝合金 (2)5透明玻璃+12空气+5透明玻璃 (3)TLC0812 | m2 | 4.8
404 | 010807001183 | 金属（塑钢、断桥）窗 | (1)铝合金 (2)5透明玻璃+12空气+5透明玻璃 (3)TLC1218 | m2 | 2.16
405 | 010807001184 | 金属（塑钢、断桥）窗 | (1)铝合金 (2)5透明玻璃+12空气+5透明玻璃 (3)TLC1518 | m2 | 24.3
406 | 011210002068 | 金属隔断 | (1)30*30*1.2铝合金立管、间距50mm (2)GS1 | m2 | 38.976
分部分项工程量清单与计价表
工程名称：建宁县城区社区卫生服务医养结合中心建设项目 | [6 empty] | 第33页 共238页
序号 | 项目编码 | 项目名称 | 项目特征描述 | 计量单位 | 工程量 | 金 额(元)
[6 empty] | 综合单价 |  | 合价
407 | 011210002069 | 金属隔断 | (1)30*30*1.2铝合金立管、间距50mm (2)GS2 | m2 | 61.992
外墙面工程 | [8 empty] | 分项工程(17房屋建筑与装饰)
408 | 011201004292 | 立面砂浆找平层 | (1)砖墙 (2)刷界面处理剂（厚1.5mm） (3)12厚1:3水泥防水砂浆 （内掺防水剂） 6厚1:2.5水泥砂浆 (4)5mm厚干粉类聚合物水泥防水砂浆 | m2 | 807.603
409 | 011406001214 | 抹灰面油漆涂料 | (1)外墙 (2)砖砼墙 (3)抗裂腻子三遍，光面腻子两遍 (4)氟碳金属面漆一遍，氟碳罩面清漆一遍 | m2 | 807.603
410 | 011201004293 | 立面砂浆找平层 | (1)刷界面处理剂（厚1.5mm） (2)12厚1:3水泥防水砂浆 （内掺防水剂） 6厚1:2.5水泥砂浆 (3)5mm厚干粉类聚合物水泥防水砂浆 | m2 | 369.292
411 | 011204003055 | 块料墙面 | (1)外墙面 (2)粘贴 (3)600*300*8 仿石砖 (4)混凝土专用面处理剂（厚1.5mm） (5)做法参国标05J909第WQ14页18A | m2 | 369.292
412 | 011201004294 | 立面砂浆找平层 | (1)刷界面处理剂（厚1.5mm） (2)12厚1:3水泥防水砂浆 （内掺防水剂） 6厚1:2.5水泥砂浆 (3)5mm厚干粉类聚合物水泥防水砂浆 | m2 | 336.04
413 | 011209001007 | 带骨架幕墙 | (1)龙骨横向间距同金属板材宽度， 纵向间距同金属板材长度，用螺栓与角钢连接， 角钢用膨胀螺栓固定于墙体 上（ (2)1.2mm厚铝单板 (3)金属板材用抽芯柳钉或自攻螺钉固定于纵横方向龙骨上，板材带折边采用搭接式，带挂耳采用对接式 (4)金属板材接缝处填充聚乙烯发泡条， 外注密封胶闭缝 (5)具体做法详见国标23J909-6-17-外墙20A | m2 | 336.04
414 | 010901002034 | 型材屋面 | (1)δ0.8镀锌钢板仿 | m2 | 224.645
分部分项工程量清单与计价表
工程名称：建宁县城区社区卫生服务医养结合中心建设项目 | [6 empty] | 第34页 共238页
序号 | 项目编码 | 项目名称 | 项目特征描述 | 计量单位 | 工程量 | 金 额(元)
[6 empty] | 综合单价 |  | 合价
真瓦
415 | 010901002047 | 型材屋面 | (1)1.2厚铝单板 | m2 | 403.039
416 | 010602001011 | 钢屋架 | (1)50*50*3钢管 | t | 3.081
屋面工程 | [8 empty] | 分项工程(17房屋建筑与装饰)
417 | 010606008026 | 钢梯 | (1)-220*10、a3踏步板 (2)踏步式 (3)钢梯参15J401-A4-T1A10 (4)金属构件运输10km以内 | t | 0.451
混凝土工程 | [8 empty] | 分项工程(17房屋建筑与装饰)
418 | 010505006008 | 栏板 | (1)预拌非泵商品混凝土 (2)C25 | m3 | 2.28
419 | 010505008002 | 雨篷、悬挑板、阳台板 | (1)预拌非泵商品混凝土 (2)C25 | m3 | 0.16
装饰工程 | [8 empty] | 单位工程(17房屋建筑与装饰)
地面工程 | [8 empty] | 分项工程(17房屋建筑与装饰)
420 | 011101006194 | 平面砂浆找平层 | (1)最薄处20厚C20细石混凝土找坡层,抹平 (2)素水泥浆界面剂一道 | m2 | 409.44
421 | 010904002022 | 楼（地）面涂膜防水 | (1)聚合物水泥基防水涂料 (2)2厚、两道共4厚 (3)无 (4)无 | m2 | 409.44
422 | 011102003142 | 块料楼地面 | (1)20厚1：2.5水泥砂浆结合层 (2)600*600mm米黄色防滑地砖 （CT-03） (3)擦缝 (4)无 (5)无 | m2 | 177.74
423 | 011102003143 | 块料楼地面 | (1)20厚1：2.5水泥砂浆结合层 (2)300*300mm米黄色防滑地砖 （CT-04） (3)擦缝 (4)无 (5)无 | m2 | 231.7
424 | 011102003144 | 块料楼地面 | (1)40厚1：2.5水泥砂浆结合层 (2)600*600mm米黄色防滑地砖 （CT-03） (3)擦缝 (4)无 (5)无 | m2 | 388.206
425 | 011102003145 | 块料楼地面 | (1)20厚1：2.5水泥砂浆结合层 | m2 | 139.84
分部分项工程量清单与计价表
工程名称：建宁县城区社区卫生服务医养结合中心建设项目 | [6 empty] | 第35页 共238页
序号 | 项目编码 | 项目名称 | 项目特征描述 | 计量单位 | 工程量 | 金 额(元)
[6 empty] | 综合单价 |  | 合价
(2)800*800mm米黄色防滑地砖 （CT-06） (3)擦缝 (4)无 (5)无
426 | 011108001046 | 石材零星项目 | (1)门槛石 (2)20厚1：2.5水泥砂浆结合层 (3)20厚深灰色石材 （ST-02） (4)擦缝 (5)无 (6)无 | m2 | 27.34
427 | 011102003146 | 块料楼地面 | (1)20厚1：2.5水泥砂浆结合层 (2)600*600mm仿木纹防滑地砖 （CT-05） (3)擦缝 (4)无 (5)无 | m2 | 976.48
428 | 011101006197 | 平面砂浆找平层 | (1)40厚 1：2.5水泥砂浆 (2)素水泥浆界面剂一道 | m2 | 877.87
429 | 011101005008 | 自流坪楼地面 | (1)自流平水泥砂浆5厚 (2)自流平专用界面剂 | m2 | 877.87
430 | 011103004002 | 塑料卷材楼地面 | (1)氯丁橡胶粘接剂 (2)同质透心PVC卷材地板 2.0厚（不分色PU01-02） (3)板面打蜡 (4)成品金属收边条 | m2 | 877.87
431 | 011106004005 | 水泥砂浆楼梯面层 | (1)20厚1:2.5水泥砂浆 (2)素水泥浆一道（内掺建筑胶） (3)详 23J909图集 3-8/楼A1 | m2 | 399.61
432 | 011105001005 | 水泥砂浆踢脚线 | (1)100mm (2)12厚1:3水泥砂浆 (3)8厚1:2.5水泥砂浆 (4)水泥砂浆踢脚线 (5)详图集 23J909 4-4/踢1A | m2 | 31.03
天棚工程 | [8 empty] | 分项工程(17房屋建筑与装饰)
433 | 011406003016 | 满刮腻子 | (1)天棚面 (2)混凝土底板 (3)满刮腻子2道 | m2 | 346.28
434 | 011302001272 | 天棚吊顶 | (1)平面吊顶 (2)8#镀锌吊杆、配套专用上下暗架龙骨 (3)300*300*1.0mm厚白色喷涂铝扣板 （MT-06） (4)铝扣板收边线 | m2 | 292.04
分部分项工程量清单与计价表
工程名称：建宁县城区社区卫生服务医养结合中心建设项目 | [6 empty] | 第36页 共238页
序号 | 项目编码 | 项目名称 | 项目特征描述 | 计量单位 | 工程量 | 金 额(元)
[6 empty] | 综合单价 |  | 合价
435 | 011302001273 | 天棚吊顶 | (1)平面吊顶 (2)8#镀锌吊杆、配套专用上下暗架龙骨 (3)600*600*1.0mm厚白色喷涂铝扣板 （MT-07） (4)铝扣板收边线 | m2 | 116.96
436 | 011101006198 | 平面砂浆找平层 | (1)9厚1:3水泥砂浆 (2)界面剂一道 | m2 | 426.03
437 | 011406001215 | 抹灰面油漆涂料 | (1)天棚原顶 (2)混凝土面 (3)满刮腻子2道打磨 (4)白色无机涂料、三底两面 | m2 | 426.03
438 | 011302001274 | 天棚吊顶 | (1)跌级吊顶 （不上人型） (2)T16型铝合金主龙骨,用挂件与承载龙骨固定，C8钢筋吊杆,双向中距≤1200,吊杆上部与板底预留吊勾固定 (3)木纹铝方通 （MT-05） (4)大样详TS-03/08 | m2 | 258.84
439 | 011302001275 | 天棚吊顶 | (1)跌级吊顶 （不上人型） (2)T16型铝合金主龙骨,用挂件与承载龙骨固定，C8钢筋吊杆,双向中距≤1200,吊杆上部与板底预留吊勾固定 (3)白色铝方通（MT-09） (4)大样详TS-03/08 | m2 | 48.335
440 | 011302001276 | 天棚吊顶 | (1)跌级吊顶 （不上人型） (2)C型轻钢横撑龙骨,间距600或1200,与次龙骨插接C 型轻钢次龙骨,间距≤600,用吸顶吊杆 (3)18厘防火玻镁板 (4)9.5厚纸面石膏板 (MB-01) (5)大样详 TS-03/08 | m2 | 104.12
441 | 011302001277 | 天棚吊顶 | (1)跌级吊顶 （不上人型） (2)C型轻钢横撑龙骨,间距600或1200,与次龙骨插接C 型轻钢次龙骨,间距≤600,用吸顶吊杆 (3)9.5厚纸面石膏板 、18厘防火玻镁板 (4)9.5厚纸面石膏板 (MB-01) | m2 | 510.03
分部分项工程量清单与计价表
工程名称：建宁县城区社区卫生服务医养结合中心建设项目 | [6 empty] | 第37页 共238页
序号 | 项目编码 | 项目名称 | 项目特征描述 | 计量单位 | 工程量 | 金 额(元)
[6 empty] | 综合单价 |  | 合价
(5)大样详 TS-01/01
442 | 011302001278 | 天棚吊顶 | (1)跌级吊顶 （不上人型） (2)C型轻钢横撑龙骨,间距600或1200,与次龙骨插接C 型轻钢次龙骨,间距≤600,用吸顶吊杆 (3)9.5厚纸面石膏板 、18厘防火玻镁板 (4)9.5厚纸面石膏板 (MB-01) (5)1.2mm厚古铜不锈钢 (6)大样详 TS-03/09 | m2 | 85.12
443 | 011302001279 | 天棚吊顶 | (1)跌级吊顶 （不上人型） (2)C型轻钢横撑龙骨,间距600或1200,与次龙骨插接C 型轻钢次龙骨,间距≤600,用吸顶吊杆 (3)9.5厚纸面石膏板 、18厘防火玻镁板 (4)9.5厚纸面石膏板 (MB-01) (5)大样详 TS-03/10 | m2 | 1089.25
444 | 011302001280 | 天棚吊顶 | (1)平面吊顶 （不上人型） (2)C型轻钢横撑龙骨,间距600或1200,与次龙骨插接C 型轻钢次龙骨,间距≤600,用吸顶吊杆 (3)9.5厚纸面石膏板 、18厘防火玻镁板 (4)9.5厚纸面石膏板 (MB-01) | m2 | 20.65
445 | 011304001018 | 灯带槽 | (1)悬挑式 (2)15厘防火玻镁板、9.5mm石膏板 | m2 | 211.879
446 | 011406001216 | 抹灰面油漆涂料 | (1)天棚面 (2)板材面、 (3)满刮腻子2道打磨 (4)白色无机涂料、两底两面 | m2 | 2362.587
447 | 010810002014 | 木窗帘盒 | (1)18mm厚防火玻镁板+9.5mm厚石膏板 | m | 277.06
448 | 011406001217 | 抹灰面油漆涂料 | (1)天棚面 (2)板材面、 (3)满刮腻子2道打磨 (4)白色无机涂料、两底两面 | m2 | 110.824
449 | 011302001281 | 天棚吊顶 | (1)矿棉板吊顶 平面吊顶 (2)专用配套龙骨,专用弹簧吊扣,中距<600 | m2 | 112.07
分部分项工程量清单与计价表
工程名称：建宁县城区社区卫生服务医养结合中心建设项目 | [6 empty] | 第38页 共238页
序号 | 项目编码 | 项目名称 | 项目特征描述 | 计量单位 | 工程量 | 金 额(元)
[6 empty] | 综合单价 |  | 合价
,用吊件与钢筋吊杆联结后找平。 (3)600*600*9mm厚 吸音矿棉板 (MB-02)
450 | 011301001005 | 天棚抹灰 | (1)2-3厚耐水腻子 (2)大白浆三遍 (3)23J909图集 8-6/棚2 | m2 | 284.36
451 | 011304003015 | 天棚开孔 | (1)灯具开孔 | 个 | 308
墙面工程 | [8 empty] | 分项工程(17房屋建筑与装饰)
452 | 011201004295 | 立面砂浆找平层 | (1)砌体或钢筋混凝土墙 (2)素水泥浆 (3)9 厚1：3水泥砂浆 | m2 | 971.568
453 | 010903002044 | 墙面涂膜防水 | (1)聚合物水泥基 (2)4mm厚、两道 (3)无 | m2 | 716.976
454 | 011204003056 | 块料墙面 | (1)内墙面 (2)瓷砖专用粘结剂 (3)米黄色墙砖 300*600 （CT-01） (4)白水泥擦缝 (5)无 (6)无 | m2 | 834.288
455 | 011204003057 | 块料墙面 | (1)内墙面 (2)瓷砖专用粘结剂 (3)马赛克墙砖 300*600 （CT-02） (4)白水泥擦缝 (5)无 (6)无 | m2 | 137.28
456 | 011505001008 | 洗漱台 | (1)白色人造石、阻燃板15mm、蜂窝铝板 (2)30*30*3镀锌角钢 (3)详墙身节点 QS-06/02 | m2 | 18.2
457 | 011505010005 | 镜面玻璃 | (1)δ6 镜面玻璃 | m2 | 36.4
458 | 011503005051 | 金属靠墙扶手 | (1) L型 不锈钢扶手 | m | 87.36
459 | 011505008014 | 卫生纸盒 | (1)不锈钢卫生纸盒 (2)无障碍卫生间 | 个 | 5
460 | 011505007014 | 挂物钩 | (1)铝合金挂物钩 (2)无障碍卫生间 | 副 | 5
461 | 011105006087 | 金属踢脚线 | (1)50mm高 (2)阻燃板 15mm厚 (3)古铜色不锈钢 | m | 238.1
462 | 011201004297 | 立面砂浆找平层 | (1)混凝土/砌块墙体 (2)素水泥砂浆 (3)9厚1:3水泥砂浆打底扫毛,并压平抹平 | m2 | 775.63
463 | 011207001122 | 墙面装饰板 | (1)木龙骨正面抛光,满涂氟化钠防腐剂,双向中距300~600与膨胀螺栓固定 (2)12mm厚阻燃板 | m2 | 221.86
分部分项工程量清单与计价表
工程名称：建宁县城区社区卫生服务医养结合中心建设项目 | [6 empty] | 第39页 共238页
序号 | 项目编码 | 项目名称 | 项目特征描述 | 计量单位 | 工程量 | 金 额(元)
[6 empty] | 综合单价 |  | 合价
(3)1.0mm厚木纹防火板
464 | 011502001041 | 金属装饰线 | (1)防火板饰面 (2)古铜色不锈钢 1.2mm厚 (3)详 QS-02/05 | m | 251.576
465 | 011406001218 | 抹灰面油漆涂料 | (1)内墙面 (2)抹灰 (3)满刮腻子2道打磨 (4)米白色无机涂料、三底两面 | m2 | 553.77
466 | 011201004298 | 立面砂浆找平层 | (1)砌体或钢筋混凝土墙 (2)素水泥浆 (3)9 厚1：3水泥砂浆 | m2 | 708.12
467 | 010903002045 | 墙面涂膜防水 | (1)聚合物水泥基 (2)4mm厚、两道 (3)无 | m2 | 513.78
468 | 011204003058 | 块料墙面 | (1)内墙面 (2)瓷砖专用粘结剂 (3)米黄色墙砖 300*600 （CT-01） (4)白水泥擦缝 (5)无 (6)无 | m2 | 708.12
469 | 011105006088 | 金属踢脚线 | (1)50mm高 (2)9厘防火玻镁板 (3)黑钛哑光不锈钢 | m | 260.74
470 | 011201004300 | 立面砂浆找平层 | (1)混凝土/砌块墙体 (2)素水泥砂浆 (3)9厚1:3水泥砂浆打底扫毛,并压平抹平 | m2 | 809.068
471 | 011406001219 | 抹灰面油漆涂料 | (1)内墙面 (2)抹灰 (3)满刮腻子2道打磨 (4)米白色无机涂料、三底两面 | m2 | 809.068
472 | 010808004040 | 金属门窗套 | (1)阻燃板基层，15mm厚 (2)古铜色不锈钢 (3)无 (4)电梯门套节点详 墙身节点 QS-15/04 QS-16/02 | m2 | 6.57
473 | 011108001047 | 石材零星项目 | (1)栏杆基座 (2)20mm厚1:3 干硬性水泥结合层 (3)白色人造石 12厚 | m2 | 0.62
474 | 011105006089 | 金属踢脚线 | (1)50mm高 (2)阻燃板 15mm厚 (3)古铜色不锈钢 | m | 63.4
475 | 011207001123 | 墙面装饰板 | (1)铝合金龙骨 (2)15mm厚防火玻镁板 (3)2.0mm厚木纹铝板 （MT-10） | m2 | 156.26
476 | 011503005052 | 金属靠墙扶手 | (1)不锈钢扶手 | m | 126.8
分部分项工程量清单与计价表
工程名称：建宁县城区社区卫生服务医养结合中心建设项目 | [6 empty] | 第40页 共238页
序号 | 项目编码 | 项目名称 | 项目特征描述 | 计量单位 | 工程量 | 金 额(元)
[6 empty] | 综合单价 |  | 合价
477 | 011105006090 | 金属踢脚线 | (1)50mm高 (2)阻燃板 15mm厚 (3)古铜色不锈钢 | m | 248.4
478 | 011201004301 | 立面砂浆找平层 | (1)混凝土/砌块墙体 (2)素水泥砂浆 (3)9厚1:3水泥砂浆打底扫毛,并压平抹平 | m2 | 605.46
479 | 011207001124 | 墙面装饰板 | (1)木龙骨正面抛光,满涂氟化钠防腐剂,双向中距300~600与膨胀螺栓固定 (2)12mm厚阻燃板 (3)1.0mm厚木纹防火板 | m2 | 281.034
480 | 011502001042 | 金属装饰线 | (1)防火板饰面 (2)古铜色不锈钢 1.2mm厚 (3)详 QS-02/05 | m | 248.4
481 | 011406001220 | 抹灰面油漆涂料 | (1)内墙面 (2)抹灰 (3)满刮腻子2道打磨 (4)米白色无机涂料、三底两面 | m2 | 324.426
482 | 011501020005 | 服务台 | (1)3600*1050 (2)木纹防火板、爵士白大理石台面 (3)护士站服务台 | m2 | 18.9
483 | 011501011003 | 矮柜 | (1)800*720mm (2)15mm厚阻燃板基层，木纹防火面层，白色人造石 (3)30*30*3镀锌方钢龙骨 (4)护士站服务台矮柜 | 个 | 10
484 | 011503005053 | 金属靠墙扶手 | (1)不锈钢扶手 | m | 496.8
485 | 011105006091 | 金属踢脚线 | (1)50mm高 (2)阻燃板 15mm厚 (3)古铜色不锈钢 | m | 5.4
486 | 011207001125 | 墙面装饰板 | (1)木龙骨正面抛光,满涂氟化钠防腐剂,双向中距300~600与膨胀螺栓固定 (2)12mm厚阻燃板 (3)1.0mm厚木纹防火板 (4)古铜色不锈钢 | m2 | 12.96
487 | 011503005054 | 金属靠墙扶手 | (1)不锈钢扶手 | m | 96
488 | 011105003027 | 块料踢脚线 | (1)50 (2)20厚1:2.5水泥砂浆 (3)仿木纹防滑地砖 600*600 （CT-05） | m2 | 47
489 | 010809004022 | 石材窗台板 | (1)10mm厚1:2.5水泥砂浆 (2)12mm厚白色人造石 | m2 | 7.8
分部分项工程量清单与计价表
工程名称：建宁县城区社区卫生服务医养结合中心建设项目 | [6 empty] | 第41页 共238页
序号 | 项目编码 | 项目名称 | 项目特征描述 | 计量单位 | 工程量 | 金 额(元)
[6 empty] | 综合单价 |  | 合价
（ST-01）
490 | 011201004302 | 立面砂浆找平层 | (1)砌体或钢筋混凝土墙 (2)9 厚1：3水泥砂浆 | m2 | 1924.76
491 | 011201004303 | 立面砂浆找平层 | (1)砌体或钢筋混凝土墙 (2)无 (3)6厚1：3水泥砂浆，9厚1：3水泥砂浆 | m2 | 216.84
492 | 011406001221 | 抹灰面油漆涂料 | (1)内墙面 (2)抹灰 (3)满刮腻子2道打磨 (4)米白色无机涂料、三底两面 | m2 | 1707.92
493 | 011207001126 | 墙面装饰板 | (1)木龙骨正面抛光,满涂氟化钠防腐剂,双向中距300~600与膨胀螺栓固定 (2)15厚阻燃板 (3)1.0mm厚木纹防火板 (4)详大样 QS-05/19 | m2 | 225.875
494 | 011408001017 | 墙纸裱糊 | (1)抹灰层 (2)内墙 (3)墙布,专用胶粘贴 (4)艺术墙布C | m2 | 216.84
495 | 011503005055 | 金属靠墙扶手 | (1)不锈钢扶手 | m | 34
496 | 011105003028 | 块料踢脚线 | (1)50 (2)20厚1:2.5水泥砂浆 (3)仿木纹防滑地砖 600*600 （CT-05） | m2 | 10.968
497 | 010809004023 | 石材窗台板 | (1)10mm厚1:2.5水泥砂浆 (2)12mm厚白色人造石 （ST-01） | m2 | 2.28
498 | 011201004304 | 立面砂浆找平层 | (1)砌体或钢筋混凝土墙 (2)素水泥浆 (3)9 厚1：3水泥砂浆 | m2 | 506.058
499 | 011201004305 | 立面砂浆找平层 | (1)砌体或钢筋混凝土墙 (2)无 (3)6厚1：3 水泥砂浆，9厚1：3 水泥砂浆 | m2 | 53.655
500 | 011406001222 | 抹灰面油漆涂料 | (1)内墙面 (2)抹灰 (3)满刮腻子2道打磨 (4)米白色无机涂料、三底两面 | m2 | 463.134
501 | 011207001127 | 墙面装饰板 | (1)木龙骨正面抛光,满涂氟化钠防腐剂,双向中距300~600与膨胀螺栓固定 (2)15mm厚阻燃板 | m2 | 44.713
分部分项工程量清单与计价表
工程名称：建宁县城区社区卫生服务医养结合中心建设项目 | [6 empty] | 第42页 共238页
序号 | 项目编码 | 项目名称 | 项目特征描述 | 计量单位 | 工程量 | 金 额(元)
[6 empty] | 综合单价 |  | 合价
(3)1.0mm厚木纹防火板 (4)古铜色不锈钢
502 | 011408001018 | 墙纸裱糊 | (1)抹灰层 (2)内墙 (3)墙布,专用胶粘贴 (4)艺术墙布A | m2 | 53.655
503 | 011201004306 | 立面砂浆找平层 | (1)3厚耐水腻子找平 (2)10厚1：3水泥砂浆 (3)详 23J909图集 7-10/内6A | m2 | 877.86
504 | 010401004086 | 多孔砖墙 | (1)烧结煤矸石多孔砖： 190×190×90 MU7.5 (2)100厚填充墙 (3)M5混合砂浆 | m3 | 12.227
505 | 011207001128 | 墙面装饰板 | (1)15mm阻燃板 (2)铝合金检修口 | m2 | 5.13
506 | 010808004041 | 金属门窗套 | (1)阻燃板基层，15mm厚 (2)1.0mm厚木纹防火板 (3)无 | m2 | 866.87
其他装饰工程 | [8 empty] | 分项工程(17房屋建筑与装饰)
8#楼 | [8 empty] | 单项工程(17房屋建筑与装饰)
土建工程 | [8 empty] | 单位工程(17房屋建筑与装饰)
拆除工程 | [8 empty] | 分项工程(17房屋建筑与装饰)
507 | 011610001020 | 门窗拆除 | (1)拆除原有门窗 | 樘 | 4
508 | 011610001021 | 门窗拆除 | (1)拆除原有门窗 | 樘 | 1
509 | 011601001006 | 砖（石）砌体拆除 | (1)拆除原有墙体 | m3 | 1.68
510 | 010103002008 | 余方弃置 | (1)建筑垃圾、 (2)暂按7KM，结算按实 | m3 | 4.568
门窗工程 | [8 empty] | 分项工程(17房屋建筑与装饰)
511 | 010802003060 | 钢质防火门 | (1)钢质 (2)FM 甲2123 (3)含门锁，闭门器 | m2 | 4.83
512 | 010802003065 | 钢质防火门 | (1)钢质 (2)FM 丙1218 (3)含门锁，闭门器 | m2 | 2.16
513 | 010801001048 | 木质门 | (1)复合木门M0822 | m2 | 1.76
514 | 010802001026 | 金属（塑钢）门 | (1)铝合金 (2)钢化玻璃 δ6 (3)M1723 平开门 | m2 | 3.91
515 | 010802001025 | 金属（塑钢）门 | (1)铝合金 (2)钢化玻璃 δ6 (3)M2123 | m2 | 4.83
516 | 010802001013 | 金属（塑钢）门 | (1)铝合金 (2)钢化玻璃 δ6 (3)WZAM1122 | m2 | 2.42
分部分项工程量清单与计价表
工程名称：建宁县城区社区卫生服务医养结合中心建设项目 | [6 empty] | 第43页 共238页
序号 | 项目编码 | 项目名称 | 项目特征描述 | 计量单位 | 工程量 | 金 额(元)
[6 empty] | 综合单价 |  | 合价
|  | 分部小计 |  |  | 19.91
517 | 010807001111 | 金属（塑钢、断桥）窗 | (1)铝合金 (2)5透明玻璃+12空气+5透明玻璃 (3)C1012 | m2 | 2.4
518 | 010807001112 | 金属（塑钢、断桥）窗 | (1)铝合金 (2)δ6钢化玻璃5透明玻璃+12空气+5透明玻璃 (3)C1720 | m2 | 10.2
外墙面工程 | [8 empty] | 分项工程(17房屋建筑与装饰)
519 | 011201004113 | 立面砂浆找平层 | (1)砖墙 (2)刷界面处理剂（厚1.5mm） (3)12厚1:3水泥防水砂浆 （内掺防水剂） 6厚1:2.5水泥砂浆 (4)5mm厚干粉类聚合物水泥防水砂浆 | m2 | 166.01
520 | 011406001110 | 抹灰面油漆涂料 | (1)外墙 (2)砖砼墙 (3)抗裂腻子三遍，光面腻子两遍 (4)氟碳金属面漆一遍，氟碳罩面清漆一遍 | m2 | 166.01
521 | 011201004121 | 立面砂浆找平层 | (1)刷界面处理剂（厚1.5mm） (2)12厚1:3水泥防水砂浆 （内掺防水剂） 6厚1:2.5水泥砂浆 (3)5mm厚干粉类聚合物水泥防水砂浆 | m2 | 60.57
522 | 011204003079 | 块料墙面 | (1)外墙面 (2)粘贴 (3)600*300*8 仿石砖 (4)混凝土专用面处理剂（厚1.5mm） (5)做法参国标05J909第WQ14页18A | m2 | 60.57
523 | 010901002005 | 型材屋面 | (1)δ1镀锌钢板 | m2 | 75.471
524 | 010901002048 | 型材屋面 | (1)1.2厚铝单板 | m2 | 137.22
525 | 010602001012 | 钢屋架 | (1)50*50*3钢管 | t | 1.52
混凝土工程 | [8 empty] | 分项工程(17房屋建筑与装饰)
526 | 010505006007 | 栏板 | (1)预拌非泵送普通混凝土 (2)C25 | m3 | 13.704
装饰工程 | [8 empty] | 单位工程(17房屋建筑与装饰)
地面工程 | [8 empty] | 分项工程(17房屋建筑与装饰)
527 | 011101006176 | 平面砂浆找平层 | (1)最薄处20厚C20细石混凝土找坡层,抹平 (2)素水泥浆界面剂一 | m2 | 6.78
分部分项工程量清单与计价表
工程名称：建宁县城区社区卫生服务医养结合中心建设项目 | [6 empty] | 第44页 共238页
序号 | 项目编码 | 项目名称 | 项目特征描述 | 计量单位 | 工程量 | 金 额(元)
[6 empty] | 综合单价 |  | 合价
道
528 | 010904002021 | 楼（地）面涂膜防水 | (1)聚合物水泥基防水涂料 (2)2厚、两道共4厚 (3)无 (4)无 | m2 | 6.78
529 | 011102003127 | 块料楼地面 | (1)20厚1：2.5水泥砂浆结合层 (2)600*600mm米黄色防滑地砖 （CT-03） (3)擦缝 (4)无 (5)无 | m2 | 6.78
530 | 011102003128 | 块料楼地面 | (1)20厚1：2.5水泥砂浆结合层 (2)800*800mm米黄色防滑地砖 （CT-06） (3)擦缝 (4)无 (5)无 | m2 | 156.15
天棚工程 | [8 empty] | 分项工程(17房屋建筑与装饰)
531 | 011406003015 | 满刮腻子 | (1)天棚面 (2)混凝土底板 (3)满刮腻子2道 | m2 | 6.78
532 | 011302001249 | 天棚吊顶 | (1)平面吊顶 (2)8#镀锌吊杆、配套专用上下暗架龙骨 (3)300*300*1.0mm厚白色喷涂铝扣板 （MT-06） (4)铝扣板收边线 | m2 | 6.78
533 | 011302001250 | 天棚吊顶 | (1)跌级吊顶 （不上人型） (2)C型轻钢横撑龙骨,间距600或1200,与次龙骨插接C 型轻钢次龙骨,间距≤600,用吸顶吊杆 (3)18厘防火玻镁板 (4)9.5厚纸面石膏板 (MB-01) (5)大样详 TS-03/08 | m2 | 45.84
534 | 011304001017 | 灯带槽 | (1)悬挑式 (2)15厘防火玻镁板、9.5mm石膏板 | m2 | 10.188
535 | 011406001189 | 抹灰面油漆涂料 | (1)天棚面 (2)板材面、 (3)满刮腻子2道打磨 (4)白色无机涂料、两底两面 | m2 | 74.876
536 | 011302001251 | 天棚吊顶 | (1)跌级吊顶 （不上人型） (2)T16型铝合金主龙骨,用挂件与承载龙骨固定，C8钢筋吊杆,双向中距≤1200,吊杆上 | m2 | 110.31
分部分项工程量清单与计价表
工程名称：建宁县城区社区卫生服务医养结合中心建设项目 | [6 empty] | 第45页 共238页
序号 | 项目编码 | 项目名称 | 项目特征描述 | 计量单位 | 工程量 | 金 额(元)
[6 empty] | 综合单价 |  | 合价
部与板底预留吊勾固定 (3)木纹铝方通 （MT-05） (4)大样详TS-03/08
537 | 011304003014 | 天棚开孔 | (1)灯具开孔 | 个 | 6
内墙面工程 | [8 empty] | 分项工程(17房屋建筑与装饰)
538 | 011201004229 | 立面砂浆找平层 | (1)砌体或钢筋混凝土墙 (2)素水泥浆 (3)9 厚1：3水泥砂浆 | m2 | 54.965
539 | 010903002037 | 墙面涂膜防水 | (1)聚合物水泥基 (2)4mm厚、两道 (3)无 | m2 | 26.694
540 | 011204003041 | 块料墙面 | (1)内墙面 (2)瓷砖专用粘结剂 (3)米黄色墙砖 300*600 （CT-01） (4)白水泥擦缝 (5)无 (6)无 | m2 | 54.965
541 | 011503005040 | 金属靠墙扶手 | (1) L型 1400mm 不锈钢扶手 | m | 0.7
542 | 011505008013 | 卫生纸盒 | (1)不锈钢卫生纸盒 (2)无障碍卫生间 | 个 | 1
543 | 011505007013 | 挂物钩 | (1)铝合金挂物钩 (2)无障碍卫生间 | 副 | 1
544 | 011105006076 | 金属踢脚线 | (1)50mm高 (2)阻燃板 15mm厚 (3)古铜色不锈钢 | m | 57.01
545 | 011201004231 | 立面砂浆找平层 | (1)混凝土/砌块墙体 (2)素水泥砂浆 (3)9厚1:3水泥砂浆打底扫毛,并压平抹平 | m2 | 196.405
546 | 011207001107 | 墙面装饰板 | (1)木龙骨正面抛光,满涂氟化钠防腐剂,双向中距300~600与膨胀螺栓固定 (2)12mm厚阻燃板 (3)1.0mm厚木纹防火板 | m2 | 67.842
547 | 011502001036 | 金属装饰线 | (1)防火板饰面 (2)古铜色不锈钢 1.2mm厚 (3)详 QS-02/05 | m | 57.01
548 | 011406001190 | 抹灰面油漆涂料 | (1)内墙面 (2)抹灰 (3)满刮腻子2道打磨 (4)米白色无机涂料、三底两面 | m2 | 128.563
549 | 010808004035 | 金属门窗套 | (1)阻燃板基层，15mm厚 (2)1.0mm厚木纹防火板 (3)无 | m2 | 4.62
分部分项工程量清单与计价表
工程名称：建宁县城区社区卫生服务医养结合中心建设项目 | [6 empty] | 第46页 共238页
序号 | 项目编码 | 项目名称 | 项目特征描述 | 计量单位 | 工程量 | 金 额(元)
[6 empty] | 综合单价 |  | 合价
室外总体工程 | [8 empty] | 单项工程(17房屋建筑与装饰)
室外总体工程（土建） | [8 empty] | 单位工程(17房屋建筑与装饰)
沥青路面（详见5/YT-03） | [8 empty] | 分项工程(17房屋建筑与装饰)
550 | 040202011011 | 碎石 | (1)150mm厚 (2)碎石（级配） (3)路床(槽)整形(路床碾压检验) | m2 | 1491.77
551 | 040203007007 | 水泥混凝土 | (1)20Cm (2)C25 | m2 | 1491.77
552 | 040203003002 | 透层、粘层 | (1)改性乳化沥青透层 (2)0.93kg/m2 (3)沥青运输暂按12km计入 | m2 | 1491.77
553 | 040203006002 | 沥青混凝土 | (1)AC-10C (2)50厚 (3)细粒式 (4)碎石 (5)沥青运输暂按12km计入 | m2 | 1491.77
停车位（详见1/YT-06） | [8 empty] | 分项工程(17房屋建筑与装饰)
554 | 040203008009 | 块料面层 | (1)250*190*60厚绿色井字植草砖，植草孔处满填含草籽的种植土（重质） (2)200厚6%水泥石粉渣垫层，压实，表面刮平，达到回弹模量E>40MPa (3)素土夯实，达到回弹E>40MPa | m2 | 357.67
555 | 040203008010 | 块料面层 | (1)600*200*50厚 花岗岩烧面 (2)100厚天然级配砂石垫层+150厚C25混凝土 (3)素土夯实 (4)30厚1:3干硬性水泥砂浆层 | m2 | 107.88
556 | 040203008011 | 块料面层 | (1)600*150*20厚 花岗岩烧面 (2)200厚碎石垫层+100厚C20混凝土 (3)素土夯实 (4)30厚1:3干硬性水泥砂浆层 | m2 | 6.31
557 | 01B421 | 停车位车档 | (1)长度2000mm，高度200MM 管径76MM 壁厚2.0MM 钢管 | 个 | 29
透水砖-地面铺装（详见1-4/YT-03） | [8 empty] | 分项工程(17房屋建筑与装饰)
558 | 040204002010 | 人行道块料铺设 | (1)120*60*50厚 透水砖 (2)100厚碎石垫层+150厚C20混凝土 (3)30厚1:3水泥砂浆 | m2 | 525.885
分部分项工程量清单与计价表
工程名称：建宁县城区社区卫生服务医养结合中心建设项目 | [6 empty] | 第47页 共238页
序号 | 项目编码 | 项目名称 | 项目特征描述 | 计量单位 | 工程量 | 金 额(元)
[6 empty] | 综合单价 |  | 合价
结合层
559 | 040204002011 | 人行道块料铺设 | (1)120*60*50厚 透水砖 (2)100厚碎石垫层+150厚C20混凝土 (3)30厚1:3水泥砂浆结合层 | m2 | 315.731
560 | 040202011012 | 碎石 | (1)150mm厚 (2)Φ20-40 (3)路床(槽)整形(路床碾压检验) | m2 | 399.22
561 | 040203007008 | 水泥混凝土 | (1)10Cm (2)C25 | m2 | 399.22
562 | 011103001002 | 橡胶板楼地面 | (1)环氧树脂混合胶 (2)13厚三元乙丙橡胶(EPDM)面层 （灰 浅蓝 深蓝色） | m2 | 399.22
563 | 040204002012 | 人行道块料铺设 | (1)120*60*50厚 透水砖 (2)100厚碎石垫层+150厚C20混凝土 (3)30厚1:3水泥砂浆结合层 | m2 | 460.175
A区异形花池（详见YSA-06） | [8 empty] | 分项工程(17房屋建筑与装饰)
564 | 010101003036 | 挖沟槽土方 | (1)三类土 (2)1m内 | m3 | 11.802
565 | 010103001053 | 回填方 | (1)按设计规范要求 (2)三类土 (3)按设计规范要求 (4)原开挖土方 | m3 | 3.663
566 | 010103002066 | 余方弃置 | (1)三类土 (2)3km以内 | m3 | 7.592
567 | 010404001036 | 垫层 | (1)100厚级配碎石垫层 | m3 | 2.777
568 | 010501001053 | 垫层 | (1)商品混凝土，非泵送 (2)C25 | m3 | 4.166
569 | 010903002068 | 墙面涂膜防水 | (1)JS防水涂料 (2)1.5厚 | m2 | 20.852
570 | 010401012022 | 零星砌砖 | (1)花池 (2)MU10标准砖 (3)M7.5水泥砂浆砌 | m3 | 11.185
571 | 011108001078 | 石材零星项目 | (1)花池 (2)30厚1:3干硬性水泥砂浆 (3)20厚水洗石（灰色） (4)无 (5)无 (6)无 | m2 | 27.047
围栏（详见1-4/YT07） | [8 empty] | 分项工程(17房屋建筑与装饰)
572 | 010101003037 | 挖沟槽土方 | (1)三类土 (2)1m以内 | m3 | 11.265
分部分项工程量清单与计价表
工程名称：建宁县城区社区卫生服务医养结合中心建设项目 | [6 empty] | 第48页 共238页
序号 | 项目编码 | 项目名称 | 项目特征描述 | 计量单位 | 工程量 | 金 额(元)
[6 empty] | 综合单价 |  | 合价
573 | 010103001054 | 回填方 | (1)按设计规范要求 (2)三类土 (3)按设计规范要求 (4)原开挖土方 | m3 | 4.914
574 | 010103002067 | 余方弃置 | (1)三类土 (2)暂按7km计入 | m3 | 7.766
575 | 010404001037 | 垫层 | (1)100厚级配碎石 | m3 | 1.917
576 | 010501001054 | 垫层 | (1)商品混凝土、非泵送 (2)C15 | m3 | 1.917
577 | 010503001016 | 基础梁 | (1)商品混凝土、非泵送 (2)C25 | m3 | 2.127
578 | 010507005002 | 压顶 | (1)100*80 (2)商品混凝土、非泵送 (3)C20 | m3 | 0.24
579 | 010515001205 | 现浇构件钢筋 | (1)HRB400EΦ10 | t | 0.167
580 | 011108001079 | 石材零星项目 | (1)围栏围墙 (2)30厚1:3水泥砂浆 (3)600*400*20厚 芝麻灰花岗岩 （荔枝面） (4)无 (5)无 (6)无 | m2 | 29.96
581 | 010516002028 | 预埋铁件 | (1)4厚100宽预埋钢板，φ8钢筋，L=100 @300 | t | 0.102
582 | 010607002012 | 成品栅栏 | (1)200*80*4厚镀锌方钢，80*100*4厚镀锌方钢、 | m2 | 47.936
583 | 011405001037 | 金属面油漆 | (1)栏杆 (2)灰（黑）色氟碳漆饰面 | m2 | 90.312
584 | 010607002013 | 成品栅栏 | (1)80*100*4厚镀锌方钢、 (2)200*100*4厚镀锌方钢、200*100*4厚镀锌方钢 | m2 | 15.2
585 | 011405001038 | 金属面油漆 | (1)栏杆 (2)灰（黑）色氟碳漆饰面 | m2 | 44.396
B区花池做法（详见7-9/YT-03） | [8 empty] | 分项工程(17房屋建筑与装饰)
586 | 010101003038 | 挖沟槽土方 | (1)三类土 (2)1m内 | m3 | 6.854
587 | 010103001055 | 回填方 | (1)按设计规范要求 (2)三类土 (3)按设计规范要求 (4)原开挖土方 | m3 | 4.469
588 | 010103002068 | 余方弃置 | (1)三类土 (2)暂按7km计入 | m3 | 1.717
589 | 010903002069 | 墙面涂膜防水 | (1)JS防水涂料 | m2 | 11.473
分部分项工程量清单与计价表
工程名称：建宁县城区社区卫生服务医养结合中心建设项目 | [6 empty] | 第49页 共238页
序号 | 项目编码 | 项目名称 | 项目特征描述 | 计量单位 | 工程量 | 金 额(元)
[6 empty] | 综合单价 |  | 合价
(2)1.5厚
590 | 010404001038 | 垫层 | (1)100厚碎石垫层 | m3 | 0.82
591 | 010501001055 | 垫层 | (1)商品混凝土，非泵送 (2)C20 | m3 | 0.82
592 | 010401012023 | 零星砌砖 | (1)花池 (2)烧结煤矸石普通砖240×115×53 (3)M5现拌砌筑砂浆 | m3 | 1.997
593 | 011108001080 | 石材零星项目 | (1)花池壁 (2)30厚1：3干硬性水泥砂浆 (3)600*420*20厚 芝麻灰花岗岩（荔枝面） | m2 | 8.791
594 | 011108001081 | 石材零星项目 | (1)花池压顶 (2)30厚1：3干硬性水泥砂浆 (3)600*150*30厚 芝麻灰花岗岩（荔枝面） (4)石材磨小圆边、倒边 | m2 | 2.235
595 | 010101003039 | 挖沟槽土方 | (1)三类土 (2)1m内 | m3 | 21.988
596 | 010103001056 | 回填方 | (1)按设计规范要求 (2)三类土 (3)按设计规范要求 (4)原开挖土方 | m3 | 14.34
597 | 010103002069 | 余方弃置 | (1)三类土 (2)暂按7km计入 | m3 | 5.505
598 | 010903002070 | 墙面涂膜防水 | (1)JS防水涂料 (2)1.5厚 | m2 | 14.34
599 | 010404001039 | 垫层 | (1)100厚碎石垫层 | m3 | 2.629
600 | 010501001056 | 垫层 | (1)商品混凝土，非泵送 (2)C20 | m3 | 2.629
601 | 010401012024 | 零星砌砖 | (1)花池 (2)烧结煤矸石普通砖240×115×53 (3)M5现拌砌筑砂浆 | m3 | 3.107
602 | 011108001082 | 石材零星项目 | (1)花池壁 (2)30厚1：3干硬性水泥砂浆 (3)600*120*20厚 芝麻灰花岗岩（荔枝面） | m2 | 5.736
603 | 011108001083 | 石材零星项目 | (1)花池压顶 (2)30厚1：3干硬性水泥砂浆 (3)600*150*30厚 芝麻灰花岗岩（荔枝面） (4)石材磨小圆边、倒 | m2 | 7.17
分部分项工程量清单与计价表
工程名称：建宁县城区社区卫生服务医养结合中心建设项目 | [6 empty] | 第50页 共238页
序号 | 项目编码 | 项目名称 | 项目特征描述 | 计量单位 | 工程量 | 金 额(元)
[6 empty] | 综合单价 |  | 合价
边
604 | 010101003040 | 挖沟槽土方 | (1)三类土 (2)1m内 | m3 | 16.486
605 | 010103001057 | 回填方 | (1)按设计规范要求 (2)三类土 (3)按设计规范要求 (4)三类土 | m3 | 10.752
606 | 010103002070 | 余方弃置 | (1)三类土 (2)暂按3km计入 | m3 | 4.127
607 | 010903002071 | 墙面涂膜防水 | (1)JS防水涂料 (2)1.5厚 | m2 | 27.597
608 | 010404001040 | 垫层 | (1)100厚碎石垫层 | m3 | 1.971
609 | 010501001057 | 垫层 | (1)商品混凝土，非泵送 (2)C20 | m3 | 1.971
610 | 010401012025 | 零星砌砖 | (1)花池 (2)烧结煤矸石普通砖240×115×53 (3)M5现拌砌筑砂浆 | m3 | 4.803
611 | 011108001084 | 石材零星项目 | (1)花池壁 (2)30厚1：3干硬性水泥砂浆 (3)600*590*20厚 芝麻灰花岗岩（荔枝面） | m2 | 21.146
612 | 011108001085 | 石材零星项目 | (1)花池压顶 (2)30厚1：3干硬性水泥砂浆 (3)600*150*30厚 芝麻灰花岗岩（荔枝面） (4)石材磨小圆边、倒边 | m2 | 5.376
B区花架座凳（详见YSB-06 ） | [8 empty] | 分项工程(17房屋建筑与装饰)
613 | 010606013011 | 零星钢构件 | (1)不锈钢座凳 (2)Φ80 5厚不锈钢立柱 | t | 0.013
614 | 010606013012 | 零星钢构件 | (1)不锈钢座凳 (2)50宽 5厚不锈钢坐凳面 | t | 0.031
615 | 010516002029 | 预埋铁件 | (1)钢板 (2)290*290*8；4φ8 L=100 | t | 0.027
616 | 010606013013 | 零星钢构件 | (1)花架 (2)3厚镀锌方钢 | t | 0.232
B区异形座凳（详见3/YT-08） | [8 empty] | 分项工程(17房屋建筑与装饰)
617 | 010101003041 | 挖沟槽土方 | (1)三类土 (2)1m内 | m3 | 18.792
618 | 010103001058 | 回填方 | (1)按设计规范要求 (2)三类土 (3)按设计规范要求 (4)原开挖土方 | m3 | 8.231
分部分项工程量清单与计价表
工程名称：建宁县城区社区卫生服务医养结合中心建设项目 | [6 empty] | 第51页 共238页
序号 | 项目编码 | 项目名称 | 项目特征描述 | 计量单位 | 工程量 | 金 额(元)
[6 empty] | 综合单价 |  | 合价
619 | 010103002071 | 余方弃置 | (1)三类土 (2)暂按7km计入 | m3 | 9.331
620 | 010404001041 | 垫层 | (1)100厚碎石垫层 | m3 | 3.052
621 | 010501001058 | 垫层 | (1)商品透水混凝土、非泵送 (2)C20 | m3 | 3.052
622 | 010401012026 | 零星砌砖 | (1)异型座凳 (2)烧结煤矸石普通砖240×115×53 (3)M5现拌砌筑砂浆 | m3 | 12.453
623 | 011108001086 | 石材零星项目 | (1)异型座凳 (2)30厚1：3干硬性水泥砂浆 (3)600*430*30厚 芝麻灰花岗岩（烧面） | m2 | 11.012
624 | 011108001087 | 石材零星项目 | (1)异型座凳 (2)30厚1：3干硬性水泥砂浆 (3)600*100*20厚 芝麻灰花岗岩（烧枝面） (4) | m2 | 2.561
625 | 011108001088 | 石材零星项目 | (1)异型座凳 (2)30厚1:3干硬性水泥砂浆 (3)20厚水洗石（灰色） (4)无 (5)无 (6)无 | m2 | 6.468
626 | 011101006248 | 平面砂浆找平层 | (1)20厚1：3干硬性水泥砂浆 | m2 | 48.51
627 | 020510004001 | 坐凳面 | (1)重木 (2)5cm (3)L*140*50厚重木，留缝5 (4)@450，70*70重木木龙骨 | m2 | 19.54
B区台阶做法（详见7/YT-04 ） | [8 empty] | 分项工程(17房屋建筑与装饰)
628 | 010404001042 | 垫层 | (1)100厚级配碎石垫层 | m3 | 0.48
629 | 010501001059 | 垫层 | (1)商品透水混凝土、非泵送 (2)C20 | m3 | 0.48
630 | 010401012027 | 零星砌砖 | (1)台阶 (2)烧结煤矸石普通砖240×115×53 (3)M5现拌砌筑砂浆 | m3 | 1.08
631 | 011107001001 | 石材台阶面 | (1)30厚1：3干硬性水泥砂浆 (2)600*400*30厚 芝麻灰花岗岩（烧面） | m2 | 4.8
B区护栏（详见1/YT-05） | [8 empty] | 分项工程(17房屋建筑与装饰)
632 | 010607002014 | 成品栅栏 | (1)Φ50 3厚镀锌管 | m2 | 101.74
分部分项工程量清单与计价表
工程名称：建宁县城区社区卫生服务医养结合中心建设项目 | [6 empty] | 第52页 共238页
序号 | 项目编码 | 项目名称 | 项目特征描述 | 计量单位 | 工程量 | 金 额(元)
[6 empty] | 综合单价 |  | 合价
633 | 011405001039 | 金属面油漆 | (1)栏杆 (2)灰色氟碳漆饰面 | m2 | 43.388
634 | 010516002030 | 预埋铁件 | (1)4厚70宽预埋钢板，φ8钢筋，L=70 @300 | t | 0.027
C区塑木地板及砾石（详见1-4/YT-04） | [8 empty] | 分项工程(17房屋建筑与装饰)
635 | 040202011014 | 碎石 | (1)150mm厚 (2)Φ20-40 (3)路床(槽)整形(路床碾压检验) | m2 | 88.9
636 | 040203007009 | 水泥混凝土 | (1)10Cm (2)C25 | m2 | 88.9
637 | 010507007002 | 其他构件 | (1)C20 塑蹲砼 (2)商品混凝土、非泵送 (3)C20 | m3 | 2.403
638 | 011101006249 | 平面砂浆找平层 | (1)20厚1：3干硬性水泥砂浆 | m2 | 88.9
639 | 020512001002 | 木地板 | (1)30mm厚 (2)空心塑木 (3)L*30*50 塑木龙骨@450 (4)50*30*3厚角钢（M6膨胀螺栓固定、专用卡扣固定） (5)找平层上30mm*30mm V型槽 双向@600*600 | m2 | 88.9
640 | 010101003042 | 挖沟槽土方 | (1)三类土 (2)1m内 | m3 | 5.81
641 | 010103001059 | 回填方 | (1)按设计规范要求 (2)三类土 (3)按设计规范要求 (4)原开挖土方 | m3 | 4.295
642 | 010103002072 | 余方弃置 | (1)三类土 (2)暂按7km计入 | m3 | 0.873
643 | 010101001001 | 平整场地 | (1)素土夯实（≥93%） | m2 | 20.01
644 | 010501001062 | 垫层 | (1)商品混凝土、非泵送 (2)C15 | m3 | 1.515
645 | 010606013014 | 零星钢构件 | (1)不锈钢角钢 (2)50*40*3mm不锈钢角钢@500 (3)3厚304#拉丝面不锈钢 (4)M6*50长膨胀螺丝与基础固定 | t | 0.935
646 | 010103001060 | 回填方 | (1)按设计规范要求 (2)砾石 (3)按设计规范要求 (4)外购 | m3 | 20.01
建设器材、成品花箱、坐凳 | [8 empty] | 分项工程(17房屋建筑与装饰)
647 | 01B423 | 成品定制座椅 | (1)成品定制座椅 | 个 | 6
分部分项工程量清单与计价表
工程名称：建宁县城区社区卫生服务医养结合中心建设项目 | [6 empty] | 第53页 共238页
序号 | 项目编码 | 项目名称 | 项目特征描述 | 计量单位 | 工程量 | 金 额(元)
[6 empty] | 综合单价 |  | 合价
648 | 050307014007 | 花盆(坛、箱) | (1)5000*900*400mm【长宽高】 | 个 | 3
649 | 050307014008 | 花盆(坛、箱) | (1)4000*900*400mm【长宽高】 | 个 | 3
|  | 分部小计 |  |  | 12
650 | 01B424 | 健身器械一 | (1)2725*570*1800 (2)镀锌管材 (3)双人漫步机 | 组 | 2
651 | 01B425 | 健身器械二 | (1)920*100*2100 (2)镀锌管材 | 组 | 1
652 | 01B426 | 健身器械三 | (1)665*100*2100 (2)镀锌管材 | 组 | 1
653 | 01B427 | 健身器械四 | (1)1460*100*1500 (2)镀锌管材 | 组 | 1
654 | 01B428 | 健身器械五 | (1)500*435*1800 (2)镀锌管材 | 组 | 1
655 | 01B429 | 健身器械六 | (1)500*650*1800 (2)镀锌管材 | 组 | 1
|  | 分部小计 |  |  | 7
园林工程（绿化种植） | [8 empty] | 单位工程(17园林)
绿化种植 | [8 empty] | 分项工程(17园林)
656 | 050102007017 | 栽植色带 | (1)一年（成活养护期半年、日常养护期半年） (2)49株/m2 (3)胡椒木 (4)高度：0.3-0.35m、冠幅：0.3-0.35 m (5)自然形，饱满，密植不露土，49株/m2 | m2 | 18.8
657 | 050102007018 | 栽植色带 | (1)一年（成活养护期半年、日常养护期半年） (2)49株/m2 (3)福建茶 (4)高度：0.25-0.35 m、 (5)自然形，饱满，密植不露土，49株/m2 | m2 | 62.9
658 | 050102007019 | 栽植色带 | (1)一年（成活养护期半年、日常养护期半年） (2)72株/m2 (3)毛杜鹃 (4)高度：0.2-0.3 m、冠幅：0.2-0.3 m (5)自然形，饱满，密植不露土，72株/m2 | m2 | 17.6
659 | 050102007020 | 栽植色带 | (1)一年（成活养护期半年、日常养护期半年） (2)72株/m2 (3)细叶雪茄花 (4)高度：0.2-0.25m | m2 | 30.6
分部分项工程量清单与计价表
工程名称：建宁县城区社区卫生服务医养结合中心建设项目 | [6 empty] | 第54页 共238页
序号 | 项目编码 | 项目名称 | 项目特征描述 | 计量单位 | 工程量 | 金 额(元)
[6 empty] | 综合单价 |  | 合价
、冠幅：0.2-0.25 m (5)自然形，饱满，密植不露土72株/m2
660 | 050102012007 | 铺种草皮 | (1)一年（成活养护期半年、日常养护期半年） (2)草坪（玉龙草） (3)满铺 | m2 | 28.7
661 | 050102012008 | 铺种草皮 | (1)一年（成活养护期半年、日常养护期半年） (2)草坪（马尼拉草） (3)满铺 | m2 | 884.5
|  | 分部小计 |  |  | 1043.1
662 | 050101010002 | 整理绿化用地 | (1)整理绿化地 | m2 | 1052.1
663 | 050101009002 | 种植土回(换)填 | (1)无 (2)种植土 (3)外购土方 (4)按设计图纸 | m3 | 315.63
钢结构 | [8 empty] | 单项工程(17房屋建筑与装饰)
装配式建筑工程 | [8 empty] | 单位工程(17房屋建筑与装饰)
钢梯工程 | [8 empty] | 分项工程(17房屋建筑与装饰)
664 | 010101004049 | 挖基坑土方 | (1)一二类土 (2)2m以内 | m3 | 14.288
665 | 010103001116 | 回填方 | (1)符合设计要求 (2)符合设计要求 (3)符合设计要求 (4)符合设计要求 | m3 | 8.932
666 | 010103002130 | 余方弃置 | (1)弃土 (2)暂按7km，结算按实 | m3 | 4.021
667 | 010101003068 | 挖沟槽土方 | (1)一二类土 (2)2m以内 | m3 | 6.894
668 | 010103001117 | 回填方 | (1)符合设计要求 (2)符合设计要求 (3)符合设计要求 (4)符合设计要求 | m3 | 3.701
669 | 010103002131 | 余方弃置 | (1)弃土 (2)暂按7km，结算按实 | m3 | 2.64
670 | 010501001098 | 垫层 | (1)预拌非泵送商品混凝土 (2)C15 | m3 | 1.938
671 | 010501003049 | 独立基础 | (1)预拌非泵送商品混凝土 (2)C30 | m3 | 4.29
672 | 010502001046 | 矩形柱 | (1)预拌非泵送商品混凝土 (2)C30 | m3 | 0.98
673 | 010503001042 | 基础梁 | (1)预拌非泵送商品混凝土 (2)C30 | m3 | 2.321
分部分项工程量清单与计价表
工程名称：建宁县城区社区卫生服务医养结合中心建设项目 | [6 empty] | 第55页 共238页
序号 | 项目编码 | 项目名称 | 项目特征描述 | 计量单位 | 工程量 | 金 额(元)
[6 empty] | 综合单价 |  | 合价
674 | 010515001451 | 现浇构件钢筋 | (1)HRB400EΦ6 | t | 0.06
675 | 010515001452 | 现浇构件钢筋 | (1)HRB400EΦ8 | t | 0.011
676 | 010515001453 | 现浇构件钢筋 | (1)HRB400EΦ10 | t | 0.21
677 | 010515001454 | 现浇构件钢筋 | (1)HRB400EΦ14 | t | 0.228
678 | 010515001455 | 现浇构件钢筋 | (1)HRB400EΦ16 | t | 0.226
679 | 010515001456 | 现浇构件钢筋 | (1)HRB400EΦ18 | t | 0.156
680 | 010515001457 | 现浇构件钢筋 | (1)HRB400EΦ20 | t | 0.066
681 | 011611005025 | 其他金属构件拆除 | (1)拆除现状钢构连廊 | t | 54.16
682 | 010606008047 | 钢梯 | (1)热轧H型钢 (2)踏步式 | t | 16.095
683 | 010606006045 | 钢平台 | (1)5.0mm厚花纹钢板 | t | 3.739
684 | 010605001034 | 钢板楼板 | (1)钢筋桁架楼承板采用TD1-90型 (2)0.5mm镀锌板 (3)120mm厚钢筋桁架混凝土楼板 | m2 | 17.28
685 | 011405001065 | 金属面油漆 | (1)耐火极限为1.5小时防火涂料 (2)环氧云铁中间漆 (3)金属面除锈 手工除锈 | m2 | 321.719
686 | 011503001080 | 金属扶手、栏杆、栏板 | (1)钢管 (2)φ60*3钢管立柱、φ25*1.0钢管 (3)做法详图集22J403-1-A4/2-8 | m | 92.846
687 | 040901010050 | 高强螺栓 | (1)M20 | 套 | 528
688 | 010404001072 | 包封 | (1)c15 (2)钢柱底部包封 | m3 | 0.56
689 | 010507009035 | 钢结构基底灌浆 | (1)C40 (2)微膨胀自流性细石混凝土 | m3 | 0.07
690 | 040901009017 | 预埋铁件 | (1)YMJ1 (2)Φ14 | t | 0.025
691 | 010101004050 | 挖基坑土方 | (1)一二类土 (2)2m以内 | m3 | 55.692
692 | 010103001118 | 回填方 | (1)符合设计要求 (2)符合设计要求 (3)符合设计要求 (4)符合设计要求 | m3 | 39.926
693 | 010103002132 | 余方弃置 | (1)弃土 (2)暂按7km，结算按实 | m3 | 41.446
694 | 010101003069 | 挖沟槽土方 | (1)一二类土 (2)2m以内 | m3 | 24.789
695 | 010103001119 | 回填方 | (1)符合设计要求 (2)符合设计要求 (3)符合设计要求 (4)符合设计要求 | m3 | 19.005
分部分项工程量清单与计价表
工程名称：建宁县城区社区卫生服务医养结合中心建设项目 | [6 empty] | 第56页 共238页
序号 | 项目编码 | 项目名称 | 项目特征描述 | 计量单位 | 工程量 | 金 额(元)
[6 empty] | 综合单价 |  | 合价
696 | 010103002133 | 余方弃置 | (1)弃土 (2)暂按7km，结算按实 | m3 | 2.944
697 | 010501001099 | 垫层 | (1)预拌非泵送商品混凝土 (2)C15 | m3 | 4.22
698 | 010501003050 | 独立基础 | (1)预拌非泵送商品混凝土 (2)C30 | m3 | 11.85
699 | 010502001047 | 矩形柱 | (1)预拌非泵送商品混凝土 (2)C30 | m3 | 1.26
700 | 010503001043 | 基础梁 | (1)预拌非泵送商品混凝土 (2)C30 | m3 | 5.171
701 | 010515001458 | 现浇构件钢筋 | (1)HRB400EΦ6 | t | 0.049
702 | 010515001459 | 现浇构件钢筋 | (1)HRB400EΦ8 | t | 0.173
703 | 010515001460 | 现浇构件钢筋 | (1)HRB400EΦ10 | t | 0.195
704 | 010515001461 | 现浇构件钢筋 | (1)HRB400EΦ12 | t | 0.543
705 | 010515001462 | 现浇构件钢筋 | (1)HRB400EΦ14 | t | 0.142
706 | 010515001463 | 现浇构件钢筋 | (1)HRB400EΦ16 | t | 0.213
707 | 010515001464 | 现浇构件钢筋 | (1)HRB400EΦ18 | t | 0.211
708 | 010515001465 | 现浇构件钢筋 | (1)HRB400EΦ20 | t | 0.416
709 | 011611005026 | 其他金属构件拆除 | (1)拆除现状钢梯及彩钢板围护结构 | t | 17.027
710 | 010606008048 | 钢梯 | (1)热轧H型钢 (2)踏步式 | t | 14.619
711 | 010606006046 | 钢平台 | (1)5.0mm厚花纹钢板 | t | 3.102
712 | 010605001035 | 钢板楼板 | (1)钢筋桁架楼承板采用TD1-90型 (2)120mm厚 | m2 | 26.56
713 | 011405001066 | 金属面油漆 | (1)耐火极限为1.5小时防火涂料 (2)环氧云铁中间漆 (3)金属面除锈 手工除锈 | m2 | 354.978
714 | 040901010051 | 高强螺栓 | (1)M20 | 套 | 344
715 | 011503001081 | 金属扶手、栏杆、栏板 | (1)钢管 (2)φ60*3钢管立柱、φ25*1.0钢管 (3)做法详图集22J403-1-A4/2-8 | m | 67.074
716 | 010404001073 | 包封 | (1)c15 (2)钢柱底部包封 | m3 | 0.72
717 | 010507009036 | 钢结构基底灌浆 | (1)C40 (2)微膨胀自流性细石混凝土 | m3 | 0.09
718 | 040901009018 | 预埋铁件 | (1)YMJ1 (2)Φ14 | t | 0.025
分部分项工程量清单与计价表
工程名称：建宁县城区社区卫生服务医养结合中心建设项目 | [6 empty] | 第57页 共238页
序号 | 项目编码 | 项目名称 | 项目特征描述 | 计量单位 | 工程量 | 金 额(元)
[6 empty] | 综合单价 |  | 合价
719 | 010101004051 | 挖基坑土方 | (1)一二类土 (2)2m以内 | m3 | 55.692
720 | 010103001120 | 回填方 | (1)符合设计要求 (2)符合设计要求 (3)符合设计要求 (4)符合设计要求 | m3 | 39.926
721 | 010103002134 | 余方弃置 | (1)弃土 (2)暂按7km，结算按实 | m3 | 9.8
722 | 010101003070 | 挖沟槽土方 | (1)三类土 (2)2m以内 | m3 | 30.763
723 | 010103001121 | 回填方 | (1)符合设计要求 (2)符合设计要求 (3)符合设计要求 (4)符合设计要求 | m3 | 21.683
724 | 010103002135 | 余方弃置 | (1)弃土 (2)暂按7km，结算按实 | m3 | 5.84
725 | 010501001100 | 垫层 | (1)预拌非泵送商品混凝土 (2)C15 | m3 | 4.454
726 | 010501003051 | 独立基础 | (1)预拌非泵送商品混凝土 (2)C30 | m3 | 11.85
727 | 010503001044 | 基础梁 | (1)预拌非泵送商品混凝土 (2)C30 | m3 | 7.282
728 | 010502001048 | 矩形柱 | (1)预拌非泵送商品混凝土 (2)C30 | m3 | 1.26
729 | 010515001466 | 现浇构件钢筋 | (1)HRB400EΦ6 | t | 0.13
730 | 010515001467 | 现浇构件钢筋 | (1)HRB400EΦ8 | t | 0.043
731 | 010515001468 | 现浇构件钢筋 | (1)HRB400EΦ10 | t | 0.098
732 | 010515001469 | 现浇构件钢筋 | (1)HRB400EΦ12 | t | 0.684
733 | 010515001470 | 现浇构件钢筋 | (1)HRB400EΦ14 | t | 0.158
734 | 010515001471 | 现浇构件钢筋 | (1)HRB400EΦ16 | t | 0.027
735 | 010515001472 | 现浇构件钢筋 | (1)HRB400EΦ18 | t | 0.251
736 | 010515001473 | 现浇构件钢筋 | (1)HRB400EΦ20 | t | 0.52
737 | 011611005027 | 其他金属构件拆除 | (1)拆除现状钢梯 | t | 47.365
738 | 010606008049 | 钢梯 | (1)热轧H型钢 (2)踏步式 | t | 43.729
739 | 010606006047 | 钢平台 | (1)5.0mm厚花纹钢板 | t | 10.903
740 | 010605001036 | 钢板楼板 | (1)钢筋桁架楼承板采用TD3-90型 (2)0.5mm厚镀锌板 (3)120mm厚钢筋桁架混凝土楼板 | m2 | 40.876
741 | 011405001067 | 金属面油漆 | (1)耐火极限为1.5小时防火涂料 | m2 | 1099.597
分部分项工程量清单与计价表
工程名称：建宁县城区社区卫生服务医养结合中心建设项目 | [6 empty] | 第58页 共238页
序号 | 项目编码 | 项目名称 | 项目特征描述 | 计量单位 | 工程量 | 金 额(元)
[6 empty] | 综合单价 |  | 合价
(2)环氧云铁中间漆 (3)金属面除锈 手工除锈
742 | 011503001082 | 金属扶手、栏杆、栏板 | (1)钢管 (2)φ60*3钢管立柱、φ25*1.0钢管 (3)做法详图集22J403-1-A4/2-8 | m | 163.443
743 | 040901010052 | 高强螺栓 | (1)M20 | 套 | 1156
744 | 010404001074 | 包封 | (1)c15 (2)钢柱底部包封 | m3 | 0.72
745 | 010507009037 | 钢结构基底灌浆 | (1)C40 (2)微膨胀自流性细石混凝土 | m3 | 0.09
746 | 010501006017 | 设备基础 | (1)预拌非泵送商品混凝土 (2)C20 (3)水箱条基础、风机基础 | m3 | 2.4
747 | 010515001474 | 现浇构件钢筋 | (1)HRB400EΦ6 | t | 0.06
748 | 010515001475 | 现浇构件钢筋 | (1)HRB400EΦ8 | t | 0.028
749 | 010515001476 | 现浇构件钢筋 | (1)HRB400EΦ14 | t | 0.131
750 | 010516002043 | 预埋铁件 | (1)200*200*10 | t | 0.063
751 | 040901009019 | 预埋铁件 | (1)YMJ1 (2)Φ14 | t | 0.051
752 | 011101006321 | 平面砂浆找平层 | (1)20厚DS M20(1:2.5水泥砂浆）找平层 | m2 | 337.288
753 | 011106002025 | 块料楼梯面层 | (1)5厚DTA砂浆（M20水泥砂浆） (2)300*300防滑砖 (3)缸砖防滑条 (4)23J909-3-52/楼22 | m2 | 337.288
钢构连廊 | [8 empty] | 分项工程(17房屋建筑与装饰)
754 | 010101004052 | 挖基坑土方 | (1)一二类土 (2)2m以内 | m3 | 110.237
755 | 010103001122 | 回填方 | (1)符合设计要求 (2)符合设计要求 (3)符合设计要求 (4)符合设计要求 | m3 | 85.889
756 | 010103002136 | 余方弃置 | (1)弃土 (2)暂按7km，结算按实 | m3 | 11.514
757 | 010101003071 | 挖沟槽土方 | (1)一二类土 (2)2m以内 | m3 | 49.385
758 | 010103001123 | 回填方 | (1)符合设计要求 (2)符合设计要求 (3)符合设计要求 (4)符合设计要求 | m3 | 24.889
759 | 010103002137 | 余方弃置 | (1)弃土 (2)暂按7km，结算按实 | m3 | 20.777
分部分项工程量清单与计价表
工程名称：建宁县城区社区卫生服务医养结合中心建设项目 | [6 empty] | 第59页 共238页
序号 | 项目编码 | 项目名称 | 项目特征描述 | 计量单位 | 工程量 | 金 额(元)
[6 empty] | 综合单价 |  | 合价
760 | 010501001101 | 垫层 | (1)预拌非泵送商品混凝土 (2)C15 | m3 | 5.218
761 | 010501003052 | 独立基础 | (1)预拌非泵送商品混凝土 (2)C30 | m3 | 19.13
762 | 010502001049 | 矩形柱 | (1)预拌非泵送商品混凝土 (2)C30 | m3 | 2.66
763 | 010503001045 | 基础梁 | (1)预拌非泵送商品混凝土 (2)C30 | m3 | 19.093
764 | 010515001477 | 现浇构件钢筋 | (1)HRB400EΦ6 | t | 0.498
765 | 010515001478 | 现浇构件钢筋 | (1)HRB400EΦ8 | t | 0.146
766 | 010515001479 | 现浇构件钢筋 | (1)HRB400EΦ10 | t | 0.408
767 | 010515001480 | 现浇构件钢筋 | (1)HRB400EΦ12 | t | 0.487
768 | 010515001481 | 现浇构件钢筋 | (1)HRB400EΦ14 | t | 0.032
769 | 010515001482 | 现浇构件钢筋 | (1)HRB400EΦ16 | t | 2.447
770 | 010515001483 | 现浇构件钢筋 | (1)HRB400EΦ18 | t | 0.258
771 | 010603002050 | 空腹钢柱 | (1)【GZ1】焊接圆管Q235B (2)Φ168X6 | t | 3.853
772 | 010603002051 | 空腹钢柱 | (1)【GZ2】方钢管Q235B (2)口100x100x6 | t | 0.359
773 | 010603002052 | 空腹钢柱 | (1)【TZ1】Q235B热轧H型钢 (2)HW250*250*9*14 | t | 0.283
774 | 010604001029 | 钢梁 | (1)【GZ2】Q235B热轧H型钢 (2)HN250X125X6X9 (3)28.58kg/m | t | 1.46
775 | 010604001030 | 钢梁 | (1)【GL1】热轧型钢 Q235B (2)HN200X100X5.5X8 | t | 5.466
776 | 010606002017 | 钢檩条 | (1)檩条Q355B (2)XZ100X65X20X2 | t | 1.738
777 | 010606008050 | 钢梯 | (1)热轧H型钢 (2)踏步式 | t | 3.663
778 | 010606006048 | 钢平台 | (1)5.0mm厚花纹钢板 | t | 3.298
779 | 010605001037 | 钢板楼板 | (1)钢筋桁架楼承板采用TD3-90型 (2)0.5mm厚镀锌板 (3)120mm厚钢筋桁架混凝土楼板 | m2 | 20.888
780 | 010505003003 | 平板 | (1)预拌非泵送普通混凝土 (2)C20 | m3 | 2.506
781 | 011405001068 | 金属面油漆 | (1)耐火极限为1.5小时防火涂料 | m2 | 676.739
分部分项工程量清单与计价表
工程名称：建宁县城区社区卫生服务医养结合中心建设项目 | [6 empty] | 第60页 共238页
序号 | 项目编码 | 项目名称 | 项目特征描述 | 计量单位 | 工程量 | 金 额(元)
[6 empty] | 综合单价 |  | 合价
(2)环氧云铁中间漆 (3)金属面除锈 手工除锈
782 | 010404001075 | 包封 | (1)c15 (2)钢柱底部包封 | m3 | 1.968
783 | 010507009038 | 钢结构基底灌浆 | (1)C40 (2)微膨胀自流性细石混凝土 | m3 | 0.246
784 | 040901010053 | 高强螺栓 | (1)高强螺栓 (2)M16 | 套 | 1136
785 | 010901001017 | 瓦屋面 | (1)深灰色块瓦 (2)带挂瓦条 | m2 | 131.686
786 | 011503001083 | 金属扶手、栏杆、栏板 | (1)钢管 (2)φ60*3钢管立柱、φ25*1.0钢管 (3)做法详图集22J403-1-A4/2-8 | m | 55.8
787 | 010516002044 | 预埋铁件 |  | t | 0.554
788 | 010501001102 | 垫层 | (1)预拌泵送普通混凝土 (2)C20 | m3 | 0.48
789 | 011101006322 | 平面砂浆找平层 | (1)20厚DS M20(1:2.5水泥砂浆）找平层 | m2 | 23.989
790 | 011106002026 | 块料楼梯面层 | (1)5厚DTA砂浆（M20水泥砂浆） (2)300*300防滑砖 (3)缸砖防滑条 (4)23J909-3-52/楼22 | m2 | 23.989
791 | 010101004053 | 挖基坑土方 | (1)一二类土 (2)2m以内 | m3 | 51.734
792 | 010103001124 | 回填方 | (1)符合设计要求 (2)符合设计要求 (3)符合设计要求 (4)符合设计要求 | m3 | 40.82
793 | 010103002138 | 余方弃置 | (1)弃土 (2)暂按7km，结算按实 | m3 | 4.814
794 | 010101003072 | 挖沟槽土方 | (1)一二类土 (2)2m以内 | m3 | 31.315
795 | 010103001125 | 回填方 | (1)符合设计要求 (2)符合设计要求 (3)符合设计要求 (4)符合设计要求 | m3 | 18.047
796 | 010103002139 | 余方弃置 | (1)弃土 (2)暂按7km，结算按实 | m3 | 10.571
797 | 010501001103 | 垫层 | (1)预拌非泵送商品混凝土 (2)C15 | m3 | 2.359
798 | 010501003053 | 独立基础 | (1)预拌非泵送商品混凝土 (2)C30 | m3 | 8.555
799 | 010502001050 | 矩形柱 | (1)预拌非泵送商品混 | m3 | 1.3
分部分项工程量清单与计价表
工程名称：建宁县城区社区卫生服务医养结合中心建设项目 | [6 empty] | 第61页 共238页
序号 | 项目编码 | 项目名称 | 项目特征描述 | 计量单位 | 工程量 | 金 额(元)
[6 empty] | 综合单价 |  | 合价
凝土 (2)C30
800 | 010503001046 | 基础梁 | (1)预拌非泵送商品混凝土 (2)C30 | m3 | 10.184
801 | 010515001484 | 现浇构件钢筋 | (1)HRB400EΦ6 | t | 0.268
802 | 010515001485 | 现浇构件钢筋 | (1)HRB400EΦ8 | t | 0.027
803 | 010515001486 | 现浇构件钢筋 | (1)HRB400EΦ10 | t | 0.218
804 | 010515001487 | 现浇构件钢筋 | (1)HRB400EΦ12 | t | 0.197
805 | 010515001488 | 现浇构件钢筋 | (1)HRB400EΦ16 | t | 1.265
806 | 010515001489 | 现浇构件钢筋 | (1)HRB400EΦ18 | t | 0.115
807 | 010603002053 | 空腹钢柱 | (1)【GZ1】焊接圆管Q235B (2)Φ168X6 | t | 3.701
808 | 010603002054 | 空腹钢柱 | (1)【GZ2】方钢管Q235B (2)口100x100x6 | t | 0.125
809 | 010604001031 | 钢梁 | (1)【GZ2】Q235B热轧H型钢 (2)HN250X125X6X9 (3)28.58kg/m | t | 1.08
810 | 010604001032 | 钢梁 | (1)【GL1】热轧型钢 Q235B (2)HN200X100X5.5X8 | t | 6.534
811 | 010606002018 | 钢檩条 | (1)檩条Q355B (2)XZ100X65X20X2 | t | 2.383
812 | 011405001069 | 金属面油漆 | (1)耐火极限为1.5小时防火涂料 (2)环氧云铁中间漆 (3)金属面除锈 手工除锈 | m2 | 719.025
813 | 010404001076 | 包封 | (1)c15 (2)钢柱底部包封 | m3 | 0.944
814 | 010507009039 | 钢结构基底灌浆 | (1)C40 (2)微膨胀自流性细石混凝土 | m3 | 0.118
815 | 040901010054 | 高强螺栓 | (1)高强螺栓 (2)M16 | 套 | 1448
816 | 010901002064 | 型材屋面 | (1)δ0.8镀锌钢板仿真瓦 | m2 | 224.93
817 | 011302001379 | 天棚吊顶 | (1)装配式U型轻钢(不上人型) 面层规格 600mm×600mm 平面 (2)铝板、1.2mm | m2 | 434.693
818 | 011207001217 | 墙面装饰板 | (1)无龙骨，直接钉在钢梁上封堵 (2)铝板、1.2mm | m2 | 149.258
消防水池 | [8 empty] | 单位工程(17房屋建筑与装饰)
土方工程 | [8 empty] | 分项工程(17房屋建筑与装饰)
分部分项工程量清单与计价表
工程名称：建宁县城区社区卫生服务医养结合中心建设项目 | [6 empty] | 第62页 共238页
序号 | 项目编码 | 项目名称 | 项目特征描述 | 计量单位 | 工程量 | 金 额(元)
[6 empty] | 综合单价 |  | 合价
819 | 010101002003 | 挖一般土方 | (1)一二类土 (2)2m以外 | m3 | 2789.899
820 | 010101004054 | 挖基坑土方 | (1)一二类土 (2)6m以内 | m3 | 335.646
821 | 010103001126 | 回填方 | (1)符合设计要求 (2)符合设计要求 (3)符合设计要求 (4)原土回填 | m3 | 1106.779
822 | 010103002140 | 余方弃置 | (1)一二类土 (2)暂按7km，结算按实 | m3 | 1853.385
混凝土工程 | [8 empty] | 分项工程(17房屋建筑与装饰)
823 | 010501001104 | 垫层 | (1)预拌泵送普通混凝土 (2)C15 | m3 | 49.246
824 | 010501003054 | 独立基础 | (1)预拌泵送普通混凝土 (2)C30 | m3 | 19.835
825 | 010501004003 | 满堂基础 | (1)预拌泵送抗渗p8混凝土 (2)C30 | m3 | 151.991
|  | 分部小计 |  |  | 221.072
826 | 010504001003 | 直形墙 | (1)预拌泵送抗渗P8混凝土 (2)C30 | m3 | 131.727
827 | 010502001051 | 矩形柱 | (1)预拌泵送混凝土 (2)C30 | m3 | 1.025
828 | 010505001009 | 有梁板 | (1)预拌泵送抗渗混凝土 (2)C30 P8 | m3 | 101.461
829 | 010506001003 | 直形楼梯 | (1)预拌泵送普通混凝土 (2)C30 (3)板式 (4)120mm | m2 | 14.748
830 | 010505006013 | 栏板 | (1)预拌泵送普通混凝土 (2)C25 | m3 | 2.556
831 | 010505008004 | 雨篷、悬挑板、阳台板 | (1)预拌泵送普通混凝土 (2)C25 | m3 | 0.315
832 | 010503005003 | 过梁 | (1)预拌非泵送普通混凝土 (2)C25 | m3 | 0.316
833 | 010502002003 | 构造柱 | (1)预拌非泵送普通混凝土 (2)C25 | m3 | 0.762
834 | 010501006018 | 设备基础 | (1)预拌泵送抗渗混凝土 (2)C30 | m3 | 18.687
835 | 010202007003 | 锚杆 | (1)地下室顶板抗浮锚杆 (2)15m | m | 465
分部分项工程量清单与计价表
工程名称：建宁县城区社区卫生服务医养结合中心建设项目 | [6 empty] | 第63页 共238页
序号 | 项目编码 | 项目名称 | 项目特征描述 | 计量单位 | 工程量 | 金 额(元)
[6 empty] | 综合单价 |  | 合价
(3)150mm (4)2Φ25+1Φ20 (5)水泥采用PO42.5普通硅酸盐水泥,水灰比为0.5
砌筑工程 | [8 empty] | 分项工程(17房屋建筑与装饰)
836 | 010401003003 | 实心砖墙 | (1)烧结煤矸石普通砖、240×115×53 (2)M5 | m3 | 10.417
837 | 010401004133 | 多孔砖墙 | (1)190厚煤矸石烧结多孔砖、MU10 (2)内墙 (3)M7.5混合砂浆 | m3 | 16.692
钢筋工程 | [8 empty] | 分项工程(17房屋建筑与装饰)
838 | 010515001490 | 现浇构件钢筋 | (1)HRB400EΦ6 | t | 0.41
839 | 010515001491 | 现浇构件钢筋 | (1)HRB400EΦ8 | t | 1.923
840 | 010515001492 | 现浇构件钢筋 | (1)HRB400EΦ10 | t | 7.642
841 | 010515001493 | 现浇构件钢筋 | (1)HRB400EΦ12 | t | 26.365
842 | 010515001494 | 现浇构件钢筋 | (1)HRB400EΦ14 | t | 2.387
843 | 010515001495 | 现浇构件钢筋 | (1)HRB400EΦ16 | t | 4.302
844 | 010515001496 | 现浇构件钢筋 | (1)HRB400EΦ18 | t | 1.703
845 | 010515001497 | 现浇构件钢筋 | (1)HRB400EΦ20 | t | 0.402
846 | 010515001498 | 现浇构件钢筋 | (1)HRB400EΦ22 | t | 1.546
847 | 010515001499 | 现浇构件钢筋 | (1)HRB400EΦ25 | t | 2.568
|  | 分部小计 |  |  | 49.248
848 | 010516006017 | 电渣压力焊接 | (1)φ≤18 | 个 | 1450
849 | 010516006018 | 电渣压力焊接 | (1)φ20 | 个 | 16
850 | 010516003017 | 机械连接 | (1)直螺纹连接 (2)φ22 | 个 | 33
851 | 010516003018 | 机械连接 | (1)直螺纹连接 (2)φ25 | 个 | 91
屋面工程 | [8 empty] | 分项工程(17房屋建筑与装饰)
852 | 011101006323 | 平面砂浆找平层 | (1)C20细石混凝土找坡层,最薄处30厚 | m2 | 12.47
853 | 010902002025 | 屋面涂膜防水 | (1)聚合物复合改性沥青防水涂料 (2)2mm (3)上反250mm | m2 | 18.22
854 | 010902001017 | 屋面卷材防水 | (1)3mm弹性体改性沥青防水卷材(SBS) (2)3+3 (3)上反250mm | m2 | 18.22
855 | 011001001020 | 保温隔热屋面 | (1)25mm厚聚苯乙烯泡沫板 | m2 | 12.47
856 | 011101003036 | 细石混凝土楼地面 | (1)40厚C20细石砼保护层随捣随抹，一次 | m2 | 12.47
分部分项工程量清单与计价表
工程名称：建宁县城区社区卫生服务医养结合中心建设项目 | [6 empty] | 第64页 共238页
序号 | 项目编码 | 项目名称 | 项目特征描述 | 计量单位 | 工程量 | 金 额(元)
[6 empty] | 综合单价 |  | 合价
性压实
857 | 010515003044 | 钢筋网片 | (1)Φ6@200双向 | t | 0.028
858 | 010902008031 | 屋面变形缝 | (1)做法详见12J201-4/A14 (2)密封胶封严 | m | 23
|  | 分部小计 |  |  | 96.878
859 | 010902002026 | 屋面涂膜防水 | (1)非固化橡胶沥青防水涂料 (2)2mm | m2 | 387.3
860 | 010902001018 | 屋面卷材防水 | (1)4mm改性沥青化学耐根穿刺防水卷材(SBS)-I型; | m2 | 387.3
861 | 011003001017 | 隔离层 | (1)网格布防水隔离层 | m2 | 387.3
862 | 011101003037 | 细石混凝土楼地面 | (1)50厚C20细石混凝土保护层 | m2 | 387.3
863 | 010515003045 | 钢筋网片 | (1)Φ6@200双向 | t | 0.86
864 | 010902008032 | 屋面变形缝 | (1)屋面泛水 | m | 197.6
|  | 分部小计 |  |  | 1747.66
楼地面工程 | [8 empty] | 分项工程(17房屋建筑与装饰)
865 | 010904002038 | 楼（地）面涂膜防水 | (1)JS型防水涂料 (2)1.5mm厚 | m2 | 280.11
866 | 011101001003 | 水泥砂浆楼地面 | (1)20mm厚1:2.5水泥砂浆，抹平压光 | m2 | 280.11
867 | 011101006324 | 平面砂浆找平层 | (1)细石混凝土找平30mm | m2 | 66.317
868 | 010515003046 | 钢筋网片 | (1)Φ6@200双向 | t | 0.147
869 | 010904002039 | 楼（地）面涂膜防水 | (1)JS防水涂料 (2)1.5mm厚 (3)350mm | m2 | 66.668
870 | 011102003214 | 块料楼地面 | (1)20mm厚1:3干硬性水泥砂浆粘合层 (2)灰色防滑地砖 | m2 | 66.317
871 | 011105003036 | 块料踢脚线 | (1)100mm (2)5mm厚DTA砂浆结合层 (3)灰色防滑砖 | m2 | 8.617
872 | 011201004467 | 立面砂浆找平层 | (1)混凝土 (2)10mm、1:3水泥砂浆 | m2 | 8.617
873 | 011106002027 | 块料楼梯面层 | (1)20mm1:3干硬性水泥砂浆结合层 (2)防滑砖、300*300 | m2 | 16.19
874 | 011102003215 | 块料楼地面 | (1)20mm1:3干硬性水泥砂浆结合层 (2)防滑砖、400*400 | m2 | 32.479
|  | 分部小计 |  |  | 825.571
875 | 010905001017 | 地下室底板、承台基础梁卷材防水 | (1)3mm弹性体改性沥青防水卷材(SBS)-I型 | m2 | 408.92
分部分项工程量清单与计价表
工程名称：建宁县城区社区卫生服务医养结合中心建设项目 | [6 empty] | 第65页 共238页
序号 | 项目编码 | 项目名称 | 项目特征描述 | 计量单位 | 工程量 | 金 额(元)
[6 empty] | 综合单价 |  | 合价
; (2)1层 (3)热熔法
876 | 010905001018 | 地下室底板、承台基础梁卷材防水 | (1)4mm弹性体改性沥青防水卷材(SBS)-I型; (2)1层 (3)热熔法 | m2 | 408.92
877 | 011003001018 | 隔离层 | (1)地下室底板 (2)耐碱玻纤网格布 | m2 | 408.92
878 | 011101006325 | 平面砂浆找平层 | (1)50厚C20混凝土保护层 | m2 | 408.92
|  | 分部小计 |  |  | 1635.68
879 | 011503001084 | 金属扶手、栏杆、栏板 | (1)钢管 (2)φ60*3钢管立柱、φ25*1.0钢管 (3)做法详图集22J403-1-A4/2-8 | m | 8.4
内墙面工程 | [8 empty] | 分项工程(17房屋建筑与装饰)
880 | 010903002094 | 墙面涂膜防水 | (1)JS型防水涂料 (2)1.5mm厚 | m2 | 340.381
881 | 011201004468 | 立面砂浆找平层 | (1)混凝土墙 (2)8mm厚1:3水泥砂浆打底扫毛，7mm厚1:2.5水泥砂浆罩面压光 | m2 | 340.381
|  | 分部小计 |  |  | 680.762
882 | 010607005052 | 砌块墙钢丝网加固 | (1)挂钢丝网 | m2 | 126.015
883 | 011201004469 | 立面砂浆找平层 | (1)混凝土墙 (2)8mm厚1:3水泥砂浆打底扫毛，7mm厚1:2.5水泥砂浆结合层 | m2 | 126.015
884 | 011204003099 | 块料墙面 | (1)200*300面砖白色水泥砂浆擦缝 | m2 | 126.015
885 | 010903002095 | 墙面涂膜防水 | (1)JS型防水涂料 (2)1.5mm厚 | m2 | 126.015
|  | 分部小计 |  |  | 504.06
886 | 010607005053 | 砌块墙钢丝网加固 | (1)镀锌钢丝网 | m2 | 215.36
887 | 011201004470 | 立面砂浆找平层 | (1)混凝土墙 (2)8mm厚1:3水泥砂浆打底扫毛，7mm厚1:2.5水泥砂浆结合层 | m2 | 215.36
888 | 011406001336 | 抹灰面油漆涂料 | (1)2遍腻子打磨找平 (2)白色内墙涂料两遍 | m2 | 215.36
|  | 分部小计 |  |  | 646.08
889 | 011001003003 | 保温隔热墙面 | (1)30厚挤塑聚苯板 | m2 | 343.713
890 | 010903001017 | 墙面卷材防水 | (1)3mm厚弹性体SBS改性沥青防水卷材 | m2 | 343.713
891 | 010903001018 | 墙面卷材防水 | (1)4mm厚弹性体SBS改性沥青防水卷材 (2)一层 | m2 | 343.713
分部分项工程量清单与计价表
工程名称：建宁县城区社区卫生服务医养结合中心建设项目 | [6 empty] | 第66页 共238页
序号 | 项目编码 | 项目名称 | 项目特征描述 | 计量单位 | 工程量 | 金 额(元)
[6 empty] | 综合单价 |  | 合价
|  | 分部小计 |  |  | 1031.138
外墙面工程 | [8 empty] | 分项工程(17房屋建筑与装饰)
892 | 011201004471 | 立面砂浆找平层 | (1)混凝土墙 (2)聚合物水泥砂浆一道 (3)15厚1:3水泥防水砂浆 (4)8厚1:2.5水泥砂浆找平 | m2 | 75.62
893 | 011406001337 | 抹灰面油漆涂料 | (1)外墙 (2)砖墙 (3)两遍耐水腻子打磨找平 (4)金属氟碳漆面层 | m2 | 75.62
894 | 011101006326 | 平面砂浆找平层 | (1)最薄处20厚C20细石砼找坡层，随捣随抹随压光 | m2 | 2.72
895 | 010902003011 | 屋面刚性防水 | (1)3mm厚聚合物水泥防水砂浆 | m2 | 2.72
896 | 011101006327 | 平面砂浆找平层 | (1)20厚1：2.5水泥砂浆保护层 | m2 | 2.72
897 | 011406002003 | 抹灰线条油漆涂料 | (1)缝宽12mm | m | 26.2
天棚工程 | [8 empty] | 分项工程(17房屋建筑与装饰)
898 | 011406001338 | 抹灰面油漆涂料 | (1)2厚耐水腻子刮平; (2)无机涂料两遍 | m2 | 76.318
899 | 011301001009 | 天棚抹灰 | (1)混凝土板 (2)15mm (3)1:2.5水泥砂浆 | m2 | 76.318
900 | 010902002027 | 屋面涂膜防水 | (1)聚氨酯防水涂料; (2)1.5厚 | m2 | 289.029
901 | 011406001339 | 抹灰面油漆涂料 | (1)2遍腻子打磨找平 (2)白色内墙涂料 | m2 | 40.33
门窗工程 | [8 empty] | 分项工程(17房屋建筑与装饰)
902 | 010802003207 | 钢质防火门 | (1)钢制甲级防火门 (2)FM甲1221、FM甲1521 | m2 | 5.67
903 | 010802003208 | 钢质防火门 | (1)钢制乙级防火门 (2)FM乙1521 | m2 | 3.15
904 | 010802001063 | 金属（塑钢）门 | (1)铝合金门 (2)5高透光单银Low+12空气+5透明玻璃 (3)M1521 | m2 | 3.15
905 | 010807001312 | 金属（塑钢、断桥）窗 | (1)铝合金窗 (2)5透明玻璃+12空气+5透明玻璃 (3)C1015 | m2 | 1.5
906 | 010807003005 | 金属百叶窗 | (1)铝合金百叶窗 (2)铝合金型材 (3)BYC1010、BYC1015 | m2 | 2.5
安装工程 | [8 empty] | 单项工程(17房屋建筑与装饰)
1号楼 | [8 empty] | 单位工程(17安装)
分部分项工程量清单与计价表
工程名称：建宁县城区社区卫生服务医养结合中心建设项目 | [6 empty] | 第67页 共238页
序号 | 项目编码 | 项目名称 | 项目特征描述 | 计量单位 | 工程量 | 金 额(元)
[6 empty] | 综合单价 |  | 合价
配电箱安装工程 | [8 empty] | 分项工程(17安装)
907 | 030404017446 | 配电箱 | (1)规格: (2)名称:配电箱 (3)安装方式:明装 (4)型号:AP1 (5)接线端子材质、规格: (6)端子板外部接线材质、规格: (7)基础形式、材质、规格: | 台 | 1
908 | 030404017447 | 配电箱 | (1)规格: (2)名称:配电箱 (3)安装方式:明装 (4)型号:AP3 (5)接线端子材质、规格: (6)端子板外部接线材质、规格: (7)基础形式、材质、规格: | 台 | 1
909 | 030404017448 | 配电箱 | (1)规格: (2)名称:配电箱 (3)安装方式:明装 (4)型号:AP3 (5)接线端子材质、规格: (6)端子板外部接线材质、规格: (7)基础形式、材质、规格: | 台 | 1
910 | 030404017449 | 配电箱 | (1)规格: (2)名称:配电箱 (3)安装方式:明装 (4)型号:AP4 (5)接线端子材质、规格: (6)端子板外部接线材质、规格: (7)基础形式、材质、规格: | 台 | 1
911 | 030404017450 | 配电箱 | (1)规格: (2)名称:配电箱 (3)安装方式:明装 (4)型号:AP5 (5)接线端子材质、规格: (6)端子板外部接线材质、规格: (7)基础形式、材质、规格: | 台 | 1
912 | 030404017451 | 配电箱 | (1)规格: (2)名称:配电箱 (3)安装方式:明装 (4)型号:Alhf (5)接线端子材质、规格:按设计要求 (6)端子板外部接线材 | 台 | 1
分部分项工程量清单与计价表
工程名称：建宁县城区社区卫生服务医养结合中心建设项目 | [6 empty] | 第68页 共238页
序号 | 项目编码 | 项目名称 | 项目特征描述 | 计量单位 | 工程量 | 金 额(元)
[6 empty] | 综合单价 |  | 合价
质、规格: (7)基础形式、材质、规格:
913 | 030404017452 | 配电箱 | (1)规格: (2)名称:配电箱 (3)安装方式:明装 (4)型号:Alhf (5)接线端子材质、规格:按设计要求 (6)端子板外部接线材质、规格: (7)基础形式、材质、规格: | 台 | 2
母线槽、电缆与桥架工程 | [8 empty] | 分项工程(17安装)
914 | 030411003153 | 桥架 | (1)材质:钢制桥架 (2)规格:200*100 (3)名称:桥架 (4)型号:CT (5)接地要求: | m | 319.59
915 | 030413001129 | 铁构件 | (1)材质:金属 (2)规格:无 (3)名称:桥架支架 | kg | 230.424
916 | 030408001227 | 电力电缆 | (1)型号:WDZB-YJY-1- (2)规格:4×240+1×120 (3)材质:铜芯 (4)名称:电力电缆 (5)电压等级(kV):1KV (6)敷设方式、部位:管内、桥架内 (7)地形:无 | m | 11.39
917 | 030408006177 | 电力电缆头 | (1)1KV以下室内干包式铜芯电力电缆(电缆截面≤240mm2) 五芯电力电缆头制作安装 | 个 | 2
918 | 030408002067 | 控制电缆 | (1)型号:WDZB-KYY (2)规格:4X1.5 (3)材质:铜芯 (4)名称:控制电缆 (5)电压等级(kV):1KV (6)敷设方式、部位:管内、桥架内 (7)地形:无 | m | 43.35
配管配线工程 | [8 empty] | 分项工程(17安装)
919 | 0304110011000 | 配管 | (1)材质:SC (2)规格:150 (3)名称:电气配管 (4)接地要求:满足设计要求 (5)配置形式:暗配 (6)钢索材质、规格:无 | m | 8.67
920 | 0304110011000 | 配管 | (1)材质:SC (2)规格:25 (3)名称:电气配管 (4)接地要求:满足设 | m | 2
分部分项工程量清单与计价表
工程名称：建宁县城区社区卫生服务医养结合中心建设项目 | [6 empty] | 第69页 共238页
序号 | 项目编码 | 项目名称 | 项目特征描述 | 计量单位 | 工程量 | 金 额(元)
[6 empty] | 综合单价 |  | 合价
计要求 (5)配置形式:暗配 (6)钢索材质、规格:无
921 | 0304110011000 | 配管 | (1)材质:SC (2)规格:20 (3)名称:电气配管 (4)接地要求:满足设计要求 (5)配置形式:暗配 (6)钢索材质、规格:无 | m | 444.03
922 | 0304110011000 | 配管 | (1)材质:JDG (2)规格:20 (3)名称:电气配管 (4)接地要求:满足设计要求 (5)配置形式:暗配 (6)钢索材质、规格:无 | m | 989.6
923 | 0304110011000 | 配管 | (1)材质:JDG (2)规格:25 (3)名称:电气配管 (4)接地要求:满足设计要求 (5)配置形式:暗配 (6)钢索材质、规格:无 | m | 384.1
924 | 0304110011000 | 配管 | (1)材质:JDG (2)规格:32 (3)名称:电气配管 (4)接地要求:满足设计要求 (5)配置形式:暗配 (6)钢索材质、规格:无 | m | 18.64
925 | 0304110011000 | 配管 | (1)金属软管敷设(内径≤20mm 每根长≤0.5m) | m | 26
926 | 0304110011000 | 配管 | (1)金属软管敷设(内径≤25mm 每根长≤0.5m) | m | 2
927 | 0304110011000 | 配管 | (1)金属软管敷设(内径≤32mm 每根长≤0.5m) | m | 3
928 | 030411004875 | 配线 | (1)材质:铜芯 (2)规格:2.5mm2 (3)名称:电气配线 (4)型号:WDZBN-BYJ- (5)钢索材质、规格:无 (6)配线形式:管内穿放 (7)配线部位:管内 (8)配线线制:穿照明线 | m | 79.95
929 | 030411004876 | 配线 | (1)材质:铜芯 | m | 6596.3
分部分项工程量清单与计价表
工程名称：建宁县城区社区卫生服务医养结合中心建设项目 | [6 empty] | 第70页 共238页
序号 | 项目编码 | 项目名称 | 项目特征描述 | 计量单位 | 工程量 | 金 额(元)
[6 empty] | 综合单价 |  | 合价
(2)规格:2.5mm2 (3)名称:电气配线 (4)型号:WDZB-BYJ- (5)钢索材质、规格:无 (6)配线形式:管内穿放 (7)配线部位:管内 (8)配线线制:穿照明线
930 | 030411004877 | 配线 | (1)材质:铜芯 (2)规格:2.5mm2 (3)名称:电气配线 (4)型号:WDZB-BYJ- (5)钢索材质、规格:无 (6)配线形式:线槽配线 (7)配线部位:槽内 (8)配线线制:线槽配线 | m | 3968.5
931 | 030411004878 | 配线 | (1)材质:铜芯 (2)规格:4mm2 (3)名称:电气配线 (4)型号:WDZB-BYJ- (5)钢索材质、规格:无 (6)配线形式:管内穿放 (7)配线部位:管内 (8)配线线制:穿照明线 | m | 186.24
932 | 030411004879 | 配线 | (1)材质:铜芯 (2)规格:4mm2 (3)名称:电气配线 (4)型号:WDZB-BYJ- (5)钢索材质、规格:无 (6)配线形式:线槽配线 (7)配线部位:槽内 (8)配线线制:线槽配线 | m | 597.39
933 | 030411004880 | 配线 | (1)材质:铜芯 (2)规格:6mm2 (3)名称:电气配线 (4)型号:WDZB-BYJ- (5)钢索材质、规格:无 (6)配线形式:管内穿放 (7)配线部位:管内 (8)配线线制:穿照明线 | m | 54.1
934 | 030411004881 | 配线 | (1)材质:铜芯 (2)规格:6mm2 (3)名称:电气配线 (4)型号:WDZB-BYJ- (5)钢索材质、规格: | m | 743.75
分部分项工程量清单与计价表
工程名称：建宁县城区社区卫生服务医养结合中心建设项目 | [6 empty] | 第71页 共238页
序号 | 项目编码 | 项目名称 | 项目特征描述 | 计量单位 | 工程量 | 金 额(元)
[6 empty] | 综合单价 |  | 合价
无 (6)配线形式:线槽配线 (7)配线部位:槽内 (8)配线线制:线槽配线
935 | 030411004882 | 配线 | (1)材质:铜芯 (2)规格:10mm2 (3)名称:电气配线 (4)型号:WDZB-BYJ- (5)钢索材质、规格:无 (6)配线形式:管内穿放 (7)配线部位:管内 (8)配线线制:穿动力线 | m | 32.46
936 | 030411004883 | 配线 | (1)材质:铜芯 (2)规格:10mm2 (3)名称:电气配线 (4)型号:WDZB-BYJ- (5)钢索材质、规格:无 (6)配线形式:线槽配线 (7)配线部位:槽内 (8)配线线制:线槽配线 | m | 446.25
937 | 030413002230 | 凿(压)槽 | (1)砖结构(宽mm×深mm70×70) | m | 103.5
938 | 030817008105 | 套管制作安装 | (1)刚性防水套管制作(介质管道公称直径150mm以内) (2)刚性防水套管安装(介质管道公称直径150mm以内) | 台 | 1
939 | 010101007272 | 管沟土方 | (1)原土 (2)DN150 (3)1米内 | m | 6.37
防雷接地工程 | [8 empty] | 分项工程(17安装)
940 | 030409008081 | 等电位端子箱、测试板 | (1)等电位装置安装(等电位端子盒安装) LEB | 台/块 | 6
941 | 030414011057 | 接地装置 | (1)接地系统测试(接地网) | 系统 | 1
电气照明器具工程(含灯具与开关插座) | [8 empty] | 分项工程(17安装)
942 | 030412001145 | 普通灯具 | (1)24w (2)圆形吸顶灯 φ250×50 (3)具体参数详见电施图例表 | 套 | 56
943 | 030412001146 | 普通灯具 | (1)28W (2)600×600mmLED节能灯 (3)具体参数详见电施图例表 | 套 | 17
分部分项工程量清单与计价表
工程名称：建宁县城区社区卫生服务医养结合中心建设项目 | [6 empty] | 第72页 共238页
序号 | 项目编码 | 项目名称 | 项目特征描述 | 计量单位 | 工程量 | 金 额(元)
[6 empty] | 综合单价 |  | 合价
944 | 030412001147 | 普通灯具 | (1)38W (2)600×600mmLED节能灯 (3)具体参数详见电施图例表 | 套 | 11
945 | 030412001148 | 普通灯具 | (1)48W (2)600×600mmLED节能灯 (3)具体参数详见电施图例表 | 套 | 1
946 | 030412001149 | 普通灯具 | (1)12W (2)LED条型灯 1200×200×50 (3)具体参数详见电施图例表 | 套 | 5
947 | 030412004697 | 装饰灯 | (1)LED低压灯带 (2)具体参数详见电施图例表 (3)6/M | m | 688.58
948 | 030412004698 | 装饰灯 | (1)嵌入式筒灯 (2)具体参数详见电施图例表 (3) 9W (4)嵌装 | 套 | 34
949 | 030412004699 | 装饰灯 | (1)嵌入式筒灯 (2)具体参数详见电施图例表 (3) 12W (4)嵌装 | 套 | 248
950 | 030404035409 | 插座 | (1)10A (2)安全型二三孔插座 (3)暗装 | 个 | 144
951 | 030404035410 | 插座 | (1)16A (2)安全型二三孔插座(床头柜插座) (3)暗装 | 个 | 4
952 | 030404035411 | 插座 | (1)10A (2)安全型二三孔插座(马桶) (3)暗装 | 个 | 5
953 | 030404035412 | 插座 | (1)10A (2)安全型防溅型二三孔插座(烘手机) (3)暗装 | 个 | 5
954 | 030404035413 | 插座 | (1)10A (2)安全型感应电源插座(防溅型) (3)暗装 | 个 | 37
955 | 030404035414 | 插座 | (1)10A (2)1P空调插座带开关 (3)暗装 | 个 | 13
956 | 030404035415 | 插座 | (1)16A (2)3P空调插座带开关 | 个 | 2
分部分项工程量清单与计价表
工程名称：建宁县城区社区卫生服务医养结合中心建设项目 | [6 empty] | 第73页 共238页
序号 | 项目编码 | 项目名称 | 项目特征描述 | 计量单位 | 工程量 | 金 额(元)
[6 empty] | 综合单价 |  | 合价
(3)暗装
957 | 030404035416 | 插座 | (1)400V/10A (2)5P空调插座带开关 (3)暗装 | 个 | 4
958 | 030904003113 | 按钮 | (1)无障碍紧急呼叫按钮 | 个 | 10
959 | 030904005081 | 声光报警器 | (1)声光报警装置（配套专用变压器 10W） | 个 | 5
960 | 030404034233 | 照明开关 | (1)250V 10A (2)单联单控开关 | 个 | 11
961 | 030404034234 | 照明开关 | (1)250V 10A (2)双联单控开关 | 个 | 12
962 | 030404034235 | 照明开关 | (1)250V 16A (2)三联单控开关 | 个 | 23
963 | 030404034236 | 照明开关 | (1)250V 16A (2)四联单控开关 | 个 | 4
964 | 030503003041 | 控制器 | (1)暗装可编程现场灯光控制模块 250V 10A | 个 | 5
965 | 030411006667 | 接线盒 | (1)钢制 (2)接线盒安装(暗装接线盒) | 个 | 372
966 | 030411006668 | 接线盒 | (1)钢制 (2)接线盒安装(暗装开关(插座)盒) | 个 | 360
967 | 030411006669 | 接线盒 | (1)钢制 (2)普通开关、按钮安装(空白面板安装) | 个 | 62
应急照明监控系统 | [8 empty] | 分项工程(17安装)
968 | 030404017453 | 配电箱 | (1)应急照明集中电源 AEZ1 (2)明装 | 台 | 1
969 | 030404017454 | 配电箱 | (1)应急照明集中电源 AEZ2 (2)明装 | 台 | 1
970 | 030404017455 | 配电箱 | (1)应急照明集中电源 AEZ3 (2)明装 | 台 | 1
971 | 030404017456 | 配电箱 | (1)应急照明集中电源 AEZ4 (2)明装 | 台 | 1
972 | 030404017457 | 配电箱 | (1)应急照明集中电源 AEZ5 (2)明装 | 台 | 1
973 | 0304110011000 | 配管 | (1)材质:JDG (2)规格:20 (3)名称:电气配管 (4)接地要求:满足设计要求 (5)配置形式:暗配 (6)钢索材质、规格:无 | m | 977.55
分部分项工程量清单与计价表
工程名称：建宁县城区社区卫生服务医养结合中心建设项目 | [6 empty] | 第74页 共238页
序号 | 项目编码 | 项目名称 | 项目特征描述 | 计量单位 | 工程量 | 金 额(元)
[6 empty] | 综合单价 |  | 合价
974 | 030411004884 | 配线 | (1)材质:铜芯 (2)规格:2x2.5mm2 (3)名称:穿多芯软导线 (4)型号:WDZBN-RYS (5)钢索材质、规格:无 (6)配线形式:管内 (7)配线部位:室内 (8)配线线制:穿多芯软导线 | m | 886.75
975 | 030411004885 | 配线 | (1)材质:铜芯 (2)规格:2x1.5mm2 (3)名称:穿多芯软导线 (4)型号:WDZBN-RYSP (5)钢索材质、规格:无 (6)配线形式:管内 (7)配线部位:室内 (8)配线线制:穿多芯软导线 | m | 100.8
976 | 030413002231 | 凿(压)槽 | (1)砖结构(宽mm×深mm70×70) | m | 35.6
977 | 030412004700 | 装饰灯 | (1)名称:疏散出口标志灯集中式(A型36V) (2)型号:无 (3)规格:1W (4)安装形式:壁装 (5)满足设计要求 | 套 | 14
978 | 030412004701 | 装饰灯 | (1)名称:多信息复合标志灯(单面)集中式(A型36V) (2)型号:无 (3)规格:1W 防水防尘IP55 (4)安装形式:壁装 (5)满足设计要求 | 套 | 10
979 | 030412004702 | 装饰灯 | (1)名称:多信息复合标志灯(双面)集中式(A型36V) (2)型号:无 (3)规格:1W (4)安装形式:壁装 (5)满足设计要求 | 套 | 12
980 | 030412004703 | 装饰灯 | (1)名称:楼层层号灯集中式(A型36V) (2)型号:无 (3)规格:1W 防水防尘IP55 (4)安装形式:壁装 (5)满足设计要求 | 套 | 5
981 | 030412004704 | 装饰灯 | (1)名称:安全出口标志灯集中式(A型36V) (2)型号:无 (3)规格:1W (4)安装形式:壁装 (5)满足设计要求 | 套 | 3
分部分项工程量清单与计价表
工程名称：建宁县城区社区卫生服务医养结合中心建设项目 | [6 empty] | 第75页 共238页
序号 | 项目编码 | 项目名称 | 项目特征描述 | 计量单位 | 工程量 | 金 额(元)
[6 empty] | 综合单价 |  | 合价
982 | 030412004705 | 装饰灯 | (1)名称:消防应急标志灯(单面)集中式(A型36V) (2)型号:无 (3)规格:1W (4)安装形式:壁装 (5)满足设计要求 | 套 | 7
983 | 030412004706 | 装饰灯 | (1)名称:消防应急标志灯(双面)集中式(A型36V) (2)型号:无 (3)规格:1W (4)安装形式:壁装 (5)满足设计要求 | 套 | 4
984 | 030412004707 | 装饰灯 | (1)名称:消防应急照明灯集中式(A型36V) (2)型号:无 (3)规格:4W (4)安装形式:壁装 (5)满足设计要求 | 套 | 12
985 | 030412004708 | 装饰灯 | (1)名称:消防应急照明灯集中式(A型36V) (2)型号:无 (3)规格:4W 防水防尘IP55 (4)安装形式:壁装 (5)满足设计要求 | 套 | 3
986 | 030412004709 | 装饰灯 | (1)名称:消防应急照明灯集中式(A型36V) (2)型号:无 (3)规格:8W (4)安装形式:壁装 (5)满足设计要求 | 套 | 55
987 | 030412004710 | 装饰灯 | (1)名称:消防应急照明灯集中式(A型36V) (2)型号:无 (3)规格:8W 防水防尘IP55 (4)安装形式:壁装 (5)满足设计要求 | 套 | 11
988 | 030411006670 | 接线盒 | (1)钢制 (2)接线盒安装(暗装接线盒) | 个 | 136
火灾自动报警系统 | [8 empty] | 分项工程(17安装)
989 | 030411003154 | 桥架 | (1)名称:消防桥架 (2)型号: (3)规格:XF-CT-200×100mm (4)材质:钢制 (5)类型:防火 (6)接地方式:接地跨接 | m | 20.05
990 | 030411003155 | 桥架 | (1)名称:消防桥架 (2)规格:GB-CT-100×50mm (3)类型:防火 | m | 20.05
分部分项工程量清单与计价表
工程名称：建宁县城区社区卫生服务医养结合中心建设项目 | [6 empty] | 第76页 共238页
序号 | 项目编码 | 项目名称 | 项目特征描述 | 计量单位 | 工程量 | 金 额(元)
[6 empty] | 综合单价 |  | 合价
(4)接地方式:接地跨接
991 | 030413001130 | 铁构件 | (1)材质:金属 (2)规格:无 (3)名称:桥架支架 | kg | 23.238
992 | 0304110011000 | 配管 | (1)名称:电气配管 (2)材质:焊接钢管 (3)配置形式:暗配 | m | 128.8
993 | 0304110011000 | 配管 | (1)材质:JDG (2)规格:20 (3)名称:电气配管 (4)接地要求:满足设计要求 (5)配置形式:暗配 (6)钢索材质、规格:无 | m | 1442.62
994 | 030413002232 | 凿(压)槽 | (1)砖结构(宽mm×深mm70×70) | m | 106.5
995 | 030408002068 | 控制电缆 | (1)(1)名称:控制电缆 (2)(2)型号:WDZBN-KYY (3)(3)规格:4x1.5 (4)(4)敷设方式、部位:管内、桥架 | m | 99.05
996 | 030408007058 | 控制电缆头 | (1)控制电缆终端头制作安装(电缆芯数≤6芯) | 个 | 6
997 | 030411004886 | 配线 | (1)(1)名称:电气配线 (2)(2)型号:WDZBN-BYJ (3)(3)规格:2.5mm2 (4)(4)材质:铜芯 (5)(5)配线部位:管内 | m | 1236.5
998 | 030411004887 | 配线 | (1)(1)名称:电气配线 (2)(2)型号:WDZBN-BYJ (3)(3)规格:2.5mm2 (4)(4)材质:铜芯 (5)(5)配线部位:桥架 | m | 43
999 | 030411004888 | 配线 | (1)(1)名称:电气配线 (2)(2)型号:WDZBN-BYJ (3)(3)规格:4mm2 (4)(4)材质:铜芯 (5)(5)配线部位:桥架 | m | 20.5
1000 | 030411004889 | 配线 | (1)铜芯 (2)2X1.5 (3)穿多芯软导线 (4)WDZBN-RYS- (5)管内 | m | 1156.75
1001 | 030411004890 | 配线 | (1)铜芯 (2)2X1.5 (3)穿多芯软导线 (4)WDZBN-RYS- (5)线槽 | m | 20.5
1002 | 030411004891 | 配线 | (1)铜芯 | m | 50.92
分部分项工程量清单与计价表
工程名称：建宁县城区社区卫生服务医养结合中心建设项目 | [6 empty] | 第77页 共238页
序号 | 项目编码 | 项目名称 | 项目特征描述 | 计量单位 | 工程量 | 金 额(元)
[6 empty] | 综合单价 |  | 合价
(2)2X2.5 (3)穿多芯软导线 (4)WDZBN-RYS- (5)管内
1003 | 030411004892 | 配线 | (1)铜芯 (2)2X2.5 (3)穿多芯软导线 (4)WDZBN-RYS- (5)线槽 | m | 21.5
1004 | 030411004893 | 配线 | (1)铜芯 (2)2X1.5 (3)穿多芯软导线 (4)WDZBN-RYSP- (5)管内 | m | 241.89
1005 | 030411004894 | 配线 | (1)铜芯 (2)2X1.5 (3)穿多芯软导线 (4)WDZBN-RYSP- (5)线槽 | m | 21.5
1006 | 030904001057 | 点型探测器 | (1)名称:感烟探测器(带地址码) | 个 | 72
1007 | 030904003114 | 按钮 | (1)(1)名称:按钮安装(消火栓报警按钮)厂家配套仅计安装费） | 个 | 25
1008 | 030904003115 | 按钮 | (1)名称:地址码手动报警装置,带电话插孔 | 个 | 10
1009 | 030904008321 | 模块(模块箱) | (1)XF模块箱 | 台 | 5
1010 | 030904005082 | 声光报警器 |  | 个 | 32
1011 | 030904008322 | 模块(模块箱） | (1)名称:单输入模块 | 个 | 13
1012 | 030904008323 | 模块(模块箱) | (1)总线隔离器 | 个 | 7
1013 | 030602001047 | 显示仪表 | (1)火灾显示盘 | 台 | 5
1014 | 030904007049 | 消防广播(扬声器) | (1)规格、线制:公共广播扬声器(吸顶) | 个 | 34
1015 | 030411006671 | 接线盒 | (1)材质:钢制 (2)安装形式:暗装 | 个 | 176
1016 | 030905001113 | 自动报警系统调试 | (1)火灾事故广播、消防通信系统调试(广播喇叭及音箱、电话插孔) | 系统 | 44
1017 | 030905001114 | 自动报警系统调试 | (1)消防控制装置接线(压力开关信号阀) | 系统 | 5
1018 | 030905001115 | 自动报警系统调试 | (1)消防控制装置接线(水流指示器) | 系统 | 5
电气火灾监控系统 | [8 empty] | 分项工程(17安装)
1019 | 0304110011000 | 配管 | (1)材质:JDG (2)规格:20 (3)名称:电气配管 (4)接地要求:满足设计要求 (5)配置形式:暗配 (6)钢索材质、规格:无 | m | 22.25
分部分项工程量清单与计价表
工程名称：建宁县城区社区卫生服务医养结合中心建设项目 | [6 empty] | 第78页 共238页
序号 | 项目编码 | 项目名称 | 项目特征描述 | 计量单位 | 工程量 | 金 额(元)
[6 empty] | 综合单价 |  | 合价
1020 | 030411004895 | 配线 | (1)铜芯 (2)2X1.5 (3)穿多芯软导线 (4)WDZBN-RYS- (5)管内 | m | 23.25
1021 | 030904008324 | 模块(模块箱) | (1)名称：PMAC503剩余电流互感器 | 个/台 | 11
1022 | 030411006672 | 接线盒 | (1)名称：钢制接线盒 | 个 | 11
给水系统 | [8 empty] | 分项工程(17安装)
1023 | 031001003273 | 不锈钢管 | (1)安装部位:室内 (2)介质:给水 (3)材质、规格:优质304不锈钢给水管 1.0MP (4)给水塑料管DN80 (5)连接形式:环压式连接 (6)压力试验及吹、洗设计要求:水压试验及水冲洗 (7)管件及嵌铜管件安装 | m | 20.62
1024 | 031001003274 | 不锈钢管 | (1)安装部位:室内 (2)介质:给水 (3)材质、规格:优质304不锈钢给水管 1.0MP (4)给水塑料管DN65 (5)连接形式:环压式连接 (6)压力试验及吹、洗设计要求:水压试验及水冲洗 (7)管件及嵌铜管件安装 | m | 7.55
1025 | 031001003275 | 不锈钢管 | (1)安装部位:室内 (2)介质:给水 (3)材质、规格:优质304不锈钢给水管 1.0MP (4)给水塑料管DN50 (5)连接形式:环压式连接 (6)压力试验及吹、洗设计要求:水压试验及水冲洗 (7)管件及嵌铜管件安装 | m | 24.91
1026 | 031001006483 | 塑料管 | (1)热熔连接 (2)PP-R(S5)型 DN50 (3)管道消毒、冲洗 | m | 13.65
1027 | 031001006484 | 塑料管 | (1)热熔连接 (2)PP-R(S5)型 DN40 (3)管道消毒、冲洗 | m | 33.63
1028 | 031001006485 | 塑料管 | (1)热熔连接 (2)PP-R(S5)型 DN25 (3)管道消毒、冲洗 | m | 75.18
分部分项工程量清单与计价表
工程名称：建宁县城区社区卫生服务医养结合中心建设项目 | [6 empty] | 第79页 共238页
序号 | 项目编码 | 项目名称 | 项目特征描述 | 计量单位 | 工程量 | 金 额(元)
[6 empty] | 综合单价 |  | 合价
1029 | 031001006486 | 塑料管 | (1)热熔连接 (2)PP-R(S5)型 DN20 (3)管道消毒、冲洗 | m | 28.2
1030 | 031001006487 | 塑料管 | (1)热熔连接 (2)PP-R(S5)型 DN15 (3)管道消毒、冲洗 | m | 84.15
1031 | 030413002233 | 凿(压)槽 | (1)砖结构(宽mm×深mm70×70) | m | 157.35
1032 | 031002003361 | 套管 | (1)名称、类型:钢套管 (2)规格:DN80 | 个 | 3
1033 | 031002003362 | 套管 | (1)名称、类型:钢套管 (2)材质:钢制 (3)规格:DN65 | 个 | 2
1034 | 030413003345 | 打洞(孔) | (1)预留孔洞(混凝土楼板 公称直径80mm以内) | 个 | 3
1035 | 030413003346 | 打洞(孔) | (1)预留孔洞(混凝土楼板 公称直径65mm以内) | 个 | 2
1036 | 031002003363 | 套管 | (1)钢制 (2)DN50 (3)刚性防水套管 | 个 | 1
1037 | 031003009105 | 补偿器 | (1)金属波纹管DN50 | 个 | 1
1038 | 031003001289 | 螺纹阀门 | (1)螺纹连接 (2)自动排气阀 DN25 | 个 | 1
1039 | 031003001290 | 螺纹阀门 | (1)螺纹连接 (2)截止阀 DN25 | 个 | 1
1040 | 031003001291 | 螺纹阀门 | (1)螺纹连接 (2)截止阀 DN50 | 个 | 6
1041 | 031003003443 | 焊接法兰阀门 | (1)法兰连接 (2)液压水力控制阀 DN50 | 个 | 1
1042 | 031003003444 | 焊接法兰阀门 | (1)法兰连接 (2)电讯号控制阀 DN50 | 个 | 1
1043 | 031003003445 | 焊接法兰阀门 | (1)法兰连接 (2)蝶阀 DN80 | 个 | 1
1044 | 031003003446 | 焊接法兰阀门 | (1)法兰连接 (2)蝶阀 DN100 | 个 | 1
1045 | 031003011187 | 法兰 | (1)碳钢平焊法兰安装(公称直径80mm以内) | 副 | 1
1046 | 031003011188 | 法兰 | (1)碳钢平焊法兰安装(公称直径50mm以内) | 副 | 2
1047 | 031003006065 | 减压器 | (1)可调式减压阀组 DN50(Y型过滤器1个，压力表2个，可调式减压阀1个，闸阀2个，可曲挠软接头1个) | 组 | 3
1048 | 031003013043 | 水表 | (1)水表组 DN50（含LXS-40水表1个，闸阀 2个,止回阀1个，阀门 | 组 | 1
分部分项工程量清单与计价表
工程名称：建宁县城区社区卫生服务医养结合中心建设项目 | [6 empty] | 第80页 共238页
序号 | 项目编码 | 项目名称 | 项目特征描述 | 计量单位 | 工程量 | 金 额(元)
[6 empty] | 综合单价 |  | 合价
箱1个）
1049 | 031208002105 | 管道绝热 | (1)(1)难燃B1级复合橡塑保温管(管道)(管道 DN50mm以下) | m3 | 0.625
排水系统 | [8 empty] | 分项工程(17安装)
1050 | 031001006488 | 塑料管 | (1)安装部位:室内 (2)介质:排水 (3)材质、规格:加厚UPVC内螺旋消音管 粘接 DN100 (4)连接形式:承插粘接 (5)压力试验及吹、洗设计要求:灌水试验 | m | 107.79
1051 | 031001006489 | 塑料管 | (1)安装部位:室内 (2)介质:排水 (3)材质、规格:加厚UPVC内螺旋消音管 粘接 DN50 (4)连接形式:承插粘接 (5)压力试验及吹、洗设计要求:灌水试验 | m | 65.84
1052 | 031002003364 | 套管 | (1)钢制 (2)DN100 (3)刚性防水套管 | 个 | 3
1053 | 031002003365 | 套管 | (1)名称、类型:钢套管 (2)材质:钢制 (3)规格:DN100 | 个 | 12
1054 | 030413003347 | 打洞(孔) | (1)预留孔洞(混凝土楼板 公称直径50mm以内) | 个 | 38
1055 | 030413003348 | 打洞(孔) | (1)预留孔洞(混凝土楼板 公称直径100mm以内) | 个 | 138
1056 | 030413003349 | 堵洞(孔) | (1)堵洞(公称直径50mm以内) | 个 | 38
1057 | 030413003350 | 堵洞(孔) | (1)堵洞(公称直径100mm以内) | 个 | 17
1058 | 031004014225 | 给、排水附(配)件 | (1)名称、类型:成品PVC通气帽 (2)材质:塑料 (3)规格: De110 | 个 | 3
1059 | 031004014226 | 给、排水附(配)件 | (1)(1)名称、类型:阻火圈 (2)(2)材质:塑料 (3)(3)规格: De110 | 个 | 12
1060 | 010101007274 | 管沟土方 | (1)三类土 (2)DN100 (3)0.35 | m | 3.39
雨水系统 | [8 empty] | 分项工程(17安装)
1061 | 031001006490 | 塑料管 | (1)安装部位:室内 (2)介质:雨水 | m | 192.5
分部分项工程量清单与计价表
工程名称：建宁县城区社区卫生服务医养结合中心建设项目 | [6 empty] | 第81页 共238页
序号 | 项目编码 | 项目名称 | 项目特征描述 | 计量单位 | 工程量 | 金 额(元)
[6 empty] | 综合单价 |  | 合价
(3)连接形式:承插粘接 (4)压力试验及吹、洗设计要求:灌水试验
1062 | 031001006491 | 塑料管 | (1)安装部位:室内 (2)介质:雨水 (3)材质、规格:加厚UPVC排水管 1.0MPa 防紫外线 DN100 (4)连接形式:承插粘接 (5)压力试验及吹、洗设计要求:灌水试验 | m | 7.2
1063 | 031004014227 | 给、排水附(配)件 | (1)87型雨水斗 (2)Dn100 | 个 | 5
1064 | 031002003366 | 套管 | (1)名称、类型:钢套管 (2)材质:钢制 (3)规格:DN100 | 个 | 57
1065 | 030413003351 | 打洞(孔) | (1)预留孔洞(混凝土楼板 公称直径100mm以内) | 个 | 44
1066 | 030413003352 | 打洞(孔) | (1)预留孔洞(混凝土楼板 公称直径50mm以内) | 个 | 24
1067 | 030413003353 | 堵洞(孔) | (1)堵洞(公称直径50mm以内) | 个 | 24
1068 | 031004014228 | 给、排水附(配)件 | (1)地漏 DN50 | 个 | 24
1069 | 010101007276 | 管沟土方 | (1)三类土 (2)DN100 (3)0.35 | m | 22.1
消防系统 | [8 empty] | 分项工程(17安装)
1070 | 030901002081 | 消火栓钢管 | (1)安装部位:室内 (2)规格、压力等级:内外壁热浸镀锌加厚钢管 1.6MPa DN100 (3)连接形式:沟槽连接 (4)压力试验及吹、洗设计要求:水压试验及水冲洗 | m | 213.38
1071 | 030901002082 | 消火栓钢管 | (1)安装部位:室内 (2)规格、压力等级:内外壁热浸镀锌加厚钢管 1.6MPa DN65 (3)连接形式:沟槽连接 (4)压力试验及吹、洗设计要求:水压试验及水冲洗 | m | 38.45
1072 | 031003003447 | 焊接法兰阀门 | (1)法兰连接 (2)蝶阀 DN100 | 个 | 6
1073 | 031003003448 | 焊接法兰阀门 | (1)法兰连接 (2)蝶阀 DN65 | 个 | 1
分部分项工程量清单与计价表
工程名称：建宁县城区社区卫生服务医养结合中心建设项目 | [6 empty] | 第82页 共238页
序号 | 项目编码 | 项目名称 | 项目特征描述 | 计量单位 | 工程量 | 金 额(元)
[6 empty] | 综合单价 |  | 合价
1074 | 031003003449 | 焊接法兰阀门 | (1)法兰连接 (2)防止旋流器 DN100 | 个 | 1
1075 | 031003003450 | 焊接法兰阀门 | (1)法兰连接 (2)止回阀(带锁具) DN100 | 个 | 1
1076 | 031003003451 | 焊接法兰阀门 | (1)法兰连接 (2)闸阀 DN100 | 个 | 3
1077 | 031003003452 | 焊接法兰阀门 | (1)法兰连接 (2)闸阀(带锁具) DN100 | 个 | 2
1078 | 031002003367 | 套管 | (1)钢制 (2)DN100 (3)刚性防水套管 | 个 | 1
1079 | 031002003368 | 套管 | (1)钢制 (2)DN65 (3)刚性防水套管 | 个 | 4
1080 | 031002003369 | 套管 | (1)(1)名称、类型:钢套管 (2)(2)材质:钢制 (3)(3)规格:DN100 | 个 | 16
1081 | 030413003354 | 打洞(孔) | (1)预留孔洞(混凝土楼板 公称直径100mm以内) | 个 | 16
1082 | 030601004041 | 流量仪表 | (1)流量开关 DN100 | 台 | 1
1083 | 031003011189 | 法兰 | (1)沟槽法兰 (2)DN100 | 副 | 14
1084 | 031003011190 | 法兰 | (1)沟槽法兰 (2)DN65 | 副 | 1
1085 | 030901010097 | 室内消火栓 | (1)型号、规格:减压稳压消火栓SG18E65Z-J 箱:700X1800X180,内置SNZW65-Ⅲ(减压稳压型)栓口一个,Φ19水枪一支,25m长DN65麻质衬胶水带一条,DN25阀门一个,自救式消防卷盘一套,(含30m长、内径Φ19的消防软管),消防报警按钮和指示灯一只，内设置MF/ABC5手提式磷酸铵盐干粉灭火器两具 (2)安装方式: (3)附件材质、规格: | 套 | 8
1086 | 030901010098 | 室内消火栓 | (1)型号、规格:消火栓SG18E65Z-J 箱:700X1800X180,内置SNZ65型栓口一个,Φ19水枪一支,25m长DN65麻质衬胶水带一条,DN25阀门一个,自救式消防卷盘一套,(含30m长、内径Φ19的消防软管),消防报警按钮和指示灯一只，内设置MF/ABC5手提式磷酸铵盐干 | 套 | 16
分部分项工程量清单与计价表
工程名称：建宁县城区社区卫生服务医养结合中心建设项目 | [6 empty] | 第83页 共238页
序号 | 项目编码 | 项目名称 | 项目特征描述 | 计量单位 | 工程量 | 金 额(元)
[6 empty] | 综合单价 |  | 合价
粉灭火器两具 (2)安装方式: (3)附件材质、规格:
1087 | 030901010099 | 室内消火栓 | (1)型号、规格:屋顶试验用消火栓箱 型号:SG24A65-J,内置SN65型栓口一个,Φ19水枪一支,25m长DN65麻质衬胶水带一条,消防报警按钮和指示灯一只,压力表(量程0~1.6MPa)一套 (2)安装方式: (3)附件材质、规格: | 套 | 1
1088 | 030901013097 | 灭火器 | (1)规格、型号:MF/ABC3灭火器 (2)形式:手提式 (3)灭火器箱 | 具 | 4
1089 | 030901013098 | 灭火器 | (1)规格、型号:MF/ABC5灭火器 (2)形式:手提式 (3)灭火器箱 | 具 | 34
1090 | 031002001159 | 管道支架 | (1)材质:型钢 (2)管架形式:管道支架制作安装(单件重量100kg以内) | kg | 131.374
1091 | 031201003113 | 金属结构刷油 | (1)结构类型:动力除锈(一般钢结构 轻锈) (2)除锈级别:红丹防锈漆、调和漆 (3)油漆品种:两遍 (4)涂刷遍数、漆膜厚度:无 | m2 | 131.374
1092 | 031201001059 | 管道刷油 | (1)除锈级别:手工除锈(管道 轻锈) (2)油漆品种:调和漆 (3)涂刷遍数、漆膜厚度:两遍 (4)标志色方式、品种:无 | m2 | 74.849
1093 | 030817006025 | 水位计安装 | (1)规格:玻璃管液位计 | 组 | 1
1094 | 030817005033 | 钢制排水漏斗制作安装 | (1)通气管 DN150（下设18目网罩） | 个 | 2
1095 | 031006015025 | 水箱 | (1)不锈钢成品水箱,L×B×H=3500×1500×4500 有效容积18.0m3 消防水箱应做隔热保温处理,具体做法:箱体外表面设置30mm橡塑保温,采用铝合金薄板保护,水箱做法详图集12S101 | 台 | 1
1096 | 030601002081 | 压力仪表 | (1)名称:Y100压力表 (2)压力表弯材质、规格:DN15 (3)含表阀 | 台 | 2
分部分项工程量清单与计价表
工程名称：建宁县城区社区卫生服务医养结合中心建设项目 | [6 empty] | 第84页 共238页
序号 | 项目编码 | 项目名称 | 项目特征描述 | 计量单位 | 工程量 | 金 额(元)
[6 empty] | 综合单价 |  | 合价
1097 | 030901007057 | 减压孔板 | (1)减压孔板 DN100 | 个 | 17
1098 | 030905002041 | 水灭火控制装置调试 | (1)水灭火控制装置调试(消火栓灭火系统) | 点 | 25
喷淋灭火系统 | [8 empty] | 分项工程(17安装)
1099 | 030901001129 | 水喷淋钢管 | (1)螺纹连接 (2)室内 (3)内外壁热浸镀锌钢管 螺纹连接 1.2MPa DN25 | m | 547.31
1100 | 030901001130 | 水喷淋钢管 | (1)螺纹连接 (2)室内 (3)内外壁热浸镀锌钢管 螺纹连接 1.2MPa DN32 | m | 190.88
1101 | 030901001131 | 水喷淋钢管 | (1)螺纹连接 (2)室内 (3)内外壁热浸镀锌钢管 螺纹连接 1.2MPa DN40 | m | 43.74
1102 | 030901001132 | 水喷淋钢管 | (1)螺纹连接 (2)室内 (3)内外壁热浸镀锌钢管 螺纹连接 1.2MPa DN50 | m | 95.85
1103 | 030901001133 | 水喷淋钢管 | (1)沟槽连接 (2)室内 (3)内外壁热浸镀锌钢管 沟槽连接 1.2MPa DN65 | m | 24.95
1104 | 030901001134 | 水喷淋钢管 | (1)沟槽连接 (2)室内 (3)内外壁热浸镀锌钢管 沟槽连接 1.2MPa DN80 | m | 47.27
1105 | 030901001135 | 水喷淋钢管 | (1)沟槽连接 (2)室内 (3)内外壁热浸镀锌钢管 沟槽连接 1.2MPa DN100 | m | 182.48
1106 | 030901001136 | 水喷淋钢管 | (1)沟槽连接 (2)室内 (3)内外壁热浸镀锌钢管 沟槽连接 1.2MPa DN150 | m | 138.44
1107 | 031201001060 | 管道刷油 | (1)轻锈 (2)调和漆 (3)2遍 | m2 | 191.015
1108 | 031002001160 | 管道支架 | (1)钢制 (2)管道支架 | kg | 449.542
1109 | 031201003114 | 金属结构刷油 | (1)一般钢结构 轻锈 (2)红丹防锈漆 、调和漆 (3)2遍 | kg | 449.542
1110 | 030901003017 | 水喷淋(雾)喷头 | (1)吊顶 (2)喷头 DN25 | 个 | 309
分部分项工程量清单与计价表
工程名称：建宁县城区社区卫生服务医养结合中心建设项目 | [6 empty] | 第85页 共238页
序号 | 项目编码 | 项目名称 | 项目特征描述 | 计量单位 | 工程量 | 金 额(元)
[6 empty] | 综合单价 |  | 合价
1111 | 030901006025 | 水流指示器 | (1)法兰连接 (2)水流指示器 DN150 | 个 | 5
1112 | 030901006026 | 水流指示器 | (1)法兰连接 (2)水流指示器 DN100 | 个 | 1
1113 | 030901007058 | 减压孔板 | (1)减压孔板 DN150 | 个 | 5
1114 | 030901007059 | 减压孔板 | (1)减压孔板 DN100 | 个 | 1
1115 | 031003003453 | 焊接法兰阀门 | (1)法兰连接 (2)信号阀 DN150 | 个 | 5
1116 | 031003003454 | 焊接法兰阀门 | (1)法兰连接 (2)信号阀 DN100 | 个 | 1
1117 | 031003003455 | 焊接法兰阀门 | (1)法兰连接 (2)防止旋流器 DN100 | 个 | 1
1118 | 031003003456 | 焊接法兰阀门 | (1)法兰连接 (2)放空阀 DN100 | 个 | 1
1119 | 031003003457 | 焊接法兰阀门 | (1)法兰连接 (2)闸阀 DN100 | 个 | 1
1120 | 031003003458 | 焊接法兰阀门 | (1)法兰连接 (2)闸阀(带锁具) DN100 | 个 | 2
1121 | 031003003459 | 焊接法兰阀门 | (1)法兰连接 (2)止回阀(带锁具) DN100 | 个 | 1
1122 | 031003001292 | 螺纹阀门 | (1)螺纹连接 (2)自动排气阀 DN20 | 个 | 1
1123 | 031003001293 | 螺纹阀门 | (1)螺纹连接 (2)截止阀 DN25 | 个 | 6
1124 | 031003001294 | 螺纹阀门 | (1)螺纹连接 (2)截止阀 DN50 | 个 | 6
1125 | 031003001295 | 螺纹阀门 | (1)螺纹连接 (2)试水阀 设置阀门箱 DN25 | 个 | 6
1126 | 030601004042 | 流量仪表 | (1)流量开关 DN100 | 台 | 1
1127 | 030601002082 | 压力仪表 | (1)名称:压力表 (2)压力表弯材质、规格:DN15 (3)含表阀 | 台 | 7
1128 | 030901008017 | 末端试水装置 | (1)末端试水装置(公称直径25mm以内) | 组 | 1
1129 | 031003011191 | 法兰 | (1)沟槽法兰 (2)DN100 | 副 | 9
1130 | 031003011192 | 法兰 | (1)沟槽法兰 (2)DN150 | 副 | 5
1131 | 031002003370 | 套管 | (1)钢制 (2)DN100 (3)刚性防水套管 | 个 | 3
1132 | 031002003371 | 套管 | (1)钢制 (2)DN150 (3)刚性防水套管 | 个 | 2
1133 | 030413003355 | 打洞(孔) | (1)预留孔洞(混凝土楼板 公称直径100mm以内) | 个 | 14
分部分项工程量清单与计价表
工程名称：建宁县城区社区卫生服务医养结合中心建设项目 | [6 empty] | 第86页 共238页
序号 | 项目编码 | 项目名称 | 项目特征描述 | 计量单位 | 工程量 | 金 额(元)
[6 empty] | 综合单价 |  | 合价
1134 | 030413003356 | 打洞(孔) | (1)预留孔洞(混凝土楼板 公称直径150mm以内) | 个 | 5
1135 | 031002003372 | 套管 | (1)名称、类型:穿楼板套管 (2)材质:钢制 (3)规格: DN100 | 个 | 14
1136 | 031002003373 | 套管 | (1)名称、类型:穿楼板套管 (2)材质:钢制 (3)规格: DN150 | 个 | 5
1137 | 030817005034 | 钢制排水漏斗制作安装 | (1)排水漏斗 DN80 | 个 | 7
1138 | 031003009106 | 补偿器 | (1)金属波纹管 DN100 (2)法兰 | 个 | 1
1139 | 031004014229 | 给、排水附(配)件 | (1)名称、类型:成品PVC通气帽 (2)材质:塑料 (3)规格: De110 | 个 | 2
1140 | 031208002106 | 管道绝热 | (1)(1)难燃B1级复合橡塑保温管(管道)(管道 DN50mm以下) | m3 | 0.052
1141 | 031001008017 | 保护层 | (1)铝合金薄板保护层 | m2 | 1.036
1142 | 030905002042 | 水灭火控制装置调试 | (1)水灭火控制装置调试(消火栓灭火系统) | 点 | 6
防排烟系统 | [8 empty] | 分项工程(17安装)
1143 | 030108001113 | 离心式通风机 | (1)XBDZ-2.8低噪声壁式轴流风机 L=1230m3/h,H=45Pa, N=0.04Kw,1450r/min,60dB(A) | 台 | 1
1144 | 030108001114 | 离心式通风机 | (1)天花管道换气扇(自带止回阀) PQ-250 | 台 | 5
1145 | 030108001115 | 离心式通风机 | (1)天花管道换气扇(自带止回阀) PQ-400 | 台 | 12
1146 | 030406009057 | 微型电机、电加热器 | (1)微型电机、变频机组检查接线(微型电机) (2)微型电机调试(综合) | 台 | 18
1147 | 030702001089 | 碳钢通风管道 | (1)名称:普通风管 (2)材质:镀锌钢板 (3)形状:矩形 (4)规格:长边320mm以下 (5)板材厚度:δ0.5mm (6)接口形式:咬口连接 | m2 | 14.87
1148 | 030702001090 | 碳钢通风管道 | (1)名称:普通风管 (2)材质:镀锌钢板 (3)形状:矩形 (4)规格:长边450mm以下 (5)板材厚度:δ0.6mm (6)接口形式:咬口连接 | m2 | 28.34
分部分项工程量清单与计价表
工程名称：建宁县城区社区卫生服务医养结合中心建设项目 | [6 empty] | 第87页 共238页
序号 | 项目编码 | 项目名称 | 项目特征描述 | 计量单位 | 工程量 | 金 额(元)
[6 empty] | 综合单价 |  | 合价
1149 | 030703011105 | 铝及铝合金风口、散流器 | (1)名称:铝合金防雨百叶: (2)规格: 400×250 | 个 | 5
1150 | 030703011106 | 铝及铝合金风口、散流器 | (1)名称:铝合金防雨百叶:规格: 200×200 | 个 | 2
1151 | 030703011107 | 铝及铝合金风口、散流器 | (1)名称:铝合金防雨百叶: (2)规格: 350×350 | 个 | 1
1152 | 031201003115 | 金属结构刷油 | (1)除锈级别:除轻绣 (2)涂刷遍数、漆膜厚度:防锈漆两道、调和漆两道 | kg | 168.87
1153 | 030703001033 | 挡烟垂壁 | (1)玻璃隔断(防火布材质挡烟垂壁) | m2 | 6.514
1154 | 030704001065 | 通风工程检测、调试 |  | 系统 | 1
卫生间洁具及小电器 | [8 empty] | 分项工程(17安装)
1155 | 031004003049 | 洗脸盆 | (1)洗脸盆(挂墙式 成套安装 冷水 感应开关) | 组 | 19
1156 | 031004006073 | 大便器 | (1)坐式大便器安装(连体水箱) | 组 | 5
1157 | 031004007041 | 小便器 | (1)壁挂式小便器安装(感应开关 埋入式) | 组 | 11
1158 | 031004006074 | 大便器 | (1)蹲式大便器安装(感应开关 埋入式) | 组 | 16
监控系统 | [8 empty] | 分项工程(17安装)
1159 | 030411003156 | 桥架 | (1)材质:钢制桥架 (2)规格:RD-MR:200×100 (3)名称:金属桥架 (4)型号: (5)接地要求: | m | 262.82
1160 | 030413001131 | 铁构件 | (1)材质:金属 (2)规格:无 (3)名称:桥架支架 | kg | 189.493
1161 | 0304110011000 | 配管 | (1)材质:JDG (2)规格:20 (3)名称:电气配管 (4)接地要求:满足设计要求 (5)配置形式:暗配 (6)钢索材质、规格:无 | m | 187.08
1162 | 0304110011000 | 配管 | (1)金属软管敷设(内径≤20mm 每根长≤0.5m) | m | 19
1163 | 030411006673 | 接线盒 | (1)钢制 (2)接线盒安装(暗装接线盒) | 个 | 38
1164 | 030411006674 | 接线盒 | (1)钢制 (2)普通开关、按钮安装(空白面板安装) | 个 | 38
1165 | 030502005263 | 双绞线缆 | (1)名称:双绞线缆 | m | 206.08
分部分项工程量清单与计价表
工程名称：建宁县城区社区卫生服务医养结合中心建设项目 | [6 empty] | 第88页 共238页
序号 | 项目编码 | 项目名称 | 项目特征描述 | 计量单位 | 工程量 | 金 额(元)
[6 empty] | 综合单价 |  | 合价
(2)型号:WDZB1-UTP6 (3)管内
1166 | 030502005264 | 双绞线缆 | (1)名称:双绞线缆 (2)型号:WDZB1-UTP6 (3)线槽 | m | 999.66
1167 | 030507008083 | 监控摄像设备 | (1)一体化智能枪式摄像机 DS-2CD1T45-LA 壁挂 | 台 | 34
1168 | 030507008084 | 监控摄像设备 | (1)一体化智能枪式摄像机 DS-2CD1T45-LA 壁挂 IP67防水型 | 台 | 6
1169 | 030502019051 | 双绞线缆测试 | (1)测试内容:测试(4对双绞线缆) | 链路 | 40
候诊呼叫系统 | [8 empty] | 分项工程(17安装)
1170 | 0304110011000 | 配管 | (1)材质:JDG (2)规格:20 (3)名称:电气配管 (4)接地要求:满足设计要求 (5)配置形式:暗配 (6)钢索材质、规格:无 | m | 34.83
1171 | 0304110011000 | 配管 | (1)材质:JDG (2)规格:25 (3)名称:电气配管 (4)接地要求:满足设计要求 (5)配置形式:暗配 (6)钢索材质、规格:无 | m | 29.44
1172 | 0304110011000 | 配管 | (1)金属软管敷设(内径≤20mm 每根长≤0.5m) | m | 3.5
1173 | 0304110011000 | 配管 | (1)金属软管敷设(内径≤25mm 每根长≤0.5m) | m | 2.5
1174 | 030411006675 | 接线盒 | (1)钢制 (2)接线盒安装(暗装接线盒) | 个 | 8
1175 | 030411006676 | 接线盒 | (1)钢制 (2)普通开关、按钮安装(空白面板安装) | 个 | 8
1176 | 030411004896 | 配线 | (1)铜芯 (2)2X1.5 (3)穿多芯软导线 (4)WDZB-RVS- (5)管内 | m | 16.56
1177 | 030502005265 | 双绞线缆 | (1)名称:双绞线缆 (2)型号:WDZB1-UTP6 (3)管内 | m | 53.71
1178 | 030502005266 | 双绞线缆 | (1)名称:双绞线缆 (2)型号:WDZB1-UTP6 (3)线槽 | m | 560.69
1179 | 030507014097 | 显示设备 | (1)"50英寸壁挂式多媒体一体机" | 台 | 1
分部分项工程量清单与计价表
工程名称：建宁县城区社区卫生服务医养结合中心建设项目 | [6 empty] | 第89页 共238页
序号 | 项目编码 | 项目名称 | 项目特征描述 | 计量单位 | 工程量 | 金 额(元)
[6 empty] | 综合单价 |  | 合价
(2)屏幕尺寸：50英寸 (3)显示类型：LED背光 (4)分辨率：3840*2160 (5)可视面积 1095.84(H) × 616.41(V) (6)显示比例：16:9 (7)亮度：250cd/m2 (8)对比度：1200：1 (9)色彩度：16.7M（8bits） (10)响应时间:8ms (11)可视角度：178° (H) / 178° (V) (12)CPU：海思 HisiliconV560四核 CA55 1.2GHz (13)操作系统：Android 9.0 (14)存储 ：1.5G(运行内存)+8G(内置存储) (15)接口：LAN IN*1、HDMI 2.0*2、USB 2.0*2 (16)喇叭：8W*2 (17)图片格式：jpg、bmp、jpeg (18)音频格式 ：wav、mp3 aac pcm (19)视频格式：mp4、avi、mkv (20)语言格式：中文 (21)工作温度：0℃～+40℃ (22)存储温度：-20℃～+60℃ (23)最大功耗：75W (24)供电方式：220V（内置电源） (25)装置尺寸(宽 x 高 x 厚)：1111x 646 x 87.5mm (26)净重：10.17kg (27)壁挂孔位：200x100mm (28)外壳材料：塑胶 (29)机体颜色：黑色 (30)安装方式：壁挂式
1180 | 030507014098 | 显示设备 | (1)"21.5英寸壁挂式多媒体一体机" (2)屏幕尺寸：21.5英寸 (3)显示类型：LED背光 (4)分辨率：1920*1080 (5)可视面积：478.65 | 台 | 8
分部分项工程量清单与计价表
工程名称：建宁县城区社区卫生服务医养结合中心建设项目 | [6 empty] | 第90页 共238页
序号 | 项目编码 | 项目名称 | 项目特征描述 | 计量单位 | 工程量 | 金 额(元)
[6 empty] | 综合单价 |  | 合价
6(H) × 260.28 (V) (6)显示比例：16:9 (7)亮度：250cd/m2 (8)对比度：3000：1 (9)色彩度：16.7M(8 Bits) (10)响应时间:14ms (11)可视角度：R/L 178 (Typ.), U/D 178 (Typ.) (12)CPU：四核A55 主频1.2GHz (13)操作系统：Android 9.0 (14)存储 ：2G(运行内存， DDR4)+16G(内置存储) (15)接口：LAN IN*1、USB2.0*2、Earphone jack（3.5mm*1）、RS485*1（6pin，支持 UART） (16)喇叭：1.0W*2 (17)图片格式：jpg、bmp、jpeg (18)音频格式 ：wav、mp3 aac pcm (19)视频格式：mp4、avi、mkv (20)菜单语言：中英文 (21)工作温度：0℃～+40℃ (22)工作湿度：20%~80% (23)存储温度：-20℃～+60℃ (24)存储湿度：5%~90% (25)功率：36W (26)裸机尺寸mm(宽x高x厚)：300.2mm×531.7mm×26.5mm (27)净重：3kg (28)安装方式：壁挂式 (29)外壳材料：塑胶 (30)机体颜色：黑色 (31)安装方式：壁挂式
1181 | 030501013044 | 网络服务器 | (1)1）服务器硬件要求： (2)1.CPU不低于8核； (3)2.内存不低于32G； (4)3.存储不低于1T； (5)4.网络接口：千兆网络接口； (6)2）操作系统要求： | 台 | 1
分部分项工程量清单与计价表
工程名称：建宁县城区社区卫生服务医养结合中心建设项目 | [6 empty] | 第91页 共238页
序号 | 项目编码 | 项目名称 | 项目特征描述 | 计量单位 | 工程量 | 金 额(元)
[6 empty] | 综合单价 |  | 合价
(7)1.系统版本：linux centos 7； (8)选择带GUI的服务器，安装选项如下： (9)①：文件及存储服务器 (10)②：硬件监控工具 (11)③：高可用性 (12)④：负载平衡器 (13)⑤：性能工具 (14)⑥：linux的远程管理 (15)含排队叫号系统软件
1182 | 030501017003 | 软件 | (1)排队叫号系统软件（仅计安装费，设备已含该软件） (2)包含系统软件平台、分诊台软件、虚拟叫号客户端软件。 (3)系统软件平台： (4)1.采用B/S模式构建，Web浏览无需安装控件，B/S客户端通过网络远程访问，通过多系统数据交互完成资源统一调度和管理。 (5)2.支持账号登录：可创建职工账号，可以给不同账号分配不同角色，可编辑职工照片、姓名、职位、职务等职工信息。 (6)3.支持菜单管理：支持对管理后台菜单是否显示进行权限控制，针对不同角色分配不同菜单显示权限，达到不同任务专人专管的目的。 (7)4.支持叫号规则管理：可以自定义设置不同叫号规则，支持自动分配规则，自定义设定分配二级分诊候诊人数规则；可以自定义设置优先显示类型；支持配置签到流程签到序号；支持设置复诊插队规则；支持配置过号入队位置，过号自动入队规则；支持将患者队列位置挂起，待患者准备完毕后重新回到队列，支持护士手动分诊，配置医生分诊患者公共池，同科室医 | 套 | 1
分部分项工程量清单与计价表
工程名称：建宁县城区社区卫生服务医养结合中心建设项目 | [6 empty] | 第92页 共238页
序号 | 项目编码 | 项目名称 | 项目特征描述 | 计量单位 | 工程量 | 金 额(元)
[6 empty] | 综合单价 |  | 合价
生能够自助呼叫患者。医生规则配置开关选呼，过号选呼功能；支持自动分诊；支持医生分诊，医生可根据实际情况进行呼叫患者。 (8)5.支持候诊区管理：支持自定义设置不同候诊区，候诊区能够绑定科室，绑定物理设备信息，绑定诊室/检查室/窗口信息。 (9)6.支持科室管理：支持给科室分配候诊区；支持给科室分配排队规则；支持科室信息编辑，导入等。 (10)7.支持诊室/检查室管理：支持设置诊室/检查室配置是否多诊桌；支持编辑诊桌信息，诊室/检查室名称等信息。 (11)8.支持单诊室切换不同科室，单诊室多医生，多诊桌。 (12)9.支持日志管理：可以溯源每台设备操作日志，查看设备基础信息，设备状态，登录信息，职工修改记录，数据同步记录等信息，便于对系统日常运营产生的问题进行快速定位排查解决。 (13)10.支持编辑院区科室、诊室等资料管理；支持同步HIS数据；支持自定义数据。 (14)分诊台软件： (15)1.支持在分诊台新增患者。 (16)2.支持在分诊台修改患者信息。 (17)3.支持将患者手动分配至指定医生下排队候诊；支持对患者进行转科及转诊操作。 (18)4.支持对“特殊”患者进行标识，并对此类患者可进行优先就诊操作。 (19)5.护士可对特殊情况不能就诊的患者进行弃号，弃号后依然可以在分诊台重新排队。
分部分项工程量清单与计价表
工程名称：建宁县城区社区卫生服务医养结合中心建设项目 | [6 empty] | 第93页 共238页
序号 | 项目编码 | 项目名称 | 项目特征描述 | 计量单位 | 工程量 | 金 额(元)
[6 empty] | 综合单价 |  | 合价
(20)6.分诊台可直接签到，批量签到。 (21)7.支持挂起后暂不呼叫患者，取消后再排入正常队列。 (22)8.支持对患者的过号处理。 (23)9.支持重呼患者。 (24)10.支持对完成就诊的患者进行复诊操作。 (25)虚拟客户端软件： (26)1.支持医生ID号登录；可实现顺呼(下一个)，重呼，完成，过号、复诊呼、选呼等。 (27)2.支持叫号、重呼、选呼三种呼叫方式；支持过号（呼叫未到）、完成两种结束状态；支持暂离、诊结等状态切换。 (28)3.支持过号（呼叫未到）。 (29)4.支持查看当前诊室的等待队列、患者信息。 (30)5.支持精简界面模式和标准模式切换。 (31)6.支持保留操作日志，便于运维。 (32)7.支持医生切换科室坐诊，切换专家号普通号。 (33)8.患者详细列表查看，随时了解患者队列的情况，并支持在列表中直接进行呼叫、诊结操作。 (34)9.数据统计：系统为医生区分候诊、过号患者数据信息，并给出当天工作的数量统计。 (35)10.停诊功能：突发性事件导致无法继续接诊，医生选择此功能。
1183 | 030506001277 | 扩声系统设备 | (1)60W 机架式功放 (2)最大功率：60W (3)定压输出：70V (4)输出功率：60W (5)定阻输出：4-16Ω (6)不均匀度小于1.5db (7)2路线路输入、2路 | 台 | 1
分部分项工程量清单与计价表
工程名称：建宁县城区社区卫生服务医养结合中心建设项目 | [6 empty] | 第94页 共238页
序号 | 项目编码 | 项目名称 | 项目特征描述 | 计量单位 | 工程量 | 金 额(元)
[6 empty] | 综合单价 |  | 合价
话筒输入，每个通道可独立调校音量 (8)保护设计：过载、过流、超温、短路 (9)电源：220V/50Hz
1184 | 030506001278 | 扩声系统设备 | (1)喇叭 (2)喇叭单元，金属网罩+塑料后罩 (3)频率响应：110HZ-15KHZ (4)输入电压：100V (5)额定功率/峰值功率：3-6W (6)灵敏度：90db (7)净重:0.6KG (8)安装开孔尺寸：Φ151mm (9)产品尺寸：Φ183*72mm | 台 | 3
1185 | 030507005003 | 出入口目标识别设备 | (1)立式签到机 (2)屏幕尺寸：21.45英寸 (3)分辨率：1920*1080 (4)显示区域：477.9*260.5 (5)显示比例：16:9 (6)电容触摸G+G (7)CPU：四核 Cortex-A53,主频 1.6GHz (8)操作系统：Android 10.0 (9)存储：2G(运行内存)+32G(内置存储) (10)网络支持：以太网，WiFi (11)接口：USB HOST x2、RJ45 x1、φ3.5mm 耳机接口 x1、485接口x1 (12)图片格式：jpg、bmp、jpeg (13)音频格式：wav、mp3 aac pcm (14)视频格式：mp4、avi、mkv (15)语言格式：中文 (16)工作温度：-10℃～+55℃ (17)存储温度：-10℃～+60℃ (18)最大功耗：50W (19)供电方式：AC220V(内置电源) | 台 | 1
1186 | 030506001279 | 扩声系统设备 | (1)语音控制器 | 台 | 1
布线系统 | [8 empty] | 分项工程(17安装)
1187 | 0304110011000 | 配管 | (1)材质:JDG (2)规格:20 | m | 225.32
分部分项工程量清单与计价表
工程名称：建宁县城区社区卫生服务医养结合中心建设项目 | [6 empty] | 第95页 共238页
序号 | 项目编码 | 项目名称 | 项目特征描述 | 计量单位 | 工程量 | 金 额(元)
[6 empty] | 综合单价 |  | 合价
(3)名称:电气配管 (4)接地要求:满足设计要求 (5)配置形式:暗配 (6)钢索材质、规格:无
1188 | 0304110011000 | 配管 | (1)材质:JDG (2)规格:25 (3)名称:电气配管 (4)接地要求:满足设计要求 (5)配置形式:暗配 (6)钢索材质、规格:无 | m | 201.81
1189 | 0304110011000 | 配管 | (1)材质:JDG (2)规格:32 (3)名称:电气配管 (4)接地要求:满足设计要求 (5)配置形式:暗配 (6)钢索材质、规格:无 | m | 75.9
1190 | 0304110011000 | 配管 | (1)材质:SC (2)规格:50 (3)名称:电气配管 (4)接地要求:满足设计要求 (5)配置形式:暗配 (6)钢索材质、规格:无 | m | 32.12
1191 | 0304110011000 | 配管 | (1)金属软管敷设(内径≤20mm 每根长≤0.5m) | m | 20
1192 | 0304110011000 | 配管 | (1)金属软管敷设(内径≤25mm 每根长≤0.5m) | m | 4.5
1193 | 0304110011000 | 配管 | (1)金属软管敷设(内径≤32mm 每根长≤0.5m) | m | 5
1194 | 030411006677 | 接线盒 | (1)钢制 (2)接线盒安装(暗装接线盒) | 个 | 30
1195 | 030411006678 | 接线盒 | (1)钢制 (2)普通开关、按钮安装(空白面板安装) | 个 | 30
1196 | 030502012089 | 信息插座 | (1)信息/通信双口插座 | 个/块 | 14
1197 | 030502012090 | 信息插座 | (1)TO信息插座 | 个/块 | 10
1198 | 030502012091 | 信息插座 | (1)AP无线信息插座 | 个/块 | 22
1199 | 030502005267 | 双绞线缆 | (1)名称:双绞线缆 (2)型号:WDZB1-UTP6 (3)管内 | m | 394.65
1200 | 030502005268 | 双绞线缆 | (1)名称:双绞线缆 (2)型号:WDZB1-UTP6 (3)线槽 | m | 2072.84
分部分项工程量清单与计价表
工程名称：建宁县城区社区卫生服务医养结合中心建设项目 | [6 empty] | 第96页 共238页
序号 | 项目编码 | 项目名称 | 项目特征描述 | 计量单位 | 工程量 | 金 额(元)
[6 empty] | 综合单价 |  | 合价
1201 | 030506007017 | 视频系统设备 | (1)规格:无 (2)名称:WD-HDMI高清视频线 (3)类别:无 (4)安装方式:无 (5)功能、用途:无 | 根 | 1
1202 | 030411004897 | 配线 | (1)材质:铜芯 (2)规格:2*0.5 (3)名称:穿多芯软导线 (4)型号:WDRYYP (5)钢索材质、规格:无 (6)配线形式:暗配 (7)配线部位:管内穿线 (8)配线线制:穿多芯软导线 | m | 12.18
1203 | 030502005269 | 双绞线缆 | (1)规格:300芯 (2)名称:金银线 (3)敷设方式:管内穿线 (4)线缆对数:无 | m | 118.4
1204 | 030502005270 | 双绞线缆 | (1)名称: (2)型号:WD超五类8芯网线 (3)管内 | m | 6.09
1205 | 030502007041 | 光缆 | (1)WDZB1-12芯OM3多模光纤 | m | 61.36
1206 | 030502006081 | 大对数电缆 | (1)大对数线缆(管内穿放 ≤25对) | m | 8.03
1207 | 030502006082 | 大对数电缆 | (1)大对数线缆(线槽内布放 ≤25对) | m | 22.65
1208 | 030502010081 | 配线架 | (1)集线器 | 套 | 5
1209 | 030502010082 | 配线架 | (1)楼层配线架 | 套 | 5
1210 | 030501012091 | 交换机 | (1)24口千兆POE交换机 | 台 | 6
1211 | 030501012092 | 交换机 | (1)24口千兆接入交换机 | 台 | 18
1212 | 030502001017 | 机柜、机架 | (1)设备机柜 | 台 | 1
1213 | 030506001280 | 扩声系统设备 | (1)周边设备安装(多媒体插座) | 台 | 1
多媒体系统 | [8 empty] | 分项工程(17安装)
1214 | 030411004898 | 配线 | (1)材质:铜芯 (2)规格:2*0.3 (3)名称:穿多芯软导线 (4)型号:WDRYYP (5)钢索材质、规格:无 (6)配线形式:暗配 (7)配线部位:管内穿线 (8)配线线制:穿多芯 | m | 10
分部分项工程量清单与计价表
工程名称：建宁县城区社区卫生服务医养结合中心建设项目 | [6 empty] | 第97页 共238页
序号 | 项目编码 | 项目名称 | 项目特征描述 | 计量单位 | 工程量 | 金 额(元)
[6 empty] | 综合单价 |  | 合价
软导线
1215 | 030506001281 | 扩声系统设备 | (1)手持无线话筒T-521UH | 台 | 1
1216 | 030506001282 | 扩声系统设备 | (1)话筒前级处理器 TS-211 | 台 | 1
1217 | 030506001283 | 扩声系统设备 | (1)功率放大器 TS-350PI | 台 | 1
1218 | 030506001284 | 扩声系统设备 | (1)主音箱 TS-608 | 台 | 6
1219 | 030506001285 | 扩声系统设备 | (1)调音台TS-8P | 台 | 1
1220 | 030506001286 | 扩声系统设备 | (1)电源时序器TS-820 | 台 | 1
公共广播系统 | [8 empty] | 分项工程(17安装)
1221 | 030506001287 | 扩声系统设备 | (1)IP网络适配器(带功放) T-67240 | 台 | 5
2号楼 | [8 empty] | 单位工程(17安装)
配电箱安装工程 | [8 empty] | 分项工程(17安装)
1222 | 030404017458 | 配电箱 | (1)规格: (2)名称:配电箱 (3)安装方式:明装 (4)型号:AP3 (5)接线端子材质、规格: (6)端子板外部接线材质、规格: (7)基础形式、材质、规格: | 台 | 1
1223 | 030404017459 | 配电箱 | (1)规格: (2)名称:配电箱 (3)安装方式:明装 (4)型号:AP3 (5)接线端子材质、规格: (6)端子板外部接线材质、规格: (7)基础形式、材质、规格: | 台 | 1
1224 | 030404017460 | 配电箱 | (1)规格: (2)名称:配电箱 (3)安装方式:明装 (4)型号:AL1 (5)接线端子材质、规格:按设计要求 (6)端子板外部接线材质、规格: (7)基础形式、材质、规格: | 台 | 13
1225 | 030404017461 | 配电箱 | (1)规格: (2)名称:配电箱 (3)安装方式:明装 (4)型号:AL2 (5)接线端子材质、规格:按设计要求 (6)端子板外部接线材质、规格: | 台 | 6
分部分项工程量清单与计价表
工程名称：建宁县城区社区卫生服务医养结合中心建设项目 | [6 empty] | 第98页 共238页
序号 | 项目编码 | 项目名称 | 项目特征描述 | 计量单位 | 工程量 | 金 额(元)
[6 empty] | 综合单价 |  | 合价
(7)基础形式、材质、规格:
1226 | 030404017462 | 配电箱 | (1)规格: (2)名称:配电箱 (3)安装方式:明装 (4)型号:AL3 (5)接线端子材质、规格:按设计要求 (6)端子板外部接线材质、规格: (7)基础形式、材质、规格: | 台 | 3
1227 | 030404017463 | 配电箱 | (1)规格: (2)名称:配电箱 (3)安装方式:明装 (4)型号:AL4 (5)接线端子材质、规格:按设计要求 (6)端子板外部接线材质、规格: (7)基础形式、材质、规格: | 台 | 1
母线槽、电缆与桥架工程 | [8 empty] | 分项工程(17安装)
1228 | 030411003157 | 桥架 | (1)材质:钢制桥架 (2)规格:200*100 (3)名称:桥架 (4)型号:CT (5)接地要求: | m | 105.53
1229 | 030413001132 | 铁构件 | (1)材质:金属 (2)规格:无 (3)名称:桥架支架 | kg | 76.087
1230 | 030408001228 | 电力电缆 | (1)型号:WDZB-YJY-1- (2)规格:4×70+1×35 (3)材质:铜芯 (4)名称:电力电缆 (5)电压等级(kV):1KV (6)敷设方式、部位:管内、桥架内 (7)地形:无 | m | 9.31
1231 | 030408006178 | 电力电缆头 | (1)1KV以下室内干包式铜芯电力电缆(电缆截面≤70mm2) 五芯电力电缆头制作安装 | 个 | 1
1232 | 030408002069 | 控制电缆 | (1)型号:WDZB-KYY (2)规格:4X1.5 (3)材质:铜芯 (4)名称:控制电缆 (5)电压等级(kV):1KV (6)敷设方式、部位:管内、桥架内 (7)地形:无 | m | 44.77
配管配线工程 | [8 empty] | 分项工程(17安装)
1233 | 0304110011000 | 配管 | (1)材质:SC (2)规格:100 (3)名称:电气配管 (4)接地要求:满足设 | m | 6.64
分部分项工程量清单与计价表
工程名称：建宁县城区社区卫生服务医养结合中心建设项目 | [6 empty] | 第99页 共238页
序号 | 项目编码 | 项目名称 | 项目特征描述 | 计量单位 | 工程量 | 金 额(元)
[6 empty] | 综合单价 |  | 合价
计要求 (5)配置形式:暗配 (6)钢索材质、规格:无
1234 | 0304110011000 | 配管 | (1)材质:JDG (2)规格:20 (3)名称:电气配管 (4)接地要求:满足设计要求 (5)配置形式:暗配 (6)钢索材质、规格:无 | m | 171.24
1235 | 0304110011000 | 配管 | (1)材质:JDG (2)规格:25 (3)名称:电气配管 (4)接地要求:满足设计要求 (5)配置形式:暗配 (6)钢索材质、规格:无 | m | 47.51
1236 | 0304110011000 | 配管 | (1)材质:JDG (2)规格:32 (3)名称:电气配管 (4)接地要求:满足设计要求 (5)配置形式:暗配 (6)钢索材质、规格:无 | m | 112.7
1237 | 0304110011000 | 配管 | (1)材质:PC (2)规格:20 (3)名称:电气配管 (4)接地要求:满足设计要求 (5)配置形式:暗配 (6)钢索材质、规格:无 | m | 1635.2
1238 | 0304110011000 | 配管 | (1)材质:PC (2)规格:25 (3)名称:电气配管 (4)接地要求:满足设计要求 (5)配置形式:暗配 (6)钢索材质、规格:无 | m | 1.5
1239 | 0304110011000 | 配管 | (1)金属软管敷设(内径≤20mm 每根长≤0.5m) | m | 3
1240 | 0304110011000 | 配管 | (1)金属软管敷设(内径≤32mm 每根长≤0.5m) | m | 10.5
1241 | 030411004899 | 配线 | (1)材质:铜芯 (2)规格:2.5mm2 (3)名称:电气配线 (4)型号:WDZBN-BYJ- (5)钢索材质、规格:无 (6)配线形式:管内穿放 | m | 33.9
分部分项工程量清单与计价表
工程名称：建宁县城区社区卫生服务医养结合中心建设项目 | [6 empty] | 第100页 共238页
序号 | 项目编码 | 项目名称 | 项目特征描述 | 计量单位 | 工程量 | 金 额(元)
[6 empty] | 综合单价 |  | 合价
(7)配线部位:管内 (8)配线线制:穿照明线
1242 | 030411004900 | 配线 | (1)材质:铜芯 (2)规格:2.5mm2 (3)名称:电气配线 (4)型号:WDZB-BYJ- (5)钢索材质、规格:无 (6)配线形式:管内穿放 (7)配线部位:管内 (8)配线线制:穿照明线 | m | 4635.2
1243 | 030411004901 | 配线 | (1)材质:铜芯 (2)规格:2.5mm2 (3)名称:电气配线 (4)型号:WDZB-BYJ- (5)钢索材质、规格:无 (6)配线形式:线槽配线 (7)配线部位:槽内 (8)配线线制:线槽配线 | m | 67.53
1244 | 030411004902 | 配线 | (1)材质:铜芯 (2)规格:4mm2 (3)名称:电气配线 (4)型号:WDZB-BYJ- (5)钢索材质、规格:无 (6)配线形式:管内穿放 (7)配线部位:管内 (8)配线线制:穿照明线 | m | 868.5
1245 | 030411004903 | 配线 | (1)材质:铜芯 (2)规格:10mm2 (3)名称:电气配线 (4)型号:WDZB-BYJ- (5)钢索材质、规格:无 (6)配线形式:管内穿放 (7)配线部位:管内 (8)配线线制:穿动力线 | m | 372.6
1246 | 030411004904 | 配线 | (1)材质:铜芯 (2)规格:10mm2 (3)名称:电气配线 (4)型号:WDZB-BYJ- (5)钢索材质、规格:无 (6)配线形式:线槽配线 (7)配线部位:槽内 (8)配线线制:线槽配线 | m | 1420.17
分部分项工程量清单与计价表
工程名称：建宁县城区社区卫生服务医养结合中心建设项目 | [6 empty] | 第101页 共238页
序号 | 项目编码 | 项目名称 | 项目特征描述 | 计量单位 | 工程量 | 金 额(元)
[6 empty] | 综合单价 |  | 合价
1247 | 030817008106 | 套管制作安装 | (1)刚性防水套管制作(介质管道公称直径100mm以内) (2)刚性防水套管安装(介质管道公称直径100mm以内) | 台 | 1
1248 | 030413002235 | 凿(压)槽 | (1)名称:砖结构(宽mm×深mm70×70) | m | 20.65
防雷接地工程 | [8 empty] | 分项工程(17安装)
1249 | 030409008082 | 等电位端子箱、测试板 | (1)等电位装置安装(等电位端子盒安装) LEB | 台 | 16
1250 | 030414011058 | 接地装置 | (1)接地系统测试(接地网) | 系统 | 1
电气照明器具工程(含灯具与开关插座) | [8 empty] | 分项工程(17安装)
1251 | 030412001150 | 普通灯具 | (1)24w (2)圆形吸顶灯 φ250×50 (3)具体参数详见电施图例表 | 套 | 39
1252 | 030412001151 | 普通灯具 | (1)28W (2)600×600mmLED节能灯 (3)具体参数详见电施图例表 | 套 | 41
1253 | 030412001152 | 普通灯具 | (1)8W (2)600×300mmLED节能灯 (3)具体参数详见电施图例表 | 套 | 16
1254 | 030412004711 | 装饰灯 | (1)LED低压灯带 (2)具体参数详见电施图例表 (3)6/M | m | 263.96
1255 | 030412004712 | 装饰灯 | (1)嵌入式筒灯 (2)具体参数详见电施图例表 (3) 12W (4)嵌装 | 套 | 85
1256 | 030404035417 | 插座 | (1)10A (2)安全型二三孔插座 (3)暗装 | 个 | 150
1257 | 030404035418 | 插座 | (1)16A (2)安全型二三孔插座(床头柜插座) (3)暗装 | 个 | 4
1258 | 030404035419 | 插座 | (1)16A (2)安全型防溅型(三孔)带开关(热水器) (3)暗装 | 个 | 16
1259 | 030404035420 | 插座 | (1)10A (2)安全型感应电源插座(防溅型) (3)暗装 | 个 | 2
分部分项工程量清单与计价表
工程名称：建宁县城区社区卫生服务医养结合中心建设项目 | [6 empty] | 第102页 共238页
序号 | 项目编码 | 项目名称 | 项目特征描述 | 计量单位 | 工程量 | 金 额(元)
[6 empty] | 综合单价 |  | 合价
1260 | 030404035421 | 插座 | (1)10A (2)1P空调插座带开关 (3)暗装 | 个 | 13
1261 | 030404035422 | 插座 | (1)16A (2)3P空调插座带开关 (3)暗装 | 个 | 8
1262 | 030404035423 | 插座 | (1)16A (2)3PX空调插座带开关 (3)暗装 | 个 | 3
1263 | 030404035424 | 插座 | (1)16A (2)地面插座 (3)暗装 | 个 | 1
1264 | 030404034237 | 照明开关 | (1)250V 10A (2)一体式单极声光控延时自熄开关 | 个 | 8
1265 | 030404034238 | 照明开关 | (1)250V 10A (2)单联单控开关 | 个 | 3
1266 | 030404034239 | 照明开关 | (1)250V 10A (2)双联单控开关 | 个 | 18
1267 | 030404034240 | 照明开关 | (1)250V 16A (2)三联单控开关 | 个 | 20
1268 | 030404034241 | 照明开关 | (1)250V 16A (2)四联单控开关 | 个 | 4
1269 | 030503003042 | 控制器 | (1)暗装可编程现场灯光控制模块 250V 10A | 个 | 3
1270 | 030411006679 | 接线盒 | (1)钢制 (2)接线盒安装(暗装接线盒) | 个 | 78
1271 | 030411006680 | 接线盒 | (1)钢制 (2)接线盒安装(暗装开关(插座)盒) | 个 | 8
1272 | 030411006681 | 接线盒 | (1)塑料 (2)接线盒安装(接线盒 暗装 难燃聚氯乙烯暗装开关盒) | 个 | 239
1273 | 030411006682 | 接线盒 | (1)塑料 (2)接线盒安装(接线盒 暗装 难燃聚氯乙烯暗装灯头盒) | 个 | 130
1274 | 030411006683 | 接线盒 | (1)钢制 (2)普通开关、按钮安装(空白面板安装) | 个 | 27
应急照明监控系统 | [8 empty] | 分项工程(17安装)
1275 | 030404017464 | 配电箱 | (1)应急照明集中电源 AEZ2 (2)明装 | 台 | 1
1276 | 030404017465 | 配电箱 | (1)应急照明集中电源 AEZ3 (2)明装 | 台 | 1
1277 | 0304110011000 | 配管 | (1)材质:JDG | m | 458.68
分部分项工程量清单与计价表
工程名称：建宁县城区社区卫生服务医养结合中心建设项目 | [6 empty] | 第103页 共238页
序号 | 项目编码 | 项目名称 | 项目特征描述 | 计量单位 | 工程量 | 金 额(元)
[6 empty] | 综合单价 |  | 合价
(2)规格:20 (3)名称:电气配管 (4)接地要求:满足设计要求 (5)配置形式:暗配 (6)钢索材质、规格:无
1278 | 030411004905 | 配线 | (1)材质:铜芯 (2)规格:2x2.5mm2 (3)名称:穿多芯软导线 (4)型号:WDZBN-RYS (5)钢索材质、规格:无 (6)配线形式:管内 (7)配线部位:室内 (8)配线线制:穿多芯软导线 | m | 446.62
1279 | 030411004906 | 配线 | (1)材质:铜芯 (2)规格:2x1.5mm2 (3)名称:穿多芯软导线 (4)型号:WDZBN-RYSP (5)钢索材质、规格:无 (6)配线形式:管内 (7)配线部位:室内 (8)配线线制:穿多芯软导线 | m | 16.06
1280 | 030413002236 | 凿(压)槽 | (1)砖结构(宽mm×深mm70×70) | m | 103.6
1281 | 030412004713 | 装饰灯 | (1)名称:疏散出口标志灯集中式(A型36V) (2)型号:无 (3)规格:1W (4)安装形式:壁装 (5)满足设计要求 | 套 | 3
1282 | 030412004714 | 装饰灯 | (1)名称:多信息复合标志灯(双面)集中式(A型36V) (2)型号:无 (3)规格:1W (4)安装形式:壁装 (5)满足设计要求 | 套 | 1
1283 | 030412004715 | 装饰灯 | (1)名称:楼层层号灯集中式(A型36V) (2)型号:无 (3)规格:1W 防水防尘IP55 (4)安装形式:壁装 (5)满足设计要求 | 套 | 6
1284 | 030412004716 | 装饰灯 | (1)名称:安全出口标志灯集中式(A型36V) (2)型号:无 (3)规格:1W (4)安装形式:壁装 (5)满足设计要求 | 套 | 2
1285 | 030412004717 | 装饰灯 | (1)名称:消防应急标 | 套 | 19
分部分项工程量清单与计价表
工程名称：建宁县城区社区卫生服务医养结合中心建设项目 | [6 empty] | 第104页 共238页
序号 | 项目编码 | 项目名称 | 项目特征描述 | 计量单位 | 工程量 | 金 额(元)
[6 empty] | 综合单价 |  | 合价
志灯(单面)集中式(A型36V) (2)型号:无 (3)规格:1W (4)安装形式:壁装 (5)满足设计要求
1286 | 030412004718 | 装饰灯 | (1)名称:消防应急标志灯(双面)集中式(A型36V) (2)型号:无 (3)规格:1W (4)安装形式:壁装 (5)满足设计要求 | 套 | 1
1287 | 030412004719 | 装饰灯 | (1)名称:消防应急照明灯集中式(A型36V) (2)型号:无 (3)规格:4W (4)安装形式:壁装 (5)满足设计要求 | 套 | 16
1288 | 030412004720 | 装饰灯 | (1)名称:消防应急照明灯集中式(A型36V) (2)型号:无 (3)规格:4W 防水防尘IP55 (4)安装形式:壁装 (5)满足设计要求 | 套 | 2
1289 | 030412004721 | 装饰灯 | (1)名称:消防应急照明灯集中式(A型36V) (2)型号:无 (3)规格:8W (4)安装形式:壁装 (5)满足设计要求 | 套 | 10
1290 | 030411006684 | 接线盒 | (1)钢制 (2)接线盒安装(暗装接线盒) | 个 | 60
火灾自动报警系统 | [8 empty] | 分项工程(17安装)
1291 | 030904003116 | 按钮 | (1)名称:按钮安装(消火栓报警按钮)厂家配套仅计安装费） | 个 | 13
给水系统 | [8 empty] | 分项工程(17安装)
1292 | 031001003276 | 不锈钢管 | (1)安装部位:室内 (2)介质:给水 (3)材质、规格:优质304不锈钢给水管 1.0MP (4)给水塑料管DN80 (5)连接形式:环压式连接 (6)压力试验及吹、洗设计要求:水压试验及水冲洗管件及嵌铜管件安装 | m | 28.84
1293 | 031001003277 | 不锈钢管 | (1)安装部位:室内 (2)介质:给水 (3)材质、规格:优质3 | m | 5.11
分部分项工程量清单与计价表
工程名称：建宁县城区社区卫生服务医养结合中心建设项目 | [6 empty] | 第105页 共238页
序号 | 项目编码 | 项目名称 | 项目特征描述 | 计量单位 | 工程量 | 金 额(元)
[6 empty] | 综合单价 |  | 合价
04不锈钢给水管 1.0MP (4)给水塑料管DN65 (5)连接形式:环压式连接 (6)压力试验及吹、洗设计要求:水压试验及水冲洗 (7)管件及嵌铜管件安装
1294 | 031001003278 | 不锈钢管 | (1)安装部位:室内 (2)介质:给水 (3)材质、规格:优质304不锈钢给水管 1.0MP (4)给水塑料管DN50 (5)连接形式:环压式连接 (6)压力试验及吹、洗设计要求:水压试验及水冲洗 (7)管件及嵌铜管件安装 | m | 17.54
1295 | 031001003279 | 不锈钢管 | (1)安装部位:室内 (2)介质:给水 (3)材质、规格:优质304不锈钢给水管 1.0MP (4)给水塑料管DN40 (5)连接形式:环压式连接 (6)压力试验及吹、洗设计要求:水压试验及水冲洗 (7)管件及嵌铜管件安装 | m | 16.7
1296 | 031001003280 | 不锈钢管 | (1)安装部位:室内 (2)介质:给水 (3)材质、规格:优质304不锈钢给水管 1.0MP (4)给水塑料管DN32 (5)连接形式:环压式连接 (6)压力试验及吹、洗设计要求:水压试验及水冲洗 (7)管件及嵌铜管件安装 | m | 19.59
1297 | 031001003281 | 不锈钢管 | (1)安装部位:室内 (2)介质:给水 (3)材质、规格:优质304不锈钢给水管 1.0MP (4)给水塑料管DN25 (5)连接形式:环压式连接 (6)压力试验及吹、洗设计要求:水压试验及 | m | 71.12
分部分项工程量清单与计价表
工程名称：建宁县城区社区卫生服务医养结合中心建设项目 | [6 empty] | 第106页 共238页
序号 | 项目编码 | 项目名称 | 项目特征描述 | 计量单位 | 工程量 | 金 额(元)
[6 empty] | 综合单价 |  | 合价
水冲洗 (7)管件及嵌铜管件安装
1298 | 031001006492 | 塑料管 | (1)热熔连接 (2)PP-R(S5)型 DN50 (3)管道消毒、冲洗 | m | 2.34
1299 | 031001006493 | 塑料管 | (1)热熔连接 (2)PP-R(S5)型 DN40 (3)管道消毒、冲洗 | m | 5.48
1300 | 031001006494 | 塑料管 | (1)热熔连接 (2)PP-R(S5)型 DN25 (3)管道消毒、冲洗 | m | 6.52
1301 | 031001006495 | 塑料管 | (1)热熔连接 (2)PP-R(S5)型 DN20 (3)管道消毒、冲洗 | m | 46.73
1302 | 031001006496 | 塑料管 | (1)热熔连接 (2)PP-R(S5)型 DN15 (3)管道消毒、冲洗 | m | 147.47
1303 | 030413002237 | 凿(压)槽 | (1)砖结构(宽mm×深mm70×70) | m | 165.75
1304 | 031002003374 | 套管 | (1)名称、类型:钢套管 (2)材质:钢制 (3)规格:DN80 | 个 | 1
1305 | 031002003375 | 套管 | (1)名称、类型:钢套管 (2)材质:钢制 (3)规格:DN50 | 个 | 1
1306 | 030413003357 | 打洞(孔) | (1)预留孔洞(混凝土楼板 公称直径80mm以内) | 个 | 1
1307 | 030413003358 | 打洞(孔) | (1)预留孔洞(混凝土楼板 公称直径50mm以内) | 个 | 1
1308 | 031003009107 | 补偿器 | (1)金属波纹管DN80 | 个 | 2
1309 | 031003001296 | 螺纹阀门 | (1)螺纹连接 (2)自动排气阀 DN25 | 个 | 1
1310 | 031003001297 | 螺纹阀门 | (1)螺纹连接 (2)截止阀 DN20 | 个 | 17
1311 | 031003003460 | 焊接法兰阀门 | (1)法兰连接 (2)蝶阀 DN80 | 个 | 2
1312 | 031003003461 | 焊接法兰阀门 | (1)法兰连接 (2)蝶阀 DN50 | 个 | 1
1313 | 031003011193 | 法兰 | (1)碳钢平焊法兰安装(公称直径80mm以内) | 副 | 1
1314 | 031003011194 | 法兰 | (1)碳钢平焊法兰安装(公称直径50mm以内) | 副 | 2
1315 | 031003006066 | 减压器 | (1)可调式减压阀组 DN20(Y型过滤器1个，压力表2个，可调式减压阀1个，闸阀2个，可曲挠软接头1个) | 组 | 17
1316 | 031003013044 | 水表 | (1)水表组 DN50（含L | 组 | 1
分部分项工程量清单与计价表
工程名称：建宁县城区社区卫生服务医养结合中心建设项目 | [6 empty] | 第107页 共238页
序号 | 项目编码 | 项目名称 | 项目特征描述 | 计量单位 | 工程量 | 金 额(元)
[6 empty] | 综合单价 |  | 合价
XS-40水表1个，闸阀 2个,止回阀1个，阀门箱1个）
1317 | 031208002107 | 管道绝热 | (1)(1)难燃B1级复合橡塑保温管(管道)(管道 DN50mm以下) | m3 | 1.004
热水系统 | [8 empty] | 分项工程(17安装)
1318 | 031001003282 | 不锈钢管 | (1)安装部位:室内 (2)介质:给水 (3)材质、规格:优质304不锈钢给水管 1.0MP (4)给水塑料管DN65 (5)连接形式:环压式连接 (6)压力试验及吹、洗设计要求:水压试验及水冲洗 (7)管件及嵌铜管件安装 | m | 61.31
1319 | 031001003283 | 不锈钢管 | (1)安装部位:室内 (2)介质:给水 (3)材质、规格:优质304不锈钢给水管 1.0MP (4)给水塑料管DN50 (5)连接形式:环压式连接 (6)压力试验及吹、洗设计要求:水压试验及水冲洗 (7)管件及嵌铜管件安装 | m | 59.96
1320 | 031001003284 | 不锈钢管 | (1)安装部位:室内 (2)介质:给水 (3)材质、规格:优质304不锈钢给水管 1.0MP (4)给水塑料管DN40 (5)连接形式:环压式连接 (6)压力试验及吹、洗设计要求:水压试验及水冲洗 (7)管件及嵌铜管件安装 | m | 27.59
1321 | 031001003285 | 不锈钢管 | (1)安装部位:室内 (2)介质:给水 (3)材质、规格:优质304不锈钢给水管 1.0MP (4)给水塑料管DN32 (5)连接形式:环压式连接 (6)压力试验及吹、洗设计要求:水压试验及水冲洗 (7)管件及嵌铜管件安 | m | 39.75
分部分项工程量清单与计价表
工程名称：建宁县城区社区卫生服务医养结合中心建设项目 | [6 empty] | 第108页 共238页
序号 | 项目编码 | 项目名称 | 项目特征描述 | 计量单位 | 工程量 | 金 额(元)
[6 empty] | 综合单价 |  | 合价
装
1322 | 031001003286 | 不锈钢管 | (1)(1)安装部位:室内 (2)(2)介质:给水 (3)(3)材质、规格:优质304不锈钢给水管 1.0MP (4)给水塑料管DN25 (5)(4)连接形式:环压式连接 (6)(5)压力试验及吹、洗设计要求:水压试验及水冲洗 (7)(6)管件及嵌铜管件安装 | m | 148.89
1323 | 031001006497 | 塑料管 | (1)热熔连接 (2)PP-R(S4)型 DN25 (3)管道消毒、冲洗 | m | 14.19
1324 | 031001006498 | 塑料管 | (1)热熔连接 (2)PP-R(S4)型 DN20 (3)管道消毒、冲洗 | m | 49.42
1325 | 031001006499 | 塑料管 | (1)热熔连接 (2)PP-R(S4)型 DN15 (3)管道消毒、冲洗 | m | 85.15
1326 | 030413002238 | 凿(压)槽 | (1)砖结构(宽mm×深mm70×70) | m | 152.8
1327 | 031002003376 | 套管 | (1)名称、类型:钢套管 (2)材质:钢制 (3)规格:DN65 | 个 | 2
1328 | 031002003377 | 套管 | (1)名称、类型:钢套管 (2)材质:钢制 (3)规格:DN50 | 个 | 2
1329 | 030413003359 | 打洞(孔) | (1)预留孔洞(混凝土楼板 公称直径65mm以内) | 个 | 2
1330 | 030413003360 | 打洞(孔) | (1)预留孔洞(混凝土楼板 公称直径50mm以内) | 个 | 2
1331 | 031002003378 | 套管 | (1)钢制 (2)DN50 (3)刚性防水套管 | 个 | 1
1332 | 031003009108 | 补偿器 | (1)金属波纹管DN65 | 个 | 3
1333 | 031003001298 | 螺纹阀门 | (1)螺纹连接 (2)截止阀 DN20 | 个 | 17
1334 | 031003003462 | 焊接法兰阀门 | (1)法兰连接 (2)蝶阀 DN65 | 个 | 3
1335 | 031003003463 | 焊接法兰阀门 | (1)法兰连接 (2)蝶阀 DN50 | 个 | 2
1336 | 031003001299 | 螺纹阀门 | (1)螺纹连接 (2)蝶阀 DN20 | 个 | 17
1337 | 031003011195 | 法兰 | (1)碳钢平焊法兰安装(公称直径65mm以内) | 副 | 6
分部分项工程量清单与计价表
工程名称：建宁县城区社区卫生服务医养结合中心建设项目 | [6 empty] | 第109页 共238页
序号 | 项目编码 | 项目名称 | 项目特征描述 | 计量单位 | 工程量 | 金 额(元)
[6 empty] | 综合单价 |  | 合价
1338 | 031003011196 | 法兰 | (1)碳钢平焊法兰安装(公称直径50mm以内) | 副 | 2
1339 | 031003006067 | 减压器 | (1)可调式减压阀组 DN20(Y型过滤器1个，压力表2个，可调式减压阀1个，闸阀2个，可曲挠软接头1个) | 组 | 17
1340 | 031208002108 | 管道绝热 | (1)(1)难燃B1级复合橡塑保温管(管道)(管道 DN50mm以下) | m3 | 1.633
排水系统 | [8 empty] | 分项工程(17安装)
1341 | 031001006500 | 塑料管 | (1)安装部位:室内 (2)介质:排水 (3)材质、规格:加厚UPVC内螺旋消音管 粘接 DN50 (4)连接形式:承插粘接 (5)压力试验及吹、洗设计要求:灌水试验 | m | 6.3
1342 | 031001006501 | 塑料管 | (1)安装部位:室内 (2)介质:排水 (3)材质、规格:加厚UPVC内螺旋消音管 粘接 DN100 (4)连接形式:承插粘接 (5)压力试验及吹、洗设计要求:灌水试验 | m | 262.28
1343 | 031001006502 | 塑料管 | (1)安装部位:室内 (2)介质:排水 (3)材质、规格:加厚UPVC内螺旋消音管 粘接 DN50 (4)连接形式:承插粘接 (5)力试验及吹、洗设计要求:灌水试验 | m | 58.57
1344 | 031002003379 | 套管 | (1)钢制 (2)DN100 (3)刚性防水套管 | 个 | 7
1345 | 031002003380 | 套管 | (1)名称、类型:钢套管 (2)材质:钢制 (3)规格:DN100 | 个 | 29
1346 | 030413003361 | 打洞(孔) | (1)预留孔洞(混凝土楼板 公称直径50mm以内) | 个 | 55
1347 | 030413003362 | 打洞(孔) | (1)预留孔洞(混凝土楼板 公称直径100mm以内) | 个 | 50
1348 | 030413003363 | 堵洞(孔) | (1)堵洞(公称直径50mm以内) | 个 | 55
1349 | 030413003364 | 堵洞(孔) | (1)堵洞(公称直径100mm以内) | 个 | 21
分部分项工程量清单与计价表
工程名称：建宁县城区社区卫生服务医养结合中心建设项目 | [6 empty] | 第110页 共238页
序号 | 项目编码 | 项目名称 | 项目特征描述 | 计量单位 | 工程量 | 金 额(元)
[6 empty] | 综合单价 |  | 合价
1350 | 031004014230 | 给、排水附(配)件 | (1)名称、类型:成品PVC通气帽 (2)材质:塑料 (3)(规格: De110 | 个 | 7
1351 | 031004014231 | 给、排水附(配)件 | (1)名称、类型:成品PVC通气帽 (2)材质:塑料 (3)规格: De125 | 个 | 1
1352 | 031004014232 | 给、排水附(配)件 | (1)名称、类型:阻火圈 (2)材质:塑料 (3)规格: De110 | 个 | 18
1353 | 031004014233 | 给、排水附(配)件 | (1)名称、类型:阻火圈 (2)材质:塑料 (3)规格: De125 | 个 | 1
1354 | 031004014234 | 给、排水附(配)件 | (1)地漏 DN50 | 个 | 35
1355 | 010101007279 | 管沟土方 | (1)土壤类别:三类土 (2)管外径:DN50以内 (3)挖沟深度:0.35 | m | 10.68
1356 | 010101007280 | 管沟土方 | (1)三类土 (2)DN100 (3)0.35 | m | 24.44
雨水系统 | [8 empty] | 分项工程(17安装)
1357 | 031001006503 | 塑料管 | (1)安装部位:室内 (2)介质:雨水 (3)材质、规格:加厚UPVC排水管 1.0MPa 防紫外线 DN100 (4)连接形式:承插粘接 (5)压力试验及吹、洗设计要求:灌水试验 | m | 43.23
1358 | 031001006504 | 塑料管 | (1)安装部位:室内 (2)介质:雨水 (3)材质、规格:加厚UPVC排水管 1.0MPa 防紫外线 DN100 (4)连接形式:承插粘接 (5)压力试验及吹、洗设计要求:灌水试验 | m | 7.2
1359 | 031004014235 | 给、排水附(配)件 | (1)87型雨水斗 (2)Dn100 | 个 | 5
1360 | 031002003381 | 套管 | (1)名称、类型:钢套管 (2)材质:钢制 (3)规格:DN100 | 个 | 9
1361 | 030413003365 | 打洞(孔) | (1)预留孔洞(混凝土楼板 公称直径100mm以内) | 个 | 9
1362 | 010101007282 | 管沟土方 | (1)三类土 (2)DN100 (3)0.35 | m | 6.75
分部分项工程量清单与计价表
工程名称：建宁县城区社区卫生服务医养结合中心建设项目 | [6 empty] | 第111页 共238页
序号 | 项目编码 | 项目名称 | 项目特征描述 | 计量单位 | 工程量 | 金 额(元)
[6 empty] | 综合单价 |  | 合价
消防系统 | [8 empty] | 分项工程(17安装)
1363 | 030901002083 | 消火栓钢管 | (1)安装部位:室内 (2)规格、压力等级:内外壁热浸镀锌加厚钢管 1.6MPa DN100 (3)连接形式:沟槽连接 (4)压力试验及吹、洗设计要求:水压试验及水冲洗 | m | 68.59
1364 | 030901002084 | 消火栓钢管 | (1)安装部位:室内 (2)规格、压力等级:内外壁热浸镀锌加厚钢管 1.6MPa DN65 (3)连接形式:沟槽连接 (4)压力试验及吹、洗设计要求:水压试验及水冲洗 | m | 100.5
1365 | 031003003464 | 焊接法兰阀门 | (1)法兰连接 (2)蝶阀 DN100 | 个 | 6
1366 | 031003003465 | 焊接法兰阀门 | (1)法兰连接 (2)蝶阀 DN65 | 个 | 1
1367 | 031003003466 | 焊接法兰阀门 | (1)法兰连接 (2)防止旋流器 DN100 | 个 | 1
1368 | 031003003467 | 焊接法兰阀门 | (1)法兰连接 (2)止回阀(带锁具) DN100 | 个 | 1
1369 | 031003003468 | 焊接法兰阀门 | (1)法兰连接 (2)闸阀 DN100 | 个 | 3
1370 | 031003003469 | 焊接法兰阀门 | (1)法兰连接 (2)闸阀(带锁具) DN100 | 个 | 2
1371 | 031002003382 | 套管 | (1)钢制 (2)DN100 (3)刚性防水套管 | 个 | 1
1372 | 031002003383 | 套管 | (1)钢制 (2)DN65 (3)刚性防水套管 | 个 | 4
1373 | 031002003384 | 套管 | (1)(1)名称、类型:钢套管 (2)(2)材质:钢制 (3)(3)规格:DN100 | 个 | 16
1374 | 030413003366 | 打洞(孔) | (1)预留孔洞(混凝土楼板 公称直径100mm以内) | 个 | 16
1375 | 030601004043 | 流量仪表 | (1)流量开关 DN100 | 台 | 1
1376 | 031003011197 | 法兰 | (1)沟槽法兰 (2)DN100 | 副 | 14
1377 | 031003011198 | 法兰 | (1)沟槽法兰 (2)DN65 | 副 | 1
1378 | 030901010100 | 室内消火栓 | (1)型号、规格:减压稳压消火栓SG18E65Z-J 箱:700X1800X180, | 套 | 8
分部分项工程量清单与计价表
工程名称：建宁县城区社区卫生服务医养结合中心建设项目 | [6 empty] | 第112页 共238页
序号 | 项目编码 | 项目名称 | 项目特征描述 | 计量单位 | 工程量 | 金 额(元)
[6 empty] | 综合单价 |  | 合价
内置SNZW65-Ⅲ(减压稳压型)栓口一个,Φ19水枪一支,25m长DN65麻质衬胶水带一条,DN25阀门一个,自救式消防卷盘一套,(含30m长、内径Φ19的消防软管),消防报警按钮和指示灯一只，内设置MF/ABC5手提式磷酸铵盐干粉灭火器两具 (2)安装方式: (3)附件材质、规格:
1379 | 030901010101 | 室内消火栓 | (1)型号、规格:消火栓SG18E65Z-J 箱:700X1800X180,内置SNZ65型栓口一个,Φ19水枪一支,25m长DN65麻质衬胶水带一条,DN25阀门一个,自救式消防卷盘一套,(含30m长、内径Φ19的消防软管),消防报警按钮和指示灯一只，内设置MF/ABC5手提式磷酸铵盐干粉灭火器两具 (2)安装方式: (3)附件材质、规格: | 套 | 4
1380 | 030901010102 | 室内消火栓 | (1)型号、规格:屋顶试验用消火栓箱 型号:SG24A65-J,内置SN65型栓口一个,Φ19水枪一支,25m长DN65麻质衬胶水带一条,消防报警按钮和指示灯一只,压力表(量程0~1.6MPa)一套 (2)安装方式: (3)附件材质、规格: | 套 | 1
1381 | 030901013099 | 灭火器 | (1)规格、型号:MF/ABC3灭火器 (2)形式:手提式 (3)灭火器箱 | 具 | 2
1382 | 031002001161 | 管道支架 | (1)材质:型钢 (2)管架形式:管道支架制作安装(单件重量100kg以内) | kg | 65
1383 | 031201003116 | 金属结构刷油 | (1)结构类型:动力除锈(一般钢结构 轻锈) (2)除锈级别:红丹防锈漆、调和漆 (3)油漆品种:两遍 (4)涂刷遍数、漆膜厚度:无 | m2 | 65
1384 | 031201001061 | 管道刷油 | (1)除锈级别:手工除锈(管道 轻锈) (2)油漆品种:调和漆 (3)涂刷遍数、漆膜厚 | m2 | 98
分部分项工程量清单与计价表
工程名称：建宁县城区社区卫生服务医养结合中心建设项目 | [6 empty] | 第113页 共238页
序号 | 项目编码 | 项目名称 | 项目特征描述 | 计量单位 | 工程量 | 金 额(元)
[6 empty] | 综合单价 |  | 合价
度:两遍 (4)标志色方式、品种:无
1385 | 030817006026 | 水位计安装 | (1)规格:玻璃管液位计 | 组 | 1
1386 | 030817005035 | 钢制排水漏斗制作安装 | (1)通气管 DN150（下设18目网罩） | 个 | 2
1387 | 030905002043 | 水灭火控制装置调试 | (1)水灭火控制装置调试(消火栓灭火系统) | 点 | 13
1388 | 010101007284 | 管沟土方 | (1)三类土 (2)DN100 (3)0.6 | m | 17.87
防排烟系统 | [8 empty] | 分项工程(17安装)
1389 | 030108001116 | 离心式通风机 | (1)XBDZ-2.8低噪声壁式轴流风机 L=1230m3/h,H=45Pa, N=0.04Kw,1450r/min,60dB(A) | 台 | 1
1390 | 030108001117 | 离心式通风机 | (1)天花管道换气扇(自带止回阀) PQ-100 | 台 | 16
1391 | 030108001118 | 离心式通风机 | (1)天花管道换气扇(自带止回阀) PQ-400 | 台 | 2
1392 | 030406009058 | 微型电机、电加热器 | (1)微型电机、变频机组检查接线(微型电机) (2)微型电机调试(综合) | 台 | 19
1393 | 030702001091 | 碳钢通风管道 | (1)名称:普通风管 (2)材质:镀锌钢板 (3)形状:圆形 (4)规格:直径320mm以下 (5)板材厚度:δ0.5mm (6)接口形式:咬口连接 | m2 | 35.53
1394 | 030702001092 | 碳钢通风管道 | (1)名称:普通风管 (2)材质:镀锌钢板 (3)形状:矩形 (4)规格:长边450mm以下 (5)板材厚度:δ0.6mm接口形式:咬口连接 | m2 | 7.13
1395 | 030703011108 | 铝及铝合金风口、散流器 | (1)名称:铝合金防雨百叶: (2)规格: 400×250 | 个 | 1
1396 | 030703011109 | 铝及铝合金风口、散流器 | (1)名称:铝合金防雨百叶: (2)规格: 350×350 | 个 | 1
1397 | 030703011110 | 铝及铝合金风口、散流器 | (1)(1)名称:防雨帽 Φ100 | 个 | 16
1398 | 031201003117 | 金属结构刷油 | (1)除锈级别:除轻绣涂刷遍数、漆膜厚度:防锈漆两道、调和漆两道 | kg | 110.23
1399 | 030703001034 | 挡烟垂壁 | (1)玻璃隔断(防火布 | m2 | 0.874
分部分项工程量清单与计价表
工程名称：建宁县城区社区卫生服务医养结合中心建设项目 | [6 empty] | 第114页 共238页
序号 | 项目编码 | 项目名称 | 项目特征描述 | 计量单位 | 工程量 | 金 额(元)
[6 empty] | 综合单价 |  | 合价
材质挡烟垂壁)
1400 | 030704001066 | 通风工程检测、调试 |  | 系统 | 1
卫生间洁具及小电器 | [8 empty] | 分项工程(17安装)
1401 | 031004003050 | 洗脸盆 | (1)洗脸盆(挂墙式 成套安装 冷水 感应开关) | 组 | 19
1402 | 031004006075 | 大便器 | (1)坐式大便器安装(连体水箱) | 组 | 17
1403 | 031004010025 | 淋浴器 | (1)淋浴器 | 套 | 16
1404 | 031004007042 | 小便器 | (1)壁挂式小便器安装(感应开关 埋入式) | 组 | 2
1405 | 031004006076 | 大便器 | (1)蹲式大便器安装(感应开关 埋入式) | 组 | 2
监控系统 | [8 empty] | 分项工程(17安装)
1406 | 030411003158 | 桥架 | (1)材质:钢制桥架 (2)规格:RD-MR:200×100 (3)名称:金属桥架 (4)型号: (5)接地要求: | m | 110.62
1407 | 030413001133 | 铁构件 | (1)材质:金属 (2)规格:无 (3)名称:桥架支架 | kg | 79.757
1408 | 0304110011000 | 配管 | (1)材质:JDG (2)规格:20 (3)名称:电气配管 (4)接地要求:满足设计要求 (5)配置形式:暗配 (6)钢索材质、规格:无 | m | 22.25
1409 | 0304110011000 | 配管 | (1)材质:JDG (2)规格:25 (3)名称:电气配管 (4)接地要求:满足设计要求 (5)配置形式:暗配 (6)钢索材质、规格:无 | m | 28.73
1410 | 0304110011000 | 配管 | (1)金属软管敷设(内径≤20mm 每根长≤0.5m) | m | 4
1411 | 0304110011000 | 配管 | (1)金属软管敷设(内径≤25mm 每根长≤0.5m) | m | 2
1412 | 030411006685 | 接线盒 | (1)钢制 (2)接线盒安装(暗装接线盒) | 个 | 9
1413 | 030411006686 | 接线盒 | (1)钢制 (2)普通开关、按钮安装(空白面板安装) | 个 | 9
1414 | 030502005271 | 双绞线缆 | (1)名称:双绞线缆 | m | 56.98
分部分项工程量清单与计价表
工程名称：建宁县城区社区卫生服务医养结合中心建设项目 | [6 empty] | 第115页 共238页
序号 | 项目编码 | 项目名称 | 项目特征描述 | 计量单位 | 工程量 | 金 额(元)
[6 empty] | 综合单价 |  | 合价
(2)型号:WDZB1-UTP6 (3)管内
1415 | 030502005272 | 双绞线缆 | (1)名称:双绞线缆 (2)型号:WDZB1-UTP6 (3)线槽 | m | 245.96
1416 | 030507008085 | 监控摄像设备 | (1)一体化智能枪式摄像机 DS-2CD1T45-LA 壁挂 | 台 | 16
1417 | 030502019052 | 双绞线缆测试 | (1)测试内容:测试(4对双绞线缆) | 链路 | 16
布线系统 | [8 empty] | 分项工程(17安装)
1418 | 0304110011000 | 配管 | (1)材质:JDG (2)规格:20 (3)名称:电气配管 (4)接地要求:满足设计要求 (5)配置形式:暗配 (6)钢索材质、规格:无 | m | 305.98
1419 | 0304110011000 | 配管 | (1)材质:JDG (2)规格:25 (3)名称:电气配管 (4)接地要求:满足设计要求 (5)配置形式:暗配 (6)钢索材质、规格:无 | m | 185.71
1420 | 0304110011000 | 配管 | (1)材质:SC (2)规格:50 (3)名称:电气配管 (4)接地要求:满足设计要求 (5)配置形式:暗配 (6)钢索材质、规格:无 | m | 8.48
1421 | 0304110011000 | 配管 | (1)材质:SC (2)规格:25 (3)名称:电气配管 (4)接地要求:满足设计要求 (5)配置形式:暗配 (6)钢索材质、规格:无 | m | 16.96
1422 | 0304110011000 | 配管 | (1)金属软管敷设(内径≤20mm 每根长≤0.5m) | m | 14
1423 | 0304110011000 | 配管 | (1)金属软管敷设(内径≤25mm 每根长≤0.5m) | m | 6.5
1424 | 030411006687 | 接线盒 | (1)钢制 (2)接线盒安装(暗装接线盒) | 个 | 31
1425 | 030411006688 | 接线盒 | (1)钢制 (2)普通开关、按钮安装(空白面板安装) | 个 | 31
分部分项工程量清单与计价表
工程名称：建宁县城区社区卫生服务医养结合中心建设项目 | [6 empty] | 第116页 共238页
序号 | 项目编码 | 项目名称 | 项目特征描述 | 计量单位 | 工程量 | 金 额(元)
[6 empty] | 综合单价 |  | 合价
1426 | 030502012092 | 信息插座 | (1)信息/通信双口插座 | 个 | 32
1427 | 030502012093 | 信息插座 | (1)AP无线信息插座 | 个 | 8
1428 | 030411006689 | 接线盒 | (1)名称:接线盒 | 个 | 40
1429 | 030502005273 | 双绞线缆 | (1)名称:双绞线缆 (2)型号:WDZB1-UTP6 (3)管内 | m | 349.45
1430 | 030502005274 | 双绞线缆 | (1)名称:双绞线缆 (2)型号:WDZB1-UTP6 (3)线槽 | m | 787.22
1431 | 030506007018 | 视频系统设备 | (1)规格:无 (2)名称:WD-HDMI高清视频线 (3)类别:无 (4)安装方式:无 (5)功能、用途:无 | 根 | 1
1432 | 030411004907 | 配线 | (1)材质:铜芯 (2)规格:2*0.5 (3)名称:穿多芯软导线 (4)型号:WDRYYP (5)钢索材质、规格:无 (6)配线形式:暗配 (7)配线部位:管内穿线 (8)配线线制:穿多芯软导线 | m | 4.4
1433 | 030411004908 | 配线 | (1)材质:铜芯 (2)规格:3*1.5 (3)名称:穿多芯软导线 (4)型号:WDRYYP (5)钢索材质、规格:无 (6)配线形式:暗配 (7)配线部位:管内穿线 (8)配线线制:穿多芯软导线 | m | 4.4
1434 | 030411004909 | 配线 | (1)材质:铜芯 (2)规格:4*1.5 (3)名称:穿多芯软导线 (4)型号:WDZBN-RYS- (5)钢索材质、规格:无 (6)配线形式:暗配 (7)配线部位:管内穿线 (8)配线线制:穿多芯软导线 | m | 128.65
1435 | 030502005275 | 双绞线缆 | (1)规格:300芯 (2)名称:金银线 (3)敷设方式:管内穿线 (4)线缆对数:无 | m | 18.79
分部分项工程量清单与计价表
工程名称：建宁县城区社区卫生服务医养结合中心建设项目 | [6 empty] | 第117页 共238页
序号 | 项目编码 | 项目名称 | 项目特征描述 | 计量单位 | 工程量 | 金 额(元)
[6 empty] | 综合单价 |  | 合价
1436 | 030502007042 | 光缆 | (1)WDZB1-12芯OM3多模光纤 | m | 31.24
1437 | 030502006083 | 大对数电缆 | (1)大对数线缆(管内穿放 ≤25对) | m | 2.12
1438 | 030502006084 | 大对数电缆 | (1)大对数线缆(线槽内布放 ≤25对) | m | 13.5
1439 | 030502010083 | 配线架 | (1)集线器 | 套 | 2
1440 | 030502010084 | 配线架 | (1)楼层配线架 | 套 | 2
1441 | 030501012093 | 交换机 | (1)24口千兆POE交换机 | 台 | 4
1442 | 030501012094 | 交换机 | (1)24口千兆接入交换机 | 台 | 6
1443 | 030502001018 | 机柜、机架 | (1)设备机柜 | 台 | 1
1444 | 030506001288 | 扩声系统设备 | (1)周边设备安装(多媒体插座) | 台 | 1
多媒体系统 | [8 empty] | 分项工程(17安装)
1445 | 030411004910 | 配线 | (1)材质:铜芯 (2)规格:2*0.3 (3)名称:穿多芯软导线 (4)型号:WDRYYP (5)钢索材质、规格:无 (6)配线形式:暗配 (7)配线部位:管内穿线 (8)配线线制:穿多芯软导线 | m | 10
1446 | 030411004911 | 配线 | (1)材质:铜芯 (2)规格:3*1.5 (3)名称:穿多芯软导线 (4)型号:WDRYYP (5)钢索材质、规格:无 (6)配线形式:暗配 (7)配线部位:管内穿线 (8)配线线制:穿多芯软导线 | m | 10
1447 | 030506001289 | 扩声系统设备 | (1)手持无线话筒T-521UH | 台 | 1
1448 | 030506001290 | 扩声系统设备 | (1)话筒前级处理器 TS-211 | 台 | 1
1449 | 030506001291 | 扩声系统设备 | (1)功率放大器 TS-350PI | 台 | 1
1450 | 030506001292 | 扩声系统设备 | (1)主音箱 TS-608 | 台 | 2
1451 | 030506001293 | 扩声系统设备 | (1)调音台TS-8P | 台 | 1
1452 | 030506001294 | 扩声系统设备 | (1)电源时序器TS-820 | 台 | 1
1453 | 030507014099 | 显示设备 | (1)电动幕布 | 台 | 1
分部分项工程量清单与计价表
工程名称：建宁县城区社区卫生服务医养结合中心建设项目 | [6 empty] | 第118页 共238页
序号 | 项目编码 | 项目名称 | 项目特征描述 | 计量单位 | 工程量 | 金 额(元)
[6 empty] | 综合单价 |  | 合价
1454 | 030507014100 | 显示设备 | (1)投影机 含投影机吊架 | 台 | 1
3号楼 | [8 empty] | 单位工程(17安装)
配电箱安装工程 | [8 empty] | 分项工程(17安装)
1455 | 030404017466 | 配电箱 | (1)规格: (2)名称:配电箱 (3)安装方式:明装 (4)型号:3AP1 (5)接线端子材质、规格: (6)端子板外部接线材质、规格: (7)基础形式、材质、规格: | 台 | 1
1456 | 030414002053 | 送配电装置系统 | (1)输配电装置系统调试 (2)1KV | 系统 | 1
母线槽、电缆与桥架工程 | [8 empty] | 分项工程(17安装)
1457 | 030411003159 | 桥架 | (1)材质:钢制桥架 (2)规格:200*100 (3)名称:桥架 (4)型号:CT (5)接地要求: | m | 39.51
1458 | 030413001134 | 铁构件 | (1)材质:金属 (2)规格:无 (3)名称:桥架支架 | kg | 28.487
1459 | 030408001229 | 电力电缆 | (1)型号:WDZB-YJY-1- (2)规格:5×10 (3)材质:铜芯 (4)名称:电力电缆 (5)电压等级(kV):1KV (6)敷设方式、部位:管内、桥架内 (7)地形:无 | m | 5.75
1460 | 030408006179 | 电力电缆头 | (1)1KV以下室内干包式铜芯电力电缆(电缆截面≤10mm2) 五芯电力电缆头制作安装 | 个 | 1
1461 | 030408002070 | 控制电缆 | (1)型号:WDZB-KYY (2)规格:4X1.5 (3)材质:铜芯 (4)名称:控制电缆 (5)电压等级(kV):1KV (6)敷设方式、部位:管内、桥架内 (7)地形:无 | m | 15.9
配管配线工程 | [8 empty] | 分项工程(17安装)
1462 | 0304110011000 | 配管 | (1)材质:SC (2)规格:40 (3)名称:电气配管 (4)接地要求:满足设计要求 (5)配置形式:暗配 (6)钢索材质、规格:无 | m | 3.17
分部分项工程量清单与计价表
工程名称：建宁县城区社区卫生服务医养结合中心建设项目 | [6 empty] | 第119页 共238页
序号 | 项目编码 | 项目名称 | 项目特征描述 | 计量单位 | 工程量 | 金 额(元)
[6 empty] | 综合单价 |  | 合价
1463 | 0304110011000 | 配管 | (1)材质:SC (2)规格:20 (3)名称:电气配管 (4)接地要求:满足设计要求 (5)配置形式:暗配 (6)钢索材质、规格:无 | m | 162.32
1464 | 0304110011000 | 配管 | (1)材质:JDG (2)规格:20 (3)名称:电气配管 (4)接地要求:满足设计要求 (5)配置形式:暗配 (6)钢索材质、规格:无 | m | 176.96
1465 | 0304110011000 | 配管 | (1)材质:JDG (2)规格:25 (3)名称:电气配管 (4)接地要求:满足设计要求 (5)配置形式:暗配 (6)钢索材质、规格:无 | m | 37.45
1466 | 0304110011000 | 配管 | (1)金属软管敷设(内径≤20mm 每根长≤0.5m) | m | 5
1467 | 030411004912 | 配线 | (1)材质:铜芯 (2)规格:2.5mm2 (3)名称:电气配线 (4)型号:WDZBN-BYJ- (5)钢索材质、规格:无 (6)配线形式:管内穿放 (7)配线部位:管内 (8)配线线制:穿照明线 | m | 16.95
1468 | 030411004913 | 配线 | (1)材质:铜芯 (2)规格:2.5mm2 (3)名称:电气配线 (4)型号:WDZB-BYJ- (5)钢索材质、规格:无 (6)配线形式:管内穿放 (7)配线部位:管内 (8)配线线制:穿照明线 | m | 1352.2
1469 | 030411004914 | 配线 | (1)材质:铜芯 (2)规格:2.5mm2 (3)名称:电气配线 (4)型号:WDZB-BYJ- (5)钢索材质、规格:无 (6)配线形式:线槽配线 (7)配线部位:槽内 | m | 228.27
分部分项工程量清单与计价表
工程名称：建宁县城区社区卫生服务医养结合中心建设项目 | [6 empty] | 第120页 共238页
序号 | 项目编码 | 项目名称 | 项目特征描述 | 计量单位 | 工程量 | 金 额(元)
[6 empty] | 综合单价 |  | 合价
(8)配线线制:线槽配线
1470 | 030411004915 | 配线 | (1)材质:铜芯 (2)规格:4mm2 (3)名称:电气配线 (4)型号:WDZB-BYJ- (5)钢索材质、规格:无 (6)配线形式:管内穿放 (7)配线部位:管内 (8)配线线制:穿照明线 | m | 12.87
1471 | 030411004916 | 配线 | (1)材质:铜芯 (2)规格:4mm2 (3)名称:电气配线 (4)型号:WDZB-BYJ- (5)钢索材质、规格:无 (6)配线形式:线槽配线 (7)配线部位:槽内 (8)配线线制:线槽配线 | m | 27.06
1472 | 030413002239 | 凿(压)槽 | (1)砖结构(宽mm×深mm70×70) | m | 8.65
1473 | 030817008107 | 套管制作安装 | (1)刚性防水套管制作(介质管道公称直径50mm以内) (2)刚性防水套管安装(介质管道公称直径50mm以内) | 台 | 1
1474 | 010101007286 | 管沟土方 | (1)土壤类别:三类土 (2)管外径:DN50以内 (3)挖沟深度:0.35 | m | 0.87
防雷接地工程 | [8 empty] | 分项工程(17安装)
1475 | 030409008083 | 等电位端子箱、测试板 | (1)等电位装置安装(总等电位端子箱 暗装) MEB | 台 | 1
1476 | 030414011059 | 接地装置 | (1)接地系统测试(接地网) | 系统 | 1
电气照明器具工程(含灯具与开关插座) | [8 empty] | 分项工程(17安装)
1477 | 030412001153 | 普通灯具 | (1)24w (2)圆形吸顶灯 φ250×50 (3)具体参数详见电施图例表 | 套 | 1
1478 | 030412004722 | 装饰灯 | (1)LED低压灯带 (2)具体参数详见电施图例表 (3)6/M | m | 113.63
1479 | 030412004723 | 装饰灯 | (1)嵌入式筒灯 (2)具体参数详见电施图例表 (3) 12W | 套 | 28
分部分项工程量清单与计价表
工程名称：建宁县城区社区卫生服务医养结合中心建设项目 | [6 empty] | 第121页 共238页
序号 | 项目编码 | 项目名称 | 项目特征描述 | 计量单位 | 工程量 | 金 额(元)
[6 empty] | 综合单价 |  | 合价
(4)嵌装
1480 | 030412004724 | 装饰灯 | (1)格栅灯 (2)具体参数详见电施图例表 (3) 12W (4)嵌装 | 套 | 31
1481 | 030412004725 | 装饰灯 | (1)格栅灯 (2)具体参数详见电施图例表 (3)12W 带蓄电池 (4)嵌装 | 套 | 12
1482 | 030412004726 | 装饰灯 | (1)艺术定制灯 (2)具体参数详见电施图例表 (3)12W | 套 | 6
1483 | 030404035425 | 插座 | (1)10A (2)安全型二三孔插座 (3)暗装 | 个 | 59
1484 | 030404035426 | 插座 | (1)10A (2)卫生间插座 带防溅盒 (3)暗装 | 个 | 2
1485 | 030404035427 | 插座 | (1)16A (2)安全型二三孔插座(床头柜插座) (3)暗装 | 个 | 1
1486 | 030404035428 | 插座 | (1)10A (2)安全型感应电源插座(防溅型) (3)暗装 | 个 | 9
1487 | 030404035429 | 插座 | (1)10A (2)1P空调插座带开关 (3)暗装 | 个 | 2
1488 | 030404035430 | 插座 | (1)16A (2)3P空调插座带开关 (3)暗装 | 个 | 1
1489 | 030904003117 | 按钮 | (1)无障碍紧急呼叫按钮 | 个 | 8
1490 | 030904005083 | 声光报警器 | (1)声光报警装置（配套专用变压器 10W） | 个 | 4
1491 | 030404034242 | 照明开关 | (1)250V 10A (2)单联单控开关 | 个 | 3
1492 | 030404034243 | 照明开关 | (1)250V 10A (2)双联单控开关 | 个 | 6
1493 | 030404034244 | 照明开关 | (1)250V 16A (2)三联单控开关 | 个 | 2
1494 | 030404034245 | 照明开关 | (1)250V 16A (2)四联单控开关 | 个 | 1
1495 | 030503003043 | 控制器 | (1)暗装可编程现场灯光控制模块 250V 10A | 个 | 1
1496 | 030411006690 | 接线盒 | (1)钢制 | 个 | 104
分部分项工程量清单与计价表
工程名称：建宁县城区社区卫生服务医养结合中心建设项目 | [6 empty] | 第122页 共238页
序号 | 项目编码 | 项目名称 | 项目特征描述 | 计量单位 | 工程量 | 金 额(元)
[6 empty] | 综合单价 |  | 合价
(2)接线盒安装(暗装接线盒)
1497 | 030411006691 | 接线盒 | (1)钢制 (2)接线盒安装(暗装开关(插座)盒) | 个 | 86
1498 | 030411006692 | 接线盒 | (1)钢制 (2)普通开关、按钮安装(空白面板安装) | 个 | 10
应急照明监控系统 | [8 empty] | 分项工程(17安装)
1499 | 030404017467 | 配电箱 | (1)应急照明集中电源 AEZ2 (2)明装 | 台 | 1
1500 | 0304110011000 | 配管 | (1)材质:JDG (2)规格:20 (3)名称:电气配管 (4)接地要求:满足设计要求 (5)配置形式:暗配 (6)钢索材质、规格:无 | m | 84.7
1501 | 030411004917 | 配线 | (1)材质:铜芯 (2)规格:2x2.5mm2 (3)名称:穿多芯软导线 (4)型号:WDZBN-RYS (5)钢索材质、规格:无 (6)配线形式:管内 (7)配线部位:室内 (8)配线线制:穿多芯软导线 | m | 69.64
1502 | 030411004918 | 配线 | (1)材质:铜芯 (2)规格:2x1.5mm2 (3)名称:穿多芯软导线 (4)型号:WDZBN-RYSP (5)钢索材质、规格:无 (6)配线形式:管内 (7)配线部位:室内 (8)配线线制:穿多芯软导线 | m | 16.06
1503 | 030412004727 | 装饰灯 | (1)名称:安全出口标志灯集中式(A型36V) (2)型号:无 (3)规格:1W (4)安装形式:壁装 (5)满足设计要求 | 套 | 1
1504 | 030412004728 | 装饰灯 | (1)名称:消防应急照明灯集中式(A型36V) (2)型号:无 (3)规格:4W (4)安装形式:壁装 (5)满足设计要求 | 套 | 1
1505 | 030412004729 | 装饰灯 | (1)名称:消防应急照明灯集中式(A型36V) | 套 | 10
分部分项工程量清单与计价表
工程名称：建宁县城区社区卫生服务医养结合中心建设项目 | [6 empty] | 第123页 共238页
序号 | 项目编码 | 项目名称 | 项目特征描述 | 计量单位 | 工程量 | 金 额(元)
[6 empty] | 综合单价 |  | 合价
(2)型号:无 (3)规格:8W (4)安装形式:壁装 (5)满足设计要求
1506 | 030411006693 | 接线盒 | (1)钢制 (2)接线盒安装(暗装接线盒) | 个 | 12
火灾自动报警系统 | [8 empty] | 分项工程(17安装)
1507 | 0304110011000 | 配管 | (1)名称:电气配管 (2)材质:焊接钢管 (3)规格:SC25 (4)配置形式:暗配 | m | 56.8
1508 | 0304110011000 | 配管 | (1)材质:JDG (2)规格:20 (3)名称:电气配管 (4)接地要求:满足设计要求 (5)配置形式:暗配 (6)钢索材质、规格:无 | m | 157.15
1509 | 030413002240 | 凿(压)槽 | (1)砖结构(宽mm×深mm70×70) | m | 16.5
1510 | 030411004919 | 配线 | (1)名称:电气配线 (2)型号:WDZBN-BYJ (3)规格:2.5mm2 (4)材质:铜芯 (5)配线部位:管内 | m | 138.3
1511 | 030411004920 | 配线 | (1)名称:电气配线 (2)型号:WDZBN-BYJ (3)规格:4mm2 (4)材质:铜芯 (5)配线部位:桥架 | m | 3.5
1512 | 030411004921 | 配线 | (1)铜芯 (2)2X1.5 (3)穿多芯软导线 (4)WDZBN-RYS- (5)管内 | m | 101.53
1513 | 030411004922 | 配线 | (1)铜芯 (2)2X1.5 (3)穿多芯软导线 (4)WDZBN-RYS- (5)线槽 | m | 3.5
1514 | 030411004923 | 配线 | (1)铜芯 (2)2X2.5 (3)穿多芯软导线 (4)WDZBN-RYS- (5)管内 | m | 17.02
1515 | 030411004924 | 配线 | (1)铜芯 (2)2X1.5 (3)穿多芯软导线 (4)WDZBN-RYSP- (5)管内 | m | 42.6
1516 | 030904001058 | 点型探测器 | (1)(1)名称:感烟探测器(带地址码) | 个 | 8
1517 | 030904003118 | 按钮 | (1)(1)名称:地址码手 | 个 | 4
分部分项工程量清单与计价表
工程名称：建宁县城区社区卫生服务医养结合中心建设项目 | [6 empty] | 第124页 共238页
序号 | 项目编码 | 项目名称 | 项目特征描述 | 计量单位 | 工程量 | 金 额(元)
[6 empty] | 综合单价 |  | 合价
动报警装置,带电话插孔
1518 | 030904008325 | 模块(模块箱) | (1)XF模块箱 | 台 | 1
1519 | 030904008326 | 模块(模块箱) | (1)消防报警金属模块箱 | 台 | 1
1520 | 030904005084 | 声光报警器 | (1)名称:声光报警装置 | 个 | 4
1521 | 030904008327 | 模块(模块箱） | (1)名称:单输入单输出模块 | 个 | 1
1522 | 030904008328 | 模块(模块箱) | (1)总线隔离器 | 个 | 1
1523 | 030602001048 | 显示仪表 | (1)火灾显示盘 | 台 | 1
1524 | 030904007050 | 消防广播(扬声器) | (1)规格、线制:公共广播扬声器(吸顶) | 个 | 4
1525 | 030411006694 | 接线盒 | (1)名称:接线盒 (2)材质:钢制安装形式:暗装 | 个 | 22
1526 | 030905001116 | 自动报警系统调试 | (1)火灾事故广播、消防通信系统调试(广播喇叭及音箱、电话插孔) | 系统 | 8
1527 | 030905001117 | 自动报警系统调试 | (1)消防控制装置接线(水流指示器) | 系统 | 1
电气火灾监控系统 | [8 empty] | 分项工程(17安装)
1528 | 0304110011000 | 配管 | (1)材质:JDG (2)规格:20 (3)名称:电气配管 (4)接地要求:满足设计要求 (5)配置形式:暗配 (6)钢索材质、规格:无 | m | 5.38
1529 | 030411004925 | 配线 | (1)铜芯 (2)2X1.5 (3)穿多芯软导线 (4)WDZBN-RYS- (5)管内 | m | 6.38
1530 | 030904008329 | 模块(模块箱) | (1)名称：PMAC503剩余电流互感器 | 个 | 1
1531 | 030411006695 | 接线盒 | (1)名称：钢制接线盒 | 个 | 1
给水系统 | [8 empty] | 分项工程(17安装)
1532 | 031001003287 | 不锈钢管 | (1)安装部位:室内 (2)介质:给水 (3)材质、规格:优质304不锈钢给水管 1.0MP (4)给水塑料管DN25 (5)连接形式:环压式连接 (6)压力试验及吹、洗设计要求:水压试验及水冲洗 (7)管件及嵌铜管件安 | m | 29.26
分部分项工程量清单与计价表
工程名称：建宁县城区社区卫生服务医养结合中心建设项目 | [6 empty] | 第125页 共238页
序号 | 项目编码 | 项目名称 | 项目特征描述 | 计量单位 | 工程量 | 金 额(元)
[6 empty] | 综合单价 |  | 合价
装
1533 | 031001006505 | 塑料管 | (1)热熔连接 (2)PP-R(S5)型 DN65 (3)管道消毒、冲洗 | m | 6.79
1534 | 031001006506 | 塑料管 | (1)热熔连接 (2)PP-R(S5)型 DN50 (3)管道消毒、冲洗 | m | 4.9
1535 | 031001006507 | 塑料管 | (1)热熔连接 (2)PP-R(S5)型 DN40 (3)管道消毒、冲洗 | m | 14.2
1536 | 031001006508 | 塑料管 | (1)热熔连接 (2)PP-R(S5)型 DN25 (3)管道消毒、冲洗 | m | 16.54
1537 | 031001006509 | 塑料管 | (1)热熔连接 (2)PP-R(S5)型 DN20 (3)管道消毒、冲洗 | m | 0.56
1538 | 031001006510 | 塑料管 | (1)热熔连接 (2)PP-R(S5)型 DN15 (3)管道消毒、冲洗 | m | 19.42
1539 | 030413002241 | 凿(压)槽 | (1)砖结构(宽mm×深mm70×70) | m | 37.8
1540 | 031003009109 | 补偿器 | (1)金属波纹管DN25 | 个 | 2
1541 | 031003003470 | 焊接法兰阀门 | (1)法兰连接 (2)蝶阀 DN25 | 个 | 1
1542 | 031003001300 | 螺纹阀门 | (1)螺纹连接 (2)截止阀 DN20 | 个 | 2
1543 | 031208002109 | 管道绝热 | (1)(1)难燃B1级复合橡塑保温管(管道)(管道 DN50mm以下) | m3 | 0.132
热水系统 | [8 empty] | 分项工程(17安装)
1544 | 031001003288 | 不锈钢管 | (1)安装部位:室内 (2)介质:给水 (3)材质、规格:优质304不锈钢给水管 1.0MP (4)给水塑料管DN25 (5)连接形式:环压式连接 (6)压力试验及吹、洗设计要求:水压试验及水冲洗 (7)管件及嵌铜管件安装 | m | 55.76
1545 | 031001006511 | 塑料管 | (1)热熔连接 (2)PP-R(S4)型 DN25 (3)管道消毒、冲洗 | m | 1.13
1546 | 031001006512 | 塑料管 | (1)热熔连接 (2)PP-R(S4)型 DN20 (3)管道消毒、冲洗 | m | 12.47
1547 | 031001006513 | 塑料管 | (1)热熔连接 (2)PP-R(S4)型 DN15 (3)管道消毒、冲洗 | m | 10.65
1548 | 030413002242 | 凿(压)槽 | (1)砖结构(宽mm×深m | m | 20.65
分部分项工程量清单与计价表
工程名称：建宁县城区社区卫生服务医养结合中心建设项目 | [6 empty] | 第126页 共238页
序号 | 项目编码 | 项目名称 | 项目特征描述 | 计量单位 | 工程量 | 金 额(元)
[6 empty] | 综合单价 |  | 合价
m70×70)
1549 | 031003009110 | 补偿器 | (1)金属波纹管DN25 | 个 | 2
1550 | 031003001301 | 螺纹阀门 | (1)螺纹连接 (2)截止阀 DN20 | 个 | 2
1551 | 031003001302 | 螺纹阀门 | (1)螺纹连接 (2)蝶阀 DN25 | 个 | 2
1552 | 031003001303 | 螺纹阀门 | (1)螺纹连接 (2)蝶阀 DN20 | 个 | 2
1553 | 031003006068 | 减压器 | (1)可调式减压阀组 DN20(Y型过滤器1个，压力表2个，可调式减压阀1个，闸阀2个，可曲挠软接头1个) | 组 | 2
1554 | 031208002110 | 管道绝热 | (1)(1)难燃B1级复合橡塑保温管(管道)(管道 DN50mm以下) | m3 | 0.249
排水系统 | [8 empty] | 分项工程(17安装)
1555 | 031001006514 | 塑料管 | (1)安装部位:室内 (2)介质:排水 (3)材质、规格:加厚UPVC内螺旋消音管 粘接 DN100 (4)连接形式:承插粘接 (5)压力试验及吹、洗设计要求:灌水试验 | m | 40.5
1556 | 031001006515 | 塑料管 | (1)安装部位:室内 (2)介质:排水 (3)材质、规格:加厚UPVC内螺旋消音管 粘接 DN50 (4)压力试验及吹、洗设计要求:灌水试验 | m | 19.78
1557 | 031004014236 | 给、排水附(配)件 | (1)地漏 DN50 | 个 | 3
1558 | 010101007289 | 管沟土方 | (1)土壤类别:三类土 (2)管外径:DN50以内 (3)挖沟深度:0.35 | m | 10.68
1559 | 010101007290 | 管沟土方 | (1)三类土 (2)DN100 (3)0.35 | m | 35.3
雨水系统 | [8 empty] | 分项工程(17安装)
1560 | 031001006516 | 塑料管 | (1)安装部位:室内 (2)介质:雨水 (3)材质、规格:加厚UPVC排水管 1.0MPa 防紫外线 DN100 (4)连接形式:承插粘接 (5)压力试验及吹、洗设计要求:灌水试验 | m | 18.3
1561 | 031001006517 | 塑料管 | (1)安装部位:室内 (2)材质、规格:加厚UPVC排水管 1.0MPa 防 | m | 7.2
分部分项工程量清单与计价表
工程名称：建宁县城区社区卫生服务医养结合中心建设项目 | [6 empty] | 第127页 共238页
序号 | 项目编码 | 项目名称 | 项目特征描述 | 计量单位 | 工程量 | 金 额(元)
[6 empty] | 综合单价 |  | 合价
紫外线 DN100 (3)连接形式:承插粘接 (4)压力试验及吹、洗设计要求:灌水试验
1562 | 031004014237 | 给、排水附(配)件 | (1)87型雨水斗 (2)Dn100 | 个 | 5
1563 | 031002003385 | 套管 | (1)名称、类型:钢套管 (2)材质:钢制 (3)规格:DN100 | 个 | 3
1564 | 030413003367 | 打洞(孔) | (1)预留孔洞(混凝土楼板 公称直径100mm以内) | 个 | 3
1565 | 010101007292 | 管沟土方 | (1)三类土 (2)DN100 (3)0.35 | m | 6.75
消防系统 | [8 empty] | 分项工程(17安装)
1566 | 030901013100 | 灭火器 | (1)规格、型号:MF/ABC3灭火器 (2)形式:手提式 (3)灭火器箱 | 具 | 42
1567 | 030901013101 | 灭火器 | (1)规格、型号:MF/ABC5灭火器 (2)形式:手提式 (3)灭火器箱 | 具 | 8
1568 | 030901002085 | 消火栓钢管 | (1)安装部位:室内 (2)规格、压力等级:内外壁热浸镀锌加厚钢管 1.6MPa DN25 (3)连接形式:螺纹连接 (4)压力试验及吹、洗设计要求:水压试验及水冲洗 | m | 6.4
1569 | 030901010103 | 室内消火栓 | (1)型号、规格:消防软管卷盘 DN25 详图集15S202 P-49 (2)安装方式: (3)附件材质、规格: | 套 | 2
1570 | 030901007060 | 减压孔板 | (1)减压孔板 DN100 | 个 | 2
1571 | 031003001304 | 螺纹阀门 | (1)螺纹连接 (2)闸阀 DN25 | 个 | 2
防排烟系统 | [8 empty] | 分项工程(17安装)
1572 | 030108001119 | 离心式通风机 | (1)天花管道换气扇(自带止回阀) PQ-250 | 台 | 1
1573 | 030108001120 | 离心式通风机 | (1)天花管道换气扇(自带止回阀) PQ-400 | 台 | 2
1574 | 030406009059 | 微型电机、电加热器 | (1)微型电机、变频机组检查接线(微型电机) (2)微型电机调试(综合) | 台 | 3
分部分项工程量清单与计价表
工程名称：建宁县城区社区卫生服务医养结合中心建设项目 | [6 empty] | 第128页 共238页
序号 | 项目编码 | 项目名称 | 项目特征描述 | 计量单位 | 工程量 | 金 额(元)
[6 empty] | 综合单价 |  | 合价
1575 | 030702001093 | 碳钢通风管道 | (1)名称:普通风管 (2)材质:镀锌钢板 (3)形状:矩形 (4)规格:长边320mm以下 (5)板材厚度:δ0.5mm (6)接口形式:咬口连接 | m2 | 2.95
1576 | 030702001094 | 碳钢通风管道 | (1)名称:普通风管 (2)材质:镀锌钢板 (3)形状:矩形 (4)规格:长边450mm以下 (5)板材厚度:δ0.6mm (6)接口形式:咬口连接 | m2 | 5.89
1577 | 030703011111 | 铝及铝合金风口、散流器 | (1)名称:铝合金防雨百叶: (2)规格: 400×250 | 个 | 1
1578 | 031201003118 | 金属结构刷油 | (1)除锈级别:除轻绣 (2)刷遍数、漆膜厚度:防锈漆两道、调和漆两道 | kg | 34.49
1579 | 030704001067 | 通风工程检测、调试 |  | 系统 | 1
卫生间洁具及小电器 | [8 empty] | 分项工程(17安装)
1580 | 031004003051 | 洗脸盆 | (1)洗脸盆(挂墙式 成套安装 冷水 感应开关) | 组 | 3
1581 | 031004006077 | 大便器 | (1)坐式大便器安装(连体水箱) | 组 | 1
1582 | 031004007043 | 小便器 | (1)壁挂式小便器安装(感应开关 埋入式) | 组 | 3
1583 | 031004006078 | 大便器 | (1)蹲式大便器安装(感应开关 埋入式) | 组 | 4
1584 | 031004004003 | 洗涤盆 | (1)洗涤盆(肘式开关 冷热水) | 组 | 1
监控系统 | [8 empty] | 分项工程(17安装)
1585 | 030411003160 | 桥架 | (1)材质:钢制桥架 (2)规格:RD-MR:200×100 (3)名称:金属桥架 (4)型号: (5)接地要求: | m | 45.72
1586 | 030413001135 | 铁构件 | (1)材质:金属 (2)规格:无 (3)名称:桥架支架 | kg | 32.964
1587 | 0304110011000 | 配管 | (1)材质:JDG (2)规格:20 (3)名称:电气配管 (4)接地要求:满足设计要求 (5)配置形式:暗配 (6)钢索材质、规格:无 | m | 35.85
分部分项工程量清单与计价表
工程名称：建宁县城区社区卫生服务医养结合中心建设项目 | [6 empty] | 第129页 共238页
序号 | 项目编码 | 项目名称 | 项目特征描述 | 计量单位 | 工程量 | 金 额(元)
[6 empty] | 综合单价 |  | 合价
1588 | 0304110011000 | 配管 | (1)金属软管敷设(内径≤20mm 每根长≤0.5m) | m | 4.5
1589 | 030411006696 | 接线盒 | (1)钢制 (2)接线盒安装(暗装接线盒) | 个 | 9
1590 | 030411006697 | 接线盒 | (1)钢制 (2)普通开关、按钮安装(空白面板安装) | 个 | 9
1591 | 030502005276 | 双绞线缆 | (1)名称:双绞线缆 (2)型号:WDZB1-UTP6 (3)管内 | m | 40.35
1592 | 030502005277 | 双绞线缆 | (1)名称:双绞线缆 (2)型号:WDZB1-UTP6 (3)线槽 | m | 112.48
1593 | 030507008086 | 监控摄像设备 | (1)一体化智能枪式摄像机 DS-2CD1T45-LA 壁挂 | 台 | 6
1594 | 030507008087 | 监控摄像设备 | (1)一体化智能枪式摄像机 DS-2CD1T45-LA 壁挂 IP67防水型 | 台 | 3
1595 | 030502019053 | 双绞线缆测试 | (1)测试内容:测试(4对双绞线缆) | 链路 | 9
布线系统 | [8 empty] | 分项工程(17安装)
1596 | 0304110011000 | 配管 | (1)材质:JDG (2)规格:20 (3)名称:电气配管 (4)接地要求:满足设计要求 (5)配置形式:暗配 (6)钢索材质、规格:无 | m | 14.63
1597 | 0304110011000 | 配管 | (1)材质:SC (2)规格:50 (3)名称:电气配管 (4)接地要求:满足设计要求 (5)配置形式:暗配 (6)钢索材质、规格:无 | m | 23.68
1598 | 0304110011000 | 配管 | (1)金属软管敷设(内径≤20mm 每根长≤0.5m) | m | 4.5
1599 | 030411006698 | 接线盒 | (1)钢制 (2)接线盒安装(暗装接线盒) | 个 | 9
1600 | 030411006699 | 接线盒 | (1)钢制 (2)普通开关、按钮安装(空白面板安装) | 个 | 9
1601 | 030502012094 | 信息插座 | (1)信息/通信双口插座 | 个 | 4
1602 | 030502012095 | 信息插座 | (1)AP无线信息插座 | 个 | 4
1603 | 030411006700 | 接线盒 | (1)名称:接线盒 | 个 | 8
分部分项工程量清单与计价表
工程名称：建宁县城区社区卫生服务医养结合中心建设项目 | [6 empty] | 第130页 共238页
序号 | 项目编码 | 项目名称 | 项目特征描述 | 计量单位 | 工程量 | 金 额(元)
[6 empty] | 综合单价 |  | 合价
1604 | 030502005278 | 双绞线缆 | (1)名称:双绞线缆 (2)型号:WDZB1-UTP6 (3)管内 | m | 19.13
1605 | 030502005279 | 双绞线缆 | (1)名称:双绞线缆 (2)型号:WDZB1-UTP6 (3)线槽 | m | 152.4
1606 | 030502007043 | 光缆 | (1)WDZB1-12芯OM3多模光纤 | m | 19.84
1607 | 030502006085 | 大对数电缆 | (1)大对数线缆(管内穿放 ≤25对) | m | 5.92
1608 | 030502006086 | 大对数电缆 | (1)大对数线缆(线槽内布放 ≤25对) | m | 4
1609 | 030502010085 | 配线架 | (1)集线器 | 套 | 1
1610 | 030502010086 | 配线架 | (1)楼层配线架 | 套 | 1
1611 | 030501012095 | 交换机 | (1)24口千兆POE交换机 | 台 | 1
1612 | 030501012096 | 交换机 | (1)24口千兆接入交换机 | 台 | 3
公共广播系统 | [8 empty] | 分项工程(17安装)
1613 | 030506001295 | 扩声系统设备 | (1)IP网络适配器(带功放) T-67240 | 台 | 1
4.5号楼 | [8 empty] | 单位工程(17安装)
配电箱安装工程 | [8 empty] | 分项工程(17安装)
1614 | 030404017468 | 配电箱 | (1)规格: (2)名称:配电箱 (3)安装方式:明装 (4)型号:4AP1 (5)接线端子材质、规格: (6)端子板外部接线材质、规格: (7)基础形式、材质、规格: | 台 | 1
1615 | 030404017469 | 配电箱 | (1)规格: (2)名称:配电箱 (3)安装方式:明装 (4)型号:AP2 (5)接线端子材质、规格: (6)端子板外部接线材质、规格: (7)基础形式、材质、规格: | 台 | 1
1616 | 030404017470 | 配电箱 | (1)规格: (2)名称:配电箱 (3)安装方式:明装 (4)型号:4ATExk1 (5)接线端子材质、规格: (6)端子板外部接线材质、规格: (7)基础形式、材质、规格: | 台 | 1
分部分项工程量清单与计价表
工程名称：建宁县城区社区卫生服务医养结合中心建设项目 | [6 empty] | 第131页 共238页
序号 | 项目编码 | 项目名称 | 项目特征描述 | 计量单位 | 工程量 | 金 额(元)
[6 empty] | 综合单价 |  | 合价
1617 | 030404017471 | 配电箱 | (1)规格: (2)名称:配电箱 (3)安装方式:明装 (4)型号:AL1 (5)接线端子材质、规格:按设计要求 (6)端子板外部接线材质、规格: (7)基础形式、材质、规格: | 台 | 3
1618 | 030404017472 | 配电箱 | (1)规格: (2)名称:配电箱 (3)安装方式:明装 (4)型号:AL2 (5)接线端子材质、规格:按设计要求 (6)端子板外部接线材质、规格: (7)基础形式、材质、规格: | 台 | 2
1619 | 030404017473 | 配电箱 | (1)规格: (2)名称:配电箱 (3)安装方式:明装 (4)型号:AL3 (5)接线端子材质、规格:按设计要求 (6)端子板外部接线材质、规格: (7)基础形式、材质、规格: | 台 | 4
1620 | 030404017474 | 配电箱 | (1)规格: (2)名称:配电箱 (3)安装方式:明装 (4)型号:AL4 (5)接线端子材质、规格:按设计要求 (6)端子板外部接线材质、规格: (7)基础形式、材质、规格: | 台 | 1
1621 | 030404017475 | 配电箱 | (1)规格: (2)名称:配电箱 (3)安装方式:明装 (4)型号:Alrd (5)接线端子材质、规格:按设计要求 (6)端子板外部接线材质、规格: (7)基础形式、材质、规格: | 台 | 1
1622 | 030414004019 | 自动投入装置 | (1)(备用电源自动投入装置) (2)自动投入装置系统调试 | 系统 | 1
1623 | 030414002054 | 送配电装置系统 | (1)输配电装置系统调试 (2)1KV | 系统 | 3
母线槽、电缆与桥架工程 | [8 empty] | 分项工程(17安装)
分部分项工程量清单与计价表
工程名称：建宁县城区社区卫生服务医养结合中心建设项目 | [6 empty] | 第132页 共238页
序号 | 项目编码 | 项目名称 | 项目特征描述 | 计量单位 | 工程量 | 金 额(元)
[6 empty] | 综合单价 |  | 合价
1624 | 030411003161 | 桥架 | (1)材质:钢制桥架 (2)规格:200*100 (3)名称:桥架 (4)型号:CT (5)接地要求: | m | 82.33
1625 | 030413001136 | 铁构件 | (1)材质:金属 (2)规格:无 (3)名称:桥架支架 | kg | 59.36
1626 | 030408001230 | 电力电缆 | (1)型号:WDZB-YJY- (2)规格:4×35+1×16 (3)材质:铜芯 (4)名称:电力电缆 (5)电压等级(kV):1KV (6)敷设方式、部位:管内、桥架内 (7)地形:无 | m | 5.81
1627 | 030408001231 | 电力电缆 | (1)型号:(NG-A)BTLY-0.6/1kV (2)规格:5×10 (3)材质:铜芯 (4)名称:电力电缆 (5)电压等级(kV):1KV (6)敷设方式、部位:管内、桥架内 (7)地形:无 | m | 26.12
1628 | 030408006180 | 电力电缆头 | (1)1KV以下室内干包式铜芯电力电缆(电缆截面≤10mm2) 五芯电力电缆头制作安装 | 个 | 2
1629 | 030408006181 | 电力电缆头 | (1)1KV以下室内干包式铜芯电力电缆(电缆截面≤35mm2) 五芯电力电缆头制作安装 | 个 | 1
1630 | 030408002071 | 控制电缆 | (1)型号:WDZB-KYY (2)规格:4X1.5 (3)材质:铜芯 (4)名称:控制电缆 (5)电压等级(kV):1KV (6)敷设方式、部位:管内、桥架内 (7)地形:无 | m | 31.8
1631 | 030408001232 | 电力电缆 | (1)型号:WDZB-YJY- (2)规格:5x16 (3)材质:铜芯 (4)名称:电力电缆 (5)电压等级(kV):1KV (6)敷设方式、部位:管内、桥架内 (7)地形:无 | m | 13.98
1632 | 030408006182 | 电力电缆头 | (1)1KV以下室内干包式铜芯电力电缆(电缆截面≤16mm2) 五芯电力电缆头制作安装 | 个 | 2
配管配线工程 | [8 empty] | 分项工程(17安装)
1633 | 0304110011000 | 配管 | (1)材质:SC (2)规格:20 (3)名称:电气配管 | m | 26.58
分部分项工程量清单与计价表
工程名称：建宁县城区社区卫生服务医养结合中心建设项目 | [6 empty] | 第133页 共238页
序号 | 项目编码 | 项目名称 | 项目特征描述 | 计量单位 | 工程量 | 金 额(元)
[6 empty] | 综合单价 |  | 合价
(4)接地要求:满足设计要求 (5)配置形式:暗配 (6)钢索材质、规格:无
1634 | 0304110011000 | 配管 | (1)材质:SC (2)规格:40 (3)名称:电气配管 (4)接地要求:满足设计要求 (5)配置形式:暗配 (6)钢索材质、规格:无 | m | 5.29
1635 | 0304110011000 | 配管 | (1)材质:SC (2)规格:80 (3)名称:电气配管 (4)接地要求:满足设计要求 (5)配置形式:暗配 (6)钢索材质、规格:无 | m | 3.23
1636 | 0304110011000 | 配管 | (1)材质:JDG (2)规格:20 (3)名称:电气配管 (4)接地要求:满足设计要求 (5)配置形式:暗配 (6)钢索材质、规格:无 | m | 146.29
1637 | 0304110011000 | 配管 | (1)材质:JDG (2)规格:25 (3)名称:电气配管 (4)接地要求:满足设计要求 (5)配置形式:暗配 (6)钢索材质、规格:无 | m | 12.81
1638 | 0304110011000 | 配管 | (1)材质:JDG (2)规格:32 (3)名称:电气配管 (4)接地要求:满足设计要求 (5)配置形式:暗配 (6)钢索材质、规格:无 | m | 34.02
1639 | 0304110011000 | 配管 | (1)材质:PC (2)规格:20 (3)名称:电气配管 (4)接地要求:满足设计要求 (5)配置形式:暗配 (6)钢索材质、规格:无 | m | 985.5
1640 | 0304110011000 | 配管 | (1)金属软管敷设(内径≤20mm 每根长≤0.5m) | m | 3
1641 | 0304110011000 | 配管 | (1)金属软管敷设(内径≤25mm 每根长≤0. | m | 1.5
分部分项工程量清单与计价表
工程名称：建宁县城区社区卫生服务医养结合中心建设项目 | [6 empty] | 第134页 共238页
序号 | 项目编码 | 项目名称 | 项目特征描述 | 计量单位 | 工程量 | 金 额(元)
[6 empty] | 综合单价 |  | 合价
5m)
1642 | 0304110011000 | 配管 | (1)金属软管敷设(内径≤32mm 每根长≤0.5m) | m | 4
1643 | 030411004926 | 配线 | (1)材质:铜芯 (2)规格:2.5mm2 (3)名称:电气配线 (4)型号:WDZBN-BYJ- (5)钢索材质、规格:无 (6)配线形式:管内穿放 (7)配线部位:管内 (8)配线线制:穿照明线 | m | 75.9
1644 | 030411004927 | 配线 | (1)材质:铜芯 (2)规格:2.5mm2 (3)名称:电气配线 (4)型号:WDZB-BYJ- (5)钢索材质、规格:无 (6)配线形式:管内穿放 (7)配线部位:管内 (8)配线线制:穿照明线 | m | 3526.2
1645 | 030411004928 | 配线 | (1)材质:铜芯 (2)规格:2.5mm2 (3)名称:电气配线 (4)型号:WDZB-BYJ- (5)钢索材质、规格:无 (6)配线形式:线槽配线 (7)配线部位:槽内 (8)配线线制:线槽配线 | m | 55.38
1646 | 030411004929 | 配线 | (1)材质:铜芯 (2)规格:4mm2 (3)名称:电气配线 (4)型号:WDZB-BYJ- (5)钢索材质、规格:无 (6)配线形式:管内穿放 (7)配线部位:管内 (8)配线线制:穿照明线 | m | 705.2
1647 | 030411004930 | 配线 | (1)材质:铜芯 (2)规格:6mm2 (3)名称:电气配线 (4)型号:WDZB-BYJ- (5)钢索材质、规格:无 (6)配线形式:管内穿放 (7)配线部位:管内 (8)配线线制:穿照明 | m | 42.93
分部分项工程量清单与计价表
工程名称：建宁县城区社区卫生服务医养结合中心建设项目 | [6 empty] | 第135页 共238页
序号 | 项目编码 | 项目名称 | 项目特征描述 | 计量单位 | 工程量 | 金 额(元)
[6 empty] | 综合单价 |  | 合价
线
1648 | 030411004931 | 配线 | (1)材质:铜芯 (2)规格:6mm2 (3)名称:电气配线 (4)型号:WDZB-BYJ- (5)钢索材质、规格:无 (6)配线形式:线槽配线 (7)配线部位:槽内 (8)配线线制:线槽配线 | m | 89.37
1649 | 030411004932 | 配线 | (1)材质:铜芯 (2)规格:10mm2 (3)名称:电气配线 (4)型号:WDZB-BYJ- (5)钢索材质、规格:无 (6)配线形式:管内穿放 (7)配线部位:管内 (8)配线线制:穿动力线 | m | 141.51
1650 | 030411004933 | 配线 | (1)材质:铜芯 (2)规格:10mm2 (3)名称:电气配线 (4)型号:WDZB-BYJ- (5)钢索材质、规格:无 (6)配线形式:线槽配线 (7)配线部位:槽内 (8)配线线制:线槽配线 | m | 397.61
1651 | 030413002243 | 凿(压)槽 | (1)砖结构(宽mm×深mm70×70) | m | 123.5
1652 | 030817008108 | 套管制作安装 | (1)刚性防水套管制作(介质管道公称直径50mm以内) (2)刚性防水套管安装(介质管道公称直径50mm以内) | 台 | 2
1653 | 030817008109 | 套管制作安装 | (1)刚性防水套管制作(介质管道公称直径80mm以内) (2)刚性防水套管安装(介质管道公称直径80mm以内) | 台 | 1
防雷接地工程 | [8 empty] | 分项工程(17安装)
1654 | 030409008084 | 等电位端子箱、测试板 | (1)等电位装置安装(等电位端子盒安装) LEB | 台 | 2
1655 | 030409008085 | 等电位端子箱、测试板 | (1)等电位装置安装(总等电位端子箱 暗装) MEB | 台 | 1
1656 | 030414011060 | 接地装置 | (1)接地系统测试(接 | 系统 | 1
分部分项工程量清单与计价表
工程名称：建宁县城区社区卫生服务医养结合中心建设项目 | [6 empty] | 第136页 共238页
序号 | 项目编码 | 项目名称 | 项目特征描述 | 计量单位 | 工程量 | 金 额(元)
[6 empty] | 综合单价 |  | 合价
地网)
电气照明器具工程(含灯具与开关插座) | [8 empty] | 分项工程(17安装)
1657 | 030412001154 | 普通灯具 | (1)24w (2)圆形吸顶灯 φ250×50 (3)具体参数详见电施图例表 | 套 | 8
1658 | 030412001155 | 普通灯具 | (1)38W (2)600×600mmLED节能灯 (3)具体参数详见电施图例表 | 套 | 3
1659 | 030412001156 | 普通灯具 | (1)36W (2)LED节能方形艺术灯600*700 (3)具体参数详见电施图例表 | 套 | 4
1660 | 030412004730 | 装饰灯 | (1)LED低压灯带 (2)具体参数详见电施图例表 (3)6/M | m | 357.07
1661 | 030412004731 | 装饰灯 | (1)嵌入式床头灯 (2)具体参数详见电施图例表 (3) 9W (4)嵌装 | 套 | 35
1662 | 030412004732 | 装饰灯 | (1)嵌入式筒灯 (2)具体参数详见电施图例表 (3) 9W (4)嵌装 | 套 | 6
1663 | 030412004733 | 装饰灯 | (1)嵌入式筒灯 (2)具体参数详见电施图例表 (3) 12W (4)嵌装 | 套 | 56
1664 | 030412004734 | 装饰灯 | (1)嵌入式筒灯 (2)具体参数详见电施图例表 (3) 12W 带蓄电池 (4)嵌装 | 套 | 2
1665 | 030412004735 | 装饰灯 | (1)格栅灯 (2)具体参数详见电施图例表 (3) 12W (4)嵌装 | 套 | 33
1666 | 030412004736 | 装饰灯 | (1)格栅灯 (2)具体参数详见电施图例表 (3)12W 带蓄电池 (4)嵌装 | 套 | 5
1667 | 030404035431 | 插座 | (1)10A (2)安全型二三孔插座 (3)暗装 | 个 | 54
分部分项工程量清单与计价表
工程名称：建宁县城区社区卫生服务医养结合中心建设项目 | [6 empty] | 第137页 共238页
序号 | 项目编码 | 项目名称 | 项目特征描述 | 计量单位 | 工程量 | 金 额(元)
[6 empty] | 综合单价 |  | 合价
1668 | 030404035432 | 插座 | (1)16A (2)安全型二三孔插座(床头柜插座) (3)暗装 | 个 | 8
1669 | 030404035433 | 插座 | (1)10A (2)安全型二三孔插座(电视) (3)暗装 | 个 | 16
1670 | 030404035434 | 插座 | (1)10A (2)安全型二三孔插座(马桶) (3)暗装 | 个 | 6
1671 | 030404035435 | 插座 | (1)10A (2)安全型电话插座 (3)暗装 | 个 | 8
1672 | 030404035436 | 插座 | (1)10A (2)安全型感应电源插座(防溅型) (3)暗装 | 个 | 6
1673 | 030404035437 | 插座 | (1)16A (2)安全型三孔插座(空调) (3)暗装 | 个 | 8
1674 | 030404035438 | 插座 | (1)16A (2)安全型防溅型(三孔)带开关(热水器) (3)暗装 | 个 | 6
1675 | 030404035439 | 插座 | (1)16A (2)安全型三孔插座(小夜灯) (3)暗装 | 个 | 8
1676 | 030404035440 | 插座 | (1)10A (2)1P空调插座带开关 (3)暗装 | 个 | 10
1677 | 030404035441 | 插座 | (1)16A (2)3P空调插座带开关 (3)暗装 | 个 | 2
1678 | 030904003119 | 按钮 | (1)无障碍紧急呼叫按钮 | 个 | 10
1679 | 030904005085 | 声光报警器 | (1)声光报警装置（配套专用变压器 10W） | 个 | 5
1680 | 030404034246 | 照明开关 | (1)250V 10A (2)单联单控开关 | 个 | 2
1681 | 030404034247 | 照明开关 | (1)250V 10A (2)双联单控开关 | 个 | 2
1682 | 030404034248 | 照明开关 | (1)250V 16A (2)三联单控开关 | 个 | 19
1683 | 030404034249 | 照明开关 | (1)250V 16A (2)四联单控开关 | 个 | 4
1684 | 030503003044 | 控制器 | (1)暗装可编程现场灯光控制模块 250V 10A | 个 | 2
1685 | 030404031017 | 小电器 | (1)浴霸（带取暖）60 | 套 | 4
分部分项工程量清单与计价表
工程名称：建宁县城区社区卫生服务医养结合中心建设项目 | [6 empty] | 第138页 共238页
序号 | 项目编码 | 项目名称 | 项目特征描述 | 计量单位 | 工程量 | 金 额(元)
[6 empty] | 综合单价 |  | 合价
0*300 18W照明 2000W取暖
1686 | 030411006701 | 接线盒 | (1)钢制 (2)接线盒安装(暗装接线盒) | 个 | 47
1687 | 030411006702 | 接线盒 | (1)钢制 (2)接线盒安装(暗装开关(插座)盒) | 个 | 28
1688 | 030411006703 | 接线盒 | (1)塑料 (2)接线盒安装(接线盒 暗装 难燃聚氯乙烯暗装开关盒) | 个 | 152
1689 | 030411006704 | 接线盒 | (1)塑料 (2)接线盒安装(接线盒 暗装 难燃聚氯乙烯暗装灯头盒) | 个 | 125
1690 | 030411006705 | 接线盒 | (1)钢制 (2)普通开关、按钮安装(空白面板安装) | 个 | 17
应急照明监控系统 | [8 empty] | 分项工程(17安装)
1691 | 030404017476 | 配电箱 | (1)应急照明集中电源 AEZ1 (2)明装 | 台 | 1
1692 | 030404017477 | 配电箱 | (1)应急照明集中电源 AEZ2 (2)明装 | 台 | 1
1693 | 0304110011000 | 配管 | (1)材质:JDG (2)规格:20 (3)名称:电气配管 (4)接地要求:满足设计要求 (5)配置形式:暗配 (6)钢索材质、规格:无 | m | 367.45
1694 | 030411004934 | 配线 | (1)材质:铜芯 (2)规格:2x2.5mm2 (3)名称:穿多芯软导线 (4)型号:WDZBN-RYS (5)钢索材质、规格:无 (6)配线形式:管内 (7)配线部位:室内 (8)配线线制:穿多芯软导线 | m | 293.23
1695 | 030411004935 | 配线 | (1)材质:铜芯 (2)规格:2x1.5mm2 (3)名称:穿多芯软导线 (4)型号:WDZBN-RYSP (5)钢索材质、规格:无 (6)配线形式:管内 (7)配线部位:室内 (8)配线线制:穿多芯软导线 | m | 78.22
分部分项工程量清单与计价表
工程名称：建宁县城区社区卫生服务医养结合中心建设项目 | [6 empty] | 第139页 共238页
序号 | 项目编码 | 项目名称 | 项目特征描述 | 计量单位 | 工程量 | 金 额(元)
[6 empty] | 综合单价 |  | 合价
1696 | 030413002244 | 凿(压)槽 | (1)砖结构(宽mm×深mm70×70) | m | 36.5
1697 | 030412004737 | 装饰灯 | (1)名称:“消控室”标志灯集中式(A型36V) (2)型号:无 (3)规格:1W (4)安装形式:壁装 (5)满足设计要求 | 套 | 1
1698 | 030412004738 | 装饰灯 | (1)名称:疏散出口标志灯集中式(A型36V) (2)型号:无 (3)规格:1W (4)安装形式:壁装 (5)满足设计要求 | 套 | 4
1699 | 030412004739 | 装饰灯 | (1)名称:多信息复合标志灯(双面)集中式(A型36V) (2)型号:无 (3)规格:1W (4)安装形式:壁装 (5)满足设计要求 | 套 | 4
1700 | 030412004740 | 装饰灯 | (1)名称:安全出口标志灯集中式(A型36V) (2)型号:无 (3)规格:1W (4)安装形式:壁装 (5)满足设计要求 | 套 | 1
1701 | 030412004741 | 装饰灯 | (1)名称:消防应急标志灯(单面)集中式(A型36V) (2)型号:无 (3)规格:1W (4)安装形式:壁装 (5)满足设计要求 | 套 | 4
1702 | 030412004742 | 装饰灯 | (1)名称:消防应急照明灯集中式(A型36V) (2)型号:无 (3)规格:4W (4)安装形式:壁装 (5)满足设计要求 | 套 | 1
1703 | 030412004743 | 装饰灯 | (1)名称:消防应急照明灯集中式(A型36V) (2)型号:无 (3)规格:4W 防水防尘IP55 (4)安装形式:壁装 (5)满足设计要求 | 套 | 1
1704 | 030412004744 | 装饰灯 | (1)名称:消防应急照明灯集中式(A型36V) (2)型号:无 (3)规格:8W (4)安装形式:壁装 (5)满足设计要求 | 套 | 29
1705 | 030412004745 | 装饰灯 | (1)名称:消防应急照明灯集中式(A型36V) | 套 | 4
分部分项工程量清单与计价表
工程名称：建宁县城区社区卫生服务医养结合中心建设项目 | [6 empty] | 第140页 共238页
序号 | 项目编码 | 项目名称 | 项目特征描述 | 计量单位 | 工程量 | 金 额(元)
[6 empty] | 综合单价 |  | 合价
(2)型号:无 (3)规格:8W 防水防尘IP55 (4)安装形式:壁装 (5)满足设计要求
1706 | 030411006706 | 接线盒 | (1)钢制 (2)接线盒安装(暗装接线盒) | 个 | 49
火灾自动报警系统 | [8 empty] | 分项工程(17安装)
1707 | 030411003162 | 桥架 | (1)名称:消防桥架 (2)型号: (3)规格:XF-CT-200×100mm (4)材质:钢制 (5)类型:防火 (6)接地方式:接地跨接 | m | 24.5
1708 | 030411003163 | 桥架 | (1)名称:消防桥架 (2)规格:GB-CT-100×50mm (3)材质:钢制 (4)类型:防火 (5)接地方式:接地跨接 | m | 24.5
1709 | 030408008017 | 防火堵洞 | (1)材质:满足设计要求 (2)部位:墙板 (3)方式:无 (4)名称:防火堵料 | m3 | 0.1
1710 | 030413001137 | 铁构件 | (1)材质:金属 (2)规格:无 (3)名称:桥架支架 | kg | 28.396
1711 | 0304110011000 | 配管 | (1)名称:电气配管 (2)材质:焊接钢管 (3)规格:SC25 (4)配置形式:暗配 | m | 419.8
1712 | 0304110011000 | 配管 | (1)材质:JDG (2)规格:20 (3)名称:电气配管 (4)接地要求:满足设计要求 (5)配置形式:暗配 (6)钢索材质、规格:无 | m | 401.63
1713 | 030413002245 | 凿(压)槽 | (1)砖结构(宽mm×深mm70×70) | m | 65.3
1714 | 030408002072 | 控制电缆 | (1)名称:控制电缆 (2)型号:WDZBN-KYY (3)规格:4x1.5 (4)敷设方式、部位:管内、桥架 | m | 74.7
1715 | 030411004936 | 配线 | (1)名称:电气配线 (2)型号:WDZBN-BYJ (3)规格:2.5mm2 (4)材质:铜芯 (5)配线部位:管内 | m | 350.96
分部分项工程量清单与计价表
工程名称：建宁县城区社区卫生服务医养结合中心建设项目 | [6 empty] | 第141页 共238页
序号 | 项目编码 | 项目名称 | 项目特征描述 | 计量单位 | 工程量 | 金 额(元)
[6 empty] | 综合单价 |  | 合价
1716 | 030411004937 | 配线 | (1)名称:电气配线 (2)型号:WDZBN-BYJ (3)规格:2.5mm2 (4)材质:铜芯 (5)配线部位:桥架 | m | 18
1717 | 030411004938 | 配线 | (1)名称:电气配线 (2)型号:WDZBN-BYJ (3)规格:4mm2 (4)材质:铜芯 (5)配线部位:管内 | m | 83
1718 | 030411004939 | 配线 | (1)名称:电气配线 (2)型号:WDZBN-BYJ (3)规格:4mm2 (4)材质:铜芯 (5)配线部位:桥架 | m | 8
1719 | 030411004940 | 配线 | (1)铜芯 (2)2X1.5 (3)穿多芯软导线 (4)WDZBN-RYS- (5)管内 | m | 371.63
1720 | 030411004941 | 配线 | (1)铜芯 (2)2X1.5 (3)穿多芯软导线 (4)WDZBN-RYS- (5)线槽 | m | 8
1721 | 030411004942 | 配线 | (1)铜芯 (2)2X2.5 (3)穿多芯软导线 (4)WDZBN-RYS- (5)管内 | m | 48.34
1722 | 030411004943 | 配线 | (1)铜芯 (2)2X2.5 (3)穿多芯软导线 (4)WDZBN-RYS- (5)线槽 | m | 9
1723 | 030411004944 | 配线 | (1)铜芯 (2)2X1.5 (3)穿多芯软导线 (4)WDZBN-RYSP- (5)管内 | m | 222.06
1724 | 030411004945 | 配线 | (1)铜芯 (2)2X1.5 (3)穿多芯软导线 (4)WDZBN-RYSP- (5)线槽 | m | 9
1725 | 030904001059 | 点型探测器 | (1)名称:感烟探测器(带地址码) | 个 | 34
1726 | 030904003120 | 按钮 | (1)名称:地址码手动报警装置,带电话插孔 | 个 | 4
1727 | 030904008330 | 模块(模块箱) | (1)XF模块箱 | 台 | 2
1728 | 030904008331 | 模块(模块箱) | (1)消防报警金属模块箱 | 个/台 | 1
1729 | 030904005086 | 声光报警器 | (1)名称:声光报警装置 | 个 | 8
1730 | 030904008332 | 模块(模块箱） | (1)名称:单输入单输 | 个 | 1
分部分项工程量清单与计价表
工程名称：建宁县城区社区卫生服务医养结合中心建设项目 | [6 empty] | 第142页 共238页
序号 | 项目编码 | 项目名称 | 项目特征描述 | 计量单位 | 工程量 | 金 额(元)
[6 empty] | 综合单价 |  | 合价
出模块
1731 | 030904008333 | 模块(模块箱) | (1)总线隔离器 | 个 | 2
1732 | 030602001049 | 显示仪表 | (1)火灾显示盘 | 台 | 2
1733 | 030904007051 | 消防广播(扬声器) | (1)规格、线制:公共广播扬声器(吸顶) | 个 | 13
1734 | 030411006707 | 接线盒 | (1)名称:接线盒 (2)材质:钢制 (3)安装形式:暗装 | 个 | 63
1735 | 030904010033 | 联动控制箱 | (1)电气火灾壁挂机PMAC503S | 台 | 1
1736 | 030904012017 | 火灾报警系统控制主机 | (1)名称:防火门监控壁挂机ZXMK | 台 | 1
1737 | 030904010034 | 联动控制箱 | (1)消防电话主机LD8000 | 台 | 1
1738 | 030904016025 | 备用电源及电池主机(柜） | (1)名称:消防电源监视壁挂主机ZXHA-G64 | 套 | 1
1739 | 030904016026 | 备用电源及电池主机(柜） | (1)名称:主机电源LD5803 | 套 | 1
1740 | 030904011017 | 水位监视主机 | (1)液位计显示器BM-005 | 台 | 1
1741 | 030904016027 | 备用电源及电池主机(柜） | (1)名称:电源24V 24AH | 套 | 1
1742 | 030904010035 | 联动控制箱 | (1)组合式智能控制器ELS-32NQ-V4 | 台 | 1
1743 | 030904011018 | 远程控制箱(柜) | (1)消防应急照明和疏散指示系统控制装置 | 台 | 1
1744 | 030904014017 | 消防广播及对讲电话主机(柜) | (1)消防广播录放盘LD7101(CD录放盘) | 台 | 1
1745 | 030904014018 | 消防广播及对讲电话主机(柜) | (1)消防广播屉LD7200(50W) | 台 | 1
1746 | 030904012018 | 火灾报警系统控制主机 | (1)(1)JB-QGL-VSL16型独立报警主机(柜式)(联动型) | 台 | 1
1747 | 030904015003 | 火灾报警控制微机(CRT) | (1)消防控制室图形显示装置 内置CRT彩色显示 每回路可带256个地址点 | 台 | 1
1748 | 030904010036 | 联动控制箱 | (1)消防设备联动屉 LD9202EN(多线+总线) | 台 | 1
1749 | 030905001118 | 自动报警系统调试 | (1)火灾事故广播、消防通信系统调试(广播喇叭及音箱、电话插孔) | 系统 | 17
1750 | 030905001119 | 自动报警系统调试 | (1)消防控制装置接线(水流指示器) | 系统 | 1
1751 | 030905001120 | 自动报警系统调试 | (1)点数:自动报警系统调试(512点以内) | 系统 | 1
防火门监控系统 | [8 empty] | 分项工程(17安装)
1752 | 0304110011000 | 配管 | (1)材质:JDG (2)规格:20 | m | 16.6
分部分项工程量清单与计价表
工程名称：建宁县城区社区卫生服务医养结合中心建设项目 | [6 empty] | 第143页 共238页
序号 | 项目编码 | 项目名称 | 项目特征描述 | 计量单位 | 工程量 | 金 额(元)
[6 empty] | 综合单价 |  | 合价
(3)名称:电气配管 (4)接地要求:满足设计要求 (5)配置形式:暗配 (6)钢索材质、规格:无
1753 | 030411004946 | 配线 | (1)铜芯 (2)2X1.5 (3)穿多芯软导线 (4)WDZBN-RYS- (5)管内 | m | 16.6
1754 | 030411004947 | 配线 | (1)(1)名称:电气配线 (2)(2)型号:WDZBN-BYJ (3)(3)规格:2.5mm2 (4)(4)材质:铜芯 (5)(5)配线部位:管内 | m | 33.2
电气火灾监控系统 | [8 empty] | 分项工程(17安装)
1755 | 0304110011000 | 配管 | (1)材质:JDG (2)规格:20 (3)名称:电气配管 (4)接地要求:满足设计要求 (5)配置形式:暗配 (6)钢索材质、规格:无 | m | 43.52
1756 | 030411004948 | 配线 | (1)铜芯 (2)2X1.5 (3)穿多芯软导线 (4)WDZBN-RYS- (5)管内 | m | 44.02
1757 | 030904008334 | 模块(模块箱) | (1)名称：PMAC503剩余电流互感器 | 个 | 2
1758 | 030411004949 | 配线 | (1)铜芯 (2)2X1.5 (3)穿多芯软导线 (4)WDZBN-RYS- (5)线槽 | m | 20.21
1759 | 030411006708 | 接线盒 | (1)名称：钢制接线盒 | 个 | 7
1760 | 0304110011000 | 配管 | (1)金属软管敷设(内径≤20mm 每根长≤0.5m) | m | 0.5
1761 | 030411006709 | 接线盒 | (1)钢制 (2)接线盒安装(暗装接线盒) | 个 | 1
1762 | 030411006710 | 接线盒 | (1)钢制 (2)普通开关、按钮安装(空白面板安装) | 个 | 1
消防设备电源监控系统 | [8 empty] | 分项工程(17安装)
1763 | 0304110011000 | 配管 | (1)材质:JDG (2)规格:20 (3)名称:电气配管 (4)接地要求:满足设计要求 (5)配置形式:暗配 | m | 28.65
分部分项工程量清单与计价表
工程名称：建宁县城区社区卫生服务医养结合中心建设项目 | [6 empty] | 第144页 共238页
序号 | 项目编码 | 项目名称 | 项目特征描述 | 计量单位 | 工程量 | 金 额(元)
[6 empty] | 综合单价 |  | 合价
(6)钢索材质、规格:无
1764 | 030411004950 | 配线 | (1)铜芯 (2)2X1.5 (3)穿多芯软导线 (4)WDZBN-RYS- (5)管内 | m | 29.65
1765 | 030411004951 | 配线 | (1)名称:电气配线 (2)型号:WDZBN-BYJ (3)规格:2.5mm2 (4)材质:铜芯 (5)配线部位:管内 | m | 59.3
1766 | 030904008335 | 模块(模块箱) | (1)名称：ZXVI电压/电流信号传感器 | 个 | 1
1767 | 030904008336 | 模块(模块箱) | (1)名称：ZXVA消防设备电源监视器 | 个 | 1
1768 | 030411006711 | 接线盒 | (1)名称：钢制接线盒 | 个 | 2
给水系统 | [8 empty] | 分项工程(17安装)
1769 | 031001003289 | 不锈钢管 | (1)安装部位:室内 (2)介质:给水 (3)材质、规格:优质304不锈钢给水管 1.0MP (4)给水塑料管DN25 (5)连接形式:环压式连接 (6)压力试验及吹、洗设计要求:水压试验及水冲洗 (7)管件及嵌铜管件安装 | m | 75.63
1770 | 031001006518 | 塑料管 | (1)热熔连接 (2)PP-R(S5)型 DN20 (3)管道消毒、冲洗 | m | 18.06
1771 | 030413002246 | 凿(压)槽 | (1)砖结构(宽mm×深mm70×70) | m | 30.06
1772 | 031003009111 | 补偿器 | (1)金属波纹管DN25 | 个 | 2
1773 | 031003003471 | 焊接法兰阀门 | (1)法兰连接 (2)蝶阀 DN25 | 个 | 4
1774 | 031003006069 | 减压器 | (1)可调式减压阀组 DN20(Y型过滤器1个，压力表2个，可调式减压阀1个，闸阀2个，可曲挠软接头1个) | 组 | 6
1775 | 031003001305 | 螺纹阀门 | (1)螺纹连接 (2)截止阀 DN20 | 个 | 12
1776 | 031208002111 | 管道绝热 | (1)(1)难燃B1级复合橡塑保温管(管道)(管道 DN50mm以下) | m3 | 0.347
热水系统 | [8 empty] | 分项工程(17安装)
1777 | 031001003290 | 不锈钢管 | (1)安装部位:室内 (2)介质:给水 (3)材质、规格:优质3 | m | 132.41
分部分项工程量清单与计价表
工程名称：建宁县城区社区卫生服务医养结合中心建设项目 | [6 empty] | 第145页 共238页
序号 | 项目编码 | 项目名称 | 项目特征描述 | 计量单位 | 工程量 | 金 额(元)
[6 empty] | 综合单价 |  | 合价
04不锈钢给水管 1.0MP (4)给水塑料管DN25 (5)连接形式:环压式连接 (6)压力试验及吹、洗设计要求:水压试验及水冲洗 (7)管件及嵌铜管件安装
1778 | 031001006519 | 塑料管 | (1)热熔连接 (2)PP-R(S4)型 DN20 (3)管道消毒、冲洗 | m | 18.06
1779 | 030413002247 | 凿(压)槽 | (1)砖结构(宽mm×深mm70×70) | m | 24
1780 | 031003009112 | 补偿器 | (1)金属波纹管DN25 | 个 | 2
1781 | 031003001306 | 螺纹阀门 | (1)螺纹连接 (2)蝶阀 DN25 | 个 | 4
1782 | 031003001307 | 螺纹阀门 | (1)螺纹连接 (2)截止阀 DN20 | 个 | 12
1783 | 031003003472 | 焊接法兰阀门 | (1)法兰连接 (2)蝶阀 DN50 | 个 | 2
1784 | 031003001308 | 螺纹阀门 | (1)螺纹连接 (2)蝶阀 DN20 | 个 | 3
1785 | 031003006070 | 减压器 | (1)可调式减压阀组 DN20(Y型过滤器1个，压力表2个，可调式减压阀1个，闸阀2个，可曲挠软接头1个) | 组 | 6
1786 | 031208002112 | 管道绝热 | (1)(1)难燃B1级复合橡塑保温管(管道)(管道 DN50mm以下) | m3 | 0.591
排水系统 | [8 empty] | 分项工程(17安装)
1787 | 031001006520 | 塑料管 | (1)安装部位:室内 (2)介质:排水 (3)材质、规格:加厚UPVC内螺旋消音管 粘接 DN100 (4)连接形式:承插粘接 (5)压力试验及吹、洗设计要求:灌水试验 | m | 80.4
1788 | 031001006521 | 塑料管 | (1)安装部位:室内 (2)介质:排水 (3)材质、规格:加厚UPVC内螺旋消音管 粘接 DN50 (4)连接形式:承插粘接 (5)压力试验及吹、洗设计要求:灌水试验 | m | 24.6
1789 | 031002003386 | 套管 | (1)钢制 (2)DN100 (3)刚性防水套管 | 个 | 3
分部分项工程量清单与计价表
工程名称：建宁县城区社区卫生服务医养结合中心建设项目 | [6 empty] | 第146页 共238页
序号 | 项目编码 | 项目名称 | 项目特征描述 | 计量单位 | 工程量 | 金 额(元)
[6 empty] | 综合单价 |  | 合价
1790 | 031002003387 | 套管 | (1)名称、类型:钢套管 (2)材质:钢制 (3)规格:DN100 | 个 | 6
1791 | 030413003368 | 打洞(孔) | (1)预留孔洞(混凝土楼板 公称直径50mm以内) | 个 | 6
1792 | 030413003369 | 打洞(孔) | (1)预留孔洞(混凝土楼板 公称直径100mm以内) | 个 | 15
1793 | 030413003370 | 堵洞(孔) | (1)堵洞(公称直径50mm以内) | 个 | 6
1794 | 030413003371 | 堵洞(孔) | (1)堵洞(公称直径100mm以内) | 个 | 3
1795 | 031004014238 | 给、排水附(配)件 | (1)名称、类型:成品PVC通气帽 (2)材质:塑料 (3)规格: De110 | 个 | 3
1796 | 031004014239 | 给、排水附(配)件 | (1)名称、类型:阻火圈 (2)材质:塑料 (3)规格: De110 | 个 | 6
1797 | 031004014240 | 给、排水附(配)件 | (1)地漏 DN50 | 个 | 6
1798 | 010101007295 | 管沟土方 | (1)土壤类别:三类土 (2)管外径:DN50以内 (3)挖沟深度:0.35 | m | 8.7
1799 | 010101007296 | 管沟土方 | (1)三类土 (2)DN100 (3)0.35 | m | 34.11
雨水系统 | [8 empty] | 分项工程(17安装)
1800 | 031001006522 | 塑料管 | (1)安装部位:室内 (2)介质:雨水 (3)材质、规格:加厚UPVC排水管 1.0MPa 防紫外线 DN100 (4)连接形式:承插粘接 (5)压力试验及吹、洗设计要求:灌水试验 | m | 53.52
1801 | 031001006523 | 塑料管 | (1)安装部位:室内 (2)介质:雨水 (3)材质、规格:加厚UPVC排水管 1.0MPa 防紫外线 DN100 (4)连接形式:承插粘接 (5)压力试验及吹、洗设计要求:灌水试验 | m | 7.2
1802 | 031004014241 | 给、排水附(配)件 | (1)87型雨水斗 (2)Dn100 | 个 | 5
1803 | 031002003388 | 套管 | (1)名称、类型:钢套管 (2)材质:钢制 (3)规格:DN100 | 个 | 10
分部分项工程量清单与计价表
工程名称：建宁县城区社区卫生服务医养结合中心建设项目 | [6 empty] | 第147页 共238页
序号 | 项目编码 | 项目名称 | 项目特征描述 | 计量单位 | 工程量 | 金 额(元)
[6 empty] | 综合单价 |  | 合价
1804 | 030413003372 | 打洞(孔) | (1)预留孔洞(混凝土楼板 公称直径100mm以内) | 个 | 10
1805 | 030413003373 | 打洞(孔) | (1)预留孔洞(混凝土楼板 公称直径50mm以内) | 个 | 4
1806 | 030413003374 | 堵洞(孔) | (1)堵洞(公称直径50mm以内) | 个 | 4
1807 | 031004014242 | 给、排水附(配)件 | (1)地漏 DN50 | 个 | 4
1808 | 010101007298 | 管沟土方 | (1)三类土 (2)DN100 (3)0.35 | m | 12.12
消防系统 | [8 empty] | 分项工程(17安装)
1809 | 030901013102 | 灭火器 | (1)规格、型号:MF/ABC3灭火器 (2)形式:手提式 (3)灭火器箱 | 具 | 4
1810 | 030901013103 | 灭火器 | (1)规格、型号:MF/ABC5灭火器 (2)形式:手提式 (3)灭火器箱 | 具 | 8
1811 | 030901002086 | 消火栓钢管 | (1)安装部位:室内 (2)规格、压力等级:内外壁热浸镀锌加厚钢管 1.6MPa DN25 (3)连接形式:螺纹连接 (4)压力试验及吹、洗设计要求:水压试验及水冲洗 | m | 16.3
1812 | 030901010104 | 室内消火栓 | (1)型号、规格:消防软管卷盘 DN25 详图集15S202 P-49 (2)安装方式: (3)附件材质、规格: | 套 | 2
1813 | 030901007061 | 减压孔板 | (1)减压孔板 DN100 | 个 | 2
1814 | 031003001309 | 螺纹阀门 | (1)螺纹连接 (2)闸阀 DN25 | 个 | 2
防排烟系统 | [8 empty] | 分项工程(17安装)
1815 | 030108001121 | 离心式通风机 | (1)天花管道换气扇(自带止回阀) PQ-100 | 台 | 6
1816 | 030406009060 | 微型电机、电加热器 | (1)微型电机、变频机组检查接线(微型电机) (2)微型电机调试(综合) | 台 | 6
1817 | 030702001095 | 碳钢通风管道 | (1)名称:普通风管 (2)材质:镀锌钢板 (3)形状:圆形 (4)规格:直径320mm以下 (5)板材厚度:δ0.5mm (6)接口形式:咬口连接 | m2 | 4.75
分部分项工程量清单与计价表
工程名称：建宁县城区社区卫生服务医养结合中心建设项目 | [6 empty] | 第148页 共238页
序号 | 项目编码 | 项目名称 | 项目特征描述 | 计量单位 | 工程量 | 金 额(元)
[6 empty] | 综合单价 |  | 合价
1818 | 030703011112 | 铝及铝合金风口、散流器 | (1)(1)名称:防雨帽 Φ100 | 个 | 6
1819 | 031201003119 | 金属结构刷油 | (1)(1)除锈级别:除轻绣 (2)(2)涂刷遍数、漆膜厚度:防锈漆两道、调和漆两道 | kg | 2.795
1820 | 030704001068 | 通风工程检测、调试 |  | 系统 | 1
卫生间洁具及小电器 | [8 empty] | 分项工程(17安装)
1821 | 031004003052 | 洗脸盆 | (1)洗脸盆(挂墙式 成套安装 冷水 感应开关) | 组 | 6
1822 | 031004010026 | 淋浴器 | (1)淋浴器 | 套 | 6
1823 | 031004006079 | 大便器 | (1)坐式大便器安装(连体水箱) | 组 | 6
监控系统 | [8 empty] | 分项工程(17安装)
1824 | 030411003164 | 桥架 | (1)材质:钢制桥架 (2)规格:RD-MR:200×100 (3)名称:金属桥架 (4)型号: (5)接地要求: | m | 83.55
1825 | 030413001138 | 铁构件 | (1)材质:金属 (2)规格:无 (3)名称:桥架支架 | kg | 60.24
1826 | 0304110011000 | 配管 | (1)材质:JDG (2)规格:20 (3)名称:电气配管 (4)接地要求:满足设计要求 (5)配置形式:暗配 (6)钢索材质、规格:无 | m | 39.9
1827 | 0304110011000 | 配管 | (1)金属软管敷设(内径≤20mm 每根长≤0.5m) | m | 6.5
1828 | 030411006712 | 接线盒 | (1)钢制 (2)接线盒安装(暗装接线盒) | 个 | 13
1829 | 030411006713 | 接线盒 | (1)钢制 (2)普通开关、按钮安装(空白面板安装) | 个 | 13
1830 | 030502005280 | 双绞线缆 | (1)名称:双绞线缆 (2)型号:WDZB1-UTP6 (3)管内 | m | 46.4
1831 | 030502005281 | 双绞线缆 | (1)名称:双绞线缆 (2)型号:WDZB1-UTP6 (3)线槽 | m | 188.93
1832 | 030507008088 | 监控摄像设备 | (1)一体化智能枪式摄像机 DS-2CD1T45-LA 壁挂 | 台 | 13
1833 | 030502019054 | 双绞线缆测试 | (1)测试内容:测试(4对双绞线缆) | 台 | 13
分部分项工程量清单与计价表
工程名称：建宁县城区社区卫生服务医养结合中心建设项目 | [6 empty] | 第149页 共238页
序号 | 项目编码 | 项目名称 | 项目特征描述 | 计量单位 | 工程量 | 金 额(元)
[6 empty] | 综合单价 |  | 合价
1834 | 080902001017 | 计算机 | (1)管理工作站 | 台 | 1
1835 | 030501013045 | 网络服务器 | (1)视频服务器 | 台 | 1
1836 | 030501004003 | 存储设备 | (1)视频存储 | 台 | 1
布线系统 | [8 empty] | 分项工程(17安装)
1837 | 0304110011000 | 配管 | (1)材质:JDG (2)规格:20 (3)名称:电气配管 (4)接地要求:满足设计要求 (5)配置形式:暗配 (6)钢索材质、规格:无 | m | 108.86
1838 | 0304110011000 | 配管 | (1)材质:SC (2)规格:50 (3)名称:电气配管 (4)接地要求:满足设计要求 (5)配置形式:暗配 (6)钢索材质、规格:无 | m | 36.68
1839 | 0304110011000 | 配管 | (1)金属软管敷设(内径≤20mm 每根长≤0.5m) | m | 6
1840 | 030411006714 | 接线盒 | (1)钢制 (2)接线盒安装(暗装接线盒) | 个 | 8
1841 | 030411006715 | 接线盒 | (1)钢制 (2)普通开关、按钮安装(空白面板安装) | 个 | 8
1842 | 030502012096 | 信息插座 | (1)信息/通信双口插座 | 个 | 8
1843 | 030502012097 | 信息插座 | (1)AP无线信息插座 | 个 | 4
1844 | 030411006716 | 接线盒 | (1)名称:接线盒 | 个 | 12
1845 | 030502005282 | 双绞线缆 | (1)名称:双绞线缆 (2)型号:WDZB1-UTP6 (3)管内 | m | 114.86
1846 | 030502005283 | 双绞线缆 | (1)名称:双绞线缆 (2)型号:WDZB1-UTP6 (3)线槽 | m | 199.37
1847 | 030502007044 | 光缆 | (1)WDZB1-12芯OM3多模光纤 | m | 43.34
1848 | 030502006087 | 大对数电缆 | (1)大对数线缆(管内穿放 ≤25对) | m | 9.17
1849 | 030502006088 | 大对数电缆 | (1)大对数线缆(线槽内布放 ≤25对) | m | 12.5
1850 | 030502010087 | 配线架 | (1)集线器 | 套 | 2
1851 | 030502010088 | 配线架 | (1)楼层配线架 | 套 | 2
1852 | 030501012097 | 交换机 | (1)24口千兆POE交换机 | 台 | 2
1853 | 030501012098 | 交换机 | (1)24口千兆接入交换 | 台 | 6
分部分项工程量清单与计价表
工程名称：建宁县城区社区卫生服务医养结合中心建设项目 | [6 empty] | 第150页 共238页
序号 | 项目编码 | 项目名称 | 项目特征描述 | 计量单位 | 工程量 | 金 额(元)
[6 empty] | 综合单价 |  | 合价
机
护理呼叫系统 | [8 empty] | 分项工程(17安装)
1854 | 0304110011000 | 配管 | (1)材质:JDG (2)规格:20 (3)名称:电气配管 (4)接地要求:满足设计要求 (5)配置形式:暗配 (6)钢索材质、规格:无 | m | 141.56
1855 | 030502005284 | 双绞线缆 | (1)名称:双绞线缆 (2)型号:WDZB1-UTP6 (3)管内 | m | 65.4
1856 | 030502005285 | 双绞线缆 | (1)名称:双绞线缆 (2)型号:WDZB1-UTP6 (3)线槽 | m | 139.68
1857 | 030411004952 | 配线 | (1)材质:铜芯 (2)规格:3*0.75 (3)名称:穿多芯软导线 (4)型号:WDRYYP (5)钢索材质、规格:无 (6)配线形式:暗配 (7)配线部位:管内穿线 (8)配线线制:穿多芯软导线 | m | 76.16
1858 | 030501013046 | 网络服务器 | (1)智慧病房综合管理平台 (2)1.整个系统的服务综合管理平台，包含资料管理、分级管理、分级控制转移或设置，与HIS系统的数据交换对接处理等，是处理医护对讲系统、ICU探视系统、护理白板系统、床旁交互系统多应用服务的智慧病房信息管理等综合服务平台。 (3)2.采用B/S模式构建，Web浏览无需安装控件，通过网络远程访问，凭科室/病区账户权限登录系统管理平台。 (4)3.支持全院物联网管理，展示开启总控策略房间以及对应的楼层。可查看楼层绑定的环境看板；可查看房间内的环境看板，可对房间内的设备、场景进行控制。 (5)4.支持自定义总控策略，可分为全功能 | 台 | 1
分部分项工程量清单与计价表
工程名称：建宁县城区社区卫生服务医养结合中心建设项目 | [6 empty] | 第151页 共238页
序号 | 项目编码 | 项目名称 | 项目特征描述 | 计量单位 | 工程量 | 金 额(元)
[6 empty] | 综合单价 |  | 合价
总控、设备总控、场景总控、关闭总控来灵活控制不同区域与场景。 (6)5.支持对终端设备的展示做统一的脱敏处理，以保证方便对患者的隐私做一键管理。 (7)6.支持对HIS系统对医院的各科室、护士站、医生护士、病人的相关信息进行对接处理，并显示在管理平台上。 (8)7.平台支持自定义设置主题颜色，满足不同类型医院的场景需求；支持维护医院相关信息，如LOGO，医院介绍，名称等信息。 (9)8.通过TCP/IP建立实时通讯服务，可根据需求设定不同的群组，设定不同的优先级。 (10)9.独特的病区、科室管理模式，可实现多个科室在一个病区，或多个病区在一个科室。 (11)10.支持通过后端平台上传对应视频与图片，下发到需要的病区与科室，实现宣教信息或通知公共的发布；支持自定义编辑文字内容，字体大小等。 (12)11.支持针对医院不同病区的管理方式，维护不同时间段的门禁时间，支持人脸照片上传；支持不同区域设定不同的门禁权限。 (13)12.支持全方位设备管理，支持按不同病区、设备类型、名称、状态筛选查找设备，支持平台上下发远程升级、支持远程控制、支持远程一键关机、一键重启。 (14)13.支持患者信息查询，病房床位数据查询；支持病人呼叫信息查询，开门记录、发卡记录、卡记录查询；支持未处理事
分部分项工程量清单与计价表
工程名称：建宁县城区社区卫生服务医养结合中心建设项目 | [6 empty] | 第152页 共238页
序号 | 项目编码 | 项目名称 | 项目特征描述 | 计量单位 | 工程量 | 金 额(元)
[6 empty] | 综合单价 |  | 合价
件查询，可按呼叫类型，如输液、报警等类别查询。 (15)14.支持自定义UI模板修改，可直接在管理后端修改调整UI样式，保存后直接下发修改到安卓床头机或门口机。 (16)15.支持丰富灵活的权限分配，对不同的角色施以不同的权限，并以控制访问列表进行可视管理。 (17)16.支持维护不同的护理等级名称与颜色、护理标签，支持自定义护理等级颜色、标签，支持自定义编辑入院须知，支持不同病区编辑不同入院须知。 (18)17.支持提供丰富的日志管理，包含登录、操作、控制指令、智能网关交互指令等日志。 (19)18.支持上传设备软件版本，实现远程在线升级。 (20)19.支持床位一览表查看，可根据病区、科室、护理等级、患者姓名等进行检索，支持查看总床位数、今日新入院人数、今日出院人数、今日手术人数。 (21)20.支持房态图查看，直观显示每个病房内的床位数与患者，可根据病区、科室、病房名称、满床状态进行检索。 (22)21.支持医务人员排班的编辑设置，支持对接排班数据，下发到电子白板上进行显示。 (23)22.支持丰富的统计查询：呼叫记录统计查询、各类门禁开锁记录统计查询、报警记录统计查询。 (24)23.支持院内电子资源统一管理，宣教视频、宣教文本、订餐信息、电子书籍、影音资料等综合管理。 (25)24.支持数据监控
分部分项工程量清单与计价表
工程名称：建宁县城区社区卫生服务医养结合中心建设项目 | [6 empty] | 第153页 共238页
序号 | 项目编码 | 项目名称 | 项目特征描述 | 计量单位 | 工程量 | 金 额(元)
[6 empty] | 综合单价 |  | 合价
综合分析可视化展示：就医情况（住院天数对应人数、病床使用率、患者性别比例、年度住院情况统计、年龄分布人数统计、科室人数比例）、设备使用情况（呼叫事件处理记录、宣教情况、订餐情况、设备类型数量发布、服务评价、设备故障情况、呼叫类型情况）、疾病情况（临床/初诊与病理诊断符合率情况、近期手术情况、手术人员情况、去年今年疾病分析对比、各疾病在院人数统计、疾病人数月份统计、主要症状情况人数统计）。 (26)25.支持第三方摄像头管理：用于ICU家属探视，可对摄像头设备进行管理，支持摄像头新增/修改/删除。 (27)26.支持功能菜单配置：支持对床头机、床旁机、门口机、护理白板、护理看板部分功能菜单以及字段的控制管理，快速响应不同项目需求。 (28)27.支持精细化用户权限管理：支持菜单功能根据病区范围控制数据访问权限，权限管理精细到按钮。 (29)28.支持接入体征监测设备：处理体征数据下发给终端设备。
1859 | 030506001296 | 扩声系统设备 | (1)材质：ABS (2)尺寸：86*86*13(mm) (3)拉绳：标配150mm,可选拉绳：1.6米（沐浴房）、1.2米、0.6米（马桶旁）、0.2米 (4)特色：求助按钮带拉绳，患者可根据不同情况通过拉绳或按钮上的按键进行报警 (5)安装说明： (6)淋浴房建议安装高度1.8米-2.0米与热水器插座并排 | 台 | 12
分部分项工程量清单与计价表
工程名称：建宁县城区社区卫生服务医养结合中心建设项目 | [6 empty] | 第154页 共238页
序号 | 项目编码 | 项目名称 | 项目特征描述 | 计量单位 | 工程量 | 金 额(元)
[6 empty] | 综合单价 |  | 合价
(7)马桶旁建议安装高度0.75米，与马桶最前端平行。
1860 | 030507014101 | 显示设备 | (1)显示屏：10.1英寸 (2)分辨率：1280*800 (3)主芯片：四核Cortex-A53 1.6GHz主频 (4)内存：1G (5)存储：8G (6)通信协议：TCP/IP (7)接口：RS485，报警输入*4、RJ45*1、电源接口*1 (8)触控：触摸屏 (9)操作系统：Android 10.0 (10)工作电压：12V (11)额定功率：10W (12)待机功率：3W (13)工作温度：-10℃～+55℃ (14)尺寸：164.2*274.5*22.8mm (15)安装方式：明装，支持横装或竖装 | 台 | 4
1861 | 030414007025 | 不间断电源 | (1)输入电压： AC220±10%，50Hz (2)输出电压： 12V/4A (3)尺寸：180*50*35mm (4)配套于病房智能终端和床头智能终端使用12V/4A,一般放置于设备带里面。 | 台 | 4
1862 | 030507014102 | 显示设备 | (1)显示屏：7英寸 (2)分辨率：1024*600 (3)主芯片：四核Cortex-A53 1.6GHz主频 (4)内存：1GB (5)存储：8GB (6)视频：H.264 编解码 (7)音频：G.711编解码 (8)网络：10-100Mbps 自适应 (9)通信协议：TCP/IP、SIP (10)接口：RS485*1、报警输入*2、RJ45*1、手柄接口*1、电源接口*1 (11)触控：多点电容式触摸屏 (12)操作系统：Android 10 (13)呼叫手柄：磁吸手柄（呼叫键、自定 | 台 | 8
分部分项工程量清单与计价表
工程名称：建宁县城区社区卫生服务医养结合中心建设项目 | [6 empty] | 第155页 共238页
序号 | 项目编码 | 项目名称 | 项目特征描述 | 计量单位 | 工程量 | 金 额(元)
[6 empty] | 综合单价 |  | 合价
义键默认功能为输液完毕） (14)工作电压：DC12V (15)额定功率：8W (16)待机功率：3W (17)工作温度：-10℃～+55℃ (18)尺寸：201.2*115.5*29mm (19)安装方式：暗装
公共广播系统 | [8 empty] | 分项工程(17安装)
1863 | 030506001297 | 扩声系统设备 | (1)广播话筒 T-621A | 台 | 1
1864 | 030506001298 | 扩声系统设备 | (1)带7寸触摸屏桌面式对讲呼叫话筒 T-6702A | 台 | 1
1865 | 030506001299 | 扩声系统设备 | (1)CD播放机 T-6221 | 台 | 1
1866 | 030506001300 | 扩声系统设备 | (1)数字调谐器 T-6222 | 台 | 1
1867 | 030506001301 | 扩声系统设备 | (1)节目定时器 T-6205 | 台 | 1
1868 | 030506001302 | 扩声系统设备 | (1)IP网络有源监听音箱 T-6707 | 台 | 2
1869 | 030506001303 | 扩声系统设备 | (1)8路调音台 TS-8P | 台 | 1
1870 | 030506001304 | 扩声系统设备 | (1)IP网络广播控制中心 T-6700 | 台 | 1
1871 | 030507014103 | 显示设备 | (1)IP网络消防信号接口 T-6223(A) | 台 | 1
1872 | 030507014104 | 显示设备 | (1)数据转换IP终端 T-6713 | 台 | 1
1873 | 030501012099 | 交换机 | (1)网络交换机 | 台 | 1
1874 | 030506001305 | 扩声系统设备 | (1)IP网络适配器(带功放) T-67240 | 台 | 2
6.7号楼 | [8 empty] | 单位工程(17安装)
配电箱安装工程 | [8 empty] | 分项工程(17安装)
1875 | 030404017478 | 配电箱 | (1)规格: (2)名称:配电箱 (3)安装方式:明装 (4)型号:AP1 (5)接线端子材质、规格: (6)端子板外部接线材质、规格: (7)基础形式、材质、规格: | 台 | 1
1876 | 030404017479 | 配电箱 | (1)规格: (2)名称:配电箱 (3)安装方式:明装 (4)型号:AP3 (5)接线端子材质、规格: (6)端子板外部接线材质、规格: | 台 | 1
分部分项工程量清单与计价表
工程名称：建宁县城区社区卫生服务医养结合中心建设项目 | [6 empty] | 第156页 共238页
序号 | 项目编码 | 项目名称 | 项目特征描述 | 计量单位 | 工程量 | 金 额(元)
[6 empty] | 综合单价 |  | 合价
(7)基础形式、材质、规格:
1877 | 030404017480 | 配电箱 | (1)规格: (2)名称:配电箱 (3)安装方式:明装 (4)型号:AP3 (5)接线端子材质、规格: (6)端子板外部接线材质、规格: (7)基础形式、材质、规格: | 台 | 1
1878 | 030404017481 | 配电箱 | (1)规格: (2)名称:配电箱 (3)安装方式:明装 (4)型号:AP4 (5)接线端子材质、规格: (6)端子板外部接线材质、规格: (7)基础形式、材质、规格: | 台 | 1
1879 | 030404017482 | 配电箱 | (1)规格: (2)名称:配电箱 (3)安装方式:明装 (4)型号:AP5 (5)接线端子材质、规格: (6)端子板外部接线材质、规格: (7)基础形式、材质、规格: | 台 | 1
1880 | 030404017483 | 配电箱 | (1)规格: (2)名称:配电箱 (3)安装方式:明装 (4)型号:6AP1 (5)接线端子材质、规格: (6)端子板外部接线材质、规格: (7)基础形式、材质、规格: | 台 | 1
1881 | 030404017484 | 配电箱 | (1)规格: (2)名称:配电箱 (3)安装方式:明装 (4)型号:APEdt(仅计安装费) (5)接线端子材质、规格: (6)端子板外部接线材质、规格: (7)基础形式、材质、规格: | 台 | 1
1882 | 030404017485 | 配电箱 | (1)规格: (2)名称:配电箱 (3)安装方式:明装 (4)型号:Aprs (5)接线端子材质、规 | 台 | 1
分部分项工程量清单与计价表
工程名称：建宁县城区社区卫生服务医养结合中心建设项目 | [6 empty] | 第157页 共238页
序号 | 项目编码 | 项目名称 | 项目特征描述 | 计量单位 | 工程量 | 金 额(元)
[6 empty] | 综合单价 |  | 合价
格: (6)端子板外部接线材质、规格: (7)基础形式、材质、规格:
1883 | 030404017486 | 配电箱 | (1)规格: (2)名称:配电箱 (3)安装方式:明装 (4)型号:AL6 (5)接线端子材质、规格: (6)端子板外部接线材质、规格: (7)基础形式、材质、规格: | 台 | 1
1884 | 030404017487 | 配电箱 | (1)规格: (2)名称:配电箱 (3)安装方式:明装 (4)型号:AL1 (5)接线端子材质、规格:按设计要求 (6)端子板外部接线材质、规格: (7)基础形式、材质、规格: | 台 | 69
1885 | 030404017488 | 配电箱 | (1)规格: (2)名称:配电箱 (3)安装方式:明装 (4)型号:AL2 (5)接线端子材质、规格:按设计要求 (6)端子板外部接线材质、规格: (7)基础形式、材质、规格: | 台 | 11
1886 | 030404017489 | 配电箱 | (1)规格: (2)名称:配电箱 (3)安装方式:明装 (4)型号:AL3 (5)接线端子材质、规格:按设计要求 (6)端子板外部接线材质、规格: (7)基础形式、材质、规格: | 台 | 4
1887 | 030404017490 | 配电箱 | (1)规格: (2)名称:配电箱 (3)安装方式:明装 (4)型号:AL4 (5)接线端子材质、规格:按设计要求 (6)端子板外部接线材质、规格: (7)基础形式、材质、规格: | 台 | 4
1888 | 030404017491 | 配电箱 | (1)规格: (2)名称:配电箱 (3)安装方式:明装 | 台 | 5
分部分项工程量清单与计价表
工程名称：建宁县城区社区卫生服务医养结合中心建设项目 | [6 empty] | 第158页 共238页
序号 | 项目编码 | 项目名称 | 项目特征描述 | 计量单位 | 工程量 | 金 额(元)
[6 empty] | 综合单价 |  | 合价
(4)型号:AL5 (5)接线端子材质、规格:按设计要求 (6)端子板外部接线材质、规格: (7)基础形式、材质、规格:
1889 | 030414002055 | 送配电装置系统 | (1)输配电装置系统调试 (2)1KV | 系统 | 3
母线槽、电缆与桥架工程 | [8 empty] | 分项工程(17安装)
1890 | 030411003165 | 桥架 | (1)材质:钢制桥架 (2)规格:200*100 (3)名称:桥架 (4)型号:CT (5)接地要求: | m | 224.74
1891 | 030413001139 | 铁构件 | (1)材质:金属 (2)规格:无 (3)名称:桥架支架 | kg | 162.038
1892 | 030408008018 | 防火堵洞 | (1)材质:满足设计要求 (2)部位:墙板 (3)方式:无 (4)名称:防火堵料 | m3 | 0.048
1893 | 030408001233 | 电力电缆 | (1)型号:WDZB-YJY-1- (2)规格:4×240+1×120 (3)材质:铜芯 (4)名称:电力电缆 (5)电压等级(kV):1KV (6)敷设方式、部位:管内、桥架内 (7)地形:无 | m | 14.86
1894 | 030408006183 | 电力电缆头 | (1)1KV以下室内干包式铜芯电力电缆(电缆截面≤240mm2) 五芯电力电缆头制作安装 | 个 | 1
1895 | 030408002073 | 控制电缆 | (1)型号:WDZB-KYY (2)规格:4X1.5 (3)材质:铜芯 (4)名称:控制电缆 (5)电压等级(kV):1KV (6)敷设方式、部位:管内、桥架内 (7)地形:无 | m | 132
1896 | 030408001234 | 电力电缆 | (1)型号:WDZB-YJY- (2)规格:4x2.5 (3)材质:铜芯 (4)名称:电力电缆 (5)电压等级(kV):1KV (6)敷设方式、部位:管内、桥架内 (7)地形:无 | m | 23.34
1897 | 030408001235 | 电力电缆 | (1)型号:WDZB-YJY- (2)规格:4x6 (3)材质:铜芯 (4)名称:电力电缆 | m | 38.74
分部分项工程量清单与计价表
工程名称：建宁县城区社区卫生服务医养结合中心建设项目 | [6 empty] | 第159页 共238页
序号 | 项目编码 | 项目名称 | 项目特征描述 | 计量单位 | 工程量 | 金 额(元)
[6 empty] | 综合单价 |  | 合价
(5)电压等级(kV):1KV (6)敷设方式、部位:管内、桥架内 (7)地形:无
1898 | 030408001236 | 电力电缆 | (1)型号:WDZB-YJY- (2)规格:5x16 (3)材质:铜芯 (4)名称:电力电缆 (5)电压等级(kV):1KV (6)敷设方式、部位:管内、桥架内 (7)地形:无 | m | 28.12
1899 | 030408001237 | 电力电缆 | (1)型号:WDZBN-YJY- (2)规格:5x16 (3)材质:铜芯 (4)名称:电力电缆 (5)电压等级(kV):1KV (6)敷设方式、部位:管内、桥架内 (7)地形:无 | m | 10.73
1900 | 030408001238 | 电力电缆 | (1)型号:WDZB-YJY- (2)规格:4X25+1X16 (3)材质:铜芯 (4)名称:电力电缆 (5)电压等级(kV):1KV (6)敷设方式、部位:管内、桥架内 (7)地形:无 | m | 74.47
1901 | 030408001239 | 电力电缆 | (1)型号:WDZB-YJY- (2)规格:4X35+1X16 (3)材质:铜芯 (4)名称:电力电缆 (5)电压等级(kV):1KV (6)敷设方式、部位:管内、桥架内 (7)地形:无 | m | 29.81
1902 | 030408006184 | 电力电缆头 | (1)1KV以下室内干包式铜芯电力电缆(电缆截面≤16mm2) | 个 | 8
1903 | 030408006185 | 电力电缆头 | (1)1KV以下室内干包式铜芯电力电缆(电缆截面≤16mm2) 五芯电力电缆头制作安装 | 个 | 4
1904 | 030408006186 | 电力电缆头 | (1)1KV以下室内干包式铜芯电力电缆(电缆截面≤35mm2) 五芯电力电缆头制作安装 | 个 | 12
配管配线工程 | [8 empty] | 分项工程(17安装)
1905 | 0304110011000 | 配管 | (1)材质:SC (2)规格:150 (3)名称:电气配管 (4)接地要求:满足设计要求 (5)配置形式:暗配 (6)钢索材质、规格:无 | m | 3.28
分部分项工程量清单与计价表
工程名称：建宁县城区社区卫生服务医养结合中心建设项目 | [6 empty] | 第160页 共238页
序号 | 项目编码 | 项目名称 | 项目特征描述 | 计量单位 | 工程量 | 金 额(元)
[6 empty] | 综合单价 |  | 合价
1906 | 0304110011000 | 配管 | (1)材质:SC (2)规格:20 (3)名称:电气配管 (4)接地要求:满足设计要求 (5)配置形式:暗配 (6)钢索材质、规格:无 | m | 41.28
1907 | 0304110011000 | 配管 | (1)材质:SC (2)规格:50 (3)名称:电气配管 (4)接地要求:满足设计要求 (5)配置形式:暗配 (6)钢索材质、规格:无 | m | 2.46
1908 | 0304110011000 | 配管 | (1)材质:SC (2)规格:50 (3)名称:电气配管 (4)接地要求:满足设计要求 (5)配置形式:明配 (6)钢索材质、规格:无 | m | 6.57
1909 | 0304110011000 | 配管 | (1)材质:JDG (2)规格:20 (3)名称:电气配管 (4)接地要求:满足设计要求 (5)配置形式:暗配 (6)钢索材质、规格:无 | m | 723.4
1910 | 0304110011000 | 配管 | (1)材质:JDG (2)规格:25 (3)名称:电气配管 (4)接地要求:满足设计要求 (5)配置形式:暗配 (6)钢索材质、规格:无 | m | 342.14
1911 | 0304110011000 | 配管 | (1)材质:JDG (2)规格:25 (3)名称:电气配管 (4)接地要求:满足设计要求 (5)配置形式:明配 (6)钢索材质、规格:无 | m | 15.94
1912 | 0304110011000 | 配管 | (1)材质:JDG (2)规格:32 (3)名称:电气配管 (4)接地要求:满足设计要求 (5)配置形式:暗配 (6)钢索材质、规格:无 | m | 34.02
1913 | 0304110011000 | 配管 | (1)材质:JDG (2)规格:32 | m | 26.09
分部分项工程量清单与计价表
工程名称：建宁县城区社区卫生服务医养结合中心建设项目 | [6 empty] | 第161页 共238页
序号 | 项目编码 | 项目名称 | 项目特征描述 | 计量单位 | 工程量 | 金 额(元)
[6 empty] | 综合单价 |  | 合价
(3)名称:电气配管 (4)接地要求:满足设计要求 (5)配置形式:明配 (6)钢索材质、规格:无
1914 | 0304110011000 | 配管 | (1)材质:PC (2)规格:20 (3)名称:电气配管 (4)接地要求:满足设计要求 (5)配置形式:暗配 (6)钢索材质、规格:无 | m | 5345.8
1915 | 0304110011000 | 配管 | (1)金属软管敷设(内径≤20mm 每根长≤0.5m) | m | 16.5
1916 | 0304110011000 | 配管 | (1)金属软管敷设(内径≤25mm 每根长≤0.5m) | m | 42
1917 | 0304110011000 | 配管 | (1)金属软管敷设(内径≤32mm 每根长≤0.5m) | m | 6.5
1918 | 0304110011000 | 配管 | (1)金属软管敷设(内径≤50mm 每根长≤0.5m) | m | 1
1919 | 030411004953 | 配线 | (1)材质:铜芯 (2)规格:2.5mm2 (3)名称:电气配线 (4)型号:WDZBN-BYJ- (5)钢索材质、规格:无 (6)配线形式:管内穿放 (7)配线部位:管内 (8)配线线制:穿照明线 | m | 284.43
1920 | 030411004954 | 配线 | (1)材质:铜芯 (2)规格:2.5mm2 (3)名称:电气配线 (4)型号:WDZB-BYJ- (5)钢索材质、规格:无 (6)配线形式:管内穿放 (7)配线部位:管内 (8)配线线制:穿照明线 | m | 20058.09
1921 | 030411004955 | 配线 | (1)材质:铜芯 (2)规格:2.5mm2 (3)名称:电气配线 (4)型号:WDZB-BYJ- (5)钢索材质、规格:无 (6)配线形式:线槽配线 (7)配线部位:槽内 (8)配线线制:线槽配 | m | 911.72
分部分项工程量清单与计价表
工程名称：建宁县城区社区卫生服务医养结合中心建设项目 | [6 empty] | 第162页 共238页
序号 | 项目编码 | 项目名称 | 项目特征描述 | 计量单位 | 工程量 | 金 额(元)
[6 empty] | 综合单价 |  | 合价
线
1922 | 030411004956 | 配线 | (1)材质:铜芯 (2)规格:4mm2 (3)名称:电气配线 (4)型号:WDZB-BYJ- (5)钢索材质、规格:无 (6)配线形式:管内穿放 (7)配线部位:管内 (8)配线线制:穿照明线 | m | 477.01
1923 | 030411004957 | 配线 | (1)材质:铜芯 (2)规格:4mm2 (3)名称:电气配线 (4)型号:WDZB-BYJ- (5)钢索材质、规格:无 (6)配线形式:线槽配线 (7)配线部位:槽内 (8)配线线制:线槽配线 | m | 284.19
1924 | 030411004958 | 配线 | (1)材质:铜芯 (2)规格:6mm2 (3)名称:电气配线 (4)型号:WDZB-BYJ- (5)钢索材质、规格:无 (6)配线形式:管内穿放 (7)配线部位:管内 (8)配线线制:穿照明线 | m | 1048.65
1925 | 030411004959 | 配线 | (1)材质:铜芯 (2)规格:6mm2 (3)名称:电气配线 (4)型号:WDZB-BYJ- (5)钢索材质、规格:无 (6)配线形式:线槽配线 (7)配线部位:槽内 (8)配线线制:线槽配线 | m | 5496.36
1926 | 030411004960 | 配线 | (1)材质:铜芯 (2)规格:10mm2 (3)名称:电气配线 (4)型号:WDZB-BYJ- (5)钢索材质、规格:无 (6)配线形式:管内穿放 (7)配线部位:管内 (8)配线线制:穿动力线 | m | 121.56
1927 | 030411004961 | 配线 | (1)材质:铜芯 (2)规格:10mm2 | m | 467.73
分部分项工程量清单与计价表
工程名称：建宁县城区社区卫生服务医养结合中心建设项目 | [6 empty] | 第163页 共238页
序号 | 项目编码 | 项目名称 | 项目特征描述 | 计量单位 | 工程量 | 金 额(元)
[6 empty] | 综合单价 |  | 合价
(3)名称:电气配线 (4)型号:WDZB-BYJ- (5)钢索材质、规格:无 (6)配线形式:线槽配线 (7)配线部位:槽内 (8)配线线制:线槽配线
1928 | 030411004962 | 配线 | (1)材质:铜芯 (2)规格:16mm2 (3)名称:电气配线 (4)型号:WDZB-BYJ- (5)钢索材质、规格:无 (6)配线形式:线槽配线 (7)配线部位:槽内 (8)配线线制:线槽配线 | m | 35.05
1929 | 030413002248 | 凿(压)槽 | (1)砖结构(宽mm×深mm70×70) | m | 136.8
1930 | 030817008110 | 套管制作安装 | (1)刚性防水套管制作(介质管道公称直径150mm以内) (2)刚性防水套管安装(介质管道公称直径150mm以内) | 台 | 1
防雷接地工程 | [8 empty] | 分项工程(17安装)
1931 | 030409008086 | 等电位端子箱、测试板 | (1)等电位装置安装(等电位端子盒安装) LEB | 台 | 61
1932 | 030409008087 | 等电位端子箱、测试板 | (1)等电位装置安装(总等电位端子箱 暗装) MEB | 台 | 1
1933 | 030414011061 | 接地装置 | (1)接地系统测试(接地网) | 系统 | 1
电气照明器具工程(含灯具与开关插座) | [8 empty] | 分项工程(17安装)
1934 | 030412001157 | 普通灯具 | (1)25W (2)防水灯头 (3)具体参数详见电施图例表 | 套 | 3
1935 | 030412001158 | 普通灯具 | (1)25W (2)井道防水壁灯(带防护罩) 壁装 (3)具体参数详见电施图例表 | 套 | 3
1936 | 030412001159 | 普通灯具 | (1)38W (2)600×600mmLED节能灯 (3)具体参数详见电施图例表 | 套 | 30
1937 | 030412001160 | 普通灯具 | (1)36W (2)LED节能方形艺术灯600*700 | 套 | 69
分部分项工程量清单与计价表
工程名称：建宁县城区社区卫生服务医养结合中心建设项目 | [6 empty] | 第164页 共238页
序号 | 项目编码 | 项目名称 | 项目特征描述 | 计量单位 | 工程量 | 金 额(元)
[6 empty] | 综合单价 |  | 合价
(3)具体参数详见电施图例表
1938 | 030412001161 | 普通灯具 | (1)26W (2)LED条型灯1200×100×50 (3)具体参数详见电施图例表 | 套 | 26
1939 | 030412004746 | 装饰灯 | (1)LED低压灯带 (2)具体参数详见电施图例表 (3)6/M | m | 949.16
1940 | 030412004747 | 装饰灯 | (1)嵌入式床头灯 (2)具体参数详见电施图例表 (3) 9W (4)嵌装 | 套 | 192
1941 | 030412004748 | 装饰灯 | (1)嵌入式筒灯 (2)具体参数详见电施图例表 (3) 9W (4)嵌装 | 套 | 119
1942 | 030412004749 | 装饰灯 | (1)嵌入式筒灯 (2)具体参数详见电施图例表 (3) 12W (4)嵌装 | 套 | 99
1943 | 030412004750 | 装饰灯 | (1)嵌入式筒灯 (2)具体参数详见电施图例表 (3) 12W 带蓄电池 (4)嵌装 | 套 | 5
1944 | 030412004751 | 装饰灯 | (1)格栅灯 (2)具体参数详见电施图例表 (3) 12W (4)嵌装 | 套 | 64
1945 | 030412004752 | 装饰灯 | (1)格栅灯 (2)具体参数详见电施图例表 (3)12W 带蓄电池 (4)嵌装 | 套 | 10
1946 | 030412004753 | 装饰灯 | (1)球型吊灯2Φ400mm (2)具体参数详见电施图例表 (3)26W | 套 | 29
1947 | 030412004754 | 装饰灯 | (1)球型吊灯2Φ400mm (2)具体参数详见电施图例表 (3)26W 带蓄电池 | 套 | 8
1948 | 030412004755 | 装饰灯 | (1)圆型吊灯Φ300mm (2)具体参数详见电施图例表 (3)10W | 套 | 10
1949 | 030412005017 | 荧光灯 | (1)22W | 套 | 1
分部分项工程量清单与计价表
工程名称：建宁县城区社区卫生服务医养结合中心建设项目 | [6 empty] | 第165页 共238页
序号 | 项目编码 | 项目名称 | 项目特征描述 | 计量单位 | 工程量 | 金 额(元)
[6 empty] | 综合单价 |  | 合价
(2)单管LED灯(带蓄电池) (3)具体参数详见电施图例表
1950 | 030404035442 | 插座 | (1)10A (2)安全型二三孔插座 (3)暗装 | 个 | 254
1951 | 030404035443 | 插座 | (1)16A (2)安全型二三孔插座(床头柜插座) (3)暗装 | 个 | 242
1952 | 030404035444 | 插座 | (1)10A (2)安全型二三孔插座(电视) (3)暗装 | 个 | 138
1953 | 030404035445 | 插座 | (1)10A (2)安全型二三孔插座(开水机插座) (3)暗装 | 个 | 53
1954 | 030404035446 | 插座 | (1)10A (2)安全型二三孔插座(马桶) (3)暗装 | 个 | 62
1955 | 030404035447 | 插座 | (1)10A (2)安全型二三孔插座(台面) (3)暗装 | 个 | 36
1956 | 030404035448 | 插座 | (1)10A (2)安全型防溅型二三孔插座(烘手机) (3)暗装 | 个 | 9
1957 | 030404035449 | 插座 | (1)10A (2)安全型电话插座 (3)暗装 | 个 | 121
1958 | 030404035450 | 插座 | (1)10A (2)安全型感应电源插座(防溅型) (3)暗装 | 个 | 81
1959 | 030404035451 | 插座 | (1)16A (2)安全型三孔插座(空调) (3)暗装 | 个 | 95
1960 | 030404035452 | 插座 | (1)16A (2)安全型防溅型(三孔)带开关(热水器) (3)暗装 | 个 | 6
1961 | 030404035453 | 插座 | (1)16A (2)安全型三孔插座(小夜灯) (3)暗装 | 个 | 69
1962 | 030404035454 | 插座 | (1)10A (2)1P空调插座带开关 (3)暗装 | 个 | 1
分部分项工程量清单与计价表
工程名称：建宁县城区社区卫生服务医养结合中心建设项目 | [6 empty] | 第166页 共238页
序号 | 项目编码 | 项目名称 | 项目特征描述 | 计量单位 | 工程量 | 金 额(元)
[6 empty] | 综合单价 |  | 合价
1963 | 030404035455 | 插座 | (1)400V/10A (2)5P空调插座带开关 (3)暗装 | 个 | 4
1964 | 030904003121 | 按钮 | (1)无障碍紧急呼叫按钮 | 个 | 10
1965 | 030904005087 | 声光报警器 | (1)声光报警装置（配套专用变压器 10W） | 个 | 5
1966 | 030404034250 | 照明开关 | (1)250V 10A (2)单联单控开关 | 个 | 33
1967 | 030404034251 | 照明开关 | (1)250V 10A (2)双联单控开关 | 个 | 26
1968 | 030404034252 | 照明开关 | (1)250V 16A (2)三联单控开关 | 个 | 82
1969 | 030404034253 | 照明开关 | (1)250V 16A (2)四联单控开关 | 个 | 53
1970 | 030404034254 | 照明开关 | (1)10A (2)暗装双控开关 | 个 | 2
1971 | 030404034255 | 照明开关 | (1)250V 10A (2)一体式单极声光控延时自熄开关 | 个 | 29
1972 | 030503003045 | 控制器 | (1)暗装可编程现场灯光控制模块 250V 10A | 个 | 5
1973 | 030404031018 | 小电器 | (1)浴霸（带取暖）600*300 18W照明 2000W取暖 | 套 | 52
1974 | 030411006717 | 接线盒 | (1)钢制 (2)接线盒安装(暗装接线盒) | 个 | 339
1975 | 030411006718 | 接线盒 | (1)钢制 (2)接线盒安装(暗装开关(插座)盒) | 个 | 94
1976 | 030411006719 | 接线盒 | (1)塑料 (2)接线盒安装(接线盒 暗装 难燃聚氯乙烯暗装开关盒) | 个 | 1301
1977 | 030411006720 | 接线盒 | (1)塑料 (2)接线盒安装(接线盒 暗装 难燃聚氯乙烯暗装灯头盒) | 个 | 541
1978 | 030411006721 | 接线盒 | (1)钢制 (2)普通开关、按钮安装(空白面板安装) | 个 | 132
应急照明监控系统 | [8 empty] | 分项工程(17安装)
1979 | 030404017492 | 配电箱 | (1)应急照明集中电源 AEZ1~5 (2)明装 | 台 | 5
1980 | 030404017493 | 配电箱 | (1)应急照明集中电源 AEZ1a (2)明装 | 台 | 1
1981 | 0304110011000 | 配管 | (1)材质:JDG (2)规格:20 (3)名称:电气配管 | m | 1821.12
分部分项工程量清单与计价表
工程名称：建宁县城区社区卫生服务医养结合中心建设项目 | [6 empty] | 第167页 共238页
序号 | 项目编码 | 项目名称 | 项目特征描述 | 计量单位 | 工程量 | 金 额(元)
[6 empty] | 综合单价 |  | 合价
(4)接地要求:满足设计要求 (5)配置形式:暗配 (6)钢索材质、规格:无
1982 | 030411004963 | 配线 | (1)材质:铜芯 (2)规格:2x2.5mm2 (3)名称:穿多芯软导线 (4)型号:WDZBN-RYS (5)钢索材质、规格:无 (6)配线形式:管内 (7)配线部位:室内 (8)配线线制:穿多芯软导线 | m | 1811.06
1983 | 030411004964 | 配线 | (1)材质:铜芯 (2)规格:2x1.5mm2 (3)名称:穿多芯软导线 (4)型号:WDZBN-RYSP (5)钢索材质、规格:无 (6)配线形式:管内 (7)配线部位:室内 (8)配线线制:穿多芯软导线 | m | 16.06
1984 | 030413002249 | 凿(压)槽 | (1)砖结构(宽mm×深mm70×70) | m | 36.5
1985 | 030412004756 | 装饰灯 | (1)名称:疏散出口标志灯集中式(A型36V) (2)型号:无 (3)规格:1W (4)安装形式:壁装 (5)满足设计要求 | 套 | 22
1986 | 030412004757 | 装饰灯 | (1)名称:“避难间出口”标志灯集中式(A型36V) (2)型号:无 (3)规格:1W (4)安装形式:壁装 (5)满足设计要求 | 套 | 12
1987 | 030412004758 | 装饰灯 | (1)名称:“避难间入口”标志灯集中式(A型36V) (2)型号:无 (3)规格:1W (4)安装形式:壁装 (5)满足设计要求 | 套 | 12
1988 | 030412004759 | 装饰灯 | (1)名称:多信息复合标志灯(双面)集中式(A型36V) (2)型号:无 (3)规格:1W (4)安装形式:壁装 (5)满足设计要求 | 套 | 25
1989 | 030412004760 | 装饰灯 | (1)名称:楼层层号灯集中式(A型36V) | 套 | 16
分部分项工程量清单与计价表
工程名称：建宁县城区社区卫生服务医养结合中心建设项目 | [6 empty] | 第168页 共238页
序号 | 项目编码 | 项目名称 | 项目特征描述 | 计量单位 | 工程量 | 金 额(元)
[6 empty] | 综合单价 |  | 合价
(2)型号:无 (3)规格:1W 防水防尘IP55 (4)安装形式:壁装 (5)满足设计要求
1990 | 030412004761 | 装饰灯 | (1)名称:安全出口标志灯集中式(A型36V) (2)型号:无 (3)规格:1W (4)安装形式:壁装 (5)满足设计要求 | 套 | 6
1991 | 030412004762 | 装饰灯 | (1)名称:消防应急标志灯(单面)集中式(A型36V) (2)型号:无 (3)规格:1W (4)安装形式:壁装 (5)满足设计要求 | 套 | 34
1992 | 030412004763 | 装饰灯 | (1)名称:消防应急照明灯集中式(A型36V) (2)型号:无 (3)规格:4W (4)安装形式:壁装 (5)满足设计要求 | 套 | 3
1993 | 030412004764 | 装饰灯 | (1)名称:消防应急照明灯集中式(A型36V) (2)型号:无 (3)规格:8W (4)安装形式:壁装 (5)满足设计要求 | 套 | 160
1994 | 030412004765 | 装饰灯 | (1)名称:消防应急照明灯集中式(A型36V) (2)型号:无 (3)规格:8W 防水防尘IP55 (4)安装形式:壁装 (5)满足设计要求 | 套 | 56
1995 | 030411006722 | 接线盒 | (1)钢制 (2)接线盒安装(暗装接线盒) | 个 | 345
火灾自动报警系统 | [8 empty] | 分项工程(17安装)
1996 | 030411003166 | 桥架 | (1)名称:消防桥架 (2)型号: (3)规格:XF-CT-200×100mm (4)材质:钢制 (5)类型:防火 (6)接地方式:接地跨接 | m | 16.5
1997 | 030411003167 | 桥架 | (1)名称:消防桥架 (2)型号: (3)规格:GB-CT-100×50mm (4)材质:钢制 (5)类型:防火 (6)接地方式:接地跨 | m | 16.5
分部分项工程量清单与计价表
工程名称：建宁县城区社区卫生服务医养结合中心建设项目 | [6 empty] | 第169页 共238页
序号 | 项目编码 | 项目名称 | 项目特征描述 | 计量单位 | 工程量 | 金 额(元)
[6 empty] | 综合单价 |  | 合价
接
1998 | 030413001140 | 铁构件 | (1)材质:金属 (2)规格:无 (3)名称:桥架支架 | kg | 19.124
1999 | 0304110011000 | 配管 | (1)名称:电气配管 (2)材:焊接钢管 (3)规格:SC25 (4)配置形式:暗配 | m | 43.2
2000 | 0304110011000 | 配管 | (1)材质:JDG (2)规格:20 (3)名称:电气配管 (4)接地要求:满足设计要求 (5)配置形式:暗配 (6)钢索材质、规格:无 | m | 2063.32
2001 | 030413002250 | 凿(压)槽 | (1)砖结构(宽mm×深mm70×70) | m | 236.5
2002 | 030411004965 | 配线 | (1)名称:电气配线 (2)型号:WDZBN-BYJ (3)规格:2.5mm2 (4)材质:铜芯 (5)配线部位:管内 | m | 1036.02
2003 | 030411004966 | 配线 | (1)名称:电气配线 (2)型号:WDZBN-BYJ (3)规格:2.5mm2 (4)材质:铜芯 (5)配线部位:桥架 | m | 35
2004 | 030411004967 | 配线 | (1)名称:电气配线 (2)型号:WDZBN-BYJ (3)规格:4mm2 (4)材质:铜芯 (5)配线部位:桥架 | m | 16.5
2005 | 030411004968 | 配线 | (1)铜芯 (2)2X1.5 (3)穿多芯软导线 (4)WDZBN-RYS- (5)管内 | m | 1620.34
2006 | 030411004969 | 配线 | (1)铜芯 (2)2X1.5 (3)穿多芯软导线 (4)WDZBN-RYS- (5)线槽 | m | 16.5
2007 | 030411004970 | 配线 | (1)铜芯 (2)2X2.5 (3)穿多芯软导线 (4)WDZBN-RYS- (5)管内 | m | 35.25
2008 | 030411004971 | 配线 | (1)铜芯 (2)2X2.5 (3)穿多芯软导线 (4)WDZBN-RYS- (5)线槽 | m | 194.2
2009 | 030411004972 | 配线 | (1)铜芯 (2)2X1.5 (3)穿多芯软导线 | m | 445.73
分部分项工程量清单与计价表
工程名称：建宁县城区社区卫生服务医养结合中心建设项目 | [6 empty] | 第170页 共238页
序号 | 项目编码 | 项目名称 | 项目特征描述 | 计量单位 | 工程量 | 金 额(元)
[6 empty] | 综合单价 |  | 合价
(4)WDZBN-RYSP- (5)管内
2010 | 030411004973 | 配线 | (1)铜芯 (2)2X1.5 (3)穿多芯软导线 (4)WDZBN-RYSP- (5)线槽 | m | 199
2011 | 030904001060 | 点型探测器 | (1)名称:感烟探测器(带地址码) | 个 | 176
2012 | 030904001061 | 点型探测器 | (1)称:感温探测器(带地址码) | 个 | 5
2013 | 030904003122 | 按钮 | (1)名称:按钮安装(消火栓报警按钮)厂家配套仅计安装费） | 个 | 26
2014 | 030904003123 | 按钮 | (1)名称：地址码手动报警装置,带电话插孔 | 个 | 15
2015 | 030904006017 | 消防报警电话插孔(电话) | (1)报警电话 | 个/部 | 12
2016 | 030904008337 | 模块(模块箱) | (1)XF模块箱 | 台 | 5
2017 | 030904005088 | 声光报警器 | (1)名称:声光报警装置 | 个 | 35
2018 | 030904008338 | 模块(模块箱) | (1)消防报警金属模块箱 | 台 | 5
2019 | 030904008339 | 模块(模块箱） | (1)名称:单输入单输出模块 | 个 | 6
2020 | 030904008340 | 模块(模块箱） | (1)名称:单输入模块 | 个 | 10
2021 | 030904008341 | 模块(模块箱) | (1)总线隔离器 | 个 | 11
2022 | 030602001050 | 显示仪表 | (1)火灾显示盘 | 台 | 5
2023 | 030904007052 | 消防广播(扬声器) | (1)规格、线制:公共广播扬声器(吸顶) | 个 | 132
2024 | 030411006723 | 接线盒 | (1)名称:接线盒 (2)材质:钢制 (3)安装形式:暗装 | 个 | 392
2025 | 030905001121 | 自动报警系统调试 | (1)火灾事故广播、消防通信系统调试(广播喇叭及音箱、电话插孔) | 系统 | 150
2026 | 030905001122 | 自动报警系统调试 | (1)消防控制装置接线(水流指示器) | 系统 | 15
2027 | 030905001123 | 自动报警系统调试 | (1)防火控制装置调试(一般客用电梯调试) | 系统 | 1
防火门监控系统 | [8 empty] | 分项工程(17安装)
2028 | 0304110011000 | 配管 | (1)材质:JDG (2)规格:20 (3)名称:电气配管 (4)接地要求:满足设计要求 (5)配置形式:暗配 (6)钢索材质、规格:无 | m | 172.54
2029 | 030411004974 | 配线 | (1)铜芯 | m | 173.54
分部分项工程量清单与计价表
工程名称：建宁县城区社区卫生服务医养结合中心建设项目 | [6 empty] | 第171页 共238页
序号 | 项目编码 | 项目名称 | 项目特征描述 | 计量单位 | 工程量 | 金 额(元)
[6 empty] | 综合单价 |  | 合价
(2)2X1.5 (3)穿多芯软导线 (4)WDZBN-RYS- (5)管内
2030 | 030411004975 | 配线 | (1)名称:电气配线 (2)型号:WDZBN-BYJ (3)规格:2.5mm2 (4)材质:铜芯 (5)配线部位:管内 | m | 347.08
2031 | 030904008342 | 模块(模块箱) | (1)名称:双扇常闭防火门监控模块 | 个 | 14
2032 | 030904008343 | 模块(模块箱) | (1)单扇常闭防火门监控模块 | 个 | 8
2033 | 030507007025 | 出入口执行机构设备 | (1)名称：防火门电动闭门器 | 台 | 7
2034 | 030507007026 | 出入口执行机构设备 | (1)名称：防火门门磁开关 | 台 | 30
2035 | 030411006724 | 接线盒 | (1)名称：钢制接线盒 | 个 | 22
电气火灾监控系统 | [8 empty] | 分项工程(17安装)
2036 | 0304110011000 | 配管 | (1)材质:JDG (2)规格:20 (3)名称:电气配管 (4)接地要求:满足设计要求 (5)配置形式:暗配 (6)钢索材质、规格:无 | m | 28.05
2037 | 030411004976 | 配线 | (1)铜芯 (2)2X1.5 (3)穿多芯软导线 (4)WDZBN-RYS- (5)管内 | m | 33.05
2038 | 030904008344 | 模块(模块箱) | (1)名称：PMAC503剩余电流互感器 | 个 | 5
2039 | 030411004977 | 配线 | (1)铜芯 (2)2X1.5 (3)穿多芯软导线 (4)WDZBN-RYS- (5)线槽 | m | 13.2
2040 | 030411006725 | 接线盒 | (1)名称：钢制接线盒 | 个 | 5
消防设备电源监控系统 | [8 empty] | 分项工程(17安装)
2041 | 0304110011000 | 配管 | (1)材质:JDG (2)规格:20 (3)名称:电气配管 (4)接地要求:满足设计要求 (5)配置形式:暗配 (6)钢索材质、规格:无 | m | 7.33
2042 | 030411004978 | 配线 | (1)铜芯 (2)2X1.5 (3)穿多芯软导线 (4)WDZBN-RYS- (5)管内 | m | 8.33
分部分项工程量清单与计价表
工程名称：建宁县城区社区卫生服务医养结合中心建设项目 | [6 empty] | 第172页 共238页
序号 | 项目编码 | 项目名称 | 项目特征描述 | 计量单位 | 工程量 | 金 额(元)
[6 empty] | 综合单价 |  | 合价
2043 | 030411004979 | 配线 | (1)铜芯 (2)2X1.5 (3)穿多芯软导线 (4)WDZBN-RYS- (5)线槽 | m | 16.5
2044 | 030411004980 | 配线 | (1)名称:电气配线 (2)型号:WDZBN-BYJ (3)规格:2.5mm2 (4)材质:铜芯 (5)配线部位:管内 | m | 16.66
2045 | 030411004981 | 配线 | (1)名称:电气配线 (2)型号:WDZBN-BYJ (3)规格:2.5mm2 (4)材质:铜芯 (5)配线部位:桥架 | m | 33
2046 | 030904008345 | 模块(模块箱) | (1)名称：ZXVI电压/电流信号传感器 | 个 | 1
2047 | 030904008346 | 模块(模块箱) | (1)名称：ZXVA消防设备电源监视器 | 个 | 1
2048 | 030411006726 | 接线盒 | (1)名称：钢制接线盒 | 个 | 2
电梯工程 | [8 empty] | 分项工程(17安装)
2049 | 030107002003 | 直流电梯 | (1)满足设计要求 (2)客梯兼消防电梯无障碍及担架电梯(含电梯控制箱) (3)5 (4)5 (5)提升高度13.2m,额定速度1.75m/s | 部 | 1
给水系统 | [8 empty] | 分项工程(17安装)
2050 | 031001003291 | 不锈钢管 | (1)安装部位:室内 (2)介质:给水 (3)材质、规格:优质304不锈钢给水管 1.0MP (4)给水塑料管DN100 (5)连接形式:环压式连接 (6)压力试验及吹、洗设计要求:水压试验及水冲洗 (7)管件及嵌铜管件安装 | m | 10.51
2051 | 031001003292 | 不锈钢管 | (1)安装部位:室内 (2)介质:给水 (3)材质、规格:优质304不锈钢给水管 1.0MP (4)给水塑料管DN80 (5)连接形式:环压式连接 (6)压力试验及吹、洗设计要求:水压试验及水冲洗 (7)管件及嵌铜管件安装 | m | 17.83
分部分项工程量清单与计价表
工程名称：建宁县城区社区卫生服务医养结合中心建设项目 | [6 empty] | 第173页 共238页
序号 | 项目编码 | 项目名称 | 项目特征描述 | 计量单位 | 工程量 | 金 额(元)
[6 empty] | 综合单价 |  | 合价
2052 | 031001003293 | 不锈钢管 | (1)安装部位:室内 (2)介质:给水 (3)材质、规格:优质304不锈钢给水管 1.0MP (4)给水塑料管DN65 (5)连接形式:环压式连接 (6)压力试验及吹、洗设计要求:水压试验及水冲洗 (7)管件及嵌铜管件安装 | m | 15.3
2053 | 031001003294 | 不锈钢管 | (1)安装部位:室内 (2)介质:给水 (3)材质、规格:优质304不锈钢给水管 1.0MP (4)给水塑料管DN50 (5)连接形式:环压式连接 (6)管件及嵌铜管件安装 | m | 22.65
2054 | 031001003295 | 不锈钢管 | (1)安装部位:室内 (2)介质:给水 (3)材质、规格:优质304不锈钢给水管 1.0MP (4)给水塑料管DN40 (5)连接形式:环压式连接 (6)压力试验及吹、洗设计要求:水压试验及水冲洗 (7)管件及嵌铜管件安装 | m | 106.99
2055 | 031001003296 | 不锈钢管 | (1)安装部位:室内 (2)介质:给水 (3)材质、规格:优质304不锈钢给水管 1.0MP (4)给水塑料管DN32 (5)连接形式:环压式连接 (6)压试验及吹、洗设计要求:水压试验及水冲洗 (7)管件及嵌铜管件安装 | m | 111.64
2056 | 031001003297 | 不锈钢管 | (1)安装部位:室内 (2)介质:给水 (3)材质、规格:优质304不锈钢给水管 1.0MP (4)给水塑料管DN25 (5)连接形式:环压式连接 (6)压力试验及吹、洗设计要求:水压试验及 | m | 172.5
分部分项工程量清单与计价表
工程名称：建宁县城区社区卫生服务医养结合中心建设项目 | [6 empty] | 第174页 共238页
序号 | 项目编码 | 项目名称 | 项目特征描述 | 计量单位 | 工程量 | 金 额(元)
[6 empty] | 综合单价 |  | 合价
水冲洗 (7)管件及嵌铜管件安装
2057 | 031001006524 | 塑料管 | (1)热熔连接 (2)PP-R(S5)型 DN20 (3)管道消毒、冲洗 | m | 265.57
2058 | 031001006525 | 塑料管 | (1)热熔连接 (2)PP-R(S5)型 DN15 (3)管道消毒、冲洗 | m | 524.81
2059 | 030413002251 | 凿(压)槽 | (1)砖结构(宽mm×深mm70×70) | m | 759.3
2060 | 031002003389 | 套管 | (1)名称、类型:钢套管 (2)材质:钢制 (3)规格:DN100 | 个 | 4
2061 | 030413003375 | 打洞(孔) | (1)预留孔洞(混凝土楼板 公称直径100mm以内) | 个 | 4
2062 | 031002003390 | 套管 | (1)钢制 (2)DN50 (3)刚性防水套管 | 个 | 1
2063 | 031003009113 | 补偿器 | (1)金属波纹管DN80 | 个 | 2
2064 | 031003009114 | 补偿器 | (1)金属波纹管DN25 | 个 | 6
2065 | 031003001310 | 螺纹阀门 | (1)螺纹连接 (2)自动排气阀 DN25 | 个 | 1
2066 | 031003001311 | 螺纹阀门 | (1)螺纹连接 (2)截止阀 DN25 | 个 | 1
2067 | 031003001312 | 螺纹阀门 | (1)螺纹连接 (2)截止阀 DN20 | 个 | 77
2068 | 031003003473 | 焊接法兰阀门 | (1)法兰连接 (2)蝶阀 DN100 | 个 | 2
2069 | 031003003474 | 焊接法兰阀门 | (1)法兰连接 (2)蝶阀 DN50 | 个 | 1
2070 | 031003001313 | 螺纹阀门 | (1)螺纹连接 (2)蝶阀 DN40 | 个 | 17
2071 | 031003001314 | 螺纹阀门 | (1)螺纹连接 (2)蝶阀 DN32 | 个 | 2
2072 | 031003001315 | 螺纹阀门 | (1)螺纹连接 (2)蝶阀 DN25 | 个 | 2
2073 | 031003011199 | 法兰 | (1)碳钢平焊法兰安装(公称直径100mm以内) | 副 | 2
2074 | 031003011200 | 法兰 | (1)碳钢平焊法兰安装(公称直径50mm以内) | 副 | 1
2075 | 031003006071 | 减压器 | (1)可调式减压阀组 DN20(Y型过滤器1个，压力表2个，可调式减压阀1个，闸阀2个，可曲挠软接头1个) | 组 | 45
2076 | 031003013045 | 水表 | (1)水表组 DN50（含LXS-40水表1个，闸阀 2个,止回阀1个，阀门箱1个） | 组 | 1
分部分项工程量清单与计价表
工程名称：建宁县城区社区卫生服务医养结合中心建设项目 | [6 empty] | 第175页 共238页
序号 | 项目编码 | 项目名称 | 项目特征描述 | 计量单位 | 工程量 | 金 额(元)
[6 empty] | 综合单价 |  | 合价
2077 | 031208002113 | 管道绝热 | (1)(1)难燃B1级复合橡塑保温管(管道)(管道 DN50mm以下) | m3 | 1.813
热水系统 | [8 empty] | 分项工程(17安装)
2078 | 031001003298 | 不锈钢管 | (1)安装部位:室内 (2)介质:给水 (3)材质、规格:优质304不锈钢给水管 1.0MP (4)给水塑料管DN100 (5)连接形式:环压式连接 (6)压力试验及吹、洗设计要求:水压试验及水冲洗 (7)管件及嵌铜管件安装 | m | 124.15
2079 | 031001003299 | 不锈钢管 | (1)安装部位:室内 (2)介质:给水 (3)材质、规格:优质304不锈钢给水管 1.0MP (4)给水塑料管DN80 (5)连接形式:环压式连接 (6)压力试验及吹、洗设计要求:水压试验及水冲洗 (7)管件及嵌铜管件安装 | m | 39.16
2080 | 031001003300 | 不锈钢管 | (1)安装部位:室内 (2)介质:给水 (3)材质、规格:优质304不锈钢给水管 1.0MP (4)给水塑料管DN70 (5)连接形式:环压式连接 (6)管件及嵌铜管件安装 | m | 65.45
2081 | 031001003301 | 不锈钢管 | (1)安装部位:室内 (2)介质:给水 (3)材质、规格:优质304不锈钢给水管 1.0MP (4)给水塑料管DN65 (5)连接形式:环压式连接 (6)压力试验及吹、洗设计要求:水压试验及水冲洗 (7)管件及嵌铜管件安装 | m | 24.61
2082 | 031001003302 | 不锈钢管 | (1)安装部位:室内 (2)介质:给水 (3)材质、规格:优质304不锈钢给水管 1.0MP | m | 21.55
分部分项工程量清单与计价表
工程名称：建宁县城区社区卫生服务医养结合中心建设项目 | [6 empty] | 第176页 共238页
序号 | 项目编码 | 项目名称 | 项目特征描述 | 计量单位 | 工程量 | 金 额(元)
[6 empty] | 综合单价 |  | 合价
(4)给水塑料管DN50 (5)连接形式:环压式连接 (6)压力试验及吹、洗设计要求:水压试验及水冲洗 (7)管件及嵌铜管件安装
2083 | 031001003303 | 不锈钢管 | (1)安装部位:室内 (2)介质:给水 (3)材质、规格:优质304不锈钢给水管 1.0MP (4)给水塑料管DN40 (5)连接形式:环压式连接 (6)压力试验及吹、洗设计要求:水压试验及水冲洗 (7)管件及嵌铜管件安装 | m | 132.05
2084 | 031001003304 | 不锈钢管 | (1)安装部位:室内 (2)介质:给水 (3)材质、规格:优质304不锈钢给水管 1.0MP (4)给水塑料管DN32 (5)连接形式:环压式连接 (6)压力试验及吹、洗设计要求:水压试验及水冲洗 (7)管件及嵌铜管件安装 | m | 107.6
2085 | 031001003305 | 不锈钢管 | (1)安装部位:室内 (2)介质:给水 (3)材质、规格:优质304不锈钢给水管 1.0MP (4)给水塑料管DN25 (5)连接形式:环压式连接 (6)压力试验及吹、洗设计要求:水压试验及水冲洗 (7)管件及嵌铜管件安装 | m | 81.31
2086 | 031001006526 | 塑料管 | (1)热熔连接 (2)PP-R(S4)型 DN20 (3)管道消毒、冲洗 | m | 153.35
2087 | 031001006527 | 塑料管 | (1)热熔连接 (2)PP-R(S4)型 DN15 (3)管道消毒、冲洗 | m | 316.75
2088 | 030413002252 | 凿(压)槽 | (1)砖结构(宽mm×深mm70×70) | m | 577.45
2089 | 031002003391 | 套管 | (1)名称、类型:钢套管 (2)材质:钢制 | 个 | 8
分部分项工程量清单与计价表
工程名称：建宁县城区社区卫生服务医养结合中心建设项目 | [6 empty] | 第177页 共238页
序号 | 项目编码 | 项目名称 | 项目特征描述 | 计量单位 | 工程量 | 金 额(元)
[6 empty] | 综合单价 |  | 合价
(3)规格:DN100
2090 | 031002003392 | 套管 | (1)称、类型:钢套管 (2)材质:钢制 (3)规格:DN70 | 个 | 4
2091 | 030413003376 | 打洞(孔) | (1)预留孔洞(混凝土楼板 公称直径100mm以内) | 个 | 8
2092 | 030413003377 | 打洞(孔) | (1)预留孔洞(混凝土楼板 公称直径80mm以内) | 个 | 4
2093 | 031002003393 | 套管 | (1)钢制 (2)DN100 (3)刚性防水套管 | 个 | 1
2094 | 031002003394 | 套管 | (1)钢制 (2)DN70 (3)刚性防水套管 | 个 | 1
2095 | 031003009115 | 补偿器 | (1)金属波纹管DN70 | 个 | 1
2096 | 031003009116 | 补偿器 | (1)金属波纹管DN80 | 个 | 4
2097 | 031003009117 | 补偿器 | (1)金属波纹管DN100 | 个 | 3
2098 | 031003001316 | 螺纹阀门 | (1)螺纹连接 (2)截止阀 DN20 | 个 | 75
2099 | 031003001317 | 螺纹阀门 | (1)螺纹连接 (2)自动排气阀 DN25 | 个 | 1
2100 | 031003003475 | 焊接法兰阀门 | (1)法兰连接 (2)安全阀 DN70 | 个 | 1
2101 | 031003003476 | 焊接法兰阀门 | (1)法兰连接 (2)回水电磁阀 DN50 | 个 | 4
2102 | 031003003477 | 焊接法兰阀门 | (1)法兰连接 (2)止回阀 DN70 | 个 | 2
2103 | 031003003478 | 焊接法兰阀门 | (1)法兰连接 (2)闸阀 DN100 | 个 | 6
2104 | 031003003479 | 焊接法兰阀门 | (1)法兰连接 (2)闸阀 DN70 | 个 | 23
2105 | 031003003480 | 焊接法兰阀门 | (1)法兰连接 (2)闸阀 DN50 | 个 | 2
2106 | 031003003481 | 焊接法兰阀门 | (1)法兰连接 (2)蝶阀 DN100 | 个 | 1
2107 | 031003003482 | 焊接法兰阀门 | (1)法兰连接 (2)蝶阀 DN65 | 个 | 1
2108 | 031003003483 | 焊接法兰阀门 | (1)法兰连接 (2)蝶阀 DN40 | 个 | 16
2109 | 031003001318 | 螺纹阀门 | (1)螺纹连接 (2)蝶阀 DN32 | 个 | 2
2110 | 031003001319 | 螺纹阀门 | (1)螺纹连接 (2)蝶阀 DN20 | 个 | 18
2111 | 030804001097 | 低压碳钢管件 | (1)偏心异径管 DN70 | 个 | 2
2112 | 030804001098 | 低压碳钢管件 | (1)同心异径管 DN70 | 个 | 2
2113 | 031003003484 | 焊接法兰阀门 | (1)法兰连接 (2)防止旋流器 DN100 | 个 | 2
分部分项工程量清单与计价表
工程名称：建宁县城区社区卫生服务医养结合中心建设项目 | [6 empty] | 第178页 共238页
序号 | 项目编码 | 项目名称 | 项目特征描述 | 计量单位 | 工程量 | 金 额(元)
[6 empty] | 综合单价 |  | 合价
2114 | 031003003485 | 焊接法兰阀门 | (1)法兰连接 (2)Y型过滤器 DN70 | 个 | 3
2115 | 031003010049 | 软接头(软管) | (1)可取挠软接头 DN70 | 个 | 13
2116 | 030503006003 | 传感器 | (1)温度传感器 | 支 | 2
2117 | 030817006027 | 水位计安装 | (1)规格:玻璃管液位计 | 组 | 1
2118 | 031003011201 | 法兰 | (1)碳钢平焊法兰安装(公称直径100mm以内) | 副 | 13
2119 | 031003011202 | 法兰 | (1)碳钢平焊法兰安装(公称直径70mm以内) | 副 | 42
2120 | 031003011203 | 法兰 | (1)碳钢平焊法兰安装(公称直径65mm以内) | 副 | 1
2121 | 031003011204 | 法兰 | (1)碳钢平焊法兰安装(公称直径50mm以内) | 副 | 6
2122 | 030601002083 | 压力仪表 | (1)(1)名称:Y100压力表 (2)(2)压力表弯材质、规格:DN15 (3)(3)含表阀 | 台 | 4
2123 | 030601002084 | 真空表 | (1)(1)名称:真空表 (2)(2)压力表弯材质、规格:DN15 (3)(3)含表阀 | 台 | 3
2124 | 031003006072 | 减压器 | (1)可调式减压阀组 DN20(Y型过滤器1个，压力表2个，可调式减压阀1个，闸阀2个，可曲挠软接头1个) | 组 | 58
2125 | 031006015026 | 水箱 | (1)太阳能水箱 不锈钢水箱:2.0mx2.0mx2.5m,有效容积8.6m3(外保温采用50mm厚聚氨酯发泡) | 台 | 1
2126 | 031006015027 | 水箱 | (1)加热水箱 不锈钢水箱:1.5mx2.0mx2.5m,有效容积6.45m3(外保温采用50mm厚聚氨酯发泡) | 台 | 1
2127 | 031006016003 | 水箱自洁器 | (1)水箱自洁消毒装置 WTS-2A型,安装详图集14S104第21~26页,功率405W 单罐内置式 | 台 | 2
2128 | 031208002114 | 管道绝热 | (1)难燃B1级复合橡塑保温管(管道)(管道 DN100mm以下) | m3 | 1.583
2129 | 031208002115 | 管道绝热 | (1)难燃B1级复合橡塑保温管(管道)(管道 DN80mm以下) | m3 | 0.874
2130 | 031208002116 | 管道绝热 | (1)难燃B1级复合橡塑保温管(管道)(管道 DN50mm以下) | m3 | 0.571
2131 | 031001008018 | 保护层 | (1)铝合金薄板保护层 | m2 | 19.625
分部分项工程量清单与计价表
工程名称：建宁县城区社区卫生服务医养结合中心建设项目 | [6 empty] | 第179页 共238页
序号 | 项目编码 | 项目名称 | 项目特征描述 | 计量单位 | 工程量 | 金 额(元)
[6 empty] | 综合单价 |  | 合价
2132 | 030109001041 | 离心式泵 | (1)Q=15m3/h H=10m N=1.5KW 含控制柜 (2)回水循环泵 | 台 | 2
2133 | 030109001042 | 离心式泵 | (1)变频热水泵及稳流罐 热水变频泵: Q=11m3/h,H=15m,N=1.5KW 稳流罐:工作压力值1.0MPa 含弹簧减振器 (2)空气源热泵 | 台 | 2
2134 | 030109001043 | 离心式泵 | (1)制热量:40KW 功率8.65KW (内含加压泵:Q=3m3/h H=20m N=0.88KW) 直热+循环式(自带加压循环泵)互为备用,最大时3用 (2)空气源热泵 (3)满足设计要求 | 台 | 3
2135 | 031006005003 | 太阳能集热装置 | (1)太阳能集热器 集热面积2m,运行重量35kg | 套 | 4
2136 | 030225001017 | 除垢仪 | (1)电子除垢仪 DA-1DIIA q=4.9m3/h N=30W | 台 | 1
2137 | 030225001018 | 杀菌设备 | (1)AOT水体杀菌设备AOT-10-DN40 q=10m3/h N=90W | 台 | 1
2138 | 030406006049 | 低压交流异步电动机 | (1)交流异步电动机检查接线(交流异步电动机 功率≤3kw) (2)交流异步机负载调试(低压笼型 电磁控制) | 台 | 2
2139 | 030406006050 | 低压交流异步电动机 | (1)交流异步电动机检查接线(交流异步电动机 功率≤13kw) (2)交流异步机负载调试(低压笼型 电磁控制) | 台 | 3
2140 | 030704001069 | 通风工程检测、调试 |  | 系统 | 1
排水系统 | [8 empty] | 分项工程(17安装)
2141 | 031001006528 | 塑料管 | (1)安装部位:室内 (2)介质:排水 (3)材质、规格:加厚UPVC内螺旋消音管 粘接 DN100 (4)连接形式:承插粘接 (5)压力试验及吹、洗设计要求:灌水试验 | m | 662.82
2142 | 031001006529 | 塑料管 | (1)安装部位:室内 (2)介质:排水 (3)材质、规格:加厚UPVC内螺旋消音管 粘接 DN50 (4)连接形式:承插粘接 (5)压力试验及吹、洗 | m | 300.02
分部分项工程量清单与计价表
工程名称：建宁县城区社区卫生服务医养结合中心建设项目 | [6 empty] | 第180页 共238页
序号 | 项目编码 | 项目名称 | 项目特征描述 | 计量单位 | 工程量 | 金 额(元)
[6 empty] | 综合单价 |  | 合价
设计要求:灌水试验
2143 | 031002003395 | 套管 | (1)钢制 (2)DN100 (3)刚性防水套管 | 个 | 17
2144 | 031002003396 | 套管 | (1)名称、类型:钢套管 (2)材质:钢制 (3)规格:DN100 | 个 | 85
2145 | 030413003378 | 打洞(孔) | (1)预留孔洞(混凝土楼板 公称直径50mm以内) | 个 | 136
2146 | 030413003379 | 打洞(孔) | (1)预留孔洞(混凝土楼板 公称直径100mm以内) | 个 | 152
2147 | 030413003380 | 堵洞(孔) | (1)堵洞(公称直径50mm以内) | 个 | 136
2148 | 030413003381 | 堵洞(孔) | (1)堵洞(公称直径100mm以内) | 个 | 67
2149 | 031004014243 | 给、排水附(配)件 | (1)(1)名称、类型:成品PVC通气帽 (2)(2)材质:塑料 (3)(3)规格: De110 | 个 | 17
2150 | 031004014244 | 给、排水附(配)件 | (1)(1)名称、类型:阻火圈 (2)(2)材质:塑料 (3)(3)规格: De110 | 个 | 68
2151 | 031004014245 | 给、排水附(配)件 | (1)地面扫除口安装(公称直径50mm以内) | 个 | 1
2152 | 031004014246 | 给、排水附(配)件 | (1)地漏 DN50 | 个 | 62
2153 | 031004014247 | 给、排水附(配)件 | (1)洗衣机专用地漏 DN50 | 个 | 5
2154 | 010101007301 | 管沟土方 | (1)土壤类别:三类土 (2)管外径:DN50以内 (3)挖沟深度:0.35 | m | 27.48
2155 | 010101007302 | 管沟土方 | (1)三类土 (2)DN100 (3)0.35 | m | 218.75
冷凝水系统 | [8 empty] | 分项工程(17安装)
2156 | 031001006530 | 塑料管 | (1)安装部位:室内 (2)介质:冷凝水 (3)材质、规格:硬聚氯乙烯(PVC-U)塑料冷凝水管,粘接连接De50 (4)连接形式:粘接连接 (5)压力试验及吹、洗设计要求:灌水试验 | m | 380.08
2157 | 031001006531 | 塑料管 | (1)安装部位:室内 (2)介质:冷凝水 (3)材质、规格:硬聚氯乙烯(PVC-U)塑料冷凝水管,粘接连接De25 (4)连接形式:粘接连 | m | 49.5
分部分项工程量清单与计价表
工程名称：建宁县城区社区卫生服务医养结合中心建设项目 | [6 empty] | 第181页 共238页
序号 | 项目编码 | 项目名称 | 项目特征描述 | 计量单位 | 工程量 | 金 额(元)
[6 empty] | 综合单价 |  | 合价
接 (5)压力试验及吹、洗设计要求:灌水试验
2158 | 031002003397 | 套管 | (1)名称、类型:钢套管 (2)材质:钢制 (3)规格:DN50 | 个 | 20
2159 | 030413003382 | 打洞(孔) | (1)预留孔洞(混凝土楼板 公称直径50mm以内) | 个 | 20
2160 | 030413003383 | 打洞(孔) | (1)混凝土墙体钻孔(钻孔直径63mm以内) | 个 | 99
2161 | 010101007304 | 管沟土方 | (1)土壤类别:三类土 (2)管外径:DN50以内 (3)挖沟深度:0.35 | m | 40.56
消防系统 | [8 empty] | 分项工程(17安装)
2162 | 030901002087 | 消火栓钢管 | (1)安装部位:室内 (2)规格、压力等级:内外壁热浸镀锌加厚钢管 1.6MPa DN100 (3)连接形式:沟槽连接 (4)压力试验及吹、洗设计要求:水压试验及水冲洗 | m | 247.72
2163 | 030901002088 | 消火栓钢管 | (1)安装部位:室内 (2)规格、压力等级:内外壁热浸镀锌加厚钢管 1.6MPa DN65 (3)连接形式:沟槽连接 (4)压力试验及吹、洗设计要求:水压试验及水冲洗 | m | 17.6
2164 | 031003003486 | 焊接法兰阀门 | (1)法兰连接 (2)蝶阀 DN100 | 个 | 6
2165 | 031003003487 | 焊接法兰阀门 | (1)法兰连接 (2)蝶阀 DN65 | 个 | 1
2166 | 031003003488 | 焊接法兰阀门 | (1)法兰连接 (2)防止旋流器 DN100 | 个 | 1
2167 | 031003003489 | 焊接法兰阀门 | (1)法兰连接 (2)止回阀(带锁具) DN100 | 个 | 1
2168 | 031003003490 | 焊接法兰阀门 | (1)法兰连接 (2)闸阀 DN100 | 个 | 3
2169 | 031003003491 | 焊接法兰阀门 | (1)法兰连接 (2)闸阀(带锁具) DN100 | 个 | 2
2170 | 031002003398 | 套管 | (1)钢制 (2)DN65 (3)刚性防水套管 | 个 | 6
2171 | 031002003399 | 套管 | (1)(1)名称、类型:钢套管 (2)(2)材质:钢制 (3)(3)规格:DN100 | 个 | 20
分部分项工程量清单与计价表
工程名称：建宁县城区社区卫生服务医养结合中心建设项目 | [6 empty] | 第182页 共238页
序号 | 项目编码 | 项目名称 | 项目特征描述 | 计量单位 | 工程量 | 金 额(元)
[6 empty] | 综合单价 |  | 合价
2172 | 030413003384 | 打洞(孔) | (1)预留孔洞(混凝土楼板 公称直径100mm以内) | 个 | 20
2173 | 031003011205 | 法兰 | (1)沟槽法兰 (2)DN100 | 副 | 12
2174 | 031003011206 | 法兰 | (1)沟槽法兰 (2)DN65 | 副 | 1
2175 | 030901010105 | 室内消火栓 | (1)型号、规格:减压稳压消火栓SG18E65Z-J 箱:700X1800X180,内置SNZW65-Ⅲ(减压稳压型)栓口一个,Φ19水枪一支,25m长DN65麻质衬胶水带一条,DN25阀门一个,自救式消防卷盘一套,(含30m长、内径Φ19的消防软管),消防报警按钮和指示灯一只，内设置MF/ABC5手提式磷酸铵盐干粉灭火器两具 (2)安装方式: (3)附件材质、规格: | 套 | 10
2176 | 030901010106 | 室内消火栓 | (1)型号、规格:消火栓SG18E65Z-J 箱:700X1800X180,内置SNZ65型栓口一个,Φ19水枪一支,25m长DN65麻质衬胶水带一条,DN25阀门一个,自救式消防卷盘一套,(含30m长、内径Φ19的消防软管),消防报警按钮和指示灯一只，内设置MF/ABC5手提式磷酸铵盐干粉灭火器两具 (2)安装方式: (3)附件材质、规格: | 套 | 15
2177 | 030901010107 | 室内消火栓 | (1)型号、规格:屋顶试验用消火栓箱 型号:SG24A65-J,内置SN65型栓口一个,Φ19水枪一支,25m长DN65麻质衬胶水带一条,消防报警按钮和指示灯一只,压力表(量程0~1.6MPa)一套 (2)安装方式: (3)附件材质、规格: | 套 | 1
2178 | 030901013104 | 灭火器 | (1)规格、型号:MF/ABC3灭火器 (2)形式:手提式 (3)灭火器箱 | 具 | 10
2179 | 030901013105 | 灭火器 | (1)规格、型号:MF/ABC5灭火器 (2)形式:手提式 (3)灭火器箱 | 具 | 26
2180 | 031002001162 | 管道支架 | (1)材质:型钢 | kg | 141.161
分部分项工程量清单与计价表
工程名称：建宁县城区社区卫生服务医养结合中心建设项目 | [6 empty] | 第183页 共238页
序号 | 项目编码 | 项目名称 | 项目特征描述 | 计量单位 | 工程量 | 金 额(元)
[6 empty] | 综合单价 |  | 合价
(2)管架形式:管道支架制作安装(单件重量100kg以内)
2181 | 031201003120 | 金属结构刷油 | (1)结构类型:动力除锈(一般钢结构 轻锈) (2)除锈级别:红丹防锈漆、调和漆 (3)油漆品种:两遍 (4)涂刷遍数、漆膜厚度:无 | m2 | 141.161
2182 | 031201001062 | 管道刷油 | (1)除锈级别:手工除锈(管道 轻锈) (2)油漆品种:调和漆 (3)涂刷遍数、漆膜厚度:两遍 (4)标志色方式、品种:无 | m2 | 81.376
2183 | 030901007062 | 减压孔板 | (1)减压孔板 DN100 | 个 | 15
2184 | 030905002044 | 水灭火控制装置调试 | (1)水灭火控制装置调试(消火栓灭火系统) | 点 | 26
喷淋灭火系统 | [8 empty] | 分项工程(17安装)
2185 | 030901001137 | 水喷淋钢管 | (1)螺纹连接 (2)室内 (3)内外壁热浸镀锌钢管 螺纹连接 1.2MPa DN25 | m | 1085.07
2186 | 030901001138 | 水喷淋钢管 | (1)螺纹连接 (2)室内 (3)内外壁热浸镀锌钢管 螺纹连接 1.2MPa DN32 | m | 273.14
2187 | 030901001139 | 水喷淋钢管 | (1)螺纹连接 (2)室内 (3)内外壁热浸镀锌钢管 螺纹连接 1.2MPa DN40 | m | 187.95
2188 | 030901001140 | 水喷淋钢管 | (1)螺纹连接 (2)室内 (3)内外壁热浸镀锌钢管 螺纹连接 1.2MPa DN50 | m | 222.7
2189 | 030901001141 | 水喷淋钢管 | (1)沟槽连接 (2)室内 (3)内外壁热浸镀锌钢管 沟槽连接 1.2MPa DN65 | m | 21.1
2190 | 030901001142 | 水喷淋钢管 | (1)沟槽连接 (2)室内 (3)内外壁热浸镀锌钢管 沟槽连接 1.2MPa DN80 | m | 54.9
2191 | 030901001143 | 水喷淋钢管 | (1)沟槽连接 (2)室内 (3)内外壁热浸镀锌钢管 沟槽连接 1.2MPa | m | 114.6
分部分项工程量清单与计价表
工程名称：建宁县城区社区卫生服务医养结合中心建设项目 | [6 empty] | 第184页 共238页
序号 | 项目编码 | 项目名称 | 项目特征描述 | 计量单位 | 工程量 | 金 额(元)
[6 empty] | 综合单价 |  | 合价
DN100
2192 | 030901001144 | 水喷淋钢管 | (1)沟槽连接 (2)室内 (3)内外壁热浸镀锌钢管 沟槽连接 1.2MPa DN150 | m | 92.05
2193 | 031201001063 | 管道刷油 | (1)轻锈 (2)调和漆 (3)2遍 | m2 | 268.631
2194 | 031002001163 | 管道支架 | (1)钢制 (2)管道支架 | kg | 637.566
2195 | 031201003121 | 金属结构刷油 | (1)一般钢结构 轻锈 (2)红丹防锈漆 、调和漆 (3)2遍 | kg | 637.566
2196 | 030901003018 | 水喷淋(雾)喷头 | (1)吊顶 (2)喷头 DN25 | 个 | 661
2197 | 030901006027 | 水流指示器 | (1)法兰连接 (2)水流指示器 DN150 | 个 | 5
2198 | 030901007063 | 减压孔板 | (1)减压孔板 DN150 | 个 | 5
2199 | 031003003492 | 焊接法兰阀门 | (1)法兰连接 (2)信号阀 DN150 | 个 | 5
2200 | 031003001320 | 螺纹阀门 | (1)螺纹连接 (2)自动排气阀 DN20 | 个 | 1
2201 | 031003001321 | 螺纹阀门 | (1)螺纹连接 (2)截止阀 DN25 | 个 | 6
2202 | 031003001322 | 螺纹阀门 | (1)螺纹连接 (2)截止阀 DN50 | 个 | 5
2203 | 031003001323 | 螺纹阀门 | (1)螺纹连接 (2)试水阀 设置阀门箱 DN25 | 个 | 5
2204 | 030601002085 | 压力仪表 | (1)名称:压力表 (2)压力表弯材质、规格:DN15 (3)含表阀 | 台 | 5
2205 | 030901008018 | 末端试水装置 | (1)末端试水装置(公称直径25mm以内) | 组 | 1
2206 | 031003011207 | 法兰 | (1)沟槽法兰 (2)DN150 | 副 | 5
2207 | 031002003400 | 套管 | (1)钢制 (2)DN100 (3)刚性防水套管 | 个 | 1
2208 | 031002003401 | 套管 | (1)钢制 (2)DN150 (3)刚性防水套管 | 个 | 2
2209 | 030413003385 | 打洞(孔) | (1)预留孔洞(混凝土楼板 公称直径100mm以内) | 个 | 8
2210 | 030413003386 | 打洞(孔) | (1)预留孔洞(混凝土楼板 公称直径150mm以内) | 个 | 4
2211 | 031002003402 | 套管 | (1)名称、类型:穿楼 | 个 | 8
分部分项工程量清单与计价表
工程名称：建宁县城区社区卫生服务医养结合中心建设项目 | [6 empty] | 第185页 共238页
序号 | 项目编码 | 项目名称 | 项目特征描述 | 计量单位 | 工程量 | 金 额(元)
[6 empty] | 综合单价 |  | 合价
板套管 (2)材质:钢制 (3)规格: DN100
2212 | 031002003403 | 套管 | (1)名称、类型:穿楼板套管 (2)材质:钢制 (3)规格: DN150 | 个 | 4
2213 | 030817005036 | 钢制排水漏斗制作安装 | (1)排水漏斗 DN80 | 个 | 6
2214 | 031004014248 | 给、排水附(配)件 | (1)名称、类型:成品PVC通气帽 (2)材质:塑料 (3)规格: De110 | 个 | 1
2215 | 030905002045 | 水灭火控制装置调试 | (1)水灭火控制装置调试(消火栓灭火系统) | 点 | 5
防排烟系统 | [8 empty] | 分项工程(17安装)
2216 | 030108001122 | 离心式通风机 | (1)XBDZ-2.8低噪声壁式轴流风机 L=1230m3/h,H=45Pa, N=0.04Kw,1450r/min,60dB(A) | 台 | 1
2217 | 030108001123 | 离心式通风机 | (1)天花管道换气扇(自带止回阀) PQ-100 | 台 | 45
2218 | 030108001124 | 离心式通风机 | (1)天花管道换气扇(自带止回阀) PQ-250 | 台 | 10
2219 | 030406009061 | 微型电机、电加热器 | (1)微型电机、变频机组检查接线(微型电机) (2)微型电机调试(综合) | 台 | 56
2220 | 030702001096 | 碳钢通风管道 | (1)名称:普通风管 (2)材质:镀锌钢板 (3)形状:矩形 (4)规格:长边320mm以下 (5)板材厚度:δ0.5mm (6)接口形式:咬口连接 | m2 | 87.86
2221 | 030703011113 | 铝及铝合金风口、散流器 | (1)名称:铝合金防雨百叶: (2)规格: 250×200 | 个 | 5
2222 | 030703001035 | 碳钢阀门 | (1)70℃防火阀 Φ100 | 个 | 45
2223 | 030703011114 | 铝及铝合金风口、散流器 | (1)名称:铝合金防雨百叶: (2)规格: 350×350 | 个 | 1
2224 | 031201003122 | 金属结构刷油 | (1)除锈级别:除轻绣 (2)涂刷遍数、漆膜厚度:防锈漆两道、调和漆两道 | kg | 374.494
2225 | 030704001070 | 通风工程检测、调试 |  | 系统 | 1
卫生间洁具及小电器 | [8 empty] | 分项工程(17安装)
2226 | 031004003053 | 洗脸盆 | (1)洗脸盆(挂墙式 成套安装 冷水 感应开关) | 组 | 75
分部分项工程量清单与计价表
工程名称：建宁县城区社区卫生服务医养结合中心建设项目 | [6 empty] | 第186页 共238页
序号 | 项目编码 | 项目名称 | 项目特征描述 | 计量单位 | 工程量 | 金 额(元)
[6 empty] | 综合单价 |  | 合价
2227 | 031004006080 | 大便器 | (1)坐式大便器安装(连体水箱) | 组 | 67
2228 | 031004010027 | 淋浴器 | (1)淋浴器 | 套 | 52
2229 | 031004007044 | 小便器 | (1)壁挂式小便器安装(感应开关 埋入式) | 组 | 1
监控系统 | [8 empty] | 分项工程(17安装)
2230 | 030411003168 | 桥架 | (1)材质:钢制桥架 (2)规格:RD-MR:200×100 (3)名称:金属桥架 (4)型号: (5)接地要求: | m | 270.05
2231 | 030413001141 | 铁构件 | (1)材质:金属 (2)规格:无 (3)名称:桥架支架 | kg | 194.706
2232 | 0304110011000 | 配管 | (1)材质:JDG (2)规格:20 (3)名称:电气配管 (4)接地要求:满足设计要求 (5)配置形式:暗配 (6)钢索材质、规格:无 | m | 130.93
2233 | 0304110011000 | 配管 | (1)金属软管敷设(内径≤20mm 每根长≤0.5m) | m | 27
2234 | 030411006727 | 接线盒 | (1)钢制 (2)接线盒安装(暗装接线盒) | 个 | 54
2235 | 030411006728 | 接线盒 | (1)钢制 (2)普通开关、按钮安装(空白面板安装) | 个 | 54
2236 | 030502005286 | 双绞线缆 | (1)名称:双绞线缆 (2)型号:WDZB1-UTP6 (3)管内 | m | 157.93
2237 | 030502005287 | 双绞线缆 | (1)名称:双绞线缆 (2)型号:WDZB1-UTP6 (3)线槽 | m | 1027.49
2238 | 030507008089 | 监控摄像设备 | (1)一体化智能枪式摄像机 DS-2CD1T45-LA 壁挂 | 台 | 52
2239 | 030507008090 | 监控摄像设备 | (1)一体化智能枪式摄像机 DS-2CD1T45-LA 壁挂 IP67防水型 | 台 | 2
2240 | 030502019055 | 双绞线缆测试 | (1)测试内容:测试(4对双绞线缆) | 链路 | 54
布线系统 | [8 empty] | 分项工程(17安装)
2241 | 0304110011000 | 配管 | (1)材质:JDG (2)规格:20 (3)名称:电气配管 (4)接地要求:满足设计要求 (5)配置形式:暗配 | m | 585.41
分部分项工程量清单与计价表
工程名称：建宁县城区社区卫生服务医养结合中心建设项目 | [6 empty] | 第187页 共238页
序号 | 项目编码 | 项目名称 | 项目特征描述 | 计量单位 | 工程量 | 金 额(元)
[6 empty] | 综合单价 |  | 合价
(6)钢索材质、规格:无
2242 | 0304110011000 | 配管 | (1)材质:SC (2)规格:50 (3)名称:电气配管 (4)接地要求:满足设计要求 (5)配置形式:暗配 (6)钢索材质、规格:无 | m | 8.72
2243 | 0304110011000 | 配管 | (1)金属软管敷设(内径≤20mm 每根长≤0.5m) | m | 17.5
2244 | 030411006729 | 接线盒 | (1)钢制 (2)接线盒安装(暗装接线盒) | 个 | 108
2245 | 030411006730 | 接线盒 | (1)钢制 (2)普通开关、按钮安装(空白面板安装) | 个 | 108
2246 | 030502012098 | 信息插座 | (1)信息/通信双口插座 | 个 | 83
2247 | 030502012099 | 信息插座 | (1)AP无线信息插座 | 个 | 25
2248 | 030411006731 | 接线盒 | (1)名称:接线盒 | 个 | 78
2249 | 030502005288 | 双绞线缆 | (1)名称:双绞线缆 (2)型号:WDZB1-UTP6 (3)管内 | m | 1023.85
2250 | 030502005289 | 双绞线缆 | (1)名称:双绞线缆 (2)型号:WDZB1-UTP6 (3)线槽 | m | 2729.35
2251 | 030502007045 | 光缆 | (1)WDZB1-12芯OM3多模光纤 | m | 38.36
2252 | 030502006089 | 大对数电缆 | (1)大对数线缆(管内穿放 ≤25对) | m | 2.18
2253 | 030502006090 | 大对数电缆 | (1)大对数线缆(线槽内布放 ≤25对) | m | 17
2254 | 030502010089 | 配线架 | (1)集线器 | 套 | 5
2255 | 030502010090 | 配线架 | (1)楼层配线架 | 套 | 5
2256 | 030501012100 | 交换机 | (1)24口千兆POE交换机 | 台/套 | 10
2257 | 030501012101 | 交换机 | (1)24口千兆接入交换机 | 台/套 | 30
护理呼叫系统 | [8 empty] | 分项工程(17安装)
2258 | 0304110011000 | 配管 | (1)材质:JDG (2)规格:20 (3)名称:电气配管 (4)接地要求:满足设计要求 (5)配置形式:暗配 (6)钢索材质、规格:无 | m | 1036.31
2259 | 030502005290 | 双绞线缆 | (1)名称:双绞线缆 (2)型号:WDZB1-UTP6 | m | 559.31
分部分项工程量清单与计价表
工程名称：建宁县城区社区卫生服务医养结合中心建设项目 | [6 empty] | 第188页 共238页
序号 | 项目编码 | 项目名称 | 项目特征描述 | 计量单位 | 工程量 | 金 额(元)
[6 empty] | 综合单价 |  | 合价
(3)管内
2260 | 030502005291 | 双绞线缆 | (1)名称:双绞线缆 (2)型号:WDZB1-UTP6 (3)线槽 | m | 1692.91
2261 | 0304110011000 | 配管 | (1)金属软管敷设(内径≤20mm 每根长≤0.5m) | m | 17
2262 | 030411006732 | 接线盒 | (1)钢制 (2)接线盒安装(暗装接线盒) | 个 | 17
2263 | 030411006733 | 接线盒 | (1)钢制 (2)普通开关、按钮安装(空白面板安装) | 个 | 17
2264 | 030411004982 | 配线 | (1)材质:铜芯 (2)规格:3*0.75 (3)名称:穿多芯软导线 (4)型号:WDRYYP (5)钢索材质、规格:无 (6)配线形式:暗配 (7)配线部位:管内穿线 (8)配线线制:穿多芯软导线 | m | 494
2265 | 030501013047 | 网络服务器 | (1)智慧病房综合管理平台 (2)1.整个系统的服务综合管理平台，包含资料管理、分级管理、分级控制转移或设置，与HIS系统的数据交换对接处理等，是处理医护对讲系统、ICU探视系统、护理白板系统、床旁交互系统多应用服务的智慧病房信息管理等综合服务平台。 (3)2.采用B/S模式构建，Web浏览无需安装控件，通过网络远程访问，凭科室/病区账户权限登录系统管理平台。 (4)3.支持全院物联网管理，展示开启总控策略房间以及对应的楼层。可查看楼层绑定的环境看板；可查看房间内的环境看板，可对房间内的设备、场景进行控制。 (5)4.支持自定义总控策略，可分为全功能总控、设备总控、场景总控、关闭总控来灵活控制不同区域与 | 台 | 1
分部分项工程量清单与计价表
工程名称：建宁县城区社区卫生服务医养结合中心建设项目 | [6 empty] | 第189页 共238页
序号 | 项目编码 | 项目名称 | 项目特征描述 | 计量单位 | 工程量 | 金 额(元)
[6 empty] | 综合单价 |  | 合价
场景。 (6)5.支持对终端设备的展示做统一的脱敏处理，以保证方便对患者的隐私做一键管理。 (7)6.支持对HIS系统对医院的各科室、护士站、医生护士、病人的相关信息进行对接处理，并显示在管理平台上。 (8)7.平台支持自定义设置主题颜色，满足不同类型医院的场景需求；支持维护医院相关信息，如LOGO，医院介绍，名称等信息。 (9)8.通过TCP/IP建立实时通讯服务，可根据需求设定不同的群组，设定不同的优先级。 (10)9.独特的病区、科室管理模式，可实现多个科室在一个病区，或多个病区在一个科室。 (11)10.支持通过后端平台上传对应视频与图片，下发到需要的病区与科室，实现宣教信息或通知公共的发布；支持自定义编辑文字内容，字体大小等。 (12)11.支持针对医院不同病区的管理方式，维护不同时间段的门禁时间，支持人脸照片上传；支持不同区域设定不同的门禁权限。 (13)12.支持全方位设备管理，支持按不同病区、设备类型、名称、状态筛选查找设备，支持平台上下发远程升级、支持远程控制、支持远程一键关机、一键重启。 (14)13.支持患者信息查询，病房床位数据查询；支持病人呼叫信息查询，开门记录、发卡记录、卡记录查询；支持未处理事件查询，可按呼叫类型，如输液、报警等类别查询。
分部分项工程量清单与计价表
工程名称：建宁县城区社区卫生服务医养结合中心建设项目 | [6 empty] | 第190页 共238页
序号 | 项目编码 | 项目名称 | 项目特征描述 | 计量单位 | 工程量 | 金 额(元)
[6 empty] | 综合单价 |  | 合价
(15)14.支持自定义UI模板修改，可直接在管理后端修改调整UI样式，保存后直接下发修改到安卓床头机或门口机。 (16)15.支持丰富灵活的权限分配，对不同的角色施以不同的权限，并以控制访问列表进行可视管理。 (17)16.支持维护不同的护理等级名称与颜色、护理标签，支持自定义护理等级颜色、标签，支持自定义编辑入院须知，支持不同病区编辑不同入院须知。 (18)17.支持提供丰富的日志管理，包含登录、操作、控制指令、智能网关交互指令等日志。 (19)18.支持上传设备软件版本，实现远程在线升级。 (20)19.支持床位一览表查看，可根据病区、科室、护理等级、患者姓名等进行检索，支持查看总床位数、今日新入院人数、今日出院人数、今日手术人数。 (21)20.支持房态图查看，直观显示每个病房内的床位数与患者，可根据病区、科室、病房名称、满床状态进行检索。 (22)21.支持医务人员排班的编辑设置，支持对接排班数据，下发到电子白板上进行显示。 (23)22.支持丰富的统计查询：呼叫记录统计查询、各类门禁开锁记录统计查询、报警记录统计查询。 (24)23.支持院内电子资源统一管理，宣教视频、宣教文本、订餐信息、电子书籍、影音资料等综合管理。 (25)24.支持数据监控综合分析可视化展示：就医情况（住院天数对应人数、病床使
分部分项工程量清单与计价表
工程名称：建宁县城区社区卫生服务医养结合中心建设项目 | [6 empty] | 第191页 共238页
序号 | 项目编码 | 项目名称 | 项目特征描述 | 计量单位 | 工程量 | 金 额(元)
[6 empty] | 综合单价 |  | 合价
用率、患者性别比例、年度住院情况统计、年龄分布人数统计、科室人数比例）、设备使用情况（呼叫事件处理记录、宣教情况、订餐情况、设备类型数量发布、服务评价、设备故障情况、呼叫类型情况）、疾病情况（临床/初诊与病理诊断符合率情况、近期手术情况、手术人员情况、去年今年疾病分析对比、各疾病在院人数统计、疾病人数月份统计、主要症状情况人数统计）。 (26)25.支持第三方摄像头管理：用于ICU家属探视，可对摄像头设备进行管理，支持摄像头新增/修改/删除。 (27)26.支持功能菜单配置：支持对床头机、床旁机、门口机、护理白板、护理看板部分功能菜单以及字段的控制管理，快速响应不同项目需求。 (28)27.支持精细化用户权限管理：支持菜单功能根据病区范围控制数据访问权限，权限管理精细到按钮。 (29)28.支持接入体征监测设备：处理体征数据下发给终端设备。
2266 | 030501013048 | 网络服务器 | (1)1）服务器硬件要求： (2)1.CPU不低于12核； (3)2.内存不低于32G； (4)3.存储不低于1T； (5)4.网络接口：千兆网络接口； (6)2）操作系统要求： (7)1.系统版本：linux centos 7； (8)选择带GUI的服务器，安装选项如下： (9)①：文件及存储服务器 (10)②：硬件监控工 | 台 | 1
分部分项工程量清单与计价表
工程名称：建宁县城区社区卫生服务医养结合中心建设项目 | [6 empty] | 第192页 共238页
序号 | 项目编码 | 项目名称 | 项目特征描述 | 计量单位 | 工程量 | 金 额(元)
[6 empty] | 综合单价 |  | 合价
具 (11)③：高可用性 (12)④：负载平衡器 (13)⑤：性能工具 (14)⑥：linux的远程管理
2267 | 030506001306 | 扩声系统设备 | (1)材质：ABS (2)尺寸：86*86*13(mm) (3)拉绳：标配150mm,可选拉绳：1.6米（沐浴房）、1.2米、0.6米（马桶旁）、0.2米 (4)特色：求助按钮带拉绳，患者可根据不同情况通过拉绳或按钮上的按键进行报警 (5)安装说明： (6)淋浴房建议安装高度1.8米-2.0米与热水器插座并排 (7)马桶旁建议安装高度0.75米，与马桶最前端平行。 | 台 | 220
2268 | 030507014105 | 显示设备 | (1)显示屏：10.1英寸 (2)分辨率：1280*800 (3)主芯片：四核Cortex-A53 1.6GHz主频 (4)内存：1G (5)存储：8G (6)通信协议：TCP/IP (7)接口：RS485，报警输入*4、RJ45*1、电源接口*1 (8)触控：触摸屏 (9)操作系统：Android 10.0 (10)工作电压：12V (11)额定功率：10W (12)待机功率：3W (13)工作温度：-10℃～+55℃ (14)尺寸：164.2*274.5*22.8mm (15)安装方式：明装，支持横装或竖装 | 台 | 74
2269 | 030414007026 | 不间断电源 | (1)输入电压： AC220±10%，50Hz (2)输出电压： 12V/4A (3)尺寸：180*50*35mm (4)配套于病房智能终端和床头智能终端使用12V/4A,一般放置于设备带里面。 | 台 | 74
2270 | 030507014106 | 显示设备 | (1)显示屏：7英寸 (2)分辨率：1024*600 | 台 | 121
分部分项工程量清单与计价表
工程名称：建宁县城区社区卫生服务医养结合中心建设项目 | [6 empty] | 第193页 共238页
序号 | 项目编码 | 项目名称 | 项目特征描述 | 计量单位 | 工程量 | 金 额(元)
[6 empty] | 综合单价 |  | 合价
(3)主芯片：四核Cortex-A53 1.6GHz主频 (4)内存：1GB (5)存储：8GB (6)视频：H.264 编解码 (7)音频：G.711编解码 (8)网络：10-100Mbps 自适应 (9)通信协议：TCP/IP、SIP (10)接口：RS485*1、报警输入*2、RJ45*1、手柄接口*1、电源接口*1 (11)触控：多点电容式触摸屏 (12)操作系统：Android 10 (13)呼叫手柄：磁吸手柄（呼叫键、自定义键默认功能为输液完毕） (14)工作电压：DC12V (15)额定功率：8W (16)待机功率：3W (17)工作温度：-10℃～+55℃ (18)尺寸：201.2*115.5*29mm (19)安装方式：暗装
2271 | 030507014107 | 显示设备 | (1)屏幕尺寸：50英寸 (2)显示类型：LED背光 (3)分辨率：3840*2160 (4)可视面积 1095.84(H) × 616.41(V) (5)显示比例：16:9 (6)亮度：250cd/m2 (7)对比度：1200：1 (8)色彩度：16.7M（8bits） (9)响应时间:8ms (10)可视角度：178° (H) / 178° (V) (11)CPU：海思 HisiliconV560四核 CA55 1.2GHz (12)操作系统：Android 9.0 (13)存储 ：1.5G(运行内存)+8G(内置存储) (14)接口：LAN IN*1、HDMI 2.0*2、USB 2.0*2 (15)喇叭：8W*2 (16)图片格式：jpg、 | 台 | 5
分部分项工程量清单与计价表
工程名称：建宁县城区社区卫生服务医养结合中心建设项目 | [6 empty] | 第194页 共238页
序号 | 项目编码 | 项目名称 | 项目特征描述 | 计量单位 | 工程量 | 金 额(元)
[6 empty] | 综合单价 |  | 合价
bmp、jpeg (17)音频格式 ：wav、mp3 aac pcm (18)视频格式：mp4、avi、mkv (19)语言格式：中文 (20)工作温度：0℃～+40℃ (21)存储温度：-20℃～+60℃ (22)最大功耗：75W (23)供电方式：220V（内置电源） (24)装置尺寸(宽 x 高 x 厚)：1111x 646 x 87.5mm (25)净重：10.17kg (26)壁挂孔位：200x100mm (27)外壳材料：塑胶 (28)机体颜色：黑色 (29)安装方式：壁挂式
2272 | 030507014108 | 显示设备 | (1)显示屏：10.1英寸 (2)分辨率：1024*600 (3)CPU：四核1.3GHz，Cortex-A7架构 (4)内存：512MB (5)存储：4GB (6)视频：H.264 编解码 (7)音频：G.711/G.729编解码 (8)网络：10-100Mbps 自适应 (9)通信协议：TCP/IP、RTSP、SIP (10)接口：RS485*1、音频接口*1、报警接口*8、电源接口*1 (11)存储扩展：Micro SD卡槽，最大支持32GB存储卡扩展 (12)触控：多点电容式触摸屏 (13)操作系统：Android4.4 (14)工作电压：DC12V (15)待机功耗：3W (16)工作功耗：10W (17)工作温度：-10℃～+55℃ (18)尺寸：303*195*35mm (19)特色：设备内置信息提示灯，免提和报警实体按键，与桌面45度角，符合人体工学，听筒，免提自由切换 | 台 | 14
分部分项工程量清单与计价表
工程名称：建宁县城区社区卫生服务医养结合中心建设项目 | [6 empty] | 第195页 共238页
序号 | 项目编码 | 项目名称 | 项目特征描述 | 计量单位 | 工程量 | 金 额(元)
[6 empty] | 综合单价 |  | 合价
2273 | 030414007027 | 不间断电源 | (1)输入电压： AC220±10%，50Hz (2)输出电压： 12V/2A (3)尺寸：100*50*30mm (4)配套于管理机，每台管理机配1台，一般与管理机同时放在护士站。 | 台 | 14
2274 | 080902001018 | 计算机 | (1)1）服务器硬件要求： (2)1.CPU不低于12核； (3)2.内存不低于32G； (4)3.存储不低于1T； (5)4.网络接口：千兆网络接口； (6)2）操作系统要求： (7)1.系统版本：linux centos 7； (8)选择带GUI的服务器，安装选项如下： (9)①：文件及存储服务器 (10)②：硬件监控工具 (11)③：高可用性 (12)④：负载平衡器 (13)⑤：性能工具 (14)⑥：linux的远程管理 | 台 | 5
公共广播系统 | [8 empty] | 分项工程(17安装)
2275 | 030506001307 | 扩声系统设备 | (1)IP网络适配器(带功放) T-67240 | 台 | 5
8号楼 | [8 empty] | 单位工程(17安装)
配电箱安装工程 | [8 empty] | 分项工程(17安装)
2276 | 030404017494 | 配电箱 | (1)规格: (2)名称:配电箱 (3)安装方式:明装 (4)型号:8AP1 (5)接线端子材质、规格: (6)端子板外部接线材质、规格: (7)基础形式、材质、规格: | 台 | 1
2277 | 030414002056 | 送配电装置系统 | (1)输配电装置系统调试 (2)1KV | 系统 | 3
母线槽、电缆与桥架工程 | [8 empty] | 分项工程(17安装)
2278 | 030411003169 | 桥架 | (1)材质:钢制桥架 (2)规格:200*100 (3)名称:桥架 | m | 224.74
分部分项工程量清单与计价表
工程名称：建宁县城区社区卫生服务医养结合中心建设项目 | [6 empty] | 第196页 共238页
序号 | 项目编码 | 项目名称 | 项目特征描述 | 计量单位 | 工程量 | 金 额(元)
[6 empty] | 综合单价 |  | 合价
(4)型号:CT (5)接地要求:
2279 | 030413001142 | 铁构件 | (1)材质:金属 (2)规格:无 (3)名称:桥架支架 | kg | 17.066
2280 | 030408001240 | 电力电缆 | (1)型号:WDZB-YJY- (2)规格:5x16 (3)材质:铜芯 (4)名称:电力电缆 (5)电压等级(kV):1KV (6)敷设方式、部位:管内、桥架内 (7)地形:无 | m | 12.01
2281 | 030408006187 | 电力电缆头 | (1)1KV以下室内干包式铜芯电力电缆(电缆截面≤16mm2) 五芯电力电缆头制作安装 | 个 | 1
配管配线工程 | [8 empty] | 分项工程(17安装)
2282 | 0304110011000 | 配管 | (1)材质:SC (2)规格:50 (3)名称:电气配管 (4)接地要求:满足设计要求 (5)配置形式:暗配 (6)钢索材质、规格:无 | m | 9.28
2283 | 0304110011000 | 配管 | (1)材质:SC (2)规格:20 (3)名称:电气配管 (4)接地要求:满足设计要求 (5)配置形式:暗配 (6)钢索材质、规格:无 | m | 70.12
2284 | 0304110011000 | 配管 | (1)材质:SC (2)规格:25 (3)名称:电气配管 (4)接地要求:满足设计要求 (5)配置形式:暗配 (6)钢索材质、规格:无 | m | 12.13
2285 | 0304110011000 | 配管 | (1)材质:JDG (2)规格:20 (3)名称:电气配管 (4)接地要求:满足设计要求 (5)配置形式:暗配 (6)钢索材质、规格:无 | m | 105.74
2286 | 0304110011000 | 配管 | (1)金属软管敷设(内径≤20mm 每根长≤0.5m) | m | 2.5
2287 | 0304110011000 | 配管 | (1)金属软管敷设(内径≤25mm 每根长≤0.5m) | m | 2
分部分项工程量清单与计价表
工程名称：建宁县城区社区卫生服务医养结合中心建设项目 | [6 empty] | 第197页 共238页
序号 | 项目编码 | 项目名称 | 项目特征描述 | 计量单位 | 工程量 | 金 额(元)
[6 empty] | 综合单价 |  | 合价
2288 | 030411004983 | 配线 | (1)材质:铜芯 (2)规格:2.5mm2 (3)名称:电气配线 (4)型号:WDZBN-BYJ- (5)钢索材质、规格:无 (6)配线形式:管内穿放 (7)配线部位:管内 (8)配线线制:穿照明线 | m | 16.95
2289 | 030411004984 | 配线 | (1)材质:铜芯 (2)规格:2.5mm2 (3)名称:电气配线 (4)型号:WDZB-BYJ- (5)钢索材质、规格:无 (6)配线形式:管内穿放 (7)配线部位:管内 (8)配线线制:穿照明线 | m | 547.84
2290 | 030411004985 | 配线 | (1)材质:铜芯 (2)规格:2.5mm2 (3)名称:电气配线 (4)型号:WDZB-BYJ- (5)钢索材质、规格:无 (6)配线形式:线槽配线 (7)配线部位:槽内 (8)配线线制:线槽配线 | m | 125.01
2291 | 030411004986 | 配线 | (1)材质:铜芯 (2)规格:4mm2 (3)名称:电气配线 (4)型号:WDZB-BYJ- (5)钢索材质、规格:无 (6)配线形式:管内穿放 (7)配线部位:管内 (8)配线线制:穿照明线 | m | 70.65
2292 | 030411004987 | 配线 | (1)材质:铜芯 (2)规格:4mm2 (3)名称:电气配线 (4)型号:WDZB-BYJ- (5)钢索材质、规格:无 (6)配线形式:线槽配线 (7)配线部位:槽内 (8)配线线制:线槽配线 | m | 347.85
2293 | 030413002253 | 凿(压)槽 | (1)砖结构(宽mm×深mm70×70) | m | 6.8
2294 | 010101007305 | 管沟土方 | (1)原土 | m | 6.98
分部分项工程量清单与计价表
工程名称：建宁县城区社区卫生服务医养结合中心建设项目 | [6 empty] | 第198页 共238页
序号 | 项目编码 | 项目名称 | 项目特征描述 | 计量单位 | 工程量 | 金 额(元)
[6 empty] | 综合单价 |  | 合价
(2)DN50 (3)1米内
2295 | 030817008111 | 套管制作安装 | (1)刚性防水套管制作(介质管道公称直径50mm以内) (2)刚性防水套管安装(介质管道公称直径50mm以内) | 台 | 1
防雷接地工程 | [8 empty] | 分项工程(17安装)
2296 | 030409002017 | 接地母线 | (1)接地母线敷设(户内接地母线敷设) | m | 7.66
2297 | 030409002018 | 接地母线 | (1)接地母线敷设(户外接地母线敷设) | m | 5.2
2298 | 030409001003 | 接地极 | (1)接地极（板）制作与安装(角钢接地极 普通土) | 根 | 2
2299 | 030409008088 | 等电位端子箱、测试板 | (1)等电位装置安装(等电位端子盒安装) LEB | 台 | 1
2300 | 030414011062 | 接地装置 | (1)接地系统测试(接地网) | 系统 | 1
电气照明器具工程(含灯具与开关插座) | [8 empty] | 分项工程(17安装)
2301 | 030412004766 | 装饰灯 | (1)LED低压灯带 (2)具体参数详见电施图例表 (3)6/M | m | 51.28
2302 | 030412004767 | 装饰灯 | (1)嵌入式筒灯 (2)具体参数详见电施图例表 (3) 12W (4)嵌装 | 套 | 8
2303 | 030412004768 | 装饰灯 | (1)嵌入式筒灯 (2)具体参数详见电施图例表 (3) 12W 带蓄电池 (4)嵌装 | 套 | 2
2304 | 030412004769 | 装饰灯 | (1)格栅灯 (2)具体参数详见电施图例表 (3) 12W (4)嵌装 | 套 | 20
2305 | 030412004770 | 装饰灯 | (1)格栅灯 (2)具体参数详见电施图例表 (3)12W 带蓄电池 (4)嵌装 | 套 | 10
2306 | 030404035456 | 插座 | (1)10A (2)安全型二三孔插座 (3)暗装 | 个 | 14
2307 | 030404035457 | 插座 | (1)10A (2)安全型感应电源插座(防溅型) (3)暗装 | 个 | 3
分部分项工程量清单与计价表
工程名称：建宁县城区社区卫生服务医养结合中心建设项目 | [6 empty] | 第199页 共238页
序号 | 项目编码 | 项目名称 | 项目特征描述 | 计量单位 | 工程量 | 金 额(元)
[6 empty] | 综合单价 |  | 合价
2308 | 030404035458 | 插座 | (1)400V/10A (2)5P空调插座带开关 (3)暗装 | 个 | 4
2309 | 030904003124 | 按钮 | (1)无障碍紧急呼叫按钮 | 个 | 2
2310 | 030904005089 | 声光报警器 | (1)声光报警装置（配套专用变压器 10W） | 个 | 1
2311 | 030404034256 | 照明开关 | (1)250V 10A (2)单联单控开关 | 个 | 2
2312 | 030404034257 | 照明开关 | (1)250V 10A (2)双联单控开关 | 个 | 2
2313 | 030404034258 | 照明开关 | (1)250V 16A (2)三联单控开关 | 个 | 1
2314 | 030404034259 | 照明开关 | (1)250V 16A (2)四联单控开关 | 个 | 1
2315 | 030411006734 | 接线盒 | (1)钢制 (2)接线盒安装(暗装接线盒) | 个 | 12
2316 | 030411006735 | 接线盒 | (1)钢制 (2)接线盒安装(暗装开关(插座)盒) | 个 | 27
应急照明监控系统 | [8 empty] | 分项工程(17安装)
2317 | 030404017495 | 配电箱 | (1)应急照明集中电源 AEZ1 (2)明装 | 台 | 1
2318 | 0304110011000 | 配管 | (1)材质:JDG (2)规格:20 (3)名称:电气配管 (4)接地要求:满足设计要求 (5)配置形式:暗配 (6)钢索材质、规格:无 | m | 120.73
2319 | 030411004988 | 配线 | (1)材质:铜芯 (2)规格:2x2.5mm2 (3)名称:穿多芯软导线 (4)型号:WDZBN-RYS (5)钢索材质、规格:无 (6)配线形式:管内 (7)配线部位:室内 (8)配线线制:穿多芯软导线 | m | 106.67
2320 | 030411004989 | 配线 | (1)材质:铜芯 (2)规格:2x1.5mm2 (3)名称:穿多芯软导线 (4)型号:WDZBN-RYSP (5)钢索材质、规格:无 (6)配线形式:管内 (7)配线部位:室内 (8)配线线制:穿多芯 | m | 16.06
分部分项工程量清单与计价表
工程名称：建宁县城区社区卫生服务医养结合中心建设项目 | [6 empty] | 第200页 共238页
序号 | 项目编码 | 项目名称 | 项目特征描述 | 计量单位 | 工程量 | 金 额(元)
[6 empty] | 综合单价 |  | 合价
软导线
2321 | 030412004771 | 装饰灯 | (1)名称:多信息复合标志灯(双面)集中式(A型36V) (2)型号:无 (3)规格:1W (4)安装形式:壁装 (5)满足设计要求 | 套 | 2
2322 | 030412004772 | 装饰灯 | (1)名称:安全出口标志灯集中式(A型36V) (2)型号:无 (3)规格:1W (4)安装形式:壁装 (5)满足设计要求 | 套 | 3
2323 | 030412004773 | 装饰灯 | (1)名称:消防应急照明灯集中式(A型36V) (2)型号:无 (3)规格:4W 防水防尘IP55 (4)安装形式:壁装 (5)满足设计要求 | 套 | 3
2324 | 030412004774 | 装饰灯 | (1)名称:消防应急照明灯集中式(A型36V) (2)型号:无 (3)规格:8W (4)安装形式:壁装 (5)满足设计要求 | 套 | 8
2325 | 030411006737 | 接线盒 | (1)钢制 (2)接线盒安装(暗装接线盒) | 个 | 16
火灾自动报警系统 | [8 empty] | 分项工程(17安装)
2326 | 0304110011000 | 配管 | (1)(1)名称:电气配管 (2)(2)材质:焊接钢管 (3)(3)规格:SC25 (4)(4)配置形式:暗配 | m | 66.4
2327 | 0304110011000 | 配管 | (1)材质:JDG (2)规格:20 (3)名称:电气配管 (4)接地要求:满足设计要求 (5)配置形式:暗配 (6)钢索材质、规格:无 | m | 96.75
2328 | 030411004990 | 配线 | (1)(1)名称:电气配线 (2)(2)型号:WDZBN-BYJ (3)(3)规格:2.5mm2 (4)(4)材质:铜芯 (5)(5)配线部位:管内 | m | 109.18
2329 | 030411004991 | 配线 | (1)(1)名称:电气配线 (2)(2)型号:WDZBN-BYJ (3)(3)规格:4mm2 (4)(4)材质:铜芯 (5)(5)配线部位:桥架 | m | 3.5
2330 | 030411004992 | 配线 | (1)铜芯 | m | 72.01
分部分项工程量清单与计价表
工程名称：建宁县城区社区卫生服务医养结合中心建设项目 | [6 empty] | 第201页 共238页
序号 | 项目编码 | 项目名称 | 项目特征描述 | 计量单位 | 工程量 | 金 额(元)
[6 empty] | 综合单价 |  | 合价
(2)2X1.5 (3)穿多芯软导线 (4)WDZBN-RYS- (5)管内
2331 | 030411004993 | 配线 | (1)铜芯 (2)2X1.5 (3)穿多芯软导线 (4)WDZBN-RYS- (5)线槽 | m | 3.5
2332 | 030411004994 | 配线 | (1)铜芯 (2)2X2.5 (3)穿多芯软导线 (4)WDZBN-RYS- (5)管内 | m | 10.62
2333 | 030411004995 | 配线 | (1)铜芯 (2)2X1.5 (3)穿多芯软导线 (4)WDZBN-RYSP- (5)管内 | m | 18.12
2334 | 030904001062 | 点型探测器 | (1)(1)名称:感烟探测器(带地址码) | 个 | 5
2335 | 030904003125 | 按钮 | (1)(1)名称:地址码手动报警装置,带电话插孔 | 个 | 1
2336 | 030904008347 | 模块(模块箱) | (1)XF模块箱 | 台 | 1
2337 | 030904005090 | 声光报警器 | (1)(1)名称:声光报警装置 | 个 | 2
2338 | 030904008348 | 模块(模块箱) | (1)消防报警金属模块箱 | 台 | 1
2339 | 030904008349 | 模块(模块箱） | (1)(1)名称:单输入单输出模块 | 个 | 1
2340 | 030904008350 | 模块(模块箱) | (1)总线隔离器 | 个 | 1
2341 | 030602001051 | 显示仪表 | (1)火灾显示盘 | 台 | 1
2342 | 030904007053 | 消防广播(扬声器) | (1)(1)规格、线制:公共广播扬声器(吸顶) | 个 | 2
2343 | 030411006738 | 接线盒 | (1)(1)名称:接线盒 (2)(2)材质:钢制 (3)(3)安装形式:暗装 | 个 | 12
2344 | 030905001124 | 自动报警系统调试 | (1)火灾事故广播、消防通信系统调试(广播喇叭及音箱、电话插孔) | 系统 | 3
2345 | 030905001125 | 自动报警系统调试 | (1)消防控制装置接线(水流指示器) | 系统 | 1
电气火灾监控系统 | [8 empty] | 分项工程(17安装)
2346 | 0304110011000 | 配管 | (1)材质:JDG (2)规格:20 (3)名称:电气配管 (4)接地要求:满足设计要求 (5)配置形式:暗配 (6)钢索材质、规格:无 | m | 6.81
分部分项工程量清单与计价表
工程名称：建宁县城区社区卫生服务医养结合中心建设项目 | [6 empty] | 第202页 共238页
序号 | 项目编码 | 项目名称 | 项目特征描述 | 计量单位 | 工程量 | 金 额(元)
[6 empty] | 综合单价 |  | 合价
2347 | 030904008351 | 模块(模块箱) | (1)名称：PMAC503剩余电流互感器 | 个 | 7.81
2348 | 030411006739 | 接线盒 | (1)名称：钢制接线盒 | 个 | 1
给水系统 | [8 empty] | 分项工程(17安装)
2349 | 031001003306 | 不锈钢管 | (1)安装部位:室内 (2)介质:给水 (3)材质、规格:优质304不锈钢给水管 1.0MP (4)给水塑料管DN25 (5)连接形式:环压式连接 (6)压力试验及吹、洗设计要求:水压试验及水冲洗管件及嵌铜管件安装 | m | 28.51
2350 | 031001006532 | 塑料管 | (1)热熔连接 (2)PP-R(S5)型 DN25 (3)管道消毒、冲洗 | m | 3.295
2351 | 031001006533 | 塑料管 | (1)热熔连接 (2)PP-R(S5)型 DN20 (3)管道消毒、冲洗 | m | 0.53
2352 | 031003003493 | 焊接法兰阀门 | (1)法兰连接 (2)蝶阀 DN25 | 个 | 1
2353 | 031003001324 | 螺纹阀门 | (1)螺纹连接 (2)截止阀 DN25 | 个 | 1
2354 | 031208002117 | 管道绝热 | (1)(1)难燃B1级复合橡塑保温管(管道)(管道 DN50mm以下) | m3 | 0.155
排水系统 | [8 empty] | 分项工程(17安装)
2355 | 031001006534 | 塑料管 | (1)安装部位:室内 (2)介质:排水 (3)材质、规格:加厚UPVC内螺旋消音管 粘接 DN100 (4)连接形式:承插粘接 (5)压力试验及吹、洗设计要求:灌水试验 | m | 12.48
2356 | 031001006535 | 塑料管 | (1)安装部位:室内 (2)介质:排水 (3)材质、规格:加厚UPVC内螺旋消音管 粘接 DN50 (4)连接形式:承插粘接 (5)压力试验及吹、洗设计要求:灌水试验 | m | 5.12
2357 | 031004014249 | 给、排水附(配)件 | (1)地漏 DN50 | 个 | 2
2358 | 031004014250 | 给、排水附(配)件 | (1)地面扫除口安装(公称直径50mm以内) | 个 | 1
2359 | 010101007308 | 管沟土方 | (1)土壤类别:三类土 (2)管外径:DN50以内 (3)挖沟深度:0.35 | m | 2.57
分部分项工程量清单与计价表
工程名称：建宁县城区社区卫生服务医养结合中心建设项目 | [6 empty] | 第203页 共238页
序号 | 项目编码 | 项目名称 | 项目特征描述 | 计量单位 | 工程量 | 金 额(元)
[6 empty] | 综合单价 |  | 合价
2360 | 010101007309 | 管沟土方 | (1)三类土 (2)DN100 (3)0.35 | m | 6.6
雨水系统 | [8 empty] | 分项工程(17安装)
2361 | 031001006536 | 塑料管 | (1)安装部位:室内 (2)介质:雨水 (3)材质、规格:加厚UPVC排水管 1.0MPa 防紫外线 DN100 (4)连接形式:承插粘接 (5)压力试验及吹、洗设计要求:灌水试验 | m | 10.88
2362 | 031001006537 | 塑料管 | (1)安装部位:室内 (2)介质:雨水 (3)材质、规格:加厚UPVC排水管 1.0MPa 防紫外线 DN100 (4)连接形式:承插粘接 (5)压力试验及吹、洗设计要求:灌水试验 | m | 7.2
2363 | 031004014251 | 给、排水附(配)件 | (1)87型雨水斗 (2)Dn100 | 个 | 2
2364 | 010101007311 | 管沟土方 | (1)三类土 (2)DN100 (3)0.35 | m | 2.98
消防系统 | [8 empty] | 分项工程(17安装)
2365 | 030901013106 | 灭火器 | (1)规格、型号:MF/ABC3灭火器 (2)形式:手提式 (3)灭火器箱 | 具 | 2
2366 | 030901013107 | 灭火器 | (1)规格、型号:MF/ABC5灭火器 (2)形式:手提式 (3)灭火器箱 | 具 | 2
防排烟系统 | [8 empty] | 分项工程(17安装)
2367 | 030108001125 | 离心式通风机 | (1)天花管道换气扇(自带止回阀) PQ-250 | 台 | 2
2368 | 030406009062 | 微型电机、电加热器 | (1)微型电机、变频机组检查接线(微型电机) (2)微型电机调试(综合) | 台 | 2
2369 | 030702001097 | 碳钢通风管道 | (1)名称:普通风管 (2)材质:镀锌钢板 (3)形状:矩形 (4)规格:长边320mm以下 (5)板材厚度:δ0.5mm (6)接口形式:咬口连接 | m2 | 3.75
2370 | 030703011115 | 铝及铝合金风口、散流器 | (1)名称:铝合金防雨百叶: (2)规格: 250×200 | 个 | 1
分部分项工程量清单与计价表
工程名称：建宁县城区社区卫生服务医养结合中心建设项目 | [6 empty] | 第204页 共238页
序号 | 项目编码 | 项目名称 | 项目特征描述 | 计量单位 | 工程量 | 金 额(元)
[6 empty] | 综合单价 |  | 合价
2371 | 031201003123 | 金属结构刷油 | (1)(1)除锈级别:除轻绣 (2)(2)涂刷遍数、漆膜厚度:防锈漆两道、调和漆两道 | kg | 17.145
2372 | 030704001071 | 通风工程检测、调试 |  | 系统 | 1
卫生间洁具及小电器 | [8 empty] | 分项工程(17安装)
2373 | 031004003054 | 洗脸盆 | (1)洗脸盆(挂墙式 成套安装 冷水 感应开关) | 组 | 2
2374 | 031004006081 | 大便器 | (1)坐式大便器安装(连体水箱) | 组 | 2
2375 | 031004007045 | 小便器 | (1)壁挂式小便器安装(感应开关 埋入式) | 组 | 1
监控系统 | [8 empty] | 分项工程(17安装)
2376 | 030411003170 | 桥架 | (1)材质:钢制桥架 (2)规格:RD-MR:200×100 (3)名称:金属桥架 (4)型号: (5)接地要求: | m | 24.85
2377 | 030413001143 | 铁构件 | (1)材质:金属 (2)规格:无 (3)名称:桥架支架 | kg | 17.917
2378 | 0304110011000 | 配管 | (1)材质:JDG (2)规格:20 (3)名称:电气配管 (4)接地要求:满足设计要求 (5)配置形式:暗配 (6)钢索材质、规格:无 | m | 21.53
2379 | 0304110011000 | 配管 | (1)金属软管敷设(内径≤20mm 每根长≤0.5m) | m | 2.5
2380 | 030411006740 | 接线盒 | (1)钢制 (2)接线盒安装(暗装接线盒) | 个 | 5
2381 | 030411006741 | 接线盒 | (1)钢制 (2)普通开关、按钮安装(空白面板安装) | 个 | 5
2382 | 030502005292 | 双绞线缆 | (1)名称:双绞线缆 (2)型号:WDZB1-UTP6 (3)管内 | m | 24.03
2383 | 030502005293 | 双绞线缆 | (1)名称:双绞线缆 (2)型号:WDZB1-UTP6 (3)线槽 | m | 67.01
2384 | 030507008091 | 监控摄像设备 | (1)一体化智能枪式摄像机 DS-2CD1T45-LA 壁挂 | 台 | 2
2385 | 030507008092 | 监控摄像设备 | (1)一体化智能枪式摄像机 DS-2CD1T45-LA 壁挂 IP67防水型 | 台 | 3
分部分项工程量清单与计价表
工程名称：建宁县城区社区卫生服务医养结合中心建设项目 | [6 empty] | 第205页 共238页
序号 | 项目编码 | 项目名称 | 项目特征描述 | 计量单位 | 工程量 | 金 额(元)
[6 empty] | 综合单价 |  | 合价
2386 | 030502019056 | 双绞线缆测试 | (1)测试内容:测试(4对双绞线缆) | 链路 | 5
公共广播系统 | [8 empty] | 分项工程(17安装)
2387 | 030506001308 | 扩声系统设备 | (1)IP网络适配器(带功放) T-67240 | 台 | 1
地下室 | [8 empty] | 单位工程(17安装)
配电箱安装工程 | [8 empty] | 分项工程(17安装)
2388 | 030404017496 | 配电箱 | (1)规格: (2)名称:配电箱 (3)安装方式:落地 (4)型号:B1ATExfb (5)接线端子材质、规格: (6)端子板外部接线材质、规格: (7)基础形式、材质、规格: | 台 | 1
2389 | 030404017497 | 配电箱 | (1)规格: (2)名称:配电箱 （仅计安装费） (3)安装方式:明装 (4)型号:ACpsb1 (5)接线端子材质、规格: (6)端子板外部接线材质、规格: (7)基础形式、材质、规格: | 台 | 1
2390 | 030404017498 | 配电箱 | (1)规格: (2)名称:配电箱 （仅计安装费） (3)安装方式:明装 (4)型号:ACpsb2 (5)接线端子材质、规格: (6)端子板外部接线材质、规格: (7)基础形式、材质、规格: | 台 | 1
2391 | 030414002057 | 送配电装置系统 | (1)输配电装置系统调试 (2)1KV | 系统 | 1
2392 | 030414004020 | 自动投入装置 | (1)(备用电源自动投入装置) (2)自动投入装置系统调试 | 系统 | 1
母线槽、电缆与桥架工程 | [8 empty] | 分项工程(17安装)
2393 | 030411003171 | 桥架 | (1)材质:钢制桥架 (2)规格:300*100 (3)名称:桥架 (4)型号:CT (5)接地要求: | m | 36.87
2394 | 030413001144 | 铁构件 | (1)材质:金属 (2)规格:无 (3)名称:桥架支架 | kg | 38.492
分部分项工程量清单与计价表
工程名称：建宁县城区社区卫生服务医养结合中心建设项目 | [6 empty] | 第206页 共238页
序号 | 项目编码 | 项目名称 | 项目特征描述 | 计量单位 | 工程量 | 金 额(元)
[6 empty] | 综合单价 |  | 合价
2395 | 030408001241 | 电力电缆 | (1)型号:WDZB-YJY-1- (2)规格:4×240+1×120 (3)材质:铜芯 (4)名称:电力电缆 (5)电压等级(kV):1KV (6)敷设方式、部位:管内、桥架内 (7)地形:无 | m | 16.66
2396 | 030408006188 | 电力电缆头 | (1)1KV以下室内干包式铜芯电力电缆(电缆截面≤240mm2) 五芯电力电缆头制作安装 | 个 | 2
2397 | 030408001242 | 电力电缆 | (1)型号:WDZBN-YJY- (2)规格:3x2.5+1x2.5 (3)材质:铜芯 (4)名称:电力电缆 (5)电压等级(kV):1KV (6)敷设方式、部位:管内、桥架内 (7)地形:无 | m | 102.8
2398 | 030408001243 | 电力电缆 | (1)型号:WDZBN-YJY- (2)规格:4x2.5 (3)材质:铜芯 (4)名称:电力电缆 (5)电压等级(kV):1KV (6)敷设方式、部位:管内、桥架内 (7)地形:无 | m | 24.11
2399 | 030408001244 | 电力电缆 | (1)型号:WDZBN-YJY- (2)规格:5x2.5 (3)材质:铜芯 (4)名称:电力电缆 (5)电压等级(kV):1KV (6)敷设方式、部位:管内、桥架内 (7)地形:无 | m | 46.16
2400 | 030408001245 | 电力电缆 | (1)型号:WDZBN-YJY- (2)规格:4X50+3X50 (3)材质:铜芯 (4)名称:电力电缆 (5)电压等级(kV):1KV (6)敷设方式、部位:管内、桥架内 (7)地形:无 | m | 49.92
2401 | 030408001246 | 电力电缆 | (1)型号:WDZBN-YJY- (2)规格:4X120+3X120 (3)材质:铜芯 (4)名称:电力电缆 (5)电压等级(kV):1KV (6)敷设方式、部位:管内、桥架内 (7)地形:无 | m | 47.57
2402 | 030408006189 | 电力电缆头 | (1)1KV以下室内干包式铜芯电力电缆(电缆截面≤16mm2) | 个 | 10
2403 | 030408006190 | 电力电缆头 | (1)1KV以下室内干包式铜芯电力电缆(电缆 | 个 | 4
分部分项工程量清单与计价表
工程名称：建宁县城区社区卫生服务医养结合中心建设项目 | [6 empty] | 第207页 共238页
序号 | 项目编码 | 项目名称 | 项目特征描述 | 计量单位 | 工程量 | 金 额(元)
[6 empty] | 综合单价 |  | 合价
截面≤16mm2) 五芯电力电缆头制作安装
2404 | 030408006191 | 电力电缆头 | (1)1KV以下室内干包式铜芯电力电缆(电缆截面≤50mm2) 七芯电力电缆头制作安装 | 个 | 4
2405 | 030408006192 | 电力电缆头 | (1)1KV以下室内干包式铜芯电力电缆(电缆截面≤120mm2) 七芯电力电缆头制作安装 | 个 | 4
配管配线工程 | [8 empty] | 分项工程(17安装)
2406 | 0304110011000 | 配管 | (1)材质:SC (2)规格:150 (3)名称:电气配管 (4)接地要求:满足设计要求 (5)配置形式:暗配 (6)钢索材质、规格:无 | m | 11.38
2407 | 0304110011000 | 配管 | (1)材质:SC (2)规格:20 (3)名称:电气配管 (4)接地要求:满足设计要求 (5)配置形式:暗配 (6)钢索材质、规格:无 | m | 61.68
2408 | 0304110011000 | 配管 | (1)材质:SC (2)规格:25 (3)名称:电气配管 (4)接地要求:满足设计要求 (5)配置形式:暗配 (6)钢索材质、规格:无 | m | 36.1
2409 | 030411001937 | 配管 | (1)材质:SC (2)规格:100 (3)名称:电气配管 (4)接地要求:满足设计要求 (5)配置形式:暗配 (6)钢索材质、规格:无 | m | 10.45
2410 | 030411001938 | 配管 | (1)材质:SC (2)规格:150 (3)名称:电气配管 (4)接地要求:满足设计要求 (5)配置形式:暗配 (6)钢索材质、规格:无 | m | 10.37
2411 | 030411001939 | 配管 | (1)材质:JDG (2)规格:20 (3)名称:电气配管 (4)接地要求:满足设计要求 (5)配置形式:暗配 | m | 4.65
分部分项工程量清单与计价表
工程名称：建宁县城区社区卫生服务医养结合中心建设项目 | [6 empty] | 第208页 共238页
序号 | 项目编码 | 项目名称 | 项目特征描述 | 计量单位 | 工程量 | 金 额(元)
[6 empty] | 综合单价 |  | 合价
(6)钢索材质、规格:无
2412 | 030411001940 | 配管 | (1)金属软管敷设(内径≤25mm 每根长≤0.5m) | m | 3.5
2413 | 030411004996 | 配线 | (1)材质:铜芯 (2)规格:2.5mm2 (3)名称:电气配线 (4)型号:WDZBN-BYJ- (5)钢索材质、规格:无 (6)配线形式:管内穿放 (7)配线部位:管内 (8)配线线制:穿照明线 | m | 204.99
2414 | 030817008112 | 套管制作安装 | (1)刚性防水套管制作(介质管道公称直径150mm以内) (2)刚性防水套管安装(介质管道公称直径150mm以内) | 台 | 2
2415 | 010101007312 | 管沟土方 | (1)原土 (2)DN150 (3)1米内 | m | 3.39
防雷接地工程 | [8 empty] | 分项工程(17安装)
2416 | 030409008089 | 等电位端子箱、测试板 | (1)等电位装置安装(等电位端子盒安装) LEB | 台 | 1
2417 | 030409008090 | 等电位端子箱、测试板 | (1)等电位装置安装(总等电位端子箱 暗装) MEB | 台 | 1
2418 | 030414011063 | 接地装置 | (1)接地系统测试(接地网) | 系统 | 1
电气照明器具工程(含灯具与开关插座) | [8 empty] | 分项工程(17安装)
2419 | 030412001162 | 普通灯具 | (1)20W (2)LED 吸顶灯(带保护罩) (3)具体参数详见电施图例表 | 套 | 3
2420 | 030412005018 | 荧光灯 | (1)22W (2)单管LED灯(带蓄电池) 22W 防水防尘IP55 (3)具体参数详见电施图例表 | 套 | 8
2421 | 030404035459 | 插座 | (1)10A (2)安全型二三孔插座 (3)暗装 | 个 | 2
2422 | 030404034260 | 照明开关 | (1)250V 10A (2)双联单控开关 防水防尘IP55 | 个 | 2
2423 | 030404034261 | 照明开关 | (1)250V 10A (2)一体式单极声光控 | 个 | 3
分部分项工程量清单与计价表
工程名称：建宁县城区社区卫生服务医养结合中心建设项目 | [6 empty] | 第209页 共238页
序号 | 项目编码 | 项目名称 | 项目特征描述 | 计量单位 | 工程量 | 金 额(元)
[6 empty] | 综合单价 |  | 合价
延时自熄开关
2424 | 030411006742 | 接线盒 | (1)钢制 (2)接线盒安装(暗装接线盒) | 个 | 23
2425 | 030411006743 | 接线盒 | (1)钢制 (2)接线盒安装(暗装开关(插座)盒) | 个 | 5
2426 | 030411006744 | 接线盒 | (1)钢制 (2)普通开关、按钮安装(空白面板安装) | 个 | 11
应急照明监控系统 | [8 empty] | 分项工程(17安装)
2427 | 030404017499 | 配电箱 | (1)应急照明集中电源 AEZ1 (2)明装 | 台 | 1
2428 | 030411001941 | 配管 | (1)材质:JDG (2)规格:20 (3)名称:电气配管 (4)接地要求:满足设计要求 (5)配置形式:暗配 (6)钢索材质、规格:无 | m | 82
2429 | 030411004997 | 配线 | (1)材质:铜芯 (2)规格:2x2.5mm2 (3)名称:穿多芯软导线 (4)型号:WDZBN-RYS (5)钢索材质、规格:无 (6)配线形式:管内 (7)配线部位:室内 (8)配线线制:穿多芯软导线 | m | 76.69
2430 | 030411004998 | 配线 | (1)材质:铜芯 (2)规格:2x1.5mm2 (3)名称:穿多芯软导线 (4)型号:WDZBN-RYSP (5)钢索材质、规格:无 (6)配线形式:管内 (7)配线部位:室内 (8)配线线制:穿多芯软导线 | m | 8.31
2431 | 030412004775 | 装饰灯 | (1)名称:疏散出口标志灯集中式(A型36V) (2)型号:无 (3)规格:1W (4)安装形式:壁装 (5)满足设计要求 | 套 | 1
2432 | 030412004776 | 装饰灯 | (1)名称:疏散出口标志灯集中式(A型36V) (2)型号:无 (3)规格:1W 防水防尘IP55 (4)安装形式:壁装 | 套 | 1
分部分项工程量清单与计价表
工程名称：建宁县城区社区卫生服务医养结合中心建设项目 | [6 empty] | 第210页 共238页
序号 | 项目编码 | 项目名称 | 项目特征描述 | 计量单位 | 工程量 | 金 额(元)
[6 empty] | 综合单价 |  | 合价
(5)满足设计要求
2433 | 030412004777 | 装饰灯 | (1)名称:“火警禁入”标志灯集中式(A型36V) (2)型号:无 (3)规格:1W (4)安装形式:壁装 (5)满足设计要求 | 套 | 1
2434 | 030412004778 | 装饰灯 | (1)名称:楼层层号灯集中式(A型36V) (2)型号:无 (3)规格:1W 防水防尘IP55 (4)安装形式:壁装 (5)满足设计要求 | 套 | 1
2435 | 030412004779 | 装饰灯 | (1)名称:安全出口标志灯集中式(A型36V) (2)型号:无 (3)规格:1W (4)安装形式:壁装 (5)满足设计要求 | 套 | 1
2436 | 030412004780 | 装饰灯 | (1)名称:消防应急标志灯(单面)集中式(A型36V) (2)型号:无 (3)规格:1W (4)安装形式:壁装 (5)满足设计要求 | 套 | 1
2437 | 030412004781 | 装饰灯 | (1)名称:消防应急照明灯集中式(A型36V) (2)型号:无 (3)规格:4W (4)安装形式:壁装 (5)满足设计要求 | 套 | 2
2438 | 030412004782 | 装饰灯 | (1)名称:消防应急照明灯集中式(A型36V) (2)型号:无 (3)规格:4W 防水防尘IP55 (4)安装形式:壁装 (5)满足设计要求 | 套 | 2
2439 | 030412004783 | 装饰灯 | (1)名称:消防应急照明灯集中式(A型36V) (2)型号:无 (3)规格:8W (4)安装形式:壁装 (5)满足设计要求 | 套 | 2
2440 | 030411006745 | 接线盒 | (1)钢制 (2)接线盒安装(暗装接线盒) | 个 | 12
火灾自动报警系统 | [8 empty] | 分项工程(17安装)
2441 | 030411001942 | 配管 | (1)(1)名称:电气配管 (2)(2)材质:焊接钢管 (3)(3)规格:SC20 (4)(4)配置形式:暗配 | m | 25.59
分部分项工程量清单与计价表
工程名称：建宁县城区社区卫生服务医养结合中心建设项目 | [6 empty] | 第211页 共238页
序号 | 项目编码 | 项目名称 | 项目特征描述 | 计量单位 | 工程量 | 金 额(元)
[6 empty] | 综合单价 |  | 合价
2442 | 030411001943 | 配管 | (1)(1)名称:电气配管 (2)(2)材质:焊接钢管 (3)(3)规格:SC25 (4)(4)配置形式:暗配 | m | 66.88
2443 | 030411001944 | 配管 | (1)材质:JDG (2)规格:20 (3)名称:电气配管 (4)接地要求:满足设计要求 (5)配置形式:暗配 (6)钢索材质、规格:无 | m | 134.06
2444 | 030408002074 | 控制电缆 | (1)(1)名称:控制电缆 (2)(2)型号:WDZBN-KYY (3)(3)规格:4x1.5 (4)(4)敷设方式、部位:管内、桥架 | m | 44.35
2445 | 030411004999 | 配线 | (1)(1)名称:电气配线 (2)(2)型号:WDZBN-BYJ (3)(3)规格:4mm2 (4)(4)材质:铜芯 (5)(5)配线部位:管内 | m | 70.34
2446 | 0304110041000 | 配线 | (1)铜芯 (2)2X1.5 (3)穿多芯软导线 (4)WDZBN-RYS- (5)管内 | m | 20.77
2447 | 0304110041000 | 配线 | (1)铜芯 (2)6X1.5 (3)穿多芯软导线 (4)WDZBN-RYS- (5)管内 | m | 8.35
2448 | 0304110041000 | 配线 | (1)铜芯 (2)2X1.5 (3)穿多芯软导线 (4)WDZBN-RYSP- (5)管内 | m | 95.21
2449 | 030904001063 | 点型探测器 | (1)(1)名称:感烟探测器(带地址码) | 个 | 6
2450 | 030904003126 | 按钮 | (1)(1)名称:按钮安装(消火栓报警按钮)厂家配套仅计安装费） | 个 | 2
2451 | 030904006018 | 消防报警电话插孔(电话) | (1)报警电话 | 个 | 1
2452 | 030904008352 | 模块(模块箱) | (1)XF模块箱 | 台 | 1
2453 | 030904008353 | 模块(模块箱) | (1)消防报警金属模块箱 | /台 | 1
2454 | 030904008354 | 模块(模块箱） | (1)(1)名称:单输出模块 | 个 | 46
2455 | 030904008355 | 模块(模块箱） | (1)(1)名称:单输入模块 | 个 | 27
2456 | 030904008356 | 模块(模块箱) | (1)总线隔离器 | 个 | 2
2457 | 030904007054 | 消防广播(扬声器) | (1)(1)规格、线制:公 | 个 | 3
分部分项工程量清单与计价表
工程名称：建宁县城区社区卫生服务医养结合中心建设项目 | [6 empty] | 第212页 共238页
序号 | 项目编码 | 项目名称 | 项目特征描述 | 计量单位 | 工程量 | 金 额(元)
[6 empty] | 综合单价 |  | 合价
共广播扬声器(吸顶)
2458 | 030411006746 | 接线盒 | (1)(1)名称:接线盒 (2)(2)材质:钢制 (3)(3)安装形式:暗装 | 个 | 22
2459 | 030905001126 | 自动报警系统调试 | (1)火灾事故广播、消防通信系统调试(广播喇叭及音箱、电话插孔) | 系统 | 3
防火门监控系统 | [8 empty] | 分项工程(17安装)
2460 | 030411001945 | 配管 | (1)材质:JDG (2)规格:20 (3)名称:电气配管 (4)接地要求:满足设计要求 (5)配置形式:暗配 (6)钢索材质、规格:无 | m | 13.44
2461 | 0304110041000 | 配线 | (1)铜芯 (2)2X1.5 (3)穿多芯软导线 (4)WDZBN-RYS- (5)管内 | m | 14.44
2462 | 0304110041000 | 配线 | (1)名称:电气配线 (2)规格:2.5mm2 (3)材质:铜芯 (4)配线部位:管内 | m | 28.88
2463 | 030904008357 | 模块(模块箱) | (1)名称:双扇常闭防火门监控模块 | 个 | 2
2464 | 030507007027 | 出入口执行机构设备 | (1)名称：防火门门磁开关 | 台 | 4
2465 | 030411006747 | 接线盒 | (1)名称：钢制接线盒 | 个 | 2
电气火灾监控系统 | [8 empty] | 分项工程(17安装)
2466 | 030411001946 | 配管 | (1)材质:JDG (2)规格:20 (3)名称:电气配管 (4)接地要求:满足设计要求 (5)配置形式:暗配 (6)钢索材质、规格:无 | m | 6.81
2467 | 030904008358 | 模块(模块箱) | (1)名称：PMAC503剩余电流互感器 | 个 | 7.81
2468 | 030411006748 | 接线盒 | (1)名称：钢制接线盒 | 个 | 1
消防设备电源监控系统 | [8 empty] | 分项工程(17安装)
2469 | 030411001947 | 配管 | (1)材质:JDG (2)规格:20 (3)名称:电气配管 (4)接地要求:满足设计要求 (5)配置形式:暗配 (6)钢索材质、规格:无 | m | 8
分部分项工程量清单与计价表
工程名称：建宁县城区社区卫生服务医养结合中心建设项目 | [6 empty] | 第213页 共238页
序号 | 项目编码 | 项目名称 | 项目特征描述 | 计量单位 | 工程量 | 金 额(元)
[6 empty] | 综合单价 |  | 合价
2470 | 0304110041000 | 配线 | (1)铜芯 (2)2X1.5 (3)穿多芯软导线 (4)WDZBN-RYS- (5)管内 | m | 9
2471 | 0304110041000 | 配线 | (1)名称:电气配线 (2)型号:WDZBN-BYJ (3)规格:2.5mm2 (4)材质:铜芯 (5)配线部位:管内 | m | 18
2472 | 030904008359 | 模块(模块箱) | (1)名称：ZXVI电压/电流信号传感器 | 个 | 1
2473 | 030904008360 | 模块(模块箱) | (1)名称：ZXVA消防设备电源监视器 | 个 | 1
2474 | 030411006749 | 接线盒 | (1)名称：钢制接线盒 | 个 | 2
防排烟系统 | [8 empty] | 分项工程(17安装)
2475 | 030108001126 | 离心式通风机 | (1)GDF4.0-8离心式管道风机L=2400m3/h,H=250Pa, N=0.37Kw,690r/min,61dB(A) | 台 | 2
2476 | 030406009063 | 微型电机、电加热器 | (1)微型电机、变频机组检查接线(微型电机) (2)微型电机调试(综合) | 台 | 2
2477 | 030702001098 | 碳钢通风管道 | (1)名称:普通风管 (2)材质:镀锌钢板 (3)形状:矩形 (4)规格:长边320mm以下 (5)板材厚度:δ0.5mm (6)接口形式:咬口连接 | m2 | 8.87
2478 | 030702001099 | 碳钢通风管道 | (1)名称:普通风管 (2)材质:镀锌钢板 (3)形状:矩形 (4)规格:长边1000mm以下 (5)板材厚度:δ0.75mm (6)接口形式:咬口连接 | m2 | 17.43
2479 | 030703011116 | 铝及铝合金风口、散流器 | (1)名称:铝合金单层百叶风口500×400 | 个 | 2
2480 | 030703011117 | 铝及铝合金风口、散流器 | (1)名称:铝合金单层百叶风口160×160 | 个 | 2
2481 | 030703020003 | 消声器 | (1)抗性消声弯头 消声量 15dBA 风管规格500×250 | 个 | 1
2482 | 030703019003 | 柔性接口 | (1)弯头导流叶片及其他(软管接口) | m2 | 0.3
2483 | 030703001036 | 碳钢阀门 | (1)70℃防火阀 250×160 | 个 | 1
2484 | 031201003124 | 金属结构刷油 | (1)除锈级别:除轻绣 | kg | 126.46
分部分项工程量清单与计价表
工程名称：建宁县城区社区卫生服务医养结合中心建设项目 | [6 empty] | 第214页 共238页
序号 | 项目编码 | 项目名称 | 项目特征描述 | 计量单位 | 工程量 | 金 额(元)
[6 empty] | 综合单价 |  | 合价
(2)涂刷遍数、漆膜厚度:防锈漆两道、调和漆两道
2485 | 030704001072 | 通风工程检测、调试 |  | 系统 | 1
公共广播系统 | [8 empty] | 分项工程(17安装)
2486 | 030506001309 | 扩声系统设备 | (1)IP网络适配器(带功放) T-67240 | 台 | 1
消防水泵房 | [8 empty] | 分项工程(17安装)
2487 | 030801001033 | 低压碳钢管 | (1)内外壁热浸镀锌加厚钢管 1.6MPa (2)DN65 (3)沟槽连接 (4)压力试验/吹扫 | m | 13.09
2488 | 030801001034 | 低压碳钢管 | (1)内外壁热浸镀锌加厚钢管 1.6MPa (2)DN100 (3)沟槽连接 (4)压力试验/吹扫 | m | 85.98
2489 | 030801001035 | 低压碳钢管 | (1)内外壁热浸镀锌加厚钢管 1.6MPa (2)DN150 (3)沟槽连接 (4)压力试验/吹扫 | m | 55.35
2490 | 030801001036 | 低压碳钢管 | (1)内外壁热浸镀锌加厚钢管 1.6MPa (2)DN200 (3)沟槽连接 (4)压力试验/吹扫 | m | 10.32
2491 | 031002001164 | 管道支架 | (1)材质:型钢 (2)管架形式:管道支架制作安装(单件重量100kg以内) | kg | 101.072
2492 | 031201003125 | 金属结构刷油 | (1)结构类型:动力除锈(一般钢结构 轻锈) (2)除锈级别:红丹防锈漆、调和漆 (3)油漆品种:两遍 (4)涂刷遍数、漆膜厚度:无 | m2 | 101.072
2493 | 031201001064 | 管道刷油 | (1)除锈级别:手工除锈(管道 轻锈) (2)油漆品种:调和漆 (3)涂刷遍数、漆膜厚度:两遍 (4)标志色方式、品种:无 | m2 | 56.008
2494 | 080902006003 | 液位计 | (1)玻璃管液位计 | 个 | 1
2495 | 030807002153 | 低压焊接阀门 | (1)沟槽法兰 (2)闸阀 DN200 | 个 | 4
2496 | 030807002154 | 低压焊接阀门 | (1)沟槽法兰 (2)闸阀 DN150 | 个 | 9
2497 | 030807002155 | 低压焊接阀门 | (1)沟槽法兰 (2)闸阀 DN100 | 个 | 14
分部分项工程量清单与计价表
工程名称：建宁县城区社区卫生服务医养结合中心建设项目 | [6 empty] | 第215页 共238页
序号 | 项目编码 | 项目名称 | 项目特征描述 | 计量单位 | 工程量 | 金 额(元)
[6 empty] | 综合单价 |  | 合价
2498 | 030807002156 | 低压焊接阀门 | (1)沟槽法兰 (2)电磁阀 DN100 | 个 | 2
2499 | 030807002157 | 低压焊接阀门 | (1)沟槽法兰 (2)液位控制阀 DN100 | 个 | 2
2500 | 030807002158 | 低压焊接阀门 | (1)沟槽法兰 (2)试验放水阀 DN65 | 个 | 4
2501 | 030807002159 | 低压焊接阀门 | (1)沟槽法兰 (2)蝶阀 DN100 | 个 | 5
2502 | 030807002160 | 低压焊接阀门 | (1)沟槽法兰 (2)蝶阀 DN150 | 个 | 2
2503 | 030807002161 | 低压焊接阀门 | (1)沟槽法兰 (2)静音式止回阀 DN100 | 个 | 5
2504 | 030807002162 | 低压焊接阀门 | (1)沟槽法兰 (2)静音式止回阀 DN150 | 个 | 2
2505 | 030807002163 | 低压焊接阀门 | (1)沟槽法兰 (2)泄压阀 DN150 | 个 | 1
2506 | 030807002164 | 低压焊接阀门 | (1)沟槽法兰 (2)泄压阀 DN100 | 个 | 2
2507 | 030807002165 | 低压焊接阀门 | (1)沟槽法兰 (2)信号阀 DN150 | 个 | 3
2508 | 030807002166 | 低压焊接阀门 | (1)沟槽法兰 (2)多功能水泵控制阀 DN150 | 个 | 2
2509 | 030807002167 | 低压焊接阀门 | (1)沟槽法兰 (2)Y型过滤器 DN200 | 个 | 4
2510 | 030807002168 | 低压焊接阀门 | (1)沟槽法兰 (2)Y型过滤器 DN150 | 个 | 3
2511 | 030807002169 | 低压焊接阀门 | (1)沟槽法兰 (2)Y型过滤器 DN100 | 个 | 4
2512 | 030807002170 | 低压焊接阀门 | (1)沟槽法兰 (2)水锤消除器 DN150 | 个 | 2
2513 | 030807002171 | 低压焊接阀门 | (1)沟槽法兰 (2)水锤消除器 DN100 | 个 | 2
2514 | 030601004044 | 流量仪表 | (1)流量测试装置 (2)DN100 | 台 | 2
2515 | 030601004045 | 流量仪表 | (1)流量压力测试装置 (2)DN150 | 台 | 2
2516 | 030901004003 | 报警装置 | (1)湿式报警阀 (2)ZSFZ150 (3)报警阀成套组部件(湿式报警阀、信号蝶阀、球阀、过滤器、延迟器、水力警铃、压力开关、出水口压力表、止回阀、进水口压力表、排水管等) | 组 | 2
2517 | 031003010050 | 软接头(软管) | (1)可曲挠橡胶接头 DN100 (2)橡胶 (3)法兰 | 个 | 4
2518 | 031003010051 | 软接头(软管) | (1)可曲挠橡胶接头 D | 个 | 2
分部分项工程量清单与计价表
工程名称：建宁县城区社区卫生服务医养结合中心建设项目 | [6 empty] | 第216页 共238页
序号 | 项目编码 | 项目名称 | 项目特征描述 | 计量单位 | 工程量 | 金 额(元)
[6 empty] | 综合单价 |  | 合价
N150 (2)橡胶 (3)法兰
2519 | 031003010052 | 软接头(软管) | (1)可曲挠橡胶接头 DN200 (2)橡胶 (3)法兰 | 个 | 2
2520 | 030810002033 | 低压碳钢焊接法兰 | (1)碳钢 (2)电弧焊 (3)碳钢平焊法兰 DN65 | 副 | 4
2521 | 030810002034 | 低压碳钢焊接法兰 | (1)碳钢 (2)电弧焊 (3)碳钢平焊法兰 DN100 | 副 | 40
2522 | 030810002035 | 低压碳钢焊接法兰 | (1)碳钢 (2)电弧焊 (3)碳钢平焊法兰 DN150 | 副 | 23
2523 | 030810002036 | 低压碳钢焊接法兰 | (1)碳钢 (2)电弧焊 (3)碳钢平焊法兰 DN200 | 副 | 10
2524 | 030804001099 | 低压碳钢管件 | (1)偏心异径管 DN200 | 个 | 4
2525 | 030804001100 | 低压碳钢管件 | (1)同心异径管 DN100 | 个 | 2
2526 | 030804001101 | 低压碳钢管件 | (1)同心异径管 DN150 | 个 | 4
2527 | 030804001102 | 低压碳钢管件 | (1)90°弯头 DN100 | 个 | 14
2528 | 030804001103 | 低压碳钢管件 | (1)90°弯头 DN150 | 个 | 9
2529 | 030804001104 | 低压碳钢管件 | (1)90°弯头 DN200 | 个 | 4
2530 | 030804001105 | 低压碳钢管件 | (1)90°弯头 DN65 | 个 | 2
2531 | 030804001106 | 低压碳钢管件 | (1)三通 DN100 | 个 | 19
2532 | 030804001107 | 低压碳钢管件 | (1)三通 DN150 | 个 | 19
2533 | 030804001108 | 低压碳钢管件 | (1)吸水喇叭口及支架制作、安装(吸水管外径×壁厚 (219×6mm)) | 个 | 4
2534 | 030601002086 | 压力仪表 | (1)压力开关 (2)DN150 | 台 | 4
2535 | 030601002087 | 压力仪表 | (1)(1)名称:压力表 (2)(2)压力表弯材质、规格:DN15 (3)(3)含表阀 | 台 | 9
2536 | 030601002088 | 真空表 | (1)(1)名称:真空表 (2)(2)压力表弯材质、规格:DN15 (3)(3)含表阀 | 台 | 7
2537 | 031004014252 | 给、排水附(配)件 | (1)防虫网罩 DN150 | 个 | 1
2538 | 030817008113 | 套管制作安装 | (1)钢制 (2)刚性防水套管 DN32 | 台 | 2
分部分项工程量清单与计价表
工程名称：建宁县城区社区卫生服务医养结合中心建设项目 | [6 empty] | 第217页 共238页
序号 | 项目编码 | 项目名称 | 项目特征描述 | 计量单位 | 工程量 | 金 额(元)
[6 empty] | 综合单价 |  | 合价
2539 | 030817008114 | 套管制作安装 | (1)钢制 (2)柔性防水套管 DN100 | 台 | 5
2540 | 030817008115 | 套管制作安装 | (1)钢制 (2)柔性防水套管 DN150 | 台 | 10
2541 | 030817008116 | 套管制作安装 | (1)钢制 (2)柔性防水套管 DN200 | 台 | 4
2542 | 030109001044 | 离心式泵 | (1)室内喷淋水泵XBD9.4/40G-FLG Q=40L/S,H=94m,N=75KW （含控制柜、隔振垫、隔振台座、弹性吊架） | 台 | 2
2543 | 030109001045 | 离心式泵 | (1)室内消火栓水泵XBD8.2/30G-FLG Q=30L/S,H=82m,N=55KW （含控制柜、隔振垫、隔振台座、弹性吊架） | 台 | 2
2544 | 030404017500 | 配电箱 | (1)双电源柜 | 台 | 1
2545 | 031006002017 | 稳压给水设备 | (1)喷淋增压稳压设备 XW(W)-Ⅰ-1.5-54-ADL Q=1.5L/s,H=54m,N=1.50Kw 配套气压罐:SQL800×1.0,气压罐工作压力0.8MPa 稳压泵启泵压力0.45MPa,停泵压力0.48MPa 消防主泵启泵压力0.62MPa（含控制柜、隔振垫、隔振台座、弹性吊架） | 套 | 2
2546 | 031006002018 | 稳压给水设备 | (1)室内消火栓增压稳压设备 XW(W)-Ⅰ-2.5-54-ADL Q=2.5L/s,H=54m,N=3.0Kw 配套气压罐:SQL1000×1.0,气压罐工作压力0.8MPa 稳压泵启泵压力0.45MPa,停泵压力0.48MPa 消防主泵启泵压力0.62MPa (2)（含控制柜、隔振垫、隔振台座、弹性吊架） | 套 | 2
2547 | 030406006051 | 低压交流异步电动机 | (1)交流异步电动机检查接线(交流异步电动机 功率≤3kw) (2)交流异步机负载调试(低压笼型 电磁控制) | 台 | 4
2548 | 030406006052 | 低压交流异步电动机 | (1)交流异步电动机检查接线(交流异步电动机 功率≤100kw) (2)交流异步机负载调试(低压笼型 电磁控制) | 台 | 4
分部分项工程量清单与计价表
工程名称：建宁县城区社区卫生服务医养结合中心建设项目 | [6 empty] | 第218页 共238页
序号 | 项目编码 | 项目名称 | 项目特征描述 | 计量单位 | 工程量 | 金 额(元)
[6 empty] | 综合单价 |  | 合价
2549 | 030901010108 | 室内消火栓 | (1)型号、规格:减压稳压消火栓SG18E65Z-J 箱:700X1800X180,内置SNZW65-Ⅲ(减压稳压型)栓口一个,Φ19水枪一支,25m长DN65麻质衬胶水带一条,DN25阀门一个,自救式消防卷盘一套,(含30m长、内径Φ19的消防软管),消防报警按钮和指示灯一只，内设置MF/ABC5手提式磷酸铵盐干粉灭火器两具 (2)安装方式: (3)附件材质、规格: | 套 | 2
2550 | 030901013108 | 灭火器 | (1)规格、型号:MF/ABC5灭火器 (2)形式:手提式 (3)灭火器箱 | 具 | 4
2551 | 030104007003 | 电动葫芦 | (1)电动葫芦(含吊钩)起重 3T | 台 | 1
集水坑排水系统 | [8 empty] | 分项工程(17安装)
2552 | 030901002089 | 消火栓钢管 | (1)装部位:室内 (2)规格、压力等级:内外壁热浸镀锌加厚钢管 1.6MPa DN100 (3)连接形式:沟槽连接 (4)压力试验及吹、洗设计要求:水压试验及水冲洗 | m | 21.66
2553 | 030901002090 | 消火栓钢管 | (1)安装部位:室内 (2)规格、压力等级:内外壁热浸镀锌加厚钢管 1.6MPa DN80 (3)连接形式:沟槽连接 (4)压力试验及吹、洗设计要求:水压试验及水冲洗 | m | 15.35
2554 | 031201001065 | 管道刷油 | (1)轻锈 (2)调和漆 (3)2遍 | m2 | 10.155
2555 | 031002001165 | 管道支架 | (1)钢制 (2)管道支架 | kg | 17.884
2556 | 031201003126 | 金属结构刷油 | (1)一般钢结构 轻锈 (2)红丹防锈漆 、调和漆 (3)2遍 | kg | 17.884
2557 | 031003003494 | 焊接法兰阀门 | (1)法兰连接 (2)闸阀 DN100 | 个 | 6
2558 | 031003003495 | 焊接法兰阀门 | (1)法兰连接 (2)闸阀 DN80 | 个 | 2
2559 | 031003003496 | 焊接法兰阀门 | (1)法兰连接 (2)止回阀 DN80 | 个 | 2
分部分项工程量清单与计价表
工程名称：建宁县城区社区卫生服务医养结合中心建设项目 | [6 empty] | 第219页 共238页
序号 | 项目编码 | 项目名称 | 项目特征描述 | 计量单位 | 工程量 | 金 额(元)
[6 empty] | 综合单价 |  | 合价
2560 | 031003003497 | 焊接法兰阀门 | (1)法兰连接 (2)止回阀 DN100 | 个 | 2
2561 | 031003010053 | 软接头(软管) | (1)法兰软接头DN80 (2)法兰连接 | 个 | 2
2562 | 031003010054 | 软接头(软管) | (1)法兰软接头DN100 (2)法兰连接 | 个 | 2
2563 | 031003011208 | 法兰 | (1)碳钢平焊法兰安装(公称直径100mm以内) | 副 | 8
2564 | 031003011209 | 法兰 | (1)碳钢平焊法兰安装(公称直径80mm以内) | 副 | 4
2565 | 031002003405 | 套管 | (1)钢制 (2)DN80 (3)刚性防水套管 | 个 | 2
2566 | 030817008117 | 套管制作安装 | (1)钢制 (2)柔性防水套管 DN100 | 台 | 2
2567 | 030601002089 | 压力仪表 | (1)(1)名称:压力表 (2)(2)压力表弯材质、规格:DN15 (3)(3)含表阀 | 台 | 4
2568 | 030601002090 | 真空表 | (1)(1)名称:真空表 (2)(2)压力表弯材质、规格:DN15 (3)(3)含表阀 | 台 | 2
2569 | 030109011017 | 潜水泵 | (1)潜污泵 Q=15m3/h H=15m N=1.5kw 含控制柜 | 台 | 2
2570 | 030109011018 | 潜水泵 | (1)潜污泵 Q=15m3/h H=15m N=1.5kw 含控制柜 | 台 | 2
2571 | 030406006053 | 低压交流异步电动机 | (1)交流异步电动机检查接线(交流异步电动机 功率≤13kw) (2)交流异步机负载调试(低压笼型 电磁控制) | 台 | 2
2572 | 030406006054 | 低压交流异步电动机 | (1)交流异步电动机检查接线(交流异步电动机 功率≤3kw) (2)交流异步机负载调试(低压笼型 电磁控制) | 台 | 2
室外安装工程 | [8 empty] | 单项工程(17房屋建筑与装饰)
室外工程 | [8 empty] | 单位工程(17安装)
室外电气 | [8 empty] | 分项工程(17安装)
2573 | 030401002003 | 干式变压器 | (1)1X1600kVA变压器 | 台 | 1
2574 | 030414001003 | 电力变压器系统 | (1)变压器系统调试(容量≤2000kV·A) | 系统 | 41
2575 | 030402017033 | 高压成套配电柜 | (1)高压开关柜G1 (2)TMY-3*(50x5) | 台 | 1
2576 | 030402017034 | 高压成套配电柜 | (1)高压开关柜G2 (2)TMY-3*(50x5) | 台 | 1
分部分项工程量清单与计价表
工程名称：建宁县城区社区卫生服务医养结合中心建设项目 | [6 empty] | 第220页 共238页
序号 | 项目编码 | 项目名称 | 项目特征描述 | 计量单位 | 工程量 | 金 额(元)
[6 empty] | 综合单价 |  | 合价
2577 | 030402017035 | 高压成套配电柜 | (1)高压开关柜G3 (2)TMY-3*(50x5) | 台 | 1
2578 | 030402017036 | 高压成套配电柜 | (1)高压开关柜G4 (2)TMY-3*(50x5) | 台 | 1
2579 | 030404004081 | 低压开关柜(屏) | (1)低压开关柜BB1 (2)TMY-2[3(100*10)]+1(100*10) | 台 | 1
2580 | 030404004082 | 低压开关柜(屏) | (1)低压开关柜BB2 (2)TMY-2[3(100*10)]+1(100*10) | 台 | 1
2581 | 030404004083 | 低压开关柜(屏) | (1)低压开关柜BB3 (2)TMY-2[3(100*10)]+1(100*10) | 台 | 1
2582 | 030404004084 | 低压开关柜(屏) | (1)低压开关柜AA1 (2)TMY-2[3(100*10)]+1(100*10) | 台 | 1
2583 | 030404004085 | 低压开关柜(屏) | (1)低压开关柜AA2 (2)TMY-2[3(100*10)]+1(100*10) | 台 | 1
2584 | 030404004086 | 低压开关柜(屏) | (1)低压开关柜AA3 (2)TMY-2[3(100*10)]+1(100*10) | 台 | 1
2585 | 030404004087 | 低压开关柜(屏) | (1)低压开关柜AA4 (2)TMY-2[3(100*10)]+1(100*10) | 台 | 1
2586 | 030404004088 | 低压开关柜(屏) | (1)低压开关柜AA5 (2)TMY-2[3(100*10)]+1(100*10) | 台 | 1
2587 | 030404004089 | 低压开关柜(屏) | (1)低压开关柜AA6 (2)TMY-2[3(100*10)]+1(100*10) | 台 | 1
2588 | 030404004090 | 低压开关柜(屏) | (1)低压开关柜AA7 (2)TMY-2[3(100*10)]+1(100*10) | 台 | 1
2589 | 030411001986 | 配管 | (1)材质:SC (2)规格:150 (3)名称:电气配管 (4)接地要求:满足设计要求 (5)配置形式:埋地 (6)钢索材质、规格:无 | m | 657.04
2590 | 030411001987 | 配管 | (1)材质:SC (2)规格:100 (3)名称:电气配管 (4)接地要求:满足设计要求 (5)配置形式:埋地 (6)钢索材质、规格:无 | m | 217.47
2591 | 030411001988 | 配管 | (1)材质:SC (2)规格:80 (3)名称:电气配管 (4)接地要求:满足设计要求 | m | 272.9
分部分项工程量清单与计价表
工程名称：建宁县城区社区卫生服务医养结合中心建设项目 | [6 empty] | 第221页 共238页
序号 | 项目编码 | 项目名称 | 项目特征描述 | 计量单位 | 工程量 | 金 额(元)
[6 empty] | 综合单价 |  | 合价
(5)配置形式:埋地 (6)钢索材质、规格:无
2592 | 030411001989 | 配管 | (1)材质:SC (2)规格:50 (3)名称:电气配管 (4)接地要求:满足设计要求 (5)配置形式:埋地 (6)钢索材质、规格:无 | m | 322.55
2593 | 030411001990 | 配管 | (1)材质:SC (2)规格:40 (3)名称:电气配管 (4)接地要求:满足设计要求 (5)配置形式:埋地 (6)钢索材质、规格:无 | m | 325.51
2594 | 030408001269 | 电力电缆 | (1)型号:WDZB-YJY-1- (2)规格:4×240+1×120 (3)材质:铜芯 (4)名称:电力电缆 (5)电压等级(kV):1KV (6)敷设方式、部位:室外 (7)地形:无 | m | 378.93
2595 | 030408006209 | 电力电缆头 | (1)1KV以下室内干包式铜芯电力电缆(电缆截面≤240mm2) 五芯电力电缆头制作安装 | 个 | 4
2596 | 030408001270 | 电力电缆 | (1)型号:YJY-0.6/1kV (2)规格:3×95 (3)材质:铜芯 (4)名称:电力电缆 (5)电压等级(kV):1KV (6)敷设方式、部位:室外 (7)地形:无 | m | 48.62
2597 | 030408006210 | 电力电缆头 | (1)1KV以下室内干包式铜芯电力电缆(电缆截面≤120mm2) 五芯电力电缆头制作安装 | 个 | 2
2598 | 030408001271 | 电力电缆 | (1)型号:WDZB-YJY-1- (2)规格:4×70+1×35 (3)材质:铜芯 (4)名称:电力电缆 (5)电压等级(kV):1KV (6)敷设方式、部位:室外 (7)地形:无 | m | 55.77
2599 | 030408006211 | 电力电缆头 | (1)1KV以下室内干包式铜芯电力电缆(电缆截面≤70mm2) 五芯电力电缆头制作安装 | 个 | 1
2600 | 030408001272 | 电力电缆 | (1)型号:WDZB-YJY-1- | m | 88.29
分部分项工程量清单与计价表
工程名称：建宁县城区社区卫生服务医养结合中心建设项目 | [6 empty] | 第222页 共238页
序号 | 项目编码 | 项目名称 | 项目特征描述 | 计量单位 | 工程量 | 金 额(元)
[6 empty] | 综合单价 |  | 合价
(2)规格:5×10 (3)材质:铜芯 (4)名称:电力电缆 (5)电压等级(kV):1KV (6)敷设方式、部位:室外 (7)地形:无
2601 | 030408006212 | 电力电缆头 | (1)1KV以下室内干包式铜芯电力电缆(电缆截面≤10mm2) 五芯电力电缆头制作安装 | 个 | 3
2602 | 030408001273 | 电力电缆 | (1)型号:WDZB-YJY- (2)规格:4×35+1×16 (3)材质:铜芯 (4)名称:电力电缆 (5)电压等级(kV):1KV (6)敷设方式、部位:室外 (7)地形:无 | m | 105.82
2603 | 030408006213 | 电力电缆头 | (1)1KV以下室内干包式铜芯电力电缆(电缆截面≤35mm2) 五芯电力电缆头制作安装 | 个 | 1
2604 | 030408001274 | 电力电缆 | (1)型号:(NG-A)BTLY-0.6/1kV (2)规格:5×10 (3)材质:铜芯 (4)名称:电力电缆 (5)电压等级(kV):1KV (6)敷设方式、部位:室外 (7)地形:无 | m | 241.5
2605 | 030408001275 | 电力电缆 | (1)型号:WDZB-YJY- (2)规格:5x16 (3)材质:铜芯 (4)名称:电力电缆 (5)电压等级(kV):1KV (6)敷设方式、部位:室外 (7)地形:无 | m | 156.33
2606 | 030408006214 | 电力电缆头 | (1)1KV以下室内干包式铜芯电力电缆(电缆截面≤16mm2) 五芯电力电缆头制作安装 | 个 | 1
2607 | 030408001276 | 电力电缆 | (1)型号:WDZB-YJY-1- (2)规格:4×50+1×25 (3)材质:铜芯 (4)名称:电力电缆 (5)电压等级(kV):1KV (6)敷设方式、部位:室外 (7)地形:无 | m | 410.47
2608 | 030414004021 | 自动投入装置 | (1)(备用电源自动投入装置) (2)自动投入装置系统调试 | 系统/台 | 1
2609 | 030414002062 | 送配电装置系统 | (1)输配电装置系统调 | 系统 | 8
分部分项工程量清单与计价表
工程名称：建宁县城区社区卫生服务医养结合中心建设项目 | [6 empty] | 第223页 共238页
序号 | 项目编码 | 项目名称 | 项目特征描述 | 计量单位 | 工程量 | 金 额(元)
[6 empty] | 综合单价 |  | 合价
试 (2)1KV
2610 | 040205001065 | 强电三通电缆井 07SC101-8-42 | (1)C30混凝土盖板 (2)电缆手孔井 (3)200厚 C25混凝土垫层 (4)(MU20烧结普通砖和M7.5水泥砂浆砌筑) (5)(1:2.5水泥砂浆抹面厚10mm) (6)强电三通电缆井 07SC101-8-42 | 座 | 7
2611 | 040205001066 | 强电转角电缆井 07SC101-8-110 | (1)C30混凝土盖板 (2)电缆手孔井 (3)100厚 C15混凝土垫层 (4)(MU20烧结普通砖和M7.5水泥砂浆砌筑) (5)(1:2.5水泥砂浆抹面厚10mm) (6)强电转角电缆井 07SC101-8-110 | 座 | 4
2612 | 040205001067 | 强电直线电缆井 07SC101-8-17 | (1)C30混凝土盖板 (2)电缆手孔井 (3)100厚 C15混凝土垫层 (4)(MU20烧结普通砖和M7.5水泥砂浆砌筑) (5)(1:2.5水泥砂浆抹面厚10mm) (6)强电直线电缆井 07SC101-8-17 | 座 | 7
2613 | 040205001068 | 强电四通电缆井 07SC101-8-58 | (1)C30混凝土盖板 (2)电缆手孔井 (3)100厚 C15混凝土垫层 (4)(MU20烧结普通砖和M7.5水泥砂浆砌筑) (5)(1:2.5水泥砂浆抹面厚10mm) (6)强电四通电缆井 07SC101-8-58 | 座 | 1
2614 | 040101002089 | 挖沟槽土方 | (1)土壤类别:三类土 (2)挖土深度:2m以内 | m3 | 250.13
2615 | 040803004017 | 管道包封 | (1)C20 (2)混凝土包封 | m | 66.511
2616 | 040103001129 | 填方 | (1)土 | m3 | 183.619
2617 | 040103002078 | 余方弃置 | (1)废弃料品种:三类土 (2)运距:7km | m3 | 95.829
2618 | 0304110041000 | 配线 | (1)材质:铜芯 (2)规格:2x1.5mm2 (3)名称:穿多芯软导线 (4)型号:WDZBN-RYSP (5)钢索材质、规格:无 | m | 689.77
分部分项工程量清单与计价表
工程名称：建宁县城区社区卫生服务医养结合中心建设项目 | [6 empty] | 第224页 共238页
序号 | 项目编码 | 项目名称 | 项目特征描述 | 计量单位 | 工程量 | 金 额(元)
[6 empty] | 综合单价 |  | 合价
(6)配线形式:管内 (7)配线部位:室外 (8)配线线制:穿多芯软导线
2619 | 030408002075 | 控制电缆 | (1)(1)名称:控制电缆 (2)(2)型号:WDZBN-KYY (3)(3)规格:4x1.5 (4)(4)敷设方式、部位:室外 | m | 1014.84
2620 | 0304110041000 | 配线 | (1)(1)名称:电气配线 (2)(2)型号:WDZBN-BYJ (3)(3)规格:2.5mm2 (4)(4)材质:铜芯 (5)(5)配线部位:管内 | m | 986.04
2621 | 0304110041000 | 配线 | (1)(1)名称:电气配线 (2)(2)型号:WDZBN-BYJ (3)(3)规格:4mm2 (4)(4)材质:铜芯 (5)(5)配线部位:管内 | m | 1214.18
2622 | 0304110041000 | 配线 | (1)铜芯 (2)2X1.5 (3)穿多芯软导线 (4)WDZBN-RYS- (5)管内 | m | 607.09
2623 | 0304110041000 | 配线 | (1)铜芯 (2)2X2.5 (3)穿多芯软导线 (4)WDZBN-RYS- (5)管内 | m | 607.09
2624 | 0304110041000 | 配线 | (1)铜芯 (2)2X1.5 (3)穿多芯软导线 (4)WDZBN-RYSP- (5)管内 | m | 2683.31
2625 | 0304110041000 | 配线 | (1)铜芯 (2)2X1.5 (3)穿多芯软导线 (4)WDZBN-RYS- (5)管内 | m | 493.02
2626 | 0304110041000 | 配线 | (1)铜芯 (2)2X1.5 (3)穿多芯软导线 (4)WDZBN-RYS- (5)管内 | m | 266.5
2627 | 0304110041000 | 配线 | (1)(1)名称:电气配线 (2)(2)型号:WDZBN-BYJ (3)(3)规格:2.5mm2 (4)(4)材质:铜芯 (5)(5)配线部位:管内 | m | 533
2628 | 0304110041000 | 配线 | (1)铜芯 (2)2X1.5 (3)穿多芯软导线 (4)WDZBN-RYS- | m | 266.5
分部分项工程量清单与计价表
工程名称：建宁县城区社区卫生服务医养结合中心建设项目 | [6 empty] | 第225页 共238页
序号 | 项目编码 | 项目名称 | 项目特征描述 | 计量单位 | 工程量 | 金 额(元)
[6 empty] | 综合单价 |  | 合价
(5)管内
2629 | 0304110041000 | 配线 | (1)(1)名称:电气配线 (2)(2)型号:WDZBN-BYJ (3)(3)规格:2.5mm2 (4)(4)材质:铜芯 (5)(5)配线部位:管内 | m | 533
2630 | 030411001991 | 配管 | (1)材质:SC (2)规格:100 (3)名称:电气配管 (4)接地要求:满足设计要求 (5)配置形式:埋地 (6)钢索材质、规格:无 | m | 537.56
2631 | 030411001992 | 配管 | (1)材质:SC (2)规格:80 (3)名称:电气配管 (4)接地要求:满足设计要求 (5)配置形式:埋地 (6)钢索材质、规格:无 | m | 103.64
2632 | 030411001993 | 配管 | (1)材质:SC (2)规格:70 (3)名称:电气配管 (4)接地要求:满足设计要求 (5)配置形式:埋地 (6)钢索材质、规格:无 | m | 812.44
2633 | 030411001994 | 配管 | (1)材质:SC (2)规格:50 (3)名称:电气配管 (4)接地要求:满足设计要求 (5)配置形式:埋地 (6)钢索材质、规格:无 | m | 568.8
2634 | 030411001995 | 配管 | (1)材质:SC (2)规格:40 (3)名称:电气配管 (4)接地要求:满足设计要求 (5)配置形式:埋地 (6)钢索材质、规格:无 | m | 437.84
2635 | 030411001996 | 配管 | (1)材质:SC (2)规格:32 (3)名称:电气配管 (4)接地要求:满足设计要求 (5)配置形式:埋地 (6)钢索材质、规格:无 | m | 358.08
2636 | 030411001997 | 配管 | (1)材质:SC (2)规格:25 | m | 725.92
分部分项工程量清单与计价表
工程名称：建宁县城区社区卫生服务医养结合中心建设项目 | [6 empty] | 第226页 共238页
序号 | 项目编码 | 项目名称 | 项目特征描述 | 计量单位 | 工程量 | 金 额(元)
[6 empty] | 综合单价 |  | 合价
(3)名称:电气配管 (4)接地要求:满足设计要求 (5)配置形式:埋地 (6)钢索材质、规格:无
2637 | 040205001069 | 三通电缆井 05X101-2-38 | (1)C30混凝土盖板 (2)电缆手孔井 (3)120厚 C30混凝土底板 (4)(MU20烧结普通砖和M7.5水泥砂浆砌筑) (5)(1:2.5水泥砂浆抹面厚10mm) (6)三通电缆井 05X101-2-38 | 座 | 7
2638 | 040205001070 | 直线电缆井 05X101-2-37 | (1)C30混凝土盖板 (2)电缆手孔井 (3)120厚 C30混凝土底板 (4)(MU20烧结普通砖和M7.5水泥砂浆砌筑) (5)(1:2.5水泥砂浆抹面厚10mm) (6)直线电缆井 05X101-2-37 | 座 | 4
2639 | 040205001071 | 四通电缆井 05X101-2-40 | (1)C30混凝土盖板 (2)电缆手孔井 (3)120厚 C30混凝土底板 (4)(MU20烧结普通砖和M7.5水泥砂浆砌筑) (5)(1:2.5水泥砂浆抹面厚10mm) (6)四通电缆井 05X101-2-40 | 座 | 1
2640 | 040101002090 | 挖沟槽土方 | (1)土壤类别:三类土 (2)挖土深度:2m以内 | m3 | 203.483
2641 | 040803004018 | 管道包封 | (1)C20 (2)混凝土包封 | m | 49.63
2642 | 040103001130 | 填方 | (1)土 | m3 | 153.853
2643 | 040103002079 | 余方弃置 | (1)废弃料品种:三类土 (2)运距:7km | m3 | 26.877
室外景观 | [8 empty] | 分项工程(17安装)
2644 | 030404017501 | 配电箱 | (1)600X400X200 (2)APjg (3)落地安装 (4)满足设计要求 (5)基础槽钢制作、安装 | 台 | 1
2645 | 030411001998 | 配管 | (1)材质:SC (2)规格:20 (3)名称:电气配管 (4)接地要求:满足设计要求 | m | 153.92
分部分项工程量清单与计价表
工程名称：建宁县城区社区卫生服务医养结合中心建设项目 | [6 empty] | 第227页 共238页
序号 | 项目编码 | 项目名称 | 项目特征描述 | 计量单位 | 工程量 | 金 额(元)
[6 empty] | 综合单价 |  | 合价
(5)配置形式:埋地 (6)钢索材质、规格:无
2646 | 030411001999 | 配管 | (1)材质:SC (2)规格:25 (3)名称:电气配管 (4)接地要求:满足设计要求 (5)配置形式:埋地 (6)钢索材质、规格:无 | m | 900.71
2647 | 0304110011000 | 配管 | (1)材质:SC (2)规格:40 (3)名称:电气配管 (4)接地要求:满足设计要求 (5)配置形式:埋地 (6)钢索材质、规格:无 | m | 3.03
2648 | 030408001277 | 电力电缆 | (1)型号:WDZB-YJY-1- (2)规格:5×10 (3)材质:铜芯 (4)名称:电力电缆 (5)电压等级(kV):1KV (6)敷设方式、部位:管内、桥架内 (7)地形:无 | m | 13.61
2649 | 030408006215 | 电力电缆头 | (1)1KV以下室内干包式铜芯电力电缆(电缆截面≤10mm2) 五芯电力电缆头制作安装 | 个 | 2
2650 | 030408001278 | 电力电缆 | (1)型号:WDZB-YJY-1- (2)规格:3×4 (3)材质:铜芯 (4)名称:电力电缆 (5)电压等级(kV):1KV (6)敷设方式、部位:埋地 (7)地形:无 | m | 992.24
2651 | 030408001279 | 电力电缆 | (1)型号:WDZB-YJY-1- (2)规格:3×2.5 (3)材质:铜芯 (4)名称:电力电缆 (5)电压等级(kV):1KV (6)敷设方式、部位:埋地 (7)地形:无 | m | 160.27
2652 | 040805004017 | 景观照明灯 | (1)庭院灯 (2)1.电压:220V (3)推荐光源:40W LED (4)光源色:暖黄色,色温4000K (5)灯高H=3.5m,黑色磨砂面 (6)2.材料备注:灯头为铝制品或铁制品; (7)灯杆为热镀锌钢管,黑色磨砂面 | 套 | 41
分部分项工程量清单与计价表
工程名称：建宁县城区社区卫生服务医养结合中心建设项目 | [6 empty] | 第228页 共238页
序号 | 项目编码 | 项目名称 | 项目特征描述 | 计量单位 | 工程量 | 金 额(元)
[6 empty] | 综合单价 |  | 合价
(8)灯罩为PMMA/PC (9)喷防紫外线户外粉,防腐抗酸抗碱 (10)灯具防护等级IP65。 (11)3.安装控制距离或安装方式:距路沿石0.5米.
2653 | 040805004018 | 景观照明灯 | (1)射树灯 (2)1.电压:220V (3)推荐光源:15W LED灯 (4)光源色:暖黄色,色温3000K (5)2.材料备注:灯体采用优质铝压铸成型, (6)采用纯铝反光器,光线漫射无眩光 (7)抗老化、防潮、防水。 (8)外壳颜色结合现场景观色系选取 (9)灯具防护等级IP65。 (10)3.安装控制距离或安装方式:地面明装 | 套 | 45
2654 | 040303002025 | 配电箱基础 | (1)混凝土强度等级:C20 | m3 | 0.288
2655 | 040303002026 | 混凝土基础（庭院灯） | (1)混凝土强度等级:C20 (2)包含:地脚螺栓 | m3 | 14.76
2656 | 040303002027 | 混凝土基础（射树灯） | (1)混凝土强度等级:C20 (2)包含:地脚螺栓 | m3 | 1.125
2657 | 040807003003 | 接地装置调试 | (1)接地系统调试(接地网) | 系统/组 | 1
2658 | 030414002063 | 送配电装置系统 | (1)输配电装置系统调试(≤1kV交流供电) | 系统 | 1
2659 | 040806002017 | 接地母线 | (1)规格: -25X4镀锌扁钢 (2)名称:接地母线 | m | 59.4
2660 | 040806002018 | 接地母线 | (1)规格: -40X4镀锌扁钢 (2)名称:接地母线 | m | 4.51
2661 | 030411006750 | 接线盒 | (1)钢制 (2)防水接线盒40x80 | 个 | 45
2662 | 040806001017 | 接地极 | (1)规格:L40X40 (2)名称:接地极 热镀锌角钢 | 根/块 | 45
2663 | 040806001018 | 接地极 | (1)规格:L50X50X5 2500 (2)名称:接地极 热镀锌角钢 | 根/块 | 42
2664 | 040205001072 | 人（手）孔井 | (1)基础、垫层：材料品种、厚度:砂+碎石灌砂 | 座 | 2
分部分项工程量清单与计价表
工程名称：建宁县城区社区卫生服务医养结合中心建设项目 | [6 empty] | 第229页 共238页
序号 | 项目编码 | 项目名称 | 项目特征描述 | 计量单位 | 工程量 | 金 额(元)
[6 empty] | 综合单价 |  | 合价
(2)材料品种:砌筑井壁 (3)井盖、井圈材质及规格:C20钢筋预拌非泵送细石混凝土井盖、井圈 (4)勾缝、抹面要求:勾缝及抹灰(砖墙 抹灰 井内侧)
2665 | 040101002091 | 挖沟槽土方 | (1)土壤类别:三类土 (2)挖土深度:2m以内 | m3 | 165.253
2666 | 040103001131 | 填方 | (1)机制砂 | m3 | 63.663
2667 | 040103001132 | 填方 | (1)土 | m3 | 101.59
2668 | 040103002080 | 余方弃置 | (1)废弃料品种:三类土 (2)运距:7km | m3 | 48.525
室外监控 | [8 empty] | 分项工程(17安装)
2669 | 0304110011000 | 配管 | (1)材质:SC (2)规格:20 (3)名称:电气配管 (4)接地要求:满足设计要求 (5)配置形式:埋地 (6)钢索材质、规格:无 | m | 121.8
2670 | 0304110011000 | 配管 | (1)材质:SC (2)规格:25 (3)名称:电气配管 (4)接地要求:满足设计要求 (5)配置形式:埋地 (6)钢索材质、规格:无 | m | 39.76
2671 | 0304110011000 | 配管 | (1)材质:PVC (2)规格:32 (3)名称:电气配管 (4)接地要求:满足设计要求 (5)配置形式:埋地 (6)钢索材质、规格:无 | m | 50
2672 | 030501012102 | 交换机 | (1)24口千兆POE交换机 | 台 | 3
2673 | 030502005294 | 双绞线缆 | (1)名称:双绞线缆 (2)型号:WDZB1-UTP6 (3)管内 | m | 161.56
2674 | 0304110041000 | 配线 | (1)材质:铜芯 (2)规格:6mm2 (3)名称:电气配线 (4)型号:BYJ- (5)钢索材质、规格:无 (6)配线形式:管内穿放 (7)配线部位:管内 | m | 50
分部分项工程量清单与计价表
工程名称：建宁县城区社区卫生服务医养结合中心建设项目 | [6 empty] | 第230页 共238页
序号 | 项目编码 | 项目名称 | 项目特征描述 | 计量单位 | 工程量 | 金 额(元)
[6 empty] | 综合单价 |  | 合价
(8)配线线制:穿照明线
2675 | 030507008093 | 监控摄像设备 | (1)智能警戒云台球机 (2)型号: (3)iDS-2DC7223MW-A/S5( (4)国内标配 (5)) (6)产品概述: (7)支持深度学习算法,提供精准的人车分类侦测、报警、联动跟踪 (8)支持声光警戒:报警联动白光闪烁报警和声音报警,声音内容可选 (9)支持区域入侵侦测、越界侦测、进入区域侦测和离开区域侦等智能侦测并联动跟踪 (10)支持切换为人脸抓拍模式,最大同时抓拍 (11)5 (12)张人脸 (13)内置扬声器:功率 (14)5w (15); (16)30m (17)不低于 (18)60dB (19)采用高效补光阵列,低功耗,红外补光 (20)150m (21)内置加热玻璃,有效除雾 (22)支持最大 (23)1920 (24)× (25)1080@30fps (26)高清画面输出 (27)支持超低照度, (28)0.005Lux/F1.6( (29)彩色 (30)) (31), (32)0.001Lux/F1.6( (33)黑白 (34)) (35), (36)0 (37)Lux (38)with (39)IR (40)支持 (41)23 (42)倍光学变倍, (43)16 | 台 | 6
分部分项工程量清单与计价表
工程名称：建宁县城区社区卫生服务医养结合中心建设项目 | [6 empty] | 第231页 共238页
序号 | 项目编码 | 项目名称 | 项目特征描述 | 计量单位 | 工程量 | 金 额(元)
[6 empty] | 综合单价 |  | 合价
(44)倍数字变倍 (45)支持海康 (46)SDK (47)、 (48)ONVIF (49)、 (50)ISAPI (51)、 (52)GB/T28181 (53)、 (54)ISUP (55)、萤石 (56)支持一进一出音频、最大支持 (57)256G (58)microSD (59)卡存储 (60)IP66 (61),抗干扰能力强,适用于严酷的电磁环境,符合 (62)GB/T17626.2/3/4/5/6 (63)四级标准
2676 | 030502019057 | 双绞线缆测试 | (1)测试内容:测试(4对双绞线缆) | 链路 | 6
2677 | 040101002092 | 挖沟槽土方 | (1)土壤类别:三类土 (2)挖土深度:2m以内 | m3 | 48.3
室外背景音乐 | [8 empty] | 分项工程(17安装)
2678 | 0304110011000 | 配管 | (1)材质:SC (2)规格:20 (3)名称:电气配管 (4)接地要求:满足设计要求 (5)配置形式:埋地 (6)钢索材质、规格:无 | m | 242.84
2679 | 030506001314 | 扩声系统设备 | (1)IP网络适配器(带功放) T-67240 | 台 | 1
2680 | 030506001315 | 扩声系统设备 | (1)草地音箱 (2)1.尺寸345X285X265MM (3)2.材料备注:音箱定压输入70/100V (4)音箱定压功率20W (5)3.安装控制距离或安装方式:地面明装 | 台 | 12
2681 | 0304110041000 | 配线 | (1)铜芯 (2)2X1.5 (3)穿多芯软导线 (4)WDZBN-RYS- (5)管内 | m | 242.84
2682 | 040101002093 | 挖沟槽土方 | (1)土壤类别:三类土 (2)挖土深度:2m以内 | m3 | 72.776
2683 | 040103002081 | 余方弃置 | (1)废弃料品种:三类土 (2)运距:7km | m3 | 72.776
分部分项工程量清单与计价表
工程名称：建宁县城区社区卫生服务医养结合中心建设项目 | [6 empty] | 第232页 共238页
序号 | 项目编码 | 项目名称 | 项目特征描述 | 计量单位 | 工程量 | 金 额(元)
[6 empty] | 综合单价 |  | 合价
给水工程 | [8 empty] | 分项工程(17安装)
2684 | 031001006552 | 塑料管 | (1)电热熔连接 (2)PE塑料给水管 DN100 (3)消毒冲洗 | m | 136.16
2685 | 031001006553 | 塑料管 | (1)电热熔连接 (2)PE塑料给水管 DN80 (3)消毒冲洗 | m | 1.27
2686 | 031001006554 | 塑料管 | (1)电热熔连接 (2)PE塑料给水管 DN50 (3)消毒冲洗 | m | 3.52
2687 | 031003013052 | 水表 | (1)(含闸阀1个，带锁闸阀1个，水表LXL-80 1个，Y型过滤器1个，可曲挠软接头1个，LHS743X低阻力倒流防止器1个) (2)法兰连接 (3)室外 (4)倒流防止器组 DN100 | 组 | 1
2688 | 031003013053 | 水表 | (1)(含闸阀1个，带锁闸阀1个，水表LXL-40 1个，Y型过滤器1个，可曲挠软接头1个，LHS743X低阻力倒流防止器1个) (2)法兰连接 (3)室外 (4)倒流防止器组 DN50 | 组 | 1
2689 | 040504001025 | 砌筑井（水表井）05S502-42-53 | (1)砖砌矩形水表井 详图集05S502-42-53 (2)C25混凝土 (3)轻型球墨铸铁井盖及支座 Φ700 (4)C15混凝土垫层 (5)水泥实心砖240×115×53 MU10 M10水泥砂浆 | 座 | 2
2690 | 040101002094 | 挖沟槽土方 | (1)土壤类别:三类土 (2)挖土深度:2m以内 | m3 | 96.863
2691 | 040103001133 | 填方 | (1)机制砂 | m3 | 51.401
2692 | 040103001134 | 填方 | (1)土 | m3 | 44.363
2693 | 040103002082 | 余方弃置 | (1)废弃料品种:三类土 (2)运距:7km | m3 | 45.871
消防工程 | [8 empty] | 分项工程(17安装)
2694 | 031001007003 | 复合管 | (1)名称:钢丝网骨架PE塑料复合管，电熔连接 公称压力1.6MPaDN100 | m | 591.68
分部分项工程量清单与计价表
工程名称：建宁县城区社区卫生服务医养结合中心建设项目 | [6 empty] | 第233页 共238页
序号 | 项目编码 | 项目名称 | 项目特征描述 | 计量单位 | 工程量 | 金 额(元)
[6 empty] | 综合单价 |  | 合价
2695 | 031003003498 | 焊接法兰阀门 | (1)法兰 (2)蝶阀 DN100 | 个 | 2
2696 | 031003011210 | 法兰 | (1)沟槽法兰 (2)沟槽连接 (3)DN100 | 副 | 2
2697 | 030901011003 | 室外消火栓 | (1)(1)型号、规格:室外消火栓SS100/65-1.0 | 套 | 3
2698 | 040504001026 | 砌筑井（阀门井） 05S502-15-21 | (1)砌筑井（阀门井） 05S502-15-21 (2)C15排水井垫层(预拌非泵送普通混凝土) (3)砌筑井壁(砖砌井壁 圆形) (4)C25预拌非泵送普通混凝土半地下室池底(平池底 厚度50cm以内) (5)C25预拌非泵送普通混凝土(矩形盖板 板厚20cm以内) (6)安装(渠道盖板 矩形盖板(每块体积在0.3m3以内)) (7)现浇混凝土(圆钢筋 φ10以内) (8)预制混凝土(圆钢筋 φ10以内) (9)钢管井字架(井深2m以内) | 座 | 2
2699 | 031003013054 | 水表 | (1)(含闸阀1个，带锁闸阀1个，水表LXL-80 1个，Y型过滤器1个，可曲挠软接头1个，LHS743X低阻力倒流防止器1个) (2)法兰连接 (3)室外 (4)倒流防止器组 DN100 | 组 | 1
2700 | 040504001027 | 砌筑井（水表井）05S502-42-53 | (1)砖砌矩形水表井 详图集05S502-42-53 (2)C25混凝土 (3)轻型球墨铸铁井盖及支座 Φ700 (4)C15混凝土垫层 (5)水泥实心砖240×115×53 MU10 M10水泥砂浆 | 座 | 1
2701 | 040101002095 | 挖沟槽土方 | (1)土壤类别:三类土 (2)挖土深度:2m以内 | m3 | 408.206
2702 | 040103001135 | 填方 | (1)机制砂 | m3 | 216.619
2703 | 040103001136 | 填方 | (1)土 | m3 | 186.956
2704 | 040103002083 | 余方弃置 | (1)废弃料品种:三类土 (2)运距:7km | m3 | 193.314
分部分项工程量清单与计价表
工程名称：建宁县城区社区卫生服务医养结合中心建设项目 | [6 empty] | 第234页 共238页
序号 | 项目编码 | 项目名称 | 项目特征描述 | 计量单位 | 工程量 | 金 额(元)
[6 empty] | 综合单价 |  | 合价
喷淋工程 | [8 empty] | 分项工程(17安装)
2705 | 031001005003 | 铸铁管 | (1)T型柔性接口 (2)球墨铸铁管 DN150 | m | 75.71
2706 | 031201001066 | 管道刷油 | (1)冷底子油 ，石油沥青 (2)冷底子油一道，石油沥青两道 | m2 | 35.659
2707 | 040101002096 | 挖沟槽土方 | (1)土壤类别:三类土 (2)挖土深度:2m以内 | m3 | 56.088
2708 | 040103001137 | 填方 | (1)机制砂 | m3 | 32.098
2709 | 040103001138 | 填方 | (1)土 | m3 | 22.648
2710 | 040103002084 | 余方弃置 | (1)废弃料品种:三类土 (2)运距:7km | m3 | 30.056
雨污水工程 | [8 empty] | 分项工程(17安装)
2711 | 031001006555 | 塑料管 | (1)安装部位:室内 (2)介质:排水 (3)材质、规格:HDPE双壁波纹管 8KN DN300 (4)连接形式:橡胶密封圈柔性承插连接 | m | 324.01
2712 | 040504003041 | 塑料检查井 | (1)塑料检查井 ?500 (2)重型球墨铸铁井盖 | 座 | 33
2713 | 040504003042 | 塑料检查井 | (1)塑料检查井 ?500 (2)钢纤维复合井盖 | 座 | 7
2714 | 040504008025 | 整体化粪池 | (1)玻璃钢化粪池 (2)40T YJBH-10-Ⅱ | 座 | 1
2715 | 040504008026 | 整体化粪池 | (1)玻璃钢化粪池 (2)30T YJBH-9-Ⅱ | 座 | 1
2716 | 040504008027 | 整体化粪池 | (1)厨房隔油池 4.5T GY-3S 详图集23S519 | 座 | 1
2717 | 040101002097 | 挖沟槽土方 | (1)土壤类别:三类土 (2)挖土深度:2m以内 | m3 | 328.779
2718 | 040103001139 | 填方 | (1)机制砂 | m3 | 210.389
2719 | 040305001025 | 垫层 | (1)10mm (2)碎石 | m3 | 29.16
2720 | 040103001140 | 填方 | (1)土 | m3 | 95.499
2721 | 040103002085 | 余方弃置 | (1)废弃料品种:三类土 (2)运距:7km | m3 | 219.01
2722 | 040101002098 | 挖沟槽土方-化粪池 | (1)土壤类别:三类土 (2)挖土深度:2m以内 | m3 | 368.746
2723 | 040305001026 | 垫层-化粪池 | (1)20Cm (2)材料品种、规格:机制砂 | m3 | 11.993
2724 | 040103001141 | 填方-化粪池 | (1)机制砂 | m3 | 182.87
2725 | 040103001142 | 填方-化粪池 | (1)原土 | m3 | 96.983
2726 | 040103002086 | 余方弃置-化粪池 | (1)废弃料品种:三类 | m3 | 257.271
分部分项工程量清单与计价表
工程名称：建宁县城区社区卫生服务医养结合中心建设项目 | [6 empty] | 第235页 共238页
序号 | 项目编码 | 项目名称 | 项目特征描述 | 计量单位 | 工程量 | 金 额(元)
[6 empty] | 综合单价 |  | 合价
土 (2)运距:7km
2727 | 031001006556 | 塑料管 | (1)安装部位:室内 (2)介质:排水 (3)材质、规格:HDPE双壁波纹管 8KN DN300 (4)连接形式:橡胶密封圈柔性承插连接 | m | 361.62
2728 | 031001006557 | 塑料管 | (1)安装部位:室内 (2)介质:排水 (3)材质、规格:HDPE双壁波纹管 8KN DN400 (4)连接形式:橡胶密封圈柔性承插连接 | m | 84.67
2729 | 031001006558 | 塑料管 | (1)安装部位:室内 (2)介质:排水 (3)材质、规格:HDPE双壁波纹管 8KN DN500 (4)连接形式:橡胶密封圈柔性承插连接 | m | 23.43
2730 | 040504003043 | 塑料检查井 | (1)塑料检查井 ?500 (2)重型球墨铸铁井盖 | 座 | 27
2731 | 040504003044 | 塑料检查井 | (1)塑料检查井 ?600 (2)重型球墨铸铁井盖 | 座 | 2
2732 | 040504003045 | 塑料检查井 | (1)塑料检查井 ?500 (2)钢纤维复合井盖 | 座 | 12
2733 | 040101002099 | 挖沟槽土方 | (1)土壤类别:三类土 (2)挖土深度:2m以内 | m3 | 541.098
2734 | 040103001143 | 填方 | (1)机制砂 | m3 | 321.025
2735 | 040305001027 | 垫层 | (1)10mm (2)碎石 | m3 | 43.52
2736 | 040103001144 | 填方 | (1)土 | m3 | 179.378
2737 | 040103002087 | 余方弃置 | (1)废弃料品种:三类土 (2)运距:7km | m3 | 334.916
抗震支架工程 | [8 empty] | 单项工程(17房屋建筑与装饰)
抗震支架工程 | [8 empty] | 单位工程(17安装)
抗震支架 | [8 empty] | 分项工程(17安装)
2738 | 031002001234 | 管道支架 | (1)材质:钢 (2)管架形式:水管侧向抗震支架MYS-DN65-T | 套 | 15
2739 | 031002001235 | 管道支架 | (1)材质:钢 (2)管架形式:水管双向抗震支架MYS-DN65-TL 双向支撑 | 套 | 4
2740 | 031002001236 | 管道支架 | (1)材质:钢 (2)管架形式:水管侧向抗震支架MYS-DN80- | 套 | 8
分部分项工程量清单与计价表
工程名称：建宁县城区社区卫生服务医养结合中心建设项目 | [6 empty] | 第236页 共238页
序号 | 项目编码 | 项目名称 | 项目特征描述 | 计量单位 | 工程量 | 金 额(元)
[6 empty] | 综合单价 |  | 合价
T
2741 | 031002001237 | 管道支架 | (1)材质:钢 (2)管架形式:水管双向抗震支架MYS-DN80-TL 双向支撑 | 套 | 5
2742 | 031002001238 | 管道支架 | (1)材质:钢 (2)管架形式:水管侧向抗震支架MYS-DN100-T | 套 | 21
2743 | 031002001239 | 管道支架 | (1)材质:钢 (2)管架形式:水管双向抗震支架MYS-DN100-TL 双向支撑 | 套 | 17
2744 | 031002001240 | 管道支架 | (1)材质:钢 (2)管架形式:水管侧向抗震支架MYS-DN150-T | 套 | 12
2745 | 031002001241 | 管道支架 | (1)材质:钢 (2)管架形式:水管双向抗震支架MYS-DN150-TL 双向支撑 | 套 | 5
2746 | 031002001242 | 管道支架 | (1)材质:钢 (2)管架形式:水管侧向抗震支架MYS-DN65-T | 套 | 4
2747 | 031002001243 | 管道支架 | (1)材质:钢 (2)管架形式:水管双向抗震支架MYS-DN65-TL 双向支撑 | 套 | 2
2748 | 031002001244 | 管道支架 | (1)材质:钢 (2)管架形式:水管侧向抗震支架MYS-DN100-T | 套 | 4
2749 | 031002001245 | 管道支架 | (1)材质:钢 (2)管架形式:水管双向抗震支架MYS-DN100-TL 双向支撑 | 套 | 3
2750 | 031002001246 | 管道支架 | (1)材质:钢 (2)管架形式:水管侧向抗震支架MYS-DN65-T | 套 | 6
2751 | 031002001247 | 管道支架 | (1)材质:钢 (2)管架形式:水管侧向抗震支架MYS-DN80-T | 套 | 4
2752 | 031002001248 | 管道支架 | (1)材质:钢 (2)管架形式:水管双向抗震支架MYS-DN80-TL 双向支撑 | 套 | 1
2753 | 031002001249 | 管道支架 | (1)材质:钢 (2)管架形式:水管侧向抗震支架MYS-DN100-T | 套 | 14
2754 | 031002001250 | 管道支架 | (1)材质:钢 (2)管架形式:水管双 | 套 | 20
分部分项工程量清单与计价表
工程名称：建宁县城区社区卫生服务医养结合中心建设项目 | [6 empty] | 第237页 共238页
序号 | 项目编码 | 项目名称 | 项目特征描述 | 计量单位 | 工程量 | 金 额(元)
[6 empty] | 综合单价 |  | 合价
向抗震支架MYS-DN100-TL 双向支撑
2755 | 031002001251 | 管道支架 | (1)材质:钢 (2)管架形式:水管侧向抗震支架MYS-DN150-T | 套 | 5
2756 | 031002001252 | 管道支架 | (1)材质:钢 (2)管架形式:抗震支吊架 单向支撑 风管系统MYF-500*250-T | 套 | 2
2757 | 031002001253 | 管道支架 | (1)材质:钢 (2)管架形式:抗震支吊架 双向支撑 风管系统MYF-500*250-TL 双向支撑 | 套 | 1
2758 | 031002001254 | 管道支架 | (1)材质:钢 (2)管架形式:抗震支吊架 单向支撑 桥架（线槽）系统MYQ-200-T | 套 | 24
2759 | 031002001255 | 管道支架 | (1)材质:钢 (2)管架形式:抗震支吊架 双向支撑 桥架（线槽）系统MYQ-200-TL 双向支撑 | 套 | 13
2760 | 031002001256 | 管道支架 | (1)材质:钢 (2)管架形式:抗震支吊架 单向支撑 桥架（线槽）系统MYQ-200-T | 套 | 7
2761 | 031002001257 | 管道支架 | (1)材质:钢 (2)管架形式:抗震支吊架 双向支撑 桥架（线槽）系统MYQ-200-TL 双向支撑 | 套 | 5
2762 | 031002001258 | 管道支架 | (1)材质:钢 (2)管架形式:抗震支吊架 单向支撑 桥架（线槽）系统MYQ-200-T | 套 | 3
2763 | 031002001259 | 管道支架 | (1)材质:钢 (2)管架形式:抗震支吊架 双向支撑 桥架（线槽）系统MYQ-200-TL 双向支撑 | 套 | 3
2764 | 031002001260 | 管道支架 | (1)材质:钢 (2)管架形式:抗震支吊架 单向支撑 桥架（线槽）系统MYQ-200-T | 套 | 6
2765 | 031002001261 | 管道支架 | (1)材质:钢 (2)管架形式:抗震支吊架 双向支撑 桥架（线槽）系统MYQ-200-TL 双向支撑 | 套 | 4
2766 | 031002001262 | 管道支架 | (1)材质:钢 | 套 | 15
分部分项工程量清单与计价表
工程名称：建宁县城区社区卫生服务医养结合中心建设项目 | [6 empty] | 第238页 共238页
序号 | 项目编码 | 项目名称 | 项目特征描述 | 计量单位 | 工程量 | 金 额(元)
[6 empty] | 综合单价 |  | 合价
(2)管架形式:抗震支吊架 单向支撑 桥架（线槽）系统MYQ-200-T
2767 | 031002001263 | 管道支架 | (1)材质:钢 (2)管架形式:抗震支吊架 双向支撑 桥架（线槽）系统MYQ-200-TL 双向支撑 | 套 | 10
2768 | 031002001264 | 管道支架 | (1)材质:钢 (2)管架形式:抗震支吊架 单向支撑 桥架（线槽）系统MYQ-200-T | 套 | 2
2769 | 031002001265 | 管道支架 | (1)材质:钢 (2)管架形式:抗震支吊架 双向支撑 桥架（线槽）系统MYQ-200-TL 双向支撑 | 套 | 1
2770 | 031002001266 | 管道支架 | (1)材质:钢 (2)管架形式:抗震支吊架 单向支撑 桥架（线槽）系统MYQ-300-T | 套 | 2
2771 | 031002001267 | 管道支架 | (1)材质:钢 (2)管架形式:抗震支吊架 双向支撑 桥架（线槽）系统MYQ-300-TL 双向支撑 | 套 | 1
预算漏记部分 | [8 empty] | 单项工程(17房屋建筑与装饰)
装配式建筑工程 | [8 empty] | 单位工程(17房屋建筑与装饰)
钢梯工程 | [8 empty] | 分项工程(17房屋建筑与装饰)
钢构连廊 | [8 empty] | 分项工程(17房屋建筑与装饰)
合 计

## 表6总价措施项目清单与计价表
总价措施项目清单与计价表
工程名称：建宁县城区社区卫生服务医养结合中心建设项目 |  |  |  | 第1页 共13页
序号 | 项 目 名 称 | 计 算 基 础 (元) | 费 率(%) | 金 额(元)
1#楼
土建工程
1 | 安全文明施工费
1.1 | 拆除工程
1.2 | 砌筑工程
1.3 | 门窗工程
1.4 | 外墙面工程
2 | 其他总价措施费
2.1 | 拆除工程
2.2 | 砌筑工程
2.3 | 门窗工程
2.4 | 外墙面工程
装饰工程
1 | 安全文明施工费
1.1 | 地面工程
1.2 | 天棚工程
1.3 | 墙面工程
1.4 | 其他装饰工程
2 | 其他总价措施费
2.1 | 地面工程
2.2 | 天棚工程
2.3 | 墙面工程
2.4 | 其他装饰工程
2#楼
土建工程
1 | 安全文明施工费
1.1 | 砌筑工程
1.2 | 拆除工程
1.3 | 门窗工程
1.4 | 外墙面工程
1.5 | 混凝土工程
1.6 | 屋面工程
2 | 其他总价措施费
2.1 | 砌筑工程
2.2 | 拆除工程
2.3 | 门窗工程
2.4 | 外墙面工程
2.5 | 混凝土工程
2.6 | 屋面工程
装饰工程
1 | 安全文明施工费
1.1 | 地面工程
总价措施项目清单与计价表
工程名称：建宁县城区社区卫生服务医养结合中心建设项目 |  |  |  | 第2页 共13页
序号 | 项 目 名 称 | 计 算 基 础 (元) | 费 率(%) | 金 额(元)
1.2 | 天棚工程
1.3 | 墙面工程
1.4 | 其他装饰工程
2 | 其他总价措施费
2.1 | 地面工程
2.2 | 天棚工程
2.3 | 墙面工程
2.4 | 其他装饰工程
3#楼
土建工程
1 | 安全文明施工费
1.1 | 拆除工程
1.2 | 砌筑工程
1.3 | 门窗工程
1.4 | 外墙面工程
1.5 | 屋面工程
2 | 其他总价措施费
2.1 | 拆除工程
2.2 | 砌筑工程
2.3 | 门窗工程
2.4 | 外墙面工程
2.5 | 屋面工程
装饰工程
1 | 安全文明施工费
1.1 | 地面工程
1.2 | 天棚工程
1.3 | 墙面工程
1.4 | 其他装饰工程
2 | 其他总价措施费
2.1 | 地面工程
2.2 | 天棚工程
2.3 | 墙面工程
2.4 | 其他装饰工程
4# 5#楼
土建工程
1 | 安全文明施工费
1.1 | 砌筑工程
1.2 | 拆除工程
1.3 | 门窗工程
1.4 | 外墙面工程
1.5 | 混凝土工程
1.6 | 屋面工程
总价措施项目清单与计价表
工程名称：建宁县城区社区卫生服务医养结合中心建设项目 |  |  |  | 第3页 共13页
序号 | 项 目 名 称 | 计 算 基 础 (元) | 费 率(%) | 金 额(元)
2 | 其他总价措施费
2.1 | 砌筑工程
2.2 | 拆除工程
2.3 | 门窗工程
2.4 | 外墙面工程
2.5 | 混凝土工程
2.6 | 屋面工程
装饰工程
1 | 安全文明施工费
1.1 | 地面工程
1.2 | 天棚工程
1.3 | 墙面工程
1.4 | 其他装饰工程
2 | 其他总价措施费
2.1 | 地面工程
2.2 | 天棚工程
2.3 | 墙面工程
2.4 | 其他装饰工程
6# 7#楼
土建工程
1 | 安全文明施工费
1.1 | 砌筑工程
1.2 | 拆除工程
1.3 | 门窗工程
1.4 | 外墙面工程
1.5 | 屋面工程
1.6 | 混凝土工程
2 | 其他总价措施费
2.1 | 砌筑工程
2.2 | 拆除工程
2.3 | 门窗工程
2.4 | 外墙面工程
2.5 | 屋面工程
2.6 | 混凝土工程
装饰工程
1 | 安全文明施工费
1.1 | 地面工程
1.2 | 天棚工程
1.3 | 墙面工程
1.4 | 其他装饰工程
2 | 其他总价措施费
2.1 | 地面工程
总价措施项目清单与计价表
工程名称：建宁县城区社区卫生服务医养结合中心建设项目 |  |  |  | 第4页 共13页
序号 | 项 目 名 称 | 计 算 基 础 (元) | 费 率(%) | 金 额(元)
2.2 | 天棚工程
2.3 | 墙面工程
2.4 | 其他装饰工程
8#楼
土建工程
1 | 安全文明施工费
1.1 | 拆除工程
1.2 | 门窗工程
1.3 | 外墙面工程
1.4 | 混凝土工程
2 | 其他总价措施费
2.1 | 拆除工程
2.2 | 门窗工程
2.3 | 外墙面工程
2.4 | 混凝土工程
装饰工程
1 | 安全文明施工费
1.1 | 地面工程
1.2 | 天棚工程
1.3 | 内墙面工程
2 | 其他总价措施费
2.1 | 地面工程
2.2 | 天棚工程
2.3 | 内墙面工程
室外总体工程
室外总体工程（土建）
1 | 安全文明施工费
1.1 | 沥青路面（详见5/YT-03）
1.2 | 停车位（详见1/YT-06）
1.3 | 透水砖-地面铺装（详见1-4/YT-03）
1.4 | A区异形花池（详见YSA-06）
1.5 | 围栏（详见1-4/YT07）
1.6 | B区花池做法（详见7-9/YT-03）
1.7 | B区花架座凳（详见YSB-06 ）
1.8 | B区异形座凳（详见3/YT-08）
1.9 | B区台阶做法（详见7/YT-04 ）
1.10 | B区护栏（详见1/YT-05）
1.11 | C区塑木地板及砾石（详见1-4/YT-04）
1.12 | 建设器材、成品花箱、坐凳
2 | 其他总价措施费
2.1 | 沥青路面（详见5/YT-03）
2.2 | 停车位（详见1/YT-06）
总价措施项目清单与计价表
工程名称：建宁县城区社区卫生服务医养结合中心建设项目 |  |  |  | 第5页 共13页
序号 | 项 目 名 称 | 计 算 基 础 (元) | 费 率(%) | 金 额(元)
2.3 | 透水砖-地面铺装（详见1-4/YT-03）
2.4 | A区异形花池（详见YSA-06）
2.5 | 围栏（详见1-4/YT07）
2.6 | B区花池做法（详见7-9/YT-03）
2.7 | B区花架座凳（详见YSB-06 ）
2.8 | B区异形座凳（详见3/YT-08）
2.9 | B区台阶做法（详见7/YT-04 ）
2.10 | B区护栏（详见1/YT-05）
2.11 | C区塑木地板及砾石（详见1-4/YT-04）
2.12 | 建设器材、成品花箱、坐凳
园林工程（绿化种植）
1 | 安全文明施工费
1.1 | 绿化种植
2 | 其他总价措施费
2.1 | 绿化种植
钢结构
装配式建筑工程
1 | 安全文明施工费
1.1 | 钢梯工程
1.2 | 钢构连廊
2 | 其他总价措施费
2.1 | 钢梯工程
2.2 | 钢构连廊
消防水池
1 | 安全文明施工费
1.1 | 土方工程
1.2 | 混凝土工程
1.3 | 砌筑工程
1.4 | 钢筋工程
1.5 | 屋面工程
1.6 | 楼地面工程
1.7 | 内墙面工程
1.8 | 外墙面工程
1.9 | 天棚工程
1.10 | 门窗工程
2 | 其他总价措施费
2.1 | 土方工程
2.2 | 混凝土工程
2.3 | 砌筑工程
2.4 | 钢筋工程
2.5 | 屋面工程
2.6 | 楼地面工程
总价措施项目清单与计价表
工程名称：建宁县城区社区卫生服务医养结合中心建设项目 |  |  |  | 第6页 共13页
序号 | 项 目 名 称 | 计 算 基 础 (元) | 费 率(%) | 金 额(元)
2.7 | 内墙面工程
2.8 | 外墙面工程
2.9 | 天棚工程
2.10 | 门窗工程
安装工程
1号楼
1 | 安全文明施工费
1.1 | 配电箱安装工程
1.2 | 母线槽、电缆与桥架工程
1.3 | 配管配线工程
1.4 | 防雷接地工程
1.5 | 电气照明器具工程(含灯具与开关插座)
1.6 | 应急照明监控系统
1.7 | 火灾自动报警系统
1.8 | 电气火灾监控系统
1.9 | 给水系统
1.10 | 排水系统
1.11 | 雨水系统
1.12 | 消防系统
1.13 | 喷淋灭火系统
1.14 | 防排烟系统
1.15 | 卫生间洁具及小电器
1.16 | 监控系统
1.17 | 候诊呼叫系统
1.18 | 布线系统
1.19 | 多媒体系统
1.20 | 公共广播系统
2 | 其他总价措施费
2.1 | 配电箱安装工程
2.2 | 母线槽、电缆与桥架工程
2.3 | 配管配线工程
2.4 | 防雷接地工程
2.5 | 电气照明器具工程(含灯具与开关插座)
2.6 | 应急照明监控系统
2.7 | 火灾自动报警系统
2.8 | 电气火灾监控系统
2.9 | 给水系统
2.10 | 排水系统
2.11 | 雨水系统
2.12 | 消防系统
2.13 | 喷淋灭火系统
2.14 | 防排烟系统
总价措施项目清单与计价表
工程名称：建宁县城区社区卫生服务医养结合中心建设项目 |  |  |  | 第7页 共13页
序号 | 项 目 名 称 | 计 算 基 础 (元) | 费 率(%) | 金 额(元)
2.15 | 卫生间洁具及小电器
2.16 | 监控系统
2.17 | 候诊呼叫系统
2.18 | 布线系统
2.19 | 多媒体系统
2.20 | 公共广播系统
2号楼
1 | 安全文明施工费
1.1 | 配电箱安装工程
1.2 | 母线槽、电缆与桥架工程
1.3 | 配管配线工程
1.4 | 防雷接地工程
1.5 | 电气照明器具工程(含灯具与开关插座)
1.6 | 应急照明监控系统
1.7 | 火灾自动报警系统
1.8 | 给水系统
1.9 | 热水系统
1.10 | 排水系统
1.11 | 雨水系统
1.12 | 消防系统
1.13 | 防排烟系统
1.14 | 卫生间洁具及小电器
1.15 | 监控系统
1.16 | 布线系统
1.17 | 多媒体系统
2 | 其他总价措施费
2.1 | 配电箱安装工程
2.2 | 母线槽、电缆与桥架工程
2.3 | 配管配线工程
2.4 | 防雷接地工程
2.5 | 电气照明器具工程(含灯具与开关插座)
2.6 | 应急照明监控系统
2.7 | 火灾自动报警系统
2.8 | 给水系统
2.9 | 热水系统
2.10 | 排水系统
2.11 | 雨水系统
2.12 | 消防系统
2.13 | 防排烟系统
2.14 | 卫生间洁具及小电器
2.15 | 监控系统
2.16 | 布线系统
总价措施项目清单与计价表
工程名称：建宁县城区社区卫生服务医养结合中心建设项目 |  |  |  | 第8页 共13页
序号 | 项 目 名 称 | 计 算 基 础 (元) | 费 率(%) | 金 额(元)
2.17 | 多媒体系统
3号楼
1 | 安全文明施工费
1.1 | 配电箱安装工程
1.2 | 母线槽、电缆与桥架工程
1.3 | 配管配线工程
1.4 | 防雷接地工程
1.5 | 电气照明器具工程(含灯具与开关插座)
1.6 | 应急照明监控系统
1.7 | 火灾自动报警系统
1.8 | 电气火灾监控系统
1.9 | 给水系统
1.10 | 热水系统
1.11 | 排水系统
1.12 | 雨水系统
1.13 | 消防系统
1.14 | 防排烟系统
1.15 | 卫生间洁具及小电器
1.16 | 监控系统
1.17 | 布线系统
1.18 | 公共广播系统
2 | 其他总价措施费
2.1 | 配电箱安装工程
2.2 | 母线槽、电缆与桥架工程
2.3 | 配管配线工程
2.4 | 防雷接地工程
2.5 | 电气照明器具工程(含灯具与开关插座)
2.6 | 应急照明监控系统
2.7 | 火灾自动报警系统
2.8 | 电气火灾监控系统
2.9 | 给水系统
2.10 | 热水系统
2.11 | 排水系统
2.12 | 雨水系统
2.13 | 消防系统
2.14 | 防排烟系统
2.15 | 卫生间洁具及小电器
2.16 | 监控系统
2.17 | 布线系统
2.18 | 公共广播系统
4.5号楼
1 | 安全文明施工费
总价措施项目清单与计价表
工程名称：建宁县城区社区卫生服务医养结合中心建设项目 |  |  |  | 第9页 共13页
序号 | 项 目 名 称 | 计 算 基 础 (元) | 费 率(%) | 金 额(元)
1.1 | 配电箱安装工程
1.2 | 母线槽、电缆与桥架工程
1.3 | 配管配线工程
1.4 | 防雷接地工程
1.5 | 电气照明器具工程(含灯具与开关插座)
1.6 | 应急照明监控系统
1.7 | 火灾自动报警系统
1.8 | 防火门监控系统
1.9 | 电气火灾监控系统
1.10 | 消防设备电源监控系统
1.11 | 给水系统
1.12 | 热水系统
1.13 | 排水系统
1.14 | 雨水系统
1.15 | 消防系统
1.16 | 防排烟系统
1.17 | 卫生间洁具及小电器
1.18 | 监控系统
1.19 | 布线系统
1.20 | 护理呼叫系统
1.21 | 公共广播系统
2 | 其他总价措施费
2.1 | 配电箱安装工程
2.2 | 母线槽、电缆与桥架工程
2.3 | 配管配线工程
2.4 | 防雷接地工程
2.5 | 电气照明器具工程(含灯具与开关插座)
2.6 | 应急照明监控系统
2.7 | 火灾自动报警系统
2.8 | 防火门监控系统
2.9 | 电气火灾监控系统
2.10 | 消防设备电源监控系统
2.11 | 给水系统
2.12 | 热水系统
2.13 | 排水系统
2.14 | 雨水系统
2.15 | 消防系统
2.16 | 防排烟系统
2.17 | 卫生间洁具及小电器
2.18 | 监控系统
2.19 | 布线系统
2.20 | 护理呼叫系统
总价措施项目清单与计价表
工程名称：建宁县城区社区卫生服务医养结合中心建设项目 |  |  |  | 第10页 共13页
序号 | 项 目 名 称 | 计 算 基 础 (元) | 费 率(%) | 金 额(元)
2.21 | 公共广播系统
6.7号楼
1 | 安全文明施工费
1.1 | 配电箱安装工程
1.2 | 母线槽、电缆与桥架工程
1.3 | 配管配线工程
1.4 | 防雷接地工程
1.5 | 电气照明器具工程(含灯具与开关插座)
1.6 | 应急照明监控系统
1.7 | 火灾自动报警系统
1.8 | 防火门监控系统
1.9 | 电气火灾监控系统
1.10 | 消防设备电源监控系统
1.11 | 电梯工程
1.12 | 给水系统
1.13 | 热水系统
1.14 | 排水系统
1.15 | 冷凝水系统
1.16 | 消防系统
1.17 | 喷淋灭火系统
1.18 | 防排烟系统
1.19 | 卫生间洁具及小电器
1.20 | 监控系统
1.21 | 布线系统
1.22 | 护理呼叫系统
1.23 | 公共广播系统
2 | 其他总价措施费
2.1 | 配电箱安装工程
2.2 | 母线槽、电缆与桥架工程
2.3 | 配管配线工程
2.4 | 防雷接地工程
2.5 | 电气照明器具工程(含灯具与开关插座)
2.6 | 应急照明监控系统
2.7 | 火灾自动报警系统
2.8 | 防火门监控系统
2.9 | 电气火灾监控系统
2.10 | 消防设备电源监控系统
2.11 | 电梯工程
2.12 | 给水系统
2.13 | 热水系统
2.14 | 排水系统
2.15 | 冷凝水系统
总价措施项目清单与计价表
工程名称：建宁县城区社区卫生服务医养结合中心建设项目 |  |  |  | 第11页 共13页
序号 | 项 目 名 称 | 计 算 基 础 (元) | 费 率(%) | 金 额(元)
2.16 | 消防系统
2.17 | 喷淋灭火系统
2.18 | 防排烟系统
2.19 | 卫生间洁具及小电器
2.20 | 监控系统
2.21 | 布线系统
2.22 | 护理呼叫系统
2.23 | 公共广播系统
8号楼
1 | 安全文明施工费
1.1 | 配电箱安装工程
1.2 | 母线槽、电缆与桥架工程
1.3 | 配管配线工程
1.4 | 防雷接地工程
1.5 | 电气照明器具工程(含灯具与开关插座)
1.6 | 应急照明监控系统
1.7 | 火灾自动报警系统
1.8 | 电气火灾监控系统
1.9 | 给水系统
1.10 | 排水系统
1.11 | 雨水系统
1.12 | 消防系统
1.13 | 防排烟系统
1.14 | 卫生间洁具及小电器
1.15 | 监控系统
1.16 | 公共广播系统
2 | 其他总价措施费
2.1 | 配电箱安装工程
2.2 | 母线槽、电缆与桥架工程
2.3 | 配管配线工程
2.4 | 防雷接地工程
2.5 | 电气照明器具工程(含灯具与开关插座)
2.6 | 应急照明监控系统
2.7 | 火灾自动报警系统
2.8 | 电气火灾监控系统
2.9 | 给水系统
2.10 | 排水系统
2.11 | 雨水系统
2.12 | 消防系统
2.13 | 防排烟系统
2.14 | 卫生间洁具及小电器
2.15 | 监控系统
总价措施项目清单与计价表
工程名称：建宁县城区社区卫生服务医养结合中心建设项目 |  |  |  | 第12页 共13页
序号 | 项 目 名 称 | 计 算 基 础 (元) | 费 率(%) | 金 额(元)
2.16 | 公共广播系统
地下室
1 | 安全文明施工费
1.1 | 配电箱安装工程
1.2 | 母线槽、电缆与桥架工程
1.3 | 配管配线工程
1.4 | 防雷接地工程
1.5 | 电气照明器具工程(含灯具与开关插座)
1.6 | 应急照明监控系统
1.7 | 火灾自动报警系统
1.8 | 防火门监控系统
1.9 | 电气火灾监控系统
1.10 | 消防设备电源监控系统
1.11 | 防排烟系统
1.12 | 公共广播系统
1.13 | 消防水泵房
1.14 | 集水坑排水系统
2 | 其他总价措施费
2.1 | 配电箱安装工程
2.2 | 母线槽、电缆与桥架工程
2.3 | 配管配线工程
2.4 | 防雷接地工程
2.5 | 电气照明器具工程(含灯具与开关插座)
2.6 | 应急照明监控系统
2.7 | 火灾自动报警系统
2.8 | 防火门监控系统
2.9 | 电气火灾监控系统
2.10 | 消防设备电源监控系统
2.11 | 防排烟系统
2.12 | 公共广播系统
2.13 | 消防水泵房
2.14 | 集水坑排水系统
室外安装工程
室外工程
1 | 安全文明施工费
1.1 | 室外电气
1.2 | 室外景观
1.3 | 室外监控
1.4 | 室外背景音乐
1.5 | 给水工程
1.6 | 消防工程
1.7 | 喷淋工程
总价措施项目清单与计价表
工程名称：建宁县城区社区卫生服务医养结合中心建设项目 |  |  |  | 第13页 共13页
序号 | 项 目 名 称 | 计 算 基 础 (元) | 费 率(%) | 金 额(元)
1.8 | 雨污水工程
2 | 其他总价措施费
2.1 | 室外电气
2.2 | 室外景观
2.3 | 室外监控
2.4 | 室外背景音乐
2.5 | 给水工程
2.6 | 消防工程
2.7 | 喷淋工程
2.8 | 雨污水工程
抗震支架工程
抗震支架工程
1 | 安全文明施工费
1.1 | 抗震支架
2 | 其他总价措施费
2.1 | 抗震支架
预算漏记部分
装配式建筑工程
1 | 安全文明施工费
1.1 | 钢梯工程
1.2 | 钢构连廊
2 | 其他总价措施费
2.1 | 钢梯工程
2.2 | 钢构连廊
合 计

## 表7单价措施项目清单与计价表
单价措施项目清单与计价表
工程名称：建宁县城区社区卫生服务医养结合中心建设项目 | [6 empty] | 第1页 共12页
序号 | 项目编码 | 项目名称 | 项目特征描述 | 计量单位 | 工程量 | 金 额(元)
[6 empty] | 综合单价 |  | 合价
1#楼 | [8 empty] | 单项工程(17房屋建筑与装饰)
土建工程 | [8 empty] | 单位工程(17房屋建筑与装饰)
拆除工程 | [8 empty] | 分项工程(17房屋建筑与装饰)
砌筑工程 | [8 empty] | 分项工程(17房屋建筑与装饰)
1 | 011701003046 | 砌筑脚手架 | (1)砖墙 (2)3.6m以内 | m2 | 629.615
2 | 011701003047 | 砌筑脚手架 | (1)砖墙 (2)3.6m以外 | m2 | 95.838
门窗工程 | [8 empty] | 分项工程(17房屋建筑与装饰)
外墙面工程 | [8 empty] | 分项工程(17房屋建筑与装饰)
3 | 011701002016 | 外脚手架及垂直封闭安全网 | (1)外墙 (2)外墙扣件式钢管脚手架 (3)30m以内 (4)钢管 (5)阻燃安全网 | m2 | 3386.73
装饰工程 | [8 empty] | 单位工程(17房屋建筑与装饰)
地面工程 | [8 empty] | 分项工程(17房屋建筑与装饰)
天棚工程 | [8 empty] | 分项工程(17房屋建筑与装饰)
墙面工程 | [8 empty] | 分项工程(17房屋建筑与装饰)
4 | 011701006013 | 满堂装饰脚手架 | (1)墙面 (2)＞3.6m | m2 | 576.725
其他装饰工程 | [8 empty] | 分项工程(17房屋建筑与装饰)
2#楼 | [8 empty] | 单项工程(17房屋建筑与装饰)
土建工程 | [8 empty] | 单位工程(17房屋建筑与装饰)
砌筑工程 | [8 empty] | 分项工程(17房屋建筑与装饰)
5 | 011701003028 | 砌筑脚手架 | (1)砖墙 (2)3.6m以内 | m2 | 518.63
6 | 011701003029 | 砌筑脚手架 | (1)砖墙 (2)4.1m | m2 | 91.84
7 | 011703001004 | 垂直运输 | (1)10.7m | 项 | 1
拆除工程 | [8 empty] | 分项工程(17房屋建筑与装饰)
8 | 011703001001 | 垂直运输 |  | 项 | 1
门窗工程 | [8 empty] | 分项工程(17房屋建筑与装饰)
外墙面工程 | [8 empty] | 分项工程(17房屋建筑与装饰)
9 | 011701002013 | 外脚手架及垂直封闭安全网 | (1)外墙 (2)外墙扣件式钢管脚手架 (3)30m以内 (4)钢管 (5)阻燃安全网 | m2 | 1407.546
混凝土工程 | [8 empty] | 分项工程(17房屋建筑与装饰)
10 | 011702014007 | 有梁板模板 |  | m2 | 49.2
屋面工程 | [8 empty] | 分项工程(17房屋建筑与装饰)
装饰工程 | [8 empty] | 单位工程(17房屋建筑与装饰)
地面工程 | [8 empty] | 分项工程(17房屋建筑与装饰)
天棚工程 | [8 empty] | 分项工程(17房屋建筑与装饰)
墙面工程 | [8 empty] | 分项工程(17房屋建筑与装饰)
单价措施项目清单与计价表
工程名称：建宁县城区社区卫生服务医养结合中心建设项目 | [6 empty] | 第2页 共12页
序号 | 项目编码 | 项目名称 | 项目特征描述 | 计量单位 | 工程量 | 金 额(元)
[6 empty] | 综合单价 |  | 合价
11 | 011701006010 | 满堂装饰脚手架 | (1)墙面 (2)＞3.6m | m2 | 725.18
其他装饰工程 | [8 empty] | 分项工程(17房屋建筑与装饰)
3#楼 | [8 empty] | 单项工程(17房屋建筑与装饰)
土建工程 | [8 empty] | 单位工程(17房屋建筑与装饰)
拆除工程 | [8 empty] | 分项工程(17房屋建筑与装饰)
砌筑工程 | [8 empty] | 分项工程(17房屋建筑与装饰)
12 | 011701003005 | 砌筑脚手架 | (1)砖墙 (2)3.6m以内 | m2 | 216.825
门窗工程 | [8 empty] | 分项工程(17房屋建筑与装饰)
外墙面工程 | [8 empty] | 分项工程(17房屋建筑与装饰)
13 | 011701002003 | 外脚手架及垂直封闭安全网 | (1)外墙 (2)外墙扣件式钢管脚手架 (3)30m以内 (4)钢管 (5)阻燃安全网 | m2 | 379.3
屋面工程 | [8 empty] | 分项工程(17房屋建筑与装饰)
装饰工程 | [8 empty] | 单位工程(17房屋建筑与装饰)
地面工程 | [8 empty] | 分项工程(17房屋建筑与装饰)
天棚工程 | [8 empty] | 分项工程(17房屋建筑与装饰)
墙面工程 | [8 empty] | 分项工程(17房屋建筑与装饰)
其他装饰工程 | [8 empty] | 分项工程(17房屋建筑与装饰)
4# 5#楼 | [8 empty] | 单项工程(17房屋建筑与装饰)
土建工程 | [8 empty] | 单位工程(17房屋建筑与装饰)
砌筑工程 | [8 empty] | 分项工程(17房屋建筑与装饰)
14 | 011701003023 | 砌筑脚手架 | (1)砖墙 (2)3.6m以外 | m2 | 207.025
15 | 011703001005 | 垂直运输 | (1)7.6m | 项 | 1
拆除工程 | [8 empty] | 分项工程(17房屋建筑与装饰)
16 | 011703001002 | 垂直运输 |  | 项 | 1
门窗工程 | [8 empty] | 分项工程(17房屋建筑与装饰)
外墙面工程 | [8 empty] | 分项工程(17房屋建筑与装饰)
17 | 011701002012 | 外脚手架及垂直封闭安全网 | (1)外墙 (2)外墙扣件式钢管脚手架 (3)30m以内 (4)钢管 (5)阻燃安全网 | m2 | 737.55
混凝土工程 | [8 empty] | 分项工程(17房屋建筑与装饰)
18 | 011702014006 | 有梁板模板 |  | m2 | 14.369
19 | 011702021010 | 栏板模板 | (1)矩形 | m2 | 123.69
屋面工程 | [8 empty] | 分项工程(17房屋建筑与装饰)
装饰工程 | [8 empty] | 单位工程(17房屋建筑与装饰)
地面工程 | [8 empty] | 分项工程(17房屋建筑与装饰)
天棚工程 | [8 empty] | 分项工程(17房屋建筑与装饰)
墙面工程 | [8 empty] | 分项工程(17房屋建筑与装饰)
单价措施项目清单与计价表
工程名称：建宁县城区社区卫生服务医养结合中心建设项目 | [6 empty] | 第3页 共12页
序号 | 项目编码 | 项目名称 | 项目特征描述 | 计量单位 | 工程量 | 金 额(元)
[6 empty] | 综合单价 |  | 合价
20 | 011701006009 | 满堂装饰脚手架 | (1)墙面 (2)＞3.6m | m2 | 302.074
其他装饰工程 | [8 empty] | 分项工程(17房屋建筑与装饰)
6# 7#楼 | [8 empty] | 单项工程(17房屋建筑与装饰)
土建工程 | [8 empty] | 单位工程(17房屋建筑与装饰)
砌筑工程 | [8 empty] | 分项工程(17房屋建筑与装饰)
21 | 011701003021 | 砌筑脚手架 | (1)砖墙 (2)3.6m以内 | m2 | 1495.174
拆除工程 | [8 empty] | 分项工程(17房屋建筑与装饰)
22 | 011703001003 | 垂直运输 |  | 项 | 1
门窗工程 | [8 empty] | 分项工程(17房屋建筑与装饰)
外墙面工程 | [8 empty] | 分项工程(17房屋建筑与装饰)
23 | 011701002010 | 外脚手架及垂直封闭安全网 | (1)外墙 (2)外墙扣件式钢管脚手架 (3)30m以内 (4)钢管 (5)阻燃安全网 | m2 | 2450.41
屋面工程 | [8 empty] | 分项工程(17房屋建筑与装饰)
混凝土工程 | [8 empty] | 分项工程(17房屋建筑与装饰)
24 | 011702021008 | 栏板模板 | (1)矩形 | m2 | 22.8
25 | 011702023002 | 雨篷、悬挑构件模板 | (1)雨篷 (2)3.6m内 | m2 | 1.6
装饰工程 | [8 empty] | 单位工程(17房屋建筑与装饰)
地面工程 | [8 empty] | 分项工程(17房屋建筑与装饰)
天棚工程 | [8 empty] | 分项工程(17房屋建筑与装饰)
墙面工程 | [8 empty] | 分项工程(17房屋建筑与装饰)
其他装饰工程 | [8 empty] | 分项工程(17房屋建筑与装饰)
8#楼 | [8 empty] | 单项工程(17房屋建筑与装饰)
土建工程 | [8 empty] | 单位工程(17房屋建筑与装饰)
拆除工程 | [8 empty] | 分项工程(17房屋建筑与装饰)
门窗工程 | [8 empty] | 分项工程(17房屋建筑与装饰)
外墙面工程 | [8 empty] | 分项工程(17房屋建筑与装饰)
26 | 011701002008 | 外脚手架及垂直封闭安全网 | (1)外墙 (2)外墙扣件式钢管脚手架 (3)30m以内 (4)钢管 (5)阻燃安全网 | m2 | 291.588
混凝土工程 | [8 empty] | 分项工程(17房屋建筑与装饰)
27 | 011702021007 | 栏板模板 | (1)矩形 | m2 | 150.744
装饰工程 | [8 empty] | 单位工程(17房屋建筑与装饰)
地面工程 | [8 empty] | 分项工程(17房屋建筑与装饰)
天棚工程 | [8 empty] | 分项工程(17房屋建筑与装饰)
内墙面工程 | [8 empty] | 分项工程(17房屋建筑与装饰)
室外总体工程 | [8 empty] | 单项工程(17房屋建筑与装饰)
室外总体工程（土建） | [8 empty] | 单位工程(17房屋建筑与装饰)
单价措施项目清单与计价表
工程名称：建宁县城区社区卫生服务医养结合中心建设项目 | [6 empty] | 第4页 共12页
序号 | 项目编码 | 项目名称 | 项目特征描述 | 计量单位 | 工程量 | 金 额(元)
[6 empty] | 综合单价 |  | 合价
沥青路面（详见5/YT-03） | [8 empty] | 分项工程(17房屋建筑与装饰)
28 | 041106001001 | 大型机械设备进出场及安拆 | (1)沥青混凝土摊铺机(停滞) (2)8t | 项 | 1
29 | 011705001007 | 大型机械设备进出场及安拆 |  | 项 | 1
停车位（详见1/YT-06） | [8 empty] | 分项工程(17房屋建筑与装饰)
透水砖-地面铺装（详见1-4/YT-03） | [8 empty] | 分项工程(17房屋建筑与装饰)
A区异形花池（详见YSA-06） | [8 empty] | 分项工程(17房屋建筑与装饰)
30 | 011702033013 | 垫层模板 | (1)10cm | m2 | 5.786
围栏（详见1-4/YT07） | [8 empty] | 分项工程(17房屋建筑与装饰)
31 | 011702033014 | 垫层模板 | (1)矩形 (2)0.1m | m2 | 5.992
32 | 011702005022 | 基础梁模板 | (1)0.5m (2)矩形 | m2 | 29.96
B区花池做法（详见7-9/YT-03） | [8 empty] | 分项工程(17房屋建筑与装饰)
33 | 011702033015 | 垫层模板 | (1)10cm | m2 | 19.708
B区花架座凳（详见YSB-06 ） | [8 empty] | 分项工程(17房屋建筑与装饰)
B区异形座凳（详见3/YT-08） | [8 empty] | 分项工程(17房屋建筑与装饰)
34 | 011702033016 | 垫层模板 | (1)10cm | m2 | 5.488
B区台阶做法（详见7/YT-04 ） | [8 empty] | 分项工程(17房屋建筑与装饰)
35 | 011702033017 | 垫层模板 | (1)10cm | m2 | 0.24
B区护栏（详见1/YT-05） | [8 empty] | 分项工程(17房屋建筑与装饰)
C区塑木地板及砾石（详见1-4/YT-04） | [8 empty] | 分项工程(17房屋建筑与装饰)
36 | 011702033018 | 垫层模板 | (1)10cm | m2 | 14.317
建设器材、成品花箱、坐凳 | [8 empty] | 分项工程(17房屋建筑与装饰)
园林工程（绿化种植） | [8 empty] | 单位工程(17园林)
绿化种植 | [8 empty] | 分项工程(17园林)
钢结构 | [8 empty] | 单项工程(17房屋建筑与装饰)
装配式建筑工程 | [8 empty] | 单位工程(17房屋建筑与装饰)
钢梯工程 | [8 empty] | 分项工程(17房屋建筑与装饰)
37 | 011705001018 | 大型机械设备进出场及安拆 |  | 项 | 1
38 | 011702001125 | 基础模板 | (1)垫层 | m2 | 10.405
39 | 011702001126 | 基础模板 | (1)独立基础 | m2 | 10
40 | 011702002052 | 柱模板 | (1)矩形 | m2 | 6.72
41 | 011702005048 | 基础梁模板 | (1)矩形 | m2 | 22.718
42 | 011702001127 | 基础模板 | (1)垫层 | m2 | 7.424
43 | 011702001128 | 基础模板 | (1)独立基础 | m2 | 13.9
44 | 011702002053 | 柱模板 | (1)矩形 | m2 | 9.24
45 | 011702005049 | 基础梁模板 | (1)矩形 | m2 | 40.651
46 | 011702001129 | 基础模板 | (1)垫层 | m2 | 9.566
47 | 011702001130 | 基础模板 | (1)独立基础 | m2 | 13.9
48 | 011702002054 | 柱模板 | (1)矩形 | m2 | 9.24
49 | 011702005050 | 基础梁模板 | (1)矩形 | m2 | 52.59
50 | 011702001131 | 基础模板 | (1)设备基础 | m2 | 24
51 | 011708001033 | 二次搬运 | (1)装饰材料 | 项 | 1
单价措施项目清单与计价表
工程名称：建宁县城区社区卫生服务医养结合中心建设项目 | [6 empty] | 第5页 共12页
序号 | 项目编码 | 项目名称 | 项目特征描述 | 计量单位 | 工程量 | 金 额(元)
[6 empty] | 综合单价 |  | 合价
(2)向上1层
52 | 011708001034 | 二次搬运 | (1)装饰材料 (2)向上2层 | 项 | 1
53 | 011708001035 | 二次搬运 | (1)装饰材料 (2)向上3层 | 项 | 1
54 | 011708001036 | 二次搬运 | (1)装饰材料 (2)向上4层 | 项 | 1
钢构连廊 | [8 empty] | 分项工程(17房屋建筑与装饰)
55 | 011702001132 | 基础模板 | (1)垫层 | m2 | 15
56 | 011702001133 | 基础模板 | (1)独立基础 | m2 | 64.2
57 | 011702002055 | 柱模板 | (1)矩形 | m2 | 23.24
58 | 011702005051 | 基础梁模板 | (1)矩形 | m2 | 178.826
59 | 011702001134 | 基础模板 | (1)垫层 | m2 | 7
60 | 011702001135 | 基础模板 | (1)独立基础 | m2 | 29.8
61 | 011702002056 | 柱模板 | (1)矩形 | m2 | 11.88
62 | 011702005052 | 基础梁模板 | (1)矩形 | m2 | 81.35
消防水池 | [8 empty] | 单位工程(17房屋建筑与装饰)
土方工程 | [8 empty] | 分项工程(17房屋建筑与装饰)
63 | 011705001019 | 大型机械设备进出场及安拆 |  | 项 | 1
混凝土工程 | [8 empty] | 分项工程(17房屋建筑与装饰)
64 | 011702001136 | 基础模板 | (1)垫层 | m2 | 21.716
65 | 011702001137 | 基础模板 | (1)独立基础 (2)砖模（烧结煤矸石多孔砖） (3)水泥砂浆找平抹灰(20mm厚) | m2 | 38.581
66 | 011702001138 | 基础模板 | (1)满堂基础 | m2 | 18.795
67 | 011702014009 | 有梁板模板 |  | m2 | 458.47
68 | 011702024003 | 楼梯模板 | (1)直行楼梯 | m2 | 14.748
69 | 011702023004 | 雨篷、悬挑构件模板 | (1)雨蓬 | m2 | 3.15
70 | 011702021013 | 栏板模板 | (1)矩形 | m2 | 25.56
71 | 011702009003 | 过梁模板 | (1)3.6m内 | m2 | 4.391
72 | 011702003003 | 构造柱模板 | (1)3.6-6m | m2 | 10.143
73 | 011702002057 | 柱模板 | (1)3.6-6m | m2 | 50.338
74 | 011702011002 | 墙模板 | (1)3.6m内 | m2 | 754.478
|  | 分部小计 |  |  | 1400.37
75 | 011701002017 | 外脚手架及垂直封闭安全网 | (1)地下室 (2)外墙扣件式钢管脚手架（双排） (3)阻燃安全网 | m2 | 404.1
砌筑工程 | [8 empty] | 分项工程(17房屋建筑与装饰)
76 | 011701003052 | 砌筑脚手架 |  | m2 | 72.17
77 | 011701003053 | 砌筑脚手架 |  | m2 | 93.918
钢筋工程 | [8 empty] | 分项工程(17房屋建筑与装饰)
屋面工程 | [8 empty] | 分项工程(17房屋建筑与装饰)
楼地面工程 | [8 empty] | 分项工程(17房屋建筑与装饰)
单价措施项目清单与计价表
工程名称：建宁县城区社区卫生服务医养结合中心建设项目 | [6 empty] | 第6页 共12页
序号 | 项目编码 | 项目名称 | 项目特征描述 | 计量单位 | 工程量 | 金 额(元)
[6 empty] | 综合单价 |  | 合价
内墙面工程 | [8 empty] | 分项工程(17房屋建筑与装饰)
外墙面工程 | [8 empty] | 分项工程(17房屋建筑与装饰)
天棚工程 | [8 empty] | 分项工程(17房屋建筑与装饰)
78 | 011701006014 | 满堂装饰脚手架 | (1)天棚 (2)5.2m以内 | m2 | 354.898
门窗工程 | [8 empty] | 分项工程(17房屋建筑与装饰)
安装工程 | [8 empty] | 单项工程(17房屋建筑与装饰)
1号楼 | [8 empty] | 单位工程(17安装)
配电箱安装工程 | [8 empty] | 分项工程(17安装)
79 | 0313010171000 | 脚手架搭拆 |  | 项 | 1
母线槽、电缆与桥架工程 | [8 empty] | 分项工程(17安装)
80 | 0313010171000 | 脚手架搭拆 |  | 项 | 1
配管配线工程 | [8 empty] | 分项工程(17安装)
81 | 0313010171000 | 脚手架搭拆 |  | 项 | 1
防雷接地工程 | [8 empty] | 分项工程(17安装)
82 | 0313010171000 | 脚手架搭拆 |  | 项 | 1
电气照明器具工程(含灯具与开关插座) | [8 empty] | 分项工程(17安装)
83 | 0313010171000 | 脚手架搭拆 |  | 项 | 1
应急照明监控系统 | [8 empty] | 分项工程(17安装)
84 | 0313010171000 | 脚手架搭拆 |  | 项 | 1
火灾自动报警系统 | [8 empty] | 分项工程(17安装)
85 | 0313010171000 | 脚手架搭拆 |  | 项 | 1
电气火灾监控系统 | [8 empty] | 分项工程(17安装)
86 | 0313010171000 | 脚手架搭拆 |  | 项 | 1
给水系统 | [8 empty] | 分项工程(17安装)
87 | 0313010171000 | 脚手架搭拆 |  | 项 | 1
排水系统 | [8 empty] | 分项工程(17安装)
88 | 0313010171000 | 脚手架搭拆 |  | 项 | 1
雨水系统 | [8 empty] | 分项工程(17安装)
89 | 0313010171000 | 脚手架搭拆 |  | 项 | 1
消防系统 | [8 empty] | 分项工程(17安装)
90 | 0313010171000 | 脚手架搭拆 |  | 项 | 1
喷淋灭火系统 | [8 empty] | 分项工程(17安装)
91 | 0313010171000 | 脚手架搭拆 |  | 项 | 1
防排烟系统 | [8 empty] | 分项工程(17安装)
92 | 0313010171000 | 脚手架搭拆 |  | 项 | 1
卫生间洁具及小电器 | [8 empty] | 分项工程(17安装)
93 | 0313010171000 | 脚手架搭拆 |  | 项 | 1
监控系统 | [8 empty] | 分项工程(17安装)
94 | 0313010171000 | 脚手架搭拆 |  | 项 | 1
候诊呼叫系统 | [8 empty] | 分项工程(17安装)
95 | 0313010171000 | 脚手架搭拆 |  | 项 | 1
布线系统 | [8 empty] | 分项工程(17安装)
96 | 0313010171000 | 脚手架搭拆 |  | 项 | 1
单价措施项目清单与计价表
工程名称：建宁县城区社区卫生服务医养结合中心建设项目 | [6 empty] | 第7页 共12页
序号 | 项目编码 | 项目名称 | 项目特征描述 | 计量单位 | 工程量 | 金 额(元)
[6 empty] | 综合单价 |  | 合价
多媒体系统 | [8 empty] | 分项工程(17安装)
97 | 0313010171000 | 脚手架搭拆 |  | 项 | 1
公共广播系统 | [8 empty] | 分项工程(17安装)
98 | 0313010171000 | 脚手架搭拆 |  | 项 | 1
2号楼 | [8 empty] | 单位工程(17安装)
配电箱安装工程 | [8 empty] | 分项工程(17安装)
99 | 0313010171000 | 脚手架搭拆 |  | 项 | 1
母线槽、电缆与桥架工程 | [8 empty] | 分项工程(17安装)
100 | 0313010171000 | 脚手架搭拆 |  | 项 | 1
配管配线工程 | [8 empty] | 分项工程(17安装)
101 | 0313010171000 | 脚手架搭拆 |  | 项 | 1
防雷接地工程 | [8 empty] | 分项工程(17安装)
102 | 0313010171000 | 脚手架搭拆 |  | 项 | 1
电气照明器具工程(含灯具与开关插座) | [8 empty] | 分项工程(17安装)
103 | 0313010171000 | 脚手架搭拆 |  | 项 | 1
应急照明监控系统 | [8 empty] | 分项工程(17安装)
104 | 0313010171000 | 脚手架搭拆 |  | 项 | 1
火灾自动报警系统 | [8 empty] | 分项工程(17安装)
105 | 0313010171000 | 脚手架搭拆 |  | 项 | 1
给水系统 | [8 empty] | 分项工程(17安装)
106 | 0313010171000 | 脚手架搭拆 |  | 项 | 1
热水系统 | [8 empty] | 分项工程(17安装)
107 | 0313010171000 | 脚手架搭拆 |  | 项 | 1
排水系统 | [8 empty] | 分项工程(17安装)
108 | 0313010171000 | 脚手架搭拆 |  | 项 | 1
雨水系统 | [8 empty] | 分项工程(17安装)
109 | 0313010171000 | 脚手架搭拆 |  | 项 | 1
消防系统 | [8 empty] | 分项工程(17安装)
110 | 0313010171000 | 脚手架搭拆 |  | 项 | 1
防排烟系统 | [8 empty] | 分项工程(17安装)
111 | 0313010171000 | 脚手架搭拆 |  | 项 | 1
卫生间洁具及小电器 | [8 empty] | 分项工程(17安装)
112 | 0313010171000 | 脚手架搭拆 |  | 项 | 1
监控系统 | [8 empty] | 分项工程(17安装)
113 | 0313010171000 | 脚手架搭拆 |  | 项 | 1
布线系统 | [8 empty] | 分项工程(17安装)
114 | 0313010171000 | 脚手架搭拆 |  | 项 | 1
多媒体系统 | [8 empty] | 分项工程(17安装)
115 | 0313010171000 | 脚手架搭拆 |  | 项 | 1
3号楼 | [8 empty] | 单位工程(17安装)
配电箱安装工程 | [8 empty] | 分项工程(17安装)
116 | 0313010171000 | 脚手架搭拆 |  | 项 | 1
母线槽、电缆与桥架工程 | [8 empty] | 分项工程(17安装)
117 | 0313010171000 | 脚手架搭拆 |  | 项 | 1
单价措施项目清单与计价表
工程名称：建宁县城区社区卫生服务医养结合中心建设项目 | [6 empty] | 第8页 共12页
序号 | 项目编码 | 项目名称 | 项目特征描述 | 计量单位 | 工程量 | 金 额(元)
[6 empty] | 综合单价 |  | 合价
配管配线工程 | [8 empty] | 分项工程(17安装)
118 | 0313010171000 | 脚手架搭拆 |  | 项 | 1
防雷接地工程 | [8 empty] | 分项工程(17安装)
119 | 0313010171000 | 脚手架搭拆 |  | 项 | 1
电气照明器具工程(含灯具与开关插座) | [8 empty] | 分项工程(17安装)
120 | 0313010171000 | 脚手架搭拆 |  | 项 | 1
应急照明监控系统 | [8 empty] | 分项工程(17安装)
121 | 0313010171000 | 脚手架搭拆 |  | 项 | 1
火灾自动报警系统 | [8 empty] | 分项工程(17安装)
122 | 0313010171000 | 脚手架搭拆 |  | 项 | 1
电气火灾监控系统 | [8 empty] | 分项工程(17安装)
123 | 0313010171000 | 脚手架搭拆 |  | 项 | 1
给水系统 | [8 empty] | 分项工程(17安装)
124 | 0313010171000 | 脚手架搭拆 |  | 项 | 1
热水系统 | [8 empty] | 分项工程(17安装)
125 | 0313010171000 | 脚手架搭拆 |  | 项 | 1
排水系统 | [8 empty] | 分项工程(17安装)
126 | 0313010171000 | 脚手架搭拆 |  | 项 | 1
雨水系统 | [8 empty] | 分项工程(17安装)
127 | 0313010171000 | 脚手架搭拆 |  | 项 | 1
消防系统 | [8 empty] | 分项工程(17安装)
128 | 0313010171000 | 脚手架搭拆 |  | 项 | 1
防排烟系统 | [8 empty] | 分项工程(17安装)
129 | 0313010171000 | 脚手架搭拆 |  | 项 | 1
卫生间洁具及小电器 | [8 empty] | 分项工程(17安装)
130 | 0313010171000 | 脚手架搭拆 |  | 项 | 1
监控系统 | [8 empty] | 分项工程(17安装)
131 | 0313010171000 | 脚手架搭拆 |  | 项 | 1
布线系统 | [8 empty] | 分项工程(17安装)
132 | 0313010171000 | 脚手架搭拆 |  | 项 | 1
公共广播系统 | [8 empty] | 分项工程(17安装)
133 | 0313010171000 | 脚手架搭拆 |  | 项 | 1
4.5号楼 | [8 empty] | 单位工程(17安装)
配电箱安装工程 | [8 empty] | 分项工程(17安装)
134 | 0313010171000 | 脚手架搭拆 |  | 项 | 1
母线槽、电缆与桥架工程 | [8 empty] | 分项工程(17安装)
135 | 0313010171000 | 脚手架搭拆 |  | 项 | 1
配管配线工程 | [8 empty] | 分项工程(17安装)
136 | 0313010171000 | 脚手架搭拆 |  | 项 | 1
防雷接地工程 | [8 empty] | 分项工程(17安装)
137 | 0313010171000 | 脚手架搭拆 |  | 项 | 1
电气照明器具工程(含灯具与开关插座) | [8 empty] | 分项工程(17安装)
138 | 0313010171000 | 脚手架搭拆 |  | 项 | 1
应急照明监控系统 | [8 empty] | 分项工程(17安装)
单价措施项目清单与计价表
工程名称：建宁县城区社区卫生服务医养结合中心建设项目 | [6 empty] | 第9页 共12页
序号 | 项目编码 | 项目名称 | 项目特征描述 | 计量单位 | 工程量 | 金 额(元)
[6 empty] | 综合单价 |  | 合价
139 | 0313010171000 | 脚手架搭拆 |  | 项 | 1
火灾自动报警系统 | [8 empty] | 分项工程(17安装)
140 | 0313010171000 | 脚手架搭拆 |  | 项 | 1
防火门监控系统 | [8 empty] | 分项工程(17安装)
141 | 0313010171000 | 脚手架搭拆 |  | 项 | 1
电气火灾监控系统 | [8 empty] | 分项工程(17安装)
142 | 0313010171000 | 脚手架搭拆 |  | 项 | 1
消防设备电源监控系统 | [8 empty] | 分项工程(17安装)
143 | 0313010171000 | 脚手架搭拆 |  | 项 | 1
给水系统 | [8 empty] | 分项工程(17安装)
144 | 0313010171000 | 脚手架搭拆 |  | 项 | 1
热水系统 | [8 empty] | 分项工程(17安装)
145 | 0313010171000 | 脚手架搭拆 |  | 项 | 1
排水系统 | [8 empty] | 分项工程(17安装)
146 | 0313010171000 | 脚手架搭拆 |  | 项 | 1
雨水系统 | [8 empty] | 分项工程(17安装)
147 | 0313010171000 | 脚手架搭拆 |  | 项 | 1
消防系统 | [8 empty] | 分项工程(17安装)
148 | 0313010171000 | 脚手架搭拆 |  | 项 | 1
防排烟系统 | [8 empty] | 分项工程(17安装)
149 | 0313010171000 | 脚手架搭拆 |  | 项 | 1
卫生间洁具及小电器 | [8 empty] | 分项工程(17安装)
150 | 0313010171000 | 脚手架搭拆 |  | 项 | 1
监控系统 | [8 empty] | 分项工程(17安装)
151 | 0313010171000 | 脚手架搭拆 |  | 项 | 1
布线系统 | [8 empty] | 分项工程(17安装)
152 | 0313010171000 | 脚手架搭拆 |  | 项 | 1
护理呼叫系统 | [8 empty] | 分项工程(17安装)
153 | 0313010171000 | 脚手架搭拆 |  | 项 | 1
公共广播系统 | [8 empty] | 分项工程(17安装)
154 | 0313010171000 | 脚手架搭拆 |  | 项 | 1
6.7号楼 | [8 empty] | 单位工程(17安装)
配电箱安装工程 | [8 empty] | 分项工程(17安装)
155 | 0313010171000 | 脚手架搭拆 |  | 项 | 1
母线槽、电缆与桥架工程 | [8 empty] | 分项工程(17安装)
156 | 0313010171000 | 脚手架搭拆 |  | 项 | 1
配管配线工程 | [8 empty] | 分项工程(17安装)
157 | 0313010171000 | 脚手架搭拆 |  | 项 | 1
防雷接地工程 | [8 empty] | 分项工程(17安装)
158 | 0313010171000 | 脚手架搭拆 |  | 项 | 1
电气照明器具工程(含灯具与开关插座) | [8 empty] | 分项工程(17安装)
159 | 0313010171000 | 脚手架搭拆 |  | 项 | 1
应急照明监控系统 | [8 empty] | 分项工程(17安装)
160 | 0313010171000 | 脚手架搭拆 |  | 项 | 1
单价措施项目清单与计价表
工程名称：建宁县城区社区卫生服务医养结合中心建设项目 | [6 empty] | 第10页 共12页
序号 | 项目编码 | 项目名称 | 项目特征描述 | 计量单位 | 工程量 | 金 额(元)
[6 empty] | 综合单价 |  | 合价
火灾自动报警系统 | [8 empty] | 分项工程(17安装)
161 | 0313010171000 | 脚手架搭拆 |  | 项 | 1
防火门监控系统 | [8 empty] | 分项工程(17安装)
162 | 0313010171000 | 脚手架搭拆 |  | 项 | 1
电气火灾监控系统 | [8 empty] | 分项工程(17安装)
163 | 0313010171000 | 脚手架搭拆 |  | 项 | 1
消防设备电源监控系统 | [8 empty] | 分项工程(17安装)
164 | 0313010171000 | 脚手架搭拆 |  | 项 | 1
电梯工程 | [8 empty] | 分项工程(17安装)
给水系统 | [8 empty] | 分项工程(17安装)
165 | 0313010171000 | 脚手架搭拆 |  | 项 | 1
热水系统 | [8 empty] | 分项工程(17安装)
166 | 0313010171000 | 脚手架搭拆 |  | 项 | 1
排水系统 | [8 empty] | 分项工程(17安装)
167 | 0313010171000 | 脚手架搭拆 |  | 项 | 1
冷凝水系统 | [8 empty] | 分项工程(17安装)
168 | 0313010171000 | 脚手架搭拆 |  | 项 | 1
消防系统 | [8 empty] | 分项工程(17安装)
169 | 0313010171000 | 脚手架搭拆 |  | 项 | 1
喷淋灭火系统 | [8 empty] | 分项工程(17安装)
170 | 0313010171000 | 脚手架搭拆 |  | 项 | 1
防排烟系统 | [8 empty] | 分项工程(17安装)
171 | 0313010171000 | 脚手架搭拆 |  | 项 | 1
卫生间洁具及小电器 | [8 empty] | 分项工程(17安装)
172 | 0313010171000 | 脚手架搭拆 |  | 项 | 1
监控系统 | [8 empty] | 分项工程(17安装)
173 | 0313010171000 | 脚手架搭拆 |  | 项 | 1
布线系统 | [8 empty] | 分项工程(17安装)
174 | 0313010171000 | 脚手架搭拆 |  | 项 | 1
护理呼叫系统 | [8 empty] | 分项工程(17安装)
175 | 031301017775 | 脚手架搭拆 |  | 项 | 1
公共广播系统 | [8 empty] | 分项工程(17安装)
176 | 031301017776 | 脚手架搭拆 |  | 项 | 1
8号楼 | [8 empty] | 单位工程(17安装)
配电箱安装工程 | [8 empty] | 分项工程(17安装)
177 | 031301017777 | 脚手架搭拆 |  | 项 | 1
母线槽、电缆与桥架工程 | [8 empty] | 分项工程(17安装)
178 | 031301017778 | 脚手架搭拆 |  | 项 | 1
配管配线工程 | [8 empty] | 分项工程(17安装)
179 | 031301017779 | 脚手架搭拆 |  | 项 | 1
防雷接地工程 | [8 empty] | 分项工程(17安装)
180 | 031301017780 | 脚手架搭拆 |  | 项 | 1
电气照明器具工程(含灯具与开关插座) | [8 empty] | 分项工程(17安装)
181 | 031301017781 | 脚手架搭拆 |  | 项 | 1
单价措施项目清单与计价表
工程名称：建宁县城区社区卫生服务医养结合中心建设项目 | [6 empty] | 第11页 共12页
序号 | 项目编码 | 项目名称 | 项目特征描述 | 计量单位 | 工程量 | 金 额(元)
[6 empty] | 综合单价 |  | 合价
应急照明监控系统 | [8 empty] | 分项工程(17安装)
182 | 031301017782 | 脚手架搭拆 |  | 项 | 1
火灾自动报警系统 | [8 empty] | 分项工程(17安装)
183 | 031301017783 | 脚手架搭拆 |  | 项 | 1
电气火灾监控系统 | [8 empty] | 分项工程(17安装)
184 | 031301017784 | 脚手架搭拆 |  | 项 | 1
给水系统 | [8 empty] | 分项工程(17安装)
185 | 031301017785 | 脚手架搭拆 |  | 项 | 1
排水系统 | [8 empty] | 分项工程(17安装)
186 | 031301017786 | 脚手架搭拆 |  | 项 | 1
雨水系统 | [8 empty] | 分项工程(17安装)
187 | 031301017787 | 脚手架搭拆 |  | 项 | 1
消防系统 | [8 empty] | 分项工程(17安装)
188 | 031301017788 | 脚手架搭拆 |  | 项 | 1
防排烟系统 | [8 empty] | 分项工程(17安装)
189 | 031301017789 | 脚手架搭拆 |  | 项 | 1
卫生间洁具及小电器 | [8 empty] | 分项工程(17安装)
190 | 031301017790 | 脚手架搭拆 |  | 项 | 1
监控系统 | [8 empty] | 分项工程(17安装)
191 | 031301017791 | 脚手架搭拆 |  | 项 | 1
公共广播系统 | [8 empty] | 分项工程(17安装)
192 | 031301017792 | 脚手架搭拆 |  | 项 | 1
地下室 | [8 empty] | 单位工程(17安装)
配电箱安装工程 | [8 empty] | 分项工程(17安装)
193 | 031301017793 | 脚手架搭拆 |  | 项 | 1
母线槽、电缆与桥架工程 | [8 empty] | 分项工程(17安装)
194 | 031301017794 | 脚手架搭拆 |  | 项 | 1
配管配线工程 | [8 empty] | 分项工程(17安装)
195 | 031301017795 | 脚手架搭拆 |  | 项 | 1
防雷接地工程 | [8 empty] | 分项工程(17安装)
196 | 031301017796 | 脚手架搭拆 |  | 项 | 1
电气照明器具工程(含灯具与开关插座) | [8 empty] | 分项工程(17安装)
197 | 031301017797 | 脚手架搭拆 |  | 项 | 1
应急照明监控系统 | [8 empty] | 分项工程(17安装)
198 | 031301017798 | 脚手架搭拆 |  | 项 | 1
火灾自动报警系统 | [8 empty] | 分项工程(17安装)
199 | 031301017799 | 脚手架搭拆 |  | 项 | 1
防火门监控系统 | [8 empty] | 分项工程(17安装)
200 | 031301017800 | 脚手架搭拆 |  | 项 | 1
电气火灾监控系统 | [8 empty] | 分项工程(17安装)
201 | 031301017801 | 脚手架搭拆 |  | 项 | 1
消防设备电源监控系统 | [8 empty] | 分项工程(17安装)
202 | 031301017802 | 脚手架搭拆 |  | 项 | 1
防排烟系统 | [8 empty] | 分项工程(17安装)
单价措施项目清单与计价表
工程名称：建宁县城区社区卫生服务医养结合中心建设项目 | [6 empty] | 第12页 共12页
序号 | 项目编码 | 项目名称 | 项目特征描述 | 计量单位 | 工程量 | 金 额(元)
[6 empty] | 综合单价 |  | 合价
203 | 031301017803 | 脚手架搭拆 |  | 项 | 1
公共广播系统 | [8 empty] | 分项工程(17安装)
204 | 031301017804 | 脚手架搭拆 |  | 项 | 1
消防水泵房 | [8 empty] | 分项工程(17安装)
205 | 031301017805 | 脚手架搭拆 |  | 项 | 1
集水坑排水系统 | [8 empty] | 分项工程(17安装)
206 | 031301017806 | 脚手架搭拆 |  | 项 | 1
室外安装工程 | [8 empty] | 单项工程(17房屋建筑与装饰)
室外工程 | [8 empty] | 单位工程(17安装)
室外电气 | [8 empty] | 分项工程(17安装)
室外景观 | [8 empty] | 分项工程(17安装)
室外监控 | [8 empty] | 分项工程(17安装)
室外背景音乐 | [8 empty] | 分项工程(17安装)
给水工程 | [8 empty] | 分项工程(17安装)
消防工程 | [8 empty] | 分项工程(17安装)
喷淋工程 | [8 empty] | 分项工程(17安装)
雨污水工程 | [8 empty] | 分项工程(17安装)
抗震支架工程 | [8 empty] | 单项工程(17房屋建筑与装饰)
抗震支架工程 | [8 empty] | 单位工程(17安装)
抗震支架 | [8 empty] | 分项工程(17安装)
预算漏记部分 | [8 empty] | 单项工程(17房屋建筑与装饰)
装配式建筑工程 | [8 empty] | 单位工程(17房屋建筑与装饰)
钢梯工程 | [8 empty] | 分项工程(17房屋建筑与装饰)
钢构连廊 | [8 empty] | 分项工程(17房屋建筑与装饰)
合 计

## 表8其他项目清单与计价汇总表
其他项目清单与计价汇总表
工程名称：建宁县城区社区卫生服务医养结合中心建设项目 |  |  | 第1页 共1页
序号 | 项 目 名 称 | 金额(元) | 备注
1 | 暂列金额 | 1007504
2 | 专业工程暂估价
3 | 总承包服务费
合 计 |  | 1007504 | ——

## 表9-1暂列金额明细表
暂列金额明细表
工程名称：建宁县城区社区卫生服务医养结合中心建设项目 |  |  | 第1页 共1页
序号 | 项 目 名 称 | 金额(元) |  | 备 注
1 | 设计变更和现场签证暂列金额 | 1007504
2 | 优质工程增加费
3 | 缩短定额工期增加费
4 | 发包人检测费
5 | 工程噪音超标排污费
6 | 渣土收纳费
7 | 加固工程检测费用
合 计 |  | 1007504 |  | ——

## 表9-2专业工程暂估价明细表
专业工程暂估价明细表
工程名称：建宁县城区社区卫生服务医养结合中心建设项目 |  |  | 第1页 共1页
序号 | 项 目 名 称 | 金额(元) |  | 备 注
合 计 |  |  |  | ——

## 表9-3总承包服务费计价表
总承包服务费计价表
工程名称：建宁县城区社区卫生服务医养结合中心建设项目 |  |  |  | 第1页 共1页
序号 | 项 目 名 称 | 计算基础(元) | 费率(%) | 金额(元)
合 计

## 表12甲供材料一览表
甲供材料一览表
工程名称：建宁县城区社区卫生服务医养结合中心建设项目 | [9 empty] | 第1页 共1页
序号 | 工料机编码 | 工料机名称 | 规格、型号等特殊要求 | 单位 | 数量 | 单价(元) | 合价(元) | 质量等级 | 供应时间 | 送达地点 | 备注
甲供材料费合计(元) |  |  |  | 质量等级: ---; 供应时间: ---; 第1页 共1页 送达地点: ---; 第1页 共1页 备注: ---