## 最高投标限价
永安市公交便民服务综合提升项目（EPC+F+O）
最高投标限价
总金额(小写): |  | 302167800元
(大写): |  | 叁亿零贰佰壹拾陆万柒仟捌佰圆整
招 标 人: |  |  |  | 咨 询 人:
| (盖单位公章) |  |  |  | (盖单位公章)
法定代表人 或其授权人: |  |  |  | 法定代表人 或其授权人:
| (签字或盖章) |  |  |  | (签字或盖章)
编 制 人: |  |  |  | 审 核 人:
| (签字) |  |  |  | (签字、加盖执业印章)
2025-04-28

## 总说明
总说明
工程名称：永安市公交便民服务综合提升项目（EPC+F+O） | 第1页 共1页

## 工程总承包项目费用汇总表
工程总承包费用汇总表
工程名称:永安市公交便民服务综合提升项目（EPC+F+O） |  |  | 第1页 共1页
序号 | 项目名称 | 金额(元) | 备注
1 | 勘察设计费 | 4000000
2 | 建筑安装工程费 | 235733300
3 | 设备及工器具购置费 | 45743800
4 | 工程建设其他费 | 16690700
合计 | 总价 | 302167800
其中：暂定金额

## 暂定金额汇总表
暂定金额汇总表
工程名称：永安市公交便民服务综合提升项目（EPC+F+O） |  |  | 第1页 共1页
序号 | 项 目 名 称 | 金额(元) | 备 注
1 | 勘察费
2 | 建筑安装工程
2.1 | 暂定金额专业工程
2.2 | 其他项目清单
3 | 暂定金额的设备及工器具
4 | 工程建设其他费
合 计

## 暂定专业工程汇总表
暂定专业工程汇总表
工程名称：永安市公交便民服务综合提升项目（EPC+F+O） |  |  | 第1页 共1页
序号 | 项目名称 | 项目内容 | 金额(元)
合计

## 勘察费模拟清单与计价表
勘察设计费模拟清单与计价表
工程名称：永安市公交便民服务综合提升项目（EPC+F+O） |  |  |  |  | 第1页 共1页
项目编码 | 项目名称 | 项目特征与要求 |  | 工作内容 | 计量单位 | 工程量 | 金额（元）
|  | 项目特征 | 发包人要求 |  |  |  | 综合单价 | 合价
010001001001 | 岩土工程初步勘察费 |  |  | 1.完成初步勘察 2.提交初步勘察报告 | 孔
010001002001 | 岩土工程详细勘察费 |  |  | 1.完成详细勘察 2.提交详细勘察报告 | 项 | 1
010002001001 | 初步设计费 |  |  | 1.完成初步设计 2.提交初步设计图纸 3.提交概算造价成果 | m2
010003001001 | 施工图设计费 |  |  | 1.完成施工图设计 2.提交施工图设计图纸 | 项 | 1 | 4000000 | 4000000
010003002001 | 竣工图编制费 | 1、编制范围 |  | 1.完成竣工图 2.提交竣工图设计图纸 | m2
010004001001 | 非标设备设计费 | 1、非标设备名称 |  | 1.完成非标设备设计 2.提交非标设备设计图纸 | 台
2、设备具体要求
010005001001 | BIM专项设计费 | 1、BIM运用阶段 |  | 1.完成BIM技术设计 2.提交BIM技术设计成果 | m2
010005002001 | 其他专项设计费 | 1、专项设计范围 |  | 1.完成专项设计 2.提交专项设计成果 | 项
2、专项设计内容
合计 | [7 empty] | 4000000

## 建筑安装工程费汇总表
建筑安装工程费汇总表
工程名称：永安市公交便民服务综合提升项目（EPC+F+O） |  |  |  | 第1页 共2页
序号 | 项目名称 | 项目内容 | 金额(元) |  | 是否暂定
1 | 永安市综合服务中心土建部分 |  | 78254300
1.1 | 基坑支护 |  | 3191258
1.2 | 地下室(土建) |  | 29567339
1.3 | 上部主体 |  | 42691657
1.4 | 室外配套工程 |  | 2804046
2 | 永安市综合服务中心安装工程 |  | 10553300
2.1 | 地下室(安装) |  | 3966625
2.2 | 地上安装工程 |  | 6586675
3 | 永安总院公交枢纽站综合服务大楼 |  | 22097211
3.1 | 地下室(土建) |  | 1638275
3.2 | 上部主体 |  | 11451263
3.3 | 室外配套工程 |  | 6171879
3.4 | 地下室(安装) |  | 495970
3.5 | 地上安装工程 |  | 2339824
4 | 永安总院公交枢纽站材料仓库 |  | 1017394
4.1 | 房屋建筑与装饰工程 |  | 960397
4.2 | 安装工程 |  | 56997
5 | 永安总院公交枢纽站维修车间 |  | 5826393
5.1 | 房屋建筑与装饰工程 |  | 4654631
5.2 | 装配式建筑工程 |  | 704296
5.3 | 安装工程 |  | 467466
6 | 永安总院公交枢纽站检测车间 |  | 530836
6.1 | 房屋建筑与装饰工程 |  | 497626
6.2 | 安装 |  | 33210
7 | 永安总院公交枢纽站配电房 |  | 1158766
7.1 | 房屋建筑与装饰工程 |  | 1073633
7.2 | 安装 |  | 85133
8 | 永安市共享电动自行车运营管理中心-接待中心 |  | 3781721
8.1 | 建筑工程 |  | 3540131
8.2 | 安装工程 |  | 241590
9 | 永安市共享电动自行车运营管理中心-管理中心 |  | 20353465
9.1 | 地下室(土建) |  | 3322988
9.2 | 地下室(安装) |  | 858923
9.3 | 上部主体 |  | 8137188
9.4 | 地上安装工程 |  | 917781
9.5 | 原始地面整平 |  | 61686
9.6 | 室外附属安装部分 |  | 82303
9.7 | 室外配套工程 |  | 6972596
建筑安装工程费汇总表
工程名称：永安市公交便民服务综合提升项目（EPC+F+O） |  |  |  | 第2页 共2页
序号 | 项目名称 | 项目内容 | 金额(元) |  | 是否暂定
10 | 永安市共享电动自行车运营管理中心配电房 |  | 979614
10.1 | 房屋建筑与装饰工程 |  | 902211
10.2 | 安装 |  | 77403
11 | 闽台（永安）文化创意园公交枢纽站-新能源汽车管理中心 |  | 22283840
11.1 | 房屋建筑与装饰工程 |  | 8531058
11.2 | 安装工程 |  | 2718441
11.3 | 地下室安装工程 |  | 175767
11.4 | 室外配套工程 |  | 10858574
12 | 闽台（永安）文化创意园公交枢纽站-公交车保修车间、材料库、综合检测线、洗车台 |  | 8664660
12.1 | 房屋建筑与装饰工程 |  | 7819568
12.2 | 安装工程 |  | 845092
13 | 公交站台改造提升 |  | 21897000
13.1 | 房屋建筑与装饰工程 |  | 21897000
14 | 公交综合提升（枢纽站）二期-汽车维修车间 |  | 11743327
14.1 | 房屋建筑与装饰工程 |  | 5876342
14.2 | 安装工程 |  | 335268
14.3 | 室外配套工程 |  | 5531717
15 | 公交综合提升（枢纽站）二期-综合检车线 |  | 4607281
15.1 | 房屋建筑与装饰工程 |  | 4234609
15.2 | 安装工程 |  | 372672
16 | 公交综合提升（枢纽站）二期-配电房 |  | 958792
16.1 | 房屋建筑与装饰工程 |  | 893332
16.2 | 安装 |  | 65460
17 | 埔岭公交枢纽站 |  | 14425400
17.1 | 房屋建筑与装饰工程 |  | 1077510
17.2 | 安装 |  | 347800
17.3 | 室外配套工程 |  | 13000090
18 | 公交加油站改扩建 |  | 6600000
18.1 | 公交加油站改扩建 |  | 6600000
合计 |  |  | 235733300

## 设备及工器具购置费模拟清单与计价表
设备及工器具购置费模拟清单与计价表
工程名称：永安市公交便民服务综合提升项目（EPC+F+O） | [6 empty] | 第1页 共2页
项目编码 | 项目名称 | 项目特征与要求 |  | 工作内容 | 计量单位 | 数量 | 设备单价 （元） | 综合单价 （元） | 合价 （元） | 是否暂定
|  | 项目特征 | 发包人要求
030001001001 | 永安市综合服务中心电梯 | 1、名称 |  | 1.采购、运输和保管 | 台 | 5 | 270000 | 270000 | 1350000
2、规格型号、技术参数
030001001002 | 永安市综合服务中心变配电设备 | 1、名称 |  | 1.采购、运输和保管 | 台 | 1 | 2461700 | 2461700 | 2461700
2、规格型号、技术参数
030001001003 | 永安市综合服务中心生活家具等配套设施 | 1、名称 |  | 1.采购、运输和保管 | 项 | 1 | 6260000 | 6260000 | 6260000
2、规格型号、技术参数
030001001004 | 永安总院公交枢纽站电梯 | 1、名称 |  | 1.采购、运输和保管 | 台 | 2 | 270000 | 270000 | 540000
2、规格型号、技术参数
030001001005 | 永安总院公交枢纽公交车充电桩（设备购置） | 1、名称 |  | 1.采购、运输和保管 | 个 | 20 | 120125 | 120125 | 2402500
2、规格型号、技术参数
030001001006 | 永安市共享电动自行车运营管理中心电梯 | 1、名称 |  | 1.采购、运输和保管 | 台 | 4 | 270000 | 270000 | 1080000
2、规格型号、技术参数
030001001007 | 永安市共享电动自行车运营管理中心公交车新能源智能充电桩（设备购置） | 1、名称 |  | 1.采购、运输和保管 | 个 | 40 | 69657.5 | 69657.5 | 2786300
2、规格型号、技术参数
030001001008 | 闽台（永安）文化创意园公交枢纽站电梯 | 1、名称 |  | 1.采购、运输和保管 | 台 | 2 | 270000 | 270000 | 540000
2、规格型号、技术参数
030001001009 | 闽台（永安）文化创意园公交枢纽站智能管理信息化平台 | 1、名称 |  | 1.采购、运输和保管 | 项 | 1 | 1994075 | 1994075 | 1994075
2、规格型号、技术参数
030001001010 | 闽台（永安）文化创意园公交枢纽站公交车充电桩（设备购置） | 1、名称 |  | 1.采购、运输和保管 | 个 | 30 | 120000 | 120000 | 3600000
2、规格型号、技术参数
030001001 | 闽台（永安 | 1、名称 |  | 1.采购、运输 | 个 | 30 | 69657.5 | 69657.5 | 2089725
设备及工器具购置费模拟清单与计价表
工程名称：永安市公交便民服务综合提升项目（EPC+F+O） | [6 empty] | 第2页 共2页
项目编码 | 项目名称 | 项目特征与要求 |  | 工作内容 | 计量单位 | 数量 | 设备单价 （元） | 综合单价 （元） | 合价 （元） | 是否暂定
|  | 项目特征 | 发包人要求
011 | ）文化创意园公交枢纽站公交车新能源智能充电桩（设备购置） | 2、规格型号、技术参数 |  | 和保管
030001001012 | 公交站台改造提升新增滚动式广告灯箱（设备购置） | 1、名称 |  | 1.采购、运输和保管 | 项 | 1 | 3027900 | 3027900 | 3027900
2、规格型号、技术参数
030001001013 | 公交综合提升（枢纽站）二期汽车维修车间（设备购置） | 1、名称 |  | 1.采购、运输和保管 | 项 | 1 | 2052100 | 2052100 | 2052100
2、规格型号、技术参数
030001001014 | 公交综合提升（枢纽站）二期公交车充电桩（设备购置） | 1、名称 |  | 1.采购、运输和保管 | 个 | 30 | 120000 | 120000 | 3600000
2、规格型号、技术参数
030001001015 | 埔岭公交枢纽站公交车充电桩（设备购置） | 1、名称 |  | 1.采购、运输和保管 | 个 | 20 | 180000 | 180000 | 3600000
2、规格型号、技术参数
030001001016 | 埔岭公交枢纽站公交车新能源智能充电桩（设备购置） | 1、名称 |  | 1.采购、运输和保管 | 个 | 100 | 28595 | 28595 | 2859500
2、规格型号、技术参数
030001001017 | 公交加油站改扩建（设备购置） | 1、名称 |  | 1.采购、运输和保管 | 项 | 1 | 5500000 | 5500000 | 5500000
2、规格型号、技术参数
合计 | [8 empty] | 45743800 | ——

## 工程建设其他费模拟清单与计价表
工程建设其他费模拟清单与计价表
工程名称：永安市公交便民服务综合提升项目（EPC+F+O） |  |  |  |  | 第1页 共2页
项目编码 | 项 目 名 称 | 项目特征与要求 |  | 工作内容 | 计量单位 | 金额(元) | 是否暂定
|  | 项目特征 | 发包人要求
040001001001 | 临时用电 | 1、高低压变配电柜 |  | 1.施工用电接到施工现场具备施工条件 2.高低压变配电柜设置 | 项
2、电源
3、线缆规格
4、敷设方式
040001002001 | 临时用水 | 1、水源 |  | 1.给水水源通水到施工现场具备施工条件 | 项
2、管径
3、管材
4、敷设方式
040001003001 | 临时道路 | 1、道路位置 |  | 1.场外道路辅至施工现场入口，满足车辆出入条件 | 项
2、道路宽度
3、道路长度
4、道路结构形式
5、路基回填材料
040001004001 | 临时通讯 | 1、移动通讯 |  | 1.满足移动通讯要求 2.满足固定电话通讯要求 3.满足网络通讯要求 | 项
2、固定电话
3、网络通讯
040001005001 | 临时用气 | 1、气源 |  | 1.通气至施工现场 | 项
2、管径
3、管材
4、敷设方式
040001006001 | 场地清障 | 1、建（构）筑物 |  | 1.建（构）筑物拆除、外运 2.苗木移植、外运 | 项
2、苗木
3、其他
040001007001 | 基本预备费 | 1、山坡切土 |  | 场地处理后基本平整具备施工条件，具体工作内容：1.山坡挖除 2.低洼填平 3.地基处理 | 项 | 16690700
2、低洼填平
3、地基处理
4、其他
040001008001 | 永久供电 | 1、用电总负荷 |  | 1.市政环网柜至红线内高压开关柜 进线端之间的套管制安、挖填运弃夯实土石方 2.柜箱、线缆、线缆载体等设备 材料供应、安装 3.支架基础制作安装 4.系统调试、接地 5.成品保护 | kV·A
040001009001 | 永久供水 | 1、引入用水点总水表 |  | 1.从市政接驳口至红线内水表总表之 | 点位
工程建设其他费模拟清单与计价表
工程名称：永安市公交便民服务综合提升项目（EPC+F+O） |  |  |  |  | 第2页 共2页
项目编码 | 项 目 名 称 | 项目特征与要求 |  | 工作内容 | 计量单位 | 金额(元) | 是否暂定
|  | 项目特征 | 发包人要求
|  | 2、引入用水需求量 |  | 间套管制安、挖填运弃夯实土石方 2.管线、阀门、水表安装、支架制安、设备材料安装、设备支架基础制安 3.管路试压、消毒及冲洗 4.成品保护
040001010001 | 永久供气 | 1、用气末端点位 |  | 1.从市政气源管至末端用气点位的套管制安、挖填运弃夯实土石方 2.管道、 阀门等设备材料供应、安装支架制作安装 3.试压、吹扫 4.成品保护 | 点位
2、用气规模总量
040001011001 | 永久通迅 | 1、末端点位数量 |  | 1.从市政网工程至机房、机房至各单体通讯单元套管制安、检查井、挖填运弃夯实土石方 2.接线箱、单体通讯单元接线箱至用户第一衔接点的线缆、线缆 载体、通讯设备（含机房）供应、安装、光纤的布放及熔纤、建立公用通信网、设备需要的电源管线及插座；光纤入网 形式（光纤到楼/光纤到路/光纤到户） 3.线缆、桥架等材料材质种类 4.线路测试、系统调试 5.成品保护 | 点位
040010111001 | 招标代理费 |  |  |  | 项
合 计 | [5 empty] | 16690700 | —

## 工程项目造价汇总表
工程项目造价汇总表
工程名称:永安市公交便民服务综合提升项目（EPC+F+O）二次 |  |  | 第1页 共1页
序号 | 单项工程名称 | 金额(元)
1 | 永安市综合服务中心土建部分 | 78254300
2 | 永安市综合服务中心安装工程 | 10553300
3 | 永安总院公交枢纽站综合服务大楼 | 22097211
4 | 永安总院公交枢纽站材料仓库 | 1017394
5 | 永安总院公交枢纽站维修车间 | 5826393
6 | 永安总院公交枢纽站检测车间 | 530836
7 | 永安总院公交枢纽站配电房 | 1158766
8 | 永安市共享电动自行车运营管理中心-接待中心 | 3781721
9 | 永安市共享电动自行车运营管理中心-管理中心 | 20353465
10 | 永安市共享电动自行车运营管理中心配电房 | 979614
11 | 闽台（永安）文化创意园公交枢纽站-新能源汽车管理中心 | 22283840
12 | 闽台（永安）文化创意园公交枢纽站-公交车保修车间、材料库、综合检测线、洗车台 | 8664660
13 | 公交站台改造提升 | 21897000
14 | 公交综合提升（枢纽站）二期-汽车维修车间 | 11743327
15 | 公交综合提升（枢纽站）二期-综合检车线 | 4607281
16 | 公交综合提升（枢纽站）二期-配电房 | 958792
17 | 埔岭公交枢纽站 | 14425400
18 | 公交加油站改扩建 | 6600000
合 计 |  | 235733300

## 单项工程造价汇总表
单项工程造价汇总表
工程名称：永安市公交便民服务综合提升项目（EPC+F+O）二次二次 永安市综合服务中心土建部分 |  |  | 第1页 共18页
序号 | 单位工程名称 | 金额(元)
1 | 基坑支护 | 3191258
2 | 地下室(土建) | 29567339
3 | 上部主体 | 42691657
4 | 室外配套工程 | 2804046
合 计 |  | 78254300
单项工程造价汇总表
工程名称：永安市公交便民服务综合提升项目（EPC+F+O）二次二次 永安市综合服务中心安装工程 |  |  | 第2页 共18页
序号 | 单位工程名称 | 金额(元)
1 | 地下室(安装) | 3966625
2 | 地上安装工程 | 6586675
合 计 |  | 10553300
单项工程造价汇总表
工程名称：永安市公交便民服务综合提升项目（EPC+F+O）二次二次 永安总院公交枢纽站综合服务大楼 |  |  | 第3页 共18页
序号 | 单位工程名称 | 金额(元)
1 | 地下室(土建) | 1638275
2 | 上部主体 | 11451263
3 | 室外配套工程 | 6171879
4 | 地下室(安装) | 495970
5 | 地上安装工程 | 2339824
合 计 |  | 22097211
单项工程造价汇总表
工程名称：永安市公交便民服务综合提升项目（EPC+F+O）二次二次 永安总院公交枢纽站材料仓库 |  |  | 第4页 共18页
序号 | 单位工程名称 | 金额(元)
1 | 房屋建筑与装饰工程 | 960397
2 | 安装工程 | 56997
合 计 |  | 1017394
单项工程造价汇总表
工程名称：永安市公交便民服务综合提升项目（EPC+F+O）二次二次 永安总院公交枢纽站维修车间 |  |  | 第5页 共18页
序号 | 单位工程名称 | 金额(元)
1 | 房屋建筑与装饰工程 | 4654631
2 | 装配式建筑工程 | 704296
3 | 安装工程 | 467466
合 计 |  | 5826393
单项工程造价汇总表
工程名称：永安市公交便民服务综合提升项目（EPC+F+O）二次二次 永安总院公交枢纽站检测车间 |  |  | 第6页 共18页
序号 | 单位工程名称 | 金额(元)
1 | 房屋建筑与装饰工程 | 497626
2 | 安装 | 33210
合 计 |  | 530836
单项工程造价汇总表
工程名称：永安市公交便民服务综合提升项目（EPC+F+O）二次二次 永安总院公交枢纽站配电房 |  |  | 第7页 共18页
序号 | 单位工程名称 | 金额(元)
1 | 房屋建筑与装饰工程 | 1073633
2 | 安装 | 85133
合 计 |  | 1158766
单项工程造价汇总表
工程名称：永安市公交便民服务综合提升项目（EPC+F+O）二次二次 永安市共享电动自行车运营管理中心-接待中心 |  |  | 第8页 共18页
序号 | 单位工程名称 | 金额(元)
1 | 建筑工程 | 3540131
2 | 安装工程 | 241590
合 计 |  | 3781721
单项工程造价汇总表
工程名称：永安市公交便民服务综合提升项目（EPC+F+O）二次二次 永安市共享电动自行车运营管理中心-管理中心 |  |  | 第9页 共18页
序号 | 单位工程名称 | 金额(元)
1 | 地下室(土建) | 3322988
2 | 地下室(安装) | 858923
3 | 上部主体 | 8137188
4 | 地上安装工程 | 917781
5 | 原始地面整平 | 61686
6 | 室外附属安装部分 | 82303
7 | 室外配套工程 | 6972596
合 计 |  | 20353465
单项工程造价汇总表
工程名称：永安市公交便民服务综合提升项目（EPC+F+O）二次二次 永安市共享电动自行车运营管理中心配电房 |  |  | 第10页 共18页
序号 | 单位工程名称 | 金额(元)
1 | 房屋建筑与装饰工程 | 902211
2 | 安装 | 77403
合 计 |  | 979614
单项工程造价汇总表
工程名称：永安市公交便民服务综合提升项目（EPC+F+O）二次二次 闽台（永安）文化创意园公交枢纽站-新能源汽车管理中心 |  |  | 第11页 共18页
序号 | 单位工程名称 | 金额(元)
1 | 房屋建筑与装饰工程 | 8531058
2 | 安装工程 | 2718441
3 | 地下室安装工程 | 175767
4 | 室外配套工程 | 10858574
合 计 |  | 22283840
单项工程造价汇总表
工程名称：永安市公交便民服务综合提升项目（EPC+F+O）二次二次 闽台（永安）文化创意园公交枢纽站-公交车保修车间、材料库、综合检测线、洗车台 |  |  | 第12页 共18页
序号 | 单位工程名称 | 金额(元)
1 | 房屋建筑与装饰工程 | 7819568
2 | 安装工程 | 845092
合 计 |  | 8664660
单项工程造价汇总表
工程名称：永安市公交便民服务综合提升项目（EPC+F+O）二次二次 公交站台改造提升 |  |  | 第13页 共18页
序号 | 单位工程名称 | 金额(元)
1 | 房屋建筑与装饰工程 | 21897000
合 计 |  | 21897000
单项工程造价汇总表
工程名称：永安市公交便民服务综合提升项目（EPC+F+O）二次二次 公交综合提升（枢纽站）二期-汽车维修车间 |  |  | 第14页 共18页
序号 | 单位工程名称 | 金额(元)
1 | 房屋建筑与装饰工程 | 5876342
2 | 安装工程 | 335268
3 | 室外配套工程 | 5531717
合 计 |  | 11743327
单项工程造价汇总表
工程名称：永安市公交便民服务综合提升项目（EPC+F+O）二次二次 公交综合提升（枢纽站）二期-综合检车线 |  |  | 第15页 共18页
序号 | 单位工程名称 | 金额(元)
1 | 房屋建筑与装饰工程 | 4234609
2 | 安装工程 | 372672
合 计 |  | 4607281
单项工程造价汇总表
工程名称：永安市公交便民服务综合提升项目（EPC+F+O）二次二次 公交综合提升（枢纽站）二期-配电房 |  |  | 第16页 共18页
序号 | 单位工程名称 | 金额(元)
1 | 房屋建筑与装饰工程 | 893332
2 | 安装 | 65460
合 计 |  | 958792
单项工程造价汇总表
工程名称：永安市公交便民服务综合提升项目（EPC+F+O）二次二次 埔岭公交枢纽站 |  |  | 第17页 共18页
序号 | 单位工程名称 | 金额(元)
1 | 房屋建筑与装饰工程 | 1077510
2 | 安装 | 347800
3 | 室外配套工程 | 13000090
合 计 |  | 14425400
单项工程造价汇总表
工程名称：永安市公交便民服务综合提升项目（EPC+F+O）二次二次 公交加油站改扩建 |  |  | 第18页 共18页
序号 | 单位工程名称 | 金额(元)
1 | 公交加油站改扩建 | 6600000
合 计 |  | 6600000

## 单位工程造价汇总表
单位工程造价汇总表
工程名称：永安市公交便民服务综合提升项目（EPC+F+O）二次 永安市综合服务中心土建部分 基坑支护 |  | 第1页 共49页
序号 | 汇 总 内 容 | 金 额(元)
1 | 分部分项工程费 | 2941766
1.1 | 桩基工程 | 1371959
1.2 | 基坑支护工程 | 1569807
2 | 措施项目费 | 249492
2.1 | 总价措施项目费 | 101948
2.1.1 | 安全文明施工费 | 91135
2.1.2 | 其他总价措施费 | 10813
2.2 | 单价措施项目费 | 147544
3 | 其他项目费
3.1 | 工程噪音超标排污费
3.2 | 渣土收纳费
3.3 | 优质工程增加费
3.4 | 缩短定额工期增加费
3.5 | 模拟清单不可预见费
3.6 | 暂定金额
合 计=1+2+3 |  | 3191258
单位工程造价汇总表
工程名称：永安市公交便民服务综合提升项目（EPC+F+O）二次 永安市综合服务中心土建部分 地下室(土建) |  | 第2页 共49页
序号 | 汇 总 内 容 | 金 额(元)
1 | 分部分项工程费 | 24570000
1.1 | 桩基工程 | 3871841
1.2 | 土方工程 | 2450172
1.3 | 混凝土工程 | 5393064
1.4 | 地下室防水 | 2046665
1.5 | 砌筑工程 | 189975
1.6 | 门窗工程 | 424440
1.7 | 楼地面工程 | 1328870
1.8 | 内墙柱面工程 | 1171973
1.9 | 天棚工程 | 346290
1.10 | 钢筋工程 | 6328100
1.11 | 屋面工程 | 913694
1.12 | 其他工程 | 104916
2 | 措施项目费 | 4997339
2.1 | 总价措施项目费 | 944552
2.1.1 | 安全文明施工费 | 844373
2.1.2 | 其他总价措施费 | 100179
2.2 | 单价措施项目费 | 4052787
3 | 其他项目费
3.1 | 工程噪音超标排污费
3.2 | 渣土收纳费
3.3 | 优质工程增加费
3.4 | 缩短定额工期增加费
3.5 | 模拟清单不可预见费
3.6 | 暂定金额
合 计=1+2+3 |  | 29567339
单位工程造价汇总表
工程名称：永安市公交便民服务综合提升项目（EPC+F+O）二次 永安市综合服务中心土建部分 上部主体 |  | 第3页 共49页
序号 | 汇 总 内 容 | 金 额(元)
1 | 分部分项工程费 | 31669545
1.1 | 混凝土工程 | 4718521
1.2 | 砌筑工程 | 2180900
1.3 | 钢筋工程 | 5356043
1.4 | 门窗工程 | 4065169
1.5 | 金属构件工程 | 1835952
1.6 | 屋面工程 | 1043575
1.7 | 卫生间防水 | 131133
1.8 | 楼地面工程 | 672434
1.9 | 内墙柱面工程 | 4643925
1.10 | 天棚工程 | 1091565
1.11 | 外墙面工程 | 4155820
1.12 | 幕墙工程 | 1607815
1.13 | 其他一般土建工程 | 166693
2 | 措施项目费 | 11022112
2.1 | 总价措施项目费 | 1363819
2.1.1 | 安全文明施工费 | 1219171
2.1.2 | 其他总价措施费 | 144648
2.2 | 单价措施项目费 | 9658293
3 | 其他项目费
3.1 | 工程噪音超标排污费
3.2 | 渣土收纳费
3.3 | 优质工程增加费
3.4 | 缩短定额工期增加费
3.5 | 模拟清单不可预见费
3.6 | 暂定金额
合 计=1+2+3 |  | 42691657
单位工程造价汇总表
工程名称：永安市公交便民服务综合提升项目（EPC+F+O）二次 永安市综合服务中心土建部分 室外配套工程 |  | 第4页 共49页
序号 | 汇 总 内 容 | 金 额(元)
1 | 分部分项工程费 | 2734199
1.1 | 道路及场地硬化 | 619706
1.2 | 绿化景观工程 | 616798
1.3 | 室外综合管线工程 | 508982
1.4 | 围墙及大门建设 | 498813
1.5 | 智慧型停车位 | 211500
1.6 | 非机动车停车位 | 278400
2 | 措施项目费 | 69847
2.1 | 总价措施项目费 | 34686
2.1.1 | 安全文明施工费 | 24081
2.1.2 | 其他总价措施费 | 10605
2.2 | 单价措施项目费 | 35161
3 | 其他项目费
3.1 | 工程噪音超标排污费
3.2 | 渣土收纳费
3.3 | 优质工程增加费
3.4 | 缩短定额工期增加费
3.5 | 模拟清单不可预见费
3.6 | 暂定金额
合 计=1+2+3 |  | 2804046
单位工程造价汇总表
工程名称：永安市公交便民服务综合提升项目（EPC+F+O）二次 永安市综合服务中心安装工程 地下室(安装) |  | 第5页 共49页
序号 | 汇 总 内 容 | 金 额(元)
1 | 分部分项工程费 | 3852944
1.1 | 电气照明器具工程(含灯具与开关插座) | 53604
1.2 | 火灾自动报警系统 | 116203
1.3 | 防火门监控系统 | 25785
1.4 | 漏电火灾监控系统 | 4883
1.5 | 消防设备电源监控系统 | 7633
1.6 | 配电箱安装工程 | 87184
1.7 | 母线槽、电缆与桥架工程 | 844050
1.8 | 防雷接地工程 | 17890
1.9 | 应急照明监控系统 | 53833
1.10 | 给水系统 | 480624
1.11 | 排水系统 | 88198
1.12 | 地下室送排风系统 | 229287
1.13 | 消防栓系统 | 245718
1.14 | 喷淋、喷雾系统 | 259717
1.15 | 人防通风 | 178335
1.16 | 行车指示系统 | 60000
1.17 | 运行监控系统 | 100000
1.18 | 分体式直流充电机 | 200000
1.19 | 直流充电终端（桩） | 800000
2 | 措施项目费 | 113681
2.1 | 总价措施项目费 | 96303
2.1.1 | 安全文明施工费 | 84013
2.1.2 | 其他总价措施费 | 12290
2.2 | 单价措施项目费 | 17378
3 | 其他项目费
3.1 | 工程噪音超标排污费
3.2 | 渣土收纳费
3.3 | 优质工程增加费
3.4 | 缩短定额工期增加费
3.5 | 模拟清单不可预见费
3.6 | 暂定金额
合 计=1+2+3 |  | 3966625
单位工程造价汇总表
工程名称：永安市公交便民服务综合提升项目（EPC+F+O）二次 永安市综合服务中心安装工程 地上安装工程 |  | 第6页 共49页
序号 | 汇 总 内 容 | 金 额(元)
1 | 分部分项工程费 | 6303061
1.1 | 配电箱安装工程 | 303234
1.2 | 母线槽、电缆与桥架工程 | 1403565
1.3 | 配管配线工程 | 443255
1.4 | 电气照明器具工程(含灯具与开关插座) | 89783
1.5 | 防雷接地工程 | 94458
1.6 | 应急照明系统 | 283431
1.7 | 综合布线系统 | 296963
1.8 | 有线电视系统 | 50385
1.9 | 火灾自动报警系统 | 1012602
1.10 | 防火门监控系统 | 75233
1.11 | 漏电火灾监控系统 | 43901
1.12 | 消防设备电源监控系统 | 25335
1.13 | 正压送风机及余压监控系统 | 19073
1.14 | 给水系统 | 252178
1.15 | 排水系统 | 275359
1.16 | 雨水系统 | 60851
1.17 | 冷凝水系统 | 20137
1.18 | 卫生洁具 | 19400
1.19 | 地上送排风系统 | 330487
1.20 | 消防栓系统 | 303076
1.21 | 喷淋、喷雾系统 | 900355
2 | 措施项目费 | 283614
2.1 | 总价措施项目费 | 199929
2.1.1 | 安全文明施工费 | 178266
2.1.2 | 其他总价措施费 | 21663
2.2 | 单价措施项目费 | 83685
3 | 其他项目费
3.1 | 工程噪音超标排污费
3.2 | 渣土收纳费
3.3 | 优质工程增加费
3.4 | 缩短定额工期增加费
3.5 | 模拟清单不可预见费
3.6 | 暂定金额
合 计=1+2+3 |  | 6586675
单位工程造价汇总表
工程名称：永安市公交便民服务综合提升项目（EPC+F+O）二次 永安总院公交枢纽站综合服务大楼 地下室(土建) |  | 第7页 共49页
序号 | 汇 总 内 容 | 金 额(元)
1 | 分部分项工程费 | 1201032
1.1 | 桩基工程 | 122141
1.2 | 土方工程 | 38889
1.3 | 混凝土工程 | 347081
1.4 | 地下室防水 | 184599
1.5 | 砌筑工程 | 19347
1.6 | 门窗工程 | 5597
1.7 | 楼地面工程 | 19432
1.8 | 内墙柱面工程 | 39051
1.9 | 天棚工程 | 21513
1.10 | 钢筋工程 | 370670
1.11 | 其他工程 | 32712
2 | 措施项目费 | 437243
2.1 | 总价措施项目费 | 52337
2.1.1 | 安全文明施工费 | 46786
2.1.2 | 其他总价措施费 | 5551
2.2 | 单价措施项目费 | 384906
3 | 其他项目费
3.1 | 工程噪音超标排污费
3.2 | 渣土收纳费
3.3 | 优质工程增加费
3.4 | 缩短定额工期增加费
3.5 | 模拟清单不可预见费
3.6 | 暂定金额
合 计=1+2+3 |  | 1638275
单位工程造价汇总表
工程名称：永安市公交便民服务综合提升项目（EPC+F+O）二次 永安总院公交枢纽站综合服务大楼 上部主体 |  | 第8页 共49页
序号 | 汇 总 内 容 | 金 额(元)
1 | 分部分项工程费 | 8394130
1.1 | 混凝土工程 | 1193533
1.2 | 砌筑工程 | 115154
1.3 | 钢筋工程 | 1675591
1.4 | 门窗工程 | 935050
1.5 | 金属构件工程 | 605857
1.6 | 屋面工程 | 517035
1.7 | 卫生间防水 | 12312
1.8 | 楼地面工程 | 1309229
1.9 | 内墙柱面工程 | 928781
1.10 | 天棚工程 | 608156
1.11 | 外墙面工程 | 326739
1.12 | 其他一般土建工程 | 166693
2 | 措施项目费 | 3057133
2.1 | 总价措施项目费 | 365820
2.1.1 | 安全文明施工费 | 327020
2.1.2 | 其他总价措施费 | 38800
2.2 | 单价措施项目费 | 2691313
3 | 其他项目费
3.1 | 工程噪音超标排污费
3.2 | 渣土收纳费
3.3 | 优质工程增加费
3.4 | 缩短定额工期增加费
3.5 | 模拟清单不可预见费
3.6 | 暂定金额
合 计=1+2+3 |  | 11451263
单位工程造价汇总表
工程名称：永安市公交便民服务综合提升项目（EPC+F+O）二次 永安总院公交枢纽站综合服务大楼 室外配套工程 |  | 第9页 共49页
序号 | 汇 总 内 容 | 金 额(元)
1 | 分部分项工程费 | 6070998
1.1 | 道路及场地硬化 | 1307677
1.2 | 绿化景观工程 | 616798
1.3 | 室外综合管线工程 | 910379
1.4 | 围墙及大门建设 | 1140144
1.5 | 智慧型停车位 | 96000
1.6 | 公交车充电桩（建筑工程） | 2000000
2 | 措施项目费 | 100881
2.1 | 总价措施项目费 | 65720
2.1.1 | 安全文明施工费 | 43435
2.1.2 | 其他总价措施费 | 22285
2.2 | 单价措施项目费 | 35161
3 | 其他项目费
3.1 | 工程噪音超标排污费
3.2 | 渣土收纳费
3.3 | 优质工程增加费
3.4 | 缩短定额工期增加费
3.5 | 模拟清单不可预见费
3.6 | 暂定金额
合 计=1+2+3 |  | 6171879
单位工程造价汇总表
工程名称：永安市公交便民服务综合提升项目（EPC+F+O）二次 永安总院公交枢纽站综合服务大楼 地下室(安装) |  | 第10页 共49页
序号 | 汇 总 内 容 | 金 额(元)
1 | 分部分项工程费 | 479536
1.1 | 电气照明器具工程(含灯具与开关插座) | 14036
1.2 | 防火门监控系统 | 20842
1.3 | 漏电火灾监控系统 | 2354
1.4 | 消防设备电源监控系统 | 1190
1.5 | 火灾自动报警系统 | 24908
1.6 | 配电箱安装工程 | 38133
1.7 | 母线槽、电缆与桥架工程 | 127300
1.8 | 防雷接地工程 | 3830
1.9 | 应急照明监控系统 | 5996
1.10 | 给水系统 | 9681
1.11 | 排水系统 | 12849
1.12 | 地下室送排风系统 | 59665
1.13 | 消防栓系统 | 48408
1.14 | 喷淋、喷雾系统 | 54235
1.15 | 人防通风 | 56109
2 | 措施项目费 | 16434
2.1 | 总价措施项目费 | 12753
2.1.1 | 安全文明施工费 | 11372
2.1.2 | 其他总价措施费 | 1381
2.2 | 单价措施项目费 | 3681
3 | 其他项目费
3.1 | 工程噪音超标排污费
3.2 | 渣土收纳费
3.3 | 优质工程增加费
3.4 | 缩短定额工期增加费
3.5 | 模拟清单不可预见费
3.6 | 暂定金额
合 计=1+2+3 |  | 495970
单位工程造价汇总表
工程名称：永安市公交便民服务综合提升项目（EPC+F+O）二次 永安总院公交枢纽站综合服务大楼 地上安装工程 |  | 第11页 共49页
序号 | 汇 总 内 容 | 金 额(元)
1 | 分部分项工程费 | 2248684
1.1 | 配电箱安装工程 | 252305
1.2 | 母线槽、电缆与桥架工程 | 312812
1.3 | 配管配线工程 | 189591
1.4 | 电气照明器具工程(含灯具与开关插座) | 27756
1.5 | 防雷接地工程 | 28962
1.6 | 应急照明系统 | 79204
1.7 | 综合布线系统 | 76406
1.8 | 有线电视系统 | 11959
1.9 | 火灾自动报警系统 | 293916
1.10 | 防火门监控系统 | 19067
1.11 | 漏电火灾监控系统 | 14847
1.12 | 消防设备电源监控系统 | 5212
1.13 | 正压送风机及余压监控系统 | 12587
1.14 | 给水系统 | 191631
1.15 | 排水系统 | 99788
1.16 | 雨水系统 | 11823
1.17 | 冷凝水系统 | 3521
1.18 | 卫生洁具 | 7939
1.19 | 地上送排风系统 | 315207
1.20 | 消防栓系统 | 68672
1.21 | 喷淋、喷雾系统 | 225479
2 | 措施项目费 | 91140
2.1 | 总价措施项目费 | 65678
2.1.1 | 安全文明施工费 | 58561
2.1.2 | 其他总价措施费 | 7117
2.2 | 单价措施项目费 | 25462
3 | 其他项目费
3.1 | 工程噪音超标排污费
3.2 | 渣土收纳费
3.3 | 优质工程增加费
3.4 | 缩短定额工期增加费
3.5 | 模拟清单不可预见费
3.6 | 暂定金额
合 计=1+2+3 |  | 2339824
单位工程造价汇总表
工程名称：永安市公交便民服务综合提升项目（EPC+F+O）二次 永安总院公交枢纽站材料仓库 房屋建筑与装饰工程 |  | 第12页 共49页
序号 | 汇 总 内 容 | 金 额(元)
1 | 分部分项工程费 | 850099
1.1 | 土方工程 | 3497
1.2 | 砌筑工程 | 93709
1.3 | 混凝土工程 | 102101
1.4 | 钢筋工程 | 73810
1.5 | 屋面工程 | 92442
1.6 | 卫生间防水 | 5146
1.7 | 屋面防水 | 16658
1.8 | 屋面保温 | 9663
1.9 | 楼地面工程 | 112947
1.10 | 内墙柱面工程 | 104851
1.11 | 外墙面工程 | 74518
1.12 | 天棚工程 | 34115
1.13 | 门窗工程 | 77135
1.14 | 其他装饰工程 | 12556
1.15 | 其他一般土建工程 | 36951
2 | 措施项目费 | 110298
2.1 | 总价措施项目费 | 30678
2.1.1 | 安全文明施工费 | 27425
2.1.2 | 其他总价措施费 | 3253
2.2 | 单价措施项目费 | 79620
3 | 其他项目费
3.1 | 工程噪音超标排污费
3.2 | 渣土收纳费
3.3 | 优质工程增加费
3.4 | 缩短定额工期增加费
3.5 | 模拟清单不可预见费
3.6 | 暂定金额
合 计=1+2+3 |  | 960397
单位工程造价汇总表
工程名称：永安市公交便民服务综合提升项目（EPC+F+O）二次 永安总院公交枢纽站材料仓库 安装工程 |  | 第13页 共49页
序号 | 汇 总 内 容 | 金 额(元)
1 | 分部分项工程费 | 55564
1.1 | 电气工程 | 37123
1.2 | 水卫工程 | 18441
2 | 措施项目费 | 1433
2.1 | 总价措施项目费 | 1433
2.1.1 | 安全文明施工费 | 1189
2.1.2 | 其他总价措施费 | 244
2.2 | 单价措施项目费
3 | 其他项目费
3.1 | 工程噪音超标排污费
3.2 | 渣土收纳费
3.3 | 优质工程增加费
3.4 | 缩短定额工期增加费
3.5 | 模拟清单不可预见费
3.6 | 暂定金额
合 计=1+2+3 |  | 56997
单位工程造价汇总表
工程名称：永安市公交便民服务综合提升项目（EPC+F+O）二次 永安总院公交枢纽站维修车间 房屋建筑与装饰工程 |  | 第14页 共49页
序号 | 汇 总 内 容 | 金 额(元)
1 | 分部分项工程费 | 3760892
1.1 | 桩基工程 | 738117
1.2 | 土石方工程 | 30832
1.3 | 砌筑工程 | 203981
1.4 | 混凝土工程 | 333849
1.5 | 钢筋工程 | 329902
1.6 | 屋面工程 | 524570
1.7 | 室内装修工程 | 911568
1.8 | 外墙面工程 | 261805
1.9 | 门窗工程 | 336852
1.10 | 其他一般土建工程 | 89416
2 | 措施项目费 | 893739
2.1 | 总价措施项目费 | 131379
2.1.1 | 安全文明施工费 | 115548
2.1.2 | 其他总价措施费 | 15831
2.2 | 单价措施项目费 | 762360
3 | 其他项目费
3.1 | 工程噪音超标排污费
3.2 | 渣土收纳费
3.3 | 优质工程增加费
3.4 | 缩短定额工期增加费
3.5 | 模拟清单不可预见费
3.6 | 暂定金额
合 计=1+2+3 |  | 4654631
单位工程造价汇总表
工程名称：永安市公交便民服务综合提升项目（EPC+F+O）二次 永安总院公交枢纽站维修车间 装配式建筑工程 |  | 第15页 共49页
序号 | 汇 总 内 容 | 金 额(元)
1 | 分部分项工程费 | 681231
1.1 | 金属结构工程 | 681231
2 | 措施项目费 | 23065
2.1 | 总价措施项目费 | 22499
2.1.1 | 安全文明施工费 | 20113
2.1.2 | 其他总价措施费 | 2386
2.2 | 单价措施项目费 | 566
3 | 其他项目费
3.1 | 工程噪音超标排污费
3.2 | 渣土收纳费
3.3 | 优质工程增加费
3.4 | 缩短定额工期增加费
3.5 | 模拟清单不可预见费
3.6 | 暂定金额
合 计=1+2+3 |  | 704296
单位工程造价汇总表
工程名称：永安市公交便民服务综合提升项目（EPC+F+O）二次 永安总院公交枢纽站维修车间 安装工程 |  | 第16页 共49页
序号 | 汇 总 内 容 | 金 额(元)
1 | 分部分项工程费 | 445511
1.1 | 配电箱安装工程 | 24211
1.2 | 母线槽、电缆与桥架工程 | 8973
1.3 | 配管配线工程 | 40471
1.4 | 电气照明器具工程(含灯具与开关插座) | 70409
1.5 | 防雷接地工程 | 56046
1.6 | 综合布线系统 | 9960
1.7 | 电视系统 | 1839
1.8 | 火灾自动报警系统 | 9256
1.9 | 应急照明监控系统 | 42147
1.10 | 给水系统 | 13812
1.11 | 排水系统 | 15107
1.12 | 雨水系统 | 17249
1.13 | 消火栓系统 | 136031
2 | 措施项目费 | 21955
2.1 | 总价措施项目费 | 16124
2.1.1 | 安全文明施工费 | 14583
2.1.2 | 其他总价措施费 | 1541
2.2 | 单价措施项目费 | 5831
3 | 其他项目费
3.1 | 工程噪音超标排污费
3.2 | 渣土收纳费
3.3 | 优质工程增加费
3.4 | 缩短定额工期增加费
3.5 | 模拟清单不可预见费
3.6 | 暂定金额
合 计=1+2+3 |  | 467466
单位工程造价汇总表
工程名称：永安市公交便民服务综合提升项目（EPC+F+O）二次 永安总院公交枢纽站检测车间 房屋建筑与装饰工程 |  | 第17页 共49页
序号 | 汇 总 内 容 | 金 额(元)
1 | 分部分项工程费 | 374539
1.1 | 一般土建 | 187370
1.2 | 装饰 | 187169
2 | 措施项目费 | 123087
2.1 | 总价措施项目费 | 15897
2.1.1 | 安全文明施工费 | 14211
2.1.2 | 其他总价措施费 | 1686
2.2 | 单价措施项目费 | 107190
3 | 其他项目费
3.1 | 工程噪音超标排污费
3.2 | 渣土收纳费
3.3 | 优质工程增加费
3.4 | 缩短定额工期增加费
3.5 | 模拟清单不可预见费
3.6 | 暂定金额
合 计=1+2+3 |  | 497626
单位工程造价汇总表
工程名称：永安市公交便民服务综合提升项目（EPC+F+O）二次 永安总院公交枢纽站检测车间 安装 |  | 第18页 共49页
序号 | 汇 总 内 容 | 金 额(元)
1 | 分部分项工程费 | 32375
1.1 | 电气工程 | 21892
1.2 | 防雷接地 | 9238
1.3 | 雨水工程 | 1245
2 | 措施项目费 | 835
2.1 | 总价措施项目费 | 835
2.1.1 | 安全文明施工费 | 693
2.1.2 | 其他总价措施费 | 142
2.2 | 单价措施项目费
3 | 其他项目费
3.1 | 工程噪音超标排污费
3.2 | 渣土收纳费
3.3 | 优质工程增加费
3.4 | 缩短定额工期增加费
3.5 | 模拟清单不可预见费
3.6 | 暂定金额
合 计=1+2+3 |  | 33210
单位工程造价汇总表
工程名称：永安市公交便民服务综合提升项目（EPC+F+O）二次 永安总院公交枢纽站配电房 房屋建筑与装饰工程 |  | 第19页 共49页
序号 | 汇 总 内 容 | 金 额(元)
1 | 分部分项工程费 | 832490
1.1 | 土石方 | 11038
1.2 | 一般土建 | 633077
1.3 | 装饰 | 188375
2 | 措施项目费 | 241143
2.1 | 总价措施项目费 | 34298
2.1.1 | 安全文明施工费 | 30660
2.1.2 | 其他总价措施费 | 3638
2.2 | 单价措施项目费 | 206845
3 | 其他项目费
3.1 | 工程噪音超标排污费
3.2 | 渣土收纳费
3.3 | 优质工程增加费
3.4 | 缩短定额工期增加费
3.5 | 模拟清单不可预见费
3.6 | 暂定金额
合 计=1+2+3 |  | 1073633
单位工程造价汇总表
工程名称：永安市公交便民服务综合提升项目（EPC+F+O）二次 永安总院公交枢纽站配电房 安装 |  | 第20页 共49页
序号 | 汇 总 内 容 | 金 额(元)
1 | 分部分项工程费 | 78294
1.1 | 电气工程 | 68809
1.2 | 水卫工程 | 9485
2 | 措施项目费 | 6839
2.1 | 总价措施项目费 | 2482
2.1.1 | 安全文明施工费 | 2219
2.1.2 | 其他总价措施费 | 263
2.2 | 单价措施项目费 | 4357
3 | 其他项目费
3.1 | 暂列金额
3.2 | 专业工程暂估价
3.3 | 总承包服务费
合 计=1+2+3 |  | 85133
单位工程造价汇总表
工程名称：永安市公交便民服务综合提升项目（EPC+F+O）二次 永安市共享电动自行车运营管理中心-接待中心 建筑工程 |  | 第21页 共49页
序号 | 汇 总 内 容 | 金 额(元)
1 | 分部分项工程费 | 2659142
1.1 | 土石方 | 9659
1.2 | 一般土建 | 989418
1.3 | 装饰 | 1660065
2 | 措施项目费 | 880989
2.1 | 总价措施项目费 | 113092
2.1.1 | 安全文明施工费 | 101098
2.1.2 | 其他总价措施费 | 11994
2.2 | 单价措施项目费 | 767897
3 | 其他项目费
3.1 | 工程噪音超标排污费
3.2 | 渣土收纳费
3.3 | 优质工程增加费
3.4 | 缩短定额工期增加费
3.5 | 模拟清单不可预见费
3.6 | 暂定金额
合 计=1+2+3 |  | 3540131
单位工程造价汇总表
工程名称：永安市公交便民服务综合提升项目（EPC+F+O）二次 永安市共享电动自行车运营管理中心-接待中心 安装工程 |  | 第22页 共49页
序号 | 汇 总 内 容 | 金 额(元)
1 | 分部分项工程费 | 230959
1.1 | 电气工程 | 121298
1.2 | 智能疏散照明 | 15180
1.3 | 弱电工程 | 30522
1.4 | 水卫工程 | 63959
2 | 措施项目费 | 10631
2.1 | 总价措施项目费 | 7717
2.1.1 | 安全文明施工费 | 6899
2.1.2 | 其他总价措施费 | 818
2.2 | 单价措施项目费 | 2914
3 | 其他项目费
3.1 | 工程噪音超标排污费
3.2 | 渣土收纳费
3.3 | 优质工程增加费
3.4 | 缩短定额工期增加费
3.5 | 模拟清单不可预见费
3.6 | 暂定金额
合 计=1+2+3 |  | 241590
单位工程造价汇总表
工程名称：永安市公交便民服务综合提升项目（EPC+F+O）二次 永安市共享电动自行车运营管理中心-管理中心 地下室(土建) |  | 第23页 共49页
序号 | 汇 总 内 容 | 金 额(元)
1 | 分部分项工程费 | 2657448
1.1 | 土方工程 | 144505
1.2 | 混凝土工程 | 756064
1.3 | 地下室防水 | 204664
1.4 | 砌筑工程 | 19027
1.5 | 门窗工程 | 44550
1.6 | 楼地面工程 | 342654
1.7 | 内墙柱面工程 | 152340
1.8 | 天棚工程 | 68627
1.9 | 钢筋工程 | 812697
1.10 | 屋面工程 | 91358
1.11 | 其他工程 | 20962
2 | 措施项目费 | 665540
2.1 | 总价措施项目费 | 106154
2.1.1 | 安全文明施工费 | 94896
2.1.2 | 其他总价措施费 | 11258
2.2 | 单价措施项目费 | 559386
3 | 其他项目费
3.1 | 工程噪音超标排污费
3.2 | 渣土收纳费
3.3 | 优质工程增加费
3.4 | 缩短定额工期增加费
3.5 | 模拟清单不可预见费
3.6 | 暂定金额
合 计=1+2+3 |  | 3322988
单位工程造价汇总表
工程名称：永安市公交便民服务综合提升项目（EPC+F+O）二次 永安市共享电动自行车运营管理中心-管理中心 地下室(安装) |  | 第24页 共49页
序号 | 汇 总 内 容 | 金 额(元)
1 | 分部分项工程费 | 845712
1.1 | 电气照明器具工程(含灯具与开关插座) | 5900
1.2 | 火灾自动报警系统 | 14305
1.3 | 防火门监控系统 | 2729
1.4 | 漏电火灾监控系统 | 1872
1.5 | 消防设备电源监控系统 | 2893
1.6 | 配电箱安装工程 | 31389
1.7 | 母线槽、电缆与桥架工程 | 68792
1.8 | 防雷接地工程 | 1653
1.9 | 应急照明监控系统 | 11174
1.10 | 给水系统 | 474136
1.11 | 排水系统 | 13265
1.12 | 地下室送排风系统 | 38265
1.13 | 消防栓系统 | 60586
1.14 | 喷淋、喷雾系统 | 55983
1.15 | 人防通风 | 62770
2 | 措施项目费 | 13211
2.1 | 总价措施项目费 | 10153
2.1.1 | 安全文明施工费 | 9054
2.1.2 | 其他总价措施费 | 1099
2.2 | 单价措施项目费 | 3058
3 | 其他项目费
3.1 | 工程噪音超标排污费
3.2 | 渣土收纳费
3.3 | 优质工程增加费
3.4 | 缩短定额工期增加费
3.5 | 模拟清单不可预见费
3.6 | 暂定金额
合 计=1+2+3 |  | 858923
单位工程造价汇总表
工程名称：永安市公交便民服务综合提升项目（EPC+F+O）二次 永安市共享电动自行车运营管理中心-管理中心 上部主体 |  | 第25页 共49页
序号 | 汇 总 内 容 | 金 额(元)
1 | 分部分项工程费 | 6006078
1.1 | 混凝土工程 | 964428
1.2 | 砌筑工程 | 314057
1.3 | 钢筋工程 | 1158184
1.4 | 门窗工程 | 731778
1.5 | 金属构件工程 | 396611
1.6 | 屋面工程 | 207404
1.7 | 卫生间防水 | 47215
1.8 | 楼地面工程 | 426165
1.9 | 内墙柱面工程 | 707727
1.10 | 天棚工程 | 169760
1.11 | 外墙面工程 | 822860
1.12 | 其他一般土建工程 | 59889
2 | 措施项目费 | 2131110
2.1 | 总价措施项目费 | 259950
2.1.1 | 安全文明施工费 | 232379
2.1.2 | 其他总价措施费 | 27571
2.2 | 单价措施项目费 | 1871160
3 | 其他项目费
3.1 | 工程噪音超标排污费
3.2 | 渣土收纳费
3.3 | 优质工程增加费
3.4 | 缩短定额工期增加费
3.5 | 模拟清单不可预见费
3.6 | 暂定金额
合 计=1+2+3 |  | 8137188
单位工程造价汇总表
工程名称：永安市公交便民服务综合提升项目（EPC+F+O）二次 永安市共享电动自行车运营管理中心-管理中心 地上安装工程 |  | 第26页 共49页
序号 | 汇 总 内 容 | 金 额(元)
1 | 分部分项工程费 | 882026
1.1 | 配电箱安装工程 | 75552
1.2 | 配管配线工程 | 66404
1.3 | 电气照明器具工程(含灯具与开关插座) | 20937
1.4 | 防雷接地工程 | 31224
1.5 | 应急照明系统 | 54304
1.6 | 综合布线系统 | 38277
1.7 | 有线电视系统 | 10042
1.8 | 火灾自动报警系统 | 207357
1.9 | 漏电火灾监控系统 | 10627
1.10 | 消防设备电源监控系统 | 7116
1.11 | 正压送风机及余压监控系统 | 3903
1.12 | 给水系统 | 79129
1.13 | 排水系统 | 40945
1.14 | 雨水系统 | 9078
1.15 | 冷凝水系统 | 3526
1.16 | 卫生洁具 | 3383
1.17 | 地上送排风系统 | 58500
1.18 | 消防栓系统 | 54134
1.19 | 喷淋、喷雾系统 | 107588
2 | 措施项目费 | 35755
2.1 | 总价措施项目费 | 23245
2.1.1 | 安全文明施工费 | 20729
2.1.2 | 其他总价措施费 | 2516
2.2 | 单价措施项目费 | 12510
3 | 其他项目费
3.1 | 工程噪音超标排污费
3.2 | 渣土收纳费
3.3 | 优质工程增加费
3.4 | 缩短定额工期增加费
3.5 | 模拟清单不可预见费
3.6 | 暂定金额
合 计=1+2+3 |  | 917781
单位工程造价汇总表
工程名称：永安市公交便民服务综合提升项目（EPC+F+O）二次 永安市共享电动自行车运营管理中心-管理中心 原始地面整平 |  | 第27页 共49页
序号 | 汇 总 内 容 | 金 额(元)
1 | 分部分项工程费 | 55431
1.1 | 原始地面整平 | 55431
2 | 措施项目费 | 6255
2.1 | 总价措施项目费 | 4121
2.1.1 | 安全文明施工费 | 1698
2.1.2 | 其他总价措施费 | 201
2.2 | 单价措施项目费 | 2134
3 | 其他项目费
3.1 | 工程噪音超标排污费
3.2 | 渣土收纳费
3.3 | 优质工程增加费
3.4 | 缩短定额工期增加费
3.5 | 模拟清单不可预见费
3.6 | 暂定金额
合 计=1+2+3 |  | 61686
单位工程造价汇总表
工程名称：永安市公交便民服务综合提升项目（EPC+F+O）二次 永安市共享电动自行车运营管理中心-管理中心 室外附属安装部分 |  | 第28页 共49页
序号 | 汇 总 内 容 | 金 额(元)
1 | 分部分项工程费 | 77088
1.1 | 水卫工程 | 48626
1.2 | 消防工程 | 28462
2 | 措施项目费 | 5215
2.1 | 总价措施项目费 | 4822
2.1.1 | 安全文明施工费 | 1659
2.1.2 | 其他总价措施费 | 341
2.2 | 单价措施项目费 | 393
3 | 其他项目费
3.1 | 工程噪音超标排污费
3.2 | 渣土收纳费
3.3 | 优质工程增加费
3.4 | 缩短定额工期增加费
3.5 | 模拟清单不可预见费
3.6 | 暂定金额
合 计=1+2+3 |  | 82303
单位工程造价汇总表
工程名称：永安市公交便民服务综合提升项目（EPC+F+O）二次 永安市共享电动自行车运营管理中心-管理中心 室外配套工程 |  | 第29页 共49页
序号 | 汇 总 内 容 | 金 额(元)
1 | 分部分项工程费 | 6882157
1.1 | 道路及场地硬化 | 2083758
1.2 | 绿化景观工程 | 616798
1.3 | 室外综合管线工程 | 1805471
1.4 | 围墙及大门建设 | 1026130
1.5 | 智慧型停车位 | 150000
1.6 | 公交车新能源智能充电桩（建筑工程） | 1200000
2 | 措施项目费 | 90439
2.1 | 总价措施项目费 | 72858
2.1.1 | 安全文明施工费 | 47822
2.1.2 | 其他总价措施费 | 25036
2.2 | 单价措施项目费 | 17581
3 | 其他项目费
3.1 | 工程噪音超标排污费
3.2 | 渣土收纳费
3.3 | 优质工程增加费
3.4 | 缩短定额工期增加费
3.5 | 模拟清单不可预见费
3.6 | 暂定金额
合 计=1+2+3 |  | 6972596
单位工程造价汇总表
工程名称：永安市公交便民服务综合提升项目（EPC+F+O）二次 永安市共享电动自行车运营管理中心配电房 房屋建筑与装饰工程 |  | 第30页 共49页
序号 | 汇 总 内 容 | 金 额(元)
1 | 分部分项工程费 | 689778
1.1 | 土石方 | 10560
1.2 | 一般土建 | 497012
1.3 | 装饰 | 182206
2 | 措施项目费 | 212433
2.1 | 总价措施项目费 | 28823
2.1.1 | 安全文明施工费 | 25766
2.1.2 | 其他总价措施费 | 3057
2.2 | 单价措施项目费 | 183610
3 | 其他项目费
3.1 | 工程噪音超标排污费
3.2 | 渣土收纳费
3.3 | 优质工程增加费
3.4 | 缩短定额工期增加费
3.5 | 模拟清单不可预见费
3.6 | 暂定金额
合 计=1+2+3 |  | 902211
单位工程造价汇总表
工程名称：永安市公交便民服务综合提升项目（EPC+F+O）二次 永安市共享电动自行车运营管理中心配电房 安装 |  | 第31页 共49页
序号 | 汇 总 内 容 | 金 额(元)
1 | 分部分项工程费 | 71481
1.1 | 电气工程 | 62561
1.2 | 水卫工程 | 8920
2 | 措施项目费 | 5922
2.1 | 总价措施项目费 | 2235
2.1.1 | 安全文明施工费 | 1998
2.1.2 | 其他总价措施费 | 237
2.2 | 单价措施项目费 | 3687
3 | 其他项目费
3.1 | 暂列金额
3.2 | 专业工程暂估价
3.3 | 总承包服务费
合 计=1+2+3 |  | 77403
单位工程造价汇总表
工程名称：永安市公交便民服务综合提升项目（EPC+F+O）二次 闽台（永安）文化创意园公交枢纽站-新能源汽车管理中心 房屋建筑与装饰工程 |  | 第32页 共49页
序号 | 汇 总 内 容 | 金 额(元)
1 | 分部分项工程费 | 6578128
1.1 | 桩基 | 48761
1.2 | 土方工程 | 44647
1.3 | 砌筑工程 | 679901
1.4 | 混凝土工程 | 1031922
1.5 | 钢筋工程 | 740581
1.6 | 屋面工程 | 131158
1.7 | 装饰工程 | 2857400
1.8 | 门窗工程 | 879344
1.9 | 三通一平 | 164414
2 | 措施项目费 | 1952930
2.1 | 总价措施项目费 | 267641
2.1.1 | 安全文明施工费 | 238719
2.1.2 | 其他总价措施费 | 28922
2.2 | 单价措施项目费 | 1685289
3 | 其他项目费
3.1 | 暂列金额
3.2 | 专业工程暂估价
3.3 | 总承包服务费
合 计=1+2+3 |  | 8531058
单位工程造价汇总表
工程名称：永安市公交便民服务综合提升项目（EPC+F+O）二次 闽台（永安）文化创意园公交枢纽站-新能源汽车管理中心 安装工程 |  | 第33页 共49页
序号 | 汇 总 内 容 | 金 额(元)
1 | 分部分项工程费 | 2609653
1.1 | 电气工程 | 1324524
1.2 | 防雷接地 | 55442
1.3 | 弱电工程 | 239410
1.4 | 火灾报警工程 | 244503
1.5 | 电气火灾监控系统 | 16755
1.6 | 防火门监控系统 | 34364
1.7 | 给水工程 | 64129
1.8 | 排水工程 | 296952
1.9 | 雨水工程 | 75322
1.10 | 冷凝管工程 | 30757
1.11 | 消火栓工程 | 227495
2 | 措施项目费 | 108788
2.1 | 总价措施项目费 | 68670
2.1.1 | 安全文明施工费 | 56828
2.1.2 | 其他总价措施费 | 10939
2.1.3 | 防尘措施费 | 903
2.2 | 单价措施项目费 | 40118
3 | 其他项目费
3.1 | 暂列金额
3.2 | 专业工程暂估价
3.3 | 总承包服务费
3.2 | 优质工程增加费
3.3 | 缩短定额工期增加费
3.4 | 远程监控系统租赁费
3.5 | 发包人检测费
3.6 | 工程噪音超标排污费
3.7 | 渣土收纳费
合 计 |  | 2718441
单位工程造价汇总表
工程名称：永安市公交便民服务综合提升项目（EPC+F+O）二次 闽台（永安）文化创意园公交枢纽站-新能源汽车管理中心 地下室安装工程 |  | 第34页 共49页
序号 | 汇 总 内 容 | 金 额(元)
1 | 分部分项工程费 | 170667
1.1 | 电气工程 | 29350
1.2 | 火灾报警工程 | 22151
1.3 | 水泵房 | 109792
1.4 | 集水坑工程 | 9374
2 | 措施项目费 | 5100
2.1 | 总价措施项目费 | 3961
2.1.1 | 安全文明施工费 | 3413
2.1.2 | 其他总价措施费 | 477
2.1.3 | 防尘措施费 | 71
2.2 | 单价措施项目费 | 1139
3 | 其他项目费
3.1 | 暂列金额
3.2 | 专业工程暂估价
3.3 | 总承包服务费
3.2 | 优质工程增加费
3.3 | 缩短定额工期增加费
3.4 | 远程监控系统租赁费
3.5 | 发包人检测费
3.6 | 工程噪音超标排污费
3.7 | 渣土收纳费
合 计 |  | 175767
单位工程造价汇总表
工程名称：永安市公交便民服务综合提升项目（EPC+F+O）二次 闽台（永安）文化创意园公交枢纽站-新能源汽车管理中心 室外配套工程 |  | 第35页 共49页
序号 | 汇 总 内 容 | 金 额(元)
1 | 分部分项工程费 | 10714502
1.1 | 道路及场地硬化 | 1358726
1.2 | 绿化景观工程 | 617215
1.3 | 室外综合管线工程 | 2773345
1.4 | 围墙及大门建设 | 1710216
1.5 | 智慧型停车位 | 255000
1.6 | 公交车新能源智能充电桩（建筑工程） | 1400000
1.7 | 公交车充电桩（建筑工程） | 2600000
2 | 措施项目费 | 144072
2.1 | 总价措施项目费 | 108911
2.1.1 | 安全文明施工费 | 70372
2.1.2 | 其他总价措施费 | 38539
2.2 | 单价措施项目费 | 35161
3 | 其他项目费
3.1 | 暂列金额
3.2 | 专业工程暂估价
3.3 | 总承包服务费
3.1 | 工程噪音超标排污费
3.2 | 渣土收纳费
3.3 | 优质工程增加费
3.4 | 缩短定额工期增加费
3.5 | 模拟清单不可预见费
3.6 | 暂定金额
合 计=1+2+3 |  | 10858574
单位工程造价汇总表
工程名称：永安市公交便民服务综合提升项目（EPC+F+O）二次 闽台（永安）文化创意园公交枢纽站-公交车保修车间、材料库、综合检测线、洗车台 房屋建筑与装饰工程 |  | 第36页 共49页
序号 | 汇 总 内 容 | 金 额(元)
1 | 分部分项工程费 | 6345312
1.1 | 桩基工程 | 765417
1.2 | 土石方工程 | 41650
1.3 | 砌筑工程 | 441159
1.4 | 混凝土工程 | 627766
1.5 | 钢筋工程 | 730990
1.6 | 屋面工程 | 1437370
1.7 | 室内装修工程 | 1273168
1.8 | 外墙面工程 | 354877
1.9 | 门窗工程 | 357484
1.10 | 其他一般土建工程 | 315431
2 | 措施项目费 | 1474256
2.1 | 总价措施项目费 | 232151
2.1.1 | 安全文明施工费 | 205595
2.1.2 | 其他总价措施费 | 26556
2.2 | 单价措施项目费 | 1242105
3 | 其他项目费
3.1 | 暂列金额
3.2 | 专业工程暂估价
3.3 | 总承包服务费
合 计=1+2+3 |  | 7819568
单位工程造价汇总表
工程名称：永安市公交便民服务综合提升项目（EPC+F+O）二次 闽台（永安）文化创意园公交枢纽站-公交车保修车间、材料库、综合检测线、洗车台 安装工程 |  | 第37页 共49页
序号 | 汇 总 内 容 | 金 额(元)
1 | 分部分项工程费 | 808977
1.1 | 配电箱安装工程 | 58293
1.2 | 母线槽、电缆与桥架工程 | 14836
1.3 | 配管配线工程 | 124776
1.4 | 电气照明器具工程(含灯具与开关插座) | 81273
1.5 | 防雷接地工程 | 39603
1.6 | 综合布线系统 | 54129
1.7 | 电视系统 | 10604
1.8 | 火灾自动报警系统 | 15332
1.9 | 应急照明监控系统 | 107108
1.10 | 给水系统 | 50227
1.11 | 排水系统 | 67577
1.12 | 雨水系统 | 19837
1.13 | 消火栓系统 | 165382
2 | 措施项目费 | 36115
2.1 | 总价措施项目费 | 25224
2.1.1 | 安全文明施工费 | 22549
2.1.2 | 其他总价措施费 | 2675
2.2 | 单价措施项目费 | 10891
3 | 其他项目费
3.1 | 暂列金额
3.2 | 专业工程暂估价
3.3 | 总承包服务费
合 计=1+2+3 |  | 845092
单位工程造价汇总表
工程名称：永安市公交便民服务综合提升项目（EPC+F+O）二次 公交站台改造提升 房屋建筑与装饰工程 |  | 第38页 共49页
序号 | 汇 总 内 容 | 金 额(元)
1 | 分部分项工程费 | 21897000
1.1 | 土建结构 | 774000
1.2 | 改造永安市区公交站台 | 16125000
1.3 | 更换电子站铭牌 | 1548000
1.4 | 新增滚动式广告灯箱（建筑工程） | 3450000
2 | 措施项目费
3 | 其他项目费
3.1 | 暂列金额
3.2 | 专业工程暂估价
3.3 | 总承包服务费
合 计=1+2+3 |  | 21897000
单位工程造价汇总表
工程名称：永安市公交便民服务综合提升项目（EPC+F+O）二次 公交综合提升（枢纽站）二期-汽车维修车间 房屋建筑与装饰工程 |  | 第39页 共49页
序号 | 汇 总 内 容 | 金 额(元)
1 | 分部分项工程费 | 4851485
1.1 | 土方工程 | 12457
1.2 | 桩基 | 320058
1.3 | 砌筑工程 | 314602
1.4 | 混凝土工程 | 494238
1.5 | 钢筋工程 | 500994
1.6 | 屋面工程 | 141251
1.7 | 金属构件工程 | 79412
1.8 | 房间防水 | 19526
1.9 | 屋面防水 | 48056
1.10 | 外墙面保温 | 204268
1.11 | 屋面保温 | 110905
1.12 | 其他一般土建工程 | 45258
1.13 | 楼地面工程 | 341831
1.14 | 内墙柱面工程 | 441280
1.15 | 外墙面工程 | 330644
1.16 | 天棚工程 | 281827
1.17 | 门窗工程 | 543946
1.18 | 油漆工程 | 404439
1.19 | 其他装饰工程 | 216493
2 | 措施项目费 | 1024857
2.1 | 总价措施项目费 | 180379
2.1.1 | 安全文明施工费 | 160446
2.1.2 | 其他总价措施费 | 19933
2.2 | 单价措施项目费 | 844478
3 | 其他项目费
3.1 | 工程噪音超标排污费
3.2 | 渣土收纳费
3.3 | 优质工程增加费
3.4 | 缩短定额工期增加费
3.5 | 模拟清单不可预见费
3.6 | 暂定金额
合 计=1+2+3 |  | 5876342
单位工程造价汇总表
工程名称：永安市公交便民服务综合提升项目（EPC+F+O）二次 公交综合提升（枢纽站）二期-汽车维修车间 安装工程 |  | 第40页 共49页
序号 | 汇 总 内 容 | 金 额(元)
1 | 分部分项工程费 | 324559
1.1 | 电气工程 | 154086
1.2 | 弱电工程 | 47536
1.3 | 火灾报警 | 5970
1.4 | 水卫工程 | 35262
1.5 | 消火栓工程 | 81705
2 | 措施项目费 | 10709
2.1 | 总价措施项目费 | 10709
2.1.1 | 安全文明施工费 | 9574
2.1.2 | 其他总价措施费 | 1135
2.2 | 单价措施项目费
3 | 其他项目费
3.1 | 工程噪音超标排污费
3.2 | 渣土收纳费
3.3 | 优质工程增加费
3.4 | 缩短定额工期增加费
3.5 | 模拟清单不可预见费
3.6 | 暂定金额
合 计=1+2+3 |  | 335268
单位工程造价汇总表
工程名称：永安市公交便民服务综合提升项目（EPC+F+O）二次 公交综合提升（枢纽站）二期-汽车维修车间 室外配套工程 |  | 第41页 共49页
序号 | 汇 总 内 容 | 金 额(元)
1 | 分部分项工程费 | 5436735
1.1 | 道路及场地硬化 | 1020287
1.2 | 绿化景观工程 | 616798
1.3 | 室外综合管线工程 | 195837
1.4 | 围墙及大门建设 | 498813
1.5 | 智慧型停车位 | 105000
1.6 | 公交车充电桩（建筑工程） | 3000000
2 | 措施项目费 | 94982
2.1 | 总价措施项目费 | 59821
2.1.1 | 安全文明施工费 | 39756
2.1.2 | 其他总价措施费 | 20065
2.2 | 单价措施项目费 | 35161
3 | 其他项目费
3.1 | 工程噪音超标排污费
3.2 | 渣土收纳费
3.3 | 优质工程增加费
3.4 | 缩短定额工期增加费
3.5 | 模拟清单不可预见费
3.6 | 暂定金额
合 计=1+2+3 |  | 5531717
单位工程造价汇总表
工程名称：永安市公交便民服务综合提升项目（EPC+F+O）二次 公交综合提升（枢纽站）二期-综合检车线 房屋建筑与装饰工程 |  | 第42页 共49页
序号 | 汇 总 内 容 | 金 额(元)
1 | 分部分项工程费 | 3387506
1.1 | 土方工程 | 11657
1.2 | 桩基 | 35870
1.3 | 砌筑工程 | 241982
1.4 | 混凝土工程 | 376284
1.5 | 钢筋工程 | 412185
1.6 | 屋面工程 | 274361
1.7 | 金属构件工程 | 64262
1.8 | 房间防水 | 15799
1.9 | 屋面防水 | 38865
1.10 | 外墙面保温 | 165418
1.11 | 屋面保温 | 180758
1.12 | 其他一般土建工程 | 35477
1.13 | 楼地面工程 | 527003
1.14 | 内墙柱面工程 | 199180
1.15 | 外墙面工程 | 214878
1.16 | 天棚工程 | 60410
1.17 | 门窗工程 | 160046
1.18 | 油漆工程 | 310508
1.19 | 其他装饰工程 | 62563
2 | 措施项目费 | 847103
2.1 | 总价措施项目费 | 134456
2.1.1 | 安全文明施工费 | 120106
2.1.2 | 其他总价措施费 | 14350
2.2 | 单价措施项目费 | 712647
3 | 其他项目费
3.1 | 工程噪音超标排污费
3.2 | 渣土收纳费
3.3 | 优质工程增加费
3.4 | 缩短定额工期增加费
3.5 | 模拟清单不可预见费
3.6 | 暂定金额
合 计=1+2+3 |  | 4234609
单位工程造价汇总表
工程名称：永安市公交便民服务综合提升项目（EPC+F+O）二次 公交综合提升（枢纽站）二期-综合检车线 安装工程 |  | 第43页 共49页
序号 | 汇 总 内 容 | 金 额(元)
1 | 分部分项工程费 | 357838
1.1 | 电气工程 | 130968
1.2 | 智能疏散照明 | 28732
1.3 | 弱电工程 | 18291
1.4 | 火灾报警 | 20850
1.5 | 水卫工程 | 52710
1.6 | 消火栓工程 | 106287
2 | 措施项目费 | 14834
2.1 | 总价措施项目费 | 11905
2.1.1 | 安全文明施工费 | 10642
2.1.2 | 其他总价措施费 | 1263
2.2 | 单价措施项目费 | 2929
3 | 其他项目费
3.1 | 工程噪音超标排污费
3.2 | 渣土收纳费
3.3 | 优质工程增加费
3.4 | 缩短定额工期增加费
3.5 | 模拟清单不可预见费
3.6 | 暂定金额
合 计=1+2+3 |  | 372672
单位工程造价汇总表
工程名称：永安市公交便民服务综合提升项目（EPC+F+O）二次 公交综合提升（枢纽站）二期-配电房 房屋建筑与装饰工程 |  | 第44页 共49页
序号 | 汇 总 内 容 | 金 额(元)
1 | 分部分项工程费 | 676192
1.1 | 土石方 | 9504
1.2 | 一般土建 | 484482
1.3 | 装饰 | 182206
2 | 措施项目费 | 217140
2.1 | 总价措施项目费 | 28538
2.1.1 | 安全文明施工费 | 25511
2.1.2 | 其他总价措施费 | 3027
2.2 | 单价措施项目费 | 188602
3 | 其他项目费
3.1 | 工程噪音超标排污费
3.2 | 渣土收纳费
3.3 | 优质工程增加费
3.4 | 缩短定额工期增加费
3.5 | 模拟清单不可预见费
3.6 | 暂定金额
合 计=1+2+3 |  | 893332
单位工程造价汇总表
工程名称：永安市公交便民服务综合提升项目（EPC+F+O）二次 公交综合提升（枢纽站）二期-配电房 安装 |  | 第45页 共49页
序号 | 汇 总 内 容 | 金 额(元)
1 | 分部分项工程费 | 59859
1.1 | 电气工程 | 50051
1.2 | 水卫工程 | 9808
2 | 措施项目费 | 5601
2.1 | 总价措施项目费 | 1973
2.1.1 | 安全文明施工费 | 1763
2.1.2 | 其他总价措施费 | 210
2.2 | 单价措施项目费 | 3628
3 | 其他项目费
3.1 | 暂列金额
3.2 | 专业工程暂估价
3.3 | 总承包服务费
合 计=1+2+3 |  | 65460
单位工程造价汇总表
工程名称：永安市公交便民服务综合提升项目（EPC+F+O）二次 埔岭公交枢纽站 房屋建筑与装饰工程 |  | 第46页 共49页
序号 | 汇 总 内 容 | 金 额(元)
1 | 分部分项工程费 | 809315
1.1 | 土石方 | 10568
1.2 | 一般土建 | 571251
1.3 | 装饰 | 227496
2 | 措施项目费 | 268195
2.1 | 总价措施项目费 | 34421
2.1.1 | 安全文明施工费 | 30771
2.1.2 | 其他总价措施费 | 3650
2.2 | 单价措施项目费 | 233774
3 | 其他项目费
3.1 | 工程噪音超标排污费
3.2 | 渣土收纳费
3.3 | 优质工程增加费
3.4 | 缩短定额工期增加费
3.5 | 模拟清单不可预见费
3.6 | 暂定金额
合 计=1+2+3 |  | 1077510
单位工程造价汇总表
工程名称：永安市公交便民服务综合提升项目（EPC+F+O）二次 埔岭公交枢纽站 安装 |  | 第47页 共49页
序号 | 汇 总 内 容 | 金 额(元)
1 | 分部分项工程费 | 335880
1.1 | 电气工程 | 291281
1.2 | 水卫工程 | 44599
2 | 措施项目费 | 11920
2.1 | 总价措施项目费 | 10328
2.1.1 | 安全文明施工费 | 9233
2.1.2 | 其他总价措施费 | 1095
2.2 | 单价措施项目费 | 1592
3 | 其他项目费
3.1 | 暂列金额
3.2 | 专业工程暂估价
3.3 | 总承包服务费
合 计=1+2+3 |  | 347800
单位工程造价汇总表
工程名称：永安市公交便民服务综合提升项目（EPC+F+O）二次 埔岭公交枢纽站 室外配套工程 |  | 第48页 共49页
序号 | 汇 总 内 容 | 金 额(元)
1 | 分部分项工程费 | 12803499
1.1 | 道路及场地硬化 | 1190485
1.2 | 绿化景观工程 | 1660680
1.3 | 室外综合管线工程 | 800825
1.4 | 围墙及大门建设 | 866509
1.5 | 公交车充电桩（建筑工程） | 800000
1.6 | 公交车新能源智能充电桩（建筑工程） | 7200000
1.7 | 智慧型停车位 | 285000
2 | 措施项目费 | 196591
2.1 | 总价措施项目费 | 143057
2.1.1 | 安全文明施工费 | 95656
2.1.2 | 其他总价措施费 | 47401
2.2 | 单价措施项目费 | 53534
3 | 其他项目费
3.1 | 工程噪音超标排污费
3.2 | 渣土收纳费
3.3 | 优质工程增加费
3.4 | 缩短定额工期增加费
3.5 | 模拟清单不可预见费
3.6 | 暂定金额
合 计=1+2+3 |  | 13000090
单位工程造价汇总表
工程名称：永安市公交便民服务综合提升项目（EPC+F+O）二次 公交加油站改扩建 公交加油站改扩建 |  | 第49页 共49页
序号 | 汇 总 内 容 | 金 额(元)
1 | 分部分项工程费 | 6600000
1.1 | 公交加油站改扩建（建筑工程） | 6600000
2 | 措施项目费
3 | 其他项目费
3.1 | 暂列金额
3.2 | 专业工程暂估价
3.3 | 总承包服务费
合 计=1+2+3 |  | 6600000

## 分部分项工程模拟清单与计价表
分部分项工程模拟清单与计价表
工程名称：永安市公交便民服务综合提升项目（EPC+F+O）二次 | [7 empty] | 第1页 共967页
序号 | 项目编码 | 项目名称 | 项目特征与要求 |  | 工作内容 | 计量单位 | 工程量 | 金额(元)
|  |  | 项目特征 | 发包人要求 |  |  |  | 综合单价 | 合价
永安市综合服务中心土建部分 | [9 empty] | 单项工程(17房屋建筑与装饰)
基坑支护 | [9 empty] | 单位工程(17房屋建筑与装饰)
桩基工程 | [9 empty] | 分项工程(17房屋建筑与装饰)
1 | 010302001010 | 成孔灌注桩 | 1、桩径 | Φ900mm | 护筒埋设、成孔、固壁、混凝土制作、运输、灌注、养护、土方、废泥浆外运、打桩场地硬化及泥浆池、泥浆沟 | m | 1122 | 674.43 | 756710.46
|  |  | 2、成孔长度 | 17米
|  |  | 3、成孔方法 | 旋挖钻孔
|  |  | 4、混凝土种类、强度等级 | C30商品混凝土
2 | 010302008001 | 灌注桩岩层增加费 | 1、桩径 | Φ900mm | 成孔遇到岩层所产生的增加工作与费用 | m | 759 | 804.81 | 610850.79
2、岩层及长度
|  |  | 3、成孔方法 | 旋挖钻孔
3 | 010301004005 | 截（凿）桩头 | 1、桩类型 | 旋挖钻孔 | 截（切割）桩头、凿平、废料外运 | m3 | 21 | 169.51 | 3559.71
|  |  | 2、桩头截面、高度 | 0.5m
|  |  | 3、混凝土强度等级 | C30商品砼
|  |  | 4、有无钢筋 | 有
4 | 010103002031 | 余方弃置 | 1、废弃料品种 | 碎砼 | 余方点装料运输至弃置点 | m3 | 21 | 39.93 | 838.53
|  |  | 2、运距 | 由投标单位自行考虑
基坑支护工程 | [9 empty] | 分项工程(17房屋建筑与装饰)
5 | 010503001017 | 基础梁 | 1、混凝土种类（商品混凝土、现场拌制，泵送、非泵送） | 泵送 商品混凝土 | 混凝土制作、运输、浇筑、振捣、养护 | m3 | 55 | 560.55 | 30830.25
|  |  | 2、混凝土强度等级 | C30
冠梁
6 | 010202007001 | 锚杆 | 1、地层情况 | 详地勘报告 | 钻孔、浆液制作、运输、压浆、锚杆（锚索）制作、安装、张拉锚固、锚杆（锚索）施工平台搭设、拆除 | m | 10103 | 59.94 | 605573.82
|  |  | 2、锚杆(索)类型、部位 | 边坡
3、钻孔深度
4、钻孔直径
分部分项工程模拟清单与计价表
工程名称：永安市公交便民服务综合提升项目（EPC+F+O）二次 | [7 empty] | 第2页 共967页
序号 | 项目编码 | 项目名称 | 项目特征与要求 |  | 工作内容 | 计量单位 | 工程量 | 金额(元)
|  |  | 项目特征 | 发包人要求 |  |  |  | 综合单价 | 合价
5、杆体材料品种、规格、数量
6、预应力
7、浆液种类、强度等级
7 | 010202009001 | 喷射混凝土（砂浆）支护 | 1、部位 | 边坡表面 | 修整边坡、混凝土（砂浆）制作、运输、喷射、养护、钻排水孔、安装排水管、喷射施工平台搭设、拆除 | m2 | 3634 | 103.79 | 377172.86
|  |  | 2、厚度 | 8cm
|  |  | 3、材料种类 | 喷射混凝土
|  |  | 4、混凝土（砂浆）类别、强度等级 | C20
8 | 010202009002 | 喷射混凝土（砂浆）支护 | 1、部位 | 边坡表面 | 修整边坡、混凝土（砂浆）制作、运输、喷射、养护、钻排水孔、安装排水管、喷射施工平台搭设、拆除 | m2 | 851 | 119.22 | 101456.22
|  |  | 2、厚度 | 10cm
|  |  | 3、材料种类 | 喷射混凝土
|  |  | 4、混凝土（砂浆）类别、强度等级 | C20
9 | 040309009001 | 排（泄）水管 | 1、材料品种 | PVC管 | 进水口、排（泄）水管制作、安装 | m | 1169 | 13.08 | 15290.52
|  |  | 2、管径 | φ50
10 | 010401014004 | 砖地沟、明暗沟 | 1、砖品种、规格、强度等级 | MU10砖砌体 | 土方挖、运、填、底板混凝土制作、运输、浇筑、振捣、养护、砌砖、刮缝、抹灰、材料运输、盖板制安 | m | 617 | 127.97 | 78957.49
|  |  | 2、沟截面尺寸 | 300*300mm
|  |  | 3、垫层材料种类、厚度 | 商品混凝土、80mm厚
|  |  | 4、混凝土强度等级 | C15
|  |  | 5、砂浆强度等级 | 10厚水泥砂浆抹面
6、盖板品种规格
11 | 040504001008 | 集水井 | 1、砖品种、规格、强度等级 | MU10砖砌体 | 垫层铺筑、模板制作、安装、拆除、混凝土拌和、运输、浇筑、养护、砌筑、勾缝、抹面、井圈、井盖安装、 | 座 | 20 | 587.28 | 11745.6
|  |  | 2、砂浆强度等级、配合比 | 10厚水泥砂浆抹面
分部分项工程模拟清单与计价表
工程名称：永安市公交便民服务综合提升项目（EPC+F+O）二次 | [7 empty] | 第3页 共967页
序号 | 项目编码 | 项目名称 | 项目特征与要求 |  | 工作内容 | 计量单位 | 工程量 | 金额(元)
|  |  | 项目特征 | 发包人要求 |  |  |  | 综合单价 | 合价
|  |  | 3、盖板材质、规格 |  | 盖板安装、踏步安装、防水、止水
|  |  | 4、垫层、基础材质及厚度 | C15商品混凝土、120mm厚
5、砌筑材料品种、规格、强度等级
6、勾缝、抹面要求
7、防渗、防水要求
8、井盖、井圈材质及规格
9、踏步材质、规格
12 | 010101003023 | 挖沟槽土方 | 1、土壤类别 |  | 排地表水、土方开挖、围护（挡土板）及拆除、基底钎探、场内运输 | m3
2、挖土深度
13 | 010515001162 | 现浇构件钢筋 | 1、钢筋种类、规格 | HRB400EΦ8 | 钢筋制作、运输、钢筋安装、焊接（绑扎） | t | 1 | 5461.26 | 5461.26
14 | 010515001163 | 现浇构件钢筋 | 1、钢筋种类、规格 | HRB400EΦ10 | 钢筋制作、运输、钢筋安装、焊接（绑扎） | t | 14 | 5461.26 | 76457.64
15 | 010515001164 | 现浇构件钢筋 | 1、钢筋种类、规格 | HRB400EΦ16 | 钢筋制作、运输、钢筋安装、焊接（绑扎） | t | 2 | 5193.9 | 10387.8
16 | 010515001165 | 现浇构件钢筋 | 1、钢筋种类、规格 | HRB400EΦ18 | 钢筋制作、运输、钢筋安装、焊接（绑扎） | t | 29 | 5161.02 | 149669.58
17 | 010515001166 | 现浇构件钢筋 | 1、钢筋种类、规格 | HRB400EΦ22 | 钢筋制作、运输、钢筋安装、焊接（绑扎） | t | 2 | 4838.4 | 9676.8
18 | 010515003011 | 钢筋网片 | 1、钢筋种类、规格 | Φ6 | 钢筋网制作、运输、钢筋网安装、焊接（绑扎） | t | 2 | 6174.84 | 12349.68
19 | 010515003012 | 钢筋网片 | 1、钢筋种类、规格 | Φ8 | 钢筋网制作、运输、钢筋网安装、焊接（绑扎） | t | 10 | 6005.81 | 60058.1
20 | 010515003013 | 钢筋网片 | 1、钢筋种类、规格 | Ф14 | 钢筋网制作、运输、钢筋网安装、焊接（绑扎） | t | 4 | 6179.92 | 24719.68
21 | 010515003014 | 钢筋网片 | 1、钢筋种类、规格 | Φ16 | 钢筋网制作、运输、钢筋网安装、焊接（绑扎） | t
分部分项工程模拟清单与计价表
工程名称：永安市公交便民服务综合提升项目（EPC+F+O）二次 | [7 empty] | 第4页 共967页
序号 | 项目编码 | 项目名称 | 项目特征与要求 |  | 工作内容 | 计量单位 | 工程量 | 金额(元)
|  |  | 项目特征 | 发包人要求 |  |  |  | 综合单价 | 合价
地下室(土建) | [9 empty] | 单位工程(17房屋建筑与装饰)
桩基工程 | [9 empty] | 分项工程(17房屋建筑与装饰)
22 | 010302005007 | 人工挖孔灌注桩 | 1、地层情况 | 详地勘报告 | 排地表水、挖土、凿石、基底钎探、运输、护壁制作、混凝土制作、运输、灌注、振捣、养护 | m3 | 1590 | 1100.61 | 1749969.9
|  |  | 2、挖孔深度 | 10m
|  |  | 3、弃土（石）运距 | 5km
|  |  | 4、桩芯直径、桩芯长度 | 900mm
|  |  | 5、扩底直径、扩底高度 | 1100mm
|  |  | 6、护壁厚度、高度 | 150mm
|  |  | 7、护壁混凝土种类、强度等级 | C30
|  |  | 8、桩芯混凝土种类、强度等级 | C35
23 | 010302005008 | 人工挖孔灌注桩 | 1、地层情况 | 详地勘报告 | 排地表水、挖土、凿石、基底钎探、运输、护壁制作、混凝土制作、运输、灌注、振捣、养护 | m3 | 503 | 1118.09 | 562399.27
|  |  | 2、挖孔深度 | 10m
|  |  | 3、弃土（石）运距 | 5km
|  |  | 4、桩芯直径、桩芯长度 | 1100mm
|  |  | 5、扩底直径、扩底高度 | 1300mm
|  |  | 6、护壁厚度、高度 | 150mm
|  |  | 7、护壁混凝土种类、强度等级 | C30
|  |  | 8、桩芯混凝土种类、强度等级 | C35
24 | 010302005009 | 人工挖孔灌注桩 | 1、地层情况 | 详地勘报告 | 排地表水、挖土、凿石、基底钎探、运输、护壁制作、混凝土制作、运输、灌注、振捣、养护 | m3 | 1094 | 1137.75 | 1244698.5
|  |  | 2、挖孔深度 | 10m
|  |  | 3、弃土（石）运距 | 5km
分部分项工程模拟清单与计价表
工程名称：永安市公交便民服务综合提升项目（EPC+F+O）二次 | [7 empty] | 第5页 共967页
序号 | 项目编码 | 项目名称 | 项目特征与要求 |  | 工作内容 | 计量单位 | 工程量 | 金额(元)
|  |  | 项目特征 | 发包人要求 |  |  |  | 综合单价 | 合价
|  |  | 4、桩芯直径、桩芯长度 | 1100mm
|  |  | 5、扩底直径、扩底高度 | 1500mm
|  |  | 6、护壁厚度、高度 | 150mm
|  |  | 7、护壁混凝土种类、强度等级 | C30
|  |  | 8、桩芯混凝土种类、强度等级 | C35
25 | 010301004006 | 截（凿）桩头 | 1、桩类型 | 人工挖孔灌注桩 | 截（切割）桩头、凿平、废料外运 | m3 | 455 | 169.51 | 77127.05
|  |  | 2、桩头截面、高度 | 土方开挖面至桩顶标高
|  |  | 3、混凝土强度等级 | C30
4、有无钢筋
26 | 010103002032 | 余方弃置 | 1、废弃料品种 | 碎砼 | 余方点装料运输至弃置点 | m3 | 455 | 52.87 | 24055.85
|  |  | 2、运距 | 由投标单位自行考虑
27 | 010515004021 | 钢筋笼 | 1、钢筋种类、规格 | HPB300Φ8 | 钢筋笼制作、运输、钢筋笼安装、焊接（绑扎） | t | 11 | 5403.03 | 59433.33
28 | 010515004022 | 钢筋笼 | 1、钢筋种类、规格 | HRB400Φ12 | 钢筋笼制作、运输、钢筋笼安装、焊接（绑扎） | t | 2 | 5469.39 | 10938.78
29 | 010515004023 | 钢筋笼 | 1、钢筋种类、规格 | HRB400Φ14 | 钢筋笼制作、运输、钢筋笼安装、焊接（绑扎） | t | 25 | 5335.32 | 133383
30 | 010516006023 | 电渣压力焊接 | 1、规格 | φ16以内 | 焊接、清理 | 个 | 1936 | 5.08 | 9834.88
土方工程 | [9 empty] | 分项工程(17房屋建筑与装饰)
31 | 010101001021 | 平整场地 | 1、土壤类别 | 三类土 | 土方挖填、场地找平、运输 | m2 | 4804 | 1.93 | 9271.72
2、弃土运距
3、取土运距
32 | 010101002009 | 挖一般土方 | 1、土壤类别 | 三类土 | 排地表水、土方开挖、围护（挡土板）及拆除、基底钎探、场内运输 | m3 | 49100 | 8.16 | 400656
|  |  | 2、挖土深度 | 10m以内
33 | 010101004011 | 挖基坑土方 | 1、土壤类别 | 三类土 | 排地表水、土方开挖、围护 | m3 | 2829 | 7.11 | 20114.19
分部分项工程模拟清单与计价表
工程名称：永安市公交便民服务综合提升项目（EPC+F+O）二次 | [7 empty] | 第6页 共967页
序号 | 项目编码 | 项目名称 | 项目特征与要求 |  | 工作内容 | 计量单位 | 工程量 | 金额(元)
|  |  | 项目特征 | 发包人要求 |  |  |  | 综合单价 | 合价
|  |  | 2、挖土深度 | 2m以内 | （挡土板）及拆除、基底钎探、场内运输
34 | 010101003024 | 挖沟槽土方 | 1、土壤类别 | 三类土 | 排地表水、土方开挖、围护（挡土板）及拆除、基底钎探、场内运输 | m3 | 1324 | 6.93 | 9175.32
|  |  | 2、挖土深度 | 2m以内
35 | 010103001045 | 回填方 | 1、密实度要求 | 满足设计规范及要求 | 运输、回填、压实 | m3 | 2798 | 9.78 | 27364.44
|  |  | 2、填方材料品种 | 三类土
3、填方粒径要求
|  |  | 4、填方来源、运距 | 场内转运，运距由投标单位自行考虑
36 | 010103002033 | 余方弃置 | 1、废弃料品种 | 三类土 | 余方点装料运输至弃置点 | m3 | 50037 | 16.06 | 803594.22
|  |  | 2、运距 | 由投标单位自行考虑
37 | 010102001001 | 挖一般石方 | 1、岩石类别 | 液压锤破碎石方(极软岩) | 排地表水、石方开凿、修整底、边、场内运输 | m3 | 12275 | 41.71 | 511990.25
2、开凿深度
38 | 010103002034 | 余方弃置 | 1、废弃料品种 | 石碴 | 余方点装料运输至弃置点 | m3 | 12275 | 54.42 | 668005.5
|  |  | 2、运距 | 由投标单位自行考虑
混凝土工程 | [9 empty] | 分项工程(17房屋建筑与装饰)
39 | 010501004005 | 满堂基础 | 1、混凝土种类（商品混凝土、现场拌制，泵送、非泵送） | 商品混凝土、泵送 | 混凝土制作、运输、浇筑、振捣、养护 | m3 | 3608 | 590.45 | 2130343.6
|  |  | 2、混凝土强度等级 | C30 P8
40 | 010501001035 | 垫层 | 1、混凝土种类（商品混凝土、现场拌制，泵送、非泵送） | 商品混凝土、泵送 | 混凝土制作、运输、浇筑、振捣、养护 | m3 | 692 | 609.9 | 422050.8
|  |  | 2、混凝土强度等级 | C20
41 | 010504001027 | 直形墙 | 1、混凝土种类（商品混凝土、现场拌制，泵送、非泵送） | 商品混凝土、泵送 | 混凝土制作、运输、浇筑、振捣、养护 | m3 | 1086 | 658.14 | 714740.04
|  |  | 2、混凝土强度等级 | C45 P8
42 | 010504001028 | 直形墙 | 1、混凝土种类（商品 | 商品混凝土、泵送 | 混凝土制作、运输、浇筑、 | m3 | 1175 | 620.76 | 729393
分部分项工程模拟清单与计价表
工程名称：永安市公交便民服务综合提升项目（EPC+F+O）二次 | [7 empty] | 第7页 共967页
序号 | 项目编码 | 项目名称 | 项目特征与要求 |  | 工作内容 | 计量单位 | 工程量 | 金额(元)
|  |  | 项目特征 | 发包人要求 |  |  |  | 综合单价 | 合价
|  |  | 混凝土、现场拌制，泵送、非泵送） |  | 振捣、养护
|  |  | 2、混凝土强度等级 | C45
43 | 010502001027 | 矩形柱 | 1、混凝土种类（商品混凝土、现场拌制，泵送、非泵送） | 商品混凝土、泵送 | 混凝土制作、运输、浇筑、振捣、养护 | m3 | 104 | 628.84 | 65399.36
|  |  | 2、混凝土强度等级 | C45
44 | 010505001030 | 有梁板 | 1、混凝土种类（商品混凝土、现场拌制，泵送、非泵送） | 商品混凝土、泵送 | 混凝土制作、运输、浇筑、振捣、养护 | m3 | 1118 | 558.94 | 624894.92
|  |  | 2、混凝土强度等级 | C30
45 | 010505001031 | 有梁板 | 1、混凝土种类（商品混凝土、现场拌制，泵送、非泵送） | 商品混凝土、泵送 | 混凝土制作、运输、浇筑、振捣、养护 | m3 | 568 | 587.35 | 333614.8
|  |  | 2、混凝土强度等级 | C30 P8
46 | 010505001032 | 有梁板 | 1、混凝土种类（商品混凝土、现场拌制，泵送、非泵送） | 商品混凝土、泵送 | 混凝土制作、运输、浇筑、振捣、养护 | m3 | 603 | 558.94 | 337040.82
|  |  | 2、混凝土强度等级 | C30
47 | 010506001031 | 直形楼梯 | 1、混凝土种类（商品混凝土、现场拌制，泵送、非泵送） | 商品混凝土、泵送 | 混凝土制作、运输、浇筑、振捣、养护 | m2 | 218 | 152.86 | 33323.48
|  |  | 2、混凝土强度等级 | C30
|  |  | 3、楼梯类型（板式、梁式） | 板式
4、梯板厚度（不含梯阶）
48 | 010503005013 | 过梁 | 1、混凝土种类（商品混凝土、现场拌制，泵送、非泵送） | 商品混凝土、非泵送 | 混凝土制作、运输、浇筑、振捣、养护 | m3 | 3 | 754.41 | 2263.23
|  |  | 2、混凝土强度等级 | C25
地下室防水 | [9 empty] | 分项工程(17房屋建筑与装饰)
分部分项工程模拟清单与计价表
工程名称：永安市公交便民服务综合提升项目（EPC+F+O）二次 | [7 empty] | 第8页 共967页
序号 | 项目编码 | 项目名称 | 项目特征与要求 |  | 工作内容 | 计量单位 | 工程量 | 金额(元)
|  |  | 项目特征 | 发包人要求 |  |  |  | 综合单价 | 合价
49 | 007 | 底板防水 | 1、找平层厚度、砂浆配合比 |  | 基层清理、抹找平层、抹面层、材料运输
2、素水泥浆遍数
3、面层厚度、砂浆配合比
4、面层做法要求
50 | 010904001004 | 楼（地）面卷材防水 | 1、卷材品种、规格、厚度 | 聚合物改性沥青防水卷材 | 基层处理、刷粘结剂、铺防水卷材、接缝、嵌缝 | m2 | 9073 | 68.99 | 625946.27
|  |  | 2、防水层数 | 二层
|  |  | 3、防水层做法 | 自粘
|  |  | 4、反边高度 | 承台，地梁侧面
51 | 011101003018 | 细石混凝土楼地面 | 1、找平层厚度、砂浆配合比 | 50mm | 基层清理、抹找平层、面层铺设、材料运输 | m2 | 9073 | 49.39 | 448115.47
|  |  | 2、面层厚度、混凝土强度等级 | C20混凝土保护层
52 | 008 | 外墙防水 | 1、找平层厚度、砂浆配合比 |  | 基层清理、抹找平层、抹面层、材料运输
2、素水泥浆遍数
3、面层厚度、砂浆配合比
4、面层做法要求
53 | 011201004047 | 立面砂浆找平层 | 1、基层类型 | 砼墙 | 基层清理、刷界面剂、砂浆制作、运输、抹平找平 | m2 | 3759 | 49.62 | 186521.58
2、界面剂类型
|  |  | 3、找平层砂浆厚度、配合比 | 外墙面水泥砂浆找平抹灰(砖墙、混凝土墙 9+5mm厚)
54 | 010903001004 | 墙面卷材防水 | 1、卷材品种、规格、厚度 | 聚合物改性沥青防水卷材 | 基层处理、刷粘结剂、铺防水卷材、接缝、嵌缝 | m2 | 3759 | 70.57 | 265272.63
|  |  | 2、防水层数 | 2层
|  |  | 3、防水层做法 | 自粘
55 | 011201004048 | 立面砂浆找平层 | 1、基层类型 |  | 基层清理、刷界面剂、砂浆 | m2 | 3759 | 49.62 | 186521.58
分部分项工程模拟清单与计价表
工程名称：永安市公交便民服务综合提升项目（EPC+F+O）二次 | [7 empty] | 第9页 共967页
序号 | 项目编码 | 项目名称 | 项目特征与要求 |  | 工作内容 | 计量单位 | 工程量 | 金额(元)
|  |  | 项目特征 | 发包人要求 |  |  |  | 综合单价 | 合价
|  |  | 2、界面剂类型 |  | 制作、运输、抹平找平
|  |  | 3、找平层砂浆厚度、配合比 | 外墙面水泥砂浆找平抹灰(砖墙、混凝土墙 9+5mm厚)
56 | 011001003025 | 保温隔热墙面 | 1、保温隔热部位 | 地下室外墙 | 基层清理、刷界面剂、安装龙骨、填贴保温材料、保温板安装、粘贴面层、铺设增强格网、抹抗裂、防水砂浆面层、嵌缝、铺、刷（喷）防护材料 | m2 | 3759 | 88.93 | 334287.87
2、保温隔热方式
3、踢脚线、勒脚线保温做法
4、龙骨材料品种、规格
|  |  | 5、保温隔热面层材料品种、规格、性能 | 聚苯乙烯泡沫板 外墙外保温
6、保温隔热材料品种、规格及厚度
7、增强网及抗裂防水砂浆种类
8、粘结材料种类及做法
9、防护材料种类及做法
砌筑工程 | [9 empty] | 分项工程(17房屋建筑与装饰)
57 | 010402001027 | 砌块墙 | 1、砌块品种、规格、强度等级 | 蒸压加气混凝土砌块 | 砂浆制作、运输、砌砖、砌块、勾缝、材料运输 | m3 | 320 | 586.4 | 187648
|  |  | 2、墙体类型、砌筑高度 | 内墙
|  |  | 3、砂浆强度等级 | AD*5.0专用配套砂浆
58 | 010405001021 | 砌筑超高增加费 | 1、超高高度 | 0.5m | 人工二次搬运砖、砂浆 | m3 | 135 | 17.24 | 2327.4
门窗工程 | [9 empty] | 分项工程(17房屋建筑与装饰)
59 | 010802003024 | 钢质防火门 | 1、门框、扇材质 | 甲级钢质防火门 | 门安装、五金安装、玻璃安装 | m2 | 138 | 592.32 | 81740.16
60 | 010802003025 | 钢质防火门 | 1、门框、扇材质 | 乙级钢质防火门 | 门安装、五金安装、玻璃安装 | m2 | 16 | 541.13 | 8658.08
分部分项工程模拟清单与计价表
工程名称：永安市公交便民服务综合提升项目（EPC+F+O）二次 | [7 empty] | 第10页 共967页
序号 | 项目编码 | 项目名称 | 项目特征与要求 |  | 工作内容 | 计量单位 | 工程量 | 金额(元)
|  |  | 项目特征 | 发包人要求 |  |  |  | 综合单价 | 合价
61 | 081004001024 | 人防门 | 1、名称 | 防护密闭门 | 安装、调试 | 樘 | 4 | 6723.67 | 26894.68
|  |  | 2、型号 | BHFM1220-10
3、类别
4、面积
62 | 081004001025 | 人防门 | 1、名称 | 密闭门 | 安装、调试 | 樘 | 4 | 5455.67 | 21822.68
|  |  | 2、型号 | BHM1220
3、类别
4、面积
63 | 081004001026 | 人防门 | 1、名称 | 密闭门 | 安装、调试 | 樘 | 2 | 4461.58 | 8923.16
|  |  | 2、型号 | BM1020
3、类别
4、面积
64 | 081004001027 | 人防门 | 1、名称 | 密闭门 | 安装、调试 | 樘 | 8 | 3335.23 | 26681.84
|  |  | 2、型号 | BM0716
3、类别
4、面积
65 | 081004001028 | 人防门 | 1、名称 | 密闭门 | 安装、调试 | 樘 | 2 | 11861.71 | 23723.42
|  |  | 2、型号 | BM2020
3、类别
4、面积
66 | 081004001029 | 人防门 | 1、名称 | 防护密闭门 | 安装、调试 | 樘 | 6 | 4742.05 | 28452.3
|  |  | 2、型号 | BFM0720-10
3、类别
4、面积
67 | 081004001030 | 人防门 | 1、名称 | 防护密闭门 | 安装、调试 | 樘 | 2 | 13509.9 | 27019.8
|  |  | 2、型号 | BFM2020-10
分部分项工程模拟清单与计价表
工程名称：永安市公交便民服务综合提升项目（EPC+F+O）二次 | [7 empty] | 第11页 共967页
序号 | 项目编码 | 项目名称 | 项目特征与要求 |  | 工作内容 | 计量单位 | 工程量 | 金额(元)
|  |  | 项目特征 | 发包人要求 |  |  |  | 综合单价 | 合价
3、类别
4、面积
68 | 081004001031 | 人防门 | 1、名称 | MH悬板式防爆波活门 | 安装、调试 | 樘 | 4 | 3936.86 | 15747.44
|  |  | 2、型号 | BMH8000-10
3、类别
4、面积
69 | 081004001032 | 人防门 | 1、名称 | 钢结构防护密闭门 | 安装、调试 | 樘 | 2 | 76188.09 | 152376.18
|  |  | 2、型号 | BGFM6025-15
3、类别
4、面积
70 | 081004003003 | 油网框 | 1、名称 |  | 安装、调试 | 个 | 4 | 600 | 2400
2、型号
3、类别
4、面积
楼地面工程 | [9 empty] | 分项工程(17房屋建筑与装饰)
71 | 011101001027 | 水泥砂浆楼地面 | 1、找平层厚度、砂浆配合比 | C20细石砼找坡层 | 基层清理、抹找平层、抹面层、材料运输 | m2 | 2695.168 | 77.57 | 209064.18
2、素水泥浆遍数
|  |  | 3、面层厚度、砂浆配合比 | 水泥砂浆楼地面面层(20mm厚)
4、面层做法要求
72 | 011102003027 | 块料楼地面 | 1、结合层厚度、砂浆配合比 | 20厚水泥砂浆结合层 | 基层清理、抹结合层、面层铺设、磨边、嵌缝、刷防护材料、酸洗、打蜡、材料运输 | m2 | 229.11 | 181.46 | 41574.3
|  |  | 2、面层材料品种、规格、颜色 | 500*500面砖
3、嵌缝材料种类
4、防护层材料种类
5、酸洗、打蜡要求
分部分项工程模拟清单与计价表
工程名称：永安市公交便民服务综合提升项目（EPC+F+O）二次 | [7 empty] | 第12页 共967页
序号 | 项目编码 | 项目名称 | 项目特征与要求 |  | 工作内容 | 计量单位 | 工程量 | 金额(元)
|  |  | 项目特征 | 发包人要求 |  |  |  | 综合单价 | 合价
73 | 011102003028 | 块料楼地面 | 1、结合层厚度、砂浆配合比 | 20厚水泥砂浆结合层 | 基层清理、抹结合层、面层铺设、磨边、嵌缝、刷防护材料、酸洗、打蜡、材料运输 | m2 | 257.37 | 132.6 | 34127.26
|  |  | 2、面层材料品种、规格、颜色 | 500*500面砖
3、嵌缝材料种类
4、防护层材料种类
5、酸洗、打蜡要求
74 | 011101007004 | 环氧地坪漆楼地面 | 1、找平层砂浆配合比、厚度 |  | 基层处理、抹找平层、涂界面剂、镘自流平面浆、拌合自流平浆料、打磨、吸尘、铺面层 | m2 | 8597.85 | 40.09 | 344687.81
2、界面剂材料种类
3、中层材料种类、厚度
4、面层材料种类、厚度
75 | 011101003019 | 细石混凝土找坡层 | 1、找平层厚度、砂浆配合比 |  | 基层清理、抹找平层、面层铺设、材料运输 | m2 | 8597.85 | 48.86 | 420090.95
2、面层厚度、混凝土强度等级
76 | 011101001028 | 防静电水泥砂浆楼地面 | 1、找平层厚度、砂浆配合比 |  | 基层清理、抹找平层、抹面层、材料运输 | m2 | 49.89 | 28.71 | 1432.34
2、素水泥浆遍数
3、面层厚度、砂浆配合比
4、面层做法要求
77 | 011102003029 | 块料楼地面 | 1、结合层厚度、砂浆配合比 | 20厚水泥砂浆结合层 | 基层清理、抹结合层、面层铺设、磨边、嵌缝、刷防护材料、酸洗、打蜡、材料运输 | m2 | 1046.58 | 146.19 | 152999.53
|  |  | 2、面层材料品种、规格、颜色 | 300*300防滑
3、嵌缝材料种类
4、防护层材料种类
分部分项工程模拟清单与计价表
工程名称：永安市公交便民服务综合提升项目（EPC+F+O）二次 | [7 empty] | 第13页 共967页
序号 | 项目编码 | 项目名称 | 项目特征与要求 |  | 工作内容 | 计量单位 | 工程量 | 金额(元)
|  |  | 项目特征 | 发包人要求 |  |  |  | 综合单价 | 合价
5、酸洗、打蜡要求
78 | 011101003020 | 细石混凝土楼地面 | 1、找平层厚度、砂浆配合比 |  | 基层清理、抹找平层、面层铺设、材料运输 | m2 | 194.1 | 112.33 | 21803.25
|  |  | 2、面层厚度、混凝土强度等级 | 40厚C20细石混凝土面层，随捣随抹成粗麻面，素水泥浆一道（内掺建筑胶）
79 | 010904002021 | 楼（地）面涂膜防水 | 1、防水膜品种 | 水泥基渗透结晶型防水涂料 | 基层处理、刷基层处理剂、铺布、喷涂防水层 | m2 | 194.1 | 26.36 | 5116.48
|  |  | 2、涂膜厚度、遍数 | 2mm
3、增强材料种类
4、反边高度
80 | 011101003021 | 细石混凝土楼地面 | 1、找平层厚度、砂浆配合比 |  | 基层清理、抹找平层、面层铺设、材料运输 | m2 | 351.12 | 51.34 | 18026.5
|  |  | 2、面层厚度、混凝土强度等级 | 40厚C20细石混凝土面层，随捣随抹成粗麻面，素水泥浆一道（内掺建筑胶）
坡道
81 | 011105003013 | 块料踢脚线 | 1、踢脚线高度 | 100mm | 基层清理、底层抹灰、面层铺贴、磨边、擦缝、磨光、酸洗、打蜡、刷防护材料、材料运输 | m2 | 330.417 | 181.17 | 59861.65
|  |  | 2、粘贴层厚度、材料种类 | 玻化砖
3、面层材料品种、规格、颜色
4、防护材料种类
82 | 011105001005 | 水泥砂浆踢脚线 | 1、踢脚线高度 | 200mm | 基层清理、底层和面层抹灰、材料运输 | m2 | 237.51 | 84.57 | 20086.22
2、底层厚度、砂浆配合比
|  |  | 3、面层厚度、砂浆配合比 | 楼地面踢脚板水泥砂浆面层
内墙柱面工程 | [9 empty] | 分项工程(17房屋建筑与装饰)
83 | 011201001021 | 墙面一般抹灰 | 1、墙体类型 |  | 基层清理、砂浆制作、运输、刷界面剂、底层抹灰、抹 | m2 | 7452 | 42.88 | 319541.76
|  |  | 2、界面剂类型 | 刷素水泥浆一道(内掺建筑胶)
分部分项工程模拟清单与计价表
工程名称：永安市公交便民服务综合提升项目（EPC+F+O）二次 | [7 empty] | 第14页 共967页
序号 | 项目编码 | 项目名称 | 项目特征与要求 |  | 工作内容 | 计量单位 | 工程量 | 金额(元)
|  |  | 项目特征 | 发包人要求 |  |  |  | 综合单价 | 合价
|  |  | 3、底层厚度、砂浆配合比 | 20厚1：2水泥砂浆找平 | 面层、抹装饰面、勾分格缝
4、面层厚度、砂浆配合比
5、装饰面材料种类
6、分格缝宽度、材料种类
84 | 011406001050 | 抹灰面油漆涂料 | 1、部位 |  | 基层清理、刮腻子、刷防护材料、油漆、喷刷油漆涂料 | m2 | 7452 | 29.26 | 218045.52
2、基层类型
3、腻子种类、遍数
4、防护材料种类
|  |  | 5、油漆涂料品种、遍数（或厚度） | 白色无机防霉涂料
85 | 011201004049 | 立面砂浆找平层 | 1、基层类型 |  | 基层清理、刷界面剂、砂浆制作、运输、抹平找平 | m2 | 2060 | 34.56 | 71193.6
|  |  | 2、界面剂类型 | 刷素水泥浆一道(内掺建筑胶)
|  |  | 3、找平层砂浆厚度、配合比 | 内墙面水泥砂浆找平抹灰(砖墙、混凝土墙 9+5mm厚)
86 | 011204003025 | 块料墙面 | 1、墙体类型 | 电梯前室、梯间 | 基层清理、砂浆制作、运输、粘结层铺贴、面层安装、嵌缝、刷防护材料、磨光、酸洗、打蜡 | m2 | 2060 | 103.44 | 213086.4
|  |  | 2、安装方式 | 5厚1:2建筑胶水泥砂浆
|  |  | 3、面层材料品种、规格、颜色 | 240*60面砖
|  |  | 4、缝宽、嵌缝材料种类 | 白水泥擦缝
5、防护材料种类
6、磨光、酸洗、打蜡要求
87 | 011201001022 | 墙面一般抹灰 | 1、墙体类型 |  | 基层清理、砂浆制作、运输、刷界面剂、底层抹灰、抹面层、抹装饰面、勾分格缝 | m2 | 2076 | 36.59 | 75960.84
2、界面剂类型
|  |  | 3、底层厚度、砂浆配合比 | 20厚1：2水泥砂浆找平
分部分项工程模拟清单与计价表
工程名称：永安市公交便民服务综合提升项目（EPC+F+O）二次 | [7 empty] | 第15页 共967页
序号 | 项目编码 | 项目名称 | 项目特征与要求 |  | 工作内容 | 计量单位 | 工程量 | 金额(元)
|  |  | 项目特征 | 发包人要求 |  |  |  | 综合单价 | 合价
4、面层厚度、砂浆配合比
5、装饰面材料种类
6、分格缝宽度、材料种类
88 | 011207001004 | 吸声内墙面 | 1、龙骨材料种类、规格、中距 | 50*50*0.7轻钢龙骨 | 基层清理、龙骨制作、运输、安装、钉隔离层、基层铺钉、面层铺贴 | m2 | 479 | 168.11 | 80524.69
|  |  | 2、隔离层材料种类、规格 | 40厚岩棉
|  |  | 3、基层材料种类、规格 | 10厚水泥砂浆找平
|  |  | 4、面层材料品种、规格、颜色 | 9厚石膏板
5、压条材料种类、规格
89 | 011406001051 | 抹灰面油漆涂料 | 1、部位 |  | 基层清理、刮腻子、刷防护材料、油漆、喷刷油漆涂料 | m2 | 478.97 | 29.26 | 14014.66
2、基层类型
3、腻子种类、遍数
4、防护材料种类
|  |  | 5、油漆涂料品种、遍数（或厚度） | 白色无机防霉涂料
90 | 011201004050 | 立面砂浆找平层 | 1、基层类型 |  | 基层清理、刷界面剂、砂浆制作、运输、抹平找平 | m2 | 1158 | 34.56 | 40020.48
|  |  | 2、界面剂类型 | 刷素水泥浆一道(内掺建筑胶)
|  |  | 3、找平层砂浆厚度、配合比 | 内墙面水泥砂浆找平抹灰(砖墙、混凝土墙 9+5mm厚)
91 | 011204003026 | 块料墙面 | 1、墙体类型 | 电梯前室、梯间 | 基层清理、砂浆制作、运输、粘结层铺贴、面层安装、嵌缝、刷防护材料、磨光、酸洗、打蜡 | m2 | 1158 | 103.44 | 119783.52
|  |  | 2、安装方式 | 5厚1:2建筑胶水泥砂浆
|  |  | 3、面层材料品种、规格、颜色 | 240*60面砖
|  |  | 4、缝宽、嵌缝材料种 | 白水泥擦缝
分部分项工程模拟清单与计价表
工程名称：永安市公交便民服务综合提升项目（EPC+F+O）二次 | [7 empty] | 第16页 共967页
序号 | 项目编码 | 项目名称 | 项目特征与要求 |  | 工作内容 | 计量单位 | 工程量 | 金额(元)
|  |  | 项目特征 | 发包人要求 |  |  |  | 综合单价 | 合价
类
5、防护材料种类
6、磨光、酸洗、打蜡要求
92 | 011202001010 | 柱、梁面一般抹灰 | 1、柱（梁）体类型 | 混凝土 | 基层清理、砂浆制作、运输、底层抹灰、抹面层、勾分格缝 | m2 | 416 | 47.6 | 19801.6
|  |  | 2、底层厚度、砂浆配合比 | 水泥砂浆一般抹灰
3、面层厚度、砂浆配合比
4、装饰面材料种类
5、分格缝宽度、材料种类
天棚工程 | [9 empty] | 分项工程(17房屋建筑与装饰)
93 | 011301001023 | 天棚抹灰 | 1、基层类型 | 混凝土 | 基层清理、底层抹灰、抹面层 | m2 | 3751 | 35.54 | 133310.54
|  |  | 2、抹灰厚度、材料种类 | 水泥砂浆天棚
3、砂浆配合比
94 | 011406001052 | 抹灰面油漆涂料 | 1、部位 | 天棚 | 基层清理、刮腻子、刷防护材料、油漆、喷刷油漆涂料 | m2 | 3751 | 34.06 | 127759.06
2、基层类型
3、腻子种类、遍数
4、防护材料种类
|  |  | 5、油漆涂料品种、遍数（或厚度） | 白色无机防霉涂料
95 | 011301001024 | 天棚抹灰 | 1、基层类型 |  | 基层清理、底层抹灰、抹面层 | m2 | 1280 | 31.07 | 39769.6
|  |  | 2、抹灰厚度、材料种类 | 水泥砂浆天棚
3、砂浆配合比
96 | 011302001004 | 天棚吊顶 | 1、吊顶形式、吊杆规格、高度 |  | 基层清理、吊杆安装、龙骨安装、基层板铺贴、面层铺 | m2 | 324 | 140.28 | 45450.72
分部分项工程模拟清单与计价表
工程名称：永安市公交便民服务综合提升项目（EPC+F+O）二次 | [7 empty] | 第17页 共967页
序号 | 项目编码 | 项目名称 | 项目特征与要求 |  | 工作内容 | 计量单位 | 工程量 | 金额(元)
|  |  | 项目特征 | 发包人要求 |  |  |  | 综合单价 | 合价
|  |  | 2、龙骨材料种类、规格、中距 | 轻钢龙骨 | 贴、嵌缝、刷防护材料
|  |  | 3、基层材料种类、规格 | 石膏板
|  |  | 4、面层材料品种、规格 | 白色无机防霉涂料
5、压条材料种类、规格
6、嵌缝材料种类
7、防护材料种类
钢筋工程 | [9 empty] | 分项工程(17房屋建筑与装饰)
97 | 010515001167 | 现浇构件钢筋 | 1、钢筋种类、规格 | HRB400EΦ6 | 钢筋制作、运输、钢筋安装、焊接（绑扎） | t | 10 | 5796.03 | 57960.3
98 | 010515001168 | 现浇构件钢筋 | 1、钢筋种类、规格 | HRB400EΦ8 | 钢筋制作、运输、钢筋安装、焊接（绑扎） | t | 89.757 | 5461.26 | 490186.31
99 | 010515001169 | 现浇构件钢筋 | 1、钢筋种类、规格 | HRB400EΦ10 | 钢筋制作、运输、钢筋安装、焊接（绑扎） | t | 172.672 | 5461.26 | 943006.69
100 | 010515001170 | 现浇构件钢筋 | 1、钢筋种类、规格 | HRB400EΦ12 | 钢筋制作、运输、钢筋安装、焊接（绑扎） | t | 245.227 | 5327.95 | 1306557.19
101 | 010515001171 | 现浇构件钢筋 | 1、钢筋种类、规格 | HRB400EΦ14 | 钢筋制作、运输、钢筋安装、焊接（绑扎） | t | 99.279 | 5193.9 | 515645.2
102 | 010515001172 | 现浇构件钢筋 | 1、钢筋种类、规格 | HRB400EΦ16 | 钢筋制作、运输、钢筋安装、焊接（绑扎） | t | 57.057 | 5193.9 | 296348.35
103 | 010515001173 | 现浇构件钢筋 | 1、钢筋种类、规格 | HRB400EΦ18 | 钢筋制作、运输、钢筋安装、焊接（绑扎） | t | 50.234 | 5161.02 | 259258.68
104 | 010515001174 | 现浇构件钢筋 | 1、钢筋种类、规格 | HRB400EΦ20 | 钢筋制作、运输、钢筋安装、焊接（绑扎） | t | 101.696 | 4861.16 | 494360.53
105 | 010515001175 | 现浇构件钢筋 | 1、钢筋种类、规格 | HRB400EΦ22 | 钢筋制作、运输、钢筋安装、焊接（绑扎） | t | 151.918 | 4838.4 | 735040.05
106 | 010515001176 | 现浇构件钢筋 | 1、钢筋种类、规格 | HRB400EΦ25 | 钢筋制作、运输、钢筋安装、焊接（绑扎） | t | 212.049 | 4838.4 | 1025977.88
分部分项工程模拟清单与计价表
工程名称：永安市公交便民服务综合提升项目（EPC+F+O）二次 | [7 empty] | 第18页 共967页
序号 | 项目编码 | 项目名称 | 项目特征与要求 |  | 工作内容 | 计量单位 | 工程量 | 金额(元)
|  |  | 项目特征 | 发包人要求 |  |  |  | 综合单价 | 合价
|  | 分部小计 |  |  |  |  | 1189.889 |  | 6124341.18
107 | 010516006024 | 电渣压力焊接 | 1、规格 | 电渣压力焊接φ≤18 | 焊接、清理 | 个 | 11320 | 5.44 | 61580.8
108 | 010516006025 | 电渣压力焊接 | 1、规格 | 电渣压力焊接φ≤32 | 焊接、清理 | 个 | 3260 | 6.52 | 21255.2
109 | 010516003016 | 机械连接 | 1、连接方式 | 钢筋直螺纹连接(φ22) | 钢筋套丝、套筒连接 | 个 | 4734 | 15.52 | 73471.68
2、螺纹套筒种类
3、规格
110 | 010516003017 | 机械连接 | 1、连接方式 | 钢筋直螺纹连接(φ25) | 钢筋套丝、套筒连接 | 个 | 2962 | 16.02 | 47451.24
2、螺纹套筒种类
3、规格
屋面工程 | [9 empty] | 分项工程(17房屋建筑与装饰)
111 | 011101006052 | 平面砂浆找平层 | 1、找平层厚度、砂浆配合比 | 20厚1:3水泥砂浆找平层 | 基层清理、抹找平层、材料运输 | m2 | 1779 | 23.27 | 41397.33
112 | 010902001018 | 屋面卷材防水 | 1、卷材品种、规格、厚度 | 4厚高聚物改性沥青耐根穿刺防水卷材 | 基层处理、刷底油、铺油毡卷材、接缝 | m2 | 1830 | 93.61 | 171306.3
|  |  | 2、防水层数 | 一道
3、防水层做法
113 | 010902002007 | 屋面涂膜防水 | 1、防水膜品种 | 聚合物复合改性沥青防水涂料 | 基层处理、刷基层处理剂、铺布、喷涂防水层 | m2 | 1830 | 15.46 | 28291.8
|  |  | 2、涂膜厚度、遍数 | 1.2mm
3、增强材料种类
114 | 011003001007 | 隔离层 | 1、隔离层部位 | 顶板 | 基层清理、刷油、煮沥青、胶泥调制、隔离层铺设 | m2 | 1830 | 14.52 | 26571.6
|  |  | 2、隔离层材料品种 | 10厚1:3水泥砂浆隔离层
3、隔离层做法
4、粘贴材料种类
115 | 011101006053 | 平面砂浆找平层 | 1、找平层厚度、砂浆配合比 | LC5.0预拌泵送轻骨料混凝土找坡层 | 基层清理、抹找平层、材料运输 | m2 | 1779 | 244.78 | 435463.62
116 | 010902003010 | 屋面刚性防水 | 1、刚性层厚度 | 60mm | 基层处理、混凝土制作、运输、铺筑、养护、钢筋制安 | m2 | 1779 | 59.45 | 105761.55
|  |  | 2、混凝土种类 | 细石混凝土
分部分项工程模拟清单与计价表
工程名称：永安市公交便民服务综合提升项目（EPC+F+O）二次 | [7 empty] | 第19页 共967页
序号 | 项目编码 | 项目名称 | 项目特征与要求 |  | 工作内容 | 计量单位 | 工程量 | 金额(元)
|  |  | 项目特征 | 发包人要求 |  |  |  | 综合单价 | 合价
|  |  | 3、混凝土强度等级 | C20
4、嵌缝材料种类
5、钢筋规格、型号
117 | 040701009004 | 碎（卵）石导流层 | 1、材料品种 | 80厚卵石排水层 | 运输、铺筑 | m3 | 142 | 243.3 | 34548.6
2、材料规格
3、导流层厚度或断面尺寸
118 | 040201021007 | 土工合成材料 | 1、材料品种、规格 | 24目纤维土工布 | 基层整平、铺设、固定 | m2 | 1779 | 10.25 | 18234.75
2、搭接方式
119 | 050101009008 | 种植土回(换)填 | 1、弃土运距 |  | 土方挖、运、回填、找平、找坡、废弃物运输 | m3 | 1068 | 48.8 | 52118.4
2、回填土质要求
3、取土运距
|  |  | 4、回填厚度 | 600厚种植土
其他工程 | [9 empty] | 分项工程(17房屋建筑与装饰)
120 | 040402017004 | 变形缝 | 1、类别 |  | 制作、安装 | m | 604 | 113.63 | 68632.52
|  |  | 2、材料品种、规格 | 3mm厚钢板止水带
3、工艺要求
121 | 011503001055 | 金属扶手、栏杆、栏板 |  | 楼梯防护栏杆 H=900mm | 制作、运输、安装、刷防护材料 | m | 75 | 378.16 | 28362
2、扶手材料种类、规格
3、栏杆材料种类、规格
4、栏板材料种类、规格、颜色
5、固定配件种类
6、防护材料种类
122 | 01B051 | 镀锌钢板集水井盖板 |  | 镀锌钢板集水井盖板 |  | m2 | 9 | 370.15 | 3331.35
参17J927-1，3/3-17
分部分项工程模拟清单与计价表
工程名称：永安市公交便民服务综合提升项目（EPC+F+O）二次 | [7 empty] | 第20页 共967页
序号 | 项目编码 | 项目名称 | 项目特征与要求 |  | 工作内容 | 计量单位 | 工程量 | 金额(元)
|  |  | 项目特征 | 发包人要求 |  |  |  | 综合单价 | 合价
123 | 01B052 | 成品铸铁盖板 |  | 30厚成品铸铁蓖子 |  | m | 24 | 98.71 | 2369.04
含埋件等具体做法详图纸
124 | 01B053 | 橡胶减速档 |  | 橡胶减速档，详05J927-1-2/40 |  | m | 12 | 185.08 | 2220.96
上部主体 | [9 empty] | 单位工程(17房屋建筑与装饰)
混凝土工程 | [9 empty] | 分项工程(17房屋建筑与装饰)
125 | 010504001029 | 直形墙 | 1、混凝土种类（商品混凝土、现场拌制，泵送、非泵送） | 商品混凝土、泵送 | 混凝土制作、运输、浇筑、振捣、养护 | m3 | 791 | 620.76 | 491021.16
|  |  | 2、混凝土强度等级 | C45
126 | 010504001030 | 直形墙 | 1、混凝土种类（商品混凝土、现场拌制，泵送、非泵送） | 商品混凝土、泵送 | 混凝土制作、运输、浇筑、振捣、养护 | m3 | 386 | 601.88 | 232325.68
|  |  | 2、混凝土强度等级 | C40
127 | 010504001031 | 直形墙 | 1、混凝土种类（商品混凝土、现场拌制，泵送、非泵送） | 商品混凝土、泵送 | 混凝土制作、运输、浇筑、振捣、养护 | m3 | 415 | 583.19 | 242023.85
|  |  | 2、混凝土强度等级 | C35
128 | 010504001032 | 直形墙 | 1、混凝土种类（商品混凝土、现场拌制，泵送、非泵送） | 商品混凝土、泵送 | 混凝土制作、运输、浇筑、振捣、养护 | m3 | 229 | 564.08 | 129174.32
|  |  | 2、混凝土强度等级 | C30
129 | 010504001033 | 直形墙 | 1、混凝土种类（商品混凝土、现场拌制，泵送、非泵送） | 商品混凝土、泵送 | 混凝土制作、运输、浇筑、振捣、养护 | m3 | 1098 | 546.45 | 600002.1
|  |  | 2、混凝土强度等级 | C25
130 | 010502001028 | 矩形柱 | 1、混凝土种类（商品混凝土、现场拌制，泵送、非泵送） | 商品混凝土、泵送 | 混凝土制作、运输、浇筑、振捣、养护 | m3 | 191 | 628.84 | 120108.44
|  |  | 2、混凝土强度等级 | C45
131 | 010502001029 | 矩形柱 | 1、混凝土种类（商品混凝土、现场拌制， | 商品混凝土、泵送 | 混凝土制作、运输、浇筑、振捣、养护 | m3 | 17 | 610 | 10370
分部分项工程模拟清单与计价表
工程名称：永安市公交便民服务综合提升项目（EPC+F+O）二次 | [7 empty] | 第21页 共967页
序号 | 项目编码 | 项目名称 | 项目特征与要求 |  | 工作内容 | 计量单位 | 工程量 | 金额(元)
|  |  | 项目特征 | 发包人要求 |  |  |  | 综合单价 | 合价
泵送、非泵送）
|  |  | 2、混凝土强度等级 | C40
132 | 010502001030 | 矩形柱 | 1、混凝土种类（商品混凝土、现场拌制，泵送、非泵送） | 商品混凝土、泵送 | 混凝土制作、运输、浇筑、振捣、养护 | m3 | 16 | 591.36 | 9461.76
|  |  | 2、混凝土强度等级 | C35
133 | 010502001031 | 矩形柱 | 1、混凝土种类（商品混凝土、现场拌制，泵送、非泵送） | 商品混凝土、泵送 | 混凝土制作、运输、浇筑、振捣、养护 | m3 | 11 | 572.3 | 6295.3
|  |  | 2、混凝土强度等级 | C30
134 | 010502001032 | 矩形柱 | 1、混凝土种类（商品混凝土、现场拌制，泵送、非泵送） | 商品混凝土、泵送 | 混凝土制作、运输、浇筑、振捣、养护 | m3 | 75 | 554.73 | 41604.75
|  |  | 2、混凝土强度等级 | C25
135 | 010505001033 | 有梁板 | 1、混凝土种类（商品混凝土、现场拌制，泵送、非泵送） | 商品混凝土、泵送 | 混凝土制作、运输、浇筑、振捣、养护 | m3 | 3202 | 540.79 | 1731609.58
|  |  | 2、混凝土强度等级 | C25
136 | 010505001034 | 有梁板 | 1、混凝土种类（商品混凝土、现场拌制，泵送、非泵送） | 商品混凝土、泵送 | 混凝土制作、运输、浇筑、振捣、养护 | m3 | 2 | 617.18 | 1234.36
|  |  | 2、混凝土强度等级 | C45
137 | 010505001035 | 有梁板 | 1、混凝土种类（商品混凝土、现场拌制，泵送、非泵送） | 商品混凝土、泵送 | 混凝土制作、运输、浇筑、振捣、养护 | m3 | 613 | 564.64 | 346124.32
|  |  | 2、混凝土强度等级 | C45
138 | 010503002015 | 矩形梁 | 1、混凝土种类（商品混凝土、现场拌制，泵送、非泵送） | 商品混凝土、泵送 | 混凝土制作、运输、浇筑、振捣、养护 | m3 | 93 | 547.11 | 50881.23
|  |  | 2、混凝土强度等级 | C25
139 | 010506001032 | 直形楼梯 | 1、混凝土种类（商品混凝土、现场拌制， | 商品混凝土、泵送 | 混凝土制作、运输、浇筑、振捣、养护 | m2 | 379 | 152.86 | 57933.94
分部分项工程模拟清单与计价表
工程名称：永安市公交便民服务综合提升项目（EPC+F+O）二次 | [7 empty] | 第22页 共967页
序号 | 项目编码 | 项目名称 | 项目特征与要求 |  | 工作内容 | 计量单位 | 工程量 | 金额(元)
|  |  | 项目特征 | 发包人要求 |  |  |  | 综合单价 | 合价
泵送、非泵送）
|  |  | 2、混凝土强度等级 | C30
|  |  | 3、楼梯类型（板式、梁式） | 板式
4、梯板厚度（不含梯阶）
140 | 010506001033 | 直形楼梯 | 1、混凝土种类（商品混凝土、现场拌制，泵送、非泵送） | 商品混凝土、泵送 | 混凝土制作、运输、浇筑、振捣、养护 | m2 | 581 | 165.2 | 95981.2
|  |  | 2、混凝土强度等级 | C25
|  |  | 3、楼梯类型（板式、梁式） | 板式
4、梯板厚度（不含梯阶）
141 | 010502002011 | 构造柱 | 1、混凝土种类（商品混凝土、现场拌制，泵送、非泵送） | 商品混凝土、非泵送 | 混凝土制作、运输、浇筑、振捣、养护 | m3 | 365 | 747.03 | 272665.95
|  |  | 2、混凝土强度等级 | C25
142 | 010503005014 | 过梁 | 1、混凝土种类（商品混凝土、现场拌制，泵送、非泵送） | 商品混凝土、非泵送 | 混凝土制作、运输、浇筑、振捣、养护 | m3 | 32 | 754.41 | 24141.12
|  |  | 2、混凝土强度等级 | C25
143 | 010503004026 | 圈梁 | 1、混凝土种类（商品混凝土、现场拌制，泵送、非泵送） | 商品混凝土、非泵送 | 混凝土制作、运输、浇筑、振捣、养护 | m3 | 65 | 750.64 | 48791.6
|  |  | 2、混凝土强度等级 | C25
144 | 010505001036 | 有梁板 | 1、混凝土种类（商品混凝土、现场拌制，泵送、非泵送） | 商品混凝土、泵送 | 混凝土制作、运输、浇筑、振捣、养护 | m3 | 57 | 540.79 | 30825.03
|  |  | 2、混凝土强度等级 | C25
造型梁加宽
分部分项工程模拟清单与计价表
工程名称：永安市公交便民服务综合提升项目（EPC+F+O）二次 | [7 empty] | 第23页 共967页
序号 | 项目编码 | 项目名称 | 项目特征与要求 |  | 工作内容 | 计量单位 | 工程量 | 金额(元)
|  |  | 项目特征 | 发包人要求 |  |  |  | 综合单价 | 合价
145 | 010505008015 | 雨篷、悬挑板、阳台板 | 1、混凝土种类（商品混凝土、现场拌制，泵送、非泵送） | 商品混凝土、泵送 | 混凝土制作、运输、浇筑、振捣、养护 | m3 | 8 | 642.41 | 5139.28
|  |  | 2、混凝土强度等级 | C25
146 | 010507007010 | 其他构件 | 1、构件的类型 | 线条 | 混凝土制作、运输、浇筑、振捣、养护 | m3 | 1 | 746.69 | 746.69
2、构件规格
|  |  | 3、部位 | 外墙
|  |  | 4、混凝土种类（商品混凝土、现场拌制，泵送、非泵送） | 商品混凝土、非泵送
|  |  | 5、混凝土强度等级 | C20
147 | 010505006005 | 栏板 | 1、混凝土种类（商品混凝土、现场拌制，泵送、非泵送） | 商品混凝土、泵送 | 混凝土制作、运输、浇筑、振捣、养护 | m3 | 67 | 586.54 | 39298.18
|  |  | 2、混凝土强度等级 | C25
148 | 010505003005 | 平板 | 1、混凝土种类（商品混凝土、现场拌制，泵送、非泵送） | 商品混凝土、非泵送 | 混凝土制作、运输、浇筑、振捣、养护 | m3 | 215 | 548.84 | 118000.6
|  |  | 2、混凝土强度等级 | C25
149 | 010503004027 | 圈梁 | 1、混凝土种类（商品混凝土、现场拌制，泵送、非泵送） | 商品混凝土、非泵送 | 混凝土制作、运输、浇筑、振捣、养护 | m3 | 17 | 750.64 | 12760.88
|  |  | 2、混凝土强度等级 | C25
砌筑工程 | [9 empty] | 分项工程(17房屋建筑与装饰)
150 | 010401004021 | 多孔砖墙 | 1、砖品种、规格、强度等级 | 烧结煤矸石多孔砖 190厚 | 砂浆制作、运输、砌砖、刮缝、砖压顶砌筑、材料运输 | m3 | 2893 | 587.37 | 1699261.41
2、墙体类型、砌筑高度
|  |  | 3、砂浆强度等级、配合比 | M5混合砂浆
151 | 010401004022 | 多孔砖墙 | 1、砖品种、规格、强 | 烧结煤矸石多孔砖 90厚 | 砂浆制作、运输、砌砖、刮 | m3 | 598 | 611.18 | 365485.64
分部分项工程模拟清单与计价表
工程名称：永安市公交便民服务综合提升项目（EPC+F+O）二次 | [7 empty] | 第24页 共967页
序号 | 项目编码 | 项目名称 | 项目特征与要求 |  | 工作内容 | 计量单位 | 工程量 | 金额(元)
|  |  | 项目特征 | 发包人要求 |  |  |  | 综合单价 | 合价
|  |  | 度等级 |  | 缝、砖压顶砌筑、材料运输
2、墙体类型、砌筑高度
|  |  | 3、砂浆强度等级、配合比 | M5混合砂浆
152 | 010405001022 | 砌筑超高增加费 | 1、超高高度 | 0.5m | 人工二次搬运砖、砂浆 | m3 | 1545 | 17.24 | 26635.8
153 | 010401004023 | 多孔砖墙 | 1、砖品种、规格、强度等级 | 烧结煤矸石多孔砖 90厚 | 砂浆制作、运输、砌砖、刮缝、砖压顶砌筑、材料运输 | m3 | 27 | 611.18 | 16501.86
2、墙体类型、砌筑高度
|  |  | 3、砂浆强度等级、配合比 | M5混合砂浆
大样构件
154 | 010607005027 | 砌块墙钢丝网加固 | 1、材料品种、规格 | 不同材料基体交接处 钢丝网 | 铺贴、铆固 | m2 | 4474 | 16.32 | 73015.68
|  |  | 2、加固方式 | 挂贴
钢筋工程 | [9 empty] | 分项工程(17房屋建筑与装饰)
155 | 010515001177 | 现浇构件钢筋 | 1、钢筋种类、规格 | HRB400EΦ6 | 钢筋制作、运输、钢筋安装、焊接（绑扎） | t | 106 | 5796.03 | 614379.18
156 | 010515001178 | 现浇构件钢筋 | 1、钢筋种类、规格 | HRB400EΦ8 | 钢筋制作、运输、钢筋安装、焊接（绑扎） | t | 271 | 5461.26 | 1480001.46
157 | 010515001179 | 现浇构件钢筋 | 1、钢筋种类、规格 | HRB400EΦ10 | 钢筋制作、运输、钢筋安装、焊接（绑扎） | t | 167 | 5461.26 | 912030.42
158 | 010515001180 | 现浇构件钢筋 | 1、钢筋种类、规格 | HRB400EΦ12 | 钢筋制作、运输、钢筋安装、焊接（绑扎） | t | 93 | 5327.95 | 495499.35
159 | 010515001181 | 现浇构件钢筋 | 1、钢筋种类、规格 | HRB400EΦ14 | 钢筋制作、运输、钢筋安装、焊接（绑扎） | t | 22 | 5193.9 | 114265.8
160 | 010515001182 | 现浇构件钢筋 | 1、钢筋种类、规格 | HRB400EΦ16 | 钢筋制作、运输、钢筋安装、焊接（绑扎） | t | 90 | 5193.9 | 467451
161 | 010515001183 | 现浇构件钢筋 | 1、钢筋种类、规格 | HRB400EΦ18 | 钢筋制作、运输、钢筋安装、焊接（绑扎） | t | 52 | 5161.02 | 268373.04
162 | 010515001184 | 现浇构件钢筋 | 1、钢筋种类、规格 | HRB400EΦ20 | 钢筋制作、运输、钢筋安装 | t | 48 | 4861.16 | 233335.68
分部分项工程模拟清单与计价表
工程名称：永安市公交便民服务综合提升项目（EPC+F+O）二次 | [7 empty] | 第25页 共967页
序号 | 项目编码 | 项目名称 | 项目特征与要求 |  | 工作内容 | 计量单位 | 工程量 | 金额(元)
|  |  | 项目特征 | 发包人要求 |  |  |  | 综合单价 | 合价
、焊接（绑扎）
163 | 010515001185 | 现浇构件钢筋 | 1、钢筋种类、规格 | HRB400EΦ22 | 钢筋制作、运输、钢筋安装、焊接（绑扎） | t | 68 | 4838.4 | 329011.2
164 | 010515001186 | 现浇构件钢筋 | 1、钢筋种类、规格 | HRB400EΦ25 | 钢筋制作、运输、钢筋安装、焊接（绑扎） | t | 79 | 4838.4 | 382233.6
|  | 分部小计 |  |  |  |  | 996 |  | 5296580.73
165 | 010516006026 | 电渣压力焊接 | 1、规格 | 电渣压力焊接φ≤18 | 焊接、清理 | 个 | 7092 | 5.44 | 38580.48
166 | 010516006027 | 电渣压力焊接 | 1、规格 | 电渣压力焊接φ≤32 | 焊接、清理 | 个 | 814 | 6.52 | 5307.28
167 | 010516003018 | 机械连接 | 1、连接方式 | 钢筋直螺纹连接(φ22) | 钢筋套丝、套筒连接 | 个 | 731 | 15.52 | 11345.12
2、螺纹套筒种类
3、规格
168 | 010516003019 | 机械连接 | 1、连接方式 | 钢筋直螺纹连接(φ25) | 钢筋套丝、套筒连接 | 个 | 264 | 16.02 | 4229.28
2、螺纹套筒种类
3、规格
门窗工程 | [9 empty] | 分项工程(17房屋建筑与装饰)
169 | 010801001021 | 木质门 | 1、镶嵌玻璃品种、厚度 | 成品复合木门 | 门安装、玻璃安装、五金安装 | m2 | 1593 | 1104.51 | 1759484.43
170 | 010805005004 | 全玻自由门 | 1、框材质 |  | 门安装、五金安装 | m2 | 16 | 793.81 | 12700.96
|  |  | 2、玻璃品种、厚度 | 无框玻璃门
171 | 010802003026 | 钢质防火门 | 1、门框、扇材质 | 甲级钢质防火门 | 门安装、五金安装、玻璃安装 | m2 | 43 | 592.32 | 25469.76
172 | 010802003027 | 钢质防火门 | 1、门框、扇材质 | 乙级钢质防火门 | 门安装、五金安装、玻璃安装 | m2 | 351 | 541.13 | 189936.63
173 | 010802003028 | 钢质防火门 | 1、门框、扇材质 | 丙级钢质防火门 | 门安装、五金安装、玻璃安装 | m2 | 99 | 515.88 | 51072.12
174 | 010807002004 | 金属防火窗 | 1、框、扇材质 |  | 窗安装、五金、玻璃安装 | m2 | 3 | 602.14 | 1806.42
2、玻璃品种、厚度
175 | 010807001088 | 金属（塑钢、断桥）窗 | 1、框、扇材质 | 断热铝合金型材 | 窗安装、五金、玻璃安装 | m2 | 2500 | 532.38 | 1330950
|  |  | 2、玻璃品种、厚度 | 6中透光单银Low-E+12空气+6透
分部分项工程模拟清单与计价表
工程名称：永安市公交便民服务综合提升项目（EPC+F+O）二次 | [7 empty] | 第26页 共967页
序号 | 项目编码 | 项目名称 | 项目特征与要求 |  | 工作内容 | 计量单位 | 工程量 | 金额(元)
|  |  | 项目特征 | 发包人要求 |  |  |  | 综合单价 | 合价
明玻璃
176 | 010807001089 | 金属（塑钢、断桥）窗 | 1、框、扇材质 | 断热铝合金型材 | 窗安装、五金、玻璃安装 | m2 | 1162 | 498.38 | 579117.56
|  |  | 2、玻璃品种、厚度 | 6中透光单银Low-E+12空气+6透明玻璃
177 | 010807001090 | 金属（塑钢、断桥）窗 | 1、框、扇材质 | 断热铝合金型材 | 窗安装、五金、玻璃安装 | m2 | 153 | 700.27 | 107141.31
|  |  | 2、玻璃品种、厚度 | 6中透光单银Low-E+12空气+6透明玻璃
178 | 010807001091 | 金属（塑钢、断桥）窗 | 1、框、扇材质 | 断热铝合金型材 | 窗安装、五金、玻璃安装 | m2 | 13 | 576.15 | 7489.95
2、玻璃品种、厚度
金属构件工程 | [9 empty] | 分项工程(17房屋建筑与装饰)
179 | 011503001056 | 金属扶手、栏杆、栏板 300高 | 1、扶手材料种类、规格 | 不锈钢栏杆 300高 | 制作、运输、安装、刷防护材料 | m | 150 | 237.19 | 35578.5
2、栏杆材料种类、规格
3、栏板材料种类、规格、颜色
4、固定配件种类
5、防护材料种类
180 | 011503001057 | 金属扶手、栏杆、栏板 900高 | 1、扶手材料种类、规格 | 不锈钢栏杆 900高 | 制作、运输、安装、刷防护材料 | m | 1270 | 290.91 | 369455.7
2、栏杆材料种类、规格
3、栏板材料种类、规格、颜色
4、固定配件种类
5、防护材料种类
181 | 011503001058 | 金属扶手、栏杆、栏板 1100高 | 1、扶手材料种类、规格 | 不锈钢栏杆 1100高 | 制作、运输、安装、刷防护材料 | m | 14 | 321.06 | 4494.84
2、栏杆材料种类、规格
分部分项工程模拟清单与计价表
工程名称：永安市公交便民服务综合提升项目（EPC+F+O）二次 | [7 empty] | 第27页 共967页
序号 | 项目编码 | 项目名称 | 项目特征与要求 |  | 工作内容 | 计量单位 | 工程量 | 金额(元)
|  |  | 项目特征 | 发包人要求 |  |  |  | 综合单价 | 合价
3、栏板材料种类、规格、颜色
4、固定配件种类
5、防护材料种类
182 | 011503001059 | 金属扶手、栏杆、栏板 1000高 | 1、扶手材料种类、规格 | 不锈钢栏杆 1000高 | 制作、运输、安装、刷防护材料 | m | 69 | 309.76 | 21373.44
2、栏杆材料种类、规格
3、栏板材料种类、规格、颜色
4、固定配件种类
5、防护材料种类
183 | 011503001060 | 金属扶手、栏杆、栏板 400高 | 1、扶手材料种类、规格 | 不锈钢栏杆 400高 | 制作、运输、安装、刷防护材料 | m | 2 | 247.56 | 495.12
2、栏杆材料种类、规格
3、栏板材料种类、规格、颜色
4、固定配件种类
5、防护材料种类
184 | 011503001061 | 金属扶手、栏杆、栏板 空调栏杆1100高 | 1、扶手材料种类、规格 |  | 制作、运输、安装、刷防护材料 | m | 211 | 307.73 | 64931.03
2、栏杆材料种类、规格
3、栏板材料种类、规格、颜色
4、固定配件种类
5、防护材料种类
185 | 010807003006 | 金属百叶窗 | 1、框、扇材质 | 铝合金百叶窗 | 窗安装、五金安装 | m2 | 955 | 554.83 | 529862.65
2、玻璃品种、厚度
分部分项工程模拟清单与计价表
工程名称：永安市公交便民服务综合提升项目（EPC+F+O）二次 | [7 empty] | 第28页 共967页
序号 | 项目编码 | 项目名称 | 项目特征与要求 |  | 工作内容 | 计量单位 | 工程量 | 金额(元)
|  |  | 项目特征 | 发包人要求 |  |  |  | 综合单价 | 合价
186 | 011503001062 | 金属扶手、栏杆、栏板 | 1、扶手材料种类、规格 |  | 制作、运输、安装、刷防护材料 | m | 862 | 724.56 | 624570.72
|  |  | 2、栏杆材料种类、规格 | 玻璃栏板
3、栏板材料种类、规格、颜色
4、固定配件种类
5、防护材料种类
187 | 011503001063 | 金属扶手、栏杆、栏板 楼梯栏杆 | 1、扶手材料种类、规格 |  | 制作、运输、安装、刷防护材料 | m | 449 | 412.45 | 185190.05
|  |  | 2、栏杆材料种类、规格 | 不锈钢栏杆(不锈钢扶手)
3、栏板材料种类、规格、颜色
4、固定配件种类
5、防护材料种类
屋面工程 | [9 empty] | 分项工程(17房屋建筑与装饰)
|  | 上人屋面 | 1、找平层厚度、砂浆配合比 |  | 基层清理、抹找平层、抹面层、材料运输
2、素水泥浆遍数
3、面层厚度、砂浆配合比
4、面层做法要求
188 | 011001001008 | 保温隔热屋面 | 1、保温隔热材料品种、规格、厚度 | 30厚岩棉板 | 基层清理、刷粘结材料、铺粘保温层、铺、刷（喷）防护材料 | m2 | 2077 | 21.75 | 45174.75
2、隔气层材料品种、厚度
3、粘结材料种类、做法
4、防护材料种类、做法
分部分项工程模拟清单与计价表
工程名称：永安市公交便民服务综合提升项目（EPC+F+O）二次 | [7 empty] | 第29页 共967页
序号 | 项目编码 | 项目名称 | 项目特征与要求 |  | 工作内容 | 计量单位 | 工程量 | 金额(元)
|  |  | 项目特征 | 发包人要求 |  |  |  | 综合单价 | 合价
189 | 011101006054 | 平面砂浆找平层 | 1、找平层厚度、砂浆配合比 | 20厚1：2.5水泥砂浆找平层 | 基层清理、抹找平层、材料运输 | m2 | 2077 | 28.84 | 59900.68
190 | 010902001019 | 屋面卷材防水 | 1、卷材品种、规格、厚度 | 4厚SBS改性沥青耐根穿刺防水 | 基层处理、刷底油、铺油毡卷材、接缝 | m2 | 2515 | 93.61 | 235429.15
2、防水层数
3、防水层做法
191 | 010902001020 | 屋面卷材防水 | 1、卷材品种、规格、厚度 | 1.5厚压型敏反应自粘高分子防水卷材 | 基层处理、刷底油、铺油毡卷材、接缝 | m2 | 2515 | 52.73 | 132615.95
2、防水层数
3、防水层做法
192 | 011003001008 | 隔离层 | 1、隔离层部位 | 防水层 | 基层清理、刷油、煮沥青、胶泥调制、隔离层铺设 | m2 | 2515 | 21.05 | 52940.75
|  |  | 2、隔离层材料品种 | 石灰砂浆 1：4
3、隔离层做法
4、粘贴材料种类
193 | 010902003011 | 屋面刚性防水 | 1、刚性层厚度 | 40厚 | 基层处理、混凝土制作、运输、铺筑、养护、钢筋制安 | m2 | 2077 | 41.83 | 86880.91
|  |  | 2、混凝土种类 | 细石混凝土
|  |  | 3、混凝土强度等级 | C20
4、嵌缝材料种类
5、钢筋规格、型号
194 | 010515003015 | 钢筋网片 | 1、钢筋种类、规格 | φ6@200*200mm | 钢筋网制作、运输、钢筋网安装、焊接（绑扎） | t | 3 | 6174.84 | 18524.52
195 | 040201021008 | 土工合成材料 | 1、材料品种、规格 |  | 基层整平、铺设、固定 | m2 | 2077 | 10.25 | 21289.25
2、搭接方式
196 | 050101009009 | 种植土回(换)填 | 1、弃土运距 |  | 土方挖、运、回填、找平、找坡、废弃物运输 | m3 | 623 | 48.8 | 30402.4
2、回填土质要求
3、取土运距
4、回填厚度
197 | 010902008008 | 分格缝 |  | 屋面分格缝 | 清缝、填塞防水材料、止水 | m | 301 | 16.04 | 4828.04
分部分项工程模拟清单与计价表
工程名称：永安市公交便民服务综合提升项目（EPC+F+O）二次 | [7 empty] | 第30页 共967页
序号 | 项目编码 | 项目名称 | 项目特征与要求 |  | 工作内容 | 计量单位 | 工程量 | 金额(元)
|  |  | 项目特征 | 发包人要求 |  |  |  | 综合单价 | 合价
|  |  | 2、嵌缝材料种类 | 密封膏 | 带安装、盖缝制作、安装、刷防护材料
3、止水带材料种类
4、盖缝材料
5、防护材料种类
198 | 01B054 | 泛水 |  | 种植土屋面泛水：详图集12J201 2/D8 |  | m | 651 | 216.56 | 140980.56
199 | 009 | 不上人屋面 | 1、找平层厚度、砂浆配合比 |  | 基层清理、抹找平层、抹面层、材料运输
2、素水泥浆遍数
3、面层厚度、砂浆配合比
4、面层做法要求
200 | 011101006055 | 平面砂浆找平层 | 1、找平层厚度、砂浆配合比 | LC5.0预拌泵送轻骨料混凝土找坡层 | 基层清理、抹找平层、材料运输 | m2 | 438 | 244.36 | 107029.68
201 | 010902001021 | 屋面卷材防水 | 1、卷材品种、规格、厚度 | 1.2厚合成高分子防水卷材 | 基层处理、刷底油、铺油毡卷材、接缝 | m2 | 499 | 54.43 | 27160.57
2、防水层数
3、防水层做法
202 | 010902002008 | 屋面涂膜防水 | 1、防水膜品种 | 1.5厚合成高分子防水涂膜 | 基层处理、刷基层处理剂、铺布、喷涂防水层 | m2 | 499 | 18.78 | 9371.22
2、涂膜厚度、遍数
3、增强材料种类
203 | 011101006056 | 平面砂浆找平层 | 1、找平层厚度、砂浆配合比 | 20厚1：3水泥砂浆 | 基层清理、抹找平层、材料运输 | m2 | 438 | 23.27 | 10192.26
204 | 011001001009 | 保温隔热屋面 | 1、保温隔热材料品种、规格、厚度 | 112厚岩棉板 | 基层清理、刷粘结材料、铺粘保温层、铺、刷（喷）防护材料 | m2 | 438 | 68.46 | 29985.48
2、隔气层材料品种、厚度
3、粘结材料种类、做法
4、防护材料种类、做
分部分项工程模拟清单与计价表
工程名称：永安市公交便民服务综合提升项目（EPC+F+O）二次 | [7 empty] | 第31页 共967页
序号 | 项目编码 | 项目名称 | 项目特征与要求 |  | 工作内容 | 计量单位 | 工程量 | 金额(元)
|  |  | 项目特征 | 发包人要求 |  |  |  | 综合单价 | 合价
法
205 | 011101006057 | 平面砂浆找平层 | 1、找平层厚度、砂浆配合比 | 10厚1：3水泥砂浆 | 基层清理、抹找平层、材料运输 | m2 | 438 | 14.52 | 6359.76
206 | 010902003012 | 屋面刚性防水 | 1、刚性层厚度 | 40厚 | 基层处理、混凝土制作、运输、铺筑、养护、钢筋制安 | m2 | 438 | 41.86 | 18334.68
|  |  | 2、混凝土种类 | 细石混凝土
|  |  | 3、混凝土强度等级 | C20
4、嵌缝材料种类
5、钢筋规格、型号
207 | 010515003016 | 钢筋网片 | 1、钢筋种类、规格 | φ6@200*200mm | 钢筋网制作、运输、钢筋网安装、焊接（绑扎） | t | 1 | 6174.84 | 6174.84
卫生间防水 | [9 empty] | 分项工程(17房屋建筑与装饰)
208 | 010904002022 | 楼（地）面涂膜防水 | 1、防水膜品种 | 聚合物水泥基防水涂料 | 基层处理、刷基层处理剂、铺布、喷涂防水层 | m2 | 1101 | 24.3 | 26754.3
|  |  | 2、涂膜厚度、遍数 | 2mm
3、增强材料种类
4、反边高度
209 | 010903002010 | 墙面涂膜防水 | 1、防水膜品种 | 聚合物水泥基防水涂料 | 基层处理、刷基层处理剂、铺布、喷涂防水层 | m2 | 3863 | 27.02 | 104378.26
|  |  | 2、涂膜厚度、遍数 | 2mm
|  |  | 3、高度 | 2米
楼地面工程 | [9 empty] | 分项工程(17房屋建筑与装饰)
210 | 011102003030 | 块料楼地面 | 1、结合层厚度、砂浆配合比 | 20厚1：3水泥砂浆结合层 | 基层清理、抹结合层、面层铺设、磨边、嵌缝、刷防护材料、酸洗、打蜡、材料运输 | m2 | 2876 | 148.48 | 427028.48
|  |  | 2、面层材料品种、规格、颜色 | 800*800玻化砖
3、嵌缝材料种类
4、防护层材料种类
5、酸洗、打蜡要求
211 | 011106002005 | 块料楼梯面层 | 1、粘结层厚度、材料种类 |  | 基层清理、抹结合层、面层铺贴、磨边、贴嵌防滑条、 | m2 | 1002 | 167.49 | 167824.98
分部分项工程模拟清单与计价表
工程名称：永安市公交便民服务综合提升项目（EPC+F+O）二次 | [7 empty] | 第32页 共967页
序号 | 项目编码 | 项目名称 | 项目特征与要求 |  | 工作内容 | 计量单位 | 工程量 | 金额(元)
|  |  | 项目特征 | 发包人要求 |  |  |  | 综合单价 | 合价
|  |  | 2、面层材料品种、规格、颜色 |  | 勾缝、刷防护材料、酸洗、打蜡、材料运输
3、防滑条材料种类、规格
4、勾缝材料种类
5、防护材料种类
6、酸洗、打蜡要求
212 | 011105003014 | 块料踢脚线 | 1、踢脚线高度 | 150厚 | 基层清理、底层抹灰、面层铺贴、磨边、擦缝、磨光、酸洗、打蜡、刷防护材料、材料运输 | m2 | 441 | 175.92 | 77580.72
2、粘贴层厚度、材料种类
3、面层材料品种、规格、颜色
4、防护材料种类
内墙柱面工程 | [9 empty] | 分项工程(17房屋建筑与装饰)
213 | 011201004051 | 立面砂浆找平层 | 1、基层类型 | 内墙面 | 基层清理、刷界面剂、砂浆制作、运输、抹平找平 | m2 | 4773 | 29.4 | 140326.2
2、界面剂类型
|  |  | 3、找平层砂浆厚度、配合比 | 12厚水泥砂浆底层
214 | 011202001011 | 柱、梁面一般抹灰 | 1、柱（梁）体类型 |  | 基层清理、砂浆制作、运输、底层抹灰、抹面层、勾分格缝 | m2 | 615 | 44.67 | 27472.05
|  |  | 2、底层厚度、砂浆配合比 | 12厚1:3水泥砂浆底层
3、面层厚度、砂浆配合比
4、装饰面材料种类
5、分格缝宽度、材料种类
215 | 011201004052 | 立面砂浆找平层 | 1、基层类型 |  | 基层清理、刷界面剂、砂浆制作、运输、抹平找平 | m2 | 13566 | 29.4 | 398840.4
2、界面剂类型
|  |  | 3、找平层砂浆厚度、配合比 | 12厚水泥砂浆底层
分部分项工程模拟清单与计价表
工程名称：永安市公交便民服务综合提升项目（EPC+F+O）二次 | [7 empty] | 第33页 共967页
序号 | 项目编码 | 项目名称 | 项目特征与要求 |  | 工作内容 | 计量单位 | 工程量 | 金额(元)
|  |  | 项目特征 | 发包人要求 |  |  |  | 综合单价 | 合价
216 | 011204003027 | 块料墙面 | 1、墙体类型 |  | 基层清理、砂浆制作、运输、粘结层铺贴、面层安装、嵌缝、刷防护材料、磨光、酸洗、打蜡 | m2 | 12731 | 145.92 | 1857707.52
|  |  | 2、安装方式 | 水泥砂浆粘贴
|  |  | 3、面层材料品种、规格、颜色 | 400×400 面砖
4、缝宽、嵌缝材料种类
5、防护材料种类
6、磨光、酸洗、打蜡要求
217 | 011201004053 | 立面砂浆找平层 | 1、基层类型 |  | 基层清理、刷界面剂、砂浆制作、运输、抹平找平 | m2 | 6651 | 29.4 | 195539.4
2、界面剂类型
|  |  | 3、找平层砂浆厚度、配合比 | 12厚水泥砂浆底层
218 | 011201001023 | 墙面一般抹灰 | 1、墙体类型 |  | 基层清理、砂浆制作、运输、刷界面剂、底层抹灰、抹面层、抹装饰面、勾分格缝 | m2 | 1921 | 35.46 | 68118.66
2、界面剂类型
3、底层厚度、砂浆配合比
|  |  | 4、面层厚度、砂浆配合比 | 12厚水泥砂浆底层
5、装饰面材料种类
6、分格缝宽度、材料种类
219 | 011203001007 | 零星项目一般抹灰 （反口） | 1、基层类型、部位 | 栏杆基脚 | 基层清理、砂浆制作、运输、底层抹灰、抹面层、抹装饰面、勾分格缝 | m2 | 844 | 71.37 | 60236.28
2、底层厚度、砂浆配合比
|  |  | 3、面层厚度、砂浆配合比 | 12厚水泥砂浆粉刷
4、装饰面材料种类
5、分格缝宽度、材料种类
分部分项工程模拟清单与计价表
工程名称：永安市公交便民服务综合提升项目（EPC+F+O）二次 | [7 empty] | 第34页 共967页
序号 | 项目编码 | 项目名称 | 项目特征与要求 |  | 工作内容 | 计量单位 | 工程量 | 金额(元)
|  |  | 项目特征 | 发包人要求 |  |  |  | 综合单价 | 合价
6、界面剂类型
220 | 011201004054 | 立面砂浆找平层 | 1、基层类型 |  | 基层清理、刷界面剂、砂浆制作、运输、抹平找平 | m2 | 30525 | 29.4 | 897435
2、界面剂类型
|  |  | 3、找平层砂浆厚度、配合比 | 12厚水泥砂浆底层
221 | 011001003026 | 保温墙面 | 1、保温隔热部位 | 内墙面 | 基层清理、刷界面剂、安装龙骨、填贴保温材料、保温板安装、粘贴面层、铺设增强格网、抹抗裂、防水砂浆面层、嵌缝、铺、刷（喷）防护材料 | m2 | 11891 | 83.95 | 998249.45
2、保温隔热方式
3、踢脚线、勒脚线保温做法
4、龙骨材料品种、规格
5、保温隔热面层材料品种、规格、性能
|  |  | 6、保温隔热材料品种、规格及厚度 | 30mmAC微晶无机保温砂浆
7、增强网及抗裂防水砂浆种类
8、粘结材料种类及做法
9、防护材料种类及做法
天棚工程 | [9 empty] | 分项工程(17房屋建筑与装饰)
222 | 011301001025 | 天棚抹灰 | 1、基层类型 | 混凝土 | 基层清理、底层抹灰、抹面层 | m2 | 15970.222 | 35.54 | 567581.69
|  |  | 2、抹灰厚度、材料种类 | 水泥砂浆天棚
3、砂浆配合比
223 | 011406001053 | 抹灰面油漆涂料 | 1、部位 | 室内天棚 | 基层清理、刮腻子、刷防护材料、油漆、喷刷油漆涂料 | m2 | 15970.222 | 32.81 | 523982.98
2、基层类型
3、腻子种类、遍数
4、防护材料种类
分部分项工程模拟清单与计价表
工程名称：永安市公交便民服务综合提升项目（EPC+F+O）二次 | [7 empty] | 第35页 共967页
序号 | 项目编码 | 项目名称 | 项目特征与要求 |  | 工作内容 | 计量单位 | 工程量 | 金额(元)
|  |  | 项目特征 | 发包人要求 |  |  |  | 综合单价 | 合价
|  |  | 5、油漆涂料品种、遍数（或厚度） | 乳胶漆面层
外墙面工程 | [9 empty] | 分项工程(17房屋建筑与装饰)
224 | 011406001054 | 抹灰面油漆涂料 | 1、部位 | 外墙面 | 基层清理、刮腻子、刷防护材料、油漆、喷刷油漆涂料 | m2 | 15491 | 104.18 | 1613852.38
|  |  | 2、基层类型 | 抹灰层
3、腻子种类、遍数
4、防护材料种类
|  |  | 5、油漆涂料品种、遍数（或厚度） | 真石漆
225 | 011201001024 | 墙面一般抹灰 | 1、墙体类型 | 外墙面 | 基层清理、砂浆制作、运输、刷界面剂、底层抹灰、抹面层、抹装饰面、勾分格缝 | m2 | 13412 | 61.78 | 828593.36
2、界面剂类型
|  |  | 3、底层厚度、砂浆配合比 | 外墙面水泥砂浆一般抹灰(12+6mm厚 砖墙、混凝土墙)
4、面层厚度、砂浆配合比
5、装饰面材料种类
6、分格缝宽度、材料种类
226 | 011203001008 | 零星项目一般抹灰 | 1、基层类型、部位 | 外墙线条 | 基层清理、砂浆制作、运输、底层抹灰、抹面层、抹装饰面、勾分格缝 | m2 | 249 | 111.13 | 27671.37
|  |  | 2、底层厚度、砂浆配合比 | 装饰线一般抹灰(12+6mm厚)
3、面层厚度、砂浆配合比
4、装饰面材料种类
5、分格缝宽度、材料种类
6、界面剂类型
227 | 011202001012 | 柱、梁面一般抹灰 | 1、柱（梁）体类型 | 外墙独立柱、梁 | 基层清理、砂浆制作、运输、底层抹灰、抹面层、勾分格缝 | m2 | 1830 | 59.35 | 108610.5
|  |  | 2、底层厚度、砂浆配合比 | 外墙面水泥砂浆一般抹灰(独立矩形 柱(梁)14+6mm厚)
分部分项工程模拟清单与计价表
工程名称：永安市公交便民服务综合提升项目（EPC+F+O）二次 | [7 empty] | 第36页 共967页
序号 | 项目编码 | 项目名称 | 项目特征与要求 |  | 工作内容 | 计量单位 | 工程量 | 金额(元)
|  |  | 项目特征 | 发包人要求 |  |  |  | 综合单价 | 合价
3、面层厚度、砂浆配合比
4、装饰面材料种类
5、分格缝宽度、材料种类
228 | 011001003027 | 保温隔热墙面 | 1、保温隔热部位 | 外墙面 | 基层清理、刷界面剂、安装龙骨、填贴保温材料、保温板安装、粘贴面层、铺设增强格网、抹抗裂、防水砂浆面层、嵌缝、铺、刷（喷）防护材料 | m2 | 12909 | 122.17 | 1577092.53
2、保温隔热方式
3、踢脚线、勒脚线保温做法
4、龙骨材料品种、规格
5、保温隔热面层材料品种、规格、性能
|  |  | 6、保温隔热材料品种、规格及厚度 | 30mmAC微晶无机保温砂浆
7、增强网及抗裂防水砂浆种类
8、粘结材料种类及做法
9、防护材料种类及做法
幕墙工程 | [9 empty] | 分项工程(17房屋建筑与装饰)
229 | 011209001002 | 带骨架幕墙 | 1、骨架材料种类、规格、中距 |  | 骨架制作、运输、安装、面层安装、隔离带、框边封闭、嵌缝、塞口、清洗 | m2 | 2162 | 743.67 | 1607814.54
|  |  | 2、面层材料品种、规格、颜色 | 带骨架幕墙(玻璃幕墙 明框)
3、面层固定方式
4、隔离带、框边封闭材料品种、规格
5、嵌缝、塞口材料种类
分部分项工程模拟清单与计价表
工程名称：永安市公交便民服务综合提升项目（EPC+F+O）二次 | [7 empty] | 第37页 共967页
序号 | 项目编码 | 项目名称 | 项目特征与要求 |  | 工作内容 | 计量单位 | 工程量 | 金额(元)
|  |  | 项目特征 | 发包人要求 |  |  |  | 综合单价 | 合价
其他一般土建工程 | [9 empty] | 分项工程(17房屋建筑与装饰)
230 | 010904004005 | 楼（地）面变形缝 |  | 楼面变形缝(详图集14J936 1/AD1) | 清缝、填塞防水材料、止水带安装、盖缝制作、安装、刷防护材料 | m | 177 | 283.43 | 50167.11
|  |  | 2、嵌缝材料种类 | 填缝胶
3、止水带材料种类
|  |  | 4、盖缝材料 | 铝合金盖板
5、防护材料种类
231 | 010903004017 | 墙面变形缝 |  | 内墙、天棚变形缝(详图集14J936 1/AN1) | 清缝、填塞防水材料、止水带安装、盖缝制作、安装、刷防护材料 | m | 562 | 147.46 | 82872.52
2、嵌缝材料种类
3、止水带材料种类
|  |  | 4、盖缝材料 | 铝合金盖板
5、防护材料种类
232 | 010903004018 | 墙面变形缝 |  | 外墙面变形缝(详图集14J936 1/AQ1) | 清缝、填塞防水材料、止水带安装、盖缝制作、安装、刷防护材料 | m | 44 | 228.25 | 10043
2、嵌缝材料种类
3、止水带材料种类
|  |  | 4、盖缝材料 | 铝合金基座
5、防护材料种类
233 | 010902008009 | 屋面变形缝 |  | (详图集14J936 1A/AW1) | 清缝、填塞防水材料、止水带安装、盖缝制作、安装、刷防护材料 | m | 59 | 385.32 | 22733.88
|  |  | 2、嵌缝材料种类 | 填充聚乙烯泡沫板
3、止水带材料种类
4、盖缝材料
5、防护材料种类
234 | 010902009004 | 铁爬梯 | 1、钢材种类 | 钢管 | 铁爬梯制作、运输、安装 | 步 | 18 | 48.67 | 876.06
|  |  | 2、规格 | Φ8
3、铁件尺寸
分部分项工程模拟清单与计价表
工程名称：永安市公交便民服务综合提升项目（EPC+F+O）二次 | [7 empty] | 第38页 共967页
序号 | 项目编码 | 项目名称 | 项目特征与要求 |  | 工作内容 | 计量单位 | 工程量 | 金额(元)
|  |  | 项目特征 | 发包人要求 |  |  |  | 综合单价 | 合价
室外配套工程 | [9 empty] | 单位工程(17房屋建筑与装饰)
道路及场地硬化 | [9 empty] | 分项工程(17房屋建筑与装饰)
235 | 040203007005 | 水泥混凝土 |  | C35水泥预拌非泵送普通混凝土路面(厚度18cm) | 模板制作、安装、拆除、混凝土拌和、运输、浇筑、拉毛、压痕或刻防滑槽、伸缝、缩缝、锯缝、嵌缝、路面养护 | m2 | 3300 | 183.2 | 604560
水泥稳定层(摊铺机摊铺 厚度12cm) 厚度小于15cm
级配碎石底层(厚度12cm)
路床(槽)整形(路床碾压检验)
236 | 040205006002 | 标线 | 1、工艺 |  | 清扫、放样、画线、护线 | m | 2714.4 | 5.58 | 15146.35
|  |  | 2、线型 | 停车位划线
3、材料品种
绿化景观工程 | [9 empty] | 分项工程(17园林)
237 | 050102001017 | 栽植乔木 | 1、种类 | 朴树 | 起挖、运输、栽植、养护 | 株 | 25 | 3965.09 | 99127.25
|  |  | 2、胸径或干径 | 23-25
|  |  | 3、株高、冠径 | 苗高750cm
4、起挖方式
|  |  | 5、养护期 | 成活养护期半年日常养护期半年
238 | 050102001018 | 栽植乔木 | 1、种类 | 紫花风铃木 | 起挖、运输、栽植、养护 | 株 | 24 | 2377.31 | 57055.44
|  |  | 2、胸径或干径 | 胸径15-16cm
|  |  | 3、株高、冠径 | 苗高500～550cm，冠幅300cm
4、起挖方式
|  |  | 5、养护期 | 成活养护期半年日常养护期半年
239 | 050102001019 | 栽植乔木 | 1、种类 | 红枫 | 起挖、运输、栽植、养护 | 株 | 34 | 1568.33 | 53323.22
|  |  | 2、胸径或干径 | 地径12cm
|  |  | 3、株高、冠径 | 苗高400cm，冠幅350cm
4、起挖方式
分部分项工程模拟清单与计价表
工程名称：永安市公交便民服务综合提升项目（EPC+F+O）二次 | [7 empty] | 第39页 共967页
序号 | 项目编码 | 项目名称 | 项目特征与要求 |  | 工作内容 | 计量单位 | 工程量 | 金额(元)
|  |  | 项目特征 | 发包人要求 |  |  |  | 综合单价 | 合价
|  |  | 5、养护期 | 成活养护期半年日常养护期半年
240 | 050102001020 | 栽植乔木 | 1、种类 | 银杏 | 起挖、运输、栽植、养护 | 株 | 18 | 2070.09 | 37261.62
|  |  | 2、胸径或干径 | 胸径15-16cm
|  |  | 3、株高、冠径 | 苗高550cm，冠幅300cm
4、起挖方式
|  |  | 5、养护期 | 成活养护期半年日常养护期半年
241 | 050102002015 | 栽植灌木 | 1、种类 | 精品茶花(大红) | 起挖、运输、栽植、养护 | 株 | 25 | 451.44 | 11286
2、根盘直径
3、起挖方式
|  |  | 4、养护期 | 成活养护期半年日常养护期半年
|  |  | 5、冠丛高 | 苗高160cm
|  |  | 6、蓬径 | 蓬径80cm
242 | 050102001021 | 栽植乔木 | 1、种类 | 金桂 | 起挖、运输、栽植、养护 | 株 | 26 | 1506.89 | 39179.14
|  |  | 2、胸径或干径 | 地径12cm
|  |  | 3、株高、冠径 | 苗高300cm，冠幅250cm
4、起挖方式
|  |  | 5、养护期 | 成活养护期半年日常养护期半年
243 | 050102001022 | 栽植乔木 | 1、种类 | 碧桃 | 起挖、运输、栽植、养护 | 株 | 9 | 1138.23 | 10244.07
|  |  | 2、胸径或干径 | 地径8~9cm
|  |  | 3、株高、冠径 | 苗高200cm，冠幅250cm
4、起挖方式
|  |  | 5、养护期 | 成活养护期半年日常养护期半年
244 | 050102002016 | 栽植灌木 | 1、种类 | 丛生紫薇（3-5杆/株） | 起挖、运输、栽植、养护 | 株 | 22 | 505.75 | 11126.5
分部分项工程模拟清单与计价表
工程名称：永安市公交便民服务综合提升项目（EPC+F+O）二次 | [7 empty] | 第40页 共967页
序号 | 项目编码 | 项目名称 | 项目特征与要求 |  | 工作内容 | 计量单位 | 工程量 | 金额(元)
|  |  | 项目特征 | 发包人要求 |  |  |  | 综合单价 | 合价
2、根盘直径
3、起挖方式
|  |  | 4、养护期 | 成活养护期半年日常养护期半年
|  |  | 5、冠丛高 | 苗高250cm
|  |  | 6、蓬径 | 冠幅150cm
245 | 050102001023 | 栽植乔木 | 1、种类 | 黄花风铃木 | 起挖、运输、栽植、养护 | 株 | 4 | 2438.75 | 9755
|  |  | 2、胸径或干径 | 胸径15-16cm
|  |  | 3、株高、冠径 | 苗高600cm，冠幅300cm
4、起挖方式
|  |  | 5、养护期 | 成活养护期半年日常养护期半年
246 | 050102001024 | 栽植乔木 | 1、种类 | 造型罗汉松 | 起挖、运输、栽植、养护 | 株 | 3 | 4394.77 | 13184.31
|  |  | 2、胸径或干径 | D18
|  |  | 3、株高、冠径 | 苗高350cm以上
4、起挖方式
|  |  | 5、养护期 | 成活养护期半年日常养护期半年
247 | 050102002017 | 栽植灌木 | 1、种类 | 福建山樱花 | 起挖、运输、栽植、养护 | 株 | 13 | 451.44 | 5868.72
|  |  | 2、根盘直径 | D6-8
3、起挖方式
|  |  | 4、养护期 | 成活养护期半年日常养护期半年
|  |  | 5、冠丛高 | 苗高180cm
|  |  | 6、蓬径 | 蓬径200cm
248 | 050102002018 | 栽植灌木 | 1、种类 | 红花含笑球 | 起挖、运输、栽植、养护 | 株 | 30 | 254.51 | 7635.3
2、根盘直径
3、起挖方式
分部分项工程模拟清单与计价表
工程名称：永安市公交便民服务综合提升项目（EPC+F+O）二次 | [7 empty] | 第41页 共967页
序号 | 项目编码 | 项目名称 | 项目特征与要求 |  | 工作内容 | 计量单位 | 工程量 | 金额(元)
|  |  | 项目特征 | 发包人要求 |  |  |  | 综合单价 | 合价
|  |  | 4、养护期 | 成活养护期半年日常养护期半年
|  |  | 5、冠丛高 | 苗高100cm
|  |  | 6、蓬径 | 蓬径120cm
249 | 050102002019 | 栽植灌木 | 1、种类 | 大叶黄杨球 | 起挖、运输、栽植、养护 | 株 | 28 | 254.51 | 7126.28
2、根盘直径
3、起挖方式
|  |  | 4、养护期 | 成活养护期半年日常养护期半年
|  |  | 5、冠丛高 | 苗高100cm
|  |  | 6、蓬径 | 蓬径120cm
250 | 050102002020 | 栽植灌木 | 1、种类 | 茶梅球 | 起挖、运输、栽植、养护 | 株 | 31 | 267.1 | 8280.1
2、根盘直径
3、起挖方式
|  |  | 4、养护期 | 成活养护期半年日常养护期半年
|  |  | 5、冠丛高 | 苗高80cm
|  |  | 6、蓬径 | 蓬径100cm
251 | 050102002021 | 栽植灌木 | 1、种类 | 红花继木球 | 起挖、运输、栽植、养护 | 株 | 41 | 242.53 | 9943.73
2、根盘直径
3、起挖方式
|  |  | 4、养护期 | 成活养护期半年日常养护期半年
|  |  | 5、冠丛高 | 苗高80cm
|  |  | 6、蓬径 | 蓬径100cm
|  | 分部小计 | [6 empty] | 380396.68
252 | 050102007017 | 栽植色带 | 1、养护期 | 成活养护期半年日常养护期半年 | 起挖、运输、栽植、养护 | m2 | 100 | 83.51 | 8351
分部分项工程模拟清单与计价表
工程名称：永安市公交便民服务综合提升项目（EPC+F+O）二次 | [7 empty] | 第42页 共967页
序号 | 项目编码 | 项目名称 | 项目特征与要求 |  | 工作内容 | 计量单位 | 工程量 | 金额(元)
|  |  | 项目特征 | 发包人要求 |  |  |  | 综合单价 | 合价
|  |  | 2、单位面积株数 | 49株/㎡
|  |  | 3、苗木、花卉种类 | 紫娇花
|  |  | 4、株高或蓬径 | 20*15
253 | 050102007018 | 栽植色带 | 1、养护期 | 成活养护期半年日常养护期半年 | 起挖、运输、栽植、养护 | m2 | 130 | 83.57 | 10864.1
|  |  | 2、单位面积株数 | 49株/㎡
|  |  | 3、苗木、花卉种类 | 矮化多花翠芦莉
|  |  | 4、株高或蓬径 | 20*20
254 | 050102007019 | 栽植色带 | 1、养护期 | 成活养护期半年日常养护期半年 | 起挖、运输、栽植、养护 | m2 | 138 | 124.95 | 17243.1
|  |  | 2、单位面积株数 | 64株/㎡
|  |  | 3、苗木、花卉种类 | 满天星
|  |  | 4、株高或蓬径 | 25*20
255 | 050102007020 | 栽植色带 | 1、养护期 | 成活养护期半年日常养护期半年 | 起挖、运输、栽植、养护 | m2 | 143 | 124.95 | 17867.85
|  |  | 2、单位面积株数 | 64株/㎡
|  |  | 3、苗木、花卉种类 | 毛杜鹃
|  |  | 4、株高或蓬径 | 20*20
256 | 050102007021 | 栽植色带 | 1、养护期 | 成活养护期半年日常养护期半年 | 起挖、运输、栽植、养护 | m2 | 289 | 108.31 | 31301.59
|  |  | 2、单位面积株数 | 64株/㎡
|  |  | 3、苗木、花卉种类 | 金叶假连翘
|  |  | 4、株高或蓬径 | 30*20
257 | 050102007022 | 栽植色带 | 1、养护期 | 成活养护期半年日常养护期半年 | 起挖、运输、栽植、养护 | m2 | 287 | 108.31 | 31084.97
|  |  | 2、单位面积株数 | 64株/㎡
|  |  | 3、苗木、花卉种类 | 红花继木
|  |  | 4、株高或蓬径 | 30*20
分部分项工程模拟清单与计价表
工程名称：永安市公交便民服务综合提升项目（EPC+F+O）二次 | [7 empty] | 第43页 共967页
序号 | 项目编码 | 项目名称 | 项目特征与要求 |  | 工作内容 | 计量单位 | 工程量 | 金额(元)
|  |  | 项目特征 | 发包人要求 |  |  |  | 综合单价 | 合价
258 | 050102007023 | 栽植色带 | 1、养护期 | 成活养护期半年日常养护期半年 | 起挖、运输、栽植、养护 | m2 | 275 | 102.75 | 28256.25
|  |  | 2、单位面积株数 | 49株/㎡
|  |  | 3、苗木、花卉种类 | 亮叶朱蕉
|  |  | 4、株高或蓬径 | 40*25
259 | 050102007024 | 栽植色带 | 1、养护期 | 成活养护期半年日常养护期半年 | 起挖、运输、栽植、养护 | m2 | 300 | 102.75 | 30825
|  |  | 2、单位面积株数 | 64株/㎡
|  |  | 3、苗木、花卉种类 | 麦冬间红花韭兰
|  |  | 4、株高或蓬径 | 20*15
260 | 050102012002 | 铺种草皮 | 1、养护期 | 成活养护期半年日常养护期半年 | 起挖、运输、铺底砂(土)、栽植、养护 | m2 | 670 | 26.82 | 17969.4
|  |  | 2、草皮种类 | 马尼拉草
|  |  | 3、铺种方式 | 满铺
|  | 分部小计 |  |  |  |  | 2332 |  | 193763.26
261 | 050101010002 | 整理绿化用地 | 1、回填土质要求 |  | 排地表水、土方挖、运、耙细、过筛、回填、找平、找坡、拍实、废弃物运输 | m2 | 1666.5 | 4.88 | 8132.52
2、取土运距
3、回填厚度
4、找平找坡要求
5、弃渣运距
262 | 050101009010 | 种植土回(换)填 | 1、弃土运距 |  | 土方挖、运、回填、找平、找坡、废弃物运输 | m3 | 710 | 48.6 | 34506
|  |  | 2、回填土质要求 | 种植土
3、取土运距
4、回填厚度
室外综合管线工程 | [9 empty] | 分项工程(17房屋建筑与装饰)
室外电气
263 | 040205001002 | 人（手）孔井 | 1、盖板材质、规格 | 机压高分子复合材料预制盖板 | 基础、垫层铺筑、井身砌筑 | 座 | 6 | 4174.74 | 25048.44
分部分项工程模拟清单与计价表
工程名称：永安市公交便民服务综合提升项目（EPC+F+O）二次 | [7 empty] | 第44页 共967页
序号 | 项目编码 | 项目名称 | 项目特征与要求 |  | 工作内容 | 计量单位 | 工程量 | 金额(元)
|  |  | 项目特征 | 发包人要求 |  |  |  | 综合单价 | 合价
|  |  | 2、材料品种 | MU10页岩砖、1:2.5水泥砂浆 | 、勾缝（抹面）、井盖安装
|  |  | 3、基础、垫层：材料品种、厚度 | 100厚C15预拌非泵送普通混凝土垫层
|  |  | 4、规格尺寸 | 500*500
264 | 040805002002 | 高杆灯 | 1、名称 | 路灯 | 垫层铺筑、基础制作、安装、立灯杆、杆座制作、安装、灯架制作、安装、灯具附件安装、焊、压接线端子、接线、补刷（喷）油漆、.灯杆编号、.接地、.试灯 | 套 | 8 | 4985.2 | 39881.6
2、型号
3、接线端子材质、规格
4、接地要求
|  |  | 5、附件配置 | LED灯/200W[成品路灯]杆高9.0m
6、光源数量
|  |  | 7、垫层、基础：厚度、材料品种、强度等级 | C30混凝土基础（800*800*1700）
|  |  | 8、灯杆材质、高度 | 9m
9、灯杆编号
10、灯架形式及臂长
11、杆座形式、材质、规格
12、编号要求
265 | 030409001002 | 接地极 | 1、规格 | L50*50*5*2500 | 接地极(板、桩)制作、安装、基础接地网安装、补刷(喷)油漆 | 根/块 | 4 | 98.42 | 393.68
2、材质
|  |  | 3、名称 | 角钢接地极
4、土质
5、基础接地形式
266 | 030409002058 | 接地母线 | 1、规格 | -40*4 | 接地母线制作、安装、补刷(喷)油漆 | m | 45 | 39.92 | 1796.4
|  |  | 2、材质 | 镀锌扁钢
|  |  | 3、名称 | 户外接地母线敷设
分部分项工程模拟清单与计价表
工程名称：永安市公交便民服务综合提升项目（EPC+F+O）二次 | [7 empty] | 第45页 共967页
序号 | 项目编码 | 项目名称 | 项目特征与要求 |  | 工作内容 | 计量单位 | 工程量 | 金额(元)
|  |  | 项目特征 | 发包人要求 |  |  |  | 综合单价 | 合价
4、安装部位
5、安装形式
267 | 030411001230 | 配管 | 1、材质 | 焊接钢管 | 电线管路敷设、钢索架设(拉紧装置安装)、预留沟槽、.接地 | m | 100 | 38.74 | 3874
|  |  | 2、规格 | DN32
|  |  | 3、名称 | 电气配管
4、接地要求
|  |  | 5、配置形式 | 埋地
6、钢索材质、规格
268 | 030408001121 | 电力电缆 | 1、型号 | YJLV | 电缆敷设、揭(盖)盖板 | m | 100 | 34.85 | 3485
|  |  | 2、规格 | 3X10
|  |  | 3、材质 | 铜芯
|  |  | 4、名称 | 电力电缆敷设
5、电压等级(kV)
6、敷设方式、部位
7、地形
269 | 030408006069 | 电力电缆头 | 1、规格 | 3X10 | 电力电缆头头制作、电缆电缆头安装、接地 | 个 | 2 | 71.47 | 142.94
|  |  | 2、名称 | 干包式铜芯电力电缆头
3、安装部位
|  |  | 4、型号 | YJLV-1
|  |  | 5、电压等级(kV) | 1KV以下
6、材质、类型
270 | 030411001231 | 配管 | 1、材质 | PVC | 电线管路敷设、钢索架设(拉紧装置安装)、预留沟槽、.接地 | m | 150.24 | 17.39 | 2612.67
|  |  | 2、规格 | 40
|  |  | 3、名称 | 电气配管
4、接地要求
5、配置形式
分部分项工程模拟清单与计价表
工程名称：永安市公交便民服务综合提升项目（EPC+F+O）二次 | [7 empty] | 第46页 共967页
序号 | 项目编码 | 项目名称 | 项目特征与要求 |  | 工作内容 | 计量单位 | 工程量 | 金额(元)
|  |  | 项目特征 | 发包人要求 |  |  |  | 综合单价 | 合价
6、钢索材质、规格
271 | 030408001122 | 电力电缆 | 1、型号 | YJLV | 电缆敷设、揭(盖)盖板 | m | 150.24 | 25.29 | 3799.57
|  |  | 2、规格 | 3X10
|  |  | 3、材质 | 铜芯
|  |  | 4、名称 | 电力电缆敷设
5、电压等级(kV)
6、敷设方式、部位
7、地形
272 | 040101002005 | 挖沟槽土方 | 1、土壤类别 | 三类土 | 排地表水、土方开挖、围护（挡土板）及拆除、基底钎探、场内运输 | m3 | 45.6 | 7.59 | 346.1
|  |  | 2、挖土深度 | 1.5m以内
273 | 040305001005 | 垫层 | 1、厚度 | 80mm厚 | 垫层铺筑 | m3 | 4.58 | 455.59 | 2086.6
|  |  | 2、材料品种、规格 | C15预拌非泵送普通混凝土垫层
274 | 040103001007 | 填方 | 1、填方粒径要求 | 槽、坑回填土(人机配合回填碾压) | 运输、回填、压实 | m3 | 69.3 | 7.97 | 552.32
2、填方来源、运距
3、密实度要求
4、填方材料品种
275 | 040103002011 | 余方弃置 | 1、废弃料品种 | 三类土 | 余方点装料运输至弃置点 | m3 | 1.6 | 44.06 | 70.5
|  |  | 2、运距 | 投标人自行考虑
给水系统
276 | 031001007038 | 复合管 |  | 室外钢塑复合管(沟槽连接) DN100 | 管道安装、管件安装、塑料卡固定、压力试验、吹扫、冲洗、警示带铺设 | m | 225.23 | 111.56 | 25126.66
管道消毒、冲洗(公称直径100mm以内)
277 | 031001007039 | 复合管 |  | 室外钢塑复合管(沟槽连接) DN200 | 管道安装、管件安装、塑料卡固定、压力试验、吹扫、冲洗、警示带铺设 | m | 98.7 | 332.4 | 32807.88
管道消毒、冲洗(公称直径200mm以内)
分部分项工程模拟清单与计价表
工程名称：永安市公交便民服务综合提升项目（EPC+F+O）二次 | [7 empty] | 第47页 共967页
序号 | 项目编码 | 项目名称 | 项目特征与要求 |  | 工作内容 | 计量单位 | 工程量 | 金额(元)
|  |  | 项目特征 | 发包人要求 |  |  |  | 综合单价 | 合价
278 | 031001007040 | 复合管 |  | 室外钢塑复合管(螺纹连接) DN50 | 管道安装、管件安装、塑料卡固定、压力试验、吹扫、冲洗、警示带铺设 | m | 87.45 | 69.65 | 6090.89
管道消毒、冲洗(公称直径50mm以内)
279 | 031003001100 | 螺纹阀门 |  | 闸阀 DN50 | 安装、电气接线、调试 | 个 | 1 | 194.67 | 194.67
280 | 031003001101 | 螺纹阀门 |  | 止回阀 DN50 | 安装、电气接线、调试 | 个 | 1 | 275.15 | 275.15
281 | 031003013021 | 水表 |  | 水表 LXS-40 | 组装 | 个 | 4 | 207.44 | 829.76
282 | 040101002006 | 挖沟槽土方 |  | 人工挖沟槽土方(三类土 槽深2m以内) | 排地表水、土方开挖、围护（挡土板）及拆除、基底钎探、场内运输 | m3 | 152.5 | 7.34 | 1119.35
挖掘机挖土(挖掘机挖槽坑土方 装车 三类土)
挖掘机挖土(挖掘机挖槽坑土方 不装车 三类土)
283 | 040305001006 | 垫层 |  | 垫层(砂) | 垫层铺筑 | m3 | 10.65 | 229.37 | 2442.79
284 | 040103001008 | 填方 |  | 槽、坑回填砂(人工摊铺机械夯实) | 运输、回填、压实 | m3 | 80.24 | 156.95 | 12593.67
285 | 040103001009 | 填方 |  | 槽、坑回填土(人机配合回填碾压) | 运输、回填、压实 | m3 | 45.32 | 7.97 | 361.2
286 | 040103002012 | 余方弃置 |  | 自卸汽车运土(载重10t以内 运距12km以内) | 余方点装料运输至弃置点 | m3 | 20.12 | 44.06 | 886.49
雨水系统
287 | 031001006099 | 塑料管 |  | PVC-U双壁波纹塑料排水管(弹性密封橡胶圈承插连接)(环刚度≥8KN/m2) DN300 | 管道安装、管件安装、塑料卡固定、阻火圈安装、压力试验、吹扫、冲洗、警示带铺设 | m | 212.3 | 141.36 | 30010.73
闭水试验
288 | 031001006100 | 塑料管 |  | PVC-U双壁波纹塑料排水管(弹性密封橡胶圈承插连接)(环刚度≥8KN/m2) DN400 | 管道安装、管件安装、塑料卡固定、阻火圈安装、压力试验、吹扫、冲洗、警示带铺设 | m | 148 | 204.65 | 30288.2
闭水试验
289 | 040504009002 | 雨水口 | 1、混凝土强度等级 |  | 垫层铺筑、模板制作、安装、拆除、混凝土拌和、运输 | 座 | 11 | 573.57 | 6309.27
|  |  | 2、垫层、基础材质及 | C20混凝土基础
分部分项工程模拟清单与计价表
工程名称：永安市公交便民服务综合提升项目（EPC+F+O）二次 | [7 empty] | 第48页 共967页
序号 | 项目编码 | 项目名称 | 项目特征与要求 |  | 工作内容 | 计量单位 | 工程量 | 金额(元)
|  |  | 项目特征 | 发包人要求 |  |  |  | 综合单价 | 合价
|  |  | 厚度 |  | 、浇筑、养护、砌筑、勾缝、抹面、雨水箅子安装、钢筋制作安装、脚手架搭拆
|  |  | 3、砌筑材料品种、规格 | MU10水泥实心砖
|  |  | 4、砂浆强度等级及配合比 | M10、1:2
|  |  | 5、雨水箅子及圈口材质、型号、规格 | 06MS201-8,页32 铸铁篦雨水口
290 | 040504003005 | 塑料检查井 |  | 正三通井Φ400*315B | 垫层铺筑、模板制作、安装、拆除、混凝土拌和、运输、浇筑、养护、检查井安装、井筒、井圈、井盖安装、钢筋制作安装 | 座 | 9 | 1211.11 | 10899.99
291 | 010101007043 | 管沟土方 |  | 人工挖沟槽土方(三类土 槽深2m以内) 人工辅助机械开挖不超过总挖方量5% | 排地表水、土方开挖、围护（挡土板）、支撑、运输、回填 | m | 205.6 | 5.96 | 1225.38
挖掘机挖槽坑土方(装车 三类土)
292 | 010103001046 | 回填方 |  | 回填工程(槽坑回填砂 人工摊铺机械夯实) | 运输、回填、压实 | m3 | 142.3 | 168.3 | 23949.09
293 | 010103001047 | 回填方 |  | 槽、坑回填(台背回填 碎石) | 运输、回填、压实 | m3 | 124.2 | 180.22 | 22383.32
294 | 010103002035 | 余方弃置 |  | 自卸汽车运土(载重10t以内 运距20km以内) | 余方点装料运输至弃置点 | m3 | 45.6 | 18.38 | 838.13
污水系统
295 | 031001006101 | 塑料管 |  | PVC-U双壁波纹塑料排水管(弹性密封橡胶圈承插连接)(环刚度≥8KN/m2) DN315 | 管道安装、管件安装、塑料卡固定、阻火圈安装、压力试验、吹扫、冲洗、警示带铺设 | m | 180.65 | 141.36 | 25536.68
闭水试验
296 | 040504003006 | 塑料检查井 |  | 直通井Φ400*315B | 垫层铺筑、模板制作、安装、拆除、混凝土拌和、运输、浇筑、养护、检查井安装、井筒、井圈、井盖安装、钢筋制作安装 | 座 | 7 | 1082.8 | 7579.6
297 | 010101007044 | 管沟土方 |  | 人工挖沟槽土方(三类土 槽深2 | 排地表水、土方开挖、围护 | m3 | 165.35 | 5.96 | 985.49
分部分项工程模拟清单与计价表
工程名称：永安市公交便民服务综合提升项目（EPC+F+O）二次 | [7 empty] | 第49页 共967页
序号 | 项目编码 | 项目名称 | 项目特征与要求 |  | 工作内容 | 计量单位 | 工程量 | 金额(元)
|  |  | 项目特征 | 发包人要求 |  |  |  | 综合单价 | 合价
|  |  |  | m以内) 人工辅助机械开挖不超过总挖方量5% | （挡土板）、支撑、运输、回填
挖掘机挖槽坑土方(装车 三类土)
298 | 010103001048 | 回填方 |  | 回填工程(槽坑回填砂 人工摊铺机械夯实) | 运输、回填、压实 | m3 | 145.8 | 168.3 | 24538.14
299 | 010103001049 | 回填方 |  | 槽、坑回填(台背回填 碎石) | 运输、回填、压实 | m3 | 109.574 | 180.22 | 19747.43
300 | 010103002036 | 余方弃置 |  | 自卸汽车运土(载重10t以内 运距20km以内) | 余方点装料运输至弃置点 | m3 | 107.58 | 18.38 | 1977.32
301 | 010507006003 | 化粪池 |  | 9T玻璃钢成品化粪池 | 土方挖运填、铺设垫层、混凝土制作、运输、浇筑、振捣、养护、模板及支架制作、安装、拆除、堆放、运输及清理模内杂物、刷隔离剂等、池底、壁抹灰、抹防潮层、盖板制作安装、钢筋制作安装、材料运输 | 座 | 1 | 78053.42 | 78053.42
消防系统
302 | 031001001077 | 镀锌钢管 | 1、规格、压力等级 |  | 管道安装、管件制作、安装、压力试验、吹扫、冲洗、警示带铺设 | m | 145 | 94.13 | 13648.85
2、连接形式
3、安装部位
4、介质
5、压力试验及吹、洗设计要求
6、警示带形式
303 | 030901012008 | 消防水泵接合器 | 1、安装部位 |  | 安装、附件安装 | 套 | 3 | 1623.58 | 4870.74
2、型号、规格
3、附件材质、规格
304 | 010101007045 | 管沟土方 |  | 人工挖沟槽土方(三类土 槽深2m以内) 人工辅助机械开挖不超过总挖方量5% | 排地表水、土方开挖、围护（挡土板）、支撑、运输、回填 | m3 | 140.2 | 5.96 | 835.59
分部分项工程模拟清单与计价表
工程名称：永安市公交便民服务综合提升项目（EPC+F+O）二次 | [7 empty] | 第50页 共967页
序号 | 项目编码 | 项目名称 | 项目特征与要求 |  | 工作内容 | 计量单位 | 工程量 | 金额(元)
|  |  | 项目特征 | 发包人要求 |  |  |  | 综合单价 | 合价
挖掘机挖槽坑土方(装车 三类土)
305 | 010103001050 | 回填方 |  | 回填工程(槽坑回填砂 人工摊铺机械夯实) | 运输、回填、压实 | m3 | 114.185 | 168.3 | 19217.34
306 | 010103001051 | 回填方 |  | 槽、坑回填(台背回填 碎石) | 运输、回填、压实 | m3 | 102.5 | 180.22 | 18472.55
307 | 010103002037 | 余方弃置 |  | 自卸汽车运土(载重10t以内 运距20km以内) | 余方点装料运输至弃置点 | m3 | 43.32 | 18.38 | 796.22
围墙及大门建设 | [9 empty] | 分项工程(17房屋建筑与装饰)
308 | 01B055 | 围墙 |  | 围墙标准段平面详图 |  | 米 | 350 | 1425.18 | 498813
智慧型停车位 | [9 empty] | 分项工程(17房屋建筑与装饰)
309 | 01B056 | 智慧型停车位 |  | 智慧型停车位 |  | 个 | 141 | 1500 | 211500
非机动车停车位 | [9 empty] | 分项工程(17房屋建筑与装饰)
310 | 01B057 | 非机动车停车位 |  | 非机动车停车位 |  | 个 | 348 | 800 | 278400
永安市综合服务中心安装工程 | [9 empty] | 单项工程(17房屋建筑与装饰)
地下室(安装) | [9 empty] | 单位工程(17安装)
电气照明器具工程(含灯具与开关插座) | [9 empty] | 分项工程(17房屋建筑与装饰)
311 | 030412005038 | 荧光灯 | 1、规格 | 1X28W | 本体安装 | 套 | 84 | 73.01 | 6132.84
|  |  | 2、名称 | LED长条灯
3、型号
|  |  | 4、安装形式 | 吸顶
312 | 030412001049 | 普通灯具 | 1、规格 | 半圆 | 本体安装 | 套 | 36 | 78.13 | 2812.68
2、类型
|  |  | 3、名称 | LED吸顶灯
4、型号
313 | 030412001050 | 普通灯具 | 1、规格 | 半圆 | 本体安装 | 套 | 1 | 159.13 | 159.13
2、类型
|  |  | 3、名称 | 防爆灯
分部分项工程模拟清单与计价表
工程名称：永安市公交便民服务综合提升项目（EPC+F+O）二次 | [7 empty] | 第51页 共967页
序号 | 项目编码 | 项目名称 | 项目特征与要求 |  | 工作内容 | 计量单位 | 工程量 | 金额(元)
|  |  | 项目特征 | 发包人要求 |  |  |  | 综合单价 | 合价
|  |  | 4、型号 | PAK-F101-136
314 | 030412005039 | 荧光灯 | 1、规格 | 2X28W | 本体安装 | 套 | 48 | 115.15 | 5527.2
|  |  | 2、名称 | LED长条灯
3、型号
|  |  | 4、安装形式 | 吸顶
315 | 030412002010 | 防水防尘灯 | 1、规格 | 24W IP≥56 | 本体安装 | 套 | 3 | 86.44 | 259.32
|  |  | 2、名称 | LED防水防尘吸顶灯（节能灯）
3、型号
|  |  | 4、安装形式 | 壁装 距地2.5m
316 | 030412005040 | 荧光灯 | 1、规格 | 1X28W | 本体安装 | 套 | 7 | 129.08 | 903.56
|  |  | 2、名称 | LED长条灯（带蓄电池 防水节能）
3、型号
|  |  | 4、安装形式 | 吸顶
317 | 030412001051 | 普通灯具 | 1、规格 | 9W 220V | 本体安装 | 套 | 4 | 77.06 | 308.24
2、类型
|  |  | 3、名称 | LED节能灯
4、型号
318 | 030404035042 | 插座 | 1、材质 | 电木 | 插座安装、接线 | 套 | 11 | 19.57 | 215.27
|  |  | 2、规格 | 86
|  |  | 3、名称 | 插座
|  |  | 4、安装方式 | 暗装
319 | 030404034049 | 照明开关 | 1、材质 | 电木 | 插座安装、接线 | 套 | 14 | 14.36 | 201.04
|  |  | 2、规格 | 86
|  |  | 3、名称 | 单控单联开关
|  |  | 4、安装方式 | 暗装 距地1.4m
320 | 030404034050 | 照明开关 | 1、材质 | 电木 | 插座安装、接线 | 套 | 6 | 16.76 | 100.56
分部分项工程模拟清单与计价表
工程名称：永安市公交便民服务综合提升项目（EPC+F+O）二次 | [7 empty] | 第52页 共967页
序号 | 项目编码 | 项目名称 | 项目特征与要求 |  | 工作内容 | 计量单位 | 工程量 | 金额(元)
|  |  | 项目特征 | 发包人要求 |  |  |  | 综合单价 | 合价
|  |  | 2、规格 | 86
|  |  | 3、名称 | 单控双联开关
|  |  | 4、安装方式 | 暗装 距地1.4m
321 | 030411006064 | 接线盒 | 1、材质 | 铁 | 本体安装 | 个 | 31 | 7.14 | 221.34
|  |  | 2、规格 | 86
|  |  | 3、名称 | 插座盒
4、安装形式
322 | 030411006065 | 接线盒 | 1、材质 | 铁 | 本体安装 | 个 | 183 | 6.98 | 1277.34
|  |  | 2、规格 | 86HS50
|  |  | 3、名称 | 开关盒
4、安装形式
323 | 030411001232 | 配管 | 1、材质 | SC | 电线管路敷设、钢索架设(拉紧装置安装)、预留沟槽、.接地 | m | 928 | 20.57 | 19088.96
|  |  | 2、规格 | 20
|  |  | 3、名称 | 配管
4、接地要求
5、配置形式
6、钢索材质、规格
324 | 030411004217 | 配线 | 1、材质 | 铜芯 | 配线、钢索架设(拉紧装置安装)、支持体(夹板、绝缘子、槽板等)安装 | m | 2793 | 4.43 | 12372.99
|  |  | 2、规格 | 2.5
|  |  | 3、名称 | 配线
|  |  | 4、型号 | WDZBN-BYJ
5、钢索材质、规格
6、配线形式
|  |  | 7、配线部位 | 管内
8、配线线制
325 | 030411004218 | 配线 | 1、材质 | 铜芯 | 配线、钢索架设(拉紧装置 | m | 1029 | 3.91 | 4023.39
分部分项工程模拟清单与计价表
工程名称：永安市公交便民服务综合提升项目（EPC+F+O）二次 | [7 empty] | 第53页 共967页
序号 | 项目编码 | 项目名称 | 项目特征与要求 |  | 工作内容 | 计量单位 | 工程量 | 金额(元)
|  |  | 项目特征 | 发包人要求 |  |  |  | 综合单价 | 合价
|  |  | 2、规格 | 2.5 | 安装)、支持体(夹板、绝缘子、槽板等)安装
|  |  | 3、名称 | 配线
|  |  | 4、型号 | WDZBN-BYJ
5、钢索材质、规格
6、配线形式
|  |  | 7、配线部位 | 管内
8、配线线制
火灾自动报警系统 | [9 empty] | 分项工程(17房屋建筑与装饰)
326 | 030411001233 | 配管 | 1、材质 | SC | 电线管路敷设、钢索架设(拉紧装置安装)、预留沟槽、.接地 | m | 253 | 20.57 | 5204.21
|  |  | 2、规格 | 20
|  |  | 3、名称 | 广播配管
4、接地要求
5、配置形式
6、钢索材质、规格
327 | 030411001234 | 配管 | 1、材质 | SC | 电线管路敷设、钢索架设(拉紧装置安装)、预留沟槽、.接地 | m | 321 | 20.57 | 6602.97
|  |  | 2、规格 | 20
|  |  | 3、名称 | 电话配管
4、接地要求
5、配置形式
6、钢索材质、规格
328 | 030411001235 | 配管 | 1、材质 | SC | 电线管路敷设、钢索架设(拉紧装置安装)、预留沟槽、.接地 | m | 500 | 25.47 | 12735
|  |  | 2、规格 | 25
|  |  | 3、名称 | 消防配管
4、接地要求
5、配置形式
6、钢索材质、规格
分部分项工程模拟清单与计价表
工程名称：永安市公交便民服务综合提升项目（EPC+F+O）二次 | [7 empty] | 第54页 共967页
序号 | 项目编码 | 项目名称 | 项目特征与要求 |  | 工作内容 | 计量单位 | 工程量 | 金额(元)
|  |  | 项目特征 | 发包人要求 |  |  |  | 综合单价 | 合价
329 | 030411004219 | 配线 | 1、材质 | 铜芯 | 配线、钢索架设(拉紧装置安装)、支持体(夹板、绝缘子、槽板等)安装 | m | 1000 | 23.64 | 23640
|  |  | 2、规格 | 1.5
|  |  | 3、名称 | 电源线
|  |  | 4、型号 | WDZBN-BYJ
5、钢索材质、规格
6、配线形式
|  |  | 7、配线部位 | 管内
8、配线线制
330 | 030411004220 | 配线 | 1、材质 | 铜芯 | 配线、钢索架设(拉紧装置安装)、支持体(夹板、绝缘子、槽板等)安装 | m | 650 | 3.03 | 1969.5
|  |  | 2、规格 | 1.5
|  |  | 3、名称 | 电源线
|  |  | 4、型号 | WDZBN-BYJ
5、钢索材质、规格
6、配线形式
|  |  | 7、配线部位 | 槽内
8、配线线制
331 | 030411004221 | 配线 | 1、材质 | 铜芯 | 配线、钢索架设(拉紧装置安装)、支持体(夹板、绝缘子、槽板等)安装 | m | 1473 | 4.6 | 6775.8
|  |  | 2、规格 | 2x1.5
|  |  | 3、名称 | 配线
|  |  | 4、型号 | WDZBN-RYS
5、钢索材质、规格
6、配线形式
|  |  | 7、配线部位 | 管内
8、配线线制
332 | 030411004222 | 配线 | 1、材质 | 铜芯 | 配线、钢索架设(拉紧装置安装)、支持体(夹板、绝缘 | m | 325 | 4.24 | 1378
|  |  | 2、规格 | 2x1.5
分部分项工程模拟清单与计价表
工程名称：永安市公交便民服务综合提升项目（EPC+F+O）二次 | [7 empty] | 第55页 共967页
序号 | 项目编码 | 项目名称 | 项目特征与要求 |  | 工作内容 | 计量单位 | 工程量 | 金额(元)
|  |  | 项目特征 | 发包人要求 |  |  |  | 综合单价 | 合价
|  |  | 3、名称 | 配线 | 子、槽板等)安装
|  |  | 4、型号 | WDZBN-RYS
5、钢索材质、规格
6、配线形式
|  |  | 7、配线部位 | 槽内
8、配线线制
333 | 030904001022 | 点型探测器 | 1、名称 | 感烟探测器 | 底座安装、探头安装、校接线、编码、探测器调试 | 个 | 127 | 138.86 | 17635.22
|  |  | 2、类型 | JTY-GD
|  |  | 3、规格 | LD3000E
4、线制
334 | 030904001023 | 点型探测器 | 1、名称 | 感温探测器 | 底座安装、探头安装、校接线、编码、探测器调试 | 个 | 7 | 138.86 | 972.02
|  |  | 2、类型 | JTW-ZD
|  |  | 3、规格 | LD3300E
4、线制
335 | 030411006066 | 接线盒 | 1、材质 | 铁 | 本体安装 | 个 | 214 | 6.98 | 1493.72
|  |  | 2、规格 | 86HS50
|  |  | 3、名称 | 开关盒
4、安装形式
336 | 030904003024 | 按钮 | 1、规格 | SFAN-1 AC24V | 安装、校接线、编码、调试 | 个 | 13 | 271.13 | 3524.69
|  |  | 2、名称 | 消火栓起泵按钮
337 | 030904003025 | 按钮 | 1、规格 | J-SA P-M-LD2000E | 安装、校接线、编码、调试 | 个 | 17 | 182.25 | 3098.25
|  |  | 2、名称 | 火灾报警按钮(带电话插孔)
338 | 030904005007 | 声光报警器 | 1、规格 |  | 安装、校接线、编码、调试 | 个 | 17 | 175.59 | 2985.03
|  |  | 2、名称 | 声光报警器
339 | 030904007007 | 消防广播(扬声器) | 1、名称 | 消防广播喇叭 | 安装、校接线、编码、调试 | 个 | 24 | 119.36 | 2864.64
|  |  | 2、安装方式 | 吸顶
分部分项工程模拟清单与计价表
工程名称：永安市公交便民服务综合提升项目（EPC+F+O）二次 | [7 empty] | 第56页 共967页
序号 | 项目编码 | 项目名称 | 项目特征与要求 |  | 工作内容 | 计量单位 | 工程量 | 金额(元)
|  |  | 项目特征 | 发包人要求 |  |  |  | 综合单价 | 合价
|  |  | 3、功率 | 3W
340 | 030904006011 | 消防报警电话插孔(电话) | 1、规格 | LD8300 | 安装、校接线、编码、调试 | 个 | 9 | 154.58 | 1391.22
|  |  | 2、名称 | 消防对讲电话分机
|  |  | 3、安装方式 | 距地1.5m
341 | 030904008094 | 模块(模块箱) | 1、规格 |  | 安装、校接线、编码、调试 | 台 | 51 | 176.15 | 8983.65
2、类型
|  |  | 3、名称 | 模块箱
4、输出形式
342 | 030904008095 | 水流指示器模块 | 1、规格 |  | 安装、校接线、编码、调试 | 个 | 1 | 352.02 | 352.02
2、类型
|  |  | 3、名称 | 水流指示器模块
4、输出形式
343 | 030904008096 | 信号阀模块 | 1、规格 |  | 安装、校接线、编码、调试 | 个 | 1 | 352.02 | 352.02
2、类型
|  |  | 3、名称 | 信号阀模块
4、输出形式
344 | 030904008097 | 防火阀模块 | 1、规格 |  | 安装、校接线、编码、调试 | 个 | 7 | 352.02 | 2464.14
2、类型
|  |  | 3、名称 | 防火阀模块
4、输出形式
345 | 030904008098 | 流量开关模块 | 1、规格 |  | 安装、校接线、编码、调试 | 个 | 2 | 352.02 | 704.04
2、类型
|  |  | 3、名称 | 流量开关模块
4、输出形式
346 | 030904008099 | 水位显示器 | 1、规格 |  | 安装、校接线、编码、调试 | 套 | 2 | 2197.99 | 4395.98
2、类型
分部分项工程模拟清单与计价表
工程名称：永安市公交便民服务综合提升项目（EPC+F+O）二次 | [7 empty] | 第57页 共967页
序号 | 项目编码 | 项目名称 | 项目特征与要求 |  | 工作内容 | 计量单位 | 工程量 | 金额(元)
|  |  | 项目特征 | 发包人要求 |  |  |  | 综合单价 | 合价
|  |  | 3、名称 | 水位显示器
4、输出形式
347 | 030905003037 | 防火控制装置调试 | 1、类型 |  | 调试 | 个/部 | 1 | 884.64 | 884.64
2、名称
348 | 030905003038 | 防火控制装置调试 | 1、类型 |  | 调试 | 个/部 | 3 | 166.06 | 498.18
2、名称
349 | 030905003039 | 防火控制装置调试 | 1、类型 |  | 调试 | 个/部 | 15 | 127.64 | 1914.6
2、名称
350 | 030905003040 | 防火控制装置调试 | 1、类型 |  | 调试 | 个/部 | 6 | 183.59 | 1101.54
2、名称
351 | 030905003041 | 防火控制装置调试 | 1、类型 |  | 调试 | 个/部 | 26 | 59.82 | 1555.32
2、名称
352 | 030905003042 | 防火控制装置调试 | 1、类型 |  | 调试 | 个/部 | 4 | 181.62 | 726.48
2、名称
防火门监控系统 | [9 empty] | 分项工程(17房屋建筑与装饰)
353 | 030411001236 | 配管 | 1、材质 | SC | 电线管路敷设、钢索架设(拉紧装置安装)、预留沟槽、.接地 | m | 132 | 20.57 | 2715.24
|  |  | 2、规格 | 20
|  |  | 3、名称 | 防火配管
4、接地要求
5、配置形式
6、钢索材质、规格
354 | 030411004223 | 配线 | 1、材质 | 铜芯 | 配线、钢索架设(拉紧装置安装)、支持体(夹板、绝缘子、槽板等)安装 | m | 264 | 3.86 | 1019.04
|  |  | 2、规格 | 2.5
|  |  | 3、名称 | 防火配线
|  |  | 4、型号 | WDZBN-BYJ
5、钢索材质、规格
分部分项工程模拟清单与计价表
工程名称：永安市公交便民服务综合提升项目（EPC+F+O）二次 | [7 empty] | 第58页 共967页
序号 | 项目编码 | 项目名称 | 项目特征与要求 |  | 工作内容 | 计量单位 | 工程量 | 金额(元)
|  |  | 项目特征 | 发包人要求 |  |  |  | 综合单价 | 合价
6、配线形式
|  |  | 7、配线部位 | 管内
8、配线线制
355 | 030411004224 | 配线 | 1、材质 | 铜芯 | 配线、钢索架设(拉紧装置安装)、支持体(夹板、绝缘子、槽板等)安装 | m | 132 | 4.6 | 607.2
|  |  | 2、规格 | 2x1.5
|  |  | 3、名称 | 防火配线
|  |  | 4、型号 | WDZBN-RYS
5、钢索材质、规格
6、配线形式
|  |  | 7、配线部位 | 管内
8、配线线制
356 | 030411004225 | 配线 | 1、材质 | 铜芯 | 配线、钢索架设(拉紧装置安装)、支持体(夹板、绝缘子、槽板等)安装 | m | 227 | 3.91 | 887.57
|  |  | 2、规格 | 2.5
|  |  | 3、名称 | 防火配线
|  |  | 4、型号 | WDZBN-BYJ
5、钢索材质、规格
6、配线形式
|  |  | 7、配线部位 | 桥架内
8、配线线制
357 | 030411004226 | 配线 | 1、材质 | 铜芯 | 配线、钢索架设(拉紧装置安装)、支持体(夹板、绝缘子、槽板等)安装 | m | 114 | 4.24 | 483.36
|  |  | 2、规格 | 2x1.5
|  |  | 3、名称 | 防火配线
|  |  | 4、型号 | WDZBN-RYS
5、钢索材质、规格
6、配线形式
|  |  | 7、配线部位 | 桥架内
分部分项工程模拟清单与计价表
工程名称：永安市公交便民服务综合提升项目（EPC+F+O）二次 | [7 empty] | 第59页 共967页
序号 | 项目编码 | 项目名称 | 项目特征与要求 |  | 工作内容 | 计量单位 | 工程量 | 金额(元)
|  |  | 项目特征 | 发包人要求 |  |  |  | 综合单价 | 合价
8、配线线制
358 | 030411003071 | 桥架 | 1、材质 | 钢制 | 本体安装、接地 | m | 144 | 83.24 | 11986.56
|  |  | 2、规格 | (100+50)X100
3、类型
|  |  | 4、名称 | 防火金属桥架
5、型号
6、接地要求
359 | 030904008100 | 常开式双开防火门监控模块 | 1、规格 | SK | 安装、校接线、编码、调试 | 个 | 10 | 451.51 | 4515.1
|  |  | 2、类型 | 常开式
|  |  | 3、名称 | 双开防火门监控模块
4、输出形式
360 | 030904008101 | 常闭式双开防火门监控模块 | 1、规格 | SB | 安装、校接线、编码、调试 | 个 | 6 | 451.51 | 2709.06
|  |  | 2、类型 | 常闭式
|  |  | 3、名称 | 双开防火门监控模块
4、输出形式
361 | 030905003043 | 防火控制装置调试 | 1、类型 |  | 调试 | 个/部 | 16 | 53.89 | 862.24
2、名称
漏电火灾监控系统 | [9 empty] | 分项工程(17房屋建筑与装饰)
362 | 030904008102 | 剩余电流互感器 | 1、规格 |  | 安装、校接线、编码、调试 | 个 | 6 | 414.48 | 2486.88
2、类型
|  |  | 3、名称 | 剩余电流互感器
4、输出形式
363 | 030411001237 | 配管 | 1、材质 | SC | 电线管路敷设、钢索架设(拉紧装置安装)、预留沟槽、.接地 | m | 25 | 25.47 | 636.75
|  |  | 2、规格 | 25
|  |  | 3、名称 | 配管
4、接地要求
分部分项工程模拟清单与计价表
工程名称：永安市公交便民服务综合提升项目（EPC+F+O）二次 | [7 empty] | 第60页 共967页
序号 | 项目编码 | 项目名称 | 项目特征与要求 |  | 工作内容 | 计量单位 | 工程量 | 金额(元)
|  |  | 项目特征 | 发包人要求 |  |  |  | 综合单价 | 合价
5、配置形式
6、钢索材质、规格
364 | 030411004227 | 配线 | 1、材质 | 铜芯 | 配线、钢索架设(拉紧装置安装)、支持体(夹板、绝缘子、槽板等)安装 | m | 50 | 3.86 | 193
|  |  | 2、规格 | 2.5
|  |  | 3、名称 | 配线
|  |  | 4、型号 | WDZBN-BYJ
5、钢索材质、规格
6、配线形式
|  |  | 7、配线部位 | 管内
8、配线线制
365 | 030411004228 | 配线 | 1、材质 | 铜芯 | 配线、钢索架设(拉紧装置安装)、支持体(夹板、绝缘子、槽板等)安装 | m | 25 | 4.6 | 115
|  |  | 2、规格 | 2X1.5
|  |  | 3、名称 | 配线
|  |  | 4、型号 | WDZBN-RYS
5、钢索材质、规格
6、配线形式
|  |  | 7、配线部位 | 管内
8、配线线制
366 | 030411004229 | 配线 | 1、材质 | 铜芯 | 配线、钢索架设(拉紧装置安装)、支持体(夹板、绝缘子、槽板等)安装 | m | 120 | 4.24 | 508.8
|  |  | 2、规格 | 2X1.5
|  |  | 3、名称 | 配线
|  |  | 4、型号 | WDZBN-RYS
5、钢索材质、规格
6、配线形式
|  |  | 7、配线部位 | 槽内
8、配线线制
分部分项工程模拟清单与计价表
工程名称：永安市公交便民服务综合提升项目（EPC+F+O）二次 | [7 empty] | 第61页 共967页
序号 | 项目编码 | 项目名称 | 项目特征与要求 |  | 工作内容 | 计量单位 | 工程量 | 金额(元)
|  |  | 项目特征 | 发包人要求 |  |  |  | 综合单价 | 合价
367 | 030411004230 | 配线 | 1、材质 | 铜芯 | 配线、钢索架设(拉紧装置安装)、支持体(夹板、绝缘子、槽板等)安装 | m | 241 | 3.91 | 942.31
|  |  | 2、规格 | 2.5
|  |  | 3、名称 | 防火配线
|  |  | 4、型号 | WDZBN-BYJ
5、钢索材质、规格
6、配线形式
|  |  | 7、配线部位 | 桥架内
8、配线线制
消防设备电源监控系统 | [9 empty] | 分项工程(17房屋建筑与装饰)
368 | 030904008103 | 电压信号传感器 | 1、规格 |  | 安装、校接线、编码、调试 | 个 | 11 | 402.14 | 4423.54
2、类型
|  |  | 3、名称 | 电压信号传感器
4、输出形式
369 | 030411001238 | 配管 | 1、材质 | SC | 电线管路敷设、钢索架设(拉紧装置安装)、预留沟槽、.接地 | m | 56 | 25.47 | 1426.32
|  |  | 2、规格 | 25
|  |  | 3、名称 | 配管
4、接地要求
5、配置形式
6、钢索材质、规格
370 | 030411004231 | 配线 | 1、材质 | 铜芯 | 配线、钢索架设(拉紧装置安装)、支持体(夹板、绝缘子、槽板等)安装 | m | 112 | 3.86 | 432.32
|  |  | 2、规格 | 2.5
|  |  | 3、名称 | 配线
|  |  | 4、型号 | WDZBN-BYJ
5、钢索材质、规格
6、配线形式
|  |  | 7、配线部位 | 管内
分部分项工程模拟清单与计价表
工程名称：永安市公交便民服务综合提升项目（EPC+F+O）二次 | [7 empty] | 第62页 共967页
序号 | 项目编码 | 项目名称 | 项目特征与要求 |  | 工作内容 | 计量单位 | 工程量 | 金额(元)
|  |  | 项目特征 | 发包人要求 |  |  |  | 综合单价 | 合价
8、配线线制
371 | 030411004232 | 配线 | 1、材质 | 铜芯 | 配线、钢索架设(拉紧装置安装)、支持体(夹板、绝缘子、槽板等)安装 | m | 56 | 4.6 | 257.6
|  |  | 2、规格 | 2X1.5
|  |  | 3、名称 | 配线
|  |  | 4、型号 | WDZBN-RYS
5、钢索材质、规格
6、配线形式
|  |  | 7、配线部位 | 管内
8、配线线制
372 | 030411004233 | 配线 | 1、材质 | 铜芯 | 配线、钢索架设(拉紧装置安装)、支持体(夹板、绝缘子、槽板等)安装 | m | 91 | 4.24 | 385.84
|  |  | 2、规格 | 2X1.5
|  |  | 3、名称 | 配线
|  |  | 4、型号 | WDZBN-RYS
5、钢索材质、规格
6、配线形式
|  |  | 7、配线部位 | 槽内
8、配线线制
373 | 030411004234 | 配线 | 1、材质 | 铜芯 | 配线、钢索架设(拉紧装置安装)、支持体(夹板、绝缘子、槽板等)安装 | m | 181 | 3.91 | 707.71
|  |  | 2、规格 | 2.5
|  |  | 3、名称 | 防火配线
|  |  | 4、型号 | WDZBN-BYJ
5、钢索材质、规格
6、配线形式
|  |  | 7、配线部位 | 桥架内
8、配线线制
配电箱安装工程 | [9 empty] | 分项工程(17房屋建筑与装饰)
分部分项工程模拟清单与计价表
工程名称：永安市公交便民服务综合提升项目（EPC+F+O）二次 | [7 empty] | 第63页 共967页
序号 | 项目编码 | 项目名称 | 项目特征与要求 |  | 工作内容 | 计量单位 | 工程量 | 金额(元)
|  |  | 项目特征 | 发包人要求 |  |  |  | 综合单价 | 合价
374 | 030404017183 | 配电箱 | 1、规格 |  | 本体安装、基础型钢制作、安装、焊、压接线端子、补刷(喷)油漆、接地 | 台 | 2 | 3428.63 | 6857.26
|  |  | 2、名称 | 配电箱
|  |  | 3、安装方式 | 暗装
|  |  | 4、型号 | -1，2APcdz1
5、接线端子材质、规格
6、端子板外部接线材质、规格
7、基础形式、材质、规格
375 | 030404017184 | 配电箱 | 1、规格 |  | 本体安装、基础型钢制作、安装、焊、压接线端子、补刷(喷)油漆、接地 | 台 | 2 | 1824.62 | 3649.24
|  |  | 2、名称 | 配电箱
|  |  | 3、安装方式 | 暗装
|  |  | 4、型号 | -1，2XAP1
5、接线端子材质、规格
6、端子板外部接线材质、规格
7、基础形式、材质、规格
376 | 030404017185 | 配电箱 | 1、规格 |  | 本体安装、基础型钢制作、安装、焊、压接线端子、补刷(喷)油漆、接地 | 台 | 2 | 1824.62 | 3649.24
|  |  | 2、名称 | 配电箱
|  |  | 3、安装方式 | 暗装
|  |  | 4、型号 | -1，2XAPE1
5、接线端子材质、规格
6、端子板外部接线材质、规格
7、基础形式、材质、规格
分部分项工程模拟清单与计价表
工程名称：永安市公交便民服务综合提升项目（EPC+F+O）二次 | [7 empty] | 第64页 共967页
序号 | 项目编码 | 项目名称 | 项目特征与要求 |  | 工作内容 | 计量单位 | 工程量 | 金额(元)
|  |  | 项目特征 | 发包人要求 |  |  |  | 综合单价 | 合价
377 | 030404017186 | 配电箱 | 1、规格 |  | 本体安装、基础型钢制作、安装、焊、压接线端子、补刷(喷)油漆、接地 | 台 | 2 | 3502.65 | 7005.3
|  |  | 2、名称 | 配电箱
|  |  | 3、安装方式 | 暗装
|  |  | 4、型号 | -1，2AL1
5、接线端子材质、规格
6、端子板外部接线材质、规格
7、基础形式、材质、规格
378 | 030404017187 | 配电箱 | 1、规格 |  | 本体安装、基础型钢制作、安装、焊、压接线端子、补刷(喷)油漆、接地 | 台 | 2 | 2441.55 | 4883.1
|  |  | 2、名称 | 配电箱
|  |  | 3、安装方式 | 暗装
|  |  | 4、型号 | -1，2ALE1
5、接线端子材质、规格
6、端子板外部接线材质、规格
7、基础形式、材质、规格
379 | 030404017188 | 配电箱 | 1、规格 |  | 本体安装、基础型钢制作、安装、焊、压接线端子、补刷(喷)油漆、接地 | 台 | 1 | 3798.78 | 3798.78
|  |  | 2、名称 | 配电箱
|  |  | 3、安装方式 | 暗装
|  |  | 4、型号 | -1ATshb
5、接线端子材质、规格
6、端子板外部接线材质、规格
7、基础形式、材质、规格
分部分项工程模拟清单与计价表
工程名称：永安市公交便民服务综合提升项目（EPC+F+O）二次 | [7 empty] | 第65页 共967页
序号 | 项目编码 | 项目名称 | 项目特征与要求 |  | 工作内容 | 计量单位 | 工程量 | 金额(元)
|  |  | 项目特征 | 发包人要求 |  |  |  | 综合单价 | 合价
380 | 030404017189 | 配电箱 | 1、规格 |  | 本体安装、基础型钢制作、安装、焊、压接线端子、补刷(喷)油漆、接地 | 台 | 1 | 2688.31 | 2688.31
|  |  | 2、名称 | 配电箱
|  |  | 3、安装方式 | 暗装
|  |  | 4、型号 | B1ATpy1
5、接线端子材质、规格
6、端子板外部接线材质、规格
7、基础形式、材质、规格
381 | 030404017190 | 配电箱 | 1、规格 |  | 本体安装、基础型钢制作、安装、焊、压接线端子、补刷(喷)油漆、接地 | 台 | 1 | 2811.7 | 2811.7
|  |  | 2、名称 | 配电箱
|  |  | 3、安装方式 | 暗装
|  |  | 4、型号 | ATyj1
5、接线端子材质、规格
6、端子板外部接线材质、规格
7、基础形式、材质、规格
382 | 030404017191 | 配电箱 | 1、规格 |  | 本体安装、基础型钢制作、安装、焊、压接线端子、补刷(喷)油漆、接地 | 台 | 2 | 2811.7 | 5623.4
|  |  | 2、名称 | 配电箱
|  |  | 3、安装方式 | 暗装
|  |  | 4、型号 | -2B1ATpy1
5、接线端子材质、规格
6、端子板外部接线材质、规格
7、基础形式、材质、规格
分部分项工程模拟清单与计价表
工程名称：永安市公交便民服务综合提升项目（EPC+F+O）二次 | [7 empty] | 第66页 共967页
序号 | 项目编码 | 项目名称 | 项目特征与要求 |  | 工作内容 | 计量单位 | 工程量 | 金额(元)
|  |  | 项目特征 | 发包人要求 |  |  |  | 综合单价 | 合价
383 | 030404017192 | 配电箱 | 1、规格 |  | 本体安装、基础型钢制作、安装、焊、压接线端子、补刷(喷)油漆、接地 | 台 | 1 | 4909.25 | 4909.25
|  |  | 2、名称 | 配电箱
|  |  | 3、安装方式 | 暗装
|  |  | 4、型号 | ALjx1
5、接线端子材质、规格
6、端子板外部接线材质、规格
7、基础形式、材质、规格
384 | 030404017193 | 配电箱 | 1、规格 |  | 本体安装、基础型钢制作、安装、焊、压接线端子、补刷(喷)油漆、接地 | 台 | 1 | 5032.64 | 5032.64
|  |  | 2、名称 | 配电箱
|  |  | 3、安装方式 | 暗装
|  |  | 4、型号 | -2B1ATE1
5、接线端子材质、规格
6、端子板外部接线材质、规格
7、基础形式、材质、规格
385 | 030404017194 | 配电箱 | 1、规格 |  | 本体安装、基础型钢制作、安装、焊、压接线端子、补刷(喷)油漆、接地 | 台 | 1 | 3058.47 | 3058.47
|  |  | 2、名称 | 配电箱
|  |  | 3、安装方式 | 暗装
|  |  | 4、型号 | -2B1ATsf1
5、接线端子材质、规格
6、端子板外部接线材质、规格
7、基础形式、材质、规格
分部分项工程模拟清单与计价表
工程名称：永安市公交便民服务综合提升项目（EPC+F+O）二次 | [7 empty] | 第67页 共967页
序号 | 项目编码 | 项目名称 | 项目特征与要求 |  | 工作内容 | 计量单位 | 工程量 | 金额(元)
|  |  | 项目特征 | 发包人要求 |  |  |  | 综合单价 | 合价
386 | 030404017195 | 配电箱 | 1、规格 |  | 本体安装、基础型钢制作、安装、焊、压接线端子、补刷(喷)油漆、接地 | 台 | 9 | 2071.39 | 18642.51
|  |  | 2、名称 | 配电箱
|  |  | 3、安装方式 | 暗装
|  |  | 4、型号 | ACqw1
5、接线端子材质、规格
6、端子板外部接线材质、规格
7、基础形式、材质、规格
387 | 030414002007 | 送配电装置系统 | 1、型号 |  | 系统调试 | 系统 | 10 | 307.6 | 3076
2、类型
3、名称
4、电压等级(kV)
388 | 030414004007 | 自动投入装置 | 1、类型 |  | 调试 | 系统/台 | 9 | 1277.67 | 11499.03
2、名称
母线槽、电缆与桥架工程 | [9 empty] | 分项工程(17房屋建筑与装饰)
389 | 030411003072 | 桥架 | 1、材质 | 铁 | 本体安装、接地 | m | 220 | 55.39 | 12185.8
|  |  | 2、规格 | 100*100
3、类型
|  |  | 4、名称 | 槽式桥架
5、型号
6、接地要求
390 | 030411003073 | 桥架 | 1、材质 | 铁 | 本体安装、接地 | m | 115 | 102.07 | 11738.05
|  |  | 2、规格 | 200*100
3、类型
|  |  | 4、名称 | 槽式桥架
分部分项工程模拟清单与计价表
工程名称：永安市公交便民服务综合提升项目（EPC+F+O）二次 | [7 empty] | 第68页 共967页
序号 | 项目编码 | 项目名称 | 项目特征与要求 |  | 工作内容 | 计量单位 | 工程量 | 金额(元)
|  |  | 项目特征 | 发包人要求 |  |  |  | 综合单价 | 合价
5、型号
6、接地要求
391 | 030411003074 | 桥架 | 1、材质 | 铁 | 本体安装、接地 | m | 110 | 149.89 | 16487.9
|  |  | 2、规格 | 300*150
3、类型
|  |  | 4、名称 | 槽式桥架
5、型号
6、接地要求
392 | 030411003075 | 桥架 | 1、材质 | 铁 | 本体安装、接地 | m | 19 | 233.12 | 4429.28
|  |  | 2、规格 | 500*150
3、类型
|  |  | 4、名称 | 槽式桥架
5、型号
6、接地要求
393 | 030411003076 | 桥架 | 1、材质 | 铁 | 本体安装、接地 | m | 81 | 427.86 | 34656.66
|  |  | 2、规格 | 800*200
3、类型
|  |  | 4、名称 | 槽式桥架
5、型号
6、接地要求
394 | 030408001123 | 电力电缆 | 1、型号 | WDZBN YJY | 电缆敷设、揭(盖)盖板 | m | 32 | 25.92 | 829.44
|  |  | 2、规格 | 5*2.5
|  |  | 3、材质 | 铜蕊
|  |  | 4、名称 | 电缆
|  |  | 5、电压等级(kV) | 0.6
6、敷设方式、部位
分部分项工程模拟清单与计价表
工程名称：永安市公交便民服务综合提升项目（EPC+F+O）二次 | [7 empty] | 第69页 共967页
序号 | 项目编码 | 项目名称 | 项目特征与要求 |  | 工作内容 | 计量单位 | 工程量 | 金额(元)
|  |  | 项目特征 | 发包人要求 |  |  |  | 综合单价 | 合价
7、地形
395 | 010606012010 | 钢支架 | 1、钢材品种、规格 |  | 拼装、安装、探伤、补刷油漆 | t | 1 | 14453.37 | 14453.37
2、安装高度
3、防火要求
396 | 030408001124 | 电力电缆 | 1、型号 | WDZBN YJY | 电缆敷设、揭(盖)盖板 | m | 465 | 33.77 | 15703.05
|  |  | 2、规格 | 5*4
|  |  | 3、材质 | 铜蕊
|  |  | 4、名称 | 电缆
|  |  | 5、电压等级(kV) | 0.6
6、敷设方式、部位
7、地形
397 | 030408001125 | 电力电缆 | 1、型号 | RTTZ | 电缆敷设、揭(盖)盖板 | m | 177 | 67.2 | 11894.4
|  |  | 2、规格 | 5*6
|  |  | 3、材质 | 铜蕊
|  |  | 4、名称 | 电缆
|  |  | 5、电压等级(kV) | 0.6
6、敷设方式、部位
7、地形
398 | 030408001126 | 电力电缆 | 1、型号 | WDZBN YJY | 电缆敷设、揭(盖)盖板 | m | 180 | 63.57 | 11442.6
|  |  | 2、规格 | 5*10
|  |  | 3、材质 | 铜蕊
|  |  | 4、名称 | 电缆
|  |  | 5、电压等级(kV) | 0.6
6、敷设方式、部位
7、地形
399 | 030408001127 | 电力电缆 | 1、型号 | RTTZ | 电缆敷设、揭(盖)盖板 | m | 63 | 137.05 | 8634.15
分部分项工程模拟清单与计价表
工程名称：永安市公交便民服务综合提升项目（EPC+F+O）二次 | [7 empty] | 第70页 共967页
序号 | 项目编码 | 项目名称 | 项目特征与要求 |  | 工作内容 | 计量单位 | 工程量 | 金额(元)
|  |  | 项目特征 | 发包人要求 |  |  |  | 综合单价 | 合价
|  |  | 2、规格 | 5*16
|  |  | 3、材质 | 铜蕊
|  |  | 4、名称 | 电缆
|  |  | 5、电压等级(kV) | 0.6
6、敷设方式、部位
7、地形
400 | 030408001128 | 电力电缆 | 1、型号 | WDZBN YJY | 电缆敷设、揭(盖)盖板 | m | 365 | 95.2 | 34748
|  |  | 2、规格 | 5*16
|  |  | 3、材质 | 铜蕊
|  |  | 4、名称 | 电缆
|  |  | 5、电压等级(kV) | 0.6
6、敷设方式、部位
7、地形
401 | 030408001129 | 电力电缆 | 1、型号 | RTTZ | 电缆敷设、揭(盖)盖板 | m | 204 | 206.21 | 42066.84
|  |  | 2、规格 | 4*25+1*16
|  |  | 3、材质 | 铜蕊
|  |  | 4、名称 | 电缆
|  |  | 5、电压等级(kV) | 0.6
6、敷设方式、部位
7、地形
402 | 030408001130 | 电力电缆 | 1、型号 | WDZBN YJY | 电缆敷设、揭(盖)盖板 | m | 105 | 259.41 | 27238.05
|  |  | 2、规格 | 4*50+1*25
|  |  | 3、材质 | 铜蕊
|  |  | 4、名称 | 电缆
|  |  | 5、电压等级(kV) | 0.6
6、敷设方式、部位
分部分项工程模拟清单与计价表
工程名称：永安市公交便民服务综合提升项目（EPC+F+O）二次 | [7 empty] | 第71页 共967页
序号 | 项目编码 | 项目名称 | 项目特征与要求 |  | 工作内容 | 计量单位 | 工程量 | 金额(元)
|  |  | 项目特征 | 发包人要求 |  |  |  | 综合单价 | 合价
7、地形
403 | 030408001131 | 电力电缆 | 1、型号 | WDZBN YJY | 电缆敷设、揭(盖)盖板 | m | 261 | 896.03 | 233863.83
|  |  | 2、规格 | 4*185+1*95
|  |  | 3、材质 | 铜蕊
|  |  | 4、名称 | 电缆
|  |  | 5、电压等级(kV) | 0.6
6、敷设方式、部位
7、地形
404 | 030408001132 | 电力电缆 | 1、型号 | RTTZ | 电缆敷设、揭(盖)盖板 | m | 236 | 1515.65 | 357693.4
|  |  | 2、规格 | 4*240+1*120
|  |  | 3、材质 | 铜蕊
|  |  | 4、名称 | 电缆
|  |  | 5、电压等级(kV) | 0.6
6、敷设方式、部位
7、地形
405 | 030408006070 | 电力电缆头 | 1、规格 | 16 | 电力电缆头头制作、电缆电缆头安装、接地 | 个 | 16 | 88.51 | 1416.16
|  |  | 2、名称 | 电缆头
|  |  | 3、安装部位 | 室内
4、型号
|  |  | 5、电压等级(kV) | 1
6、材质、类型
406 | 030408006071 | 电力电缆头 | 1、规格 | 25 | 电力电缆头头制作、电缆电缆头安装、接地 | 个 | 8 | 126.03 | 1008.24
|  |  | 2、名称 | 电缆头
|  |  | 3、安装部位 | 室内
4、型号
|  |  | 5、电压等级(kV) | 1
分部分项工程模拟清单与计价表
工程名称：永安市公交便民服务综合提升项目（EPC+F+O）二次 | [7 empty] | 第72页 共967页
序号 | 项目编码 | 项目名称 | 项目特征与要求 |  | 工作内容 | 计量单位 | 工程量 | 金额(元)
|  |  | 项目特征 | 发包人要求 |  |  |  | 综合单价 | 合价
6、材质、类型
407 | 030408006072 | 电力电缆头 | 1、规格 | 50 | 电力电缆头头制作、电缆电缆头安装、接地 | 个 | 4 | 155.92 | 623.68
|  |  | 2、名称 | 电缆头
|  |  | 3、安装部位 | 室内
4、型号
|  |  | 5、电压等级(kV) | 1
6、材质、类型
408 | 030408006073 | 电力电缆头 | 1、规格 | 185 | 电力电缆头头制作、电缆电缆头安装、接地 | 个 | 4 | 367.09 | 1468.36
|  |  | 2、名称 | 电缆头
|  |  | 3、安装部位 | 室内
4、型号
|  |  | 5、电压等级(kV) | 1
6、材质、类型
409 | 030408006074 | 电力电缆头 | 1、规格 | 240 | 电力电缆头头制作、电缆电缆头安装、接地 | 个 | 4 | 367.09 | 1468.36
|  |  | 2、名称 | 电缆头
|  |  | 3、安装部位 | 室内
4、型号
|  |  | 5、电压等级(kV) | 1
6、材质、类型
防雷接地工程 | [9 empty] | 分项工程(17房屋建筑与装饰)
410 | 030409004017 | 均压环 | 1、规格 |  | 均压环敷设、钢铝窗接地、柱主筋与圈梁焊接、利用圈梁钢筋焊接、补刷(喷)油漆 | m | 1602 | 4.88 | 7817.76
|  |  | 2、材质 | 铁
|  |  | 3、名称 | 均压环
|  |  | 4、安装形式 | 利用圈梁钢筋
411 | 030409003008 | 避雷引下线 | 1、名称 | 避雷引下线 | 避雷引下线制作、安装、断接卡子、箱制作、安装、接 | m | 282 | 11.22 | 3164.04
|  |  | 2、材质 | 铁
分部分项工程模拟清单与计价表
工程名称：永安市公交便民服务综合提升项目（EPC+F+O）二次 | [7 empty] | 第73页 共967页
序号 | 项目编码 | 项目名称 | 项目特征与要求 |  | 工作内容 | 计量单位 | 工程量 | 金额(元)
|  |  | 项目特征 | 发包人要求 |  |  |  | 综合单价 | 合价
|  |  | 3、规格 |  | 地测试点安装、利用主钢筋焊接、补刷(喷)油漆
|  |  | 4、安装部位 | 自然接地
|  |  | 5、安装形式 | 利用建筑结构钢筋引下
6、断接卡子、箱材质、规格
412 | 030409008030 | 等电位端子箱、测试板 | 1、规格 | 86 | 本体安装 | 台/块 | 8 | 21 | 168
|  |  | 2、材质 | 铁
|  |  | 3、名称 | 接地测试点
413 | 030409008031 | 等电位端子箱、测试板 | 1、规格 | 暗装 | 本体安装 | 台/块 | 3 | 90.03 | 270.09
|  |  | 2、材质 | 铁
|  |  | 3、名称 | 总等电位端子箱
414 | 030409008032 | 等电位端子箱、测试板 | 1、规格 | 暗装 | 本体安装 | 台/块 | 5 | 24.35 | 121.75
|  |  | 2、材质 | 铁
|  |  | 3、名称 | 局部等电位箱
415 | 030409002059 | 接地母线 | 1、规格 | 4*40 | 接地母线制作、安装、补刷(喷)油漆 | m | 192 | 20.33 | 3903.36
|  |  | 2、材质 | 镀锌扁钢
|  |  | 3、名称 | 接地母线
|  |  | 4、安装部位 | 户内
5、安装形式
416 | 030409002060 | 接地母线 | 1、规格 | 5*50 | 接地母线制作、安装、补刷(喷)油漆 | m | 21 | 22.5 | 472.5
|  |  | 2、材质 | 镀锌扁钢
|  |  | 3、名称 | 接地母线
|  |  | 4、安装部位 | 户内
5、安装形式
417 | 030411001239 | 配管 | 1、材质 | 阻燃管 | 电线管路敷设、钢索架设(拉紧装置安装)、预留沟槽、.接地 | m | 47 | 10.51 | 493.97
|  |  | 2、规格 | 25
|  |  | 3、名称 | 配管
分部分项工程模拟清单与计价表
工程名称：永安市公交便民服务综合提升项目（EPC+F+O）二次 | [7 empty] | 第74页 共967页
序号 | 项目编码 | 项目名称 | 项目特征与要求 |  | 工作内容 | 计量单位 | 工程量 | 金额(元)
|  |  | 项目特征 | 发包人要求 |  |  |  | 综合单价 | 合价
4、接地要求
5、配置形式
6、钢索材质、规格
418 | 030411004235 | 配线 | 1、材质 | 铜 | 配线、钢索架设(拉紧装置安装)、支持体(夹板、绝缘子、槽板等)安装 | m | 47 | 24.32 | 1143.04
|  |  | 2、规格 | 25
|  |  | 3、名称 | 配线
|  |  | 4、型号 | BYJ
5、钢索材质、规格
6、配线形式
7、配线部位
8、配线线制
419 | 030409002061 | 接地母线 | 1、规格 | 25*4 | 接地母线制作、安装、补刷(喷)油漆 | m | 9 | 37.28 | 335.52
|  |  | 2、材质 | 铜
|  |  | 3、名称 | 接地母线
|  |  | 4、安装部位 | 户内
5、安装形式
应急照明监控系统 | [9 empty] | 分项工程(17房屋建筑与装饰)
420 | 030412004056 | 装饰灯 | 1、名称 | 安全出口灯 | 本体安装 | 套 | 18 | 91.2 | 1641.6
2、型号
3、规格
|  |  | 4、安装形式 | 墙壁式
421 | 030412004057 | 装饰灯 | 1、名称 | 层号灯 | 本体安装 | 套 | 4 | 91.2 | 364.8
2、型号
3、规格
|  |  | 4、安装形式 | 墙壁式
422 | 030412004058 | 装饰灯 | 1、名称 | 疏散指示灯 | 本体安装 | 套 | 37 | 91.2 | 3374.4
分部分项工程模拟清单与计价表
工程名称：永安市公交便民服务综合提升项目（EPC+F+O）二次 | [7 empty] | 第75页 共967页
序号 | 项目编码 | 项目名称 | 项目特征与要求 |  | 工作内容 | 计量单位 | 工程量 | 金额(元)
|  |  | 项目特征 | 发包人要求 |  |  |  | 综合单价 | 合价
2、型号
3、规格
|  |  | 4、安装形式 | 墙壁式
423 | 030412001052 | 普通灯具 | 1、规格 | 应急 | 本体安装 | 套 | 23 | 85.71 | 1971.33
2、类型
|  |  | 3、名称 | 吸顶灯
4、型号
424 | 030412001053 | 普通灯具 | 1、规格 | 应急 | 本体安装 | 套 | 32 | 139.76 | 4472.32
2、类型
|  |  | 3、名称 | 双头壁灯
4、型号
425 | 030411001240 | 配管 | 1、材质 | 焊接管 | 电线管路敷设、钢索架设(拉紧装置安装)、预留沟槽、.接地 | m | 1091 | 25.47 | 27787.77
|  |  | 2、规格 | 25
|  |  | 3、名称 | 照明管
4、接地要求
|  |  | 5、配置形式 | 暗配
6、钢索材质、规格
426 | 030411004236 | 配线 | 1、材质 | 铜 | 配线、钢索架设(拉紧装置安装)、支持体(夹板、绝缘子、槽板等)安装 | m | 2201 | 4.16 | 9156.16
|  |  | 2、规格 | 2.5
|  |  | 3、名称 | 照明线
|  |  | 4、型号 | WDZBN-BYJ
5、钢索材质、规格
6、配线形式
7、配线部位
8、配线线制
427 | 030411004237 | 配线 | 1、材质 | 铜 | 配线、钢索架设(拉紧装置 | m | 1101 | 4.6 | 5064.6
分部分项工程模拟清单与计价表
工程名称：永安市公交便民服务综合提升项目（EPC+F+O）二次 | [7 empty] | 第76页 共967页
序号 | 项目编码 | 项目名称 | 项目特征与要求 |  | 工作内容 | 计量单位 | 工程量 | 金额(元)
|  |  | 项目特征 | 发包人要求 |  |  |  | 综合单价 | 合价
|  |  | 2、规格 | 2*1.5 | 安装)、支持体(夹板、绝缘子、槽板等)安装
|  |  | 3、名称 | 信号线
|  |  | 4、型号 | WDZBN-RVS
5、钢索材质、规格
6、配线形式
7、配线部位
8、配线线制
给水系统 | [9 empty] | 分项工程(17房屋建筑与装饰)
428 | 031006003007 | 无负压给水设备 | 1、型号、规格 | WWG18-34-2 | 设备安装、附件安装、调试、减震装置制作、安装 | 套 | 1 | 234239.91 | 234239.91
|  |  | 2、设备名称 | 无负压生活给水设备
|  |  | 3、附件名称、规格、数量 | 配用水泵：CR10-4(二用一备)配缓冲器：CYQ60X130(cm)成套产品，带控制柜(DKG160)
|  |  | 4、水泵主要技术参数 | Q=18m/h H=34M N=2*1.5KW
5、减震装置形式
429 | 031006003008 | 无负压给水设备 | 1、型号、规格 | WWG18-69-2 | 设备安装、附件安装、调试、减震装置制作、安装 | 套 | 1 | 234239.91 | 234239.91
|  |  | 2、设备名称 | 无负压生活给水设备
|  |  | 3、附件名称、规格、数量 | 配用水泵：CR10-4(二用一备)配缓冲器：CYQ60X130(cm)成套产品，带控制柜(DKG160)
|  |  | 4、水泵主要技术参数 | Q=18m/h H=69M N=2*3KW
5、减震装置形式
430 | 031001007041 | 复合管 | 1、连接形式 | 沟槽 | 管道安装、管件安装、塑料卡固定、压力试验、吹扫、冲洗、警示带铺设 | m | 49 | 175.47 | 8598.03
|  |  | 2、安装部位 | 室内
|  |  | 3、介质 | 给水
|  |  | 4、材质、规格 | 钢塑管DN80
5、压力试验及吹、洗设计要求
分部分项工程模拟清单与计价表
工程名称：永安市公交便民服务综合提升项目（EPC+F+O）二次 | [7 empty] | 第77页 共967页
序号 | 项目编码 | 项目名称 | 项目特征与要求 |  | 工作内容 | 计量单位 | 工程量 | 金额(元)
|  |  | 项目特征 | 发包人要求 |  |  |  | 综合单价 | 合价
6、警示带形式
431 | 031002001026 | 管道支架 | 1、材质 | 铁 | 制作、安装 | kg | 30 | 17.08 | 512.4
|  |  | 2、管架形式 | 管道
432 | 031201003022 | 金属结构刷油 | 1、结构类型 | 金属结构 | 除锈、调配、涂刷 | kg | 30 | 0.74 | 22.2
2、除锈级别
|  |  | 3、油漆品种 | 酚醛调和漆
|  |  | 4、涂刷遍数、漆膜厚度 | 2
433 | 080807014052 | 开孔 | 1、类型 | 消防栓 | 开孔 | 个 | 2 | 43.91 | 87.82
|  |  | 2、规格 | 100
434 | 031002003076 | 套管 | 1、材质 |  | 制作、安装、除锈、刷油 | 个 | 1 | 636.49 | 636.49
|  |  | 2、规格 | 100
3、填料材质
|  |  | 4、名称、类型 | 消火栓
435 | 031003003085 | 焊接法兰阀门 | 1、连接形式 | 法兰 | 安装、电气接线、调试 | 个 | 2 | 381.21 | 762.42
|  |  | 2、焊接方法 | 焊接
|  |  | 3、材质 | 铸铁
|  |  | 4、规格、压力等级 | 1
|  |  | 5、类型 | 止回阀
436 | 031003003086 | 焊接法兰阀门 | 1、连接形式 | 法兰 | 安装、电气接线、调试 | 个 | 4 | 381.21 | 1524.84
|  |  | 2、焊接方法 | 焊接
|  |  | 3、材质 | 铸铁
|  |  | 4、规格、压力等级 | 1
|  |  | 5、类型 | 闸阀
排水系统 | [9 empty] | 分项工程(17房屋建筑与装饰)
437 | 031001001078 | 镀锌钢管 | 1、规格、压力等级 | DN65 | 管道安装、管件制作、安装、压力试验、吹扫、冲洗、 | m | 258 | 89.23 | 23021.34
|  |  | 2、连接形式 | 螺纹
分部分项工程模拟清单与计价表
工程名称：永安市公交便民服务综合提升项目（EPC+F+O）二次 | [7 empty] | 第78页 共967页
序号 | 项目编码 | 项目名称 | 项目特征与要求 |  | 工作内容 | 计量单位 | 工程量 | 金额(元)
|  |  | 项目特征 | 发包人要求 |  |  |  | 综合单价 | 合价
|  |  | 3、安装部位 | 地下室 | 警示带铺设
|  |  | 4、介质 | 排水
5、压力试验及吹、洗设计要求
6、警示带形式
438 | 031001001079 | 镀锌钢管 | 1、规格、压力等级 | DN80 | 管道安装、管件制作、安装、压力试验、吹扫、冲洗、警示带铺设 | m | 78 | 113.21 | 8830.38
|  |  | 2、连接形式 | 螺纹
|  |  | 3、安装部位 | 地下室
|  |  | 4、介质 | 排水
5、压力试验及吹、洗设计要求
6、警示带形式
439 | 031001001080 | 镀锌钢管 | 1、规格、压力等级 | DN100 | 管道安装、管件制作、安装、压力试验、吹扫、冲洗、警示带铺设 | m | 8 | 140.27 | 1122.16
|  |  | 2、连接形式 | 螺纹
|  |  | 3、安装部位 | 地下室
|  |  | 4、介质 | 排水
5、压力试验及吹、洗设计要求
6、警示带形式
440 | 031001001081 | 镀锌钢管 | 1、规格、压力等级 | DN150 | 管道安装、管件制作、安装、压力试验、吹扫、冲洗、警示带铺设 | m | 2 | 205.4 | 410.8
|  |  | 2、连接形式 | 螺纹
|  |  | 3、安装部位 | 地下室
|  |  | 4、介质 | 排水
5、压力试验及吹、洗设计要求
6、警示带形式
441 | 080902006007 | 液位计 | 1、名称 | 液位计 | 安装、调试、连接、运输 | 个 | 9 | 455.19 | 4096.71
2、规格
分部分项工程模拟清单与计价表
工程名称：永安市公交便民服务综合提升项目（EPC+F+O）二次 | [7 empty] | 第79页 共967页
序号 | 项目编码 | 项目名称 | 项目特征与要求 |  | 工作内容 | 计量单位 | 工程量 | 金额(元)
|  |  | 项目特征 | 发包人要求 |  |  |  | 综合单价 | 合价
3、类型
442 | 030109011004 | 潜水泵 | 1、材质 |  | 本体安装、泵拆装检查、电动机安装、二次灌装、单机试运转、补刷(喷)油漆 | 台 | 18 | 2122.03 | 38196.54
2、规格
|  |  | 3、名称 | 潜水泵
4、灌浆配合比
5、型号
6、质量
7、单击试运转要求
8、减振装置形式、数量
443 | 031003001102 | 螺纹阀门 | 1、连接形式 | 螺纹 | 安装、电气接线、调试 | 个 | 18 | 236.94 | 4264.92
2、焊接方法
|  |  | 3、材质 | 铸铁
|  |  | 4、规格、压力等级 | DN65
|  |  | 5、类型 | 蝶阀
444 | 031003001103 | 螺纹阀门 | 1、连接形式 | 螺纹 | 安装、电气接线、调试 | 个 | 18 | 236.94 | 4264.92
2、焊接方法
|  |  | 3、材质 | 铸铁
|  |  | 4、规格、压力等级 | DN65
|  |  | 5、类型 | 止回阀
445 | 031002003077 | 套管 | 1、材质 |  | 制作、安装、除锈、刷油 | 个 | 3 | 515.33 | 1545.99
|  |  | 2、规格 | 65
3、填料材质
|  |  | 4、名称、类型 | 消火栓
446 | 031002003078 | 套管 | 1、材质 |  | 制作、安装、除锈、刷油 | 个 | 4 | 515.33 | 2061.32
|  |  | 2、规格 | 80
3、填料材质
分部分项工程模拟清单与计价表
工程名称：永安市公交便民服务综合提升项目（EPC+F+O）二次 | [7 empty] | 第80页 共967页
序号 | 项目编码 | 项目名称 | 项目特征与要求 |  | 工作内容 | 计量单位 | 工程量 | 金额(元)
|  |  | 项目特征 | 发包人要求 |  |  |  | 综合单价 | 合价
|  |  | 4、名称、类型 | 消火栓
447 | 031004014063 | 给、排水附(配)件 | 1、材质 | 不锈钢 | 安装 | 个/组 | 7 | 38.81 | 271.67
|  |  | 2、型号、规格 | 防爆DN80
|  |  | 3、安装方式 | 埋地
448 | 031004014064 | 给、排水附(配)件 | 1、材质 | 铸铁 | 安装 | 个/组 | 1 | 111.5 | 111.5
|  |  | 2、型号、规格 | DN150
|  |  | 3、安装方式 | 埋地
地下室送排风系统 | [9 empty] | 分项工程(17房屋建筑与装饰)
449 | 030703007052 | 碳钢风口、散流器、百叶窗 | 1、规格 | 250*160 | 风口制作、安装、散流器制作、安装、百叶窗安装 | 个 | 2 | 418.19 | 836.38
2、类型
|  |  | 3、名称 | 带调节阀的送风口
4、型号
5、质量
6、形式
450 | 030703007053 | 碳钢风口、散流器、百叶窗 | 1、规格 | 320*320 | 风口制作、安装、散流器制作、安装、百叶窗安装 | 个 | 1 | 467.54 | 467.54
2、类型
|  |  | 3、名称 | 带阀的百叶回风口
4、型号
5、质量
6、形式
451 | 030703007054 | 碳钢风口、散流器、百叶窗 | 1、规格 | 400*500 | 风口制作、安装、散流器制作、安装、百叶窗安装 | 个 | 1 | 584.63 | 584.63
2、类型
|  |  | 3、名称 | 带阀的百叶回风口
4、型号
5、质量
6、形式
分部分项工程模拟清单与计价表
工程名称：永安市公交便民服务综合提升项目（EPC+F+O）二次 | [7 empty] | 第81页 共967页
序号 | 项目编码 | 项目名称 | 项目特征与要求 |  | 工作内容 | 计量单位 | 工程量 | 金额(元)
|  |  | 项目特征 | 发包人要求 |  |  |  | 综合单价 | 合价
452 | 030703007055 | 碳钢风口、散流器、百叶窗 | 1、规格 | 400*200 | 风口制作、安装、散流器制作、安装、百叶窗安装 | 个 | 1 | 584.63 | 584.63
2、类型
|  |  | 3、名称 | 带阀的百叶回风口
4、型号
5、质量
6、形式
453 | 030703007056 | 碳钢风口、散流器、百叶窗 | 1、规格 | 400X1250(+250) | 风口制作、安装、散流器制作、安装、百叶窗安装 | 个 | 2 | 449.27 | 898.54
2、类型
|  |  | 3、名称 | 加压送风口(常闭)
4、型号
5、质量
6、形式
454 | 030703007057 | 碳钢风口、散流器、百叶窗 | 1、规格 | 500*200 | 风口制作、安装、散流器制作、安装、百叶窗安装 | 个 | 1 | 345.97 | 345.97
2、类型
|  |  | 3、名称 | 进风口
|  |  | 4、型号 | 内设钢丝网
5、质量
6、形式
455 | 030703007058 | 碳钢风口、散流器、百叶窗 | 1、规格 | 1800X800 | 风口制作、安装、散流器制作、安装、百叶窗安装 | 个 | 2 | 345.97 | 691.94
2、类型
|  |  | 3、名称 | 进风口
|  |  | 4、型号 | 内设钢丝网
5、质量
6、形式
456 | 030703007059 | 碳钢风口、散流器、百叶窗 | 1、规格 | 1000*200 | 风口制作、安装、散流器制作、安装、百叶窗安装 | 个 | 34 | 866.64 | 29465.76
2、类型
分部分项工程模拟清单与计价表
工程名称：永安市公交便民服务综合提升项目（EPC+F+O）二次 | [7 empty] | 第82页 共967页
序号 | 项目编码 | 项目名称 | 项目特征与要求 |  | 工作内容 | 计量单位 | 工程量 | 金额(元)
|  |  | 项目特征 | 发包人要求 |  |  |  | 综合单价 | 合价
|  |  | 3、名称 | 双层百叶
|  |  | 4、型号 | 自带调节装置
5、质量
6、形式
457 | 030703021004 | 静压箱 | 1、材质 | 镀锌薄钢板 | 静压箱制作、安装、支架制作、安装 | 个 | 2 | 960.51 | 1921.02
|  |  | 2、规格 | 2200X1300X500
|  |  | 3、名称 | 消声静压箱
4、支架形式、材质
5、形式
458 | 030108001007 | 离心式通风机 | 1、型号 | HTFC-II-NO25 | 本体安装、拆装检查、减振台座制作、安装、二次灌浆、单机试运转、补刷(喷)油漆 | 台 | 1 | 7093.94 | 7093.94
|  |  | 2、名称 | 柜式双速消防排烟风机
3、质量
4、材质
|  |  | 5、规格 | P=888Pa/387Pa L=36670m3/h/23453m3/h N=18.5/6.2KW
6、灌浆配合比
7、减振底座形式、数量
8、单击试运转要求
459 | 030108001008 | 离心式通风机 | 1、型号 | HTFC-II-NO25 | 本体安装、拆装检查、减振台座制作、安装、二次灌浆、单机试运转、补刷(喷)油漆 | 台 | 1 | 6766.94 | 6766.94
|  |  | 2、名称 | 柜式双速消防排烟风机
3、质量
4、材质
|  |  | 5、规格 | L=34600m3/h/20958m3/h N=15.5/5.1KW
6、灌浆配合比
7、减振底座形式、数量
分部分项工程模拟清单与计价表
工程名称：永安市公交便民服务综合提升项目（EPC+F+O）二次 | [7 empty] | 第83页 共967页
序号 | 项目编码 | 项目名称 | 项目特征与要求 |  | 工作内容 | 计量单位 | 工程量 | 金额(元)
|  |  | 项目特征 | 发包人要求 |  |  |  | 综合单价 | 合价
8、单击试运转要求
460 | 030108003031 | 轴流通风机 | 1、型号 | JSF-200-E | 本体安装、拆装检查、减振台座制作、安装、二次灌浆、单机试运转、补刷(喷)油漆 | 台 | 26 | 165.44 | 4301.44
|  |  | 2、名称 | 单相轴流风机
3、质量
4、材质
|  |  | 5、规格 | L=500m/h P=60pa N=30W/220V
6、灌浆配合比
7、减振底座形式、数量
8、单击试运转要求
461 | 030108003032 | 轴流通风机 | 1、型号 | JSF-280 | 本体安装、拆装检查、减振台座制作、安装、二次灌浆、单机试运转、补刷(喷)油漆 | 台 | 1 | 2264.04 | 2264.04
|  |  | 2、名称 | 高效低噪声轴流风机
3、质量
4、材质
|  |  | 5、规格 | L=2280m3/h P=340pa N=0.37KW
6、灌浆配合比
7、减振底座形式、数量
8、单击试运转要求
462 | 030108003033 | 轴流通风机 | 1、型号 | JSF-280 | 本体安装、拆装检查、减振台座制作、安装、二次灌浆、单机试运转、补刷(喷)油漆 | 台 | 1 | 2700.04 | 2700.04
|  |  | 2、名称 | 高效低噪声轴流风机
3、质量
4、材质
|  |  | 5、规格 | L=1696m3/h P=530pa N=0.75KW
6、灌浆配合比
7、减振底座形式、数
分部分项工程模拟清单与计价表
工程名称：永安市公交便民服务综合提升项目（EPC+F+O）二次 | [7 empty] | 第84页 共967页
序号 | 项目编码 | 项目名称 | 项目特征与要求 |  | 工作内容 | 计量单位 | 工程量 | 金额(元)
|  |  | 项目特征 | 发包人要求 |  |  |  | 综合单价 | 合价
量
8、单击试运转要求
463 | 030108003034 | 轴流通风机 | 1、型号 | JSF-355-Ex | 本体安装、拆装检查、减振台座制作、安装、二次灌浆、单机试运转、补刷(喷)油漆 | 台 | 1 | 3027.04 | 3027.04
|  |  | 2、名称 | 防爆型低噪声轴流风机
3、质量
4、材质
|  |  | 5、规格 | L=3200m3/h P=560pa N=1.1KW
6、灌浆配合比
7、减振底座形式、数量
8、单击试运转要求
464 | 030108003035 | 轴流通风机 | 1、型号 | JSF-800 | 本体安装、拆装检查、减振台座制作、安装、二次灌浆、单机试运转、补刷(喷)油漆 | 台 | 1 | 4989.04 | 4989.04
|  |  | 2、名称 | 消防排烟补风机(落地安装)
3、质量
4、材质
|  |  | 5、规格 | L=19500m3/h P=480Pa N=5.5KW
6、灌浆配合比
7、减振底座形式、数量
8、单击试运转要求
465 | 030703020004 | 消声器 | 1、材质 | 镀锌薄钢板 | 消声器制作、消声器安装、支架制作安装 | 个 | 1 | 343.68 | 343.68
|  |  | 2、规格 | 200
|  |  | 3、名称 | 管式消声器
4、质量
5、支架形式、材质
6、形式
分部分项工程模拟清单与计价表
工程名称：永安市公交便民服务综合提升项目（EPC+F+O）二次 | [7 empty] | 第85页 共967页
序号 | 项目编码 | 项目名称 | 项目特征与要求 |  | 工作内容 | 计量单位 | 工程量 | 金额(元)
|  |  | 项目特征 | 发包人要求 |  |  |  | 综合单价 | 合价
466 | 030904001024 | 探测器 | 1、名称 | 余压探测器 | 底座安装、探头安装、校接线、编码、探测器调试 | 个 | 2 | 220.82 | 441.64
|  |  | 2、类型 | 通风
3、规格
4、线制
467 | 011001006007 | 其他保温隔热 | 1、保温隔热部位 | 发电机烟囱 | 基层清理、刷界面剂、安装龙骨、填贴保温材料、保温板安装、粘贴面层、铺设增强格网、抹抗裂防水砂浆面层、嵌缝、铺、刷（喷）防护材料 | m2 | 6 | 85.3 | 511.8
|  |  | 2、保温隔热方式 | 硅酸铝棉
|  |  | 3、保温隔热材料品种、规格及厚度 | 厚100mm
4、保温隔热面层材料品种、规格、性能
5、隔气层材料品种、厚度
6、粘结材料种类及做法
7、增强网及抗裂防水砂浆种类
8、防护材料种类及做法
468 | 030704001017 | 通风工程检测、调试 |  |  |  | 系统 | 1 | 3646.36 | 3646.36
469 | 031001001082 | 镀锌钢管 | 1、规格、压力等级 |  | 管道安装、管件制作、安装、压力试验、吹扫、冲洗、警示带铺设 | m | 14 | 51.11 | 715.54
|  |  | 2、连接形式 | 螺纹
|  |  | 3、安装部位 | 室内
|  |  | 4、介质 | 通风
5、压力试验及吹、洗设计要求
6、警示带形式
470 | 031003001104 | 螺纹阀门 | 1、连接形式 | 螺纹 | 安装、电气接线、调试 | 个 | 1 | 89.24 | 89.24
2、焊接方法
|  |  | 3、材质 | 通风
分部分项工程模拟清单与计价表
工程名称：永安市公交便民服务综合提升项目（EPC+F+O）二次 | [7 empty] | 第86页 共967页
序号 | 项目编码 | 项目名称 | 项目特征与要求 |  | 工作内容 | 计量单位 | 工程量 | 金额(元)
|  |  | 项目特征 | 发包人要求 |  |  |  | 综合单价 | 合价
4、规格、压力等级
|  |  | 5、类型 | 呼吸阀（带阻燃）
471 | 030703001076 | 碳钢阀门 | 1、规格 | 200 | 阀体制作、阀体安装、支架制作、安装 | 个 | 1 | 300.38 | 300.38
|  |  | 2、类型 | 通风
|  |  | 3、名称 | 防火风阀
4、型号
5、质量
6、支架形式、材质
472 | 030703001077 | 碳钢阀门 | 1、规格 | 210 | 阀体制作、阀体安装、支架制作、安装 | 个 | 1 | 325.06 | 325.06
|  |  | 2、类型 | 通风
|  |  | 3、名称 | 防火风阀
4、型号
5、质量
6、支架形式、材质
473 | 030703001078 | 碳钢阀门 | 1、规格 | 200*200 | 阀体制作、阀体安装、支架制作、安装 | 个 | 1 | 334.92 | 334.92
|  |  | 2、类型 | 通风
|  |  | 3、名称 | 防火风阀
4、型号
5、质量
6、支架形式、材质
474 | 030703001079 | 碳钢阀门 | 1、规格 | 250*160 | 阀体制作、阀体安装、支架制作、安装 | 个 | 3 | 337.4 | 1012.2
|  |  | 2、类型 | 通风
|  |  | 3、名称 | 防火风阀
4、型号
5、质量
6、支架形式、材质
分部分项工程模拟清单与计价表
工程名称：永安市公交便民服务综合提升项目（EPC+F+O）二次 | [7 empty] | 第87页 共967页
序号 | 项目编码 | 项目名称 | 项目特征与要求 |  | 工作内容 | 计量单位 | 工程量 | 金额(元)
|  |  | 项目特征 | 发包人要求 |  |  |  | 综合单价 | 合价
475 | 030703001080 | 碳钢阀门 | 1、规格 | 320*200 | 阀体制作、阀体安装、支架制作、安装 | 个 | 1 | 423.77 | 423.77
|  |  | 2、类型 | 通风
|  |  | 3、名称 | 防火风阀
4、型号
5、质量
6、支架形式、材质
476 | 030703001081 | 碳钢阀门 | 1、规格 | 400*500 | 阀体制作、阀体安装、支架制作、安装 | 个 | 1 | 510.13 | 510.13
|  |  | 2、类型 | 通风
|  |  | 3、名称 | 防火风阀
4、型号
5、质量
6、支架形式、材质
477 | 030703001082 | 碳钢阀门 | 1、规格 | 500*250 | 阀体制作、阀体安装、支架制作、安装 | 个 | 1 | 621.18 | 621.18
|  |  | 2、类型 | 通风
|  |  | 3、名称 | 防火风阀
4、型号
5、质量
6、支架形式、材质
478 | 030703001083 | 碳钢阀门 | 1、规格 | 800 | 阀体制作、阀体安装、支架制作、安装 | 个 | 1 | 756.41 | 756.41
|  |  | 2、类型 | 通风
|  |  | 3、名称 | 防火风阀
4、型号
5、质量
6、支架形式、材质
479 | 030703001084 | 碳钢阀门 | 1、规格 | 1000*800 | 阀体制作、阀体安装、支架制作、安装 | 个 | 1 | 966.15 | 966.15
|  |  | 2、类型 | 通风
分部分项工程模拟清单与计价表
工程名称：永安市公交便民服务综合提升项目（EPC+F+O）二次 | [7 empty] | 第88页 共967页
序号 | 项目编码 | 项目名称 | 项目特征与要求 |  | 工作内容 | 计量单位 | 工程量 | 金额(元)
|  |  | 项目特征 | 发包人要求 |  |  |  | 综合单价 | 合价
|  |  | 3、名称 | 防火风阀
4、型号
5、质量
6、支架形式、材质
480 | 030703001085 | 碳钢阀门 | 1、规格 | 645*680 | 阀体制作、阀体安装、支架制作、安装 | 个 | 2 | 818.09 | 1636.18
|  |  | 2、类型 | 通风
|  |  | 3、名称 | 防火风阀
4、型号
5、质量
6、支架形式、材质
481 | 030703001086 | 碳钢阀门 | 1、规格 | 1800*320 | 阀体制作、阀体安装、支架制作、安装 | 个 | 2 | 1236.65 | 2473.3
|  |  | 2、类型 | 通风
|  |  | 3、名称 | 防火风阀
4、型号
5、质量
6、支架形式、材质
482 | 030703001087 | 碳钢阀门 | 1、规格 | 400*500 | 阀体制作、阀体安装、支架制作、安装 | 个 | 1 | 460.68 | 460.68
|  |  | 2、类型 | 通风
|  |  | 3、名称 | 止回阀
4、型号
5、质量
6、支架形式、材质
483 | 030703001088 | 碳钢阀门 | 1、规格 | 645*680 | 阀体制作、阀体安装、支架制作、安装 | 个 | 2 | 646.16 | 1292.32
|  |  | 2、类型 | 通风
|  |  | 3、名称 | 止回阀
4、型号
分部分项工程模拟清单与计价表
工程名称：永安市公交便民服务综合提升项目（EPC+F+O）二次 | [7 empty] | 第89页 共967页
序号 | 项目编码 | 项目名称 | 项目特征与要求 |  | 工作内容 | 计量单位 | 工程量 | 金额(元)
|  |  | 项目特征 | 发包人要求 |  |  |  | 综合单价 | 合价
5、质量
6、支架形式、材质
484 | 030703001089 | 碳钢阀门 | 1、规格 | 800 | 阀体制作、阀体安装、支架制作、安装 | 个 | 1 | 732.52 | 732.52
|  |  | 2、类型 | 通风
|  |  | 3、名称 | 止回阀
4、型号
5、质量
6、支架形式、材质
485 | 030703001090 | 碳钢阀门 | 1、规格 | 1000*320 | 阀体制作、阀体安装、支架制作、安装 | 个 | 1 | 833.69 | 833.69
|  |  | 2、类型 | 通风
|  |  | 3、名称 | 对开多叶调节阀
4、型号
5、质量
6、支架形式、材质
486 | 030702001076 | 碳钢通风管道制作安装 | 1、规格 | 200 | 风管、管件、法兰、零件、支吊架制作、安装、过跨风管落地支架制作、安装 | m2 | 6 | 237.97 | 1427.82
|  |  | 2、材质 | 无缝钢管
|  |  | 3、名称 | 风管
|  |  | 4、形状 | 圆形
5、板材厚度
6、管件、法兰等附件及支架设计要求
7、接口形式
487 | 030702001077 | 碳钢通风管道制作安装 | 1、规格 | 250*160 | 风管、管件、法兰、零件、支吊架制作、安装、过跨风管落地支架制作、安装 | m2 | 4 | 221.92 | 887.68
|  |  | 2、材质 | 镀锌薄钢板
|  |  | 3、名称 | 风管
|  |  | 4、形状 | 矩形
|  |  | 5、板材厚度 | 1.2
分部分项工程模拟清单与计价表
工程名称：永安市公交便民服务综合提升项目（EPC+F+O）二次 | [7 empty] | 第90页 共967页
序号 | 项目编码 | 项目名称 | 项目特征与要求 |  | 工作内容 | 计量单位 | 工程量 | 金额(元)
|  |  | 项目特征 | 发包人要求 |  |  |  | 综合单价 | 合价
6、管件、法兰等附件及支架设计要求
7、接口形式
488 | 030702001078 | 碳钢通风管道制作安装 | 1、规格 | 320*200 | 风管、管件、法兰、零件、支吊架制作、安装、过跨风管落地支架制作、安装 | m2 | 9 | 221.92 | 1997.28
|  |  | 2、材质 | 镀锌薄钢板
|  |  | 3、名称 | 风管
|  |  | 4、形状 | 矩形
|  |  | 5、板材厚度 | 1.2
6、管件、法兰等附件及支架设计要求
7、接口形式
489 | 030702001079 | 碳钢通风管道制作安装 | 1、规格 | 630*250 | 风管、管件、法兰、零件、支吊架制作、安装、过跨风管落地支架制作、安装 | m2 | 11 | 169.63 | 1865.93
|  |  | 2、材质 | 镀锌薄钢板
|  |  | 3、名称 | 风管
|  |  | 4、形状 | 矩形
|  |  | 5、板材厚度 | 1.2
6、管件、法兰等附件及支架设计要求
7、接口形式
490 | 030702001080 | 碳钢通风管道制作安装 | 1、规格 | 645*680 | 风管、管件、法兰、零件、支吊架制作、安装、过跨风管落地支架制作、安装 | m2 | 12 | 169.63 | 2035.56
|  |  | 2、材质 | 镀锌薄钢板
|  |  | 3、名称 | 风管
|  |  | 4、形状 | 矩形
|  |  | 5、板材厚度 | 1.2
6、管件、法兰等附件及支架设计要求
7、接口形式
491 | 030702001081 | 碳钢通风管道制作安装 | 1、规格 | 800*320 | 风管、管件、法兰、零件、 | m2 | 61 | 169.63 | 10347.43
分部分项工程模拟清单与计价表
工程名称：永安市公交便民服务综合提升项目（EPC+F+O）二次 | [7 empty] | 第91页 共967页
序号 | 项目编码 | 项目名称 | 项目特征与要求 |  | 工作内容 | 计量单位 | 工程量 | 金额(元)
|  |  | 项目特征 | 发包人要求 |  |  |  | 综合单价 | 合价
|  |  | 2、材质 | 镀锌薄钢板 | 支吊架制作、安装、过跨风管落地支架制作、安装
|  |  | 3、名称 | 风管
|  |  | 4、形状 | 矩形
|  |  | 5、板材厚度 | 1.2
6、管件、法兰等附件及支架设计要求
7、接口形式
492 | 030702001082 | 碳钢通风管道制作安装 | 1、规格 | 1000*320 | 风管、管件、法兰、零件、支吊架制作、安装、过跨风管落地支架制作、安装 | m2 | 96 | 169.63 | 16284.48
|  |  | 2、材质 | 镀锌薄钢板
|  |  | 3、名称 | 风管
|  |  | 4、形状 | 矩形
|  |  | 5、板材厚度 | 1.2
6、管件、法兰等附件及支架设计要求
7、接口形式
493 | 030702001083 | 碳钢通风管道制作安装 | 1、规格 | 1000*500 | 风管、管件、法兰、零件、支吊架制作、安装、过跨风管落地支架制作、安装 | m2 | 28 | 169.63 | 4749.64
|  |  | 2、材质 | 镀锌薄钢板
|  |  | 3、名称 | 风管
|  |  | 4、形状 | 矩形
|  |  | 5、板材厚度 | 1.2
6、管件、法兰等附件及支架设计要求
7、接口形式
494 | 030702001084 | 碳钢通风管道制作安装 | 1、规格 | 1250*320 | 风管、管件、法兰、零件、支吊架制作、安装、过跨风管落地支架制作、安装 | m2 | 89 | 173.91 | 15477.99
|  |  | 2、材质 | 镀锌薄钢板
|  |  | 3、名称 | 风管
|  |  | 4、形状 | 矩形
分部分项工程模拟清单与计价表
工程名称：永安市公交便民服务综合提升项目（EPC+F+O）二次 | [7 empty] | 第92页 共967页
序号 | 项目编码 | 项目名称 | 项目特征与要求 |  | 工作内容 | 计量单位 | 工程量 | 金额(元)
|  |  | 项目特征 | 发包人要求 |  |  |  | 综合单价 | 合价
|  |  | 5、板材厚度 | 1.2
6、管件、法兰等附件及支架设计要求
7、接口形式
495 | 030702001085 | 碳钢通风管道制作安装 | 1、规格 | 1400*320 | 风管、管件、法兰、零件、支吊架制作、安装、过跨风管落地支架制作、安装 | m2 | 119 | 187.63 | 22327.97
|  |  | 2、材质 | 镀锌薄钢板
|  |  | 3、名称 | 风管
|  |  | 4、形状 | 矩形
|  |  | 5、板材厚度 | 1.2
6、管件、法兰等附件及支架设计要求
7、接口形式
496 | 030702001086 | 碳钢通风管道制作安装 | 1、规格 | 1600*320 | 风管、管件、法兰、零件、支吊架制作、安装、过跨风管落地支架制作、安装 | m2 | 125 | 187.63 | 23453.75
|  |  | 2、材质 | 镀锌薄钢板
|  |  | 3、名称 | 风管
|  |  | 4、形状 | 矩形
|  |  | 5、板材厚度 | 1.2
6、管件、法兰等附件及支架设计要求
7、接口形式
497 | 030702001087 | 碳钢通风管道制作安装 | 1、规格 | 1800*320 | 风管、管件、法兰、零件、支吊架制作、安装、过跨风管落地支架制作、安装 | m2 | 134 | 187.63 | 25142.42
|  |  | 2、材质 | 镀锌薄钢板
|  |  | 3、名称 | 风管
|  |  | 4、形状 | 矩形
|  |  | 5、板材厚度 | 1.2
6、管件、法兰等附件及支架设计要求
7、接口形式
分部分项工程模拟清单与计价表
工程名称：永安市公交便民服务综合提升项目（EPC+F+O）二次 | [7 empty] | 第93页 共967页
序号 | 项目编码 | 项目名称 | 项目特征与要求 |  | 工作内容 | 计量单位 | 工程量 | 金额(元)
|  |  | 项目特征 | 发包人要求 |  |  |  | 综合单价 | 合价
498 | 031002003079 | 套管 | 1、材质 |  | 制作、安装、除锈、刷油 | 个 | 4 | 227.35 | 909.4
|  |  | 2、规格 | 50
3、填料材质
|  |  | 4、名称、类型 | 穿墙套管
499 | 031002003080 | 套管 | 1、材质 |  | 制作、安装、除锈、刷油 | 个 | 5 | 755.41 | 3777.05
|  |  | 2、规格 | 250
3、填料材质
|  |  | 4、名称、类型 | 穿墙套管
500 | 031002003081 | 套管 | 1、材质 |  | 制作、安装、除锈、刷油 | 个 | 1 | 1468.33 | 1468.33
|  |  | 2、规格 | 441
3、填料材质
|  |  | 4、名称、类型 | 穿墙套管
501 | 031002003082 | 套管 | 1、材质 |  | 制作、安装、除锈、刷油 | 个 | 4 | 2776.68 | 11106.72
|  |  | 2、规格 | 560
3、填料材质
|  |  | 4、名称、类型 | 穿墙套管
502 | 031002002004 | 设备支架 | 1、材质 |  | 制作、安装 | kg | 48 | 13.17 | 632.16
2、形式
503 | 031201003023 | 金属结构刷油 | 1、结构类型 |  | 除锈、调配、涂刷 | m2 | 48 | 0.62 | 29.76
2、除锈级别
3、油漆品种
4、涂刷遍数、漆膜厚度
消防栓系统 | [9 empty] | 分项工程(17房屋建筑与装饰)
504 | 030901013011 | 灭火器 | 1、规格、型号 | MF/ABC5(3A-5Kg) | 设置 | 具/组 | 96 | 107.63 | 10332.48
|  |  | 2、形式 | 手提式
505 | 030901010018 | 室内消火栓 | 1、型号、规格 |  | 箱体及消火栓安装、配件安 | 套 | 16 | 939.69 | 15035.04
分部分项工程模拟清单与计价表
工程名称：永安市公交便民服务综合提升项目（EPC+F+O）二次 | [7 empty] | 第94页 共967页
序号 | 项目编码 | 项目名称 | 项目特征与要求 |  | 工作内容 | 计量单位 | 工程量 | 金额(元)
|  |  | 项目特征 | 发包人要求 |  |  |  | 综合单价 | 合价
|  |  | 2、安装方式 | 明装 | 装
|  |  | 3、附件材质、规格 | 消火栓箱内配置：栓口直径65mm，麻质衬胶水带长度25m，水枪喷嘴口径19mm，内径19mm，长度30m输水胶管、喷嘴口径6mm小口径水枪和转盘(及消防卷盘)，报警按钮一个
506 | 031003018025 | 沟槽阀门 | 1、类型 | 蝶阀 | 阀门安装 | 个 | 7 | 285.97 | 2001.79
|  |  | 2、材质 | 铸铁
|  |  | 3、规格、压力等级 | DN100
|  |  | 4、连接形式 | 沟槽
507 | 031003018026 | 沟槽阀门 | 1、类型 | 蝶阀 | 阀门安装 | 个 | 12 | 487.08 | 5844.96
|  |  | 2、材质 | 铸铁
|  |  | 3、规格、压力等级 | DN150
|  |  | 4、连接形式 | 沟槽
508 | 030905002013 | 水灭火控制装置调试 | 1、系统形式 |  | 调试 | 点 | 16 | 210.22 | 3363.52
509 | 080807014053 | 开孔 | 1、类型 | 消防栓 | 开孔 | 个 | 9 | 33.32 | 299.88
|  |  | 2、规格 | 65
510 | 080807014054 | 开孔 | 1、类型 | 消防栓 | 开孔 | 个 | 6 | 43.91 | 263.46
|  |  | 2、规格 | 100
511 | 030901002055 | 消火栓钢管 | 1、连接形式 | 沟槽连接 | 管道及管件安装、钢管镀锌、压力试验、冲洗、管道标识 | m | 11 | 973.62 | 10709.82
|  |  | 2、安装部位 | 地上
|  |  | 3、材质、规格 | 镀锌钢管DN300
4、钢管镀锌设计要求
5、压力试验及冲洗设计要求
6、管道标识设计要求
512 | 030901002056 | 消火栓钢管 | 1、连接形式 | 沟槽连接 | 管道及管件安装、钢管镀锌 | m | 2 | 606.14 | 1212.28
分部分项工程模拟清单与计价表
工程名称：永安市公交便民服务综合提升项目（EPC+F+O）二次 | [7 empty] | 第95页 共967页
序号 | 项目编码 | 项目名称 | 项目特征与要求 |  | 工作内容 | 计量单位 | 工程量 | 金额(元)
|  |  | 项目特征 | 发包人要求 |  |  |  | 综合单价 | 合价
|  |  | 2、安装部位 | 地上 | 、压力试验、冲洗、管道标识
|  |  | 3、材质、规格 | 镀锌钢管DN250
4、钢管镀锌设计要求
5、压力试验及冲洗设计要求
6、管道标识设计要求
513 | 030901002057 | 消火栓钢管 | 1、连接形式 | 沟槽连接 | 管道及管件安装、钢管镀锌、压力试验、冲洗、管道标识 | m | 371 | 220.1 | 81657.1
|  |  | 2、安装部位 | 地上
|  |  | 3、材质、规格 | 镀锌钢管DN150
4、钢管镀锌设计要求
5、压力试验及冲洗设计要求
6、管道标识设计要求
514 | 030901002058 | 消火栓钢管 | 1、连接形式 | 沟槽连接 | 管道及管件安装、钢管镀锌、压力试验、冲洗、管道标识 | m | 31 | 157.8 | 4891.8
|  |  | 2、安装部位 | 地上
|  |  | 3、材质、规格 | 镀锌钢管DN100
4、钢管镀锌设计要求
5、压力试验及冲洗设计要求
6、管道标识设计要求
515 | 030901002059 | 消火栓钢管 | 1、连接形式 | 沟槽连接 | 管道及管件安装、钢管镀锌、压力试验、冲洗、管道标识 | m | 199 | 92.39 | 18385.61
|  |  | 2、安装部位 | 地上
|  |  | 3、材质、规格 | 镀锌钢管DN65
4、钢管镀锌设计要求
5、压力试验及冲洗设计要求
6、管道标识设计要求
516 | 030601002018 | 压力仪表 | 1、名称 |  | 本体安装、压力表弯制作、 | 台 | 1 | 78.61 | 78.61
分部分项工程模拟清单与计价表
工程名称：永安市公交便民服务综合提升项目（EPC+F+O）二次 | [7 empty] | 第96页 共967页
序号 | 项目编码 | 项目名称 | 项目特征与要求 |  | 工作内容 | 计量单位 | 工程量 | 金额(元)
|  |  | 项目特征 | 发包人要求 |  |  |  | 综合单价 | 合价
|  |  | 2、规格 |  | 安装、挠性管安装、取源部件配合安装、单体校验调整、脱脂、支架制作、安装
3、型号
4、支架形式、材质
5、挠性管材质、规格
6、调试要求
7、压力表弯材质、规格
8、脱脂要求
517 | 031003003087 | 焊接法兰阀门 | 1、连接形式 | 法兰 | 安装、电气接线、调试 | 个 | 2 | 1464.26 | 2928.52
2、焊接方法
|  |  | 3、材质 | 铸铁
|  |  | 4、规格、压力等级 | DN200
|  |  | 5、类型 | Y型过滤器
518 | 031003003088 | 焊接法兰阀门 | 1、连接形式 | 法兰 | 安装、电气接线、调试 | 个 | 1 | 479.49 | 479.49
2、焊接方法
|  |  | 3、材质 | 铸铁
|  |  | 4、规格、压力等级 | DN200
|  |  | 5、类型 | Y型过滤器
519 | 031003003089 | 焊接法兰阀门 | 1、连接形式 | 法兰 | 安装、电气接线、调试 | 个 | 2 | 986.76 | 1973.52
2、焊接方法
|  |  | 3、材质 | 铸铁
|  |  | 4、规格、压力等级 | DN200
|  |  | 5、类型 | 闸阀
520 | 031003010025 | 软接头(软管) | 1、规格 | 200 | 安装 | 个/组 | 2 | 689.26 | 1378.52
2、材质
|  |  | 3、连接形式 | 法兰
521 | 031003010026 | 软接头(软管) | 1、规格 | 150 | 安装 | 个/ | 2 | 477.79 | 955.58
分部分项工程模拟清单与计价表
工程名称：永安市公交便民服务综合提升项目（EPC+F+O）二次 | [7 empty] | 第97页 共967页
序号 | 项目编码 | 项目名称 | 项目特征与要求 |  | 工作内容 | 计量单位 | 工程量 | 金额(元)
|  |  | 项目特征 | 发包人要求 |  |  |  | 综合单价 | 合价
|  |  | 2、材质 |  |  | 组
|  |  | 3、连接形式 | 法兰
522 | 030901010019 | 室内消火栓 | 1、型号、规格 | DN65 | 箱体及消火栓安装、配件安装 | 套 | 2 | 520.62 | 1041.24
|  |  | 2、安装方式 | 试水栓
3、附件材质、规格
523 | 030109001011 | 离心式泵 | 1、型号 | XBD-12.0/30-100DL Q=40L/S H=120m N=75KW | 本体安装、泵拆装检查、电动机安装、二次灌装、单机试运转、补刷(喷)油漆 | 台 | 2 | 19019.04 | 38038.08
|  |  | 2、名称 | 喷淋泵
3、质量
4、材质
|  |  | 5、规格 | DN150
6、灌浆配合比
7、单击试运转要求
8、减振装置形式、数量
524 | 030601002019 | 压力仪表 | 1、名称 | 压力表 | 本体安装、压力表弯制作、安装、挠性管安装、取源部件配合安装、单体校验调整、脱脂、支架制作、安装 | 台 | 6 | 64.09 | 384.54
|  |  | 2、规格 | 就地
3、型号
4、支架形式、材质
5、挠性管材质、规格
6、调试要求
7、压力表弯材质、规格
8、脱脂要求
525 | 031003003090 | 焊接法兰阀门 | 1、连接形式 | 法兰 | 安装、电气接线、调试 | 个 | 2 | 916.65 | 1833.3
2、焊接方法
|  |  | 3、材质 | 铸铁
分部分项工程模拟清单与计价表
工程名称：永安市公交便民服务综合提升项目（EPC+F+O）二次 | [7 empty] | 第98页 共967页
序号 | 项目编码 | 项目名称 | 项目特征与要求 |  | 工作内容 | 计量单位 | 工程量 | 金额(元)
|  |  | 项目特征 | 发包人要求 |  |  |  | 综合单价 | 合价
|  |  | 4、规格、压力等级 | DN150
|  |  | 5、类型 | 水锤消除器
526 | 031003003091 | 焊接法兰阀门 | 1、连接形式 | 法兰 | 安装、电气接线、调试 | 个 | 3 | 697.36 | 2092.08
2、焊接方法
|  |  | 3、材质 | 铸铁
|  |  | 4、规格、压力等级 | DN150
|  |  | 5、类型 | 闸阀
527 | 031003003092 | 焊接法兰阀门 | 1、连接形式 | 法兰 | 安装、电气接线、调试 | 个 | 1 | 1248.74 | 1248.74
2、焊接方法
|  |  | 3、材质 | 铸铁
|  |  | 4、规格、压力等级 | DN250
|  |  | 5、类型 | 闸阀
528 | 031003003093 | 焊接法兰阀门 | 1、连接形式 | 法兰 | 安装、电气接线、调试 | 个 | 2 | 697.36 | 1394.72
2、焊接方法
|  |  | 3、材质 | 铸铁
|  |  | 4、规格、压力等级 | DN150
|  |  | 5、类型 | 消声止回阀
529 | 031003003094 | 焊接法兰阀门 | 1、连接形式 | 法兰 | 安装、电气接线、调试 | 个 | 2 | 1975.68 | 3951.36
2、焊接方法
|  |  | 3、材质 | 铸铁
|  |  | 4、规格、压力等级 | DN300
|  |  | 5、类型 | 闸阀
530 | 031003003095 | 焊接法兰阀门 | 1、连接形式 | 法兰 | 安装、电气接线、调试 | 个 | 3 | 1064.56 | 3193.68
2、焊接方法
|  |  | 3、材质 | 铸铁
|  |  | 4、规格、压力等级 | DN150
分部分项工程模拟清单与计价表
工程名称：永安市公交便民服务综合提升项目（EPC+F+O）二次 | [7 empty] | 第99页 共967页
序号 | 项目编码 | 项目名称 | 项目特征与要求 |  | 工作内容 | 计量单位 | 工程量 | 金额(元)
|  |  | 项目特征 | 发包人要求 |  |  |  | 综合单价 | 合价
|  |  | 5、类型 | 可调式减压阀
531 | 031003003096 | 焊接法兰阀门 | 1、连接形式 | 法兰 | 安装、电气接线、调试 | 个 | 1 | 381.21 | 381.21
2、焊接方法
|  |  | 3、材质 | 铸铁
|  |  | 4、规格、压力等级 | DN150
|  |  | 5、类型 | 泄压阀
532 | 031002003083 | 套管 | 1、材质 |  | 制作、安装、除锈、刷油 | 个 | 1 | 636.49 | 636.49
|  |  | 2、规格 | 100
3、填料材质
|  |  | 4、名称、类型 | 消火栓
533 | 031002003084 | 套管 | 1、材质 |  | 制作、安装、除锈、刷油 | 个 | 2 | 1246.48 | 2492.96
|  |  | 2、规格 | 250
3、填料材质
|  |  | 4、名称、类型 | 消火栓
534 | 031002003085 | 套管 | 1、材质 |  | 制作、安装、除锈、刷油 | 个 | 2 | 1695.37 | 3390.74
|  |  | 2、规格 | 300
3、填料材质
|  |  | 4、名称、类型 | 消火栓
535 | 030901012009 | 消防水泵接合器 | 1、安装部位 |  | 安装、附件安装 | 套 | 6 | 1826.06 | 10956.36
2、型号、规格
3、附件材质、规格
536 | 031002001027 | 管道支架 | 1、材质 | 铁 | 制作、安装 | kg | 593 | 17.08 | 10128.44
|  |  | 2、管架形式 | 管道
537 | 031201001027 | 管道刷油 | 1、除锈级别 | 管道 | 除锈、调配、涂刷 | m2 | 264 | 8.8 | 2323.2
|  |  | 2、油漆品种 | 酚醛调和漆
|  |  | 3、涂刷遍数、漆膜厚度 | 2
分部分项工程模拟清单与计价表
工程名称：永安市公交便民服务综合提升项目（EPC+F+O）二次 | [7 empty] | 第100页 共967页
序号 | 项目编码 | 项目名称 | 项目特征与要求 |  | 工作内容 | 计量单位 | 工程量 | 金额(元)
|  |  | 项目特征 | 发包人要求 |  |  |  | 综合单价 | 合价
|  |  | 4、标志色方式、品种 | 红底黄色环圈标志
538 | 031201003024 | 金属结构刷油 | 1、结构类型 | 金属结构 | 除锈、调配、涂刷 | kg | 593 | 0.74 | 438.82
2、除锈级别
|  |  | 3、油漆品种 | 酚醛调和漆
|  |  | 4、涂刷遍数、漆膜厚度 | 2
喷淋、喷雾系统 | [9 empty] | 分项工程(17房屋建筑与装饰)
539 | 030901003007 | 水喷淋(雾)喷头 | 1、连接形式 | 螺纹 | 安装、装饰盘安装、严密性试验 | 个 | 498 | 30.84 | 15358.32
|  |  | 2、安装部位 | 地下室
|  |  | 3、材质、型号、规格 | 铜
4、装饰盘设计要求
540 | 031001001083 | 镀锌钢管 | 1、规格、压力等级 | DN20 | 管道安装、管件制作、安装、压力试验、吹扫、冲洗、警示带铺设 | m | 43 | 43.01 | 1849.43
|  |  | 2、连接形式 | 螺纹
|  |  | 3、安装部位 | 地下室
|  |  | 4、介质 | 喷淋
5、压力试验及吹、洗设计要求
6、警示带形式
541 | 031001001084 | 镀锌钢管 | 1、规格、压力等级 | DN25 | 管道安装、管件制作、安装、压力试验、吹扫、冲洗、警示带铺设 | m | 862 | 43.29 | 37315.98
|  |  | 2、连接形式 | 螺纹
|  |  | 3、安装部位 | 地下室
|  |  | 4、介质 | 喷淋
5、压力试验及吹、洗设计要求
6、警示带形式
542 | 031001001085 | 镀锌钢管 | 1、规格、压力等级 | DN32 | 管道安装、管件制作、安装、压力试验、吹扫、冲洗、 | m | 316 | 51.93 | 16409.88
|  |  | 2、连接形式 | 螺纹
分部分项工程模拟清单与计价表
工程名称：永安市公交便民服务综合提升项目（EPC+F+O）二次 | [7 empty] | 第101页 共967页
序号 | 项目编码 | 项目名称 | 项目特征与要求 |  | 工作内容 | 计量单位 | 工程量 | 金额(元)
|  |  | 项目特征 | 发包人要求 |  |  |  | 综合单价 | 合价
|  |  | 3、安装部位 | 地下室 | 警示带铺设
|  |  | 4、介质 | 喷淋
5、压力试验及吹、洗设计要求
6、警示带形式
543 | 031001001086 | 镀锌钢管 | 1、规格、压力等级 | DN40 | 管道安装、管件制作、安装、压力试验、吹扫、冲洗、警示带铺设 | m | 66 | 67.41 | 4449.06
|  |  | 2、连接形式 | 螺纹
|  |  | 3、安装部位 | 地下室
|  |  | 4、介质 | 喷淋
5、压力试验及吹、洗设计要求
6、警示带形式
544 | 031001001087 | 镀锌钢管 | 1、规格、压力等级 | DN50 | 管道安装、管件制作、安装、压力试验、吹扫、冲洗、警示带铺设 | m | 146 | 76.83 | 11217.18
|  |  | 2、连接形式 | 螺纹
|  |  | 3、安装部位 | 地下室
|  |  | 4、介质 | 喷淋
5、压力试验及吹、洗设计要求
6、警示带形式
545 | 031001001088 | 镀锌钢管 | 1、规格、压力等级 | DN65 | 管道安装、管件制作、安装、压力试验、吹扫、冲洗、警示带铺设 | m | 79 | 92.39 | 7298.81
|  |  | 2、连接形式 | 沟槽
|  |  | 3、安装部位 | 地下室
|  |  | 4、介质 | 喷淋
5、压力试验及吹、洗设计要求
6、警示带形式
546 | 031001001089 | 镀锌钢管 | 1、规格、压力等级 | DN80 | 管道安装、管件制作、安装、压力试验、吹扫、冲洗、 | m | 53 | 109.43 | 5799.79
|  |  | 2、连接形式 | 沟槽
分部分项工程模拟清单与计价表
工程名称：永安市公交便民服务综合提升项目（EPC+F+O）二次 | [7 empty] | 第102页 共967页
序号 | 项目编码 | 项目名称 | 项目特征与要求 |  | 工作内容 | 计量单位 | 工程量 | 金额(元)
|  |  | 项目特征 | 发包人要求 |  |  |  | 综合单价 | 合价
|  |  | 3、安装部位 | 地下室 | 警示带铺设
|  |  | 4、介质 | 喷淋
5、压力试验及吹、洗设计要求
6、警示带形式
547 | 031001001090 | 镀锌钢管 | 1、规格、压力等级 | DN100 | 管道安装、管件制作、安装、压力试验、吹扫、冲洗、警示带铺设 | m | 47 | 157.8 | 7416.6
|  |  | 2、连接形式 | 沟槽
|  |  | 3、安装部位 | 地下室
|  |  | 4、介质 | 喷淋
5、压力试验及吹、洗设计要求
6、警示带形式
548 | 031001001091 | 镀锌钢管 | 1、规格、压力等级 | DN125 | 管道安装、管件制作、安装、压力试验、吹扫、冲洗、警示带铺设 | m | 7 | 180.99 | 1266.93
|  |  | 2、连接形式 | 沟槽
|  |  | 3、安装部位 | 地下室
|  |  | 4、介质 | 喷淋
5、压力试验及吹、洗设计要求
6、警示带形式
549 | 031001001092 | 镀锌钢管 | 1、规格、压力等级 | DN150 | 管道安装、管件制作、安装、压力试验、吹扫、冲洗、警示带铺设 | m | 226 | 220.1 | 49742.6
|  |  | 2、连接形式 | 沟槽
|  |  | 3、安装部位 | 地下室
|  |  | 4、介质 | 喷淋
5、压力试验及吹、洗设计要求
6、警示带形式
550 | 031001001093 | 镀锌钢管 | 1、规格、压力等级 | DN200 | 管道安装、管件制作、安装、压力试验、吹扫、冲洗、 | m | 2 | 393.83 | 787.66
|  |  | 2、连接形式 | 沟槽
分部分项工程模拟清单与计价表
工程名称：永安市公交便民服务综合提升项目（EPC+F+O）二次 | [7 empty] | 第103页 共967页
序号 | 项目编码 | 项目名称 | 项目特征与要求 |  | 工作内容 | 计量单位 | 工程量 | 金额(元)
|  |  | 项目特征 | 发包人要求 |  |  |  | 综合单价 | 合价
|  |  | 3、安装部位 | 地下室 | 警示带铺设
|  |  | 4、介质 | 喷淋
5、压力试验及吹、洗设计要求
6、警示带形式
551 | 030901008007 | 末端试水装置 | 1、规格 | DN25 | 安装、电气接线、调试 | 组 | 2 | 260.22 | 520.44
|  |  | 2、组装形式 | 丝接
552 | 030901006021 | 水流指示器 | 1、连接形式 | 沟槽法兰连接 | 安装、电气接线、调试 | 个 | 1 | 493.13 | 493.13
|  |  | 2、规格、型号 | DN150
553 | 030901006022 | 信号阀 | 1、连接形式 | 沟槽法兰连接 | 安装、电气接线、调试 | 个 | 10 | 743.59 | 7435.9
|  |  | 2、规格、型号 | DN150
554 | 030905002014 | 水灭火控制装置调试 | 1、系统形式 |  | 调试 | 点 | 1 | 299.63 | 299.63
555 | 030109001012 | 离心式泵 | 1、型号 | XBD-12.0/30-100DL Q=30L/S H=120m N=55KW | 本体安装、泵拆装检查、电动机安装、二次灌装、单机试运转、补刷(喷)油漆 | 台 | 2 | 17929.04 | 35858.08
|  |  | 2、名称 | 喷淋泵
3、质量
4、材质
|  |  | 5、规格 | DN150
6、灌浆配合比
7、单击试运转要求
8、减振装置形式、数量
556 | 080807014055 | 开孔 | 1、类型 | 喷淋 | 开孔 | 个 | 1 | 71.78 | 71.78
|  |  | 2、规格 | 150
557 | 031002003086 | 套管 | 1、材质 |  | 制作、安装、除锈、刷油 | 个 | 1 | 389.24 | 389.24
|  |  | 2、规格 | 25
3、填料材质
分部分项工程模拟清单与计价表
工程名称：永安市公交便民服务综合提升项目（EPC+F+O）二次 | [7 empty] | 第104页 共967页
序号 | 项目编码 | 项目名称 | 项目特征与要求 |  | 工作内容 | 计量单位 | 工程量 | 金额(元)
|  |  | 项目特征 | 发包人要求 |  |  |  | 综合单价 | 合价
|  |  | 4、名称、类型 | 喷淋
558 | 031003003097 | 焊接法兰阀门 | 1、连接形式 | 法兰 | 安装、电气接线、调试 | 个 | 1 | 479.49 | 479.49
2、焊接方法
|  |  | 3、材质 | 铸铁
|  |  | 4、规格、压力等级 | DN200
|  |  | 5、类型 | Y型过滤器
559 | 031002003087 | 套管 | 1、材质 |  | 制作、安装、除锈、刷油 | 个 | 1 | 389.24 | 389.24
|  |  | 2、规格 | 32
3、填料材质
|  |  | 4、名称、类型 | 喷淋
560 | 031002003088 | 套管 | 1、材质 |  | 制作、安装、除锈、刷油 | 个 | 2 | 389.24 | 778.48
|  |  | 2、规格 | 50
3、填料材质
|  |  | 4、名称、类型 | 喷淋
561 | 031002003089 | 套管 | 1、材质 |  | 制作、安装、除锈、刷油 | 个 | 2 | 515.33 | 1030.66
|  |  | 2、规格 | 65
3、填料材质
|  |  | 4、名称、类型 | 喷淋
562 | 031002003090 | 套管 | 1、材质 |  | 制作、安装、除锈、刷油 | 个 | 1 | 515.33 | 515.33
|  |  | 2、规格 | 80
3、填料材质
|  |  | 4、名称、类型 | 喷淋
563 | 031002003091 | 套管 | 1、材质 |  | 制作、安装、除锈、刷油 | 个 | 2 | 636.49 | 1272.98
|  |  | 2、规格 | 100
3、填料材质
|  |  | 4、名称、类型 | 喷淋
分部分项工程模拟清单与计价表
工程名称：永安市公交便民服务综合提升项目（EPC+F+O）二次 | [7 empty] | 第105页 共967页
序号 | 项目编码 | 项目名称 | 项目特征与要求 |  | 工作内容 | 计量单位 | 工程量 | 金额(元)
|  |  | 项目特征 | 发包人要求 |  |  |  | 综合单价 | 合价
564 | 031002003092 | 套管 | 1、材质 |  | 制作、安装、除锈、刷油 | 个 | 1 | 822.85 | 822.85
|  |  | 2、规格 | 150
3、填料材质
|  |  | 4、名称、类型 | 喷淋
565 | 031003001105 | 螺纹阀门 | 1、连接形式 | 螺纹 | 安装、电气接线、调试 | 个 | 1 | 89.24 | 89.24
2、焊接方法
|  |  | 3、材质 | 铸铁
|  |  | 4、规格、压力等级 | DN25
|  |  | 5、类型 | 闸阀
566 | 031003001106 | 螺纹阀门 | 1、连接形式 | 螺纹 | 安装、电气接线、调试 | 个 | 1 | 69.45 | 69.45
2、焊接方法
|  |  | 3、材质 | 铸铁
|  |  | 4、规格、压力等级 | DN32
|  |  | 5、类型 | 闸阀
567 | 031003001107 | 螺纹阀门 | 1、连接形式 | 螺纹 | 安装、电气接线、调试 | 个 | 2 | 141.17 | 282.34
2、焊接方法
|  |  | 3、材质 | 铸铁
|  |  | 4、规格、压力等级 | DN50
|  |  | 5、类型 | 闸阀
568 | 031003001108 | 螺纹阀门 | 1、连接形式 | 螺纹 | 安装、电气接线、调试 | 个 | 4 | 236.94 | 947.76
2、焊接方法
|  |  | 3、材质 | 铸铁
|  |  | 4、规格、压力等级 | DN65
|  |  | 5、类型 | 闸阀
569 | 031003001109 | 螺纹阀门 | 1、连接形式 | 螺纹 | 安装、电气接线、调试 | 个 | 2 | 271.65 | 543.3
2、焊接方法
分部分项工程模拟清单与计价表
工程名称：永安市公交便民服务综合提升项目（EPC+F+O）二次 | [7 empty] | 第106页 共967页
序号 | 项目编码 | 项目名称 | 项目特征与要求 |  | 工作内容 | 计量单位 | 工程量 | 金额(元)
|  |  | 项目特征 | 发包人要求 |  |  |  | 综合单价 | 合价
|  |  | 3、材质 | 铸铁
|  |  | 4、规格、压力等级 | DN80
|  |  | 5、类型 | 闸阀
570 | 031003003098 | 焊接法兰阀门 | 1、连接形式 | 法兰 | 安装、电气接线、调试 | 个 | 1 | 479.49 | 479.49
2、焊接方法
|  |  | 3、材质 | 铸铁
|  |  | 4、规格、压力等级 | DN100
|  |  | 5、类型 | 闸阀
571 | 031003003099 | 焊接法兰阀门 | 1、连接形式 | 法兰 | 安装、电气接线、调试 | 个 | 1 | 381.21 | 381.21
2、焊接方法
|  |  | 3、材质 | 铸铁
|  |  | 4、规格、压力等级 | DN150
|  |  | 5、类型 | 泄压阀
572 | 031003003100 | 焊接法兰阀门 | 1、连接形式 | 法兰 | 安装、电气接线、调试 | 个 | 3 | 697.36 | 2092.08
2、焊接方法
|  |  | 3、材质 | 铸铁
|  |  | 4、规格、压力等级 | DN150
|  |  | 5、类型 | 闸阀
573 | 031003003101 | 焊接法兰阀门 | 1、连接形式 | 法兰 | 安装、电气接线、调试 | 个 | 2 | 697.36 | 1394.72
2、焊接方法
|  |  | 3、材质 | 铸铁
|  |  | 4、规格、压力等级 | DN150
|  |  | 5、类型 | 消声止回阀
574 | 031003018027 | 沟槽阀门 | 1、类型 | 蝶阀 | 阀门安装 | 个 | 1 | 285.97 | 285.97
|  |  | 2、材质 | 铸铁
|  |  | 3、规格、压力等级 | DN100
分部分项工程模拟清单与计价表
工程名称：永安市公交便民服务综合提升项目（EPC+F+O）二次 | [7 empty] | 第107页 共967页
序号 | 项目编码 | 项目名称 | 项目特征与要求 |  | 工作内容 | 计量单位 | 工程量 | 金额(元)
|  |  | 项目特征 | 发包人要求 |  |  |  | 综合单价 | 合价
|  |  | 4、连接形式 | 沟槽
575 | 030901004004 | 报警装置 | 1、名称 |  | 安装、电气接线、调试 | 组 | 4 | 2774.76 | 11099.04
2、型号、规格
576 | 030901012010 | 消防水泵接合器 | 1、安装部位 |  | 安装、附件安装 | 套 | 3 | 1826.06 | 5478.18
2、型号、规格
3、附件材质、规格
577 | 031002001028 | 管道支架 | 1、材质 | 铁 | 制作、安装 | kg | 768 | 17.08 | 13117.44
|  |  | 2、管架形式 | 管道
578 | 031201001028 | 管道刷油 | 1、除锈级别 | 管道 | 除锈、调配、涂刷 | m2 | 346 | 8.8 | 3044.8
|  |  | 2、油漆品种 | 酚醛调和漆
|  |  | 3、涂刷遍数、漆膜厚度 | 2
|  |  | 4、标志色方式、品种 | 红底黄色环圈标志
579 | 031201003025 | 金属结构刷油 | 1、结构类型 | 金属结构 | 除锈、调配、涂刷 | kg | 768 | 0.74 | 568.32
2、除锈级别
|  |  | 3、油漆品种 | 酚醛调和漆
|  |  | 4、涂刷遍数、漆膜厚度 | 2
580 | 031003003102 | 焊接法兰阀门 | 1、连接形式 | 法兰 | 安装、电气接线、调试 | 个 | 2 | 1464.26 | 2928.52
2、焊接方法
|  |  | 3、材质 | 铸铁
|  |  | 4、规格、压力等级 | DN200
|  |  | 5、类型 | Y型过滤器
581 | 031003003103 | 焊接法兰阀门 | 1、连接形式 | 法兰 | 安装、电气接线、调试 | 个 | 2 | 986.76 | 1973.52
2、焊接方法
|  |  | 3、材质 | 铸铁
|  |  | 4、规格、压力等级 | DN200
分部分项工程模拟清单与计价表
工程名称：永安市公交便民服务综合提升项目（EPC+F+O）二次 | [7 empty] | 第108页 共967页
序号 | 项目编码 | 项目名称 | 项目特征与要求 |  | 工作内容 | 计量单位 | 工程量 | 金额(元)
|  |  | 项目特征 | 发包人要求 |  |  |  | 综合单价 | 合价
|  |  | 5、类型 | 闸阀
582 | 031003010027 | 软接头(软管) | 1、规格 | 200 | 安装 | 个/组 | 2 | 689.26 | 1378.52
2、材质
|  |  | 3、连接形式 | 法兰
583 | 031003010028 | 软接头(软管) | 1、规格 | 150 | 安装 | 个/组 | 2 | 477.79 | 955.58
2、材质
|  |  | 3、连接形式 | 法兰
584 | 030601002020 | 压力仪表 | 1、名称 | 压力表 | 本体安装、压力表弯制作、安装、挠性管安装、取源部件配合安装、单体校验调整、脱脂、支架制作、安装 | 台 | 6 | 64.09 | 384.54
|  |  | 2、规格 | 就地
3、型号
4、支架形式、材质
5、挠性管材质、规格
6、调试要求
7、压力表弯材质、规格
8、脱脂要求
585 | 031003003104 | 焊接法兰阀门 | 1、连接形式 | 法兰 | 安装、电气接线、调试 | 个 | 2 | 916.65 | 1833.3
2、焊接方法
|  |  | 3、材质 | 铸铁
|  |  | 4、规格、压力等级 | DN150
|  |  | 5、类型 | 水锤消除器
586 | 030901010020 | 室内消火栓 | 1、型号、规格 | DN65 | 箱体及消火栓安装、配件安装 | 套 | 2 | 520.62 | 1041.24
|  |  | 2、安装方式 | 试水栓
3、附件材质、规格
587 | 030601002021 | 压力仪表 | 1、名称 |  | 本体安装、压力表弯制作、安装、挠性管安装、取源部件配合安装、单体校验调整、脱脂、支架制作、安装 | 台 | 1 | 78.61 | 78.61
2、规格
3、型号
分部分项工程模拟清单与计价表
工程名称：永安市公交便民服务综合提升项目（EPC+F+O）二次 | [7 empty] | 第109页 共967页
序号 | 项目编码 | 项目名称 | 项目特征与要求 |  | 工作内容 | 计量单位 | 工程量 | 金额(元)
|  |  | 项目特征 | 发包人要求 |  |  |  | 综合单价 | 合价
4、支架形式、材质
5、挠性管材质、规格
6、调试要求
7、压力表弯材质、规格
8、脱脂要求
人防通风 | [9 empty] | 分项工程(17安装)
588 | 030701015015 | 人防过滤吸收器 | 1、材质 |  | 过滤吸收器安装、支架制作、安装 | 台 | 3 | 27920.44 | 83761.32
2、规格
|  |  | 3、名称 | 过滤器吸收器
4、支架形式、材质
5、形式
589 | 030108006004 | 其他风机 | 1、材质 |  | 本体安装、拆装检查、减振台座制作、安装、二次灌浆、单机试运转、补刷(喷)油漆 | 台 | 3 | 6201.21 | 18603.63
|  |  | 2、规格 | DJF-1
|  |  | 3、名称 | 电动脚踏二用风机
4、灌浆配合比
5、型号
6、质量
7、减振底座形式、数量
8、单击试运转要求
590 | 030404017198 | 配电箱 | 1、规格 |  | 本体安装、基础型钢制作、安装、焊、压接线端子、补刷(喷)油漆、接地 | 台 | 1 | 1595.12 | 1595.12
|  |  | 2、名称 | 风机电控箱
|  |  | 3、安装方式 | 明装
4、型号
5、接线端子材质、规格
分部分项工程模拟清单与计价表
工程名称：永安市公交便民服务综合提升项目（EPC+F+O）二次 | [7 empty] | 第110页 共967页
序号 | 项目编码 | 项目名称 | 项目特征与要求 |  | 工作内容 | 计量单位 | 工程量 | 金额(元)
|  |  | 项目特征 | 发包人要求 |  |  |  | 综合单价 | 合价
6、端子板外部接线材质、规格
7、基础形式、材质、规格
591 | 030113015004 | 滤尘器 | 1、规格 | LWP-D-3 | 本体安装、补刷(喷)油漆 | 台 | 2 | 3304.51 | 6609.02
|  |  | 2、名称 | 油网滤尘器
3、介质
592 | 030703023007 | 人防手动密闭阀 | 1、规格 | D400 | 密闭阀安装、支架制作、安装 | 个 | 5 | 1398.55 | 6992.75
|  |  | 2、名称 | 人防手动密闭阀
3、型号
4、支架形式、材质
593 | 030703023008 | 人防手动密闭阀 | 1、规格 | D500 | 密闭阀安装、支架制作、安装 | 个 | 4 | 1954.54 | 7818.16
|  |  | 2、名称 | 人防手动密闭阀
3、型号
4、支架形式、材质
594 | 030703024043 | 人防其他部件 | 1、规格 |  | 安装 | 个/套 | 5 | 391.03 | 1955.15
2、类型
|  |  | 3、名称 | 排气活门变径法兰
4、型号
595 | 030703024044 | 人防其他部件 | 1、规格 | DN400 | 安装 | 个/套 | 1 | 296.62 | 296.62
2、类型
|  |  | 3、名称 | 换气堵头安装
4、型号
596 | 030703024045 | 人防其他部件 | 1、规格 | DN500 | 安装 | 个/套 | 2 | 1126.68 | 2253.36
2、类型
|  |  | 3、名称 | 插板阀
4、型号
分部分项工程模拟清单与计价表
工程名称：永安市公交便民服务综合提升项目（EPC+F+O）二次 | [7 empty] | 第111页 共967页
序号 | 项目编码 | 项目名称 | 项目特征与要求 |  | 工作内容 | 计量单位 | 工程量 | 金额(元)
|  |  | 项目特征 | 发包人要求 |  |  |  | 综合单价 | 合价
597 | 030703024046 | 人防其他部件 | 1、规格 |  | 安装 | 个/套 | 1 | 716.1 | 716.1
2、类型
|  |  | 3、名称 | 风量测量装置
4、型号
598 | 030703001091 | 碳钢阀门 | 1、规格 | 200*302 | 阀体制作、阀体安装、支架制作、安装 | 个 | 3 | 474.13 | 1422.39
2、类型
|  |  | 3、名称 | 止回阀
4、型号
5、质量
6、支架形式、材质
599 | 030703001092 | 碳钢阀门 | 1、规格 | DN400 | 阀体制作、阀体安装、支架制作、安装 | 个 | 1 | 816.79 | 816.79
2、类型
|  |  | 3、名称 | 蝶阀
4、型号
5、质量
6、支架形式、材质
600 | 030703001093 | 碳钢阀门 | 1、规格 | 200*302 | 阀体制作、阀体安装、支架制作、安装 | 个 | 3 | 489.85 | 1469.55
2、类型
|  |  | 3、名称 | 蝶阀
4、型号
5、质量
6、支架形式、材质
601 | 030703007060 | 碳钢风口、散流器、百叶窗 | 1、规格 | DN500 | 风口制作、安装、散流器制作、安装、百叶窗安装 | 个 | 1 | 207.63 | 207.63
2、类型
|  |  | 3、名称 | 网式风口
4、型号
分部分项工程模拟清单与计价表
工程名称：永安市公交便民服务综合提升项目（EPC+F+O）二次 | [7 empty] | 第112页 共967页
序号 | 项目编码 | 项目名称 | 项目特征与要求 |  | 工作内容 | 计量单位 | 工程量 | 金额(元)
|  |  | 项目特征 | 发包人要求 |  |  |  | 综合单价 | 合价
5、质量
6、形式
602 | 030703007061 | 碳钢风口、散流器、百叶窗 | 1、规格 | 320*320 | 风口制作、安装、散流器制作、安装、百叶窗安装 | 个 | 2 | 241.66 | 483.32
2、类型
|  |  | 3、名称 | 带调节阀散流器
4、型号
5、质量
6、形式
603 | 030703001094 | 碳钢阀门 | 1、规格 | DN500 | 阀体制作、阀体安装、支架制作、安装 | 个 | 1 | 633.52 | 633.52
2、类型
|  |  | 3、名称 | 防火阀
4、型号
5、质量
6、支架形式、材质
604 | 030703001095 | 碳钢阀门 | 1、规格 | 630*250 | 阀体制作、阀体安装、支架制作、安装 | 个 | 1 | 633.52 | 633.52
2、类型
|  |  | 3、名称 | 防火阀
4、型号
5、质量
6、支架形式、材质
605 | 080702018004 | 按钮 | 1、名称 | 呼唤按钮 | 支架制作、安装、本体安装、连接、测试、防护、运输 | 个 | 1 | 351.11 | 351.11
2、类型
606 | 030607005006 | 信号报警装置柜、箱 | 1、功能 |  | 本体安装、柜箱组件、元件安装、基础槽钢制作、安装、支架制作、安装、补刷(喷)油漆 | 台/个 | 6 | 762.67 | 4576.02
|  |  | 2、名称 | 人防通风方式信号箱
3、规格
4、型号
分部分项工程模拟清单与计价表
工程名称：永安市公交便民服务综合提升项目（EPC+F+O）二次 | [7 empty] | 第113页 共967页
序号 | 项目编码 | 项目名称 | 项目特征与要求 |  | 工作内容 | 计量单位 | 工程量 | 金额(元)
|  |  | 项目特征 | 发包人要求 |  |  |  | 综合单价 | 合价
5、支架形式、材质
6、基础型钢规格、形式
607 | 030607005007 | 信号报警装置柜、箱 | 1、功能 |  | 本体安装、柜箱组件、元件安装、基础槽钢制作、安装、支架制作、安装、补刷(喷)油漆 | 台/个 | 1 | 2176.65 | 2176.65
|  |  | 2、名称 | 人防通风方式控制箱
3、规格
4、型号
5、支架形式、材质
6、基础型钢规格、形式
608 | 030703024047 | 人防其他部件 | 1、规格 |  | 安装 | 个/套 | 1 | 1718.29 | 1718.29
2、类型
|  |  | 3、名称 | 工事超压测压装置安装
4、型号
609 | 030703024048 | 人防其他部件 | 1、规格 | DN15 | 安装 | 个/套 | 1 | 544.9 | 544.9
2、类型
|  |  | 3、名称 | 测压装置预埋管
4、型号
610 | 030703024049 | 人防其他部件 | 1、规格 | DN25 | 安装 | 个/套 | 1 | 673.22 | 673.22
2、类型
|  |  | 3、名称 | 增压装置
4、型号
611 | 030703024050 | 人防其他部件 | 1、规格 | DN50 | 安装 | 个/套 | 4 | 530.09 | 2120.36
2、类型
|  |  | 3、名称 | 气密性测量管
4、型号
612 | 030703024051 | 人防其他部件 | 1、规格 | DN32 | 安装 | 个/ | 1 | 458.52 | 458.52
分部分项工程模拟清单与计价表
工程名称：永安市公交便民服务综合提升项目（EPC+F+O）二次 | [7 empty] | 第114页 共967页
序号 | 项目编码 | 项目名称 | 项目特征与要求 |  | 工作内容 | 计量单位 | 工程量 | 金额(元)
|  |  | 项目特征 | 发包人要求 |  |  |  | 综合单价 | 合价
|  |  | 2、类型 |  |  | 套
|  |  | 3、名称 | 放射性监测取样管
4、型号
613 | 030703024052 | 人防其他部件 | 1、规格 | DN15 | 安装 | 个/套 | 1 | 430.15 | 430.15
2、类型
|  |  | 3、名称 | 尾气监测取样管
4、型号
614 | 030703024053 | 人防其他部件 | 1、规格 | DN15 | 安装 | 个/套 | 8 | 458.52 | 3668.16
2、类型
|  |  | 3、名称 | 压差取样管
4、型号
615 | 031002003093 | 套管 | 1、材质 |  | 制作、安装、除锈、刷油 | 个 | 5 | 338.03 | 1690.15
|  |  | 2、规格 | DN250
3、填料材质
|  |  | 4、名称、类型 | 套管
616 | 031002003094 | 套管 | 1、材质 |  | 制作、安装、除锈、刷油 | 个 | 1 | 505.13 | 505.13
|  |  | 2、规格 | DN400
3、填料材质
|  |  | 4、名称、类型 | 套管
617 | 031002003095 | 套管 | 1、材质 |  | 制作、安装、除锈、刷油 | 个 | 5 | 610.01 | 3050.05
|  |  | 2、规格 | DN500
3、填料材质
|  |  | 4、名称、类型 | 套管
618 | 030702001088 | 碳钢通风管道制作安装 | 1、规格 | 560 | 风管、管件、法兰、零件、支吊架制作、安装、过跨风管落地支架制作、安装 | m2 | 79 | 192.52 | 15209.08
2、材质
|  |  | 3、名称 | 风管
分部分项工程模拟清单与计价表
工程名称：永安市公交便民服务综合提升项目（EPC+F+O）二次 | [7 empty] | 第115页 共967页
序号 | 项目编码 | 项目名称 | 项目特征与要求 |  | 工作内容 | 计量单位 | 工程量 | 金额(元)
|  |  | 项目特征 | 发包人要求 |  |  |  | 综合单价 | 合价
4、形状
|  |  | 5、板材厚度 | 1.2
6、管件、法兰等附件及支架设计要求
7、接口形式
619 | 030703024054 | 人防其他部件 | 1、规格 |  | 安装 | 个/套 | 6 | 198 | 1188
2、类型
3、名称
4、型号
620 | 030703024055 | 人防其他部件 | 1、规格 |  | 安装 | 个/套 | 3 | 460 | 1380
2、类型
3、名称
4、型号
621 | 030703024056 | 人防其他部件 | 1、规格 |  | 安装 | 个/套 | 6 | 126 | 756
2、类型
3、名称
4、型号
622 | 030703024057 | 人防其他部件 | 1、规格 |  | 安装 | 个/套 | 7 | 224.4 | 1570.8
2、类型
3、名称
4、型号
行车指示系统 | [9 empty] | 分项工程(17安装)
623 | 03B009 | 行车指示系统 |  | 行车指示系统 |  | 套 | 2 | 30000 | 60000
运行监控系统 | [9 empty] | 分项工程(17安装)
624 | 03B010 | 运行监控系统 |  | 运行监控系统 |  | 套 | 2 | 50000 | 100000
分体式直流充电机 | [9 empty] | 分项工程(17安装)
625 | 03B011 | 分体式直流充电机 |  | 分体式直流充电机：单个容量4 |  | 个 | 2 | 100000 | 200000
分部分项工程模拟清单与计价表
工程名称：永安市公交便民服务综合提升项目（EPC+F+O）二次 | [7 empty] | 第116页 共967页
序号 | 项目编码 | 项目名称 | 项目特征与要求 |  | 工作内容 | 计量单位 | 工程量 | 金额(元)
|  |  | 项目特征 | 发包人要求 |  |  |  | 综合单价 | 合价
00KW，一机十枪
直流充电终端（桩） | [9 empty] | 分项工程(17安装)
626 | 03B012 | 直流充电终端（桩） |  | 直流充电终端（桩）：直流充电终端落地式，250A，4米；带急停 |  | 套 | 40 | 20000 | 800000
地上安装工程 | [9 empty] | 单位工程(17安装)
配电箱安装工程 | [9 empty] | 分项工程(17房屋建筑与装饰)
627 | 030404017199 | 配电箱 | 1、规格 |  | 本体安装、基础型钢制作、安装、焊、压接线端子、补刷(喷)油漆、接地 | 台 | 1 | 3151.04 | 3151.04
|  |  | 2、名称 | 配电箱
|  |  | 3、安装方式 | 底边距地1.5米明挂
|  |  | 4、型号 | 1ATyj1
5、接线端子材质、规格
6、端子板外部接线材质、规格
7、基础形式、材质、规格
628 | 030404017200 | 配电箱 | 1、规格 |  | 本体安装、基础型钢制作、安装、焊、压接线端子、补刷(喷)油漆、接地 | 台 | 1 | 3151.04 | 3151.04
|  |  | 2、名称 | 配电箱
|  |  | 3、安装方式 | 底边距地1.5米明挂
|  |  | 4、型号 | 1ATyj2
5、接线端子材质、规格
6、端子板外部接线材质、规格
7、基础形式、材质、规格
629 | 030404017201 | 配电箱 | 1、规格 |  | 本体安装、基础型钢制作、安装、焊、压接线端子、补 | 台 | 2 | 3274.42 | 6548.84
|  |  | 2、名称 | 配电箱
分部分项工程模拟清单与计价表
工程名称：永安市公交便民服务综合提升项目（EPC+F+O）二次 | [7 empty] | 第117页 共967页
序号 | 项目编码 | 项目名称 | 项目特征与要求 |  | 工作内容 | 计量单位 | 工程量 | 金额(元)
|  |  | 项目特征 | 发包人要求 |  |  |  | 综合单价 | 合价
|  |  | 3、安装方式 | 底边距地1.5米明挂 | 刷(喷)油漆、接地
|  |  | 4、型号 | 2ATyj1、3ATyj1
5、接线端子材质、规格
6、端子板外部接线材质、规格
7、基础形式、材质、规格
630 | 030404017202 | 配电箱 | 1、规格 |  | 本体安装、基础型钢制作、安装、焊、压接线端子、补刷(喷)油漆、接地 | 台 | 2 | 2657.5 | 5315
|  |  | 2、名称 | 配电箱
|  |  | 3、安装方式 | 底边距地1.5米明挂
|  |  | 4、型号 | 4ATyj1、10ATyj1
5、接线端子材质、规格
6、端子板外部接线材质、规格
7、基础形式、材质、规格
631 | 030404017203 | 配电箱 | 1、规格 |  | 本体安装、基础型钢制作、安装、焊、压接线端子、补刷(喷)油漆、接地 | 台 | 1 | 2904.26 | 2904.26
|  |  | 2、名称 | 配电箱
|  |  | 3、安装方式 | 底边距地1.5米明挂
|  |  | 4、型号 | 16ATyj1
5、接线端子材质、规格
6、端子板外部接线材质、规格
7、基础形式、材质、规格
632 | 030404017204 | 配电箱 | 1、规格 |  | 本体安装、基础型钢制作、安装、焊、压接线端子、补 | 台 | 1 | 3397.8 | 3397.8
|  |  | 2、名称 | 配电箱
分部分项工程模拟清单与计价表
工程名称：永安市公交便民服务综合提升项目（EPC+F+O）二次 | [7 empty] | 第118页 共967页
序号 | 项目编码 | 项目名称 | 项目特征与要求 |  | 工作内容 | 计量单位 | 工程量 | 金额(元)
|  |  | 项目特征 | 发包人要求 |  |  |  | 综合单价 | 合价
|  |  | 3、安装方式 | 底边距地1.5米明挂 | 刷(喷)油漆、接地
|  |  | 4、型号 | 1APkcdz
5、接线端子材质、规格
6、端子板外部接线材质、规格
7、基础形式、材质、规格
633 | 030404017205 | 配电箱 | 1、规格 |  | 本体安装、基础型钢制作、安装、焊、压接线端子、补刷(喷)油漆、接地 | 台 | 1 | 3891.35 | 3891.35
|  |  | 2、名称 | 配电箱
|  |  | 3、安装方式 | 底边距地1.5米明挂
|  |  | 4、型号 | 22ATxfdt
5、接线端子材质、规格
6、端子板外部接线材质、规格
7、基础形式、材质、规格
634 | 030404017206 | 配电箱 | 1、规格 |  | 本体安装、基础型钢制作、安装、焊、压接线端子、补刷(喷)油漆、接地 | 台 | 2 | 1793.79 | 3587.58
|  |  | 2、名称 | 消防动力配电箱
|  |  | 3、安装方式 | 底边距地1.5米明挂
|  |  | 4、型号 | AEP、XAEP
5、接线端子材质、规格
6、端子板外部接线材质、规格
7、基础形式、材质、规格
635 | 030404017207 | 配电箱 | 1、规格 |  | 本体安装、基础型钢制作、安装、焊、压接线端子、补 | 台 | 1 | 3027.65 | 3027.65
|  |  | 2、名称 | 配电箱
分部分项工程模拟清单与计价表
工程名称：永安市公交便民服务综合提升项目（EPC+F+O）二次 | [7 empty] | 第119页 共967页
序号 | 项目编码 | 项目名称 | 项目特征与要求 |  | 工作内容 | 计量单位 | 工程量 | 金额(元)
|  |  | 项目特征 | 发包人要求 |  |  |  | 综合单价 | 合价
|  |  | 3、安装方式 | 底边距地1.5米明挂 | 刷(喷)油漆、接地
|  |  | 4、型号 | 22ATplwy
5、接线端子材质、规格
6、端子板外部接线材质、规格
7、基础形式、材质、规格
636 | 030404017208 | 配电箱 | 1、规格 |  | 本体安装、基础型钢制作、安装、焊、压接线端子、补刷(喷)油漆、接地 | 台 | 1 | 2410.72 | 2410.72
|  |  | 2、名称 | 配电箱
|  |  | 3、安装方式 | 底边距地1.5米明挂
|  |  | 4、型号 | ACxhwy
5、接线端子材质、规格
6、端子板外部接线材质、规格
7、基础形式、材质、规格
637 | 030404017209 | 配电箱 | 1、规格 | GXL-2型 | 本体安装、基础型钢制作、安装、焊、压接线端子、补刷(喷)油漆、接地 | 台 | 2 | 3027.65 | 6055.3
|  |  | 2、名称 | 配电箱
|  |  | 3、安装方式 | 底边距地1.5米明挂
|  |  | 4、型号 | 22ATsf1、 22ATsf2
5、接线端子材质、规格
6、端子板外部接线材质、规格
7、基础形式、材质、规格
638 | 030404017210 | 配电箱 | 1、规格 |  | 本体安装、基础型钢制作、安装、焊、压接线端子、补 | 台 | 1 | 3397.8 | 3397.8
|  |  | 2、名称 | 配电箱
分部分项工程模拟清单与计价表
工程名称：永安市公交便民服务综合提升项目（EPC+F+O）二次 | [7 empty] | 第120页 共967页
序号 | 项目编码 | 项目名称 | 项目特征与要求 |  | 工作内容 | 计量单位 | 工程量 | 金额(元)
|  |  | 项目特征 | 发包人要求 |  |  |  | 综合单价 | 合价
|  |  | 3、安装方式 | 底边距地1.5米明挂 | 刷(喷)油漆、接地
|  |  | 4、型号 | 2ATpd
5、接线端子材质、规格
6、端子板外部接线材质、规格
7、基础形式、材质、规格
639 | 030404017211 | 配电箱 | 1、规格 |  | 本体安装、基础型钢制作、安装、焊、压接线端子、补刷(喷)油漆、接地 | 台 | 1 | 3274.42 | 3274.42
|  |  | 2、名称 | 防爆型配电箱
|  |  | 3、安装方式 | 底边距地1.5米明挂
|  |  | 4、型号 | ACpf2
5、接线端子材质、规格
6、端子板外部接线材质、规格
7、基础形式、材质、规格
640 | 030404017212 | 配电箱 | 1、规格 |  | 本体安装、基础型钢制作、安装、焊、压接线端子、补刷(喷)油漆、接地 | 台 | 1 | 3644.58 | 3644.58
|  |  | 2、名称 | 配电箱
|  |  | 3、安装方式 | 底边距地1.5米明挂
|  |  | 4、型号 | 1ATxks
5、接线端子材质、规格
6、端子板外部接线材质、规格
7、基础形式、材质、规格
641 | 030404017213 | 配电箱 | 1、规格 |  | 本体安装、基础型钢制作、安装、焊、压接线端子、补 | 台 | 3 | 3027.65 | 9082.95
|  |  | 2、名称 | 配电箱
分部分项工程模拟清单与计价表
工程名称：永安市公交便民服务综合提升项目（EPC+F+O）二次 | [7 empty] | 第121页 共967页
序号 | 项目编码 | 项目名称 | 项目特征与要求 |  | 工作内容 | 计量单位 | 工程量 | 金额(元)
|  |  | 项目特征 | 发包人要求 |  |  |  | 综合单价 | 合价
|  |  | 3、安装方式 | 底边距地1.5米明挂 | 刷(喷)油漆、接地
|  |  | 4、型号 | 1ATxks
5、接线端子材质、规格
6、端子板外部接线材质、规格
7、基础形式、材质、规格
642 | 030404017214 | 配电箱 | 1、规格 |  | 本体安装、基础型钢制作、安装、焊、压接线端子、补刷(喷)油漆、接地 | 台 | 1 | 4508.27 | 4508.27
|  |  | 2、名称 | 公共用电双切箱
|  |  | 3、安装方式 | 底边距地1.5米明挂
|  |  | 4、型号 | ATgg1
5、接线端子材质、规格
6、端子板外部接线材质、规格
7、基础形式、材质、规格
643 | 030404017215 | 配电箱 | 1、规格 |  | 本体安装、基础型钢制作、安装、焊、压接线端子、补刷(喷)油漆、接地 | 台 | 1 | 3151.04 | 3151.04
|  |  | 2、名称 | 公共用电双切箱
|  |  | 3、安装方式 | 底边距地1.5米明挂
|  |  | 4、型号 | ATgg2
5、接线端子材质、规格
6、端子板外部接线材质、规格
7、基础形式、材质、规格
644 | 030404017216 | 配电箱 | 1、规格 |  | 本体安装、基础型钢制作、安装、焊、压接线端子、补 | 台 | 1 | 1645.74 | 1645.74
|  |  | 2、名称 | 电信机房配电箱
分部分项工程模拟清单与计价表
工程名称：永安市公交便民服务综合提升项目（EPC+F+O）二次 | [7 empty] | 第122页 共967页
序号 | 项目编码 | 项目名称 | 项目特征与要求 |  | 工作内容 | 计量单位 | 工程量 | 金额(元)
|  |  | 项目特征 | 发包人要求 |  |  |  | 综合单价 | 合价
|  |  | 3、安装方式 | 底边距地1.5米明挂 | 刷(喷)油漆、接地
|  |  | 4、型号 | AL-ds
5、接线端子材质、规格
6、端子板外部接线材质、规格
7、基础形式、材质、规格
645 | 030404017217 | 配电箱 | 1、规格 | GXL-2型 | 本体安装、基础型钢制作、安装、焊、压接线端子、补刷(喷)油漆、接地 | 台 | 2 | 2410.72 | 4821.44
|  |  | 2、名称 | 普通电梯用电箱
|  |  | 3、安装方式 | 底边距地1.5米明挂
|  |  | 4、型号 | 1APdt、3APdt
5、接线端子材质、规格
6、端子板外部接线材质、规格
7、基础形式、材质、规格
646 | 030404017218 | 配电箱 | 1、规格 | GXL-2型 | 本体安装、基础型钢制作、安装、焊、压接线端子、补刷(喷)油漆、接地 | 台 | 1 | 2040.57 | 2040.57
|  |  | 2、名称 | 普通电梯用电箱
|  |  | 3、安装方式 | 底边距地1.5米明挂
|  |  | 4、型号 | 22APdt
5、接线端子材质、规格
6、端子板外部接线材质、规格
7、基础形式、材质、规格
647 | 030404017219 | 配电箱 | 1、规格 | GXL-2型 | 本体安装、基础型钢制作、安装、焊、压接线端子、补 | 台 | 1 | 2534.11 | 2534.11
|  |  | 2、名称 | 普通照明配电箱
分部分项工程模拟清单与计价表
工程名称：永安市公交便民服务综合提升项目（EPC+F+O）二次 | [7 empty] | 第123页 共967页
序号 | 项目编码 | 项目名称 | 项目特征与要求 |  | 工作内容 | 计量单位 | 工程量 | 金额(元)
|  |  | 项目特征 | 发包人要求 |  |  |  | 综合单价 | 合价
|  |  | 3、安装方式 | 底边距地1.5米明挂 | 刷(喷)油漆、接地
|  |  | 4、型号 | 2ggAL1
5、接线端子材质、规格
6、端子板外部接线材质、规格
7、基础形式、材质、规格
648 | 030404017220 | 配电箱 | 1、规格 | GXL-2型 | 本体安装、基础型钢制作、安装、焊、压接线端子、补刷(喷)油漆、接地 | 台 | 1 | 2534.11 | 2534.11
|  |  | 2、名称 | 普通照明配电箱
|  |  | 3、安装方式 | 底边距地1.5米明挂
|  |  | 4、型号 | 3ggAL1
5、接线端子材质、规格
6、端子板外部接线材质、规格
7、基础形式、材质、规格
649 | 030404017221 | 配电箱 | 1、规格 | GXL-2型 | 本体安装、基础型钢制作、安装、焊、压接线端子、补刷(喷)油漆、接地 | 台 | 1 | 806.72 | 806.72
|  |  | 2、名称 | 普通照明配电箱
|  |  | 3、安装方式 | 底边距地1.5米明挂
|  |  | 4、型号 | 5ggAL1
5、接线端子材质、规格
6、端子板外部接线材质、规格
7、基础形式、材质、规格
650 | 030404017222 | 配电箱 | 1、规格 | GXL-2型 | 本体安装、基础型钢制作、安装、焊、压接线端子、补 | 台 | 1 | 806.72 | 806.72
|  |  | 2、名称 | 普通照明配电箱
分部分项工程模拟清单与计价表
工程名称：永安市公交便民服务综合提升项目（EPC+F+O）二次 | [7 empty] | 第124页 共967页
序号 | 项目编码 | 项目名称 | 项目特征与要求 |  | 工作内容 | 计量单位 | 工程量 | 金额(元)
|  |  | 项目特征 | 发包人要求 |  |  |  | 综合单价 | 合价
|  |  | 3、安装方式 | 底边距地1.5米明挂 | 刷(喷)油漆、接地
|  |  | 4、型号 | 13ggAL1
5、接线端子材质、规格
6、端子板外部接线材质、规格
7、基础形式、材质、规格
651 | 030404017223 | 配电箱 | 1、规格 |  | 本体安装、基础型钢制作、安装、焊、压接线端子、补刷(喷)油漆、接地 | 台 | 2 | 748.27 | 1496.54
|  |  | 2、名称 | 普通照明配电箱
|  |  | 3、安装方式 | 底边距地1.5米嵌入式
|  |  | 4、型号 | AR
5、接线端子材质、规格
6、端子板外部接线材质、规格
7、基础形式、材质、规格
652 | 030404017224 | 配电箱 | 1、规格 |  | 本体安装、基础型钢制作、安装、焊、压接线端子、补刷(喷)油漆、接地 | 台 | 1 | 2904.26 | 2904.26
|  |  | 2、名称 | 景观照明箱
|  |  | 3、安装方式 | 底边距地1.5米明挂
|  |  | 4、型号 | 22AL-JG
5、接线端子材质、规格
6、端子板外部接线材质、规格
7、基础形式、材质、规格
653 | 030404017225 | 配电箱 | 1、规格 |  | 本体安装、基础型钢制作、安装、焊、压接线端子、补 | 台 | 1 | 1078.16 | 1078.16
|  |  | 2、名称 | 航空障碍灯配电箱
分部分项工程模拟清单与计价表
工程名称：永安市公交便民服务综合提升项目（EPC+F+O）二次 | [7 empty] | 第125页 共967页
序号 | 项目编码 | 项目名称 | 项目特征与要求 |  | 工作内容 | 计量单位 | 工程量 | 金额(元)
|  |  | 项目特征 | 发包人要求 |  |  |  | 综合单价 | 合价
|  |  | 3、安装方式 | 底边距地1.5米明挂 | 刷(喷)油漆、接地
|  |  | 4、型号 | 22AL-HK
5、接线端子材质、规格
6、端子板外部接线材质、规格
7、基础形式、材质、规格
654 | 030404017226 | 配电箱 | 1、规格 |  | 本体安装、基础型钢制作、安装、焊、压接线端子、补刷(喷)油漆、接地 | 台 | 3 | 1793.79 | 5381.37
|  |  | 2、名称 | 配电箱
|  |  | 3、安装方式 | 底边距地1.5米明挂
|  |  | 4、型号 | 5AP1、9AP1、14AP1
5、接线端子材质、规格
6、端子板外部接线材质、规格
7、基础形式、材质、规格
655 | 030404017227 | 配电箱 | 1、规格 |  | 本体安装、基础型钢制作、安装、焊、压接线端子、补刷(喷)油漆、接地 | 台 | 1 | 1547.03 | 1547.03
|  |  | 2、名称 | 配电箱
|  |  | 3、安装方式 | 底边距地1.5米明挂
|  |  | 4、型号 | 19AP1
5、接线端子材质、规格
6、端子板外部接线材质、规格
7、基础形式、材质、规格
656 | 030404017228 | 配电箱 | 1、规格 |  | 本体安装、基础型钢制作、安装、焊、压接线端子、补 | 台 | 18 | 4508.27 | 81148.86
|  |  | 2、名称 | 配电箱
分部分项工程模拟清单与计价表
工程名称：永安市公交便民服务综合提升项目（EPC+F+O）二次 | [7 empty] | 第126页 共967页
序号 | 项目编码 | 项目名称 | 项目特征与要求 |  | 工作内容 | 计量单位 | 工程量 | 金额(元)
|  |  | 项目特征 | 发包人要求 |  |  |  | 综合单价 | 合价
|  |  | 3、安装方式 | 底边距地1.5米明挂 | 刷(喷)油漆、接地
|  |  | 4、型号 | 4~21AW1
5、接线端子材质、规格
6、端子板外部接线材质、规格
7、基础形式、材质、规格
657 | 030404017229 | 配电箱 | 1、规格 |  | 本体安装、基础型钢制作、安装、焊、压接线端子、补刷(喷)油漆、接地 | 台 | 36 | 723.6 | 26049.6
|  |  | 2、名称 | 普通照明配电箱
|  |  | 3、安装方式 | 底边距地1.5米嵌入式
|  |  | 4、型号 | AR1
5、接线端子材质、规格
6、端子板外部接线材质、规格
7、基础形式、材质、规格
658 | 030404017230 | 配电箱 | 1、规格 |  | 本体安装、基础型钢制作、安装、焊、压接线端子、补刷(喷)油漆、接地 | 台 | 90 | 612.54 | 55128.6
|  |  | 2、名称 | 普通照明配电箱
|  |  | 3、安装方式 | 底边距地1.5米嵌入式
|  |  | 4、型号 | AR2
5、接线端子材质、规格
6、端子板外部接线材质、规格
7、基础形式、材质、规格
659 | 030404017231 | 配电箱 | 1、规格 |  | 本体安装、基础型钢制作、安装、焊、压接线端子、补 | 台 | 36 | 538.52 | 19386.72
|  |  | 2、名称 | 普通照明配电箱
分部分项工程模拟清单与计价表
工程名称：永安市公交便民服务综合提升项目（EPC+F+O）二次 | [7 empty] | 第127页 共967页
序号 | 项目编码 | 项目名称 | 项目特征与要求 |  | 工作内容 | 计量单位 | 工程量 | 金额(元)
|  |  | 项目特征 | 发包人要求 |  |  |  | 综合单价 | 合价
|  |  | 3、安装方式 | 底边距地1.5米嵌入式 | 刷(喷)油漆、接地
|  |  | 4、型号 | AR3
5、接线端子材质、规格
6、端子板外部接线材质、规格
7、基础形式、材质、规格
660 | 030414004008 | 自动投入装置 | 1、类型 |  | 调试 | 系统/台 | 14 | 1277.67 | 17887.38
2、名称
661 | 030414002008 | 送配电装置系统 | 1、型号 |  | 系统调试 | 系统 | 18 | 307.6 | 5536.8
2、类型
3、名称
4、电压等级(kV)
母线槽、电缆与桥架工程 | [9 empty] | 分项工程(17房屋建筑与装饰)
662 | 030411003077 | 桥架 | 1、材质 | 钢制 | 本体安装、接地 | m | 697 | 56.67 | 39498.99
|  |  | 2、规格 | 100x70
3、类型
|  |  | 4、名称 | 封闭式金属桥架
5、型号
6、接地要求
663 | 030411003078 | 桥架 | 1、材质 | 钢制 | 本体安装、接地 | m | 118 | 104.2 | 12295.6
|  |  | 2、规格 | 200x100
|  |  | 3、类型 | CT-P
|  |  | 4、名称 | 消防配电桥架
5、型号
6、接地要求
分部分项工程模拟清单与计价表
工程名称：永安市公交便民服务综合提升项目（EPC+F+O）二次 | [7 empty] | 第128页 共967页
序号 | 项目编码 | 项目名称 | 项目特征与要求 |  | 工作内容 | 计量单位 | 工程量 | 金额(元)
|  |  | 项目特征 | 发包人要求 |  |  |  | 综合单价 | 合价
664 | 030411003079 | 桥架 | 1、材质 | 钢制 | 本体安装、接地 | m | 31 | 153.29 | 4751.99
|  |  | 2、规格 | 300x200
|  |  | 3、类型 | CT-P
|  |  | 4、名称 | 消防配电桥架
5、型号
6、接地要求
665 | 030411003080 | 桥架 | 1、材质 | 钢制 | 本体安装、接地 | m | 11 | 186.73 | 2054.03
|  |  | 2、规格 | 400x150
3、类型
|  |  | 4、名称 | 金属桥架
5、型号
6、接地要求
666 | 030411003081 | 桥架 | 1、材质 | 钢制 | 本体安装、接地 | m | 19 | 207.02 | 3933.38
|  |  | 2、规格 | 400x200
3、类型
|  |  | 4、名称 | 金属桥架
5、型号
6、接地要求
667 | 030411003082 | 桥架 | 1、材质 | 钢制 | 本体安装、接地 | m | 19 | 241.97 | 4597.43
|  |  | 2、规格 | 500x300
3、类型
|  |  | 4、名称 | 金属桥架
5、型号
6、接地要求
668 | 030411003083 | 桥架 | 1、材质 | 钢制 | 本体安装、接地 | m | 22 | 329.01 | 7238.22
|  |  | 2、规格 | 600x300
分部分项工程模拟清单与计价表
工程名称：永安市公交便民服务综合提升项目（EPC+F+O）二次 | [7 empty] | 第129页 共967页
序号 | 项目编码 | 项目名称 | 项目特征与要求 |  | 工作内容 | 计量单位 | 工程量 | 金额(元)
|  |  | 项目特征 | 发包人要求 |  |  |  | 综合单价 | 合价
3、类型
|  |  | 4、名称 | 金属桥架
5、型号
6、接地要求
669 | 030411003084 | 桥架 | 1、材质 | 钢制 | 本体安装、接地 | m | 33 | 207.02 | 6831.66
|  |  | 2、规格 | 400x200
|  |  | 3、类型 | CT-P
|  |  | 4、名称 | 普通配电桥架
5、型号
6、接地要求
670 | 030411003085 | 桥架 | 1、材质 | 钢制 | 本体安装、接地 | m | 2 | 186.73 | 373.46
|  |  | 2、规格 | 400x150
|  |  | 3、类型 | CT-P
|  |  | 4、名称 | 电力配电桥架
5、型号
6、接地要求
671 | 030411003086 | 桥架 | 1、材质 | 钢制 | 本体安装、接地 | m | 29 | 502.13 | 14561.77
|  |  | 2、规格 | 1000x500
|  |  | 3、类型 | CT-P
|  |  | 4、名称 | 电力配电桥架
5、型号
6、接地要求
672 | 030411003087 | 桥架 | 1、材质 | 钢制 | 本体安装、接地 | m | 17 | 153.29 | 2605.93
|  |  | 2、规格 | （200+100）X150
|  |  | 3、类型 | CT-C
|  |  | 4、名称 | 消防金属桥架
分部分项工程模拟清单与计价表
工程名称：永安市公交便民服务综合提升项目（EPC+F+O）二次 | [7 empty] | 第130页 共967页
序号 | 项目编码 | 项目名称 | 项目特征与要求 |  | 工作内容 | 计量单位 | 工程量 | 金额(元)
|  |  | 项目特征 | 发包人要求 |  |  |  | 综合单价 | 合价
5、型号
6、接地要求
673 | 030411003088 | 桥架 | 1、材质 | 钢制 | 本体安装、接地 | m | 3 | 85.37 | 256.11
|  |  | 2、规格 | （100+50）X100
|  |  | 3、类型 | CT-C
|  |  | 4、名称 | 消防金属桥架
5、型号
6、接地要求
674 | 030411003089 | 桥架 | 1、材质 | 钢制 | 本体安装、接地 | m | 73 | 108.81 | 7943.13
|  |  | 2、规格 | （100+150）X150
|  |  | 3、类型 | CT-C
|  |  | 4、名称 | 消防金属桥架
5、型号
6、接地要求
675 | 030411003090 | 桥架 | 1、材质 | 钢制 | 本体安装、接地 | m | 15 | 128.97 | 1934.55
|  |  | 2、规格 | 300x100
|  |  | 3、类型 | CT-C
|  |  | 4、名称 | 弱电桥架
5、型号
6、接地要求
676 | 030411003091 | 桥架 | 1、材质 | 钢制 | 本体安装、接地 | m | 10 | 241.97 | 2419.7
|  |  | 2、规格 | 500x200
|  |  | 3、类型 | CT-C
|  |  | 4、名称 | 弱电桥架
5、型号
6、接地要求
分部分项工程模拟清单与计价表
工程名称：永安市公交便民服务综合提升项目（EPC+F+O）二次 | [7 empty] | 第131页 共967页
序号 | 项目编码 | 项目名称 | 项目特征与要求 |  | 工作内容 | 计量单位 | 工程量 | 金额(元)
|  |  | 项目特征 | 发包人要求 |  |  |  | 综合单价 | 合价
677 | 010606012011 | 钢支架 | 1、钢材品种、规格 |  | 拼装、安装、探伤、补刷油漆 | t | 1 | 15238.49 | 15238.49
2、安装高度
3、防火要求
678 | 030408001133 | 电力电缆 | 1、型号 | WDZBN-YJY | 电缆敷设、揭(盖)盖板 | m | 15 | 22.42 | 336.3
|  |  | 2、规格 | 4X2.5
|  |  | 3、材质 | 铜芯
|  |  | 4、名称 | 电缆
5、电压等级(kV)
6、敷设方式、部位
7、地形
679 | 030408001134 | 电力电缆 | 1、型号 | WDZBN-YJY | 电缆敷设、揭(盖)盖板 | m | 20 | 38.65 | 773
|  |  | 2、规格 | 4X6
|  |  | 3、材质 | 铜芯
|  |  | 4、名称 | 电缆
5、电压等级(kV)
6、敷设方式、部位
7、地形
680 | 030408001135 | 电力电缆 | 1、型号 | WDZBN-YJY | 电缆敷设、揭(盖)盖板 | m | 128 | 27.52 | 3522.56
|  |  | 2、规格 | 5X2.5
|  |  | 3、材质 | 铜芯
|  |  | 4、名称 | 电缆
5、电压等级(kV)
6、敷设方式、部位
7、地形
681 | 030408001136 | 电力电缆 | 1、型号 | WDZBN-YJY | 电缆敷设、揭(盖)盖板 | m | 635 | 36.05 | 22891.75
|  |  | 2、规格 | 5X4
分部分项工程模拟清单与计价表
工程名称：永安市公交便民服务综合提升项目（EPC+F+O）二次 | [7 empty] | 第132页 共967页
序号 | 项目编码 | 项目名称 | 项目特征与要求 |  | 工作内容 | 计量单位 | 工程量 | 金额(元)
|  |  | 项目特征 | 发包人要求 |  |  |  | 综合单价 | 合价
|  |  | 3、材质 | 铜芯
|  |  | 4、名称 | 电缆
5、电压等级(kV)
6、敷设方式、部位
7、地形
682 | 030408001137 | 电力电缆 | 1、型号 | WDZBN-YJY | 电缆敷设、揭(盖)盖板 | m | 174 | 47.64 | 8289.36
|  |  | 2、规格 | 5X6
|  |  | 3、材质 | 铜芯
|  |  | 4、名称 | 电缆
5、电压等级(kV)
6、敷设方式、部位
7、地形
683 | 030408001138 | 电力电缆 | 1、型号 | WDZBN-YJY | 电缆敷设、揭(盖)盖板 | m | 115 | 102.6 | 11799
|  |  | 2、规格 | 5X16
|  |  | 3、材质 | 铜芯
|  |  | 4、名称 | 电缆
5、电压等级(kV)
6、敷设方式、部位
7、地形
684 | 030408006075 | 电力电缆头 | 1、规格 | 5X16 | 电力电缆头头制作、电缆电缆头安装、接地 | 个 | 8 | 114.57 | 916.56
|  |  | 2、名称 | 电缆头
3、安装部位
|  |  | 4、型号 | WDZBN-YJY
5、电压等级(kV)
6、材质、类型
685 | 030408001139 | 电力电缆 | 1、型号 | WDZB-YJY | 电缆敷设、揭(盖)盖板 | m | 2956 | 44.61 | 131867.16
分部分项工程模拟清单与计价表
工程名称：永安市公交便民服务综合提升项目（EPC+F+O）二次 | [7 empty] | 第133页 共967页
序号 | 项目编码 | 项目名称 | 项目特征与要求 |  | 工作内容 | 计量单位 | 工程量 | 金额(元)
|  |  | 项目特征 | 发包人要求 |  |  |  | 综合单价 | 合价
|  |  | 2、规格 | 3X10
|  |  | 3、材质 | 铜芯
|  |  | 4、名称 | 电缆
5、电压等级(kV)
6、敷设方式、部位
7、地形
686 | 030408006076 | 电力电缆头 | 1、规格 | 3x10 | 电力电缆头头制作、电缆电缆头安装、接地 | 个 | 504 | 73.68 | 37134.72
|  |  | 2、名称 | 电缆头
3、安装部位
|  |  | 4、型号 | WDZB-YJY
5、电压等级(kV)
6、材质、类型
687 | 030408001140 | 电力电缆 | 1、型号 | WDZB-YJY | 电缆敷设、揭(盖)盖板 | m | 1039 | 64.24 | 66745.36
|  |  | 2、规格 | 3X16
|  |  | 3、材质 | 铜芯
|  |  | 4、名称 | 电缆
5、电压等级(kV)
6、敷设方式、部位
7、地形
688 | 030408006077 | 电力电缆头 | 1、规格 | 3x16 | 电力电缆头头制作、电缆电缆头安装、接地 | 个 | 144 | 73.68 | 10609.92
|  |  | 2、名称 | 电缆头
3、安装部位
|  |  | 4、型号 | WDZB-YJY
5、电压等级(kV)
6、材质、类型
689 | 030408001141 | 电力电缆 | 1、型号 | WDZB-YJY | 电缆敷设、揭(盖)盖板 | m | 8 | 47.64 | 381.12
分部分项工程模拟清单与计价表
工程名称：永安市公交便民服务综合提升项目（EPC+F+O）二次 | [7 empty] | 第134页 共967页
序号 | 项目编码 | 项目名称 | 项目特征与要求 |  | 工作内容 | 计量单位 | 工程量 | 金额(元)
|  |  | 项目特征 | 发包人要求 |  |  |  | 综合单价 | 合价
|  |  | 2、规格 | 5X6
|  |  | 3、材质 | 铜芯
|  |  | 4、名称 | 电缆
5、电压等级(kV)
6、敷设方式、部位
7、地形
690 | 030408001142 | 电力电缆 | 1、型号 | WDZB-YJY | 电缆敷设、揭(盖)盖板 | m | 19 | 68.3 | 1297.7
|  |  | 2、规格 | 5X10
|  |  | 3、材质 | 铜芯
|  |  | 4、名称 | 电缆
5、电压等级(kV)
6、敷设方式、部位
7、地形
691 | 030408006078 | 电力电缆头 | 1、规格 | 5X10 | 电力电缆头头制作、电缆电缆头安装、接地 | 个 | 2 | 92.12 | 184.24
|  |  | 2、名称 | 电缆头
3、安装部位
|  |  | 4、型号 | WDZB-YJY
5、电压等级(kV)
6、材质、类型
692 | 030408001143 | 电力电缆 | 1、型号 | WDZB-YJY | 电缆敷设、揭(盖)盖板 | m | 70 | 153.24 | 10726.8
|  |  | 2、规格 | 4X25+1X16
|  |  | 3、材质 | 铜芯
|  |  | 4、名称 | 电缆
5、电压等级(kV)
6、敷设方式、部位
7、地形
分部分项工程模拟清单与计价表
工程名称：永安市公交便民服务综合提升项目（EPC+F+O）二次 | [7 empty] | 第135页 共967页
序号 | 项目编码 | 项目名称 | 项目特征与要求 |  | 工作内容 | 计量单位 | 工程量 | 金额(元)
|  |  | 项目特征 | 发包人要求 |  |  |  | 综合单价 | 合价
693 | 030408006079 | 电力电缆头 | 1、规格 | 4X25+1X16 | 电力电缆头头制作、电缆电缆头安装、接地 | 个 | 8 | 164.06 | 1312.48
|  |  | 2、名称 | 电缆头
3、安装部位
|  |  | 4、型号 | WDZB-YJY
5、电压等级(kV)
6、材质、类型
694 | 030408001144 | 电力电缆 | 1、型号 | WDZB-YJY | 电缆敷设、揭(盖)盖板 | m | 116 | 200.23 | 23226.68
|  |  | 2、规格 | 4X35+1X16
|  |  | 3、材质 | 铜芯
|  |  | 4、名称 | 电缆
5、电压等级(kV)
6、敷设方式、部位
7、地形
695 | 030408006080 | 电力电缆头 | 1、规格 | 4X35+1X16 | 电力电缆头头制作、电缆电缆头安装、接地 | 个 | 36 | 164.06 | 5906.16
|  |  | 2、名称 | 电缆头
3、安装部位
|  |  | 4、型号 | WDZB-YJY
5、电压等级(kV)
6、材质、类型
696 | 030408001145 | 电力电缆 | 1、型号 | WDZB-YJY | 电缆敷设、揭(盖)盖板 | m | 302 | 506.19 | 152869.38
|  |  | 2、规格 | 4X95+1X50
|  |  | 3、材质 | 铜芯
|  |  | 4、名称 | 电缆
5、电压等级(kV)
6、敷设方式、部位
7、地形
分部分项工程模拟清单与计价表
工程名称：永安市公交便民服务综合提升项目（EPC+F+O）二次 | [7 empty] | 第136页 共967页
序号 | 项目编码 | 项目名称 | 项目特征与要求 |  | 工作内容 | 计量单位 | 工程量 | 金额(元)
|  |  | 项目特征 | 发包人要求 |  |  |  | 综合单价 | 合价
697 | 030408006081 | 电力电缆头 | 1、规格 | 4X95+1X50 | 电力电缆头头制作、电缆电缆头安装、接地 | 个 | 20 | 298.69 | 5973.8
|  |  | 2、名称 | 电缆头
3、安装部位
|  |  | 4、型号 | WDZB-YJY
5、电压等级(kV)
6、材质、类型
698 | 030408001146 | 电力电缆 | 1、型号 | WDZB-YJY | 电缆敷设、揭(盖)盖板 | m | 212 | 969.68 | 205572.16
|  |  | 2、规格 | 4X185+1X95
|  |  | 3、材质 | 铜芯
|  |  | 4、名称 | 电缆
5、电压等级(kV)
6、敷设方式、部位
7、地形
699 | 030408006082 | 电力电缆头 | 1、规格 | 4X185+1X95 | 电力电缆头头制作、电缆电缆头安装、接地 | 个 | 6 | 472.64 | 2835.84
|  |  | 2、名称 | 电缆头
3、安装部位
|  |  | 4、型号 | WDZB-YJY
5、电压等级(kV)
6、材质、类型
700 | 030408001147 | 电力电缆 | 1、型号 | WDZB-YJY | 电缆敷设、揭(盖)盖板 | m | 234 | 1238.61 | 289834.74
2、规格
|  |  | 3、材质 | 铜芯
|  |  | 4、名称 | 电缆
5、电压等级(kV)
6、敷设方式、部位
7、地形
分部分项工程模拟清单与计价表
工程名称：永安市公交便民服务综合提升项目（EPC+F+O）二次 | [7 empty] | 第137页 共967页
序号 | 项目编码 | 项目名称 | 项目特征与要求 |  | 工作内容 | 计量单位 | 工程量 | 金额(元)
|  |  | 项目特征 | 发包人要求 |  |  |  | 综合单价 | 合价
701 | 030408006083 | 电力电缆头 | 1、规格 | 4X185+1X95 | 电力电缆头头制作、电缆电缆头安装、接地 | 个 | 18 | 472.64 | 8507.52
|  |  | 2、名称 | 电缆头
3、安装部位
|  |  | 4、型号 | WDZB-YJY
5、电压等级(kV)
6、材质、类型
702 | 030408001148 | 电力电缆 | 1、型号 | RTTZ | 电缆敷设、揭(盖)盖板 | m | 126 | 99.31 | 12513.06
|  |  | 2、规格 | 5X10
|  |  | 3、材质 | 铜芯
|  |  | 4、名称 | 电缆
5、电压等级(kV)
6、敷设方式、部位
7、地形
703 | 030408006084 | 电力电缆头 | 1、规格 | 5X10 | 电力电缆头头制作、电缆电缆头安装、接地 | 个 | 12 | 92.12 | 1105.44
|  |  | 2、名称 | 电缆头
3、安装部位
|  |  | 4、型号 | RTTZ
5、电压等级(kV)
6、材质、类型
704 | 030408001149 | 电力电缆 | 1、型号 | RTTZ | 电缆敷设、揭(盖)盖板 | m | 89 | 151.42 | 13476.38
|  |  | 2、规格 | 5X16
|  |  | 3、材质 | 铜芯
|  |  | 4、名称 | 电缆
5、电压等级(kV)
6、敷设方式、部位
7、地形
分部分项工程模拟清单与计价表
工程名称：永安市公交便民服务综合提升项目（EPC+F+O）二次 | [7 empty] | 第138页 共967页
序号 | 项目编码 | 项目名称 | 项目特征与要求 |  | 工作内容 | 计量单位 | 工程量 | 金额(元)
|  |  | 项目特征 | 发包人要求 |  |  |  | 综合单价 | 合价
705 | 030408006085 | 电力电缆头 | 1、规格 | 5X16 | 电力电缆头头制作、电缆电缆头安装、接地 | 个 | 8 | 114.57 | 916.56
|  |  | 2、名称 | 电缆头
3、安装部位
|  |  | 4、型号 | RTTZ
5、电压等级(kV)
6、材质、类型
706 | 030408001150 | 电力电缆 | 1、型号 | RTTZ | 电缆敷设、揭(盖)盖板 | m | 270 | 228.18 | 61608.6
|  |  | 2、规格 | 4X25+1X16
|  |  | 3、材质 | 铜芯
|  |  | 4、名称 | 电缆
5、电压等级(kV)
6、敷设方式、部位
7、地形
707 | 030408006086 | 电力电缆头 | 1、规格 | 4X25+1X16 | 电力电缆头头制作、电缆电缆头安装、接地 | 个 | 24 | 164.06 | 3937.44
|  |  | 2、名称 | 电缆头
3、安装部位
|  |  | 4、型号 | RTTZ
5、电压等级(kV)
6、材质、类型
708 | 030408001151 | 电力电缆 | 1、型号 | RTTZ | 电缆敷设、揭(盖)盖板 | m | 264 | 422.81 | 111621.84
|  |  | 2、规格 | 4X50+1X25
|  |  | 3、材质 | 铜芯
|  |  | 4、名称 | 电缆
5、电压等级(kV)
6、敷设方式、部位
7、地形
分部分项工程模拟清单与计价表
工程名称：永安市公交便民服务综合提升项目（EPC+F+O）二次 | [7 empty] | 第139页 共967页
序号 | 项目编码 | 项目名称 | 项目特征与要求 |  | 工作内容 | 计量单位 | 工程量 | 金额(元)
|  |  | 项目特征 | 发包人要求 |  |  |  | 综合单价 | 合价
709 | 030408006087 | 电力电缆头 | 1、规格 | 4X50+1X25 | 电力电缆头头制作、电缆电缆头安装、接地 | 个 | 8 | 202.76 | 1622.08
|  |  | 2、名称 | 电缆头
3、安装部位
|  |  | 4、型号 | RTTZ
5、电压等级(kV)
6、材质、类型
710 | 030408001152 | 电力电缆 | 1、型号 | RTTZ | 电缆敷设、揭(盖)盖板 | m | 74 | 562.54 | 41627.96
|  |  | 2、规格 | 4X70+1X35
|  |  | 3、材质 | 铜芯
|  |  | 4、名称 | 电缆
5、电压等级(kV)
6、敷设方式、部位
7、地形
711 | 030408006088 | 电力电缆头 | 1、规格 | 4X70+1X35 | 电力电缆头头制作、电缆电缆头安装、接地 | 个 | 8 | 235.25 | 1882
|  |  | 2、名称 | 电缆头
3、安装部位
|  |  | 4、型号 | RTTZ
5、电压等级(kV)
6、材质、类型
712 | 030408001153 | 电力电缆 | 1、型号 | WDZB-YFD-YJY | 电缆敷设、揭(盖)盖板 | m | 95 | 223.54 | 21236.3
|  |  | 2、规格 | 4X35+1X16
|  |  | 3、材质 | 铜芯
|  |  | 4、名称 | 电缆
5、电压等级(kV)
6、敷设方式、部位
7、地形
分部分项工程模拟清单与计价表
工程名称：永安市公交便民服务综合提升项目（EPC+F+O）二次 | [7 empty] | 第140页 共967页
序号 | 项目编码 | 项目名称 | 项目特征与要求 |  | 工作内容 | 计量单位 | 工程量 | 金额(元)
|  |  | 项目特征 | 发包人要求 |  |  |  | 综合单价 | 合价
713 | 030408006089 | 电力电缆头 | 1、规格 | WDZB-YFD-YJY | 电力电缆头头制作、电缆电缆头安装、接地 | 个 | 12 | 164.06 | 1968.72
|  |  | 2、名称 | 电缆头
3、安装部位
|  |  | 4、型号 | 4X35+1X16
5、电压等级(kV)
6、材质、类型
配管配线工程 | [9 empty] | 分项工程(17房屋建筑与装饰)
714 | 030411001241 | 配管 | 1、材质 | JDG | 电线管路敷设、钢索架设(拉紧装置安装)、预留沟槽、.接地 | m | 26133 | 11.46 | 299484.18
|  |  | 2、规格 | 20
|  |  | 3、名称 | 配管
4、接地要求
5、配置形式
6、钢索材质、规格
715 | 030411001242 | 配管 | 1、材质 | JDG | 电线管路敷设、钢索架设(拉紧装置安装)、预留沟槽、.接地 | m | 5 | 13.65 | 68.25
|  |  | 2、规格 | 25
|  |  | 3、名称 | 配管
4、接地要求
5、配置形式
6、钢索材质、规格
716 | 030411001243 | 配管 | 1、材质 | JDG | 电线管路敷设、钢索架设(拉紧装置安装)、预留沟槽、.接地 | m | 13 | 16.09 | 209.17
|  |  | 2、规格 | 32
|  |  | 3、名称 | 配管
4、接地要求
5、配置形式
6、钢索材质、规格
717 | 030411001244 | 配管 | 1、材质 | SC | 电线管路敷设、钢索架设( | m | 63 | 17.53 | 1104.39
分部分项工程模拟清单与计价表
工程名称：永安市公交便民服务综合提升项目（EPC+F+O）二次 | [7 empty] | 第141页 共967页
序号 | 项目编码 | 项目名称 | 项目特征与要求 |  | 工作内容 | 计量单位 | 工程量 | 金额(元)
|  |  | 项目特征 | 发包人要求 |  |  |  | 综合单价 | 合价
|  |  | 2、规格 | 15 | 拉紧装置安装)、预留沟槽、.接地
|  |  | 3、名称 | 配管
4、接地要求
5、配置形式
6、钢索材质、规格
718 | 030411001245 | 配管 | 1、材质 | SC | 电线管路敷设、钢索架设(拉紧装置安装)、预留沟槽、.接地 | m | 591 | 21.25 | 12558.75
|  |  | 2、规格 | 20
|  |  | 3、名称 | 配管
4、接地要求
5、配置形式
6、钢索材质、规格
719 | 030411001246 | 配管 | 1、材质 | SC | 电线管路敷设、钢索架设(拉紧装置安装)、预留沟槽、.接地 | m | 321 | 26.17 | 8400.57
|  |  | 2、规格 | 25
|  |  | 3、名称 | 配管
4、接地要求
5、配置形式
6、钢索材质、规格
720 | 030411001247 | 配管 | 1、材质 | SC | 电线管路敷设、钢索架设(拉紧装置安装)、预留沟槽、.接地 | m | 183 | 25.88 | 4736.04
|  |  | 2、规格 | 32
|  |  | 3、名称 | 配管
4、接地要求
5、配置形式
6、钢索材质、规格
721 | 030411001248 | 配管 | 1、材质 | SC | 电线管路敷设、钢索架设(拉紧装置安装)、预留沟槽、.接地 | m | 19 | 41.12 | 781.28
|  |  | 2、规格 | 40
|  |  | 3、名称 | 配管
分部分项工程模拟清单与计价表
工程名称：永安市公交便民服务综合提升项目（EPC+F+O）二次 | [7 empty] | 第142页 共967页
序号 | 项目编码 | 项目名称 | 项目特征与要求 |  | 工作内容 | 计量单位 | 工程量 | 金额(元)
|  |  | 项目特征 | 发包人要求 |  |  |  | 综合单价 | 合价
4、接地要求
5、配置形式
6、钢索材质、规格
722 | 030411001249 | 配管 | 1、材质 | SC | 电线管路敷设、钢索架设(拉紧装置安装)、预留沟槽、.接地 | m | 99 | 48.22 | 4773.78
|  |  | 2、规格 | 50
|  |  | 3、名称 | 配管
4、接地要求
5、配置形式
6、钢索材质、规格
723 | 030411001250 | 配管 | 1、材质 | SC | 电线管路敷设、钢索架设(拉紧装置安装)、预留沟槽、.接地 | m | 110 | 88.87 | 9775.7
|  |  | 2、规格 | 70
|  |  | 3、名称 | 配管
4、接地要求
5、配置形式
6、钢索材质、规格
724 | 030411001251 | 配管 | 1、材质 | SC | 电线管路敷设、钢索架设(拉紧装置安装)、预留沟槽、.接地 | m | 281 | 104.83 | 29457.23
|  |  | 2、规格 | 100
|  |  | 3、名称 | 配管
4、接地要求
5、配置形式
6、钢索材质、规格
725 | 030411001252 | 配管 | 1、材质 | SC | 电线管路敷设、钢索架设(拉紧装置安装)、预留沟槽、.接地 | m | 117 | 133.14 | 15577.38
|  |  | 2、规格 | 125
|  |  | 3、名称 | 配管
4、接地要求
5、配置形式
分部分项工程模拟清单与计价表
工程名称：永安市公交便民服务综合提升项目（EPC+F+O）二次 | [7 empty] | 第143页 共967页
序号 | 项目编码 | 项目名称 | 项目特征与要求 |  | 工作内容 | 计量单位 | 工程量 | 金额(元)
|  |  | 项目特征 | 发包人要求 |  |  |  | 综合单价 | 合价
6、钢索材质、规格
726 | 030411001253 | 配管 | 1、材质 | SC | 电线管路敷设、钢索架设(拉紧装置安装)、预留沟槽、.接地 | m | 93 | 141.8 | 13187.4
|  |  | 2、规格 | 150
|  |  | 3、名称 | 配管
4、接地要求
5、配置形式
6、钢索材质、规格
727 | 030411004238 | 配线 | 1、材质 | 铜芯 | 配线、钢索架设(拉紧装置安装)、支持体(夹板、绝缘子、槽板等)安装 | m | 8188 | 4.53 | 37091.64
|  |  | 2、规格 | 2.5
|  |  | 3、名称 | 配线
|  |  | 4、型号 | WDZB-BYJ
5、钢索材质、规格
6、配线形式
|  |  | 7、配线部位 | 管内
8、配线线制
728 | 030411004239 | 配线 | 1、材质 | 铜芯 | 配线、钢索架设(拉紧装置安装)、支持体(夹板、绝缘子、槽板等)安装 | m | 1262 | 4.53 | 5716.86
|  |  | 2、规格 | 2.5
|  |  | 3、名称 | 配线
|  |  | 4、型号 | WDZBN-BYJ
5、钢索材质、规格
6、配线形式
|  |  | 7、配线部位 | 管内
8、配线线制
729 | 030411004240 | 配线 | 1、材质 | 铜芯 | 配线、钢索架设(拉紧装置安装)、支持体(夹板、绝缘子、槽板等)安装 | m | 26 | 5.99 | 155.74
|  |  | 2、规格 | 4
|  |  | 3、名称 | 配线
分部分项工程模拟清单与计价表
工程名称：永安市公交便民服务综合提升项目（EPC+F+O）二次 | [7 empty] | 第144页 共967页
序号 | 项目编码 | 项目名称 | 项目特征与要求 |  | 工作内容 | 计量单位 | 工程量 | 金额(元)
|  |  | 项目特征 | 发包人要求 |  |  |  | 综合单价 | 合价
|  |  | 4、型号 | WDZBN-BYJ
5、钢索材质、规格
6、配线形式
|  |  | 7、配线部位 | 管内
8、配线线制
730 | 030411004241 | 配线 | 1、材质 | 铜芯 | 配线、钢索架设(拉紧装置安装)、支持体(夹板、绝缘子、槽板等)安装 | m | 16 | 4.01 | 64.16
|  |  | 2、规格 | 2x1.0
|  |  | 3、名称 | 配线
|  |  | 4、型号 | WDZBN-RVV
5、钢索材质、规格
6、配线形式
|  |  | 7、配线部位 | 管内
8、配线线制
731 | 030411004242 | 配线 | 1、材质 | 铜芯 | 配线、钢索架设(拉紧装置安装)、支持体(夹板、绝缘子、槽板等)安装 | m | 13 | 4.69 | 60.97
|  |  | 2、规格 | 2x1.5
|  |  | 3、名称 | 配线
|  |  | 4、型号 | WDZBN-RVS
5、钢索材质、规格
6、配线形式
|  |  | 7、配线部位 | 管内
8、配线线制
732 | 030411004243 | 配线 | 1、材质 | 铜芯 | 配线、钢索架设(拉紧装置安装)、支持体(夹板、绝缘子、槽板等)安装 | m | 6 | 8.58 | 51.48
|  |  | 2、规格 | 4X1.5
|  |  | 3、名称 | 配线
|  |  | 4、型号 | WDZBN-KVV
5、钢索材质、规格
分部分项工程模拟清单与计价表
工程名称：永安市公交便民服务综合提升项目（EPC+F+O）二次 | [7 empty] | 第145页 共967页
序号 | 项目编码 | 项目名称 | 项目特征与要求 |  | 工作内容 | 计量单位 | 工程量 | 金额(元)
|  |  | 项目特征 | 发包人要求 |  |  |  | 综合单价 | 合价
6、配线形式
|  |  | 7、配线部位 | 管内
8、配线线制
电气照明器具工程(含灯具与开关插座) | [9 empty] | 分项工程(17房屋建筑与装饰)
733 | 030412001054 | 普通灯具 | 1、规格 | 自带人体感应开关 22W | 本体安装 | 套 | 411 | 123.37 | 50705.07
2、类型
|  |  | 3、名称 | LED吸顶灯
4、型号
734 | 030412001055 | 普通灯具 | 1、规格 | 半圆 | 本体安装 | 套 | 54 | 129.61 | 6998.94
2、类型
|  |  | 3、名称 | LED吸顶灯
4、型号
735 | 030412002011 | 防水防尘灯 | 1、规格 | 22W | 本体安装 | 套 | 18 | 85.45 | 1538.1
|  |  | 2、名称 | LED防水防尘吸顶灯（节能灯）
3、型号
|  |  | 4、安装形式 | 吸顶安装
736 | 030412002012 | 防水防尘灯 | 1、规格 | 24W IP≥56 | 本体安装 | 套 | 20 | 88.71 | 1774.2
|  |  | 2、名称 | LED防水防尘吸顶灯（节能灯）
3、型号
|  |  | 4、安装形式 | 壁装 距地2.5m
737 | 030412005041 | 荧光灯 | 1、规格 | 2X28W | 本体安装 | 套 | 5 | 117.22 | 586.1
|  |  | 2、名称 | LED长条灯
3、型号
|  |  | 4、安装形式 | 吸顶
738 | 030412005042 | 荧光灯 | 1、规格 | 1X28W | 本体安装 | 套 | 1 | 130.72 | 130.72
|  |  | 2、名称 | LED长条灯（带蓄电池 防水节能）
分部分项工程模拟清单与计价表
工程名称：永安市公交便民服务综合提升项目（EPC+F+O）二次 | [7 empty] | 第146页 共967页
序号 | 项目编码 | 项目名称 | 项目特征与要求 |  | 工作内容 | 计量单位 | 工程量 | 金额(元)
|  |  | 项目特征 | 发包人要求 |  |  |  | 综合单价 | 合价
3、型号
|  |  | 4、安装形式 | 吸顶
739 | 030412005043 | 荧光灯 | 1、规格 | 1X28W | 本体安装 | 套 | 6 | 130.72 | 784.32
|  |  | 2、名称 | LED长条灯（带蓄电池）
3、型号
|  |  | 4、安装形式 | 吸顶
740 | 030412005044 | 荧光灯 | 1、规格 | 2X28W | 本体安装 | 套 | 11 | 191.98 | 2111.78
|  |  | 2、名称 | LED长条灯（带蓄电池）
3、型号
|  |  | 4、安装形式 | 吸顶
741 | 030412005045 | 荧光灯 | 1、规格 | 1X28W | 本体安装 | 套 | 3 | 166.97 | 500.91
|  |  | 2、名称 | LED长条灯（带蓄电池）
3、型号
|  |  | 4、安装形式 | 壁装 距地2.5m
742 | 030412001056 | 普通灯具 | 1、规格 | 9W 220V | 本体安装 | 套 | 40 | 78.6 | 3144
2、类型
|  |  | 3、名称 | LED节能灯(电梯井道照明)
4、型号
743 | 030411006067 | 接线盒 | 1、材质 |  | 本体安装 | 个 | 1613 | 6.52 | 10516.76
|  |  | 2、规格 | DHS75
|  |  | 3、名称 | 灯头盒
4、安装形式
744 | 030404035043 | 插座 | 1、材质 |  | 插座安装、接线 | 套 | 141 | 19.58 | 2760.78
|  |  | 2、规格 | 16A
|  |  | 3、名称 | 普通插座（安全型）
|  |  | 4、安装方式 | 暗装 距地0.5m
分部分项工程模拟清单与计价表
工程名称：永安市公交便民服务综合提升项目（EPC+F+O）二次 | [7 empty] | 第147页 共967页
序号 | 项目编码 | 项目名称 | 项目特征与要求 |  | 工作内容 | 计量单位 | 工程量 | 金额(元)
|  |  | 项目特征 | 发包人要求 |  |  |  | 综合单价 | 合价
745 | 030404035044 | 插座 | 1、材质 |  | 插座安装、接线 | 套 | 4 | 19.58 | 78.32
|  |  | 2、规格 | 20A
|  |  | 3、名称 | 挂式空调插座（安全型）
|  |  | 4、安装方式 | 暗装 距地2.0m
746 | 030404035045 | 插座 | 1、材质 |  | 插座安装、接线 | 套 | 4 | 20.37 | 81.48
|  |  | 2、规格 | IP54
|  |  | 3、名称 | 电梯井道插座
|  |  | 4、安装方式 | 高度1.5米
747 | 030411006068 | 接线盒 | 1、材质 |  | 本体安装 | 个 | 174 | 7.35 | 1278.9
2、规格
|  |  | 3、名称 | 排气扇接线盒
|  |  | 4、安装形式 | 暗装 距板顶0.3m
748 | 030411006069 | 接线盒 | 1、材质 |  | 本体安装 | 个 | 149 | 7.53 | 1121.97
2、规格
|  |  | 3、名称 | 插座盒
4、安装形式
749 | 030404034051 | 照明开关 | 1、材质 |  | 插座安装、接线 | 套 | 48 | 15.03 | 721.44
|  |  | 2、规格 | 16AX
|  |  | 3、名称 | 单控单联开关
|  |  | 4、安装方式 | 暗装 距地1.4m
750 | 030404034052 | 照明开关 | 1、材质 |  | 插座安装、接线 | 套 | 12 | 17.43 | 209.16
|  |  | 2、规格 | 16AX
|  |  | 3、名称 | 单控双联开关
|  |  | 4、安装方式 | 暗装 距地1.4m
751 | 030404034053 | 照明开关 | 1、材质 |  | 插座安装、接线 | 套 | 3 | 21.04 | 63.12
|  |  | 2、规格 | 16AX
分部分项工程模拟清单与计价表
工程名称：永安市公交便民服务综合提升项目（EPC+F+O）二次 | [7 empty] | 第148页 共967页
序号 | 项目编码 | 项目名称 | 项目特征与要求 |  | 工作内容 | 计量单位 | 工程量 | 金额(元)
|  |  | 项目特征 | 发包人要求 |  |  |  | 综合单价 | 合价
|  |  | 3、名称 | 单控三联开关
|  |  | 4、安装方式 | 暗装 距地1.4m
752 | 030404034054 | 照明开关 | 1、材质 |  | 插座安装、接线 | 套 | 8 | 19.46 | 155.68
|  |  | 2、规格 | 16AX
|  |  | 3、名称 | 双控单联开关
|  |  | 4、安装方式 | 暗装 距地1.4m
753 | 030411006070 | 接线盒 | 1、材质 |  | 本体安装 | 个 | 683 | 6.62 | 4521.46
|  |  | 2、规格 | 86HS50
|  |  | 3、名称 | 开关盒
4、安装形式
防雷接地工程 | [9 empty] | 分项工程(17房屋建筑与装饰)
754 | 030409005017 | 避雷网 | 1、规格 |  | 避雷网制作、安装、跨接、混凝土块制作、补刷(喷)油漆 | 项 | 1 | 9574.15 | 9574.15
2、材质
3、名称
4、安装形式
5、混凝土块标号
755 | 030409005018 | 避雷网 | 1、规格 | 12 | 避雷网制作、安装、跨接、混凝土块制作、补刷(喷)油漆 | m | 286 | 39.23 | 11219.78
|  |  | 2、材质 | 镀锌圆钢
|  |  | 3、名称 | 避雷网
|  |  | 4、安装形式 | 明装
5、混凝土块标号
756 | 030409004018 | 均压环 | 1、规格 |  | 均压环敷设、钢铝窗接地、柱主筋与圈梁焊接、利用圈梁钢筋焊接、补刷(喷)油漆 | m | 618 | 5.16 | 3188.88
2、材质
|  |  | 3、名称 | 均压环
|  |  | 4、安装形式 | 利用圈梁钢筋
757 | 030409012005 | 利用底板钢筋网等电位 | 1、部位 | 卫生间 | 利用底板钢筋网焊接、补刷 | m2 | 682 | 20.44 | 13940.08
分部分项工程模拟清单与计价表
工程名称：永安市公交便民服务综合提升项目（EPC+F+O）二次 | [7 empty] | 第149页 共967页
序号 | 项目编码 | 项目名称 | 项目特征与要求 |  | 工作内容 | 计量单位 | 工程量 | 金额(元)
|  |  | 项目特征 | 发包人要求 |  |  |  | 综合单价 | 合价
|  | 联焊 | 2、材质 | 铁 | （喷）油漆
|  |  | 3、方式 | 均压环
758 | 030409003009 | 避雷引下线 | 1、名称 |  | 避雷引下线制作、安装、断接卡子、箱制作、安装、接地测试点安装、利用主钢筋焊接、补刷(喷)油漆 | m | 2769 | 11.8 | 32674.2
2、材质
3、规格
4、安装部位
5、安装形式
6、断接卡子、箱材质、规格
759 | 030409002062 | 接地母线 | 1、规格 | -40X4 | 接地母线制作、安装、补刷(喷)油漆 | m | 73 | 18.2 | 1328.6
|  |  | 2、材质 | 热镀锌扁钢
|  |  | 3、名称 | 强电干线
4、安装部位
5、安装形式
760 | 030409002063 | 接地母线 | 1、规格 | -40X4 | 接地母线制作、安装、补刷(喷)油漆 | m | 73 | 18.2 | 1328.6
|  |  | 2、材质 | 热镀锌扁钢
|  |  | 3、名称 | 弱电干线
4、安装部位
5、安装形式
761 | 030409008033 | 等电位端子箱、测试板 | 1、规格 | 300x200x120 | 本体安装 | 个 | 1 | 95.27 | 95.27
2、材质
|  |  | 3、名称 | 总等电位端子箱
762 | 030409008034 | 等电位端子箱、测试板 | 1、规格 | 156x75x50 | 本体安装 | 个 | 181 | 95.27 | 17243.87
2、材质
|  |  | 3、名称 | 局部等电位端子箱
763 | 030414011015 | 接地装置 | 1、类别 |  | 接地电阻测试 | 系统 | 1 | 881.99 | 881.99
2、名称
分部分项工程模拟清单与计价表
工程名称：永安市公交便民服务综合提升项目（EPC+F+O）二次 | [7 empty] | 第150页 共967页
序号 | 项目编码 | 项目名称 | 项目特征与要求 |  | 工作内容 | 计量单位 | 工程量 | 金额(元)
|  |  | 项目特征 | 发包人要求 |  |  |  | 综合单价 | 合价
764 | 030409002064 | 接地母线 | 1、规格 | 25*4 | 接地母线制作、安装、补刷(喷)油漆 | m | 80 | 37.28 | 2982.4
|  |  | 2、材质 | 铜
|  |  | 3、名称 | 接地母线
|  |  | 4、安装部位 | 户内
5、安装形式
应急照明系统 | [9 empty] | 分项工程(17房屋建筑与装饰)
765 | 030412001057 | 普通灯具 | 1、规格 | 应急 | 本体安装 | 套 | 21 | 87.34 | 1834.14
2、类型
|  |  | 3、名称 | 吸顶灯
4、型号
766 | 030412004059 | 装饰灯 | 1、名称 | 消防应急照明灯（A类灯具） | 本体安装 | 套 | 321 | 91.2 | 29275.2
|  |  | 2、型号 | XM-ZFJC-E7W
3、规格
|  |  | 4、安装形式 | 壁挂
767 | 030412004060 | 装饰灯 | 1、名称 | 单面单向标志灯 | 本体安装 | 套 | 252 | 91.2 | 22982.4
|  |  | 2、型号 | XM-BLJC-1LR0EⅡ2W
3、规格
|  |  | 4、安装形式 | 壁挂
768 | 030412004061 | 装饰灯 | 1、名称 | 单面双向标志灯 | 本体安装 | 套 | 2 | 91.2 | 182.4
|  |  | 2、型号 | XM-BLJC-1LR0EⅡ2W
3、规格
|  |  | 4、安装形式 | 壁挂
769 | 030412004062 | 装饰灯 | 1、名称 | 双面多信息复合标志灯 | 本体安装 | 套 | 60 | 91.2 | 5472
|  |  | 2、型号 | XM-BLJC-1LR0EⅡ2W
3、规格
|  |  | 4、安装形式 | 壁挂
分部分项工程模拟清单与计价表
工程名称：永安市公交便民服务综合提升项目（EPC+F+O）二次 | [7 empty] | 第151页 共967页
序号 | 项目编码 | 项目名称 | 项目特征与要求 |  | 工作内容 | 计量单位 | 工程量 | 金额(元)
|  |  | 项目特征 | 发包人要求 |  |  |  | 综合单价 | 合价
770 | 030412004063 | 装饰灯 | 1、名称 | 安全出口标志灯 | 本体安装 | 套 | 91 | 91.2 | 8299.2
|  |  | 2、型号 | XM-BLJC-1LR0EⅡ2W
3、规格
|  |  | 4、安装形式 | 壁挂
771 | 030412004064 | 装饰灯 | 1、名称 | 层号灯 | 本体安装 | 套 | 57 | 91.2 | 5198.4
|  |  | 2、型号 | XM-BLJC-1OEⅡ2W
3、规格
|  |  | 4、安装形式 | 壁挂
772 | 030411004244 | 配线 | 1、材质 | 铜芯 | 配线、钢索架设(拉紧装置安装)、支持体(夹板、绝缘子、槽板等)安装 | m | 5134 | 4.69 | 24078.46
|  |  | 2、规格 | 2X1.5
|  |  | 3、名称 | 配线
|  |  | 4、型号 | WDZBN-RYS-2X1.5
5、钢索材质、规格
6、配线形式
|  |  | 7、配线部位 | 管内
8、配线线制
773 | 030411004245 | 配线 | 1、材质 | 铜芯 | 配线、钢索架设(拉紧装置安装)、支持体(夹板、绝缘子、槽板等)安装 | m | 10267 | 4.53 | 46509.51
|  |  | 2、规格 | 2.5
|  |  | 3、名称 | 配线
|  |  | 4、型号 | WDZBN-BYJ
5、钢索材质、规格
6、配线形式
|  |  | 7、配线部位 | 管内
8、配线线制
774 | 030411001254 | 配管 | 1、材质 | SC | 电线管路敷设、钢索架设(拉紧装置安装)、预留沟槽 | m | 5134 | 26.17 | 134356.78
|  |  | 2、规格 | 25
分部分项工程模拟清单与计价表
工程名称：永安市公交便民服务综合提升项目（EPC+F+O）二次 | [7 empty] | 第152页 共967页
序号 | 项目编码 | 项目名称 | 项目特征与要求 |  | 工作内容 | 计量单位 | 工程量 | 金额(元)
|  |  | 项目特征 | 发包人要求 |  |  |  | 综合单价 | 合价
|  |  | 3、名称 | 配管 | 、.接地
4、接地要求
5、配置形式
6、钢索材质、规格
775 | 030411006071 | 接线盒 | 1、材质 |  | 本体安装 | 个 | 804 | 6.52 | 5242.08
|  |  | 2、规格 | DHS75
|  |  | 3、名称 | 灯头盒
4、安装形式
综合布线系统 | [9 empty] | 分项工程(17房屋建筑与装饰)
776 | 030411001255 | 配管 | 1、材质 | JDG | 电线管路敷设、钢索架设(拉紧装置安装)、预留沟槽、.接地 | m | 1559 | 9.8 | 15278.2
|  |  | 2、规格 | 16
|  |  | 3、名称 | 宽带配管
4、接地要求
5、配置形式
6、钢索材质、规格
777 | 030411001256 | 配管 | 1、材质 | JDG | 电线管路敷设、钢索架设(拉紧装置安装)、预留沟槽、.接地 | m | 1241 | 10.33 | 12819.53
|  |  | 2、规格 | 20
|  |  | 3、名称 | 宽带配管
4、接地要求
5、配置形式
6、钢索材质、规格
778 | 030411001257 | 配管 | 1、材质 | JDG | 电线管路敷设、钢索架设(拉紧装置安装)、预留沟槽、.接地 | m | 359 | 11.47 | 4117.73
|  |  | 2、规格 | 25
|  |  | 3、名称 | 宽带配管
4、接地要求
5、配置形式
分部分项工程模拟清单与计价表
工程名称：永安市公交便民服务综合提升项目（EPC+F+O）二次 | [7 empty] | 第153页 共967页
序号 | 项目编码 | 项目名称 | 项目特征与要求 |  | 工作内容 | 计量单位 | 工程量 | 金额(元)
|  |  | 项目特征 | 发包人要求 |  |  |  | 综合单价 | 合价
6、钢索材质、规格
779 | 030411001258 | 配管 | 1、材质 | JDG | 电线管路敷设、钢索架设(拉紧装置安装)、预留沟槽、.接地 | m | 1575 | 9.8 | 15435
|  |  | 2、规格 | 16
|  |  | 3、名称 | 电话配管
4、接地要求
5、配置形式
6、钢索材质、规格
780 | 030411001259 | 配管 | 1、材质 | JDG | 电线管路敷设、钢索架设(拉紧装置安装)、预留沟槽、.接地 | m | 1526 | 10.33 | 15763.58
|  |  | 2、规格 | 20
|  |  | 3、名称 | 电话配管
4、接地要求
5、配置形式
6、钢索材质、规格
781 | 030411001260 | 配管 | 1、材质 | JDG | 电线管路敷设、钢索架设(拉紧装置安装)、预留沟槽、.接地 | m | 1077 | 11.47 | 12353.19
|  |  | 2、规格 | 25
|  |  | 3、名称 | 入户配管
4、接地要求
5、配置形式
6、钢索材质、规格
782 | 030411001261 | 配管 | 1、材质 | SC | 电线管路敷设、钢索架设(拉紧装置安装)、预留沟槽、.接地 | m | 15 | 48.22 | 723.3
|  |  | 2、规格 | 50
|  |  | 3、名称 | 配管
4、接地要求
5、配置形式
6、钢索材质、规格
783 | 030411004246 | 配线 | 1、材质 | 铜芯 | 配线、钢索架设(拉紧装置 | m | 4958 | 2.53 | 12543.74
分部分项工程模拟清单与计价表
工程名称：永安市公交便民服务综合提升项目（EPC+F+O）二次 | [7 empty] | 第154页 共967页
序号 | 项目编码 | 项目名称 | 项目特征与要求 |  | 工作内容 | 计量单位 | 工程量 | 金额(元)
|  |  | 项目特征 | 发包人要求 |  |  |  | 综合单价 | 合价
|  |  | 2、规格 | 2X0.5 | 安装)、支持体(夹板、绝缘子、槽板等)安装
|  |  | 3、名称 | 电话线
|  |  | 4、型号 | HBV
5、钢索材质、规格
|  |  | 6、配线形式 | 管内
7、配线部位
8、配线线制
784 | 030502007021 | 光缆 | 1、规格 |  | 敷设、标记、卡接 | m | 1077 | 12.53 | 13494.81
|  |  | 2、名称 | 单模二芯皮线光缆
|  |  | 3、敷设方式 | 管内
4、线缆对数
785 | 030502007022 | 光缆 | 1、规格 |  | 敷设、标记、卡接 | m | 2219 | 12.17 | 27005.23
|  |  | 2、名称 | 单模二芯皮线光缆
|  |  | 3、敷设方式 | 桥架内
4、线缆对数
786 | 030502007023 | 光缆 | 1、规格 |  | 敷设、标记、卡接 | m | 15 | 12.53 | 187.95
|  |  | 2、名称 | 8芯室外光缆
|  |  | 3、敷设方式 | 管内
4、线缆对数
787 | 030502007024 | 光纤 | 1、规格 |  | 敷设、标记、卡接 | m | 92 | 13.19 | 1213.48
|  |  | 2、名称 | 单模32芯光纤
|  |  | 3、敷设方式 | 桥架内
4、线缆对数
788 | 030411003092 | 桥架 | 1、材质 | 钢制 | 本体安装、接地 | m | 73 | 128.97 | 9414.81
|  |  | 2、规格 | 300x100
3、类型
分部分项工程模拟清单与计价表
工程名称：永安市公交便民服务综合提升项目（EPC+F+O）二次 | [7 empty] | 第155页 共967页
序号 | 项目编码 | 项目名称 | 项目特征与要求 |  | 工作内容 | 计量单位 | 工程量 | 金额(元)
|  |  | 项目特征 | 发包人要求 |  |  |  | 综合单价 | 合价
|  |  | 4、名称 | 弱电桥架
5、型号
6、接地要求
789 | 010606012012 | 钢支架 | 1、钢材品种、规格 |  | 拼装、安装、探伤、补刷油漆 | t
2、安装高度
3、防火要求
790 | 030502005005 | 双绞线缆 | 1、规格 | UTP5e | 敷设、标记、卡接 | m | 5118 | 4.8 | 24566.4
|  |  | 2、名称 | 宽带线
|  |  | 3、敷设方式 | 管内
4、线缆对数
791 | 030502012014 | 信息插座 | 1、规格 |  | 端接模块、安装面板 | 个 | 486 | 17.34 | 8427.24
|  |  | 2、名称 | 电话插座
3、类别
4、安装方式
5、底盒材质、规格
792 | 030502012015 | 信息插座 | 1、规格 |  | 端接模块、安装面板 | 个 | 486 | 17.34 | 8427.24
|  |  | 2、名称 | 宽带插座
3、类别
4、安装方式
5、底盒材质、规格
793 | 030502003031 | 分线接线箱(盒) | 1、材质 |  | 本体安装、底盒安装 | 个 | 18 | 133.65 | 2405.7
2、规格
|  |  | 3、名称 | 电信分线箱
4、安装方式
794 | 030502003032 | 分线接线箱(盒) | 1、材质 |  | 本体安装、底盒安装 | 个 | 18 | 133.65 | 2405.7
2、规格
分部分项工程模拟清单与计价表
工程名称：永安市公交便民服务综合提升项目（EPC+F+O）二次 | [7 empty] | 第156页 共967页
序号 | 项目编码 | 项目名称 | 项目特征与要求 |  | 工作内容 | 计量单位 | 工程量 | 金额(元)
|  |  | 项目特征 | 发包人要求 |  |  |  | 综合单价 | 合价
|  |  | 3、名称 | 家庭信息箱
4、安装方式
795 | 030502003033 | 分线接线箱(盒) | 1、材质 |  | 本体安装、底盒安装 | 个 | 18 | 133.65 | 2405.7
2、规格
|  |  | 3、名称 | 分支器箱
4、安装方式
796 | 030411005021 | 接线箱 | 1、规格 |  | 本体安装 | 个 | 144 | 749.82 | 107974.08
2、材质
|  |  | 3、名称 | 前端箱
4、安装形式
有线电视系统 | [9 empty] | 分项工程(17房屋建筑与装饰)
797 | 030411001262 | 配管 | 1、材质 | JDG | 电线管路敷设、钢索架设(拉紧装置安装)、预留沟槽、.接地 | m | 1565 | 9.8 | 15337
|  |  | 2、规格 | 16
|  |  | 3、名称 | 电视配管
4、接地要求
5、配置形式
6、钢索材质、规格
798 | 030411001263 | 配管 | 1、材质 | SC | 电线管路敷设、钢索架设(拉紧装置安装)、预留沟槽、.接地 | m | 30 | 48.22 | 1446.6
|  |  | 2、规格 | 50
|  |  | 3、名称 | 配管
4、接地要求
5、配置形式
6、钢索材质、规格
799 | 030505005024 | 敷设射频同轴电缆 | 1、规格 | SYWV-75-12 | 线缆敷设 | m | 15 | 3.97 | 59.55
|  |  | 2、名称 | 电视线
|  |  | 3、敷设方式 | 管内
分部分项工程模拟清单与计价表
工程名称：永安市公交便民服务综合提升项目（EPC+F+O）二次 | [7 empty] | 第157页 共967页
序号 | 项目编码 | 项目名称 | 项目特征与要求 |  | 工作内容 | 计量单位 | 工程量 | 金额(元)
|  |  | 项目特征 | 发包人要求 |  |  |  | 综合单价 | 合价
入室总线
800 | 030505005025 | 敷设射频同轴电缆 | 1、规格 | SYWV-75-5 | 线缆敷设 | m | 1565 | 3.4 | 5321
|  |  | 2、名称 | 电视线
|  |  | 3、敷设方式 | 管内
户内
801 | 030505005026 | 敷设射频同轴电缆 | 1、规格 | SYWV-75-5 | 线缆敷设 | m | 1077 | 3.4 | 3661.8
|  |  | 2、名称 | 电视线
|  |  | 3、敷设方式 | 管内
入户
802 | 030505005027 | 敷设射频同轴电缆 | 1、规格 | SYWV-75-5 | 线缆敷设 | m | 2295 | 3.68 | 8445.6
|  |  | 2、名称 | 电视线
|  |  | 3、敷设方式 | 桥架内
入户
803 | 030502012016 | 信息插座 | 1、规格 |  | 端接模块、安装面板 | 个 | 288 | 33.77 | 9725.76
|  |  | 2、名称 | 电视插座
3、类别
4、安装方式
5、底盒材质、规格
804 | 030411006072 | 接线盒 | 1、材质 |  | 本体安装 | 个 | 288 | 22.18 | 6387.84
2、规格
3、名称
4、安装形式
火灾自动报警系统 | [9 empty] | 分项工程(17房屋建筑与装饰)
805 | 030411001264 | 配管 | 1、材质 | SC | 电线管路敷设、钢索架设(拉紧装置安装)、预留沟槽、.接地 | m | 3530 | 26.17 | 92380.1
|  |  | 2、规格 | 25
|  |  | 3、名称 | 报警配管
分部分项工程模拟清单与计价表
工程名称：永安市公交便民服务综合提升项目（EPC+F+O）二次 | [7 empty] | 第158页 共967页
序号 | 项目编码 | 项目名称 | 项目特征与要求 |  | 工作内容 | 计量单位 | 工程量 | 金额(元)
|  |  | 项目特征 | 发包人要求 |  |  |  | 综合单价 | 合价
4、接地要求
5、配置形式
6、钢索材质、规格
806 | 030411001265 | 配管 | 1、材质 | SC | 电线管路敷设、钢索架设(拉紧装置安装)、预留沟槽、.接地 | m | 4214 | 21.25 | 89547.5
|  |  | 2、规格 | 20
|  |  | 3、名称 | 报警配管
4、接地要求
5、配置形式
6、钢索材质、规格
807 | 030411001266 | 配管 | 1、材质 | SC | 电线管路敷设、钢索架设(拉紧装置安装)、预留沟槽、.接地 | m | 2152 | 21.25 | 45730
|  |  | 2、规格 | 20
|  |  | 3、名称 | 广播配管
4、接地要求
5、配置形式
6、钢索材质、规格
808 | 030411001267 | 配管 | 1、材质 | SC | 电线管路敷设、钢索架设(拉紧装置安装)、预留沟槽、.接地 | m | 1666 | 21.25 | 35402.5
|  |  | 2、规格 | 20
|  |  | 3、名称 | 电话配管
4、接地要求
5、配置形式
6、钢索材质、规格
809 | 030411001268 | 配管 | 1、材质 | SC | 电线管路敷设、钢索架设(拉紧装置安装)、预留沟槽、.接地 | m | 14 | 26.17 | 366.38
|  |  | 2、规格 | 25
|  |  | 3、名称 | 消防配管
4、接地要求
5、配置形式
分部分项工程模拟清单与计价表
工程名称：永安市公交便民服务综合提升项目（EPC+F+O）二次 | [7 empty] | 第159页 共967页
序号 | 项目编码 | 项目名称 | 项目特征与要求 |  | 工作内容 | 计量单位 | 工程量 | 金额(元)
|  |  | 项目特征 | 发包人要求 |  |  |  | 综合单价 | 合价
6、钢索材质、规格
810 | 030411004247 | 配线 | 1、材质 | 铜芯 | 配线、钢索架设(拉紧装置安装)、支持体(夹板、绝缘子、槽板等)安装 | m | 6993 | 23.7 | 165734.1
|  |  | 2、规格 | 1.5
|  |  | 3、名称 | 电源线
|  |  | 4、型号 | WDZBN-BYJ
5、钢索材质、规格
6、配线形式
|  |  | 7、配线部位 | 管内
8、配线线制
811 | 030411004248 | 配线 | 1、材质 | 铜芯 | 配线、钢索架设(拉紧装置安装)、支持体(夹板、绝缘子、槽板等)安装 | m | 285 | 3.12 | 889.2
|  |  | 2、规格 | 1.5
|  |  | 3、名称 | 电源线
|  |  | 4、型号 | WDZBN-BYJ
5、钢索材质、规格
6、配线形式
|  |  | 7、配线部位 | 槽内
8、配线线制
812 | 030411004249 | 配线 | 1、材质 | 铜芯 | 配线、钢索架设(拉紧装置安装)、支持体(夹板、绝缘子、槽板等)安装 | m | 7744 | 4.69 | 36319.36
|  |  | 2、规格 | 2x1.5
|  |  | 3、名称 | 信号线
|  |  | 4、型号 | WDZBN-RYS
5、钢索材质、规格
6、配线形式
|  |  | 7、配线部位 | 管内
8、配线线制
813 | 030411004250 | 配线 | 1、材质 | 铜芯 | 配线、钢索架设(拉紧装置 | m | 142 | 4.32 | 613.44
分部分项工程模拟清单与计价表
工程名称：永安市公交便民服务综合提升项目（EPC+F+O）二次 | [7 empty] | 第160页 共967页
序号 | 项目编码 | 项目名称 | 项目特征与要求 |  | 工作内容 | 计量单位 | 工程量 | 金额(元)
|  |  | 项目特征 | 发包人要求 |  |  |  | 综合单价 | 合价
|  |  | 2、规格 | 2x1.5 | 安装)、支持体(夹板、绝缘子、槽板等)安装
|  |  | 3、名称 | 信号线
|  |  | 4、型号 | WDZBN-RYS
5、钢索材质、规格
6、配线形式
|  |  | 7、配线部位 | 槽内
8、配线线制
814 | 030411004251 | 配线 | 1、材质 | 铜芯 | 配线、钢索架设(拉紧装置安装)、支持体(夹板、绝缘子、槽板等)安装 | m | 1666 | 4.69 | 7813.54
|  |  | 2、规格 | 2x1.5
|  |  | 3、名称 | 电话线
|  |  | 4、型号 | WDZBN-RYS
5、钢索材质、规格
6、配线形式
|  |  | 7、配线部位 | 管内
8、配线线制
815 | 030411004252 | 配线 | 1、材质 | 铜芯 | 配线、钢索架设(拉紧装置安装)、支持体(夹板、绝缘子、槽板等)安装 | m | 97 | 4.32 | 419.04
|  |  | 2、规格 | 2x1.5
|  |  | 3、名称 | 电话线
|  |  | 4、型号 | WDZBN-RYS
5、钢索材质、规格
6、配线形式
|  |  | 7、配线部位 | 槽内
8、配线线制
816 | 030411004253 | 配线 | 1、材质 | 铜芯 | 配线、钢索架设(拉紧装置安装)、支持体(夹板、绝缘子、槽板等)安装 | m | 2152 | 4.69 | 10092.88
|  |  | 2、规格 | 2x1.5
|  |  | 3、名称 | 广播线
分部分项工程模拟清单与计价表
工程名称：永安市公交便民服务综合提升项目（EPC+F+O）二次 | [7 empty] | 第161页 共967页
序号 | 项目编码 | 项目名称 | 项目特征与要求 |  | 工作内容 | 计量单位 | 工程量 | 金额(元)
|  |  | 项目特征 | 发包人要求 |  |  |  | 综合单价 | 合价
|  |  | 4、型号 | WDZBN-RYS
5、钢索材质、规格
6、配线形式
|  |  | 7、配线部位 | 管内
8、配线线制
817 | 030411004254 | 配线 | 1、材质 | 铜芯 | 配线、钢索架设(拉紧装置安装)、支持体(夹板、绝缘子、槽板等)安装 | m | 73 | 4.32 | 315.36
|  |  | 2、规格 | 2x1.5
|  |  | 3、名称 | 广播线
|  |  | 4、型号 | WDZBN-RYS
5、钢索材质、规格
6、配线形式
|  |  | 7、配线部位 | 槽内
8、配线线制
818 | 030411004255 | 配线 | 1、材质 | 铜芯 | 配线、钢索架设(拉紧装置安装)、支持体(夹板、绝缘子、槽板等)安装 | m | 14 | 8.59 | 120.26
|  |  | 2、规格 | 4X2.5
|  |  | 3、名称 | 消防线
|  |  | 4、型号 | WDZBN-KVV
5、钢索材质、规格
6、配线形式
|  |  | 7、配线部位 | 管内
8、配线线制
819 | 030904001025 | 点型探测器 | 1、名称 | 感烟探测器 | 底座安装、探头安装、校接线、编码、探测器调试 | 个 | 769 | 142.23 | 109374.87
|  |  | 2、类型 | JTY-GD
|  |  | 3、规格 | LD3000E
4、线制
820 | 030904001026 | 点型探测器 | 1、名称 | 感温探测器 | 底座安装、探头安装、校接 | 个 | 166 | 142.23 | 23610.18
分部分项工程模拟清单与计价表
工程名称：永安市公交便民服务综合提升项目（EPC+F+O）二次 | [7 empty] | 第162页 共967页
序号 | 项目编码 | 项目名称 | 项目特征与要求 |  | 工作内容 | 计量单位 | 工程量 | 金额(元)
|  |  | 项目特征 | 发包人要求 |  |  |  | 综合单价 | 合价
|  |  | 2、类型 | JTW-ZD | 线、编码、探测器调试
|  |  | 3、规格 | LD3300E
4、线制
821 | 030904003026 | 按钮 | 1、规格 | SFAN-1 AC24V | 安装、校接线、编码、调试 | 个 | 90 | 288.85 | 25996.5
|  |  | 2、名称 | 消火栓起泵按钮
822 | 030904003027 | 按钮 | 1、规格 | J-SA P-M-LD2000E | 安装、校接线、编码、调试 | 个 | 80 | 189.1 | 15128
|  |  | 2、名称 | 火灾报警按钮(带电话插孔)
823 | 030904005008 | 声光报警器 | 1、规格 |  | 安装、校接线、编码、调试 | 个 | 86 | 182.67 | 15709.62
|  |  | 2、名称 | 声光报警器
824 | 030904003028 | 按钮 | 1、规格 | LD1200A | 安装、校接线、编码、调试 | 个 | 2 | 151.23 | 302.46
|  |  | 2、名称 | 紧急启停按钮
825 | 030904007008 | 消防广播(扬声器) | 1、名称 | 消防广播喇叭 | 安装、校接线、编码、调试 | 个 | 319 | 123.74 | 39473.06
|  |  | 2、安装方式 | 吸顶
|  |  | 3、功率 | 3W
826 | 030904006012 | 消防报警电话插孔(电话) | 1、规格 | LD8300 | 安装、校接线、编码、调试 | 个 | 15 | 157.05 | 2355.75
|  |  | 2、名称 | 消防对讲电话分机
|  |  | 3、安装方式 | 距地1.5m
827 | 030904008104 | 模块(模块箱) | 1、规格 | LD6800E-1 | 安装、校接线、编码、调试 | 个 | 51 | 374.81 | 19115.31
2、类型
|  |  | 3、名称 | 输入输出模块
4、输出形式
828 | 030904008105 | 总线隔离器 | 1、规格 | LD6808 | 安装、校接线、编码、调试 | 个 | 67 | 478.82 | 32080.94
2、类型
|  |  | 3、名称 | 总线隔离器
4、输出形式
829 | 030904008106 | 模块(模块箱) | 1、规格 |  | 安装、校接线、编码、调试 | 个 | 46 | 312.82 | 14389.72
分部分项工程模拟清单与计价表
工程名称：永安市公交便民服务综合提升项目（EPC+F+O）二次 | [7 empty] | 第163页 共967页
序号 | 项目编码 | 项目名称 | 项目特征与要求 |  | 工作内容 | 计量单位 | 工程量 | 金额(元)
|  |  | 项目特征 | 发包人要求 |  |  |  | 综合单价 | 合价
2、类型
|  |  | 3、名称 | 单输入模块
4、输出形式
830 | 030904008107 | 模块(模块箱) | 1、规格 |  | 安装、校接线、编码、调试 | 台 | 13 | 180.31 | 2344.03
2、类型
|  |  | 3、名称 | 模块箱
4、输出形式
831 | 030412003007 | 高度标志(障碍)灯 | 1、安装高度 | 门上0.2米 | 本体安装 | 套 | 2 | 91.2 | 182.4
2、规格
|  |  | 3、名称 | 火灾勿入指示灯
4、安装部位
5、型号
832 | 030412003008 | 高度标志(障碍)灯 | 1、安装高度 | 门上0.2米明装 | 本体安装 | 套 | 2 | 91.2 | 182.4
|  |  | 2、规格 | LD1100
|  |  | 3、名称 | 灭火勿入指示灯
4、安装部位
5、型号
833 | 030904008108 | 火灾显示盘 | 1、规格 | LD128E(T) | 安装、校接线、编码、调试 | 套 | 1 | 524.69 | 524.69
2、类型
|  |  | 3、名称 | 火灾显示盘
4、输出形式
834 | 030904008109 | 手、自动显示装置 | 1、规格 |  | 安装、校接线、编码、调试 | 套 | 4 | 697.43 | 2789.72
2、类型
|  |  | 3、名称 | 手、自动显示装置
4、输出形式
835 | 030904008110 | 水位显示器 | 1、规格 |  | 安装、校接线、编码、调试 | 套 | 4 | 2227.41 | 8909.64
分部分项工程模拟清单与计价表
工程名称：永安市公交便民服务综合提升项目（EPC+F+O）二次 | [7 empty] | 第164页 共967页
序号 | 项目编码 | 项目名称 | 项目特征与要求 |  | 工作内容 | 计量单位 | 工程量 | 金额(元)
|  |  | 项目特征 | 发包人要求 |  |  |  | 综合单价 | 合价
2、类型
|  |  | 3、名称 | 水位显示器
4、输出形式
836 | 030904008111 | 防火阀模块 | 1、规格 |  | 安装、校接线、编码、调试 | 个 | 5 | 374.81 | 1874.05
2、类型
|  |  | 3、名称 | 防火阀模块
4、输出形式
837 | 030904008112 | 水流指示器模块 | 1、规格 |  | 安装、校接线、编码、调试 | 个 | 21 | 374.81 | 7871.01
2、类型
|  |  | 3、名称 | 水流指示器模块
4、输出形式
838 | 030904008113 | 信号阀模块 | 1、规格 |  | 安装、校接线、编码、调试 | 个 | 21 | 374.81 | 7871.01
2、类型
|  |  | 3、名称 | 信号阀模块
4、输出形式
839 | 030904008114 | 流量开关模块 | 1、规格 |  | 安装、校接线、编码、调试 | 个 | 2 | 374.81 | 749.62
2、类型
|  |  | 3、名称 | 流量开关模块
4、输出形式
840 | 030904008115 | 气体灭火控制器模块 | 1、规格 |  | 安装、校接线、编码、调试 | 个 | 1 | 374.81 | 374.81
2、类型
|  |  | 3、名称 | 气体灭火控制器模块
4、输出形式
841 | 030904014007 | 消防广播及对讲电话主机(柜) |  | 1.消防广播控制柜 | 安装、校接线、调试 | 台 | 1 | 9174 | 9174
842 | 030904014008 | 消防广播及对讲电话主机(柜) | 1、安装方式 |  | 安装、校接线、调试 | 台 | 1 | 8116.86 | 8116.86
|  |  | 2、控制回路 | 消防电话主机 30路以内
分部分项工程模拟清单与计价表
工程名称：永安市公交便民服务综合提升项目（EPC+F+O）二次 | [7 empty] | 第165页 共967页
序号 | 项目编码 | 项目名称 | 项目特征与要求 |  | 工作内容 | 计量单位 | 工程量 | 金额(元)
|  |  | 项目特征 | 发包人要求 |  |  |  | 综合单价 | 合价
3、规格、线制
843 | 030904013013 | 联动控制主机 | 1、安装方式 |  | 安装、校接线、调试 | 台 | 1 | 28391.48 | 28391.48
|  |  | 2、控制回路 | 多线联动控制器 落地1000点以上
3、规格、线制
844 | 030904015004 | 火灾报警控制微机(CRT) |  | 1.火灾报警控制微机、图形显示及打印终端 | 安装、调试 | 台 | 1 | 15288.93 | 15288.93
845 | 030904016004 | 备用电源及电池主机(柜) | 1、名称 | 备用电源及电池 主机柜内安装 | 安装、调试 | 套 | 1 | 10082.95 | 10082.95
2、安装方式
3、容量
846 | 030904017004 | 报警联动一体机 |  | 1.火灾报警器安装(火灾报警器 落地2000点以内) | 安装、校接线、调试 | 台 | 1 | 44465.62 | 44465.62
847 | 030905001009 | 自动报警系统调试 | 1、线制 |  | 系统调试 | 系统 | 1 | 47027.2 | 47027.2
|  |  | 2、点数 | 2048点以内
848 | 030905003044 | 防火控制装置调试 | 1、类型 |  | 调试 | 个/部 | 399 | 39.59 | 15796.41
2、名称
849 | 030905003045 | 防火控制装置调试 | 1、类型 |  | 调试 | 个/部 | 95 | 10.1 | 959.5
2、名称
850 | 030905003046 | 防火控制装置调试 | 1、类型 |  | 调试 | 个/部 | 7 | 1052.58 | 7368.06
2、名称
851 | 030905003047 | 防火控制装置调试 | 1、类型 |  | 调试 | 个/部 | 4 | 180.24 | 720.96
2、名称
852 | 030905003048 | 防火控制装置调试 | 1、类型 |  | 调试 | 个/部 | 42 | 196.59 | 8256.78
2、名称
防火门监控系统 | [9 empty] | 分项工程(17房屋建筑与装饰)
853 | 030411001269 | 配管 | 1、材质 | SC | 电线管路敷设、钢索架设(拉紧装置安装)、预留沟槽 | m | 456 | 21.25 | 9690
|  |  | 2、规格 | 20
分部分项工程模拟清单与计价表
工程名称：永安市公交便民服务综合提升项目（EPC+F+O）二次 | [7 empty] | 第166页 共967页
序号 | 项目编码 | 项目名称 | 项目特征与要求 |  | 工作内容 | 计量单位 | 工程量 | 金额(元)
|  |  | 项目特征 | 发包人要求 |  |  |  | 综合单价 | 合价
|  |  | 3、名称 | 防火配管 | 、.接地
4、接地要求
5、配置形式
6、钢索材质、规格
854 | 030411004256 | 配线 | 1、材质 | 铜芯 | 配线、钢索架设(拉紧装置安装)、支持体(夹板、绝缘子、槽板等)安装 | m | 911 | 3.94 | 3589.34
|  |  | 2、规格 | 2.5
|  |  | 3、名称 | 防火配线
|  |  | 4、型号 | WDZBN-BYJ
5、钢索材质、规格
6、配线形式
|  |  | 7、配线部位 | 管内
8、配线线制
855 | 030411004257 | 配线 | 1、材质 | 铜芯 | 配线、钢索架设(拉紧装置安装)、支持体(夹板、绝缘子、槽板等)安装 | m | 456 | 4.69 | 2138.64
|  |  | 2、规格 | 2x1.5
|  |  | 3、名称 | 防火配线
|  |  | 4、型号 | WDZBN-RYS
5、钢索材质、规格
6、配线形式
|  |  | 7、配线部位 | 管内
8、配线线制
856 | 030411004258 | 配线 | 1、材质 | 铜芯 | 配线、钢索架设(拉紧装置安装)、支持体(夹板、绝缘子、槽板等)安装 | m | 438 | 4 | 1752
|  |  | 2、规格 | 2.5
|  |  | 3、名称 | 防火配线
|  |  | 4、型号 | WDZBN-BYJ
5、钢索材质、规格
6、配线形式
分部分项工程模拟清单与计价表
工程名称：永安市公交便民服务综合提升项目（EPC+F+O）二次 | [7 empty] | 第167页 共967页
序号 | 项目编码 | 项目名称 | 项目特征与要求 |  | 工作内容 | 计量单位 | 工程量 | 金额(元)
|  |  | 项目特征 | 发包人要求 |  |  |  | 综合单价 | 合价
|  |  | 7、配线部位 | 桥架内
8、配线线制
857 | 030411004259 | 配线 | 1、材质 | 铜芯 | 配线、钢索架设(拉紧装置安装)、支持体(夹板、绝缘子、槽板等)安装 | m | 219 | 4.32 | 946.08
|  |  | 2、规格 | 2x1.5
|  |  | 3、名称 | 防火配线
|  |  | 4、型号 | WDZBN-RYS
5、钢索材质、规格
6、配线形式
|  |  | 7、配线部位 | 桥架内
8、配线线制
858 | 030411003093 | 桥架 | 1、材质 | 钢制 | 本体安装、接地 | m | 73 | 116.66 | 8516.18
|  |  | 2、规格 | (150+75)X150
3、类型
|  |  | 4、名称 | 防火金属桥架
5、型号
6、接地要求
859 | 030904008116 | 常开式双开防火门监控模块 | 1、规格 |  | 安装、校接线、编码、调试 | 个 | 25 | 474.3 | 11857.5
2、类型
|  |  | 3、名称 | 常开式双开防火门监控模块
4、输出形式
860 | 030904008117 | 常闭式双开防火门监控模块 | 1、规格 |  | 安装、校接线、编码、调试 | 个 | 23 | 474.3 | 10908.9
2、类型
|  |  | 3、名称 | 常闭式双开防火门监控模块
4、输出形式
861 | 030904008118 | 常闭式单开防火门监控模块 | 1、规格 |  | 安装、校接线、编码、调试 | 个 | 39 | 374.81 | 14617.59
2、类型
分部分项工程模拟清单与计价表
工程名称：永安市公交便民服务综合提升项目（EPC+F+O）二次 | [7 empty] | 第168页 共967页
序号 | 项目编码 | 项目名称 | 项目特征与要求 |  | 工作内容 | 计量单位 | 工程量 | 金额(元)
|  |  | 项目特征 | 发包人要求 |  |  |  | 综合单价 | 合价
|  |  | 3、名称 | 常闭式单开防火门监控模块
4、输出形式
862 | 030904008119 | 常开式单开防火门监控模块 | 1、规格 |  | 安装、校接线、编码、调试 | 个 | 19 | 374.81 | 7121.39
2、类型
|  |  | 3、名称 | 常开式单开防火门监控模块
4、输出形式
863 | 030904013014 | ZXHA消防设备电源状态监控器 |  | 防火门监控分机 | 安装、校接线、调试 | 台 | 1 | 4095.43 | 4095.43
漏电火灾监控系统 | [9 empty] | 分项工程(17房屋建筑与装饰)
864 | 030904008120 | 剩余电流互感器 | 1、规格 |  | 安装、校接线、编码、调试 | 个 | 36 | 437.27 | 15741.72
2、类型
|  |  | 3、名称 | 剩余电流互感器
4、输出形式
865 | 030904013015 | 电气火灾监控主机 |  | 电气火灾监控主机 | 安装、校接线、调试 | 台 | 1 | 3731.16 | 3731.16
866 | 030411001270 | 配管 | 1、材质 | SC | 电线管路敷设、钢索架设(拉紧装置安装)、预留沟槽、.接地 | m | 492 | 26.17 | 12875.64
|  |  | 2、规格 | 25
|  |  | 3、名称 | 配管
4、接地要求
5、配置形式
6、钢索材质、规格
867 | 030411004260 | 配线 | 1、材质 | 铜芯 | 配线、钢索架设(拉紧装置安装)、支持体(夹板、绝缘子、槽板等)安装 | m | 1864 | 3.94 | 7344.16
|  |  | 2、规格 | 2.5
|  |  | 3、名称 | 配线
|  |  | 4、型号 | WDZBN-BYJ
5、钢索材质、规格
6、配线形式
|  |  | 7、配线部位 | 管内
分部分项工程模拟清单与计价表
工程名称：永安市公交便民服务综合提升项目（EPC+F+O）二次 | [7 empty] | 第169页 共967页
序号 | 项目编码 | 项目名称 | 项目特征与要求 |  | 工作内容 | 计量单位 | 工程量 | 金额(元)
|  |  | 项目特征 | 发包人要求 |  |  |  | 综合单价 | 合价
8、配线线制
868 | 030411004261 | 配线 | 1、材质 | 铜芯 | 配线、钢索架设(拉紧装置安装)、支持体(夹板、绝缘子、槽板等)安装 | m | 492 | 4.69 | 2307.48
|  |  | 2、规格 | 2X1.5
|  |  | 3、名称 | 配线
|  |  | 4、型号 | WDZBN-RYS
5、钢索材质、规格
6、配线形式
|  |  | 7、配线部位 | 管内
8、配线线制
869 | 030411004262 | 配线 | 1、材质 | 铜芯 | 配线、钢索架设(拉紧装置安装)、支持体(夹板、绝缘子、槽板等)安装 | m | 440 | 4.32 | 1900.8
|  |  | 2、规格 | 2X1.5
|  |  | 3、名称 | 配线
|  |  | 4、型号 | WDZBN-RYS
5、钢索材质、规格
6、配线形式
|  |  | 7、配线部位 | 槽内
8、配线线制
消防设备电源监控系统 | [9 empty] | 分项工程(17房屋建筑与装饰)
870 | 030904008121 | 电压信号传感器 | 1、规格 |  | 安装、校接线、编码、调试 | 个 | 42 | 424.93 | 17847.06
2、类型
|  |  | 3、名称 | 电压信号传感器
4、输出形式
871 | 030904013016 | 消防设备电源状态监控器 |  | 消防设备电源状态监控器 | 安装、校接线、调试 | 台 | 1 | 3404.16 | 3404.16
872 | 030411001271 | 配管 | 1、材质 | SC | 电线管路敷设、钢索架设(拉紧装置安装)、预留沟槽、.接地 | m | 65 | 26.17 | 1701.05
|  |  | 2、规格 | 25
|  |  | 3、名称 | 配管
分部分项工程模拟清单与计价表
工程名称：永安市公交便民服务综合提升项目（EPC+F+O）二次 | [7 empty] | 第170页 共967页
序号 | 项目编码 | 项目名称 | 项目特征与要求 |  | 工作内容 | 计量单位 | 工程量 | 金额(元)
|  |  | 项目特征 | 发包人要求 |  |  |  | 综合单价 | 合价
4、接地要求
5、配置形式
6、钢索材质、规格
873 | 030411004263 | 配线 | 1、材质 | 铜芯 | 配线、钢索架设(拉紧装置安装)、支持体(夹板、绝缘子、槽板等)安装 | m | 387 | 3.94 | 1524.78
|  |  | 2、规格 | 2.5
|  |  | 3、名称 | 配线
|  |  | 4、型号 | WDZBN-BYJ
5、钢索材质、规格
6、配线形式
|  |  | 7、配线部位 | 管内
8、配线线制
874 | 030411004264 | 配线 | 1、材质 | 铜芯 | 配线、钢索架设(拉紧装置安装)、支持体(夹板、绝缘子、槽板等)安装 | m | 65 | 4.69 | 304.85
|  |  | 2、规格 | 2X1.5
|  |  | 3、名称 | 配线
|  |  | 4、型号 | WDZBN-RYS
5、钢索材质、规格
6、配线形式
|  |  | 7、配线部位 | 管内
8、配线线制
875 | 030411004265 | 配线 | 1、材质 | 铜芯 | 配线、钢索架设(拉紧装置安装)、支持体(夹板、绝缘子、槽板等)安装 | m | 128 | 4.32 | 552.96
|  |  | 2、规格 | 2X1.5
|  |  | 3、名称 | 配线
|  |  | 4、型号 | WDZBN-RYS
5、钢索材质、规格
6、配线形式
|  |  | 7、配线部位 | 槽内
分部分项工程模拟清单与计价表
工程名称：永安市公交便民服务综合提升项目（EPC+F+O）二次 | [7 empty] | 第171页 共967页
序号 | 项目编码 | 项目名称 | 项目特征与要求 |  | 工作内容 | 计量单位 | 工程量 | 金额(元)
|  |  | 项目特征 | 发包人要求 |  |  |  | 综合单价 | 合价
8、配线线制
正压送风机及余压监控系统 | [9 empty] | 分项工程(17房屋建筑与装饰)
876 | 030411001272 | 配管 | 1、材质 | SC | 电线管路敷设、钢索架设(拉紧装置安装)、预留沟槽、.接地 | m | 5 | 17.53 | 87.65
|  |  | 2、规格 | 15
|  |  | 3、名称 | 配管
4、接地要求
5、配置形式
6、钢索材质、规格
877 | 030411001273 | 配管 | 1、材质 | SC | 电线管路敷设、钢索架设(拉紧装置安装)、预留沟槽、.接地 | m | 146 | 21.25 | 3102.5
|  |  | 2、规格 | 20
|  |  | 3、名称 | 配管
4、接地要求
5、配置形式
6、钢索材质、规格
878 | 030411004266 | 配线 | 1、材质 | 铜芯 | 配线、钢索架设(拉紧装置安装)、支持体(夹板、绝缘子、槽板等)安装 | m | 146 | 4.69 | 684.74
|  |  | 2、规格 | 2x1.5
|  |  | 3、名称 | 配线
|  |  | 4、型号 | WDZBN-RYS
5、钢索材质、规格
6、配线形式
|  |  | 7、配线部位 | 管内
8、配线线制
879 | 030411004267 | 配线 | 1、材质 | 铜芯 | 配线、钢索架设(拉紧装置安装)、支持体(夹板、绝缘子、槽板等)安装 | m | 5 | 4.01 | 20.05
|  |  | 2、规格 | 2X1.0
|  |  | 3、名称 | 配线
|  |  | 4、型号 | WDZBN-RVV
分部分项工程模拟清单与计价表
工程名称：永安市公交便民服务综合提升项目（EPC+F+O）二次 | [7 empty] | 第172页 共967页
序号 | 项目编码 | 项目名称 | 项目特征与要求 |  | 工作内容 | 计量单位 | 工程量 | 金额(元)
|  |  | 项目特征 | 发包人要求 |  |  |  | 综合单价 | 合价
5、钢索材质、规格
6、配线形式
|  |  | 7、配线部位 | 管内
8、配线线制
880 | 030904008122 | 泄压阀执行器 | 1、规格 |  | 安装、校接线、编码、调试 | 个 | 2 | 474.3 | 948.6
2、类型
3、名称
4、输出形式
881 | 030904008123 | 余压探测器 | 1、规格 |  | 安装、校接线、编码、调试 | 个 | 28 | 474.3 | 13280.4
2、类型
3、名称
4、输出形式
882 | 030904008124 | 余压控制器 | 1、规格 |  | 安装、校接线、编码、调试 | 个 | 2 | 474.3 | 948.6
2、类型
3、名称
4、输出形式
给水系统 | [9 empty] | 分项工程(17房屋建筑与装饰)
883 | 031003013022 | 水表 | 1、附件配置 |  | 组装 | 组/个 | 162 | 98.97 | 16033.14
|  |  | 2、连接形式 | 螺纹
|  |  | 3、安装部位(室内外) | 室内
|  |  | 4、型号、规格 | DN20
884 | 031003013023 | 水表 | 1、附件配置 |  | 组装 | 组/个 | 1 | 211.22 | 211.22
|  |  | 2、连接形式 | 螺纹
|  |  | 3、安装部位(室内外) | 室内
|  |  | 4、型号、规格 | DN40
885 | 031003013024 | 水表 | 1、附件配置 |  | 组装 | 组/ | 3 | 279.02 | 837.06
分部分项工程模拟清单与计价表
工程名称：永安市公交便民服务综合提升项目（EPC+F+O）二次 | [7 empty] | 第173页 共967页
序号 | 项目编码 | 项目名称 | 项目特征与要求 |  | 工作内容 | 计量单位 | 工程量 | 金额(元)
|  |  | 项目特征 | 发包人要求 |  |  |  | 综合单价 | 合价
|  |  | 2、连接形式 | 螺纹 |  | 个
|  |  | 3、安装部位(室内外) | 室内
|  |  | 4、型号、规格 | DN40
886 | 031003001110 | 螺纹阀门 | 1、连接形式 | 螺纹 | 安装、电气接线、调试 | 个 | 324 | 39.82 | 12901.68
2、焊接方法
|  |  | 3、材质 | 铸铁
|  |  | 4、规格、压力等级 | DN20
|  |  | 5、类型 | 闸阀
887 | 031003001111 | 螺纹阀门 | 1、连接形式 | 螺纹 | 安装、电气接线、调试 | 个 | 18 | 71.1 | 1279.8
2、焊接方法
|  |  | 3、材质 | 铸铁
|  |  | 4、规格、压力等级 | DN32
|  |  | 5、类型 | 闸阀
888 | 031003001112 | 螺纹阀门 | 1、连接形式 | 螺纹 | 安装、电气接线、调试 | 个 | 20 | 101.6 | 2032
2、焊接方法
|  |  | 3、材质 | 铸铁
|  |  | 4、规格、压力等级 | DN40
|  |  | 5、类型 | 闸阀
889 | 031003001113 | 螺纹阀门 | 1、连接形式 | 螺纹 | 安装、电气接线、调试 | 个 | 12 | 561.24 | 6734.88
2、焊接方法
|  |  | 3、材质 | 铸铁
|  |  | 4、规格、压力等级 | DN40
|  |  | 5、类型 | 减压阀
890 | 031003001114 | 螺纹阀门 | 1、连接形式 | 螺纹 | 安装、电气接线、调试 | 个 | 9 | 144.36 | 1299.24
2、焊接方法
|  |  | 3、材质 | 铸铁
分部分项工程模拟清单与计价表
工程名称：永安市公交便民服务综合提升项目（EPC+F+O）二次 | [7 empty] | 第174页 共967页
序号 | 项目编码 | 项目名称 | 项目特征与要求 |  | 工作内容 | 计量单位 | 工程量 | 金额(元)
|  |  | 项目特征 | 发包人要求 |  |  |  | 综合单价 | 合价
|  |  | 4、规格、压力等级 | DN50
|  |  | 5、类型 | 闸阀
891 | 031003001115 | 螺纹阀门 | 1、连接形式 | 螺纹 | 安装、电气接线、调试 | 个 | 2 | 188.61 | 377.22
2、焊接方法
|  |  | 3、材质 | 铸铁
|  |  | 4、规格、压力等级 | DN50
|  |  | 5、类型 | 浮球阀
892 | 031003001116 | 螺纹阀门 | 1、连接形式 | 螺纹 | 安装、电气接线、调试 | 个 | 20 | 144.36 | 2887.2
2、焊接方法
|  |  | 3、材质 | 铸铁
|  |  | 4、规格、压力等级 | DN50
|  |  | 5、类型 | 倒流防止器
893 | 031003001117 | 螺纹阀门 | 1、连接形式 | 螺纹 | 安装、电气接线、调试 | 个 | 3 | 71.82 | 215.46
2、焊接方法
|  |  | 3、材质 | 铸铁
|  |  | 4、规格、压力等级 | DN15
|  |  | 5、类型 | 自动排气阀
894 | 031003001118 | 螺纹阀门 | 1、连接形式 | 螺纹 | 安装、电气接线、调试 | 个 | 3 | 32.84 | 98.52
2、焊接方法
|  |  | 3、材质 | 铸铁
|  |  | 4、规格、压力等级 | DN15
|  |  | 5、类型 | 闸阀
895 | 031001007042 | 复合管 | 1、连接形式 | 螺纹 | 管道安装、管件安装、塑料卡固定、压力试验、吹扫、冲洗、警示带铺设 | m | 61 | 76.22 | 4649.42
|  |  | 2、安装部位 | 室内
|  |  | 3、介质 | 给水
|  |  | 4、材质、规格 | 钢塑管DN32
分部分项工程模拟清单与计价表
工程名称：永安市公交便民服务综合提升项目（EPC+F+O）二次 | [7 empty] | 第175页 共967页
序号 | 项目编码 | 项目名称 | 项目特征与要求 |  | 工作内容 | 计量单位 | 工程量 | 金额(元)
|  |  | 项目特征 | 发包人要求 |  |  |  | 综合单价 | 合价
|  |  | 5、压力试验及吹、洗设计要求 | 管道消毒、冲洗
6、警示带形式
896 | 031001007043 | 复合管 | 1、连接形式 | 螺纹 | 管道安装、管件安装、塑料卡固定、压力试验、吹扫、冲洗、警示带铺设 | m | 43 | 77.15 | 3317.45
|  |  | 2、安装部位 | 室内
|  |  | 3、介质 | 给水
|  |  | 4、材质、规格 | 钢塑管DN40
|  |  | 5、压力试验及吹、洗设计要求 | 管道消毒、冲洗
6、警示带形式
897 | 031001007044 | 复合管 | 1、连接形式 | 螺纹 | 管道安装、管件安装、塑料卡固定、压力试验、吹扫、冲洗、警示带铺设 | m | 62 | 96.01 | 5952.62
|  |  | 2、安装部位 | 室内
|  |  | 3、介质 | 给水
|  |  | 4、材质、规格 | 钢塑管DN50
|  |  | 5、压力试验及吹、洗设计要求 | 管道消毒、冲洗
6、警示带形式
898 | 031001007045 | 复合管 | 1、连接形式 | 沟槽 | 管道安装、管件安装、塑料卡固定、压力试验、吹扫、冲洗、警示带铺设 | m | 52 | 143.23 | 7447.96
|  |  | 2、安装部位 | 室内
|  |  | 3、介质 | 给水
|  |  | 4、材质、规格 | 钢塑管DN80
|  |  | 5、压力试验及吹、洗设计要求 | 管道消毒、冲洗
6、警示带形式
899 | 031001007046 | 复合管 | 1、连接形式 | 沟槽 | 管道安装、管件安装、塑料卡固定、压力试验、吹扫、冲洗、警示带铺设 | m | 92 | 178.64 | 16434.88
|  |  | 2、安装部位 | 室内
|  |  | 3、介质 | 给水
|  |  | 4、材质、规格 | 钢塑管DN80
分部分项工程模拟清单与计价表
工程名称：永安市公交便民服务综合提升项目（EPC+F+O）二次 | [7 empty] | 第176页 共967页
序号 | 项目编码 | 项目名称 | 项目特征与要求 |  | 工作内容 | 计量单位 | 工程量 | 金额(元)
|  |  | 项目特征 | 发包人要求 |  |  |  | 综合单价 | 合价
|  |  | 5、压力试验及吹、洗设计要求 | 管道消毒、冲洗
6、警示带形式
900 | 080807014056 | 开孔 | 1、类型 | 给水 | 开孔 | 个 | 2 | 26.86 | 53.72
|  |  | 2、规格 | DN40
901 | 080807014057 | 开孔 | 1、类型 | 给水 | 开孔 | 个 | 7 | 26.85 | 187.95
|  |  | 2、规格 | DN50
902 | 080807014058 | 开孔 | 1、类型 | 给水 | 开孔 | 个 | 9 | 38.6 | 347.4
|  |  | 2、规格 | DN80
903 | 080807014059 | 开孔 | 1、类型 | 给水 | 开孔 | 个 | 20 | 45.03 | 900.6
|  |  | 2、规格 | DN100
904 | 080902006008 | 液位计 | 1、名称 |  | 安装、调试、连接、运输 | 个 | 1 | 315.66 | 315.66
2、规格
3、类型
905 | 010507008004 | 屋面水箱 | 1、混凝土种类（商品砼、现场拌制，泵送、非泵送） |  | 模板及支架（撑）制作、安装、拆除、堆放、运输及清理模内杂物、刷隔离挤等、混凝土制作安装、运输、浇筑、振捣、养护、钢筋制作、运输、钢筋安装、焊接（绑扎）、抹面、盖板、铁爬梯制作安装 | 座 | 1 | 53259.14 | 53259.14
2、混凝土强度等级
3、面层厚度、砂浆配合比
|  |  | 4、水箱型号及尺寸 | 4500X3500X3000(H)
906 | 031001006102 | 塑料管 | 1、连接形式 | 热熔 | 管道安装、管件安装、塑料卡固定、阻火圈安装、压力试验、吹扫、冲洗、警示带铺设 | m | 50 | 31.03 | 1551.5
|  |  | 2、安装部位 | 室内
|  |  | 3、介质 | 给水
|  |  | 4、材质、规格 | PPR20
|  |  | 5、压力试验及吹、洗设计要求 | 管道消毒、冲洗
6、警示带形式
分部分项工程模拟清单与计价表
工程名称：永安市公交便民服务综合提升项目（EPC+F+O）二次 | [7 empty] | 第177页 共967页
序号 | 项目编码 | 项目名称 | 项目特征与要求 |  | 工作内容 | 计量单位 | 工程量 | 金额(元)
|  |  | 项目特征 | 发包人要求 |  |  |  | 综合单价 | 合价
7、阻火圈设计要求
907 | 031001006103 | 塑料管 | 1、连接形式 | 热熔 | 管道安装、管件安装、塑料卡固定、阻火圈安装、压力试验、吹扫、冲洗、警示带铺设 | m | 3162 | 33.35 | 105452.7
|  |  | 2、安装部位 | 室内
|  |  | 3、介质 | 给水
|  |  | 4、材质、规格 | PPR25
|  |  | 5、压力试验及吹、洗设计要求 | 管道消毒、冲洗
6、警示带形式
7、阻火圈设计要求
908 | 031001006104 | 塑料管 | 1、连接形式 | 热熔 | 管道安装、管件安装、塑料卡固定、阻火圈安装、压力试验、吹扫、冲洗、警示带铺设 | m | 58 | 35.28 | 2046.24
|  |  | 2、安装部位 | 室内
|  |  | 3、介质 | 给水
|  |  | 4、材质、规格 | PPR32
|  |  | 5、压力试验及吹、洗设计要求 | 管道消毒、冲洗
6、警示带形式
7、阻火圈设计要求
909 | 031001006105 | 塑料管 | 1、连接形式 | 热熔 | 管道安装、管件安装、塑料卡固定、阻火圈安装、压力试验、吹扫、冲洗、警示带铺设 | m | 13 | 38.92 | 505.96
|  |  | 2、安装部位 | 室内
|  |  | 3、介质 | 给水
|  |  | 4、材质、规格 | PPR40
|  |  | 5、压力试验及吹、洗设计要求 | 管道消毒、冲洗
6、警示带形式
7、阻火圈设计要求
910 | 031001006106 | 塑料管 | 1、连接形式 | 热熔 | 管道安装、管件安装、塑料卡固定、阻火圈安装、压力 | m | 23 | 39.31 | 904.13
|  |  | 2、安装部位 | 室内
分部分项工程模拟清单与计价表
工程名称：永安市公交便民服务综合提升项目（EPC+F+O）二次 | [7 empty] | 第178页 共967页
序号 | 项目编码 | 项目名称 | 项目特征与要求 |  | 工作内容 | 计量单位 | 工程量 | 金额(元)
|  |  | 项目特征 | 发包人要求 |  |  |  | 综合单价 | 合价
|  |  | 3、介质 | 给水 | 试验、吹扫、冲洗、警示带铺设
|  |  | 4、材质、规格 | PPR50
|  |  | 5、压力试验及吹、洗设计要求 | 管道消毒、冲洗
6、警示带形式
7、阻火圈设计要求
911 | 031001006107 | 塑料管 | 1、连接形式 | 热熔 | 管道安装、管件安装、塑料卡固定、阻火圈安装、压力试验、吹扫、冲洗、警示带铺设 | m | 25 | 42.34 | 1058.5
|  |  | 2、安装部位 | 室内
|  |  | 3、介质 | 给水
|  |  | 4、材质、规格 | PPR63
|  |  | 5、压力试验及吹、洗设计要求 | 管道消毒、冲洗
6、警示带形式
7、阻火圈设计要求
912 | 031002001029 | 管道支架 | 1、材质 | 铁 | 制作、安装 | kg | 155 | 17.87 | 2769.85
|  |  | 2、管架形式 | 管道
913 | 031201003026 | 金属结构刷油 | 1、结构类型 | 金属结构 | 除锈、调配、涂刷 | kg | 155 | 0.74 | 114.7
2、除锈级别
|  |  | 3、油漆品种 | 酚醛调和漆
|  |  | 4、涂刷遍数、漆膜厚度 | 2
排水系统 | [9 empty] | 分项工程(17房屋建筑与装饰)
914 | 031001006108 | 塑料管 | 1、连接形式 | 承插 | 管道安装、管件安装、塑料卡固定、阻火圈安装、压力试验、吹扫、冲洗、警示带铺设 | m | 1455 | 81.29 | 118276.95
|  |  | 2、安装部位 | 室内
|  |  | 3、介质 | 排水
|  |  | 4、材质、规格 | UPVC螺旋消音110
5、压力试验及吹、洗设计要求
分部分项工程模拟清单与计价表
工程名称：永安市公交便民服务综合提升项目（EPC+F+O）二次 | [7 empty] | 第179页 共967页
序号 | 项目编码 | 项目名称 | 项目特征与要求 |  | 工作内容 | 计量单位 | 工程量 | 金额(元)
|  |  | 项目特征 | 发包人要求 |  |  |  | 综合单价 | 合价
6、警示带形式
7、阻火圈设计要求
915 | 031001006109 | 塑料管 | 1、连接形式 | 承插 | 管道安装、管件安装、塑料卡固定、阻火圈安装、压力试验、吹扫、冲洗、警示带铺设 | m | 172 | 98.47 | 16936.84
|  |  | 2、安装部位 | 室内
|  |  | 3、介质 | 排水
|  |  | 4、材质、规格 | UPVC160
5、压力试验及吹、洗设计要求
6、警示带形式
7、阻火圈设计要求
916 | 031001006110 | 塑料管 | 1、连接形式 | 承插 | 管道安装、管件安装、塑料卡固定、阻火圈安装、压力试验、吹扫、冲洗、警示带铺设 | m | 21 | 127.07 | 2668.47
|  |  | 2、安装部位 | 室内
|  |  | 3、介质 | 排水
|  |  | 4、材质、规格 | UPVC200
5、压力试验及吹、洗设计要求
6、警示带形式
7、阻火圈设计要求
917 | 031001006111 | 塑料管 | 1、连接形式 | 承插 | 管道安装、管件安装、塑料卡固定、阻火圈安装、压力试验、吹扫、冲洗、警示带铺设 | m | 315 | 81.29 | 25606.35
|  |  | 2、安装部位 | 室内
|  |  | 3、介质 | 排水
|  |  | 4、材质、规格 | UPVC110
5、压力试验及吹、洗设计要求
6、警示带形式
7、阻火圈设计要求
918 | 031001006112 | 塑料管 | 1、连接形式 | 承插 | 管道安装、管件安装、塑料 | m | 113 | 64.08 | 7241.04
分部分项工程模拟清单与计价表
工程名称：永安市公交便民服务综合提升项目（EPC+F+O）二次 | [7 empty] | 第180页 共967页
序号 | 项目编码 | 项目名称 | 项目特征与要求 |  | 工作内容 | 计量单位 | 工程量 | 金额(元)
|  |  | 项目特征 | 发包人要求 |  |  |  | 综合单价 | 合价
|  |  | 2、安装部位 | 室内 | 卡固定、阻火圈安装、压力试验、吹扫、冲洗、警示带铺设
|  |  | 3、介质 | 排水
|  |  | 4、材质、规格 | UPVC75
5、压力试验及吹、洗设计要求
6、警示带形式
7、阻火圈设计要求
919 | 031001006113 | 塑料管 | 1、连接形式 | 承插 | 管道安装、管件安装、塑料卡固定、阻火圈安装、压力试验、吹扫、冲洗、警示带铺设 | m | 358 | 45.47 | 16278.26
|  |  | 2、安装部位 | 室内
|  |  | 3、介质 | 排水
|  |  | 4、材质、规格 | UPVC50
5、压力试验及吹、洗设计要求
6、警示带形式
7、阻火圈设计要求
920 | 080807014060 | 开孔 | 1、类型 | 排水 | 开孔 | 个 | 690 | 45.03 | 31070.7
|  |  | 2、规格 | 100
921 | 080807014061 | 开孔 | 1、类型 | 排水 | 开孔 | 个 | 512 | 26.85 | 13747.2
|  |  | 2、规格 | 50
922 | 080807014062 | 开孔 | 1、类型 | 排水 | 开孔 | 个 | 8 | 73.11 | 584.88
|  |  | 2、规格 | 150
923 | 031002003096 | 套管 | 1、材质 |  | 制作、安装、除锈、刷油 | 个 | 18 | 356.26 | 6412.68
2、规格
3、填料材质
4、名称、类型
924 | 031004014065 | 给、排水附(配)件 | 1、材质 |  | 安装 | 个/组 | 518 | 48.19 | 24962.42
2、型号、规格
分部分项工程模拟清单与计价表
工程名称：永安市公交便民服务综合提升项目（EPC+F+O）二次 | [7 empty] | 第181页 共967页
序号 | 项目编码 | 项目名称 | 项目特征与要求 |  | 工作内容 | 计量单位 | 工程量 | 金额(元)
|  |  | 项目特征 | 发包人要求 |  |  |  | 综合单价 | 合价
3、安装方式
925 | 031004014066 | 给、排水附(配)件 | 1、材质 |  | 安装 | 个/组 | 8 | 57.24 | 457.92
2、型号、规格
3、安装方式
926 | 080101002019 | 挖沟槽、管道土方 | 1、土壤类别 |  | 排地表水、土方开挖、挡土板安拆、基底钎探、运输 | m | 5 | 42.61 | 213.05
|  |  | 2、挖土深度 | 0.6
3、弃土运距
927 | 080101002020 | 挖沟槽、管道土方 | 1、土壤类别 |  | 排地表水、土方开挖、挡土板安拆、基底钎探、运输 | m | 74 | 76.49 | 5660.26
|  |  | 2、挖土深度 | 1
3、弃土运距
928 | 080101002021 | 挖沟槽、管道土方 | 1、土壤类别 |  | 排地表水、土方开挖、挡土板安拆、基底钎探、运输 | m | 60 | 87.37 | 5242.2
|  |  | 2、挖土深度 | 1
3、弃土运距
雨水系统 | [9 empty] | 分项工程(17房屋建筑与装饰)
929 | 031001006114 | 塑料管 | 1、连接形式 |  | 管道安装、管件安装、塑料卡固定、阻火圈安装、压力试验、吹扫、冲洗、警示带铺设 | m | 122 | 99.26 | 12109.72
2、安装部位
3、介质
4、材质、规格
5、压力试验及吹、洗设计要求
6、警示带形式
7、阻火圈设计要求
930 | 031001006115 | 塑料管 | 1、连接形式 |  | 管道安装、管件安装、塑料卡固定、阻火圈安装、压力试验、吹扫、冲洗、警示带铺设 | m | 588 | 60.72 | 35703.36
2、安装部位
3、介质
4、材质、规格
5、压力试验及吹、洗
分部分项工程模拟清单与计价表
工程名称：永安市公交便民服务综合提升项目（EPC+F+O）二次 | [7 empty] | 第182页 共967页
序号 | 项目编码 | 项目名称 | 项目特征与要求 |  | 工作内容 | 计量单位 | 工程量 | 金额(元)
|  |  | 项目特征 | 发包人要求 |  |  |  | 综合单价 | 合价
设计要求
6、警示带形式
7、阻火圈设计要求
931 | 080101002022 | 挖沟槽、管道土方 | 1、土壤类别 |  | 排地表水、土方开挖、挡土板安拆、基底钎探、运输 | m | 59 | 52.43 | 3093.37
2、挖土深度
3、弃土运距
932 | 080101002023 | 挖沟槽、管道土方 | 1、土壤类别 |  | 排地表水、土方开挖、挡土板安拆、基底钎探、运输 | m | 55 | 45.92 | 2525.6
2、挖土深度
3、弃土运距
933 | 080807014063 | 开孔 | 1、类型 |  | 开孔 | 个 | 118 | 45.03 | 5313.54
2、规格
934 | 080807014064 | 开孔 | 1、类型 |  | 开孔 | 个 | 8 | 73.11 | 584.88
2、规格
935 | 031004014067 | 给、排水附(配)件 | 1、材质 |  | 安装 | 个/组 | 16 | 72.48 | 1159.68
2、型号、规格
3、安装方式
936 | 031004014068 | 给、排水附(配)件 | 1、材质 |  | 安装 | 个/组 | 4 | 90.18 | 360.72
2、型号、规格
3、安装方式
冷凝水系统 | [9 empty] | 分项工程(17房屋建筑与装饰)
937 | 031001006116 | 塑料管 | 1、连接形式 | 粘接 | 管道安装、管件安装、塑料卡固定、阻火圈安装、压力试验、吹扫、冲洗、警示带铺设 | m | 124 | 24.05 | 2982.2
|  |  | 2、安装部位 | 室内
|  |  | 3、介质 | 空调凝结水
|  |  | 4、材质、规格 | 塑料管DN25
5、压力试验及吹、洗设计要求
6、警示带形式
分部分项工程模拟清单与计价表
工程名称：永安市公交便民服务综合提升项目（EPC+F+O）二次 | [7 empty] | 第183页 共967页
序号 | 项目编码 | 项目名称 | 项目特征与要求 |  | 工作内容 | 计量单位 | 工程量 | 金额(元)
|  |  | 项目特征 | 发包人要求 |  |  |  | 综合单价 | 合价
7、阻火圈设计要求
938 | 031001006117 | 塑料管 | 1、连接形式 | 粘接 | 管道安装、管件安装、塑料卡固定、阻火圈安装、压力试验、吹扫、冲洗、警示带铺设 | m | 692 | 24.79 | 17154.68
|  |  | 2、安装部位 | 室内
|  |  | 3、介质 | 空调凝结水
|  |  | 4、材质、规格 | 塑料管DN50
5、压力试验及吹、洗设计要求
6、警示带形式
7、阻火圈设计要求
卫生洁具 | [9 empty] | 分项工程(17房屋建筑与装饰)
939 | 031004014069 | 给、排水附(配)件 | 1、材质 | 不锈钢 | 安装 | 个/组 | 93 | 14.82 | 1378.26
|  |  | 2、型号、规格 | DN15
|  |  | 3、安装方式 | 螺纹
940 | 031004014070 | 给、排水附(配)件 | 1、材质 |  | 安装 | 个/组 | 338 | 53.32 | 18022.16
2、型号、规格
3、安装方式
地上送排风系统 | [9 empty] | 分项工程(17房屋建筑与装饰)
941 | 011210005009 | 成品隔断 | 1、隔断材料品种、规格、颜色 | 硅钛防火布 | 隔断运输、安装、嵌缝、塞口 | m2 | 64 | 352.64 | 22568.96
2、配件品种、规格
942 | 030703007062 | 碳钢风口、散流器、百叶窗 | 1、规格 | 400*400 | 风口制作、安装、散流器制作、安装、百叶窗安装 | 个 | 30 | 453.48 | 13604.4
2、类型
|  |  | 3、名称 | 自垂百叶式风口
4、型号
5、质量
6、形式
943 | 030703007063 | 碳钢风口、散流器、百 | 1、规格 | 400X1250(+250) | 风口制作、安装、散流器制 | 个 | 30 | 453.48 | 13604.4
分部分项工程模拟清单与计价表
工程名称：永安市公交便民服务综合提升项目（EPC+F+O）二次 | [7 empty] | 第184页 共967页
序号 | 项目编码 | 项目名称 | 项目特征与要求 |  | 工作内容 | 计量单位 | 工程量 | 金额(元)
|  |  | 项目特征 | 发包人要求 |  |  |  | 综合单价 | 合价
|  | 叶窗 | 2、类型 |  | 作、安装、百叶窗安装
|  |  | 3、名称 | 加压送风口(常闭)
4、型号
5、质量
6、形式
944 | 030703001096 | 远程控制 | 1、规格 |  | 阀体制作、阀体安装、支架制作、安装 | 个 | 2 | 96.13 | 192.26
2、类型
|  |  | 3、名称 | 远程控制缆绳及执行机构
4、型号
5、质量
6、支架形式、材质
945 | 030702001089 | 碳钢通风管道制作安装 | 1、规格 | 1000*500 | 风管、管件、法兰、零件、支吊架制作、安装、过跨风管落地支架制作、安装 | m2 | 362 | 174.83 | 63288.46
|  |  | 2、材质 | 镀锌薄钢板
|  |  | 3、名称 | 风管
|  |  | 4、形状 | 矩形
|  |  | 5、板材厚度 | 1.2
6、管件、法兰等附件及支架设计要求
7、接口形式
946 | 030702001090 | 碳钢通风管道制作安装 | 1、规格 | 1000*1250 | 风管、管件、法兰、零件、支吊架制作、安装、过跨风管落地支架制作、安装 | m2 | 57 | 179.39 | 10225.23
|  |  | 2、材质 | 镀锌薄钢板
|  |  | 3、名称 | 风管
|  |  | 4、形状 | 矩形
|  |  | 5、板材厚度 | 1.2
6、管件、法兰等附件及支架设计要求
7、接口形式
分部分项工程模拟清单与计价表
工程名称：永安市公交便民服务综合提升项目（EPC+F+O）二次 | [7 empty] | 第185页 共967页
序号 | 项目编码 | 项目名称 | 项目特征与要求 |  | 工作内容 | 计量单位 | 工程量 | 金额(元)
|  |  | 项目特征 | 发包人要求 |  |  |  | 综合单价 | 合价
947 | 030702001091 | 碳钢通风管道制作安装 | 1、规格 | 1600*320 | 风管、管件、法兰、零件、支吊架制作、安装、过跨风管落地支架制作、安装 | m2 | 463 | 193.94 | 89794.22
|  |  | 2、材质 | 镀锌薄钢板
|  |  | 3、名称 | 风管
|  |  | 4、形状 | 矩形
|  |  | 5、板材厚度 | 1.2
6、管件、法兰等附件及支架设计要求
7、接口形式
948 | 030904001027 | 探测器 | 1、名称 | 余压探测器 | 底座安装、探头安装、校接线、编码、探测器调试 | 个 | 59 | 220.82 | 13028.38
|  |  | 2、类型 | 通风
3、规格
4、线制
949 | 030904001028 | 探测器 | 1、名称 | 余压控制器 | 底座安装、探头安装、校接线、编码、探测器调试 | 个 | 4 | 220.82 | 883.28
|  |  | 2、类型 | 通风
3、规格
4、线制
950 | 030702001092 | 碳钢通风管道制作安装 | 1、规格 | 315 | 风管、管件、法兰、零件、支吊架制作、安装、过跨风管落地支架制作、安装 | m2 | 3 | 250.64 | 751.92
|  |  | 2、材质 | 镀锌薄钢板
|  |  | 3、名称 | 风管
|  |  | 4、形状 | 圆形
5、板材厚度
6、管件、法兰等附件及支架设计要求
7、接口形式
951 | 030703001097 | 碳钢阀门 | 1、规格 | 800 | 阀体制作、阀体安装、支架制作、安装 | 个 | 4 | 1114.17 | 4456.68
2、类型
|  |  | 3、名称 | 防火阀
分部分项工程模拟清单与计价表
工程名称：永安市公交便民服务综合提升项目（EPC+F+O）二次 | [7 empty] | 第186页 共967页
序号 | 项目编码 | 项目名称 | 项目特征与要求 |  | 工作内容 | 计量单位 | 工程量 | 金额(元)
|  |  | 项目特征 | 发包人要求 |  |  |  | 综合单价 | 合价
4、型号
5、质量
6、支架形式、材质
952 | 030703007064 | 碳钢风口、散流器、百叶窗 | 1、规格 | 800 | 风口制作、安装、散流器制作、安装、百叶窗安装 | 个 | 4 | 212.22 | 848.88
|  |  | 2、类型 | 防雨
|  |  | 3、名称 | 百叶
4、型号
5、质量
6、形式
953 | 030108003036 | 轴流通风机 | 1、型号 | JY-HS2 JSF-800 | 本体安装、拆装检查、减振台座制作、安装、二次灌浆、单机试运转、补刷(喷)油漆 | 台 | 4 | 4880.04 | 19520.16
|  |  | 2、名称 | 低噪声轴流风机
3、质量
4、材质
|  |  | 5、规格 | L=35380m3/h，H=667a,P=11.0KW
6、灌浆配合比
7、减振底座形式、数量
8、单击试运转要求
954 | 030703001098 | 碳钢阀门 | 1、规格 | 800 | 阀体制作、阀体安装、支架制作、安装 | 个 | 4 | 875.91 | 3503.64
|  |  | 2、类型 | 通风
|  |  | 3、名称 | 对开多叶调节阀
|  |  | 4、型号 | 电动
5、质量
6、支架形式、材质
955 | 030108003037 | 轴流通风机 | 1、型号 | JSF-200-E-II | 本体安装、拆装检查、减振台座制作、安装、二次灌浆 | 台 | 2 | 6957.63 | 13915.26
|  |  | 2、名称 | 单相轴流风机
分部分项工程模拟清单与计价表
工程名称：永安市公交便民服务综合提升项目（EPC+F+O）二次 | [7 empty] | 第187页 共967页
序号 | 项目编码 | 项目名称 | 项目特征与要求 |  | 工作内容 | 计量单位 | 工程量 | 金额(元)
|  |  | 项目特征 | 发包人要求 |  |  |  | 综合单价 | 合价
|  |  | 3、质量 |  | 、单机试运转、补刷(喷)油漆
4、材质
|  |  | 5、规格 | L=695m3/h P=77pa N=30W
6、灌浆配合比
7、减振底座形式、数量
8、单击试运转要求
956 | 030108003038 | 轴流通风机 | 1、型号 | JVF-CP-200 | 本体安装、拆装检查、减振台座制作、安装、二次灌浆、单机试运转、补刷(喷)油漆 | 台 | 24 | 167 | 4008
|  |  | 2、名称 | 带阀排气扇
3、质量
4、材质
|  |  | 5、规格 | L=200m3/h,N=40W,P=150Pa
6、灌浆配合比
7、减振底座形式、数量
8、单击试运转要求
957 | 030703001099 | 碳钢阀门 | 1、规格 | 100 | 阀体制作、阀体安装、支架制作、安装 | 个 | 3 | 335.06 | 1005.18
2、类型
|  |  | 3、名称 | 防火阀
4、型号
5、质量
6、支架形式、材质
958 | 030702001093 | 碳钢通风管道制作安装 | 1、规格 | 100 | 风管、管件、法兰、零件、支吊架制作、安装、过跨风管落地支架制作、安装 | m2 | 2 | 250.64 | 501.28
|  |  | 2、材质 | 镀锌薄钢板
|  |  | 3、名称 | 风管
|  |  | 4、形状 | 圆形
|  |  | 5、板材厚度 | 1.2
分部分项工程模拟清单与计价表
工程名称：永安市公交便民服务综合提升项目（EPC+F+O）二次 | [7 empty] | 第188页 共967页
序号 | 项目编码 | 项目名称 | 项目特征与要求 |  | 工作内容 | 计量单位 | 工程量 | 金额(元)
|  |  | 项目特征 | 发包人要求 |  |  |  | 综合单价 | 合价
6、管件、法兰等附件及支架设计要求
7、接口形式
959 | 030702001094 | 碳钢通风管道制作安装 | 1、规格 | 200*160 | 风管、管件、法兰、零件、支吊架制作、安装、过跨风管落地支架制作、安装 | m2 | 9 | 231.42 | 2082.78
|  |  | 2、材质 | 镀锌薄钢板
|  |  | 3、名称 | 风管
|  |  | 4、形状 | 矩形
|  |  | 5、板材厚度 | 1.2
6、管件、法兰等附件及支架设计要求
7、接口形式
960 | 030702001095 | 碳钢通风管道制作安装 | 1、规格 | 250*160 | 风管、管件、法兰、零件、支吊架制作、安装、过跨风管落地支架制作、安装 | m2 | 15 | 231.42 | 3471.3
|  |  | 2、材质 | 镀锌薄钢板
|  |  | 3、名称 | 风管
|  |  | 4、形状 | 矩形
|  |  | 5、板材厚度 | 1.2
6、管件、法兰等附件及支架设计要求
7、接口形式
961 | 030702001096 | 碳钢通风管道制作安装 | 1、规格 | 320*160 | 风管、管件、法兰、零件、支吊架制作、安装、过跨风管落地支架制作、安装 | m2 | 7 | 231.42 | 1619.94
|  |  | 2、材质 | 镀锌薄钢板
|  |  | 3、名称 | 风管
|  |  | 4、形状 | 矩形
|  |  | 5、板材厚度 | 1.2
6、管件、法兰等附件及支架设计要求
7、接口形式
962 | 030702001097 | 碳钢通风管道制作安装 | 1、规格 | 500*250 | 风管、管件、法兰、零件、 | m2 | 3 | 174.83 | 524.49
分部分项工程模拟清单与计价表
工程名称：永安市公交便民服务综合提升项目（EPC+F+O）二次 | [7 empty] | 第189页 共967页
序号 | 项目编码 | 项目名称 | 项目特征与要求 |  | 工作内容 | 计量单位 | 工程量 | 金额(元)
|  |  | 项目特征 | 发包人要求 |  |  |  | 综合单价 | 合价
|  |  | 2、材质 | 镀锌薄钢板 | 支吊架制作、安装、过跨风管落地支架制作、安装
|  |  | 3、名称 | 风管
|  |  | 4、形状 | 矩形
|  |  | 5、板材厚度 | 1.2
6、管件、法兰等附件及支架设计要求
7、接口形式
963 | 030702001098 | 碳钢通风管道制作安装 | 1、规格 | 630*250 | 风管、管件、法兰、零件、支吊架制作、安装、过跨风管落地支架制作、安装 | m2 | 5 | 174.83 | 874.15
|  |  | 2、材质 | 镀锌薄钢板
|  |  | 3、名称 | 风管
|  |  | 4、形状 | 矩形
|  |  | 5、板材厚度 | 1.2
6、管件、法兰等附件及支架设计要求
7、接口形式
964 | 030702001099 | 碳钢通风管道制作安装 | 1、规格 | 800*320 | 风管、管件、法兰、零件、支吊架制作、安装、过跨风管落地支架制作、安装 | m2 | 2 | 174.83 | 349.66
|  |  | 2、材质 | 镀锌薄钢板
|  |  | 3、名称 | 风管
|  |  | 4、形状 | 矩形
|  |  | 5、板材厚度 | 1.2
6、管件、法兰等附件及支架设计要求
7、接口形式
965 | 030703007065 | 碳钢风口、散流器、百叶窗 | 1、规格 | 250*160 | 风口制作、安装、散流器制作、安装、百叶窗安装 | 个 | 6 | 203.22 | 1219.32
|  |  | 2、类型 | 不锈钢防雨
|  |  | 3、名称 | 百叶
4、型号
分部分项工程模拟清单与计价表
工程名称：永安市公交便民服务综合提升项目（EPC+F+O）二次 | [7 empty] | 第190页 共967页
序号 | 项目编码 | 项目名称 | 项目特征与要求 |  | 工作内容 | 计量单位 | 工程量 | 金额(元)
|  |  | 项目特征 | 发包人要求 |  |  |  | 综合单价 | 合价
5、质量
6、形式
966 | 030703001100 | 碳钢阀门 | 1、规格 | 500 | 阀体制作、阀体安装、支架制作、安装 | 个 | 2 | 641.82 | 1283.64
2、类型
|  |  | 3、名称 | 电动防火阀
|  |  | 4、型号 | FFH-6 70℃
5、质量
6、支架形式、材质
967 | 030703007066 | 碳钢风口、散流器、百叶窗 | 1、规格 | 500 | 风口制作、安装、散流器制作、安装、百叶窗安装 | 个 | 1 | 207.1 | 207.1
|  |  | 2、类型 | 网格进风口
|  |  | 3、名称 | 百叶
4、型号
5、质量
6、形式
968 | 030703007067 | 碳钢风口、散流器、百叶窗 | 1、规格 | 500*320 | 风口制作、安装、散流器制作、安装、百叶窗安装 | 个 | 3 | 453.48 | 1360.44
2、类型
|  |  | 3、名称 | 带阀的百叶回风口
4、型号
5、质量
6、形式
969 | 030703007068 | 碳钢风口、散流器、百叶窗 | 1、规格 | 400*160 | 风口制作、安装、散流器制作、安装、百叶窗安装 | 个 | 1 | 453.48 | 453.48
2、类型
|  |  | 3、名称 | 带阀的百叶回风口
4、型号
5、质量
6、形式
分部分项工程模拟清单与计价表
工程名称：永安市公交便民服务综合提升项目（EPC+F+O）二次 | [7 empty] | 第191页 共967页
序号 | 项目编码 | 项目名称 | 项目特征与要求 |  | 工作内容 | 计量单位 | 工程量 | 金额(元)
|  |  | 项目特征 | 发包人要求 |  |  |  | 综合单价 | 合价
970 | 030108003039 | 轴流通风机 | 1、型号 | JSF-500 | 本体安装、拆装检查、减振台座制作、安装、二次灌浆、单机试运转、补刷(喷)油漆 | 台 | 1 | 9791.62 | 9791.62
|  |  | 2、名称 | 高效低噪音轴流风机
3、质量
4、材质
|  |  | 5、规格 | L=6170m3/h P=468pa N=1.1KW
6、灌浆配合比
7、减振底座形式、数量
8、单击试运转要求
971 | 030108003040 | 轴流通风机 | 1、型号 | JSF-315 | 本体安装、拆装检查、减振台座制作、安装、二次灌浆、单机试运转、补刷(喷)油漆 | 台 | 1 | 8265.62 | 8265.62
|  |  | 2、名称 | 高效低噪音轴流风机
3、质量
4、材质
|  |  | 5、规格 | L=1240m3/h P=150pa N=0.1KW
6、灌浆配合比
7、减振底座形式、数量
8、单击试运转要求
972 | 030704001018 | 通风工程检测、调试 |  |  |  | 系统 | 1 | 5262.43 | 5262.43
973 | 030702009004 | 弯头导流叶片 | 1、规格 |  | 制作、组装 | m2 | 7 | 366.81 | 2567.67
2、材质
3、名称
4、形式
974 | 030702001100 | 碳钢通风管道制作安装 | 1、规格 | 200 | 风管、管件、法兰、零件、支吊架制作、安装、过跨风管落地支架制作、安装 | m2 | 46 | 250.64 | 11529.44
|  |  | 2、材质 | 无缝钢管
|  |  | 3、名称 | 风管
分部分项工程模拟清单与计价表
工程名称：永安市公交便民服务综合提升项目（EPC+F+O）二次 | [7 empty] | 第192页 共967页
序号 | 项目编码 | 项目名称 | 项目特征与要求 |  | 工作内容 | 计量单位 | 工程量 | 金额(元)
|  |  | 项目特征 | 发包人要求 |  |  |  | 综合单价 | 合价
|  |  | 4、形状 | 圆形
5、板材厚度
6、管件、法兰等附件及支架设计要求
7、接口形式
975 | 011001006008 | 其他保温隔热 | 1、保温隔热部位 | 发电机烟囱 | 基层清理、刷界面剂、安装龙骨、填贴保温材料、保温板安装、粘贴面层、铺设增强格网、抹抗裂防水砂浆面层、嵌缝、铺、刷（喷）防护材料 | m2 | 46 | 85.3 | 3923.8
|  |  | 2、保温隔热方式 | 硅酸铝棉
|  |  | 3、保温隔热材料品种、规格及厚度 | 厚100mm
4、保温隔热面层材料品种、规格、性能
5、隔气层材料品种、厚度
6、粘结材料种类及做法
7、增强网及抗裂防水砂浆种类
8、防护材料种类及做法
消防栓系统 | [9 empty] | 分项工程(17房屋建筑与装饰)
976 | 030901002060 | 消火栓钢管 | 1、连接形式 | 沟槽连接 | 管道及管件安装、钢管镀锌、压力试验、冲洗、管道标识 | m | 59 | 401.89 | 23711.51
|  |  | 2、安装部位 | 地上
|  |  | 3、材质、规格 | 镀锌钢管DN150
4、钢管镀锌设计要求
5、压力试验及冲洗设计要求
6、管道标识设计要求
977 | 030901002061 | 消火栓钢管 | 1、连接形式 | 沟槽连接 | 管道及管件安装、钢管镀锌、压力试验、冲洗、管道标 | m | 138 | 226.07 | 31197.66
|  |  | 2、安装部位 | 地上
分部分项工程模拟清单与计价表
工程名称：永安市公交便民服务综合提升项目（EPC+F+O）二次 | [7 empty] | 第193页 共967页
序号 | 项目编码 | 项目名称 | 项目特征与要求 |  | 工作内容 | 计量单位 | 工程量 | 金额(元)
|  |  | 项目特征 | 发包人要求 |  |  |  | 综合单价 | 合价
|  |  | 3、材质、规格 | 镀锌钢管DN150 | 识
4、钢管镀锌设计要求
5、压力试验及冲洗设计要求
6、管道标识设计要求
978 | 030901002062 | 消火栓钢管 | 1、连接形式 | 沟槽连接 | 管道及管件安装、钢管镀锌、压力试验、冲洗、管道标识 | m | 345 | 162.98 | 56228.1
|  |  | 2、安装部位 | 地上
|  |  | 3、材质、规格 | 镀锌钢管DN100
4、钢管镀锌设计要求
5、压力试验及冲洗设计要求
6、管道标识设计要求
979 | 030901002063 | 消火栓钢管 | 1、连接形式 | 沟槽连接 | 管道及管件安装、钢管镀锌、压力试验、冲洗、管道标识 | m | 76 | 95.63 | 7267.88
|  |  | 2、安装部位 | 地上
|  |  | 3、材质、规格 | 镀锌钢管DN65
4、钢管镀锌设计要求
5、压力试验及冲洗设计要求
6、管道标识设计要求
980 | 030901002064 | 消火栓钢管 | 1、连接形式 | 螺纹连接 | 管道及管件安装、钢管镀锌、压力试验、冲洗、管道标识 | m | 3 | 72.6 | 217.8
|  |  | 2、安装部位 | 地上
|  |  | 3、材质、规格 | 镀锌钢管DN50
4、钢管镀锌设计要求
5、压力试验及冲洗设计要求
6、管道标识设计要求
981 | 030901013012 | 灭火器 | 1、规格、型号 | MF/ABC5(3A-5Kg) | 设置 | 具/组 | 194 | 107.84 | 20920.96
|  |  | 2、形式 | 手提式
分部分项工程模拟清单与计价表
工程名称：永安市公交便民服务综合提升项目（EPC+F+O）二次 | [7 empty] | 第194页 共967页
序号 | 项目编码 | 项目名称 | 项目特征与要求 |  | 工作内容 | 计量单位 | 工程量 | 金额(元)
|  |  | 项目特征 | 发包人要求 |  |  |  | 综合单价 | 合价
982 | 030901010021 | 室内消火栓 | 1、型号、规格 |  | 箱体及消火栓安装、配件安装 | 套 | 97 | 951.41 | 92286.77
|  |  | 2、安装方式 | 明装
|  |  | 3、附件材质、规格 | 消火栓箱内配置：栓口直径65mm，麻质衬胶水带长度25m，水枪喷嘴口径19mm，内径19mm，长度30m输水胶管、喷嘴口径6mm小口径水枪和转盘(及消防卷盘)，报警按钮一个
983 | 030901010022 | 室内消火栓 | 1、型号、规格 |  | 箱体及消火栓安装、配件安装 | 套 | 1 | 525.23 | 525.23
2、安装方式
3、附件材质、规格
984 | 030905002015 | 水灭火控制装置调试 | 1、系统形式 |  | 调试 | 点 | 97 | 227.94 | 22110.18
985 | 031003001119 | 螺纹阀门 | 1、连接形式 | 螺纹 | 安装、电气接线、调试 | 个 | 1 | 144.36 | 144.36
2、焊接方法
|  |  | 3、材质 | 铸铁
|  |  | 4、规格、压力等级 | DN50
5、类型
986 | 031003001120 | 螺纹阀门 | 1、连接形式 | 螺纹 | 安装、电气接线、调试 | 个 | 1 | 124.62 | 124.62
2、焊接方法
|  |  | 3、材质 | 全铜
|  |  | 4、规格、压力等级 | DN25
|  |  | 5、类型 | 自动排气阀
987 | 031003001121 | 螺纹阀门 | 1、连接形式 | 螺纹 | 安装、电气接线、调试 | 个 | 1 | 90.54 | 90.54
2、焊接方法
|  |  | 3、材质 | 铸铁
|  |  | 4、规格、压力等级 | DN25
5、类型
988 | 031003001122 | 螺纹阀门 | 1、连接形式 | 螺纹 | 安装、电气接线、调试 | 个 | 1 | 32.84 | 32.84
分部分项工程模拟清单与计价表
工程名称：永安市公交便民服务综合提升项目（EPC+F+O）二次 | [7 empty] | 第195页 共967页
序号 | 项目编码 | 项目名称 | 项目特征与要求 |  | 工作内容 | 计量单位 | 工程量 | 金额(元)
|  |  | 项目特征 | 发包人要求 |  |  |  | 综合单价 | 合价
2、焊接方法
|  |  | 3、材质 | 铸铁
|  |  | 4、规格、压力等级 | DN15
5、类型
989 | 031003001123 | 螺纹阀门 | 1、连接形式 | 螺纹 | 安装、电气接线、调试 | 个 | 1 | 240.96 | 240.96
2、焊接方法
|  |  | 3、材质 | 铸铁
|  |  | 4、规格、压力等级 | DN65
5、类型
990 | 031003003105 | 焊接法兰阀门 | 1、连接形式 | 法兰 | 安装、电气接线、调试 | 个 | 7 | 388.3 | 2718.1
|  |  | 2、焊接方法 | 焊接
|  |  | 3、材质 | 铸铁
|  |  | 4、规格、压力等级 | DN100
|  |  | 5、类型 | 闸阀
991 | 031003003106 | 焊接法兰阀门 | 1、连接形式 | 法兰 | 安装、电气接线、调试 | 个 | 9 | 249.07 | 2241.63
|  |  | 2、焊接方法 | 焊接
|  |  | 3、材质 | 铸铁
|  |  | 4、规格、压力等级 | DN100
|  |  | 5、类型 | 闸阀
992 | 031003003107 | 焊接法兰阀门 | 1、连接形式 | 法兰 | 安装、电气接线、调试 | 个 | 2 | 384.78 | 769.56
|  |  | 2、焊接方法 | 焊接
|  |  | 3、材质 | 铸铁
|  |  | 4、规格、压力等级 | DN100
|  |  | 5、类型 | 防止旋流器
993 | 031003003108 | 焊接法兰阀门 | 1、连接形式 | 法兰 | 安装、电气接线、调试 | 个 | 1 | 707.16 | 707.16
|  |  | 2、焊接方法 | 焊接
分部分项工程模拟清单与计价表
工程名称：永安市公交便民服务综合提升项目（EPC+F+O）二次 | [7 empty] | 第196页 共967页
序号 | 项目编码 | 项目名称 | 项目特征与要求 |  | 工作内容 | 计量单位 | 工程量 | 金额(元)
|  |  | 项目特征 | 发包人要求 |  |  |  | 综合单价 | 合价
|  |  | 3、材质 | 铸铁
|  |  | 4、规格、压力等级 | DN100
|  |  | 5、类型 | 闸阀
994 | 031003003109 | 焊接法兰阀门 | 1、连接形式 | 法兰 | 安装、电气接线、调试 | 个 | 1 | 388.3 | 388.3
|  |  | 2、焊接方法 | 焊接
|  |  | 3、材质 | 铸铁
|  |  | 4、规格、压力等级 | 1
|  |  | 5、类型 | 止回阀
995 | 031006002007 | 稳压给水设备 | 1、型号、规格 | ZW(L)-Ι-1.5-20-SR | 设备安装、附件安装、调试、减震装置制作、安装 | 套 | 1 | 17716.7 | 17716.7
|  |  | 2、设备名称 | 喷淋系统增压稳压设备
|  |  | 3、附件名称、规格、数量 | 配套泵型号：SR3-6 Pe=1.1KW
|  |  | 4、水泵主要技术参数 | Q=1.5L/S 扬程：20m 一用一备SQL800X0.6 V调=150L
5、减震装置形式
996 | 031003001124 | 螺纹阀门 | 1、连接形式 | 螺纹 | 安装、电气接线、调试 | 个 | 1 | 124.62 | 124.62
2、焊接方法
|  |  | 3、材质 | 全铜
|  |  | 4、规格、压力等级 | DN25
|  |  | 5、类型 | 自动排气阀
997 | 080902007011 | 流量计 | 1、名称 | 流量开关 | 安装、调试、连接、运输 | 台 | 1 | 111.21 | 111.21
2、规格
3、类型
998 | 031003010029 | 软接头(软管) | 1、规格 | 150 | 安装 | 个/组 | 2 | 484.88 | 969.76
|  |  | 2、材质 | 铸铁
|  |  | 3、连接形式 | 法兰
999 | 080807014065 | 开孔 | 1、类型 | 消防栓 | 开孔 | 个 | 92 | 45.03 | 4142.76
分部分项工程模拟清单与计价表
工程名称：永安市公交便民服务综合提升项目（EPC+F+O）二次 | [7 empty] | 第197页 共967页
序号 | 项目编码 | 项目名称 | 项目特征与要求 |  | 工作内容 | 计量单位 | 工程量 | 金额(元)
|  |  | 项目特征 | 发包人要求 |  |  |  | 综合单价 | 合价
|  |  | 2、规格 | 100
1000 | 080807014066 | 开孔 | 1、类型 | 消防栓 | 开孔 | 个 | 5 | 34.24 | 171.2
|  |  | 2、规格 | 65
1001 | 031201001029 | 管道刷油 | 1、除锈级别 | 管道 | 除锈、调配、涂刷 | m2 | 214 | 8.8 | 1883.2
|  |  | 2、油漆品种 | 酚醛调和漆
|  |  | 3、涂刷遍数、漆膜厚度 | 2
|  |  | 4、标志色方式、品种 | 红色
1002 | 031002001030 | 管道支架 | 1、材质 |  | 制作、安装 | kg | 412 | 17.87 | 7362.44
2、管架形式
1003 | 031201003027 | 金属结构刷油 | 1、结构类型 | 金属结构 | 除锈、调配、涂刷 | kg | 412 | 0.74 | 304.88
2、除锈级别
|  |  | 3、油漆品种 | 酚醛调和漆
|  |  | 4、涂刷遍数、漆膜厚度 | 2
1004 | 030601002022 | 压力仪表 | 1、名称 | 压力表 | 本体安装、压力表弯制作、安装、挠性管安装、取源部件配合安装、单体校验调整、脱脂、支架制作、安装 | 台 | 1 | 64.09 | 64.09
|  |  | 2、规格 | 就地
3、型号
4、支架形式、材质
5、挠性管材质、规格
6、调试要求
7、压力表弯材质、规格
8、脱脂要求
1005 | 031002003097 | 套管 | 1、材质 | 铁 | 制作、安装、除锈、刷油 | 个 | 1 | 295.64 | 295.64
|  |  | 2、规格 | DN65
3、填料材质
分部分项工程模拟清单与计价表
工程名称：永安市公交便民服务综合提升项目（EPC+F+O）二次 | [7 empty] | 第198页 共967页
序号 | 项目编码 | 项目名称 | 项目特征与要求 |  | 工作内容 | 计量单位 | 工程量 | 金额(元)
|  |  | 项目特征 | 发包人要求 |  |  |  | 综合单价 | 合价
|  |  | 4、名称、类型 | 刚性防水套管
1006 | 031002003098 | 套管 | 1、材质 | 铁 | 制作、安装、除锈、刷油 | 个 | 5 | 356.26 | 1781.3
|  |  | 2、规格 | DN100
3、填料材质
|  |  | 4、名称、类型 | 刚性防水套管
1007 | 031002003099 | 套管 | 1、材质 | 铁 | 制作、安装、除锈、刷油 | 个 | 3 | 618.43 | 1855.29
|  |  | 2、规格 | DN100
3、填料材质
|  |  | 4、名称、类型 | 刚性防水套管
1008 | 080101002024 | 挖沟槽、管道土方 | 1、土壤类别 |  | 排地表水、土方开挖、挡土板安拆、基底钎探、运输 | m | 50 | 87.37 | 4368.5
|  |  | 2、挖土深度 | 1
3、弃土运距
喷淋、喷雾系统 | [9 empty] | 分项工程(17房屋建筑与装饰)
1009 | 030901003008 | 水喷淋(雾)喷头 | 1、连接形式 | 螺纹 | 安装、装饰盘安装、严密性试验 | 个 | 2763 | 32.08 | 88637.04
|  |  | 2、安装部位 | 地上
|  |  | 3、材质、型号、规格 | 铜
4、装饰盘设计要求
1010 | 031001001094 | 镀锌钢管 | 1、规格、压力等级 | DN25 | 管道安装、管件制作、安装、压力试验、吹扫、冲洗、警示带铺设 | m | 4510 | 45.45 | 204979.5
|  |  | 2、连接形式 | 螺纹
|  |  | 3、安装部位 | 地上
|  |  | 4、介质 | 喷淋
5、压力试验及吹、洗设计要求
6、警示带形式
1011 | 031001001095 | 镀锌钢管 | 1、规格、压力等级 | DN32 | 管道安装、管件制作、安装、压力试验、吹扫、冲洗、警示带铺设 | m | 1882 | 54.41 | 102399.62
|  |  | 2、连接形式 | 螺纹
|  |  | 3、安装部位 | 地上
分部分项工程模拟清单与计价表
工程名称：永安市公交便民服务综合提升项目（EPC+F+O）二次 | [7 empty] | 第199页 共967页
序号 | 项目编码 | 项目名称 | 项目特征与要求 |  | 工作内容 | 计量单位 | 工程量 | 金额(元)
|  |  | 项目特征 | 发包人要求 |  |  |  | 综合单价 | 合价
|  |  | 4、介质 | 喷淋
5、压力试验及吹、洗设计要求
6、警示带形式
1012 | 031001001096 | 镀锌钢管 | 1、规格、压力等级 | DN40 | 管道安装、管件制作、安装、压力试验、吹扫、冲洗、警示带铺设 | m | 333 | 70.75 | 23559.75
|  |  | 2、连接形式 | 螺纹
|  |  | 3、安装部位 | 地上
|  |  | 4、介质 | 喷淋
5、压力试验及吹、洗设计要求
6、警示带形式
1013 | 031001001097 | 镀锌钢管 | 1、规格、压力等级 | DN50 | 管道安装、管件制作、安装、压力试验、吹扫、冲洗、警示带铺设 | m | 679 | 80.34 | 54550.86
|  |  | 2、连接形式 | 螺纹
|  |  | 3、安装部位 | 地上
|  |  | 4、介质 | 喷淋
5、压力试验及吹、洗设计要求
6、警示带形式
1014 | 031001001098 | 镀锌钢管 | 1、规格、压力等级 | DN65 | 管道安装、管件制作、安装、压力试验、吹扫、冲洗、警示带铺设 | m | 484 | 95.63 | 46284.92
|  |  | 2、连接形式 | 沟槽
|  |  | 3、安装部位 | 地上
|  |  | 4、介质 | 喷淋
5、压力试验及吹、洗设计要求
6、警示带形式
1015 | 031001001099 | 镀锌钢管 | 1、规格、压力等级 | DN80 | 管道安装、管件制作、安装、压力试验、吹扫、冲洗、警示带铺设 | m | 561 | 112.94 | 63359.34
|  |  | 2、连接形式 | 沟槽
|  |  | 3、安装部位 | 地上
分部分项工程模拟清单与计价表
工程名称：永安市公交便民服务综合提升项目（EPC+F+O）二次 | [7 empty] | 第200页 共967页
序号 | 项目编码 | 项目名称 | 项目特征与要求 |  | 工作内容 | 计量单位 | 工程量 | 金额(元)
|  |  | 项目特征 | 发包人要求 |  |  |  | 综合单价 | 合价
|  |  | 4、介质 | 喷淋
5、压力试验及吹、洗设计要求
6、警示带形式
1016 | 031001001100 | 镀锌钢管 | 1、规格、压力等级 | DN100 | 管道安装、管件制作、安装、压力试验、吹扫、冲洗、警示带铺设 | m | 438 | 162.98 | 71385.24
|  |  | 2、连接形式 | 沟槽
|  |  | 3、安装部位 | 地上
|  |  | 4、介质 | 喷淋
5、压力试验及吹、洗设计要求
6、警示带形式
1017 | 031001001101 | 镀锌钢管 | 1、规格、压力等级 | DN100 | 管道安装、管件制作、安装、压力试验、吹扫、冲洗、警示带铺设 | m | 93 | 186.54 | 17348.22
|  |  | 2、连接形式 | 沟槽
|  |  | 3、安装部位 | 地上
|  |  | 4、介质 | 喷淋
5、压力试验及吹、洗设计要求
6、警示带形式
1018 | 031001001102 | 镀锌钢管 | 1、规格、压力等级 | DN100 | 管道安装、管件制作、安装、压力试验、吹扫、冲洗、警示带铺设 | m | 347 | 226.07 | 78446.29
|  |  | 2、连接形式 | 沟槽
|  |  | 3、安装部位 | 地上
|  |  | 4、介质 | 喷淋
5、压力试验及吹、洗设计要求
6、警示带形式
1019 | 030901008008 | 末端试水装置 | 1、规格 | DN25 | 安装、电气接线、调试 | 组 | 21 | 272.08 | 5713.68
|  |  | 2、组装形式 | 丝接
1020 | 030901006023 | 水流指示器 | 1、连接形式 | 沟槽法兰连接 | 安装、电气接线、调试 | 个 | 21 | 509.63 | 10702.23
分部分项工程模拟清单与计价表
工程名称：永安市公交便民服务综合提升项目（EPC+F+O）二次 | [7 empty] | 第201页 共967页
序号 | 项目编码 | 项目名称 | 项目特征与要求 |  | 工作内容 | 计量单位 | 工程量 | 金额(元)
|  |  | 项目特征 | 发包人要求 |  |  |  | 综合单价 | 合价
|  |  | 2、规格、型号 | DN150
1021 | 030901006024 | 信号阀 | 1、连接形式 | 沟槽法兰连接 | 安装、电气接线、调试 | 个 | 21 | 760.09 | 15961.89
|  |  | 2、规格、型号 | DN150
1022 | 030905002016 | 水灭火控制装置调试 | 1、系统形式 |  | 调试 | 点 | 21 | 323.39 | 6791.19
1023 | 031003001125 | 螺纹阀门 | 1、连接形式 | 螺纹 | 安装、电气接线、调试 | 个 | 22 | 144.36 | 3175.92
2、焊接方法
|  |  | 3、材质 | 铸铁
|  |  | 4、规格、压力等级 | DN50
5、类型
1024 | 031003001126 | 螺纹阀门 | 1、连接形式 | 螺纹 | 安装、电气接线、调试 | 个 | 4 | 90.54 | 362.16
2、焊接方法
|  |  | 3、材质 | 铸铁
|  |  | 4、规格、压力等级 | DN25
5、类型
1025 | 031003001127 | 螺纹阀门 | 1、连接形式 | 螺纹 | 安装、电气接线、调试 | 个 | 4 | 124.62 | 498.48
2、焊接方法
|  |  | 3、材质 | 全铜
|  |  | 4、规格、压力等级 | DN25
|  |  | 5、类型 | 自动排气阀
1026 | 031003003110 | 焊接法兰阀门 | 1、连接形式 | 法兰 | 安装、电气接线、调试 | 个 | 2 | 384.78 | 769.56
|  |  | 2、焊接方法 | 焊接
|  |  | 3、材质 | 铸铁
|  |  | 4、规格、压力等级 | DN100
|  |  | 5、类型 | 防止旋流器
1027 | 031003003111 | 焊接法兰阀门 | 1、连接形式 | 法兰 | 安装、电气接线、调试 | 个 | 3 | 388.3 | 1164.9
|  |  | 2、焊接方法 | 焊接
分部分项工程模拟清单与计价表
工程名称：永安市公交便民服务综合提升项目（EPC+F+O）二次 | [7 empty] | 第202页 共967页
序号 | 项目编码 | 项目名称 | 项目特征与要求 |  | 工作内容 | 计量单位 | 工程量 | 金额(元)
|  |  | 项目特征 | 发包人要求 |  |  |  | 综合单价 | 合价
|  |  | 3、材质 | 铸铁
|  |  | 4、规格、压力等级 | DN100
|  |  | 5、类型 | 闸阀
1028 | 031003003112 | 焊接法兰阀门 | 1、连接形式 | 法兰 | 安装、电气接线、调试 | 个 | 1 | 388.3 | 388.3
|  |  | 2、焊接方法 | 焊接
|  |  | 3、材质 | 铸铁
|  |  | 4、规格、压力等级 | 1
|  |  | 5、类型 | 止回阀
1029 | 030901007004 | 减压孔板 | 1、连接形式 | 螺纹 | 安装、电气接线、调试 | 个 | 13 | 126.19 | 1640.47
|  |  | 2、材质、规格 | 50
1030 | 031006002008 | 稳压给水设备 | 1、型号、规格 | ZW(L)-Ι-1.5-20-SR | 设备安装、附件安装、调试、减震装置制作、安装 | 套 | 1 | 17716.7 | 17716.7
|  |  | 2、设备名称 | 喷淋系统增压稳压设备
|  |  | 3、附件名称、规格、数量 | 配套泵型号：SR3-6 Pe=1.1KW
|  |  | 4、水泵主要技术参数 | Q=1.5L/S 扬程：20m 一用一备SQL800X0.6 V调=150L
5、减震装置形式
1031 | 080902007012 | 流量计 | 1、名称 | 流量开关 | 安装、调试、连接、运输 | 台 | 1 | 111.21 | 111.21
2、规格
3、类型
1032 | 031003010030 | 软接头(软管) | 1、规格 | 50 | 安装 | 个/组 | 1 | 131.84 | 131.84
|  |  | 2、材质 | 铸铁
|  |  | 3、连接形式 | 法兰
1033 | 031003010031 | 软接头(软管) | 1、规格 | 80 | 安装 | 个/组 | 1 | 211.49 | 211.49
|  |  | 2、材质 | 铸铁
|  |  | 3、连接形式 | 法兰
1034 | 031003010032 | 软接头(软管) | 1、规格 | 150 | 安装 | 个/ | 3 | 484.88 | 1454.64
分部分项工程模拟清单与计价表
工程名称：永安市公交便民服务综合提升项目（EPC+F+O）二次 | [7 empty] | 第203页 共967页
序号 | 项目编码 | 项目名称 | 项目特征与要求 |  | 工作内容 | 计量单位 | 工程量 | 金额(元)
|  |  | 项目特征 | 发包人要求 |  |  |  | 综合单价 | 合价
|  |  | 2、材质 | 铸铁 |  | 组
|  |  | 3、连接形式 | 法兰
1035 | 031002001031 | 管道支架 | 1、材质 | 铁 | 制作、安装 | kg | 3291 | 17.87 | 58810.17
|  |  | 2、管架形式 | 管道
1036 | 080807014067 | 开孔 | 1、类型 | 喷淋 | 开孔 | 个 | 46 | 73.1 | 3362.6
|  |  | 2、规格 | 150
1037 | 080807014068 | 开孔 | 1、类型 | 喷淋 | 开孔 | 个 | 66 | 45.03 | 2971.98
|  |  | 2、规格 | 100
1038 | 031201001030 | 管道刷油 | 1、除锈级别 | 管道 | 除锈、调配、涂刷 | m2 | 1546 | 8.8 | 13604.8
|  |  | 2、油漆品种 | 酚醛调和漆
|  |  | 3、涂刷遍数、漆膜厚度 | 2
|  |  | 4、标志色方式、品种 | 红底黄色环圈标志
1039 | 031201003028 | 金属结构刷油 | 1、结构类型 | 金属结构 | 除锈、调配、涂刷 | kg | 3291 | 0.74 | 2435.34
2、除锈级别
|  |  | 3、油漆品种 | 酚醛调和漆
|  |  | 4、涂刷遍数、漆膜厚度 | 2
1040 | 031002003100 | 套管 | 1、材质 | 铁 | 制作、安装、除锈、刷油 | 个 | 4 | 356.26 | 1425.04
|  |  | 2、规格 | 100
3、填料材质
|  |  | 4、名称、类型 | 防水套管
永安总院公交枢纽站综合服务大楼 | [9 empty] | 单项工程(17房屋建筑与装饰)
地下室(土建) | [9 empty] | 单位工程(17房屋建筑与装饰)
桩基工程 | [9 empty] | 分项工程(17房屋建筑与装饰)
1041 | 010302001007 | 成孔灌注桩★ | 1、桩径 | Φ600mm | 护筒埋设、成孔、固壁、混凝土制作、运输、灌注、养 | m | 39.312 | 459.63 | 18068.97
2、成孔长度
分部分项工程模拟清单与计价表
工程名称：永安市公交便民服务综合提升项目（EPC+F+O）二次 | [7 empty] | 第204页 共967页
序号 | 项目编码 | 项目名称 | 项目特征与要求 |  | 工作内容 | 计量单位 | 工程量 | 金额(元)
|  |  | 项目特征 | 发包人要求 |  |  |  | 综合单价 | 合价
|  |  | 3、成孔方法 | 旋挖钻机钻孔（干钻、湿钻各50%) | 护、土方、废泥浆外运、打桩场地硬化及泥浆池、泥浆沟
|  |  | 4、混凝土种类、强度等级 | C25水下砼（泵送商品砼）
护筒埋设、泥浆制作风干、土方外运
1042 | 010302001008 | 成孔灌注桩★ | 1、桩径 | Φ800mm | 护筒埋设、成孔、固壁、混凝土制作、运输、灌注、养护、土方、废泥浆外运、打桩场地硬化及泥浆池、泥浆沟 | m | 30.24 | 548.65 | 16591.18
2、成孔长度
|  |  | 3、成孔方法 | 旋挖钻机钻孔（干钻、湿钻各50%)
|  |  | 4、混凝土种类、强度等级 | C25水下砼（泵送商品砼）
护筒埋设、泥浆制作风干、土方外运
1043 | 010302001009 | 成孔灌注桩★ | 1、桩径 | Φ1000mm | 护筒埋设、成孔、固壁、混凝土制作、运输、灌注、养护、土方、废泥浆外运、打桩场地硬化及泥浆池、泥浆沟 | m | 77.263 | 569.58 | 44007.46
2、成孔长度
|  |  | 3、成孔方法 | 旋挖钻机钻孔（干钻、湿钻各50%)
|  |  | 4、混凝土种类、强度等级 | C25水下砼（泵送商品砼）
护筒埋设、泥浆制作风干、土方外运
1044 | 010301004004 | 截（凿）桩头 | 1、桩类型 |  | 截（切割）桩头、凿平、废料外运 | m3 | 3.541 | 227.01 | 803.84
2、桩头截面、高度
3、混凝土强度等级
4、有无钢筋
|  | 分部小计 |  |  |  |  | 150.356 |  | 79471.45
1045 | 010515004017 | 钢筋笼★ | 1、钢筋种类、规格 | HPB300Φ8 | 钢筋笼制作、运输、钢筋笼安装、焊接（绑扎） | t | 1.083 | 5403.03 | 5851.48
1046 | 010515004018 | 钢筋笼★ | 1、钢筋种类、规格 | HPB300Φ10 | 钢筋笼制作、运输、钢筋笼 | t | 0.834 | 5403.03 | 4506.13
分部分项工程模拟清单与计价表
工程名称：永安市公交便民服务综合提升项目（EPC+F+O）二次 | [7 empty] | 第205页 共967页
序号 | 项目编码 | 项目名称 | 项目特征与要求 |  | 工作内容 | 计量单位 | 工程量 | 金额(元)
|  |  | 项目特征 | 发包人要求 |  |  |  | 综合单价 | 合价
安装、焊接（绑扎）
1047 | 010515004019 | 钢筋笼★ | 1、钢筋种类、规格 | HRB400EΦ8 | 钢筋笼制作、运输、钢筋笼安装、焊接（绑扎） | t | 0.525 | 5469.39 | 2871.43
1048 | 010515004020 | 钢筋笼★ | 1、钢筋种类、规格 | HRB400EΦ14 | 钢筋笼制作、运输、钢筋笼安装、焊接（绑扎） | t | 5.518 | 5335.32 | 29440.3
|  | 分部小计 |  |  |  |  | 7.96 |  | 42669.34
土方工程 | [9 empty] | 分项工程(17房屋建筑与装饰)
1049 | 010101001019 | 平整场地 | 1、土壤类别 | 三类土 | 土方挖填、场地找平、运输 | m2 | 356 | 1.93 | 687.08
2、弃土运距
3、取土运距
1050 | 010101002007 | 挖一般土方 | 1、土壤类别 | 三类土 | 排地表水、土方开挖、围护（挡土板）及拆除、基底钎探、场内运输 | m3 | 1438.546 | 8.16 | 11738.54
|  |  | 2、挖土深度 | 10m以内
1051 | 010101004009 | 挖基坑土方 | 1、土壤类别 | 三类土 | 排地表水、土方开挖、围护（挡土板）及拆除、基底钎探、场内运输 | m3 | 167.668 | 7.12 | 1193.8
|  |  | 2、挖土深度 | 2m以内
1052 | 010101003021 | 挖沟槽土方 | 1、土壤类别 | 三类土 | 排地表水、土方开挖、围护（挡土板）及拆除、基底钎探、场内运输 | m3 | 78.458 | 6.94 | 544.5
|  |  | 2、挖土深度 | 2m以内
1053 | 010103001040 | 回填方 | 1、密实度要求 | 满足设计规范及要求 | 运输、回填、压实 | m3 | 165.818 | 9.78 | 1621.7
|  |  | 2、填方材料品种 | 三类土
3、填方粒径要求
|  |  | 4、填方来源、运距 | 场内转运，运距由投标单位自行考虑
1054 | 010103002028 | 余方弃置 | 1、废弃料品种 | 三类土 | 余方点装料运输至弃置点 | m3 | 1438.542 | 16.06 | 23102.98
|  |  | 2、运距 | 由投标单位自行考虑
混凝土工程 | [9 empty] | 分项工程(17房屋建筑与装饰)
1055 | 010501004003 | 满堂基础 | 1、混凝土种类（商品混凝土、现场拌制，泵送、非泵送） | 商品混凝土、泵送 | 混凝土制作、运输、浇筑、振捣、养护 | m3 | 277.68 | 590.45 | 163956.16
分部分项工程模拟清单与计价表
工程名称：永安市公交便民服务综合提升项目（EPC+F+O）二次 | [7 empty] | 第206页 共967页
序号 | 项目编码 | 项目名称 | 项目特征与要求 |  | 工作内容 | 计量单位 | 工程量 | 金额(元)
|  |  | 项目特征 | 发包人要求 |  |  |  | 综合单价 | 合价
|  |  | 2、混凝土强度等级 | C30 P8
1056 | 010501001033 | 垫层 | 1、混凝土种类（商品混凝土、现场拌制，泵送、非泵送） | 商品混凝土、泵送 | 混凝土制作、运输、浇筑、振捣、养护 | m3 | 39.16 | 609.9 | 23883.68
|  |  | 2、混凝土强度等级 | C20
1057 | 010504001013 | 直形墙 | 1、混凝土种类（商品混凝土、现场拌制，泵送、非泵送） | 商品混凝土、泵送 | 混凝土制作、运输、浇筑、振捣、养护 | m3 | 169.631 | 658.14 | 111640.95
|  |  | 2、混凝土强度等级 | C45 P8
1058 | 010502001015 | 矩形柱 | 1、混凝土种类（商品混凝土、现场拌制，泵送、非泵送） | 商品混凝土、泵送 | 混凝土制作、运输、浇筑、振捣、养护 | m3 | 7.874 | 628.84 | 4951.49
|  |  | 2、混凝土强度等级 | C45
1059 | 010505001018 | 有梁板 | 1、混凝土种类（商品混凝土、现场拌制，泵送、非泵送） | 商品混凝土、泵送 | 混凝土制作、运输、浇筑、振捣、养护 | m3 | 71.2 | 558.94 | 39796.53
|  |  | 2、混凝土强度等级 | C30
1060 | 010506001025 | 直形楼梯 | 1、混凝土种类（商品混凝土、现场拌制，泵送、非泵送） | 商品混凝土、泵送 | 混凝土制作、运输、浇筑、振捣、养护 | m2 | 16.8 | 152.86 | 2568.05
|  |  | 2、混凝土强度等级 | C30
|  |  | 3、楼梯类型（板式、梁式） | 板式
4、梯板厚度（不含梯阶）
1061 | 010503005009 | 过梁 | 1、混凝土种类（商品混凝土、现场拌制，泵送、非泵送） | 商品混凝土、非泵送 | 混凝土制作、运输、浇筑、振捣、养护 | m3 | 0.377 | 754.41 | 284.41
|  |  | 2、混凝土强度等级 | C25
地下室防水 | [9 empty] | 分项工程(17房屋建筑与装饰)
1062 | 001 | 底板防水 | 1、找平层厚度、砂浆配合比 |  | 基层清理、抹找平层、抹面层、材料运输
分部分项工程模拟清单与计价表
工程名称：永安市公交便民服务综合提升项目（EPC+F+O）二次 | [7 empty] | 第207页 共967页
序号 | 项目编码 | 项目名称 | 项目特征与要求 |  | 工作内容 | 计量单位 | 工程量 | 金额(元)
|  |  | 项目特征 | 发包人要求 |  |  |  | 综合单价 | 合价
2、素水泥浆遍数
3、面层厚度、砂浆配合比
4、面层做法要求
1063 | 010904001002 | 楼（地）面卷材防水 | 1、卷材品种、规格、厚度 | 聚合物改性沥青防水卷材 | 基层处理、刷粘结剂、铺防水卷材、接缝、嵌缝 | m2 | 498.4 | 68.99 | 34384.62
|  |  | 2、防水层数 | 二层
|  |  | 3、防水层做法 | 自粘
|  |  | 4、反边高度 | 承台，地梁侧面
1064 | 011101003010 | 细石混凝土楼地面 | 1、找平层厚度、砂浆配合比 | 50mm | 基层清理、抹找平层、面层铺设、材料运输 | m2 | 498.4 | 49.39 | 24615.98
|  |  | 2、面层厚度、混凝土强度等级 | C20混凝土保护层
1065 | 010904002036 | 楼（地）面涂膜防水 | 1、防水膜品种 | 聚合物水泥防水涂料 | 基层处理、刷基层处理剂、铺布、喷涂防水层 | m2 | 167 | 31.97 | 5338.99
|  |  | 2、涂膜厚度、遍数 | 1.5mm厚，一遍
3、增强材料种类
4、反边高度
1066 | 010903002019 | 墙面涂膜防水 | 1、防水膜品种 | 聚合物水泥防水涂料 | 基层处理、刷基层处理剂、铺布、喷涂防水层 | m2 | 297.012 | 35.62 | 10579.57
|  |  | 2、涂膜厚度、遍数 | 1.5mm厚，一遍
3、增强材料种类
1067 | 002 | 外墙防水 | 1、找平层厚度、砂浆配合比 |  | 基层清理、抹找平层、抹面层、材料运输
2、素水泥浆遍数
3、面层厚度、砂浆配合比
4、面层做法要求
1068 | 011201004031 | 立面砂浆找平层 | 1、基层类型 | 砼墙 | 基层清理、刷界面剂、砂浆制作、运输、抹平找平 | m2 | 423.9 | 49.62 | 21033.92
2、界面剂类型
|  |  | 3、找平层砂浆厚度、 | 外墙面水泥砂浆找平抹灰(砖墙
分部分项工程模拟清单与计价表
工程名称：永安市公交便民服务综合提升项目（EPC+F+O）二次 | [7 empty] | 第208页 共967页
序号 | 项目编码 | 项目名称 | 项目特征与要求 |  | 工作内容 | 计量单位 | 工程量 | 金额(元)
|  |  | 项目特征 | 发包人要求 |  |  |  | 综合单价 | 合价
|  |  | 配合比 | 、混凝土墙 9+5mm厚)
1069 | 010903001002 | 墙面卷材防水 | 1、卷材品种、规格、厚度 | 聚合物改性沥青防水卷材 | 基层处理、刷粘结剂、铺防水卷材、接缝、嵌缝 | m2 | 423.9 | 70.57 | 29914.62
|  |  | 2、防水层数 | 2层
|  |  | 3、防水层做法 | 自粘
1070 | 011201004032 | 立面砂浆找平层 | 1、基层类型 |  | 基层清理、刷界面剂、砂浆制作、运输、抹平找平 | m2 | 423.9 | 49.62 | 21033.92
2、界面剂类型
|  |  | 3、找平层砂浆厚度、配合比 | 外墙面水泥砂浆找平抹灰(砖墙、混凝土墙 9+5mm厚)
1071 | 011001003019 | 保温隔热墙面 | 1、保温隔热部位 | 地下室外墙 | 基层清理、刷界面剂、安装龙骨、填贴保温材料、保温板安装、粘贴面层、铺设增强格网、抹抗裂、防水砂浆面层、嵌缝、铺、刷（喷）防护材料 | m2 | 423.9 | 88.93 | 37697.43
2、保温隔热方式
3、踢脚线、勒脚线保温做法
4、龙骨材料品种、规格
|  |  | 5、保温隔热面层材料品种、规格、性能 | 聚苯乙烯泡沫板 外墙外保温
6、保温隔热材料品种、规格及厚度
7、增强网及抗裂防水砂浆种类
8、粘结材料种类及做法
9、防护材料种类及做法
砌筑工程 | [9 empty] | 分项工程(17房屋建筑与装饰)
1072 | 010402001025 | 砌块墙 | 1、砌块品种、规格、强度等级 | 蒸压加气混凝土砌块 | 砂浆制作、运输、砌砖、砌块、勾缝、材料运输 | m3 | 32.05 | 586.4 | 18794.12
|  |  | 2、墙体类型、砌筑高度 | 内墙
分部分项工程模拟清单与计价表
工程名称：永安市公交便民服务综合提升项目（EPC+F+O）二次 | [7 empty] | 第209页 共967页
序号 | 项目编码 | 项目名称 | 项目特征与要求 |  | 工作内容 | 计量单位 | 工程量 | 金额(元)
|  |  | 项目特征 | 发包人要求 |  |  |  | 综合单价 | 合价
|  |  | 3、砂浆强度等级 | AD*5.0专用配套砂浆
1073 | 010405001017 | 砌筑超高增加费 | 1、超高高度 | 0.5m | 人工二次搬运砖、砂浆 | m3 | 32.05 | 17.24 | 552.54
门窗工程 | [9 empty] | 分项工程(17房屋建筑与装饰)
1074 | 010802003014 | 钢质防火门 | 1、门框、扇材质 | 甲级钢质防火门 | 门安装、五金安装、玻璃安装 | m2 | 9.45 | 592.32 | 5597.42
楼地面工程 | [9 empty] | 分项工程(17房屋建筑与装饰)
1075 | 011101001023 | 水泥砂浆楼地面 | 1、找平层厚度、砂浆配合比 | C20细石砼找坡层 | 基层清理、抹找平层、抹面层、材料运输 | m2 | 189 | 58.29 | 11016.81
2、素水泥浆遍数
|  |  | 3、面层厚度、砂浆配合比 | 水泥砂浆楼地面面层(20mm厚)
4、面层做法要求
1076 | 011101001044 | 水泥砂浆楼地面 | 1、找平层厚度、砂浆配合比 | 9mm1：3水泥砂浆 | 基层清理、抹找平层、抹面层、材料运输 | m2 | 167 | 42.37 | 7075.79
2、素水泥浆遍数
|  |  | 3、面层厚度、砂浆配合比 | 20mm1:2.5水泥砂浆
4、面层做法要求
1077 | 011105001003 | 水泥砂浆踢脚线 | 1、踢脚线高度 | 200mm | 基层清理、底层和面层抹灰、材料运输 | m2 | 15.834 | 84.57 | 1339.08
2、底层厚度、砂浆配合比
|  |  | 3、面层厚度、砂浆配合比 | 楼地面踢脚板水泥砂浆面层
内墙柱面工程 | [9 empty] | 分项工程(17房屋建筑与装饰)
1078 | 011201004033 | 立面砂浆找平层 | 1、基层类型 |  | 基层清理、刷界面剂、砂浆制作、运输、抹平找平 | m2 | 298.992 | 34.56 | 10333.16
|  |  | 2、界面剂类型 | 刷素水泥浆一道(内掺建筑胶)
|  |  | 3、找平层砂浆厚度、配合比 | 内墙面水泥砂浆找平抹灰(砖墙、混凝土墙 9+5mm厚)
1079 | 011202001004 | 柱、梁面一般抹灰 | 1、柱（梁）体类型 | 混凝土 | 基层清理、砂浆制作、运输 | m2 | 21.602 | 47.6 | 1028.26
分部分项工程模拟清单与计价表
工程名称：永安市公交便民服务综合提升项目（EPC+F+O）二次 | [7 empty] | 第210页 共967页
序号 | 项目编码 | 项目名称 | 项目特征与要求 |  | 工作内容 | 计量单位 | 工程量 | 金额(元)
|  |  | 项目特征 | 发包人要求 |  |  |  | 综合单价 | 合价
|  |  | 2、底层厚度、砂浆配合比 | 水泥砂浆一般抹灰 | 、底层抹灰、抹面层、勾分格缝
3、面层厚度、砂浆配合比
4、装饰面材料种类
5、分格缝宽度、材料种类
1080 | 011406001041 | 抹灰面油漆涂料 | 1、部位 |  | 基层清理、刮腻子、刷防护材料、油漆、喷刷油漆涂料 | m2 | 320.522 | 29.26 | 9378.47
2、基层类型
3、腻子种类、遍数
4、防护材料种类
|  |  | 5、油漆涂料品种、遍数（或厚度） | 白色无机防霉涂料
1081 | 011207001002 | 吸声内墙面 | 1、龙骨材料种类、规格、中距 | 50*50*0.7轻钢龙骨 | 基层清理、龙骨制作、运输、安装、钉隔离层、基层铺钉、面层铺贴 | m2 | 47.863 | 168.11 | 8046.25
|  |  | 2、隔离层材料种类、规格 | 40厚岩棉
|  |  | 3、基层材料种类、规格 | 10厚水泥砂浆找平
|  |  | 4、面层材料品种、规格、颜色 | 9厚石膏板
5、压条材料种类、规格
1082 | 011201004034 | 立面砂浆找平层 | 1、基层类型 |  | 基层清理、刷界面剂、砂浆制作、运输、抹平找平 | m2 | 297.012 | 34.56 | 10264.73
|  |  | 2、界面剂类型 | 刷素水泥浆一道(内掺建筑胶)
|  |  | 3、找平层砂浆厚度、配合比 | 内墙面水泥砂浆找平抹灰(砖墙、混凝土墙 9+5mm厚)
天棚工程 | [9 empty] | 分项工程(17房屋建筑与装饰)
1083 | 011301001017 | 天棚抹灰 | 1、基层类型 | 混凝土 | 基层清理、底层抹灰、抹面层 | m2 | 213.57 | 35.54 | 7590.28
|  |  | 2、抹灰厚度、材料种 | 水泥砂浆天棚
分部分项工程模拟清单与计价表
工程名称：永安市公交便民服务综合提升项目（EPC+F+O）二次 | [7 empty] | 第211页 共967页
序号 | 项目编码 | 项目名称 | 项目特征与要求 |  | 工作内容 | 计量单位 | 工程量 | 金额(元)
|  |  | 项目特征 | 发包人要求 |  |  |  | 综合单价 | 合价
类
3、砂浆配合比
1084 | 011406001042 | 抹灰面油漆涂料 | 1、部位 | 天棚 | 基层清理、刮腻子、刷防护材料、油漆、喷刷油漆涂料 | m2 | 213.57 | 34.06 | 7274.19
2、基层类型
3、腻子种类、遍数
4、防护材料种类
|  |  | 5、油漆涂料品种、遍数（或厚度） | 白色无机防霉涂料
1085 | 011301001018 | 天棚抹灰 | 1、基层类型 |  | 基层清理、底层抹灰、抹面层 | m2 | 188.71 | 31.07 | 5863.22
|  |  | 2、抹灰厚度、材料种类 | 水泥砂浆天棚
3、砂浆配合比
1086 | 011302001002 | 天棚吊顶 | 1、吊顶形式、吊杆规格、高度 |  | 基层清理、吊杆安装、龙骨安装、基层板铺贴、面层铺贴、嵌缝、刷防护材料 | m2 | 5.6 | 140.28 | 785.57
|  |  | 2、龙骨材料种类、规格、中距 | 轻钢龙骨
|  |  | 3、基层材料种类、规格 | 石膏板
|  |  | 4、面层材料品种、规格 | 白色无机防霉涂料
5、压条材料种类、规格
6、嵌缝材料种类
7、防护材料种类
钢筋工程 | [9 empty] | 分项工程(17房屋建筑与装饰)
1087 | 010515001122 | 现浇构件钢筋 | 1、钢筋种类、规格 | HRB400EΦ6 | 钢筋制作、运输、钢筋安装、焊接（绑扎） | t | 0.526 | 5796.03 | 3048.71
1088 | 010515001123 | 现浇构件钢筋 | 1、钢筋种类、规格 | HRB400EΦ8 | 钢筋制作、运输、钢筋安装、焊接（绑扎） | t | 5.32 | 5461.26 | 29053.9
1089 | 010515001124 | 现浇构件钢筋 | 1、钢筋种类、规格 | HRB400EΦ10 | 钢筋制作、运输、钢筋安装 | t | 10.234 | 5461.26 | 55890.53
分部分项工程模拟清单与计价表
工程名称：永安市公交便民服务综合提升项目（EPC+F+O）二次 | [7 empty] | 第212页 共967页
序号 | 项目编码 | 项目名称 | 项目特征与要求 |  | 工作内容 | 计量单位 | 工程量 | 金额(元)
|  |  | 项目特征 | 发包人要求 |  |  |  | 综合单价 | 合价
、焊接（绑扎）
1090 | 010515001125 | 现浇构件钢筋 | 1、钢筋种类、规格 | HRB400EΦ12 | 钢筋制作、运输、钢筋安装、焊接（绑扎） | t | 13.611 | 5327.95 | 72518.73
1091 | 010515001126 | 现浇构件钢筋 | 1、钢筋种类、规格 | HRB400EΦ14 | 钢筋制作、运输、钢筋安装、焊接（绑扎） | t | 5.684 | 5193.9 | 29522.13
1092 | 010515001127 | 现浇构件钢筋 | 1、钢筋种类、规格 | HRB400EΦ16 | 钢筋制作、运输、钢筋安装、焊接（绑扎） | t | 3.345 | 5193.9 | 17373.6
1093 | 010515001128 | 现浇构件钢筋 | 1、钢筋种类、规格 | HRB400EΦ18 | 钢筋制作、运输、钢筋安装、焊接（绑扎） | t | 2.977 | 5161.02 | 15364.36
1094 | 010515001129 | 现浇构件钢筋 | 1、钢筋种类、规格 | HRB400EΦ20 | 钢筋制作、运输、钢筋安装、焊接（绑扎） | t | 5.928 | 4861.16 | 28816.96
1095 | 010515001130 | 现浇构件钢筋 | 1、钢筋种类、规格 | HRB400EΦ22 | 钢筋制作、运输、钢筋安装、焊接（绑扎） | t | 9.004 | 4838.4 | 43564.95
1096 | 010515001131 | 现浇构件钢筋 | 1、钢筋种类、规格 | HRB400EΦ25 | 钢筋制作、运输、钢筋安装、焊接（绑扎） | t | 12.568 | 4838.4 | 60809.01
|  | 分部小计 |  |  |  |  | 69.197 |  | 355962.88
1097 | 010516006014 | 电渣压力焊接 | 1、规格 | 电渣压力焊接φ≤18 | 焊接、清理 | 个 | 837 | 5.44 | 4553.28
1098 | 010516006015 | 电渣压力焊接 | 1、规格 | 电渣压力焊接φ≤32 | 焊接、清理 | 个 | 237 | 6.52 | 1545.24
1099 | 010516003008 | 机械连接 | 1、连接方式 | 钢筋直螺纹连接(φ22) | 钢筋套丝、套筒连接 | 个 | 341 | 15.52 | 5292.32
2、螺纹套筒种类
3、规格
1100 | 010516003009 | 机械连接 | 1、连接方式 | 钢筋直螺纹连接(φ25) | 钢筋套丝、套筒连接 | 个 | 207 | 16.02 | 3316.14
2、螺纹套筒种类
3、规格
其他工程 | [9 empty] | 分项工程(17房屋建筑与装饰)
1101 | 040402017002 | 变形缝 | 1、类别 |  | 制作、安装 | m | 234.6 | 113.63 | 26657.6
|  |  | 2、材料品种、规格 | 3mm厚钢板止水带
3、工艺要求
1102 | 011503001037 | 金属扶手、栏杆、栏板 |  | 楼梯防护栏杆 H=900mm | 制作、运输、安装、刷防护 | m | 7.4 | 378.16 | 2798.38
分部分项工程模拟清单与计价表
工程名称：永安市公交便民服务综合提升项目（EPC+F+O）二次 | [7 empty] | 第213页 共967页
序号 | 项目编码 | 项目名称 | 项目特征与要求 |  | 工作内容 | 计量单位 | 工程量 | 金额(元)
|  |  | 项目特征 | 发包人要求 |  |  |  | 综合单价 | 合价
|  |  | 2、扶手材料种类、规格 |  | 材料
3、栏杆材料种类、规格
4、栏板材料种类、规格、颜色
5、固定配件种类
6、防护材料种类
1103 | 01B041 | 镀锌钢板集水井盖板 |  | 镀锌钢板集水井盖板 |  | m2 | 2.565 | 370.15 | 949.43
参17J927-1，3/3-17
1104 | 01B042 | 成品铸铁盖板 |  | 30厚成品铸铁蓖子 |  | m | 12.06 | 98.71 | 1190.44
含埋件等具体做法详图纸
1105 | 01B043 | 橡胶减速档 |  | 橡胶减速档，详05J927-1-2/40 |  | m | 6.03 | 185.08 | 1116.03
上部主体 | [9 empty] | 单位工程(17房屋建筑与装饰)
混凝土工程 | [9 empty] | 分项工程(17房屋建筑与装饰)
1106 | 010504001054 | 直形墙 | 1、混凝土种类（商品混凝土、现场拌制，泵送、非泵送） | 商品混凝土、泵送 | 混凝土制作、运输、浇筑、振捣、养护 | m3 | 206.357 | 620.76 | 128098.17
|  |  | 2、混凝土强度等级 | C45
1107 | 010504001055 | 直形墙 | 1、混凝土种类（商品混凝土、现场拌制，泵送、非泵送） | 商品混凝土、泵送 | 混凝土制作、运输、浇筑、振捣、养护 | m3 | 100.636 | 601.88 | 60570.8
|  |  | 2、混凝土强度等级 | C40
1108 | 010504001056 | 直形墙 | 1、混凝土种类（商品混凝土、现场拌制，泵送、非泵送） | 商品混凝土、泵送 | 混凝土制作、运输、浇筑、振捣、养护 | m3 | 108.299 | 583.19 | 63158.89
|  |  | 2、混凝土强度等级 | C35
1109 | 010504001057 | 直形墙 | 1、混凝土种类（商品混凝土、现场拌制，泵送、非泵送） | 商品混凝土、泵送 | 混凝土制作、运输、浇筑、振捣、养护 | m3 | 59.676 | 564.08 | 33662.04
分部分项工程模拟清单与计价表
工程名称：永安市公交便民服务综合提升项目（EPC+F+O）二次 | [7 empty] | 第214页 共967页
序号 | 项目编码 | 项目名称 | 项目特征与要求 |  | 工作内容 | 计量单位 | 工程量 | 金额(元)
|  |  | 项目特征 | 发包人要求 |  |  |  | 综合单价 | 合价
|  |  | 2、混凝土强度等级 | C30
1110 | 010504001058 | 直形墙 | 1、混凝土种类（商品混凝土、现场拌制，泵送、非泵送） | 商品混凝土、泵送 | 混凝土制作、运输、浇筑、振捣、养护 | m3 | 286.291 | 546.45 | 156443.72
|  |  | 2、混凝土强度等级 | C25
1111 | 010502001052 | 矩形柱 | 1、混凝土种类（商品混凝土、现场拌制，泵送、非泵送） | 商品混凝土、泵送 | 混凝土制作、运输、浇筑、振捣、养护 | m3 | 49.713 | 628.84 | 31261.52
|  |  | 2、混凝土强度等级 | C45
1112 | 010502001053 | 矩形柱 | 1、混凝土种类（商品混凝土、现场拌制，泵送、非泵送） | 商品混凝土、泵送 | 混凝土制作、运输、浇筑、振捣、养护 | m3 | 4.369 | 610.14 | 2665.7
|  |  | 2、混凝土强度等级 | C40
1113 | 010502001054 | 矩形柱 | 1、混凝土种类（商品混凝土、现场拌制，泵送、非泵送） | 商品混凝土、泵送 | 混凝土制作、运输、浇筑、振捣、养护 | m3 | 4.198 | 591.5 | 2483.12
|  |  | 2、混凝土强度等级 | C35
1114 | 010502001055 | 矩形柱 | 1、混凝土种类（商品混凝土、现场拌制，泵送、非泵送） | 商品混凝土、泵送 | 混凝土制作、运输、浇筑、振捣、养护 | m3 | 2.799 | 572.3 | 1601.87
|  |  | 2、混凝土强度等级 | C30
1115 | 010502001056 | 矩形柱 | 1、混凝土种类（商品混凝土、现场拌制，泵送、非泵送） | 商品混凝土、泵送 | 混凝土制作、运输、浇筑、振捣、养护 | m3 | 19.506 | 554.73 | 10820.56
|  |  | 2、混凝土强度等级 | C25
1116 | 010505001059 | 有梁板 | 1、混凝土种类（商品混凝土、现场拌制，泵送、非泵送） | 商品混凝土、泵送 | 混凝土制作、运输、浇筑、振捣、养护 | m3 | 813.438 | 540.79 | 439899.14
|  |  | 2、混凝土强度等级 | C25
1117 | 010505001060 | 有梁板 | 1、混凝土种类（商品混凝土、现场拌制，泵送、非泵送） | 商品混凝土、泵送 | 混凝土制作、运输、浇筑、振捣、养护 | m3 | 0.451 | 617.18 | 278.35
分部分项工程模拟清单与计价表
工程名称：永安市公交便民服务综合提升项目（EPC+F+O）二次 | [7 empty] | 第215页 共967页
序号 | 项目编码 | 项目名称 | 项目特征与要求 |  | 工作内容 | 计量单位 | 工程量 | 金额(元)
|  |  | 项目特征 | 发包人要求 |  |  |  | 综合单价 | 合价
|  |  | 2、混凝土强度等级 | C45
1118 | 010505001061 | 有梁板 | 1、混凝土种类（商品混凝土、现场拌制，泵送、非泵送） | 商品混凝土、泵送 | 混凝土制作、运输、浇筑、振捣、养护 | m3 | 158.487 | 564.64 | 89488.1
|  |  | 2、混凝土强度等级 | C45
1119 | 010503002024 | 矩形梁 | 1、混凝土种类（商品混凝土、现场拌制，泵送、非泵送） | 商品混凝土、泵送 | 混凝土制作、运输、浇筑、振捣、养护 | m3 | 24.192 | 547.11 | 13235.69
|  |  | 2、混凝土强度等级 | C25
|  | 分部小计 |  |  |  |  | 1838.412 |  | 1033667.67
1120 | 010506001051 | 直形楼梯 | 1、混凝土种类（商品混凝土、现场拌制，泵送、非泵送） | 商品混凝土、泵送 | 混凝土制作、运输、浇筑、振捣、养护 | m2 | 85.907 | 152.86 | 13131.74
|  |  | 2、混凝土强度等级 | C30
|  |  | 3、楼梯类型（板式、梁式） | 板式
4、梯板厚度（不含梯阶）
1121 | 010506001052 | 直形楼梯 | 1、混凝土种类（商品混凝土、现场拌制，泵送、非泵送） | 商品混凝土、泵送 | 混凝土制作、运输、浇筑、振捣、养护 | m2 | 131.714 | 165.2 | 21759.15
|  |  | 2、混凝土强度等级 | C25
|  |  | 3、楼梯类型（板式、梁式） | 板式
4、梯板厚度（不含梯阶）
|  | 分部小计 |  |  |  |  | 217.621 |  | 34890.89
1122 | 010502002021 | 构造柱 | 1、混凝土种类（商品混凝土、现场拌制，泵送、非泵送） | 商品混凝土、非泵送 | 混凝土制作、运输、浇筑、振捣、养护 | m3 | 82.71 | 747.03 | 61786.85
|  |  | 2、混凝土强度等级 | C25
分部分项工程模拟清单与计价表
工程名称：永安市公交便民服务综合提升项目（EPC+F+O）二次 | [7 empty] | 第216页 共967页
序号 | 项目编码 | 项目名称 | 项目特征与要求 |  | 工作内容 | 计量单位 | 工程量 | 金额(元)
|  |  | 项目特征 | 发包人要求 |  |  |  | 综合单价 | 合价
1123 | 010503005024 | 过梁 | 1、混凝土种类（商品混凝土、现场拌制，泵送、非泵送） | 商品混凝土、非泵送 | 混凝土制作、运输、浇筑、振捣、养护 | m3 | 7.174 | 754.41 | 5412.14
|  |  | 2、混凝土强度等级 | C25
1124 | 010503004043 | 圈梁 | 1、混凝土种类（商品混凝土、现场拌制，泵送、非泵送） | 商品混凝土、非泵送 | 混凝土制作、运输、浇筑、振捣、养护 | m3 | 14.683 | 750.64 | 11021.65
|  |  | 2、混凝土强度等级 | C25
1125 | 010505001062 | 有梁板 | 1、混凝土种类（商品混凝土、现场拌制，泵送、非泵送） | 商品混凝土、泵送 | 混凝土制作、运输、浇筑、振捣、养护 | m3 | 12.927 | 540.79 | 6990.79
|  |  | 2、混凝土强度等级 | C25
造型梁加宽
1126 | 010505008025 | 雨篷、悬挑板、阳台板 | 1、混凝土种类（商品混凝土、现场拌制，泵送、非泵送） | 商品混凝土、泵送 | 混凝土制作、运输、浇筑、振捣、养护 | m3 | 1.715 | 642.41 | 1101.73
|  |  | 2、混凝土强度等级 | C25
1127 | 010507007014 | 其他构件 | 1、构件的类型 | 线条 | 混凝土制作、运输、浇筑、振捣、养护 | m3 | 0.146 | 746.69 | 109.02
2、构件规格
|  |  | 3、部位 | 外墙
|  |  | 4、混凝土种类（商品混凝土、现场拌制，泵送、非泵送） | 商品混凝土、非泵送
|  |  | 5、混凝土强度等级 | C20
1128 | 010505006011 | 栏板 | 1、混凝土种类（商品混凝土、现场拌制，泵送、非泵送） | 商品混凝土、泵送 | 混凝土制作、运输、浇筑、振捣、养护 | m3 | 15.087 | 586.54 | 8849.13
|  |  | 2、混凝土强度等级 | C25
1129 | 010505003011 | 平板 | 1、混凝土种类（商品混凝土、现场拌制，泵送、非泵送） | 商品混凝土、非泵送 | 混凝土制作、运输、浇筑、振捣、养护 | m3 | 48.849 | 548.84 | 26810.29
分部分项工程模拟清单与计价表
工程名称：永安市公交便民服务综合提升项目（EPC+F+O）二次 | [7 empty] | 第217页 共967页
序号 | 项目编码 | 项目名称 | 项目特征与要求 |  | 工作内容 | 计量单位 | 工程量 | 金额(元)
|  |  | 项目特征 | 发包人要求 |  |  |  | 综合单价 | 合价
|  |  | 2、混凝土强度等级 | C25
1130 | 010503004044 | 圈梁 | 1、混凝土种类（商品混凝土、现场拌制，泵送、非泵送） | 商品混凝土、非泵送 | 混凝土制作、运输、浇筑、振捣、养护 | m3 | 3.854 | 750.64 | 2892.97
|  |  | 2、混凝土强度等级 | C25
砌筑工程 | [9 empty] | 分项工程(17房屋建筑与装饰)
1131 | 010401004035 | 多孔砖墙 | 1、砖品种、规格、强度等级 | 烧结煤矸石多孔砖 190厚 | 砂浆制作、运输、砌砖、刮缝、砖压顶砌筑、材料运输 | m3 | 152.77 | 587.37 | 89732.51
2、墙体类型、砌筑高度
|  |  | 3、砂浆强度等级、配合比 | M5混合砂浆
1132 | 010401004036 | 多孔砖墙 | 1、砖品种、规格、强度等级 | 烧结煤矸石多孔砖 90厚 | 砂浆制作、运输、砌砖、刮缝、砖压顶砌筑、材料运输 | m3 | 31.565 | 611.18 | 19291.9
2、墙体类型、砌筑高度
|  |  | 3、砂浆强度等级、配合比 | M5混合砂浆
1133 | 010405001029 | 砌筑超高增加费 | 1、超高高度 | 0.5m | 人工二次搬运砖、砂浆 | m3 | 81.591 | 17.24 | 1406.63
1134 | 010401004037 | 多孔砖墙 | 1、砖品种、规格、强度等级 | 烧结煤矸石多孔砖 90厚 | 砂浆制作、运输、砌砖、刮缝、砖压顶砌筑、材料运输 | m3 | 1.419 | 611.18 | 867.26
2、墙体类型、砌筑高度
|  |  | 3、砂浆强度等级、配合比 | M5混合砂浆
大样构件
1135 | 010607005041 | 砌块墙钢丝网加固 | 1、材料品种、规格 | 不同材料基体交接处 钢丝网 | 铺贴、铆固 | m2 | 236.23 | 16.32 | 3855.27
|  |  | 2、加固方式 | 挂贴
钢筋工程 | [9 empty] | 分项工程(17房屋建筑与装饰)
1136 | 010515001253 | 现浇构件钢筋 | 1、钢筋种类、规格 | HRB400EΦ6 | 钢筋制作、运输、钢筋安装、焊接（绑扎） | t | 35.011 | 5796.03 | 202924.81
分部分项工程模拟清单与计价表
工程名称：永安市公交便民服务综合提升项目（EPC+F+O）二次 | [7 empty] | 第218页 共967页
序号 | 项目编码 | 项目名称 | 项目特征与要求 |  | 工作内容 | 计量单位 | 工程量 | 金额(元)
|  |  | 项目特征 | 发包人要求 |  |  |  | 综合单价 | 合价
1137 | 010515001254 | 现浇构件钢筋 | 1、钢筋种类、规格 | HRB400EΦ8 | 钢筋制作、运输、钢筋安装、焊接（绑扎） | t | 82.474 | 5461.26 | 450411.96
1138 | 010515001255 | 现浇构件钢筋 | 1、钢筋种类、规格 | HRB400EΦ10 | 钢筋制作、运输、钢筋安装、焊接（绑扎） | t | 55.218 | 5461.26 | 301559.85
1139 | 010515001256 | 现浇构件钢筋 | 1、钢筋种类、规格 | HRB400EΦ12 | 钢筋制作、运输、钢筋安装、焊接（绑扎） | t | 30.664 | 5327.95 | 163376.26
1140 | 010515001257 | 现浇构件钢筋 | 1、钢筋种类、规格 | HRB400EΦ14 | 钢筋制作、运输、钢筋安装、焊接（绑扎） | t | 7.161 | 5193.9 | 37193.52
1141 | 010515001258 | 现浇构件钢筋 | 1、钢筋种类、规格 | HRB400EΦ16 | 钢筋制作、运输、钢筋安装、焊接（绑扎） | t | 22.85 | 5193.9 | 118680.62
1142 | 010515001259 | 现浇构件钢筋 | 1、钢筋种类、规格 | HRB400EΦ18 | 钢筋制作、运输、钢筋安装、焊接（绑扎） | t | 17.219 | 5161.02 | 88867.6
1143 | 010515001260 | 现浇构件钢筋 | 1、钢筋种类、规格 | HRB400EΦ20 | 钢筋制作、运输、钢筋安装、焊接（绑扎） | t | 14.84 | 4861.16 | 72139.61
1144 | 010515001261 | 现浇构件钢筋 | 1、钢筋种类、规格 | HRB400EΦ22 | 钢筋制作、运输、钢筋安装、焊接（绑扎） | t | 19.571 | 4838.4 | 94692.33
1145 | 010515001262 | 现浇构件钢筋 | 1、钢筋种类、规格 | HRB400EΦ25 | 钢筋制作、运输、钢筋安装、焊接（绑扎） | t | 26.066 | 4838.4 | 126117.73
|  | 分部小计 |  |  |  |  | 311.074 |  | 1655964.29
1146 | 010516006041 | 电渣压力焊接 | 1、规格 | 电渣压力焊接φ≤18 | 焊接、清理 | 个 | 2340 | 5.44 | 12729.6
1147 | 010516006042 | 电渣压力焊接 | 1、规格 | 电渣压力焊接φ≤32 | 焊接、清理 | 个 | 268 | 6.52 | 1747.36
1148 | 010516003027 | 机械连接 | 1、连接方式 | 钢筋直螺纹连接(φ22) | 钢筋套丝、套筒连接 | 个 | 241 | 15.52 | 3740.32
2、螺纹套筒种类
3、规格
1149 | 010516003028 | 机械连接 | 1、连接方式 | 钢筋直螺纹连接(φ25) | 钢筋套丝、套筒连接 | 个 | 88 | 16.02 | 1409.76
2、螺纹套筒种类
3、规格
门窗工程 | [9 empty] | 分项工程(17房屋建筑与装饰)
1150 | 010801001030 | 木质门 | 1、镶嵌玻璃品种、厚度 | 成品复合木门 | 门安装、玻璃安装、五金安装 | m2 | 366.307 | 1104.56 | 404608.06
分部分项工程模拟清单与计价表
工程名称：永安市公交便民服务综合提升项目（EPC+F+O）二次 | [7 empty] | 第219页 共967页
序号 | 项目编码 | 项目名称 | 项目特征与要求 |  | 工作内容 | 计量单位 | 工程量 | 金额(元)
|  |  | 项目特征 | 发包人要求 |  |  |  | 综合单价 | 合价
1151 | 010805005006 | 全玻自由门 | 1、框材质 |  | 门安装、五金安装 | m2 | 3.656 | 793.81 | 2902.17
|  |  | 2、玻璃品种、厚度 | 无框玻璃门
1152 | 010802003042 | 钢质防火门 | 1、门框、扇材质 | 甲级钢质防火门 | 门安装、五金安装、玻璃安装 | m2 | 9.857 | 592.32 | 5838.5
1153 | 010802003043 | 钢质防火门 | 1、门框、扇材质 | 乙级钢质防火门 | 门安装、五金安装、玻璃安装 | m2 | 80.76 | 541.13 | 43701.66
1154 | 010802003044 | 钢质防火门 | 1、门框、扇材质 | 丙级钢质防火门 | 门安装、五金安装、玻璃安装 | m2 | 22.751 | 515.88 | 11736.79
1155 | 010807002006 | 金属防火窗 | 1、框、扇材质 |  | 窗安装、五金、玻璃安装 | m2 | 0.795 | 602.14 | 478.7
2、玻璃品种、厚度
1156 | 010807001135 | 金属（塑钢、断桥）窗 | 1、框、扇材质 | 断热铝合金型材 | 窗安装、五金、玻璃安装 | m2 | 574.996 | 532.38 | 306116.37
|  |  | 2、玻璃品种、厚度 | 6中透光单银Low-E+12空气+6透明玻璃
1157 | 010807001136 | 金属（塑钢、断桥）窗 | 1、框、扇材质 | 断热铝合金型材 | 窗安装、五金、玻璃安装 | m2 | 267.344 | 498.38 | 133238.9
|  |  | 2、玻璃品种、厚度 | 6中透光单银Low-E+12空气+6透明玻璃
1158 | 010807001137 | 金属（塑钢、断桥）窗 | 1、框、扇材质 | 断热铝合金型材 | 窗安装、五金、玻璃安装 | m2 | 35.234 | 700.27 | 24673.31
|  |  | 2、玻璃品种、厚度 | 6中透光单银Low-E+12空气+6透明玻璃
1159 | 010807001138 | 金属（塑钢、断桥）窗 | 1、框、扇材质 | 断热铝合金型材 | 窗安装、五金、玻璃安装 | m2 | 3.047 | 576.15 | 1755.53
2、玻璃品种、厚度
金属构件工程 | [9 empty] | 分项工程(17房屋建筑与装饰)
1160 | 011503001092 | 金属扶手、栏杆、栏板 300高 | 1、扶手材料种类、规格 | 不锈钢栏杆 300高 | 制作、运输、安装、刷防护材料 | m | 49.657 | 237.19 | 11778.14
2、栏杆材料种类、规格
3、栏板材料种类、规格、颜色
4、固定配件种类
5、防护材料种类
分部分项工程模拟清单与计价表
工程名称：永安市公交便民服务综合提升项目（EPC+F+O）二次 | [7 empty] | 第220页 共967页
序号 | 项目编码 | 项目名称 | 项目特征与要求 |  | 工作内容 | 计量单位 | 工程量 | 金额(元)
|  |  | 项目特征 | 发包人要求 |  |  |  | 综合单价 | 合价
1161 | 011503001093 | 金属扶手、栏杆、栏板 900高 | 1、扶手材料种类、规格 | 不锈钢栏杆 900高 | 制作、运输、安装、刷防护材料 | m | 419.06 | 290.91 | 121908.74
2、栏杆材料种类、规格
3、栏板材料种类、规格、颜色
4、固定配件种类
5、防护材料种类
1162 | 011503001094 | 金属扶手、栏杆、栏板 1100高 | 1、扶手材料种类、规格 | 不锈钢栏杆 1100高 | 制作、运输、安装、刷防护材料 | m | 4.48 | 321.06 | 1438.35
2、栏杆材料种类、规格
3、栏板材料种类、规格、颜色
4、固定配件种类
5、防护材料种类
1163 | 011503001095 | 金属扶手、栏杆、栏板 1000高 | 1、扶手材料种类、规格 | 不锈钢栏杆 1000高 | 制作、运输、安装、刷防护材料 | m | 22.81 | 309.76 | 7065.63
2、栏杆材料种类、规格
3、栏板材料种类、规格、颜色
4、固定配件种类
5、防护材料种类
1164 | 011503001096 | 金属扶手、栏杆、栏板 400高 | 1、扶手材料种类、规格 | 不锈钢栏杆 400高 | 制作、运输、安装、刷防护材料 | m | 0.676 | 247.56 | 167.35
2、栏杆材料种类、规格
3、栏板材料种类、规格、颜色
4、固定配件种类
分部分项工程模拟清单与计价表
工程名称：永安市公交便民服务综合提升项目（EPC+F+O）二次 | [7 empty] | 第221页 共967页
序号 | 项目编码 | 项目名称 | 项目特征与要求 |  | 工作内容 | 计量单位 | 工程量 | 金额(元)
|  |  | 项目特征 | 发包人要求 |  |  |  | 综合单价 | 合价
5、防护材料种类
1165 | 011503001097 | 金属扶手、栏杆、栏板 空调栏杆1100高 | 1、扶手材料种类、规格 |  | 制作、运输、安装、刷防护材料 | m | 69.654 | 307.73 | 21434.63
2、栏杆材料种类、规格
3、栏板材料种类、规格、颜色
4、固定配件种类
5、防护材料种类
1166 | 010807003011 | 金属百叶窗 | 1、框、扇材质 | 铝合金百叶窗 | 窗安装、五金安装 | m2 | 315.254 | 554.83 | 174912.38
2、玻璃品种、厚度
1167 | 011503001098 | 金属扶手、栏杆、栏板 | 1、扶手材料种类、规格 |  | 制作、运输、安装、刷防护材料 | m | 284.317 | 724.56 | 206004.73
|  |  | 2、栏杆材料种类、规格 | 玻璃栏板
3、栏板材料种类、规格、颜色
4、固定配件种类
5、防护材料种类
1168 | 011503001099 | 金属扶手、栏杆、栏板 楼梯栏杆 | 1、扶手材料种类、规格 |  | 制作、运输、安装、刷防护材料 | m | 148.254 | 412.45 | 61147.36
|  |  | 2、栏杆材料种类、规格 | 不锈钢栏杆(不锈钢扶手)
3、栏板材料种类、规格、颜色
4、固定配件种类
5、防护材料种类
屋面工程 | [9 empty] | 分项工程(17房屋建筑与装饰)
|  | 上人屋面 | 1、找平层厚度、砂浆配合比 |  | 基层清理、抹找平层、抹面层、材料运输
分部分项工程模拟清单与计价表
工程名称：永安市公交便民服务综合提升项目（EPC+F+O）二次 | [7 empty] | 第222页 共967页
序号 | 项目编码 | 项目名称 | 项目特征与要求 |  | 工作内容 | 计量单位 | 工程量 | 金额(元)
|  |  | 项目特征 | 发包人要求 |  |  |  | 综合单价 | 合价
2、素水泥浆遍数
3、面层厚度、砂浆配合比
4、面层做法要求
1169 | 011001001018 | 保温隔热屋面 | 1、保温隔热材料品种、规格、厚度 | 88厚屋面挤塑板 | 基层清理、刷粘结材料、铺粘保温层、铺、刷（喷）防护材料 | m2 | 1038.634 | 95.69 | 99386.89
2、隔气层材料品种、厚度
3、粘结材料种类、做法
4、防护材料种类、做法
1170 | 011101006082 | 平面砂浆找平层 | 1、找平层厚度、砂浆配合比 | 20厚1：2.5水泥砂浆找平层 | 基层清理、抹找平层、材料运输 | m2 | 1038.634 | 28.84 | 29954.2
1171 | 010902001033 | 屋面卷材防水 | 1、卷材品种、规格、厚度 | 4厚SBS改性沥青耐根穿刺防水 | 基层处理、刷底油、铺油毡卷材、接缝 | m2 | 1257.516 | 93.61 | 117716.07
2、防水层数
3、防水层做法
1172 | 010902001034 | 屋面卷材防水 | 1、卷材品种、规格、厚度 | 1.5厚压型敏反应自粘高分子防水卷材 | 基层处理、刷底油、铺油毡卷材、接缝 | m2 | 1257.516 | 52.73 | 66308.82
2、防水层数
3、防水层做法
1173 | 011003001010 | 隔离层 | 1、隔离层部位 | 防水层 | 基层清理、刷油、煮沥青、胶泥调制、隔离层铺设 | m2 | 1257.516 | 21.05 | 26470.71
|  |  | 2、隔离层材料品种 | 石灰砂浆 1：4
3、隔离层做法
4、粘贴材料种类
1174 | 010902003016 | 屋面刚性防水 | 1、刚性层厚度 | 40厚 | 基层处理、混凝土制作、运输、铺筑、养护、钢筋制安 | m2 | 1038.634 | 41.83 | 43446.06
|  |  | 2、混凝土种类 | 细石混凝土
|  |  | 3、混凝土强度等级 | C20
分部分项工程模拟清单与计价表
工程名称：永安市公交便民服务综合提升项目（EPC+F+O）二次 | [7 empty] | 第223页 共967页
序号 | 项目编码 | 项目名称 | 项目特征与要求 |  | 工作内容 | 计量单位 | 工程量 | 金额(元)
|  |  | 项目特征 | 发包人要求 |  |  |  | 综合单价 | 合价
4、嵌缝材料种类
5、钢筋规格、型号
1175 | 010515003021 | 钢筋网片 | 1、钢筋种类、规格 | φ6@200*200mm | 钢筋网制作、运输、钢筋网安装、焊接（绑扎） | t | 1.722 | 6174.84 | 10633.07
1176 | 010902008016 | 分格缝 |  | 屋面分格缝 | 清缝、填塞防水材料、止水带安装、盖缝制作、安装、刷防护材料 | m | 150.4 | 16.04 | 2412.42
|  |  | 2、嵌缝材料种类 | 密封膏
3、止水带材料种类
4、盖缝材料
5、防护材料种类
1177 | 01B075 | 泛水 |  | 镀锌铁皮 |  | m | 325.658 | 21.18 | 6897.44
1178 | 011 | 不上人屋面 | 1、找平层厚度、砂浆配合比 |  | 基层清理、抹找平层、抹面层、材料运输
2、素水泥浆遍数
3、面层厚度、砂浆配合比
4、面层做法要求
1179 | 011101006083 | 平面砂浆找平层 | 1、找平层厚度、砂浆配合比 | LC5.0预拌泵送轻骨料混凝土找坡层 | 基层清理、抹找平层、材料运输 | m2 | 219.103 | 244.64 | 53601.36
1180 | 010902001035 | 屋面卷材防水 | 1、卷材品种、规格、厚度 | 1.2厚合成高分子防水卷材 | 基层处理、刷底油、铺油毡卷材、接缝 | m2 | 249.734 | 54.43 | 13593.02
2、防水层数
3、防水层做法
1181 | 010902002014 | 屋面涂膜防水 | 1、防水膜品种 | 1.5厚合成高分子防水涂膜 | 基层处理、刷基层处理剂、铺布、喷涂防水层 | m2 | 249.734 | 18.78 | 4690
2、涂膜厚度、遍数
3、增强材料种类
1182 | 011101006084 | 平面砂浆找平层 | 1、找平层厚度、砂浆配合比 | 20厚1：3水泥砂浆 | 基层清理、抹找平层、材料运输 | m2 | 219.103 | 23.27 | 5098.53
1183 | 011001001017 | 保温隔热屋面 | 1、保温隔热材料品种、规格、厚度 | 88厚屋面挤塑板 | 基层清理、刷粘结材料、铺粘保温层、铺、刷（喷）防 | m2 | 219.103 | 95.69 | 20965.97
分部分项工程模拟清单与计价表
工程名称：永安市公交便民服务综合提升项目（EPC+F+O）二次 | [7 empty] | 第224页 共967页
序号 | 项目编码 | 项目名称 | 项目特征与要求 |  | 工作内容 | 计量单位 | 工程量 | 金额(元)
|  |  | 项目特征 | 发包人要求 |  |  |  | 综合单价 | 合价
|  |  | 2、隔气层材料品种、厚度 |  | 护材料
3、粘结材料种类、做法
4、防护材料种类、做法
1184 | 011101006085 | 平面砂浆找平层 | 1、找平层厚度、砂浆配合比 | 10厚1：3水泥砂浆 | 基层清理、抹找平层、材料运输 | m2 | 219.103 | 14.52 | 3181.38
1185 | 010902003017 | 屋面刚性防水 | 1、刚性层厚度 | 40厚 | 基层处理、混凝土制作、运输、铺筑、养护、钢筋制安 | m2 | 219.103 | 41.83 | 9165.08
|  |  | 2、混凝土种类 | 细石混凝土
|  |  | 3、混凝土强度等级 | C20
4、嵌缝材料种类
5、钢筋规格、型号
1186 | 010515003022 | 钢筋网片 | 1、钢筋种类、规格 | φ6@200*200mm | 钢筋网制作、运输、钢筋网安装、焊接（绑扎） | t | 0.569 | 6174.84 | 3513.48
卫生间防水 | [9 empty] | 分项工程(17房屋建筑与装饰)
1187 | 010904002035 | 楼（地）面涂膜防水 | 1、防水膜品种 | 聚合物水泥基防水涂料 | 基层处理、刷基层处理剂、铺布、喷涂防水层 | m2 | 77.095 | 24.3 | 1873.41
|  |  | 2、涂膜厚度、遍数 | 2mm
3、增强材料种类
4、反边高度
1188 | 010903002018 | 墙面涂膜防水 | 1、防水膜品种 | 聚合物水泥基防水涂料 | 基层处理、刷基层处理剂、铺布、喷涂防水层 | m2 | 386.342 | 27.02 | 10438.96
|  |  | 2、涂膜厚度、遍数 | 2mm
|  |  | 3、高度 | 2米
楼地面工程 | [9 empty] | 分项工程(17房屋建筑与装饰)
1189 | 011102003044 | 块料楼地面 | 1、结合层厚度、砂浆配合比 | 20厚1：3水泥砂浆结合层 | 基层清理、抹结合层、面层铺设、磨边、嵌缝、刷防护材料、酸洗、打蜡、材料运输 | m2 | 7819.781 | 131.27 | 1026502.65
|  |  | 2、面层材料品种、规格、颜色 | 600×600玻化砖
3、嵌缝材料种类
分部分项工程模拟清单与计价表
工程名称：永安市公交便民服务综合提升项目（EPC+F+O）二次 | [7 empty] | 第225页 共967页
序号 | 项目编码 | 项目名称 | 项目特征与要求 |  | 工作内容 | 计量单位 | 工程量 | 金额(元)
|  |  | 项目特征 | 发包人要求 |  |  |  | 综合单价 | 合价
4、防护层材料种类
5、酸洗、打蜡要求
1190 | 011102003045 | 块料楼地面 | 1、结合层厚度、砂浆配合比 | 20mm1:3水泥砂浆 | 基层清理、抹结合层、面层铺设、磨边、嵌缝、刷防护材料、酸洗、打蜡、材料运输 | m2 | 77.095 | 97.33 | 7503.66
|  |  | 2、面层材料品种、规格、颜色 | 防滑砖300*300
3、嵌缝材料种类
4、防护层材料种类
5、酸洗、打蜡要求
1191 | 011101001045 | 水泥砂浆楼地面 | 1、找平层厚度、砂浆配合比 |  | 基层清理、抹找平层、抹面层、材料运输 | m2 | 1886.88 | 86.85 | 163875.53
2、素水泥浆遍数
|  |  | 3、面层厚度、砂浆配合比 | 20mm1：2水泥砂浆
4、面层做法要求
1192 | 011105003024 | 块料踢脚线 | 1、踢脚线高度 | 150厚 | 基层清理、底层抹灰、面层铺贴、磨边、擦缝、磨光、酸洗、打蜡、刷防护材料、材料运输 | m2 | 441 | 175.92 | 77580.72
2、粘贴层厚度、材料种类
3、面层材料品种、规格、颜色
4、防护材料种类
1193 | 011106002010 | 块料楼梯面层 | 1、粘结层厚度、材料种类 |  | 基层清理、抹结合层、面层铺贴、磨边、贴嵌防滑条、勾缝、刷防护材料、酸洗、打蜡、材料运输 | m2 | 201.6 | 167.49 | 33765.98
2、面层材料品种、规格、颜色
3、防滑条材料种类、规格
4、勾缝材料种类
5、防护材料种类
6、酸洗、打蜡要求
分部分项工程模拟清单与计价表
工程名称：永安市公交便民服务综合提升项目（EPC+F+O）二次 | [7 empty] | 第226页 共967页
序号 | 项目编码 | 项目名称 | 项目特征与要求 |  | 工作内容 | 计量单位 | 工程量 | 金额(元)
|  |  | 项目特征 | 发包人要求 |  |  |  | 综合单价 | 合价
内墙柱面工程 | [9 empty] | 分项工程(17房屋建筑与装饰)
1194 | 011201004081 | 立面砂浆找平层 | 1、基层类型 | 内墙面 | 基层清理、刷界面剂、砂浆制作、运输、抹平找平 | m2 | 954.674 | 29.4 | 28067.42
2、界面剂类型
|  |  | 3、找平层砂浆厚度、配合比 | 12厚水泥砂浆底层
1195 | 011202001015 | 柱、梁面一般抹灰 | 1、柱（梁）体类型 |  | 基层清理、砂浆制作、运输、底层抹灰、抹面层、勾分格缝 | m2 | 123.059 | 44.67 | 5497.05
|  |  | 2、底层厚度、砂浆配合比 | 12厚1:3水泥砂浆底层
3、面层厚度、砂浆配合比
4、装饰面材料种类
5、分格缝宽度、材料种类
1196 | 011201004082 | 立面砂浆找平层 | 1、基层类型 |  | 基层清理、刷界面剂、砂浆制作、运输、抹平找平 | m2 | 2713.23 | 29.4 | 79768.96
2、界面剂类型
|  |  | 3、找平层砂浆厚度、配合比 | 12厚水泥砂浆底层
1197 | 011204003039 | 块料墙面 | 1、墙体类型 |  | 基层清理、砂浆制作、运输、粘结层铺贴、面层安装、嵌缝、刷防护材料、磨光、酸洗、打蜡 | m2 | 2546.114 | 145.92 | 371528.95
|  |  | 2、安装方式 | 水泥砂浆粘贴
|  |  | 3、面层材料品种、规格、颜色 | 400×400 面砖
4、缝宽、嵌缝材料种类
5、防护材料种类
6、磨光、酸洗、打蜡要求
1198 | 011201004083 | 立面砂浆找平层 | 1、基层类型 |  | 基层清理、刷界面剂、砂浆制作、运输、抹平找平 | m2 | 1330.217 | 29.4 | 39108.38
2、界面剂类型
|  |  | 3、找平层砂浆厚度、配合比 | 12厚水泥砂浆底层
分部分项工程模拟清单与计价表
工程名称：永安市公交便民服务综合提升项目（EPC+F+O）二次 | [7 empty] | 第227页 共967页
序号 | 项目编码 | 项目名称 | 项目特征与要求 |  | 工作内容 | 计量单位 | 工程量 | 金额(元)
|  |  | 项目特征 | 发包人要求 |  |  |  | 综合单价 | 合价
1199 | 011201001034 | 墙面一般抹灰 | 1、墙体类型 |  | 基层清理、砂浆制作、运输、刷界面剂、底层抹灰、抹面层、抹装饰面、勾分格缝 | m2 | 384.195 | 35.46 | 13623.55
2、界面剂类型
3、底层厚度、砂浆配合比
|  |  | 4、面层厚度、砂浆配合比 | 12厚水泥砂浆底层
5、装饰面材料种类
6、分格缝宽度、材料种类
1200 | 011203001011 | 零星项目一般抹灰 （反口） | 1、基层类型、部位 | 栏杆基脚 | 基层清理、砂浆制作、运输、底层抹灰、抹面层、抹装饰面、勾分格缝 | m2 | 168.85 | 71.37 | 12050.82
2、底层厚度、砂浆配合比
|  |  | 3、面层厚度、砂浆配合比 | 12厚水泥砂浆粉刷
4、装饰面材料种类
5、分格缝宽度、材料种类
6、界面剂类型
1201 | 011201004084 | 立面砂浆找平层 | 1、基层类型 |  | 基层清理、刷界面剂、砂浆制作、运输、抹平找平 | m2 | 6104.994 | 29.4 | 179486.82
2、界面剂类型
|  |  | 3、找平层砂浆厚度、配合比 | 12厚水泥砂浆底层
1202 | 011001003039 | 保温墙面 | 1、保温隔热部位 | 内墙面 | 基层清理、刷界面剂、安装龙骨、填贴保温材料、保温板安装、粘贴面层、铺设增强格网、抹抗裂、防水砂浆面层、嵌缝、铺、刷（喷）防护材料 | m2 | 2378.185 | 83.95 | 199648.63
2、保温隔热方式
3、踢脚线、勒脚线保温做法
4、龙骨材料品种、规格
5、保温隔热面层材料品种、规格、性能
分部分项工程模拟清单与计价表
工程名称：永安市公交便民服务综合提升项目（EPC+F+O）二次 | [7 empty] | 第228页 共967页
序号 | 项目编码 | 项目名称 | 项目特征与要求 |  | 工作内容 | 计量单位 | 工程量 | 金额(元)
|  |  | 项目特征 | 发包人要求 |  |  |  | 综合单价 | 合价
|  |  | 6、保温隔热材料品种、规格及厚度 | 30mmAC微晶无机保温砂浆
7、增强网及抗裂防水砂浆种类
8、粘结材料种类及做法
9、防护材料种类及做法
天棚工程 | [9 empty] | 分项工程(17房屋建筑与装饰)
1203 | 011301001038 | 天棚抹灰 | 1、基层类型 | 混凝土 | 基层清理、底层抹灰、抹面层 | m2 | 8736.363 | 35.54 | 310490.34
|  |  | 2、抹灰厚度、材料种类 | 水泥砂浆天棚
3、砂浆配合比
1204 | 011406001088 | 抹灰面油漆涂料 | 1、部位 | 室内天棚 | 基层清理、刮腻子、刷防护材料、油漆、喷刷油漆涂料 | m2 | 8736.363 | 32.81 | 286640.07
2、基层类型
3、腻子种类、遍数
4、防护材料种类
|  |  | 5、油漆涂料品种、遍数（或厚度） | 乳胶漆面层
1205 | 011302001008 | 天棚吊顶 | 1、吊顶形式、吊杆规格、高度 |  | 基层清理、吊杆安装、龙骨安装、基层板铺贴、面层铺贴、嵌缝、刷防护材料 | m2 | 61.676 | 178.76 | 11025.2
2、龙骨材料种类、规格、中距
3、基层材料种类、规格
4、面层材料品种、规格
5、压条材料种类、规格
6、嵌缝材料种类
分部分项工程模拟清单与计价表
工程名称：永安市公交便民服务综合提升项目（EPC+F+O）二次 | [7 empty] | 第229页 共967页
序号 | 项目编码 | 项目名称 | 项目特征与要求 |  | 工作内容 | 计量单位 | 工程量 | 金额(元)
|  |  | 项目特征 | 发包人要求 |  |  |  | 综合单价 | 合价
7、防护材料种类
外墙面工程 | [9 empty] | 分项工程(17房屋建筑与装饰)
1206 | 011406001089 | 抹灰面油漆涂料 | 1、部位 | 外墙面 | 基层清理、刮腻子、刷防护材料、油漆、喷刷油漆涂料 | m2 | 3253.17 | 38.15 | 124108.44
|  |  | 2、基层类型 | 抹灰层
3、腻子种类、遍数
4、防护材料种类
|  |  | 5、油漆涂料品种、遍数（或厚度） | 乳胶漆
1207 | 011201001035 | 墙面一般抹灰 | 1、墙体类型 | 外墙面 | 基层清理、砂浆制作、运输、刷界面剂、底层抹灰、抹面层、抹装饰面、勾分格缝 | m2 | 2816.499 | 61.78 | 174003.31
2、界面剂类型
|  |  | 3、底层厚度、砂浆配合比 | 外墙面水泥砂浆一般抹灰(12+6mm厚 砖墙、混凝土墙)
4、面层厚度、砂浆配合比
5、装饰面材料种类
6、分格缝宽度、材料种类
1208 | 011203001012 | 零星项目一般抹灰 | 1、基层类型、部位 | 外墙线条 | 基层清理、砂浆制作、运输、底层抹灰、抹面层、抹装饰面、勾分格缝 | m2 | 52.362 | 111.13 | 5818.99
|  |  | 2、底层厚度、砂浆配合比 | 装饰线一般抹灰(12+6mm厚)
3、面层厚度、砂浆配合比
4、装饰面材料种类
5、分格缝宽度、材料种类
6、界面剂类型
1209 | 011202001016 | 柱、梁面一般抹灰 | 1、柱（梁）体类型 | 外墙独立柱、梁 | 基层清理、砂浆制作、运输、底层抹灰、抹面层、勾分格缝 | m2 | 384.309 | 59.35 | 22808.74
|  |  | 2、底层厚度、砂浆配合比 | 外墙面水泥砂浆一般抹灰(独立矩形 柱(梁)14+6mm厚)
分部分项工程模拟清单与计价表
工程名称：永安市公交便民服务综合提升项目（EPC+F+O）二次 | [7 empty] | 第230页 共967页
序号 | 项目编码 | 项目名称 | 项目特征与要求 |  | 工作内容 | 计量单位 | 工程量 | 金额(元)
|  |  | 项目特征 | 发包人要求 |  |  |  | 综合单价 | 合价
3、面层厚度、砂浆配合比
4、装饰面材料种类
5、分格缝宽度、材料种类
其他一般土建工程 | [9 empty] | 分项工程(17房屋建筑与装饰)
1210 | 010904004011 | 楼（地）面变形缝 |  | 楼面变形缝(详图集14J936 1/AD1) | 清缝、填塞防水材料、止水带安装、盖缝制作、安装、刷防护材料 | m | 177 | 283.43 | 50167.11
|  |  | 2、嵌缝材料种类 | 填缝胶
3、止水带材料种类
|  |  | 4、盖缝材料 | 铝合金盖板
5、防护材料种类
1211 | 010903004026 | 墙面变形缝 |  | 内墙、天棚变形缝(详图集14J936 1/AN1) | 清缝、填塞防水材料、止水带安装、盖缝制作、安装、刷防护材料 | m | 562 | 147.46 | 82872.52
2、嵌缝材料种类
3、止水带材料种类
|  |  | 4、盖缝材料 | 铝合金盖板
5、防护材料种类
1212 | 010903004027 | 墙面变形缝 |  | 外墙面变形缝(详图集14J936 1/AQ1) | 清缝、填塞防水材料、止水带安装、盖缝制作、安装、刷防护材料 | m | 44 | 228.25 | 10043
2、嵌缝材料种类
3、止水带材料种类
|  |  | 4、盖缝材料 | 铝合金基座
5、防护材料种类
1213 | 010902008017 | 屋面变形缝 |  | (详图集14J936 1A/AW1) | 清缝、填塞防水材料、止水带安装、盖缝制作、安装、刷防护材料 | m | 59 | 385.32 | 22733.88
|  |  | 2、嵌缝材料种类 | 填充聚乙烯泡沫板
3、止水带材料种类
4、盖缝材料
分部分项工程模拟清单与计价表
工程名称：永安市公交便民服务综合提升项目（EPC+F+O）二次 | [7 empty] | 第231页 共967页
序号 | 项目编码 | 项目名称 | 项目特征与要求 |  | 工作内容 | 计量单位 | 工程量 | 金额(元)
|  |  | 项目特征 | 发包人要求 |  |  |  | 综合单价 | 合价
5、防护材料种类
1214 | 010902009007 | 铁爬梯 | 1、钢材种类 | 钢管 | 铁爬梯制作、运输、安装 | 步 | 18 | 48.67 | 876.06
|  |  | 2、规格 | Φ8
3、铁件尺寸
室外配套工程 | [9 empty] | 单位工程(17房屋建筑与装饰)
道路及场地硬化 | [9 empty] | 分项工程(17房屋建筑与装饰)
1215 | 040203007004 | 水泥混凝土 |  | C35水泥预拌非泵送普通混凝土路面(厚度18cm) | 模板制作、安装、拆除、混凝土拌和、运输、浇筑、拉毛、压痕或刻防滑槽、伸缝、缩缝、锯缝、嵌缝、路面养护 | m2 | 6800 | 183.2 | 1245760
水泥稳定层(摊铺机摊铺 厚度12cm) 厚度小于15cm
级配碎石底层(厚度12cm)
路床(槽)整形(路床碾压检验)
1216 | 040205006001 | 标线 | 1、工艺 |  | 清扫、放样、画线、护线 | m | 1664 | 37.21 | 61917.44
|  |  | 2、线型 | 停车位划线
3、材料品种
绿化景观工程 | [9 empty] | 分项工程(17园林)
1217 | 050102001049 | 栽植乔木 | 1、种类 | 朴树 | 起挖、运输、栽植、养护 | 株 | 25 | 3965.09 | 99127.25
|  |  | 2、胸径或干径 | 23-25
|  |  | 3、株高、冠径 | 苗高750cm
4、起挖方式
|  |  | 5、养护期 | 成活养护期半年日常养护期半年
1218 | 050102001050 | 栽植乔木 | 1、种类 | 紫花风铃木 | 起挖、运输、栽植、养护 | 株 | 24 | 2377.31 | 57055.44
|  |  | 2、胸径或干径 | 胸径15-16cm
|  |  | 3、株高、冠径 | 苗高500～550cm，冠幅300cm
4、起挖方式
|  |  | 5、养护期 | 成活养护期半年日常养护期半年
分部分项工程模拟清单与计价表
工程名称：永安市公交便民服务综合提升项目（EPC+F+O）二次 | [7 empty] | 第232页 共967页
序号 | 项目编码 | 项目名称 | 项目特征与要求 |  | 工作内容 | 计量单位 | 工程量 | 金额(元)
|  |  | 项目特征 | 发包人要求 |  |  |  | 综合单价 | 合价
1219 | 050102001051 | 栽植乔木 | 1、种类 | 红枫 | 起挖、运输、栽植、养护 | 株 | 34 | 1568.33 | 53323.22
|  |  | 2、胸径或干径 | 地径12cm
|  |  | 3、株高、冠径 | 苗高400cm，冠幅350cm
4、起挖方式
|  |  | 5、养护期 | 成活养护期半年日常养护期半年
1220 | 050102001052 | 栽植乔木 | 1、种类 | 银杏 | 起挖、运输、栽植、养护 | 株 | 18 | 2070.09 | 37261.62
|  |  | 2、胸径或干径 | 胸径15-16cm
|  |  | 3、株高、冠径 | 苗高550cm，冠幅300cm
4、起挖方式
|  |  | 5、养护期 | 成活养护期半年日常养护期半年
1221 | 050102002043 | 栽植灌木 | 1、种类 | 精品茶花(大红) | 起挖、运输、栽植、养护 | 株 | 25 | 451.44 | 11286
2、根盘直径
3、起挖方式
|  |  | 4、养护期 | 成活养护期半年日常养护期半年
|  |  | 5、冠丛高 | 苗高160cm
|  |  | 6、蓬径 | 蓬径80cm
1222 | 050102001053 | 栽植乔木 | 1、种类 | 金桂 | 起挖、运输、栽植、养护 | 株 | 26 | 1506.89 | 39179.14
|  |  | 2、胸径或干径 | 地径12cm
|  |  | 3、株高、冠径 | 苗高300cm，冠幅250cm
4、起挖方式
|  |  | 5、养护期 | 成活养护期半年日常养护期半年
1223 | 050102001054 | 栽植乔木 | 1、种类 | 碧桃 | 起挖、运输、栽植、养护 | 株 | 9 | 1138.23 | 10244.07
|  |  | 2、胸径或干径 | 地径8~9cm
|  |  | 3、株高、冠径 | 苗高200cm，冠幅250cm
分部分项工程模拟清单与计价表
工程名称：永安市公交便民服务综合提升项目（EPC+F+O）二次 | [7 empty] | 第233页 共967页
序号 | 项目编码 | 项目名称 | 项目特征与要求 |  | 工作内容 | 计量单位 | 工程量 | 金额(元)
|  |  | 项目特征 | 发包人要求 |  |  |  | 综合单价 | 合价
4、起挖方式
|  |  | 5、养护期 | 成活养护期半年日常养护期半年
1224 | 050102002044 | 栽植灌木 | 1、种类 | 丛生紫薇（3-5杆/株） | 起挖、运输、栽植、养护 | 株 | 22 | 505.75 | 11126.5
2、根盘直径
3、起挖方式
|  |  | 4、养护期 | 成活养护期半年日常养护期半年
|  |  | 5、冠丛高 | 苗高250cm
|  |  | 6、蓬径 | 冠幅150cm
1225 | 050102001055 | 栽植乔木 | 1、种类 | 黄花风铃木 | 起挖、运输、栽植、养护 | 株 | 4 | 2438.75 | 9755
|  |  | 2、胸径或干径 | 胸径15-16cm
|  |  | 3、株高、冠径 | 苗高600cm，冠幅300cm
4、起挖方式
|  |  | 5、养护期 | 成活养护期半年日常养护期半年
1226 | 050102001056 | 栽植乔木 | 1、种类 | 造型罗汉松 | 起挖、运输、栽植、养护 | 株 | 3 | 4394.77 | 13184.31
|  |  | 2、胸径或干径 | D18
|  |  | 3、株高、冠径 | 苗高350cm以上
4、起挖方式
|  |  | 5、养护期 | 成活养护期半年日常养护期半年
1227 | 050102002045 | 栽植灌木 | 1、种类 | 福建山樱花 | 起挖、运输、栽植、养护 | 株 | 13 | 451.44 | 5868.72
|  |  | 2、根盘直径 | D6-8
3、起挖方式
|  |  | 4、养护期 | 成活养护期半年日常养护期半年
|  |  | 5、冠丛高 | 苗高180cm
分部分项工程模拟清单与计价表
工程名称：永安市公交便民服务综合提升项目（EPC+F+O）二次 | [7 empty] | 第234页 共967页
序号 | 项目编码 | 项目名称 | 项目特征与要求 |  | 工作内容 | 计量单位 | 工程量 | 金额(元)
|  |  | 项目特征 | 发包人要求 |  |  |  | 综合单价 | 合价
|  |  | 6、蓬径 | 蓬径200cm
1228 | 050102002046 | 栽植灌木 | 1、种类 | 红花含笑球 | 起挖、运输、栽植、养护 | 株 | 30 | 254.51 | 7635.3
2、根盘直径
3、起挖方式
|  |  | 4、养护期 | 成活养护期半年日常养护期半年
|  |  | 5、冠丛高 | 苗高100cm
|  |  | 6、蓬径 | 蓬径120cm
1229 | 050102002047 | 栽植灌木 | 1、种类 | 大叶黄杨球 | 起挖、运输、栽植、养护 | 株 | 28 | 254.51 | 7126.28
2、根盘直径
3、起挖方式
|  |  | 4、养护期 | 成活养护期半年日常养护期半年
|  |  | 5、冠丛高 | 苗高100cm
|  |  | 6、蓬径 | 蓬径120cm
1230 | 050102002048 | 栽植灌木 | 1、种类 | 茶梅球 | 起挖、运输、栽植、养护 | 株 | 31 | 267.1 | 8280.1
2、根盘直径
3、起挖方式
|  |  | 4、养护期 | 成活养护期半年日常养护期半年
|  |  | 5、冠丛高 | 苗高80cm
|  |  | 6、蓬径 | 蓬径100cm
1231 | 050102002049 | 栽植灌木 | 1、种类 | 红花继木球 | 起挖、运输、栽植、养护 | 株 | 41 | 242.53 | 9943.73
2、根盘直径
3、起挖方式
|  |  | 4、养护期 | 成活养护期半年日常养护期半年
|  |  | 5、冠丛高 | 苗高80cm
分部分项工程模拟清单与计价表
工程名称：永安市公交便民服务综合提升项目（EPC+F+O）二次 | [7 empty] | 第235页 共967页
序号 | 项目编码 | 项目名称 | 项目特征与要求 |  | 工作内容 | 计量单位 | 工程量 | 金额(元)
|  |  | 项目特征 | 发包人要求 |  |  |  | 综合单价 | 合价
|  |  | 6、蓬径 | 蓬径100cm
|  | 分部小计 | [6 empty] | 380396.68
1232 | 050102007049 | 栽植色带 | 1、养护期 | 成活养护期半年日常养护期半年 | 起挖、运输、栽植、养护 | m2 | 100 | 83.51 | 8351
|  |  | 2、单位面积株数 | 49株/㎡
|  |  | 3、苗木、花卉种类 | 紫娇花
|  |  | 4、株高或蓬径 | 20*15
1233 | 050102007050 | 栽植色带 | 1、养护期 | 成活养护期半年日常养护期半年 | 起挖、运输、栽植、养护 | m2 | 130 | 83.57 | 10864.1
|  |  | 2、单位面积株数 | 49株/㎡
|  |  | 3、苗木、花卉种类 | 矮化多花翠芦莉
|  |  | 4、株高或蓬径 | 20*20
1234 | 050102007051 | 栽植色带 | 1、养护期 | 成活养护期半年日常养护期半年 | 起挖、运输、栽植、养护 | m2 | 138 | 124.95 | 17243.1
|  |  | 2、单位面积株数 | 64株/㎡
|  |  | 3、苗木、花卉种类 | 满天星
|  |  | 4、株高或蓬径 | 25*20
1235 | 050102007052 | 栽植色带 | 1、养护期 | 成活养护期半年日常养护期半年 | 起挖、运输、栽植、养护 | m2 | 143 | 124.95 | 17867.85
|  |  | 2、单位面积株数 | 64株/㎡
|  |  | 3、苗木、花卉种类 | 毛杜鹃
|  |  | 4、株高或蓬径 | 20*20
1236 | 050102007053 | 栽植色带 | 1、养护期 | 成活养护期半年日常养护期半年 | 起挖、运输、栽植、养护 | m2 | 289 | 108.31 | 31301.59
|  |  | 2、单位面积株数 | 64株/㎡
|  |  | 3、苗木、花卉种类 | 金叶假连翘
|  |  | 4、株高或蓬径 | 30*20
1237 | 050102007054 | 栽植色带 | 1、养护期 | 成活养护期半年日常养护期半年 | 起挖、运输、栽植、养护 | m2 | 287 | 108.31 | 31084.97
分部分项工程模拟清单与计价表
工程名称：永安市公交便民服务综合提升项目（EPC+F+O）二次 | [7 empty] | 第236页 共967页
序号 | 项目编码 | 项目名称 | 项目特征与要求 |  | 工作内容 | 计量单位 | 工程量 | 金额(元)
|  |  | 项目特征 | 发包人要求 |  |  |  | 综合单价 | 合价
|  |  | 2、单位面积株数 | 64株/㎡
|  |  | 3、苗木、花卉种类 | 红花继木
|  |  | 4、株高或蓬径 | 30*20
1238 | 050102007055 | 栽植色带 | 1、养护期 | 成活养护期半年日常养护期半年 | 起挖、运输、栽植、养护 | m2 | 275 | 102.75 | 28256.25
|  |  | 2、单位面积株数 | 49株/㎡
|  |  | 3、苗木、花卉种类 | 亮叶朱蕉
|  |  | 4、株高或蓬径 | 40*25
1239 | 050102007056 | 栽植色带 | 1、养护期 | 成活养护期半年日常养护期半年 | 起挖、运输、栽植、养护 | m2 | 300 | 102.75 | 30825
|  |  | 2、单位面积株数 | 64株/㎡
|  |  | 3、苗木、花卉种类 | 麦冬间红花韭兰
|  |  | 4、株高或蓬径 | 20*15
1240 | 050102012006 | 铺种草皮 | 1、养护期 | 成活养护期半年日常养护期半年 | 起挖、运输、铺底砂(土)、栽植、养护 | m2 | 670 | 26.82 | 17969.4
|  |  | 2、草皮种类 | 马尼拉草
|  |  | 3、铺种方式 | 满铺
|  | 分部小计 |  |  |  |  | 2332 |  | 193763.26
1241 | 050101010006 | 整理绿化用地 | 1、回填土质要求 |  | 排地表水、土方挖、运、耙细、过筛、回填、找平、找坡、拍实、废弃物运输 | m2 | 1666.5 | 4.88 | 8132.52
2、取土运距
3、回填厚度
4、找平找坡要求
5、弃渣运距
1242 | 050101009015 | 种植土回(换)填 | 1、弃土运距 |  | 土方挖、运、回填、找平、找坡、废弃物运输 | m3 | 710 | 48.6 | 34506
|  |  | 2、回填土质要求 | 种植土
3、取土运距
4、回填厚度
分部分项工程模拟清单与计价表
工程名称：永安市公交便民服务综合提升项目（EPC+F+O）二次 | [7 empty] | 第237页 共967页
序号 | 项目编码 | 项目名称 | 项目特征与要求 |  | 工作内容 | 计量单位 | 工程量 | 金额(元)
|  |  | 项目特征 | 发包人要求 |  |  |  | 综合单价 | 合价
室外综合管线工程 | [9 empty] | 分项工程(17房屋建筑与装饰)
室外电气
1243 | 040205001001 | 人（手）孔井 | 1、盖板材质、规格 | 机压高分子复合材料预制盖板 | 基础、垫层铺筑、井身砌筑、勾缝（抹面）、井盖安装 | 座 | 10 | 4174.73 | 41747.3
|  |  | 2、材料品种 | MU10页岩砖、1:2.5水泥砂浆
|  |  | 3、基础、垫层：材料品种、厚度 | 100厚C15预拌非泵送普通混凝土垫层
|  |  | 4、规格尺寸 | 500*500
1244 | 040805002001 | 高杆灯 | 1、名称 | 路灯 | 垫层铺筑、基础制作、安装、立灯杆、杆座制作、安装、灯架制作、安装、灯具附件安装、焊、压接线端子、接线、补刷（喷）油漆、.灯杆编号、.接地、.试灯 | 套 | 8 | 5729.21 | 45833.68
2、型号
3、接线端子材质、规格
4、接地要求
|  |  | 5、附件配置 | LED灯/200W[成品路灯]杆高9.0m
6、光源数量
|  |  | 7、垫层、基础：厚度、材料品种、强度等级 | C30混凝土基础（800*800*1700）
|  |  | 8、灯杆材质、高度 | 9m
9、灯杆编号
10、灯架形式及臂长
11、杆座形式、材质、规格
12、编号要求
1245 | 030409001001 | 接地极 | 1、规格 | L50*50*5*2500 | 接地极(板、桩)制作、安装、基础接地网安装、补刷(喷)油漆 | 根/块 | 8 | 98.42 | 787.36
2、材质
|  |  | 3、名称 | 角钢接地极
4、土质
5、基础接地形式
分部分项工程模拟清单与计价表
工程名称：永安市公交便民服务综合提升项目（EPC+F+O）二次 | [7 empty] | 第238页 共967页
序号 | 项目编码 | 项目名称 | 项目特征与要求 |  | 工作内容 | 计量单位 | 工程量 | 金额(元)
|  |  | 项目特征 | 发包人要求 |  |  |  | 综合单价 | 合价
1246 | 030409002032 | 接地母线 | 1、规格 | -40*4 | 接地母线制作、安装、补刷(喷)油漆 | m | 89 | 39.92 | 3552.88
|  |  | 2、材质 | 镀锌扁钢
|  |  | 3、名称 | 户外接地母线敷设
4、安装部位
5、安装形式
1247 | 030411001099 | 配管 | 1、材质 | 焊接钢管 | 电线管路敷设、钢索架设(拉紧装置安装)、预留沟槽、.接地 | m | 160 | 38.74 | 6198.4
|  |  | 2、规格 | DN32
|  |  | 3、名称 | 电气配管
4、接地要求
|  |  | 5、配置形式 | 埋地
6、钢索材质、规格
1248 | 030408001025 | 电力电缆 | 1、型号 | YJLV | 电缆敷设、揭(盖)盖板 | m | 160 | 34.85 | 5576
|  |  | 2、规格 | 3X10
|  |  | 3、材质 | 铜芯
|  |  | 4、名称 | 电力电缆敷设
5、电压等级(kV)
6、敷设方式、部位
7、地形
1249 | 030408006009 | 电力电缆头 | 1、规格 | 3X10 | 电力电缆头头制作、电缆电缆头安装、接地 | 个 | 2 | 71.47 | 142.94
|  |  | 2、名称 | 干包式铜芯电力电缆头
3、安装部位
|  |  | 4、型号 | YJLV-1
|  |  | 5、电压等级(kV) | 1KV以下
6、材质、类型
1250 | 030411001100 | 配管 | 1、材质 | PVC | 电线管路敷设、钢索架设(拉紧装置安装)、预留沟槽 | m | 628.355 | 17.39 | 10927.09
|  |  | 2、规格 | 40
分部分项工程模拟清单与计价表
工程名称：永安市公交便民服务综合提升项目（EPC+F+O）二次 | [7 empty] | 第239页 共967页
序号 | 项目编码 | 项目名称 | 项目特征与要求 |  | 工作内容 | 计量单位 | 工程量 | 金额(元)
|  |  | 项目特征 | 发包人要求 |  |  |  | 综合单价 | 合价
|  |  | 3、名称 | 电气配管 | 、.接地
4、接地要求
5、配置形式
6、钢索材质、规格
1251 | 030408001026 | 电力电缆 | 1、型号 | YJLV | 电缆敷设、揭(盖)盖板 | m | 628.355 | 25.29 | 15891.1
|  |  | 2、规格 | 3X10
|  |  | 3、材质 | 铜芯
|  |  | 4、名称 | 电力电缆敷设
5、电压等级(kV)
6、敷设方式、部位
7、地形
1252 | 040101002003 | 挖沟槽土方 | 1、土壤类别 | 三类土 | 排地表水、土方开挖、围护（挡土板）及拆除、基底钎探、场内运输 | m3 | 552.692 | 7.59 | 4194.93
|  |  | 2、挖土深度 | 1.5m以内
1253 | 040305001003 | 垫层 | 1、厚度 | 80mm厚 | 垫层铺筑 | m3 | 366.415 | 455.59 | 166935.01
|  |  | 2、材料品种、规格 | C15预拌非泵送普通混凝土垫层
1254 | 040103001004 | 填方 | 1、填方粒径要求 | 槽、坑回填土(人机配合回填碾压) | 运输、回填、压实 | m3 | 364.315 | 7.97 | 2903.59
2、填方来源、运距
3、密实度要求
4、填方材料品种
1255 | 040103002009 | 余方弃置 | 1、废弃料品种 | 三类土 | 余方点装料运输至弃置点 | m3 | 105.14 | 44.06 | 4632.47
|  |  | 2、运距 | 投标人自行考虑
给水系统
1256 | 031001007013 | 复合管 |  | 室外钢塑复合管(沟槽连接) DN200 | 管道安装、管件安装、塑料卡固定、压力试验、吹扫、冲洗、警示带铺设 | m | 251.02 | 332.4 | 83439.05
管道消毒、冲洗(公称直径200mm以内)
分部分项工程模拟清单与计价表
工程名称：永安市公交便民服务综合提升项目（EPC+F+O）二次 | [7 empty] | 第240页 共967页
序号 | 项目编码 | 项目名称 | 项目特征与要求 |  | 工作内容 | 计量单位 | 工程量 | 金额(元)
|  |  | 项目特征 | 发包人要求 |  |  |  | 综合单价 | 合价
1257 | 031003001028 | 螺纹阀门 |  | 闸阀 DN50 | 安装、电气接线、调试 | 个 | 2 | 194.67 | 389.34
1258 | 031003001029 | 螺纹阀门 |  | 止回阀 DN50 | 安装、电气接线、调试 | 个 | 2 | 275.15 | 550.3
1259 | 031003013001 | 水表 |  | 水表 LXS-40 | 组装 | 个 | 4 | 207.44 | 829.76
1260 | 040101002004 | 挖沟槽土方 |  | 人工挖沟槽土方(三类土 槽深2m以内) | 排地表水、土方开挖、围护（挡土板）及拆除、基底钎探、场内运输 | m3 | 241.955 | 7.34 | 1775.95
挖掘机挖土(挖掘机挖槽坑土方 装车 三类土)
挖掘机挖土(挖掘机挖槽坑土方 不装车 三类土)
1261 | 040305001004 | 垫层 |  | 垫层(砂) | 垫层铺筑 | m3 | 41.055 | 229.37 | 9416.79
1262 | 040103001005 | 填方 |  | 槽、坑回填砂(人工摊铺机械夯实) | 运输、回填、压实 | m3 | 164.92 | 156.95 | 25884.19
1263 | 040103001006 | 填方 |  | 槽、坑回填土(人机配合回填碾压) | 运输、回填、压实 | m3 | 129.941 | 7.97 | 1035.63
1264 | 040103002010 | 余方弃置 |  | 自卸汽车运土(载重10t以内 运距12km以内) | 余方点装料运输至弃置点 | m3 | 35.455 | 44.06 | 1562.15
雨水系统
1265 | 031001006059 | 塑料管 |  | PVC-U双壁波纹塑料排水管(弹性密封橡胶圈承插连接)(环刚度≥8KN/m2) DN300 | 管道安装、管件安装、塑料卡固定、阻火圈安装、压力试验、吹扫、冲洗、警示带铺设 | m | 246.82 | 141.36 | 34890.48
闭水试验
1266 | 031001006060 | 塑料管 |  | PVC-U双壁波纹塑料排水管(弹性密封橡胶圈承插连接)(环刚度≥8KN/m2) DN400 | 管道安装、管件安装、塑料卡固定、阻火圈安装、压力试验、吹扫、冲洗、警示带铺设 | m | 130.9 | 204.65 | 26788.69
闭水试验
1267 | 040504009001 | 雨水口 | 1、混凝土强度等级 |  | 垫层铺筑、模板制作、安装、拆除、混凝土拌和、运输、浇筑、养护、砌筑、勾缝、抹面、雨水箅子安装、钢筋制作安装、脚手架搭拆 | 座 | 13 | 579.07 | 7527.91
|  |  | 2、垫层、基础材质及厚度 | C20混凝土基础
|  |  | 3、砌筑材料品种、规格 | MU10水泥实心砖
|  |  | 4、砂浆强度等级及配 | M10、1:2
分部分项工程模拟清单与计价表
工程名称：永安市公交便民服务综合提升项目（EPC+F+O）二次 | [7 empty] | 第241页 共967页
序号 | 项目编码 | 项目名称 | 项目特征与要求 |  | 工作内容 | 计量单位 | 工程量 | 金额(元)
|  |  | 项目特征 | 发包人要求 |  |  |  | 综合单价 | 合价
合比
|  |  | 5、雨水箅子及圈口材质、型号、规格 | 06MS201-8,页32 铸铁篦雨水口
1268 | 040504003003 | 塑料检查井 |  | 正三通井Φ400*315B | 垫层铺筑、模板制作、安装、拆除、混凝土拌和、运输、浇筑、养护、检查井安装、井筒、井圈、井盖安装、钢筋制作安装 | 座 | 9 | 1211.11 | 10899.99
1269 | 010101007019 | 管沟土方 |  | 人工挖沟槽土方(三类土 槽深2m以内) 人工辅助机械开挖不超过总挖方量5% | 排地表水、土方开挖、围护（挡土板）、支撑、运输、回填 | m | 321.055 | 5.96 | 1913.49
挖掘机挖槽坑土方(装车 三类土)
1270 | 010103001029 | 回填方 |  | 回填工程(槽坑回填砂 人工摊铺机械夯实) | 运输、回填、压实 | m3 | 270.55 | 168.3 | 45533.57
1271 | 010103001030 | 回填方 |  | 槽、坑回填(台背回填 碎石) | 运输、回填、压实 | m3 | 87.955 | 180.22 | 15851.25
1272 | 010103002014 | 余方弃置 |  | 自卸汽车运土(载重10t以内 运距20km以内) | 余方点装料运输至弃置点 | m3 | 62.72 | 18.38 | 1152.79
污水系统
1273 | 031001006061 | 塑料管 |  | PVC-U双壁波纹塑料排水管(弹性密封橡胶圈承插连接)(环刚度≥8KN/m2) DN315 | 管道安装、管件安装、塑料卡固定、阻火圈安装、压力试验、吹扫、冲洗、警示带铺设 | m | 334.992 | 141.36 | 47354.47
闭水试验
1274 | 040504003004 | 塑料检查井 |  | 直通井Φ400*315B | 垫层铺筑、模板制作、安装、拆除、混凝土拌和、运输、浇筑、养护、检查井安装、井筒、井圈、井盖安装、钢筋制作安装 | 座 | 7 | 1082.8 | 7579.6
1275 | 010101007020 | 管沟土方 |  | 人工挖沟槽土方(三类土 槽深2m以内) 人工辅助机械开挖不超过总挖方量5% | 排地表水、土方开挖、围护（挡土板）、支撑、运输、回填 | m3 | 452.3 | 5.96 | 2695.71
挖掘机挖槽坑土方(装车 三类土)
分部分项工程模拟清单与计价表
工程名称：永安市公交便民服务综合提升项目（EPC+F+O）二次 | [7 empty] | 第242页 共967页
序号 | 项目编码 | 项目名称 | 项目特征与要求 |  | 工作内容 | 计量单位 | 工程量 | 金额(元)
|  |  | 项目特征 | 发包人要求 |  |  |  | 综合单价 | 合价
1276 | 010103001031 | 回填方 |  | 回填工程(槽坑回填砂 人工摊铺机械夯实) | 运输、回填、压实 | m3 | 293.31 | 168.3 | 49364.07
1277 | 010103001032 | 回填方 |  | 槽、坑回填(台背回填 碎石) | 运输、回填、压实 | m3 | 257.23 | 180.22 | 46357.99
1278 | 010103002015 | 余方弃置 |  | 自卸汽车运土(载重10t以内 运距20km以内) | 余方点装料运输至弃置点 | m3 | 107.58 | 18.38 | 1977.32
1279 | 010507006001 | 化粪池 |  | 9T玻璃钢成品化粪池 | 土方挖运填、铺设垫层、混凝土制作、运输、浇筑、振捣、养护、模板及支架制作、安装、拆除、堆放、运输及清理模内杂物、刷隔离剂等、池底、壁抹灰、抹防潮层、盖板制作安装、钢筋制作安装、材料运输 | 座 | 1 | 83886.75 | 83886.75
消防系统
1280 | 031001001001 | 镀锌钢管 | 1、规格、压力等级 |  | 管道安装、管件制作、安装、压力试验、吹扫、冲洗、警示带铺设 | m | 280.65 | 94.13 | 26417.58
2、连接形式
3、安装部位
4、介质
5、压力试验及吹、洗设计要求
6、警示带形式
1281 | 030901012001 | 消防水泵接合器 | 1、安装部位 |  | 安装、附件安装 | 套 | 3 | 1623.58 | 4870.74
2、型号、规格
3、附件材质、规格
1282 | 031003003001 | 焊接法兰阀门 |  | LHS743X-16C倒流防止器 | 安装、电气接线、调试 | 个 | 1 | 2333.58 | 2333.58
1283 | 030601002002 | 压力仪表 |  | 压力仪表(压力表 盘装) | 本体安装、压力表弯制作、安装、挠性管安装、取源部件配合安装、单体校验调整、脱脂、支架制作、安装 | 台 | 1 | 621.29 | 621.29
取源部件制作安装(压力表弯安装)
螺纹阀门安装(公称直径50mm以内)
分部分项工程模拟清单与计价表
工程名称：永安市公交便民服务综合提升项目（EPC+F+O）二次 | [7 empty] | 第243页 共967页
序号 | 项目编码 | 项目名称 | 项目特征与要求 |  | 工作内容 | 计量单位 | 工程量 | 金额(元)
|  |  | 项目特征 | 发包人要求 |  |  |  | 综合单价 | 合价
1284 | 010101007021 | 管沟土方 |  | 人工挖沟槽土方(三类土 槽深2m以内) 人工辅助机械开挖不超过总挖方量5% | 排地表水、土方开挖、围护（挡土板）、支撑、运输、回填 | m3 | 180.376 | 5.96 | 1075.04
挖掘机挖槽坑土方(装车 三类土)
1285 | 010103001033 | 回填方 |  | 回填工程(槽坑回填砂 人工摊铺机械夯实) | 运输、回填、压实 | m3 | 164.661 | 168.3 | 27712.45
1286 | 010103001034 | 回填方 |  | 槽、坑回填(台背回填 碎石) | 运输、回填、压实 | m3 | 157.206 | 180.22 | 28331.67
1287 | 010103002016 | 余方弃置 |  | 自卸汽车运土(载重10t以内 运距20km以内) | 余方点装料运输至弃置点 | m3 | 56.406 | 18.38 | 1036.74
围墙及大门建设 | [9 empty] | 分项工程(17房屋建筑与装饰)
1288 | 01B037 | 围墙 |  | 围墙标准段平面详图 |  | 米 | 800 | 1425.18 | 1140144
智慧型停车位 | [9 empty] | 分项工程(17房屋建筑与装饰)
1289 | 01B038 | 智慧型停车位 |  | 智慧型停车位 |  | 个 | 64 | 1500 | 96000
公交车充电桩（建筑工程） | [9 empty] | 分项工程(17房屋建筑与装饰)
1290 | 01B039 | 公交车充电桩（建筑工程） |  | 公交车充电桩（建筑工程） |  | 个 | 20 | 100000 | 2000000
地下室(安装) | [9 empty] | 单位工程(17安装)
电气照明器具工程(含灯具与开关插座) | [9 empty] | 分项工程(17房屋建筑与装饰)
1291 | 030412005022 | 荧光灯 | 1、规格 | 1X28W | 本体安装 | 套 | 11 | 73.01 | 803.11
|  |  | 2、名称 | LED长条灯
3、型号
|  |  | 4、安装形式 | 吸顶
1292 | 030412001031 | 普通灯具 | 1、规格 | 半圆 | 本体安装 | 套 | 5 | 78.13 | 390.65
2、类型
|  |  | 3、名称 | LED吸顶灯
4、型号
1293 | 030412001032 | 普通灯具 | 1、规格 | 半圆 | 本体安装 | 套 | 1 | 159.13 | 159.13
2、类型
分部分项工程模拟清单与计价表
工程名称：永安市公交便民服务综合提升项目（EPC+F+O）二次 | [7 empty] | 第244页 共967页
序号 | 项目编码 | 项目名称 | 项目特征与要求 |  | 工作内容 | 计量单位 | 工程量 | 金额(元)
|  |  | 项目特征 | 发包人要求 |  |  |  | 综合单价 | 合价
|  |  | 3、名称 | 防爆灯
|  |  | 4、型号 | PAK-F101-136
1294 | 030412005023 | 荧光灯 | 1、规格 | 2X28W | 本体安装 | 套 | 7 | 115.15 | 806.05
|  |  | 2、名称 | LED长条灯
3、型号
|  |  | 4、安装形式 | 吸顶
1295 | 030412002004 | 防水防尘灯 | 1、规格 | 24W IP≥56 | 本体安装 | 套 | 2 | 86.44 | 172.88
|  |  | 2、名称 | LED防水防尘吸顶灯（节能灯）
3、型号
|  |  | 4、安装形式 | 壁装 距地2.5m
1296 | 030412005024 | 荧光灯 | 1、规格 | 1X28W | 本体安装 | 套 | 2 | 129.08 | 258.16
|  |  | 2、名称 | LED长条灯（带蓄电池 防水节能）
3、型号
|  |  | 4、安装形式 | 吸顶
1297 | 030412001033 | 普通灯具 | 1、规格 | 9W 220V | 本体安装 | 套 | 2 | 77.06 | 154.12
2、类型
|  |  | 3、名称 | LED节能灯
4、型号
1298 | 030404035034 | 插座 | 1、材质 | 电木 | 插座安装、接线 | 套 | 2 | 19.57 | 39.14
|  |  | 2、规格 | 86
|  |  | 3、名称 | 插座
|  |  | 4、安装方式 | 暗装
1299 | 030404034037 | 照明开关 | 1、材质 | 电木 | 插座安装、接线 | 套 | 11 | 14.36 | 157.96
|  |  | 2、规格 | 86
|  |  | 3、名称 | 单控单联开关
|  |  | 4、安装方式 | 暗装 距地1.4m
分部分项工程模拟清单与计价表
工程名称：永安市公交便民服务综合提升项目（EPC+F+O）二次 | [7 empty] | 第245页 共967页
序号 | 项目编码 | 项目名称 | 项目特征与要求 |  | 工作内容 | 计量单位 | 工程量 | 金额(元)
|  |  | 项目特征 | 发包人要求 |  |  |  | 综合单价 | 合价
1300 | 030404034038 | 照明开关 | 1、材质 | 电木 | 插座安装、接线 | 套 | 14 | 16.76 | 234.64
|  |  | 2、规格 | 86
|  |  | 3、名称 | 单控双联开关
|  |  | 4、安装方式 | 暗装 距地1.4m
1301 | 030411006046 | 接线盒 | 1、材质 | 铁 | 本体安装 | 个 | 4 | 7.14 | 28.56
|  |  | 2、规格 | 86
|  |  | 3、名称 | 插座盒
4、安装形式
1302 | 030411006047 | 接线盒 | 1、材质 | 铁 | 本体安装 | 个 | 26 | 6.98 | 181.48
|  |  | 2、规格 | 86HS50
|  |  | 3、名称 | 开关盒
4、安装形式
1303 | 030411001146 | 配管 | 1、材质 | SC | 电线管路敷设、钢索架设(拉紧装置安装)、预留沟槽、.接地 | m | 278.616 | 20.57 | 5731.13
|  |  | 2、规格 | 20
|  |  | 3、名称 | 配管
4、接地要求
5、配置形式
6、钢索材质、规格
1304 | 030411004115 | 配线 | 1、材质 | 铜芯 | 配线、钢索架设(拉紧装置安装)、支持体(夹板、绝缘子、槽板等)安装 | m | 838.11 | 4.43 | 3712.83
|  |  | 2、规格 | 2.5
|  |  | 3、名称 | 配线
|  |  | 4、型号 | WDZBN-BYJ
5、钢索材质、规格
6、配线形式
|  |  | 7、配线部位 | 管内
8、配线线制
分部分项工程模拟清单与计价表
工程名称：永安市公交便民服务综合提升项目（EPC+F+O）二次 | [7 empty] | 第246页 共967页
序号 | 项目编码 | 项目名称 | 项目特征与要求 |  | 工作内容 | 计量单位 | 工程量 | 金额(元)
|  |  | 项目特征 | 发包人要求 |  |  |  | 综合单价 | 合价
1305 | 030411004116 | 配线 | 1、材质 | 铜芯 | 配线、钢索架设(拉紧装置安装)、支持体(夹板、绝缘子、槽板等)安装 | m | 308.565 | 3.91 | 1206.49
|  |  | 2、规格 | 2.5
|  |  | 3、名称 | 配线
|  |  | 4、型号 | WDZBN-BYJ
5、钢索材质、规格
6、配线形式
|  |  | 7、配线部位 | 管内
8、配线线制
防火门监控系统 | [9 empty] | 分项工程(17房屋建筑与装饰)
1306 | 030411001150 | 配管 | 1、材质 | SC | 电线管路敷设、钢索架设(拉紧装置安装)、预留沟槽、.接地 | m | 95.112 | 20.57 | 1956.45
|  |  | 2、规格 | 20
|  |  | 3、名称 | 防火配管
4、接地要求
5、配置形式
6、钢索材质、规格
1307 | 030411004121 | 配线 | 1、材质 | 铜芯 | 配线、钢索架设(拉紧装置安装)、支持体(夹板、绝缘子、槽板等)安装 | m | 189.864 | 3.86 | 732.88
|  |  | 2、规格 | 2.5
|  |  | 3、名称 | 防火配线
|  |  | 4、型号 | WDZBN-BYJ
5、钢索材质、规格
6、配线形式
|  |  | 7、配线部位 | 管内
8、配线线制
1308 | 030411004122 | 配线 | 1、材质 | 铜芯 | 配线、钢索架设(拉紧装置安装)、支持体(夹板、绝缘子、槽板等)安装 | m | 95.112 | 4.6 | 437.52
|  |  | 2、规格 | 2x1.5
|  |  | 3、名称 | 防火配线
分部分项工程模拟清单与计价表
工程名称：永安市公交便民服务综合提升项目（EPC+F+O）二次 | [7 empty] | 第247页 共967页
序号 | 项目编码 | 项目名称 | 项目特征与要求 |  | 工作内容 | 计量单位 | 工程量 | 金额(元)
|  |  | 项目特征 | 发包人要求 |  |  |  | 综合单价 | 合价
|  |  | 4、型号 | WDZBN-RYS
5、钢索材质、规格
6、配线形式
|  |  | 7、配线部位 | 管内
8、配线线制
1309 | 030411004123 | 配线 | 1、材质 | 铜芯 | 配线、钢索架设(拉紧装置安装)、支持体(夹板、绝缘子、槽板等)安装 | m | 163.584 | 3.91 | 639.61
|  |  | 2、规格 | 2.5
|  |  | 3、名称 | 防火配线
|  |  | 4、型号 | WDZBN-BYJ
5、钢索材质、规格
6、配线形式
|  |  | 7、配线部位 | 桥架内
8、配线线制
1310 | 030411004124 | 配线 | 1、材质 | 铜芯 | 配线、钢索架设(拉紧装置安装)、支持体(夹板、绝缘子、槽板等)安装 | m | 81.792 | 4.24 | 346.8
|  |  | 2、规格 | 2x1.5
|  |  | 3、名称 | 防火配线
|  |  | 4、型号 | WDZBN-RYS
5、钢索材质、规格
6、配线形式
|  |  | 7、配线部位 | 桥架内
8、配线线制
1311 | 030411003025 | 桥架 | 1、材质 | 钢制 | 本体安装、接地 | m | 103.824 | 83.24 | 8642.31
|  |  | 2、规格 | (100+50)X100
3、类型
|  |  | 4、名称 | 防火金属桥架
5、型号
分部分项工程模拟清单与计价表
工程名称：永安市公交便民服务综合提升项目（EPC+F+O）二次 | [7 empty] | 第248页 共967页
序号 | 项目编码 | 项目名称 | 项目特征与要求 |  | 工作内容 | 计量单位 | 工程量 | 金额(元)
|  |  | 项目特征 | 发包人要求 |  |  |  | 综合单价 | 合价
6、接地要求
1312 | 030904008038 | 常开式双开防火门监控模块 | 1、规格 | SK | 安装、校接线、编码、调试 | 个 | 10 | 451.51 | 4515.1
|  |  | 2、类型 | 常开式
|  |  | 3、名称 | 双开防火门监控模块
4、输出形式
1313 | 030904008039 | 常闭式双开防火门监控模块 | 1、规格 | SB | 安装、校接线、编码、调试 | 个 | 6 | 451.51 | 2709.06
|  |  | 2、类型 | 常闭式
|  |  | 3、名称 | 双开防火门监控模块
4、输出形式
1314 | 030905003019 | 防火控制装置调试 | 1、类型 |  | 调试 | 个/部 | 16 | 53.89 | 862.24
2、名称
漏电火灾监控系统 | [9 empty] | 分项工程(17房屋建筑与装饰)
1315 | 030904008040 | 剩余电流互感器 | 1、规格 |  | 安装、校接线、编码、调试 | 个 | 3 | 414.48 | 1243.44
2、类型
|  |  | 3、名称 | 剩余电流互感器
4、输出形式
1316 | 030411001151 | 配管 | 1、材质 | SC | 电线管路敷设、钢索架设(拉紧装置安装)、预留沟槽、.接地 | m | 15 | 25.47 | 382.05
|  |  | 2、规格 | 25
|  |  | 3、名称 | 配管
4、接地要求
5、配置形式
6、钢索材质、规格
1317 | 030411004125 | 配线 | 1、材质 | 铜芯 | 配线、钢索架设(拉紧装置安装)、支持体(夹板、绝缘子、槽板等)安装 | m | 30 | 3.86 | 115.8
|  |  | 2、规格 | 2.5
|  |  | 3、名称 | 配线
|  |  | 4、型号 | WDZBN-BYJ
分部分项工程模拟清单与计价表
工程名称：永安市公交便民服务综合提升项目（EPC+F+O）二次 | [7 empty] | 第249页 共967页
序号 | 项目编码 | 项目名称 | 项目特征与要求 |  | 工作内容 | 计量单位 | 工程量 | 金额(元)
|  |  | 项目特征 | 发包人要求 |  |  |  | 综合单价 | 合价
5、钢索材质、规格
6、配线形式
|  |  | 7、配线部位 | 管内
8、配线线制
1318 | 030411004126 | 配线 | 1、材质 | 铜芯 | 配线、钢索架设(拉紧装置安装)、支持体(夹板、绝缘子、槽板等)安装 | m | 15 | 4.6 | 69
|  |  | 2、规格 | 2X1.5
|  |  | 3、名称 | 配线
|  |  | 4、型号 | WDZBN-RYS
5、钢索材质、规格
6、配线形式
|  |  | 7、配线部位 | 管内
8、配线线制
1319 | 030411004127 | 配线 | 1、材质 | 铜芯 | 配线、钢索架设(拉紧装置安装)、支持体(夹板、绝缘子、槽板等)安装 | m | 32 | 4.24 | 135.68
|  |  | 2、规格 | 2X1.5
|  |  | 3、名称 | 配线
|  |  | 4、型号 | WDZBN-RYS
5、钢索材质、规格
6、配线形式
|  |  | 7、配线部位 | 槽内
8、配线线制
1320 | 030411004128 | 配线 | 1、材质 | 铜芯 | 配线、钢索架设(拉紧装置安装)、支持体(夹板、绝缘子、槽板等)安装 | m | 104.36 | 3.91 | 408.05
|  |  | 2、规格 | 2.5
|  |  | 3、名称 | 防火配线
|  |  | 4、型号 | WDZBN-BYJ
5、钢索材质、规格
6、配线形式
分部分项工程模拟清单与计价表
工程名称：永安市公交便民服务综合提升项目（EPC+F+O）二次 | [7 empty] | 第250页 共967页
序号 | 项目编码 | 项目名称 | 项目特征与要求 |  | 工作内容 | 计量单位 | 工程量 | 金额(元)
|  |  | 项目特征 | 发包人要求 |  |  |  | 综合单价 | 合价
|  |  | 7、配线部位 | 桥架内
8、配线线制
消防设备电源监控系统 | [9 empty] | 分项工程(17房屋建筑与装饰)
1321 | 030904008041 | 电压信号传感器 | 1、规格 |  | 安装、校接线、编码、调试 | 个 | 2 | 402.14 | 804.28
2、类型
|  |  | 3、名称 | 电压信号传感器
4、输出形式
1322 | 030411001152 | 配管 | 1、材质 | SC | 电线管路敷设、钢索架设(拉紧装置安装)、预留沟槽、.接地 | m | 6.732 | 25.47 | 171.46
|  |  | 2、规格 | 25
|  |  | 3、名称 | 配管
4、接地要求
5、配置形式
6、钢索材质、规格
1323 | 030411004129 | 配线 | 1、材质 | 铜芯 | 配线、钢索架设(拉紧装置安装)、支持体(夹板、绝缘子、槽板等)安装 | m | 13.464 | 3.86 | 51.97
|  |  | 2、规格 | 2.5
|  |  | 3、名称 | 配线
|  |  | 4、型号 | WDZBN-BYJ
5、钢索材质、规格
6、配线形式
|  |  | 7、配线部位 | 管内
8、配线线制
1324 | 030411004130 | 配线 | 1、材质 | 铜芯 | 配线、钢索架设(拉紧装置安装)、支持体(夹板、绝缘子、槽板等)安装 | m | 6.732 | 4.6 | 30.97
|  |  | 2、规格 | 2X1.5
|  |  | 3、名称 | 配线
|  |  | 4、型号 | WDZBN-RYS
5、钢索材质、规格
分部分项工程模拟清单与计价表
工程名称：永安市公交便民服务综合提升项目（EPC+F+O）二次 | [7 empty] | 第251页 共967页
序号 | 项目编码 | 项目名称 | 项目特征与要求 |  | 工作内容 | 计量单位 | 工程量 | 金额(元)
|  |  | 项目特征 | 发包人要求 |  |  |  | 综合单价 | 合价
6、配线形式
|  |  | 7、配线部位 | 管内
8、配线线制
1325 | 030411004131 | 配线 | 1、材质 | 铜芯 | 配线、钢索架设(拉紧装置安装)、支持体(夹板、绝缘子、槽板等)安装 | m | 10.872 | 4.24 | 46.1
|  |  | 2、规格 | 2X1.5
|  |  | 3、名称 | 配线
|  |  | 4、型号 | WDZBN-RYS
5、钢索材质、规格
6、配线形式
|  |  | 7、配线部位 | 槽内
8、配线线制
1326 | 030411004132 | 配线 | 1、材质 | 铜芯 | 配线、钢索架设(拉紧装置安装)、支持体(夹板、绝缘子、槽板等)安装 | m | 21.72 | 3.91 | 84.93
|  |  | 2、规格 | 2.5
|  |  | 3、名称 | 防火配线
|  |  | 4、型号 | WDZBN-BYJ
5、钢索材质、规格
6、配线形式
|  |  | 7、配线部位 | 桥架内
8、配线线制
火灾自动报警系统 | [9 empty] | 分项工程(17房屋建筑与装饰)
1327 | 030411001402 | 配管 | 1、材质 | SC | 电线管路敷设、钢索架设(拉紧装置安装)、预留沟槽、.接地 | m | 50.64 | 20.57 | 1041.66
|  |  | 2、规格 | 20
|  |  | 3、名称 | 广播配管
4、接地要求
5、配置形式
6、钢索材质、规格
分部分项工程模拟清单与计价表
工程名称：永安市公交便民服务综合提升项目（EPC+F+O）二次 | [7 empty] | 第252页 共967页
序号 | 项目编码 | 项目名称 | 项目特征与要求 |  | 工作内容 | 计量单位 | 工程量 | 金额(元)
|  |  | 项目特征 | 发包人要求 |  |  |  | 综合单价 | 合价
1328 | 030411001403 | 配管 | 1、材质 | SC | 电线管路敷设、钢索架设(拉紧装置安装)、预留沟槽、.接地 | m | 64.12 | 20.57 | 1318.95
|  |  | 2、规格 | 20
|  |  | 3、名称 | 电话配管
4、接地要求
5、配置形式
6、钢索材质、规格
1329 | 030411001404 | 配管 | 1、材质 | SC | 电线管路敷设、钢索架设(拉紧装置安装)、预留沟槽、.接地 | m | 100 | 25.47 | 2547
|  |  | 2、规格 | 25
|  |  | 3、名称 | 消防配管
4、接地要求
5、配置形式
6、钢索材质、规格
1330 | 030411004346 | 配线 | 1、材质 | 铜芯 | 配线、钢索架设(拉紧装置安装)、支持体(夹板、绝缘子、槽板等)安装 | m | 200.4 | 23.64 | 4737.46
|  |  | 2、规格 | 1.5
|  |  | 3、名称 | 电源线
|  |  | 4、型号 | WDZBN-BYJ
5、钢索材质、规格
6、配线形式
|  |  | 7、配线部位 | 管内
8、配线线制
1331 | 030411004347 | 配线 | 1、材质 | 铜芯 | 配线、钢索架设(拉紧装置安装)、支持体(夹板、绝缘子、槽板等)安装 | m | 130.04 | 3.03 | 394.02
|  |  | 2、规格 | 1.5
|  |  | 3、名称 | 电源线
|  |  | 4、型号 | WDZBN-BYJ
5、钢索材质、规格
6、配线形式
分部分项工程模拟清单与计价表
工程名称：永安市公交便民服务综合提升项目（EPC+F+O）二次 | [7 empty] | 第253页 共967页
序号 | 项目编码 | 项目名称 | 项目特征与要求 |  | 工作内容 | 计量单位 | 工程量 | 金额(元)
|  |  | 项目特征 | 发包人要求 |  |  |  | 综合单价 | 合价
|  |  | 7、配线部位 | 槽内
8、配线线制
1332 | 030411004348 | 配线 | 1、材质 | 铜芯 | 配线、钢索架设(拉紧装置安装)、支持体(夹板、绝缘子、槽板等)安装 | m | 294.52 | 4.6 | 1354.79
|  |  | 2、规格 | 2x1.5
|  |  | 3、名称 | 配线
|  |  | 4、型号 | WDZBN-RYS
5、钢索材质、规格
6、配线形式
|  |  | 7、配线部位 | 管内
8、配线线制
1333 | 030411004349 | 配线 | 1、材质 | 铜芯 | 配线、钢索架设(拉紧装置安装)、支持体(夹板、绝缘子、槽板等)安装 | m | 65.02 | 4.24 | 275.68
|  |  | 2、规格 | 2x1.5
|  |  | 3、名称 | 配线
|  |  | 4、型号 | WDZBN-RYS
5、钢索材质、规格
6、配线形式
|  |  | 7、配线部位 | 槽内
8、配线线制
1334 | 030904001031 | 点型探测器 | 1、名称 | 感烟探测器 | 底座安装、探头安装、校接线、编码、探测器调试 | 个 | 25 | 138.86 | 3471.5
|  |  | 2、类型 | JTY-GD
|  |  | 3、规格 | LD3000E
4、线制
1335 | 030904001032 | 点型探测器 | 1、名称 | 感温探测器 | 底座安装、探头安装、校接线、编码、探测器调试 | 个 | 1 | 138.86 | 138.86
|  |  | 2、类型 | JTW-ZD
|  |  | 3、规格 | LD3300E
4、线制
分部分项工程模拟清单与计价表
工程名称：永安市公交便民服务综合提升项目（EPC+F+O）二次 | [7 empty] | 第254页 共967页
序号 | 项目编码 | 项目名称 | 项目特征与要求 |  | 工作内容 | 计量单位 | 工程量 | 金额(元)
|  |  | 项目特征 | 发包人要求 |  |  |  | 综合单价 | 合价
1336 | 030411006117 | 接线盒 | 1、材质 | 铁 | 本体安装 | 个 | 22 | 6.98 | 153.56
|  |  | 2、规格 | 86HS50
|  |  | 3、名称 | 开关盒
4、安装形式
1337 | 030904003037 | 按钮 | 1、规格 | SFAN-1 AC24V | 安装、校接线、编码、调试 | 个 | 2 | 271.13 | 542.26
|  |  | 2、名称 | 消火栓起泵按钮
1338 | 030904003038 | 按钮 | 1、规格 | J-SA P-M-LD2000E | 安装、校接线、编码、调试 | 个 | 3 | 182.25 | 546.75
|  |  | 2、名称 | 火灾报警按钮(带电话插孔)
1339 | 030904005010 | 声光报警器 | 1、规格 |  | 安装、校接线、编码、调试 | 个 | 3 | 175.59 | 526.77
|  |  | 2、名称 | 声光报警器
1340 | 030904007010 | 消防广播(扬声器) | 1、名称 | 消防广播喇叭 | 安装、校接线、编码、调试 | 个 | 4 | 119.36 | 477.44
|  |  | 2、安装方式 | 吸顶
|  |  | 3、功率 | 3W
1341 | 030904006015 | 消防报警电话插孔(电话) | 1、规格 | LD8300 | 安装、校接线、编码、调试 | 个 | 1 | 154.58 | 154.58
|  |  | 2、名称 | 消防对讲电话分机
|  |  | 3、安装方式 | 距地1.5m
1342 | 030904008132 | 模块(模块箱) | 1、规格 |  | 安装、校接线、编码、调试 | 台 | 10 | 176.15 | 1761.5
2、类型
|  |  | 3、名称 | 模块箱
4、输出形式
1343 | 030904008133 | 水流指示器模块 | 1、规格 |  | 安装、校接线、编码、调试 | 个 | 1 | 352.02 | 352.02
2、类型
|  |  | 3、名称 | 水流指示器模块
4、输出形式
1344 | 030904008134 | 信号阀模块 | 1、规格 |  | 安装、校接线、编码、调试 | 个 | 1 | 352.02 | 352.02
2、类型
分部分项工程模拟清单与计价表
工程名称：永安市公交便民服务综合提升项目（EPC+F+O）二次 | [7 empty] | 第255页 共967页
序号 | 项目编码 | 项目名称 | 项目特征与要求 |  | 工作内容 | 计量单位 | 工程量 | 金额(元)
|  |  | 项目特征 | 发包人要求 |  |  |  | 综合单价 | 合价
|  |  | 3、名称 | 信号阀模块
4、输出形式
1345 | 030904008135 | 防火阀模块 | 1、规格 |  | 安装、校接线、编码、调试 | 个 | 1 | 352.02 | 352.02
2、类型
|  |  | 3、名称 | 防火阀模块
4、输出形式
1346 | 030904008136 | 流量开关模块 | 1、规格 |  | 安装、校接线、编码、调试 | 个 | 1 | 352.02 | 352.02
2、类型
|  |  | 3、名称 | 流量开关模块
4、输出形式
1347 | 030904008137 | 水位显示器 | 1、规格 |  | 安装、校接线、编码、调试 | 套 | 1 | 2197.99 | 2197.99
2、类型
|  |  | 3、名称 | 水位显示器
4、输出形式
1348 | 030905003050 | 防火控制装置调试 | 1、类型 |  | 调试 | 个/部 | 1 | 884.64 | 884.64
2、名称
1349 | 030905003051 | 防火控制装置调试 | 1、类型 |  | 调试 | 个/部 | 1 | 166.06 | 166.06
2、名称
1350 | 030905003052 | 防火控制装置调试 | 1、类型 |  | 调试 | 个/部 | 3 | 127.64 | 382.92
2、名称
1351 | 030905003053 | 防火控制装置调试 | 1、类型 |  | 调试 | 个/部 | 1 | 183.59 | 183.59
2、名称
1352 | 030905003054 | 防火控制装置调试 | 1、类型 |  | 调试 | 个/部 | 1 | 59.82 | 59.82
2、名称
1353 | 030905003055 | 防火控制装置调试 | 1、类型 |  | 调试 | 个/部 | 1 | 181.62 | 181.62
2、名称
分部分项工程模拟清单与计价表
工程名称：永安市公交便民服务综合提升项目（EPC+F+O）二次 | [7 empty] | 第256页 共967页
序号 | 项目编码 | 项目名称 | 项目特征与要求 |  | 工作内容 | 计量单位 | 工程量 | 金额(元)
|  |  | 项目特征 | 发包人要求 |  |  |  | 综合单价 | 合价
配电箱安装工程 | [9 empty] | 分项工程(17房屋建筑与装饰)
1354 | 030404017085 | 配电箱 | 1、规格 |  | 本体安装、基础型钢制作、安装、焊、压接线端子、补刷(喷)油漆、接地 | 台 | 1 | 3428.63 | 3428.63
|  |  | 2、名称 | 配电箱
|  |  | 3、安装方式 | 暗装
|  |  | 4、型号 | -1，2APcdz1
5、接线端子材质、规格
6、端子板外部接线材质、规格
7、基础形式、材质、规格
1355 | 030404017086 | 配电箱 | 1、规格 |  | 本体安装、基础型钢制作、安装、焊、压接线端子、补刷(喷)油漆、接地 | 台 | 1 | 1824.62 | 1824.62
|  |  | 2、名称 | 配电箱
|  |  | 3、安装方式 | 暗装
|  |  | 4、型号 | -1，2XAP1
5、接线端子材质、规格
6、端子板外部接线材质、规格
7、基础形式、材质、规格
1356 | 030404017087 | 配电箱 | 1、规格 |  | 本体安装、基础型钢制作、安装、焊、压接线端子、补刷(喷)油漆、接地 | 台 | 1 | 1824.62 | 1824.62
|  |  | 2、名称 | 配电箱
|  |  | 3、安装方式 | 暗装
|  |  | 4、型号 | -1，2XAPE1
5、接线端子材质、规格
6、端子板外部接线材质、规格
分部分项工程模拟清单与计价表
工程名称：永安市公交便民服务综合提升项目（EPC+F+O）二次 | [7 empty] | 第257页 共967页
序号 | 项目编码 | 项目名称 | 项目特征与要求 |  | 工作内容 | 计量单位 | 工程量 | 金额(元)
|  |  | 项目特征 | 发包人要求 |  |  |  | 综合单价 | 合价
7、基础形式、材质、规格
1357 | 030404017088 | 配电箱 | 1、规格 |  | 本体安装、基础型钢制作、安装、焊、压接线端子、补刷(喷)油漆、接地 | 台 | 1 | 3502.65 | 3502.65
|  |  | 2、名称 | 配电箱
|  |  | 3、安装方式 | 暗装
|  |  | 4、型号 | -1，2AL1
5、接线端子材质、规格
6、端子板外部接线材质、规格
7、基础形式、材质、规格
1358 | 030404017089 | 配电箱 | 1、规格 |  | 本体安装、基础型钢制作、安装、焊、压接线端子、补刷(喷)油漆、接地 | 台 | 1 | 2441.55 | 2441.55
|  |  | 2、名称 | 配电箱
|  |  | 3、安装方式 | 暗装
|  |  | 4、型号 | -1，2ALE1
5、接线端子材质、规格
6、端子板外部接线材质、规格
7、基础形式、材质、规格
1359 | 030404017090 | 配电箱 | 1、规格 |  | 本体安装、基础型钢制作、安装、焊、压接线端子、补刷(喷)油漆、接地 | 台 | 1 | 3798.78 | 3798.78
|  |  | 2、名称 | 配电箱
|  |  | 3、安装方式 | 暗装
|  |  | 4、型号 | -1ATshb
5、接线端子材质、规格
6、端子板外部接线材质、规格
分部分项工程模拟清单与计价表
工程名称：永安市公交便民服务综合提升项目（EPC+F+O）二次 | [7 empty] | 第258页 共967页
序号 | 项目编码 | 项目名称 | 项目特征与要求 |  | 工作内容 | 计量单位 | 工程量 | 金额(元)
|  |  | 项目特征 | 发包人要求 |  |  |  | 综合单价 | 合价
7、基础形式、材质、规格
1360 | 030404017091 | 配电箱 | 1、规格 |  | 本体安装、基础型钢制作、安装、焊、压接线端子、补刷(喷)油漆、接地 | 台 | 1 | 2688.31 | 2688.31
|  |  | 2、名称 | 配电箱
|  |  | 3、安装方式 | 暗装
|  |  | 4、型号 | B1ATpy1
5、接线端子材质、规格
6、端子板外部接线材质、规格
7、基础形式、材质、规格
1361 | 030404017092 | 配电箱 | 1、规格 |  | 本体安装、基础型钢制作、安装、焊、压接线端子、补刷(喷)油漆、接地 | 台 | 1 | 2811.7 | 2811.7
|  |  | 2、名称 | 配电箱
|  |  | 3、安装方式 | 暗装
|  |  | 4、型号 | ATyj1
5、接线端子材质、规格
6、端子板外部接线材质、规格
7、基础形式、材质、规格
1362 | 030404017093 | 配电箱 | 1、规格 |  | 本体安装、基础型钢制作、安装、焊、压接线端子、补刷(喷)油漆、接地 | 台 | 1 | 2811.7 | 2811.7
|  |  | 2、名称 | 配电箱
|  |  | 3、安装方式 | 暗装
|  |  | 4、型号 | -2B1ATpy1
5、接线端子材质、规格
6、端子板外部接线材质、规格
分部分项工程模拟清单与计价表
工程名称：永安市公交便民服务综合提升项目（EPC+F+O）二次 | [7 empty] | 第259页 共967页
序号 | 项目编码 | 项目名称 | 项目特征与要求 |  | 工作内容 | 计量单位 | 工程量 | 金额(元)
|  |  | 项目特征 | 发包人要求 |  |  |  | 综合单价 | 合价
7、基础形式、材质、规格
1363 | 030404017094 | 配电箱 | 1、规格 |  | 本体安装、基础型钢制作、安装、焊、压接线端子、补刷(喷)油漆、接地 | 台 | 1 | 4909.25 | 4909.25
|  |  | 2、名称 | 配电箱
|  |  | 3、安装方式 | 暗装
|  |  | 4、型号 | ALjx1
5、接线端子材质、规格
6、端子板外部接线材质、规格
7、基础形式、材质、规格
1364 | 030404017095 | 配电箱 | 1、规格 |  | 本体安装、基础型钢制作、安装、焊、压接线端子、补刷(喷)油漆、接地 | 台 | 1 | 5032.64 | 5032.64
|  |  | 2、名称 | 配电箱
|  |  | 3、安装方式 | 暗装
|  |  | 4、型号 | -2B1ATE1
5、接线端子材质、规格
6、端子板外部接线材质、规格
7、基础形式、材质、规格
1365 | 030404017096 | 配电箱 | 1、规格 |  | 本体安装、基础型钢制作、安装、焊、压接线端子、补刷(喷)油漆、接地 | 台 | 1 | 3058.47 | 3058.47
|  |  | 2、名称 | 配电箱
|  |  | 3、安装方式 | 暗装
|  |  | 4、型号 | -2B1ATsf1
5、接线端子材质、规格
6、端子板外部接线材质、规格
分部分项工程模拟清单与计价表
工程名称：永安市公交便民服务综合提升项目（EPC+F+O）二次 | [7 empty] | 第260页 共967页
序号 | 项目编码 | 项目名称 | 项目特征与要求 |  | 工作内容 | 计量单位 | 工程量 | 金额(元)
|  |  | 项目特征 | 发包人要求 |  |  |  | 综合单价 | 合价
7、基础形式、材质、规格
母线槽、电缆与桥架工程 | [9 empty] | 分项工程(17房屋建筑与装饰)
1366 | 030411003026 | 桥架 | 1、材质 | 铁 | 本体安装、接地 | m | 33.045 | 55.39 | 1830.36
|  |  | 2、规格 | 100*100
3、类型
|  |  | 4、名称 | 槽式桥架
5、型号
6、接地要求
1367 | 030411003027 | 桥架 | 1、材质 | 铁 | 本体安装、接地 | m | 17.235 | 102.07 | 1759.18
|  |  | 2、规格 | 200*100
3、类型
|  |  | 4、名称 | 槽式桥架
5、型号
6、接地要求
1368 | 030411003028 | 桥架 | 1、材质 | 铁 | 本体安装、接地 | m | 17.04 | 149.89 | 2554.13
|  |  | 2、规格 | 300*150
3、类型
|  |  | 4、名称 | 槽式桥架
5、型号
6、接地要求
1369 | 030411003029 | 桥架 | 1、材质 | 铁 | 本体安装、接地 | m | 2.91 | 233.12 | 678.38
|  |  | 2、规格 | 500*150
3、类型
|  |  | 4、名称 | 槽式桥架
5、型号
6、接地要求
分部分项工程模拟清单与计价表
工程名称：永安市公交便民服务综合提升项目（EPC+F+O）二次 | [7 empty] | 第261页 共967页
序号 | 项目编码 | 项目名称 | 项目特征与要求 |  | 工作内容 | 计量单位 | 工程量 | 金额(元)
|  |  | 项目特征 | 发包人要求 |  |  |  | 综合单价 | 合价
1370 | 030411003030 | 桥架 | 1、材质 | 铁 | 本体安装、接地 | m | 12.18 | 427.86 | 5211.33
|  |  | 2、规格 | 800*200
3、类型
|  |  | 4、名称 | 槽式桥架
5、型号
6、接地要求
1371 | 030408001059 | 电力电缆 | 1、型号 | WDZBN YJY | 电缆敷设、揭(盖)盖板 | m | 4.86 | 25.92 | 125.97
|  |  | 2、规格 | 5*2.5
|  |  | 3、材质 | 铜蕊
|  |  | 4、名称 | 电缆
|  |  | 5、电压等级(kV) | 0.6
6、敷设方式、部位
7、地形
1372 | 010606012004 | 钢支架 | 1、钢材品种、规格 |  | 拼装、安装、探伤、补刷油漆 | t | 0.099 | 14453.33 | 1430.88
2、安装高度
3、防火要求
1373 | 030408001060 | 电力电缆 | 1、型号 | WDZBN YJY | 电缆敷设、揭(盖)盖板 | m | 69.81 | 33.77 | 2357.48
|  |  | 2、规格 | 5*4
|  |  | 3、材质 | 铜蕊
|  |  | 4、名称 | 电缆
|  |  | 5、电压等级(kV) | 0.6
6、敷设方式、部位
7、地形
1374 | 030408001061 | 电力电缆 | 1、型号 | RTTZ | 电缆敷设、揭(盖)盖板 | m | 26.595 | 67.2 | 1787.18
|  |  | 2、规格 | 5*6
|  |  | 3、材质 | 铜蕊
分部分项工程模拟清单与计价表
工程名称：永安市公交便民服务综合提升项目（EPC+F+O）二次 | [7 empty] | 第262页 共967页
序号 | 项目编码 | 项目名称 | 项目特征与要求 |  | 工作内容 | 计量单位 | 工程量 | 金额(元)
|  |  | 项目特征 | 发包人要求 |  |  |  | 综合单价 | 合价
|  |  | 4、名称 | 电缆
|  |  | 5、电压等级(kV) | 0.6
6、敷设方式、部位
7、地形
1375 | 030408001062 | 电力电缆 | 1、型号 | WDZBN YJY | 电缆敷设、揭(盖)盖板 | m | 26.925 | 63.57 | 1711.62
|  |  | 2、规格 | 5*10
|  |  | 3、材质 | 铜蕊
|  |  | 4、名称 | 电缆
|  |  | 5、电压等级(kV) | 0.6
6、敷设方式、部位
7、地形
1376 | 030408001063 | 电力电缆 | 1、型号 | RTTZ | 电缆敷设、揭(盖)盖板 | m | 9.405 | 137.05 | 1288.96
|  |  | 2、规格 | 5*16
|  |  | 3、材质 | 铜蕊
|  |  | 4、名称 | 电缆
|  |  | 5、电压等级(kV) | 0.6
6、敷设方式、部位
7、地形
1377 | 030408001064 | 电力电缆 | 1、型号 | WDZBN YJY | 电缆敷设、揭(盖)盖板 | m | 54.78 | 95.2 | 5215.06
|  |  | 2、规格 | 5*16
|  |  | 3、材质 | 铜蕊
|  |  | 4、名称 | 电缆
|  |  | 5、电压等级(kV) | 0.6
6、敷设方式、部位
7、地形
1378 | 030408001065 | 电力电缆 | 1、型号 | RTTZ | 电缆敷设、揭(盖)盖板 | m | 30.615 | 206.21 | 6313.12
分部分项工程模拟清单与计价表
工程名称：永安市公交便民服务综合提升项目（EPC+F+O）二次 | [7 empty] | 第263页 共967页
序号 | 项目编码 | 项目名称 | 项目特征与要求 |  | 工作内容 | 计量单位 | 工程量 | 金额(元)
|  |  | 项目特征 | 发包人要求 |  |  |  | 综合单价 | 合价
|  |  | 2、规格 | 4*25+1*16
|  |  | 3、材质 | 铜蕊
|  |  | 4、名称 | 电缆
|  |  | 5、电压等级(kV) | 0.6
6、敷设方式、部位
7、地形
1379 | 030408001066 | 电力电缆 | 1、型号 | WDZBN YJY | 电缆敷设、揭(盖)盖板 | m | 15.78 | 259.41 | 4093.49
|  |  | 2、规格 | 4*50+1*25
|  |  | 3、材质 | 铜蕊
|  |  | 4、名称 | 电缆
|  |  | 5、电压等级(kV) | 0.6
6、敷设方式、部位
7、地形
1380 | 030408001067 | 电力电缆 | 1、型号 | WDZBN YJY | 电缆敷设、揭(盖)盖板 | m | 39.09 | 896.03 | 35025.81
|  |  | 2、规格 | 4*185+1*95
|  |  | 3、材质 | 铜蕊
|  |  | 4、名称 | 电缆
|  |  | 5、电压等级(kV) | 0.6
6、敷设方式、部位
7、地形
1381 | 030408001068 | 电力电缆 | 1、型号 | RTTZ | 电缆敷设、揭(盖)盖板 | m | 35.319 | 1515.65 | 53531.24
|  |  | 2、规格 | 4*240+1*120
|  |  | 3、材质 | 铜蕊
|  |  | 4、名称 | 电缆
|  |  | 5、电压等级(kV) | 0.6
6、敷设方式、部位
分部分项工程模拟清单与计价表
工程名称：永安市公交便民服务综合提升项目（EPC+F+O）二次 | [7 empty] | 第264页 共967页
序号 | 项目编码 | 项目名称 | 项目特征与要求 |  | 工作内容 | 计量单位 | 工程量 | 金额(元)
|  |  | 项目特征 | 发包人要求 |  |  |  | 综合单价 | 合价
7、地形
1382 | 030408006029 | 电力电缆头 | 1、规格 | 16 | 电力电缆头头制作、电缆电缆头安装、接地 | 个 | 4 | 88.51 | 354.04
|  |  | 2、名称 | 电缆头
|  |  | 3、安装部位 | 室内
4、型号
|  |  | 5、电压等级(kV) | 1
6、材质、类型
1383 | 030408006030 | 电力电缆头 | 1、规格 | 25 | 电力电缆头头制作、电缆电缆头安装、接地 | 个 | 2 | 126.03 | 252.06
|  |  | 2、名称 | 电缆头
|  |  | 3、安装部位 | 室内
4、型号
|  |  | 5、电压等级(kV) | 1
6、材质、类型
1384 | 030408006031 | 电力电缆头 | 1、规格 | 50 | 电力电缆头头制作、电缆电缆头安装、接地 | 个 | 2 | 155.92 | 311.84
|  |  | 2、名称 | 电缆头
|  |  | 3、安装部位 | 室内
4、型号
|  |  | 5、电压等级(kV) | 1
6、材质、类型
1385 | 030408006032 | 电力电缆头 | 1、规格 | 185 | 电力电缆头头制作、电缆电缆头安装、接地 | 个 | 2 | 367.09 | 734.18
|  |  | 2、名称 | 电缆头
|  |  | 3、安装部位 | 室内
4、型号
|  |  | 5、电压等级(kV) | 1
6、材质、类型
1386 | 030408006033 | 电力电缆头 | 1、规格 | 240 | 电力电缆头头制作、电缆电 | 个 | 2 | 367.09 | 734.18
分部分项工程模拟清单与计价表
工程名称：永安市公交便民服务综合提升项目（EPC+F+O）二次 | [7 empty] | 第265页 共967页
序号 | 项目编码 | 项目名称 | 项目特征与要求 |  | 工作内容 | 计量单位 | 工程量 | 金额(元)
|  |  | 项目特征 | 发包人要求 |  |  |  | 综合单价 | 合价
|  |  | 2、名称 | 电缆头 | 缆头安装、接地
|  |  | 3、安装部位 | 室内
4、型号
|  |  | 5、电压等级(kV) | 1
6、材质、类型
防雷接地工程 | [9 empty] | 分项工程(17房屋建筑与装饰)
1387 | 030409004013 | 均压环 | 1、规格 |  | 均压环敷设、钢铝窗接地、柱主筋与圈梁焊接、利用圈梁钢筋焊接、补刷(喷)油漆 | m | 192.24 | 4.88 | 938.13
|  |  | 2、材质 | 铁
|  |  | 3、名称 | 均压环
|  |  | 4、安装形式 | 利用圈梁钢筋
1388 | 030409003004 | 避雷引下线 | 1、名称 | 避雷引下线 | 避雷引下线制作、安装、断接卡子、箱制作、安装、接地测试点安装、利用主钢筋焊接、补刷(喷)油漆 | m | 169.2 | 11.22 | 1898.42
|  |  | 2、材质 | 铁
3、规格
|  |  | 4、安装部位 | 自然接地
|  |  | 5、安装形式 | 利用建筑结构钢筋引下
6、断接卡子、箱材质、规格
1389 | 030409008020 | 等电位端子箱、测试板 | 1、规格 | 86 | 本体安装 | 台/块 | 1 | 21 | 21
|  |  | 2、材质 | 铁
|  |  | 3、名称 | 接地测试点
1390 | 030409008021 | 等电位端子箱、测试板 | 1、规格 | 暗装 | 本体安装 | 台/块 | 1 | 90.03 | 90.03
|  |  | 2、材质 | 铁
|  |  | 3、名称 | 总等电位端子箱
1391 | 030409008022 | 等电位端子箱、测试板 | 1、规格 | 暗装 | 本体安装 | 台/块 | 1 | 24.35 | 24.35
|  |  | 2、材质 | 铁
|  |  | 3、名称 | 局部等电位箱
1392 | 030409002046 | 接地母线 | 1、规格 | 4*40 | 接地母线制作、安装、补刷 | m | 19.2 | 20.33 | 390.34
分部分项工程模拟清单与计价表
工程名称：永安市公交便民服务综合提升项目（EPC+F+O）二次 | [7 empty] | 第266页 共967页
序号 | 项目编码 | 项目名称 | 项目特征与要求 |  | 工作内容 | 计量单位 | 工程量 | 金额(元)
|  |  | 项目特征 | 发包人要求 |  |  |  | 综合单价 | 合价
|  |  | 2、材质 | 镀锌扁钢 | (喷)油漆
|  |  | 3、名称 | 接地母线
|  |  | 4、安装部位 | 户内
5、安装形式
1393 | 030409002047 | 接地母线 | 1、规格 | 5*50 | 接地母线制作、安装、补刷(喷)油漆 | m | 2.1 | 22.5 | 47.25
|  |  | 2、材质 | 镀锌扁钢
|  |  | 3、名称 | 接地母线
|  |  | 4、安装部位 | 户内
5、安装形式
1394 | 030411001153 | 配管 | 1、材质 | 阻燃管 | 电线管路敷设、钢索架设(拉紧装置安装)、预留沟槽、.接地 | m | 7.05 | 10.51 | 74.1
|  |  | 2、规格 | 25
|  |  | 3、名称 | 配管
4、接地要求
5、配置形式
6、钢索材质、规格
1395 | 030411004133 | 配线 | 1、材质 | 铜 | 配线、钢索架设(拉紧装置安装)、支持体(夹板、绝缘子、槽板等)安装 | m | 7.05 | 24.32 | 171.46
|  |  | 2、规格 | 25
|  |  | 3、名称 | 配线
|  |  | 4、型号 | BYJ
5、钢索材质、规格
6、配线形式
7、配线部位
8、配线线制
1396 | 030409002048 | 接地母线 | 1、规格 | 25*4 | 接地母线制作、安装、补刷(喷)油漆 | m | 4.7 | 37.28 | 175.22
|  |  | 2、材质 | 铜
|  |  | 3、名称 | 接地母线
分部分项工程模拟清单与计价表
工程名称：永安市公交便民服务综合提升项目（EPC+F+O）二次 | [7 empty] | 第267页 共967页
序号 | 项目编码 | 项目名称 | 项目特征与要求 |  | 工作内容 | 计量单位 | 工程量 | 金额(元)
|  |  | 项目特征 | 发包人要求 |  |  |  | 综合单价 | 合价
|  |  | 4、安装部位 | 户内
5、安装形式
应急照明监控系统 | [9 empty] | 分项工程(17房屋建筑与装饰)
1397 | 030412004038 | 装饰灯 | 1、名称 | 安全出口灯 | 本体安装 | 套 | 1 | 91.2 | 91.2
2、型号
3、规格
|  |  | 4、安装形式 | 墙壁式
1398 | 030412004039 | 装饰灯 | 1、名称 | 层号灯 | 本体安装 | 套 | 1 | 91.2 | 91.2
2、型号
3、规格
|  |  | 4、安装形式 | 墙壁式
1399 | 030412004040 | 装饰灯 | 1、名称 | 疏散指示灯 | 本体安装 | 套 | 2 | 91.2 | 182.4
2、型号
3、规格
|  |  | 4、安装形式 | 墙壁式
1400 | 030412001034 | 普通灯具 | 1、规格 | 应急 | 本体安装 | 套 | 2 | 85.71 | 171.42
2、类型
|  |  | 3、名称 | 吸顶灯
4、型号
1401 | 030412001035 | 普通灯具 | 1、规格 | 应急 | 本体安装 | 套 | 3 | 139.76 | 419.28
2、类型
|  |  | 3、名称 | 双头壁灯
4、型号
1402 | 030411001154 | 配管 | 1、材质 | 焊接管 | 电线管路敷设、钢索架设(拉紧装置安装)、预留沟槽、.接地 | m | 130.884 | 25.47 | 3333.62
|  |  | 2、规格 | 25
|  |  | 3、名称 | 照明管
分部分项工程模拟清单与计价表
工程名称：永安市公交便民服务综合提升项目（EPC+F+O）二次 | [7 empty] | 第268页 共967页
序号 | 项目编码 | 项目名称 | 项目特征与要求 |  | 工作内容 | 计量单位 | 工程量 | 金额(元)
|  |  | 项目特征 | 发包人要求 |  |  |  | 综合单价 | 合价
4、接地要求
|  |  | 5、配置形式 | 暗配
6、钢索材质、规格
1403 | 030411004134 | 配线 | 1、材质 | 铜 | 配线、钢索架设(拉紧装置安装)、支持体(夹板、绝缘子、槽板等)安装 | m | 264.144 | 4.16 | 1098.84
|  |  | 2、规格 | 2.5
|  |  | 3、名称 | 照明线
|  |  | 4、型号 | WDZBN-BYJ
5、钢索材质、规格
6、配线形式
7、配线部位
8、配线线制
1404 | 030411004135 | 配线 | 1、材质 | 铜 | 配线、钢索架设(拉紧装置安装)、支持体(夹板、绝缘子、槽板等)安装 | m | 132.084 | 4.6 | 607.59
|  |  | 2、规格 | 2*1.5
|  |  | 3、名称 | 信号线
|  |  | 4、型号 | WDZBN-RVS
5、钢索材质、规格
6、配线形式
7、配线部位
8、配线线制
给水系统 | [9 empty] | 分项工程(17房屋建筑与装饰)
1405 | 031006003004 | 无负压给水设备 | 1、型号、规格 | WWG18-69-2 | 设备安装、附件安装、调试、减震装置制作、安装 | 套 | 1 | 7519.91 | 7519.91
|  |  | 2、设备名称 | 无负压生活给水设备
|  |  | 3、附件名称、规格、数量 | 配用水泵：CR10-4(二用一备)配缓冲器：CYQ60X130(cm)成套产品，带控制柜(DKG160)
|  |  | 4、水泵主要技术参数 | Q=18m/h H=69M N=2*3KW
5、减震装置形式
分部分项工程模拟清单与计价表
工程名称：永安市公交便民服务综合提升项目（EPC+F+O）二次 | [7 empty] | 第269页 共967页
序号 | 项目编码 | 项目名称 | 项目特征与要求 |  | 工作内容 | 计量单位 | 工程量 | 金额(元)
|  |  | 项目特征 | 发包人要求 |  |  |  | 综合单价 | 合价
1406 | 031001007026 | 复合管 | 1、连接形式 | 沟槽 | 管道安装、管件安装、塑料卡固定、压力试验、吹扫、冲洗、警示带铺设 | m | 5.904 | 175.47 | 1035.97
|  |  | 2、安装部位 | 室内
|  |  | 3、介质 | 给水
|  |  | 4、材质、规格 | 钢塑管DN80
5、压力试验及吹、洗设计要求
6、警示带形式
1407 | 031002001014 | 管道支架 | 1、材质 | 铁 | 制作、安装 | kg | 3.584 | 17.08 | 61.21
|  |  | 2、管架形式 | 管道
1408 | 031201003008 | 金属结构刷油 | 1、结构类型 | 金属结构 | 除锈、调配、涂刷 | kg | 3.584 | 0.74 | 2.65
2、除锈级别
|  |  | 3、油漆品种 | 酚醛调和漆
|  |  | 4、涂刷遍数、漆膜厚度 | 2
1409 | 080807014018 | 开孔 | 1、类型 | 消防栓 | 开孔 | 个 | 1 | 43.91 | 43.91
|  |  | 2、规格 | 100
1410 | 031002003026 | 套管 | 1、材质 |  | 制作、安装、除锈、刷油 | 个 | 1 | 636.49 | 636.49
|  |  | 2、规格 | 100
3、填料材质
|  |  | 4、名称、类型 | 消火栓
1411 | 031003003029 | 焊接法兰阀门 | 1、连接形式 | 法兰 | 安装、电气接线、调试 | 个 | 1 | 381.21 | 381.21
|  |  | 2、焊接方法 | 焊接
|  |  | 3、材质 | 铸铁
|  |  | 4、规格、压力等级 | 1
|  |  | 5、类型 | 止回阀
排水系统 | [9 empty] | 分项工程(17房屋建筑与装饰)
1412 | 031001001027 | 镀锌钢管 | 1、规格、压力等级 | DN65 | 管道安装、管件制作、安装 | m | 30.935 | 89.23 | 2760.33
分部分项工程模拟清单与计价表
工程名称：永安市公交便民服务综合提升项目（EPC+F+O）二次 | [7 empty] | 第270页 共967页
序号 | 项目编码 | 项目名称 | 项目特征与要求 |  | 工作内容 | 计量单位 | 工程量 | 金额(元)
|  |  | 项目特征 | 发包人要求 |  |  |  | 综合单价 | 合价
|  |  | 2、连接形式 | 螺纹 | 、压力试验、吹扫、冲洗、警示带铺设
|  |  | 3、安装部位 | 地下室
|  |  | 4、介质 | 排水
5、压力试验及吹、洗设计要求
6、警示带形式
1413 | 031001001028 | 镀锌钢管 | 1、规格、压力等级 | DN80 | 管道安装、管件制作、安装、压力试验、吹扫、冲洗、警示带铺设 | m | 9.348 | 113.21 | 1058.29
|  |  | 2、连接形式 | 螺纹
|  |  | 3、安装部位 | 地下室
|  |  | 4、介质 | 排水
5、压力试验及吹、洗设计要求
6、警示带形式
1414 | 031001001029 | 镀锌钢管 | 1、规格、压力等级 | DN100 | 管道安装、管件制作、安装、压力试验、吹扫、冲洗、警示带铺设 | m | 1.3 | 140.27 | 182.35
|  |  | 2、连接形式 | 螺纹
|  |  | 3、安装部位 | 地下室
|  |  | 4、介质 | 排水
5、压力试验及吹、洗设计要求
6、警示带形式
1415 | 031001001030 | 镀锌钢管 | 1、规格、压力等级 | DN150 | 管道安装、管件制作、安装、压力试验、吹扫、冲洗、警示带铺设 | m | 1.2 | 205.4 | 246.48
|  |  | 2、连接形式 | 螺纹
|  |  | 3、安装部位 | 地下室
|  |  | 4、介质 | 排水
5、压力试验及吹、洗设计要求
6、警示带形式
1416 | 080902006003 | 液位计 | 1、名称 | 液位计 | 安装、调试、连接、运输 | 个 | 1 | 455.19 | 455.19
分部分项工程模拟清单与计价表
工程名称：永安市公交便民服务综合提升项目（EPC+F+O）二次 | [7 empty] | 第271页 共967页
序号 | 项目编码 | 项目名称 | 项目特征与要求 |  | 工作内容 | 计量单位 | 工程量 | 金额(元)
|  |  | 项目特征 | 发包人要求 |  |  |  | 综合单价 | 合价
2、规格
3、类型
1417 | 030109011002 | 潜水泵 | 1、材质 |  | 本体安装、泵拆装检查、电动机安装、二次灌装、单机试运转、补刷(喷)油漆 | 台 | 2 | 888.18 | 1776.36
2、规格
|  |  | 3、名称 | 潜水泵
4、灌浆配合比
5、型号
6、质量
7、单击试运转要求
8、减振装置形式、数量
1418 | 031003001048 | 螺纹阀门 | 1、连接形式 | 螺纹 | 安装、电气接线、调试 | 个 | 1 | 236.94 | 236.94
2、焊接方法
|  |  | 3、材质 | 铸铁
|  |  | 4、规格、压力等级 | DN65
|  |  | 5、类型 | 蝶阀
1419 | 031003001049 | 螺纹阀门 | 1、连接形式 | 螺纹 | 安装、电气接线、调试 | 个 | 1 | 236.94 | 236.94
2、焊接方法
|  |  | 3、材质 | 铸铁
|  |  | 4、规格、压力等级 | DN65
|  |  | 5、类型 | 止回阀
1420 | 031002003027 | 套管 | 1、材质 |  | 制作、安装、除锈、刷油 | 个 | 1 | 515.33 | 515.33
|  |  | 2、规格 | 65
3、填料材质
|  |  | 4、名称、类型 | 消火栓
1421 | 031002003028 | 套管 | 1、材质 |  | 制作、安装、除锈、刷油 | 个 | 10 | 515.33 | 5153.3
|  |  | 2、规格 | 80
分部分项工程模拟清单与计价表
工程名称：永安市公交便民服务综合提升项目（EPC+F+O）二次 | [7 empty] | 第272页 共967页
序号 | 项目编码 | 项目名称 | 项目特征与要求 |  | 工作内容 | 计量单位 | 工程量 | 金额(元)
|  |  | 项目特征 | 发包人要求 |  |  |  | 综合单价 | 合价
3、填料材质
|  |  | 4、名称、类型 | 消火栓
1422 | 031004014047 | 给、排水附(配)件 | 1、材质 | 不锈钢 | 安装 | 个/组 | 3 | 38.81 | 116.43
|  |  | 2、型号、规格 | 防爆DN80
|  |  | 3、安装方式 | 埋地
1423 | 031004014048 | 给、排水附(配)件 | 1、材质 | 铸铁 | 安装 | 个/组 | 1 | 111.5 | 111.5
|  |  | 2、型号、规格 | DN150
|  |  | 3、安装方式 | 埋地
地下室送排风系统 | [9 empty] | 分项工程(17房屋建筑与装饰)
1424 | 030703007018 | 碳钢风口、散流器、百叶窗 | 1、规格 | 250*160 | 风口制作、安装、散流器制作、安装、百叶窗安装 | 个 | 1 | 418.19 | 418.19
2、类型
|  |  | 3、名称 | 带调节阀的送风口
4、型号
5、质量
6、形式
1425 | 030703007019 | 碳钢风口、散流器、百叶窗 | 1、规格 | 320*320 | 风口制作、安装、散流器制作、安装、百叶窗安装 | 个 | 1 | 467.54 | 467.54
2、类型
|  |  | 3、名称 | 带阀的百叶回风口
4、型号
5、质量
6、形式
1426 | 030703007020 | 碳钢风口、散流器、百叶窗 | 1、规格 | 400*500 | 风口制作、安装、散流器制作、安装、百叶窗安装 | 个 | 1 | 584.63 | 584.63
2、类型
|  |  | 3、名称 | 带阀的百叶回风口
4、型号
5、质量
分部分项工程模拟清单与计价表
工程名称：永安市公交便民服务综合提升项目（EPC+F+O）二次 | [7 empty] | 第273页 共967页
序号 | 项目编码 | 项目名称 | 项目特征与要求 |  | 工作内容 | 计量单位 | 工程量 | 金额(元)
|  |  | 项目特征 | 发包人要求 |  |  |  | 综合单价 | 合价
6、形式
1427 | 030703021002 | 静压箱 | 1、材质 | 镀锌薄钢板 | 静压箱制作、安装、支架制作、安装 | 个 | 1 | 960.51 | 960.51
|  |  | 2、规格 | 2200X1300X500
|  |  | 3、名称 | 消声静压箱
4、支架形式、材质
5、形式
1428 | 030108001003 | 离心式通风机 | 1、型号 | HTFC-II-NO25 | 本体安装、拆装检查、减振台座制作、安装、二次灌浆、单机试运转、补刷(喷)油漆 | 台 | 0.5 | 7093.94 | 3546.97
|  |  | 2、名称 | 柜式双速消防排烟风机
3、质量
4、材质
|  |  | 5、规格 | P=888Pa/387Pa L=36670m3/h/23453m3/h N=18.5/6.2KW
6、灌浆配合比
7、减振底座形式、数量
8、单击试运转要求
1429 | 030108001004 | 离心式通风机 | 1、型号 | HTFC-II-NO25 | 本体安装、拆装检查、减振台座制作、安装、二次灌浆、单机试运转、补刷(喷)油漆 | 台 | 0.5 | 6766.94 | 3383.47
|  |  | 2、名称 | 柜式双速消防排烟风机
3、质量
4、材质
|  |  | 5、规格 | L=34600m3/h/20958m3/h N=15.5/5.1KW
6、灌浆配合比
7、减振底座形式、数量
8、单击试运转要求
1430 | 030108003011 | 轴流通风机 | 1、型号 | JSF-200-E | 本体安装、拆装检查、减振台座制作、安装、二次灌浆 | 台 | 1 | 165.44 | 165.44
|  |  | 2、名称 | 单相轴流风机
分部分项工程模拟清单与计价表
工程名称：永安市公交便民服务综合提升项目（EPC+F+O）二次 | [7 empty] | 第274页 共967页
序号 | 项目编码 | 项目名称 | 项目特征与要求 |  | 工作内容 | 计量单位 | 工程量 | 金额(元)
|  |  | 项目特征 | 发包人要求 |  |  |  | 综合单价 | 合价
|  |  | 3、质量 |  | 、单机试运转、补刷(喷)油漆
4、材质
|  |  | 5、规格 | L=500m/h P=60pa N=30W/220V
6、灌浆配合比
7、减振底座形式、数量
8、单击试运转要求
1431 | 030108003012 | 轴流通风机 | 1、型号 | JSF-280 | 本体安装、拆装检查、减振台座制作、安装、二次灌浆、单机试运转、补刷(喷)油漆 | 台 | 1 | 2264.04 | 2264.04
|  |  | 2、名称 | 高效低噪声轴流风机
3、质量
4、材质
|  |  | 5、规格 | L=2280m3/h P=340pa N=0.37KW
6、灌浆配合比
7、减振底座形式、数量
8、单击试运转要求
1432 | 030108003013 | 轴流通风机 | 1、型号 | JSF-280 | 本体安装、拆装检查、减振台座制作、安装、二次灌浆、单机试运转、补刷(喷)油漆 | 台 | 1 | 2700.04 | 2700.04
|  |  | 2、名称 | 高效低噪声轴流风机
3、质量
4、材质
|  |  | 5、规格 | L=1696m3/h P=530pa N=0.75KW
6、灌浆配合比
7、减振底座形式、数量
8、单击试运转要求
1433 | 030108003014 | 轴流通风机 | 1、型号 | JSF-355-Ex | 本体安装、拆装检查、减振 | 台 | 1 | 3027.04 | 3027.04
分部分项工程模拟清单与计价表
工程名称：永安市公交便民服务综合提升项目（EPC+F+O）二次 | [7 empty] | 第275页 共967页
序号 | 项目编码 | 项目名称 | 项目特征与要求 |  | 工作内容 | 计量单位 | 工程量 | 金额(元)
|  |  | 项目特征 | 发包人要求 |  |  |  | 综合单价 | 合价
|  |  | 2、名称 | 防爆型低噪声轴流风机 | 台座制作、安装、二次灌浆、单机试运转、补刷(喷)油漆
3、质量
4、材质
|  |  | 5、规格 | L=3200m3/h P=560pa N=1.1KW
6、灌浆配合比
7、减振底座形式、数量
8、单击试运转要求
1434 | 030108003015 | 轴流通风机 | 1、型号 | JSF-800 | 本体安装、拆装检查、减振台座制作、安装、二次灌浆、单机试运转、补刷(喷)油漆 | 台 | 1 | 4989.04 | 4989.04
|  |  | 2、名称 | 消防排烟补风机(落地安装)
3、质量
4、材质
|  |  | 5、规格 | L=19500m3/h P=480Pa N=5.5KW
6、灌浆配合比
7、减振底座形式、数量
8、单击试运转要求
1435 | 030703020002 | 消声器 | 1、材质 | 镀锌薄钢板 | 消声器制作、消声器安装、支架制作安装 | 个 | 1 | 343.68 | 343.68
|  |  | 2、规格 | 200
|  |  | 3、名称 | 管式消声器
4、质量
5、支架形式、材质
6、形式
1436 | 030904001010 | 探测器 | 1、名称 | 余压探测器 | 底座安装、探头安装、校接线、编码、探测器调试 | 个 | 1 | 220.82 | 220.82
|  |  | 2、类型 | 通风
3、规格
分部分项工程模拟清单与计价表
工程名称：永安市公交便民服务综合提升项目（EPC+F+O）二次 | [7 empty] | 第276页 共967页
序号 | 项目编码 | 项目名称 | 项目特征与要求 |  | 工作内容 | 计量单位 | 工程量 | 金额(元)
|  |  | 项目特征 | 发包人要求 |  |  |  | 综合单价 | 合价
4、线制
1437 | 011001006003 | 其他保温隔热 | 1、保温隔热部位 | 发电机烟囱 | 基层清理、刷界面剂、安装龙骨、填贴保温材料、保温板安装、粘贴面层、铺设增强格网、抹抗裂防水砂浆面层、嵌缝、铺、刷（喷）防护材料 | m2 | 3.109 | 85.3 | 265.2
|  |  | 2、保温隔热方式 | 硅酸铝棉
|  |  | 3、保温隔热材料品种、规格及厚度 | 厚100mm
4、保温隔热面层材料品种、规格、性能
5、隔气层材料品种、厚度
6、粘结材料种类及做法
7、增强网及抗裂防水砂浆种类
8、防护材料种类及做法
1438 | 030704001013 | 通风工程检测、调试 |  |  |  | 系统 | 1 | 772.58 | 772.58
1439 | 031001001031 | 镀锌钢管 | 1、规格、压力等级 |  | 管道安装、管件制作、安装、压力试验、吹扫、冲洗、警示带铺设 | m | 7.15 | 51.11 | 365.44
|  |  | 2、连接形式 | 螺纹
|  |  | 3、安装部位 | 室内
|  |  | 4、介质 | 通风
5、压力试验及吹、洗设计要求
6、警示带形式
1440 | 031003001050 | 螺纹阀门 | 1、连接形式 | 螺纹 | 安装、电气接线、调试 | 个 | 1 | 89.24 | 89.24
2、焊接方法
|  |  | 3、材质 | 通风
4、规格、压力等级
|  |  | 5、类型 | 呼吸阀（带阻燃）
1441 | 030703001026 | 碳钢阀门 | 1、规格 | 200 | 阀体制作、阀体安装、支架 | 个 | 1 | 300.38 | 300.38
分部分项工程模拟清单与计价表
工程名称：永安市公交便民服务综合提升项目（EPC+F+O）二次 | [7 empty] | 第277页 共967页
序号 | 项目编码 | 项目名称 | 项目特征与要求 |  | 工作内容 | 计量单位 | 工程量 | 金额(元)
|  |  | 项目特征 | 发包人要求 |  |  |  | 综合单价 | 合价
|  |  | 2、类型 | 通风 | 制作、安装
|  |  | 3、名称 | 防火风阀
4、型号
5、质量
6、支架形式、材质
1442 | 030703001027 | 碳钢阀门 | 1、规格 | 210 | 阀体制作、阀体安装、支架制作、安装 | 个 | 1 | 325.06 | 325.06
|  |  | 2、类型 | 通风
|  |  | 3、名称 | 防火风阀
4、型号
5、质量
6、支架形式、材质
1443 | 030703001028 | 碳钢阀门 | 1、规格 | 200*200 | 阀体制作、阀体安装、支架制作、安装 | 个 | 1 | 334.92 | 334.92
|  |  | 2、类型 | 通风
|  |  | 3、名称 | 防火风阀
4、型号
5、质量
6、支架形式、材质
1444 | 030703001029 | 碳钢阀门 | 1、规格 | 250*160 | 阀体制作、阀体安装、支架制作、安装 | 个 | 1 | 337.4 | 337.4
|  |  | 2、类型 | 通风
|  |  | 3、名称 | 防火风阀
4、型号
5、质量
6、支架形式、材质
1445 | 030702001026 | 碳钢通风管道制作安装 | 1、规格 | 200 | 风管、管件、法兰、零件、支吊架制作、安装、过跨风管落地支架制作、安装 | m2 | 3.73 | 237.97 | 887.63
|  |  | 2、材质 | 无缝钢管
|  |  | 3、名称 | 风管
分部分项工程模拟清单与计价表
工程名称：永安市公交便民服务综合提升项目（EPC+F+O）二次 | [7 empty] | 第278页 共967页
序号 | 项目编码 | 项目名称 | 项目特征与要求 |  | 工作内容 | 计量单位 | 工程量 | 金额(元)
|  |  | 项目特征 | 发包人要求 |  |  |  | 综合单价 | 合价
|  |  | 4、形状 | 圆形
5、板材厚度
6、管件、法兰等附件及支架设计要求
7、接口形式
1446 | 030702001027 | 碳钢通风管道制作安装 | 1、规格 | 250*160 | 风管、管件、法兰、零件、支吊架制作、安装、过跨风管落地支架制作、安装 | m2 | 2.411 | 221.92 | 535.05
|  |  | 2、材质 | 镀锌薄钢板
|  |  | 3、名称 | 风管
|  |  | 4、形状 | 矩形
|  |  | 5、板材厚度 | 1.2
6、管件、法兰等附件及支架设计要求
7、接口形式
1447 | 030702001028 | 碳钢通风管道制作安装 | 1、规格 | 320*200 | 风管、管件、法兰、零件、支吊架制作、安装、过跨风管落地支架制作、安装 | m2 | 5.491 | 221.92 | 1218.56
|  |  | 2、材质 | 镀锌薄钢板
|  |  | 3、名称 | 风管
|  |  | 4、形状 | 矩形
|  |  | 5、板材厚度 | 1.2
6、管件、法兰等附件及支架设计要求
7、接口形式
1448 | 030702001029 | 碳钢通风管道制作安装 | 1、规格 | 630*250 | 风管、管件、法兰、零件、支吊架制作、安装、过跨风管落地支架制作、安装 | m2 | 6.547 | 169.63 | 1110.57
|  |  | 2、材质 | 镀锌薄钢板
|  |  | 3、名称 | 风管
|  |  | 4、形状 | 矩形
|  |  | 5、板材厚度 | 1.2
6、管件、法兰等附件及支架设计要求
分部分项工程模拟清单与计价表
工程名称：永安市公交便民服务综合提升项目（EPC+F+O）二次 | [7 empty] | 第279页 共967页
序号 | 项目编码 | 项目名称 | 项目特征与要求 |  | 工作内容 | 计量单位 | 工程量 | 金额(元)
|  |  | 项目特征 | 发包人要求 |  |  |  | 综合单价 | 合价
7、接口形式
1449 | 030702001030 | 碳钢通风管道制作安装 | 1、规格 | 645*680 | 风管、管件、法兰、零件、支吊架制作、安装、过跨风管落地支架制作、安装 | m2 | 6.996 | 169.63 | 1186.73
|  |  | 2、材质 | 镀锌薄钢板
|  |  | 3、名称 | 风管
|  |  | 4、形状 | 矩形
|  |  | 5、板材厚度 | 1.2
6、管件、法兰等附件及支架设计要求
7、接口形式
1450 | 030702001031 | 碳钢通风管道制作安装 | 1、规格 | 800*320 | 风管、管件、法兰、零件、支吊架制作、安装、过跨风管落地支架制作、安装 | m2 | 36.691 | 169.63 | 6223.89
|  |  | 2、材质 | 镀锌薄钢板
|  |  | 3、名称 | 风管
|  |  | 4、形状 | 矩形
|  |  | 5、板材厚度 | 1.2
6、管件、法兰等附件及支架设计要求
7、接口形式
1451 | 030702001037 | 碳钢通风管道制作安装 | 1、规格 | 1800*320 | 风管、管件、法兰、零件、支吊架制作、安装、过跨风管落地支架制作、安装 | m2 | 80.645 | 187.63 | 15131.42
|  |  | 2、材质 | 镀锌薄钢板
|  |  | 3、名称 | 风管
|  |  | 4、形状 | 矩形
|  |  | 5、板材厚度 | 1.2
6、管件、法兰等附件及支架设计要求
7、接口形式
1452 | 031002003029 | 套管 | 1、材质 |  | 制作、安装、除锈、刷油 | 个 | 2 | 227.35 | 454.7
|  |  | 2、规格 | 50
分部分项工程模拟清单与计价表
工程名称：永安市公交便民服务综合提升项目（EPC+F+O）二次 | [7 empty] | 第280页 共967页
序号 | 项目编码 | 项目名称 | 项目特征与要求 |  | 工作内容 | 计量单位 | 工程量 | 金额(元)
|  |  | 项目特征 | 发包人要求 |  |  |  | 综合单价 | 合价
3、填料材质
|  |  | 4、名称、类型 | 穿墙套管
1453 | 031002003031 | 套管 | 1、材质 |  | 制作、安装、除锈、刷油 | 个 | 1 | 1468.33 | 1468.33
|  |  | 2、规格 | 441
3、填料材质
|  |  | 4、名称、类型 | 穿墙套管
1454 | 031002003032 | 套管 | 1、材质 |  | 制作、安装、除锈、刷油 | 个 | 2 | 2776.68 | 5553.36
|  |  | 2、规格 | 560
3、填料材质
|  |  | 4、名称、类型 | 穿墙套管
1455 | 031002002002 | 设备支架 | 1、材质 |  | 制作、安装 | kg | 2.4 | 13.17 | 31.61
2、形式
1456 | 031201003009 | 金属结构刷油 | 1、结构类型 |  | 除锈、调配、涂刷 | m2 | 2.4 | 0.62 | 1.49
2、除锈级别
3、油漆品种
4、涂刷遍数、漆膜厚度
消防栓系统 | [9 empty] | 分项工程(17房屋建筑与装饰)
1457 | 030901013007 | 灭火器 | 1、规格、型号 | MF/ABC5(3A-5Kg) | 设置 | 具/组 | 4 | 107.63 | 430.52
|  |  | 2、形式 | 手提式
1458 | 030901010008 | 室内消火栓 | 1、型号、规格 |  | 箱体及消火栓安装、配件安装 | 套 | 3 | 939.69 | 2819.07
|  |  | 2、安装方式 | 明装
|  |  | 3、附件材质、规格 | 消火栓箱内配置：栓口直径65mm，麻质衬胶水带长度25m，水枪喷嘴口径19mm，内径19mm，长度30m输水胶管、喷嘴口径6mm小口径水枪和转盘(及消防卷盘)，报警按钮一个
分部分项工程模拟清单与计价表
工程名称：永安市公交便民服务综合提升项目（EPC+F+O）二次 | [7 empty] | 第281页 共967页
序号 | 项目编码 | 项目名称 | 项目特征与要求 |  | 工作内容 | 计量单位 | 工程量 | 金额(元)
|  |  | 项目特征 | 发包人要求 |  |  |  | 综合单价 | 合价
1459 | 031003018019 | 沟槽阀门 | 1、类型 | 蝶阀 | 阀门安装 | 个 | 3 | 285.97 | 857.91
|  |  | 2、材质 | 铸铁
|  |  | 3、规格、压力等级 | DN100
|  |  | 4、连接形式 | 沟槽
1460 | 031003018020 | 沟槽阀门 | 1、类型 | 蝶阀 | 阀门安装 | 个 | 1 | 487.08 | 487.08
|  |  | 2、材质 | 铸铁
|  |  | 3、规格、压力等级 | DN150
|  |  | 4、连接形式 | 沟槽
1461 | 030905002005 | 水灭火控制装置调试 | 1、系统形式 |  | 调试 | 点 | 3 | 210.22 | 630.66
1462 | 080807014019 | 开孔 | 1、类型 | 消防栓 | 开孔 | 个 | 4 | 33.32 | 133.28
|  |  | 2、规格 | 65
1463 | 080807014020 | 开孔 | 1、类型 | 消防栓 | 开孔 | 个 | 3 | 43.91 | 131.73
|  |  | 2、规格 | 100
1464 | 030901002035 | 消火栓钢管 | 1、连接形式 | 沟槽连接 | 管道及管件安装、钢管镀锌、压力试验、冲洗、管道标识 | m | 1 | 973.71 | 973.71
|  |  | 2、安装部位 | 地上
|  |  | 3、材质、规格 | 镀锌钢管DN300
4、钢管镀锌设计要求
5、压力试验及冲洗设计要求
6、管道标识设计要求
1465 | 030901002036 | 消火栓钢管 | 1、连接形式 | 沟槽连接 | 管道及管件安装、钢管镀锌、压力试验、冲洗、管道标识 | m | 0.5 | 606.14 | 303.07
|  |  | 2、安装部位 | 地上
|  |  | 3、材质、规格 | 镀锌钢管DN250
4、钢管镀锌设计要求
5、压力试验及冲洗设计要求
6、管道标识设计要求
分部分项工程模拟清单与计价表
工程名称：永安市公交便民服务综合提升项目（EPC+F+O）二次 | [7 empty] | 第282页 共967页
序号 | 项目编码 | 项目名称 | 项目特征与要求 |  | 工作内容 | 计量单位 | 工程量 | 金额(元)
|  |  | 项目特征 | 发包人要求 |  |  |  | 综合单价 | 合价
1466 | 030901002037 | 消火栓钢管 | 1、连接形式 | 沟槽连接 | 管道及管件安装、钢管镀锌、压力试验、冲洗、管道标识 | m | 37.09 | 220.1 | 8163.51
|  |  | 2、安装部位 | 地上
|  |  | 3、材质、规格 | 镀锌钢管DN150
4、钢管镀锌设计要求
5、压力试验及冲洗设计要求
6、管道标识设计要求
1467 | 030901002038 | 消火栓钢管 | 1、连接形式 | 沟槽连接 | 管道及管件安装、钢管镀锌、压力试验、冲洗、管道标识 | m | 3.13 | 157.8 | 493.91
|  |  | 2、安装部位 | 地上
|  |  | 3、材质、规格 | 镀锌钢管DN100
4、钢管镀锌设计要求
5、压力试验及冲洗设计要求
6、管道标识设计要求
1468 | 030901002039 | 消火栓钢管 | 1、连接形式 | 沟槽连接 | 管道及管件安装、钢管镀锌、压力试验、冲洗、管道标识 | m | 19.94 | 92.39 | 1842.26
|  |  | 2、安装部位 | 地上
|  |  | 3、材质、规格 | 镀锌钢管DN65
4、钢管镀锌设计要求
5、压力试验及冲洗设计要求
6、管道标识设计要求
1469 | 030601002008 | 压力仪表 | 1、名称 |  | 本体安装、压力表弯制作、安装、挠性管安装、取源部件配合安装、单体校验调整、脱脂、支架制作、安装 | 台 | 1 | 78.61 | 78.61
2、规格
3、型号
4、支架形式、材质
5、挠性管材质、规格
6、调试要求
分部分项工程模拟清单与计价表
工程名称：永安市公交便民服务综合提升项目（EPC+F+O）二次 | [7 empty] | 第283页 共967页
序号 | 项目编码 | 项目名称 | 项目特征与要求 |  | 工作内容 | 计量单位 | 工程量 | 金额(元)
|  |  | 项目特征 | 发包人要求 |  |  |  | 综合单价 | 合价
7、压力表弯材质、规格
8、脱脂要求
1470 | 031003003031 | 焊接法兰阀门 | 1、连接形式 | 法兰 | 安装、电气接线、调试 | 个 | 1 | 1464.26 | 1464.26
2、焊接方法
|  |  | 3、材质 | 铸铁
|  |  | 4、规格、压力等级 | DN200
|  |  | 5、类型 | Y型过滤器
1471 | 031003003032 | 焊接法兰阀门 | 1、连接形式 | 法兰 | 安装、电气接线、调试 | 个 | 1 | 479.49 | 479.49
2、焊接方法
|  |  | 3、材质 | 铸铁
|  |  | 4、规格、压力等级 | DN200
|  |  | 5、类型 | Y型过滤器
1472 | 031003003033 | 焊接法兰阀门 | 1、连接形式 | 法兰 | 安装、电气接线、调试 | 个 | 1 | 986.76 | 986.76
2、焊接方法
|  |  | 3、材质 | 铸铁
|  |  | 4、规格、压力等级 | DN200
|  |  | 5、类型 | 闸阀
1473 | 031003010009 | 软接头(软管) | 1、规格 | 200 | 安装 | 个/组 | 1 | 689.26 | 689.26
2、材质
|  |  | 3、连接形式 | 法兰
1474 | 031003010010 | 软接头(软管) | 1、规格 | 150 | 安装 | 个/组 | 1 | 477.79 | 477.79
2、材质
|  |  | 3、连接形式 | 法兰
1475 | 030901010009 | 室内消火栓 | 1、型号、规格 | DN65 | 箱体及消火栓安装、配件安装 | 套 | 1 | 520.62 | 520.62
|  |  | 2、安装方式 | 试水栓
3、附件材质、规格
分部分项工程模拟清单与计价表
工程名称：永安市公交便民服务综合提升项目（EPC+F+O）二次 | [7 empty] | 第284页 共967页
序号 | 项目编码 | 项目名称 | 项目特征与要求 |  | 工作内容 | 计量单位 | 工程量 | 金额(元)
|  |  | 项目特征 | 发包人要求 |  |  |  | 综合单价 | 合价
1476 | 030109001007 | 离心式泵 | 1、型号 | XBD-12.0/30-100DL Q=40L/S H=120m N=75KW | 本体安装、泵拆装检查、电动机安装、二次灌装、单机试运转、补刷(喷)油漆 | 台 | 1 | 19019.04 | 19019.04
|  |  | 2、名称 | 喷淋泵
3、质量
4、材质
|  |  | 5、规格 | DN150
6、灌浆配合比
7、单击试运转要求
8、减振装置形式、数量
1477 | 030601002009 | 压力仪表 | 1、名称 | 压力表 | 本体安装、压力表弯制作、安装、挠性管安装、取源部件配合安装、单体校验调整、脱脂、支架制作、安装 | 台 | 1 | 64.09 | 64.09
|  |  | 2、规格 | 就地
3、型号
4、支架形式、材质
5、挠性管材质、规格
6、调试要求
7、压力表弯材质、规格
8、脱脂要求
1478 | 031003003034 | 焊接法兰阀门 | 1、连接形式 | 法兰 | 安装、电气接线、调试 | 个 | 1 | 916.65 | 916.65
2、焊接方法
|  |  | 3、材质 | 铸铁
|  |  | 4、规格、压力等级 | DN150
|  |  | 5、类型 | 水锤消除器
1479 | 031003003035 | 焊接法兰阀门 | 1、连接形式 | 法兰 | 安装、电气接线、调试 | 个 | 1 | 697.36 | 697.36
2、焊接方法
|  |  | 3、材质 | 铸铁
分部分项工程模拟清单与计价表
工程名称：永安市公交便民服务综合提升项目（EPC+F+O）二次 | [7 empty] | 第285页 共967页
序号 | 项目编码 | 项目名称 | 项目特征与要求 |  | 工作内容 | 计量单位 | 工程量 | 金额(元)
|  |  | 项目特征 | 发包人要求 |  |  |  | 综合单价 | 合价
|  |  | 4、规格、压力等级 | DN150
|  |  | 5、类型 | 闸阀
1480 | 031002003033 | 套管 | 1、材质 |  | 制作、安装、除锈、刷油 | 个 | 1 | 636.49 | 636.49
|  |  | 2、规格 | 100
3、填料材质
|  |  | 4、名称、类型 | 消火栓
1481 | 031002003034 | 套管 | 1、材质 |  | 制作、安装、除锈、刷油 | 个 | 1 | 1246.48 | 1246.48
|  |  | 2、规格 | 250
3、填料材质
|  |  | 4、名称、类型 | 消火栓
1482 | 031002003035 | 套管 | 1、材质 |  | 制作、安装、除锈、刷油 | 个 | 1 | 1695.37 | 1695.37
|  |  | 2、规格 | 300
3、填料材质
|  |  | 4、名称、类型 | 消火栓
1483 | 030901012004 | 消防水泵接合器 | 1、安装部位 |  | 安装、附件安装 | 套 | 1 | 1826.06 | 1826.06
2、型号、规格
3、附件材质、规格
1484 | 031002001015 | 管道支架 | 1、材质 | 铁 | 制作、安装 | kg | 0.708 | 17.08 | 12.09
|  |  | 2、管架形式 | 管道
1485 | 031201001019 | 管道刷油 | 1、除锈级别 | 管道 | 除锈、调配、涂刷 | m2 | 31.62 | 8.8 | 278.26
|  |  | 2、油漆品种 | 酚醛调和漆
|  |  | 3、涂刷遍数、漆膜厚度 | 2
|  |  | 4、标志色方式、品种 | 红底黄色环圈标志
1486 | 031201003010 | 金属结构刷油 | 1、结构类型 | 金属结构 | 除锈、调配、涂刷 | kg | 71.124 | 0.74 | 52.63
2、除锈级别
|  |  | 3、油漆品种 | 酚醛调和漆
分部分项工程模拟清单与计价表
工程名称：永安市公交便民服务综合提升项目（EPC+F+O）二次 | [7 empty] | 第286页 共967页
序号 | 项目编码 | 项目名称 | 项目特征与要求 |  | 工作内容 | 计量单位 | 工程量 | 金额(元)
|  |  | 项目特征 | 发包人要求 |  |  |  | 综合单价 | 合价
|  |  | 4、涂刷遍数、漆膜厚度 | 2
喷淋、喷雾系统 | [9 empty] | 分项工程(17房屋建筑与装饰)
1487 | 030901003003 | 水喷淋(雾)喷头 | 1、连接形式 | 螺纹 | 安装、装饰盘安装、严密性试验 | 个 | 49 | 30.84 | 1511.16
|  |  | 2、安装部位 | 地下室
|  |  | 3、材质、型号、规格 | 铜
4、装饰盘设计要求
1488 | 031001001032 | 镀锌钢管 | 1、规格、压力等级 | DN20 | 管道安装、管件制作、安装、压力试验、吹扫、冲洗、警示带铺设 | m | 4.26 | 43.01 | 183.22
|  |  | 2、连接形式 | 螺纹
|  |  | 3、安装部位 | 地下室
|  |  | 4、介质 | 喷淋
5、压力试验及吹、洗设计要求
6、警示带形式
1489 | 031001001033 | 镀锌钢管 | 1、规格、压力等级 | DN25 | 管道安装、管件制作、安装、压力试验、吹扫、冲洗、警示带铺设 | m | 86.22 | 43.29 | 3732.46
|  |  | 2、连接形式 | 螺纹
|  |  | 3、安装部位 | 地下室
|  |  | 4、介质 | 喷淋
5、压力试验及吹、洗设计要求
6、警示带形式
1490 | 031001001034 | 镀锌钢管 | 1、规格、压力等级 | DN32 | 管道安装、管件制作、安装、压力试验、吹扫、冲洗、警示带铺设 | m | 31.59 | 51.93 | 1640.47
|  |  | 2、连接形式 | 螺纹
|  |  | 3、安装部位 | 地下室
|  |  | 4、介质 | 喷淋
5、压力试验及吹、洗设计要求
6、警示带形式
分部分项工程模拟清单与计价表
工程名称：永安市公交便民服务综合提升项目（EPC+F+O）二次 | [7 empty] | 第287页 共967页
序号 | 项目编码 | 项目名称 | 项目特征与要求 |  | 工作内容 | 计量单位 | 工程量 | 金额(元)
|  |  | 项目特征 | 发包人要求 |  |  |  | 综合单价 | 合价
1491 | 031001001035 | 镀锌钢管 | 1、规格、压力等级 | DN40 | 管道安装、管件制作、安装、压力试验、吹扫、冲洗、警示带铺设 | m | 6.55 | 67.41 | 441.54
|  |  | 2、连接形式 | 螺纹
|  |  | 3、安装部位 | 地下室
|  |  | 4、介质 | 喷淋
5、压力试验及吹、洗设计要求
6、警示带形式
1492 | 031001001036 | 镀锌钢管 | 1、规格、压力等级 | DN50 | 管道安装、管件制作、安装、压力试验、吹扫、冲洗、警示带铺设 | m | 14.58 | 76.83 | 1120.18
|  |  | 2、连接形式 | 螺纹
|  |  | 3、安装部位 | 地下室
|  |  | 4、介质 | 喷淋
5、压力试验及吹、洗设计要求
6、警示带形式
1493 | 031001001037 | 镀锌钢管 | 1、规格、压力等级 | DN65 | 管道安装、管件制作、安装、压力试验、吹扫、冲洗、警示带铺设 | m | 7.93 | 92.39 | 732.65
|  |  | 2、连接形式 | 沟槽
|  |  | 3、安装部位 | 地下室
|  |  | 4、介质 | 喷淋
5、压力试验及吹、洗设计要求
6、警示带形式
1494 | 031001001038 | 镀锌钢管 | 1、规格、压力等级 | DN80 | 管道安装、管件制作、安装、压力试验、吹扫、冲洗、警示带铺设 | m | 5.29 | 109.43 | 578.88
|  |  | 2、连接形式 | 沟槽
|  |  | 3、安装部位 | 地下室
|  |  | 4、介质 | 喷淋
5、压力试验及吹、洗设计要求
6、警示带形式
分部分项工程模拟清单与计价表
工程名称：永安市公交便民服务综合提升项目（EPC+F+O）二次 | [7 empty] | 第288页 共967页
序号 | 项目编码 | 项目名称 | 项目特征与要求 |  | 工作内容 | 计量单位 | 工程量 | 金额(元)
|  |  | 项目特征 | 发包人要求 |  |  |  | 综合单价 | 合价
1495 | 031001001039 | 镀锌钢管 | 1、规格、压力等级 | DN100 | 管道安装、管件制作、安装、压力试验、吹扫、冲洗、警示带铺设 | m | 4.74 | 157.8 | 747.97
|  |  | 2、连接形式 | 沟槽
|  |  | 3、安装部位 | 地下室
|  |  | 4、介质 | 喷淋
5、压力试验及吹、洗设计要求
6、警示带形式
1496 | 031001001040 | 镀锌钢管 | 1、规格、压力等级 | DN125 | 管道安装、管件制作、安装、压力试验、吹扫、冲洗、警示带铺设 | m | 0.71 | 180.99 | 128.5
|  |  | 2、连接形式 | 沟槽
|  |  | 3、安装部位 | 地下室
|  |  | 4、介质 | 喷淋
5、压力试验及吹、洗设计要求
6、警示带形式
1497 | 031001001041 | 镀锌钢管 | 1、规格、压力等级 | DN150 | 管道安装、管件制作、安装、压力试验、吹扫、冲洗、警示带铺设 | m | 22.61 | 220.1 | 4976.46
|  |  | 2、连接形式 | 沟槽
|  |  | 3、安装部位 | 地下室
|  |  | 4、介质 | 喷淋
5、压力试验及吹、洗设计要求
6、警示带形式
1498 | 031001001042 | 镀锌钢管 | 1、规格、压力等级 | DN200 | 管道安装、管件制作、安装、压力试验、吹扫、冲洗、警示带铺设 | m | 0.24 | 393.83 | 94.52
|  |  | 2、连接形式 | 沟槽
|  |  | 3、安装部位 | 地下室
|  |  | 4、介质 | 喷淋
5、压力试验及吹、洗设计要求
6、警示带形式
分部分项工程模拟清单与计价表
工程名称：永安市公交便民服务综合提升项目（EPC+F+O）二次 | [7 empty] | 第289页 共967页
序号 | 项目编码 | 项目名称 | 项目特征与要求 |  | 工作内容 | 计量单位 | 工程量 | 金额(元)
|  |  | 项目特征 | 发包人要求 |  |  |  | 综合单价 | 合价
1499 | 030901008003 | 末端试水装置 | 1、规格 | DN25 | 安装、电气接线、调试 | 组 | 1 | 260.22 | 260.22
|  |  | 2、组装形式 | 丝接
1500 | 030901006013 | 水流指示器 | 1、连接形式 | 沟槽法兰连接 | 安装、电气接线、调试 | 个 | 1 | 493.13 | 493.13
|  |  | 2、规格、型号 | DN150
1501 | 030901006014 | 信号阀 | 1、连接形式 | 沟槽法兰连接 | 安装、电气接线、调试 | 个 | 1 | 743.59 | 743.59
|  |  | 2、规格、型号 | DN150
1502 | 030905002006 | 水灭火控制装置调试 | 1、系统形式 |  | 调试 | 点 | 1 | 299.63 | 299.63
1503 | 030109001008 | 离心式泵 | 1、型号 | XBD-12.0/30-100DL Q=30L/S H=120m N=55KW | 本体安装、泵拆装检查、电动机安装、二次灌装、单机试运转、补刷(喷)油漆 | 台 | 1 | 17929.04 | 17929.04
|  |  | 2、名称 | 喷淋泵
3、质量
4、材质
|  |  | 5、规格 | DN150
6、灌浆配合比
7、单击试运转要求
8、减振装置形式、数量
1504 | 080807014021 | 开孔 | 1、类型 | 喷淋 | 开孔 | 个 | 1 | 71.78 | 71.78
|  |  | 2、规格 | 150
1505 | 031002003036 | 套管 | 1、材质 |  | 制作、安装、除锈、刷油 | 个 | 1 | 389.24 | 389.24
|  |  | 2、规格 | 25
3、填料材质
|  |  | 4、名称、类型 | 喷淋
1506 | 031003003041 | 焊接法兰阀门 | 1、连接形式 | 法兰 | 安装、电气接线、调试 | 个 | 1 | 479.49 | 479.49
2、焊接方法
|  |  | 3、材质 | 铸铁
|  |  | 4、规格、压力等级 | DN200
分部分项工程模拟清单与计价表
工程名称：永安市公交便民服务综合提升项目（EPC+F+O）二次 | [7 empty] | 第290页 共967页
序号 | 项目编码 | 项目名称 | 项目特征与要求 |  | 工作内容 | 计量单位 | 工程量 | 金额(元)
|  |  | 项目特征 | 发包人要求 |  |  |  | 综合单价 | 合价
|  |  | 5、类型 | Y型过滤器
1507 | 031002003037 | 套管 | 1、材质 |  | 制作、安装、除锈、刷油 | 个 | 1 | 389.24 | 389.24
|  |  | 2、规格 | 32
3、填料材质
|  |  | 4、名称、类型 | 喷淋
1508 | 031002003038 | 套管 | 1、材质 |  | 制作、安装、除锈、刷油 | 个 | 1 | 389.24 | 389.24
|  |  | 2、规格 | 50
3、填料材质
|  |  | 4、名称、类型 | 喷淋
1509 | 031002003039 | 套管 | 1、材质 |  | 制作、安装、除锈、刷油 | 个 | 1 | 515.33 | 515.33
|  |  | 2、规格 | 65
3、填料材质
|  |  | 4、名称、类型 | 喷淋
1510 | 031002003040 | 套管 | 1、材质 |  | 制作、安装、除锈、刷油 | 个 | 1 | 515.33 | 515.33
|  |  | 2、规格 | 80
3、填料材质
|  |  | 4、名称、类型 | 喷淋
1511 | 031002003041 | 套管 | 1、材质 |  | 制作、安装、除锈、刷油 | 个 | 1 | 636.49 | 636.49
|  |  | 2、规格 | 100
3、填料材质
|  |  | 4、名称、类型 | 喷淋
1512 | 031002003042 | 套管 | 1、材质 |  | 制作、安装、除锈、刷油 | 个 | 1 | 822.85 | 822.85
|  |  | 2、规格 | 150
3、填料材质
|  |  | 4、名称、类型 | 喷淋
1513 | 031003001051 | 螺纹阀门 | 1、连接形式 | 螺纹 | 安装、电气接线、调试 | 个 | 1 | 89.24 | 89.24
分部分项工程模拟清单与计价表
工程名称：永安市公交便民服务综合提升项目（EPC+F+O）二次 | [7 empty] | 第291页 共967页
序号 | 项目编码 | 项目名称 | 项目特征与要求 |  | 工作内容 | 计量单位 | 工程量 | 金额(元)
|  |  | 项目特征 | 发包人要求 |  |  |  | 综合单价 | 合价
2、焊接方法
|  |  | 3、材质 | 铸铁
|  |  | 4、规格、压力等级 | DN25
|  |  | 5、类型 | 闸阀
1514 | 031003001052 | 螺纹阀门 | 1、连接形式 | 螺纹 | 安装、电气接线、调试 | 个 | 1 | 69.45 | 69.45
2、焊接方法
|  |  | 3、材质 | 铸铁
|  |  | 4、规格、压力等级 | DN32
|  |  | 5、类型 | 闸阀
1515 | 031003001053 | 螺纹阀门 | 1、连接形式 | 螺纹 | 安装、电气接线、调试 | 个 | 1 | 141.17 | 141.17
2、焊接方法
|  |  | 3、材质 | 铸铁
|  |  | 4、规格、压力等级 | DN50
|  |  | 5、类型 | 闸阀
1516 | 031003001054 | 螺纹阀门 | 1、连接形式 | 螺纹 | 安装、电气接线、调试 | 个 | 2 | 236.94 | 473.88
2、焊接方法
|  |  | 3、材质 | 铸铁
|  |  | 4、规格、压力等级 | DN65
|  |  | 5、类型 | 闸阀
1517 | 031003001055 | 螺纹阀门 | 1、连接形式 | 螺纹 | 安装、电气接线、调试 | 个 | 1 | 271.65 | 271.65
2、焊接方法
|  |  | 3、材质 | 铸铁
|  |  | 4、规格、压力等级 | DN80
|  |  | 5、类型 | 闸阀
1518 | 031003003042 | 焊接法兰阀门 | 1、连接形式 | 法兰 | 安装、电气接线、调试 | 个 | 1 | 479.49 | 479.49
2、焊接方法
分部分项工程模拟清单与计价表
工程名称：永安市公交便民服务综合提升项目（EPC+F+O）二次 | [7 empty] | 第292页 共967页
序号 | 项目编码 | 项目名称 | 项目特征与要求 |  | 工作内容 | 计量单位 | 工程量 | 金额(元)
|  |  | 项目特征 | 发包人要求 |  |  |  | 综合单价 | 合价
|  |  | 3、材质 | 铸铁
|  |  | 4、规格、压力等级 | DN100
|  |  | 5、类型 | 闸阀
1519 | 031003003043 | 焊接法兰阀门 | 1、连接形式 | 法兰 | 安装、电气接线、调试 | 个 | 1 | 381.21 | 381.21
2、焊接方法
|  |  | 3、材质 | 铸铁
|  |  | 4、规格、压力等级 | DN150
|  |  | 5、类型 | 泄压阀
1520 | 031003003044 | 焊接法兰阀门 | 1、连接形式 | 法兰 | 安装、电气接线、调试 | 个 | 1 | 697.36 | 697.36
2、焊接方法
|  |  | 3、材质 | 铸铁
|  |  | 4、规格、压力等级 | DN150
|  |  | 5、类型 | 闸阀
1521 | 031003003045 | 焊接法兰阀门 | 1、连接形式 | 法兰 | 安装、电气接线、调试 | 个 | 1 | 697.36 | 697.36
2、焊接方法
|  |  | 3、材质 | 铸铁
|  |  | 4、规格、压力等级 | DN150
|  |  | 5、类型 | 消声止回阀
1522 | 031003018021 | 沟槽阀门 | 1、类型 | 蝶阀 | 阀门安装 | 个 | 1 | 285.97 | 285.97
|  |  | 2、材质 | 铸铁
|  |  | 3、规格、压力等级 | DN100
|  |  | 4、连接形式 | 沟槽
1523 | 030901004002 | 报警装置 | 1、名称 |  | 安装、电气接线、调试 | 组 | 1 | 2774.76 | 2774.76
2、型号、规格
1524 | 030901012005 | 消防水泵接合器 | 1、安装部位 |  | 安装、附件安装 | 套 | 1 | 1826.06 | 1826.06
2、型号、规格
分部分项工程模拟清单与计价表
工程名称：永安市公交便民服务综合提升项目（EPC+F+O）二次 | [7 empty] | 第293页 共967页
序号 | 项目编码 | 项目名称 | 项目特征与要求 |  | 工作内容 | 计量单位 | 工程量 | 金额(元)
|  |  | 项目特征 | 发包人要求 |  |  |  | 综合单价 | 合价
3、附件材质、规格
1525 | 031002001016 | 管道支架 | 1、材质 | 铁 | 制作、安装 | kg | 92.136 | 17.08 | 1573.68
|  |  | 2、管架形式 | 管道
1526 | 031201001020 | 管道刷油 | 1、除锈级别 | 管道 | 除锈、调配、涂刷 | m2 | 41.508 | 8.8 | 365.27
|  |  | 2、油漆品种 | 酚醛调和漆
|  |  | 3、涂刷遍数、漆膜厚度 | 2
|  |  | 4、标志色方式、品种 | 红底黄色环圈标志
1527 | 031201003011 | 金属结构刷油 | 1、结构类型 | 金属结构 | 除锈、调配、涂刷 | kg | 92.136 | 0.74 | 68.18
2、除锈级别
|  |  | 3、油漆品种 | 酚醛调和漆
|  |  | 4、涂刷遍数、漆膜厚度 | 2
1528 | 031003003046 | 焊接法兰阀门 | 1、连接形式 | 法兰 | 安装、电气接线、调试 | 个 | 1 | 1464.26 | 1464.26
2、焊接方法
|  |  | 3、材质 | 铸铁
|  |  | 4、规格、压力等级 | DN200
|  |  | 5、类型 | Y型过滤器
1529 | 031003003047 | 焊接法兰阀门 | 1、连接形式 | 法兰 | 安装、电气接线、调试 | 个 | 1 | 986.76 | 986.76
2、焊接方法
|  |  | 3、材质 | 铸铁
|  |  | 4、规格、压力等级 | DN200
|  |  | 5、类型 | 闸阀
1530 | 031003010011 | 软接头(软管) | 1、规格 | 200 | 安装 | 个/组 | 1 | 689.26 | 689.26
2、材质
|  |  | 3、连接形式 | 法兰
1531 | 031003010012 | 软接头(软管) | 1、规格 | 150 | 安装 | 个/ | 1 | 477.79 | 477.79
分部分项工程模拟清单与计价表
工程名称：永安市公交便民服务综合提升项目（EPC+F+O）二次 | [7 empty] | 第294页 共967页
序号 | 项目编码 | 项目名称 | 项目特征与要求 |  | 工作内容 | 计量单位 | 工程量 | 金额(元)
|  |  | 项目特征 | 发包人要求 |  |  |  | 综合单价 | 合价
|  |  | 2、材质 |  |  | 组
|  |  | 3、连接形式 | 法兰
1532 | 030901010010 | 室内消火栓 | 1、型号、规格 | DN65 | 箱体及消火栓安装、配件安装 | 套 | 1 | 520.62 | 520.62
|  |  | 2、安装方式 | 试水栓
3、附件材质、规格
1533 | 030601002011 | 压力仪表 | 1、名称 |  | 本体安装、压力表弯制作、安装、挠性管安装、取源部件配合安装、单体校验调整、脱脂、支架制作、安装 | 台 | 1 | 78.61 | 78.61
2、规格
3、型号
4、支架形式、材质
5、挠性管材质、规格
6、调试要求
7、压力表弯材质、规格
8、脱脂要求
人防通风 | [9 empty] | 分项工程(17安装)
1534 | 030701015013 | 人防过滤吸收器 | 1、材质 |  | 过滤吸收器安装、支架制作、安装 | 台 | 1 | 27920.44 | 27920.44
2、规格
|  |  | 3、名称 | 过滤器吸收器
4、支架形式、材质
5、形式
1535 | 030108006002 | 其他风机 | 1、材质 |  | 本体安装、拆装检查、减振台座制作、安装、二次灌浆、单机试运转、补刷(喷)油漆 | 台 | 1 | 6201.21 | 6201.21
|  |  | 2、规格 | DJF-1
|  |  | 3、名称 | 电动脚踏二用风机
4、灌浆配合比
5、型号
6、质量
7、减振底座形式、数
分部分项工程模拟清单与计价表
工程名称：永安市公交便民服务综合提升项目（EPC+F+O）二次 | [7 empty] | 第295页 共967页
序号 | 项目编码 | 项目名称 | 项目特征与要求 |  | 工作内容 | 计量单位 | 工程量 | 金额(元)
|  |  | 项目特征 | 发包人要求 |  |  |  | 综合单价 | 合价
量
8、单击试运转要求
1536 | 030404017100 | 配电箱 | 1、规格 |  | 本体安装、基础型钢制作、安装、焊、压接线端子、补刷(喷)油漆、接地 | 台 | 1 | 1595.12 | 1595.12
|  |  | 2、名称 | 风机电控箱
|  |  | 3、安装方式 | 明装
4、型号
5、接线端子材质、规格
6、端子板外部接线材质、规格
7、基础形式、材质、规格
1537 | 030113015002 | 滤尘器 | 1、规格 | LWP-D-3 | 本体安装、补刷(喷)油漆 | 台 | 1 | 3304.51 | 3304.51
|  |  | 2、名称 | 油网滤尘器
3、介质
1538 | 030703023004 | 人防手动密闭阀 | 1、规格 | D500 | 密闭阀安装、支架制作、安装 | 个 | 2 | 1954.54 | 3909.08
|  |  | 2、名称 | 人防手动密闭阀
3、型号
4、支架形式、材质
1539 | 030703024017 | 人防其他部件 | 1、规格 | DN400 | 安装 | 个/套 | 1 | 296.62 | 296.62
2、类型
|  |  | 3、名称 | 换气堵头安装
4、型号
1540 | 030703024018 | 人防其他部件 | 1、规格 | DN500 | 安装 | 个/套 | 1 | 1126.68 | 1126.68
2、类型
|  |  | 3、名称 | 插板阀
4、型号
分部分项工程模拟清单与计价表
工程名称：永安市公交便民服务综合提升项目（EPC+F+O）二次 | [7 empty] | 第296页 共967页
序号 | 项目编码 | 项目名称 | 项目特征与要求 |  | 工作内容 | 计量单位 | 工程量 | 金额(元)
|  |  | 项目特征 | 发包人要求 |  |  |  | 综合单价 | 合价
1541 | 030703024019 | 人防其他部件 | 1、规格 |  | 安装 | 个/套 | 1 | 716.1 | 716.1
2、类型
|  |  | 3、名称 | 风量测量装置
4、型号
1542 | 030703007026 | 碳钢风口、散流器、百叶窗 | 1、规格 | DN500 | 风口制作、安装、散流器制作、安装、百叶窗安装 | 个 | 1 | 207.63 | 207.63
2、类型
|  |  | 3、名称 | 网式风口
4、型号
5、质量
6、形式
1543 | 030703001044 | 碳钢阀门 | 1、规格 | DN500 | 阀体制作、阀体安装、支架制作、安装 | 个 | 1 | 633.52 | 633.52
2、类型
|  |  | 3、名称 | 防火阀
4、型号
5、质量
6、支架形式、材质
1544 | 030703001045 | 碳钢阀门 | 1、规格 | 630*250 | 阀体制作、阀体安装、支架制作、安装 | 个 | 1 | 633.52 | 633.52
2、类型
|  |  | 3、名称 | 防火阀
4、型号
5、质量
6、支架形式、材质
1545 | 080702018002 | 按钮 | 1、名称 | 呼唤按钮 | 支架制作、安装、本体安装、连接、测试、防护、运输 | 个 | 1 | 351.11 | 351.11
2、类型
1546 | 030607005003 | 信号报警装置柜、箱 | 1、功能 |  | 本体安装、柜箱组件、元件安装、基础槽钢制作、安装 | 台/个 | 1 | 762.67 | 762.67
|  |  | 2、名称 | 人防通风方式信号箱
分部分项工程模拟清单与计价表
工程名称：永安市公交便民服务综合提升项目（EPC+F+O）二次 | [7 empty] | 第297页 共967页
序号 | 项目编码 | 项目名称 | 项目特征与要求 |  | 工作内容 | 计量单位 | 工程量 | 金额(元)
|  |  | 项目特征 | 发包人要求 |  |  |  | 综合单价 | 合价
|  |  | 3、规格 |  | 、支架制作、安装、补刷(喷)油漆
4、型号
5、支架形式、材质
6、基础型钢规格、形式
1547 | 030703024020 | 人防其他部件 | 1、规格 |  | 安装 | 个/套 | 1 | 1718.29 | 1718.29
2、类型
|  |  | 3、名称 | 工事超压测压装置安装
4、型号
1548 | 030703024021 | 人防其他部件 | 1、规格 | DN15 | 安装 | 个/套 | 1 | 544.9 | 544.9
2、类型
|  |  | 3、名称 | 测压装置预埋管
4、型号
1549 | 030703024022 | 人防其他部件 | 1、规格 | DN25 | 安装 | 个/套 | 1 | 673.22 | 673.22
2、类型
|  |  | 3、名称 | 增压装置
4、型号
1550 | 030703024024 | 人防其他部件 | 1、规格 | DN32 | 安装 | 个/套 | 1 | 458.52 | 458.52
2、类型
|  |  | 3、名称 | 放射性监测取样管
4、型号
1551 | 030703024025 | 人防其他部件 | 1、规格 | DN15 | 安装 | 个/套 | 1 | 430.15 | 430.15
2、类型
|  |  | 3、名称 | 尾气监测取样管
4、型号
1552 | 030703024026 | 人防其他部件 | 1、规格 | DN15 | 安装 | 个/套 | 4 | 458.52 | 1834.08
2、类型
分部分项工程模拟清单与计价表
工程名称：永安市公交便民服务综合提升项目（EPC+F+O）二次 | [7 empty] | 第298页 共967页
序号 | 项目编码 | 项目名称 | 项目特征与要求 |  | 工作内容 | 计量单位 | 工程量 | 金额(元)
|  |  | 项目特征 | 发包人要求 |  |  |  | 综合单价 | 合价
|  |  | 3、名称 | 压差取样管
4、型号
1553 | 031002003043 | 套管 | 1、材质 |  | 制作、安装、除锈、刷油 | 个 | 2 | 338.03 | 676.06
|  |  | 2、规格 | DN250
3、填料材质
|  |  | 4、名称、类型 | 套管
1554 | 031002003044 | 套管 | 1、材质 |  | 制作、安装、除锈、刷油 | 个 | 1 | 505.13 | 505.13
|  |  | 2、规格 | DN400
3、填料材质
|  |  | 4、名称、类型 | 套管
1555 | 031002003045 | 套管 | 1、材质 |  | 制作、安装、除锈、刷油 | 个 | 2 | 610.01 | 1220.02
|  |  | 2、规格 | DN500
3、填料材质
|  |  | 4、名称、类型 | 套管
1556 | 030702001038 | 碳钢通风管道制作安装 | 1、规格 | 560 | 风管、管件、法兰、零件、支吊架制作、安装、过跨风管落地支架制作、安装 | m2 | 1 | 192.52 | 192.52
2、材质
|  |  | 3、名称 | 风管
4、形状
|  |  | 5、板材厚度 | 1.2
6、管件、法兰等附件及支架设计要求
7、接口形式
1557 | 030703024027 | 人防其他部件 | 1、规格 |  | 安装 | 个/套 | 1 | 198 | 198
2、类型
3、名称
4、型号
地上安装工程 | [9 empty] | 单位工程(17安装)
分部分项工程模拟清单与计价表
工程名称：永安市公交便民服务综合提升项目（EPC+F+O）二次 | [7 empty] | 第299页 共967页
序号 | 项目编码 | 项目名称 | 项目特征与要求 |  | 工作内容 | 计量单位 | 工程量 | 金额(元)
|  |  | 项目特征 | 发包人要求 |  |  |  | 综合单价 | 合价
配电箱安装工程 | [9 empty] | 分项工程(17房屋建筑与装饰)
1558 | 030404017101 | 配电箱 | 1、规格 |  | 本体安装、基础型钢制作、安装、焊、压接线端子、补刷(喷)油漆、接地 | 台 | 2 | 3151.04 | 6302.08
|  |  | 2、名称 | 配电箱
|  |  | 3、安装方式 | 底边距地1.5米明挂
|  |  | 4、型号 | 1ATyj1
5、接线端子材质、规格
6、端子板外部接线材质、规格
7、基础形式、材质、规格
1559 | 030404017102 | 配电箱 | 1、规格 |  | 本体安装、基础型钢制作、安装、焊、压接线端子、补刷(喷)油漆、接地 | 台 | 8 | 3151.04 | 25208.32
|  |  | 2、名称 | 配电箱
|  |  | 3、安装方式 | 底边距地1.5米明挂
|  |  | 4、型号 | 1ATyj2
5、接线端子材质、规格
6、端子板外部接线材质、规格
7、基础形式、材质、规格
1560 | 030404017103 | 配电箱 | 1、规格 |  | 本体安装、基础型钢制作、安装、焊、压接线端子、补刷(喷)油漆、接地 | 台 | 4 | 3274.42 | 13097.68
|  |  | 2、名称 | 配电箱
|  |  | 3、安装方式 | 底边距地1.5米明挂
|  |  | 4、型号 | 2ATyj1、3ATyj1
5、接线端子材质、规格
6、端子板外部接线材质、规格
分部分项工程模拟清单与计价表
工程名称：永安市公交便民服务综合提升项目（EPC+F+O）二次 | [7 empty] | 第300页 共967页
序号 | 项目编码 | 项目名称 | 项目特征与要求 |  | 工作内容 | 计量单位 | 工程量 | 金额(元)
|  |  | 项目特征 | 发包人要求 |  |  |  | 综合单价 | 合价
7、基础形式、材质、规格
1561 | 030404017104 | 配电箱 | 1、规格 |  | 本体安装、基础型钢制作、安装、焊、压接线端子、补刷(喷)油漆、接地 | 台 | 4 | 2657.5 | 10630
|  |  | 2、名称 | 配电箱
|  |  | 3、安装方式 | 底边距地1.5米明挂
|  |  | 4、型号 | 4ATyj1、10ATyj1
5、接线端子材质、规格
6、端子板外部接线材质、规格
7、基础形式、材质、规格
1562 | 030404017105 | 配电箱 | 1、规格 |  | 本体安装、基础型钢制作、安装、焊、压接线端子、补刷(喷)油漆、接地 | 台 | 4 | 2904.26 | 11617.04
|  |  | 2、名称 | 配电箱
|  |  | 3、安装方式 | 底边距地1.5米明挂
|  |  | 4、型号 | 16ATyj1
5、接线端子材质、规格
6、端子板外部接线材质、规格
7、基础形式、材质、规格
1563 | 030404017106 | 配电箱 | 1、规格 |  | 本体安装、基础型钢制作、安装、焊、压接线端子、补刷(喷)油漆、接地 | 台 | 6 | 3397.8 | 20386.8
|  |  | 2、名称 | 配电箱
|  |  | 3、安装方式 | 底边距地1.5米明挂
|  |  | 4、型号 | 1APkcdz
5、接线端子材质、规格
6、端子板外部接线材质、规格
分部分项工程模拟清单与计价表
工程名称：永安市公交便民服务综合提升项目（EPC+F+O）二次 | [7 empty] | 第301页 共967页
序号 | 项目编码 | 项目名称 | 项目特征与要求 |  | 工作内容 | 计量单位 | 工程量 | 金额(元)
|  |  | 项目特征 | 发包人要求 |  |  |  | 综合单价 | 合价
7、基础形式、材质、规格
1564 | 030404017107 | 配电箱 | 1、规格 |  | 本体安装、基础型钢制作、安装、焊、压接线端子、补刷(喷)油漆、接地 | 台 | 2 | 3891.35 | 7782.7
|  |  | 2、名称 | 配电箱
|  |  | 3、安装方式 | 底边距地1.5米明挂
|  |  | 4、型号 | 22ATxfdt
5、接线端子材质、规格
6、端子板外部接线材质、规格
7、基础形式、材质、规格
1565 | 030404017108 | 配电箱 | 1、规格 |  | 本体安装、基础型钢制作、安装、焊、压接线端子、补刷(喷)油漆、接地 | 台 | 12 | 1793.79 | 21525.48
|  |  | 2、名称 | 消防动力配电箱
|  |  | 3、安装方式 | 底边距地1.5米明挂
|  |  | 4、型号 | AEP、XAEP
5、接线端子材质、规格
6、端子板外部接线材质、规格
7、基础形式、材质、规格
1566 | 030404017109 | 配电箱 | 1、规格 |  | 本体安装、基础型钢制作、安装、焊、压接线端子、补刷(喷)油漆、接地 | 台 | 8 | 3027.65 | 24221.2
|  |  | 2、名称 | 配电箱
|  |  | 3、安装方式 | 底边距地1.5米明挂
|  |  | 4、型号 | 22ATplwy
5、接线端子材质、规格
6、端子板外部接线材质、规格
分部分项工程模拟清单与计价表
工程名称：永安市公交便民服务综合提升项目（EPC+F+O）二次 | [7 empty] | 第302页 共967页
序号 | 项目编码 | 项目名称 | 项目特征与要求 |  | 工作内容 | 计量单位 | 工程量 | 金额(元)
|  |  | 项目特征 | 发包人要求 |  |  |  | 综合单价 | 合价
7、基础形式、材质、规格
1567 | 030404017110 | 配电箱 | 1、规格 |  | 本体安装、基础型钢制作、安装、焊、压接线端子、补刷(喷)油漆、接地 | 台 | 12 | 2410.72 | 28928.64
|  |  | 2、名称 | 配电箱
|  |  | 3、安装方式 | 底边距地1.5米明挂
|  |  | 4、型号 | ACxhwy
5、接线端子材质、规格
6、端子板外部接线材质、规格
7、基础形式、材质、规格
1568 | 030404017111 | 配电箱 | 1、规格 | GXL-2型 | 本体安装、基础型钢制作、安装、焊、压接线端子、补刷(喷)油漆、接地 | 台 | 4 | 3027.65 | 12110.6
|  |  | 2、名称 | 配电箱
|  |  | 3、安装方式 | 底边距地1.5米明挂
|  |  | 4、型号 | 22ATsf1、 22ATsf2
5、接线端子材质、规格
6、端子板外部接线材质、规格
7、基础形式、材质、规格
1569 | 030404017127 | 配电箱 | 1、规格 |  | 本体安装、基础型钢制作、安装、焊、压接线端子、补刷(喷)油漆、接地 | 台 | 2 | 1078.16 | 2156.32
|  |  | 2、名称 | 航空障碍灯配电箱
|  |  | 3、安装方式 | 底边距地1.5米明挂
|  |  | 4、型号 | 22AL-HK
5、接线端子材质、规格
6、端子板外部接线材质、规格
分部分项工程模拟清单与计价表
工程名称：永安市公交便民服务综合提升项目（EPC+F+O）二次 | [7 empty] | 第303页 共967页
序号 | 项目编码 | 项目名称 | 项目特征与要求 |  | 工作内容 | 计量单位 | 工程量 | 金额(元)
|  |  | 项目特征 | 发包人要求 |  |  |  | 综合单价 | 合价
7、基础形式、材质、规格
1570 | 030404017128 | 配电箱 | 1、规格 |  | 本体安装、基础型钢制作、安装、焊、压接线端子、补刷(喷)油漆、接地 | 台 | 4 | 1793.79 | 7175.16
|  |  | 2、名称 | 配电箱
|  |  | 3、安装方式 | 底边距地1.5米明挂
|  |  | 4、型号 | 5AP1、9AP1、14AP1
5、接线端子材质、规格
6、端子板外部接线材质、规格
7、基础形式、材质、规格
1571 | 030404017129 | 配电箱 | 1、规格 |  | 本体安装、基础型钢制作、安装、焊、压接线端子、补刷(喷)油漆、接地 | 台 | 6 | 1547.03 | 9282.18
|  |  | 2、名称 | 配电箱
|  |  | 3、安装方式 | 底边距地1.5米明挂
|  |  | 4、型号 | 19AP1
5、接线端子材质、规格
6、端子板外部接线材质、规格
7、基础形式、材质、规格
1572 | 030404017131 | 配电箱 | 1、规格 |  | 本体安装、基础型钢制作、安装、焊、压接线端子、补刷(喷)油漆、接地 | 台 | 15 | 723.6 | 10854
|  |  | 2、名称 | 普通照明配电箱
|  |  | 3、安装方式 | 底边距地1.5米嵌入式
|  |  | 4、型号 | AR1
5、接线端子材质、规格
6、端子板外部接线材质、规格
分部分项工程模拟清单与计价表
工程名称：永安市公交便民服务综合提升项目（EPC+F+O）二次 | [7 empty] | 第304页 共967页
序号 | 项目编码 | 项目名称 | 项目特征与要求 |  | 工作内容 | 计量单位 | 工程量 | 金额(元)
|  |  | 项目特征 | 发包人要求 |  |  |  | 综合单价 | 合价
7、基础形式、材质、规格
1573 | 030404017132 | 配电箱 | 1、规格 |  | 本体安装、基础型钢制作、安装、焊、压接线端子、补刷(喷)油漆、接地 | 台 | 25 | 612.54 | 15313.5
|  |  | 2、名称 | 普通照明配电箱
|  |  | 3、安装方式 | 底边距地1.5米嵌入式
|  |  | 4、型号 | AR2
5、接线端子材质、规格
6、端子板外部接线材质、规格
7、基础形式、材质、规格
1574 | 030404017133 | 配电箱 | 1、规格 |  | 本体安装、基础型钢制作、安装、焊、压接线端子、补刷(喷)油漆、接地 | 台 | 26 | 538.52 | 14001.52
|  |  | 2、名称 | 普通照明配电箱
|  |  | 3、安装方式 | 底边距地1.5米嵌入式
|  |  | 4、型号 | AR3
5、接线端子材质、规格
6、端子板外部接线材质、规格
7、基础形式、材质、规格
1575 | 030414004004 | 自动投入装置 | 1、类型 |  | 调试 | 系统/台 | 7 | 1277.67 | 8943.69
2、名称
1576 | 030414002004 | 送配电装置系统 | 1、型号 |  | 系统调试 | 系统 | 9 | 307.6 | 2768.4
2、类型
3、名称
4、电压等级(kV)
母线槽、电缆与桥架工程 | [9 empty] | 分项工程(17房屋建筑与装饰)
分部分项工程模拟清单与计价表
工程名称：永安市公交便民服务综合提升项目（EPC+F+O）二次 | [7 empty] | 第305页 共967页
序号 | 项目编码 | 项目名称 | 项目特征与要求 |  | 工作内容 | 计量单位 | 工程量 | 金额(元)
|  |  | 项目特征 | 发包人要求 |  |  |  | 综合单价 | 合价
1577 | 030411003031 | 桥架 | 1、材质 | 钢制 | 本体安装、接地 | m | 150.466 | 56.67 | 8526.91
|  |  | 2、规格 | 100x70
3、类型
|  |  | 4、名称 | 封闭式金属桥架
5、型号
6、接地要求
1578 | 030411003032 | 桥架 | 1、材质 | 钢制 | 本体安装、接地 | m | 25.38 | 104.2 | 2644.6
|  |  | 2、规格 | 200x100
|  |  | 3、类型 | CT-P
|  |  | 4、名称 | 消防配电桥架
5、型号
6、接地要求
1579 | 030411003033 | 桥架 | 1、材质 | 钢制 | 本体安装、接地 | m | 6.782 | 153.29 | 1039.61
|  |  | 2、规格 | 300x200
|  |  | 3、类型 | CT-P
|  |  | 4、名称 | 消防配电桥架
5、型号
6、接地要求
1580 | 030411003034 | 桥架 | 1、材质 | 钢制 | 本体安装、接地 | m | 2.472 | 186.73 | 461.6
|  |  | 2、规格 | 400x150
3、类型
|  |  | 4、名称 | 金属桥架
5、型号
6、接地要求
1581 | 030411003035 | 桥架 | 1、材质 | 钢制 | 本体安装、接地 | m | 4.355 | 207.02 | 901.57
|  |  | 2、规格 | 400x200
分部分项工程模拟清单与计价表
工程名称：永安市公交便民服务综合提升项目（EPC+F+O）二次 | [7 empty] | 第306页 共967页
序号 | 项目编码 | 项目名称 | 项目特征与要求 |  | 工作内容 | 计量单位 | 工程量 | 金额(元)
|  |  | 项目特征 | 发包人要求 |  |  |  | 综合单价 | 合价
3、类型
|  |  | 4、名称 | 金属桥架
5、型号
6、接地要求
1582 | 030411003036 | 桥架 | 1、材质 | 钢制 | 本体安装、接地 | m | 4.355 | 241.97 | 1053.78
|  |  | 2、规格 | 500x300
3、类型
|  |  | 4、名称 | 金属桥架
5、型号
6、接地要求
1583 | 030411003037 | 桥架 | 1、材质 | 钢制 | 本体安装、接地 | m | 4.944 | 329.01 | 1626.63
|  |  | 2、规格 | 600x300
3、类型
|  |  | 4、名称 | 金属桥架
5、型号
6、接地要求
1584 | 030411003038 | 桥架 | 1、材质 | 钢制 | 本体安装、接地 | m | 7.394 | 207.02 | 1530.71
|  |  | 2、规格 | 400x200
|  |  | 3、类型 | CT-P
|  |  | 4、名称 | 普通配电桥架
5、型号
6、接地要求
1585 | 030411003039 | 桥架 | 1、材质 | 钢制 | 本体安装、接地 | m | 0.562 | 186.73 | 104.94
|  |  | 2、规格 | 400x150
|  |  | 3、类型 | CT-P
|  |  | 4、名称 | 电力配电桥架
分部分项工程模拟清单与计价表
工程名称：永安市公交便民服务综合提升项目（EPC+F+O）二次 | [7 empty] | 第307页 共967页
序号 | 项目编码 | 项目名称 | 项目特征与要求 |  | 工作内容 | 计量单位 | 工程量 | 金额(元)
|  |  | 项目特征 | 发包人要求 |  |  |  | 综合单价 | 合价
5、型号
6、接地要求
1586 | 030411003040 | 桥架 | 1、材质 | 钢制 | 本体安装、接地 | m | 6.668 | 502.13 | 3348.2
|  |  | 2、规格 | 1000x500
|  |  | 3、类型 | CT-P
|  |  | 4、名称 | 电力配电桥架
5、型号
6、接地要求
1587 | 030411003041 | 桥架 | 1、材质 | 钢制 | 本体安装、接地 | m | 3.801 | 153.29 | 582.66
|  |  | 2、规格 | （200+100）X150
|  |  | 3、类型 | CT-C
|  |  | 4、名称 | 消防金属桥架
5、型号
6、接地要求
1588 | 030411003042 | 桥架 | 1、材质 | 钢制 | 本体安装、接地 | m | 0.651 | 85.36 | 55.57
|  |  | 2、规格 | （100+50）X100
|  |  | 3、类型 | CT-C
|  |  | 4、名称 | 消防金属桥架
5、型号
6、接地要求
1589 | 030411003043 | 桥架 | 1、材质 | 钢制 | 本体安装、接地 | m | 16.556 | 108.81 | 1801.46
|  |  | 2、规格 | （100+150）X150
|  |  | 3、类型 | CT-C
|  |  | 4、名称 | 消防金属桥架
5、型号
6、接地要求
分部分项工程模拟清单与计价表
工程名称：永安市公交便民服务综合提升项目（EPC+F+O）二次 | [7 empty] | 第308页 共967页
序号 | 项目编码 | 项目名称 | 项目特征与要求 |  | 工作内容 | 计量单位 | 工程量 | 金额(元)
|  |  | 项目特征 | 发包人要求 |  |  |  | 综合单价 | 合价
1590 | 030411003044 | 桥架 | 1、材质 | 钢制 | 本体安装、接地 | m | 3.429 | 128.97 | 442.24
|  |  | 2、规格 | 300x100
|  |  | 3、类型 | CT-C
|  |  | 4、名称 | 弱电桥架
5、型号
6、接地要求
1591 | 030411003045 | 桥架 | 1、材质 | 钢制 | 本体安装、接地 | m | 2.318 | 241.97 | 560.89
|  |  | 2、规格 | 500x200
|  |  | 3、类型 | CT-C
|  |  | 4、名称 | 弱电桥架
5、型号
6、接地要求
1592 | 010606012005 | 钢支架 | 1、钢材品种、规格 |  | 拼装、安装、探伤、补刷油漆 | t | 0.208 | 15238.51 | 3169.61
2、安装高度
3、防火要求
1593 | 030408001069 | 电力电缆 | 1、型号 | WDZBN-YJY | 电缆敷设、揭(盖)盖板 | m | 2.795 | 22.42 | 62.66
|  |  | 2、规格 | 4X2.5
|  |  | 3、材质 | 铜芯
|  |  | 4、名称 | 电缆
5、电压等级(kV)
6、敷设方式、部位
7、地形
1594 | 030408001070 | 电力电缆 | 1、型号 | WDZBN-YJY | 电缆敷设、揭(盖)盖板 | m | 3.814 | 38.65 | 147.41
|  |  | 2、规格 | 4X6
|  |  | 3、材质 | 铜芯
|  |  | 4、名称 | 电缆
分部分项工程模拟清单与计价表
工程名称：永安市公交便民服务综合提升项目（EPC+F+O）二次 | [7 empty] | 第309页 共967页
序号 | 项目编码 | 项目名称 | 项目特征与要求 |  | 工作内容 | 计量单位 | 工程量 | 金额(元)
|  |  | 项目特征 | 发包人要求 |  |  |  | 综合单价 | 合价
5、电压等级(kV)
6、敷设方式、部位
7、地形
1595 | 030408001071 | 电力电缆 | 1、型号 | WDZBN-YJY | 电缆敷设、揭(盖)盖板 | m | 24.135 | 27.52 | 664.2
|  |  | 2、规格 | 5X2.5
|  |  | 3、材质 | 铜芯
|  |  | 4、名称 | 电缆
5、电压等级(kV)
6、敷设方式、部位
7、地形
1596 | 030408001072 | 电力电缆 | 1、型号 | WDZBN-YJY | 电缆敷设、揭(盖)盖板 | m | 119.998 | 36.05 | 4325.93
|  |  | 2、规格 | 5X4
|  |  | 3、材质 | 铜芯
|  |  | 4、名称 | 电缆
5、电压等级(kV)
6、敷设方式、部位
7、地形
1597 | 030408001073 | 电力电缆 | 1、型号 | WDZBN-YJY | 电缆敷设、揭(盖)盖板 | m | 32.967 | 47.64 | 1570.55
|  |  | 2、规格 | 5X6
|  |  | 3、材质 | 铜芯
|  |  | 4、名称 | 电缆
5、电压等级(kV)
6、敷设方式、部位
7、地形
1598 | 030408001074 | 电力电缆 | 1、型号 | WDZBN-YJY | 电缆敷设、揭(盖)盖板 | m | 21.675 | 102.59 | 2223.64
|  |  | 2、规格 | 5X16
分部分项工程模拟清单与计价表
工程名称：永安市公交便民服务综合提升项目（EPC+F+O）二次 | [7 empty] | 第310页 共967页
序号 | 项目编码 | 项目名称 | 项目特征与要求 |  | 工作内容 | 计量单位 | 工程量 | 金额(元)
|  |  | 项目特征 | 发包人要求 |  |  |  | 综合单价 | 合价
|  |  | 3、材质 | 铜芯
|  |  | 4、名称 | 电缆
5、电压等级(kV)
6、敷设方式、部位
7、地形
1599 | 030408006034 | 电力电缆头 | 1、规格 | 5X16 | 电力电缆头头制作、电缆电缆头安装、接地 | 个 | 3 | 114.57 | 343.71
|  |  | 2、名称 | 电缆头
3、安装部位
|  |  | 4、型号 | WDZBN-YJY
5、电压等级(kV)
6、材质、类型
1600 | 030408001075 | 电力电缆 | 1、型号 | WDZB-YJY | 电缆敷设、揭(盖)盖板 | m | 18.224 | 44.61 | 812.97
|  |  | 2、规格 | 3X10
|  |  | 3、材质 | 铜芯
|  |  | 4、名称 | 电缆
5、电压等级(kV)
6、敷设方式、部位
7、地形
1601 | 030408006035 | 电力电缆头 | 1、规格 | 3x10 | 电力电缆头头制作、电缆电缆头安装、接地 | 个 | 16 | 73.68 | 1178.88
|  |  | 2、名称 | 电缆头
3、安装部位
|  |  | 4、型号 | WDZB-YJY
5、电压等级(kV)
6、材质、类型
1602 | 030408001076 | 电力电缆 | 1、型号 | WDZB-YJY | 电缆敷设、揭(盖)盖板 | m | 8.312 | 64.24 | 533.96
|  |  | 2、规格 | 3X16
分部分项工程模拟清单与计价表
工程名称：永安市公交便民服务综合提升项目（EPC+F+O）二次 | [7 empty] | 第311页 共967页
序号 | 项目编码 | 项目名称 | 项目特征与要求 |  | 工作内容 | 计量单位 | 工程量 | 金额(元)
|  |  | 项目特征 | 发包人要求 |  |  |  | 综合单价 | 合价
|  |  | 3、材质 | 铜芯
|  |  | 4、名称 | 电缆
5、电压等级(kV)
6、敷设方式、部位
7、地形
1603 | 030408006036 | 电力电缆头 | 1、规格 | 3x16 | 电力电缆头头制作、电缆电缆头安装、接地 | 个 | 32 | 73.68 | 2357.76
|  |  | 2、名称 | 电缆头
3、安装部位
|  |  | 4、型号 | WDZB-YJY
5、电压等级(kV)
6、材质、类型
1604 | 030408001077 | 电力电缆 | 1、型号 | WDZB-YJY | 电缆敷设、揭(盖)盖板 | m | 3.648 | 47.64 | 173.79
|  |  | 2、规格 | 5X6
|  |  | 3、材质 | 铜芯
|  |  | 4、名称 | 电缆
5、电压等级(kV)
6、敷设方式、部位
7、地形
1605 | 030408001078 | 电力电缆 | 1、型号 | WDZB-YJY | 电缆敷设、揭(盖)盖板 | m | 3.01 | 68.3 | 205.58
|  |  | 2、规格 | 5X10
|  |  | 3、材质 | 铜芯
|  |  | 4、名称 | 电缆
5、电压等级(kV)
6、敷设方式、部位
7、地形
1606 | 030408006037 | 电力电缆头 | 1、规格 | 5X10 | 电力电缆头头制作、电缆电 | 个 | 1 | 92.12 | 92.12
分部分项工程模拟清单与计价表
工程名称：永安市公交便民服务综合提升项目（EPC+F+O）二次 | [7 empty] | 第312页 共967页
序号 | 项目编码 | 项目名称 | 项目特征与要求 |  | 工作内容 | 计量单位 | 工程量 | 金额(元)
|  |  | 项目特征 | 发包人要求 |  |  |  | 综合单价 | 合价
|  |  | 2、名称 | 电缆头 | 缆头安装、接地
3、安装部位
|  |  | 4、型号 | WDZB-YJY
5、电压等级(kV)
6、材质、类型
1607 | 030408001079 | 电力电缆 | 1、型号 | WDZB-YJY | 电缆敷设、揭(盖)盖板 | m | 27.848 | 153.24 | 4267.43
|  |  | 2、规格 | 4X25+1X16
|  |  | 3、材质 | 铜芯
|  |  | 4、名称 | 电缆
5、电压等级(kV)
6、敷设方式、部位
7、地形
1608 | 030408006038 | 电力电缆头 | 1、规格 | 4X25+1X16 | 电力电缆头头制作、电缆电缆头安装、接地 | 个 | 3.2 | 164.06 | 524.99
|  |  | 2、名称 | 电缆头
3、安装部位
|  |  | 4、型号 | WDZB-YJY
5、电压等级(kV)
6、材质、类型
1609 | 030408001080 | 电力电缆 | 1、型号 | WDZB-YJY | 电缆敷设、揭(盖)盖板 | m | 46.24 | 200.23 | 9258.64
|  |  | 2、规格 | 4X35+1X16
|  |  | 3、材质 | 铜芯
|  |  | 4、名称 | 电缆
5、电压等级(kV)
6、敷设方式、部位
7、地形
1610 | 030408006039 | 电力电缆头 | 1、规格 | 4X35+1X16 | 电力电缆头头制作、电缆电 | 个 | 14.4 | 164.06 | 2362.46
分部分项工程模拟清单与计价表
工程名称：永安市公交便民服务综合提升项目（EPC+F+O）二次 | [7 empty] | 第313页 共967页
序号 | 项目编码 | 项目名称 | 项目特征与要求 |  | 工作内容 | 计量单位 | 工程量 | 金额(元)
|  |  | 项目特征 | 发包人要求 |  |  |  | 综合单价 | 合价
|  |  | 2、名称 | 电缆头 | 缆头安装、接地
3、安装部位
|  |  | 4、型号 | WDZB-YJY
5、电压等级(kV)
6、材质、类型
1611 | 030408001081 | 电力电缆 | 1、型号 | WDZB-YJY | 电缆敷设、揭(盖)盖板 | m | 133.074 | 506.19 | 67360.73
|  |  | 2、规格 | 4X95+1X50
|  |  | 3、材质 | 铜芯
|  |  | 4、名称 | 电缆
5、电压等级(kV)
6、敷设方式、部位
7、地形
1612 | 030408006040 | 电力电缆头 | 1、规格 | 4X95+1X50 | 电力电缆头头制作、电缆电缆头安装、接地 | 个 | 8 | 298.69 | 2389.52
|  |  | 2、名称 | 电缆头
3、安装部位
|  |  | 4、型号 | WDZB-YJY
5、电压等级(kV)
6、材质、类型
1613 | 030408001082 | 电力电缆 | 1、型号 | WDZB-YJY | 电缆敷设、揭(盖)盖板 | m | 118.832 | 969.68 | 115229.01
|  |  | 2、规格 | 4X185+1X95
|  |  | 3、材质 | 铜芯
|  |  | 4、名称 | 电缆
5、电压等级(kV)
6、敷设方式、部位
7、地形
1614 | 030408006041 | 电力电缆头 | 1、规格 | 4X185+1X95 | 电力电缆头头制作、电缆电 | 个 | 2.4 | 472.64 | 1134.34
分部分项工程模拟清单与计价表
工程名称：永安市公交便民服务综合提升项目（EPC+F+O）二次 | [7 empty] | 第314页 共967页
序号 | 项目编码 | 项目名称 | 项目特征与要求 |  | 工作内容 | 计量单位 | 工程量 | 金额(元)
|  |  | 项目特征 | 发包人要求 |  |  |  | 综合单价 | 合价
|  |  | 2、名称 | 电缆头 | 缆头安装、接地
3、安装部位
|  |  | 4、型号 | WDZB-YJY
5、电压等级(kV)
6、材质、类型
1615 | 030408001083 | 电力电缆 | 1、型号 | WDZB-YJY | 电缆敷设、揭(盖)盖板 | m | 28.08 | 1238.61 | 34780.17
2、规格
|  |  | 3、材质 | 铜芯
|  |  | 4、名称 | 电缆
5、电压等级(kV)
6、敷设方式、部位
7、地形
1616 | 030408006042 | 电力电缆头 | 1、规格 | 4X185+1X95 | 电力电缆头头制作、电缆电缆头安装、接地 | 个 | 0.8 | 472.64 | 378.11
|  |  | 2、名称 | 电缆头
3、安装部位
|  |  | 4、型号 | WDZB-YJY
5、电压等级(kV)
6、材质、类型
1617 | 030408001084 | 电力电缆 | 1、型号 | RTTZ | 电缆敷设、揭(盖)盖板 | m | 15.154 | 99.31 | 1504.94
|  |  | 2、规格 | 5X10
|  |  | 3、材质 | 铜芯
|  |  | 4、名称 | 电缆
5、电压等级(kV)
6、敷设方式、部位
7、地形
1618 | 030408006043 | 电力电缆头 | 1、规格 | 5X10 | 电力电缆头头制作、电缆电 | 个 | 0.8 | 92.13 | 73.7
分部分项工程模拟清单与计价表
工程名称：永安市公交便民服务综合提升项目（EPC+F+O）二次 | [7 empty] | 第315页 共967页
序号 | 项目编码 | 项目名称 | 项目特征与要求 |  | 工作内容 | 计量单位 | 工程量 | 金额(元)
|  |  | 项目特征 | 发包人要求 |  |  |  | 综合单价 | 合价
|  |  | 2、名称 | 电缆头 | 缆头安装、接地
3、安装部位
|  |  | 4、型号 | RTTZ
5、电压等级(kV)
6、材质、类型
1619 | 030408001085 | 电力电缆 | 1、型号 | RTTZ | 电缆敷设、揭(盖)盖板 | m | 10.632 | 151.41 | 1609.79
|  |  | 2、规格 | 5X16
|  |  | 3、材质 | 铜芯
|  |  | 4、名称 | 电缆
5、电压等级(kV)
6、敷设方式、部位
7、地形
1620 | 030408006044 | 电力电缆头 | 1、规格 | 5X16 | 电力电缆头头制作、电缆电缆头安装、接地 | 个 | 1 | 114.57 | 114.57
|  |  | 2、名称 | 电缆头
3、安装部位
|  |  | 4、型号 | RTTZ
5、电压等级(kV)
6、材质、类型
1621 | 030408001086 | 电力电缆 | 1、型号 | RTTZ | 电缆敷设、揭(盖)盖板 | m | 32.443 | 228.18 | 7402.84
|  |  | 2、规格 | 4X25+1X16
|  |  | 3、材质 | 铜芯
|  |  | 4、名称 | 电缆
5、电压等级(kV)
6、敷设方式、部位
7、地形
1622 | 030408006045 | 电力电缆头 | 1、规格 | 4X25+1X16 | 电力电缆头头制作、电缆电 | 个 | 2 | 164.06 | 328.12
分部分项工程模拟清单与计价表
工程名称：永安市公交便民服务综合提升项目（EPC+F+O）二次 | [7 empty] | 第316页 共967页
序号 | 项目编码 | 项目名称 | 项目特征与要求 |  | 工作内容 | 计量单位 | 工程量 | 金额(元)
|  |  | 项目特征 | 发包人要求 |  |  |  | 综合单价 | 合价
|  |  | 2、名称 | 电缆头 | 缆头安装、接地
3、安装部位
|  |  | 4、型号 | RTTZ
5、电压等级(kV)
6、材质、类型
1623 | 030408001087 | 电力电缆 | 1、型号 | RTTZ | 电缆敷设、揭(盖)盖板 | m | 31.63 | 422.81 | 13373.48
|  |  | 2、规格 | 4X50+1X25
|  |  | 3、材质 | 铜芯
|  |  | 4、名称 | 电缆
5、电压等级(kV)
6、敷设方式、部位
7、地形
1624 | 030408006046 | 电力电缆头 | 1、规格 | 4X50+1X25 | 电力电缆头头制作、电缆电缆头安装、接地 | 个 | 1 | 202.76 | 202.76
|  |  | 2、名称 | 电缆头
3、安装部位
|  |  | 4、型号 | RTTZ
5、电压等级(kV)
6、材质、类型
1625 | 030408001088 | 电力电缆 | 1、型号 | RTTZ | 电缆敷设、揭(盖)盖板 | m | 8.928 | 562.54 | 5022.36
|  |  | 2、规格 | 4X70+1X35
|  |  | 3、材质 | 铜芯
|  |  | 4、名称 | 电缆
5、电压等级(kV)
6、敷设方式、部位
7、地形
1626 | 030408006047 | 电力电缆头 | 1、规格 | 4X70+1X35 | 电力电缆头头制作、电缆电 | 个 | 1 | 235.25 | 235.25
分部分项工程模拟清单与计价表
工程名称：永安市公交便民服务综合提升项目（EPC+F+O）二次 | [7 empty] | 第317页 共967页
序号 | 项目编码 | 项目名称 | 项目特征与要求 |  | 工作内容 | 计量单位 | 工程量 | 金额(元)
|  |  | 项目特征 | 发包人要求 |  |  |  | 综合单价 | 合价
|  |  | 2、名称 | 电缆头 | 缆头安装、接地
3、安装部位
|  |  | 4、型号 | RTTZ
5、电压等级(kV)
6、材质、类型
1627 | 030408001089 | 电力电缆 | 1、型号 | WDZB-YFD-YJY | 电缆敷设、揭(盖)盖板 | m | 11.41 | 223.54 | 2550.59
|  |  | 2、规格 | 4X35+1X16
|  |  | 3、材质 | 铜芯
|  |  | 4、名称 | 电缆
5、电压等级(kV)
6、敷设方式、部位
7、地形
1628 | 030408006048 | 电力电缆头 | 1、规格 | WDZB-YFD-YJY | 电力电缆头头制作、电缆电缆头安装、接地 | 个 | 1 | 164.06 | 164.06
|  |  | 2、名称 | 电缆头
3、安装部位
|  |  | 4、型号 | 4X35+1X16
5、电压等级(kV)
6、材质、类型
配管配线工程 | [9 empty] | 分项工程(17房屋建筑与装饰)
1629 | 030411001155 | 配管 | 1、材质 | JDG | 电线管路敷设、钢索架设(拉紧装置安装)、预留沟槽、.接地 | m | 11176.703 | 11.46 | 128085.02
|  |  | 2、规格 | 20
|  |  | 3、名称 | 配管
4、接地要求
5、配置形式
6、钢索材质、规格
1630 | 030411001156 | 配管 | 1、材质 | JDG | 电线管路敷设、钢索架设( | m | 2.262 | 13.66 | 30.9
分部分项工程模拟清单与计价表
工程名称：永安市公交便民服务综合提升项目（EPC+F+O）二次 | [7 empty] | 第318页 共967页
序号 | 项目编码 | 项目名称 | 项目特征与要求 |  | 工作内容 | 计量单位 | 工程量 | 金额(元)
|  |  | 项目特征 | 发包人要求 |  |  |  | 综合单价 | 合价
|  |  | 2、规格 | 25 | 拉紧装置安装)、预留沟槽、.接地
|  |  | 3、名称 | 配管
4、接地要求
5、配置形式
6、钢索材质、规格
1631 | 030411001157 | 配管 | 1、材质 | JDG | 电线管路敷设、钢索架设(拉紧装置安装)、预留沟槽、.接地 | m | 5.731 | 16.09 | 92.21
|  |  | 2、规格 | 32
|  |  | 3、名称 | 配管
4、接地要求
5、配置形式
6、钢索材质、规格
1632 | 030411001158 | 配管 | 1、材质 | SC | 电线管路敷设、钢索架设(拉紧装置安装)、预留沟槽、.接地 | m | 26.858 | 17.53 | 470.82
|  |  | 2、规格 | 15
|  |  | 3、名称 | 配管
4、接地要求
5、配置形式
6、钢索材质、规格
1633 | 030411001159 | 配管 | 1、材质 | SC | 电线管路敷设、钢索架设(拉紧装置安装)、预留沟槽、.接地 | m | 252.964 | 21.25 | 5375.49
|  |  | 2、规格 | 20
|  |  | 3、名称 | 配管
4、接地要求
5、配置形式
6、钢索材质、规格
1634 | 030411001160 | 配管 | 1、材质 | SC | 电线管路敷设、钢索架设(拉紧装置安装)、预留沟槽、.接地 | m | 137.272 | 26.17 | 3592.41
|  |  | 2、规格 | 25
|  |  | 3、名称 | 配管
分部分项工程模拟清单与计价表
工程名称：永安市公交便民服务综合提升项目（EPC+F+O）二次 | [7 empty] | 第319页 共967页
序号 | 项目编码 | 项目名称 | 项目特征与要求 |  | 工作内容 | 计量单位 | 工程量 | 金额(元)
|  |  | 项目特征 | 发包人要求 |  |  |  | 综合单价 | 合价
4、接地要求
5、配置形式
6、钢索材质、规格
1635 | 030411001161 | 配管 | 1、材质 | SC | 电线管路敷设、钢索架设(拉紧装置安装)、预留沟槽、.接地 | m | 78.24 | 25.88 | 2024.85
|  |  | 2、规格 | 32
|  |  | 3、名称 | 配管
4、接地要求
5、配置形式
6、钢索材质、规格
1636 | 030411001162 | 配管 | 1、材质 | SC | 电线管路敷设、钢索架设(拉紧装置安装)、预留沟槽、.接地 | m | 8.297 | 41.12 | 341.17
|  |  | 2、规格 | 40
|  |  | 3、名称 | 配管
4、接地要求
5、配置形式
6、钢索材质、规格
1637 | 030411001163 | 配管 | 1、材质 | SC | 电线管路敷设、钢索架设(拉紧装置安装)、预留沟槽、.接地 | m | 42.349 | 48.22 | 2042.07
|  |  | 2、规格 | 50
|  |  | 3、名称 | 配管
4、接地要求
5、配置形式
6、钢索材质、规格
1638 | 030411001164 | 配管 | 1、材质 | SC | 电线管路敷设、钢索架设(拉紧装置安装)、预留沟槽、.接地 | m | 46.916 | 88.87 | 4169.42
|  |  | 2、规格 | 70
|  |  | 3、名称 | 配管
4、接地要求
5、配置形式
分部分项工程模拟清单与计价表
工程名称：永安市公交便民服务综合提升项目（EPC+F+O）二次 | [7 empty] | 第320页 共967页
序号 | 项目编码 | 项目名称 | 项目特征与要求 |  | 工作内容 | 计量单位 | 工程量 | 金额(元)
|  |  | 项目特征 | 发包人要求 |  |  |  | 综合单价 | 合价
6、钢索材质、规格
1639 | 030411001165 | 配管 | 1、材质 | SC | 电线管路敷设、钢索架设(拉紧装置安装)、预留沟槽、.接地 | m | 120.135 | 104.83 | 12593.75
|  |  | 2、规格 | 100
|  |  | 3、名称 | 配管
4、接地要求
5、配置形式
6、钢索材质、规格
1640 | 030411001166 | 配管 | 1、材质 | SC | 电线管路敷设、钢索架设(拉紧装置安装)、预留沟槽、.接地 | m | 50.167 | 133.14 | 6679.23
|  |  | 2、规格 | 125
|  |  | 3、名称 | 配管
4、接地要求
5、配置形式
6、钢索材质、规格
1641 | 030411001167 | 配管 | 1、材质 | SC | 电线管路敷设、钢索架设(拉紧装置安装)、预留沟槽、.接地 | m | 39.774 | 141.8 | 5639.95
|  |  | 2、规格 | 150
|  |  | 3、名称 | 配管
4、接地要求
5、配置形式
6、钢索材质、规格
1642 | 030411004136 | 配线 | 1、材质 | 铜芯 | 配线、钢索架设(拉紧装置安装)、支持体(夹板、绝缘子、槽板等)安装 | m | 3501.656 | 4.53 | 15862.5
|  |  | 2、规格 | 2.5
|  |  | 3、名称 | 配线
|  |  | 4、型号 | WDZB-BYJ
5、钢索材质、规格
6、配线形式
|  |  | 7、配线部位 | 管内
分部分项工程模拟清单与计价表
工程名称：永安市公交便民服务综合提升项目（EPC+F+O）二次 | [7 empty] | 第321页 共967页
序号 | 项目编码 | 项目名称 | 项目特征与要求 |  | 工作内容 | 计量单位 | 工程量 | 金额(元)
|  |  | 项目特征 | 发包人要求 |  |  |  | 综合单价 | 合价
8、配线线制
1643 | 030411004137 | 配线 | 1、材质 | 铜芯 | 配线、钢索架设(拉紧装置安装)、支持体(夹板、绝缘子、槽板等)安装 | m | 539.865 | 4.53 | 2445.59
|  |  | 2、规格 | 2.5
|  |  | 3、名称 | 配线
|  |  | 4、型号 | WDZBN-BYJ
5、钢索材质、规格
6、配线形式
|  |  | 7、配线部位 | 管内
8、配线线制
1644 | 030411004138 | 配线 | 1、材质 | 铜芯 | 配线、钢索架设(拉紧装置安装)、支持体(夹板、绝缘子、槽板等)安装 | m | 10.906 | 5.99 | 65.33
|  |  | 2、规格 | 4
|  |  | 3、名称 | 配线
|  |  | 4、型号 | WDZBN-BYJ
5、钢索材质、规格
6、配线形式
|  |  | 7、配线部位 | 管内
8、配线线制
1645 | 030411004139 | 配线 | 1、材质 | 铜芯 | 配线、钢索架设(拉紧装置安装)、支持体(夹板、绝缘子、槽板等)安装 | m | 6.954 | 4.01 | 27.89
|  |  | 2、规格 | 2x1.0
|  |  | 3、名称 | 配线
|  |  | 4、型号 | WDZBN-RVV
5、钢索材质、规格
6、配线形式
|  |  | 7、配线部位 | 管内
8、配线线制
1646 | 030411004140 | 配线 | 1、材质 | 铜芯 | 配线、钢索架设(拉紧装置 | m | 6.262 | 4.69 | 29.37
分部分项工程模拟清单与计价表
工程名称：永安市公交便民服务综合提升项目（EPC+F+O）二次 | [7 empty] | 第322页 共967页
序号 | 项目编码 | 项目名称 | 项目特征与要求 |  | 工作内容 | 计量单位 | 工程量 | 金额(元)
|  |  | 项目特征 | 发包人要求 |  |  |  | 综合单价 | 合价
|  |  | 2、规格 | 2x1.5 | 安装)、支持体(夹板、绝缘子、槽板等)安装
|  |  | 3、名称 | 配线
|  |  | 4、型号 | WDZBN-RVS
5、钢索材质、规格
6、配线形式
|  |  | 7、配线部位 | 管内
8、配线线制
1647 | 030411004141 | 配线 | 1、材质 | 铜芯 | 配线、钢索架设(拉紧装置安装)、支持体(夹板、绝缘子、槽板等)安装 | m | 2.694 | 8.58 | 23.11
|  |  | 2、规格 | 4X1.5
|  |  | 3、名称 | 配线
|  |  | 4、型号 | WDZBN-KVV
5、钢索材质、规格
6、配线形式
|  |  | 7、配线部位 | 管内
8、配线线制
电气照明器具工程(含灯具与开关插座) | [9 empty] | 分项工程(17房屋建筑与装饰)
1648 | 030412001036 | 普通灯具 | 1、规格 | 自带人体感应开关 22W | 本体安装 | 套 | 123 | 123.37 | 15174.51
2、类型
|  |  | 3、名称 | LED吸顶灯
4、型号
1649 | 030412001037 | 普通灯具 | 1、规格 | 半圆 | 本体安装 | 套 | 15 | 129.61 | 1944.15
2、类型
|  |  | 3、名称 | LED吸顶灯
4、型号
1650 | 030412002005 | 防水防尘灯 | 1、规格 | 22W | 本体安装 | 套 | 6 | 85.45 | 512.7
|  |  | 2、名称 | LED防水防尘吸顶灯（节能灯）
分部分项工程模拟清单与计价表
工程名称：永安市公交便民服务综合提升项目（EPC+F+O）二次 | [7 empty] | 第323页 共967页
序号 | 项目编码 | 项目名称 | 项目特征与要求 |  | 工作内容 | 计量单位 | 工程量 | 金额(元)
|  |  | 项目特征 | 发包人要求 |  |  |  | 综合单价 | 合价
3、型号
|  |  | 4、安装形式 | 吸顶安装
1651 | 030412002006 | 防水防尘灯 | 1、规格 | 24W IP≥56 | 本体安装 | 套 | 4 | 88.71 | 354.84
|  |  | 2、名称 | LED防水防尘吸顶灯（节能灯）
3、型号
|  |  | 4、安装形式 | 壁装 距地2.5m
1652 | 030412005025 | 荧光灯 | 1、规格 | 2X28W | 本体安装 | 套 | 2 | 117.22 | 234.44
|  |  | 2、名称 | LED长条灯
3、型号
|  |  | 4、安装形式 | 吸顶
1653 | 030412005026 | 荧光灯 | 1、规格 | 1X28W | 本体安装 | 套 | 2 | 130.72 | 261.44
|  |  | 2、名称 | LED长条灯（带蓄电池 防水节能）
3、型号
|  |  | 4、安装形式 | 吸顶
1654 | 030412005027 | 荧光灯 | 1、规格 | 1X28W | 本体安装 | 套 | 6 | 130.72 | 784.32
|  |  | 2、名称 | LED长条灯（带蓄电池）
3、型号
|  |  | 4、安装形式 | 吸顶
1655 | 030412005028 | 荧光灯 | 1、规格 | 2X28W | 本体安装 | 套 | 2 | 191.98 | 383.96
|  |  | 2、名称 | LED长条灯（带蓄电池）
3、型号
|  |  | 4、安装形式 | 吸顶
1656 | 030412005029 | 荧光灯 | 1、规格 | 1X28W | 本体安装 | 套 | 4 | 166.98 | 667.92
|  |  | 2、名称 | LED长条灯（带蓄电池）
3、型号
|  |  | 4、安装形式 | 壁装 距地2.5m
分部分项工程模拟清单与计价表
工程名称：永安市公交便民服务综合提升项目（EPC+F+O）二次 | [7 empty] | 第324页 共967页
序号 | 项目编码 | 项目名称 | 项目特征与要求 |  | 工作内容 | 计量单位 | 工程量 | 金额(元)
|  |  | 项目特征 | 发包人要求 |  |  |  | 综合单价 | 合价
1657 | 030412001038 | 普通灯具 | 1、规格 | 9W 220V | 本体安装 | 套 | 8 | 78.6 | 628.8
2、类型
|  |  | 3、名称 | LED节能灯(电梯井道照明)
4、型号
|  | 分部小计 |  |  |  |  | 172 |  | 20947.08
1658 | 030411006049 | 接线盒 | 1、材质 |  | 本体安装 | 个 | 172 | 6.52 | 1121.44
|  |  | 2、规格 | DHS75
|  |  | 3、名称 | 灯头盒
4、安装形式
1659 | 030404035035 | 插座 | 1、材质 |  | 插座安装、接线 | 套 | 56 | 19.58 | 1096.48
|  |  | 2、规格 | 16A
|  |  | 3、名称 | 普通插座（安全型）
|  |  | 4、安装方式 | 暗装 距地0.5m
1660 | 030404035036 | 插座 | 1、材质 |  | 插座安装、接线 | 套 | 4 | 19.58 | 78.32
|  |  | 2、规格 | 20A
|  |  | 3、名称 | 挂式空调插座（安全型）
|  |  | 4、安装方式 | 暗装 距地2.0m
1661 | 030404035037 | 插座 | 1、材质 |  | 插座安装、接线 | 套 | 4 | 20.37 | 81.48
|  |  | 2、规格 | IP54
|  |  | 3、名称 | 电梯井道插座
|  |  | 4、安装方式 | 高度1.5米
1662 | 030411006050 | 接线盒 | 1、材质 |  | 本体安装 | 个 | 56 | 7.35 | 411.6
2、规格
|  |  | 3、名称 | 排气扇接线盒
|  |  | 4、安装形式 | 暗装 距板顶0.3m
1663 | 030411006051 | 接线盒 | 1、材质 |  | 本体安装 | 个 | 8 | 7.53 | 60.24
分部分项工程模拟清单与计价表
工程名称：永安市公交便民服务综合提升项目（EPC+F+O）二次 | [7 empty] | 第325页 共967页
序号 | 项目编码 | 项目名称 | 项目特征与要求 |  | 工作内容 | 计量单位 | 工程量 | 金额(元)
|  |  | 项目特征 | 发包人要求 |  |  |  | 综合单价 | 合价
2、规格
|  |  | 3、名称 | 插座盒
4、安装形式
1664 | 030404034039 | 照明开关 | 1、材质 |  | 插座安装、接线 | 套 | 120 | 15.03 | 1803.6
|  |  | 2、规格 | 16AX
|  |  | 3、名称 | 单控单联开关
|  |  | 4、安装方式 | 暗装 距地1.4m
1665 | 030404034040 | 照明开关 | 1、材质 |  | 插座安装、接线 | 套 | 32 | 17.43 | 557.76
|  |  | 2、规格 | 16AX
|  |  | 3、名称 | 单控双联开关
|  |  | 4、安装方式 | 暗装 距地1.4m
1666 | 030404034041 | 照明开关 | 1、材质 |  | 插座安装、接线 | 套 | 20 | 21.04 | 420.8
|  |  | 2、规格 | 16AX
|  |  | 3、名称 | 单控三联开关
|  |  | 4、安装方式 | 暗装 距地1.4m
1667 | 030404034042 | 照明开关 | 1、材质 |  | 插座安装、接线 | 套 | 2 | 19.46 | 38.92
|  |  | 2、规格 | 16AX
|  |  | 3、名称 | 双控单联开关
|  |  | 4、安装方式 | 暗装 距地1.4m
1668 | 030411006052 | 接线盒 | 1、材质 |  | 本体安装 | 个 | 172 | 6.62 | 1138.64
|  |  | 2、规格 | 86HS50
|  |  | 3、名称 | 开关盒
4、安装形式
防雷接地工程 | [9 empty] | 分项工程(17房屋建筑与装饰)
1669 | 030409005013 | 避雷网 | 1、规格 |  | 避雷网制作、安装、跨接、混凝土块制作、补刷(喷)油 | 项 | 1 | 2830.6 | 2830.6
2、材质
分部分项工程模拟清单与计价表
工程名称：永安市公交便民服务综合提升项目（EPC+F+O）二次 | [7 empty] | 第326页 共967页
序号 | 项目编码 | 项目名称 | 项目特征与要求 |  | 工作内容 | 计量单位 | 工程量 | 金额(元)
|  |  | 项目特征 | 发包人要求 |  |  |  | 综合单价 | 合价
|  |  | 3、名称 |  | 漆
4、安装形式
5、混凝土块标号
1670 | 030409005014 | 避雷网 | 1、规格 | 12 | 避雷网制作、安装、跨接、混凝土块制作、补刷(喷)油漆 | m | 102.974 | 39.23 | 4039.67
|  |  | 2、材质 | 镀锌圆钢
|  |  | 3、名称 | 避雷网
|  |  | 4、安装形式 | 明装
5、混凝土块标号
1671 | 030409004014 | 均压环 | 1、规格 |  | 均压环敷设、钢铝窗接地、柱主筋与圈梁焊接、利用圈梁钢筋焊接、补刷(喷)油漆 | m | 222.498 | 5.16 | 1148.09
2、材质
|  |  | 3、名称 | 均压环
|  |  | 4、安装形式 | 利用圈梁钢筋
1672 | 030409012003 | 利用底板钢筋网等电位联焊 | 1、部位 | 卫生间 | 利用底板钢筋网焊接、补刷（喷）油漆 | m2 | 245.614 | 20.44 | 5020.35
|  |  | 2、材质 | 铁
|  |  | 3、方式 | 均压环
1673 | 030409003005 | 避雷引下线 | 1、名称 |  | 避雷引下线制作、安装、断接卡子、箱制作、安装、接地测试点安装、利用主钢筋焊接、补刷(喷)油漆 | m | 996.732 | 11.8 | 11761.44
2、材质
3、规格
4、安装部位
5、安装形式
6、断接卡子、箱材质、规格
1674 | 030409002049 | 接地母线 | 1、规格 | -40X4 | 接地母线制作、安装、补刷(喷)油漆 | m | 26.28 | 18.2 | 478.3
|  |  | 2、材质 | 热镀锌扁钢
|  |  | 3、名称 | 强电干线
4、安装部位
5、安装形式
分部分项工程模拟清单与计价表
工程名称：永安市公交便民服务综合提升项目（EPC+F+O）二次 | [7 empty] | 第327页 共967页
序号 | 项目编码 | 项目名称 | 项目特征与要求 |  | 工作内容 | 计量单位 | 工程量 | 金额(元)
|  |  | 项目特征 | 发包人要求 |  |  |  | 综合单价 | 合价
1675 | 030409002050 | 接地母线 | 1、规格 | -40X4 | 接地母线制作、安装、补刷(喷)油漆 | m | 26.28 | 18.2 | 478.3
|  |  | 2、材质 | 热镀锌扁钢
|  |  | 3、名称 | 弱电干线
4、安装部位
5、安装形式
1676 | 030409008023 | 等电位端子箱、测试板 | 1、规格 | 300x200x120 | 本体安装 | 个 | 2 | 95.28 | 190.56
2、材质
|  |  | 3、名称 | 总等电位端子箱
1677 | 030409008024 | 等电位端子箱、测试板 | 1、规格 | 156x75x50 | 本体安装 | 个 | 18 | 95.27 | 1714.86
2、材质
|  |  | 3、名称 | 局部等电位端子箱
1678 | 030414011013 | 接地装置 | 1、类别 |  | 接地电阻测试 | 系统 | 1 | 881.99 | 881.99
2、名称
1679 | 030409002051 | 接地母线 | 1、规格 | 25*4 | 接地母线制作、安装、补刷(喷)油漆 | m | 11.2 | 37.28 | 417.54
|  |  | 2、材质 | 铜
|  |  | 3、名称 | 接地母线
|  |  | 4、安装部位 | 户内
5、安装形式
应急照明系统 | [9 empty] | 分项工程(17房屋建筑与装饰)
1680 | 030412001039 | 普通灯具 | 1、规格 | 应急 | 本体安装 | 套 | 4 | 87.34 | 349.36
2、类型
|  |  | 3、名称 | 吸顶灯
4、型号
1681 | 030412004041 | 装饰灯 | 1、名称 | 消防应急照明灯（A类灯具） | 本体安装 | 套 | 48 | 91.2 | 4377.6
|  |  | 2、型号 | XM-ZFJC-E7W
3、规格
分部分项工程模拟清单与计价表
工程名称：永安市公交便民服务综合提升项目（EPC+F+O）二次 | [7 empty] | 第328页 共967页
序号 | 项目编码 | 项目名称 | 项目特征与要求 |  | 工作内容 | 计量单位 | 工程量 | 金额(元)
|  |  | 项目特征 | 发包人要求 |  |  |  | 综合单价 | 合价
|  |  | 4、安装形式 | 壁挂
1682 | 030412004042 | 装饰灯 | 1、名称 | 单面单向标志灯 | 本体安装 | 套 | 42 | 91.2 | 3830.4
|  |  | 2、型号 | XM-BLJC-1LR0EⅡ2W
3、规格
|  |  | 4、安装形式 | 壁挂
1683 | 030412004043 | 装饰灯 | 1、名称 | 单面双向标志灯 | 本体安装 | 套 | 1 | 91.2 | 91.2
|  |  | 2、型号 | XM-BLJC-1LR0EⅡ2W
3、规格
|  |  | 4、安装形式 | 壁挂
1684 | 030412004044 | 装饰灯 | 1、名称 | 双面多信息复合标志灯 | 本体安装 | 套 | 9 | 91.2 | 820.8
|  |  | 2、型号 | XM-BLJC-1LR0EⅡ2W
3、规格
|  |  | 4、安装形式 | 壁挂
1685 | 030412004045 | 装饰灯 | 1、名称 | 安全出口标志灯 | 本体安装 | 套 | 14 | 91.2 | 1276.8
|  |  | 2、型号 | XM-BLJC-1LR0EⅡ2W
3、规格
|  |  | 4、安装形式 | 壁挂
1686 | 030412004046 | 装饰灯 | 1、名称 | 层号灯 | 本体安装 | 套 | 9 | 91.2 | 820.8
|  |  | 2、型号 | XM-BLJC-1OEⅡ2W
3、规格
|  |  | 4、安装形式 | 壁挂
|  | 分部小计 |  |  |  |  | 127 |  | 11566.96
1687 | 030411004142 | 配线 | 1、材质 | 铜芯 | 配线、钢索架设(拉紧装置安装)、支持体(夹板、绝缘子、槽板等)安装 | m | 1663.283 | 4.69 | 7800.8
|  |  | 2、规格 | 2X1.5
|  |  | 3、名称 | 配线
|  |  | 4、型号 | WDZBN-RYS-2X1.5
分部分项工程模拟清单与计价表
工程名称：永安市公交便民服务综合提升项目（EPC+F+O）二次 | [7 empty] | 第329页 共967页
序号 | 项目编码 | 项目名称 | 项目特征与要求 |  | 工作内容 | 计量单位 | 工程量 | 金额(元)
|  |  | 项目特征 | 发包人要求 |  |  |  | 综合单价 | 合价
5、钢索材质、规格
6、配线形式
|  |  | 7、配线部位 | 管内
8、配线线制
1688 | 030411004143 | 配线 | 1、材质 | 铜芯 | 配线、钢索架设(拉紧装置安装)、支持体(夹板、绝缘子、槽板等)安装 | m | 3326.566 | 4.53 | 15069.34
|  |  | 2、规格 | 2.5
|  |  | 3、名称 | 配线
|  |  | 4、型号 | WDZBN-BYJ
5、钢索材质、规格
6、配线形式
|  |  | 7、配线部位 | 管内
8、配线线制
1689 | 030411001168 | 配管 | 1、材质 | SC | 电线管路敷设、钢索架设(拉紧装置安装)、预留沟槽、.接地 | m | 1663.283 | 26.17 | 43528.12
|  |  | 2、规格 | 25
|  |  | 3、名称 | 配管
4、接地要求
5、配置形式
6、钢索材质、规格
1690 | 030411006053 | 接线盒 | 1、材质 |  | 本体安装 | 个 | 190 | 6.52 | 1238.8
|  |  | 2、规格 | DHS75
|  |  | 3、名称 | 灯头盒
4、安装形式
综合布线系统 | [9 empty] | 分项工程(17房屋建筑与装饰)
1691 | 030411001169 | 配管 | 1、材质 | JDG | 电线管路敷设、钢索架设(拉紧装置安装)、预留沟槽、.接地 | m | 1052.555 | 9.8 | 10315.04
|  |  | 2、规格 | 16
|  |  | 3、名称 | 宽带配管
分部分项工程模拟清单与计价表
工程名称：永安市公交便民服务综合提升项目（EPC+F+O）二次 | [7 empty] | 第330页 共967页
序号 | 项目编码 | 项目名称 | 项目特征与要求 |  | 工作内容 | 计量单位 | 工程量 | 金额(元)
|  |  | 项目特征 | 发包人要求 |  |  |  | 综合单价 | 合价
4、接地要求
5、配置形式
6、钢索材质、规格
1692 | 030411001170 | 配管 | 1、材质 | JDG | 电线管路敷设、钢索架设(拉紧装置安装)、预留沟槽、.接地 | m | 301.544 | 10.33 | 3114.95
|  |  | 2、规格 | 20
|  |  | 3、名称 | 宽带配管
4、接地要求
5、配置形式
6、钢索材质、规格
1693 | 030411001171 | 配管 | 1、材质 | JDG | 电线管路敷设、钢索架设(拉紧装置安装)、预留沟槽、.接地 | m | 87.218 | 11.47 | 1000.39
|  |  | 2、规格 | 25
|  |  | 3、名称 | 宽带配管
4、接地要求
5、配置形式
6、钢索材质、规格
1694 | 030411001172 | 配管 | 1、材质 | JDG | 电线管路敷设、钢索架设(拉紧装置安装)、预留沟槽、.接地 | m | 382.681 | 9.8 | 3750.27
|  |  | 2、规格 | 16
|  |  | 3、名称 | 电话配管
4、接地要求
5、配置形式
6、钢索材质、规格
1695 | 030411001173 | 配管 | 1、材质 | JDG | 电线管路敷设、钢索架设(拉紧装置安装)、预留沟槽、.接地 | m | 370.74 | 10.33 | 3829.74
|  |  | 2、规格 | 20
|  |  | 3、名称 | 电话配管
4、接地要求
5、配置形式
分部分项工程模拟清单与计价表
工程名称：永安市公交便民服务综合提升项目（EPC+F+O）二次 | [7 empty] | 第331页 共967页
序号 | 项目编码 | 项目名称 | 项目特征与要求 |  | 工作内容 | 计量单位 | 工程量 | 金额(元)
|  |  | 项目特征 | 发包人要求 |  |  |  | 综合单价 | 合价
6、钢索材质、规格
1696 | 030411001174 | 配管 | 1、材质 | JDG | 电线管路敷设、钢索架设(拉紧装置安装)、预留沟槽、.接地 | m | 261.653 | 11.47 | 3001.16
|  |  | 2、规格 | 25
|  |  | 3、名称 | 入户配管
4、接地要求
5、配置形式
6、钢索材质、规格
1697 | 030411001175 | 配管 | 1、材质 | SC | 电线管路敷设、钢索架设(拉紧装置安装)、预留沟槽、.接地 | m | 3.621 | 48.22 | 174.6
|  |  | 2、规格 | 50
|  |  | 3、名称 | 配管
4、接地要求
5、配置形式
6、钢索材质、规格
1698 | 030411004144 | 配线 | 1、材质 | 铜芯 | 配线、钢索架设(拉紧装置安装)、支持体(夹板、绝缘子、槽板等)安装 | m | 1204.818 | 2.53 | 3048.19
|  |  | 2、规格 | 2X0.5
|  |  | 3、名称 | 电话线
|  |  | 4、型号 | HBV
5、钢索材质、规格
|  |  | 6、配线形式 | 管内
7、配线部位
8、配线线制
1699 | 030502007013 | 光缆 | 1、规格 |  | 敷设、标记、卡接 | m | 261.653 | 12.53 | 3278.51
|  |  | 2、名称 | 单模二芯皮线光缆
|  |  | 3、敷设方式 | 管内
4、线缆对数
1700 | 030502007014 | 光缆 | 1、规格 |  | 敷设、标记、卡接 | m | 539.183 | 12.17 | 6561.86
分部分项工程模拟清单与计价表
工程名称：永安市公交便民服务综合提升项目（EPC+F+O）二次 | [7 empty] | 第332页 共967页
序号 | 项目编码 | 项目名称 | 项目特征与要求 |  | 工作内容 | 计量单位 | 工程量 | 金额(元)
|  |  | 项目特征 | 发包人要求 |  |  |  | 综合单价 | 合价
|  |  | 2、名称 | 单模二芯皮线光缆
|  |  | 3、敷设方式 | 桥架内
4、线缆对数
1701 | 030502007015 | 光缆 | 1、规格 |  | 敷设、标记、卡接 | m | 3.621 | 12.53 | 45.37
|  |  | 2、名称 | 8芯室外光缆
|  |  | 3、敷设方式 | 管内
4、线缆对数
1702 | 030502007016 | 光纤 | 1、规格 |  | 敷设、标记、卡接 | m | 22.453 | 13.19 | 296.16
|  |  | 2、名称 | 单模32芯光纤
|  |  | 3、敷设方式 | 桥架内
4、线缆对数
1703 | 030411003046 | 桥架 | 1、材质 | 钢制 | 本体安装、接地 | m | 17.739 | 128.97 | 2287.8
|  |  | 2、规格 | 300x100
3、类型
|  |  | 4、名称 | 弱电桥架
5、型号
6、接地要求
1704 | 010606012006 | 钢支架 | 1、钢材品种、规格 |  | 拼装、安装、探伤、补刷油漆 | t | 0.019 | 15238.42 | 289.53
2、安装高度
3、防火要求
1705 | 030502005003 | 双绞线缆 | 1、规格 | UTP5e | 敷设、标记、卡接 | m | 1243.659 | 4.8 | 5969.56
|  |  | 2、名称 | 宽带线
|  |  | 3、敷设方式 | 管内
4、线缆对数
1706 | 030502012008 | 信息插座 | 1、规格 |  | 端接模块、安装面板 | 个 | 81 | 17.34 | 1404.54
|  |  | 2、名称 | 电话插座
分部分项工程模拟清单与计价表
工程名称：永安市公交便民服务综合提升项目（EPC+F+O）二次 | [7 empty] | 第333页 共967页
序号 | 项目编码 | 项目名称 | 项目特征与要求 |  | 工作内容 | 计量单位 | 工程量 | 金额(元)
|  |  | 项目特征 | 发包人要求 |  |  |  | 综合单价 | 合价
3、类别
4、安装方式
5、底盒材质、规格
1707 | 030502012009 | 信息插座 | 1、规格 |  | 端接模块、安装面板 | 个 | 36 | 17.34 | 624.24
|  |  | 2、名称 | 宽带插座
3、类别
4、安装方式
5、底盒材质、规格
1708 | 030502003025 | 分线接线箱(盒) | 1、材质 |  | 本体安装、底盒安装 | 个 | 1 | 133.65 | 133.65
2、规格
|  |  | 3、名称 | 电信分线箱
4、安装方式
1709 | 030502003026 | 分线接线箱(盒) | 1、材质 |  | 本体安装、底盒安装 | 个 | 1 | 133.65 | 133.65
2、规格
|  |  | 3、名称 | 家庭信息箱
4、安装方式
1710 | 030502003027 | 分线接线箱(盒) | 1、材质 |  | 本体安装、底盒安装 | 个 | 1.15 | 133.65 | 153.7
2、规格
|  |  | 3、名称 | 分支器箱
4、安装方式
1711 | 030411005019 | 接线箱 | 1、规格 |  | 本体安装 | 个 | 36 | 749.82 | 26993.52
2、材质
|  |  | 3、名称 | 前端箱
4、安装形式
有线电视系统 | [9 empty] | 分项工程(17房屋建筑与装饰)
1712 | 030411001176 | 配管 | 1、材质 | JDG | 电线管路敷设、钢索架设( | m | 405.721 | 9.8 | 3976.07
分部分项工程模拟清单与计价表
工程名称：永安市公交便民服务综合提升项目（EPC+F+O）二次 | [7 empty] | 第334页 共967页
序号 | 项目编码 | 项目名称 | 项目特征与要求 |  | 工作内容 | 计量单位 | 工程量 | 金额(元)
|  |  | 项目特征 | 发包人要求 |  |  |  | 综合单价 | 合价
|  |  | 2、规格 | 16 | 拉紧装置安装)、预留沟槽、.接地
|  |  | 3、名称 | 电视配管
4、接地要求
5、配置形式
6、钢索材质、规格
1713 | 030411001177 | 配管 | 1、材质 | SC | 电线管路敷设、钢索架设(拉紧装置安装)、预留沟槽、.接地 | m | 7.724 | 48.22 | 372.45
|  |  | 2、规格 | 50
|  |  | 3、名称 | 配管
4、接地要求
5、配置形式
6、钢索材质、规格
1714 | 030505005016 | 敷设射频同轴电缆 | 1、规格 | SYWV-75-12 | 线缆敷设 | m | 3.862 | 3.97 | 15.33
|  |  | 2、名称 | 电视线
|  |  | 3、敷设方式 | 管内
入室总线
1715 | 030505005017 | 敷设射频同轴电缆 | 1、规格 | SYWV-75-5 | 线缆敷设 | m | 405.721 | 3.4 | 1379.45
|  |  | 2、名称 | 电视线
|  |  | 3、敷设方式 | 管内
户内
1716 | 030505005018 | 敷设射频同轴电缆 | 1、规格 | SYWV-75-5 | 线缆敷设 | m | 279.096 | 3.4 | 948.93
|  |  | 2、名称 | 电视线
|  |  | 3、敷设方式 | 管内
入户
1717 | 030505005019 | 敷设射频同轴电缆 | 1、规格 | SYWV-75-5 | 线缆敷设 | m | 594.931 | 3.68 | 2189.35
|  |  | 2、名称 | 电视线
|  |  | 3、敷设方式 | 桥架内
分部分项工程模拟清单与计价表
工程名称：永安市公交便民服务综合提升项目（EPC+F+O）二次 | [7 empty] | 第335页 共967页
序号 | 项目编码 | 项目名称 | 项目特征与要求 |  | 工作内容 | 计量单位 | 工程量 | 金额(元)
|  |  | 项目特征 | 发包人要求 |  |  |  | 综合单价 | 合价
入户
1718 | 030502012010 | 信息插座 | 1、规格 |  | 端接模块、安装面板 | 个 | 55 | 33.77 | 1857.35
|  |  | 2、名称 | 电视插座
3、类别
4、安装方式
5、底盒材质、规格
1719 | 030411006054 | 接线盒 | 1、材质 |  | 本体安装 | 个 | 55 | 22.18 | 1219.9
2、规格
3、名称
4、安装形式
火灾自动报警系统 | [9 empty] | 分项工程(17房屋建筑与装饰)
1720 | 030411001178 | 配管 | 1、材质 | SC | 电线管路敷设、钢索架设(拉紧装置安装)、预留沟槽、.接地 | m | 686.242 | 26.17 | 17958.95
|  |  | 2、规格 | 25
|  |  | 3、名称 | 报警配管
4、接地要求
5、配置形式
6、钢索材质、规格
1721 | 030411001179 | 配管 | 1、材质 | SC | 电线管路敷设、钢索架设(拉紧装置安装)、预留沟槽、.接地 | m | 819.19 | 21.25 | 17407.79
|  |  | 2、规格 | 20
|  |  | 3、名称 | 报警配管
4、接地要求
5、配置形式
6、钢索材质、规格
1722 | 030411001180 | 配管 | 1、材质 | SC | 电线管路敷设、钢索架设(拉紧装置安装)、预留沟槽、.接地 | m | 418.294 | 21.25 | 8888.75
|  |  | 2、规格 | 20
|  |  | 3、名称 | 广播配管
分部分项工程模拟清单与计价表
工程名称：永安市公交便民服务综合提升项目（EPC+F+O）二次 | [7 empty] | 第336页 共967页
序号 | 项目编码 | 项目名称 | 项目特征与要求 |  | 工作内容 | 计量单位 | 工程量 | 金额(元)
|  |  | 项目特征 | 发包人要求 |  |  |  | 综合单价 | 合价
4、接地要求
5、配置形式
6、钢索材质、规格
1723 | 030411001181 | 配管 | 1、材质 | SC | 电线管路敷设、钢索架设(拉紧装置安装)、预留沟槽、.接地 | m | 323.8 | 21.25 | 6880.75
|  |  | 2、规格 | 20
|  |  | 3、名称 | 电话配管
4、接地要求
5、配置形式
6、钢索材质、规格
1724 | 030411001182 | 配管 | 1、材质 | SC | 电线管路敷设、钢索架设(拉紧装置安装)、预留沟槽、.接地 | m | 2.634 | 26.17 | 68.93
|  |  | 2、规格 | 25
|  |  | 3、名称 | 消防配管
4、接地要求
5、配置形式
6、钢索材质、规格
1725 | 030411004145 | 配线 | 1、材质 | 铜芯 | 配线、钢索架设(拉紧装置安装)、支持体(夹板、绝缘子、槽板等)安装 | m | 1359.396 | 23.7 | 32217.69
|  |  | 2、规格 | 1.5
|  |  | 3、名称 | 电源线
|  |  | 4、型号 | WDZBN-BYJ
5、钢索材质、规格
6、配线形式
|  |  | 7、配线部位 | 管内
8、配线线制
1726 | 030411004146 | 配线 | 1、材质 | 铜芯 | 配线、钢索架设(拉紧装置安装)、支持体(夹板、绝缘子、槽板等)安装 | m | 55.342 | 3.12 | 172.67
|  |  | 2、规格 | 1.5
|  |  | 3、名称 | 电源线
分部分项工程模拟清单与计价表
工程名称：永安市公交便民服务综合提升项目（EPC+F+O）二次 | [7 empty] | 第337页 共967页
序号 | 项目编码 | 项目名称 | 项目特征与要求 |  | 工作内容 | 计量单位 | 工程量 | 金额(元)
|  |  | 项目特征 | 发包人要求 |  |  |  | 综合单价 | 合价
|  |  | 4、型号 | WDZBN-BYJ
5、钢索材质、规格
6、配线形式
|  |  | 7、配线部位 | 槽内
8、配线线制
1727 | 030411004147 | 配线 | 1、材质 | 铜芯 | 配线、钢索架设(拉紧装置安装)、支持体(夹板、绝缘子、槽板等)安装 | m | 1555.613 | 4.69 | 7295.82
|  |  | 2、规格 | 2x1.5
|  |  | 3、名称 | 信号线
|  |  | 4、型号 | WDZBN-RYS
5、钢索材质、规格
6、配线形式
|  |  | 7、配线部位 | 管内
8、配线线制
1728 | 030411004148 | 配线 | 1、材质 | 铜芯 | 配线、钢索架设(拉紧装置安装)、支持体(夹板、绝缘子、槽板等)安装 | m | 27.671 | 4.32 | 119.54
|  |  | 2、规格 | 2x1.5
|  |  | 3、名称 | 信号线
|  |  | 4、型号 | WDZBN-RYS
5、钢索材质、规格
6、配线形式
|  |  | 7、配线部位 | 槽内
8、配线线制
1729 | 030411004149 | 配线 | 1、材质 | 铜芯 | 配线、钢索架设(拉紧装置安装)、支持体(夹板、绝缘子、槽板等)安装 | m | 323.8 | 4.69 | 1518.62
|  |  | 2、规格 | 2x1.5
|  |  | 3、名称 | 电话线
|  |  | 4、型号 | WDZBN-RYS
5、钢索材质、规格
分部分项工程模拟清单与计价表
工程名称：永安市公交便民服务综合提升项目（EPC+F+O）二次 | [7 empty] | 第338页 共967页
序号 | 项目编码 | 项目名称 | 项目特征与要求 |  | 工作内容 | 计量单位 | 工程量 | 金额(元)
|  |  | 项目特征 | 发包人要求 |  |  |  | 综合单价 | 合价
6、配线形式
|  |  | 7、配线部位 | 管内
8、配线线制
1730 | 030411004150 | 配线 | 1、材质 | 铜芯 | 配线、钢索架设(拉紧装置安装)、支持体(夹板、绝缘子、槽板等)安装 | m | 18.905 | 4.32 | 81.67
|  |  | 2、规格 | 2x1.5
|  |  | 3、名称 | 电话线
|  |  | 4、型号 | WDZBN-RYS
5、钢索材质、规格
6、配线形式
|  |  | 7、配线部位 | 槽内
8、配线线制
1731 | 030411004151 | 配线 | 1、材质 | 铜芯 | 配线、钢索架设(拉紧装置安装)、支持体(夹板、绝缘子、槽板等)安装 | m | 418.294 | 4.69 | 1961.8
|  |  | 2、规格 | 2x1.5
|  |  | 3、名称 | 广播线
|  |  | 4、型号 | WDZBN-RYS
5、钢索材质、规格
6、配线形式
|  |  | 7、配线部位 | 管内
8、配线线制
1732 | 030411004152 | 配线 | 1、材质 | 铜芯 | 配线、钢索架设(拉紧装置安装)、支持体(夹板、绝缘子、槽板等)安装 | m | 14.191 | 4.32 | 61.31
|  |  | 2、规格 | 2x1.5
|  |  | 3、名称 | 广播线
|  |  | 4、型号 | WDZBN-RYS
5、钢索材质、规格
6、配线形式
|  |  | 7、配线部位 | 槽内
分部分项工程模拟清单与计价表
工程名称：永安市公交便民服务综合提升项目（EPC+F+O）二次 | [7 empty] | 第339页 共967页
序号 | 项目编码 | 项目名称 | 项目特征与要求 |  | 工作内容 | 计量单位 | 工程量 | 金额(元)
|  |  | 项目特征 | 发包人要求 |  |  |  | 综合单价 | 合价
8、配线线制
1733 | 030411004153 | 配线 | 1、材质 | 铜芯 | 配线、钢索架设(拉紧装置安装)、支持体(夹板、绝缘子、槽板等)安装 | m | 2.634 | 8.59 | 22.63
|  |  | 2、规格 | 4X2.5
|  |  | 3、名称 | 消防线
|  |  | 4、型号 | WDZBN-KVV
5、钢索材质、规格
6、配线形式
|  |  | 7、配线部位 | 管内
8、配线线制
1734 | 030904001011 | 点型探测器 | 1、名称 | 感烟探测器 | 底座安装、探头安装、校接线、编码、探测器调试 | 个 | 75 | 142.23 | 10667.25
|  |  | 2、类型 | JTY-GD
|  |  | 3、规格 | LD3000E
4、线制
1735 | 030904001012 | 点型探测器 | 1、名称 | 感温探测器 | 底座安装、探头安装、校接线、编码、探测器调试 | 个 | 21 | 142.23 | 2986.83
|  |  | 2、类型 | JTW-ZD
|  |  | 3、规格 | LD3300E
4、线制
1736 | 030904003016 | 按钮 | 1、规格 | SFAN-1 AC24V | 安装、校接线、编码、调试 | 个 | 7 | 288.85 | 2021.95
|  |  | 2、名称 | 消火栓起泵按钮
1737 | 030904003017 | 按钮 | 1、规格 | J-SA P-M-LD2000E | 安装、校接线、编码、调试 | 个 | 7 | 189.1 | 1323.7
|  |  | 2、名称 | 火灾报警按钮(带电话插孔)
1738 | 030904005004 | 声光报警器 | 1、规格 |  | 安装、校接线、编码、调试 | 个 | 7 | 182.67 | 1278.69
|  |  | 2、名称 | 声光报警器
1739 | 030904003018 | 按钮 | 1、规格 | LD1200A | 安装、校接线、编码、调试 | 个 | 1 | 151.23 | 151.23
|  |  | 2、名称 | 紧急启停按钮
1740 | 030904007004 | 消防广播(扬声器) | 1、名称 | 消防广播喇叭 | 安装、校接线、编码、调试 | 个 | 28 | 123.74 | 3464.72
分部分项工程模拟清单与计价表
工程名称：永安市公交便民服务综合提升项目（EPC+F+O）二次 | [7 empty] | 第340页 共967页
序号 | 项目编码 | 项目名称 | 项目特征与要求 |  | 工作内容 | 计量单位 | 工程量 | 金额(元)
|  |  | 项目特征 | 发包人要求 |  |  |  | 综合单价 | 合价
|  |  | 2、安装方式 | 吸顶
|  |  | 3、功率 | 3W
1741 | 030904006008 | 消防报警电话插孔(电话) | 1、规格 | LD8300 | 安装、校接线、编码、调试 | 个 | 1 | 157.05 | 157.05
|  |  | 2、名称 | 消防对讲电话分机
|  |  | 3、安装方式 | 距地1.5m
1742 | 030904008042 | 模块(模块箱) | 1、规格 | LD6800E-1 | 安装、校接线、编码、调试 | 个 | 4 | 374.81 | 1499.24
2、类型
|  |  | 3、名称 | 输入输出模块
4、输出形式
1743 | 030904008043 | 总线隔离器 | 1、规格 | LD6808 | 安装、校接线、编码、调试 | 个 | 6 | 478.82 | 2872.92
2、类型
|  |  | 3、名称 | 总线隔离器
4、输出形式
1744 | 030904008044 | 模块(模块箱) | 1、规格 |  | 安装、校接线、编码、调试 | 个 | 3 | 312.82 | 938.46
2、类型
|  |  | 3、名称 | 单输入模块
4、输出形式
1745 | 030904008045 | 模块(模块箱) | 1、规格 |  | 安装、校接线、编码、调试 | 台 | 1 | 180.31 | 180.31
2、类型
|  |  | 3、名称 | 模块箱
4、输出形式
1746 | 030412003003 | 高度标志(障碍)灯 | 1、安装高度 | 门上0.2米 | 本体安装 | 套 | 1 | 91.2 | 91.2
2、规格
|  |  | 3、名称 | 火灾勿入指示灯
4、安装部位
5、型号
分部分项工程模拟清单与计价表
工程名称：永安市公交便民服务综合提升项目（EPC+F+O）二次 | [7 empty] | 第341页 共967页
序号 | 项目编码 | 项目名称 | 项目特征与要求 |  | 工作内容 | 计量单位 | 工程量 | 金额(元)
|  |  | 项目特征 | 发包人要求 |  |  |  | 综合单价 | 合价
1747 | 030412003004 | 高度标志(障碍)灯 | 1、安装高度 | 门上0.2米明装 | 本体安装 | 套 | 1 | 91.2 | 91.2
|  |  | 2、规格 | LD1100
|  |  | 3、名称 | 灭火勿入指示灯
4、安装部位
5、型号
1748 | 030904008046 | 火灾显示盘 | 1、规格 | LD128E(T) | 安装、校接线、编码、调试 | 套 | 1 | 524.69 | 524.69
2、类型
|  |  | 3、名称 | 火灾显示盘
4、输出形式
1749 | 030904008047 | 手、自动显示装置 | 1、规格 |  | 安装、校接线、编码、调试 | 套 | 1 | 697.43 | 697.43
2、类型
|  |  | 3、名称 | 手、自动显示装置
4、输出形式
1750 | 030904008048 | 水位显示器 | 1、规格 |  | 安装、校接线、编码、调试 | 套 | 1 | 2227.41 | 2227.41
2、类型
|  |  | 3、名称 | 水位显示器
4、输出形式
1751 | 030904008049 | 防火阀模块 | 1、规格 |  | 安装、校接线、编码、调试 | 个 | 1 | 374.81 | 374.81
2、类型
|  |  | 3、名称 | 防火阀模块
4、输出形式
1752 | 030904008050 | 水流指示器模块 | 1、规格 |  | 安装、校接线、编码、调试 | 个 | 2 | 374.81 | 749.62
2、类型
|  |  | 3、名称 | 水流指示器模块
4、输出形式
1753 | 030904008051 | 信号阀模块 | 1、规格 |  | 安装、校接线、编码、调试 | 个 | 1 | 374.81 | 374.81
分部分项工程模拟清单与计价表
工程名称：永安市公交便民服务综合提升项目（EPC+F+O）二次 | [7 empty] | 第342页 共967页
序号 | 项目编码 | 项目名称 | 项目特征与要求 |  | 工作内容 | 计量单位 | 工程量 | 金额(元)
|  |  | 项目特征 | 发包人要求 |  |  |  | 综合单价 | 合价
2、类型
|  |  | 3、名称 | 信号阀模块
4、输出形式
1754 | 030904008052 | 流量开关模块 | 1、规格 |  | 安装、校接线、编码、调试 | 个 | 1 | 374.81 | 374.81
2、类型
|  |  | 3、名称 | 流量开关模块
4、输出形式
1755 | 030904008053 | 气体灭火控制器模块 | 1、规格 |  | 安装、校接线、编码、调试 | 个 | 1 | 374.81 | 374.81
2、类型
|  |  | 3、名称 | 气体灭火控制器模块
4、输出形式
1756 | 030904014003 | 消防广播及对讲电话主机(柜) |  | 1.消防广播控制柜 | 安装、校接线、调试 | 台 | 1 | 9174 | 9174
1757 | 030904014004 | 消防广播及对讲电话主机(柜) | 1、安装方式 |  | 安装、校接线、调试 | 台 | 1 | 8116.86 | 8116.86
|  |  | 2、控制回路 | 消防电话主机 30路以内
3、规格、线制
1758 | 030904013005 | 联动控制主机 | 1、安装方式 |  | 安装、校接线、调试 | 台 | 1 | 28391.48 | 28391.48
|  |  | 2、控制回路 | 多线联动控制器 落地1000点以上
3、规格、线制
1759 | 030904015002 | 火灾报警控制微机(CRT) |  | 1.火灾报警控制微机、图形显示及打印终端 | 安装、调试 | 台 | 1 | 15288.93 | 15288.93
1760 | 030904016002 | 备用电源及电池主机(柜) | 1、名称 | 备用电源及电池 主机柜内安装 | 安装、调试 | 套 | 1 | 10082.95 | 10082.95
2、安装方式
3、容量
1761 | 030904017002 | 报警联动一体机 |  | 1.火灾报警器安装(火灾报警器 落地2000点以内) | 安装、校接线、调试 | 台 | 1 | 44465.62 | 44465.62
1762 | 030905001007 | 自动报警系统调试 | 1、线制 |  | 系统调试 | 系统 | 1 | 47027.2 | 47027.2
分部分项工程模拟清单与计价表
工程名称：永安市公交便民服务综合提升项目（EPC+F+O）二次 | [7 empty] | 第343页 共967页
序号 | 项目编码 | 项目名称 | 项目特征与要求 |  | 工作内容 | 计量单位 | 工程量 | 金额(元)
|  |  | 项目特征 | 发包人要求 |  |  |  | 综合单价 | 合价
|  |  | 2、点数 | 2048点以内
1763 | 030905003020 | 防火控制装置调试 | 1、类型 |  | 调试 | 个/部 | 35 | 39.59 | 1385.65
2、名称
1764 | 030905003021 | 防火控制装置调试 | 1、类型 |  | 调试 | 个/部 | 8 | 10.1 | 80.8
2、名称
1765 | 030905003022 | 防火控制装置调试 | 1、类型 |  | 调试 | 个/部 | 1 | 1052.58 | 1052.58
2、名称
1766 | 030905003023 | 防火控制装置调试 | 1、类型 |  | 调试 | 个/部 | 1 | 180.24 | 180.24
2、名称
1767 | 030905003024 | 防火控制装置调试 | 1、类型 |  | 调试 | 个/部 | 3 | 196.58 | 589.74
2、名称
防火门监控系统 | [9 empty] | 分项工程(17房屋建筑与装饰)
1768 | 030411001183 | 配管 | 1、材质 | SC | 电线管路敷设、钢索架设(拉紧装置安装)、预留沟槽、.接地 | m | 112.613 | 21.25 | 2393.03
|  |  | 2、规格 | 20
|  |  | 3、名称 | 防火配管
4、接地要求
5、配置形式
6、钢索材质、规格
1769 | 030411004154 | 配线 | 1、材质 | 铜芯 | 配线、钢索架设(拉紧装置安装)、支持体(夹板、绝缘子、槽板等)安装 | m | 225.225 | 3.94 | 887.39
|  |  | 2、规格 | 2.5
|  |  | 3、名称 | 防火配线
|  |  | 4、型号 | WDZBN-BYJ
5、钢索材质、规格
6、配线形式
|  |  | 7、配线部位 | 管内
8、配线线制
分部分项工程模拟清单与计价表
工程名称：永安市公交便民服务综合提升项目（EPC+F+O）二次 | [7 empty] | 第344页 共967页
序号 | 项目编码 | 项目名称 | 项目特征与要求 |  | 工作内容 | 计量单位 | 工程量 | 金额(元)
|  |  | 项目特征 | 发包人要求 |  |  |  | 综合单价 | 合价
1770 | 030411004155 | 配线 | 1、材质 | 铜芯 | 配线、钢索架设(拉紧装置安装)、支持体(夹板、绝缘子、槽板等)安装 | m | 112.613 | 4.69 | 528.15
|  |  | 2、规格 | 2x1.5
|  |  | 3、名称 | 防火配线
|  |  | 4、型号 | WDZBN-RYS
5、钢索材质、规格
6、配线形式
|  |  | 7、配线部位 | 管内
8、配线线制
1771 | 030411004156 | 配线 | 1、材质 | 铜芯 | 配线、钢索架设(拉紧装置安装)、支持体(夹板、绝缘子、槽板等)安装 | m | 108.232 | 4 | 432.93
|  |  | 2、规格 | 2.5
|  |  | 3、名称 | 防火配线
|  |  | 4、型号 | WDZBN-BYJ
5、钢索材质、规格
6、配线形式
|  |  | 7、配线部位 | 桥架内
8、配线线制
1772 | 030411004157 | 配线 | 1、材质 | 铜芯 | 配线、钢索架设(拉紧装置安装)、支持体(夹板、绝缘子、槽板等)安装 | m | 54.116 | 4.32 | 233.78
|  |  | 2、规格 | 2x1.5
|  |  | 3、名称 | 防火配线
|  |  | 4、型号 | WDZBN-RYS
5、钢索材质、规格
6、配线形式
|  |  | 7、配线部位 | 桥架内
8、配线线制
1773 | 030411003047 | 桥架 | 1、材质 | 钢制 | 本体安装、接地 | m | 18.039 | 116.66 | 2104.43
|  |  | 2、规格 | (150+75)X150
分部分项工程模拟清单与计价表
工程名称：永安市公交便民服务综合提升项目（EPC+F+O）二次 | [7 empty] | 第345页 共967页
序号 | 项目编码 | 项目名称 | 项目特征与要求 |  | 工作内容 | 计量单位 | 工程量 | 金额(元)
|  |  | 项目特征 | 发包人要求 |  |  |  | 综合单价 | 合价
3、类型
|  |  | 4、名称 | 防火金属桥架
5、型号
6、接地要求
1774 | 030904008054 | 常开式双开防火门监控模块 | 1、规格 |  | 安装、校接线、编码、调试 | 个 | 4 | 474.3 | 1897.2
2、类型
|  |  | 3、名称 | 常开式双开防火门监控模块
4、输出形式
1775 | 030904008055 | 常闭式双开防火门监控模块 | 1、规格 |  | 安装、校接线、编码、调试 | 个 | 5 | 474.3 | 2371.5
2、类型
|  |  | 3、名称 | 常闭式双开防火门监控模块
4、输出形式
1776 | 030904008056 | 常闭式单开防火门监控模块 | 1、规格 |  | 安装、校接线、编码、调试 | 个 | 7 | 374.81 | 2623.67
2、类型
|  |  | 3、名称 | 常闭式单开防火门监控模块
4、输出形式
1777 | 030904008057 | 常开式单开防火门监控模块 | 1、规格 |  | 安装、校接线、编码、调试 | 个 | 4 | 374.81 | 1499.24
2、类型
|  |  | 3、名称 | 常开式单开防火门监控模块
4、输出形式
1778 | 030904013006 | ZXHA消防设备电源状态监控器 |  | 防火门监控分机 | 安装、校接线、调试 | 台 | 1 | 4095.43 | 4095.43
漏电火灾监控系统 | [9 empty] | 分项工程(17房屋建筑与装饰)
1779 | 030904008058 | 剩余电流互感器 | 1、规格 |  | 安装、校接线、编码、调试 | 个 | 5 | 437.27 | 2186.35
2、类型
|  |  | 3、名称 | 剩余电流互感器
4、输出形式
分部分项工程模拟清单与计价表
工程名称：永安市公交便民服务综合提升项目（EPC+F+O）二次 | [7 empty] | 第346页 共967页
序号 | 项目编码 | 项目名称 | 项目特征与要求 |  | 工作内容 | 计量单位 | 工程量 | 金额(元)
|  |  | 项目特征 | 发包人要求 |  |  |  | 综合单价 | 合价
1780 | 030904013007 | 电气火灾监控主机 |  | 电气火灾监控主机 | 安装、校接线、调试 | 台 | 2 | 3731.16 | 7462.32
1781 | 030411001184 | 配管 | 1、材质 | SC | 电线管路敷设、钢索架设(拉紧装置安装)、预留沟槽、.接地 | m | 104.66 | 26.17 | 2738.95
|  |  | 2、规格 | 25
|  |  | 3、名称 | 配管
4、接地要求
5、配置形式
6、钢索材质、规格
1782 | 030411004158 | 配线 | 1、材质 | 铜芯 | 配线、钢索架设(拉紧装置安装)、支持体(夹板、绝缘子、槽板等)安装 | m | 396.878 | 3.94 | 1563.7
|  |  | 2、规格 | 2.5
|  |  | 3、名称 | 配线
|  |  | 4、型号 | WDZBN-BYJ
5、钢索材质、规格
6、配线形式
|  |  | 7、配线部位 | 管内
8、配线线制
1783 | 030411004159 | 配线 | 1、材质 | 铜芯 | 配线、钢索架设(拉紧装置安装)、支持体(夹板、绝缘子、槽板等)安装 | m | 104.66 | 4.69 | 490.86
|  |  | 2、规格 | 2X1.5
|  |  | 3、名称 | 配线
|  |  | 4、型号 | WDZBN-RYS
5、钢索材质、规格
6、配线形式
|  |  | 7、配线部位 | 管内
8、配线线制
1784 | 030411004160 | 配线 | 1、材质 | 铜芯 | 配线、钢索架设(拉紧装置安装)、支持体(夹板、绝缘子、槽板等)安装 | m | 93.779 | 4.32 | 405.13
|  |  | 2、规格 | 2X1.5
|  |  | 3、名称 | 配线
分部分项工程模拟清单与计价表
工程名称：永安市公交便民服务综合提升项目（EPC+F+O）二次 | [7 empty] | 第347页 共967页
序号 | 项目编码 | 项目名称 | 项目特征与要求 |  | 工作内容 | 计量单位 | 工程量 | 金额(元)
|  |  | 项目特征 | 发包人要求 |  |  |  | 综合单价 | 合价
|  |  | 4、型号 | WDZBN-RYS
5、钢索材质、规格
6、配线形式
|  |  | 7、配线部位 | 槽内
8、配线线制
消防设备电源监控系统 | [9 empty] | 分项工程(17房屋建筑与装饰)
1785 | 030904008059 | 电压信号传感器 | 1、规格 |  | 安装、校接线、编码、调试 | 个 | 2 | 424.93 | 849.86
2、类型
|  |  | 3、名称 | 电压信号传感器
4、输出形式
1786 | 030904013008 | 消防设备电源状态监控器 |  | 消防设备电源状态监控器 | 安装、校接线、调试 | 台 | 1 | 3404.16 | 3404.16
1787 | 030411001185 | 配管 | 1、材质 | SC | 电线管路敷设、钢索架设(拉紧装置安装)、预留沟槽、.接地 | m | 15.271 | 26.17 | 399.64
|  |  | 2、规格 | 25
|  |  | 3、名称 | 配管
4、接地要求
5、配置形式
6、钢索材质、规格
1788 | 030411004161 | 配线 | 1、材质 | 铜芯 | 配线、钢索架设(拉紧装置安装)、支持体(夹板、绝缘子、槽板等)安装 | m | 90.652 | 3.94 | 357.17
|  |  | 2、规格 | 2.5
|  |  | 3、名称 | 配线
|  |  | 4、型号 | WDZBN-BYJ
5、钢索材质、规格
6、配线形式
|  |  | 7、配线部位 | 管内
8、配线线制
1789 | 030411004162 | 配线 | 1、材质 | 铜芯 | 配线、钢索架设(拉紧装置 | m | 15.271 | 4.69 | 71.62
分部分项工程模拟清单与计价表
工程名称：永安市公交便民服务综合提升项目（EPC+F+O）二次 | [7 empty] | 第348页 共967页
序号 | 项目编码 | 项目名称 | 项目特征与要求 |  | 工作内容 | 计量单位 | 工程量 | 金额(元)
|  |  | 项目特征 | 发包人要求 |  |  |  | 综合单价 | 合价
|  |  | 2、规格 | 2X1.5 | 安装)、支持体(夹板、绝缘子、槽板等)安装
|  |  | 3、名称 | 配线
|  |  | 4、型号 | WDZBN-RYS
5、钢索材质、规格
6、配线形式
|  |  | 7、配线部位 | 管内
8、配线线制
1790 | 030411004163 | 配线 | 1、材质 | 铜芯 | 配线、钢索架设(拉紧装置安装)、支持体(夹板、绝缘子、槽板等)安装 | m | 30.055 | 4.32 | 129.84
|  |  | 2、规格 | 2X1.5
|  |  | 3、名称 | 配线
|  |  | 4、型号 | WDZBN-RYS
5、钢索材质、规格
6、配线形式
|  |  | 7、配线部位 | 槽内
8、配线线制
正压送风机及余压监控系统 | [9 empty] | 分项工程(17房屋建筑与装饰)
1791 | 030411001186 | 配管 | 1、材质 | SC | 电线管路敷设、钢索架设(拉紧装置安装)、预留沟槽、.接地 | m | 1.961 | 17.52 | 34.36
|  |  | 2、规格 | 15
|  |  | 3、名称 | 配管
4、接地要求
5、配置形式
6、钢索材质、规格
1792 | 030411001187 | 配管 | 1、材质 | SC | 电线管路敷设、钢索架设(拉紧装置安装)、预留沟槽、.接地 | m | 63.072 | 21.25 | 1340.28
|  |  | 2、规格 | 20
|  |  | 3、名称 | 配管
4、接地要求
分部分项工程模拟清单与计价表
工程名称：永安市公交便民服务综合提升项目（EPC+F+O）二次 | [7 empty] | 第349页 共967页
序号 | 项目编码 | 项目名称 | 项目特征与要求 |  | 工作内容 | 计量单位 | 工程量 | 金额(元)
|  |  | 项目特征 | 发包人要求 |  |  |  | 综合单价 | 合价
5、配置形式
6、钢索材质、规格
1793 | 030411004164 | 配线 | 1、材质 | 铜芯 | 配线、钢索架设(拉紧装置安装)、支持体(夹板、绝缘子、槽板等)安装 | m | 63.072 | 4.69 | 295.81
|  |  | 2、规格 | 2x1.5
|  |  | 3、名称 | 配线
|  |  | 4、型号 | WDZBN-RYS
5、钢索材质、规格
6、配线形式
|  |  | 7、配线部位 | 管内
8、配线线制
1794 | 030411004165 | 配线 | 1、材质 | 铜芯 | 配线、钢索架设(拉紧装置安装)、支持体(夹板、绝缘子、槽板等)安装 | m | 1.961 | 4.01 | 7.86
|  |  | 2、规格 | 2X1.0
|  |  | 3、名称 | 配线
|  |  | 4、型号 | WDZBN-RVV
5、钢索材质、规格
6、配线形式
|  |  | 7、配线部位 | 管内
8、配线线制
1795 | 030904008060 | 泄压阀执行器 | 1、规格 |  | 安装、校接线、编码、调试 | 个 | 7 | 474.3 | 3320.1
2、类型
3、名称
4、输出形式
1796 | 030904008061 | 余压探测器 | 1、规格 |  | 安装、校接线、编码、调试 | 个 | 14 | 474.3 | 6640.2
2、类型
3、名称
4、输出形式
分部分项工程模拟清单与计价表
工程名称：永安市公交便民服务综合提升项目（EPC+F+O）二次 | [7 empty] | 第350页 共967页
序号 | 项目编码 | 项目名称 | 项目特征与要求 |  | 工作内容 | 计量单位 | 工程量 | 金额(元)
|  |  | 项目特征 | 发包人要求 |  |  |  | 综合单价 | 合价
1797 | 030904008062 | 余压控制器 | 1、规格 |  | 安装、校接线、编码、调试 | 个 | 2 | 474.3 | 948.6
2、类型
3、名称
4、输出形式
给水系统 | [9 empty] | 分项工程(17房屋建筑与装饰)
1798 | 031003013015 | 水表 | 1、附件配置 |  | 组装 | 组/个 | 24 | 98.97 | 2375.28
|  |  | 2、连接形式 | 螺纹
|  |  | 3、安装部位(室内外) | 室内
|  |  | 4、型号、规格 | DN20
1799 | 031003013016 | 水表 | 1、附件配置 |  | 组装 | 组/个 | 1 | 211.22 | 211.22
|  |  | 2、连接形式 | 螺纹
|  |  | 3、安装部位(室内外) | 室内
|  |  | 4、型号、规格 | DN40
1800 | 031003013017 | 水表 | 1、附件配置 |  | 组装 | 组/个 | 1 | 279.02 | 279.02
|  |  | 2、连接形式 | 螺纹
|  |  | 3、安装部位(室内外) | 室内
|  |  | 4、型号、规格 | DN40
1801 | 031003001056 | 螺纹阀门 | 1、连接形式 | 螺纹 | 安装、电气接线、调试 | 个 | 48 | 39.82 | 1911.36
2、焊接方法
|  |  | 3、材质 | 铸铁
|  |  | 4、规格、压力等级 | DN20
|  |  | 5、类型 | 闸阀
1802 | 031003001057 | 螺纹阀门 | 1、连接形式 | 螺纹 | 安装、电气接线、调试 | 个 | 8 | 71.1 | 568.8
2、焊接方法
|  |  | 3、材质 | 铸铁
|  |  | 4、规格、压力等级 | DN32
分部分项工程模拟清单与计价表
工程名称：永安市公交便民服务综合提升项目（EPC+F+O）二次 | [7 empty] | 第351页 共967页
序号 | 项目编码 | 项目名称 | 项目特征与要求 |  | 工作内容 | 计量单位 | 工程量 | 金额(元)
|  |  | 项目特征 | 发包人要求 |  |  |  | 综合单价 | 合价
|  |  | 5、类型 | 闸阀
1803 | 031003001058 | 螺纹阀门 | 1、连接形式 | 螺纹 | 安装、电气接线、调试 | 个 | 12 | 101.6 | 1219.2
2、焊接方法
|  |  | 3、材质 | 铸铁
|  |  | 4、规格、压力等级 | DN40
|  |  | 5、类型 | 闸阀
1804 | 031003001059 | 螺纹阀门 | 1、连接形式 | 螺纹 | 安装、电气接线、调试 | 个 | 8 | 561.24 | 4489.92
2、焊接方法
|  |  | 3、材质 | 铸铁
|  |  | 4、规格、压力等级 | DN40
|  |  | 5、类型 | 减压阀
1805 | 031003001060 | 螺纹阀门 | 1、连接形式 | 螺纹 | 安装、电气接线、调试 | 个 | 4 | 144.36 | 577.44
2、焊接方法
|  |  | 3、材质 | 铸铁
|  |  | 4、规格、压力等级 | DN50
|  |  | 5、类型 | 闸阀
1806 | 031003001061 | 螺纹阀门 | 1、连接形式 | 螺纹 | 安装、电气接线、调试 | 个 | 8 | 188.61 | 1508.88
2、焊接方法
|  |  | 3、材质 | 铸铁
|  |  | 4、规格、压力等级 | DN50
|  |  | 5、类型 | 浮球阀
1807 | 031003001062 | 螺纹阀门 | 1、连接形式 | 螺纹 | 安装、电气接线、调试 | 个 | 24 | 144.36 | 3464.64
2、焊接方法
|  |  | 3、材质 | 铸铁
|  |  | 4、规格、压力等级 | DN50
|  |  | 5、类型 | 倒流防止器
分部分项工程模拟清单与计价表
工程名称：永安市公交便民服务综合提升项目（EPC+F+O）二次 | [7 empty] | 第352页 共967页
序号 | 项目编码 | 项目名称 | 项目特征与要求 |  | 工作内容 | 计量单位 | 工程量 | 金额(元)
|  |  | 项目特征 | 发包人要求 |  |  |  | 综合单价 | 合价
1808 | 031003001063 | 螺纹阀门 | 1、连接形式 | 螺纹 | 安装、电气接线、调试 | 个 | 8 | 71.82 | 574.56
2、焊接方法
|  |  | 3、材质 | 铸铁
|  |  | 4、规格、压力等级 | DN15
|  |  | 5、类型 | 自动排气阀
1809 | 031003001064 | 螺纹阀门 | 1、连接形式 | 螺纹 | 安装、电气接线、调试 | 个 | 8 | 32.84 | 262.72
2、焊接方法
|  |  | 3、材质 | 铸铁
|  |  | 4、规格、压力等级 | DN15
|  |  | 5、类型 | 闸阀
1810 | 031001007027 | 复合管 | 1、连接形式 | 螺纹 | 管道安装、管件安装、塑料卡固定、压力试验、吹扫、冲洗、警示带铺设 | m | 21.481 | 76.22 | 1637.28
|  |  | 2、安装部位 | 室内
|  |  | 3、介质 | 给水
|  |  | 4、材质、规格 | 钢塑管DN32
|  |  | 5、压力试验及吹、洗设计要求 | 管道消毒、冲洗
6、警示带形式
1811 | 031001007028 | 复合管 | 1、连接形式 | 螺纹 | 管道安装、管件安装、塑料卡固定、压力试验、吹扫、冲洗、警示带铺设 | m | 15.058 | 77.15 | 1161.72
|  |  | 2、安装部位 | 室内
|  |  | 3、介质 | 给水
|  |  | 4、材质、规格 | 钢塑管DN40
|  |  | 5、压力试验及吹、洗设计要求 | 管道消毒、冲洗
6、警示带形式
1812 | 031001007029 | 复合管 | 1、连接形式 | 螺纹 | 管道安装、管件安装、塑料卡固定、压力试验、吹扫、冲洗、警示带铺设 | m | 21.622 | 96.01 | 2075.93
|  |  | 2、安装部位 | 室内
|  |  | 3、介质 | 给水
分部分项工程模拟清单与计价表
工程名称：永安市公交便民服务综合提升项目（EPC+F+O）二次 | [7 empty] | 第353页 共967页
序号 | 项目编码 | 项目名称 | 项目特征与要求 |  | 工作内容 | 计量单位 | 工程量 | 金额(元)
|  |  | 项目特征 | 发包人要求 |  |  |  | 综合单价 | 合价
|  |  | 4、材质、规格 | 钢塑管DN50
|  |  | 5、压力试验及吹、洗设计要求 | 管道消毒、冲洗
6、警示带形式
1813 | 031001007030 | 复合管 | 1、连接形式 | 沟槽 | 管道安装、管件安装、塑料卡固定、压力试验、吹扫、冲洗、警示带铺设 | m | 18.357 | 143.22 | 2629.09
|  |  | 2、安装部位 | 室内
|  |  | 3、介质 | 给水
|  |  | 4、材质、规格 | 钢塑管DN80
|  |  | 5、压力试验及吹、洗设计要求 | 管道消毒、冲洗
6、警示带形式
1814 | 031001007031 | 复合管 | 1、连接形式 | 沟槽 | 管道安装、管件安装、塑料卡固定、压力试验、吹扫、冲洗、警示带铺设 | m | 32.187 | 178.64 | 5749.89
|  |  | 2、安装部位 | 室内
|  |  | 3、介质 | 给水
|  |  | 4、材质、规格 | 钢塑管DN80
|  |  | 5、压力试验及吹、洗设计要求 | 管道消毒、冲洗
6、警示带形式
1815 | 080807014022 | 开孔 | 1、类型 | 给水 | 开孔 | 个 | 2 | 26.86 | 53.72
|  |  | 2、规格 | DN40
1816 | 080807014023 | 开孔 | 1、类型 | 给水 | 开孔 | 个 | 2 | 26.86 | 53.72
|  |  | 2、规格 | DN50
1817 | 080807014024 | 开孔 | 1、类型 | 给水 | 开孔 | 个 | 2 | 38.61 | 77.22
|  |  | 2、规格 | DN80
1818 | 080807014025 | 开孔 | 1、类型 | 给水 | 开孔 | 个 | 6 | 45.03 | 270.18
|  |  | 2、规格 | DN100
1819 | 080902006004 | 液位计 | 1、名称 |  | 安装、调试、连接、运输 | 个 | 2 | 315.66 | 631.32
分部分项工程模拟清单与计价表
工程名称：永安市公交便民服务综合提升项目（EPC+F+O）二次 | [7 empty] | 第354页 共967页
序号 | 项目编码 | 项目名称 | 项目特征与要求 |  | 工作内容 | 计量单位 | 工程量 | 金额(元)
|  |  | 项目特征 | 发包人要求 |  |  |  | 综合单价 | 合价
2、规格
3、类型
1820 | 010507008002 | 屋面水箱 | 1、混凝土种类（商品砼、现场拌制，泵送、非泵送） |  | 模板及支架（撑）制作、安装、拆除、堆放、运输及清理模内杂物、刷隔离挤等、混凝土制作安装、运输、浇筑、振捣、养护、钢筋制作、运输、钢筋安装、焊接（绑扎）、抹面、盖板、铁爬梯制作安装 | 座 | 2 | 53259.14 | 106518.28
2、混凝土强度等级
3、面层厚度、砂浆配合比
|  |  | 4、水箱型号及尺寸 | 4500X3500X3000(H)
1821 | 031001006067 | 塑料管 | 1、连接形式 | 热熔 | 管道安装、管件安装、塑料卡固定、阻火圈安装、压力试验、吹扫、冲洗、警示带铺设 | m | 23.306 | 31.03 | 723.19
|  |  | 2、安装部位 | 室内
|  |  | 3、介质 | 给水
|  |  | 4、材质、规格 | PPR20
|  |  | 5、压力试验及吹、洗设计要求 | 管道消毒、冲洗
6、警示带形式
7、阻火圈设计要求
1822 | 031001006068 | 塑料管 | 1、连接形式 | 热熔 | 管道安装、管件安装、塑料卡固定、阻火圈安装、压力试验、吹扫、冲洗、警示带铺设 | m | 1479.863 | 33.35 | 49353.43
|  |  | 2、安装部位 | 室内
|  |  | 3、介质 | 给水
|  |  | 4、材质、规格 | PPR25
|  |  | 5、压力试验及吹、洗设计要求 | 管道消毒、冲洗
6、警示带形式
7、阻火圈设计要求
1823 | 031001006069 | 塑料管 | 1、连接形式 | 热熔 | 管道安装、管件安装、塑料卡固定、阻火圈安装、压力试验、吹扫、冲洗、警示带铺设 | m | 27.004 | 35.28 | 952.7
|  |  | 2、安装部位 | 室内
|  |  | 3、介质 | 给水
分部分项工程模拟清单与计价表
工程名称：永安市公交便民服务综合提升项目（EPC+F+O）二次 | [7 empty] | 第355页 共967页
序号 | 项目编码 | 项目名称 | 项目特征与要求 |  | 工作内容 | 计量单位 | 工程量 | 金额(元)
|  |  | 项目特征 | 发包人要求 |  |  |  | 综合单价 | 合价
|  |  | 4、材质、规格 | PPR32
|  |  | 5、压力试验及吹、洗设计要求 | 管道消毒、冲洗
6、警示带形式
7、阻火圈设计要求
1824 | 031001006070 | 塑料管 | 1、连接形式 | 热熔 | 管道安装、管件安装、塑料卡固定、阻火圈安装、压力试验、吹扫、冲洗、警示带铺设 | m | 6.271 | 38.92 | 244.07
|  |  | 2、安装部位 | 室内
|  |  | 3、介质 | 给水
|  |  | 4、材质、规格 | PPR40
|  |  | 5、压力试验及吹、洗设计要求 | 管道消毒、冲洗
6、警示带形式
7、阻火圈设计要求
1825 | 031001006071 | 塑料管 | 1、连接形式 | 热熔 | 管道安装、管件安装、塑料卡固定、阻火圈安装、压力试验、吹扫、冲洗、警示带铺设 | m | 10.951 | 39.31 | 430.48
|  |  | 2、安装部位 | 室内
|  |  | 3、介质 | 给水
|  |  | 4、材质、规格 | PPR50
|  |  | 5、压力试验及吹、洗设计要求 | 管道消毒、冲洗
6、警示带形式
7、阻火圈设计要求
1826 | 031001006072 | 塑料管 | 1、连接形式 | 热熔 | 管道安装、管件安装、塑料卡固定、阻火圈安装、压力试验、吹扫、冲洗、警示带铺设 | m | 11.887 | 42.34 | 503.3
|  |  | 2、安装部位 | 室内
|  |  | 3、介质 | 给水
|  |  | 4、材质、规格 | PPR63
|  |  | 5、压力试验及吹、洗设计要求 | 管道消毒、冲洗
6、警示带形式
分部分项工程模拟清单与计价表
工程名称：永安市公交便民服务综合提升项目（EPC+F+O）二次 | [7 empty] | 第356页 共967页
序号 | 项目编码 | 项目名称 | 项目特征与要求 |  | 工作内容 | 计量单位 | 工程量 | 金额(元)
|  |  | 项目特征 | 发包人要求 |  |  |  | 综合单价 | 合价
7、阻火圈设计要求
1827 | 031002001017 | 管道支架 | 1、材质 | 铁 | 制作、安装 | kg | 60.333 | 17.87 | 1078.15
|  |  | 2、管架形式 | 管道
1828 | 031201003012 | 金属结构刷油 | 1、结构类型 | 金属结构 | 除锈、调配、涂刷 | kg | 60.333 | 0.74 | 44.65
2、除锈级别
|  |  | 3、油漆品种 | 酚醛调和漆
|  |  | 4、涂刷遍数、漆膜厚度 | 2
排水系统 | [9 empty] | 分项工程(17房屋建筑与装饰)
1829 | 031001006073 | 塑料管 | 1、连接形式 | 承插 | 管道安装、管件安装、塑料卡固定、阻火圈安装、压力试验、吹扫、冲洗、警示带铺设 | m | 567.255 | 81.29 | 46112.16
|  |  | 2、安装部位 | 室内
|  |  | 3、介质 | 排水
|  |  | 4、材质、规格 | UPVC螺旋消音110
5、压力试验及吹、洗设计要求
6、警示带形式
7、阻火圈设计要求
1830 | 031001006074 | 塑料管 | 1、连接形式 | 承插 | 管道安装、管件安装、塑料卡固定、阻火圈安装、压力试验、吹扫、冲洗、警示带铺设 | m | 67.002 | 98.47 | 6597.69
|  |  | 2、安装部位 | 室内
|  |  | 3、介质 | 排水
|  |  | 4、材质、规格 | UPVC160
5、压力试验及吹、洗设计要求
6、警示带形式
7、阻火圈设计要求
1831 | 031001006075 | 塑料管 | 1、连接形式 | 承插 | 管道安装、管件安装、塑料卡固定、阻火圈安装、压力 | m | 8.19 | 127.06 | 1040.62
|  |  | 2、安装部位 | 室内
分部分项工程模拟清单与计价表
工程名称：永安市公交便民服务综合提升项目（EPC+F+O）二次 | [7 empty] | 第357页 共967页
序号 | 项目编码 | 项目名称 | 项目特征与要求 |  | 工作内容 | 计量单位 | 工程量 | 金额(元)
|  |  | 项目特征 | 发包人要求 |  |  |  | 综合单价 | 合价
|  |  | 3、介质 | 排水 | 试验、吹扫、冲洗、警示带铺设
|  |  | 4、材质、规格 | UPVC200
5、压力试验及吹、洗设计要求
6、警示带形式
7、阻火圈设计要求
1832 | 031001006076 | 塑料管 | 1、连接形式 | 承插 | 管道安装、管件安装、塑料卡固定、阻火圈安装、压力试验、吹扫、冲洗、警示带铺设 | m | 122.967 | 81.29 | 9995.99
|  |  | 2、安装部位 | 室内
|  |  | 3、介质 | 排水
|  |  | 4、材质、规格 | UPVC110
5、压力试验及吹、洗设计要求
6、警示带形式
7、阻火圈设计要求
1833 | 031001006077 | 塑料管 | 1、连接形式 | 承插 | 管道安装、管件安装、塑料卡固定、阻火圈安装、压力试验、吹扫、冲洗、警示带铺设 | m | 43.992 | 64.08 | 2819.01
|  |  | 2、安装部位 | 室内
|  |  | 3、介质 | 排水
|  |  | 4、材质、规格 | UPVC75
5、压力试验及吹、洗设计要求
6、警示带形式
7、阻火圈设计要求
1834 | 031001006078 | 塑料管 | 1、连接形式 | 承插 | 管道安装、管件安装、塑料卡固定、阻火圈安装、压力试验、吹扫、冲洗、警示带铺设 | m | 139.503 | 45.47 | 6343.2
|  |  | 2、安装部位 | 室内
|  |  | 3、介质 | 排水
|  |  | 4、材质、规格 | UPVC50
5、压力试验及吹、洗设计要求
分部分项工程模拟清单与计价表
工程名称：永安市公交便民服务综合提升项目（EPC+F+O）二次 | [7 empty] | 第358页 共967页
序号 | 项目编码 | 项目名称 | 项目特征与要求 |  | 工作内容 | 计量单位 | 工程量 | 金额(元)
|  |  | 项目特征 | 发包人要求 |  |  |  | 综合单价 | 合价
6、警示带形式
7、阻火圈设计要求
1835 | 080807014026 | 开孔 | 1、类型 | 排水 | 开孔 | 个 | 206 | 45.03 | 9276.18
|  |  | 2、规格 | 100
1836 | 080807014027 | 开孔 | 1、类型 | 排水 | 开孔 | 个 | 151 | 26.85 | 4054.35
|  |  | 2、规格 | 50
1837 | 080807014028 | 开孔 | 1、类型 | 排水 | 开孔 | 个 | 2 | 73.11 | 146.22
|  |  | 2、规格 | 150
1838 | 031002003046 | 套管 | 1、材质 |  | 制作、安装、除锈、刷油 | 个 | 4 | 356.26 | 1425.04
2、规格
3、填料材质
4、名称、类型
1839 | 031004014049 | 给、排水附(配)件 | 1、材质 |  | 安装 | 个/组 | 156 | 48.19 | 7517.64
2、型号、规格
3、安装方式
1840 | 031004014050 | 给、排水附(配)件 | 1、材质 |  | 安装 | 个/组 | 2 | 57.24 | 114.48
2、型号、规格
3、安装方式
1841 | 080101002007 | 挖沟槽、管道土方 | 1、土壤类别 |  | 排地表水、土方开挖、挡土板安拆、基底钎探、运输 | m | 1.911 | 42.6 | 81.41
|  |  | 2、挖土深度 | 0.6
3、弃土运距
1842 | 080101002008 | 挖沟槽、管道土方 | 1、土壤类别 |  | 排地表水、土方开挖、挡土板安拆、基底钎探、运输 | m | 29.016 | 76.49 | 2219.43
|  |  | 2、挖土深度 | 1
3、弃土运距
1843 | 080101002009 | 挖沟槽、管道土方 | 1、土壤类别 |  | 排地表水、土方开挖、挡土板安拆、基底钎探、运输 | m | 23.4 | 87.37 | 2044.46
|  |  | 2、挖土深度 | 1
分部分项工程模拟清单与计价表
工程名称：永安市公交便民服务综合提升项目（EPC+F+O）二次 | [7 empty] | 第359页 共967页
序号 | 项目编码 | 项目名称 | 项目特征与要求 |  | 工作内容 | 计量单位 | 工程量 | 金额(元)
|  |  | 项目特征 | 发包人要求 |  |  |  | 综合单价 | 合价
3、弃土运距
雨水系统 | [9 empty] | 分项工程(17房屋建筑与装饰)
1844 | 031001006079 | 塑料管 | 1、连接形式 |  | 管道安装、管件安装、塑料卡固定、阻火圈安装、压力试验、吹扫、冲洗、警示带铺设 | m | 23.732 | 99.26 | 2355.64
2、安装部位
3、介质
4、材质、规格
5、压力试验及吹、洗设计要求
6、警示带形式
7、阻火圈设计要求
1845 | 031001006080 | 塑料管 | 1、连接形式 |  | 管道安装、管件安装、塑料卡固定、阻火圈安装、压力试验、吹扫、冲洗、警示带铺设 | m | 114.563 | 60.72 | 6956.27
2、安装部位
3、介质
4、材质、规格
5、压力试验及吹、洗设计要求
6、警示带形式
7、阻火圈设计要求
1846 | 080101002010 | 挖沟槽、管道土方 | 1、土壤类别 |  | 排地表水、土方开挖、挡土板安拆、基底钎探、运输 | m | 11.486 | 52.43 | 602.21
2、挖土深度
3、弃土运距
1847 | 080101002011 | 挖沟槽、管道土方 | 1、土壤类别 |  | 排地表水、土方开挖、挡土板安拆、基底钎探、运输 | m | 10.706 | 45.92 | 491.62
2、挖土深度
3、弃土运距
1848 | 080807014029 | 开孔 | 1、类型 |  | 开孔 | 个 | 23 | 45.03 | 1035.69
2、规格
1849 | 080807014030 | 开孔 | 1、类型 |  | 开孔 | 个 | 2 | 73.11 | 146.22
分部分项工程模拟清单与计价表
工程名称：永安市公交便民服务综合提升项目（EPC+F+O）二次 | [7 empty] | 第360页 共967页
序号 | 项目编码 | 项目名称 | 项目特征与要求 |  | 工作内容 | 计量单位 | 工程量 | 金额(元)
|  |  | 项目特征 | 发包人要求 |  |  |  | 综合单价 | 合价
2、规格
1850 | 031004014051 | 给、排水附(配)件 | 1、材质 |  | 安装 | 个/组 | 2 | 72.48 | 144.96
2、型号、规格
3、安装方式
1851 | 031004014052 | 给、排水附(配)件 | 1、材质 |  | 安装 | 个/组 | 1 | 90.18 | 90.18
2、型号、规格
3、安装方式
冷凝水系统 | [9 empty] | 分项工程(17房屋建筑与装饰)
1852 | 031001006081 | 塑料管 | 1、连接形式 | 粘接 | 管道安装、管件安装、塑料卡固定、阻火圈安装、压力试验、吹扫、冲洗、警示带铺设 | m | 28.69 | 24.05 | 689.99
|  |  | 2、安装部位 | 室内
|  |  | 3、介质 | 空调凝结水
|  |  | 4、材质、规格 | 塑料管DN25
5、压力试验及吹、洗设计要求
6、警示带形式
7、阻火圈设计要求
1853 | 031001006082 | 塑料管 | 1、连接形式 | 粘接 | 管道安装、管件安装、塑料卡固定、阻火圈安装、压力试验、吹扫、冲洗、警示带铺设 | m | 114.213 | 24.79 | 2831.34
|  |  | 2、安装部位 | 室内
|  |  | 3、介质 | 空调凝结水
|  |  | 4、材质、规格 | 塑料管DN50
5、压力试验及吹、洗设计要求
6、警示带形式
7、阻火圈设计要求
卫生洁具 | [9 empty] | 分项工程(17房屋建筑与装饰)
1854 | 031004014053 | 给、排水附(配)件 | 1、材质 | 不锈钢 | 安装 | 个/组 | 32 | 14.82 | 474.24
|  |  | 2、型号、规格 | DN15
分部分项工程模拟清单与计价表
工程名称：永安市公交便民服务综合提升项目（EPC+F+O）二次 | [7 empty] | 第361页 共967页
序号 | 项目编码 | 项目名称 | 项目特征与要求 |  | 工作内容 | 计量单位 | 工程量 | 金额(元)
|  |  | 项目特征 | 发包人要求 |  |  |  | 综合单价 | 合价
|  |  | 3、安装方式 | 螺纹
1855 | 031004014054 | 给、排水附(配)件 | 1、材质 |  | 安装 | 个/组 | 140 | 53.32 | 7464.8
2、型号、规格
3、安装方式
地上送排风系统 | [9 empty] | 分项工程(17房屋建筑与装饰)
1856 | 011210005007 | 成品隔断 | 1、隔断材料品种、规格、颜色 | 硅钛防火布 | 隔断运输、安装、嵌缝、塞口 | m2 | 50.944 | 352.64 | 17964.89
2、配件品种、规格
1857 | 030703007028 | 碳钢风口、散流器、百叶窗 | 1、规格 | 400*400 | 风口制作、安装、散流器制作、安装、百叶窗安装 | 个 | 4 | 453.48 | 1813.92
2、类型
|  |  | 3、名称 | 自垂百叶式风口
4、型号
5、质量
6、形式
1858 | 030703007029 | 碳钢风口、散流器、百叶窗 | 1、规格 | 400X1250(+250) | 风口制作、安装、散流器制作、安装、百叶窗安装 | 个 | 445 | 453.48 | 201798.6
2、类型
|  |  | 3、名称 | 加压送风口(常闭)
4、型号
5、质量
6、形式
1859 | 030703001046 | 远程控制 | 1、规格 |  | 阀体制作、阀体安装、支架制作、安装 | 个 | 1 | 96.13 | 96.13
2、类型
|  |  | 3、名称 | 远程控制缆绳及执行机构
4、型号
5、质量
6、支架形式、材质
1860 | 030702001039 | 碳钢通风管道制作安装 | 1、规格 | 1000*500 | 风管、管件、法兰、零件、 | m2 | 65.178 | 174.83 | 11395.07
分部分项工程模拟清单与计价表
工程名称：永安市公交便民服务综合提升项目（EPC+F+O）二次 | [7 empty] | 第362页 共967页
序号 | 项目编码 | 项目名称 | 项目特征与要求 |  | 工作内容 | 计量单位 | 工程量 | 金额(元)
|  |  | 项目特征 | 发包人要求 |  |  |  | 综合单价 | 合价
|  |  | 2、材质 | 镀锌薄钢板 | 支吊架制作、安装、过跨风管落地支架制作、安装
|  |  | 3、名称 | 风管
|  |  | 4、形状 | 矩形
|  |  | 5、板材厚度 | 1.2
6、管件、法兰等附件及支架设计要求
7、接口形式
1861 | 030702001040 | 碳钢通风管道制作安装 | 1、规格 | 1000*1250 | 风管、管件、法兰、零件、支吊架制作、安装、过跨风管落地支架制作、安装 | m2 | 10.287 | 179.39 | 1845.38
|  |  | 2、材质 | 镀锌薄钢板
|  |  | 3、名称 | 风管
|  |  | 4、形状 | 矩形
|  |  | 5、板材厚度 | 1.2
6、管件、法兰等附件及支架设计要求
7、接口形式
1862 | 030702001041 | 碳钢通风管道制作安装 | 1、规格 | 1600*320 | 风管、管件、法兰、零件、支吊架制作、安装、过跨风管落地支架制作、安装 | m2 | 83.428 | 193.94 | 16180.03
|  |  | 2、材质 | 镀锌薄钢板
|  |  | 3、名称 | 风管
|  |  | 4、形状 | 矩形
|  |  | 5、板材厚度 | 1.2
6、管件、法兰等附件及支架设计要求
7、接口形式
1863 | 030904001013 | 探测器 | 1、名称 | 余压探测器 | 底座安装、探头安装、校接线、编码、探测器调试 | 个 | 8 | 220.82 | 1766.56
|  |  | 2、类型 | 通风
3、规格
4、线制
分部分项工程模拟清单与计价表
工程名称：永安市公交便民服务综合提升项目（EPC+F+O）二次 | [7 empty] | 第363页 共967页
序号 | 项目编码 | 项目名称 | 项目特征与要求 |  | 工作内容 | 计量单位 | 工程量 | 金额(元)
|  |  | 项目特征 | 发包人要求 |  |  |  | 综合单价 | 合价
1864 | 030904001014 | 探测器 | 1、名称 | 余压控制器 | 底座安装、探头安装、校接线、编码、探测器调试 | 个 | 1 | 220.82 | 220.82
|  |  | 2、类型 | 通风
3、规格
4、线制
1865 | 030702001042 | 碳钢通风管道制作安装 | 1、规格 | 315 | 风管、管件、法兰、零件、支吊架制作、安装、过跨风管落地支架制作、安装 | m2 | 0.727 | 250.63 | 182.21
|  |  | 2、材质 | 镀锌薄钢板
|  |  | 3、名称 | 风管
|  |  | 4、形状 | 圆形
5、板材厚度
6、管件、法兰等附件及支架设计要求
7、接口形式
1866 | 030703001047 | 碳钢阀门 | 1、规格 | 800 | 阀体制作、阀体安装、支架制作、安装 | 个 | 1 | 1114.16 | 1114.16
2、类型
|  |  | 3、名称 | 防火阀
4、型号
5、质量
6、支架形式、材质
1867 | 030703007030 | 碳钢风口、散流器、百叶窗 | 1、规格 | 800 | 风口制作、安装、散流器制作、安装、百叶窗安装 | 个 | 1 | 212.22 | 212.22
|  |  | 2、类型 | 防雨
|  |  | 3、名称 | 百叶
4、型号
5、质量
6、形式
1868 | 030108003016 | 轴流通风机 | 1、型号 | JY-HS2 JSF-800 | 本体安装、拆装检查、减振台座制作、安装、二次灌浆、单机试运转、补刷(喷)油漆 | 台 | 1 | 4880.04 | 4880.04
|  |  | 2、名称 | 低噪声轴流风机
3、质量
分部分项工程模拟清单与计价表
工程名称：永安市公交便民服务综合提升项目（EPC+F+O）二次 | [7 empty] | 第364页 共967页
序号 | 项目编码 | 项目名称 | 项目特征与要求 |  | 工作内容 | 计量单位 | 工程量 | 金额(元)
|  |  | 项目特征 | 发包人要求 |  |  |  | 综合单价 | 合价
4、材质
|  |  | 5、规格 | L=35380m3/h，H=667a,P=11.0KW
6、灌浆配合比
7、减振底座形式、数量
8、单击试运转要求
1869 | 030703001048 | 碳钢阀门 | 1、规格 | 800 | 阀体制作、阀体安装、支架制作、安装 | 个 | 1 | 875.91 | 875.91
|  |  | 2、类型 | 通风
|  |  | 3、名称 | 对开多叶调节阀
|  |  | 4、型号 | 电动
5、质量
6、支架形式、材质
1870 | 030108003017 | 轴流通风机 | 1、型号 | JSF-200-E-II | 本体安装、拆装检查、减振台座制作、安装、二次灌浆、单机试运转、补刷(喷)油漆 | 台 | 1 | 6957.62 | 6957.62
|  |  | 2、名称 | 单相轴流风机
3、质量
4、材质
|  |  | 5、规格 | L=695m3/h P=77pa N=30W
6、灌浆配合比
7、减振底座形式、数量
8、单击试运转要求
1871 | 030108003018 | 轴流通风机 | 1、型号 | JVF-CP-200 | 本体安装、拆装检查、减振台座制作、安装、二次灌浆、单机试运转、补刷(喷)油漆 | 台 | 3 | 167 | 501
|  |  | 2、名称 | 带阀排气扇
3、质量
4、材质
|  |  | 5、规格 | L=200m3/h,N=40W,P=150Pa
分部分项工程模拟清单与计价表
工程名称：永安市公交便民服务综合提升项目（EPC+F+O）二次 | [7 empty] | 第365页 共967页
序号 | 项目编码 | 项目名称 | 项目特征与要求 |  | 工作内容 | 计量单位 | 工程量 | 金额(元)
|  |  | 项目特征 | 发包人要求 |  |  |  | 综合单价 | 合价
6、灌浆配合比
7、减振底座形式、数量
8、单击试运转要求
1872 | 030703001049 | 碳钢阀门 | 1、规格 | 100 | 阀体制作、阀体安装、支架制作、安装 | 个 | 1 | 335.06 | 335.06
2、类型
|  |  | 3、名称 | 防火阀
4、型号
5、质量
6、支架形式、材质
1873 | 030702001043 | 碳钢通风管道制作安装 | 1、规格 | 100 | 风管、管件、法兰、零件、支吊架制作、安装、过跨风管落地支架制作、安装 | m2 | 0.78 | 250.64 | 195.5
|  |  | 2、材质 | 镀锌薄钢板
|  |  | 3、名称 | 风管
|  |  | 4、形状 | 圆形
|  |  | 5、板材厚度 | 1.2
6、管件、法兰等附件及支架设计要求
7、接口形式
1874 | 030702001044 | 碳钢通风管道制作安装 | 1、规格 | 200*160 | 风管、管件、法兰、零件、支吊架制作、安装、过跨风管落地支架制作、安装 | m2 | 2.173 | 231.42 | 502.88
|  |  | 2、材质 | 镀锌薄钢板
|  |  | 3、名称 | 风管
|  |  | 4、形状 | 矩形
|  |  | 5、板材厚度 | 1.2
6、管件、法兰等附件及支架设计要求
7、接口形式
1875 | 030702001045 | 碳钢通风管道制作安装 | 1、规格 | 250*160 | 风管、管件、法兰、零件、 | m2 | 3.511 | 231.42 | 812.52
分部分项工程模拟清单与计价表
工程名称：永安市公交便民服务综合提升项目（EPC+F+O）二次 | [7 empty] | 第366页 共967页
序号 | 项目编码 | 项目名称 | 项目特征与要求 |  | 工作内容 | 计量单位 | 工程量 | 金额(元)
|  |  | 项目特征 | 发包人要求 |  |  |  | 综合单价 | 合价
|  |  | 2、材质 | 镀锌薄钢板 | 支吊架制作、安装、过跨风管落地支架制作、安装
|  |  | 3、名称 | 风管
|  |  | 4、形状 | 矩形
|  |  | 5、板材厚度 | 1.2
6、管件、法兰等附件及支架设计要求
7、接口形式
1876 | 030702001046 | 碳钢通风管道制作安装 | 1、规格 | 320*160 | 风管、管件、法兰、零件、支吊架制作、安装、过跨风管落地支架制作、安装 | m2 | 1.707 | 231.43 | 395.05
|  |  | 2、材质 | 镀锌薄钢板
|  |  | 3、名称 | 风管
|  |  | 4、形状 | 矩形
|  |  | 5、板材厚度 | 1.2
6、管件、法兰等附件及支架设计要求
7、接口形式
1877 | 030702001047 | 碳钢通风管道制作安装 | 1、规格 | 500*250 | 风管、管件、法兰、零件、支吊架制作、安装、过跨风管落地支架制作、安装 | m2 | 0.702 | 174.83 | 122.73
|  |  | 2、材质 | 镀锌薄钢板
|  |  | 3、名称 | 风管
|  |  | 4、形状 | 矩形
|  |  | 5、板材厚度 | 1.2
6、管件、法兰等附件及支架设计要求
7、接口形式
1878 | 030702001048 | 碳钢通风管道制作安装 | 1、规格 | 630*250 | 风管、管件、法兰、零件、支吊架制作、安装、过跨风管落地支架制作、安装 | m2 | 1.277 | 174.83 | 223.26
|  |  | 2、材质 | 镀锌薄钢板
|  |  | 3、名称 | 风管
|  |  | 4、形状 | 矩形
分部分项工程模拟清单与计价表
工程名称：永安市公交便民服务综合提升项目（EPC+F+O）二次 | [7 empty] | 第367页 共967页
序号 | 项目编码 | 项目名称 | 项目特征与要求 |  | 工作内容 | 计量单位 | 工程量 | 金额(元)
|  |  | 项目特征 | 发包人要求 |  |  |  | 综合单价 | 合价
|  |  | 5、板材厚度 | 1.2
6、管件、法兰等附件及支架设计要求
7、接口形式
1879 | 030702001049 | 碳钢通风管道制作安装 | 1、规格 | 800*320 | 风管、管件、法兰、零件、支吊架制作、安装、过跨风管落地支架制作、安装 | m2 | 0.524 | 174.83 | 91.61
|  |  | 2、材质 | 镀锌薄钢板
|  |  | 3、名称 | 风管
|  |  | 4、形状 | 矩形
|  |  | 5、板材厚度 | 1.2
6、管件、法兰等附件及支架设计要求
7、接口形式
1880 | 030703007031 | 碳钢风口、散流器、百叶窗 | 1、规格 | 250*160 | 风口制作、安装、散流器制作、安装、百叶窗安装 | 个 | 1 | 203.22 | 203.22
|  |  | 2、类型 | 不锈钢防雨
|  |  | 3、名称 | 百叶
4、型号
5、质量
6、形式
1881 | 030703001050 | 碳钢阀门 | 1、规格 | 500 | 阀体制作、阀体安装、支架制作、安装 | 个 | 1 | 641.81 | 641.81
2、类型
|  |  | 3、名称 | 电动防火阀
|  |  | 4、型号 | FFH-6 70℃
5、质量
6、支架形式、材质
1882 | 030703007032 | 碳钢风口、散流器、百叶窗 | 1、规格 | 500 | 风口制作、安装、散流器制作、安装、百叶窗安装 | 个 | 2 | 207.1 | 414.2
|  |  | 2、类型 | 网格进风口
|  |  | 3、名称 | 百叶
分部分项工程模拟清单与计价表
工程名称：永安市公交便民服务综合提升项目（EPC+F+O）二次 | [7 empty] | 第368页 共967页
序号 | 项目编码 | 项目名称 | 项目特征与要求 |  | 工作内容 | 计量单位 | 工程量 | 金额(元)
|  |  | 项目特征 | 发包人要求 |  |  |  | 综合单价 | 合价
4、型号
5、质量
6、形式
1883 | 030703007033 | 碳钢风口、散流器、百叶窗 | 1、规格 | 500*320 | 风口制作、安装、散流器制作、安装、百叶窗安装 | 个 | 2 | 453.48 | 906.96
2、类型
|  |  | 3、名称 | 带阀的百叶回风口
4、型号
5、质量
6、形式
1884 | 030703007034 | 碳钢风口、散流器、百叶窗 | 1、规格 | 400*160 | 风口制作、安装、散流器制作、安装、百叶窗安装 | 个 | 2 | 453.48 | 906.96
2、类型
|  |  | 3、名称 | 带阀的百叶回风口
4、型号
5、质量
6、形式
1885 | 030108003019 | 轴流通风机 | 1、型号 | JSF-500 | 本体安装、拆装检查、减振台座制作、安装、二次灌浆、单机试运转、补刷(喷)油漆 | 台 | 2 | 9791.63 | 19583.26
|  |  | 2、名称 | 高效低噪音轴流风机
3、质量
4、材质
|  |  | 5、规格 | L=6170m3/h P=468pa N=1.1KW
6、灌浆配合比
7、减振底座形式、数量
8、单击试运转要求
1886 | 030108003020 | 轴流通风机 | 1、型号 | JSF-315 | 本体安装、拆装检查、减振台座制作、安装、二次灌浆、单机试运转、补刷(喷)油漆 | 台 | 2 | 8265.63 | 16531.26
|  |  | 2、名称 | 高效低噪音轴流风机
3、质量
分部分项工程模拟清单与计价表
工程名称：永安市公交便民服务综合提升项目（EPC+F+O）二次 | [7 empty] | 第369页 共967页
序号 | 项目编码 | 项目名称 | 项目特征与要求 |  | 工作内容 | 计量单位 | 工程量 | 金额(元)
|  |  | 项目特征 | 发包人要求 |  |  |  | 综合单价 | 合价
4、材质
|  |  | 5、规格 | L=1240m3/h P=150pa N=0.1KW
6、灌浆配合比
7、减振底座形式、数量
8、单击试运转要求
1887 | 030704001014 | 通风工程检测、调试 |  |  |  | 系统 | 2 | 1238.02 | 2476.04
1888 | 030702009002 | 弯头导流叶片 | 1、规格 |  | 制作、组装 | m2 | 2 | 366.81 | 733.62
2、材质
3、名称
4、形式
1889 | 030702001050 | 碳钢通风管道制作安装 | 1、规格 | 200 | 风管、管件、法兰、零件、支吊架制作、安装、过跨风管落地支架制作、安装 | m2 | 6.924 | 250.64 | 1735.43
|  |  | 2、材质 | 无缝钢管
|  |  | 3、名称 | 风管
|  |  | 4、形状 | 圆形
5、板材厚度
6、管件、法兰等附件及支架设计要求
7、接口形式
1890 | 011001006004 | 其他保温隔热 | 1、保温隔热部位 | 发电机烟囱 | 基层清理、刷界面剂、安装龙骨、填贴保温材料、保温板安装、粘贴面层、铺设增强格网、抹抗裂防水砂浆面层、嵌缝、铺、刷（喷）防护材料 | m2 | 6.924 | 85.3 | 590.62
|  |  | 2、保温隔热方式 | 硅酸铝棉
|  |  | 3、保温隔热材料品种、规格及厚度 | 厚100mm
4、保温隔热面层材料品种、规格、性能
5、隔气层材料品种、厚度
6、粘结材料种类及做
分部分项工程模拟清单与计价表
工程名称：永安市公交便民服务综合提升项目（EPC+F+O）二次 | [7 empty] | 第370页 共967页
序号 | 项目编码 | 项目名称 | 项目特征与要求 |  | 工作内容 | 计量单位 | 工程量 | 金额(元)
|  |  | 项目特征 | 发包人要求 |  |  |  | 综合单价 | 合价
法
7、增强网及抗裂防水砂浆种类
8、防护材料种类及做法
消防栓系统 | [9 empty] | 分项工程(17房屋建筑与装饰)
1891 | 030901002040 | 消火栓钢管 | 1、连接形式 | 沟槽连接 | 管道及管件安装、钢管镀锌、压力试验、冲洗、管道标识 | m | 11.564 | 401.89 | 4647.46
|  |  | 2、安装部位 | 地上
|  |  | 3、材质、规格 | 镀锌钢管DN150
4、钢管镀锌设计要求
5、压力试验及冲洗设计要求
6、管道标识设计要求
1892 | 030901002041 | 消火栓钢管 | 1、连接形式 | 沟槽连接 | 管道及管件安装、钢管镀锌、压力试验、冲洗、管道标识 | m | 26.988 | 226.07 | 6101.18
|  |  | 2、安装部位 | 地上
|  |  | 3、材质、规格 | 镀锌钢管DN150
4、钢管镀锌设计要求
5、压力试验及冲洗设计要求
6、管道标识设计要求
1893 | 030901002042 | 消火栓钢管 | 1、连接形式 | 沟槽连接 | 管道及管件安装、钢管镀锌、压力试验、冲洗、管道标识 | m | 51.735 | 162.98 | 8431.77
|  |  | 2、安装部位 | 地上
|  |  | 3、材质、规格 | 镀锌钢管DN100
4、钢管镀锌设计要求
5、压力试验及冲洗设计要求
6、管道标识设计要求
1894 | 030901002043 | 消火栓钢管 | 1、连接形式 | 沟槽连接 | 管道及管件安装、钢管镀锌 | m | 11.37 | 95.63 | 1087.31
分部分项工程模拟清单与计价表
工程名称：永安市公交便民服务综合提升项目（EPC+F+O）二次 | [7 empty] | 第371页 共967页
序号 | 项目编码 | 项目名称 | 项目特征与要求 |  | 工作内容 | 计量单位 | 工程量 | 金额(元)
|  |  | 项目特征 | 发包人要求 |  |  |  | 综合单价 | 合价
|  |  | 2、安装部位 | 地上 | 、压力试验、冲洗、管道标识
|  |  | 3、材质、规格 | 镀锌钢管DN65
4、钢管镀锌设计要求
5、压力试验及冲洗设计要求
6、管道标识设计要求
1895 | 030901002044 | 消火栓钢管 | 1、连接形式 | 螺纹连接 | 管道及管件安装、钢管镀锌、压力试验、冲洗、管道标识 | m | 1.926 | 72.59 | 139.81
|  |  | 2、安装部位 | 地上
|  |  | 3、材质、规格 | 镀锌钢管DN50
4、钢管镀锌设计要求
5、压力试验及冲洗设计要求
6、管道标识设计要求
1896 | 030901013008 | 灭火器 | 1、规格、型号 | MF/ABC5(3A-5Kg) | 设置 | 具/组 | 29 | 107.84 | 3127.36
|  |  | 2、形式 | 手提式
1897 | 030901010011 | 室内消火栓 | 1、型号、规格 |  | 箱体及消火栓安装、配件安装 | 套 | 15 | 951.41 | 14271.15
|  |  | 2、安装方式 | 明装
|  |  | 3、附件材质、规格 | 消火栓箱内配置：栓口直径65mm，麻质衬胶水带长度25m，水枪喷嘴口径19mm，内径19mm，长度30m输水胶管、喷嘴口径6mm小口径水枪和转盘(及消防卷盘)，报警按钮一个
1898 | 030901010012 | 室内消火栓 | 1、型号、规格 |  | 箱体及消火栓安装、配件安装 | 套 | 3 | 525.24 | 1575.72
2、安装方式
3、附件材质、规格
1899 | 030905002007 | 水灭火控制装置调试 | 1、系统形式 |  | 调试 | 点 | 15 | 227.94 | 3419.1
1900 | 031003001065 | 螺纹阀门 | 1、连接形式 | 螺纹 | 安装、电气接线、调试 | 个 | 1 | 144.36 | 144.36
2、焊接方法
分部分项工程模拟清单与计价表
工程名称：永安市公交便民服务综合提升项目（EPC+F+O）二次 | [7 empty] | 第372页 共967页
序号 | 项目编码 | 项目名称 | 项目特征与要求 |  | 工作内容 | 计量单位 | 工程量 | 金额(元)
|  |  | 项目特征 | 发包人要求 |  |  |  | 综合单价 | 合价
|  |  | 3、材质 | 铸铁
|  |  | 4、规格、压力等级 | DN50
5、类型
1901 | 031003001066 | 螺纹阀门 | 1、连接形式 | 螺纹 | 安装、电气接线、调试 | 个 | 1 | 124.62 | 124.62
2、焊接方法
|  |  | 3、材质 | 全铜
|  |  | 4、规格、压力等级 | DN25
|  |  | 5、类型 | 自动排气阀
1902 | 031003001067 | 螺纹阀门 | 1、连接形式 | 螺纹 | 安装、电气接线、调试 | 个 | 1 | 90.54 | 90.54
2、焊接方法
|  |  | 3、材质 | 铸铁
|  |  | 4、规格、压力等级 | DN25
5、类型
1903 | 031003001068 | 螺纹阀门 | 1、连接形式 | 螺纹 | 安装、电气接线、调试 | 个 | 1 | 32.84 | 32.84
2、焊接方法
|  |  | 3、材质 | 铸铁
|  |  | 4、规格、压力等级 | DN15
5、类型
1904 | 031003001069 | 螺纹阀门 | 1、连接形式 | 螺纹 | 安装、电气接线、调试 | 个 | 1 | 240.96 | 240.96
2、焊接方法
|  |  | 3、材质 | 铸铁
|  |  | 4、规格、压力等级 | DN65
5、类型
1905 | 031003003049 | 焊接法兰阀门 | 1、连接形式 | 法兰 | 安装、电气接线、调试 | 个 | 1 | 388.3 | 388.3
|  |  | 2、焊接方法 | 焊接
|  |  | 3、材质 | 铸铁
分部分项工程模拟清单与计价表
工程名称：永安市公交便民服务综合提升项目（EPC+F+O）二次 | [7 empty] | 第373页 共967页
序号 | 项目编码 | 项目名称 | 项目特征与要求 |  | 工作内容 | 计量单位 | 工程量 | 金额(元)
|  |  | 项目特征 | 发包人要求 |  |  |  | 综合单价 | 合价
|  |  | 4、规格、压力等级 | DN100
|  |  | 5、类型 | 闸阀
1906 | 031003003050 | 焊接法兰阀门 | 1、连接形式 | 法兰 | 安装、电气接线、调试 | 个 | 1 | 249.07 | 249.07
|  |  | 2、焊接方法 | 焊接
|  |  | 3、材质 | 铸铁
|  |  | 4、规格、压力等级 | DN100
|  |  | 5、类型 | 闸阀
1907 | 031003003051 | 焊接法兰阀门 | 1、连接形式 | 法兰 | 安装、电气接线、调试 | 个 | 1 | 384.78 | 384.78
|  |  | 2、焊接方法 | 焊接
|  |  | 3、材质 | 铸铁
|  |  | 4、规格、压力等级 | DN100
|  |  | 5、类型 | 防止旋流器
1908 | 031003003052 | 焊接法兰阀门 | 1、连接形式 | 法兰 | 安装、电气接线、调试 | 个 | 1 | 707.16 | 707.16
|  |  | 2、焊接方法 | 焊接
|  |  | 3、材质 | 铸铁
|  |  | 4、规格、压力等级 | DN100
|  |  | 5、类型 | 闸阀
1909 | 031003003053 | 焊接法兰阀门 | 1、连接形式 | 法兰 | 安装、电气接线、调试 | 个 | 1 | 388.3 | 388.3
|  |  | 2、焊接方法 | 焊接
|  |  | 3、材质 | 铸铁
|  |  | 4、规格、压力等级 | 1
|  |  | 5、类型 | 止回阀
1910 | 031006002003 | 稳压给水设备 | 1、型号、规格 | ZW(L)-Ι-1.5-20-SR | 设备安装、附件安装、调试、减震装置制作、安装 | 套 | 1 | 17716.7 | 17716.7
|  |  | 2、设备名称 | 喷淋系统增压稳压设备
|  |  | 3、附件名称、规格、数量 | 配套泵型号：SR3-6 Pe=1.1KW
|  |  | 4、水泵主要技术参数 | Q=1.5L/S 扬程：20m 一用一备
分部分项工程模拟清单与计价表
工程名称：永安市公交便民服务综合提升项目（EPC+F+O）二次 | [7 empty] | 第374页 共967页
序号 | 项目编码 | 项目名称 | 项目特征与要求 |  | 工作内容 | 计量单位 | 工程量 | 金额(元)
|  |  | 项目特征 | 发包人要求 |  |  |  | 综合单价 | 合价
SQL800X0.6 V调=150L
5、减震装置形式
1911 | 031003001070 | 螺纹阀门 | 1、连接形式 | 螺纹 | 安装、电气接线、调试 | 个 | 1 | 124.62 | 124.62
2、焊接方法
|  |  | 3、材质 | 全铜
|  |  | 4、规格、压力等级 | DN25
|  |  | 5、类型 | 自动排气阀
1912 | 080902007007 | 流量计 | 1、名称 | 流量开关 | 安装、调试、连接、运输 | 台 | 1 | 111.21 | 111.21
2、规格
3、类型
1913 | 031003010013 | 软接头(软管) | 1、规格 | 150 | 安装 | 个/组 | 1 | 484.88 | 484.88
|  |  | 2、材质 | 铸铁
|  |  | 3、连接形式 | 法兰
1914 | 080807014031 | 开孔 | 1、类型 | 消防栓 | 开孔 | 个 | 14 | 45.03 | 630.42
|  |  | 2、规格 | 100
1915 | 080807014032 | 开孔 | 1、类型 | 消防栓 | 开孔 | 个 | 1 | 34.24 | 34.24
|  |  | 2、规格 | 65
1916 | 031201001021 | 管道刷油 | 1、除锈级别 | 管道 | 除锈、调配、涂刷 | m2 | 41.691 | 8.8 | 366.88
|  |  | 2、油漆品种 | 酚醛调和漆
|  |  | 3、涂刷遍数、漆膜厚度 | 2
|  |  | 4、标志色方式、品种 | 红色
1917 | 031002001018 | 管道支架 | 1、材质 |  | 制作、安装 | kg | 80.262 | 17.87 | 1434.28
2、管架形式
1918 | 031201003013 | 金属结构刷油 | 1、结构类型 | 金属结构 | 除锈、调配、涂刷 | kg | 80.262 | 0.74 | 59.39
2、除锈级别
|  |  | 3、油漆品种 | 酚醛调和漆
分部分项工程模拟清单与计价表
工程名称：永安市公交便民服务综合提升项目（EPC+F+O）二次 | [7 empty] | 第375页 共967页
序号 | 项目编码 | 项目名称 | 项目特征与要求 |  | 工作内容 | 计量单位 | 工程量 | 金额(元)
|  |  | 项目特征 | 发包人要求 |  |  |  | 综合单价 | 合价
|  |  | 4、涂刷遍数、漆膜厚度 | 2
1919 | 030601002012 | 压力仪表 | 1、名称 | 压力表 | 本体安装、压力表弯制作、安装、挠性管安装、取源部件配合安装、单体校验调整、脱脂、支架制作、安装 | 台 | 0.5 | 64.09 | 32.05
|  |  | 2、规格 | 就地
3、型号
4、支架形式、材质
5、挠性管材质、规格
6、调试要求
7、压力表弯材质、规格
8、脱脂要求
1920 | 031002003047 | 套管 | 1、材质 | 铁 | 制作、安装、除锈、刷油 | 个 | 1 | 295.64 | 295.64
|  |  | 2、规格 | DN65
3、填料材质
|  |  | 4、名称、类型 | 刚性防水套管
1921 | 031002003048 | 套管 | 1、材质 | 铁 | 制作、安装、除锈、刷油 | 个 | 1 | 356.26 | 356.26
|  |  | 2、规格 | DN100
3、填料材质
|  |  | 4、名称、类型 | 刚性防水套管
1922 | 031002003049 | 套管 | 1、材质 | 铁 | 制作、安装、除锈、刷油 | 个 | 1 | 618.43 | 618.43
|  |  | 2、规格 | DN100
3、填料材质
|  |  | 4、名称、类型 | 刚性防水套管
1923 | 080101002012 | 挖沟槽、管道土方 | 1、土壤类别 |  | 排地表水、土方开挖、挡土板安拆、基底钎探、运输 | m | 9.789 | 87.37 | 855.26
|  |  | 2、挖土深度 | 1
3、弃土运距
喷淋、喷雾系统 | [9 empty] | 分项工程(17房屋建筑与装饰)
分部分项工程模拟清单与计价表
工程名称：永安市公交便民服务综合提升项目（EPC+F+O）二次 | [7 empty] | 第376页 共967页
序号 | 项目编码 | 项目名称 | 项目特征与要求 |  | 工作内容 | 计量单位 | 工程量 | 金额(元)
|  |  | 项目特征 | 发包人要求 |  |  |  | 综合单价 | 合价
1924 | 030901003004 | 水喷淋(雾)喷头 | 1、连接形式 | 螺纹 | 安装、装饰盘安装、严密性试验 | 个 | 538 | 32.08 | 17259.04
|  |  | 2、安装部位 | 地上
|  |  | 3、材质、型号、规格 | 铜
4、装饰盘设计要求
1925 | 031001001043 | 镀锌钢管 | 1、规格、压力等级 | DN25 | 管道安装、管件制作、安装、压力试验、吹扫、冲洗、警示带铺设 | m | 1011.278 | 45.45 | 45962.59
|  |  | 2、连接形式 | 螺纹
|  |  | 3、安装部位 | 地上
|  |  | 4、介质 | 喷淋
5、压力试验及吹、洗设计要求
6、警示带形式
1926 | 031001001044 | 镀锌钢管 | 1、规格、压力等级 | DN32 | 管道安装、管件制作、安装、压力试验、吹扫、冲洗、警示带铺设 | m | 476.986 | 54.41 | 25952.81
|  |  | 2、连接形式 | 螺纹
|  |  | 3、安装部位 | 地上
|  |  | 4、介质 | 喷淋
5、压力试验及吹、洗设计要求
6、警示带形式
1927 | 031001001045 | 镀锌钢管 | 1、规格、压力等级 | DN40 | 管道安装、管件制作、安装、压力试验、吹扫、冲洗、警示带铺设 | m | 84.314 | 70.75 | 5965.22
|  |  | 2、连接形式 | 螺纹
|  |  | 3、安装部位 | 地上
|  |  | 4、介质 | 喷淋
5、压力试验及吹、洗设计要求
6、警示带形式
1928 | 031001001046 | 镀锌钢管 | 1、规格、压力等级 | DN50 | 管道安装、管件制作、安装、压力试验、吹扫、冲洗、 | m | 158.886 | 80.34 | 12764.9
|  |  | 2、连接形式 | 螺纹
分部分项工程模拟清单与计价表
工程名称：永安市公交便民服务综合提升项目（EPC+F+O）二次 | [7 empty] | 第377页 共967页
序号 | 项目编码 | 项目名称 | 项目特征与要求 |  | 工作内容 | 计量单位 | 工程量 | 金额(元)
|  |  | 项目特征 | 发包人要求 |  |  |  | 综合单价 | 合价
|  |  | 3、安装部位 | 地上 | 警示带铺设
|  |  | 4、介质 | 喷淋
5、压力试验及吹、洗设计要求
6、警示带形式
1929 | 031001001047 | 镀锌钢管 | 1、规格、压力等级 | DN65 | 管道安装、管件制作、安装、压力试验、吹扫、冲洗、警示带铺设 | m | 122.618 | 95.63 | 11725.96
|  |  | 2、连接形式 | 沟槽
|  |  | 3、安装部位 | 地上
|  |  | 4、介质 | 喷淋
5、压力试验及吹、洗设计要求
6、警示带形式
1930 | 031001001048 | 镀锌钢管 | 1、规格、压力等级 | DN80 | 管道安装、管件制作、安装、压力试验、吹扫、冲洗、警示带铺设 | m | 131.204 | 112.94 | 14818.18
|  |  | 2、连接形式 | 沟槽
|  |  | 3、安装部位 | 地上
|  |  | 4、介质 | 喷淋
5、压力试验及吹、洗设计要求
6、警示带形式
1931 | 031001001049 | 镀锌钢管 | 1、规格、压力等级 | DN100 | 管道安装、管件制作、安装、压力试验、吹扫、冲洗、警示带铺设 | m | 111.033 | 162.98 | 18096.16
|  |  | 2、连接形式 | 沟槽
|  |  | 3、安装部位 | 地上
|  |  | 4、介质 | 喷淋
5、压力试验及吹、洗设计要求
6、警示带形式
1932 | 031001001050 | 镀锌钢管 | 1、规格、压力等级 | DN100 | 管道安装、管件制作、安装、压力试验、吹扫、冲洗、 | m | 23.601 | 186.54 | 4402.53
|  |  | 2、连接形式 | 沟槽
分部分项工程模拟清单与计价表
工程名称：永安市公交便民服务综合提升项目（EPC+F+O）二次 | [7 empty] | 第378页 共967页
序号 | 项目编码 | 项目名称 | 项目特征与要求 |  | 工作内容 | 计量单位 | 工程量 | 金额(元)
|  |  | 项目特征 | 发包人要求 |  |  |  | 综合单价 | 合价
|  |  | 3、安装部位 | 地上 | 警示带铺设
|  |  | 4、介质 | 喷淋
5、压力试验及吹、洗设计要求
6、警示带形式
1933 | 031001001051 | 镀锌钢管 | 1、规格、压力等级 | DN100 | 管道安装、管件制作、安装、压力试验、吹扫、冲洗、警示带铺设 | m | 74.496 | 226.07 | 16841.31
|  |  | 2、连接形式 | 沟槽
|  |  | 3、安装部位 | 地上
|  |  | 4、介质 | 喷淋
5、压力试验及吹、洗设计要求
6、警示带形式
1934 | 030901008004 | 末端试水装置 | 1、规格 | DN25 | 安装、电气接线、调试 | 组 | 3 | 272.08 | 816.24
|  |  | 2、组装形式 | 丝接
1935 | 030901006015 | 水流指示器 | 1、连接形式 | 沟槽法兰连接 | 安装、电气接线、调试 | 个 | 3 | 509.63 | 1528.89
|  |  | 2、规格、型号 | DN150
1936 | 030901006016 | 信号阀 | 1、连接形式 | 沟槽法兰连接 | 安装、电气接线、调试 | 个 | 3 | 760.09 | 2280.27
|  |  | 2、规格、型号 | DN150
1937 | 030905002008 | 水灭火控制装置调试 | 1、系统形式 |  | 调试 | 点 | 3 | 323.39 | 970.17
1938 | 031003001071 | 螺纹阀门 | 1、连接形式 | 螺纹 | 安装、电气接线、调试 | 个 | 6 | 144.36 | 866.16
2、焊接方法
|  |  | 3、材质 | 铸铁
|  |  | 4、规格、压力等级 | DN50
5、类型
1939 | 031003001072 | 螺纹阀门 | 1、连接形式 | 螺纹 | 安装、电气接线、调试 | 个 | 4 | 90.54 | 362.16
2、焊接方法
|  |  | 3、材质 | 铸铁
分部分项工程模拟清单与计价表
工程名称：永安市公交便民服务综合提升项目（EPC+F+O）二次 | [7 empty] | 第379页 共967页
序号 | 项目编码 | 项目名称 | 项目特征与要求 |  | 工作内容 | 计量单位 | 工程量 | 金额(元)
|  |  | 项目特征 | 发包人要求 |  |  |  | 综合单价 | 合价
|  |  | 4、规格、压力等级 | DN25
5、类型
1940 | 031003001073 | 螺纹阀门 | 1、连接形式 | 螺纹 | 安装、电气接线、调试 | 个 | 2 | 124.62 | 249.24
2、焊接方法
|  |  | 3、材质 | 全铜
|  |  | 4、规格、压力等级 | DN25
|  |  | 5、类型 | 自动排气阀
1941 | 031003003054 | 焊接法兰阀门 | 1、连接形式 | 法兰 | 安装、电气接线、调试 | 个 | 4 | 384.78 | 1539.12
|  |  | 2、焊接方法 | 焊接
|  |  | 3、材质 | 铸铁
|  |  | 4、规格、压力等级 | DN100
|  |  | 5、类型 | 防止旋流器
1942 | 031003003055 | 焊接法兰阀门 | 1、连接形式 | 法兰 | 安装、电气接线、调试 | 个 | 2 | 388.3 | 776.6
|  |  | 2、焊接方法 | 焊接
|  |  | 3、材质 | 铸铁
|  |  | 4、规格、压力等级 | DN100
|  |  | 5、类型 | 闸阀
1943 | 031003003056 | 焊接法兰阀门 | 1、连接形式 | 法兰 | 安装、电气接线、调试 | 个 | 2 | 388.3 | 776.6
|  |  | 2、焊接方法 | 焊接
|  |  | 3、材质 | 铸铁
|  |  | 4、规格、压力等级 | 1
|  |  | 5、类型 | 止回阀
1944 | 030901007002 | 减压孔板 | 1、连接形式 | 螺纹 | 安装、电气接线、调试 | 个 | 4 | 126.19 | 504.76
|  |  | 2、材质、规格 | 50
1945 | 031006002004 | 稳压给水设备 | 1、型号、规格 | ZW(L)-Ι-1.5-20-SR | 设备安装、附件安装、调试、减震装置制作、安装 | 套 | 1 | 17716.7 | 17716.7
|  |  | 2、设备名称 | 喷淋系统增压稳压设备
分部分项工程模拟清单与计价表
工程名称：永安市公交便民服务综合提升项目（EPC+F+O）二次 | [7 empty] | 第380页 共967页
序号 | 项目编码 | 项目名称 | 项目特征与要求 |  | 工作内容 | 计量单位 | 工程量 | 金额(元)
|  |  | 项目特征 | 发包人要求 |  |  |  | 综合单价 | 合价
|  |  | 3、附件名称、规格、数量 | 配套泵型号：SR3-6 Pe=1.1KW
|  |  | 4、水泵主要技术参数 | Q=1.5L/S 扬程：20m 一用一备SQL800X0.6 V调=150L
5、减震装置形式
1946 | 080902007008 | 流量计 | 1、名称 | 流量开关 | 安装、调试、连接、运输 | 台 | 1 | 111.21 | 111.21
2、规格
3、类型
1947 | 031003010014 | 软接头(软管) | 1、规格 | 50 | 安装 | 个/组 | 2 | 131.84 | 263.68
|  |  | 2、材质 | 铸铁
|  |  | 3、连接形式 | 法兰
1948 | 031003010015 | 软接头(软管) | 1、规格 | 80 | 安装 | 个/组 | 1 | 211.49 | 211.49
|  |  | 2、材质 | 铸铁
|  |  | 3、连接形式 | 法兰
1949 | 031003010016 | 软接头(软管) | 1、规格 | 150 | 安装 | 个/组 | 2 | 484.88 | 969.76
|  |  | 2、材质 | 铸铁
|  |  | 3、连接形式 | 法兰
1950 | 031002001019 | 管道支架 | 1、材质 | 铁 | 制作、安装 | kg | 898.47 | 17.87 | 16055.66
|  |  | 2、管架形式 | 管道
1951 | 080807014033 | 开孔 | 1、类型 | 喷淋 | 开孔 | 个 | 9 | 73.1 | 657.9
|  |  | 2、规格 | 150
1952 | 080807014034 | 开孔 | 1、类型 | 喷淋 | 开孔 | 个 | 13 | 45.03 | 585.39
|  |  | 2、规格 | 100
1953 | 031201001022 | 管道刷油 | 1、除锈级别 | 管道 | 除锈、调配、涂刷 | m2 | 389.466 | 8.8 | 3427.3
|  |  | 2、油漆品种 | 酚醛调和漆
|  |  | 3、涂刷遍数、漆膜厚度 | 2
分部分项工程模拟清单与计价表
工程名称：永安市公交便民服务综合提升项目（EPC+F+O）二次 | [7 empty] | 第381页 共967页
序号 | 项目编码 | 项目名称 | 项目特征与要求 |  | 工作内容 | 计量单位 | 工程量 | 金额(元)
|  |  | 项目特征 | 发包人要求 |  |  |  | 综合单价 | 合价
|  |  | 4、标志色方式、品种 | 红底黄色环圈标志
1954 | 031201003014 | 金属结构刷油 | 1、结构类型 | 金属结构 | 除锈、调配、涂刷 | kg | 898.47 | 0.74 | 664.87
2、除锈级别
|  |  | 3、油漆品种 | 酚醛调和漆
|  |  | 4、涂刷遍数、漆膜厚度 | 2
1955 | 031002003050 | 套管 | 1、材质 | 铁 | 制作、安装、除锈、刷油 | 个 | 1 | 356.26 | 356.26
|  |  | 2、规格 | 100
3、填料材质
|  |  | 4、名称、类型 | 防水套管
永安总院公交枢纽站材料仓库 | [9 empty] | 单项工程(17房屋建筑与装饰)
房屋建筑与装饰工程 | [9 empty] | 单位工程(17房屋建筑与装饰)
土方工程 | [9 empty] | 分项工程(17房屋建筑与装饰)
1956 | 010101001005 | 平整场地 | 1、(1)土壤类别 | 三类土 | 土方挖填、场地找平、运输 | m2 | 338.4 | 1.49 | 504.22
1957 | 010101004001 | 挖基坑土方 | 1、(1)土壤类别 | 三类土 | 排地表水、土方开挖、围护（挡土板）及拆除、基底钎探、场内运输 | m3 | 72 | 6.09 | 438.48
|  |  | 2、(2)挖土深度 | 1.5m以内
1958 | 010101003012 | 挖沟槽土方 | 1、(1)土壤类别 | 三类土 | 排地表水、土方开挖、围护（挡土板）及拆除、基底钎探、场内运输 | m3 | 89.934 | 5.97 | 536.91
|  |  | 2、(2)挖土深度 | 1.5m以内
1959 | 010103001018 | 回填方 | 1、(1)填方来源、运距 | 场地土方回填 | 运输、回填、压实 | m3 | 113.986 | 13.21 | 1505.76
1960 | 010103002006 | 余方弃置 | 1、(1)废弃料品种 | 三类土 | 余方点装料运输至弃置点 | m3 | 30.915 | 16.55 | 511.64
|  |  | 2、(2)运距 | 5Km以内
砌筑工程 | [9 empty] | 分项工程(17房屋建筑与装饰)
1961 | 010401004005 | 多孔砖墙 | 1、(1)砖品种、规格、强度等级 | 190*190*90烧结煤矸石多孔砖，砂浆强度为MU10 | 砂浆制作、运输、砌砖、刮缝、砖压顶砌筑、材料运输 | m3 | 73.882 | 587.37 | 43396.07
|  |  | 2、(2)墙体类型、砌筑高度 | 外墙
分部分项工程模拟清单与计价表
工程名称：永安市公交便民服务综合提升项目（EPC+F+O）二次 | [7 empty] | 第382页 共967页
序号 | 项目编码 | 项目名称 | 项目特征与要求 |  | 工作内容 | 计量单位 | 工程量 | 金额(元)
|  |  | 项目特征 | 发包人要求 |  |  |  | 综合单价 | 合价
|  |  | 3、(3)砂浆强度等级、配合比 | M7.5
1962 | 010401004006 | 多孔砖墙 | 1、(1)砖品种、规格、强度等级 | 190*190*90烧结煤矸石多孔砖，砂浆强度为MU10 | 砂浆制作、运输、砌砖、刮缝、砖压顶砌筑、材料运输 | m3 | 66.191 | 587.37 | 38878.61
|  |  | 2、(2)墙体类型、砌筑高度 | 内墙
|  |  | 3、(3)砂浆强度等级、配合比 | M7.5
1963 | 010401003002 | 实心砖墙 | 1、(1)砖品种、规格、强度等级 | 水泥实心砖 | 砂浆制作、运输、砌砖、刮缝、砖压顶砌筑、材料运输 | m3 | 9.678 | 680.39 | 6584.81
|  |  | 2、(2)砂浆强度等级、配合比 | M10.0专用砂浆
|  | 分部小计 |  |  |  |  | 149.751 |  | 88859.49
1964 | 010607005001 | 砌块墙钢丝网加固 | 1、(1)加固方式 | 钉挂钢丝网 | 铺贴、铆固 | m2 | 258.913 | 16.32 | 4225.46
1965 | 010405001001 | 砌筑超高增加费 |  | (1)每增0.5m砌筑超高增加费 | 人工二次搬运砖、砂浆 | m3 | 36.196 | 17.24 | 624.02
混凝土工程 | [9 empty] | 分项工程(17房屋建筑与装饰)
1966 | 010501001017 | 垫层 | 1、(1)混凝土种类（商品混凝土、现场拌制，泵送、非泵送） | 泵送商品混凝土 | 混凝土制作、运输、浇筑、振捣、养护 | m3 | 11.493 | 534.18 | 6139.33
|  |  | 2、(2)混凝土强度等级 | C15
1967 | 010501005001 | 独立基础 | 1、(1)混凝土种类（商品混凝土、现场拌制，泵送、非泵送） | 泵送商品混凝土 | 混凝土制作、运输、浇筑、振捣、养护 | m3 | 79.2 | 516.32 | 40892.54
|  |  | 2、(2)混凝土强度等级 | C30
1968 | 010503001001 | 基础梁 | 1、(1)混凝土种类（商品混凝土、现场拌制，泵送、非泵送） | 泵送商品混凝土 | 混凝土制作、运输、浇筑、振捣、养护 | m3 | 15.774 | 522.08 | 8235.29
|  |  | 2、(2)混凝土强度等级 | C30
1969 | 010503005001 | 过梁 | 1、(1)混凝土种类（ | 非泵送商品混凝土 | 混凝土制作、运输、浇筑、 | m3 | 1.504 | 731.66 | 1100.42
分部分项工程模拟清单与计价表
工程名称：永安市公交便民服务综合提升项目（EPC+F+O）二次 | [7 empty] | 第383页 共967页
序号 | 项目编码 | 项目名称 | 项目特征与要求 |  | 工作内容 | 计量单位 | 工程量 | 金额(元)
|  |  | 项目特征 | 发包人要求 |  |  |  | 综合单价 | 合价
|  |  | 商品混凝土、现场拌制，泵送、非泵送） |  | 振捣、养护
|  |  | 2、(2)混凝土强度等级 | C20
1970 | 010507005001 | 压顶 | 1、(1)混凝土种类（商品混凝土、现场拌制，泵送、非泵送） | 非泵送商品混凝土 | 混凝土制作、运输、浇筑、振捣、养护 | m3 | 1.668 | 685.94 | 1144.15
|  |  | 2、(2)混凝土强度等级 | C20
1971 | 010503004009 | 圈梁 | 1、(1)部位 | 砖砌体顶部圈梁 | 混凝土制作、运输、浇筑、振捣、养护 | m3 | 12.926 | 727.9 | 9408.84
(2)混凝土种类（商品
|  |  | 3、混凝土、现场拌制，泵送、非泵送） | 非泵送商品混凝土
|  |  | 4、(3)混凝土强度等级 | C20
1972 | 010503004010 | 圈梁 | 1、(1)部位 | 卫生间、屋面基脚 | 混凝土制作、运输、浇筑、振捣、养护 | m3 | 2.9 | 727.9 | 2110.91
|  |  | 2、(2)混凝土种类（商品混凝土、现场拌制，泵送、非泵送） | 非泵送商品混凝土
|  |  | 3、(3)混凝土强度等级 | C20
1973 | 010503004011 | 圈梁 | 1、(1)部位 | 屋面女儿墙 | 混凝土制作、运输、浇筑、振捣、养护 | m3 | 0.913 | 727.9 | 664.57
|  |  | 2、(2)混凝土种类（商品混凝土、现场拌制，泵送、非泵送） | 非泵送商品混凝土
|  |  | 3、(3)混凝土强度等级 | C20
1974 | 010505006001 | 栏板 | 1、(1)混凝土种类（商品混凝土、现场拌制，泵送、非泵送） | 泵送商品混凝土 | 混凝土制作、运输、浇筑、振捣、养护 | m3 | 18.17 | 566.2 | 10287.85
|  |  | 2、(2)混凝土强度等级 | C20
分部分项工程模拟清单与计价表
工程名称：永安市公交便民服务综合提升项目（EPC+F+O）二次 | [7 empty] | 第384页 共967页
序号 | 项目编码 | 项目名称 | 项目特征与要求 |  | 工作内容 | 计量单位 | 工程量 | 金额(元)
|  |  | 项目特征 | 发包人要求 |  |  |  | 综合单价 | 合价
1975 | 010502002001 | 构造柱 | 1、(1)混凝土种类（商品混凝土、现场拌制，泵送、非泵送） | 非泵送商品混凝土 | 混凝土制作、运输、浇筑、振捣、养护 | m3 | 15.416 | 724.98 | 11176.29
|  |  | 2、(2)混凝土强度等级 | C20
1976 | 010505008001 | 雨篷、悬挑板、阳台板 | 1、(1)混凝土种类（商品混凝土、现场拌制，泵送、非泵送） | 泵送商品混凝土 | 混凝土制作、运输、浇筑、振捣、养护 | m3 | 4.927 | 622.06 | 3064.89
|  |  | 2、(2)混凝土强度等级 | C20
1977 | 010507007005 | 其他构件 | 1、(1)混凝土种类（商品混凝土、现场拌制，泵送、非泵送） | 非泵送商品混凝土 | 混凝土制作、运输、浇筑、振捣、养护 | m3 | 2.45 | 746.69 | 1829.39
|  |  | 2、(2)混凝土强度等级 | C2
0
1978 | 010507007006 | 其他构件 |  | (1)门窗侧边砼预埋 | 混凝土制作、运输、浇筑、振捣、养护 | m3 | 0.511 | 1260.1 | 643.91
|  |  | 2、(2)混凝土种类（商品混凝土、现场拌制，泵送、非泵送） | 非泵送细石混凝土
|  |  | 3、(3)混凝土强度等级 | C20
1979 | 010506001001 | 直形楼梯 | 1、(1)混凝土种类（商品混凝土、现场拌制，泵送、非泵送） | 泵送商品混凝土 | 混凝土制作、运输、浇筑、振捣、养护 | m2 | 33.768 | 159.99 | 5402.54
|  |  | 2、(2)混凝土强度等级 | C25
钢筋工程 | [9 empty] | 分项工程(17房屋建筑与装饰)
1980 | 010515001020 | 现浇构件钢筋 | 1、(1)钢筋种类、规格 | HPB300,Φ8 | 钢筋制作、运输、钢筋安装、焊接（绑扎） | t | 0.675 | 5696.77 | 3845.32
1981 | 010515001022 | 现浇构件钢筋 | 1、(1)钢筋种类、规格 | HR | 钢筋制作、运输、钢筋安装、焊接（绑扎） | t | 0.801 | 5461.26 | 4374.47
分部分项工程模拟清单与计价表
工程名称：永安市公交便民服务综合提升项目（EPC+F+O）二次 | [7 empty] | 第385页 共967页
序号 | 项目编码 | 项目名称 | 项目特征与要求 |  | 工作内容 | 计量单位 | 工程量 | 金额(元)
|  |  | 项目特征 | 发包人要求 |  |  |  | 综合单价 | 合价
B400,Φ6
1982 | 010515001023 | 现浇构件钢筋 | 1、(1)钢筋种类、规格 | HRB400,Φ8 | 钢筋制作、运输、钢筋安装、焊接（绑扎） | t | 3.602 | 5461.26 | 19671.46
1983 | 010515001024 | 现浇构件钢筋 | 1、(1)钢筋种类、规格 | HRB400,Φ10 | 钢筋制作、运输、钢筋安装、焊接（绑扎） | t | 2.31 | 5461.26 | 12615.51
1984 | 010515001025 | 现浇构件钢筋 | 1、(1)钢筋种类、规格 | HRB400,Φ12 | 钢筋制作、运输、钢筋安装、焊接（绑扎） | t | 2.526 | 5193.9 | 13119.79
1985 | 010515001026 | 现浇构件钢筋 | 1、(1)钢筋种类、规格 | HRB400,Φ14 | 钢筋制作、运输、钢筋安装、焊接（绑扎） | t | 2.212 | 5193.9 | 11488.91
1986 | 010515001027 | 现浇构件钢筋 | 1、(1)钢筋种类、规格 | HRB400,Φ16 | 钢筋制作、运输、钢筋安装、焊接（绑扎） | t | 1.674 | 5193.9 | 8694.59
屋面工程 | [9 empty] | 分项工程(17房屋建筑与装饰)
1987 | 010501001018 | 垫层 |  | (1)最薄处30厚LC5.0轻集料砼粘土陶粒混凝土 | 混凝土制作、运输、浇筑、振捣、养护 | m3 | 28.171 | 611.6 | 17229.38
1988 | 011101006009 | 平面砂浆找平层 | 1、(1)找平层厚度、砂浆配合比 | 20厚1:3水泥砂浆 | 基层清理、抹找平层、材料运输 | m2 | 310.324 | 23.27 | 7221.24
1989 | 011101006010 | 平面砂浆找平层 |  | (1)10厚低强度等级砂浆 | 基层清理、抹找平层、材料运输 | m2 | 310.324 | 20.09 | 6234.41
1990 | 011101003001 | 细石混凝土楼地面 | 1、(1)找平层厚度、砂浆配合比 | 40厚C20细石混凝土 | 基层清理、抹找平层、面层铺设、材料运输 | m2 | 310.324 | 29.02 | 9005.6
1991 | 010515003001 | 钢筋网片 | 1、(1)钢筋种类、规格 | 内配Φ6@150双向钢筋网片 | 钢筋网制作、运输、钢筋网安装、焊接（绑扎） | t | 0.919 | 6174.84 | 5674.68
1992 | 011102003011 | 块料楼地面 |  | (1)上人屋面、露台 | 基层清理、抹结合层、面层铺设、磨边、嵌缝、刷防护材料、酸洗、打蜡、材料运输 | m2 | 310.324 | 150.73 | 46775.14
|  |  | 2、(2)结合层厚度、砂浆配合比 | 20厚1:3干硬性水泥砂浆结合层，表面撒水泥粉
|  |  | 3、(3)面层材料品种、规格、颜色 | 800*800，10厚防滑玻化砖，干水泥擦缝
1993 | 011101001005 | 水泥砂浆楼地面 |  | (1)部位：不上人屋面 | 基层清理、抹找平层、抹面层、材料运输 | m2 | 15 | 20.09 | 301.35
(2)一次抹光
卫生间防水 | [9 empty] | 分项工程(17房屋建筑与装饰)
1994 | 010904002001 | 楼（地）面涂膜防水 | 1、(1)涂膜厚度、遍 | 2厚聚氨酯高分子防水涂料 | 基层处理、刷基层处理剂、 | m2 | 44.83 | 39.94 | 1790.51
分部分项工程模拟清单与计价表
工程名称：永安市公交便民服务综合提升项目（EPC+F+O）二次 | [7 empty] | 第386页 共967页
序号 | 项目编码 | 项目名称 | 项目特征与要求 |  | 工作内容 | 计量单位 | 工程量 | 金额(元)
|  |  | 项目特征 | 发包人要求 |  |  |  | 综合单价 | 合价
|  |  | 数 |  | 铺布、喷涂防水层
1995 | 010903002001 | 墙面涂膜防水 | 1、(1)涂膜厚度、遍数 | 2厚聚氨酯高分子防水涂料 | 基层处理、刷基层处理剂、铺布、喷涂防水层 | m2 | 75.312 | 44.56 | 3355.9
屋面防水 | [9 empty] | 分项工程(17房屋建筑与装饰)
1996 | 010902001001 | 屋面卷材防水 | 1、(1)卷材品种、规格、厚度 | 3厚高聚物改性沥青防水卷材 | 基层处理、刷底油、铺油毡卷材、接缝 | m2 | 343.074 | 37.62 | 12906.44
1997 | 010902002001 | 屋面涂膜防水 | 1、(1)防水膜品种 | 1.5厚合成高分子防水涂料 | 基层处理、刷基层处理剂、铺布、喷涂防水层 | m2 | 154.383 | 24.3 | 3751.51
屋面保温 | [9 empty] | 分项工程(17房屋建筑与装饰)
1998 | 011001001002 | 保温隔热屋面 | 1、(1)保温隔热材料品种、规格、厚度 | 60mm厚挤塑聚苯乙烯板 | 基层清理、刷粘结材料、铺粘保温层、铺、刷（喷）防护材料 | m2 | 310.324 | 31.14 | 9663.49
楼地面工程 | [9 empty] | 分项工程(17房屋建筑与装饰)
1999 | 010501001019 | 垫层 |  | (1)地面一 | 混凝土制作、运输、浇筑、振捣、养护 | m3 | 42.787 | 200.04 | 8559.11
(2)民警办公室、大厅、调解室、走廊、楼梯间、值班室
|  |  | 3、(3)垫层 | 150厚碎石夯入土中
2000 | 010501001020 | 垫层 |  | (1)地面一 | 混凝土制作、运输、浇筑、振捣、养护 | m3 | 17.115 | 552.8 | 9461.17
(2)民警办公室、大厅、调解室、走廊、楼梯间、值班室
|  |  | 3、(3)混凝土种类（商品混凝土、现场拌制，泵送、非泵送） | 泵送商品混凝土
|  |  | 4、(4)混凝土强度等级 | C15
2001 | 011102003012 | 块料楼地面 |  | (1)地面一 | 基层清理、抹结合层、面层铺设、磨边、嵌缝、刷防护材料、酸洗、打蜡、材料运输 | m2 | 285.246 | 150.73 | 42995.13
(2)民警办公室、大厅、调解室、走廊、楼梯间、值班室
|  |  | 3、(3)结合层厚度、砂浆配合比 | 20厚1:3干硬性水泥砂浆结合层，表面撒水泥粉
|  |  | 4、(4)面层材料品种 | 800*800，10厚防滑玻化砖，干
分部分项工程模拟清单与计价表
工程名称：永安市公交便民服务综合提升项目（EPC+F+O）二次 | [7 empty] | 第387页 共967页
序号 | 项目编码 | 项目名称 | 项目特征与要求 |  | 工作内容 | 计量单位 | 工程量 | 金额(元)
|  |  | 项目特征 | 发包人要求 |  |  |  | 综合单价 | 合价
|  |  | 、规格、颜色 | 水泥擦缝
2002 | 010501001021 | 垫层 |  | (1)地面二 | 混凝土制作、运输、浇筑、振捣、养护 | m3 | 4.361 | 200.04 | 872.37
|  |  | 2、(2)部位 | 卫生间
|  |  | 3、(3)垫层 | 150厚碎石夯入土中
2003 | 010501001022 | 垫层 |  | (1)地面二 | 混凝土制作、运输、浇筑、振捣、养护 | m3 | 1.744 | 552.8 | 964.08
|  |  | 2、(2)部位 | 卫生间
|  |  | 3、(3)混凝土种类（商品混凝土、现场拌制，泵送、非泵送） | 泵送商品混凝土
|  |  | 4、(4)混凝土强度等级 | C15
2004 | 011101006011 | 平面砂浆找平层 |  | (1)地面二 | 基层清理、抹找平层、材料运输 | m2 | 29.071 | 23.27 | 676.48
|  |  | 2、(2)部位 | 卫生间
|  |  | 3、(3)找平层厚度、砂浆配合比 | 20厚1:3干硬性水泥砂浆结合层，表面撒水泥粉
2005 | 011102003013 | 块料楼地面 |  | (1)地面二 | 基层清理、抹结合层、面层铺设、磨边、嵌缝、刷防护材料、酸洗、打蜡、材料运输 | m2 | 29.071 | 103.93 | 3021.35
|  |  | 2、(2)部位 | 卫生间
|  |  | 3、(3)结合层厚度、砂浆配合比 | 20厚1:3干硬性水泥砂浆结合层，表面撒水泥粉
|  |  | 4、(4)面层材料品种、规格、颜色 | 300*300，10厚防滑地砖，干水泥擦缝
2006 | 011105003001 | 块料踢脚线 |  | (1)踢脚一 | 基层清理、底层抹灰、面层铺贴、磨边、擦缝、磨光、酸洗、打蜡、刷防护材料、材料运输 | m2 | 37.625 | 179.99 | 6772.12
(2)素水泥砂浆一道
|  |  | 3、(3)10厚1 | 2水泥砂浆粘贴
(4)10厚防滑玻化砖
2007 | 010501001023 | 垫层 |  | (1)楼面一 | 混凝土制作、运输、浇筑、振捣、养护 | m3 | 3.951 | 611.6 | 2416.43
(2)部位：办公楼、走廊、楼梯间
(3)20厚LC5.0轻集料砼填充层
分部分项工程模拟清单与计价表
工程名称：永安市公交便民服务综合提升项目（EPC+F+O）二次 | [7 empty] | 第388页 共967页
序号 | 项目编码 | 项目名称 | 项目特征与要求 |  | 工作内容 | 计量单位 | 工程量 | 金额(元)
|  |  | 项目特征 | 发包人要求 |  |  |  | 综合单价 | 合价
2008 | 011102003014 | 块料楼地面 |  | (1)楼面一 | 基层清理、抹结合层、面层铺设、磨边、嵌缝、刷防护材料、酸洗、打蜡、材料运输 | m2 | 197.622 | 150.73 | 29787.56
|  |  | 2、(2)部位 | 办公楼、走廊、楼梯间
|  |  | 3、(3)结合层厚度、砂浆配合比 | 20厚1:3干硬性水泥砂浆结合层，表面撒水泥粉
|  |  | 4、(4)面层材料品种、规格、颜色 | 800*800，10厚防滑玻化砖，干水泥擦缝
2009 | 011101006012 | 平面砂浆找平层 |  | (1)楼面二 | 基层清理、抹找平层、材料运输 | m2 | 13.235 | 23.27 | 307.98
|  |  | 2、(2)部位 | 卫生间
|  |  | 3、(3)找平层厚度、砂浆配合比 | 20厚1:3水泥砂浆找坡层抹平
2010 | 011102003015 | 块料楼地面 |  | (1)楼面二 | 基层清理、抹结合层、面层铺设、磨边、嵌缝、刷防护材料、酸洗、打蜡、材料运输 | m2 | 13.235 | 103.93 | 1375.51
|  |  | 2、(2)部位 | 卫生间
|  |  | 3、(3)结合层厚度、砂浆配合比 | 20厚1:3干硬性水泥砂浆结合层，表面撒水泥粉
|  |  | 4、(4)面层材料品种、规格、颜色 | 300*300，10厚防滑地砖，干水泥擦缝
2011 | 011106002001 | 块料楼梯面层 | 1、(1)面层材料品种、规格、颜色 | 800*800，10厚防滑玻化砖，干水泥擦缝 | 基层清理、抹结合层、面层铺贴、磨边、贴嵌防滑条、勾缝、刷防护材料、酸洗、打蜡、材料运输 | m2 | 33.768 | 169.93 | 5738.2
内墙柱面工程 | [9 empty] | 分项工程(17房屋建筑与装饰)
2012 | 011201004007 | 立面砂浆找平层 |  | (1)内墙一 | 基层清理、刷界面剂、砂浆制作、运输、抹平找平 | m2 | 948.176 | 30.25 | 28682.32
|  |  | 2、(2)部位： | 楼梯间、民警办公室、办公室、调解室、走廊、大厅
|  |  | 3、(3)基层类型 | 9厚1:0.5:3水泥石灰膏砂浆打底扫毛或划出纹道
|  |  | 4、(4)找平层砂浆厚度、配合比 | 5厚1:0.5:2.5水泥石灰膏砂浆抹平
2013 | 011406001009 | 抹灰面油漆涂料 |  | (1)内墙一 | 基层清理、刮腻子、刷防护材料、油漆、喷刷油漆涂料 | m2 | 948.176 | 28.77 | 27279.02
|  |  | 2、(2)部位 | 楼梯间、民警办公室、办公室、调解室、走廊、大厅
分部分项工程模拟清单与计价表
工程名称：永安市公交便民服务综合提升项目（EPC+F+O）二次 | [7 empty] | 第389页 共967页
序号 | 项目编码 | 项目名称 | 项目特征与要求 |  | 工作内容 | 计量单位 | 工程量 | 金额(元)
|  |  | 项目特征 | 发包人要求 |  |  |  | 综合单价 | 合价
|  |  | 3、(3)油漆涂料品种、遍数（或厚度） | 白色乳胶漆内墙面
2014 | 011201004008 | 立面砂浆找平层 |  | (1)内墙二 | 基层清理、刷界面剂、砂浆制作、运输、抹平找平 | m2 | 248.834 | 30.25 | 7527.23
|  |  | 2、(2)部位 | 卫生间、开水间
|  |  | 3、(3)基层类型 | 9厚1:3水泥砂浆打底扫毛
2015 | 011204003001 | 块料墙面 |  | (1)内墙二 | 基层清理、砂浆制作、运输、粘结层铺贴、面层安装、嵌缝、刷防护材料、磨光、酸洗、打蜡 | m2 | 248.834 | 148.76 | 37016.55
|  |  | 2、(2)部位 | 卫生间、开水间
|  |  | 3、(3)墙体类型 | 砖墙
|  |  | 4、(4)面层材料品种、规格、颜色 | 300*600，6厚白色陶瓷面砖
2016 | 011210003001 | 玻璃隔断 |  | (1)10厚安全玻璃隔断 | 边框制作、运输、安装、玻璃制作、运输、安装、嵌缝、塞口 | m2 | 18.816 | 230.95 | 4345.56
外墙面工程 | [9 empty] | 分项工程(17房屋建筑与装饰)
2017 | 011201004009 | 立面砂浆找平层 |  | (1)外墙 | 基层清理、刷界面剂、砂浆制作、运输、抹平找平 | m2 | 752.006 | 49.62 | 37314.54
|  |  | 2、(2)12厚1 | 3水泥砂浆打底扫毛或划出纹道
|  |  | 3、(3)6厚1 | 2.5水泥砂浆抹平
2018 | 011406001010 | 抹灰面油漆涂料 | 1、(1)油漆涂料品种、遍数（或厚度） | 水泥漆外墙 | 基层清理、刮腻子、刷防护材料、油漆、喷刷油漆涂料 | m2 | 752.006 | 38.15 | 28689.03
2019 | 011201001001 | 墙面一般抹灰 | 1、(1)墙体类型 | 屋面女儿墙 | 基层清理、砂浆制作、运输、刷界面剂、底层抹灰、抹面层、抹装饰面、勾分格缝 | m2 | 137.816 | 61.78 | 8514.27
|  |  | 2、(2)面层厚度、砂浆配合比 | 1:2水泥砂浆抹面20mm厚
天棚工程 | [9 empty] | 分项工程(17房屋建筑与装饰)
2020 | 011301001005 | 天棚抹灰 |  | (1)顶棚一 | 基层清理、底层抹灰、抹面层 | m2 | 526.543 | 31.98 | 16838.85
|  |  | 2、(2)部位 | 楼梯间、敞开式办公区、办公室、走廊
|  |  | 3、(3)基层类型 | 5厚1:0.5:3水泥石灰膏砂浆打底扫毛或划出纹道
|  |  | 4、(4)抹灰厚度、材料种类 | 3厚1:0.5:2.5水泥石灰膏砂浆找平
分部分项工程模拟清单与计价表
工程名称：永安市公交便民服务综合提升项目（EPC+F+O）二次 | [7 empty] | 第390页 共967页
序号 | 项目编码 | 项目名称 | 项目特征与要求 |  | 工作内容 | 计量单位 | 工程量 | 金额(元)
|  |  | 项目特征 | 发包人要求 |  |  |  | 综合单价 | 合价
2021 | 011406001011 | 抹灰面油漆涂料 |  | (1)顶棚一 | 基层清理、刮腻子、刷防护材料、油漆、喷刷油漆涂料 | m2 | 526.543 | 32.81 | 17275.88
|  |  | 2、(2)部位 | 楼梯间、敞开式办公区、办公室、走廊
|  |  | 3、(3)油漆涂料品种、遍数（或厚度） | 白色乳胶漆顶棚
门窗工程 | [9 empty] | 分项工程(17房屋建筑与装饰)
2022 | 010802004001 | 防盗门 |  | (1)M1521 | 门安装、五金安装 | m2 | 9.45 | 772.46 | 7299.75
(2)钢制防盗门
2023 | 010802003001 | 钢质防火门 |  | (1)FHM1521 | 门安装、五金安装、玻璃安装 | m2 | 6.3 | 592.32 | 3731.62
(2)乙级防火门
2024 | 010807001017 | 金属（塑钢、断桥）窗 |  | (1)C2433 | 窗安装、五金、玻璃安装 | m2 | 87.12 | 394.45 | 34364.48
|  |  | 2、(2)框、扇材质 | 1.4厚铝合金
|  |  | 3、(3)玻璃品种、厚度 | 6厚安全玻璃
2025 | 010807001018 | 金属（塑钢、断桥）窗 |  | (1)C2425 | 窗安装、五金、玻璃安装 | m2 | 18 | 405.77 | 7303.86
|  |  | 2、(2)框、扇材质 | 1.4厚铝合金
|  |  | 3、(3)玻璃品种、厚度 | 6厚安全玻璃
2026 | 010807001019 | 金属（塑钢、断桥）窗 |  | (1)C1525 | 窗安装、五金、玻璃安装 | m2 | 7.5 | 405.77 | 3043.28
|  |  | 2、(2)框、扇材质 | 1.4厚铝合金
|  |  | 3、(3)玻璃品种、厚度 | 6厚安全玻璃
2027 | 010807001020 | 金属（塑钢、断桥）窗 |  | (1)C1512 | 窗安装、五金、玻璃安装 | m2 | 5.4 | 405.77 | 2191.16
|  |  | 2、(2)框、扇材质 | 1.4厚铝合金
|  |  | 3、(3)玻璃品种、厚度 | 6厚安全玻璃
2028 | 010807001021 | 金属（塑钢、断桥）窗 |  | (1)C2416 | 窗安装、五金、玻璃安装 | m2 | 41.76 | 395.23 | 16504.8
|  |  | 2、(2)框、扇材质 | 1.4厚铝合金
|  |  | 3、(3)玻璃品种、厚 | 6厚安全玻璃
分部分项工程模拟清单与计价表
工程名称：永安市公交便民服务综合提升项目（EPC+F+O）二次 | [7 empty] | 第391页 共967页
序号 | 项目编码 | 项目名称 | 项目特征与要求 |  | 工作内容 | 计量单位 | 工程量 | 金额(元)
|  |  | 项目特征 | 发包人要求 |  |  |  | 综合单价 | 合价
度
2029 | 010807001022 | 金属（塑钢、断桥）窗 |  | (1)C1516 | 窗安装、五金、玻璃安装 | m2 | 2.4 | 393.03 | 943.27
|  |  | 2、(2)框、扇材质 | 1.4厚铝合金
|  |  | 3、(3)玻璃品种、厚度 | 6厚安全玻璃
2030 | 010807001023 | 金属（塑钢、断桥）窗 |  | (1)C1508 | 窗安装、五金、玻璃安装 | m2 | 2.4 | 405.77 | 973.85
|  |  | 2、(2)框、扇材质 | 1.4厚铝合金
|  |  | 3、(3)玻璃品种、厚度 | 6厚安全玻璃
2031 | 010807001024 | 金属（塑钢、断桥）窗 |  | (1)C2408 | 窗安装、五金、玻璃安装 | m2 | 1.92 | 405.77 | 779.08
|  |  | 2、(2)框、扇材质 | 1.4厚铝合金
|  |  | 3、(3)玻璃品种、厚度 | 6厚安全玻璃
其他装饰工程 | [9 empty] | 分项工程(17房屋建筑与装饰)
2032 | 011503001005 | 金属扶手、栏杆、栏板 |  | (1)不锈钢防护栏杆，做法详15J403-1-D17-PB5 | 制作、运输、安装、刷防护材料 | m | 5.6 | 412.45 | 2309.72
2033 | 011503001006 | 金属扶手、栏杆、栏板 |  | (1)不锈钢防护栏杆，做法详15J403-1-B16-B5 | 制作、运输、安装、刷防护材料 | m | 17.178 | 412.45 | 7085.07
2034 | 011101001006 | 水泥砂浆楼地面 |  | (1)雨披面层 | 基层清理、抹找平层、抹面层、材料运输 | m2 | 38.144 | 28.71 | 1095.11
|  |  | 2、(2)2%找坡粉1 | 2水泥砂浆
2035 | 011301001006 | 天棚抹灰 |  | (1)雨披底面 | 基层清理、底层抹灰、抹面层 | m2 | 35.12 | 27.51 | 966.15
|  |  | 2、(2)2%找坡粉1 | 2水泥砂浆
2036 | 011406001012 | 抹灰面油漆涂料 |  | (1)雨披底面 | 基层清理、刮腻子、刷防护材料、油漆、喷刷油漆涂料 | m2 | 35.12 | 31.32 | 1099.96
其他一般土建工程 | [9 empty] | 分项工程(17房屋建筑与装饰)
2037 | 010507001001 | 散水、坡道 | 1、(1)详图集11J930 | 散10/A9,600mm宽 | 地基夯实、铺设垫层、混凝土制作、运输、浇筑、振捣、养护、变形缝填塞 | m2 | 56.28 | 212.73 | 11972.44
2038 | 010902008001 | 屋面变形缝 |  | (1)找平层分格缝 | 清缝、填塞防水材料、止水带安装、盖缝制作、安装、 | m | 633.538 | 16.04 | 10161.95
分部分项工程模拟清单与计价表
工程名称：永安市公交便民服务综合提升项目（EPC+F+O）二次 | [7 empty] | 第392页 共967页
序号 | 项目编码 | 项目名称 | 项目特征与要求 |  | 工作内容 | 计量单位 | 工程量 | 金额(元)
|  |  | 项目特征 | 发包人要求 |  |  |  | 综合单价 | 合价
刷防护材料
2039 | 010101001006 | 平整场地 |  | (1)三类土 | 土方挖填、场地找平、运输 | m2 | 55.52 | 3.74 | 207.64
2040 | 010101003013 | 挖沟槽土方 | 1、(1)土壤类别 | 三类土 | 排地表水、土方开挖、围护（挡土板）及拆除、基底钎探、场内运输 | m3 | 58.3 | 5.97 | 348.05
|  |  | 2、(2)挖土深度 | 1.5m以内
2041 | 010103001019 | 回填方 | 1、(1)填方来源、运距 | 场地土方回填 | 运输、回填、压实 | m3 | 31.928 | 13.21 | 421.77
2042 | 010103002007 | 余方弃置 | 1、(1)废弃料品种 | 三类土 | 余方点装料运输至弃置点 | m3 | 21.601 | 16.55 | 357.5
|  |  | 2、(2)运距 | 5Km以内
2043 | 010501001024 | 垫层 | 1、(1)混凝土种类（商品混凝土、现场拌制，泵送、非泵送） | 非泵送商品混凝土 | 混凝土制作、运输、浇筑、振捣、养护 | m3 | 5.552 | 552.8 | 3069.15
|  |  | 2、(2)混凝土强度等级 | C20
2044 | 010401014001 | 砖地沟、明暗沟 | 1、(1)砖品种、规格、强度等级 | 煤矸石烧结砖 | 土方挖、运、填、底板混凝土制作、运输、浇筑、振捣、养护、砌砖、刮缝、抹灰、材料运输、盖板制安 | m | 69.4 | 150.03 | 10412.08
|  |  | 2、(2)沟截面尺寸 | 400*400
(3)垫层材料种类、厚
|  |  | 4、度 | 100厚C20素混凝土垫层
安装工程 | [9 empty] | 单位工程(17安装)
电气工程 | [9 empty] | 分项工程(17安装)
2045 | 030409002065 | 接地母线 |  | (1)40*4 | 接地母线制作、安装、补刷(喷)油漆 | m | 2.598 | 20.87 | 54.22
(2)镀锌扁铁
(3)接地母线
(4)户内
2046 | 030409002066 | 接地母线 |  | (1)40*4 | 接地母线制作、安装、补刷(喷)油漆 | m | 1.559 | 41.47 | 64.65
(2)镀锌扁铁
(3)接地母线
(4)户外
分部分项工程模拟清单与计价表
工程名称：永安市公交便民服务综合提升项目（EPC+F+O）二次 | [7 empty] | 第393页 共967页
序号 | 项目编码 | 项目名称 | 项目特征与要求 |  | 工作内容 | 计量单位 | 工程量 | 金额(元)
|  |  | 项目特征 | 发包人要求 |  |  |  | 综合单价 | 合价
2047 | 030409003010 | 避雷引下线 |  | (1)避雷引下线敷设(利用金属构件引下) | 避雷引下线制作、安装、断接卡子、箱制作、安装、接地测试点安装、利用主钢筋焊接、补刷(喷)油漆 | m | 83 | 2.4 | 199.2
2048 | 030409004019 | 均压环 |  | (1)避雷网安装(均压环敷设 利用圈梁钢筋) | 均压环敷设、钢铝窗接地、柱主筋与圈梁焊接、利用圈梁钢筋焊接、补刷(喷)油漆 | m | 163 | 19.56 | 3188.28
(2)接地跨接线安装(构架接地)
2049 | 030409005019 | 避雷网 |  | (1)避雷网安装(沿折板支架敷设)Φ12 | 避雷网制作、安装、跨接、混凝土块制作、补刷(喷)油漆 | m | 131.548 | 37.72 | 4961.99
(2)避雷网安装(沿混凝土块敷设)Φ12
(3)避雷网安装(接地测试点安装)
2050 | 030409008035 | 等电位端子箱、测试板 |  | (1)MEB | 本体安装 | 台/块 | 1 | 92.48 | 92.48
(2)金属
(3)总等电位端子箱
2051 | 030414011016 | 接地装置 |  | (1)接地系统测试(接地网) | 接地电阻测试 | 系统(组) | 1 | 839.58 | 839.58
2052 | 030404017232 | 配电箱 |  |  | 本体安装、基础型钢制作、安装、焊、压接线端子、补刷(喷)油漆、接地 | 台 | 1 | 226.61 | 226.61
2053 | 030404017233 | 配电箱 |  |  | 本体安装、基础型钢制作、安装、焊、压接线端子、补刷(喷)油漆、接地 | 台 | 1 | 226.61 | 226.61
2054 | 030404017234 | 配电箱 |  |  | 本体安装、基础型钢制作、安装、焊、压接线端子、补刷(喷)油漆、接地 | 台 | 1 | 226.61 | 226.61
2055 | 030404017235 | 配电箱 |  |  | 本体安装、基础型钢制作、安装、焊、压接线端子、补刷(喷)油漆、接地 | 台 | 11 | 182.53 | 2007.83
2056 | 030411001274 | 配管 |  | (1)pc | 电线管路敷设、钢索架设(拉紧装置安装)、预留沟槽 | m | 7.16 | 38.16 | 273.23
(2)外径≤100mm
分部分项工程模拟清单与计价表
工程名称：永安市公交便民服务综合提升项目（EPC+F+O）二次 | [7 empty] | 第394页 共967页
序号 | 项目编码 | 项目名称 | 项目特征与要求 |  | 工作内容 | 计量单位 | 工程量 | 金额(元)
|  |  | 项目特征 | 发包人要求 |  |  |  | 综合单价 | 合价
|  |  |  | (3)刚性阻燃管 | 、接地
(4)埋地
2057 | 030411001275 | 配管 |  | (1)pc | 电线管路敷设、钢索架设(拉紧装置安装)、预留沟槽、接地 | m | 12.16 | 7.59 | 92.29
(2)外径≤50mm
(3)刚性阻燃管
(4)埋地
2058 | 030411001276 | 配管 |  | (1)pc | 电线管路敷设、钢索架设(拉紧装置安装)、预留沟槽、接地 | m | 186.49 | 7.86 | 1465.81
(2)外径≤25mm
(3)刚性阻燃管
(4)暗配
2059 | 030411001277 | 配管 |  | (1)pc | 电线管路敷设、钢索架设(拉紧装置安装)、预留沟槽、接地 | m | 645.53 | 7.9 | 5099.69
(2)外径≤16mm
(3)刚性阻燃管
(4)暗配
2060 | 030411001278 | 配管 |  | (1)金属 | 电线管路敷设、钢索架设(拉紧装置安装)、预留沟槽、接地 | m | 169.39 | 26.17 | 4432.94
(2)外径≤25mm
(3)焊接钢管
(4)暗配
2061 | 030411006073 | 接线盒 |  | (1)pc | 本体安装 | 个 | 148 | 6.36 | 941.28
(2)86
(3)接线盒
(4)暗装
2062 | 030411006074 | 接线盒 |  | (1)金属 | 本体安装 | 个 | 35 | 7.25 | 253.75
(2)86
(3)接线盒
(4)暗装
分部分项工程模拟清单与计价表
工程名称：永安市公交便民服务综合提升项目（EPC+F+O）二次 | [7 empty] | 第395页 共967页
序号 | 项目编码 | 项目名称 | 项目特征与要求 |  | 工作内容 | 计量单位 | 工程量 | 金额(元)
|  |  | 项目特征 | 发包人要求 |  |  |  | 综合单价 | 合价
2063 | 030408001154 | 电力电缆 |  | (1)WDZB-YJY | 电缆敷设、揭(盖)盖板 | m | 8.66 | 46.71 | 404.51
(2)4*95
(3)铜芯
(4)电力电缆
(5)1kv
(6)管内
2064 | 030408001155 | 电力电缆 |  | (1)WDZB-YJY | 电缆敷设、揭(盖)盖板 | m | 13.66 | 21.5 | 293.69
(2)4*25+1*16
(3)铜芯
(4)电力电缆
(5)1kv
(6)管内
2065 | 030411004268 | 配线 |  | (1)铜芯 | 配线、钢索架设(拉紧装置安装)、支持体(夹板、绝缘子、槽板等)安装 | m | 601.97 | 1.17 | 704.3
(2)6mm2
(3)绝缘电线
(4)BV
(5)管内
(6)室内
2066 | 030411004269 | 配线 |  | (1)铜芯 | 配线、钢索架设(拉紧装置安装)、支持体(夹板、绝缘子、槽板等)安装 | m | 1827.42 | 1.31 | 2393.92
(2)2.5mm2
(3)绝缘电线
(4)BV
(5)管内
(6)室内
2067 | 030411004270 | 配线 |  | (1)铜芯 | 配线、钢索架设(拉紧装置安装)、支持体(夹板、绝缘 | m | 646.18 | 1.31 | 846.5
(2)6mm2
分部分项工程模拟清单与计价表
工程名称：永安市公交便民服务综合提升项目（EPC+F+O）二次 | [7 empty] | 第396页 共967页
序号 | 项目编码 | 项目名称 | 项目特征与要求 |  | 工作内容 | 计量单位 | 工程量 | 金额(元)
|  |  | 项目特征 | 发包人要求 |  |  |  | 综合单价 | 合价
|  |  |  | (3)绝缘电线 | 子、槽板等)安装
(4)WDZBN-BYJ
(5)管内
(6)室内
2068 | 030412005046 | 荧光灯 |  | (1)T5 1*35W | 本体安装 | 套 | 21 | 33.31 | 699.51
(2)LED单管荧光灯
(3)吊管式
2069 | 030412005047 | 荧光灯 |  | (1)T5 2*35W | 本体安装 | 套 | 30 | 38.71 | 1161.3
(2)LED双管荧光灯
(3)吊管式
2070 | 030412001058 | 普通灯具 |  | (1)T5 11W | 本体安装 | 套 | 13 | 22.6 | 293.8
(2)LED吸顶灯
2071 | 030412001059 | 普通灯具 |  | (1)T5 18W | 本体安装 | 套 | 6 | 22.6 | 135.6
(2)LED防潮型吸顶灯
2072 | 030404034055 | 照明开关 |  | (1)单控一联 | 插座安装、接线 | 个 | 13 | 9.77 | 127.01
(2)照明开关
(3)暗装
2073 | 030404034056 | 照明开关 |  | (1)单控二联 | 插座安装、接线 | 个 | 11 | 9.77 | 107.47
(2)照明开关
(3)暗装
2074 | 030404034057 | 照明开关 |  | (1)单控三联 | 插座安装、接线 | 个 | 1 | 9.77 | 9.77
(2)照明开关
(3)暗装
2075 | 030404035046 | 插座 |  | (1)250V 10A | 插座安装、接线 | 个 | 42 | 9.43 | 396.06
(2)安全型二、三极插
(3)暗装
分部分项工程模拟清单与计价表
工程名称：永安市公交便民服务综合提升项目（EPC+F+O）二次 | [7 empty] | 第397页 共967页
序号 | 项目编码 | 项目名称 | 项目特征与要求 |  | 工作内容 | 计量单位 | 工程量 | 金额(元)
|  |  | 项目特征 | 发包人要求 |  |  |  | 综合单价 | 合价
2076 | 030404035047 | 插座 |  | (1)250V 10A | 插座安装、接线 | 个 | 11 | 9.43 | 103.73
(2)带开关空调三孔安全型插座
(3)暗装
2077 | 030412004065 | 装饰灯 |  | (1)A型-楼道应急灯 | 本体安装 | 套 | 19 | 29.53 | 561.07
(2)DC36 8W
(3)吸顶式
2078 | 030412004066 | 装饰灯 |  | (1)G型-安全出口灯 | 本体安装 | 套 | 6 | 29.62 | 177.72
(2)C36 3W
(3)墙壁式
2079 | 030412004067 | 装饰灯 |  | (1)G型-安全出指示灯 | 本体安装 | 套 | 7 | 29.62 | 207.34
(2)C36 3W
(3)墙壁式
2080 | 030412004068 | 装饰灯 |  | (1)G型-集中控制层号灯 | 本体安装 | 套 | 3 | 29.62 | 88.86
(2)C36 3W
(3)墙壁式
2081 | 030414002009 | 送配电装置系统 |  | (1)输配电装置系统调试(≤1kV交流供电) | 系统调试 | 系统 | 2 | 315.96 | 631.92
2082 | 030411001279 | 配管 |  | (1)金属 | 电线管路敷设、钢索架设(拉紧装置安装)、预留沟槽、接地 | m | 11.67 | 41.62 | 485.71
(2)外径≤100mm
(3)焊接钢管
(4)埋地
2083 | 030411001280 | 配管 |  | (1)pc | 电线管路敷设、钢索架设(拉紧装置安装)、预留沟槽、接地 | m | 15 | 9.04 | 135.6
(2)外径≤40mm
(3)刚性阻燃管
(4)暗配
2084 | 030411001281 | 配管 |  | (1)pc | 电线管路敷设、钢索架设(拉紧装置安装)、预留沟槽 | m | 187.6 | 7.86 | 1474.54
(2)外径≤25mm
分部分项工程模拟清单与计价表
工程名称：永安市公交便民服务综合提升项目（EPC+F+O）二次 | [7 empty] | 第398页 共967页
序号 | 项目编码 | 项目名称 | 项目特征与要求 |  | 工作内容 | 计量单位 | 工程量 | 金额(元)
|  |  | 项目特征 | 发包人要求 |  |  |  | 综合单价 | 合价
|  |  |  | (3)刚性阻燃管 | 、接地
(4)暗配
2085 | 030502003034 | 分线接线箱(盒) |  | (1)金属 | 本体安装、底盒安装 | 个 | 1 | 132.91 | 132.91
(2)宽带网接线箱
(3)暗装
2086 | 030502003035 | 分线接线箱(盒) |  | (1)金属 | 本体安装、底盒安装 | 个 | 1 | 132.91 | 132.91
(2)过线箱
(3)暗装
2087 | 030502005006 | 双绞线缆 |  | (1)UTP6 | 敷设、标记、卡接 | m | 199.6 | 1.85 | 369.26
(2)双绞线缆
(3)管内穿放
(4)≤4对
2088 | 030502012017 | 信息插座 |  | (1)8位模块式信息插座(单口) | 端接模块、安装面板 | 个/块 | 12 | 33.45 | 401.4
(2)暗装
(3)pc 86
水卫工程 | [9 empty] | 分项工程(17安装)
2089 | 031001006118 | 塑料管 |  | (1) 粘接 | 管道安装、管件安装、塑料卡固定、阻火圈安装、压力试验、吹扫、冲洗、警示带铺设 | m | 53.96 | 34.46 | 1859.46
(2)室内
(3) 雨水
(4)PVC-U塑料 外径110mm以内
2090 | 031001006119 | 塑料管 |  | (1)粘接 | 管道安装、管件安装、塑料卡固定、阻火圈安装、压力试验、吹扫、冲洗、警示带铺设 | m | 20.93 | 40.16 | 840.55
(2)室内
(3)污水
(4)PVC-U塑料 外径50mm以内
2091 | 031001006120 | 塑料管 |  | (1)粘接 | 管道安装、管件安装、塑料卡固定、阻火圈安装、压力 | m | 15.27 | 30.08 | 459.32
(2)室内
分部分项工程模拟清单与计价表
工程名称：永安市公交便民服务综合提升项目（EPC+F+O）二次 | [7 empty] | 第399页 共967页
序号 | 项目编码 | 项目名称 | 项目特征与要求 |  | 工作内容 | 计量单位 | 工程量 | 金额(元)
|  |  | 项目特征 | 发包人要求 |  |  |  | 综合单价 | 合价
|  |  |  | (3)污水 | 试验、吹扫、冲洗、警示带铺设
(4)PVC-U塑料 外径75mm以内
2092 | 031001006121 | 塑料管 |  | (1)粘接 | 管道安装、管件安装、塑料卡固定、阻火圈安装、压力试验、吹扫、冲洗、警示带铺设 | m | 67.22 | 31.04 | 2086.51
(2)室内
(3)污水
(4)PVC-U塑料 外径110mm以内
2093 | 031001006122 | 塑料管 |  | (1)热熔连接 | 管道安装、管件安装、塑料卡固定、阻火圈安装、压力试验、吹扫、冲洗、警示带铺设 | m | 17.31 | 23.72 | 410.59
(2)室内
(3)给水
(4)PPR塑料 外径40mm以内
(5)1.6mpa 按设计要求
2094 | 031001006123 | 塑料管 |  | (1)热熔连接 | 管道安装、管件安装、塑料卡固定、阻火圈安装、压力试验、吹扫、冲洗、警示带铺设 | m | 8.1 | 22.62 | 183.22
(2)室内
(3)给水
(4)PPR塑料 外径32mm以内
(5)1.6mpa 按设计要求
2095 | 031001006124 | 塑料管 |  | (1)热熔连接 | 管道安装、管件安装、塑料卡固定、阻火圈安装、压力试验、吹扫、冲洗、警示带铺设 | m | 16.74 | 21.57 | 361.08
(2)室内
(3)给水
(4)PPR塑料 外径25mm以内
(5)1.6mpa 按设计要求
2096 | 031001006125 | 塑料管 |  | (1)热熔连接 | 管道安装、管件安装、塑料卡固定、阻火圈安装、压力试验、吹扫、冲洗、警示带铺设 | m | 27.55 | 20.88 | 575.24
(2)室内
(3)给水
(4)PPR塑料 外径20mm以内
(5)1.6mpa 按设计要求
分部分项工程模拟清单与计价表
工程名称：永安市公交便民服务综合提升项目（EPC+F+O）二次 | [7 empty] | 第400页 共967页
序号 | 项目编码 | 项目名称 | 项目特征与要求 |  | 工作内容 | 计量单位 | 工程量 | 金额(元)
|  |  | 项目特征 | 发包人要求 |  |  |  | 综合单价 | 合价
2097 | 031003001128 | 螺纹阀门 |  | (1)螺纹 | 安装、电气接线、调试 | 个 | 2 | 101.7 | 203.4
(2)铜质
(3)公称直径40mm 1.6mpa
(4)截止阀
2098 | 031003001129 | 螺纹阀门 |  | (1)螺纹 | 安装、电气接线、调试 | 个 | 1 | 49.82 | 49.82
(2)铜质
(3)公称直径25mm 1.6mpa
(4)截止阀
2099 | 031004003008 | 洗脸盆 |  | (1)洗脸盆(台下式 冷水) | 器具安装、附件安装 | 组 | 5 | 187.4 | 937
2100 | 031004006011 | 大便器 |  | (1)蹲式大便器安装(瓷低水箱) | 器具安装、附件安装 | 组 | 12 | 266.46 | 3197.52
2101 | 031004007003 | 小便器 |  | (1)壁挂式小便器安装(感应开关 埋入式) | 器具安装、附件安装 | 组 | 6 | 77.79 | 466.74
(2)低压电器装置接线(自动冲洗感应器接线)
2102 | 031004004001 | 洗涤盆 |  | (1)洗涤盆(单嘴) | 器具安装、附件安装 | 组 | 2 | 640.8 | 1281.6
2103 | 031004008003 | 其他成品卫生器具 |  | (1)成品拖布池 | 器具安装、附件安装 | 组 | 3 | 89.19 | 267.57
2104 | 031004014071 | 给、排水附(配)件 |  |  | 安装 | 个/组 | 9 | 52.15 | 469.35
2105 | 031004014072 | 给、排水附(配)件 |  | (1)公称直径100mm | 安装 | 个/组 | 9 | 38.16 | 343.44
(2)明装
2106 | 031002003101 | 套管 |  | (1)金属 | 制作、安装、除锈、刷油 | 个 | 8 | 348.8 | 2790.4
(2)介质管道公称直径100mm
(3)不燃材料
(4)刚性防水套管
2107 | 031002003102 | 套管 |  | (1)金属 | 制作、安装、除锈、刷油 | 个 | 5 | 233.51 | 1167.55
(2)介质管道公称直径50mm
(3)不燃材料
分部分项工程模拟清单与计价表
工程名称：永安市公交便民服务综合提升项目（EPC+F+O）二次 | [7 empty] | 第401页 共967页
序号 | 项目编码 | 项目名称 | 项目特征与要求 |  | 工作内容 | 计量单位 | 工程量 | 金额(元)
|  |  | 项目特征 | 发包人要求 |  |  |  | 综合单价 | 合价
(4)刚性防水套管
2108 | 031002003103 | 套管 |  | (1)PC | 制作、安装、除锈、刷油 | 个 | 1 | 26.25 | 26.25
(2)介质管道公称直径100mm
(3)不燃材料
(4)塑料套管
2109 | 030413003026 | 打洞(孔) |  | (1)预留孔洞(混凝土楼板 公称直径50mm以内) | 开孔、洞、恢复处理 | 个 | 9 | 26.64 | 239.76
(2)堵洞(公称直径50mm以内)
2110 | 030413003027 | 打洞(孔) |  | (1)预留孔洞(混凝土楼板 公称直径100mm以内) | 开孔、洞、恢复处理 | 个 | 5 | 44.88 | 224.4
(2)堵洞(公称直径100mm以内)
永安总院公交枢纽站维修车间 | [9 empty] | 单项工程(17房屋建筑与装饰)
房屋建筑与装饰工程 | [9 empty] | 单位工程(17房屋建筑与装饰)
桩基工程 | [9 empty] | 分项工程(17房屋建筑与装饰)
2111 | 010302001005 | 成孔灌注桩★ | 1、桩径 | Φ700mm | 护筒埋设、成孔、固壁、混凝土制作、运输、灌注、养护、土方、废泥浆外运、打桩场地硬化及泥浆池、泥浆沟 | m | 304.899 | 459.63 | 140140.73
|  |  | 2、成孔长度 | 23.37m（桩长22.21m）
|  |  | 3、成孔方法 | 旋挖钻机钻孔（干钻、湿钻各50%)
|  |  | 4、混凝土种类、强度等级 | C25水下砼（泵送商品砼）
护筒埋设、泥浆制作风干、土方外运
2112 | 010302001006 | 成孔灌注桩★ | 1、桩径 | Φ800mm | 护筒埋设、成孔、固壁、混凝土制作、运输、灌注、养护、土方、废泥浆外运、打桩场地硬化及泥浆池、泥浆沟 | m | 862.203 | 548.64 | 473039.05
|  |  | 2、成孔长度 | 24.37m（桩长22.68m）
|  |  | 3、成孔方法 | 旋挖钻机钻孔（干钻、湿钻各50%)
|  |  | 4、混凝土种类、强度等级 | C25水下砼（泵送商品砼）
护筒埋设、泥浆制作风干、土
分部分项工程模拟清单与计价表
工程名称：永安市公交便民服务综合提升项目（EPC+F+O）二次 | [7 empty] | 第402页 共967页
序号 | 项目编码 | 项目名称 | 项目特征与要求 |  | 工作内容 | 计量单位 | 工程量 | 金额(元)
|  |  | 项目特征 | 发包人要求 |  |  |  | 综合单价 | 合价
方外运
2113 | 010301004001 | 截（凿）桩头 | 1、桩类型 |  | 截（切割）桩头、凿平、废料外运 | m3 | 19.514 | 227.01 | 4429.87
2、桩头截面、高度
3、混凝土强度等级
4、有无钢筋
2114 | 010515004009 | 钢筋笼★ | 1、钢筋种类、规格 | HPB300Φ8 | 钢筋笼制作、运输、钢筋笼安装、焊接（绑扎） | t | 3.315 | 5403.03 | 17911.04
2115 | 010515004010 | 钢筋笼★ | 1、钢筋种类、规格 | HPB300Φ10 | 钢筋笼制作、运输、钢筋笼安装、焊接（绑扎） | t | 2.554 | 5403.03 | 13799.34
2116 | 010515004011 | 钢筋笼★ | 1、钢筋种类、规格 | HRB400EΦ8 | 钢筋笼制作、运输、钢筋笼安装、焊接（绑扎） | t | 1.164 | 5469.39 | 6366.37
2117 | 010515004012 | 钢筋笼★ | 1、钢筋种类、规格 | HRB400EΦ14 | 钢筋笼制作、运输、钢筋笼安装、焊接（绑扎） | t | 15.45 | 5335.32 | 82430.69
土石方工程 | [9 empty] | 分项工程(17房屋建筑与装饰)
2118 | 010101001007 | 平整场地 | 1、土壤类别 |  | 土方挖填、场地找平、运输 | m2 | 2082.432 | 1.49 | 3102.82
2、弃土运距
3、取土运距
2119 | 010101003014 | 挖沟槽土方 | 1、土壤类别 | 三类土 | 排地表水、土方开挖、围护（挡土板）及拆除、基底钎探、场内运输 | m3 | 708.333 | 6.95 | 4922.91
|  |  | 2、挖土深度 | 2m以内
人机配合开挖、装车
2120 | 010101004006 | 挖基坑土方 | 1、土壤类别 | 三类土 | 排地表水、土方开挖、围护（挡土板）及拆除、基底钎探、场内运输 | m3 | 473.067 | 7.16 | 3387.16
|  |  | 2、挖土深度 | 2m以内
人机配合开挖、装车
2121 | 010101004007 | 挖基坑土方 | 1、土壤类别 | 三类土 | 排地表水、土方开挖、围护（挡土板）及拆除、基底钎探、场内运输 | m3 | 500.555 | 7.62 | 3814.23
|  |  | 2、挖土深度 | 4m以内
人机配合开挖、装车
2122 | 010103001020 | 回填方 | 1、密实度要求 | 按设计要求 | 运输、回填、压实 | m3 | 1411.27 | 9.78 | 13802.22
2、填方材料品种
分部分项工程模拟清单与计价表
工程名称：永安市公交便民服务综合提升项目（EPC+F+O）二次 | [7 empty] | 第403页 共967页
序号 | 项目编码 | 项目名称 | 项目特征与要求 |  | 工作内容 | 计量单位 | 工程量 | 金额(元)
|  |  | 项目特征 | 发包人要求 |  |  |  | 综合单价 | 合价
3、填方粒径要求
|  |  | 4、填方来源、运距 | 原土回填
2123 | 010103002008 | 余方弃置 | 1、废弃料品种 | 土方 | 余方点装料运输至弃置点 | m3 | 59.805 | 30.15 | 1803.12
|  |  | 2、运距 | 由投标人自行考虑
砌筑工程 | [9 empty] | 分项工程(17房屋建筑与装饰)
2124 | 010401004011 | 多孔砖墙 | 1、砖品种、规格、强度等级 | 90厚煤矸石多孔砖墙 | 砂浆制作、运输、砌砖、刮缝、砖压顶砌筑、材料运输 | m3 | 4.731 | 612.18 | 2896.22
2、墙体类型、砌筑高度
|  |  | 3、砂浆强度等级、配合比 | M5.0混合砂浆
2125 | 010401004012 | 多孔砖墙 | 1、砖品种、规格、强度等级 | 190厚煤矸石多孔砖墙 | 砂浆制作、运输、砌砖、刮缝、砖压顶砌筑、材料运输 | m3 | 316.747 | 586.97 | 185920.99
2、墙体类型、砌筑高度
|  |  | 3、砂浆强度等级、配合比 | M5.0混合砂浆
2126 | 010405001002 | 砌筑超高增加费 | 1、超高高度 | 每增0.5m砌筑超高增加费 | 人工二次搬运砖、砂浆 | m3 | 223.65 | 17.24 | 3855.73
2127 | 010607005002 | 砌块墙钢丝网加固 | 1、材料品种、规格 | 钢丝网 | 铺贴、铆固 | m2 | 692.883 | 16.32 | 11307.85
|  |  | 2、加固方式 | 楼梯间填充墙面加固、内墙砖墙与砼构件交接处
混凝土工程 | [9 empty] | 分项工程(17房屋建筑与装饰)
2128 | 010501001025 | 垫层 | 1、混凝土种类（商品混凝土、现场拌制，泵送、非泵送） | 非泵送商品 | 混凝土制作、运输、浇筑、振捣、养护 | m3 | 25.471 | 589.41 | 15012.86
|  |  | 2、混凝土强度等级 | C20
2129 | 010501005002 | 桩承台基础★ | 1、混凝土种类（商品混凝土、现场拌制，泵送、非泵送） | 泵送商品砼 | 混凝土制作、运输、浇筑、振捣、养护 | m3 | 98.725 | 533.87 | 52706.32
|  |  | 2、混凝土强度等级 | C25
分部分项工程模拟清单与计价表
工程名称：永安市公交便民服务综合提升项目（EPC+F+O）二次 | [7 empty] | 第404页 共967页
序号 | 项目编码 | 项目名称 | 项目特征与要求 |  | 工作内容 | 计量单位 | 工程量 | 金额(元)
|  |  | 项目特征 | 发包人要求 |  |  |  | 综合单价 | 合价
2130 | 010503001002 | 基础梁★ | 1、混凝土种类（商品混凝土、现场拌制，泵送、非泵送） | 泵送商品砼 | 混凝土制作、运输、浇筑、振捣、养护 | m3 | 48.386 | 539.63 | 26110.54
|  |  | 2、混凝土强度等级 | C25
2131 | 010504001005 | 直形墙★ | 1、混凝土种类（商品混凝土、现场拌制，泵送、非泵送） | 泵送商品砼 | 混凝土制作、运输、浇筑、振捣、养护 | m3 | 70.118 | 524.03 | 36743.94
|  |  | 2、混凝土强度等级 | C20
±0.00或地面以下墙体
2132 | 010502001001 | 矩形柱★ | 1、混凝土种类（商品混凝土、现场拌制，泵送、非泵送） | 泵送商品砼 | 混凝土制作、运输、浇筑、振捣、养护 | m3 | 40.149 | 552.61 | 22186.74
|  |  | 2、混凝土强度等级 | C25
2133 | 010503002001 | 矩形梁★ | 1、混凝土种类（商品混凝土、现场拌制，泵送、非泵送） | 泵送商品砼 | 混凝土制作、运输、浇筑、振捣、养护 | m3 | 5.005 | 544.31 | 2724.27
|  |  | 2、混凝土强度等级 | C25
2134 | 010505001007 | 有梁板★ | 1、混凝土种类（商品混凝土、现场拌制，泵送、非泵送） | 泵送商品砼 | 混凝土制作、运输、浇筑、振捣、养护 | m3 | 3.4 | 540.79 | 1838.69
|  |  | 2、混凝土强度等级 | C25密实性砼
2135 | 010505001008 | 有梁板★ | 1、混凝土种类（商品混凝土、现场拌制，泵送、非泵送） | 泵送商品砼 | 混凝土制作、运输、浇筑、振捣、养护 | m3 | 87.891 | 538.01 | 47286.24
|  |  | 2、混凝土强度等级 | C25
2136 | 010505001009 | 有梁板★ | 1、混凝土种类（商品混凝土、现场拌制，泵送、非泵送） | 泵送商品砼 | 混凝土制作、运输、浇筑、振捣、养护 | m3 | 104.755 | 569.58 | 59666.35
|  |  | 2、混凝土强度等级 | C25密实性砼、抗渗等级P6
斜屋面（10°<坡度≤30°）
2137 | 010504001006 | 直形墙★ | 1、混凝土种类（商品混凝土、现场拌制， | 泵送商品砼 | 混凝土制作、运输、浇筑、振捣、养护 | m3 | 4.076 | 544.25 | 2218.36
分部分项工程模拟清单与计价表
工程名称：永安市公交便民服务综合提升项目（EPC+F+O）二次 | [7 empty] | 第405页 共967页
序号 | 项目编码 | 项目名称 | 项目特征与要求 |  | 工作内容 | 计量单位 | 工程量 | 金额(元)
|  |  | 项目特征 | 发包人要求 |  |  |  | 综合单价 | 合价
泵送、非泵送）
|  |  | 2、混凝土强度等级 | C25
大样窗下墙体
2138 | 010505007001 | 天沟（檐沟）、挑檐板★ | 1、混凝土种类（商品混凝土、现场拌制，泵送、非泵送） | 泵送商品砼 | 混凝土制作、运输、浇筑、振捣、养护 | m3 | 28.047 | 666.6 | 18696.13
|  |  | 2、混凝土强度等级 | C25密实性砼、抗渗等级P6
2139 | 010505008002 | 雨篷、悬挑板、阳台板 | 1、混凝土种类（商品混凝土、现场拌制，泵送、非泵送） | 泵送商品砼 | 混凝土制作、运输、浇筑、振捣、养护 | m3 | 0.581 | 656.78 | 381.59
|  |  | 2、混凝土强度等级 | C25密实性砼、抗渗等级P6
2140 | 010506001006 | 直形楼梯★ | 1、混凝土种类（商品混凝土、现场拌制，泵送、非泵送） | 泵送商品砼 | 混凝土制作、运输、浇筑、振捣、养护 | m2 | 17.508 | 164.48 | 2879.72
|  |  | 2、混凝土强度等级 | C25
|  |  | 3、楼梯类型（板式、梁式） | 板式、h150
4、梯板厚度（不含梯阶）
2141 | 010506001007 | 直形楼梯★ | 1、混凝土种类（商品混凝土、现场拌制，泵送、非泵送） | 泵送商品砼 | 混凝土制作、运输、浇筑、振捣、养护 | m2 | 14.193 | 186.42 | 2645.86
|  |  | 2、混凝土强度等级 | C25
|  |  | 3、楼梯类型（板式、梁式） | 板式、h170
4、梯板厚度（不含梯阶）
2142 | 010502002002 | 构造柱 | 1、混凝土种类（商品混凝土、现场拌制，泵送、非泵送） | 非泵送商品砼 | 混凝土制作、运输、浇筑、振捣、养护 | m3 | 24.573 | 745.32 | 18314.75
|  |  | 2、混凝土强度等级 | C25
分部分项工程模拟清单与计价表
工程名称：永安市公交便民服务综合提升项目（EPC+F+O）二次 | [7 empty] | 第406页 共967页
序号 | 项目编码 | 项目名称 | 项目特征与要求 |  | 工作内容 | 计量单位 | 工程量 | 金额(元)
|  |  | 项目特征 | 发包人要求 |  |  |  | 综合单价 | 合价
含钢构区C~F轴构造柱
2143 | 010503004017 | 圈梁★ | 1、混凝土种类（商品混凝土、现场拌制，泵送、非泵送） | 非泵送商品砼 | 混凝土制作、运输、浇筑、振捣、养护 | m3 | 20.782 | 748.27 | 15550.55
|  |  | 2、混凝土强度等级 | C25
钢构区C~F轴圈梁
2144 | 010503004018 | 圈梁★ | 1、混凝土种类（商品混凝土、现场拌制，泵送、非泵送） | 非泵送商品砼 | 混凝土制作、运输、浇筑、振捣、养护 | m3 | 3.305 | 727.9 | 2405.71
|  |  | 2、混凝土强度等级 | C20
2145 | 010503005002 | 过梁 | 1、混凝土种类（商品混凝土、现场拌制，泵送、非泵送） | 非泵送商品砼 | 混凝土制作、运输、浇筑、振捣、养护 | m3 | 4.784 | 754.41 | 3609.1
|  |  | 2、混凝土强度等级 | C25
2146 | 010507005002 | 压顶 | 1、断面尺寸 |  | 混凝土制作、运输、浇筑、振捣、养护 | m3 | 4.171 | 688.42 | 2871.4
|  |  | 2、混凝土种类（商品混凝土、现场拌制，泵送、非泵送） | 非泵送商品砼
|  |  | 3、混凝土强度等级 | C20
钢筋工程 | [9 empty] | 分项工程(17房屋建筑与装饰)
2147 | 010515001081 | 现浇构件钢筋★ | 1、钢筋种类、规格 | HRB400EΦ6 | 钢筋制作、运输、钢筋安装、焊接（绑扎） | t | 3.952 | 5796.03 | 22905.91
2148 | 010515001082 | 现浇构件钢筋★ | 1、钢筋种类、规格 | HRB400EΦ8 | 钢筋制作、运输、钢筋安装、焊接（绑扎） | t | 8.131 | 5461.26 | 44405.51
2149 | 010515001083 | 现浇构件钢筋★ | 1、钢筋种类、规格 | HRB400EΦ10 | 钢筋制作、运输、钢筋安装、焊接（绑扎） | t | 8.994 | 5461.26 | 49118.57
2150 | 010515001084 | 现浇构件钢筋★ | 1、钢筋种类、规格 | HRB400EΦ12 | 钢筋制作、运输、钢筋安装、焊接（绑扎） | t | 6.013 | 5327.95 | 32036.96
2151 | 010515001085 | 现浇构件钢筋★ | 1、钢筋种类、规格 | HRB400EΦ14 | 钢筋制作、运输、钢筋安装、焊接（绑扎） | t | 2.429 | 5193.9 | 12615.98
2152 | 010515001086 | 现浇构件钢筋★ | 1、钢筋种类、规格 | HRB400EΦ16 | 钢筋制作、运输、钢筋安装 | t | 1.878 | 5193.9 | 9754.14
分部分项工程模拟清单与计价表
工程名称：永安市公交便民服务综合提升项目（EPC+F+O）二次 | [7 empty] | 第407页 共967页
序号 | 项目编码 | 项目名称 | 项目特征与要求 |  | 工作内容 | 计量单位 | 工程量 | 金额(元)
|  |  | 项目特征 | 发包人要求 |  |  |  | 综合单价 | 合价
、焊接（绑扎）
2153 | 010515001087 | 现浇构件钢筋★ | 1、钢筋种类、规格 | HRB400EΦ18 | 钢筋制作、运输、钢筋安装、焊接（绑扎） | t | 6.317 | 5161.02 | 32602.16
2154 | 010515001088 | 现浇构件钢筋★ | 1、钢筋种类、规格 | HRB400EΦ20 | 钢筋制作、运输、钢筋安装、焊接（绑扎） | t | 5.372 | 4861.16 | 26114.15
2155 | 010515001089 | 现浇构件钢筋★ | 1、钢筋种类、规格 | HRB400EΦ22 | 钢筋制作、运输、钢筋安装、焊接（绑扎） | t | 4.675 | 4838.4 | 22619.52
2156 | 010515001090 | 现浇构件钢筋★ | 1、钢筋种类、规格 | HRB400EΦ25 | 钢筋制作、运输、钢筋安装、焊接（绑扎） | t | 1.732 | 4838.4 | 8380.11
|  | 分部小计 |  |  |  |  | 49.493 |  | 260553.01
2157 | 010515001094 | 现浇构件钢筋★ | 1、钢筋种类、规格 | HRB400EΦ8（斜屋面） | 钢筋制作、运输、钢筋安装、焊接（绑扎） | t | 5.631 | 5703.75 | 32117.82
2158 | 010515001095 | 现浇构件钢筋★ | 1、钢筋种类、规格 | HRB400EΦ10（斜屋面） | 钢筋制作、运输、钢筋安装、焊接（绑扎） | t | 0.822 | 5703.75 | 4688.48
2159 | 010515001096 | 现浇构件钢筋★ | 1、钢筋种类、规格 | HRB400EΦ12（斜屋面） | 钢筋制作、运输、钢筋安装、焊接（绑扎） | t | 0.843 | 5520.7 | 4653.95
2160 | 010515001100 | 现浇构件钢筋★ | 1、钢筋种类、规格 | HRB400EΦ20（斜屋面） | 钢筋制作、运输、钢筋安装、焊接（绑扎） | t | 1.302 | 5004.17 | 6515.43
2161 | 010515001101 | 现浇构件钢筋★ | 1、钢筋种类、规格 | HRB400EΦ22（斜屋面） | 钢筋制作、运输、钢筋安装、焊接（绑扎） | t | 3.227 | 4981.4 | 16074.98
|  | 分部小计 |  |  |  |  | 11.825 |  | 64050.66
2162 | 010516006005 | 电渣压力焊接★ | 1、规格 | φ≤18 | 焊接、清理 | 个 | 506.88 | 5.44 | 2757.43
2163 | 010516006006 | 电渣压力焊接★ | 1、规格 | φ≤32、>18 | 焊接、清理 | 个 | 105.6 | 6.52 | 688.51
2164 | 010516003001 | 机械连接★ | 1、连接方式 | 钢筋直螺纹连接(φ22) | 钢筋套丝、套筒连接 | 个 | 119.328 | 15.52 | 1851.97
2、螺纹套筒种类
3、规格
屋面工程 | [9 empty] | 分项工程(17房屋建筑与装饰)
铝镁合金板屋面
2165 | 011101006027 | 平面砂浆找平层 | 1、找平层厚度、砂浆配合比 | 20厚1：3水泥砂浆找平 | 基层清理、抹找平层、材料运输 | m2 | 693.264 | 36.21 | 25103.09
分部分项工程模拟清单与计价表
工程名称：永安市公交便民服务综合提升项目（EPC+F+O）二次 | [7 empty] | 第408页 共967页
序号 | 项目编码 | 项目名称 | 项目特征与要求 |  | 工作内容 | 计量单位 | 工程量 | 金额(元)
|  |  | 项目特征 | 发包人要求 |  |  |  | 综合单价 | 合价
分格缝详见11J930 1、2/J23@4m
2166 | 010902001006 | 屋面卷材防水 | 1、卷材品种、规格、厚度 | 4mm高聚物APP改性沥青防水卷材（聚酯胎） | 基层处理、刷底油、铺油毡卷材、接缝 | m2 | 708.808 | 52.39 | 37134.45
2、防水层数
3、防水层做法
2167 | 011001001003 | 保温隔热屋面 | 1、保温隔热材料品种、规格、厚度 | 88厚岩棉板 | 基层清理、刷粘结材料、铺粘保温层、铺、刷（喷）防护材料 | m2 | 693.264 | 67.04 | 46476.42
|  |  | 2、隔气层材料品种、厚度 | 保温板材专用砂浆粘结
3、粘结材料种类、做法
4、防护材料种类、做法
2168 | 011101006028 | 平面砂浆找平层 | 1、找平层厚度、砂浆配合比 | 40厚C20细石混凝土（现场搅拌） | 基层清理、抹找平层、材料运输 | m2 | 693.264 | 36.54 | 25331.87
2169 | 010901002005 | 型材屋面 | 1、型材品种、规格 | 0.9mm厚Tech-seam35-410型铝镁锰合金屋面板 | 檩条制作、运输、安装、屋面型材安装、接缝、嵌缝 | m2 | 693.264 | 519.33 | 360032.79
|  |  | 2、金属檩条材料品种、规格 | 含所有工序
3、接缝、嵌缝材料种类
2170 | 01B014 | 屋面泛水 | 1、嵌缝材料种类 | 做法详见12J201-1 1/A19 | 清缝、填塞防水材料、止水带安装、盖缝制作、安装、刷防护材料 | m | 19.43 | 21.18 | 411.53
2、止水带材料种类
3、盖缝材料
4、防护材料种类
檐沟防水
2171 | 010401012008 | 零星砌砖 | 1、零星砌砖名称、部位 | 檐沟内90厚砌体 |  | m3 | 3.864 | 752.42 | 2907.35
|  |  | 2、砖品种、规格、强度等级 | 烧结煤矸石普通砖240×115×53
分部分项工程模拟清单与计价表
工程名称：永安市公交便民服务综合提升项目（EPC+F+O）二次 | [7 empty] | 第409页 共967页
序号 | 项目编码 | 项目名称 | 项目特征与要求 |  | 工作内容 | 计量单位 | 工程量 | 金额(元)
|  |  | 项目特征 | 发包人要求 |  |  |  | 综合单价 | 合价
|  |  | 3、砂浆强度等级、配合比 | M5.0混合砂浆
2172 | 010404001021 | 垫层 | 1、垫层材料种类、配合比、厚度 | 檐沟内轻集料混凝土填充 | 垫层材料的拌制、垫层铺设、材料运输 | m3 | 11.171 | 320.27 | 3577.74
2173 | 010902007001 | 屋面天沟、檐沟防水 | 1、材料品种、规格 | 4mm高聚物APP改性沥青防水卷材（聚酯胎） | 天沟材料铺设、天沟配件安装、接缝、嵌缝、刷防护材料 | m2 | 212.256 | 52.39 | 11120.09
2、接缝、嵌缝材料种类
2174 | 011101006029 | 平面砂浆找平层 | 1、找平层厚度、砂浆配合比 | 20厚1：3水泥砂浆找平（檐沟） | 基层清理、抹找平层、材料运输 | m2 | 212.256 | 27.9 | 5921.94
2175 | 011101006030 | 平面砂浆找平层 | 1、找平层厚度、砂浆配合比 | 20厚1：3水泥砂浆保护层（檐沟） | 基层清理、抹找平层、材料运输 | m2 | 212.256 | 27.9 | 5921.94
雨披屋面
2176 | 011101006031 | 平面砂浆找平层 | 1、找平层厚度、砂浆配合比 | 20厚1：3水泥砂浆找平 | 基层清理、抹找平层、材料运输 | m2 | 5.607 | 23.88 | 133.9
2177 | 010902001007 | 屋面卷材防水 | 1、卷材品种、规格、厚度 | 4mm高聚物APP改性沥青防水卷材（聚酯胎） | 基层处理、刷底油、铺油毡卷材、接缝 | m2 | 6.938 | 52.39 | 363.48
2、防水层数
3、防水层做法
2178 | 011101006032 | 平面砂浆找平层 | 1、找平层厚度、砂浆配合比 | 20厚1：3水泥砂浆保护层 | 基层清理、抹找平层、材料运输 | m2 | 5.607 | 23.88 | 133.9
室内装修工程 | [9 empty] | 分项工程(17房屋建筑与装饰)
楼地面
2179 | 040202015001 | 水泥稳定碎（砾）石 | 1、水泥含量 | 150厚5%水泥稳定碎石，夯实系数大于0.97 | 拌和、运输、铺筑、找平、碾压、养护 | m2 | 1556.196 | 57.96 | 90197.12
|  |  | 2、石料规格 | 素土夯实、夯实系数大于0.93
3、厚度
2180 | 040203007003 | 水泥混凝土 | 1、掺和料 | 200厚C25细石砼地面（非泵送商品砼） | 模板制作、安装、拆除、混凝土拌和、运输、浇筑、拉毛、压痕或刻防滑槽、伸缝 | m2 | 1556.196 | 119.61 | 186136.6
2、厚度
分部分项工程模拟清单与计价表
工程名称：永安市公交便民服务综合提升项目（EPC+F+O）二次 | [7 empty] | 第410页 共967页
序号 | 项目编码 | 项目名称 | 项目特征与要求 |  | 工作内容 | 计量单位 | 工程量 | 金额(元)
|  |  | 项目特征 | 发包人要求 |  |  |  | 综合单价 | 合价
|  |  | 3、混凝土强度等级 |  | 、缩缝、锯缝、嵌缝、路面养护
|  |  | 4、嵌缝材料 | 横向假缝@6m、纵向平缝@6m、缝内填沥青砂浆
2181 | 010404001022 | 垫层 | 1、垫层材料种类、配合比、厚度 | 150厚碎石夯入土中 | 垫层材料的拌制、垫层铺设、材料运输 | m3 | 68.779 | 191.35 | 13160.86
2182 | 010404001023 | 垫层 | 1、垫层材料种类、配合比、厚度 | 60厚C15混凝土垫层（非泵送商品砼） | 垫层材料的拌制、垫层铺设、材料运输 | m3 | 27.512 | 568.17 | 15631.49
2183 | 011101001011 | 水泥砂浆楼地面 | 1、找平层厚度、砂浆配合比 |  | 基层清理、抹找平层、抹面层、材料运输 | m2 | 35.387 | 29.43 | 1041.44
|  |  | 2、素水泥浆遍数 | 水泥浆一道（内掺建筑胶）
|  |  | 3、面层厚度、砂浆配合比 | 20厚1：2.5水泥砂浆
|  |  | 4、面层做法要求 | 做法详05J909 地1B/LD4
2184 | 011101006033 | 平面砂浆找平层 | 1、找平层厚度、砂浆配合比 | 30厚1：3水泥砂浆找坡 | 基层清理、抹找平层、材料运输 | m2 | 49.421 | 32.95 | 1628.42
2185 | 010904002002 | 楼（地）面涂膜防水 | 1、防水膜品种 | 2厚聚合物水泥基防水涂料 | 基层处理、刷基层处理剂、铺布、喷涂防水层 | m2 | 49.421 | 41.55 | 2053.44
2、涂膜厚度、遍数
3、增强材料种类
4、反边高度
2186 | 011102003016 | 块料楼地面 | 1、结合层厚度、砂浆配合比 | 20厚1：3干硬性水泥砂浆 | 基层清理、抹结合层、面层铺设、磨边、嵌缝、刷防护材料、酸洗、打蜡、材料运输 | m2 | 831.547 | 133.51 | 111019.84
|  |  | 2、面层材料品种、规格、颜色 | 600×600玻化砖
3、嵌缝材料种类
|  |  | 4、防护层材料种类 | 水泥浆一道（内掺建筑胶）
|  |  | 5、酸洗、打蜡要求 | 做法详05J909 地12B、楼12A/LD15 地13B、楼13A/LD16
2187 | 011106002002 | 块料楼梯面层 | 1、粘结层厚度、材料种类 | 20厚1：3干硬性水泥砂浆 | 基层清理、抹结合层、面层铺贴、磨边、贴嵌防滑条、勾缝、刷防护材料、酸洗、打蜡、材料运输 | m2 | 31.891 | 216.22 | 6895.47
|  |  | 2、面层材料品种、规 | 300×300玻化砖
分部分项工程模拟清单与计价表
工程名称：永安市公交便民服务综合提升项目（EPC+F+O）二次 | [7 empty] | 第411页 共967页
序号 | 项目编码 | 项目名称 | 项目特征与要求 |  | 工作内容 | 计量单位 | 工程量 | 金额(元)
|  |  | 项目特征 | 发包人要求 |  |  |  | 综合单价 | 合价
格、颜色
3、防滑条材料种类、规格
|  |  | 4、勾缝材料种类 | 水泥浆一道（内掺建筑胶）
|  |  | 5、防护材料种类 | 做法详05J909 地12B、楼12A/LD15 地13B、楼13A/LD16
6、酸洗、打蜡要求
踢脚
2188 | 011105001001 | 水泥砂浆踢脚线 | 1、底层厚度、砂浆配合比 | 6厚1：3水泥砂浆 | 基层清理、底层和面层抹灰、材料运输 | m2 | 26.411 | 82.37 | 2175.47
|  |  | 2、踢脚线高度 | 素水泥浆一道
|  |  | 3、面层厚度、砂浆配合比 | 6厚1：2.5水泥砂浆
做法详05J909 踢1A/TJ2
2189 | 011105003006 | 块料踢脚线 | 1、踢脚线高度 |  | 基层清理、底层抹灰、面层铺贴、磨边、擦缝、磨光、酸洗、打蜡、刷防护材料、材料运输 | m2 | 76.908 | 180.55 | 13885.74
|  |  | 2、粘贴层厚度、材料种类 | 8厚1：2水泥砂浆粘结层（内掺建筑胶）
|  |  | 3、面层材料品种、规格、颜色 | 玻化砖踢脚
|  |  | 4、防护材料种类 | 做法详05J909 踢5/TJ8
2190 | 011105003007 | 块料踢脚线 | 1、踢脚线高度 |  | 基层清理、底层抹灰、面层铺贴、磨边、擦缝、磨光、酸洗、打蜡、刷防护材料、材料运输 | m2 | 6.431 | 225.05 | 1447.3
|  |  | 2、粘贴层厚度、材料种类 | 8厚1：2水泥砂浆粘结层（内掺建筑胶）
|  |  | 3、面层材料品种、规格、颜色 | 玻化砖踢脚（楼梯段）
|  |  | 4、防护材料种类 | 做法详05J909 踢5/TJ8
内墙面
2191 | 011001003001 | 保温隔热墙面 | 1、保温隔热部位 | 外墙内保温 | 基层清理、刷界面剂、安装龙骨、填贴保温材料、保温 | m2 | 898.624 | 139.59 | 125438.92
|  |  | 2、保温隔热方式 | 30mmAC微晶无机保温砂浆
分部分项工程模拟清单与计价表
工程名称：永安市公交便民服务综合提升项目（EPC+F+O）二次 | [7 empty] | 第412页 共967页
序号 | 项目编码 | 项目名称 | 项目特征与要求 |  | 工作内容 | 计量单位 | 工程量 | 金额(元)
|  |  | 项目特征 | 发包人要求 |  |  |  | 综合单价 | 合价
|  |  | 3、踢脚线、勒脚线保温做法 | 5mm抗裂砂浆+复合耐碱玻纤网格布 | 板安装、粘贴面层、铺设增强格网、抹抗裂、防水砂浆面层、嵌缝、铺、刷（喷）防护材料
|  |  | 4、龙骨材料品种、规格 | 5mm抗裂砂浆
5、保温隔热面层材料品种、规格、性能
6、保温隔热材料品种、规格及厚度
7、增强网及抗裂防水砂浆种类
8、粘结材料种类及做法
9、防护材料种类及做法
2192 | 011201004022 | 立面砂浆找平层 | 1、基层类型 | 内墙面 | 基层清理、刷界面剂、砂浆制作、运输、抹平找平 | m2 | 898.624 | 28.96 | 26024.15
2、界面剂类型
|  |  | 3、找平层砂浆厚度、配合比 | 10mm 1：3水泥砂浆
2193 | 011201004023 | 立面砂浆找平层 | 1、基层类型 | 内墙面 | 基层清理、刷界面剂、砂浆制作、运输、抹平找平 | m2 | 2437.058 | 31.34 | 76377.4
|  |  | 2、界面剂类型 | 素水泥浆一道（内掺建筑胶）
|  |  | 3、找平层砂浆厚度、配合比 | 9厚1：0.5：3水泥石灰膏砂浆打底
5厚1：0.5：2.5水泥石灰膏砂浆找平
2194 | 011406001027 | 抹灰面油漆涂料 | 1、部位 | 内墙面 | 基层清理、刮腻子、刷防护材料、油漆、喷刷油漆涂料 | m2 | 3313.211 | 28.77 | 95321.08
2、基层类型
|  |  | 3、腻子种类、遍数 | 二遍
4、防护材料种类
|  |  | 5、油漆涂料品种、遍数（或厚度） | 乳胶漆一底二面
分部分项工程模拟清单与计价表
工程名称：永安市公交便民服务综合提升项目（EPC+F+O）二次 | [7 empty] | 第413页 共967页
序号 | 项目编码 | 项目名称 | 项目特征与要求 |  | 工作内容 | 计量单位 | 工程量 | 金额(元)
|  |  | 项目特征 | 发包人要求 |  |  |  | 综合单价 | 合价
2195 | 011201004024 | 立面砂浆找平层 | 1、基层类型 | 内墙面 | 基层清理、刷界面剂、砂浆制作、运输、抹平找平 | m2 | 290.833 | 28.53 | 8297.47
2、界面剂类型
|  |  | 3、找平层砂浆厚度、配合比 | 9厚1：3水泥砂浆找平
2196 | 010903002002 | 墙面涂膜防水 | 1、防水膜品种 | 2厚聚合物水泥基防水涂料 | 基层处理、刷基层处理剂、铺布、喷涂防水层 | m2 | 313.305 | 46.23 | 14484.09
2、涂膜厚度、遍数
3、增强材料种类
2197 | 011204003002 | 块料墙面 | 1、墙体类型 | 内墙面 | 基层清理、砂浆制作、运输、粘结层铺贴、面层安装、嵌缝、刷防护材料、磨光、酸洗、打蜡 | m2 | 313.305 | 144.02 | 45122.19
|  |  | 2、安装方式 | 4厚强力胶粉泥粘贴
|  |  | 3、面层材料品种、规格、颜色 | 300*600内墙面砖
4、缝宽、嵌缝材料种类
|  |  | 5、防护材料种类 | 做法详见05J909 内墙16A/NQ31
6、磨光、酸洗、打蜡要求
顶棚
2198 | 011301001013 | 天棚抹灰 | 1、基层类型 | 混凝土面 | 基层清理、底层抹灰、抹面层 | m2 | 1188.454 | 30.49 | 36235.96
|  |  | 2、抹灰厚度、材料种类 | 素水泥浆一道（内掺建筑胶）
|  |  | 3、砂浆配合比 | 5厚1：0.5：3水泥石灰膏砂浆找平
2199 | 011406001028 | 抹灰面油漆涂料 | 1、部位 | 天棚 | 基层清理、刮腻子、刷防护材料、油漆、喷刷油漆涂料 | m2 | 1188.454 | 32.81 | 38993.18
2、基层类型
|  |  | 3、腻子种类、遍数 | 二遍
4、防护材料种类
|  |  | 5、油漆涂料品种、遍数（或厚度） | 乳胶漆一底二面
外墙面工程 | [9 empty] | 分项工程(17房屋建筑与装饰)
分部分项工程模拟清单与计价表
工程名称：永安市公交便民服务综合提升项目（EPC+F+O）二次 | [7 empty] | 第414页 共967页
序号 | 项目编码 | 项目名称 | 项目特征与要求 |  | 工作内容 | 计量单位 | 工程量 | 金额(元)
|  |  | 项目特征 | 发包人要求 |  |  |  | 综合单价 | 合价
2F内置空调机位
2200 | 011101001012 | 水泥砂浆楼地面 | 1、找平层厚度、砂浆配合比 |  | 基层清理、抹找平层、抹面层、材料运输 | m2 | 14.362 | 29.43 | 422.67
|  |  | 2、素水泥浆遍数 | 水泥浆一道（内掺建筑胶）
|  |  | 3、面层厚度、砂浆配合比 | 20厚1：2.5水泥砂浆
4、面层做法要求
2201 | 011201004025 | 立面砂浆找平层 | 1、基层类型 | 内墙面 | 基层清理、刷界面剂、砂浆制作、运输、抹平找平 | m2 | 95.23 | 31.34 | 2984.51
|  |  | 2、界面剂类型 | 素水泥浆一道（内掺建筑胶）
|  |  | 3、找平层砂浆厚度、配合比 | 9厚1：0.5：3水泥石灰膏砂浆打底
5厚1：0.5：2.5水泥石灰膏砂浆找平
2202 | 011406001029 | 抹灰面油漆涂料 | 1、部位 | 内墙面 | 基层清理、刮腻子、刷防护材料、油漆、喷刷油漆涂料 | m2 | 95.23 | 28.77 | 2739.77
2、基层类型
|  |  | 3、腻子种类、遍数 | 二遍
4、防护材料种类
|  |  | 5、油漆涂料品种、遍数（或厚度） | 乳胶漆一底二面
2203 | 011301001014 | 天棚抹灰 | 1、基层类型 | 混凝土面 | 基层清理、底层抹灰、抹面层 | m2 | 15.893 | 30.49 | 484.58
|  |  | 2、抹灰厚度、材料种类 | 素水泥浆一道（内掺建筑胶）
|  |  | 3、砂浆配合比 | 5厚1：0.5：3水泥石灰膏砂浆找平
2204 | 011406001030 | 抹灰面油漆涂料 | 1、部位 | 天棚 | 基层清理、刮腻子、刷防护材料、油漆、喷刷油漆涂料 | m2 | 15.893 | 32.81 | 521.45
2、基层类型
|  |  | 3、腻子种类、遍数 | 二遍
4、防护材料种类
|  |  | 5、油漆涂料品种、遍 | 乳胶漆一底二面
分部分项工程模拟清单与计价表
工程名称：永安市公交便民服务综合提升项目（EPC+F+O）二次 | [7 empty] | 第415页 共967页
序号 | 项目编码 | 项目名称 | 项目特征与要求 |  | 工作内容 | 计量单位 | 工程量 | 金额(元)
|  |  | 项目特征 | 发包人要求 |  |  |  | 综合单价 | 合价
数（或厚度）
挑檐、雨篷
2205 | 011301001015 | 天棚抹灰 | 1、基层类型 | 混凝土面 | 基层清理、底层抹灰、抹面层 | m2 | 146.932 | 30.49 | 4479.96
|  |  | 2、抹灰厚度、材料种类 | 素水泥浆一道（内掺建筑胶）
|  |  | 3、砂浆配合比 | 5厚1：0.5：3水泥石灰膏砂浆找平
2206 | 011406001031 | 抹灰面油漆涂料 | 1、部位 | 天棚 | 基层清理、刮腻子、刷防护材料、油漆、喷刷油漆涂料 | m2 | 146.932 | 32.81 | 4820.84
2、基层类型
|  |  | 3、腻子种类、遍数 | 二遍
4、防护材料种类
|  |  | 5、油漆涂料品种、遍数（或厚度） | 乳胶漆一底二面
2207 | 011202003001 | 柱、梁面砂浆找平 | 1、柱（梁）体类型 | 挑檐、雨篷立面 | 基层清理、砂浆制作、运输、抹灰找平 | m2 | 126.5 | 53.17 | 6726.01
|  |  | 2、找平的砂浆厚度、配合比 | 12厚1：3水泥砂浆打底、6厚1：2.5水泥砂浆抹平
2208 | 011406001032 | 抹灰面油漆涂料 | 1、部位 | 外墙面（挑檐、雨篷立面） | 基层清理、刮腻子、刷防护材料、油漆、喷刷油漆涂料 | m2 | 126.5 | 116.28 | 14709.42
2、基层类型
|  |  | 3、腻子种类、遍数 | 满刮腻子二遍
4、防护材料种类
|  |  | 5、油漆涂料品种、遍数（或厚度） | 真石漆
外墙面
2209 | 011201004026 | 立面砂浆找平层 | 1、基层类型 | 外墙面 | 基层清理、刷界面剂、砂浆制作、运输、抹平找平 | m2 | 1075.948 | 55.64 | 59865.75
|  |  | 2、界面剂类型 | 5mm抗裂砂浆+复合耐碱玻纤网格布
|  |  | 3、找平层砂浆厚度、配合比 | 5mm抗裂砂浆
2210 | 011201004027 | 立面砂浆找平层 | 1、基层类型 | 外墙面 | 基层清理、刷界面剂、砂浆 | m2 | 1075.948 | 48.29 | 51957.53
分部分项工程模拟清单与计价表
工程名称：永安市公交便民服务综合提升项目（EPC+F+O）二次 | [7 empty] | 第416页 共967页
序号 | 项目编码 | 项目名称 | 项目特征与要求 |  | 工作内容 | 计量单位 | 工程量 | 金额(元)
|  |  | 项目特征 | 发包人要求 |  |  |  | 综合单价 | 合价
|  |  | 2、界面剂类型 |  | 制作、运输、抹平找平
|  |  | 3、找平层砂浆厚度、配合比 | 10mm 1：3水泥砂浆
2211 | 011406001033 | 抹灰面油漆涂料 | 1、部位 | 外墙面 | 基层清理、刮腻子、刷防护材料、油漆、喷刷油漆涂料 | m2 | 1075.948 | 104.18 | 112092.26
2、基层类型
|  |  | 3、腻子种类、遍数 | 满刮腻子二遍
4、防护材料种类
|  |  | 5、油漆涂料品种、遍数（或厚度） | 真石漆
门窗工程 | [9 empty] | 分项工程(17房屋建筑与装饰)
2212 | 010802003002 | 钢质防火门 | 1、门框、扇材质 | 甲级钢质防火门（综合 含门锁，闭门器） | 门安装、五金安装、玻璃安装 | m2 | 9.092 | 592.32 | 5385.37
2213 | 010802004002 | 防盗门 | 1、门框、扇材质 | 钢制成品门（含门锁） | 门安装、五金安装 | m2 | 77.458 | 772.46 | 59833.21
2214 | 010804003001 | 全钢板大门 | 1、门框、扇材质 | 全钢板大门平开门 | 门(骨架)制作、运输、门、五金配件安装、刷防护材料 | m2 | 8.87 | 446.24 | 3958.15
2、五金种类、规格
3、防护材料种类
2215 | 011401002001 | 金属门油漆 | 1、门类型 | 全钢板大门平开门 | 除锈、基层清理、刮腻子、刷防护材料、油漆 | m2 | 8.87 | 62.3 | 552.6
2、门代号及洞口尺寸
|  |  | 3、腻子种类、遍数 | 防锈漆打底、调和漆二度
4、防护材料种类
5、油漆品种、遍数
2216 | 010803001005 | 金属卷帘（闸）门 | 1、门代号及洞口尺寸 | M6048 | 门运输、安装、启动装置、活动小门、五金安装 | 樘 | 1.056 | 14382.27 | 15187.68
|  |  | 2、门材质 | 彩钢板卷帘门（墙内侧安装）
|  |  | 3、启动装置品种、规格 | 电动装置
2217 | 010803001006 | 金属卷帘（闸）门 | 1、门代号及洞口尺寸 | M6648 | 门运输、安装、启动装置、活动小门、五金安装 | 樘 | 1.056 | 15651 | 16527.46
|  |  | 2、门材质 | 彩钢板卷帘门（墙内侧安装）
|  |  | 3、启动装置品种、规 | 电动装置
分部分项工程模拟清单与计价表
工程名称：永安市公交便民服务综合提升项目（EPC+F+O）二次 | [7 empty] | 第417页 共967页
序号 | 项目编码 | 项目名称 | 项目特征与要求 |  | 工作内容 | 计量单位 | 工程量 | 金额(元)
|  |  | 项目特征 | 发包人要求 |  |  |  | 综合单价 | 合价
格
2218 | 010807001031 | 金属（塑钢、断桥）窗 | 1、框、扇材质 | 铝合金平开窗（粉末喷涂） | 窗安装、五金、玻璃安装 | m2 | 98.768 | 726.95 | 71799.4
|  |  | 2、玻璃品种、厚度 | 6高透单银Low-E+12空气+6透明双钢化玻璃
2219 | 010807001032 | 金属（塑钢、断桥）窗 | 1、框、扇材质 | 铝合金推拉窗（粉末喷涂） | 窗安装、五金、玻璃安装 | m2 | 128.473 | 531.55 | 68289.82
|  |  | 2、玻璃品种、厚度 | 6高透单银Low-E+12空气+6透明双钢化玻璃
2220 | 010807001033 | 金属（塑钢、断桥）窗 | 1、框、扇材质 | 铝合金固定窗（粉末喷涂） | 窗安装、五金、玻璃安装 | m2 | 155.38 | 496.25 | 77107.33
|  |  | 2、玻璃品种、厚度 | 6高透单银Low-E+12空气+6透明双钢化玻璃
2221 | 010807002001 | 金属防火窗 | 1、框、扇材质 | 不锈钢固定甲级防火玻璃窗（玻璃厚度30mm） | 窗安装、五金、玻璃安装 | m2 | 13.644 | 602.14 | 8215.6
|  |  | 2、玻璃品种、厚度 | 做法详12J609-P77
2222 | 010807005001 | 金属格栅窗 | 1、框外围尺寸 |  | 窗安装、五金安装 | m2 | 36.791 | 271.69 | 9995.75
|  |  | 2、框、扇材质 | 50*50*1mm铝合金方管（粉末喷涂）@100
详见施工图大样
其他一般土建工程 | [9 empty] | 分项工程(17房屋建筑与装饰)
卫生间配件
2223 | 011505001001 | 洗漱台 | 1、材料品种、规格、颜色 | 20mm磨光大理石板(＞1m2) | 台面及支架运输、安装、杆、环、盒、配件安装、刷油漆 | m2 | 3.295 | 377.13 | 1242.64
|  |  | 2、支架、配件品种、规格 | 角钢支架
做法详16J914-1 XT11
2224 | 010404001024 | 垫层 | 1、垫层材料种类、配合比、厚度 | 轻集料混凝土 | 垫层材料的拌制、垫层铺设、材料运输 | m3 | 1.233 | 320.01 | 394.57
2225 | 011210005005 | 成品隔断 | 1、隔断材料品种、规格、颜色 | 防潮板隔断 卫生间 | 隔断运输、安装、嵌缝、塞口 | m2 | 25.091 | 159.13 | 3992.73
|  |  | 2、配件品种、规格 | 做法详16J914-1 XT9
2226 | 011210005006 | 成品隔断 | 1、隔断材料品种、规 | 防潮板隔断 小便斗 | 隔断运输、安装、嵌缝、塞 | m2 | 2.534 | 136.28 | 345.33
分部分项工程模拟清单与计价表
工程名称：永安市公交便民服务综合提升项目（EPC+F+O）二次 | [7 empty] | 第418页 共967页
序号 | 项目编码 | 项目名称 | 项目特征与要求 |  | 工作内容 | 计量单位 | 工程量 | 金额(元)
|  |  | 项目特征 | 发包人要求 |  |  |  | 综合单价 | 合价
|  |  | 格、颜色 |  | 口
|  |  | 2、配件品种、规格 | 做法详16J914-1 XT9
2227 | 01B015 | 清洁池 | 1、类型 |  | 制作安装 | 个 | 2.112 | 350 | 739.2
2、材质
|  |  | 3、规格 | 做法详16J914-1 XT24
其他
2228 | 011503001011 | 金属扶手、栏杆、栏板 |  | 楼梯栏杆、做法详15J403-1 B7/B17 | 制作、运输、安装、刷防护材料 | m | 21.627 | 493.72 | 10677.68
|  |  | 2、扶手材料种类、规格 | Φ60*3不锈钢管（304#）
|  |  | 3、栏杆材料种类、规格 | Φ60*3、Φ38*1.2、Φ25*1不锈钢管（304#）
4、栏板材料种类、规格、颜色
|  |  | 5、固定配件种类 | 预埋铁件M4/E22
6、防护材料种类
2229 | 011503001012 | 金属扶手、栏杆、栏板 |  | H=900mm护窗栏杆、做法详15J403-1 PB1/D13 | 制作、运输、安装、刷防护材料 | m | 46.411 | 515.38 | 23919.3
|  |  | 2、扶手材料种类、规格 | Φ60*3不锈钢管（304#）
|  |  | 3、栏杆材料种类、规格 | Φ60*3、Φ28*1.5不锈钢管（304#）
4、栏板材料种类、规格、颜色
|  |  | 5、固定配件种类 | 预埋铁件M8/E22
6、防护材料种类
2230 | 010903004001 | 墙面变形缝 | 1、嵌缝材料种类 | 外墙变形缝、做法详14J936 1/AQ1 | 清缝、填塞防水材料、止水带安装、盖缝制作、安装、刷防护材料 | m | 14.068 | 228.25 | 3211.02
2、止水带材料种类
3、盖缝材料
分部分项工程模拟清单与计价表
工程名称：永安市公交便民服务综合提升项目（EPC+F+O）二次 | [7 empty] | 第419页 共967页
序号 | 项目编码 | 项目名称 | 项目特征与要求 |  | 工作内容 | 计量单位 | 工程量 | 金额(元)
|  |  | 项目特征 | 发包人要求 |  |  |  | 综合单价 | 合价
4、防护材料种类
2231 | 010902008002 | 屋面变形缝 | 1、嵌缝材料种类 | 屋面变形缝、做法详14J936 2A/AW1 | 清缝、填塞防水材料、止水带安装、盖缝制作、安装、刷防护材料 | m | 61.248 | 228.52 | 13996.39
|  |  | 2、止水带材料种类 | 彩钢瓦屋面上
3、盖缝材料
4、防护材料种类
2232 | 011506003001 | 玻璃雨篷 | 1、玻璃雨篷固定方式 | 预埋件 | 龙骨基层安装、面层安装、刷防护材料、油漆 | m2 | 26.15 | 596.85 | 15607.63
|  |  | 2、龙骨材料种类、规格、中距 | T型钢（19.11kg/m2）
|  |  | 3、玻璃材料品种、规格 | 钢化夹层玻璃8+0.76PVB+8
4、嵌缝材料种类
|  |  | 5、防护材料种类 | 详见07J501-1 P12/07SG528-1 P16
2233 | 011405001005 | 金属面油漆 | 1、构件名称 |  | 基层清理、刮腻子、刷防护材料、油漆 | m2 | 26.585 | 19.02 | 505.65
2、腻子种类、遍数
3、防护材料种类
|  |  | 4、油漆品种、遍数 | 防锈漆一遍、调和漆二度
2234 | 011501020001 | 服务台 | 1、台柜规格 | 维修接待厅服务台 | 台柜制作、运输、安装（安放）、刷防护材料、油漆、五金件安装 | 个 | 7.392 | 2000 | 14784
2、材料种类、规格
3、五金种类、规格
4、防护材料种类
5、油漆品种、刷漆遍数
装配式建筑工程 | [9 empty] | 单位工程(17装配式建筑)
金属结构工程 | [9 empty] | 分项工程(17装配式建筑)
2235 | 010507007007 | 其他构件 | 1、构件的类型 | 柱脚保护砼 | 混凝土制作、运输、浇筑、振捣、养护 | m3 | 0.718 | 728.7 | 523.21
2、构件规格
分部分项工程模拟清单与计价表
工程名称：永安市公交便民服务综合提升项目（EPC+F+O）二次 | [7 empty] | 第420页 共967页
序号 | 项目编码 | 项目名称 | 项目特征与要求 |  | 工作内容 | 计量单位 | 工程量 | 金额(元)
|  |  | 项目特征 | 发包人要求 |  |  |  | 综合单价 | 合价
3、部位
|  |  | 4、混凝土种类（商品混凝土、现场拌制，泵送、非泵送） | 非泵送商品砼
|  |  | 5、混凝土强度等级 | C15
2236 | 010603001001 | 实腹钢柱★ | 1、柱类型 | GJ1、GJ2中钢柱及抗风柱 | 拼装、安装、探伤、补刷油漆 | t | 6.828 | 10354.95 | 70703.6
|  |  | 2、钢材品种、规格 | 钢板、Q355B
3、单根柱质量
4、螺栓种类
5、探伤要求
|  |  | 6、防火要求 | 钢构件场内运输
2237 | 010602001001 | 钢屋架★ | 1、单榀质量 | GJ1、GJ2中屋架梁 | 拼装、安装、探伤、补刷油漆 | t | 10.698 | 10251.43 | 109669.8
|  |  | 2、钢材品种、规格 | 钢板、Q355B
3、安装高度
4、螺栓种类
5、探伤要求
|  |  | 6、防火要求 | 钢构件场内运输
2238 | 010606001011 | 钢支撑、钢拉条★ | 1、钢材品种、规格 | 角钢、Q235B | 拼装、安装、探伤、补刷油漆 | t | 0.683 | 10698.71 | 7307.22
|  |  | 2、构件类型 | 柱间支撑 ZC1、ZC2
3、安装高度
4、螺栓种类
5、探伤要求
|  |  | 6、防火要求 | 钢构件场内运输
2239 | 010606001012 | 钢支撑、钢拉条★ | 1、钢材品种、规格 | 无缝钢管、Q235B | 拼装、安装、探伤、补刷油漆 | t | 2.369 | 6658.94 | 15775.03
|  |  | 2、构件类型 | 水平支撑XG
3、安装高度
4、螺栓种类
分部分项工程模拟清单与计价表
工程名称：永安市公交便民服务综合提升项目（EPC+F+O）二次 | [7 empty] | 第421页 共967页
序号 | 项目编码 | 项目名称 | 项目特征与要求 |  | 工作内容 | 计量单位 | 工程量 | 金额(元)
|  |  | 项目特征 | 发包人要求 |  |  |  | 综合单价 | 合价
5、探伤要求
|  |  | 6、防火要求 | 钢构件场内运输
2240 | 010606001013 | 钢支撑、钢拉条★ | 1、钢材品种、规格 | H型钢、Q235B | 拼装、安装、探伤、补刷油漆 | t | 0.815 | 9905.1 | 8072.66
|  |  | 2、构件类型 | 水平支撑XG2
3、安装高度
4、螺栓种类
5、探伤要求
|  |  | 6、防火要求 | 钢构件场内运输
2241 | 010606001015 | 钢支撑、钢拉条★ | 1、钢材品种、规格 | 圆钢、焊接钢管、Q235B | 拼装、安装、探伤、补刷油漆 | t | 0.649 | 11215.18 | 7278.65
|  |  | 2、构件类型 | 屋面撑杆、拉条
3、安装高度
4、螺栓种类
5、探伤要求
|  |  | 6、防火要求 | 钢构件场内运输
2242 | 010606002005 | 钢檩条★ | 1、钢材品种、规格 | Q355B、冷镀锌C型檩条 | 拼装、安装、探伤、补刷油漆 | t | 6.736 | 7848.64 | 52868.44
2、构件类型
3、单根质量
4、安装高度
|  |  | 5、螺栓种类 | 钢构件场内运输
6、探伤要求
7、防火要求
2243 | 010606002006 | 钢檩条★ | 1、钢材品种、规格 | Q235B、槽钢 | 拼装、安装、探伤、补刷油漆 | t | 1.342 | 6556.62 | 8798.98
2、构件类型
3、单根质量
4、安装高度
5、螺栓种类
分部分项工程模拟清单与计价表
工程名称：永安市公交便民服务综合提升项目（EPC+F+O）二次 | [7 empty] | 第422页 共967页
序号 | 项目编码 | 项目名称 | 项目特征与要求 |  | 工作内容 | 计量单位 | 工程量 | 金额(元)
|  |  | 项目特征 | 发包人要求 |  |  |  | 综合单价 | 合价
|  |  | 6、探伤要求 | 钢构件场内运输
7、防火要求
2244 | 010606011001 | 钢板天沟 | 1、钢材品种、规格 | 3mm不锈钢板（201#） | 拼装、安装、探伤、补刷油漆 | t | 1.226 | 20172.47 | 24731.45
2、漏斗、天沟形式
|  |  | 3、安装高度 | 钢构件场内运输
4、探伤要求
2245 | 010606003001 | 钢天窗架 | 1、钢材品种、规格 | Q355B、冷镀锌C型檩条 | 拼装、安装、探伤、补刷油漆 | t | 2.237 | 12383.78 | 27702.52
2、单榀质量
3、安装高度
|  |  | 4、螺栓种类 | 钢构件场内运输
5、探伤要求
6、防火要求
2246 | 010901003001 | 阳光板屋面 | 1、阳光板品种、规格 | 10mm中空阳光板 | 骨架制作、运输、安装、刷防护材料、油漆、阳光板安装、接缝、嵌缝 | m2 | 167.385 | 402.99 | 67454.48
|  |  | 2、骨架材料品种、规格 | 铝合金龙骨（含量按定额默认）
3、接缝、嵌缝材料种类
4、油漆品种、刷漆遍数
2247 | 010901002006 | 型材屋面 | 1、型材品种、规格 | 0.6mm YX51-380-760彩钢板 | 檩条制作、运输、安装、屋面型材安装、接缝、嵌缝 | m2 | 1055.991 | 168.78 | 178230.16
|  |  | 2、金属檩条材料品种、规格 | 50mm玻璃棉
|  |  | 3、接缝、嵌缝材料种类 | 不锈钢丝网
2248 | 01B016 | 屋面泛水 | 1、嵌缝材料种类 | 型材屋面泛水 | 清缝、填塞防水材料、止水带安装、盖缝制作、安装、刷防护材料 | m2 | 165.447 | 91.28 | 15102
2、止水带材料种类
3、盖缝材料
4、防护材料种类
分部分项工程模拟清单与计价表
工程名称：永安市公交便民服务综合提升项目（EPC+F+O）二次 | [7 empty] | 第423页 共967页
序号 | 项目编码 | 项目名称 | 项目特征与要求 |  | 工作内容 | 计量单位 | 工程量 | 金额(元)
|  |  | 项目特征 | 发包人要求 |  |  |  | 综合单价 | 合价
2249 | 040901010007 | 高强螺栓★ | 1、材料品种 | 10.9级扭剪型高强螺栓 | 制作、运输、安装、定位 | 套 | 364.954 | 23.87 | 8711.45
|  |  | 2、材料规格 | M20
2250 | 040901010008 | 高强螺栓★ | 1、材料品种 | 10.9级扭剪型高强螺栓 | 制作、运输、安装、定位 | 套 | 168.96 | 21.64 | 3656.29
|  |  | 2、材料规格 | M16
2251 | 040901010009 | 高强螺栓★ | 1、材料品种 | 花篮螺栓 | 制作、运输、安装、定位 | 套 | 121.651 | 19.25 | 2341.78
|  |  | 2、材料规格 | M16
2252 | 011407005005 | 金属构件刷防火涂料 | 1、喷刷防火涂料构件名称 | 钢结构防火涂料 厚型耐火极限2.5小时（现场涂装） | 基层清理、刷防护材料、刷防火材料 | m2 | 219.395 | 163.15 | 35794.29
2、防护材料种类
3、防火等级要求
4、防火涂料品种、遍数（或厚度）
2253 | 011407005006 | 金属构件刷防火涂料 | 1、喷刷防火涂料构件名称 | 钢结构防火涂料 厚型耐火极限1.5小时（现场涂装） | 基层清理、刷防护材料、刷防火材料 | m2 | 325.24 | 92.03 | 29931.84
2、防护材料种类
3、防火等级要求
4、防火涂料品种、遍数（或厚度）
2254 | 011405001006 | 金属面油漆 | 1、构件名称 | 醇酸磁漆面漆一道（现场涂装） | 基层清理、刮腻子、刷防护材料、油漆 | m2 | 784.878 | 8.38 | 6577.28
2、腻子种类、遍数
3、防护材料种类
4、油漆品种、遍数
安装工程 | [9 empty] | 单位工程(17安装)
配电箱安装工程 | [9 empty] | 分项工程(17房屋建筑与装饰)
2255 | 030404017236 | 配电箱 | 1、规格 |  | 本体安装、基础型钢制作、安装、焊、压接线端子、补刷(喷)油漆、接地 | 台 | 1 | 4445.13 | 4445.13
|  |  | 2、名称 | 成套配电箱安装 ZAL（中大型车维修车间）
3、安装方式
分部分项工程模拟清单与计价表
工程名称：永安市公交便民服务综合提升项目（EPC+F+O）二次 | [7 empty] | 第424页 共967页
序号 | 项目编码 | 项目名称 | 项目特征与要求 |  | 工作内容 | 计量单位 | 工程量 | 金额(元)
|  |  | 项目特征 | 发包人要求 |  |  |  | 综合单价 | 合价
4、型号
5、接线端子材质、规格
6、端子板外部接线材质、规格
7、基础形式、材质、规格
2256 | 030404017237 | 配电箱 | 1、规格 |  | 本体安装、基础型钢制作、安装、焊、压接线端子、补刷(喷)油漆、接地 | 台 | 1 | 2577.27 | 2577.27
|  |  | 2、名称 | 成套配电箱安装 1AL1（中大型车维修车间）
3、安装方式
4、型号
5、接线端子材质、规格
6、端子板外部接线材质、规格
7、基础形式、材质、规格
2257 | 030404017238 | 配电箱 | 1、规格 |  | 本体安装、基础型钢制作、安装、焊、压接线端子、补刷(喷)油漆、接地 | 台 | 1 | 1799.94 | 1799.94
|  |  | 2、名称 | 成套配电箱安装 1AL2（中大型车维修车间）
3、安装方式
4、型号
5、接线端子材质、规格
6、端子板外部接线材质、规格
7、基础形式、材质、规格
2258 | 030404017239 | 配电箱 | 1、规格 |  | 本体安装、基础型钢制作、 | 台 | 1 | 1565.51 | 1565.51
分部分项工程模拟清单与计价表
工程名称：永安市公交便民服务综合提升项目（EPC+F+O）二次 | [7 empty] | 第425页 共967页
序号 | 项目编码 | 项目名称 | 项目特征与要求 |  | 工作内容 | 计量单位 | 工程量 | 金额(元)
|  |  | 项目特征 | 发包人要求 |  |  |  | 综合单价 | 合价
|  |  | 2、名称 | 成套配电箱安装 2AL1（中大型车维修车间） | 安装、焊、压接线端子、补刷(喷)油漆、接地
3、安装方式
4、型号
5、接线端子材质、规格
6、端子板外部接线材质、规格
7、基础形式、材质、规格
2259 | 030404017240 | 配电箱 | 1、规格 |  | 本体安装、基础型钢制作、安装、焊、压接线端子、补刷(喷)油漆、接地 | 台 | 1 | 6408.38 | 6408.38
|  |  | 2、名称 | 成套配电箱安装 AEP1（中大型车维修车间）
3、安装方式
4、型号
5、接线端子材质、规格
6、端子板外部接线材质、规格
7、基础形式、材质、规格
2260 | 030404017241 | 配电箱 | 1、规格 |  | 本体安装、基础型钢制作、安装、焊、压接线端子、补刷(喷)油漆、接地 | 台 | 8 | 640.4 | 5123.2
|  |  | 2、名称 | 成套配电箱安装 AR（中大型车维修车间）
3、安装方式
4、型号
5、接线端子材质、规格
6、端子板外部接线材质、规格
分部分项工程模拟清单与计价表
工程名称：永安市公交便民服务综合提升项目（EPC+F+O）二次 | [7 empty] | 第426页 共967页
序号 | 项目编码 | 项目名称 | 项目特征与要求 |  | 工作内容 | 计量单位 | 工程量 | 金额(元)
|  |  | 项目特征 | 发包人要求 |  |  |  | 综合单价 | 合价
7、基础形式、材质、规格
2261 | 030404017242 | 配电箱 | 1、规格 |  | 本体安装、基础型钢制作、安装、焊、压接线端子、补刷(喷)油漆、接地 | 台 | 1 | 763.77 | 763.77
|  |  | 2、名称 | 成套配电箱安装 AR1（中大型车维修车间）
3、安装方式
4、型号
5、接线端子材质、规格
6、端子板外部接线材质、规格
7、基础形式、材质、规格
2262 | 030404017243 | 配电箱 | 1、规格 |  | 本体安装、基础型钢制作、安装、焊、压接线端子、补刷(喷)油漆、接地 | 台 | 1 | 887.16 | 887.16
|  |  | 2、名称 | 成套配电箱安装 AR2（中大型车维修车间）
3、安装方式
4、型号
5、接线端子材质、规格
6、端子板外部接线材质、规格
7、基础形式、材质、规格
2263 | 030404017244 | 配电箱 | 1、规格 |  | 本体安装、基础型钢制作、安装、焊、压接线端子、补刷(喷)油漆、接地 | 台 | 1 | 640.4 | 640.4
|  |  | 2、名称 | 成套配电箱安装 AR3（中大型车维修车间）
3、安装方式
4、型号
5、接线端子材质、规
分部分项工程模拟清单与计价表
工程名称：永安市公交便民服务综合提升项目（EPC+F+O）二次 | [7 empty] | 第427页 共967页
序号 | 项目编码 | 项目名称 | 项目特征与要求 |  | 工作内容 | 计量单位 | 工程量 | 金额(元)
|  |  | 项目特征 | 发包人要求 |  |  |  | 综合单价 | 合价
格
6、端子板外部接线材质、规格
7、基础形式、材质、规格
母线槽、电缆与桥架工程 | [9 empty] | 分项工程(17房屋建筑与装饰)
2264 | 030411003094 | 桥架 | 1、材质 |  | 本体安装、接地 | m | 14.414 | 102.07 | 1471.24
|  |  | 2、规格 | 200*100
3、类型
|  |  | 4、名称 | 钢制桥架安装
5、型号
6、接地要求
2265 | 030411003095 | 桥架 | 1、材质 |  | 本体安装、接地 | m | 61.206 | 55.39 | 3390.2
|  |  | 2、规格 | 100*50
3、类型
|  |  | 4、名称 | 钢制桥架安装
5、型号
6、接地要求
2266 | 030408001156 | 电力电缆 | 1、型号 | WDZBN-YJY | 电缆敷设、揭(盖)盖板 | m | 5.845 | 17.92 | 104.74
|  |  | 2、规格 | 3*2.5
|  |  | 3、材质 | 铜芯
|  |  | 4、名称 | 电力电缆敷设
|  |  | 5、电压等级(kV) | 450/750V
|  |  | 6、敷设方式、部位 | 室内
7、地形
2267 | 030408001157 | 电力电缆 | 1、型号 | WDZB-YJY | 电缆敷设、揭(盖)盖板 | m | 7.902 | 86.16 | 680.84
|  |  | 2、规格 | 5*16
分部分项工程模拟清单与计价表
工程名称：永安市公交便民服务综合提升项目（EPC+F+O）二次 | [7 empty] | 第428页 共967页
序号 | 项目编码 | 项目名称 | 项目特征与要求 |  | 工作内容 | 计量单位 | 工程量 | 金额(元)
|  |  | 项目特征 | 发包人要求 |  |  |  | 综合单价 | 合价
|  |  | 3、材质 | 铜芯
|  |  | 4、名称 | 电力电缆敷设
5、电压等级(kV)
|  |  | 6、敷设方式、部位 | 室内
7、地形
2268 | 030408001158 | 电力电缆 | 1、型号 | WDZB-YJY | 电缆敷设、揭(盖)盖板 | m | 16.236 | 162.1 | 2631.86
|  |  | 2、规格 | 4*35+1*16
|  |  | 3、材质 | 铜芯
|  |  | 4、名称 | 电力电缆敷设
|  |  | 5、电压等级(kV) | 450/750V
|  |  | 6、敷设方式、部位 | 室内
7、地形
2269 | 030408006090 | 电力电缆头 | 1、规格 | 3*2.5 | 电力电缆头头制作、电缆电缆头安装、接地 | 个 | 2 | 110.64 | 221.28
|  |  | 2、名称 | 电力电缆头
|  |  | 3、安装部位 | 室内
|  |  | 4、型号 | WDZBN-YJY
|  |  | 5、电压等级(kV) | 1KV以下
|  |  | 6、材质、类型 | 铜芯干包式
2270 | 030408006091 | 电力电缆头 | 1、规格 | 4*35+1*16 | 电力电缆头头制作、电缆电缆头安装、接地 | 个 | 3 | 157.53 | 472.59
|  |  | 2、名称 | 电力电缆头
|  |  | 3、安装部位 | 室内
|  |  | 4、型号 | WDZB-YJY
|  |  | 5、电压等级(kV) | 1KV以下
|  |  | 6、材质、类型 | 铜芯干包式
配管配线工程 | [9 empty] | 分项工程(17房屋建筑与装饰)
2271 | 030411001282 | 配管 | 1、材质 | 钢管 | 电线管路敷设、钢索架设( | m | 10.032 | 101.92 | 1022.46
分部分项工程模拟清单与计价表
工程名称：永安市公交便民服务综合提升项目（EPC+F+O）二次 | [7 empty] | 第429页 共967页
序号 | 项目编码 | 项目名称 | 项目特征与要求 |  | 工作内容 | 计量单位 | 工程量 | 金额(元)
|  |  | 项目特征 | 发包人要求 |  |  |  | 综合单价 | 合价
|  |  | 2、规格 | SC100 | 拉紧装置安装)、预留沟槽、.接地
|  |  | 3、名称 | 电气配管
4、接地要求
5、配置形式
6、钢索材质、规格
2272 | 030411001283 | 配管 | 1、材质 | 钢管 | 电线管路敷设、钢索架设(拉紧装置安装)、预留沟槽、.接地 | m | 17.213 | 46.95 | 808.15
|  |  | 2、规格 | SC50
|  |  | 3、名称 | 电气配管
4、接地要求
5、配置形式
6、钢索材质、规格
2273 | 030411001284 | 配管 | 1、材质 | 钢管 | 电线管路敷设、钢索架设(拉紧装置安装)、预留沟槽、.接地 | m | 25.555 | 39.89 | 1019.39
|  |  | 2、规格 | SC40
|  |  | 3、名称 | 电气配管
4、接地要求
5、配置形式
6、钢索材质、规格
2274 | 030411001285 | 配管 | 1、材质 | 钢管 | 电线管路敷设、钢索架设(拉紧装置安装)、预留沟槽、.接地 | m | 53.328 | 20.57 | 1096.96
|  |  | 2、规格 | SC20
|  |  | 3、名称 | 电气配管
4、接地要求
5、配置形式
6、钢索材质、规格
2275 | 030411001286 | 配管 | 1、材质 | 钢管 | 电线管路敷设、钢索架设(拉紧装置安装)、预留沟槽、.接地 | m | 99.37 | 16.9 | 1679.35
|  |  | 2、规格 | SC15
|  |  | 3、名称 | 电气配管
分部分项工程模拟清单与计价表
工程名称：永安市公交便民服务综合提升项目（EPC+F+O）二次 | [7 empty] | 第430页 共967页
序号 | 项目编码 | 项目名称 | 项目特征与要求 |  | 工作内容 | 计量单位 | 工程量 | 金额(元)
|  |  | 项目特征 | 发包人要求 |  |  |  | 综合单价 | 合价
4、接地要求
5、配置形式
6、钢索材质、规格
2276 | 030411001287 | 配管 | 1、材质 |  | 电线管路敷设、钢索架设(拉紧装置安装)、预留沟槽、.接地 | m | 1199.194 | 6.67 | 7998.62
|  |  | 2、规格 | JDG20
|  |  | 3、名称 | 电气配管
4、接地要求
5、配置形式
6、钢索材质、规格
2277 | 030411001288 | 配管 | 1、材质 |  | 电线管路敷设、钢索架设(拉紧装置安装)、预留沟槽、.接地 | m | 43.613 | 13.08 | 570.46
|  |  | 2、规格 | JDG25
|  |  | 3、名称 | 电气配管
4、接地要求
5、配置形式
6、钢索材质、规格
2278 | 030411001289 | 配管 | 1、材质 |  | 电线管路敷设、钢索架设(拉紧装置安装)、预留沟槽、.接地 | m | 10.56 | 15.48 | 163.47
|  |  | 2、规格 | JDG32
|  |  | 3、名称 | 电气配管
4、接地要求
5、配置形式
6、钢索材质、规格
2279 | 030411001290 | 配管 | 1、材质 |  | 电线管路敷设、钢索架设(拉紧装置安装)、预留沟槽、.接地 | m | 1.056 | 52.96 | 55.93
|  |  | 2、规格 | DN32
|  |  | 3、名称 | 金属软管敷设
4、接地要求
5、配置形式
分部分项工程模拟清单与计价表
工程名称：永安市公交便民服务综合提升项目（EPC+F+O）二次 | [7 empty] | 第431页 共967页
序号 | 项目编码 | 项目名称 | 项目特征与要求 |  | 工作内容 | 计量单位 | 工程量 | 金额(元)
|  |  | 项目特征 | 发包人要求 |  |  |  | 综合单价 | 合价
6、钢索材质、规格
2280 | 030411001291 | 配管 | 1、材质 |  | 电线管路敷设、钢索架设(拉紧装置安装)、预留沟槽、.接地 | m | 1.056 | 47.36 | 50.01
|  |  | 2、规格 | DN25
|  |  | 3、名称 | 金属软管敷设
4、接地要求
5、配置形式
6、钢索材质、规格
2281 | 030411001292 | 配管 | 1、材质 |  | 电线管路敷设、钢索架设(拉紧装置安装)、预留沟槽、.接地 | m | 6.336 | 44.95 | 284.8
|  |  | 2、规格 | DN20
|  |  | 3、名称 | 金属软管敷设
4、接地要求
5、配置形式
6、钢索材质、规格
2282 | 030411004271 | 配线 | 1、材质 |  | 配线、钢索架设(拉紧装置安装)、支持体(夹板、绝缘子、槽板等)安装 | m | 3575.827 | 4.1 | 14660.89
|  |  | 2、规格 | 3*2.5
|  |  | 3、名称 | 穿照明线
|  |  | 4、型号 | WDZB-BYJ
5、钢索材质、规格
6、配线形式
7、配线部位
8、配线线制
2283 | 030411004272 | 配线 | 1、材质 |  | 配线、钢索架设(拉紧装置安装)、支持体(夹板、绝缘子、槽板等)安装 | m | 675.84 | 5.02 | 3392.72
|  |  | 2、规格 | 3*4
|  |  | 3、名称 | 穿照明线
|  |  | 4、型号 | WDZB-BYJ
5、钢索材质、规格
分部分项工程模拟清单与计价表
工程名称：永安市公交便民服务综合提升项目（EPC+F+O）二次 | [7 empty] | 第432页 共967页
序号 | 项目编码 | 项目名称 | 项目特征与要求 |  | 工作内容 | 计量单位 | 工程量 | 金额(元)
|  |  | 项目特征 | 发包人要求 |  |  |  | 综合单价 | 合价
6、配线形式
7、配线部位
8、配线线制
2284 | 030411004273 | 配线 | 1、材质 |  | 配线、钢索架设(拉紧装置安装)、支持体(夹板、绝缘子、槽板等)安装 | m | 107.078 | 6.92 | 740.98
|  |  | 2、规格 | 3*6
|  |  | 3、名称 | 穿动力线
|  |  | 4、型号 | WDZB-BYJ
5、钢索材质、规格
6、配线形式
7、配线部位
8、配线线制
2285 | 030411004274 | 配线 | 1、材质 |  | 配线、钢索架设(拉紧装置安装)、支持体(夹板、绝缘子、槽板等)安装 | m | 30.941 | 12.24 | 378.72
|  |  | 2、规格 | 3*10
|  |  | 3、名称 | 穿动力线
|  |  | 4、型号 | WDZB-BYJ
5、钢索材质、规格
6、配线形式
7、配线部位
8、配线线制
2286 | 030411004275 | 配线 | 1、材质 |  | 配线、钢索架设(拉紧装置安装)、支持体(夹板、绝缘子、槽板等)安装 | m | 21.585 | 18.02 | 388.96
|  |  | 2、规格 | 3*16
|  |  | 3、名称 | 穿动力线
|  |  | 4、型号 | WDZB-BYJ
5、钢索材质、规格
6、配线形式
7、配线部位
分部分项工程模拟清单与计价表
工程名称：永安市公交便民服务综合提升项目（EPC+F+O）二次 | [7 empty] | 第433页 共967页
序号 | 项目编码 | 项目名称 | 项目特征与要求 |  | 工作内容 | 计量单位 | 工程量 | 金额(元)
|  |  | 项目特征 | 发包人要求 |  |  |  | 综合单价 | 合价
8、配线线制
2287 | 030411004276 | 配线 | 1、材质 |  | 配线、钢索架设(拉紧装置安装)、支持体(夹板、绝缘子、槽板等)安装 | m | 953.779 | 3.62 | 3452.68
|  |  | 2、规格 | 3*2.5
|  |  | 3、名称 | 线槽配线
|  |  | 4、型号 | WDZB-BYJ
5、钢索材质、规格
6、配线形式
7、配线部位
8、配线线制
2288 | 030411004277 | 配线 | 1、材质 |  | 配线、钢索架设(拉紧装置安装)、支持体(夹板、绝缘子、槽板等)安装 | m | 249.85 | 5.12 | 1279.23
|  |  | 2、规格 | 3*4
|  |  | 3、名称 | 线槽配线
|  |  | 4、型号 | WDZB-BYJ
5、钢索材质、规格
6、配线形式
7、配线部位
8、配线线制
2289 | 030411004278 | 配线 | 1、材质 |  | 配线、钢索架设(拉紧装置安装)、支持体(夹板、绝缘子、槽板等)安装 | m | 45.514 | 11.05 | 502.93
|  |  | 2、规格 | 3*10
|  |  | 3、名称 | 线槽配线
|  |  | 4、型号 | WDZB-BYJ
5、钢索材质、规格
6、配线形式
7、配线部位
8、配线线制
2290 | 030411004279 | 配线 | 1、材质 |  | 配线、钢索架设(拉紧装置 | m | 55.018 | 16.8 | 924.3
分部分项工程模拟清单与计价表
工程名称：永安市公交便民服务综合提升项目（EPC+F+O）二次 | [7 empty] | 第434页 共967页
序号 | 项目编码 | 项目名称 | 项目特征与要求 |  | 工作内容 | 计量单位 | 工程量 | 金额(元)
|  |  | 项目特征 | 发包人要求 |  |  |  | 综合单价 | 合价
|  |  | 2、规格 | 3*16 | 安装)、支持体(夹板、绝缘子、槽板等)安装
|  |  | 3、名称 | 线槽配线
|  |  | 4、型号 | WDZB-BYJ
5、钢索材质、规格
6、配线形式
7、配线部位
8、配线线制
电气照明器具工程(含灯具与开关插座) | [9 empty] | 分项工程(17房屋建筑与装饰)
2291 | 030412002013 | 工厂灯 | 1、规格 | （150W，90lm/W） | 本体安装 | 套 | 66 | 861.65 | 56868.9
|  |  | 2、名称 | LED大功率灯
3、型号
|  |  | 4、安装形式 | 吊杆安装
2292 | 030412001060 | 普通灯具 | 1、规格 | 36W | 本体安装 | 套 | 4 | 93.03 | 372.12
2、类型
|  |  | 3、名称 | 防水防尘吸顶灯 (节能型)
4、型号
2293 | 030412001061 | 普通灯具 | 1、规格 |  | 本体安装 | 套 | 26 | 90.54 | 2354.04
2、类型
|  |  | 3、名称 | 吸顶灯
4、型号
2294 | 030412005048 | 荧光灯 | 1、规格 | 2*28W（三基色T5灯管） | 本体安装 | 套 | 43 | 121.26 | 5214.18
|  |  | 2、名称 | 电子式荧光灯(节能型)
3、型号
4、安装形式
2295 | 030404034058 | 照明开关 | 1、材质 |  | 插座安装、接线 | 个 | 2 | 17.05 | 34.1
|  |  | 2、规格 | （250V,10A）
分部分项工程模拟清单与计价表
工程名称：永安市公交便民服务综合提升项目（EPC+F+O）二次 | [7 empty] | 第435页 共967页
序号 | 项目编码 | 项目名称 | 项目特征与要求 |  | 工作内容 | 计量单位 | 工程量 | 金额(元)
|  |  | 项目特征 | 发包人要求 |  |  |  | 综合单价 | 合价
|  |  | 3、名称 | 单控单联开关
|  |  | 4、安装方式 | 距地1.3m
2296 | 030404034059 | 照明开关 | 1、材质 |  | 插座安装、接线 | 个 | 16 | 20.14 | 322.24
|  |  | 2、规格 | （250V,10A）
|  |  | 3、名称 | 单控双联开关
|  |  | 4、安装方式 | 距地1.3m
2297 | 030404034060 | 照明开关 | 1、材质 |  | 插座安装、接线 | 个 | 4 | 23.81 | 95.24
|  |  | 2、规格 | （250V,10A）
|  |  | 3、名称 | 单控三联开关
|  |  | 4、安装方式 | 距地1.3m
2298 | 030404034061 | 照明开关 | 1、材质 |  | 插座安装、接线 | 个 | 6 | 44.53 | 267.18
|  |  | 2、规格 | （250V,10A）
|  |  | 3、名称 | 人体感应延时自熄开关
|  |  | 4、安装方式 | 距地1.3m
2299 | 030404035048 | 插座 | 1、材质 |  | 插座安装、接线 | 个 | 61 | 26.37 | 1608.57
|  |  | 2、规格 | （250V,16A）
|  |  | 3、名称 | 安全型二极及三极防水暗装插座
|  |  | 4、安装方式 | 距地0.3m
2300 | 030404035049 | 插座 | 1、材质 |  | 插座安装、接线 | 个 | 2 | 26.37 | 52.74
|  |  | 2、规格 | （250V,16A）
|  |  | 3、名称 | 安全型二极及三极防水暗装插座（卫生间）
|  |  | 4、安装方式 | 距地1.3m
2301 | 030404035050 | 插座 | 1、材质 |  | 插座安装、接线 | 个 | 11 | 26.37 | 290.07
|  |  | 2、规格 | （250V,16A）
|  |  | 3、名称 | 安全型二极及三极暗装插座（空调）
分部分项工程模拟清单与计价表
工程名称：永安市公交便民服务综合提升项目（EPC+F+O）二次 | [7 empty] | 第436页 共967页
序号 | 项目编码 | 项目名称 | 项目特征与要求 |  | 工作内容 | 计量单位 | 工程量 | 金额(元)
|  |  | 项目特征 | 发包人要求 |  |  |  | 综合单价 | 合价
|  |  | 4、安装方式 | 距地2.4m
2302 | 030404033003 | 风扇 | 1、规格 |  | 本体安装、调速开关安装 | 台 | 4 | 221.56 | 886.24
|  |  | 2、名称 | 民用电器安装(风扇安装 排气扇)
3、安装方式
4、型号
2303 | 030411006075 | 接线盒 | 1、材质 |  | 本体安装 | 个 | 115 | 7.14 | 821.1
2、规格
|  |  | 3、名称 | 接线盒安装(暗装开关(插座)盒)
4、安装形式
2304 | 030411006076 | 接线盒 | 1、材质 |  | 本体安装 | 个 | 131 | 6.98 | 914.38
2、规格
|  |  | 3、名称 | 接线盒安装(暗装接线盒)
4、安装形式
2305 | 030414002010 | 送配电装置系统 | 1、型号 |  | 系统调试 | 系统 | 1 | 307.6 | 307.6
2、类型
|  |  | 3、名称 | 输配电装置系统调试
|  |  | 4、电压等级(kV) | (≤1kV交流供电)
防雷接地工程 | [9 empty] | 分项工程(17房屋建筑与装饰)
2306 | 030409003011 | 避雷引下线 | 1、名称 | 避雷引下线敷设 | 避雷引下线制作、安装、断接卡子、箱制作、安装、接地测试点安装、利用主钢筋焊接、补刷(喷)油漆 | m | 119.011 | 11.22 | 1335.3
2、材质
3、规格
4、安装部位
|  |  | 5、安装形式 | (利用建筑结构钢筋引下)
6、断接卡子、箱材质、规格
分部分项工程模拟清单与计价表
工程名称：永安市公交便民服务综合提升项目（EPC+F+O）二次 | [7 empty] | 第437页 共967页
序号 | 项目编码 | 项目名称 | 项目特征与要求 |  | 工作内容 | 计量单位 | 工程量 | 金额(元)
|  |  | 项目特征 | 发包人要求 |  |  |  | 综合单价 | 合价
2307 | 030409005020 | 避雷网 | 1、规格 | Φ12 | 避雷网制作、安装、跨接、混凝土块制作、补刷(喷)油漆 | m | 760.848 | 32.41 | 24659.08
|  |  | 2、材质 | 热镀锌圆钢
|  |  | 3、名称 | 避雷网安装
|  |  | 4、安装形式 | (沿折板支架敷设)
5、混凝土块标号
2308 | 030409004020 | 均压环 | 1、规格 |  | 均压环敷设、钢铝窗接地、柱主筋与圈梁焊接、利用圈梁钢筋焊接、补刷(喷)油漆 | m | 387.024 | 4.88 | 1888.68
2、材质
|  |  | 3、名称 | 避雷网安装
|  |  | 4、安装形式 | (均压环敷设 利用圈梁钢筋)
2309 | 030409004021 | 均压环 | 1、规格 |  | 均压环敷设、钢铝窗接地、柱主筋与圈梁焊接、利用圈梁钢筋焊接、补刷(喷)油漆 | m | 17.952 | 13.04 | 234.09
2、材质
|  |  | 3、名称 | 避雷网安装
|  |  | 4、安装形式 | (柱钢筋与圈梁钢筋焊接)
2310 | 030409012006 | 利用底板钢筋网等电位联焊 | 1、部位 |  | 利用底板钢筋网焊接、补刷（喷）油漆 | m2 | 52.378 | 19.21 | 1006.18
2、材质
|  |  | 3、方式 | 卫生间等电位均压环安装
2311 | 030409008036 | 等电位端子箱、测试板 | 1、规格 |  | 本体安装 | 台 | 4.224 | 29.83 | 126
2、材质
|  |  | 3、名称 | 接地测试点安装
2312 | 030409008037 | 等电位端子箱、测试板 | 1、规格 |  | 本体安装 | 台 | 1 | 89.18 | 89.18
2、材质
|  |  | 3、名称 | 总等电位端子箱 MEB
2313 | 030409008038 | 等电位端子箱、测试板 | 1、规格 |  | 本体安装 | 台 | 4 | 55.37 | 221.48
2、材质
|  |  | 3、名称 | 总等电位端子箱 MEB
2314 | 030409002067 | 接地母线 | 1、规格 | -40*4 | 接地母线制作、安装、补刷 | m | 43.718 | 19.86 | 868.24
分部分项工程模拟清单与计价表
工程名称：永安市公交便民服务综合提升项目（EPC+F+O）二次 | [7 empty] | 第438页 共967页
序号 | 项目编码 | 项目名称 | 项目特征与要求 |  | 工作内容 | 计量单位 | 工程量 | 金额(元)
|  |  | 项目特征 | 发包人要求 |  |  |  | 综合单价 | 合价
|  |  | 2、材质 | 热镀锌扁钢 | (喷)油漆
|  |  | 3、名称 | 户内接地母线敷设
4、安装部位
5、安装形式
2315 | 030409002068 | 接地母线 | 1、规格 | -40*4 | 接地母线制作、安装、补刷(喷)油漆 | m | 408.566 | 60.7 | 24799.96
|  |  | 2、材质 | 热镀锌铜扁钢
|  |  | 3、名称 | 户内接地母线敷设
4、安装部位
5、安装形式
2316 | 030414011017 | 接地装置 | 1、类别 |  | 接地电阻测试 | 系统 | 1 | 817.39 | 817.39
|  |  | 2、名称 | 接地系统测试(接地网)
综合布线系统 | [9 empty] | 分项工程(17房屋建筑与装饰)
2317 | 030502003036 | 分线接线箱(盒) | 1、材质 |  | 本体安装、底盒安装 | 个 | 1 | 169.52 | 169.52
2、规格
|  |  | 3、名称 | 综合布线配线架（空箱）
4、安装方式
2318 | 030502003037 | 分线接线箱(盒) | 1、材质 |  | 本体安装、底盒安装 | 个 | 1 | 150.75 | 150.75
2、规格
|  |  | 3、名称 | 层配线架（空箱）
4、安装方式
2319 | 030411001293 | 配管 | 1、材质 | 钢管 | 电线管路敷设、钢索架设(拉紧装置安装)、预留沟槽、.接地 | m | 36 | 46.95 | 1690.2
|  |  | 2、规格 | SC50
|  |  | 3、名称 | 电气配管
4、接地要求
5、配置形式
6、钢索材质、规格
分部分项工程模拟清单与计价表
工程名称：永安市公交便民服务综合提升项目（EPC+F+O）二次 | [7 empty] | 第439页 共967页
序号 | 项目编码 | 项目名称 | 项目特征与要求 |  | 工作内容 | 计量单位 | 工程量 | 金额(元)
|  |  | 项目特征 | 发包人要求 |  |  |  | 综合单价 | 合价
2320 | 030411001294 | 配管 | 1、材质 | 钢管 | 电线管路敷设、钢索架设(拉紧装置安装)、预留沟槽、.接地 | m | 7 | 25.14 | 175.98
|  |  | 2、规格 | SC32
|  |  | 3、名称 | 电气配管
4、接地要求
5、配置形式
6、钢索材质、规格
2321 | 030411001295 | 配管 | 1、材质 | 塑料管 | 电线管路敷设、钢索架设(拉紧装置安装)、预留沟槽、.接地 | m | 445.308 | 9.78 | 4355.11
|  |  | 2、规格 | PVC20
|  |  | 3、名称 | 电气配管
4、接地要求
5、配置形式
6、钢索材质、规格
2322 | 030502005007 | 双绞线缆 | 1、规格 | UTP5e | 敷设、标记、卡接 | m | 427.137 | 3.88 | 1657.29
|  |  | 2、名称 | 双绞线缆
|  |  | 3、敷设方式 | 管内穿放
4、线缆对数
2323 | 030502007025 | 光缆 | 1、规格 | 单模4芯光缆 | 敷设、标记、卡接 | m | 5.28 | 4.01 | 21.17
|  |  | 2、名称 | 光缆
|  |  | 3、敷设方式 | 管内穿放
4、线缆对数
2324 | 030502006007 | 大对数电缆 | 1、规格 |  | 敷设、标记、卡接 | m | 5.28 | 10.41 | 54.96
|  |  | 2、名称 | 大对数线缆
|  |  | 3、敷设方式 | 管内穿放
|  |  | 4、线缆对数 | 10对
2325 | 030502012018 | 信息插座 | 1、规格 |  | 端接模块、安装面板 | 个 | 12 | 31.88 | 382.56
|  |  | 2、名称 | 安装8位模块式信息插座(单口)
分部分项工程模拟清单与计价表
工程名称：永安市公交便民服务综合提升项目（EPC+F+O）二次 | [7 empty] | 第440页 共967页
序号 | 项目编码 | 项目名称 | 项目特征与要求 |  | 工作内容 | 计量单位 | 工程量 | 金额(元)
|  |  | 项目特征 | 发包人要求 |  |  |  | 综合单价 | 合价
3、类别
4、安装方式
5、底盒材质、规格
2326 | 030502004008 | 电话插座 | 1、名称 | 电话插座 | 本体安装、底盒安装 | 个 | 12 | 18.85 | 226.2
2、安装方式
3、底盒材质、规格
2327 | 030502003038 | 分线接线盒 | 1、材质 |  | 本体安装、底盒安装 | 个 | 36 | 16.43 | 591.48
2、规格
|  |  | 3、名称 | 安装信息插座底盒(接线盒)
|  |  | 4、安装方式 | (砖墙内)
2328 | 030502019002 | 双绞线缆测试 | 1、测试类别 |  | 测试 | 链路/点 | 36 | 12.74 | 458.64
|  |  | 2、测试内容 | 测试(4对双绞线缆)
2329 | 030502020007 | 光纤测试 | 1、测试类别 |  | 测试 | 链路/点 | 1 | 4.48 | 4.48
|  |  | 2、测试内容 | 测试(大对数线缆(对))
2330 | 030502020008 | 光纤测试 | 1、测试类别 |  | 测试 | 链路/点 | 1 | 21.8 | 21.8
|  |  | 2、测试内容 | 测试(光纤)
电视系统 | [9 empty] | 分项工程(17房屋建筑与装饰)
2331 | 030502003039 | 分线接线箱(盒) | 1、材质 |  | 本体安装、底盒安装 | 个 | 1 | 169.52 | 169.52
2、规格
|  |  | 3、名称 | 电视前端箱（空箱）
4、安装方式
2332 | 030502003040 | 分线接线箱(盒) | 1、材质 |  | 本体安装、底盒安装 | 个 | 1 | 150.75 | 150.75
2、规格
|  |  | 3、名称 | 电视前端箱（空箱）
4、安装方式
2333 | 030411001296 | 配管 | 1、材质 | 钢管 | 电线管路敷设、钢索架设( | m | 8 | 46.95 | 375.6
分部分项工程模拟清单与计价表
工程名称：永安市公交便民服务综合提升项目（EPC+F+O）二次 | [7 empty] | 第441页 共967页
序号 | 项目编码 | 项目名称 | 项目特征与要求 |  | 工作内容 | 计量单位 | 工程量 | 金额(元)
|  |  | 项目特征 | 发包人要求 |  |  |  | 综合单价 | 合价
|  |  | 2、规格 | SC50 | 拉紧装置安装)、预留沟槽、.接地
|  |  | 3、名称 | 电气配管
4、接地要求
5、配置形式
6、钢索材质、规格
2334 | 030411001297 | 配管 | 1、材质 | 塑料管 | 电线管路敷设、钢索架设(拉紧装置安装)、预留沟槽、.接地 | m | 3.802 | 17.39 | 66.12
|  |  | 2、规格 | PVC40
|  |  | 3、名称 | 电气配管
4、接地要求
5、配置形式
6、钢索材质、规格
2335 | 030411001298 | 配管 | 1、材质 | 塑料管 | 电线管路敷设、钢索架设(拉紧装置安装)、预留沟槽、.接地 | m | 43 | 8.15 | 350.45
|  |  | 2、规格 | PVC16
|  |  | 3、名称 | 电气配管
4、接地要求
5、配置形式
6、钢索材质、规格
2336 | 030505005028 | 敷设射频同轴电缆 | 1、规格 | SYWV-75-5 | 线缆敷设 | m | 36 | 3.5 | 126
|  |  | 2、名称 | 视频同轴电缆
|  |  | 3、敷设方式 | 管内穿放
2337 | 030502004009 | 电视、电话插座 | 1、名称 | 电视插座(暗装) | 本体安装、底盒安装 | 个 | 2 | 20.96 | 41.92
2、安装方式
3、底盒材质、规格
2338 | 030502003041 | 分线接线盒 | 1、材质 |  | 本体安装、底盒安装 | 个 | 34 | 16.43 | 558.62
2、规格
|  |  | 3、名称 | 安装信息插座底盒(接线盒)
分部分项工程模拟清单与计价表
工程名称：永安市公交便民服务综合提升项目（EPC+F+O）二次 | [7 empty] | 第442页 共967页
序号 | 项目编码 | 项目名称 | 项目特征与要求 |  | 工作内容 | 计量单位 | 工程量 | 金额(元)
|  |  | 项目特征 | 发包人要求 |  |  |  | 综合单价 | 合价
|  |  | 4、安装方式 | (砖墙内)
火灾自动报警系统 | [9 empty] | 分项工程(17房屋建筑与装饰)
2339 | 030904003029 | 按钮 | 1、规格 |  | 安装、校接线、编码、调试 | 个 | 13 | 302.76 | 3935.88
|  |  | 2、名称 | 按钮安装(消火栓报警按钮)
2340 | 030411001299 | 配管 | 1、材质 | 钢管 | 电线管路敷设、钢索架设(拉紧装置安装)、预留沟槽、.接地 | m | 140 | 25.47 | 3565.8
|  |  | 2、规格 | SC25
|  |  | 3、名称 | 电气配管
4、接地要求
5、配置形式
6、钢索材质、规格
2341 | 030411004280 | 配线 | 1、材质 |  | 配线、钢索架设(拉紧装置安装)、支持体(夹板、绝缘子、槽板等)安装 | m | 437 | 3.68 | 1608.16
|  |  | 2、规格 | 6*2.5
|  |  | 3、名称 | 穿动力线
|  |  | 4、型号 | WDZBN-BYJ
5、钢索材质、规格
6、配线形式
7、配线部位
8、配线线制
2342 | 030408002003 | 控制电缆 | 1、型号 | WDZBN-KYJY | 电缆敷设、揭(盖)盖板 | m | 5.174 | 16.54 | 85.58
|  |  | 2、规格 | 6*2.5
|  |  | 3、材质 | 铜芯
|  |  | 4、名称 | 控制电缆敷设
5、电压等级(kV)
|  |  | 6、敷设方式、部位 | 室内
7、地形
2343 | 030408007002 | 控制电缆头 | 1、规格 | 6*2.5 | 电力电缆头头制作、电缆电 | 个 | 1 | 60.83 | 60.83
分部分项工程模拟清单与计价表
工程名称：永安市公交便民服务综合提升项目（EPC+F+O）二次 | [7 empty] | 第443页 共967页
序号 | 项目编码 | 项目名称 | 项目特征与要求 |  | 工作内容 | 计量单位 | 工程量 | 金额(元)
|  |  | 项目特征 | 发包人要求 |  |  |  | 综合单价 | 合价
|  |  | 2、名称 | 控制电缆终端头制作安装 WDZBN-KYJY-6*2.5 | 缆头安装、接地
3、安装方式
|  |  | 4、型号 | WDZBN-KYJY
5、材质、类型
应急照明监控系统 | [9 empty] | 分项工程(17房屋建筑与装饰)
2344 | 030404017245 | 配电箱 | 1、规格 |  | 本体安装、基础型钢制作、安装、焊、压接线端子、补刷(喷)油漆、接地 | 台 | 1 | 11622.7 | 11622.7
|  |  | 2、名称 | 消防应急灯具专用应急电源 XM-D-0.4KVA
3、安装方式
4、型号
5、接线端子材质、规格
6、端子板外部接线材质、规格
7、基础形式、材质、规格
2345 | 030412004069 | 装饰灯 | 1、名称 | 集中电源消防应急标志灯 | 本体安装 | 套 | 29 | 226.07 | 6556.03
2、型号
|  |  | 3、规格 | 3W
|  |  | 4、安装形式 | 距地0.5m嵌墙暗装
2346 | 030412004070 | 装饰灯 | 1、名称 | 集中电源消防应急标志灯(双面单向) | 本体安装 | 套 | 6 | 238.54 | 1431.24
2、型号
|  |  | 3、规格 | 3W
|  |  | 4、安装形式 | 距地0.5m嵌墙暗装
2347 | 030412004071 | 装饰灯 | 1、名称 | 集中电源集中控制型消防应急标志灯(单面双向) | 本体安装 | 套 | 4 | 226.07 | 904.28
2、型号
分部分项工程模拟清单与计价表
工程名称：永安市公交便民服务综合提升项目（EPC+F+O）二次 | [7 empty] | 第444页 共967页
序号 | 项目编码 | 项目名称 | 项目特征与要求 |  | 工作内容 | 计量单位 | 工程量 | 金额(元)
|  |  | 项目特征 | 发包人要求 |  |  |  | 综合单价 | 合价
|  |  | 3、规格 | 3W
|  |  | 4、安装形式 | 距地0.5m嵌墙暗装
2348 | 030412004072 | 装饰灯 | 1、名称 | 集中电源消防应急照明灯 | 本体安装 | 套 | 14 | 234.46 | 3282.44
2、型号
|  |  | 3、规格 | 5W
|  |  | 4、安装形式 | 距地2.8m壁装
2349 | 030412004073 | 装饰灯 | 1、名称 | 集中电源安全疏散标志灯 | 本体安装 | 套 | 2 | 222 | 444
2、型号
|  |  | 3、规格 | 3W
|  |  | 4、安装形式 | 门框上方0.2米处,壁装
2350 | 030412004074 | 装饰灯 | 1、名称 | 集中电源安全出口标志灯 | 本体安装 | 套 | 7 | 234.46 | 1641.22
2、型号
|  |  | 3、规格 | 3W
|  |  | 4、安装形式 | 门框上方0.2米处,壁装
2351 | 030412004075 | 装饰灯 | 1、名称 | 集中电源楼层指示标志灯 | 本体安装 | 套 | 4 | 234.46 | 937.84
2、型号
|  |  | 3、规格 | 1W
|  |  | 4、安装形式 | 门框上方0.2米处,壁装
2352 | 030412004076 | 装饰灯 | 1、名称 | 集中电源集中控制型消防应急照明灯 | 本体安装 | 套 | 17 | 228.22 | 3879.74
2、型号
|  |  | 3、规格 | 6W
|  |  | 4、安装形式 | 距地2.5m
2353 | 030411006077 | 接线盒 | 1、材质 |  | 本体安装 | 个 | 86 | 6.98 | 600.28
2、规格
|  |  | 3、名称 | 接线盒安装(暗装接线盒)
4、安装形式
分部分项工程模拟清单与计价表
工程名称：永安市公交便民服务综合提升项目（EPC+F+O）二次 | [7 empty] | 第445页 共967页
序号 | 项目编码 | 项目名称 | 项目特征与要求 |  | 工作内容 | 计量单位 | 工程量 | 金额(元)
|  |  | 项目特征 | 发包人要求 |  |  |  | 综合单价 | 合价
2354 | 030411001300 | 配管 | 1、材质 |  | 电线管路敷设、钢索架设(拉紧装置安装)、预留沟槽、.接地 | m | 707.52 | 6.67 | 4719.16
|  |  | 2、规格 | JDG20
|  |  | 3、名称 | 电气配管
4、接地要求
5、配置形式
6、钢索材质、规格
2355 | 030411004281 | 配线 | 1、材质 |  | 配线、钢索架设(拉紧装置安装)、支持体(夹板、绝缘子、槽板等)安装 | m | 739.2 | 8.29 | 6127.97
|  |  | 2、规格 | 2*2.5
|  |  | 3、名称 | 穿多芯软导线
|  |  | 4、型号 | WDZBN-RVS
5、钢索材质、规格
6、配线形式
7、配线部位
8、配线线制
给水系统 | [9 empty] | 分项工程(17安装)
2356 | 031001007047 | 复合管 |  | 室内(钢塑复合管(螺纹连接) 公称直径50mm以内) | 管道安装、管件安装、塑料卡固定、压力试验、吹扫、冲洗、警示带铺设 | m | 1.901 | 93.76 | 178.24
管道消毒、冲洗(公称直径50mm以内)
2357 | 031001007048 | 复合管 |  | 室内(钢塑复合管(螺纹连接) 公称直径40mm以内) | 管道安装、管件安装、塑料卡固定、压力试验、吹扫、冲洗、警示带铺设 | m | 5.914 | 74.99 | 443.49
管道消毒、冲洗(公称直径40mm以内)
2358 | 031001007049 | 复合管 |  | 室内(钢塑复合管(螺纹连接) 公称直径32mm以内) | 管道安装、管件安装、塑料卡固定、压力试验、吹扫、冲洗、警示带铺设 | m | 73.814 | 73.54 | 5428.28
管道消毒、冲洗(公称直径32mm以内)
2359 | 031001007050 | 复合管 |  | 室内(钢塑复合管(螺纹连接) 公称直径25mm以内) | 管道安装、管件安装、塑料卡固定、压力试验、吹扫、 | m | 33.264 | 57.7 | 1919.33
分部分项工程模拟清单与计价表
工程名称：永安市公交便民服务综合提升项目（EPC+F+O）二次 | [7 empty] | 第446页 共967页
序号 | 项目编码 | 项目名称 | 项目特征与要求 |  | 工作内容 | 计量单位 | 工程量 | 金额(元)
|  |  | 项目特征 | 发包人要求 |  |  |  | 综合单价 | 合价
|  |  |  | 管道消毒、冲洗(公称直径25mm以内) | 冲洗、警示带铺设
2360 | 031001006126 | 塑料管 |  | 室内PPR水管(热熔连接) DN32 | 管道安装、管件安装、塑料卡固定、阻火圈安装、压力试验、吹扫、冲洗、警示带铺设 | m | 3.802 | 37.79 | 143.68
管道消毒、冲洗(公称直径32mm以内)
2361 | 031001006127 | 塑料管 |  | 室内PPR水管(热熔连接) DN25 | 管道安装、管件安装、塑料卡固定、阻火圈安装、压力试验、吹扫、冲洗、警示带铺设 | m | 8.342 | 34.25 | 285.71
管道消毒、冲洗(公称直径25mm以内)
2362 | 031001006128 | 塑料管 |  | 室内PPR水管(热熔连接) DN20 | 管道安装、管件安装、塑料卡固定、阻火圈安装、压力试验、吹扫、冲洗、警示带铺设 | m | 2.323 | 32.38 | 75.22
管道消毒、冲洗(公称直径20mm以内)
2363 | 031001006129 | 塑料管 |  | 室内PPR水管(热熔连接) DN15 | 管道安装、管件安装、塑料卡固定、阻火圈安装、压力试验、吹扫、冲洗、警示带铺设 | m | 31.363 | 30.13 | 944.97
管道消毒、冲洗(公称直径15mm以内)
2364 | 031004014073 | 给、排水附(配)件 |  | 接轻便式水龙 DN25 | 安装 | 个 | 3 | 20.98 | 62.94
2365 | 031003001130 | 螺纹阀门 |  | 截止阀 DN40 | 安装、电气接线、调试 | 个 | 1 | 139.91 | 139.91
2366 | 031003001131 | 螺纹阀门 |  | 截止阀 DN32 | 安装、电气接线、调试 | 个 | 1 | 98.48 | 98.48
2367 | 031003001132 | 螺纹阀门 |  | 截止阀 DN25 | 安装、电气接线、调试 | 个 | 2 | 64.77 | 129.54
2368 | 031003001133 | 螺纹阀门 |  | 真空破坏器 DN25 | 安装、电气接线、调试 | 个 | 2 | 175.86 | 351.72
2369 | 010101007046 | 管沟土方 |  | 管道挖土方(管道挖填土方 管道公称直径50mm以内0.6m深) | 排地表水、土方开挖、围护（挡土板）、支撑、运输、回填 | m | 92.326 | 39.11 | 3610.87
排水系统 | [9 empty] | 分项工程(17安装)
2370 | 031001006130 | 塑料管 |  | 室内塑料排水管(粘接) 外径110mm以内 | 管道安装、管件安装、塑料卡固定、阻火圈安装、压力试验、吹扫、冲洗、警示带铺设 | m | 33.475 | 63.12 | 2112.94
2371 | 031001006131 | 塑料管 |  | 室内塑料排水管(粘接) 外径75mm以内 | 管道安装、管件安装、塑料卡固定、阻火圈安装、压力 | m | 12.408 | 61.88 | 767.81
分部分项工程模拟清单与计价表
工程名称：永安市公交便民服务综合提升项目（EPC+F+O）二次 | [7 empty] | 第447页 共967页
序号 | 项目编码 | 项目名称 | 项目特征与要求 |  | 工作内容 | 计量单位 | 工程量 | 金额(元)
|  |  | 项目特征 | 发包人要求 |  |  |  | 综合单价 | 合价
试验、吹扫、冲洗、警示带铺设
2372 | 031001006132 | 塑料管 |  | 室内塑料排水管(粘接) 外径50mm以内 | 管道安装、管件安装、塑料卡固定、阻火圈安装、压力试验、吹扫、冲洗、警示带铺设 | m | 14.89 | 43.68 | 650.4
2373 | 031004006012 | 大便器 |  | 蹲式大便器 | 器具安装、附件安装 | 套 | 6 | 541.33 | 3247.98
2374 | 031004003009 | 洗脸盆 |  | 成套感应式洗脸盆 （含龙头） | 器具安装、附件安装 | 组 | 4 | 676.93 | 2707.72
2375 | 031004007004 | 小便器 |  | 成套感应式小便器 | 器具安装、附件安装 | 套 | 4 | 755.83 | 3023.32
2376 | 031004008004 | 其他成品卫生器具 |  | 成套污水池 （含龙头） | 器具安装、附件安装 | 套 | 2 | 341.98 | 683.96
2377 | 031004014074 | 给、排水附(配)件 |  | 地漏 DN50 | 安装 | 个 | 6 | 50.76 | 304.56
2378 | 031004014075 | 给、排水附(配)件 |  | 地面扫除口安装(公称直径100mm以内) | 安装 | 个 | 2 | 26.42 | 52.84
2379 | 030413003028 | 打洞(孔) |  | 预留孔洞(混凝土楼板 公称直径100mm以内) | 开孔、洞、恢复处理 | 个 | 8 | 43.6 | 348.8
堵洞(公称直径100mm以内)
2380 | 030413003029 | 打洞(孔) |  | 预留孔洞(混凝土楼板 公称直径50mm以内) | 开孔、洞、恢复处理 | 个 | 14 | 25.87 | 362.18
堵洞(公称直径50mm以内)
2381 | 010101007047 | 管沟土方 |  | 管道挖土方(管道挖填土方 管道公称直径100mm以内0.6m深) | 排地表水、土方开挖、围护（挡土板）、支撑、运输、回填 | m | 18.269 | 42.15 | 770.04
2382 | 010101007048 | 管沟土方 |  | 管道挖土方(管道挖填土方 管道公称直径50mm以内0.6m深) | 排地表水、土方开挖、围护（挡土板）、支撑、运输、回填 | m | 1.901 | 39.11 | 74.35
雨水系统 | [9 empty] | 分项工程(17安装)
2383 | 031001006133 | 塑料管 |  | 室内塑料雨水管(粘接) 外径110mm以内 | 管道安装、管件安装、塑料卡固定、阻火圈安装、压力试验、吹扫、冲洗、警示带铺设 | m | 251.75 | 58.54 | 14737.45
2384 | 010101007049 | 管沟土方 |  | 管道挖土方(管道挖填土方 管道公称直径100mm以内0.6m深) | 排地表水、土方开挖、围护（挡土板）、支撑、运输、 | m | 33.37 | 42.15 | 1406.55
分部分项工程模拟清单与计价表
工程名称：永安市公交便民服务综合提升项目（EPC+F+O）二次 | [7 empty] | 第448页 共967页
序号 | 项目编码 | 项目名称 | 项目特征与要求 |  | 工作内容 | 计量单位 | 工程量 | 金额(元)
|  |  | 项目特征 | 发包人要求 |  |  |  | 综合单价 | 合价
回填
2385 | 031004014076 | 给、排水附(配)件 |  | 普通雨水斗安装(公称直径100mm以内) | 安装 | 个 | 16 | 69.08 | 1105.28
消火栓系统 | [9 empty] | 分项工程(17安装)
2386 | 030901002065 | 消火栓钢管 |  | 内外壁热镀锌钢管(沟槽连接) DN100 | 管道及管件安装、钢管镀锌、压力试验、冲洗、管道标识 | m | 275.088 | 157.8 | 43408.89
2387 | 030901002066 | 消火栓钢管 |  | 内外壁热镀锌钢管(沟槽连接) DN65 | 管道及管件安装、钢管镀锌、压力试验、冲洗、管道标识 | m | 95.779 | 92.39 | 8849.02
2388 | 031201001031 | 管道刷油 |  | 管道沥青玻璃布防腐(一油) | 除锈、调配、涂刷 | m2 | 191.569 | 41.81 | 8009.5
管道沥青玻璃布防腐(一布)
管道刷油(沥青漆 二遍)
2389 | 031201001032 | 管道刷油 |  | 管道刷油(红丹防锈漆 二遍) | 除锈、调配、涂刷 | m2 | 29.769 | 17.29 | 514.71
管道刷油(银粉漆 二遍)
2390 | 031002001032 | 管道支架 |  | 管道支架制作(单件重量100kg以内) | 制作、安装 | kg | 50.109 | 17.14 | 858.87
管道支架安装(单件重量100kg以内)
2391 | 031201003029 | 金属结构刷油 |  | 一般钢结构(红丹防锈漆 二遍) | 除锈、调配、涂刷 | m2 | 50.109 | 1.79 | 89.7
一般钢结构(调和漆 二遍)
2392 | 031002001033 | 管道支架 |  | 侧向抗震支吊架 DN100 | 制作、安装 | 副 | 2 | 412.01 | 824.02
2393 | 031002001034 | 管道支架 |  | 双向抗震支吊架 DN100 | 制作、安装 | 副 | 2 | 569.49 | 1138.98
2394 | 031002003104 | 套管 |  | 一般钢套管制作安装(介质管道公称直径100mm以内) | 制作、安装、除锈、刷油 | 个 | 4 | 85.7 | 342.8
2395 | 030413003030 | 打洞(孔) |  | 预留孔洞(混凝土楼板 公称直径100mm以内) | 开孔、洞、恢复处理 | 个 | 4 | 10.71 | 42.84
2396 | 031003018028 | 沟槽阀门 |  | 闸阀 DN100 | 阀门安装 | 个 | 12 | 685.39 | 8224.68
2397 | 030901010023 | 室内消火栓 |  | 室内消火栓(明装)自救卷盘 DN65 | 箱体及消火栓安装、配件安装 | 套 | 11 | 939.69 | 10336.59
分部分项工程模拟清单与计价表
工程名称：永安市公交便民服务综合提升项目（EPC+F+O）二次 | [7 empty] | 第449页 共967页
序号 | 项目编码 | 项目名称 | 项目特征与要求 |  | 工作内容 | 计量单位 | 工程量 | 金额(元)
|  |  | 项目特征 | 发包人要求 |  |  |  | 综合单价 | 合价
2398 | 030901013013 | 灭火器 |  | 磷酸铵盐干粉灭火器 2*MF/ABC4 | 设置 | 组 | 12 | 248.61 | 2983.32
2399 | 030901013014 | 灭火器 |  | 推车式磷酸铵盐 MFT/ABC50(297B-50Kg) | 设置 | 具 | 4 | 699 | 2796
2400 | 031003001134 | 螺纹阀门 |  | 自动排气阀安装(公称直径25mm以内) | 安装、电气接线、调试 | 个 | 1 | 122.85 | 122.85
2401 | 031003001135 | 螺纹阀门 |  | 截止阀 DN25 | 安装、电气接线、调试 | 个 | 1 | 64.77 | 64.77
2402 | 030601002023 | 压力仪表 |  | 压力仪表(压力表 就地) | 本体安装、压力表弯制作、安装、挠性管安装、取源部件配合安装、单体校验调整、脱脂、支架制作、安装 | 台 | 1 | 237.11 | 237.11
取源部件制作安装(压力表弯制作碳钢)
仪表阀门安装与研磨(内螺纹阀门 碳钢)
2403 | 040504001009 | 砌筑井(阀门井) |  | C15排水井垫层(预拌非泵送普通混凝土) | 垫层铺筑、模板制作、安装、拆除、混凝土拌和、运输、浇筑、养护、砌筑、勾缝、抹面、井圈、井盖安装、盖板安装、踏步安装、防水、止水 | 座 | 8 | 4504.59 | 36036.72
C25排水井垫层(预拌非泵送普通混凝土)
砌筑井壁(砖砌井壁 圆形)
勾缝及抹灰(砖墙 抹灰 井内侧)
C25现浇预拌非泵送普通混凝土井室盖板(预拌非泵送普通混凝土井室盖板)
预制混凝土(圆钢筋 φ10以内)
井盖、井箅安装(检查井井盖、座 普通铸铁)
井盖、井箅安装(安全防坠网)
井盖、井箅安装(塑钢爬梯踏步)
2404 | 010101007050 | 管沟土方 |  | 管道挖土方(管道挖填土方 管道公称直径100mm以内0.6m深) | 排地表水、土方开挖、围护（挡土板）、支撑、运输、回填 | m | 264.528 | 42.15 | 11149.86
分部分项工程模拟清单与计价表
工程名称：永安市公交便民服务综合提升项目（EPC+F+O）二次 | [7 empty] | 第450页 共967页
序号 | 项目编码 | 项目名称 | 项目特征与要求 |  | 工作内容 | 计量单位 | 工程量 | 金额(元)
|  |  | 项目特征 | 发包人要求 |  |  |  | 综合单价 | 合价
永安总院公交枢纽站检测车间 | [9 empty] | 单项工程(17房屋建筑与装饰)
房屋建筑与装饰工程 | [9 empty] | 单位工程(17房屋建筑与装饰)
一般土建 | [9 empty] | 分项工程(17房屋建筑与装饰)
2405 | 010101001008 | 平整场地 | 1、土壤类别 | 三类土 | 土方挖填、场地找平、运输 | m2 | 227 | 3.74 | 848.98
2、弃土运距
3、取土运距
2406 | 010101004008 | 挖基坑土方 | 1、土壤类别 | 三类土 | 排地表水、土方开挖、围护（挡土板）及拆除、基底钎探、场内运输 | m3 | 86.94 | 7.14 | 620.75
|  |  | 2、挖土深度 | 2m以内
2407 | 010101003015 | 挖沟槽土方 | 1、土壤类别 | 三类土 | 排地表水、土方开挖、围护（挡土板）及拆除、基底钎探、场内运输 | m3 | 96.833 | 6.94 | 672.02
|  |  | 2、挖土深度 | 2m以内
2408 | 010103001021 | 回填方 | 1、密实度要求 |  | 运输、回填、压实 | m3 | 157.01 | 13.21 | 2074.1
2、填方材料品种
3、填方粒径要求
|  |  | 4、填方来源、运距 | 原土回填
2409 | 010103002009 | 余方弃置 | 1、废弃料品种 | 三类土 | 余方点装料运输至弃置点 | m3 | 2.402 | 29.88 | 71.77
|  |  | 2、运距 | 运距3km以内
2410 | 010401004013 | 多孔砖墙 | 1、砖品种、规格、强度等级 | 煤矸石烧结多孔砖 | 砂浆制作、运输、砌砖、刮缝、砖压顶砌筑、材料运输 | m3 | 70.427 | 603.46 | 42499.88
|  |  | 2、砂浆强度等级、配合比 | 混合砂浆M7.5
2411 | 010501001030 | 垫层 | 1、混凝土种类（商品混凝土、现场拌制，泵送、非泵送） | 基础(C15预拌非泵送普通混凝土 垫层) | 混凝土制作、运输、浇筑、振捣、养护 | m3 | 4.543 | 568.17 | 2581.2
|  |  | 2、混凝土强度等级 | C15
2412 | 010501003001 | 独立基础 | 1、混凝土种类（商品混凝土、现场拌制，泵送、非泵送） | C25预拌非泵送普通混凝土(独立基础) | 混凝土制作、运输、浇筑、振捣、养护 | m3 | 14.539 | 516.21 | 7505.18
|  |  | 2、混凝土强度等级 | C25
分部分项工程模拟清单与计价表
工程名称：永安市公交便民服务综合提升项目（EPC+F+O）二次 | [7 empty] | 第451页 共967页
序号 | 项目编码 | 项目名称 | 项目特征与要求 |  | 工作内容 | 计量单位 | 工程量 | 金额(元)
|  |  | 项目特征 | 发包人要求 |  |  |  | 综合单价 | 合价
2413 | 010503001003 | 基础梁 | 1、混凝土种类（商品混凝土、现场拌制，泵送、非泵送） | C25预拌非泵送普通混凝土(基础梁) | 混凝土制作、运输、浇筑、振捣、养护 | m3 | 10.653 | 521.96 | 5560.44
|  |  | 2、混凝土强度等级 | C25
2414 | 010502001002 | 矩形柱 | 1、混凝土种类（商品混凝土、现场拌制，泵送、非泵送） | C25预拌非泵送普通混凝土(独立矩形柱) | 混凝土制作、运输、浇筑、振捣、养护 | m3 | 9.24 | 535.44 | 4947.47
|  |  | 2、混凝土强度等级 | C25
2415 | 010505001010 | 有梁板 | 1、混凝土种类（商品混凝土、现场拌制，泵送、非泵送） | C25预拌非泵送普通混凝土(有梁板) | 混凝土制作、运输、浇筑、振捣、养护 | m3 | 39.4 | 520.34 | 20501.4
|  |  | 2、混凝土强度等级 | C25
2416 | 010505007002 | 天沟（檐沟）、挑檐板 | 1、混凝土种类（商品混凝土、现场拌制，泵送、非泵送） | C25预拌非泵送普通混凝土(天沟、挑檐板) | 混凝土制作、运输、浇筑、振捣、养护 | m3 | 8.666 | 631.77 | 5474.92
|  |  | 2、混凝土强度等级 | C25
2417 | 010503004019 | 圈梁 | 1、混凝土种类（商品混凝土、现场拌制，泵送、非泵送） | C20预拌非泵送普通混凝土(圈梁) | 混凝土制作、运输、浇筑、振捣、养护 | m3 | 4.389 | 749.01 | 3287.4
|  |  | 2、混凝土强度等级 | C20
2418 | 010507003001 | 电缆沟、地沟、明暗沟 |  | 混凝土明暗沟(混凝土暗沟 12J003-10/A3、a/A2 混凝土盖板300×400) | 挖填、运土石方、铺设垫层、混凝土制作、运输、浇筑、振捣、养护、刷防护材料 | m | 95.2 | 469.67 | 44712.58
2419 | 010507001002 | 散水、坡道 |  | 散水 坡道 | 地基夯实、铺设垫层、混凝土制作、运输、浇筑、振捣、养护、变形缝填塞 | m2 | 45.5 | 171.51 | 7803.71
12j003 4B/A1
|  | 分部小计 | [6 empty] | 149161.8
2420 | 010515001116 | 现浇构件钢筋 | 1、钢筋种类、规格 | HPB300 Φ8 | 钢筋制作、运输、钢筋安装、焊接（绑扎） | t | 4.206 | 5696.77 | 23960.61
2421 | 010515001118 | 现浇构件钢筋 | 1、钢筋种类、规格 | HRB400 Φ12 | 钢筋制作、运输、钢筋安装、焊接（绑扎） | t | 1.029 | 5327.95 | 5482.46
分部分项工程模拟清单与计价表
工程名称：永安市公交便民服务综合提升项目（EPC+F+O）二次 | [7 empty] | 第452页 共967页
序号 | 项目编码 | 项目名称 | 项目特征与要求 |  | 工作内容 | 计量单位 | 工程量 | 金额(元)
|  |  | 项目特征 | 发包人要求 |  |  |  | 综合单价 | 合价
2422 | 010515001119 | 现浇构件钢筋 | 1、钢筋种类、规格 | HRB400 Φ14 | 钢筋制作、运输、钢筋安装、焊接（绑扎） | t | 1.52 | 5193.9 | 7894.73
2423 | 010516006007 | 电渣压力焊接 | 1、规格 | Φ16 | 焊接、清理 | 个 | 160 | 5.44 | 870.4
|  | 分部小计 |  |  |  |  | 166.755 |  | 38208.2
装饰 | [9 empty] | 分项工程(17房屋建筑与装饰)
2424 | 010902001008 | 屋面卷材防水 | 1、卷材品种、规格、厚度 | 3厚SBS改性沥青防水卷材(玻纤胎) | 基层处理、刷底油、铺油毡卷材、接缝 | m2 | 247.478 | 49.34 | 12210.56
2、防水层数
3、防水层做法
2425 | 010902002002 | 屋面涂膜防水 | 1、防水膜品种 | 水泥基渗透结晶型防水涂料2mm厚 | 基层处理、刷基层处理剂、铺布、喷涂防水层 | m2 | 247.478 | 26.36 | 6523.52
2、涂膜厚度、遍数
3、增强材料种类
2426 | 010902007002 | 屋面天沟、檐沟防水 | 1、材料品种、规格 | 12J201-1/A12 | 天沟材料铺设、天沟配件安装、接缝、嵌缝、刷防护材料 | m2 | 43.75 | 55.62 | 2433.38
2、接缝、嵌缝材料种类
2427 | 010902008003 | 屋面泛水 | 1、嵌缝材料种类 | 12J201-/A13 | 清缝、填塞防水材料、止水带安装、盖缝制作、安装、刷防护材料 | m | 54.25 | 58.37 | 3166.57
2、止水带材料种类
3、盖缝材料
4、防护材料种类
2428 | 010901001001 | 瓦屋面 | 1、瓦品种、规格 |  | 砂浆制作、运输、摊铺、养护、安瓦、作瓦脊 | m2 | 80 | 92.26 | 7380.8
2、粘结层砂浆的配合比
2429 | 010802003003 | 钢质防火门 | 1、门框、扇材质 | 甲级钢制防火门 | 门安装、五金安装、玻璃安装 | m2 | 15.12 | 592.32 | 8955.88
2430 | 010807001034 | 金属（塑钢、断桥）窗 | 1、框、扇材质 | 铝合金推拉窗 | 窗安装、五金、玻璃安装 | m2 | 22.05 | 518.92 | 11442.19
|  |  | 2、玻璃品种、厚度 | 中空LOW-E钢化玻璃6+12A+6
2431 | 010807005002 | 金属格栅窗 | 1、框外围尺寸 |  | 窗安装、五金安装 | m2 | 22.05 | 285.21 | 6288.88
2、框、扇材质
分部分项工程模拟清单与计价表
工程名称：永安市公交便民服务综合提升项目（EPC+F+O）二次 | [7 empty] | 第453页 共967页
序号 | 项目编码 | 项目名称 | 项目特征与要求 |  | 工作内容 | 计量单位 | 工程量 | 金额(元)
|  |  | 项目特征 | 发包人要求 |  |  |  | 综合单价 | 合价
2432 | 010607004001 | 金属网栏 | 1、材料品种、规格 | 铝合金框不锈钢小目网 | 安装、校正、安螺栓及金属立柱 | m2 | 22.05 | 172.92 | 3812.89
2、边框及立柱型钢品种、规格
2433 | 010404001025 | 垫层 | 1、垫层材料种类、配合比、厚度 | 碎石150mm | 垫层材料的拌制、垫层铺设、材料运输 | m3 | 33.075 | 198.52 | 6566.05
2434 | 010501001031 | 垫层 | 1、混凝土种类（商品混凝土、现场拌制，泵送、非泵送） | 现场拌制 | 混凝土制作、运输、浇筑、振捣、养护 | m3 | 13.23 | 477.34 | 6315.21
|  |  | 2、混凝土强度等级 | C15
2435 | 011101006038 | 平面砂浆找平层 | 1、找平层厚度、砂浆配合比 |  | 基层清理、抹找平层、材料运输 | m2 | 220.5 | 29.02 | 6398.91
2436 | 010904002003 | 楼（地）面涂膜防水 | 1、防水膜品种 |  | 基层处理、刷基层处理剂、铺布、喷涂防水层 | m2 | 220.5 | 30.49 | 6723.05
2、涂膜厚度、遍数
3、增强材料种类
4、反边高度
2437 | 011101006039 | 平面砂浆找平层 | 1、找平层厚度、砂浆配合比 |  | 基层清理、抹找平层、材料运输 | m2 | 20.738 | 32.35 | 670.87
2438 | 011101001013 | 水泥砂浆楼地面 | 1、找平层厚度、砂浆配合比 |  | 基层清理、抹找平层、抹面层、材料运输 | m2 | 20.738 | 28.71 | 595.39
2、素水泥浆遍数
3、面层厚度、砂浆配合比
4、面层做法要求
2439 | 011105001002 | 水泥砂浆踢脚线 | 1、踢脚线高度 |  | 基层清理、底层和面层抹灰、材料运输 | m2 | 8.505 | 84.57 | 719.27
2、底层厚度、砂浆配合比
3、面层厚度、砂浆配合比
2440 | 011201001006 | 墙面一般抹灰 | 1、墙体类型 | 白色乳胶漆内墙面 | 基层清理、砂浆制作、运输、刷界面剂、底层抹灰、抹 | m2 | 358.449 | 59.02 | 21155.66
|  |  | 2、界面剂类型 | 11J930 内墙18/H7
分部分项工程模拟清单与计价表
工程名称：永安市公交便民服务综合提升项目（EPC+F+O）二次 | [7 empty] | 第454页 共967页
序号 | 项目编码 | 项目名称 | 项目特征与要求 |  | 工作内容 | 计量单位 | 工程量 | 金额(元)
|  |  | 项目特征 | 发包人要求 |  |  |  | 综合单价 | 合价
|  |  | 3、底层厚度、砂浆配合比 |  | 面层、抹装饰面、勾分格缝
4、面层厚度、砂浆配合比
5、装饰面材料种类
6、分格缝宽度、材料种类
2441 | 011301001016 | 天棚抹灰 | 1、基层类型 | 白色乳胶漆 | 基层清理、底层抹灰、抹面层 | m2 | 259.986 | 67.79 | 17624.45
|  |  | 2、抹灰厚度、材料种类 | 11J930 顶5/H24
3、砂浆配合比
2442 | 011201001007 | 墙面一般抹灰 | 1、墙体类型 | 灰色外墙漆 | 基层清理、砂浆制作、运输、刷界面剂、底层抹灰、抹面层、抹装饰面、勾分格缝 | m2 | 126.175 | 165.96 | 20940
2、界面剂类型
3、底层厚度、砂浆配合比
4、面层厚度、砂浆配合比
5、装饰面材料种类
6、分格缝宽度、材料种类
2443 | 011204003003 | 块料墙面 | 1、墙体类型 |  | 基层清理、砂浆制作、运输、粘结层铺贴、面层安装、嵌缝、刷防护材料、磨光、酸洗、打蜡 | m2 | 234.325 | 158.95 | 37245.96
2、安装方式
|  |  | 3、面层材料品种、规格、颜色 | 灰色45x95外墙砖
4、缝宽、嵌缝材料种类
5、防护材料种类
6、磨光、酸洗、打蜡要求
安装 | [9 empty] | 单位工程(17安装)
分部分项工程模拟清单与计价表
工程名称：永安市公交便民服务综合提升项目（EPC+F+O）二次 | [7 empty] | 第455页 共967页
序号 | 项目编码 | 项目名称 | 项目特征与要求 |  | 工作内容 | 计量单位 | 工程量 | 金额(元)
|  |  | 项目特征 | 发包人要求 |  |  |  | 综合单价 | 合价
电气工程 | [9 empty] | 分项工程(17安装)
2444 | 030404017246 | 配电箱 | 1、规格 |  | 本体安装、基础型钢制作、安装、焊、压接线端子、补刷(喷)油漆、接地 | 台 | 1 | 2191.94 | 2191.94
|  |  | 2、名称 | 成套配电箱
|  |  | 3、安装方式 | 明装
|  |  | 4、型号 | AL-zm
5、接线端子材质、规格
6、端子板外部接线材质、规格
7、基础形式、材质、规格
2445 | 030404017247 | 配电箱 | 1、规格 |  | 本体安装、基础型钢制作、安装、焊、压接线端子、补刷(喷)油漆、接地 | 台 | 1 | 949.94 | 949.94
|  |  | 2、名称 | 成套配电箱
|  |  | 3、安装方式 | 明装
|  |  | 4、型号 | ATpdf
5、接线端子材质、规格
6、端子板外部接线材质、规格
7、基础形式、材质、规格
2446 | 030408001159 | 电力电缆 | 1、型号 | WDZB-YJY | 电缆敷设、揭(盖)盖板 | m | 13.283 | 62.7 | 832.84
|  |  | 2、规格 | 5x10
|  |  | 3、材质 | 铜芯
|  |  | 4、名称 | 电力电缆
|  |  | 5、电压等级(kV) | 1kv
|  |  | 6、敷设方式、部位 | 室内
7、地形
2447 | 030408001160 | 电力电缆 | 1、型号 | WDZB-YJY | 电缆敷设、揭(盖)盖板 | m | 46.375 | 85.67 | 3972.95
分部分项工程模拟清单与计价表
工程名称：永安市公交便民服务综合提升项目（EPC+F+O）二次 | [7 empty] | 第456页 共967页
序号 | 项目编码 | 项目名称 | 项目特征与要求 |  | 工作内容 | 计量单位 | 工程量 | 金额(元)
|  |  | 项目特征 | 发包人要求 |  |  |  | 综合单价 | 合价
|  |  | 2、规格 | 4x16+1x10
|  |  | 3、材质 | 铜芯
|  |  | 4、名称 | 电力电缆
|  |  | 5、电压等级(kV) | 1kv
|  |  | 6、敷设方式、部位 | 室内
7、地形
2448 | 030408006092 | 电力电缆头 | 1、规格 |  | 电力电缆头头制作、电缆电缆头安装、接地 | 个 | 8 | 142.25 | 1138
|  |  | 2、名称 | 1KV以下室内干包式铜芯电力电缆(电缆截面≤16mm2)
3、安装部位
4、型号
5、电压等级(kV)
6、材质、类型
2449 | 030411001301 | 配管 | 1、材质 | 焊接钢管SC | 电线管路敷设、钢索架设(拉紧装置安装)、预留沟槽、.接地 | m | 2.713 | 26.24 | 71.19
|  |  | 2、规格 | DN32
|  |  | 3、名称 | 电线管
4、接地要求
|  |  | 5、配置形式 | 暗装
6、钢索材质、规格
2450 | 030411001302 | 配管 | 1、材质 | 紧定式 | 电线管路敷设、钢索架设(拉紧装置安装)、预留沟槽、.接地 | m | 244.213 | 11.56 | 2823.1
|  |  | 2、规格 | JDG20
|  |  | 3、名称 | 电线管
4、接地要求
|  |  | 5、配置形式 | 暗装
6、钢索材质、规格
2451 | 030411004282 | 配线 | 1、材质 | 铜芯 | 配线、钢索架设(拉紧装置安装)、支持体(夹板、绝缘 | m | 846.825 | 4.77 | 4039.36
|  |  | 2、规格 | 2.5mm2
分部分项工程模拟清单与计价表
工程名称：永安市公交便民服务综合提升项目（EPC+F+O）二次 | [7 empty] | 第457页 共967页
序号 | 项目编码 | 项目名称 | 项目特征与要求 |  | 工作内容 | 计量单位 | 工程量 | 金额(元)
|  |  | 项目特征 | 发包人要求 |  |  |  | 综合单价 | 合价
|  |  | 3、名称 | 配线 | 子、槽板等)安装
|  |  | 4、型号 | WDZB-BYJ
|  |  | 5、钢索材质、规格 | 无
|  |  | 6、配线形式 | 穿管照明线
|  |  | 7、配线部位 | 室内
|  |  | 8、配线线制 | 照明线路
2452 | 030412005049 | 荧光灯 | 1、规格 |  | 本体安装 | 套 | 21 | 239.11 | 5021.31
|  |  | 2、类型 | LED灯管
|  |  | 3、名称 | "电子式荧光灯(带应急) 2X28W"
4、型号
2453 | 030404034062 | 照明开关 | 1、材质 | 塑料 | 插座安装、接线 | 个 | 1 | 24.16 | 24.16
|  |  | 2、规格 | 250V 10A
|  |  | 3、名称 | 四联单控翘板暗开关
|  |  | 4、安装方式 | 暗装
2454 | 030404035051 | 插座 | 1、材质 | 塑料 | 插座安装、接线 | 个 | 22 | 22.97 | 505.34
2、规格
|  |  | 3、名称 | 普通插座(安全型)PAK-V8/16USK 16A(3+2孔)
|  |  | 4、安装方式 | 暗装
2455 | 030411006078 | 接线盒 | 1、材质 | 铁盒 | 本体安装 | 个 | 21 | 7.38 | 154.98
|  |  | 2、规格 | H86
|  |  | 3、名称 | 灯头盒
|  |  | 4、安装形式 | 暗装
2456 | 030411006079 | 接线盒 | 1、材质 | 铁盒 | 本体安装 | 个 | 22 | 7.57 | 166.54
|  |  | 2、规格 | H86
|  |  | 3、名称 | 开关 插座盒
分部分项工程模拟清单与计价表
工程名称：永安市公交便民服务综合提升项目（EPC+F+O）二次 | [7 empty] | 第458页 共967页
序号 | 项目编码 | 项目名称 | 项目特征与要求 |  | 工作内容 | 计量单位 | 工程量 | 金额(元)
|  |  | 项目特征 | 发包人要求 |  |  |  | 综合单价 | 合价
|  |  | 4、安装形式 | 暗装
防雷接地 | [9 empty] | 分项工程(17安装)
2457 | 030409005021 | 避雷网 | 1、规格 | ?12 | 避雷网制作、安装、跨接、混凝土块制作、补刷(喷)油漆 | m | 197.085 | 38.21 | 7530.62
|  |  | 2、材质 | 热镀锌圆钢
|  |  | 3、名称 | 避雷网
|  |  | 4、安装形式 | 沿折板支架敷设
|  |  | 5、混凝土块标号 | 无
2458 | 030409012007 | 利用底板钢筋网等电位联焊 | 1、部位 |  | 利用底板钢筋网焊接、补刷（喷）油漆 | m2 | 119.49 | 5.17 | 617.76
2、材质
|  |  | 3、方式 | 避雷网安装(均压环敷设 利用圈梁钢筋)
2459 | 030409005022 | 避雷网 | 1、规格 |  | 避雷网制作、安装、跨接、混凝土块制作、补刷(喷)油漆 | m | 3.5 | 19.14 | 66.99
2、材质
|  |  | 3、名称 | 避雷网安装(接地测试点安装)
4、安装形式
5、混凝土块标号
2460 | 030409003012 | 避雷引下线 | 1、名称 | 避雷引下线 | 避雷引下线制作、安装、断接卡子、箱制作、安装、接地测试点安装、利用主钢筋焊接、补刷(喷)油漆 | m | 48.3 | 11.85 | 572.36
|  |  | 2、材质 | 钢筋
|  |  | 3、规格 | 无
|  |  | 4、安装部位 | 屋面
|  |  | 5、安装形式 | 利用建筑结构钢筋引下
|  |  | 6、断接卡子、箱材质、规格 | 无
2461 | 030409002069 | 接地母线 | 1、规格 | 40*4 | 接地母线制作、安装、补刷(喷)油漆 | m | 16.555 | 21.43 | 354.77
|  |  | 2、材质 | 镀锌扁钢
|  |  | 3、名称 | 户内接地母线
|  |  | 4、安装部位 | 户内
分部分项工程模拟清单与计价表
工程名称：永安市公交便民服务综合提升项目（EPC+F+O）二次 | [7 empty] | 第459页 共967页
序号 | 项目编码 | 项目名称 | 项目特征与要求 |  | 工作内容 | 计量单位 | 工程量 | 金额(元)
|  |  | 项目特征 | 发包人要求 |  |  |  | 综合单价 | 合价
|  |  | 5、安装形式 | 按设计说明
2462 | 030409008039 | 等电位端子箱、测试版 | 1、名称 | 等电位装置安装(总等电位端子箱 暗装) | 本体安装 | 台 | 1 | 95.51 | 95.51
|  |  | 2、规格 | 无
|  |  | 3、安装高度 | 按设计要求
雨水工程 | [9 empty] | 分项工程(17安装)
2463 | 031001006134 | 塑料管 | 1、连接形式 | 粘接 | 管道安装、管件安装、塑料卡固定、阻火圈安装、压力试验、吹扫、冲洗、警示带铺设 | m | 16.1 | 61.4 | 988.54
|  |  | 2、安装部位 | 室内
|  |  | 3、介质 | PVC雨水管
|  |  | 4、材质、规格 | DN110
|  |  | 5、压力试验及吹、洗设计要求 | 灌水试验
|  |  | 6、其他 | 压力试验、吹扫、冲洗、警示带铺设
|  |  | 7、阻火圈设计要求 | 按设计说明
2464 | 031004014077 | 给、排水附(配)件 | 1、名称 | 87型雨水斗 | 安装 | 个 | 3 | 85.59 | 256.77
|  |  | 2、型号、规格 | DN100
|  |  | 3、安装方式 | 按设计说明
永安总院公交枢纽站配电房 | [9 empty] | 单项工程(17房屋建筑与装饰)
房屋建筑与装饰工程 | [9 empty] | 单位工程(17房屋建筑与装饰)
土石方 | [9 empty] | 分项工程(17房屋建筑与装饰)
2465 | 010101001009 | 平整场地 | 1、土壤类别 | 三类土 | 土方挖填、场地找平、石方开凿 | m2 | 602.4 | 1.49 | 897.58
|  |  | 2、弃土运距 | 3km
3、取土运距
2466 | 010101003016 | 挖沟槽土方 | 1、土壤类别 | 三类土 | 修整底、边、土方开挖、围护（挡土板）及拆除、基底钎探、场内运输 | m3 | 568.647 | 7.38 | 4196.61
|  |  | 2、挖土深度 | 2m以内
2467 | 010103001022 | 回填方 | 1、密实度要求 | 按设计规范要求施工 | 石方开凿、回填、压实 | m3 | 314.757 | 9.78 | 3078.32
分部分项工程模拟清单与计价表
工程名称：永安市公交便民服务综合提升项目（EPC+F+O）二次 | [7 empty] | 第460页 共967页
序号 | 项目编码 | 项目名称 | 项目特征与要求 |  | 工作内容 | 计量单位 | 工程量 | 金额(元)
|  |  | 项目特征 | 发包人要求 |  |  |  | 综合单价 | 合价
|  |  | 2、填方材料品种 | 按设计规范要求施工
|  |  | 3、填方粒径要求 | 按设计规范要求施工
|  |  | 4、填方来源、运距 | 挖方回填
2468 | 010103002010 | 余方弃置 | 1、废弃料品种 | 三类土 | 余方点装料运输至弃置点 | m3 | 178.429 | 16.06 | 2865.57
|  |  | 2、运距 | 5km
一般土建 | [9 empty] | 分项工程(17房屋建筑与装饰)
2469 | 010501001032 | 垫层 | 1、混凝土种类（商品混凝土、现场拌制，泵送、非泵送） | 商品混凝土 | 混凝土制作、运输、浇筑、振捣、养护 | m3 | 34.86 | 568.17 | 19806.41
|  |  | 2、混凝土强度等级 | C15
2470 | 010501002001 | 带形基础 | 1、混凝土种类（商品混凝土、现场拌制，泵送、非泵送） | 商品混凝土 | 混凝土制作、运输、浇筑、振捣、养护 | m3 | 84.859 | 524.54 | 44511.94
|  |  | 2、混凝土强度等级 | C25
2471 | 010503001004 | 基础梁 | 1、混凝土种类（商品混凝土、现场拌制，泵送、非泵送） | 商品混凝土 | 混凝土制作、运输、浇筑、振捣、养护 | m3 | 18.401 | 521.96 | 9604.59
|  |  | 2、混凝土强度等级 | C25
2472 | 010503004020 | 圈梁 | 1、混凝土种类（商品混凝土、现场拌制，泵送、非泵送） | 商品混凝土 | 混凝土制作、运输、浇筑、振捣、养护 | m3 | 31.415 | 746.52 | 23451.93
|  |  | 2、混凝土强度等级 | C20
|  |  | 3、部位 | 基础梁顶面~+0.00
2473 | 010502002003 | 构造柱 | 1、混凝土种类（商品混凝土、现场拌制，泵送、非泵送） | 商品混凝土 | 混凝土制作、运输、浇筑、振捣、养护 | m3 | 2.372 | 751.33 | 1782.15
|  |  | 2、混凝土强度等级 | C25
2474 | 010502001003 | 矩形柱 | 1、混凝土种类（商品混凝土、现场拌制，泵送、非泵送） | 商品混凝土 | 混凝土制作、运输、浇筑、振捣、养护 | m3 | 5.868 | 535.44 | 3141.96
分部分项工程模拟清单与计价表
工程名称：永安市公交便民服务综合提升项目（EPC+F+O）二次 | [7 empty] | 第461页 共967页
序号 | 项目编码 | 项目名称 | 项目特征与要求 |  | 工作内容 | 计量单位 | 工程量 | 金额(元)
|  |  | 项目特征 | 发包人要求 |  |  |  | 综合单价 | 合价
|  |  | 2、混凝土强度等级 | C25
2475 | 010505001011 | 有梁板 | 1、混凝土种类（商品混凝土、现场拌制，泵送、非泵送） | 商品混凝土 | 混凝土制作、运输、浇筑、振捣、养护 | m3 | 79.95 | 520.34 | 41601.18
|  |  | 2、混凝土强度等级 | C25
2476 | 010505007003 | 天沟（檐沟）、挑檐板 | 1、混凝土种类（商品混凝土、现场拌制，泵送、非泵送） | 商品混凝土 | 混凝土制作、运输、浇筑、振捣、养护 | m3 | 22.295 | 631.77 | 14085.31
|  |  | 2、混凝土强度等级 | C25
2477 | 010503005004 | 过梁 | 1、混凝土种类（商品混凝土、现场拌制，泵送、非泵送） | 商品混凝土 | 混凝土制作、运输、浇筑、振捣、养护 | m3 | 2.542 | 750.28 | 1907.21
|  |  | 2、混凝土强度等级 | C20
2478 | 010507005003 | 压顶 | 1、断面尺寸 |  | 混凝土制作、运输、浇筑、振捣、养护 | m3 | 0.784 | 702.82 | 551.01
|  |  | 2、混凝土种类（商品混凝土、现场拌制，泵送、非泵送） | 商品混凝土
|  |  | 3、混凝土强度等级 | C20
2479 | 010401004014 | 多孔砖墙 | 1、砖品种、规格、强度等级 | 190厚砼多孔砖,强度等级MU10 | 砂浆制作、运输、砌砖、刮缝、砖压顶砌筑、材料运输 | m3 | 127.142 | 593.15 | 75414.28
|  |  | 2、墙体类型、砌筑高度 | 内、外墙
|  |  | 3、砂浆强度等级、配合比 | M7.5水泥砂浆砌筑
2480 | 010507003010 | 电缆沟、地沟、明暗沟 | 1、土壤类别 | 三类土 | 挖填、运土石方、铺设垫层、混凝土制作、运输、浇筑、振捣、养护、刷防护材料 | m | 63.167 | 1018.9 | 64360.86
|  |  | 2、沟截面净空尺寸 | 800*840mm
|  |  | 3、垫层材料种类、厚度 | C20素砼垫层
|  |  | 4、混凝土种类（商品混凝土、现场拌制，泵送、非泵送） | 现场拌制
分部分项工程模拟清单与计价表
工程名称：永安市公交便民服务综合提升项目（EPC+F+O）二次 | [7 empty] | 第462页 共967页
序号 | 项目编码 | 项目名称 | 项目特征与要求 |  | 工作内容 | 计量单位 | 工程量 | 金额(元)
|  |  | 项目特征 | 发包人要求 |  |  |  | 综合单价 | 合价
|  |  | 5、混凝土强度等级 | C20
|  |  | 6、防护材料种类 | 按设计要求规范防护
2481 | 010507003011 | 电缆沟、地沟、明暗沟 | 1、土壤类别 | 三类土 | 挖填、运土石方、铺设垫层、混凝土制作、运输、浇筑、振捣、养护、刷防护材料 | m | 15.111 | 447.94 | 6768.82
|  |  | 2、沟截面净空尺寸 | 600*600mm
|  |  | 3、垫层材料种类、厚度 | C20素砼垫层
|  |  | 4、混凝土种类（商品混凝土、现场拌制，泵送、非泵送） | 现场拌制
|  |  | 5、混凝土强度等级 | C20
|  |  | 6、防护材料种类 | 按设计要求规范防护
2482 | 010507003012 | 电缆沟、地沟、明暗沟 | 1、土壤类别 | 三类土 | 挖填、运土石方、铺设垫层、混凝土制作、运输、浇筑、振捣、养护、刷防护材料 | m | 10.368 | 374.12 | 3878.88
|  |  | 2、沟截面净空尺寸 | 600*400mm
|  |  | 3、垫层材料种类、厚度 | C20素砼垫层
|  |  | 4、混凝土种类（商品混凝土、现场拌制，泵送、非泵送） | 现场拌制
|  |  | 5、混凝土强度等级 | C20
|  |  | 6、防护材料种类 | 按设计要求规范防护
2483 | 010501006005 | 设备基础 | 1、混凝土种类（商品混凝土、现场拌制，泵送、非泵送） | 现场拌制 | 混凝土制作、运输、浇筑、振捣、养护 | m3 | 2.181 | 512.06 | 1116.8
|  |  | 2、混凝土强度等级 | C25
3、灌浆材料及其强度等级
2484 | 010501006006 | 设备基础 | 1、混凝土种类（商品混凝土、现场拌制，泵送、非泵送） | 现场拌制 | 混凝土制作、运输、浇筑、振捣、养护 | m3 | 6.532 | 406.93 | 2658.07
|  |  | 2、混凝土强度等级 | C25
分部分项工程模拟清单与计价表
工程名称：永安市公交便民服务综合提升项目（EPC+F+O）二次 | [7 empty] | 第463页 共967页
序号 | 项目编码 | 项目名称 | 项目特征与要求 |  | 工作内容 | 计量单位 | 工程量 | 金额(元)
|  |  | 项目特征 | 发包人要求 |  |  |  | 综合单价 | 合价
3、灌浆材料及其强度等级
2485 | 010401014002 | 砖砌排污沟100X100 | 1、砖品种、规格、强度等级 | 烧结煤矸石普通砖、240*115*53、 M5 | 土方挖、运、填、底板混凝土制作、运输、浇筑、振捣、养护、砌砖、刮缝、抹灰、材料运输、盖板制安 | m | 60.134 | 16.86 | 1013.86
|  |  | 2、沟截面尺寸 | 100*100
3、垫层材料种类、厚度
4、混凝土强度等级
|  |  | 5、砂浆强度等级 | M5(42.5) 砂子4.75mm 稠度50~70mm
6、盖板品种规格
2486 | 010507003013 | 电缆沟、地沟、明暗沟 | 1、土壤类别 | 三类土 | 挖填、运土石方、铺设垫层、混凝土制作、运输、浇筑、振捣、养护、刷防护材料 | m | 165.629 | 368.94 | 61107.16
|  |  | 2、沟截面净空尺寸 | 沟宽200,起始深度200
3、垫层材料种类、厚度
|  |  | 4、混凝土种类（商品混凝土、现场拌制，泵送、非泵送） | 现场拌制
|  |  | 5、混凝土强度等级 | C20
|  |  | 6、防护材料种类 | 按设计要求防护
2487 | 010507001007 | 散水 | 1、垫层材料种类、厚度 | 碎石垫层、200mm | 地基夯实、铺设垫层、混凝土制作、运输、浇筑、振捣、养护、变形缝填塞 | m2 | 99.377 | 163.51 | 16249.13
2、面层厚度
|  |  | 3、混凝土种类（商品混凝土、现场拌制，泵送、非泵送） | 现场拌制
|  |  | 4、混凝土强度等级 | C20
|  |  | 5、变形缝填塞材料种类 | 按设计要求填塞材料
2488 | 010507001008 | 坡道 | 1、垫层材料种类、厚度 | 碎石垫层 | 地基夯实、铺设垫层、混凝土制作、运输、浇筑、振捣 | m2 | 51.322 | 228.4 | 11721.94
分部分项工程模拟清单与计价表
工程名称：永安市公交便民服务综合提升项目（EPC+F+O）二次 | [7 empty] | 第464页 共967页
序号 | 项目编码 | 项目名称 | 项目特征与要求 |  | 工作内容 | 计量单位 | 工程量 | 金额(元)
|  |  | 项目特征 | 发包人要求 |  |  |  | 综合单价 | 合价
|  |  | 2、面层厚度 |  | 、养护、变形缝填塞
|  |  | 3、混凝土种类（商品混凝土、现场拌制，泵送、非泵送） | 现场拌制
4、混凝土强度等级
5、变形缝填塞材料种类
2489 | 040501001001 | 混凝土管 | 1、混凝土强度等级 |  | 垫层、基础铺筑及养护、模板制作、安装、拆除、混凝土拌和、运输、浇筑、养护、预制管枕安装、管道铺设、管道接口、管道检验及试验 | m | 25.661 | 33.5 | 859.64
|  |  | 2、规格 | 直径200
|  |  | 3、接口方式 | 沥青油膏接口(管径200mm以内)
4、垫层、基础材质及厚度
5、管座材质
6、铺设深度
7、管道检验及试验要求
2490 | 010515001121 | 现浇构件钢筋 | 1、钢筋种类、规格 | 详结构施工图构件 | 钢筋制作、运输、钢筋安装、焊接（绑扎） | t | 20.49 | 5206.37 | 106678.52
2491 | 010902001009 | 屋面卷材防水 | 1、卷材品种、规格、厚度 | 高聚合物改性沥清防水卷材/3mm厚 | 基层处理、刷底油、铺油毡卷材、接缝 | m2 | 549.763 | 164.16 | 90249.09
|  |  | 2、防水层数 | 一层
|  |  | 3、防水层做法 | 建筑设计总说明
2492 | 010902007003 | 屋面天沟、檐沟防水 | 1、材料品种、规格 | 檐沟防水及檐口构造做法详12J201-1/A12; | 天沟材料铺设、天沟配件安装、接缝、嵌缝、刷防护材料 | m2 | 373.278 | 81.86 | 30556.54
|  |  | 2、接缝、嵌缝材料种类 | 檐沟防水及檐口构造做法详12J201-1/A12;
装饰 | [9 empty] | 分项工程(17房屋建筑与装饰)
2493 | 010807001039 | 铝合金推拉窗 | 1、框、扇材质 | 90系列铝合金窗 | 窗安装、五金、玻璃安装 | m2 | 11.405 | 405.77 | 4627.81
|  |  | 2、玻璃品种、厚度 | 钢化玻璃、δ6
2494 | 010807001040 | 铝合金固定窗 | 1、框、扇材质 | 90系列铝合金窗 | 窗安装、五金、玻璃安装 | m2 | 9.953 | 371.84 | 3700.92
分部分项工程模拟清单与计价表
工程名称：永安市公交便民服务综合提升项目（EPC+F+O）二次 | [7 empty] | 第465页 共967页
序号 | 项目编码 | 项目名称 | 项目特征与要求 |  | 工作内容 | 计量单位 | 工程量 | 金额(元)
|  |  | 项目特征 | 发包人要求 |  |  |  | 综合单价 | 合价
|  |  | 2、玻璃品种、厚度 | 钢化玻璃、δ6
2495 | 010807003001 | 金属百叶窗 | 1、框、扇材质 | 铝合金 | 窗安装、五金安装 | m2 | 24.883 | 554.83 | 13805.83
2、玻璃品种、厚度
2496 | 010807004001 | 金属纱窗 | 1、框材质 |  | 窗安装、五金安装 | m2 | 27.596 | 172.93 | 4772.18
|  |  | 2、窗纱材料品种、规格 | 铝合金材质
2497 | 010802004003 | 钢制铁门 | 1、门框、扇材质 | 钢制铁门 | 门安装、五金安装 | m2 | 5.806 | 772.46 | 4484.9
2498 | 010802003004 | 钢质防火门 | 1、门框、扇材质 | 钢质防火门 | 门安装、五金安装、玻璃安装 | m2 | 39.094 | 592.32 | 23156.16
2499 | 011101001014 | 水泥砂浆楼地面 | 1、找平层厚度、砂浆配合比 |  | 基层清理、抹找平层、抹面层、材料运输 | m2 | 287.948 | 104.23 | 30012.82
|  |  | 2、素水泥浆遍数 | 一遍
|  |  | 3、面层厚度、砂浆配合比 | 水泥砂浆楼地面面层(20mm厚)、1:2.5 M40(42.5) 砂子4.75mm 稠度50~70mm
4、面层做法要求
2500 | 011406001038 | 抹灰面油漆涂料 | 1、部位 | 天棚面 | 基层清理、刮腻子、刷防护材料、油漆、喷刷油漆涂料 | m2 | 431.051 | 36.36 | 15673.01
|  |  | 2、基层类型 | 混凝土
|  |  | 3、腻子种类、遍数 | 满刮腻子二遍
|  |  | 4、防护材料种类 | 按设计规范要求施工
|  |  | 5、油漆涂料品种、遍数（或厚度） | 乳液型涂料
2501 | 011406001039 | 抹灰面油漆涂料 | 1、部位 | 内墙面 | 基层清理、刮腻子、刷防护材料、油漆、喷刷油漆涂料 | m2 | 754.89 | 56.76 | 42847.56
|  |  | 2、基层类型 | 多孔砖墙面
|  |  | 3、腻子种类、遍数 | 满刮腻子二遍
|  |  | 4、防护材料种类 | 按设计规范要求施工
|  |  | 5、油漆涂料品种、遍数（或厚度） | 乳液型涂料
2502 | 011105003008 | 块料踢脚线 | 1、踢脚线高度 | 120mm高 | 基层清理、底层抹灰、面层 | m2 | 19.177 | 175.92 | 3373.62
分部分项工程模拟清单与计价表
工程名称：永安市公交便民服务综合提升项目（EPC+F+O）二次 | [7 empty] | 第466页 共967页
序号 | 项目编码 | 项目名称 | 项目特征与要求 |  | 工作内容 | 计量单位 | 工程量 | 金额(元)
|  |  | 项目特征 | 发包人要求 |  |  |  | 综合单价 | 合价
|  |  | 2、粘贴层厚度、材料种类 | 10厚水泥砂浆结合层 | 铺贴、磨边、擦缝、磨光、酸洗、打蜡、刷防护材料、材料运输
|  |  | 3、面层材料品种、规格、颜色 | 瓷质地面砖、300*150mm,颜色由业主自定
|  |  | 4、防护材料种类 | 按设计规范要求施工
5、部位
2503 | 011201001008 | 墙面一般抹灰 | 1、墙体类型 | 多孔砖墙面 | 基层清理、砂浆制作、运输、刷界面剂、底层抹灰、抹面层、抹装饰面、勾分格缝 | m2 | 646.122 | 64.88 | 41920.4
|  |  | 2、界面剂类型 | 刷聚合物水泥浆
|  |  | 3、底层厚度、砂浆配合比 | 6厚1:2.5 M40(42.5) 砂子4.75mm 稠度50~70mm
|  |  | 4、面层厚度、砂浆配合比 | 12厚1:3 M30(42.5) 砂子4.75mm 稠度50~70mm
5、装饰面材料种类
6、分格缝宽度、材料种类
安装 | [9 empty] | 单位工程(17安装)
电气工程 | [9 empty] | 分项工程(17安装)
2504 | 030404017248 | 配电箱 |  | 配电总箱AL箱 | 本体安装、基础型钢制作、安装、焊、压接线端子、补刷(喷)油漆、接地 | 台 | 2 | 4272.15 | 8544.3
2505 | 030411001303 | 配管 | 1、材质 |  | 电线管路敷设、钢索架设(拉紧装置安装)、预留沟槽、.接地 | m | 10 | 39.89 | 398.9
2、规格
|  |  | 3、名称 | 钢管敷设(砖、混凝土结构暗配 公称直径≤40mm)
4、接地要求
5、配置形式
6、钢索材质、规格
2506 | 030411001304 | 配管 | 1、材质 |  | 电线管路敷设、钢索架设(拉紧装置安装)、预留沟槽 | m | 599.178 | 10.06 | 6027.73
2、规格
分部分项工程模拟清单与计价表
工程名称：永安市公交便民服务综合提升项目（EPC+F+O）二次 | [7 empty] | 第467页 共967页
序号 | 项目编码 | 项目名称 | 项目特征与要求 |  | 工作内容 | 计量单位 | 工程量 | 金额(元)
|  |  | 项目特征 | 发包人要求 |  |  |  | 综合单价 | 合价
|  |  | 3、名称 | 砖、混凝土结构暗配(外径≤16mm)PC16 | 、.接地
4、接地要求
5、配置形式
6、钢索材质、规格
2507 | 030411001305 | 配管 | 1、材质 |  | 电线管路敷设、钢索架设(拉紧装置安装)、预留沟槽、.接地 | m | 163 | 10.69 | 1742.47
2、规格
|  |  | 3、名称 | 砖、混凝土结构暗配(外径≤20mm)PC20
4、接地要求
5、配置形式
6、钢索材质、规格
2508 | 030408001161 | 电力电缆 | 1、型号 |  | 电缆敷设、揭(盖)盖板 | m | 27 | 76.76 | 2072.52
2、规格
3、材质
|  |  | 4、名称 | 室内铜芯电力电缆敷设ZBN-YJV22-4×16
5、电压等级(kV)
6、敷设方式、部位
7、地形
2509 | 030408006093 | 电力电缆头 | 1、规格 |  | 电力电缆头头制作、电缆电缆头安装、接地 | 个 | 6 | 88.51 | 531.06
|  |  | 2、名称 | 1KV以下室内干包式铜芯电力电缆(电缆截面≤16mm2)
3、安装部位
4、型号
5、电压等级(kV)
6、材质、类型
2510 | 030411004283 | 配线 |  | 管内穿线 BV-2.5 | 配线、钢索架设(拉紧装置 | m | 2325.863 | 3.4 | 7907.93
分部分项工程模拟清单与计价表
工程名称：永安市公交便民服务综合提升项目（EPC+F+O）二次 | [7 empty] | 第468页 共967页
序号 | 项目编码 | 项目名称 | 项目特征与要求 |  | 工作内容 | 计量单位 | 工程量 | 金额(元)
|  |  | 项目特征 | 发包人要求 |  |  |  | 综合单价 | 合价
安装)、支持体(夹板、绝缘子、槽板等)安装
2511 | 030412001062 | 普通灯具 |  | 防爆圆球型壁灯1x36W | 本体安装 | 套 | 20 | 201.39 | 4027.8
2512 | 030412001063 | 普通灯具 | 1、规格 |  | 本体安装 | 套 | 29 | 201.39 | 5840.31
2、类型
|  |  | 3、名称 | LED双头应急灯2X3W
4、型号
2513 | 030412004077 | 装饰灯 | 1、名称 | 防爆双管荧光灯2x36W | 本体安装 | 套 | 26 | 233.42 | 6068.92
2、型号
3、规格
4、安装形式
2514 | 030404034063 | 照明开关 |  | 单联单控暗开关250V10A | 插座安装、接线 | 个 | 26 | 14.31 | 372.06
2515 | 030404034064 | 照明开关 |  | 双联单控暗开关250V10A | 插座安装、接线 | 个 | 6 | 16.72 | 100.32
2516 | 030404034065 | 照明开关 |  | 三联单控暗开关250V10A | 插座安装、接线 | 个 | 3 | 22.82 | 68.46
2517 | 030404035052 | 插座 |  | 安全型暗装单相二.三孔插座AC250V 10A | 插座安装、接线 | 个 | 55 | 17.76 | 976.8
2518 | 030411006080 | 接线盒 |  | 接线盒安装(暗装开关(插座)盒) | 本体安装 | 个 | 73 | 6.25 | 456.25
2519 | 030411006081 | 接线盒 |  | 接线盒安装(暗装接线盒)灯头盒 | 本体安装 | 个 | 55 | 6.15 | 338.25
2520 | 030404031009 | 小电器 |  | 排气扇 | 本体安装、焊、压接线端子、接线 | 套 | 17 | 221.62 | 3767.54
防雷接地
2521 | 030409004022 | 均压环 | 1、规格 |  | 均压环敷设、钢铝窗接地、柱主筋与圈梁焊接、利用圈梁钢筋焊接、补刷(喷)油漆 | m | 204.664 | 50.74 | 10384.65
|  |  | 2、材质 | 避雷网安装(沿折板支架敷设)
避雷网安装(沿混凝土块敷设)
|  |  | 4、名称 | 避雷网安装(均压环敷设 利用圈梁钢筋)
|  |  | 5、安装形式 | 避雷网安装(接地测试点安装)
分部分项工程模拟清单与计价表
工程名称：永安市公交便民服务综合提升项目（EPC+F+O）二次 | [7 empty] | 第469页 共967页
序号 | 项目编码 | 项目名称 | 项目特征与要求 |  | 工作内容 | 计量单位 | 工程量 | 金额(元)
|  |  | 项目特征 | 发包人要求 |  |  |  | 综合单价 | 合价
2522 | 030409002070 | 接地母线 | 1、规格 |  | 接地母线制作、安装、补刷(喷)油漆 | m | 25 | 20.33 | 508.25
2、材质
|  |  | 3、名称 | 户内接地母线敷设 -25x4热镀锌扁钢
4、安装部位
5、安装形式
2523 | 030409002071 | 接地母线 | 1、规格 |  | 接地母线制作、安装、补刷(喷)油漆 | m | 50 | 20.33 | 1016.5
2、材质
|  |  | 3、名称 | 户内接地母线敷设 -40x4热镀锌扁钢
4、安装部位
5、安装形式
2524 | 030409002072 | 接地母线 | 1、规格 |  | 接地母线制作、安装、补刷(喷)油漆 | m | 40 | 20.33 | 813.2
2、材质
|  |  | 3、名称 | 户内接地母线敷设 -50x4热镀锌扁钢
4、安装部位
5、安装形式
2525 | 030409002073 | 接地母线 | 1、规格 |  | 接地母线制作、安装、补刷(喷)油漆 | m | 25 | 20.33 | 508.25
2、材质
|  |  | 3、名称 | 户内接地母线敷设 -50x5热镀锌扁钢
4、安装部位
5、安装形式
2526 | 030409002074 | 接地母线 | 1、规格 |  | 接地母线制作、安装、补刷(喷)油漆 | m | 195 | 20.33 | 3964.35
2、材质
|  |  | 3、名称 | 户内接地母线敷设 利用基础槽钢接地
分部分项工程模拟清单与计价表
工程名称：永安市公交便民服务综合提升项目（EPC+F+O）二次 | [7 empty] | 第470页 共967页
序号 | 项目编码 | 项目名称 | 项目特征与要求 |  | 工作内容 | 计量单位 | 工程量 | 金额(元)
|  |  | 项目特征 | 发包人要求 |  |  |  | 综合单价 | 合价
4、安装部位
5、安装形式
2527 | 030409002075 | 接地母线 | 1、规格 |  | 接地母线制作、安装、补刷(喷)油漆 | m | 28 | 40.38 | 1130.64
2、材质
|  |  | 3、名称 | 户外接地母线敷设 40x4热镀锌扁钢
4、安装部位
5、安装形式
2528 | 030409008040 | 等电位端子箱、测试板 | 1、名称 | 总等电位端子箱 | 本体安装 | 台 | 3 | 141.31 | 423.93
|  |  | 2、规格 | MEB
3、材质
2529 | 030414011018 | 接地装置 | 1、类别 |  | 接地电阻测试 | 系统 | 1 | 817.39 | 817.39
|  |  | 2、名称 | 接地网(系统)
水卫工程 | [9 empty] | 分项工程(17安装)
给水系统
2530 | 031001006135 | 塑料管 | 1、安装部位 | 室内 | 管道安装、管件安装、塑料卡固定、阻火圈安装、压力试验、吹扫、冲洗、警示带铺设 | m | 19 | 25.82 | 490.58
|  |  | 2、介质 | 给水
|  |  | 3、材质、规格 | PPR给水管DN20
|  |  | 4、连接形式 | 热熔连接
|  |  | 5、压力试验及吹、洗设计要求 | 水压试验及消毒、冲洗
2531 | 031003001136 | 螺纹阀门 | 1、连接形式 |  | 安装、电气接线、调试 | 个 | 3 | 51.86 | 155.58
2、焊接方法
3、材质
4、规格、压力等级
5、类型
2532 | 031004014078 | 给、排水附(配)件 |  | 水龙头DN15 | 安装 | 个 | 3 | 136.94 | 410.82
分部分项工程模拟清单与计价表
工程名称：永安市公交便民服务综合提升项目（EPC+F+O）二次 | [7 empty] | 第471页 共967页
序号 | 项目编码 | 项目名称 | 项目特征与要求 |  | 工作内容 | 计量单位 | 工程量 | 金额(元)
|  |  | 项目特征 | 发包人要求 |  |  |  | 综合单价 | 合价
2533 | 031004014079 | 给、排水附(配)件 | 1、材质 |  | 安装 | 个 | 3 | 678.51 | 2035.53
|  |  | 2、型号、规格 | 洗涤盆
3、安装方式
2534 | 031002003105 | 套管 | 1、材质 | 刚性防水套管制作(公称直径50mm以内) | 制作、安装、除锈、刷油 | 个 | 3 | 238.78 | 716.34
|  |  | 2、规格 | 刚性防水套管安装(公称直径50mm以内)
3、填料材质
4、名称、类型
2535 | 030413003031 | 打洞(孔) | 1、规格 | 预留孔洞(混凝土墙体 公称直径50mm以内) | 开孔、洞、恢复处理 | 个 | 3 | 32.06 | 96.18
|  |  | 2、类型 | 堵洞(公称直径50mm以内)
3、名称
4、填充(恢复)方式
5、混凝土标准
排水系统
2536 | 031001006136 | 塑料管 | 1、连接形式 |  | 管道安装、管件安装、塑料卡固定、阻火圈安装、压力试验、吹扫、冲洗、警示带铺设 | m | 36 | 52.95 | 1906.2
2、安装部位
3、介质
|  |  | 4、材质、规格 | PVC-U塑料排水管DN100承插粘接
5、压力试验及吹、洗设计要求
6、警示带形式
7、阻火圈设计要求
2537 | 031004014080 | 给、排水附(配)件 | 1、材质 | 地漏DN100 | 安装 | 个 | 3 | 113.76 | 341.28
2、型号、规格
3、安装方式
分部分项工程模拟清单与计价表
工程名称：永安市公交便民服务综合提升项目（EPC+F+O）二次 | [7 empty] | 第472页 共967页
序号 | 项目编码 | 项目名称 | 项目特征与要求 |  | 工作内容 | 计量单位 | 工程量 | 金额(元)
|  |  | 项目特征 | 发包人要求 |  |  |  | 综合单价 | 合价
2538 | 031004014081 | 给、排水附(配)件 | 1、材质 | 雨水斗 DN100 | 安装 | 个 | 3 | 128.43 | 385.29
2、型号、规格
3、安装方式
2539 | 031002003106 | 套管 | 1、名称 | 刚性防水套管制作安装 | 制作、安装、除锈、刷油 | 个 | 6 | 438.86 | 2633.16
|  |  | 2、规格 | DN100
2540 | 030413003032 | 打洞(孔) | 1、规格 | 预留孔洞(混凝土墙体 公称直径100mm以内) | 开孔、洞、恢复处理 | 个 | 6 | 52.32 | 313.92
|  |  | 2、类型 | 堵洞(公称直径100mm以内)
3、名称
4、填充(恢复)方式
5、混凝土标准
永安市共享电动自行车运营管理中心-接待中心 | [9 empty] | 单项工程(17房屋建筑与装饰)
建筑工程 | [9 empty] | 单位工程(17房屋建筑与装饰)
土石方 | [9 empty] | 分项工程(17房屋建筑与装饰)
2541 | 010101004012 | 挖基坑土方 | 1、土壤类别 | 三类土 | 排地表水、土方开挖、围护（挡土板）及拆除、基底钎探、场内运输 | m3 | 375.554 | 8.24 | 3094.56
|  |  | 2、挖土深度 | 2m以内
2542 | 010101003025 | 挖沟槽土方 | 1、土壤类别 | 三类土 | 排地表水、土方开挖、围护（挡土板）及拆除、基底钎探、场内运输 | m3 | 11.192 | 32.67 | 365.64
|  |  | 2、挖土深度 | 2m以内
2543 | 010103001052 | 回填方 | 1、密实度要求 | 按设计要求 | 运输、回填、压实 | m3 | 377.272 | 10.98 | 4142.45
2、填方材料品种
3、填方粒径要求
|  |  | 4、填方来源、运距 | 就地取土回填
2544 | 010103001053 | 回填方 房心回填 | 1、密实度要求 | 按设计要求 | 运输、回填、压实 | m3 | 85.064 | 8.88 | 755.37
2、填方材料品种
3、填方粒径要求
4、填方来源、运距
分部分项工程模拟清单与计价表
工程名称：永安市公交便民服务综合提升项目（EPC+F+O）二次 | [7 empty] | 第473页 共967页
序号 | 项目编码 | 项目名称 | 项目特征与要求 |  | 工作内容 | 计量单位 | 工程量 | 金额(元)
|  |  | 项目特征 | 发包人要求 |  |  |  | 综合单价 | 合价
2545 | 010101003026 | 挖沟槽土方 | 1、土壤类别 | 三类土 | 排地表水、土方开挖、围护（挡土板）及拆除、基底钎探、场内运输 | m3 | 66.34 | 6.76 | 448.46
|  |  | 2、挖土深度 | 2m以内
室外地沟
2546 | 010103001054 | 回填方 | 1、密实度要求 | 按设计要求 | 运输、回填、压实 | m3 | 28.242 | 13.21 | 373.08
|  |  | 2、填方材料品种 | 室外地沟
3、填方粒径要求
|  |  | 4、填方来源、运距 | 就地取土回填
2547 | 010103002038 | 缺方内运 | 1、废弃料品种 | 缺方内运 | 余方点装料运输至弃置点 | m3 | 27.422 | 17.49 | 479.61
|  |  | 2、运距 | 1km
一般土建 | [9 empty] | 分项工程(17房屋建筑与装饰)
2548 | 010501003013 | 独立基础 | 1、混凝土种类（商品混凝土、现场拌制，泵送、非泵送） | C25预拌泵送普通混凝土(独立基础) | 混凝土制作、运输、浇筑、振捣、养护 | m3 | 70.5 | 468.53 | 33031.37
2、混凝土强度等级
2549 | 010501001036 | 垫层 | 1、混凝土种类（商品混凝土、现场拌制，泵送、非泵送） | 基础(C15预拌非泵送普通混凝土 垫层) | 混凝土制作、运输、浇筑、振捣、养护 | m3 | 17.717 | 499.22 | 8844.68
|  |  | 2、混凝土强度等级 | C15
|  |  | 3、混凝土种类（商品混凝土、现场拌制，泵送、非泵送） | 商品混凝土
2550 | 010503001018 | 基础梁 | 1、混凝土种类（商品混凝土、现场拌制，泵送、非泵送） | 预拌泵送普通混凝土(基础梁) | 混凝土制作、运输、浇筑、振捣、养护 | m3 | 28.571 | 539.63 | 15417.77
|  |  | 2、混凝土强度等级 | C25
2551 | 010505001037 | 有梁板 | 1、混凝土种类（商品混凝土、现场拌制，泵送、非泵送） | 预拌泵送普通混凝土(有梁板) | 混凝土制作、运输、浇筑、振捣、养护 | m3 | 2.856 | 520.68 | 1487.06
|  |  | 2、混凝土强度等级 | C25
2552 | 010502001033 | 矩形柱 | 1、混凝土种类（商品 | 预拌泵送普通混凝土(独立矩形 | 混凝土制作、运输、浇筑、 | m3 | 74.803 | 472.99 | 35381.07
分部分项工程模拟清单与计价表
工程名称：永安市公交便民服务综合提升项目（EPC+F+O）二次 | [7 empty] | 第474页 共967页
序号 | 项目编码 | 项目名称 | 项目特征与要求 |  | 工作内容 | 计量单位 | 工程量 | 金额(元)
|  |  | 项目特征 | 发包人要求 |  |  |  | 综合单价 | 合价
|  |  | 混凝土、现场拌制，泵送、非泵送） | 柱) | 振捣、养护
|  |  | 2、混凝土强度等级 | C25
2553 | 010505001038 | 有梁板 | 1、混凝土种类（商品混凝土、现场拌制，泵送、非泵送） | 预拌泵送普通混凝土(有梁板) | 混凝土制作、运输、浇筑、振捣、养护 | m3 | 246.689 | 538.01 | 132721.15
|  |  | 2、混凝土强度等级 | C25
2554 | 010503002016 | 矩形梁 | 1、混凝土种类（商品混凝土、现场拌制，泵送、非泵送） | 预拌泵送普通混凝土(梁) | 混凝土制作、运输、浇筑、振捣、养护 | m3 | 2.29 | 483.7 | 1107.67
|  |  | 2、混凝土强度等级 | C25
2555 | 010506001034 | 直形楼梯 | 1、混凝土种类（商品混凝土、现场拌制，泵送、非泵送） | 预拌泵送普通混凝土(整体楼梯 直形) | 混凝土制作、运输、浇筑、振捣、养护 | m2 | 100.234 | 164.48 | 16486.49
|  |  | 2、混凝土强度等级 | C25
|  |  | 3、楼梯类型（板式、梁式） | 板式楼梯
4、梯板厚度（不含梯阶）
2556 | 010505008016 | 雨篷、悬挑板、阳台板 | 1、混凝土种类（商品混凝土、现场拌制，泵送、非泵送） | 预拌泵送普通混凝土(雨篷板) | 混凝土制作、运输、浇筑、振捣、养护 | m3 | 2.538 | 578.63 | 1468.56
|  |  | 2、混凝土强度等级 | C25
2557 | 010503004028 | 圈梁 | 1、混凝土种类（商品混凝土、现场拌制，泵送、非泵送） | C25预拌非泵送普通混凝土(圈梁) | 混凝土制作、运输、浇筑、振捣、养护 | m3 | 0.278 | 766.91 | 213.2
|  |  | 2、混凝土强度等级 | C25
2558 | 011503008002 | 玻璃栏板 | 1、栏杆玻璃的种类、规格、颜色 | 黑色方钢管5厚栏杆；12厚钢化夹胶玻璃 | 制作、运输、安装、刷防护材料 | m | 6.96 | 488.92 | 3402.88
分部分项工程模拟清单与计价表
工程名称：永安市公交便民服务综合提升项目（EPC+F+O）二次 | [7 empty] | 第475页 共967页
序号 | 项目编码 | 项目名称 | 项目特征与要求 |  | 工作内容 | 计量单位 | 工程量 | 金额(元)
|  |  | 项目特征 | 发包人要求 |  |  |  | 综合单价 | 合价
2、固定方式
3、固定配件种类
2559 | 011405001007 | 金属面油漆 | 1、构件名称 |  | 基层清理、刮腻子、刷防护材料、油漆 | m2 | 5.904 | 12.07 | 71.26
|  |  | 2、腻子种类、遍数 | 刷黑色调和漆2遍
3、防护材料种类
4、油漆品种、遍数
2560 | 010504001034 | 直形墙 | 1、混凝土种类（商品混凝土、现场拌制，泵送、非泵送） | 预拌非泵送普通混凝土(直形墙100mm以外) | 混凝土制作、运输、浇筑、振捣、养护 | m3 | 1.426 | 527.05 | 751.57
|  |  | 2、混凝土强度等级 | C25
2561 | 010505003006 | 平板 | 1、混凝土种类（商品混凝土、现场拌制，泵送、非泵送） | 预拌非泵送普通混凝土(平板) | 混凝土制作、运输、浇筑、振捣、养护 | m3 | 6.307 | 458.79 | 2893.59
|  |  | 2、混凝土强度等级 | C25
2562 | 011503001064 | 金属扶手、栏杆、栏板 | 1、扶手材料种类、规格 | 40*40*3方钢管横管 | 制作、运输、安装、刷防护材料 | m | 157.92 | 178.64 | 28210.83
|  |  | 2、栏杆材料种类、规格 | 40*40*3方钢管竖管
3、栏板材料种类、规格、颜色
4、固定配件种类
|  |  | 5、防护材料种类 | 结施图号G-08 大样⑦空调板大样
2563 | 011405001008 | 金属面油漆 | 1、构件名称 | 白色氟碳漆 | 基层清理、刮腻子、刷防护材料、油漆 | m2 | 139.238 | 98.93 | 13774.82
2、腻子种类、遍数
3、防护材料种类
4、油漆品种、遍数
分部分项工程模拟清单与计价表
工程名称：永安市公交便民服务综合提升项目（EPC+F+O）二次 | [7 empty] | 第476页 共967页
序号 | 项目编码 | 项目名称 | 项目特征与要求 |  | 工作内容 | 计量单位 | 工程量 | 金额(元)
|  |  | 项目特征 | 发包人要求 |  |  |  | 综合单价 | 合价
2564 | 010505007004 | 天沟（檐沟）、挑檐板 | 1、混凝土种类（商品混凝土、现场拌制，泵送、非泵送） | 预拌非泵送普通混凝土(天沟、挑檐板) | 混凝土制作、运输、浇筑、振捣、养护 | m3 | 33.818 | 578.01 | 19547.14
|  |  | 2、混凝土强度等级 | C25
2565 | 010505001039 | 有梁板 | 1、混凝土种类（商品混凝土、现场拌制，泵送、非泵送） | 预拌泵送普通混凝土(斜板、坡屋面板) | 混凝土制作、运输、浇筑、振捣、养护 | m3 | 33.22 | 467.57 | 15532.68
|  |  | 2、混凝土强度等级 | C25
2566 | 010504001035 | 直形墙 | 1、混凝土种类（商品混凝土、现场拌制，泵送、非泵送） | 预拌非泵送普通混凝土(直形墙100mm以外) | 混凝土制作、运输、浇筑、振捣、养护 | m3 | 2.316 | 491.71 | 1138.8
|  |  | 2、混凝土强度等级 | C20
2567 | 011503001065 | 金属扶手、栏杆、栏板 | 1、扶手材料种类、规格 | φ100*5钢横杆 | 制作、运输、安装、刷防护材料 | m | 125.76 | 162.34 | 20415.88
|  |  | 2、栏杆材料种类、规格 | φ50*3钢竖管
|  |  | 3、栏板材料种类、规格、颜色 | 白色氟碳漆
4、固定配件种类
5、防护材料种类
2568 | 011405001009 | 金属面油漆 | 1、构件名称 | 白色氟碳漆 | 基层清理、刮腻子、刷防护材料、油漆 | m2 | 44.434 | 98.93 | 4395.86
2、腻子种类、遍数
3、防护材料种类
4、油漆品种、遍数
2569 | 010505008017 | 雨篷、悬挑板、阳台板 | 1、混凝土种类（商品混凝土、现场拌制，泵送、非泵送） | 预拌非泵送普通混凝土(雨篷板) | 混凝土制作、运输、浇筑、振捣、养护 | m3 | 0.317 | 621.96 | 197.16
分部分项工程模拟清单与计价表
工程名称：永安市公交便民服务综合提升项目（EPC+F+O）二次 | [7 empty] | 第477页 共967页
序号 | 项目编码 | 项目名称 | 项目特征与要求 |  | 工作内容 | 计量单位 | 工程量 | 金额(元)
|  |  | 项目特征 | 发包人要求 |  |  |  | 综合单价 | 合价
|  |  | 2、混凝土强度等级 | C25
2570 | 010402002001 | 砌块柱 | 1、砌块品种、规格、强度等级 | 240×115×90 MU7.5 | 砂浆制作、运输、砌砖、砌块、勾缝、材料运输 | m3 | 24.25 | 638.24 | 15477.32
|  |  | 2、墙体类型 | 烧结煤矸石多孔砖
|  |  | 3、砂浆强度等级 | M5
2571 | 010402001028 | 砌块墙 | 1、砌块品种、规格、强度等级 | 加气砼砌块A3.5 | 砂浆制作、运输、砌砖、砌块、勾缝、材料运输 | m3 | 129.631 | 485.19 | 62895.66
|  |  | 2、墙体类型、砌筑高度 | M5.0专用砂浆
3、砂浆强度等级
2572 | 010402001029 | 砌块墙 内墙 | 1、砌块品种、规格、强度等级 | 烧结煤矸石多孔砖 MU7.5 | 砂浆制作、运输、砌砖、砌块、勾缝、材料运输 | m3 | 206.689 | 587.37 | 121402.92
2、墙体类型、砌筑高度
|  |  | 3、砂浆强度等级 | M5
2573 | 010402001030 | 砌块墙 | 1、砌块品种、规格、强度等级 | 烧结煤矸石多孔砖 MU7.5 | 砂浆制作、运输、砌砖、砌块、勾缝、材料运输 | m3 | 20.872 | 611.18 | 12756.55
2、墙体类型、砌筑高度
|  |  | 3、砂浆强度等级 | M5
2574 | 010405001023 | 砌筑超高增加费 | 1、超高高度 |  | 人工二次搬运砖、砂浆 | m3 | 6.51 | 14.72 | 95.83
2575 | 010507005015 | 压顶 | 1、断面尺寸 |  | 混凝土制作、运输、浇筑、振捣、养护 | m3 | 4.267 | 619.98 | 2645.45
|  |  | 2、混凝土种类（商品混凝土、现场拌制，泵送、非泵送） | 其他构件(预拌非泵送普通混凝土 扶手、压顶)
|  |  | 3、混凝土强度等级 | C25
2576 | 010503005015 | 过梁 | 1、混凝土种类（商品混凝土、现场拌制，泵送、非泵送） | 预拌非泵送普通混凝土(过梁) | 混凝土制作、运输、浇筑、振捣、养护 | m3 | 6.179 | 654.05 | 4041.37
分部分项工程模拟清单与计价表
工程名称：永安市公交便民服务综合提升项目（EPC+F+O）二次 | [7 empty] | 第478页 共967页
序号 | 项目编码 | 项目名称 | 项目特征与要求 |  | 工作内容 | 计量单位 | 工程量 | 金额(元)
|  |  | 项目特征 | 发包人要求 |  |  |  | 综合单价 | 合价
|  |  | 2、混凝土强度等级 | C25
2577 | 010503004029 | 圈梁 | 1、混凝土种类（商品混凝土、现场拌制，泵送、非泵送） | 预拌非泵送普通混凝土(圈梁) | 混凝土制作、运输、浇筑、振捣、养护 | m3 | 11.569 | 628.61 | 7272.39
|  |  | 2、混凝土强度等级 | C20
2578 | 010502002012 | 构造柱 | 1、混凝土种类（商品混凝土、现场拌制，泵送、非泵送） | 预拌非泵送普通混凝土(构造柱) | 混凝土制作、运输、浇筑、振捣、养护 | m3 | 11.036 | 642.17 | 7086.99
|  |  | 2、混凝土强度等级 | C20
2579 | 031208007001 | 防潮层、保护层 | 1、厚度 | 基础防潮层 | 安装 | m2 | 40.163 | 23.86 | 958.29
|  |  | 2、层数 | 20厚1:2.5水泥砂浆加5%防水剂
3、结构形式
4、材料
5、对象
2580 | 010607005028 | 砌块墙钢丝网加固 | 1、材料品种、规格 | 钢丝网 | 铺贴、铆固 | m2 | 626.186 | 18.87 | 11816.13
2、加固方式
2581 | 010515001187 | 现浇构件钢筋 | 1、钢筋种类、规格 | HPB300Φ6 | 钢筋制作、运输、钢筋安装、焊接（绑扎） | t | 0.359 | 5864.16 | 2105.23
2582 | 010515001188 | 现浇构件钢筋 | 1、钢筋种类、规格 | HRB400EΦ6 | 钢筋制作、运输、钢筋安装、焊接（绑扎） | t | 2.255 | 5796.03 | 13070.05
2583 | 010515001189 | 现浇构件钢筋 | 1、钢筋种类、规格 | HPB300Φ8 | 钢筋制作、运输、钢筋安装、焊接（绑扎） | t | 0.032 | 5696.77 | 182.3
2584 | 010515001190 | 现浇构件钢筋 | 1、钢筋种类、规格 | HRB400EΦ8 | 钢筋制作、运输、钢筋安装、焊接（绑扎） | t | 20.513 | 5461.26 | 112026.83
2585 | 010515001191 | 现浇构件钢筋 | 1、钢筋种类、规格 | HRB400EΦ10 | 钢筋制作、运输、钢筋安装、焊接（绑扎） | t | 6.144 | 5461.26 | 33553.98
2586 | 010515001192 | 现浇构件钢筋 | 1、钢筋种类、规格 | HRB400Φ12 | 钢筋制作、运输、钢筋安装、焊接（绑扎） | t | 2.425 | 5327.95 | 12920.28
2587 | 010515001193 | 现浇构件钢筋 | 1、钢筋种类、规格 | HRB400Φ14 | 钢筋制作、运输、钢筋安装、焊接（绑扎） | t | 1.723 | 5193.9 | 8949.09
分部分项工程模拟清单与计价表
工程名称：永安市公交便民服务综合提升项目（EPC+F+O）二次 | [7 empty] | 第479页 共967页
序号 | 项目编码 | 项目名称 | 项目特征与要求 |  | 工作内容 | 计量单位 | 工程量 | 金额(元)
|  |  | 项目特征 | 发包人要求 |  |  |  | 综合单价 | 合价
2588 | 010515001194 | 现浇构件钢筋 | 1、钢筋种类、规格 | HRB400Φ16 | 钢筋制作、运输、钢筋安装、焊接（绑扎） | t | 6.349 | 5193.9 | 32976.07
2589 | 010515001195 | 现浇构件钢筋 | 1、钢筋种类、规格 | HRB400Φ18 | 钢筋制作、运输、钢筋安装、焊接（绑扎） | t | 4.732 | 5161.02 | 24421.95
2590 | 010515001196 | 现浇构件钢筋 | 1、钢筋种类、规格 | HRB400Φ20 | 钢筋制作、运输、钢筋安装、焊接（绑扎） | t | 9.347 | 4861.16 | 45437.26
2591 | 010515001197 | 现浇构件钢筋 | 1、钢筋种类、规格 | HRB400EΦ22 | 钢筋制作、运输、钢筋安装、焊接（绑扎） | t | 2.606 | 4838.4 | 12608.87
2592 | 010515001198 | 现浇构件钢筋 | 1、钢筋种类、规格 | HRB400Φ25 | 钢筋制作、运输、钢筋安装、焊接（绑扎） | t | 3.163 | 4838.4 | 15303.86
2593 | 010516006028 | 电渣压力焊接 | 1、规格 | φ14 | 焊接、清理 | 个 | 86 | 5.44 | 467.84
2594 | 010516006029 | 电渣压力焊接 | 1、规格 | φ16 | 焊接、清理 | 个 | 605 | 5.44 | 3291.2
2595 | 010516006030 | 电渣压力焊接 | 1、规格 | φ18 | 焊接、清理 | 个 | 204 | 5.44 | 1109.76
2596 | 010516003020 | 机械连接 | 1、连接方式 |  | 钢筋套丝、套筒连接 | 个 | 16 | 15.52 | 248.32
2、螺纹套筒种类
3、规格
2597 | 010516003021 | 机械连接 | 1、连接方式 |  | 钢筋套丝、套筒连接 | 个 | 18 | 16.02 | 288.36
2、螺纹套筒种类
3、规格
2598 | 010527001002 | 烟道、通风道 | 1、断面尺寸 | 详16J916-1 第6页 型号A-C-6 | 构件就位、安装、灌缝材料制作、运输、接头灌缝、养护、材料运输 | m | 15.72 | 83.52 | 1312.93
2、灌缝材料种类
3、强度等级
4、防火等级
2599 | 010527001003 | 烟道、通风道 | 1、断面尺寸 |  | 构件就位、安装、灌缝材料制作、运输、接头灌缝、养护、材料运输 | m | 16.68 | 96.45 | 1608.79
|  |  | 2、灌缝材料种类 | 详16J916-1 第9页 型号A-w-6
3、强度等级
4、防火等级
分部分项工程模拟清单与计价表
工程名称：永安市公交便民服务综合提升项目（EPC+F+O）二次 | [7 empty] | 第480页 共967页
序号 | 项目编码 | 项目名称 | 项目特征与要求 |  | 工作内容 | 计量单位 | 工程量 | 金额(元)
|  |  | 项目特征 | 发包人要求 |  |  |  | 综合单价 | 合价
2600 | 010507003018 | 厨房地沟 | 1、土壤类别 |  | 挖填、运土石方、铺设垫层、混凝土制作、运输、浇筑、振捣、养护、刷防护材料 | m | 6.96 | 123.87 | 862.14
|  |  | 2、沟截面净空尺寸 | 250*300
|  |  | 3、垫层材料种类、厚度 | 详图集13J913-1-1/38
4、混凝土种类（商品混凝土、现场拌制，泵送、非泵送）
5、混凝土强度等级
6、防护材料种类
2601 | 070205004001 | 沟盖板 | 1、盖板品种规格型号 | 铸铁盖板 | 盖板制作、运输、安装 | m2 | 2.297 | 238.12 | 546.96
2602 | 010902010001 | 上人孔盖板 | 1、面层厚度、砂浆配合比 | 详13J930-1/J24 | 预埋螺栓、钉封口线、抹灰、铺防水卷材、清缝、填塞防水材料、盖板制作与安装、刷油漆、五金安装 | 座 | 1 | 1126.92 | 1126.92
2、嵌缝材料种类
3、卷材品种、规格、厚度
4、防水层数及作法
5、盖板安装
6、油漆品种、刷漆遍数
台阶
2603 | 010404001034 | 垫层 | 1、垫层材料种类、配合比、厚度 | 3.7灰土垫层 | 垫层材料的拌制、垫层铺设、材料运输 | m3 | 8.726 | 278.32 | 2428.62
2604 | 010507004003 | 台阶 | 1、踏步高、宽 | 150*300 | 混凝土制作、运输、浇筑、振捣、养护 | m3 | 2.022 | 512.89 | 1037.06
|  |  | 2、混凝土种类（商品混凝土、现场拌制，泵送、非泵送） | 现场拌制
|  |  | 3、混凝土强度等级 | C15
2605 | 010501001037 | 垫层 | 1、混凝土种类（商品混凝土、现场拌制，泵送、非泵送） | 现场拌制 | 混凝土制作、运输、浇筑、振捣、养护 | m3 | 0.847 | 455.17 | 385.53
分部分项工程模拟清单与计价表
工程名称：永安市公交便民服务综合提升项目（EPC+F+O）二次 | [7 empty] | 第481页 共967页
序号 | 项目编码 | 项目名称 | 项目特征与要求 |  | 工作内容 | 计量单位 | 工程量 | 金额(元)
|  |  | 项目特征 | 发包人要求 |  |  |  | 综合单价 | 合价
|  |  | 2、混凝土强度等级 | C15
|  |  | 3、混凝土种类（商品混凝土、现场拌制，泵送、非泵送） | 商品混凝土
2606 | 011107001001 | 石材台阶面 | 1、结合层材料种类 | 详图集11J930-台16/A6 | 基层清理、抹结合层、面层铺贴、贴嵌防滑条、勾缝、刷防护材料、材料运输 | m2 | 14.976 | 194.26 | 2909.24
2、面层材料品种、规格、颜色
3、勾缝材料种类
4、防滑条材料种类、规格
5、防护材料种类
2607 | 011102001001 | 石材楼地面 | 1、结合层厚度、砂浆配合比 | 详图集11J930-台16/A6 | 基层清理、抹结合层、面层铺设、磨边、嵌缝、刷防护材料、酸洗、打蜡、材料运输 | m2 | 14.112 | 135.6 | 1913.59
2、面层材料品种、规格、颜色
3、嵌缝材料种类
4、防护层材料种类
5、酸洗、打蜡要求
坡道
2608 | 010404001035 | 垫层 | 1、垫层材料种类、配合比、厚度 | 3.7灰土垫层 | 垫层材料的拌制、垫层铺设、材料运输 | m3 | 3.143 | 278.32 | 874.76
2609 | 010501001038 | 垫层 | 1、混凝土种类（商品混凝土、现场拌制，泵送、非泵送） | 基础(C15预拌非泵送普通混凝土 垫层)-C15 | 混凝土制作、运输、浇筑、振捣、养护 | m3 | 1.048 | 568.17 | 595.44
|  |  | 2、混凝土强度等级 | C15
|  |  | 3、混凝土种类（商品混凝土、现场拌制，泵送、非泵送） | 商品混凝土
2610 | 011102001002 | 石材楼地面 | 1、结合层厚度、砂浆配合比 | 详图集11J930-坡11/A15 | 基层清理、抹结合层、面层铺设、磨边、嵌缝、刷防护材料、酸洗、打蜡、材料运 | m2 | 10.476 | 135.6 | 1420.55
2、面层材料品种、规
分部分项工程模拟清单与计价表
工程名称：永安市公交便民服务综合提升项目（EPC+F+O）二次 | [7 empty] | 第482页 共967页
序号 | 项目编码 | 项目名称 | 项目特征与要求 |  | 工作内容 | 计量单位 | 工程量 | 金额(元)
|  |  | 项目特征 | 发包人要求 |  |  |  | 综合单价 | 合价
|  |  | 格、颜色 |  | 输
3、嵌缝材料种类
4、防护层材料种类
5、酸洗、打蜡要求
2611 | 011503001066 | 金属扶手、栏杆、栏板 | 1、扶手材料种类、规格 |  | 制作、运输、安装、刷防护材料 | m | 6.984 | 412.45 | 2880.55
|  |  | 2、栏杆材料种类、规格 | 详图集11J930-2/A25
3、栏板材料种类、规格、颜色
4、固定配件种类
5、防护材料种类
散水
2612 | 010507001019 | 散水、坡道 | 1、垫层材料种类、厚度 | 60mmC10砼 | 地基夯实、铺设垫层、混凝土制作、运输、浇筑、振捣、养护、变形缝填塞 | m2 | 42.144 | 53.98 | 2274.93
|  |  | 2、面层厚度 | 素土夯实
3、混凝土种类（商品混凝土、现场拌制，泵送、非泵送）
4、混凝土强度等级
5、变形缝填塞材料种类
2613 | 010904004006 | 楼（地）面变形缝 | 1、嵌缝材料种类 | 1:2沥青砂浆嵌缝 | 清缝、填塞防水材料、止水带安装、盖缝制作、安装、刷防护材料 | m | 103.44 | 20.92 | 2163.96
2、止水带材料种类
3、盖缝材料
4、防护材料种类
2614 | 011101001029 | 水泥砂浆楼地面 | 1、找平层厚度、砂浆配合比 | 20厚1:2水泥砂浆面层 | 基层清理、抹找平层、抹面层、材料运输 | m2 | 42.144 | 29.6 | 1247.46
2、素水泥浆遍数
分部分项工程模拟清单与计价表
工程名称：永安市公交便民服务综合提升项目（EPC+F+O）二次 | [7 empty] | 第483页 共967页
序号 | 项目编码 | 项目名称 | 项目特征与要求 |  | 工作内容 | 计量单位 | 工程量 | 金额(元)
|  |  | 项目特征 | 发包人要求 |  |  |  | 综合单价 | 合价
3、面层厚度、砂浆配合比
4、面层做法要求
地沟
2615 | 010401014005 | 砖地沟、明暗沟 | 1、砖品种、规格、强度等级 | MU7.5砖M5砂浆砌筑 | 土方挖、运、填、底板混凝土制作、运输、浇筑、振捣、养护、砌砖、刮缝、抹灰、材料运输、盖板制安 | m | 108.576 | 203.55 | 22100.64
2、沟截面尺寸
3、垫层材料种类、厚度
4、混凝土强度等级
5、砂浆强度等级
6、盖板品种规格
2616 | 010512008002 | 沟盖板、井盖板、井圈 | 1、单件体积 | 450*500*50 | 模板制作、安装、拆除、堆放、运输及清理模内杂物、刷隔离剂等、混凝土制作、运输、浇筑、振捣、养护、构件运输、安装、砂浆制作、运输、接头灌缝、养护 | m3 | 2.714 | 1175.5 | 3190.31
|  |  | 2、砂浆强度等级、配合比 | C20
3、混凝土强度等级
2617 | 011210001001 | 木隔断 | 1、骨架、边框材料种类、规格 |  | 骨架及边框制作、运输、安装、隔板制作、运输、安装、嵌缝、塞口、装钉压条 | m2 | 17.064 | 159.13 | 2715.39
|  |  | 2、隔板材料品种、规格、颜色 | 暂按1.8高防潮板编制
3、嵌缝、塞口材料品种
4、压条材料种类
2618 | 011210001002 | 木隔断 | 1、骨架、边框材料种类、规格 |  | 骨架及边框制作、运输、安装、隔板制作、运输、安装、嵌缝、塞口、装钉压条 | m2 | 0.756 | 136.28 | 103.03
|  |  | 2、隔板材料品种、规格、颜色 | 暂按60cm高防潮板编制
3、嵌缝、塞口材料品种
分部分项工程模拟清单与计价表
工程名称：永安市公交便民服务综合提升项目（EPC+F+O）二次 | [7 empty] | 第484页 共967页
序号 | 项目编码 | 项目名称 | 项目特征与要求 |  | 工作内容 | 计量单位 | 工程量 | 金额(元)
|  |  | 项目特征 | 发包人要求 |  |  |  | 综合单价 | 合价
4、压条材料种类
2619 | 011210003002 | 玻璃隔断 | 1、边框材料种类、规格 | 暂按浴厕隔断2.1m高编制 | 边框制作、运输、安装、玻璃制作、运输、安装、嵌缝、塞口 | m2 | 28.224 | 467.16 | 13185.12
2、玻璃品种、规格、颜色
3、嵌缝、塞口材料品种
2620 | 010902009005 | 铁爬梯 | 1、钢材种类 | 详15J401-A29 | 铁爬梯制作、运输、安装 | 步 | 13 | 48.67 | 632.71
2、规格
3、铁件尺寸
装饰 | [9 empty] | 分项工程(17房屋建筑与装饰)
2621 | 010501001039 | 垫层 | 1、混凝土种类（商品混凝土、现场拌制，泵送、非泵送） | 商品混凝土 | 混凝土制作、运输、浇筑、振捣、养护 | m3 | 1.897 | 455.17 | 863.46
|  |  | 2、混凝土强度等级 | C15
2622 | 011101006058 | 平面砂浆找平层 | 1、找平层厚度、砂浆配合比 | 1:3水泥砂浆 | 基层清理、抹找平层、材料运输 | m2 | 76.457 | 23.27 | 1779.15
2623 | 010904002023 | 楼（地）面涂膜防水 | 1、防水膜品种 | 2mm聚合物水泥基防水涂料 | 基层处理、刷基层处理剂、铺布、喷涂防水层 | m2 | 76.457 | 22.38 | 1711.11
2、涂膜厚度、遍数
3、增强材料种类
4、反边高度
2624 | 011102003031 | 块料楼地面300*300防滑砖 | 1、结合层厚度、砂浆配合比 | 300*300防滑砖 | 基层清理、抹结合层、面层铺设、磨边、嵌缝、刷防护材料、酸洗、打蜡、材料运输 | m2 | 76.457 | 98.25 | 7511.9
|  |  | 2、面层材料品种、规格、颜色 | 20mm1:3干硬性水泥砂浆结合层
3、嵌缝材料种类
4、防护层材料种类
5、酸洗、打蜡要求
2625 | 011101006059 | 平面砂浆找平层 | 1、找平层厚度、砂浆配合比 | 20mm1:3水泥砂浆 | 基层清理、抹找平层、材料运输 | m2 | 51.072 | 23.27 | 1188.45
分部分项工程模拟清单与计价表
工程名称：永安市公交便民服务综合提升项目（EPC+F+O）二次 | [7 empty] | 第485页 共967页
序号 | 项目编码 | 项目名称 | 项目特征与要求 |  | 工作内容 | 计量单位 | 工程量 | 金额(元)
|  |  | 项目特征 | 发包人要求 |  |  |  | 综合单价 | 合价
2626 | 010904001005 | 楼（地）面卷材防水 | 1、卷材品种、规格、厚度 | 4mmAPP改性沥青防水卷材 | 基层处理、刷粘结剂、铺防水卷材、接缝、嵌缝 | m2 | 51.072 | 49.34 | 2519.89
2、防水层数
3、防水层做法
4、反边高度
2627 | 011101006060 | 平面砂浆找平层 | 1、找平层厚度、砂浆配合比 | 20mm1:3水泥砂浆 | 基层清理、抹找平层、材料运输 | m2 | 51.072 | 23.27 | 1188.45
2628 | 010404001036 | 垫层 | 1、垫层材料种类、配合比、厚度 | 325mm厚炉渣 | 垫层材料的拌制、垫层铺设、材料运输 | m3 | 16.598 | 128.46 | 2132.18
2629 | 010515001199 | 现浇构件钢筋 | 1、钢筋种类、规格 | φ8@200钢筋 | 钢筋制作、运输、钢筋安装、焊接（绑扎） | t | 0.205 | 5696.77 | 1167.84
2630 | 010904002024 | 楼（地）面涂膜防水 | 1、防水膜品种 | 1.5厚水泥基聚合物防水涂料 | 基层处理、刷基层处理剂、铺布、喷涂防水层 | m2 | 51.072 | 31.97 | 1632.77
2、涂膜厚度、遍数
3、增强材料种类
4、反边高度
2631 | 011102003032 | 块料楼地面300*300防滑砖 | 1、结合层厚度、砂浆配合比 | 300*300防滑砖 | 基层清理、抹结合层、面层铺设、磨边、嵌缝、刷防护材料、酸洗、打蜡、材料运输 | m2 | 51.072 | 98.25 | 5017.82
|  |  | 2、面层材料品种、规格、颜色 | 20mm1:3干硬性水泥砂浆结合层
3、嵌缝材料种类
4、防护层材料种类
5、酸洗、打蜡要求
2632 | 010404001037 | 垫层 | 1、垫层材料种类、配合比、厚度 | 150mm碎石垫层 | 垫层材料的拌制、垫层铺设、材料运输 | m3 | 3.521 | 200.04 | 704.34
2633 | 010501001040 | 垫层 | 1、混凝土种类（商品混凝土、现场拌制，泵送、非泵送） | 现场拌制 | 混凝土制作、运输、浇筑、振捣、养护 | m3 | 1.409 | 455.18 | 641.35
|  |  | 2、混凝土强度等级 | C15
|  |  | 3、混凝土种类（商品混凝土、现场拌制， | 商品混凝土
分部分项工程模拟清单与计价表
工程名称：永安市公交便民服务综合提升项目（EPC+F+O）二次 | [7 empty] | 第486页 共967页
序号 | 项目编码 | 项目名称 | 项目特征与要求 |  | 工作内容 | 计量单位 | 工程量 | 金额(元)
|  |  | 项目特征 | 发包人要求 |  |  |  | 综合单价 | 合价
泵送、非泵送）
2634 | 011102003033 | 块料楼地面 800*800玻化砖 | 1、结合层厚度、砂浆配合比 | 20mm1:3干硬性水泥砂浆结合层 | 基层清理、抹结合层、面层铺设、磨边、嵌缝、刷防护材料、酸洗、打蜡、材料运输 | m2 | 193.788 | 150.73 | 29209.67
|  |  | 2、面层材料品种、规格、颜色 | 800*800玻化砖
3、嵌缝材料种类
4、防护层材料种类
5、酸洗、打蜡要求
2635 | 010404001038 | 垫层 | 1、垫层材料种类、配合比、厚度 | 150mm碎石垫层 | 垫层材料的拌制、垫层铺设、材料运输 | m3 | 19.17 | 200.04 | 3834.77
2636 | 010501001041 | 垫层 | 1、混凝土种类（商品混凝土、现场拌制，泵送、非泵送） | 现场拌制 | 混凝土制作、运输、浇筑、振捣、养护 | m3 | 7.668 | 455.17 | 3490.24
|  |  | 2、混凝土强度等级 | C15
|  |  | 3、混凝土种类（商品混凝土、现场拌制，泵送、非泵送） | 商品混凝土
2637 | 011102003034 | 块料楼地面 600*600玻化砖 | 1、结合层厚度、砂浆配合比 | 20mm1:3干硬性水泥砂浆结合层 | 基层清理、抹结合层、面层铺设、磨边、嵌缝、刷防护材料、酸洗、打蜡、材料运输 | m2 | 724.296 | 133.51 | 96700.76
|  |  | 2、面层材料品种、规格、颜色 | 600*600玻化砖
3、嵌缝材料种类
4、防护层材料种类
5、酸洗、打蜡要求
2638 | 011106002006 | 块料楼梯面层 600*600玻化砖 | 1、粘结层厚度、材料种类 | 20mm1:3干硬性水泥砂浆结合层 | 基层清理、抹结合层、面层铺贴、磨边、贴嵌防滑条、勾缝、刷防护材料、酸洗、打蜡、材料运输 | m2 | 96.48 | 216.22 | 20860.91
|  |  | 2、面层材料品种、规格、颜色 | 600*600玻化砖
3、防滑条材料种类、规格
4、勾缝材料种类
分部分项工程模拟清单与计价表
工程名称：永安市公交便民服务综合提升项目（EPC+F+O）二次 | [7 empty] | 第487页 共967页
序号 | 项目编码 | 项目名称 | 项目特征与要求 |  | 工作内容 | 计量单位 | 工程量 | 金额(元)
|  |  | 项目特征 | 发包人要求 |  |  |  | 综合单价 | 合价
5、防护材料种类
6、酸洗、打蜡要求
2639 | 010404001039 | 垫层 | 1、垫层材料种类、配合比、厚度 | 150mm碎石垫层 | 垫层材料的拌制、垫层铺设、材料运输 | m3 | 6.055 | 200.04 | 1211.24
2640 | 010501001042 | 垫层 | 1、混凝土种类（商品混凝土、现场拌制，泵送、非泵送） | 现场拌制 | 混凝土制作、运输、浇筑、振捣、养护 | m3 | 2.422 | 455.17 | 1102.42
|  |  | 2、混凝土强度等级 | C15
|  |  | 3、混凝土种类（商品混凝土、现场拌制，泵送、非泵送） | 商品混凝土
2641 | 011102003035 | 块料楼地面 1000*1000玻化砖 | 1、结合层厚度、砂浆配合比 | 20mm1:3干硬性水泥砂浆结合层 | 基层清理、抹结合层、面层铺设、磨边、嵌缝、刷防护材料、酸洗、打蜡、材料运输 | m2 | 40.368 | 150.73 | 6084.67
|  |  | 2、面层材料品种、规格、颜色 | 1000*1000玻化砖
3、嵌缝材料种类
4、防护层材料种类
5、酸洗、打蜡要求
2642 | 010501001043 | 垫层 | 1、混凝土种类（商品混凝土、现场拌制，泵送、非泵送） | 现场拌制 | 混凝土制作、运输、浇筑、振捣、养护 | m3 | 3.503 | 455.17 | 1594.46
|  |  | 2、混凝土强度等级 | C15
|  |  | 3、混凝土种类（商品混凝土、现场拌制，泵送、非泵送） | 商品混凝土
2643 | 011101006061 | 平面砂浆找平层 | 1、找平层厚度、砂浆配合比 | 20mm1:3水泥砂浆 | 基层清理、抹找平层、材料运输 | m2 | 58.384 | 23.27 | 1358.6
2644 | 010904002025 | 楼（地）面涂膜防水 | 1、防水膜品种 | 聚合物水泥防水涂料2mm厚 | 基层处理、刷基层处理剂、铺布、喷涂防水层 | m2 | 58.384 | 41.55 | 2425.86
2、涂膜厚度、遍数
3、增强材料种类
4、反边高度
分部分项工程模拟清单与计价表
工程名称：永安市公交便民服务综合提升项目（EPC+F+O）二次 | [7 empty] | 第488页 共967页
序号 | 项目编码 | 项目名称 | 项目特征与要求 |  | 工作内容 | 计量单位 | 工程量 | 金额(元)
|  |  | 项目特征 | 发包人要求 |  |  |  | 综合单价 | 合价
2645 | 011102003036 | 块料楼地面600*600防滑砖 | 1、结合层厚度、砂浆配合比 | 20mm1:3干硬性水泥砂浆结合层 | 基层清理、抹结合层、面层铺设、磨边、嵌缝、刷防护材料、酸洗、打蜡、材料运输 | m2 | 58.384 | 117.46 | 6857.78
|  |  | 2、面层材料品种、规格、颜色 | 600*600防滑砖
3、嵌缝材料种类
4、防护层材料种类
5、酸洗、打蜡要求
2646 | 007001 | 图集11J930-39/H 13 卫生间墙面
2647 | 011201004055 | 立面砂浆找平层 | 1、基层类型 | 详图集11J930-39/H 13 | 基层清理、刷界面剂、砂浆制作、运输、抹平找平 | m2 | 605.912 | 28.37 | 17189.72
2、界面剂类型
3、找平层砂浆厚度、配合比
2648 | 010903002011 | 墙面涂膜防水 1.8m高 | 1、防水膜品种 | 聚合物复合改性沥青防水涂料2mm厚 | 基层处理、刷基层处理剂、铺布、喷涂防水层 | m2 | 390.656 | 27.02 | 10555.53
2、涂膜厚度、遍数
3、增强材料种类
2649 | 011204003028 | 块料墙面300*600面砖 | 1、墙体类型 |  | 基层清理、砂浆制作、运输、粘结层铺贴、面层安装、嵌缝、刷防护材料、磨光、酸洗、打蜡 | m2 | 581.454 | 153.5 | 89253.19
2、安装方式
3、面层材料品种、规格、颜色
4、缝宽、嵌缝材料种类
5、防护材料种类
6、磨光、酸洗、打蜡要求
2650 | 011201004056 | 立面砂浆找平层 | 1、基层类型 | 详图集11J930-18/H7 | 基层清理、刷界面剂、砂浆制作、运输、抹平找平 | m2 | 2986.709 | 30.25 | 90347.95
2、界面剂类型
3、找平层砂浆厚度、配合比
分部分项工程模拟清单与计价表
工程名称：永安市公交便民服务综合提升项目（EPC+F+O）二次 | [7 empty] | 第489页 共967页
序号 | 项目编码 | 项目名称 | 项目特征与要求 |  | 工作内容 | 计量单位 | 工程量 | 金额(元)
|  |  | 项目特征 | 发包人要求 |  |  |  | 综合单价 | 合价
2651 | 011406001055 | 抹灰面油漆涂料 | 1、部位 |  | 基层清理、刮腻子、刷防护材料、油漆、喷刷油漆涂料 | m2 | 2986.709 | 28.77 | 85927.62
2、基层类型
|  |  | 3、腻子种类、遍数 | 刮腻子两遍，乳胶漆两遍
4、防护材料种类
5、油漆涂料品种、遍数（或厚度）
2652 | 011105003015 | 块料踢脚线 | 1、踢脚线高度 | 详图集11J930-4/H27 | 基层清理、底层抹灰、面层铺贴、磨边、擦缝、磨光、酸洗、打蜡、刷防护材料、材料运输 | m2 | 128.944 | 175.92 | 22683.83
2、粘贴层厚度、材料种类
3、面层厚度、砂浆配合比
4、防护材料种类
2653 | 011105003016 | 块料踢脚线 | 1、踢脚线高度 | 150mm | 基层清理、底层抹灰、面层铺贴、磨边、擦缝、磨光、酸洗、打蜡、刷防护材料、材料运输 | m2 | 7.42 | 220.18 | 1633.74
|  |  | 2、粘贴层厚度、材料种类 | 楼梯斜段
|  |  | 3、面层厚度、砂浆配合比 | 详图集11J930-4/H27
4、防护材料种类
2654 | 011108003001 | 块料零星项目 | 1、工程部位 | 楼梯侧面 | 清理基层、抹结合层、面层铺贴、磨边、勾缝、刷防护材料、酸洗、打蜡、材料运输 | m2 | 3.401 | 162.92 | 554.09
|  |  | 2、结合层厚度、材料种类 | 零星项目地砖
3、面层材料品种、规格、颜色
4、勾缝材料种类
5、防护材料种类
6、酸洗、打蜡要求
2655 | 011503001067 | 金属扶手、栏杆、栏板 | 1、扶手材料种类、规格 | 楼梯不锈钢栏杆 | 制作、运输、安装、刷防护材料 | m | 55.464 | 603.4 | 33466.98
2、栏杆材料种类、规格
分部分项工程模拟清单与计价表
工程名称：永安市公交便民服务综合提升项目（EPC+F+O）二次 | [7 empty] | 第490页 共967页
序号 | 项目编码 | 项目名称 | 项目特征与要求 |  | 工作内容 | 计量单位 | 工程量 | 金额(元)
|  |  | 项目特征 | 发包人要求 |  |  |  | 综合单价 | 合价
3、栏板材料种类、规格、颜色
4、固定配件种类
5、防护材料种类
2656 | 011302001005 | 天棚吊顶 | 1、吊顶形式、吊杆规格、高度 | 图集11J930-15/H26 | 基层清理、吊杆安装、龙骨安装、基层板铺贴、面层铺贴、嵌缝、刷防护材料 | m2 | 132.396 | 143.58 | 19009.42
2、龙骨材料种类、规格、中距
3、基层材料种类、规格
4、面层材料品种、规格
5、压条材料种类、规格
6、嵌缝材料种类
7、防护材料种类
2657 | 011301001026 | 天棚抹灰 | 1、基层类型 | 详图集11J930-5/H24 | 基层清理、底层抹灰、抹面层 | m2 | 50.736 | 32.9 | 1669.21
2、抹灰厚度、材料种类
3、砂浆配合比
2658 | 011406001056 | 抹灰面油漆涂料 | 1、部位 | 刮腻子两遍 | 基层清理、刮腻子、刷防护材料、油漆、喷刷油漆涂料 | m2 | 50.736 | 32.81 | 1664.65
|  |  | 2、基层类型 | 乳胶漆两遍
3、腻子种类、遍数
4、防护材料种类
5、油漆涂料品种、遍数（或厚度）
2659 | 011301001027 | 天棚抹灰 | 1、基层类型 | 详图集11J930-1/H23 | 基层清理、底层抹灰、抹面层 | m2 | 1275.941 | 31.25 | 39873.16
2、抹灰厚度、材料种类
3、砂浆配合比
分部分项工程模拟清单与计价表
工程名称：永安市公交便民服务综合提升项目（EPC+F+O）二次 | [7 empty] | 第491页 共967页
序号 | 项目编码 | 项目名称 | 项目特征与要求 |  | 工作内容 | 计量单位 | 工程量 | 金额(元)
|  |  | 项目特征 | 发包人要求 |  |  |  | 综合单价 | 合价
2660 | 011406001057 | 抹灰面油漆涂料 | 1、部位 | 刮腻子两遍 | 基层清理、刮腻子、刷防护材料、油漆、喷刷油漆涂料 | m2 | 1275.941 | 32.81 | 41863.62
|  |  | 2、基层类型 | 乳胶漆两遍
3、腻子种类、遍数
4、防护材料种类
5、油漆涂料品种、遍数（或厚度）
2661 | 011001003028 | 保温隔热墙面 内保温 | 1、保温隔热部位 | 外墙内侧 | 基层清理、刷界面剂、安装龙骨、填贴保温材料、保温板安装、粘贴面层、铺设增强格网、抹抗裂、防水砂浆面层、嵌缝、铺、刷（喷）防护材料 | m2 | 975.86 | 112.63 | 109911.11
|  |  | 2、保温隔热方式 | AC微晶无机保温砂浆15mm
|  |  | 3、踢脚线、勒脚线保温做法 | 10mm厚抗裂加耐碱玻纤网格布
4、龙骨材料品种、规格
5、保温隔热面层材料品种、规格、性能
6、保温隔热材料品种、规格及厚度
7、增强网及抗裂防水砂浆种类
8、粘结材料种类及做法
9、防护材料种类及做法
2662 | 011001003029 | 保温隔热墙面 外防水 | 1、保温隔热部位 | 外墙外侧 | 基层清理、刷界面剂、安装龙骨、填贴保温材料、保温板安装、粘贴面层、铺设增强格网、抹抗裂、防水砂浆面层、嵌缝、铺、刷（喷）防护材料 | m2 | 1314.108 | 39.16 | 51460.47
|  |  | 2、保温隔热方式 | 20mm聚合物砂浆
|  |  | 3、踢脚线、勒脚线保温做法 | 2mm厚无机渗透结晶型防水剂
4、龙骨材料品种、规格
5、保温隔热面层材料品种、规格、性能
分部分项工程模拟清单与计价表
工程名称：永安市公交便民服务综合提升项目（EPC+F+O）二次 | [7 empty] | 第492页 共967页
序号 | 项目编码 | 项目名称 | 项目特征与要求 |  | 工作内容 | 计量单位 | 工程量 | 金额(元)
|  |  | 项目特征 | 发包人要求 |  |  |  | 综合单价 | 合价
6、保温隔热材料品种、规格及厚度
7、增强网及抗裂防水砂浆种类
8、粘结材料种类及做法
9、防护材料种类及做法
2663 | 011406001058 | 抹灰面油漆涂料 | 1、部位 | 真石漆 | 基层清理、刮腻子、刷防护材料、油漆、喷刷油漆涂料 | m2 | 1314.108 | 104.18 | 136903.77
2、基层类型
3、腻子种类、遍数
4、防护材料种类
5、油漆涂料品种、遍数（或厚度）
2664 | 010404001040 | 垫层 | 1、垫层材料种类、配合比、厚度 | 最薄处30mm轻骨料砼找坡 | 垫层材料的拌制、垫层铺设、材料运输 | m3 | 41.557 | 299.74 | 12456.3
2665 | 011101006062 | 平面砂浆找平层 | 1、找平层厚度、砂浆配合比 | 20mm1:3水泥砂浆找坡 | 基层清理、抹找平层、材料运输 | m2 | 470.502 | 21.7 | 10209.89
2666 | 010902001022 | 屋面卷材防水 | 1、卷材品种、规格、厚度 | 3+3厚双层SBS改性沥青防水卷材 | 基层处理、刷底油、铺油毡卷材、接缝 | m2 | 528.188 | 66 | 34860.41
2、防水层数
3、防水层做法
2667 | 011001005001 | 50mm硬泡聚氨酯板 | 1、保温隔热部位 |  | 基础清理、刷粘结材料、铺粘保温层、铺、刷（喷）防护材料 | m2 | 470.502 | 256.47 | 120669.65
2、保温隔热材料品种、规格、厚度
|  |  | 3、隔气层材料品种、厚度 | 50mm硬泡聚氨酯板
4、粘结材料种类、做法
5、防护材料种类、做法
分部分项工程模拟清单与计价表
工程名称：永安市公交便民服务综合提升项目（EPC+F+O）二次 | [7 empty] | 第493页 共967页
序号 | 项目编码 | 项目名称 | 项目特征与要求 |  | 工作内容 | 计量单位 | 工程量 | 金额(元)
|  |  | 项目特征 | 发包人要求 |  |  |  | 综合单价 | 合价
2668 | 011101006063 | 平面砂浆找平层 | 1、找平层厚度、砂浆配合比 | 10厚1:3水泥砂浆 | 基层清理、抹找平层、材料运输 | m2 | 470.502 | 19.06 | 8967.77
2669 | 011101003022 | 细石混凝土楼地面 | 1、找平层厚度、砂浆配合比 | 40厚C20细石砼随浇随抹平 | 基层清理、抹找平层、面层铺设、材料运输 | m2 | 470.502 | 41.62 | 19582.29
2、面层厚度、混凝土强度等级
2670 | 010515003017 | 钢筋网片 | 1、钢筋种类、规格 | φ6@200双向钢筋网片 | 钢筋网制作、运输、钢筋网安装、焊接（绑扎） | t | 1.044 | 6180.76 | 6452.71
2671 | 010902008010 | 屋面分格缝 | 1、嵌缝材料种类 | 屋面分隔缝 | 清缝、填塞防水材料、止水带安装、盖缝制作、安装、刷防护材料 | m | 72.96 | 14.18 | 1034.57
2、止水带材料种类
3、盖缝材料
4、防护材料种类
2672 | 010902007004 | 屋面泛水 | 1、材料品种、规格 | 详图集11J930-3/J23 | 天沟材料铺设、天沟配件安装、接缝、嵌缝、刷防护材料 | m | 192.288 | 21.68 | 4168.8
2、接缝、嵌缝材料种类
2673 | 010901001002 | 瓦屋面 | 1、瓦品种、规格 | 详图集11J930-2/J17 | 砂浆制作、运输、摊铺、养护、安瓦、作瓦脊 | m2 | 221.263 | 299.88 | 66352.35
2、粘结层砂浆的配合比
2674 | 010607005029 | 屋面钢丝网 | 1、材料品种、规格 |  | 铺贴、铆固 | m2 | 221.263 | 27.7 | 6128.99
2、加固方式
2675 | 011301001028 | 天棚抹灰 | 1、基层类型 | 详图集11J930-1/H23 | 基层清理、底层抹灰、抹面层 | m2 | 222.048 | 31.34 | 6958.98
2、抹灰厚度、材料种类
3、砂浆配合比
2676 | 011406001059 | 抹灰面油漆涂料 | 1、部位 | 刮腻子两遍 | 基层清理、刮腻子、刷防护材料、油漆、喷刷油漆涂料 | m2 | 222.048 | 32.81 | 7285.39
|  |  | 2、基层类型 | 乳胶漆两遍
3、腻子种类、遍数
4、防护材料种类
5、油漆涂料品种、遍
分部分项工程模拟清单与计价表
工程名称：永安市公交便民服务综合提升项目（EPC+F+O）二次 | [7 empty] | 第494页 共967页
序号 | 项目编码 | 项目名称 | 项目特征与要求 |  | 工作内容 | 计量单位 | 工程量 | 金额(元)
|  |  | 项目特征 | 发包人要求 |  |  |  | 综合单价 | 合价
数（或厚度）
2677 | 011201004057 | 立面砂浆找平层 | 1、基层类型 | 详图集11J930-1/F3 | 基层清理、刷界面剂、砂浆制作、运输、抹平找平 | m2 | 70.944 | 51.19 | 3631.62
2、界面剂类型
3、找平层砂浆厚度、配合比
2678 | 011406001060 | 抹灰面油漆涂料 | 1、部位 | 真石漆 | 基层清理、刮腻子、刷防护材料、油漆、喷刷油漆涂料 | m2 | 70.944 | 104.18 | 7390.95
2、基层类型
3、腻子种类、遍数
4、防护材料种类
5、油漆涂料品种、遍数（或厚度）
2679 | 011101001030 | 雨披顶楼地面 | 1、找平层厚度、砂浆配合比 | 20mm1:2.5水泥砂浆抹面 | 基层清理、抹找平层、抹面层、材料运输 | m2 | 22.068 | 24.61 | 543.09
2、素水泥浆遍数
3、面层厚度、砂浆配合比
4、面层做法要求
2680 | 011101006064 | 平面砂浆找平层 | 1、找平层厚度、砂浆配合比 | 20mm1:2.5水泥砂浆找坡 | 基层清理、抹找平层、材料运输 | m2 | 11.504 | 24.09 | 277.13
门头屋面
2681 | 010902002009 | 屋面涂膜防水 | 1、防水膜品种 | 2mm厚聚合物水泥防水涂料 | 基层处理、刷基层处理剂、铺布、喷涂防水层 | m2 | 11.504 | 41.55 | 477.99
2、涂膜厚度、遍数
|  |  | 3、增强材料种类 | 门头屋面
2682 | 011101001031 | 水泥砂浆楼地面 | 1、找平层厚度、砂浆配合比 | 20mm1:2.5水泥砂浆保护层 | 基层清理、抹找平层、抹面层、材料运输 | m2 | 11.504 | 28.71 | 330.28
|  |  | 2、素水泥浆遍数 | 门头屋面
3、面层厚度、砂浆配合比
4、面层做法要求
分部分项工程模拟清单与计价表
工程名称：永安市公交便民服务综合提升项目（EPC+F+O）二次 | [7 empty] | 第495页 共967页
序号 | 项目编码 | 项目名称 | 项目特征与要求 |  | 工作内容 | 计量单位 | 工程量 | 金额(元)
|  |  | 项目特征 | 发包人要求 |  |  |  | 综合单价 | 合价
2683 | 011201001025 | 墙面一般抹灰 | 1、墙体类型 |  | 基层清理、砂浆制作、运输、刷界面剂、底层抹灰、抹面层、抹装饰面、勾分格缝 | m2 | 284.095 | 52.4 | 14886.58
|  |  | 2、界面剂类型 | 门头墙体内侧
|  |  | 3、底层厚度、砂浆配合比 | 12mm+6mm水泥砂浆抹灰面层
4、面层厚度、砂浆配合比
5、装饰面材料种类
6、分格缝宽度、材料种类
2684 | 010404001041 | 垫层 | 1、垫层材料种类、配合比、厚度 | 轻骨料混凝土垫层 | 垫层材料的拌制、垫层铺设、材料运输 | m3 | 4.589 | 319.74 | 1467.29
2685 | 011101006065 | 平面砂浆找平层 | 1、找平层厚度、砂浆配合比 | 20mm1:3水泥砂浆抹面 | 基层清理、抹找平层、材料运输 | m2 | 114.696 | 20.19 | 2315.71
2686 | 010902001023 | 屋面卷材防水 | 1、卷材品种、规格、厚度 | 3+3双层SBS改性沥青防水卷材 | 基层处理、刷底油、铺油毡卷材、接缝 | m2 | 114.696 | 78.53 | 9007.08
2、防水层数
3、防水层做法
2687 | 011101003023 | 细石混凝土楼地面 | 1、找平层厚度、砂浆配合比 |  | 基层清理、抹找平层、面层铺设、材料运输 | m2 | 114.696 | 34.91 | 4004.04
|  |  | 2、面层厚度、混凝土强度等级 | 30mm细石砼面层
2688 | 010516002001 | 预埋铁件 栏杆底 | 1、钢材种类 | 预埋铁件 | 螺栓、铁件制作、运输、螺栓、铁件安装 | t | 0.172 | 9437.15 | 1623.19
2、规格
3、铁件尺寸
2689 | 010802003029 | 钢质防火门 | 1、门框、扇材质 | 甲级钢质防火门 | 门安装、五金安装、玻璃安装 | m2 | 11.844 | 592.32 | 7015.44
2690 | 010801001022 | 木质门 | 1、镶嵌玻璃品种、厚度 | 成品木门 | 门安装、玻璃安装、五金安装 | m2 | 164.556 | 904.39 | 148822.8
2691 | 010807001092 | 金属（塑钢、断桥）窗 | 1、框、扇材质 | 铝合金 | 窗安装、五金、玻璃安装 | m2 | 174.084 | 738.81 | 128615
|  |  | 2、玻璃品种、厚度 | 6高透光单银LOW+12空气+6透明
分部分项工程模拟清单与计价表
工程名称：永安市公交便民服务综合提升项目（EPC+F+O）二次 | [7 empty] | 第496页 共967页
序号 | 项目编码 | 项目名称 | 项目特征与要求 |  | 工作内容 | 计量单位 | 工程量 | 金额(元)
|  |  | 项目特征 | 发包人要求 |  |  |  | 综合单价 | 合价
玻璃
2692 | 010807001093 | 金属（塑钢、断桥）窗 | 1、框、扇材质 | 铝合金 | 窗安装、五金、玻璃安装 | m2 | 61.572 | 624.24 | 38435.71
|  |  | 2、玻璃品种、厚度 | 6高透光单银LOW+12空气+6透明玻璃
2693 | 010807001094 | 金属（塑钢、断桥）窗 | 1、框、扇材质 | 铝合金 | 窗安装、五金、玻璃安装 | m2 | 38.088 | 622.58 | 23712.83
|  |  | 2、玻璃品种、厚度 | δ5磨砂玻璃
2694 | 010807001095 | 金属（塑钢、断桥）窗 | 1、框、扇材质 | 铝合金 | 窗安装、五金、玻璃安装 | m2 | 9.18 | 612.43 | 5622.11
|  |  | 2、玻璃品种、厚度 | δ5磨砂玻璃
安装工程 | [9 empty] | 单位工程(17安装)
电气工程 | [9 empty] | 分项工程(17安装)
2695 | 030404017249 | 配电箱 | 1、名称 | 照明配电箱 | 本体安装、基础型钢制作、安装、焊、压接线端子、补刷(喷)油漆、接地 | 台 | 1 | 5168.63 | 5168.63
|  |  | 2、型号 | ZAL
3、基础形式、材质、规格
4、接线端子材质、规格
5、端子板外部接线材质、规格
|  |  | 6、安装方式 | 挂嵌入式
2696 | 030404017250 | 配电箱 | 1、名称 | 照明配电箱 | 本体安装、基础型钢制作、安装、焊、压接线端子、补刷(喷)油漆、接地 | 台 | 3 | 4235.84 | 12707.52
|  |  | 2、型号 | 1~3AL
3、规格
4、基础形式、材质、规格
5、接线端子材质、规格
6、端子板外部接线材质、规格
|  |  | 7、安装方式 | 挂嵌入式
分部分项工程模拟清单与计价表
工程名称：永安市公交便民服务综合提升项目（EPC+F+O）二次 | [7 empty] | 第497页 共967页
序号 | 项目编码 | 项目名称 | 项目特征与要求 |  | 工作内容 | 计量单位 | 工程量 | 金额(元)
|  |  | 项目特征 | 发包人要求 |  |  |  | 综合单价 | 合价
2697 | 030404017251 | 配电箱 | 1、名称 | 照明配电箱 | 本体安装、基础型钢制作、安装、焊、压接线端子、补刷(喷)油漆、接地 | 台 | 8 | 674.94 | 5399.52
|  |  | 2、型号 | AR1
3、规格
4、基础形式、材质、规格
5、接线端子材质、规格
6、端子板外部接线材质、规格
|  |  | 7、安装方式 | 挂嵌入式
2698 | 030404017252 | 配电箱 | 1、名称 | 照明配电箱 | 本体安装、基础型钢制作、安装、焊、压接线端子、补刷(喷)油漆、接地 | 台 | 1 | 799.56 | 799.56
|  |  | 2、型号 | AR2
3、规格
4、基础形式、材质、规格
5、接线端子材质、规格
6、端子板外部接线材质、规格
|  |  | 7、安装方式 | 挂嵌入式
|  | 分部小计 |  |  |  |  | 13 |  | 24075.23
2699 | 030404034066 | 照明开关 | 1、名称 | 单联单控开关 | 插座安装、接线 | 个 | 2 | 17.84 | 35.68
|  |  | 2、规格 | 250V10A
|  |  | 3、安装方式 | 暗装,底边距地1.3m
2700 | 030404034067 | 照明开关 | 1、名称 | 双单控开关 | 插座安装、接线 | 个 | 19 | 21.14 | 401.66
|  |  | 2、规格 | 250V10A
|  |  | 3、安装方式 | 暗装,底边距地1.3m
2701 | 030404035053 | 插座 | 1、名称 | 安全型二、三极带开关插座86Z | 插座安装、接线 | 个 | 40 | 40.89 | 1635.6
|  |  | 2、规格 | 250V/10A
分部分项工程模拟清单与计价表
工程名称：永安市公交便民服务综合提升项目（EPC+F+O）二次 | [7 empty] | 第498页 共967页
序号 | 项目编码 | 项目名称 | 项目特征与要求 |  | 工作内容 | 计量单位 | 工程量 | 金额(元)
|  |  | 项目特征 | 发包人要求 |  |  |  | 综合单价 | 合价
|  |  | 3、安装方式 | 暗装,安装高度2.3m
2702 | 030404035054 | 插座 | 1、名称 | 安全型二.三极插座86Z 250V/10A | 插座安装、接线 | 个 | 7 | 26.37 | 184.59
|  |  | 2、安装方式 | 暗装,安装高度0.3m
2703 | 030404035055 | 插座 | 1、名称 | 安全型三相空调插座86Z14- 380/250V16A | 插座安装、接线 | 个 | 5 | 33.57 | 167.85
|  |  | 2、安装方式 | 暗装,底边距地0.5m
2704 | 030404035056 | 插座 | 1、名称 | 卫生间插座 | 插座安装、接线 | 个 | 7 | 26.37 | 184.59
|  | 分部小计 |  |  |  |  | 80 |  | 2609.97
2705 | 030411006082 | 接线盒 | 1、名称 | 钢制开关插座盒 | 本体安装 | 个 | 80 | 7.14 | 571.2
2、材质
3、规格
|  |  | 4、安装方式 | 暗装
2706 | 030408001162 | 电力电缆 | 1、名称 | 电力电缆 | 电缆敷设、揭(盖)盖板 | m | 13.3 | 301.09 | 4004.5
|  |  | 2、型号 | WDZB-YJY
|  |  | 3、规格 | 4×70+1×35mm2
|  |  | 4、材质 | 铜芯
|  |  | 5、敷设方式、部位 | 管内、桥架
|  |  | 6、电压等级(kV) | 1KV
7、地形
2707 | 030408001163 | 电力电缆 | 1、名称 | 电力电缆 | 电缆敷设、揭(盖)盖板 | m | 11.76 | 406.47 | 4780.09
|  |  | 2、型号 | WDZB-YJY
|  |  | 3、规格 | -4×95+1×50mm2
|  |  | 4、材质 | 铜芯
|  |  | 5、敷设方式、部位 | 管内、桥架
|  |  | 6、电压等级(kV) | 1KV
7、地形
分部分项工程模拟清单与计价表
工程名称：永安市公交便民服务综合提升项目（EPC+F+O）二次 | [7 empty] | 第499页 共967页
序号 | 项目编码 | 项目名称 | 项目特征与要求 |  | 工作内容 | 计量单位 | 工程量 | 金额(元)
|  |  | 项目特征 | 发包人要求 |  |  |  | 综合单价 | 合价
2708 | 030408001164 | 电力电缆 | 1、名称 | 电力电缆 | 电缆敷设、揭(盖)盖板 | m | 51.25 | 544.41 | 27901.01
|  |  | 2、型号 | WDZB-YJY224×150
|  |  | 3、材质 | 铜芯
|  |  | 4、敷设方式、部位 | 管内、桥架
|  |  | 5、电压等级(kV) | 1KV
6、地形
2709 | 030408006094 | 电力电缆头 |  | 1KV以下室内干包式铜芯电力电缆(电缆截面≤70mm2) | 电力电缆头头制作、电缆电缆头安装、接地 | 个 | 4 | 180.85 | 723.4
2710 | 030408006095 | 电力电缆头 |  | 1KV以下室内干包式铜芯电力电缆(电缆截面≤120mm2) | 电力电缆头头制作、电缆电缆头安装、接地 | 个 | 2 | 230.55 | 461.1
2711 | 030408006096 | 电力电缆头 |  | 1KV以下室内干包式铜芯电力电缆(电缆截面≤240mm2) | 电力电缆头头制作、电缆电缆头安装、接地 | 个 | 2 | 367.09 | 734.18
2712 | 030411001306 | 配管 | 1、名称 | 电气配管 | 电线管路敷设、钢索架设(拉紧装置安装)、预留沟槽、接地 | m | 778.334 | 9.7 | 7549.84
|  |  | 2、材质 | 塑料管
|  |  | 3、规格 | PC20
|  |  | 4、配置形式 | 暗配
5、接地要求
6、钢索材质、规格
配管刨沟 砖结构
2713 | 030411001307 | 配管 | 1、名称 | 电气配管 | 电线管路敷设、钢索架设(拉紧装置安装)、预留沟槽、接地 | m | 85.334 | 14.26 | 1216.86
|  |  | 2、材质 | 塑料管
|  |  | 3、规格 | PC32
|  |  | 4、配置形式 | 暗配
5、接地要求
6、钢索材质、规格
配管刨沟 砖结构
2714 | 030411001308 | 配管 | 1、名称 | 电气配管 | 电线管路敷设、钢索架设( | m | 36 | 129.93 | 4677.48
分部分项工程模拟清单与计价表
工程名称：永安市公交便民服务综合提升项目（EPC+F+O）二次 | [7 empty] | 第500页 共967页
序号 | 项目编码 | 项目名称 | 项目特征与要求 |  | 工作内容 | 计量单位 | 工程量 | 金额(元)
|  |  | 项目特征 | 发包人要求 |  |  |  | 综合单价 | 合价
|  |  | 2、材质 | 焊接钢管 | 拉紧装置安装)、预留沟槽、接地
|  |  | 3、规格 | SC125
|  |  | 4、配置形式 | 暗配
|  |  | 5、接地要求 | 防腐油漆，接地
6、钢索材质、规格
配管刨沟 砖结构
2715 | 030411001309 | 配管 | 1、名称 | 电气配管 | 电线管路敷设、钢索架设(拉紧装置安装)、预留沟槽、接地 | m | 16.2 | 101.92 | 1651.1
|  |  | 2、材质 | 焊接钢管
|  |  | 3、规格 | SC100
|  |  | 4、配置形式 | 暗配
|  |  | 5、接地要求 | 防腐油漆，接地
6、钢索材质、规格
配管刨沟 砖结构
2716 | 030411004284 | 配线 | 1、名称 | 电气配线 | 配线、钢索架设(拉紧装置安装)、支持体(夹板、绝缘子、槽板等)安装 | m | 2556.259 | 4.64 | 11861.04
2、配线形式
|  |  | 3、型号 | BV
|  |  | 4、规格 | 2.5mm2
|  |  | 5、材质 | 铜芯
|  |  | 6、配线部位 | 管内
7、配线线制
8、钢索材质、规格
2717 | 030411004285 | 配线 | 1、名称 | 电气配线 | 配线、钢索架设(拉紧装置安装)、支持体(夹板、绝缘子、槽板等)安装 | m | 7.776 | 4.64 | 36.08
2、配线形式
|  |  | 3、型号 | WDZB-BYJ
|  |  | 4、规格 | 2.5mm2
|  |  | 5、材质 | 铜芯
分部分项工程模拟清单与计价表
工程名称：永安市公交便民服务综合提升项目（EPC+F+O）二次 | [7 empty] | 第501页 共967页
序号 | 项目编码 | 项目名称 | 项目特征与要求 |  | 工作内容 | 计量单位 | 工程量 | 金额(元)
|  |  | 项目特征 | 发包人要求 |  |  |  | 综合单价 | 合价
|  |  | 6、配线部位 | 管内
7、配线线制
8、钢索材质、规格
2718 | 030411004286 | 配线 | 1、名称 | 电气配线 | 配线、钢索架设(拉紧装置安装)、支持体(夹板、绝缘子、槽板等)安装 | m | 259.243 | 7.37 | 1910.62
2、配线形式
|  |  | 3、型号 | WDZB-BYJ
规格10mm2
|  |  | 5、材质 | 铜芯
|  |  | 6、配线部位 | 管内
7、配线线制
8、钢索材质、规格
|  | 分部小计 |  |  |  |  | 3903.456 |  | 68078.5
2719 | 030412001064 | 普通灯具 |  | LED防水防尘吸顶灯 5W IP65 | 本体安装 | 套 | 10 | 186.49 | 1864.9
2720 | 030412001065 | 普通灯具 |  | LED吸顶灯 10W (自带声光控延时开关) | 本体安装 | 套 | 22 | 103.01 | 2266.22
2721 | 030412005050 | 荧光灯 |  | LED吸顶灯 38W | 本体安装 | 套 | 61 | 105.29 | 6422.69
2722 | 030412005051 | 荧光灯 |  | 明月罩灯(非标) | 本体安装 | 套 | 10 | 71.65 | 716.5
|  | 分部小计 |  |  |  |  | 103 |  | 11270.31
2723 | 030411006083 | 接线盒 | 1、名称 | 卫生间排气扇接线盒 灯头盒 [加盖板] | 本体安装 | 个 | 9 | 228.54 | 2056.86
2724 | 030411006084 | 接线盒 | 1、名称 | 灯头接线盒 | 本体安装 | 个 | 35 | 6.15 | 215.25
|  |  | 2、材质 | 塑料
3、规格
|  |  | 4、安装形式 | 暗装
2725 | 030411006085 | 接线盒 | 1、名称 | 开关、插座接线盒 | 本体安装 | 个 | 59 | 6.23 | 367.57
|  |  | 2、材质 | 塑料
3、规格
分部分项工程模拟清单与计价表
工程名称：永安市公交便民服务综合提升项目（EPC+F+O）二次 | [7 empty] | 第502页 共967页
序号 | 项目编码 | 项目名称 | 项目特征与要求 |  | 工作内容 | 计量单位 | 工程量 | 金额(元)
|  |  | 项目特征 | 发包人要求 |  |  |  | 综合单价 | 合价
|  |  | 4、安装形式 | 暗装
2726 | 030414002011 | 送配电装置系统 | 1、型号 |  | 系统调试 | 系统 | 4 | 307.6 | 1230.4
2、类型
|  |  | 3、名称 | 输配电装置系统调试(≤1kV交流供电)
4、电压等级(kV)
防雷接地
2727 | 030409005023 | 避雷网 | 1、规格 |  | 避雷网制作、安装、跨接、混凝土块制作、补刷(喷)油漆 | m | 104.454 | 23.72 | 2477.65
2、材质
|  |  | 3、名称 | 避雷网
|  |  | 4、安装形式 | 沿混凝土块敷设
5、混凝土块标号
2728 | 030409005024 | 避雷网 | 1、规格 |  | 避雷网制作、安装、跨接、混凝土块制作、补刷(喷)油漆 | m | 101.646 | 37.32 | 3793.43
2、材质
|  |  | 3、名称 | 避雷网
|  |  | 4、安装形式 | 沿折板支架敷设
5、混凝土块标号
2729 | 030409003013 | 避雷引下线 | 1、名称 | 避雷引下线敷设 | 避雷引下线制作、安装、断接卡子、箱制作、安装、接地测试点安装、利用主钢筋焊接、补刷(喷)油漆 | m | 72.36 | 16.64 | 1204.07
2、材质
3、规格
4、安装部位
|  |  | 5、安装形式 | 利用建筑结构钢筋引下
6、断接卡子、箱材质、规格
2730 | 030409008041 | 等电位端子箱、测试板 | 1、规格 |  | 本体安装 | 台 | 3.6 | 21 | 75.6
2、材质
|  |  | 3、名称 | 接地电阻检测点
分部分项工程模拟清单与计价表
工程名称：永安市公交便民服务综合提升项目（EPC+F+O）二次 | [7 empty] | 第503页 共967页
序号 | 项目编码 | 项目名称 | 项目特征与要求 |  | 工作内容 | 计量单位 | 工程量 | 金额(元)
|  |  | 项目特征 | 发包人要求 |  |  |  | 综合单价 | 合价
2731 | 030409012008 | 利用底板钢筋网等电位联焊 | 1、部位 | 卫生间等电位均压环安装 | 利用底板钢筋网焊接、补刷（喷）油漆 | m2 | 22.644 | 19.21 | 434.99
2、材质
3、方式
2732 | 030409008042 | 等电位端子箱、测试板 | 1、规格 | 等电位端子盒安装 | 本体安装 | 台 | 5.4 | 55.37 | 299
2、材质
|  |  | 3、名称 | LEB
2733 | 030409008043 | 等电位端子箱、测试板 | 1、规格 |  | 本体安装 | 台 | 0.9 | 141.31 | 127.18
2、材质
3、名称
2734 | 030409004023 | 均压环 | 1、规格 | 利用圈梁钢筋 | 均压环敷设、钢铝窗接地、柱主筋与圈梁焊接、利用圈梁钢筋焊接、补刷(喷)油漆 | m | 214.794 | 4.88 | 1048.19
2、材质
|  |  | 3、名称 | 接地网
4、安装形式
2735 | 030409002076 | 接地母线 | 1、规格 | -40×4热镀锌扁钢 | 接地母线制作、安装、补刷(喷)油漆 | m | 31.689 | 20.61 | 653.11
2、材质
|  |  | 3、名称 | 接地母线
4、安装部位
5、安装形式
2736 | 030409002077 | 接地母线 | 1、规格 |  | 接地母线制作、安装、补刷(喷)油漆 | m | 13.5 | 40.38 | 545.13
2、材质
|  |  | 3、名称 | 接地母线敷设(户外接地母线敷设)
4、安装部位
5、安装形式
2737 | 030414011019 | 接地装置 | 1、类别 |  | 接地电阻测试 | 系统 | 0.9 | 817.39 | 735.65
|  |  | 2、名称 | 接地系统测试(接地网)
智能疏散照明 | [9 empty] | 分项工程(17安装)
分部分项工程模拟清单与计价表
工程名称：永安市公交便民服务综合提升项目（EPC+F+O）二次 | [7 empty] | 第504页 共967页
序号 | 项目编码 | 项目名称 | 项目特征与要求 |  | 工作内容 | 计量单位 | 工程量 | 金额(元)
|  |  | 项目特征 | 发包人要求 |  |  |  | 综合单价 | 合价
2738 | 030404017253 | 配电箱 | 1、名称 | 应急照明分配电箱 | 本体安装、基础型钢制作、安装、焊、压接线端子、补刷(喷)油漆、接地 | 台 | 1 | 5730.03 | 5730.03
|  |  | 2、型号 | ALE
3、基础形式、材质、规格
4、接线端子材质、规格
5、端子板外部接线材质、规格
|  |  | 6、安装方式 | 挂嵌入式
2739 | 030411001310 | 配管 | 1、材质 | JDG | 电线管路敷设、钢索架设(拉紧装置安装)、预留沟槽、.接地 | m | 163.52 | 10.98 | 1795.45
|  |  | 2、规格 | 20
|  |  | 3、名称 | 配管
4、接地要求
5、配置形式
6、钢索材质、规格
2740 | 030411004287 | 配线 |  | 穿多芯软导线WDZBN-RVS-2×2.5 | 配线、钢索架设(拉紧装置安装)、支持体(夹板、绝缘子、槽板等)安装 | m | 165.02 | 8.33 | 1374.62
2741 | 030412004078 | 装饰灯 |  | 集中电源非集中控制型消防应急标志灯(单面双向)(A类小型) | 本体安装 | 套 | 2 | 97.38 | 194.76
2742 | 030412004079 | 装饰灯 |  | 集中电源非集中控制型消防应急照明灯(A类灯具)6W | 本体安装 | 套 | 26 | 97.38 | 2531.88
2743 | 030412004080 | 装饰灯 |  | 集中电源非集中控制型疏散出口标志灯(A类小型) | 本体安装 | 套 | 4 | 134.77 | 539.08
2744 | 030412004081 | 装饰灯 |  | 集中电源非集中控制型消防应急标志灯(单面左向)(A类小型) | 本体安装 | 套 | 26 | 101.45 | 2637.7
2745 | 030411006086 | 接线盒 | 1、名称 | 灯头接线盒 | 本体安装 | 个 | 54 | 6.98 | 376.92
|  |  | 2、材质 | 钢制
3、规格
|  |  | 4、安装形式 | 暗装
分部分项工程模拟清单与计价表
工程名称：永安市公交便民服务综合提升项目（EPC+F+O）二次 | [7 empty] | 第505页 共967页
序号 | 项目编码 | 项目名称 | 项目特征与要求 |  | 工作内容 | 计量单位 | 工程量 | 金额(元)
|  |  | 项目特征 | 发包人要求 |  |  |  | 综合单价 | 合价
弱电工程 | [9 empty] | 分项工程(17安装)
2746 | 030411001311 | 配管 | 1、名称 | 电气配管 | 电线管路敷设、钢索架设(拉紧装置安装)、预留沟槽、接地 | m | 141.16 | 8.15 | 1150.45
|  |  | 2、材质 | 塑料管
|  |  | 3、规格 | PC16
|  |  | 4、配置形式 | 暗配
5、接地要求
6、钢索材质、规格
配管刨沟 砖结构
2747 | 030411001312 | 配管 | 1、名称 | 电气配管 | 电线管路敷设、钢索架设(拉紧装置安装)、预留沟槽、接地 | m | 50 | 25.14 | 1257
|  |  | 2、材质 | 焊接钢管
|  |  | 3、规格 | SC32
|  |  | 4、配置形式 | 暗配
|  |  | 5、接地要求 | 防腐油漆，接地
6、钢索材质、规格
配管刨沟 砖结构
2748 | 030411005022 | 接线箱 | 1、规格 |  | 本体安装 | 个 | 4 | 340.69 | 1362.76
2、材质
|  |  | 3、名称 | 宽带网架 1CX
4、安装形式
2749 | 030411005023 | 接线箱 | 1、规格 |  | 本体安装 | 个 | 4 | 266.66 | 1066.64
2、材质
|  |  | 3、名称 | 电话分线箱 1HX
4、安装形式
2750 | 030411006087 | 接线盒 | 1、名称 | 钢制接线盒+空白面板 | 本体安装 | 个 | 46 | 10.48 | 482.08
|  |  | 2、材质 | 钢制
3、规格
分部分项工程模拟清单与计价表
工程名称：永安市公交便民服务综合提升项目（EPC+F+O）二次 | [7 empty] | 第506页 共967页
序号 | 项目编码 | 项目名称 | 项目特征与要求 |  | 工作内容 | 计量单位 | 工程量 | 金额(元)
|  |  | 项目特征 | 发包人要求 |  |  |  | 综合单价 | 合价
|  |  | 4、安装形式 | 暗装
2751 | 030502004010 | 电视、电话插座 | 1、名称 | 电话插座 86ZD | 本体安装、底盒安装 | 个 | 23 | 39.51 | 908.73
2752 | 030502012019 | 信息插座 | 1、规格 |  | 端接模块、安装面板 | 个 | 23 | 71.28 | 1639.44
|  |  | 2、名称 | 信息插座
3、类别
|  |  | 4、安装方式 | 暗装
5、底盒材质、规格
2753 | 030502005008 | 双绞线缆 | 1、名称 | UTP5 | 敷设、标记、卡接 | m | 1017.08 | 5.74 | 5838.04
2、规格
3、线缆对数
|  |  | 4、敷设方式 | 管内
2754 | 030502007026 | 光缆 | 1、规格 |  | 敷设、标记、卡接 | m | 1017.08 | 12.39 | 12601.62
|  |  | 2、名称 | 管内穿放HBVV-4×0.6
3、敷设方式
4、线缆对数
2755 | 010101007051 | 管沟土方 | 1、土壤类别 |  | 排地表水、土方开挖、围护（挡土板）、支撑、运输、回填 | m | 100 | 42.15 | 4215
2、管外径
3、挖沟深度
4、回填要求
水卫工程 | [9 empty] | 分项工程(17安装)
给水工程
2756 | 031001006137 | 塑料管 | 1、安装部位 | 室内 | 管道安装、管件安装、塑料卡固定、阻火圈安装、压力试验、吹扫、冲洗、警示带铺设 | m | 6.58 | 34.25 | 225.37
|  |  | 2、介质 | 给水
|  |  | 3、材质、规格 | PP-R给水管DN25
|  |  | 4、连接形式 | 热熔连接
5、阻火圈设计要求
分部分项工程模拟清单与计价表
工程名称：永安市公交便民服务综合提升项目（EPC+F+O）二次 | [7 empty] | 第507页 共967页
序号 | 项目编码 | 项目名称 | 项目特征与要求 |  | 工作内容 | 计量单位 | 工程量 | 金额(元)
|  |  | 项目特征 | 发包人要求 |  |  |  | 综合单价 | 合价
|  |  | 6、压力试验及吹、洗设计要求 | 水压试验及水冲洗
7、警示带形式
管件及嵌铜管件安装
2757 | 031001006138 | 塑料管 | 1、安装部位 | 室内 | 管道安装、管件安装、塑料卡固定、阻火圈安装、压力试验、吹扫、冲洗、警示带铺设 | m | 9.58 | 37.79 | 362.03
|  |  | 2、介质 | 给水
|  |  | 3、材质、规格 | PP-R给水管DN32
|  |  | 4、连接形式 | 热熔连接
5、阻火圈设计要求
|  |  | 6、压力试验及吹、洗设计要求 | 水压试验及水冲洗
7、警示带形式
管件及嵌铜管件安装
2758 | 031001006139 | 塑料管 | 1、安装部位 | 室内 | 管道安装、管件安装、塑料卡固定、阻火圈安装、压力试验、吹扫、冲洗、警示带铺设 | m | 9.99 | 38.16 | 381.22
|  |  | 2、介质 | 给水
|  |  | 3、材质、规格 | PP-R给水管DN50
|  |  | 4、连接形式 | 热熔连接
5、阻火圈设计要求
|  |  | 6、压力试验及吹、洗设计要求 | 水压试验及水冲洗
7、警示带形式
管件及嵌铜管件安装
2759 | 031002003107 | 套管 | 1、名称、类型 | 刚性防水套管 | 制作、安装、除锈、刷油 | 个 | 1 | 227.35 | 227.35
|  |  | 2、材质 | 钢制
|  |  | 3、规格 | DN35
4、填料材质
2760 | 031003001137 | 螺纹阀门 | 1、类型 | 截止阀 | 安装、电气接线、调试 | 个 | 2 | 68.39 | 136.78
分部分项工程模拟清单与计价表
工程名称：永安市公交便民服务综合提升项目（EPC+F+O）二次 | [7 empty] | 第508页 共967页
序号 | 项目编码 | 项目名称 | 项目特征与要求 |  | 工作内容 | 计量单位 | 工程量 | 金额(元)
|  |  | 项目特征 | 发包人要求 |  |  |  | 综合单价 | 合价
|  |  | 2、材质 | 铜质
|  |  | 3、规格、压力等级 | DN25
2761 | 031003013025 | 水表 | 1、安装部位(室内外) | 室外 | 组装 | 个 | 1 | 962.32 | 962.32
|  |  | 2、型号、规格 | 水表DN40
|  |  | 3、连接形式 | 法兰
|  |  | 4、附件配置 | 闸阀一个、水表一个、止回阀一个
2762 | 010101007052 | 管沟土方 | 1、土壤类别 | 三类土 | 排地表水、土方开挖、围护（挡土板）、支撑、运输、回填 | m | 20.58 | 39.11 | 804.88
|  |  | 2、管外径 | 100mm以内
|  |  | 3、挖沟深度 | 0.6米深
|  |  | 4、回填要求 | 原土回填
排水工程
2763 | 031001006140 | 塑料管 | 1、安装部位 | 室内 | 管道安装、管件安装、塑料卡固定、阻火圈安装、压力试验、吹扫、冲洗、警示带铺设 | m | 26.3 | 43.68 | 1148.78
|  |  | 2、介质 | 排水
|  |  | 3、材质、规格 | UPVC排水管DN50
|  |  | 4、连接形式 | 粘接连接
5、阻火圈设计要求
|  |  | 6、压力试验及吹、洗设计要求 | 灌水试验
7、警示带形式
2764 | 031001006141 | 塑料管 | 1、安装部位 | 室内 | 管道安装、管件安装、塑料卡固定、阻火圈安装、压力试验、吹扫、冲洗、警示带铺设 | m | 58.5 | 65.74 | 3845.79
|  |  | 2、介质 | 排水
|  |  | 3、材质、规格 | UPVC排水管DN100
|  |  | 4、连接形式 | 粘接连接
5、阻火圈设计要求
|  |  | 6、压力试验及吹、洗设计要求 | 灌水试验
分部分项工程模拟清单与计价表
工程名称：永安市公交便民服务综合提升项目（EPC+F+O）二次 | [7 empty] | 第509页 共967页
序号 | 项目编码 | 项目名称 | 项目特征与要求 |  | 工作内容 | 计量单位 | 工程量 | 金额(元)
|  |  | 项目特征 | 发包人要求 |  |  |  | 综合单价 | 合价
7、警示带形式
2765 | 031001006142 | 塑料管 | 1、安装部位 | 室内 | 管道安装、管件安装、塑料卡固定、阻火圈安装、压力试验、吹扫、冲洗、警示带铺设 | m | 257.632 | 65.74 | 16936.73
|  |  | 2、介质 | 排水
|  |  | 3、材质、规格 | UPVC排水管DN100
|  |  | 4、连接形式 | 粘接连接
5、阻火圈设计要求
|  |  | 6、压力试验及吹、洗设计要求 | 灌水试验
7、警示带形式
2766 | 031004003010 | 洗脸盆 | 1、材质 |  | 器具安装、附件安装 | 组 | 6 | 370.7 | 2224.2
|  |  | 2、规格、类型 | 台下式洗脸盆
3、组装形式
4、附件名称、数量
含混凝土楼板预留孔洞及堵洞
2767 | 031004006013 | 大便器 | 1、材质 |  | 器具安装、附件安装 | 组 | 6 | 500.38 | 3002.28
|  |  | 2、规格、类型 | 液压脚踏阀蹲式大便器(设防污隔断阀)
3、组装形式
4、附件名称、数量
含混凝土楼板预留孔洞及堵洞
2768 | 031004007005 | 小便器 | 1、材质 |  | 器具安装、附件安装 | 组 | 3 | 633.04 | 1899.12
|  |  | 2、规格、类型 | 感应式壁挂式小便器
3、组装形式
4、附件名称、数量
含混凝土楼板预留孔洞及堵洞
2769 | 031004014082 | 给、排水附(配)件 | 1、材质 |  | 安装 | 个 | 12 | 76.82 | 921.84
|  |  | 2、型号、规格 | 地漏DN50
分部分项工程模拟清单与计价表
工程名称：永安市公交便民服务综合提升项目（EPC+F+O）二次 | [7 empty] | 第510页 共967页
序号 | 项目编码 | 项目名称 | 项目特征与要求 |  | 工作内容 | 计量单位 | 工程量 | 金额(元)
|  |  | 项目特征 | 发包人要求 |  |  |  | 综合单价 | 合价
3、安装方式
含混凝土楼板预留孔洞及堵洞
2770 | 010101007053 | 管沟土方 | 1、土壤类别 | 三类土 | 排地表水、土方开挖、围护（挡土板）、支撑、运输、回填 | m | 247 | 42.15 | 10411.05
|  |  | 2、管外径 | 100mm以内
|  |  | 3、挖沟深度 | 0.6米深
|  |  | 4、回填要求 | 原土回填
2771 | 040504001010 | 砌筑圆形阀门井(DN200) | 1、砂浆强度等级、配合比 | M10(42.5)水泥砂浆 | 垫层铺筑、模板制作、安装、拆除、混凝土拌和、运输、浇筑、养护、砌筑、勾缝、抹面、井圈、井盖安装、盖板安装、踏步安装、防水、止水 | 座 | 3 | 5086.85 | 15260.55
|  |  | 2、盖板材质、规格 | C25预拌混凝土盖板，150mm厚
|  |  | 3、垫层、基础材质及厚度 | C10混凝土垫层
|  |  | 4、砌筑材料品种、规格、强度等级 | MU10级砖
|  |  | 5、勾缝、抹面要求 | 满足规范及设计要求
|  |  | 6、防渗、防水要求 | 满足规范及设计要求
|  |  | 7、井盖、井圈材质及规格 | 钢纤维砼井盖井座 Φ700
|  |  | 8、踏步材质、规格 | 塑钢爬梯踏步
|  |  | 9、其他 | 未详尽处参见施工设计说明及图集07S101-2/14
雨水工程
2772 | 031001006143 | 塑料管 | 1、安装部位 | 室内 | 管道安装、管件安装、塑料卡固定、阻火圈安装、压力试验、吹扫、冲洗、警示带铺设 | m | 44.4 | 58.54 | 2599.18
|  |  | 2、介质 | 雨水
|  |  | 3、材质、规格 | UPVC雨水管DN100
|  |  | 4、连接形式 | 粘接连接
5、阻火圈设计要求
|  |  | 6、压力试验及吹、洗设计要求 | 灌水试验
7、警示带形式
分部分项工程模拟清单与计价表
工程名称：永安市公交便民服务综合提升项目（EPC+F+O）二次 | [7 empty] | 第511页 共967页
序号 | 项目编码 | 项目名称 | 项目特征与要求 |  | 工作内容 | 计量单位 | 工程量 | 金额(元)
|  |  | 项目特征 | 发包人要求 |  |  |  | 综合单价 | 合价
2773 | 031004014083 | 给、排水附(配)件 | 1、材质 |  | 安装 | 个 | 5 | 132.32 | 661.6
|  |  | 2、型号、规格 | 87型雨水斗DN100
3、安装方式
2774 | 031002003108 | 套管 | 1、名称、类型 | 穿楼板套管 | 制作、安装、除锈、刷油 | 个 | 15 | 85.7 | 1285.5
|  |  | 2、材质 | 钢制
|  |  | 3、规格 | DN100
4、填料材质
2775 | 030413003033 | 打洞(孔) | 1、规格 |  | 开孔、洞、恢复处理 | 个 | 15 | 10.71 | 160.65
2、类型
|  |  | 3、名称 | 预留孔洞 DN100
4、填充(恢复)方式
5、混凝土标准
2776 | 031004014084 | 给、排水附(配)件 | 1、材质 |  | 安装 | 个 | 5 | 37.15 | 185.75
|  |  | 2、型号、规格 | 阻火圈 DN100
3、安装方式
2777 | 010101007054 | 管沟土方 | 1、土壤类别 | 三类土 | 排地表水、土方开挖、围护（挡土板）、支撑、运输、回填 | m | 7.5 | 42.15 | 316.13
|  |  | 2、管外径 | 100mm以内
|  |  | 3、挖沟深度 | 0.6米深
|  |  | 4、回填要求 | 原土回填
永安市共享电动自行车运营管理中心-管理中心 | [9 empty] | 单项工程(17房屋建筑与装饰)
地下室(土建) | [9 empty] | 单位工程(17房屋建筑与装饰)
土方工程 | [9 empty] | 分项工程(17房屋建筑与装饰)
2778 | 010101001020 | 平整场地 | 1、土壤类别 | 三类土 | 土方挖填、场地找平、运输 | m2 | 967 | 1.93 | 1866.31
2、弃土运距
3、取土运距
2779 | 010101002008 | 挖一般土方 | 1、土壤类别 | 三类土 | 排地表水、土方开挖、围护 | m3 | 7043 | 7.96 | 56062.28
分部分项工程模拟清单与计价表
工程名称：永安市公交便民服务综合提升项目（EPC+F+O）二次 | [7 empty] | 第512页 共967页
序号 | 项目编码 | 项目名称 | 项目特征与要求 |  | 工作内容 | 计量单位 | 工程量 | 金额(元)
|  |  | 项目特征 | 发包人要求 |  |  |  | 综合单价 | 合价
|  |  | 2、挖土深度 | 10m以内 | （挡土板）及拆除、基底钎探、场内运输
2780 | 010103001044 | 回填方 | 1、密实度要求 | 满足设计规范及要求 | 运输、回填、压实 | m3 | 2164 | 4.01 | 8677.64
|  |  | 2、填方材料品种 | 三类土
3、填方粒径要求
|  |  | 4、填方来源、运距 | 场内转运，运距由投标单位自行考虑
2781 | 010103001043 | 回填方 | 1、密实度要求 | 满足设计规范及要求 | 运输、回填、压实 | m3 | 73 | 9.78 | 713.94
|  |  | 2、填方材料品种 | 三类土
3、填方粒径要求
|  |  | 4、填方来源、运距 | 场内转运，运距由投标单位自行考虑
2782 | 010103002030 | 余方弃置 | 1、废弃料品种 |  | 余方点装料运输至弃置点 | m3 | 4806 | 16.06 | 77184.36
2、运距
混凝土工程 | [9 empty] | 分项工程(17房屋建筑与装饰)
2783 | 010501004004 | 满堂基础 | 1、混凝土种类（商品混凝土、现场拌制，泵送、非泵送） | 商品混凝土、泵送 | 混凝土制作、运输、浇筑、振捣、养护 | m3 | 498.19 | 590.45 | 294156.29
|  |  | 2、混凝土强度等级 | C30 P8
2784 | 010501001034 | 垫层 | 1、混凝土种类（商品混凝土、现场拌制，泵送、非泵送） | 商品混凝土、泵送 | 混凝土制作、运输、浇筑、振捣、养护 | m3 | 96.931 | 609.9 | 59118.22
|  |  | 2、混凝土强度等级 | C20
2785 | 010504001020 | 直形墙 | 1、混凝土种类（商品混凝土、现场拌制，泵送、非泵送） | 商品混凝土、泵送 | 混凝土制作、运输、浇筑、振捣、养护 | m3 | 166.04 | 658.14 | 109277.57
|  |  | 2、混凝土强度等级 | C45 P8
2786 | 010504001021 | 直形墙 | 1、混凝土种类（商品混凝土、现场拌制，泵送、非泵送） | 商品混凝土、泵送 | 混凝土制作、运输、浇筑、振捣、养护 | m3 | 158.9 | 620.76 | 98638.76
分部分项工程模拟清单与计价表
工程名称：永安市公交便民服务综合提升项目（EPC+F+O）二次 | [7 empty] | 第513页 共967页
序号 | 项目编码 | 项目名称 | 项目特征与要求 |  | 工作内容 | 计量单位 | 工程量 | 金额(元)
|  |  | 项目特征 | 发包人要求 |  |  |  | 综合单价 | 合价
|  |  | 2、混凝土强度等级 | C45
2787 | 010502001021 | 矩形柱 | 1、混凝土种类（商品混凝土、现场拌制，泵送、非泵送） | 商品混凝土、泵送 | 混凝土制作、运输、浇筑、振捣、养护 | m3 | 14.53 | 628.84 | 9137.05
|  |  | 2、混凝土强度等级 | C45
2788 | 010505001023 | 有梁板 | 1、混凝土种类（商品混凝土、现场拌制，泵送、非泵送） | 商品混凝土、泵送 | 混凝土制作、运输、浇筑、振捣、养护 | m3 | 155.4 | 558.94 | 86859.28
|  |  | 2、混凝土强度等级 | C30
2789 | 010505001024 | 有梁板 | 1、混凝土种类（商品混凝土、现场拌制，泵送、非泵送） | 商品混凝土、泵送 | 混凝土制作、运输、浇筑、振捣、养护 | m3 | 79.494 | 587.35 | 46690.8
|  |  | 2、混凝土强度等级 | C30 P8
2790 | 010505001025 | 有梁板 | 1、混凝土种类（商品混凝土、现场拌制，泵送、非泵送） | 商品混凝土、泵送 | 混凝土制作、运输、浇筑、振捣、养护 | m3 | 84.421 | 558.94 | 47186.27
|  |  | 2、混凝土强度等级 | C30
2791 | 010506001028 | 直形楼梯 | 1、混凝土种类（商品混凝土、现场拌制，泵送、非泵送） | 商品混凝土、泵送 | 混凝土制作、运输、浇筑、振捣、养护 | m2 | 30.505 | 152.86 | 4662.99
|  |  | 2、混凝土强度等级 | C30
|  |  | 3、楼梯类型（板式、梁式） | 板式
4、梯板厚度（不含梯阶）
2792 | 010503005011 | 过梁 | 1、混凝土种类（商品混凝土、现场拌制，泵送、非泵送） | 商品混凝土、非泵送 | 混凝土制作、运输、浇筑、振捣、养护 | m3 | 0.446 | 754.41 | 336.47
|  |  | 2、混凝土强度等级 | C25
地下室防水 | [9 empty] | 分项工程(17房屋建筑与装饰)
2793 | 004 | 底板防水 | 1、找平层厚度、砂浆配合比 |  | 基层清理、抹找平层、抹面层、材料运输
分部分项工程模拟清单与计价表
工程名称：永安市公交便民服务综合提升项目（EPC+F+O）二次 | [7 empty] | 第514页 共967页
序号 | 项目编码 | 项目名称 | 项目特征与要求 |  | 工作内容 | 计量单位 | 工程量 | 金额(元)
|  |  | 项目特征 | 发包人要求 |  |  |  | 综合单价 | 合价
2、素水泥浆遍数
3、面层厚度、砂浆配合比
4、面层做法要求
2794 | 010904001003 | 楼（地）面卷材防水 | 1、卷材品种、规格、厚度 | 聚合物改性沥青防水卷材 | 基层处理、刷粘结剂、铺防水卷材、接缝、嵌缝 | m2 | 907.283 | 68.99 | 62593.45
|  |  | 2、防水层数 | 二层
|  |  | 3、防水层做法 | 自粘
|  |  | 4、反边高度 | 承台，地梁侧面
2795 | 011101003014 | 细石混凝土楼地面 | 1、找平层厚度、砂浆配合比 | 50mm | 基层清理、抹找平层、面层铺设、材料运输 | m2 | 907.283 | 49.39 | 44810.71
|  |  | 2、面层厚度、混凝土强度等级 | C20混凝土保护层
2796 | 005 | 外墙防水 | 1、找平层厚度、砂浆配合比 |  | 基层清理、抹找平层、抹面层、材料运输
2、素水泥浆遍数
3、面层厚度、砂浆配合比
4、面层做法要求
2797 | 011201004039 | 立面砂浆找平层 | 1、基层类型 | 砼墙 | 基层清理、刷界面剂、砂浆制作、运输、抹平找平 | m2 | 375.899 | 49.62 | 18652.11
2、界面剂类型
|  |  | 3、找平层砂浆厚度、配合比 | 外墙面水泥砂浆找平抹灰(砖墙、混凝土墙 9+5mm厚)
2798 | 010903001003 | 墙面卷材防水 | 1、卷材品种、规格、厚度 | 聚合物改性沥青防水卷材 | 基层处理、刷粘结剂、铺防水卷材、接缝、嵌缝 | m2 | 375.899 | 70.57 | 26527.19
|  |  | 2、防水层数 | 2层
|  |  | 3、防水层做法 | 自粘
2799 | 011201004040 | 立面砂浆找平层 | 1、基层类型 |  | 基层清理、刷界面剂、砂浆制作、运输、抹平找平 | m2 | 375.899 | 49.62 | 18652.11
2、界面剂类型
分部分项工程模拟清单与计价表
工程名称：永安市公交便民服务综合提升项目（EPC+F+O）二次 | [7 empty] | 第515页 共967页
序号 | 项目编码 | 项目名称 | 项目特征与要求 |  | 工作内容 | 计量单位 | 工程量 | 金额(元)
|  |  | 项目特征 | 发包人要求 |  |  |  | 综合单价 | 合价
|  |  | 3、找平层砂浆厚度、配合比 | 外墙面水泥砂浆找平抹灰(砖墙、混凝土墙 9+5mm厚)
2800 | 011001003022 | 保温隔热墙面 | 1、保温隔热部位 | 地下室外墙 | 基层清理、刷界面剂、安装龙骨、填贴保温材料、保温板安装、粘贴面层、铺设增强格网、抹抗裂、防水砂浆面层、嵌缝、铺、刷（喷）防护材料 | m2 | 375.899 | 88.93 | 33428.7
2、保温隔热方式
3、踢脚线、勒脚线保温做法
4、龙骨材料品种、规格
|  |  | 5、保温隔热面层材料品种、规格、性能 | 聚苯乙烯泡沫板 外墙外保温
6、保温隔热材料品种、规格及厚度
7、增强网及抗裂防水砂浆种类
8、粘结材料种类及做法
9、防护材料种类及做法
砌筑工程 | [9 empty] | 分项工程(17房屋建筑与装饰)
2801 | 010402001026 | 砌块墙 | 1、砌块品种、规格、强度等级 | 蒸压加气混凝土砌块 | 砂浆制作、运输、砌砖、砌块、勾缝、材料运输 | m3 | 32.05 | 586.4 | 18794.12
|  |  | 2、墙体类型、砌筑高度 | 内墙
|  |  | 3、砂浆强度等级 | AD*5.0专用配套砂浆
2802 | 010405001019 | 砌筑超高增加费 | 1、超高高度 | 0.5m | 人工二次搬运砖、砂浆 | m3 | 13.529 | 17.24 | 233.24
门窗工程 | [9 empty] | 分项工程(17房屋建筑与装饰)
2803 | 010802003019 | 钢质防火门 | 1、门框、扇材质 | 甲级钢质防火门 | 门安装、五金安装、玻璃安装 | m2 | 15.33 | 592.32 | 9080.27
2804 | 010802003020 | 钢质防火门 | 1、门框、扇材质 | 乙级钢质防火门 | 门安装、五金安装、玻璃安装 | m2 | 8.4 | 541.13 | 4545.49
2805 | 010803001007 | 金属卷帘（闸）门 | 1、门代号及洞口尺寸 |  | 门运输、安装、启动装置、 | 樘 | 1 | 7612.67 | 7612.67
分部分项工程模拟清单与计价表
工程名称：永安市公交便民服务综合提升项目（EPC+F+O）二次 | [7 empty] | 第516页 共967页
序号 | 项目编码 | 项目名称 | 项目特征与要求 |  | 工作内容 | 计量单位 | 工程量 | 金额(元)
|  |  | 项目特征 | 发包人要求 |  |  |  | 综合单价 | 合价
|  |  | 2、门材质 |  | 活动小门、五金安装
3、启动装置品种、规格
2806 | 081004001020 | 人防门 | 1、名称 | 防护密闭门 | 安装、调试 | 樘 | 1 | 6723.67 | 6723.67
|  |  | 2、型号 | BHFM1220-10
3、类别
4、面积
2807 | 081004001021 | 人防门 | 1、名称 | 密闭门 | 安装、调试 | 樘 | 1 | 5455.67 | 5455.67
|  |  | 2、型号 | BHM1220
3、类别
4、面积
2808 | 081004001022 | 人防门 | 1、名称 | 密闭门 | 安装、调试 | 樘 | 1 | 4461.58 | 4461.58
|  |  | 2、型号 | BM1020
3、类别
4、面积
2809 | 081004001023 | 人防门 | 1、名称 | 密闭门 | 安装、调试 | 樘 | 2 | 3335.23 | 6670.46
|  |  | 2、型号 | BM0716
3、类别
4、面积
楼地面工程 | [9 empty] | 分项工程(17房屋建筑与装饰)
2810 | 011101001025 | 水泥砂浆楼地面 | 1、找平层厚度、砂浆配合比 | C20细石砼找坡层 | 基层清理、抹找平层、抹面层、材料运输 | m2 | 568.816 | 77.57 | 44123.06
2、素水泥浆遍数
|  |  | 3、面层厚度、砂浆配合比 | 水泥砂浆楼地面面层(20mm厚)
4、面层做法要求
2811 | 011102003023 | 块料楼地面 | 1、结合层厚度、砂浆配合比 | 20厚水泥砂浆结合层 | 基层清理、抹结合层、面层铺设、磨边、嵌缝、刷防护 | m2 | 61.096 | 181.46 | 11086.48
分部分项工程模拟清单与计价表
工程名称：永安市公交便民服务综合提升项目（EPC+F+O）二次 | [7 empty] | 第517页 共967页
序号 | 项目编码 | 项目名称 | 项目特征与要求 |  | 工作内容 | 计量单位 | 工程量 | 金额(元)
|  |  | 项目特征 | 发包人要求 |  |  |  | 综合单价 | 合价
|  |  | 2、面层材料品种、规格、颜色 | 500*500面砖 | 材料、酸洗、打蜡、材料运输
3、嵌缝材料种类
4、防护层材料种类
5、酸洗、打蜡要求
2812 | 011102003024 | 块料楼地面 | 1、结合层厚度、砂浆配合比 | 20厚水泥砂浆结合层 | 基层清理、抹结合层、面层铺设、磨边、嵌缝、刷防护材料、酸洗、打蜡、材料运输 | m2 | 68 | 132.6 | 9016.8
|  |  | 2、面层材料品种、规格、颜色 | 500*500面砖
3、嵌缝材料种类
4、防护层材料种类
5、酸洗、打蜡要求
2813 | 011101007003 | 环氧地坪漆楼地面 | 1、找平层砂浆配合比、厚度 |  | 基层处理、抹找平层、涂界面剂、镘自流平面浆、拌合自流平浆料、打磨、吸尘、铺面层 | m2 | 2292.76 | 40.09 | 91916.75
2、界面剂材料种类
3、中层材料种类、厚度
4、面层材料种类、厚度
2814 | 011101003015 | 细石混凝土找坡层 | 1、找平层厚度、砂浆配合比 |  | 基层清理、抹找平层、面层铺设、材料运输 | m2 | 2292.76 | 48.86 | 112024.25
2、面层厚度、混凝土强度等级
2815 | 011101001026 | 防静电水泥砂浆楼地面 | 1、找平层厚度、砂浆配合比 |  | 基层清理、抹找平层、抹面层、材料运输 | m2 | 13.28 | 28.71 | 381.27
2、素水泥浆遍数
3、面层厚度、砂浆配合比
4、面层做法要求
2816 | 011102003025 | 块料楼地面 | 1、结合层厚度、砂浆 | 20厚水泥砂浆结合层 | 基层清理、抹结合层、面层 | m2 | 279.088 | 146.19 | 40799.87
分部分项工程模拟清单与计价表
工程名称：永安市公交便民服务综合提升项目（EPC+F+O）二次 | [7 empty] | 第518页 共967页
序号 | 项目编码 | 项目名称 | 项目特征与要求 |  | 工作内容 | 计量单位 | 工程量 | 金额(元)
|  |  | 项目特征 | 发包人要求 |  |  |  | 综合单价 | 合价
|  |  | 配合比 |  | 铺设、磨边、嵌缝、刷防护材料、酸洗、打蜡、材料运输
|  |  | 2、面层材料品种、规格、颜色 | 300*300防滑
3、嵌缝材料种类
4、防护层材料种类
5、酸洗、打蜡要求
2817 | 011101003016 | 细石混凝土楼地面 | 1、找平层厚度、砂浆配合比 |  | 基层清理、抹找平层、面层铺设、材料运输 | m2 | 51.76 | 112.33 | 5814.2
|  |  | 2、面层厚度、混凝土强度等级 | 40厚C20细石混凝土面层，随捣随抹成粗麻面，素水泥浆一道（内掺建筑胶）
2818 | 010904002019 | 楼（地）面涂膜防水 | 1、防水膜品种 | 水泥基渗透结晶型防水涂料 | 基层处理、刷基层处理剂、铺布、喷涂防水层 | m2 | 51.76 | 26.36 | 1364.39
|  |  | 2、涂膜厚度、遍数 | 2mm
3、增强材料种类
4、反边高度
2819 | 011101003017 | 细石混凝土楼地面 | 1、找平层厚度、砂浆配合比 |  | 基层清理、抹找平层、面层铺设、材料运输 | m2 | 93.632 | 51.34 | 4807.07
|  |  | 2、面层厚度、混凝土强度等级 | 40厚C20细石混凝土面层，随捣随抹成粗麻面，素水泥浆一道（内掺建筑胶）
坡道
2820 | 011105003011 | 块料踢脚线 | 1、踢脚线高度 | 100mm | 基层清理、底层抹灰、面层铺贴、磨边、擦缝、磨光、酸洗、打蜡、刷防护材料、材料运输 | m2 | 88.111 | 181.17 | 15963.07
|  |  | 2、粘贴层厚度、材料种类 | 玻化砖
3、面层材料品种、规格、颜色
4、防护材料种类
2821 | 011105001004 | 水泥砂浆踢脚线 | 1、踢脚线高度 | 200mm | 基层清理、底层和面层抹灰、材料运输 | m2 | 63.336 | 84.57 | 5356.33
2、底层厚度、砂浆配合比
分部分项工程模拟清单与计价表
工程名称：永安市公交便民服务综合提升项目（EPC+F+O）二次 | [7 empty] | 第519页 共967页
序号 | 项目编码 | 项目名称 | 项目特征与要求 |  | 工作内容 | 计量单位 | 工程量 | 金额(元)
|  |  | 项目特征 | 发包人要求 |  |  |  | 综合单价 | 合价
|  |  | 3、面层厚度、砂浆配合比 | 楼地面踢脚板水泥砂浆面层
内墙柱面工程 | [9 empty] | 分项工程(17房屋建筑与装饰)
2822 | 011201001017 | 墙面一般抹灰 | 1、墙体类型 |  | 基层清理、砂浆制作、运输、刷界面剂、底层抹灰、抹面层、抹装饰面、勾分格缝 | m2 | 968.796 | 42.88 | 41541.97
|  |  | 2、界面剂类型 | 刷素水泥浆一道(内掺建筑胶)
|  |  | 3、底层厚度、砂浆配合比 | 20厚1：2水泥砂浆找平
4、面层厚度、砂浆配合比
5、装饰面材料种类
6、分格缝宽度、材料种类
2823 | 011406001045 | 抹灰面油漆涂料 | 1、部位 |  | 基层清理、刮腻子、刷防护材料、油漆、喷刷油漆涂料 | m2 | 968.796 | 29.26 | 28346.97
2、基层类型
3、腻子种类、遍数
4、防护材料种类
|  |  | 5、油漆涂料品种、遍数（或厚度） | 白色无机防霉涂料
2824 | 011201004041 | 立面砂浆找平层 | 1、基层类型 |  | 基层清理、刷界面剂、砂浆制作、运输、抹平找平 | m2 | 267.781 | 34.56 | 9254.51
|  |  | 2、界面剂类型 | 刷素水泥浆一道(内掺建筑胶)
|  |  | 3、找平层砂浆厚度、配合比 | 内墙面水泥砂浆找平抹灰(砖墙、混凝土墙 9+5mm厚)
2825 | 011204003022 | 块料墙面 | 1、墙体类型 | 电梯前室、梯间 | 基层清理、砂浆制作、运输、粘结层铺贴、面层安装、嵌缝、刷防护材料、磨光、酸洗、打蜡 | m2 | 267.781 | 103.44 | 27699.27
|  |  | 2、安装方式 | 5厚1:2建筑胶水泥砂浆
|  |  | 3、面层材料品种、规格、颜色 | 240*60面砖
|  |  | 4、缝宽、嵌缝材料种类 | 白水泥擦缝
5、防护材料种类
分部分项工程模拟清单与计价表
工程名称：永安市公交便民服务综合提升项目（EPC+F+O）二次 | [7 empty] | 第520页 共967页
序号 | 项目编码 | 项目名称 | 项目特征与要求 |  | 工作内容 | 计量单位 | 工程量 | 金额(元)
|  |  | 项目特征 | 发包人要求 |  |  |  | 综合单价 | 合价
6、磨光、酸洗、打蜡要求
2826 | 011201001018 | 墙面一般抹灰 | 1、墙体类型 |  | 基层清理、砂浆制作、运输、刷界面剂、底层抹灰、抹面层、抹装饰面、勾分格缝 | m2 | 269.885 | 36.59 | 9875.09
2、界面剂类型
|  |  | 3、底层厚度、砂浆配合比 | 20厚1：2水泥砂浆找平
4、面层厚度、砂浆配合比
5、装饰面材料种类
6、分格缝宽度、材料种类
2827 | 011207001003 | 吸声内墙面 | 1、龙骨材料种类、规格、中距 | 50*50*0.7轻钢龙骨 | 基层清理、龙骨制作、运输、安装、钉隔离层、基层铺钉、面层铺贴 | m2 | 62.222 | 168.11 | 10460.14
|  |  | 2、隔离层材料种类、规格 | 40厚岩棉
|  |  | 3、基层材料种类、规格 | 10厚水泥砂浆找平
|  |  | 4、面层材料品种、规格、颜色 | 9厚石膏板
5、压条材料种类、规格
2828 | 011406001046 | 抹灰面油漆涂料 | 1、部位 |  | 基层清理、刮腻子、刷防护材料、油漆、喷刷油漆涂料 | m2 | 62.222 | 29.26 | 1820.62
2、基层类型
3、腻子种类、遍数
4、防护材料种类
|  |  | 5、油漆涂料品种、遍数（或厚度） | 白色无机防霉涂料
2829 | 011201004042 | 立面砂浆找平层 | 1、基层类型 |  | 基层清理、刷界面剂、砂浆制作、运输、抹平找平 | m2 | 150.485 | 34.56 | 5200.76
|  |  | 2、界面剂类型 | 刷素水泥浆一道(内掺建筑胶)
|  |  | 3、找平层砂浆厚度、 | 内墙面水泥砂浆找平抹灰(砖墙
分部分项工程模拟清单与计价表
工程名称：永安市公交便民服务综合提升项目（EPC+F+O）二次 | [7 empty] | 第521页 共967页
序号 | 项目编码 | 项目名称 | 项目特征与要求 |  | 工作内容 | 计量单位 | 工程量 | 金额(元)
|  |  | 项目特征 | 发包人要求 |  |  |  | 综合单价 | 合价
|  |  | 配合比 | 、混凝土墙 9+5mm厚)
2830 | 011204003023 | 块料墙面 | 1、墙体类型 | 电梯前室、梯间 | 基层清理、砂浆制作、运输、粘结层铺贴、面层安装、嵌缝、刷防护材料、磨光、酸洗、打蜡 | m2 | 150.485 | 103.44 | 15566.17
|  |  | 2、安装方式 | 5厚1:2建筑胶水泥砂浆
|  |  | 3、面层材料品种、规格、颜色 | 240*60面砖
|  |  | 4、缝宽、嵌缝材料种类 | 白水泥擦缝
5、防护材料种类
6、磨光、酸洗、打蜡要求
2831 | 011202001007 | 柱、梁面一般抹灰 | 1、柱（梁）体类型 | 混凝土 | 基层清理、砂浆制作、运输、底层抹灰、抹面层、勾分格缝 | m2 | 54.082 | 47.6 | 2574.3
|  |  | 2、底层厚度、砂浆配合比 | 水泥砂浆一般抹灰
3、面层厚度、砂浆配合比
4、装饰面材料种类
5、分格缝宽度、材料种类
天棚工程 | [9 empty] | 分项工程(17房屋建筑与装饰)
2832 | 011301001020 | 天棚抹灰 | 1、基层类型 | 混凝土 | 基层清理、底层抹灰、抹面层 | m2 | 851.246 | 35.54 | 30253.28
|  |  | 2、抹灰厚度、材料种类 | 水泥砂浆天棚
3、砂浆配合比
2833 | 011406001047 | 抹灰面油漆涂料 | 1、部位 | 天棚 | 基层清理、刮腻子、刷防护材料、油漆、喷刷油漆涂料 | m2 | 851.246 | 34.06 | 28993.44
2、基层类型
3、腻子种类、遍数
4、防护材料种类
|  |  | 5、油漆涂料品种、遍数（或厚度） | 白色无机防霉涂料
分部分项工程模拟清单与计价表
工程名称：永安市公交便民服务综合提升项目（EPC+F+O）二次 | [7 empty] | 第522页 共967页
序号 | 项目编码 | 项目名称 | 项目特征与要求 |  | 工作内容 | 计量单位 | 工程量 | 金额(元)
|  |  | 项目特征 | 发包人要求 |  |  |  | 综合单价 | 合价
2834 | 011301001021 | 天棚抹灰 | 1、基层类型 |  | 基层清理、底层抹灰、抹面层 | m2 | 140.829 | 31.07 | 4375.56
|  |  | 2、抹灰厚度、材料种类 | 水泥砂浆天棚
3、砂浆配合比
2835 | 011302001003 | 天棚吊顶 | 1、吊顶形式、吊杆规格、高度 |  | 基层清理、吊杆安装、龙骨安装、基层板铺贴、面层铺贴、嵌缝、刷防护材料 | m2 | 35.675 | 140.28 | 5004.49
|  |  | 2、龙骨材料种类、规格、中距 | 轻钢龙骨
|  |  | 3、基层材料种类、规格 | 石膏板
|  |  | 4、面层材料品种、规格 | 白色无机防霉涂料
5、压条材料种类、规格
6、嵌缝材料种类
7、防护材料种类
钢筋工程 | [9 empty] | 分项工程(17房屋建筑与装饰)
2836 | 010515001142 | 现浇构件钢筋 | 1、钢筋种类、规格 | HRB400EΦ6 | 钢筋制作、运输、钢筋安装、焊接（绑扎） | t | 1.237 | 5796.03 | 7169.69
2837 | 010515001143 | 现浇构件钢筋 | 1、钢筋种类、规格 | HRB400EΦ8 | 钢筋制作、运输、钢筋安装、焊接（绑扎） | t | 11.369 | 5461.26 | 62089.06
2838 | 010515001144 | 现浇构件钢筋 | 1、钢筋种类、规格 | HRB400EΦ10 | 钢筋制作、运输、钢筋安装、焊接（绑扎） | t | 23.694 | 5461.26 | 129399.09
2839 | 010515001145 | 现浇构件钢筋 | 1、钢筋种类、规格 | HRB400EΦ12 | 钢筋制作、运输、钢筋安装、焊接（绑扎） | t | 31.288 | 5327.95 | 166700.9
2840 | 010515001146 | 现浇构件钢筋 | 1、钢筋种类、规格 | HRB400EΦ14 | 钢筋制作、运输、钢筋安装、焊接（绑扎） | t | 13.623 | 5193.9 | 70756.5
2841 | 010515001147 | 现浇构件钢筋 | 1、钢筋种类、规格 | HRB400EΦ16 | 钢筋制作、运输、钢筋安装、焊接（绑扎） | t | 7.148 | 5193.9 | 37126
2842 | 010515001148 | 现浇构件钢筋 | 1、钢筋种类、规格 | HRB400EΦ18 | 钢筋制作、运输、钢筋安装、焊接（绑扎） | t | 6.363 | 5161.02 | 32839.57
分部分项工程模拟清单与计价表
工程名称：永安市公交便民服务综合提升项目（EPC+F+O）二次 | [7 empty] | 第523页 共967页
序号 | 项目编码 | 项目名称 | 项目特征与要求 |  | 工作内容 | 计量单位 | 工程量 | 金额(元)
|  |  | 项目特征 | 发包人要求 |  |  |  | 综合单价 | 合价
2843 | 010515001149 | 现浇构件钢筋 | 1、钢筋种类、规格 | HRB400EΦ20 | 钢筋制作、运输、钢筋安装、焊接（绑扎） | t | 12.398 | 4861.16 | 60268.66
2844 | 010515001150 | 现浇构件钢筋 | 1、钢筋种类、规格 | HRB400EΦ22 | 钢筋制作、运输、钢筋安装、焊接（绑扎） | t | 20.847 | 4838.4 | 100866.12
2845 | 010515001151 | 现浇构件钢筋 | 1、钢筋种类、规格 | HRB400EΦ25 | 钢筋制作、运输、钢筋安装、焊接（绑扎） | t | 27.752 | 4838.4 | 134275.28
2846 | 010516006019 | 电渣压力焊接 | 1、规格 | 电渣压力焊接φ≤18 | 焊接、清理 | 个 | 622.6 | 5.44 | 3386.94
2847 | 010516006020 | 电渣压力焊接 | 1、规格 | 电渣压力焊接φ≤32 | 焊接、清理 | 个 | 179.3 | 6.52 | 1169.04
2848 | 010516003012 | 机械连接 | 1、连接方式 | 钢筋直螺纹连接(φ22) | 钢筋套丝、套筒连接 | 个 | 260.35 | 15.52 | 4040.63
2、螺纹套筒种类
3、规格
2849 | 010516003013 | 机械连接 | 1、连接方式 | 钢筋直螺纹连接(φ25) | 钢筋套丝、套筒连接 | 个 | 162.9 | 16.02 | 2609.66
2、螺纹套筒种类
3、规格
屋面工程 | [9 empty] | 分项工程(17房屋建筑与装饰)
2850 | 011101006046 | 平面砂浆找平层 | 1、找平层厚度、砂浆配合比 | 20厚1:3水泥砂浆找平层 | 基层清理、抹找平层、材料运输 | m2 | 177.934 | 23.27 | 4140.52
2851 | 010902001014 | 屋面卷材防水 | 1、卷材品种、规格、厚度 | 4厚高聚物改性沥青耐根穿刺防水卷材 | 基层处理、刷底油、铺油毡卷材、接缝 | m2 | 182.95 | 93.61 | 17125.95
|  |  | 2、防水层数 | 一道
3、防水层做法
2852 | 010902002005 | 屋面涂膜防水 | 1、防水膜品种 | 聚合物复合改性沥青防水涂料 | 基层处理、刷基层处理剂、铺布、喷涂防水层 | m2 | 182.95 | 15.46 | 2828.41
|  |  | 2、涂膜厚度、遍数 | 1.2mm
3、增强材料种类
2853 | 011003001005 | 隔离层 | 1、隔离层部位 | 顶板 | 基层清理、刷油、煮沥青、胶泥调制、隔离层铺设 | m2 | 182.95 | 14.52 | 2656.43
|  |  | 2、隔离层材料品种 | 10厚1:3水泥砂浆隔离层
3、隔离层做法
4、粘贴材料种类
分部分项工程模拟清单与计价表
工程名称：永安市公交便民服务综合提升项目（EPC+F+O）二次 | [7 empty] | 第524页 共967页
序号 | 项目编码 | 项目名称 | 项目特征与要求 |  | 工作内容 | 计量单位 | 工程量 | 金额(元)
|  |  | 项目特征 | 发包人要求 |  |  |  | 综合单价 | 合价
2854 | 011101006047 | 平面砂浆找平层 | 1、找平层厚度、砂浆配合比 | LC5.0预拌泵送轻骨料混凝土找坡层 | 基层清理、抹找平层、材料运输 | m2 | 177.934 | 244.64 | 43529.77
2855 | 010902003007 | 屋面刚性防水 | 1、刚性层厚度 | 60mm | 基层处理、混凝土制作、运输、铺筑、养护、钢筋制安 | m2 | 177.934 | 59.46 | 10579.96
|  |  | 2、混凝土种类 | 细石混凝土
|  |  | 3、混凝土强度等级 | C20
4、嵌缝材料种类
5、钢筋规格、型号
2856 | 040701009003 | 碎（卵）石导流层 | 1、材料品种 | 80厚卵石排水层 | 运输、铺筑 | m3 | 14.235 | 243.3 | 3463.38
2、材料规格
3、导流层厚度或断面尺寸
2857 | 040201021005 | 土工合成材料 | 1、材料品种、规格 | 24目纤维土工布 | 基层整平、铺设、固定 | m2 | 177.934 | 10.25 | 1823.82
2、搭接方式
2858 | 050101009006 | 种植土回(换)填 | 1、弃土运距 |  | 土方挖、运、回填、找平、找坡、废弃物运输 | m3 | 106.76 | 48.8 | 5209.89
2、回填土质要求
3、取土运距
|  |  | 4、回填厚度 | 600厚种植土
其他工程 | [9 empty] | 分项工程(17房屋建筑与装饰)
2859 | 040402017003 | 变形缝 | 1、类别 |  | 制作、安装 | m | 120.76 | 113.63 | 13721.96
|  |  | 2、材料品种、规格 | 3mm厚钢板止水带
3、工艺要求
2860 | 011503001046 | 金属扶手、栏杆、栏板 |  | 楼梯防护栏杆 H=900mm | 制作、运输、安装、刷防护材料 | m | 14.912 | 378.16 | 5639.12
2、扶手材料种类、规格
3、栏杆材料种类、规格
4、栏板材料种类、规格、颜色
分部分项工程模拟清单与计价表
工程名称：永安市公交便民服务综合提升项目（EPC+F+O）二次 | [7 empty] | 第525页 共967页
序号 | 项目编码 | 项目名称 | 项目特征与要求 |  | 工作内容 | 计量单位 | 工程量 | 金额(元)
|  |  | 项目特征 | 发包人要求 |  |  |  | 综合单价 | 合价
5、固定配件种类
6、防护材料种类
2861 | 01B046 | 镀锌钢板集水井盖板 |  | 镀锌钢板集水井盖板 |  | m2 | 1.832 | 370.15 | 678.11
参17J927-1，3/3-17
2862 | 01B047 | 成品铸铁盖板 |  | 30厚成品铸铁蓖子 |  | m | 4.824 | 98.71 | 476.18
含埋件等具体做法详图纸
2863 | 01B048 | 橡胶减速档 |  | 橡胶减速档，详05J927-1-2/40 |  | m | 2.412 | 185.08 | 446.41
地下室(安装) | [9 empty] | 单位工程(17安装)
电气照明器具工程(含灯具与开关插座) | [9 empty] | 分项工程(17房屋建筑与装饰)
2864 | 030412005030 | 荧光灯 | 1、规格 | 1X28W | 本体安装 | 套 | 16 | 73.01 | 1168.16
|  |  | 2、名称 | LED长条灯
3、型号
|  |  | 4、安装形式 | 吸顶
2865 | 030412001040 | 普通灯具 | 1、规格 | 半圆 | 本体安装 | 套 | 7 | 78.13 | 546.91
2、类型
|  |  | 3、名称 | LED吸顶灯
4、型号
2866 | 030412005031 | 荧光灯 | 1、规格 | 2X28W | 本体安装 | 套 | 9 | 115.15 | 1036.35
|  |  | 2、名称 | LED长条灯
3、型号
|  |  | 4、安装形式 | 吸顶
2867 | 030412002007 | 防水防尘灯 | 1、规格 | 24W IP≥56 | 本体安装 | 套 | 1 | 86.44 | 86.44
|  |  | 2、名称 | LED防水防尘吸顶灯（节能灯）
3、型号
|  |  | 4、安装形式 | 壁装 距地2.5m
2868 | 030412005032 | 荧光灯 | 1、规格 | 1X28W | 本体安装 | 套 | 1 | 129.08 | 129.08
分部分项工程模拟清单与计价表
工程名称：永安市公交便民服务综合提升项目（EPC+F+O）二次 | [7 empty] | 第526页 共967页
序号 | 项目编码 | 项目名称 | 项目特征与要求 |  | 工作内容 | 计量单位 | 工程量 | 金额(元)
|  |  | 项目特征 | 发包人要求 |  |  |  | 综合单价 | 合价
|  |  | 2、名称 | LED长条灯（带蓄电池 防水节能）
3、型号
|  |  | 4、安装形式 | 吸顶
|  | 分部小计 |  |  |  |  | 34 |  | 2966.94
2869 | 030404035038 | 插座 | 1、材质 | 电木 | 插座安装、接线 | 套 | 1 | 19.57 | 19.57
|  |  | 2、规格 | 86
|  |  | 3、名称 | 插座
|  |  | 4、安装方式 | 暗装
2870 | 030404034043 | 照明开关 | 1、材质 | 电木 | 插座安装、接线 | 套 | 13 | 14.36 | 186.68
|  |  | 2、规格 | 86
|  |  | 3、名称 | 单控单联开关
|  |  | 4、安装方式 | 暗装 距地1.4m
2871 | 030404034044 | 照明开关 | 1、材质 | 电木 | 插座安装、接线 | 套 | 21 | 16.76 | 351.96
|  |  | 2、规格 | 86
|  |  | 3、名称 | 单控双联开关
|  |  | 4、安装方式 | 暗装 距地1.4m
2872 | 030411006055 | 接线盒 | 1、材质 | 铁 | 本体安装 | 个 | 1 | 7.14 | 7.14
|  |  | 2、规格 | 86
|  |  | 3、名称 | 插座盒
4、安装形式
2873 | 030411006056 | 接线盒 | 1、材质 | 铁 | 本体安装 | 个 | 34 | 6.98 | 237.32
|  |  | 2、规格 | 86HS50
|  |  | 3、名称 | 开关盒
4、安装形式
2874 | 030411001188 | 配管 | 1、材质 | SC | 电线管路敷设、钢索架设(拉紧装置安装)、预留沟槽 | m | 55.723 | 20.57 | 1146.22
|  |  | 2、规格 | 20
分部分项工程模拟清单与计价表
工程名称：永安市公交便民服务综合提升项目（EPC+F+O）二次 | [7 empty] | 第527页 共967页
序号 | 项目编码 | 项目名称 | 项目特征与要求 |  | 工作内容 | 计量单位 | 工程量 | 金额(元)
|  |  | 项目特征 | 发包人要求 |  |  |  | 综合单价 | 合价
|  |  | 3、名称 | 配管 | 、.接地
4、接地要求
5、配置形式
6、钢索材质、规格
2875 | 030411004166 | 配线 | 1、材质 | 铜芯 | 配线、钢索架设(拉紧装置安装)、支持体(夹板、绝缘子、槽板等)安装 | m | 167.622 | 4.43 | 742.57
|  |  | 2、规格 | 2.5
|  |  | 3、名称 | 配线
|  |  | 4、型号 | WDZBN-BYJ
5、钢索材质、规格
6、配线形式
|  |  | 7、配线部位 | 管内
8、配线线制
2876 | 030411004167 | 配线 | 1、材质 | 铜芯 | 配线、钢索架设(拉紧装置安装)、支持体(夹板、绝缘子、槽板等)安装 | m | 61.713 | 3.91 | 241.3
|  |  | 2、规格 | 2.5
|  |  | 3、名称 | 配线
|  |  | 4、型号 | WDZBN-BYJ
5、钢索材质、规格
6、配线形式
|  |  | 7、配线部位 | 管内
8、配线线制
火灾自动报警系统 | [9 empty] | 分项工程(17房屋建筑与装饰)
2877 | 030411001189 | 配管 | 1、材质 | SC | 电线管路敷设、钢索架设(拉紧装置安装)、预留沟槽、.接地 | m | 22.788 | 20.57 | 468.75
|  |  | 2、规格 | 20
|  |  | 3、名称 | 广播配管
4、接地要求
5、配置形式
分部分项工程模拟清单与计价表
工程名称：永安市公交便民服务综合提升项目（EPC+F+O）二次 | [7 empty] | 第528页 共967页
序号 | 项目编码 | 项目名称 | 项目特征与要求 |  | 工作内容 | 计量单位 | 工程量 | 金额(元)
|  |  | 项目特征 | 发包人要求 |  |  |  | 综合单价 | 合价
6、钢索材质、规格
2878 | 030411001190 | 配管 | 1、材质 | SC | 电线管路敷设、钢索架设(拉紧装置安装)、预留沟槽、.接地 | m | 28.854 | 20.57 | 593.53
|  |  | 2、规格 | 20
|  |  | 3、名称 | 电话配管
4、接地要求
5、配置形式
6、钢索材质、规格
2879 | 030411001191 | 配管 | 1、材质 | SC | 电线管路敷设、钢索架设(拉紧装置安装)、预留沟槽、.接地 | m | 45 | 25.47 | 1146.15
|  |  | 2、规格 | 25
|  |  | 3、名称 | 消防配管
4、接地要求
5、配置形式
6、钢索材质、规格
2880 | 030411004168 | 配线 | 1、材质 | 铜芯 | 配线、钢索架设(拉紧装置安装)、支持体(夹板、绝缘子、槽板等)安装 | m | 90.18 | 23.64 | 2131.86
|  |  | 2、规格 | 1.5
|  |  | 3、名称 | 电源线
|  |  | 4、型号 | WDZBN-BYJ
5、钢索材质、规格
6、配线形式
|  |  | 7、配线部位 | 管内
8、配线线制
2881 | 030411004169 | 配线 | 1、材质 | 铜芯 | 配线、钢索架设(拉紧装置安装)、支持体(夹板、绝缘子、槽板等)安装 | m | 58.518 | 3.03 | 177.31
|  |  | 2、规格 | 1.5
|  |  | 3、名称 | 电源线
|  |  | 4、型号 | WDZBN-BYJ
5、钢索材质、规格
分部分项工程模拟清单与计价表
工程名称：永安市公交便民服务综合提升项目（EPC+F+O）二次 | [7 empty] | 第529页 共967页
序号 | 项目编码 | 项目名称 | 项目特征与要求 |  | 工作内容 | 计量单位 | 工程量 | 金额(元)
|  |  | 项目特征 | 发包人要求 |  |  |  | 综合单价 | 合价
6、配线形式
|  |  | 7、配线部位 | 槽内
8、配线线制
2882 | 030411004170 | 配线 | 1、材质 | 铜芯 | 配线、钢索架设(拉紧装置安装)、支持体(夹板、绝缘子、槽板等)安装 | m | 132.534 | 4.6 | 609.66
|  |  | 2、规格 | 2x1.5
|  |  | 3、名称 | 配线
|  |  | 4、型号 | WDZBN-RYS
5、钢索材质、规格
6、配线形式
|  |  | 7、配线部位 | 管内
8、配线线制
2883 | 030411004171 | 配线 | 1、材质 | 铜芯 | 配线、钢索架设(拉紧装置安装)、支持体(夹板、绝缘子、槽板等)安装 | m | 29.167 | 4.24 | 123.67
|  |  | 2、规格 | 2x1.5
|  |  | 3、名称 | 配线
|  |  | 4、型号 | WDZBN-RYS
5、钢索材质、规格
6、配线形式
|  |  | 7、配线部位 | 槽内
8、配线线制
2884 | 030904001015 | 点型探测器 | 1、名称 | 感烟探测器 | 底座安装、探头安装、校接线、编码、探测器调试 | 个 | 12 | 138.86 | 1666.32
|  |  | 2、类型 | JTY-GD
|  |  | 3、规格 | LD3000E
4、线制
2885 | 030904001016 | 点型探测器 | 1、名称 | 感温探测器 | 底座安装、探头安装、校接线、编码、探测器调试 | 个 | 1 | 138.86 | 138.86
|  |  | 2、类型 | JTW-ZD
|  |  | 3、规格 | LD3300E
分部分项工程模拟清单与计价表
工程名称：永安市公交便民服务综合提升项目（EPC+F+O）二次 | [7 empty] | 第530页 共967页
序号 | 项目编码 | 项目名称 | 项目特征与要求 |  | 工作内容 | 计量单位 | 工程量 | 金额(元)
|  |  | 项目特征 | 发包人要求 |  |  |  | 综合单价 | 合价
4、线制
2886 | 030411006057 | 接线盒 | 1、材质 | 铁 | 本体安装 | 个 | 11 | 6.98 | 76.78
|  |  | 2、规格 | 86HS50
|  |  | 3、名称 | 开关盒
4、安装形式
2887 | 030904003019 | 按钮 | 1、规格 | SFAN-1 AC24V | 安装、校接线、编码、调试 | 个 | 1 | 271.13 | 271.13
|  |  | 2、名称 | 消火栓起泵按钮
2888 | 030904003020 | 按钮 | 1、规格 | J-SA P-M-LD2000E | 安装、校接线、编码、调试 | 个 | 1 | 182.25 | 182.25
|  |  | 2、名称 | 火灾报警按钮(带电话插孔)
2889 | 030904005005 | 声光报警器 | 1、规格 |  | 安装、校接线、编码、调试 | 个 | 1 | 175.59 | 175.59
|  |  | 2、名称 | 声光报警器
2890 | 030904007005 | 消防广播(扬声器) | 1、名称 | 消防广播喇叭 | 安装、校接线、编码、调试 | 个 | 2 | 119.36 | 238.72
|  |  | 2、安装方式 | 吸顶
|  |  | 3、功率 | 3W
2891 | 030904006009 | 消防报警电话插孔(电话) | 1、规格 | LD8300 | 安装、校接线、编码、调试 | 个 | 1 | 154.58 | 154.58
|  |  | 2、名称 | 消防对讲电话分机
|  |  | 3、安装方式 | 距地1.5m
2892 | 030904008063 | 模块(模块箱) | 1、规格 |  | 安装、校接线、编码、调试 | 台 | 5 | 176.15 | 880.75
2、类型
|  |  | 3、名称 | 模块箱
4、输出形式
2893 | 030904008064 | 水流指示器模块 | 1、规格 |  | 安装、校接线、编码、调试 | 个 | 1 | 352.02 | 352.02
2、类型
|  |  | 3、名称 | 水流指示器模块
4、输出形式
2894 | 030904008065 | 信号阀模块 | 1、规格 |  | 安装、校接线、编码、调试 | 个 | 1 | 352.02 | 352.02
分部分项工程模拟清单与计价表
工程名称：永安市公交便民服务综合提升项目（EPC+F+O）二次 | [7 empty] | 第531页 共967页
序号 | 项目编码 | 项目名称 | 项目特征与要求 |  | 工作内容 | 计量单位 | 工程量 | 金额(元)
|  |  | 项目特征 | 发包人要求 |  |  |  | 综合单价 | 合价
2、类型
|  |  | 3、名称 | 信号阀模块
4、输出形式
2895 | 030904008066 | 防火阀模块 | 1、规格 |  | 安装、校接线、编码、调试 | 个 | 1 | 352.02 | 352.02
2、类型
|  |  | 3、名称 | 防火阀模块
4、输出形式
2896 | 030904008067 | 流量开关模块 | 1、规格 |  | 安装、校接线、编码、调试 | 个 | 1 | 352.02 | 352.02
2、类型
|  |  | 3、名称 | 流量开关模块
4、输出形式
2897 | 030904008068 | 水位显示器 | 1、规格 |  | 安装、校接线、编码、调试 | 套 | 1 | 2197.99 | 2197.99
2、类型
|  |  | 3、名称 | 水位显示器
4、输出形式
2898 | 030905003025 | 防火控制装置调试 | 1、类型 |  | 调试 | 个/部 | 1 | 884.64 | 884.64
2、名称
2899 | 030905003026 | 防火控制装置调试 | 1、类型 |  | 调试 | 个/部 | 1 | 166.06 | 166.06
2、名称
2900 | 030905003027 | 防火控制装置调试 | 1、类型 |  | 调试 | 个/部 | 1 | 127.64 | 127.64
2、名称
2901 | 030905003028 | 防火控制装置调试 | 1、类型 |  | 调试 | 个/部 | 1 | 183.59 | 183.59
2、名称
2902 | 030905003029 | 防火控制装置调试 | 1、类型 |  | 调试 | 个/部 | 2 | 59.82 | 119.64
2、名称
2903 | 030905003030 | 防火控制装置调试 | 1、类型 |  | 调试 | 个/ | 1 | 181.62 | 181.62
分部分项工程模拟清单与计价表
工程名称：永安市公交便民服务综合提升项目（EPC+F+O）二次 | [7 empty] | 第532页 共967页
序号 | 项目编码 | 项目名称 | 项目特征与要求 |  | 工作内容 | 计量单位 | 工程量 | 金额(元)
|  |  | 项目特征 | 发包人要求 |  |  |  | 综合单价 | 合价
|  |  | 2、名称 |  |  | 部
防火门监控系统 | [9 empty] | 分项工程(17房屋建筑与装饰)
2904 | 030411001192 | 配管 | 1、材质 | SC | 电线管路敷设、钢索架设(拉紧装置安装)、预留沟槽、.接地 | m | 13.21 | 20.57 | 271.73
|  |  | 2、规格 | 20
|  |  | 3、名称 | 防火配管
4、接地要求
5、配置形式
6、钢索材质、规格
2905 | 030411004172 | 配线 | 1、材质 | 铜芯 | 配线、钢索架设(拉紧装置安装)、支持体(夹板、绝缘子、槽板等)安装 | m | 26.37 | 3.86 | 101.79
|  |  | 2、规格 | 2.5
|  |  | 3、名称 | 防火配线
|  |  | 4、型号 | WDZBN-BYJ
5、钢索材质、规格
6、配线形式
|  |  | 7、配线部位 | 管内
8、配线线制
2906 | 030411004173 | 配线 | 1、材质 | 铜芯 | 配线、钢索架设(拉紧装置安装)、支持体(夹板、绝缘子、槽板等)安装 | m | 13.21 | 4.6 | 60.77
|  |  | 2、规格 | 2x1.5
|  |  | 3、名称 | 防火配线
|  |  | 4、型号 | WDZBN-RYS
5、钢索材质、规格
6、配线形式
|  |  | 7、配线部位 | 管内
8、配线线制
2907 | 030411004174 | 配线 | 1、材质 | 铜芯 | 配线、钢索架设(拉紧装置安装)、支持体(夹板、绝缘 | m | 22.72 | 3.91 | 88.84
|  |  | 2、规格 | 2.5
分部分项工程模拟清单与计价表
工程名称：永安市公交便民服务综合提升项目（EPC+F+O）二次 | [7 empty] | 第533页 共967页
序号 | 项目编码 | 项目名称 | 项目特征与要求 |  | 工作内容 | 计量单位 | 工程量 | 金额(元)
|  |  | 项目特征 | 发包人要求 |  |  |  | 综合单价 | 合价
|  |  | 3、名称 | 防火配线 | 子、槽板等)安装
|  |  | 4、型号 | WDZBN-BYJ
5、钢索材质、规格
6、配线形式
|  |  | 7、配线部位 | 桥架内
8、配线线制
2908 | 030411004175 | 配线 | 1、材质 | 铜芯 | 配线、钢索架设(拉紧装置安装)、支持体(夹板、绝缘子、槽板等)安装 | m | 11.36 | 4.24 | 48.17
|  |  | 2、规格 | 2x1.5
|  |  | 3、名称 | 防火配线
|  |  | 4、型号 | WDZBN-RYS
5、钢索材质、规格
6、配线形式
|  |  | 7、配线部位 | 桥架内
8、配线线制
2909 | 030411003048 | 桥架 | 1、材质 | 钢制 | 本体安装、接地 | m | 14.42 | 83.24 | 1200.32
|  |  | 2、规格 | (100+50)X100
3、类型
|  |  | 4、名称 | 防火金属桥架
5、型号
6、接地要求
2910 | 030904008069 | 常开式双开防火门监控模块 | 1、规格 | SK | 安装、校接线、编码、调试 | 个 | 1 | 451.51 | 451.51
|  |  | 2、类型 | 常开式
|  |  | 3、名称 | 双开防火门监控模块
4、输出形式
2911 | 030904008070 | 常闭式双开防火门监控模块 | 1、规格 | SB | 安装、校接线、编码、调试 | 个 | 1 | 451.51 | 451.51
|  |  | 2、类型 | 常闭式
分部分项工程模拟清单与计价表
工程名称：永安市公交便民服务综合提升项目（EPC+F+O）二次 | [7 empty] | 第534页 共967页
序号 | 项目编码 | 项目名称 | 项目特征与要求 |  | 工作内容 | 计量单位 | 工程量 | 金额(元)
|  |  | 项目特征 | 发包人要求 |  |  |  | 综合单价 | 合价
|  |  | 3、名称 | 双开防火门监控模块
4、输出形式
2912 | 030905003031 | 防火控制装置调试 | 1、类型 |  | 调试 | 个/部 | 1 | 53.89 | 53.89
2、名称
漏电火灾监控系统 | [9 empty] | 分项工程(17房屋建筑与装饰)
2913 | 030904008071 | 剩余电流互感器 | 1、规格 |  | 安装、校接线、编码、调试 | 个 | 3 | 414.48 | 1243.44
2、类型
|  |  | 3、名称 | 剩余电流互感器
4、输出形式
2914 | 030411001193 | 配管 | 1、材质 | SC | 电线管路敷设、钢索架设(拉紧装置安装)、预留沟槽、.接地 | m | 6.563 | 25.47 | 167.16
|  |  | 2、规格 | 25
|  |  | 3、名称 | 配管
4、接地要求
5、配置形式
6、钢索材质、规格
2915 | 030411004176 | 配线 | 1、材质 | 铜芯 | 配线、钢索架设(拉紧装置安装)、支持体(夹板、绝缘子、槽板等)安装 | m | 13.125 | 3.86 | 50.66
|  |  | 2、规格 | 2.5
|  |  | 3、名称 | 配线
|  |  | 4、型号 | WDZBN-BYJ
5、钢索材质、规格
6、配线形式
|  |  | 7、配线部位 | 管内
8、配线线制
2916 | 030411004177 | 配线 | 1、材质 | 铜芯 | 配线、钢索架设(拉紧装置安装)、支持体(夹板、绝缘子、槽板等)安装 | m | 6.563 | 4.6 | 30.19
|  |  | 2、规格 | 2X1.5
|  |  | 3、名称 | 配线
分部分项工程模拟清单与计价表
工程名称：永安市公交便民服务综合提升项目（EPC+F+O）二次 | [7 empty] | 第535页 共967页
序号 | 项目编码 | 项目名称 | 项目特征与要求 |  | 工作内容 | 计量单位 | 工程量 | 金额(元)
|  |  | 项目特征 | 发包人要求 |  |  |  | 综合单价 | 合价
|  |  | 4、型号 | WDZBN-RYS
5、钢索材质、规格
6、配线形式
|  |  | 7、配线部位 | 管内
8、配线线制
2917 | 030411004178 | 配线 | 1、材质 | 铜芯 | 配线、钢索架设(拉紧装置安装)、支持体(夹板、绝缘子、槽板等)安装 | m | 31.579 | 4.24 | 133.89
|  |  | 2、规格 | 2X1.5
|  |  | 3、名称 | 配线
|  |  | 4、型号 | WDZBN-RYS
5、钢索材质、规格
6、配线形式
|  |  | 7、配线部位 | 槽内
8、配线线制
2918 | 030411004179 | 配线 | 1、材质 | 铜芯 | 配线、钢索架设(拉紧装置安装)、支持体(夹板、绝缘子、槽板等)安装 | m | 63.158 | 3.91 | 246.95
|  |  | 2、规格 | 2.5
|  |  | 3、名称 | 防火配线
|  |  | 4、型号 | WDZBN-BYJ
5、钢索材质、规格
6、配线形式
|  |  | 7、配线部位 | 桥架内
8、配线线制
消防设备电源监控系统 | [9 empty] | 分项工程(17房屋建筑与装饰)
2919 | 030904008072 | 电压信号传感器 | 1、规格 |  | 安装、校接线、编码、调试 | 个 | 3 | 402.14 | 1206.42
2、类型
|  |  | 3、名称 | 电压信号传感器
4、输出形式
分部分项工程模拟清单与计价表
工程名称：永安市公交便民服务综合提升项目（EPC+F+O）二次 | [7 empty] | 第536页 共967页
序号 | 项目编码 | 项目名称 | 项目特征与要求 |  | 工作内容 | 计量单位 | 工程量 | 金额(元)
|  |  | 项目特征 | 发包人要求 |  |  |  | 综合单价 | 合价
2920 | 030411001194 | 配管 | 1、材质 | SC | 电线管路敷设、钢索架设(拉紧装置安装)、预留沟槽、.接地 | m | 29.453 | 25.47 | 750.17
|  |  | 2、规格 | 25
|  |  | 3、名称 | 配管
4、接地要求
5、配置形式
6、钢索材质、规格
2921 | 030411004180 | 配线 | 1、材质 | 铜芯 | 配线、钢索架设(拉紧装置安装)、支持体(夹板、绝缘子、槽板等)安装 | m | 58.905 | 3.86 | 227.37
|  |  | 2、规格 | 2.5
|  |  | 3、名称 | 配线
|  |  | 4、型号 | WDZBN-BYJ
5、钢索材质、规格
6、配线形式
|  |  | 7、配线部位 | 管内
8、配线线制
2922 | 030411004181 | 配线 | 1、材质 | 铜芯 | 配线、钢索架设(拉紧装置安装)、支持体(夹板、绝缘子、槽板等)安装 | m | 29.453 | 4.6 | 135.48
|  |  | 2、规格 | 2X1.5
|  |  | 3、名称 | 配线
|  |  | 4、型号 | WDZBN-RYS
5、钢索材质、规格
6、配线形式
|  |  | 7、配线部位 | 管内
8、配线线制
2923 | 030411004182 | 配线 | 1、材质 | 铜芯 | 配线、钢索架设(拉紧装置安装)、支持体(夹板、绝缘子、槽板等)安装 | m | 47.565 | 4.24 | 201.68
|  |  | 2、规格 | 2X1.5
|  |  | 3、名称 | 配线
|  |  | 4、型号 | WDZBN-RYS
分部分项工程模拟清单与计价表
工程名称：永安市公交便民服务综合提升项目（EPC+F+O）二次 | [7 empty] | 第537页 共967页
序号 | 项目编码 | 项目名称 | 项目特征与要求 |  | 工作内容 | 计量单位 | 工程量 | 金额(元)
|  |  | 项目特征 | 发包人要求 |  |  |  | 综合单价 | 合价
5、钢索材质、规格
6、配线形式
|  |  | 7、配线部位 | 槽内
8、配线线制
2924 | 030411004183 | 配线 | 1、材质 | 铜芯 | 配线、钢索架设(拉紧装置安装)、支持体(夹板、绝缘子、槽板等)安装 | m | 95.025 | 3.91 | 371.55
|  |  | 2、规格 | 2.5
|  |  | 3、名称 | 防火配线
|  |  | 4、型号 | WDZBN-BYJ
5、钢索材质、规格
6、配线形式
|  |  | 7、配线部位 | 桥架内
8、配线线制
配电箱安装工程 | [9 empty] | 分项工程(17房屋建筑与装饰)
2925 | 030404017134 | 配电箱 | 1、规格 |  | 本体安装、基础型钢制作、安装、焊、压接线端子、补刷(喷)油漆、接地 | 台 | 1 | 3428.63 | 3428.63
|  |  | 2、名称 | 配电箱
|  |  | 3、安装方式 | 暗装
|  |  | 4、型号 | -1，2APcdz1
5、接线端子材质、规格
6、端子板外部接线材质、规格
7、基础形式、材质、规格
2926 | 030404017135 | 配电箱 | 1、规格 |  | 本体安装、基础型钢制作、安装、焊、压接线端子、补刷(喷)油漆、接地 | 台 | 1 | 1824.62 | 1824.62
|  |  | 2、名称 | 配电箱
|  |  | 3、安装方式 | 暗装
|  |  | 4、型号 | -1，2XAP1
分部分项工程模拟清单与计价表
工程名称：永安市公交便民服务综合提升项目（EPC+F+O）二次 | [7 empty] | 第538页 共967页
序号 | 项目编码 | 项目名称 | 项目特征与要求 |  | 工作内容 | 计量单位 | 工程量 | 金额(元)
|  |  | 项目特征 | 发包人要求 |  |  |  | 综合单价 | 合价
5、接线端子材质、规格
6、端子板外部接线材质、规格
7、基础形式、材质、规格
2927 | 030404017136 | 配电箱 | 1、规格 |  | 本体安装、基础型钢制作、安装、焊、压接线端子、补刷(喷)油漆、接地 | 台 | 1 | 1824.62 | 1824.62
|  |  | 2、名称 | 配电箱
|  |  | 3、安装方式 | 暗装
|  |  | 4、型号 | -1，2XAPE1
5、接线端子材质、规格
6、端子板外部接线材质、规格
7、基础形式、材质、规格
2928 | 030404017137 | 配电箱 | 1、规格 |  | 本体安装、基础型钢制作、安装、焊、压接线端子、补刷(喷)油漆、接地 | 台 | 1 | 3502.65 | 3502.65
|  |  | 2、名称 | 配电箱
|  |  | 3、安装方式 | 暗装
|  |  | 4、型号 | -1，2AL1
5、接线端子材质、规格
6、端子板外部接线材质、规格
7、基础形式、材质、规格
2929 | 030404017138 | 配电箱 | 1、规格 |  | 本体安装、基础型钢制作、安装、焊、压接线端子、补刷(喷)油漆、接地 | 台 | 1 | 2441.55 | 2441.55
|  |  | 2、名称 | 配电箱
|  |  | 3、安装方式 | 暗装
|  |  | 4、型号 | -1，2ALE1
分部分项工程模拟清单与计价表
工程名称：永安市公交便民服务综合提升项目（EPC+F+O）二次 | [7 empty] | 第539页 共967页
序号 | 项目编码 | 项目名称 | 项目特征与要求 |  | 工作内容 | 计量单位 | 工程量 | 金额(元)
|  |  | 项目特征 | 发包人要求 |  |  |  | 综合单价 | 合价
5、接线端子材质、规格
6、端子板外部接线材质、规格
7、基础形式、材质、规格
2930 | 030404017142 | 配电箱 | 1、规格 |  | 本体安装、基础型钢制作、安装、焊、压接线端子、补刷(喷)油漆、接地 | 台 | 1 | 2811.7 | 2811.7
|  |  | 2、名称 | 配电箱
|  |  | 3、安装方式 | 暗装
|  |  | 4、型号 | -2B1ATpy1
5、接线端子材质、规格
6、端子板外部接线材质、规格
7、基础形式、材质、规格
2931 | 030404017143 | 配电箱 | 1、规格 |  | 本体安装、基础型钢制作、安装、焊、压接线端子、补刷(喷)油漆、接地 | 台 | 1 | 4909.25 | 4909.25
|  |  | 2、名称 | 配电箱
|  |  | 3、安装方式 | 暗装
|  |  | 4、型号 | ALjx1
5、接线端子材质、规格
6、端子板外部接线材质、规格
7、基础形式、材质、规格
2932 | 030404017144 | 配电箱 | 1、规格 |  | 本体安装、基础型钢制作、安装、焊、压接线端子、补刷(喷)油漆、接地 | 台 | 1 | 5032.64 | 5032.64
|  |  | 2、名称 | 配电箱
|  |  | 3、安装方式 | 暗装
|  |  | 4、型号 | -2B1ATE1
分部分项工程模拟清单与计价表
工程名称：永安市公交便民服务综合提升项目（EPC+F+O）二次 | [7 empty] | 第540页 共967页
序号 | 项目编码 | 项目名称 | 项目特征与要求 |  | 工作内容 | 计量单位 | 工程量 | 金额(元)
|  |  | 项目特征 | 发包人要求 |  |  |  | 综合单价 | 合价
5、接线端子材质、规格
6、端子板外部接线材质、规格
7、基础形式、材质、规格
2933 | 030404017145 | 配电箱 | 1、规格 |  | 本体安装、基础型钢制作、安装、焊、压接线端子、补刷(喷)油漆、接地 | 台 | 1 | 3058.47 | 3058.47
|  |  | 2、名称 | 配电箱
|  |  | 3、安装方式 | 暗装
|  |  | 4、型号 | -2B1ATsf1
5、接线端子材质、规格
6、端子板外部接线材质、规格
7、基础形式、材质、规格
2934 | 030414004005 | 自动投入装置 | 1、类型 |  | 调试 | 系统/台 | 2 | 1277.67 | 2555.34
2、名称
母线槽、电缆与桥架工程 | [9 empty] | 分项工程(17房屋建筑与装饰)
2935 | 030411003049 | 桥架 | 1、材质 | 铁 | 本体安装、接地 | m | 17.8 | 55.39 | 985.94
|  |  | 2、规格 | 100*100
3、类型
|  |  | 4、名称 | 槽式桥架
5、型号
6、接地要求
2936 | 030411003050 | 桥架 | 1、材质 | 铁 | 本体安装、接地 | m | 9.284 | 102.07 | 947.62
|  |  | 2、规格 | 200*100
3、类型
|  |  | 4、名称 | 槽式桥架
分部分项工程模拟清单与计价表
工程名称：永安市公交便民服务综合提升项目（EPC+F+O）二次 | [7 empty] | 第541页 共967页
序号 | 项目编码 | 项目名称 | 项目特征与要求 |  | 工作内容 | 计量单位 | 工程量 | 金额(元)
|  |  | 项目特征 | 发包人要求 |  |  |  | 综合单价 | 合价
5、型号
6、接地要求
2937 | 030411003051 | 桥架 | 1、材质 | 铁 | 本体安装、接地 | m | 9.179 | 149.89 | 1375.84
|  |  | 2、规格 | 300*150
3、类型
|  |  | 4、名称 | 槽式桥架
5、型号
6、接地要求
2938 | 030411003052 | 桥架 | 1、材质 | 铁 | 本体安装、接地 | m | 1.567 | 233.12 | 365.3
|  |  | 2、规格 | 500*150
3、类型
|  |  | 4、名称 | 槽式桥架
5、型号
6、接地要求
2939 | 030411003053 | 桥架 | 1、材质 | 铁 | 本体安装、接地 | m | 6.561 | 427.86 | 2807.19
|  |  | 2、规格 | 800*200
3、类型
|  |  | 4、名称 | 槽式桥架
5、型号
6、接地要求
2940 | 030408001090 | 电力电缆 | 1、型号 | WDZBN YJY | 电缆敷设、揭(盖)盖板 | m | 2.618 | 25.92 | 67.86
|  |  | 2、规格 | 5*2.5
|  |  | 3、材质 | 铜蕊
|  |  | 4、名称 | 电缆
|  |  | 5、电压等级(kV) | 0.6
6、敷设方式、部位
分部分项工程模拟清单与计价表
工程名称：永安市公交便民服务综合提升项目（EPC+F+O）二次 | [7 empty] | 第542页 共967页
序号 | 项目编码 | 项目名称 | 项目特征与要求 |  | 工作内容 | 计量单位 | 工程量 | 金额(元)
|  |  | 项目特征 | 发包人要求 |  |  |  | 综合单价 | 合价
7、地形
2941 | 010606012007 | 钢支架 | 1、钢材品种、规格 |  | 拼装、安装、探伤、补刷油漆 | t | 0.054 | 14453.33 | 780.48
2、安装高度
3、防火要求
2942 | 030408001091 | 电力电缆 | 1、型号 | WDZBN YJY | 电缆敷设、揭(盖)盖板 | m | 37.603 | 33.77 | 1269.85
|  |  | 2、规格 | 5*4
|  |  | 3、材质 | 铜蕊
|  |  | 4、名称 | 电缆
|  |  | 5、电压等级(kV) | 0.6
6、敷设方式、部位
7、地形
2943 | 030408001092 | 电力电缆 | 1、型号 | RTTZ | 电缆敷设、揭(盖)盖板 | m | 14.325 | 67.2 | 962.64
|  |  | 2、规格 | 5*6
|  |  | 3、材质 | 铜蕊
|  |  | 4、名称 | 电缆
|  |  | 5、电压等级(kV) | 0.6
6、敷设方式、部位
7、地形
2944 | 030408001093 | 电力电缆 | 1、型号 | WDZBN YJY | 电缆敷设、揭(盖)盖板 | m | 14.503 | 63.57 | 921.96
|  |  | 2、规格 | 5*10
|  |  | 3、材质 | 铜蕊
|  |  | 4、名称 | 电缆
|  |  | 5、电压等级(kV) | 0.6
6、敷设方式、部位
7、地形
2945 | 030408001094 | 电力电缆 | 1、型号 | RTTZ | 电缆敷设、揭(盖)盖板 | m | 5.066 | 137.05 | 694.3
分部分项工程模拟清单与计价表
工程名称：永安市公交便民服务综合提升项目（EPC+F+O）二次 | [7 empty] | 第543页 共967页
序号 | 项目编码 | 项目名称 | 项目特征与要求 |  | 工作内容 | 计量单位 | 工程量 | 金额(元)
|  |  | 项目特征 | 发包人要求 |  |  |  | 综合单价 | 合价
|  |  | 2、规格 | 5*16
|  |  | 3、材质 | 铜蕊
|  |  | 4、名称 | 电缆
|  |  | 5、电压等级(kV) | 0.6
6、敷设方式、部位
7、地形
2946 | 030408001095 | 电力电缆 | 1、型号 | WDZBN YJY | 电缆敷设、揭(盖)盖板 | m | 29.507 | 95.2 | 2809.07
|  |  | 2、规格 | 5*16
|  |  | 3、材质 | 铜蕊
|  |  | 4、名称 | 电缆
|  |  | 5、电压等级(kV) | 0.6
6、敷设方式、部位
7、地形
2947 | 030408001096 | 电力电缆 | 1、型号 | RTTZ | 电缆敷设、揭(盖)盖板 | m | 16.491 | 206.21 | 3400.61
|  |  | 2、规格 | 4*25+1*16
|  |  | 3、材质 | 铜蕊
|  |  | 4、名称 | 电缆
|  |  | 5、电压等级(kV) | 0.6
6、敷设方式、部位
7、地形
2948 | 030408001097 | 电力电缆 | 1、型号 | WDZBN YJY | 电缆敷设、揭(盖)盖板 | m | 8.5 | 259.41 | 2204.99
|  |  | 2、规格 | 4*50+1*25
|  |  | 3、材质 | 铜蕊
|  |  | 4、名称 | 电缆
|  |  | 5、电压等级(kV) | 0.6
6、敷设方式、部位
分部分项工程模拟清单与计价表
工程名称：永安市公交便民服务综合提升项目（EPC+F+O）二次 | [7 empty] | 第544页 共967页
序号 | 项目编码 | 项目名称 | 项目特征与要求 |  | 工作内容 | 计量单位 | 工程量 | 金额(元)
|  |  | 项目特征 | 发包人要求 |  |  |  | 综合单价 | 合价
7、地形
2949 | 030408001098 | 电力电缆 | 1、型号 | WDZBN YJY | 电缆敷设、揭(盖)盖板 | m | 21.056 | 896.03 | 18866.81
|  |  | 2、规格 | 4*185+1*95
|  |  | 3、材质 | 铜蕊
|  |  | 4、名称 | 电缆
|  |  | 5、电压等级(kV) | 0.6
6、敷设方式、部位
7、地形
2950 | 030408001099 | 电力电缆 | 1、型号 | RTTZ | 电缆敷设、揭(盖)盖板 | m | 19.025 | 1515.65 | 28835.24
|  |  | 2、规格 | 4*240+1*120
|  |  | 3、材质 | 铜蕊
|  |  | 4、名称 | 电缆
|  |  | 5、电压等级(kV) | 0.6
6、敷设方式、部位
7、地形
2951 | 030408006049 | 电力电缆头 | 1、规格 | 16 | 电力电缆头头制作、电缆电缆头安装、接地 | 个 | 4 | 88.51 | 354.04
|  |  | 2、名称 | 电缆头
|  |  | 3、安装部位 | 室内
4、型号
|  |  | 5、电压等级(kV) | 1
6、材质、类型
2952 | 030408006050 | 电力电缆头 | 1、规格 | 25 | 电力电缆头头制作、电缆电缆头安装、接地 | 个 | 2 | 126.03 | 252.06
|  |  | 2、名称 | 电缆头
|  |  | 3、安装部位 | 室内
4、型号
|  |  | 5、电压等级(kV) | 1
分部分项工程模拟清单与计价表
工程名称：永安市公交便民服务综合提升项目（EPC+F+O）二次 | [7 empty] | 第545页 共967页
序号 | 项目编码 | 项目名称 | 项目特征与要求 |  | 工作内容 | 计量单位 | 工程量 | 金额(元)
|  |  | 项目特征 | 发包人要求 |  |  |  | 综合单价 | 合价
6、材质、类型
2953 | 030408006051 | 电力电缆头 | 1、规格 | 50 | 电力电缆头头制作、电缆电缆头安装、接地 | 个 | 1 | 155.92 | 155.92
|  |  | 2、名称 | 电缆头
|  |  | 3、安装部位 | 室内
4、型号
|  |  | 5、电压等级(kV) | 1
6、材质、类型
2954 | 030408006052 | 电力电缆头 | 1、规格 | 185 | 电力电缆头头制作、电缆电缆头安装、接地 | 个 | 1 | 367.09 | 367.09
|  |  | 2、名称 | 电缆头
|  |  | 3、安装部位 | 室内
4、型号
|  |  | 5、电压等级(kV) | 1
6、材质、类型
2955 | 030408006053 | 电力电缆头 | 1、规格 | 240 | 电力电缆头头制作、电缆电缆头安装、接地 | 个 | 1 | 367.09 | 367.09
|  |  | 2、名称 | 电缆头
|  |  | 3、安装部位 | 室内
4、型号
|  |  | 5、电压等级(kV) | 1
6、材质、类型
防雷接地工程 | [9 empty] | 分项工程(17房屋建筑与装饰)
2956 | 030409004015 | 均压环 | 1、规格 |  | 均压环敷设、钢铝窗接地、柱主筋与圈梁焊接、利用圈梁钢筋焊接、补刷(喷)油漆 | m | 140.175 | 4.88 | 684.05
|  |  | 2、材质 | 铁
|  |  | 3、名称 | 均压环
|  |  | 4、安装形式 | 利用圈梁钢筋
2957 | 030409003006 | 避雷引下线 | 1、名称 | 避雷引下线 | 避雷引下线制作、安装、断接卡子、箱制作、安装、接 | m | 24.675 | 11.22 | 276.85
|  |  | 2、材质 | 铁
分部分项工程模拟清单与计价表
工程名称：永安市公交便民服务综合提升项目（EPC+F+O）二次 | [7 empty] | 第546页 共967页
序号 | 项目编码 | 项目名称 | 项目特征与要求 |  | 工作内容 | 计量单位 | 工程量 | 金额(元)
|  |  | 项目特征 | 发包人要求 |  |  |  | 综合单价 | 合价
|  |  | 3、规格 |  | 地测试点安装、利用主钢筋焊接、补刷(喷)油漆
|  |  | 4、安装部位 | 自然接地
|  |  | 5、安装形式 | 利用建筑结构钢筋引下
6、断接卡子、箱材质、规格
2958 | 030409008025 | 等电位端子箱、测试板 | 1、规格 | 86 | 本体安装 | 台/块 | 1 | 21 | 21
|  |  | 2、材质 | 铁
|  |  | 3、名称 | 接地测试点
2959 | 030409008026 | 等电位端子箱、测试板 | 1、规格 | 暗装 | 本体安装 | 台/块 | 1 | 90.03 | 90.03
|  |  | 2、材质 | 铁
|  |  | 3、名称 | 总等电位端子箱
2960 | 030409008027 | 等电位端子箱、测试板 | 1、规格 | 暗装 | 本体安装 | 台/块 | 1 | 24.35 | 24.35
|  |  | 2、材质 | 铁
|  |  | 3、名称 | 局部等电位箱
2961 | 030409002052 | 接地母线 | 1、规格 | 4*40 | 接地母线制作、安装、补刷(喷)油漆 | m | 16.818 | 20.33 | 341.91
|  |  | 2、材质 | 镀锌扁钢
|  |  | 3、名称 | 接地母线
|  |  | 4、安装部位 | 户内
5、安装形式
2962 | 030409002053 | 接地母线 | 1、规格 | 5*50 | 接地母线制作、安装、补刷(喷)油漆 | m | 1.838 | 22.5 | 41.36
|  |  | 2、材质 | 镀锌扁钢
|  |  | 3、名称 | 接地母线
|  |  | 4、安装部位 | 户内
5、安装形式
2963 | 030411001195 | 配管 | 1、材质 | 阻燃管 | 电线管路敷设、钢索架设(拉紧装置安装)、预留沟槽、.接地 | m | 4.113 | 10.51 | 43.23
|  |  | 2、规格 | 25
|  |  | 3、名称 | 配管
分部分项工程模拟清单与计价表
工程名称：永安市公交便民服务综合提升项目（EPC+F+O）二次 | [7 empty] | 第547页 共967页
序号 | 项目编码 | 项目名称 | 项目特征与要求 |  | 工作内容 | 计量单位 | 工程量 | 金额(元)
|  |  | 项目特征 | 发包人要求 |  |  |  | 综合单价 | 合价
4、接地要求
5、配置形式
6、钢索材质、规格
2964 | 030411004184 | 配线 | 1、材质 | 铜 | 配线、钢索架设(拉紧装置安装)、支持体(夹板、绝缘子、槽板等)安装 | m | 4.113 | 24.32 | 100.03
|  |  | 2、规格 | 25
|  |  | 3、名称 | 配线
|  |  | 4、型号 | BYJ
5、钢索材质、规格
6、配线形式
7、配线部位
8、配线线制
2965 | 030409002054 | 接地母线 | 1、规格 | 25*4 | 接地母线制作、安装、补刷(喷)油漆 | m | 0.823 | 37.28 | 30.68
|  |  | 2、材质 | 铜
|  |  | 3、名称 | 接地母线
|  |  | 4、安装部位 | 户内
5、安装形式
应急照明监控系统 | [9 empty] | 分项工程(17房屋建筑与装饰)
2966 | 030412004047 | 装饰灯 | 1、名称 | 安全出口灯 | 本体安装 | 套 | 4 | 91.2 | 364.8
2、型号
3、规格
|  |  | 4、安装形式 | 墙壁式
2967 | 030412004048 | 装饰灯 | 1、名称 | 层号灯 | 本体安装 | 套 | 1 | 91.2 | 91.2
2、型号
3、规格
|  |  | 4、安装形式 | 墙壁式
2968 | 030412004049 | 装饰灯 | 1、名称 | 疏散指示灯 | 本体安装 | 套 | 9 | 91.2 | 820.8
分部分项工程模拟清单与计价表
工程名称：永安市公交便民服务综合提升项目（EPC+F+O）二次 | [7 empty] | 第548页 共967页
序号 | 项目编码 | 项目名称 | 项目特征与要求 |  | 工作内容 | 计量单位 | 工程量 | 金额(元)
|  |  | 项目特征 | 发包人要求 |  |  |  | 综合单价 | 合价
2、型号
3、规格
|  |  | 4、安装形式 | 墙壁式
2969 | 030412001043 | 普通灯具 | 1、规格 | 应急 | 本体安装 | 套 | 5 | 85.71 | 428.55
2、类型
|  |  | 3、名称 | 吸顶灯
4、型号
2970 | 030412001044 | 普通灯具 | 1、规格 | 应急 | 本体安装 | 套 | 8 | 139.76 | 1118.08
2、类型
|  |  | 3、名称 | 双头壁灯
4、型号
2971 | 030411001196 | 配管 | 1、材质 | 焊接管 | 电线管路敷设、钢索架设(拉紧装置安装)、预留沟槽、.接地 | m | 222.675 | 25.47 | 5671.53
|  |  | 2、规格 | 25
|  |  | 3、名称 | 照明管
4、接地要求
|  |  | 5、配置形式 | 暗配
6、钢索材质、规格
2972 | 030411004185 | 配线 | 1、材质 | 铜 | 配线、钢索架设(拉紧装置安装)、支持体(夹板、绝缘子、槽板等)安装 | m | 450.3 | 4.16 | 1873.25
|  |  | 2、规格 | 2.5
|  |  | 3、名称 | 照明线
|  |  | 4、型号 | WDZBN-BYJ
5、钢索材质、规格
6、配线形式
7、配线部位
8、配线线制
2973 | 030411004186 | 配线 | 1、材质 | 铜 | 配线、钢索架设(拉紧装置 | m | 175.175 | 4.6 | 805.81
分部分项工程模拟清单与计价表
工程名称：永安市公交便民服务综合提升项目（EPC+F+O）二次 | [7 empty] | 第549页 共967页
序号 | 项目编码 | 项目名称 | 项目特征与要求 |  | 工作内容 | 计量单位 | 工程量 | 金额(元)
|  |  | 项目特征 | 发包人要求 |  |  |  | 综合单价 | 合价
|  |  | 2、规格 | 2*1.5 | 安装)、支持体(夹板、绝缘子、槽板等)安装
|  |  | 3、名称 | 信号线
|  |  | 4、型号 | WDZBN-RVS
5、钢索材质、规格
6、配线形式
7、配线部位
8、配线线制
给水系统 | [9 empty] | 分项工程(17房屋建筑与装饰)
2974 | 031006003005 | 无负压给水设备 | 1、型号、规格 | WWG18-34-2 | 设备安装、附件安装、调试、减震装置制作、安装 | 套 | 1 | 234239.91 | 234239.91
|  |  | 2、设备名称 | 无负压生活给水设备
|  |  | 3、附件名称、规格、数量 | 配用水泵：CR10-4(二用一备)配缓冲器：CYQ60X130(cm)成套产品，带控制柜(DKG160)
|  |  | 4、水泵主要技术参数 | Q=18m/h H=34M N=2*1.5KW
5、减震装置形式
2975 | 031006003006 | 无负压给水设备 | 1、型号、规格 | WWG18-69-2 | 设备安装、附件安装、调试、减震装置制作、安装 | 套 | 1 | 234239.91 | 234239.91
|  |  | 2、设备名称 | 无负压生活给水设备
|  |  | 3、附件名称、规格、数量 | 配用水泵：CR10-4(二用一备)配缓冲器：CYQ60X130(cm)成套产品，带控制柜(DKG160)
|  |  | 4、水泵主要技术参数 | Q=18m/h H=69M N=2*3KW
5、减震装置形式
2976 | 031001007032 | 复合管 | 1、连接形式 | 沟槽 | 管道安装、管件安装、塑料卡固定、压力试验、吹扫、冲洗、警示带铺设 | m | 5.535 | 175.47 | 971.23
|  |  | 2、安装部位 | 室内
|  |  | 3、介质 | 给水
|  |  | 4、材质、规格 | 钢塑管DN80
5、压力试验及吹、洗设计要求
分部分项工程模拟清单与计价表
工程名称：永安市公交便民服务综合提升项目（EPC+F+O）二次 | [7 empty] | 第550页 共967页
序号 | 项目编码 | 项目名称 | 项目特征与要求 |  | 工作内容 | 计量单位 | 工程量 | 金额(元)
|  |  | 项目特征 | 发包人要求 |  |  |  | 综合单价 | 合价
6、警示带形式
2977 | 031002001020 | 管道支架 | 1、材质 | 铁 | 制作、安装 | kg | 3.36 | 17.08 | 57.39
|  |  | 2、管架形式 | 管道
2978 | 031201003015 | 金属结构刷油 | 1、结构类型 | 金属结构 | 除锈、调配、涂刷 | kg | 3.36 | 0.74 | 2.49
2、除锈级别
|  |  | 3、油漆品种 | 酚醛调和漆
|  |  | 4、涂刷遍数、漆膜厚度 | 2
2979 | 080807014035 | 开孔 | 1、类型 | 消防栓 | 开孔 | 个 | 1 | 43.91 | 43.91
|  |  | 2、规格 | 100
2980 | 031002003051 | 套管 | 1、材质 |  | 制作、安装、除锈、刷油 | 个 | 6 | 636.49 | 3818.94
|  |  | 2、规格 | 100
3、填料材质
|  |  | 4、名称、类型 | 消火栓
2981 | 031003003057 | 焊接法兰阀门 | 1、连接形式 | 法兰 | 安装、电气接线、调试 | 个 | 1 | 381.21 | 381.21
|  |  | 2、焊接方法 | 焊接
|  |  | 3、材质 | 铸铁
|  |  | 4、规格、压力等级 | 1
|  |  | 5、类型 | 止回阀
2982 | 031003003058 | 焊接法兰阀门 | 1、连接形式 | 法兰 | 安装、电气接线、调试 | 个 | 1 | 381.21 | 381.21
|  |  | 2、焊接方法 | 焊接
|  |  | 3、材质 | 铸铁
|  |  | 4、规格、压力等级 | 1
|  |  | 5、类型 | 闸阀
排水系统 | [9 empty] | 分项工程(17房屋建筑与装饰)
2983 | 031001001052 | 镀锌钢管 | 1、规格、压力等级 | DN65 | 管道安装、管件制作、安装、压力试验、吹扫、冲洗、 | m | 38.669 | 89.23 | 3450.43
|  |  | 2、连接形式 | 螺纹
分部分项工程模拟清单与计价表
工程名称：永安市公交便民服务综合提升项目（EPC+F+O）二次 | [7 empty] | 第551页 共967页
序号 | 项目编码 | 项目名称 | 项目特征与要求 |  | 工作内容 | 计量单位 | 工程量 | 金额(元)
|  |  | 项目特征 | 发包人要求 |  |  |  | 综合单价 | 合价
|  |  | 3、安装部位 | 地下室 | 警示带铺设
|  |  | 4、介质 | 排水
5、压力试验及吹、洗设计要求
6、警示带形式
2984 | 031001001053 | 镀锌钢管 | 1、规格、压力等级 | DN80 | 管道安装、管件制作、安装、压力试验、吹扫、冲洗、警示带铺设 | m | 11.685 | 113.21 | 1322.86
|  |  | 2、连接形式 | 螺纹
|  |  | 3、安装部位 | 地下室
|  |  | 4、介质 | 排水
5、压力试验及吹、洗设计要求
6、警示带形式
2985 | 031001001054 | 镀锌钢管 | 1、规格、压力等级 | DN100 | 管道安装、管件制作、安装、压力试验、吹扫、冲洗、警示带铺设 | m | 1.2 | 140.27 | 168.32
|  |  | 2、连接形式 | 螺纹
|  |  | 3、安装部位 | 地下室
|  |  | 4、介质 | 排水
5、压力试验及吹、洗设计要求
6、警示带形式
2986 | 080902006005 | 液位计 | 1、名称 | 液位计 | 安装、调试、连接、运输 | 个 | 1 | 455.19 | 455.19
2、规格
3、类型
2987 | 030109011003 | 潜水泵 | 1、材质 |  | 本体安装、泵拆装检查、电动机安装、二次灌装、单机试运转、补刷(喷)油漆 | 台 | 3 | 2122.03 | 6366.09
2、规格
|  |  | 3、名称 | 潜水泵
4、灌浆配合比
5、型号
分部分项工程模拟清单与计价表
工程名称：永安市公交便民服务综合提升项目（EPC+F+O）二次 | [7 empty] | 第552页 共967页
序号 | 项目编码 | 项目名称 | 项目特征与要求 |  | 工作内容 | 计量单位 | 工程量 | 金额(元)
|  |  | 项目特征 | 发包人要求 |  |  |  | 综合单价 | 合价
6、质量
7、单击试运转要求
8、减振装置形式、数量
2988 | 031003001074 | 螺纹阀门 | 1、连接形式 | 螺纹 | 安装、电气接线、调试 | 个 | 2 | 236.94 | 473.88
2、焊接方法
|  |  | 3、材质 | 铸铁
|  |  | 4、规格、压力等级 | DN65
|  |  | 5、类型 | 蝶阀
2989 | 031003001075 | 螺纹阀门 | 1、连接形式 | 螺纹 | 安装、电气接线、调试 | 个 | 2 | 236.94 | 473.88
2、焊接方法
|  |  | 3、材质 | 铸铁
|  |  | 4、规格、压力等级 | DN65
|  |  | 5、类型 | 止回阀
2990 | 031002003053 | 套管 | 1、材质 |  | 制作、安装、除锈、刷油 | 个 | 1 | 515.33 | 515.33
|  |  | 2、规格 | 80
3、填料材质
|  |  | 4、名称、类型 | 消火栓
2991 | 031004014055 | 给、排水附(配)件 | 1、材质 | 不锈钢 | 安装 | 个/组 | 1 | 38.81 | 38.81
|  |  | 2、型号、规格 | 防爆DN80
|  |  | 3、安装方式 | 埋地
地下室送排风系统 | [9 empty] | 分项工程(17房屋建筑与装饰)
2992 | 030703007035 | 碳钢风口、散流器、百叶窗 | 1、规格 | 250*160 | 风口制作、安装、散流器制作、安装、百叶窗安装 | 个 | 1 | 418.19 | 418.19
2、类型
|  |  | 3、名称 | 带调节阀的送风口
4、型号
5、质量
分部分项工程模拟清单与计价表
工程名称：永安市公交便民服务综合提升项目（EPC+F+O）二次 | [7 empty] | 第553页 共967页
序号 | 项目编码 | 项目名称 | 项目特征与要求 |  | 工作内容 | 计量单位 | 工程量 | 金额(元)
|  |  | 项目特征 | 发包人要求 |  |  |  | 综合单价 | 合价
6、形式
2993 | 030703007038 | 碳钢风口、散流器、百叶窗 | 1、规格 | 400*200 | 风口制作、安装、散流器制作、安装、百叶窗安装 | 个 | 1 | 584.63 | 584.63
2、类型
|  |  | 3、名称 | 带阀的百叶回风口
4、型号
5、质量
6、形式
2994 | 030703007039 | 碳钢风口、散流器、百叶窗 | 1、规格 | 400X1250(+250) | 风口制作、安装、散流器制作、安装、百叶窗安装 | 个 | 1 | 449.27 | 449.27
2、类型
|  |  | 3、名称 | 加压送风口(常闭)
4、型号
5、质量
6、形式
2995 | 030703007042 | 碳钢风口、散流器、百叶窗 | 1、规格 | 1000*200 | 风口制作、安装、散流器制作、安装、百叶窗安装 | 个 | 5 | 866.64 | 4333.2
2、类型
|  |  | 3、名称 | 双层百叶
|  |  | 4、型号 | 自带调节装置
5、质量
6、形式
2996 | 030703021003 | 静压箱 | 1、材质 | 镀锌薄钢板 | 静压箱制作、安装、支架制作、安装 | 个 | 1 | 960.51 | 960.51
|  |  | 2、规格 | 2200X1300X500
|  |  | 3、名称 | 消声静压箱
4、支架形式、材质
5、形式
2997 | 030108001006 | 离心式通风机 | 1、型号 | HTFC-II-NO25 | 本体安装、拆装检查、减振台座制作、安装、二次灌浆 | 台 | 1 | 6766.94 | 6766.94
|  |  | 2、名称 | 柜式双速消防排烟风机
分部分项工程模拟清单与计价表
工程名称：永安市公交便民服务综合提升项目（EPC+F+O）二次 | [7 empty] | 第554页 共967页
序号 | 项目编码 | 项目名称 | 项目特征与要求 |  | 工作内容 | 计量单位 | 工程量 | 金额(元)
|  |  | 项目特征 | 发包人要求 |  |  |  | 综合单价 | 合价
|  |  | 3、质量 |  | 、单机试运转、补刷(喷)油漆
4、材质
|  |  | 5、规格 | L=34600m3/h/20958m3/h N=15.5/5.1KW
6、灌浆配合比
7、减振底座形式、数量
8、单击试运转要求
2998 | 030108003021 | 轴流通风机 | 1、型号 | JSF-200-E | 本体安装、拆装检查、减振台座制作、安装、二次灌浆、单机试运转、补刷(喷)油漆 | 台 | 3 | 165.44 | 496.32
|  |  | 2、名称 | 单相轴流风机
3、质量
4、材质
|  |  | 5、规格 | L=500m/h P=60pa N=30W/220V
6、灌浆配合比
7、减振底座形式、数量
8、单击试运转要求
2999 | 030703020003 | 消声器 | 1、材质 | 镀锌薄钢板 | 消声器制作、消声器安装、支架制作安装 | 个 | 1 | 343.68 | 343.68
|  |  | 2、规格 | 200
|  |  | 3、名称 | 管式消声器
4、质量
5、支架形式、材质
6、形式
3000 | 030904001017 | 探测器 | 1、名称 | 余压探测器 | 底座安装、探头安装、校接线、编码、探测器调试 | 个 | 1 | 220.82 | 220.82
|  |  | 2、类型 | 通风
3、规格
4、线制
分部分项工程模拟清单与计价表
工程名称：永安市公交便民服务综合提升项目（EPC+F+O）二次 | [7 empty] | 第555页 共967页
序号 | 项目编码 | 项目名称 | 项目特征与要求 |  | 工作内容 | 计量单位 | 工程量 | 金额(元)
|  |  | 项目特征 | 发包人要求 |  |  |  | 综合单价 | 合价
3001 | 011001006005 | 其他保温隔热 | 1、保温隔热部位 | 发电机烟囱 | 基层清理、刷界面剂、安装龙骨、填贴保温材料、保温板安装、粘贴面层、铺设增强格网、抹抗裂防水砂浆面层、嵌缝、铺、刷（喷）防护材料 | m2 | 1.088 | 85.3 | 92.81
|  |  | 2、保温隔热方式 | 硅酸铝棉
|  |  | 3、保温隔热材料品种、规格及厚度 | 厚100mm
4、保温隔热面层材料品种、规格、性能
5、隔气层材料品种、厚度
6、粘结材料种类及做法
7、增强网及抗裂防水砂浆种类
8、防护材料种类及做法
3002 | 030704001015 | 通风工程检测、调试 |  |  |  | 系统 | 1 | 541.29 | 541.29
3003 | 031001001056 | 镀锌钢管 | 1、规格、压力等级 |  | 管道安装、管件制作、安装、压力试验、吹扫、冲洗、警示带铺设 | m | 2.503 | 51.11 | 127.93
|  |  | 2、连接形式 | 螺纹
|  |  | 3、安装部位 | 室内
|  |  | 4、介质 | 通风
5、压力试验及吹、洗设计要求
6、警示带形式
3004 | 030703001054 | 碳钢阀门 | 1、规格 | 250*160 | 阀体制作、阀体安装、支架制作、安装 | 个 | 0.525 | 337.4 | 177.14
|  |  | 2、类型 | 通风
|  |  | 3、名称 | 防火风阀
4、型号
5、质量
6、支架形式、材质
3005 | 030703001055 | 碳钢阀门 | 1、规格 | 320*200 | 阀体制作、阀体安装、支架 | 个 | 0.175 | 423.77 | 74.16
分部分项工程模拟清单与计价表
工程名称：永安市公交便民服务综合提升项目（EPC+F+O）二次 | [7 empty] | 第556页 共967页
序号 | 项目编码 | 项目名称 | 项目特征与要求 |  | 工作内容 | 计量单位 | 工程量 | 金额(元)
|  |  | 项目特征 | 发包人要求 |  |  |  | 综合单价 | 合价
|  |  | 2、类型 | 通风 | 制作、安装
|  |  | 3、名称 | 防火风阀
4、型号
5、质量
6、支架形式、材质
3006 | 030703001056 | 碳钢阀门 | 1、规格 | 400*500 | 阀体制作、阀体安装、支架制作、安装 | 个 | 0.175 | 510.13 | 89.27
|  |  | 2、类型 | 通风
|  |  | 3、名称 | 防火风阀
4、型号
5、质量
6、支架形式、材质
3007 | 030703001057 | 碳钢阀门 | 1、规格 | 500*250 | 阀体制作、阀体安装、支架制作、安装 | 个 | 0.175 | 621.18 | 108.71
|  |  | 2、类型 | 通风
|  |  | 3、名称 | 防火风阀
4、型号
5、质量
6、支架形式、材质
3008 | 030703001058 | 碳钢阀门 | 1、规格 | 800 | 阀体制作、阀体安装、支架制作、安装 | 个 | 0.175 | 756.41 | 132.37
|  |  | 2、类型 | 通风
|  |  | 3、名称 | 防火风阀
4、型号
5、质量
6、支架形式、材质
3009 | 030703001059 | 碳钢阀门 | 1、规格 | 1000*800 | 阀体制作、阀体安装、支架制作、安装 | 个 | 0.175 | 966.15 | 169.08
|  |  | 2、类型 | 通风
|  |  | 3、名称 | 防火风阀
分部分项工程模拟清单与计价表
工程名称：永安市公交便民服务综合提升项目（EPC+F+O）二次 | [7 empty] | 第557页 共967页
序号 | 项目编码 | 项目名称 | 项目特征与要求 |  | 工作内容 | 计量单位 | 工程量 | 金额(元)
|  |  | 项目特征 | 发包人要求 |  |  |  | 综合单价 | 合价
4、型号
5、质量
6、支架形式、材质
3010 | 030703001060 | 碳钢阀门 | 1、规格 | 645*680 | 阀体制作、阀体安装、支架制作、安装 | 个 | 0.35 | 818.09 | 286.33
|  |  | 2、类型 | 通风
|  |  | 3、名称 | 防火风阀
4、型号
5、质量
6、支架形式、材质
3011 | 030703001061 | 碳钢阀门 | 1、规格 | 1800*320 | 阀体制作、阀体安装、支架制作、安装 | 个 | 0.35 | 1236.65 | 432.83
|  |  | 2、类型 | 通风
|  |  | 3、名称 | 防火风阀
4、型号
5、质量
6、支架形式、材质
3012 | 030703001062 | 碳钢阀门 | 1、规格 | 400*500 | 阀体制作、阀体安装、支架制作、安装 | 个 | 0.175 | 460.68 | 80.62
|  |  | 2、类型 | 通风
|  |  | 3、名称 | 止回阀
4、型号
5、质量
6、支架形式、材质
3013 | 030702001051 | 碳钢通风管道制作安装 | 1、规格 | 200 | 风管、管件、法兰、零件、支吊架制作、安装、过跨风管落地支架制作、安装 | m2 | 1.088 | 237.97 | 258.91
|  |  | 2、材质 | 无缝钢管
|  |  | 3、名称 | 风管
|  |  | 4、形状 | 圆形
5、板材厚度
分部分项工程模拟清单与计价表
工程名称：永安市公交便民服务综合提升项目（EPC+F+O）二次 | [7 empty] | 第558页 共967页
序号 | 项目编码 | 项目名称 | 项目特征与要求 |  | 工作内容 | 计量单位 | 工程量 | 金额(元)
|  |  | 项目特征 | 发包人要求 |  |  |  | 综合单价 | 合价
6、管件、法兰等附件及支架设计要求
7、接口形式
3014 | 030702001053 | 碳钢通风管道制作安装 | 1、规格 | 320*200 | 风管、管件、法兰、零件、支吊架制作、安装、过跨风管落地支架制作、安装 | m2 | 1.602 | 221.92 | 355.52
|  |  | 2、材质 | 镀锌薄钢板
|  |  | 3、名称 | 风管
|  |  | 4、形状 | 矩形
|  |  | 5、板材厚度 | 1.2
6、管件、法兰等附件及支架设计要求
7、接口形式
3015 | 030702001054 | 碳钢通风管道制作安装 | 1、规格 | 630*250 | 风管、管件、法兰、零件、支吊架制作、安装、过跨风管落地支架制作、安装 | m2 | 1.91 | 169.63 | 323.99
|  |  | 2、材质 | 镀锌薄钢板
|  |  | 3、名称 | 风管
|  |  | 4、形状 | 矩形
|  |  | 5、板材厚度 | 1.2
6、管件、法兰等附件及支架设计要求
7、接口形式
3016 | 030702001055 | 碳钢通风管道制作安装 | 1、规格 | 645*680 | 风管、管件、法兰、零件、支吊架制作、安装、过跨风管落地支架制作、安装 | m2 | 2.041 | 169.63 | 346.21
|  |  | 2、材质 | 镀锌薄钢板
|  |  | 3、名称 | 风管
|  |  | 4、形状 | 矩形
|  |  | 5、板材厚度 | 1.2
6、管件、法兰等附件及支架设计要求
7、接口形式
3017 | 030702001056 | 碳钢通风管道制作安装 | 1、规格 | 800*320 | 风管、管件、法兰、零件、 | m2 | 10.702 | 169.63 | 1815.38
分部分项工程模拟清单与计价表
工程名称：永安市公交便民服务综合提升项目（EPC+F+O）二次 | [7 empty] | 第559页 共967页
序号 | 项目编码 | 项目名称 | 项目特征与要求 |  | 工作内容 | 计量单位 | 工程量 | 金额(元)
|  |  | 项目特征 | 发包人要求 |  |  |  | 综合单价 | 合价
|  |  | 2、材质 | 镀锌薄钢板 | 支吊架制作、安装、过跨风管落地支架制作、安装
|  |  | 3、名称 | 风管
|  |  | 4、形状 | 矩形
|  |  | 5、板材厚度 | 1.2
6、管件、法兰等附件及支架设计要求
7、接口形式
3018 | 030702001057 | 碳钢通风管道制作安装 | 1、规格 | 1000*320 | 风管、管件、法兰、零件、支吊架制作、安装、过跨风管落地支架制作、安装 | m2 | 16.771 | 169.63 | 2844.86
|  |  | 2、材质 | 镀锌薄钢板
|  |  | 3、名称 | 风管
|  |  | 4、形状 | 矩形
|  |  | 5、板材厚度 | 1.2
6、管件、法兰等附件及支架设计要求
7、接口形式
3019 | 030702001058 | 碳钢通风管道制作安装 | 1、规格 | 1000*500 | 风管、管件、法兰、零件、支吊架制作、安装、过跨风管落地支架制作、安装 | m2 | 4.935 | 169.63 | 837.12
|  |  | 2、材质 | 镀锌薄钢板
|  |  | 3、名称 | 风管
|  |  | 4、形状 | 矩形
|  |  | 5、板材厚度 | 1.2
6、管件、法兰等附件及支架设计要求
7、接口形式
3020 | 030702001059 | 碳钢通风管道制作安装 | 1、规格 | 1250*320 | 风管、管件、法兰、零件、支吊架制作、安装、过跨风管落地支架制作、安装 | m2 | 15.551 | 173.91 | 2704.47
|  |  | 2、材质 | 镀锌薄钢板
|  |  | 3、名称 | 风管
|  |  | 4、形状 | 矩形
分部分项工程模拟清单与计价表
工程名称：永安市公交便民服务综合提升项目（EPC+F+O）二次 | [7 empty] | 第560页 共967页
序号 | 项目编码 | 项目名称 | 项目特征与要求 |  | 工作内容 | 计量单位 | 工程量 | 金额(元)
|  |  | 项目特征 | 发包人要求 |  |  |  | 综合单价 | 合价
|  |  | 5、板材厚度 | 1.2
6、管件、法兰等附件及支架设计要求
7、接口形式
3021 | 030702001060 | 碳钢通风管道制作安装 | 1、规格 | 1400*320 | 风管、管件、法兰、零件、支吊架制作、安装、过跨风管落地支架制作、安装 | m2 | 20.889 | 187.63 | 3919.4
|  |  | 2、材质 | 镀锌薄钢板
|  |  | 3、名称 | 风管
|  |  | 4、形状 | 矩形
|  |  | 5、板材厚度 | 1.2
6、管件、法兰等附件及支架设计要求
7、接口形式
3022 | 030702001061 | 碳钢通风管道制作安装 | 1、规格 | 1600*320 | 风管、管件、法兰、零件、支吊架制作、安装、过跨风管落地支架制作、安装 | m2 | 21.84 | 187.63 | 4097.84
|  |  | 2、材质 | 镀锌薄钢板
|  |  | 3、名称 | 风管
|  |  | 4、形状 | 矩形
|  |  | 5、板材厚度 | 1.2
6、管件、法兰等附件及支架设计要求
7、接口形式
3023 | 031002003054 | 套管 | 1、材质 |  | 制作、安装、除锈、刷油 | 个 | 1 | 227.35 | 227.35
|  |  | 2、规格 | 50
3、填料材质
|  |  | 4、名称、类型 | 穿墙套管
3024 | 031002003055 | 套管 | 1、材质 |  | 制作、安装、除锈、刷油 | 个 | 1 | 755.41 | 755.41
|  |  | 2、规格 | 250
3、填料材质
分部分项工程模拟清单与计价表
工程名称：永安市公交便民服务综合提升项目（EPC+F+O）二次 | [7 empty] | 第561页 共967页
序号 | 项目编码 | 项目名称 | 项目特征与要求 |  | 工作内容 | 计量单位 | 工程量 | 金额(元)
|  |  | 项目特征 | 发包人要求 |  |  |  | 综合单价 | 合价
|  |  | 4、名称、类型 | 穿墙套管
3025 | 031002003057 | 套管 | 1、材质 |  | 制作、安装、除锈、刷油 | 个 | 1 | 2776.68 | 2776.68
|  |  | 2、规格 | 560
3、填料材质
|  |  | 4、名称、类型 | 穿墙套管
3026 | 031002002003 | 设备支架 | 1、材质 |  | 制作、安装 | kg | 8.379 | 13.17 | 110.35
2、形式
3027 | 031201003016 | 金属结构刷油 | 1、结构类型 |  | 除锈、调配、涂刷 | m2 | 8.379 | 0.62 | 5.19
2、除锈级别
3、油漆品种
4、涂刷遍数、漆膜厚度
消防栓系统 | [9 empty] | 分项工程(17房屋建筑与装饰)
3028 | 030901013009 | 灭火器 | 1、规格、型号 | MF/ABC5(3A-5Kg) | 设置 | 具/组 | 16 | 107.63 | 1722.08
|  |  | 2、形式 | 手提式
3029 | 030901010013 | 室内消火栓 | 1、型号、规格 |  | 箱体及消火栓安装、配件安装 | 套 | 2 | 939.69 | 1879.38
|  |  | 2、安装方式 | 明装
|  |  | 3、附件材质、规格 | 消火栓箱内配置：栓口直径65mm，麻质衬胶水带长度25m，水枪喷嘴口径19mm，内径19mm，长度30m输水胶管、喷嘴口径6mm小口径水枪和转盘(及消防卷盘)，报警按钮一个
3030 | 031003018022 | 沟槽阀门 | 1、类型 | 蝶阀 | 阀门安装 | 个 | 1 | 285.97 | 285.97
|  |  | 2、材质 | 铸铁
|  |  | 3、规格、压力等级 | DN100
|  |  | 4、连接形式 | 沟槽
3031 | 031003018023 | 沟槽阀门 | 1、类型 | 蝶阀 | 阀门安装 | 个 | 2 | 487.08 | 974.16
分部分项工程模拟清单与计价表
工程名称：永安市公交便民服务综合提升项目（EPC+F+O）二次 | [7 empty] | 第562页 共967页
序号 | 项目编码 | 项目名称 | 项目特征与要求 |  | 工作内容 | 计量单位 | 工程量 | 金额(元)
|  |  | 项目特征 | 发包人要求 |  |  |  | 综合单价 | 合价
|  |  | 2、材质 | 铸铁
|  |  | 3、规格、压力等级 | DN150
|  |  | 4、连接形式 | 沟槽
3032 | 030905002009 | 水灭火控制装置调试 | 1、系统形式 |  | 调试 | 点 | 2 | 210.22 | 420.44
3033 | 080807014036 | 开孔 | 1、类型 | 消防栓 | 开孔 | 个 | 1 | 33.32 | 33.32
|  |  | 2、规格 | 65
3034 | 080807014037 | 开孔 | 1、类型 | 消防栓 | 开孔 | 个 | 1 | 43.91 | 43.91
|  |  | 2、规格 | 100
3035 | 030901002045 | 消火栓钢管 | 1、连接形式 | 沟槽连接 | 管道及管件安装、钢管镀锌、压力试验、冲洗、管道标识 | m | 1.873 | 1164.19 | 2180.53
|  |  | 2、安装部位 | 地上
|  |  | 3、材质、规格 | 镀锌钢管DN300
4、钢管镀锌设计要求
5、压力试验及冲洗设计要求
6、管道标识设计要求
3036 | 030901002046 | 消火栓钢管 | 1、连接形式 | 沟槽连接 | 管道及管件安装、钢管镀锌、压力试验、冲洗、管道标识 | m | 0.403 | 606.14 | 244.27
|  |  | 2、安装部位 | 地上
|  |  | 3、材质、规格 | 镀锌钢管DN250
4、钢管镀锌设计要求
5、压力试验及冲洗设计要求
6、管道标识设计要求
3037 | 030901002047 | 消火栓钢管 | 1、连接形式 | 沟槽连接 | 管道及管件安装、钢管镀锌、压力试验、冲洗、管道标识 | m | 64.908 | 220.1 | 14286.25
|  |  | 2、安装部位 | 地上
|  |  | 3、材质、规格 | 镀锌钢管DN150
4、钢管镀锌设计要求
5、压力试验及冲洗设计要求
分部分项工程模拟清单与计价表
工程名称：永安市公交便民服务综合提升项目（EPC+F+O）二次 | [7 empty] | 第563页 共967页
序号 | 项目编码 | 项目名称 | 项目特征与要求 |  | 工作内容 | 计量单位 | 工程量 | 金额(元)
|  |  | 项目特征 | 发包人要求 |  |  |  | 综合单价 | 合价
6、管道标识设计要求
3038 | 030901002048 | 消火栓钢管 | 1、连接形式 | 沟槽连接 | 管道及管件安装、钢管镀锌、压力试验、冲洗、管道标识 | m | 5.478 | 157.8 | 864.43
|  |  | 2、安装部位 | 地上
|  |  | 3、材质、规格 | 镀锌钢管DN100
4、钢管镀锌设计要求
5、压力试验及冲洗设计要求
6、管道标识设计要求
3039 | 030901002049 | 消火栓钢管 | 1、连接形式 | 沟槽连接 | 管道及管件安装、钢管镀锌、压力试验、冲洗、管道标识 | m | 34.895 | 92.39 | 3223.95
|  |  | 2、安装部位 | 地上
|  |  | 3、材质、规格 | 镀锌钢管DN65
4、钢管镀锌设计要求
5、压力试验及冲洗设计要求
6、管道标识设计要求
3040 | 030601002013 | 压力仪表 | 1、名称 |  | 本体安装、压力表弯制作、安装、挠性管安装、取源部件配合安装、单体校验调整、脱脂、支架制作、安装 | 台 | 1 | 78.61 | 78.61
2、规格
3、型号
4、支架形式、材质
5、挠性管材质、规格
6、调试要求
7、压力表弯材质、规格
8、脱脂要求
3041 | 031003003059 | 焊接法兰阀门 | 1、连接形式 | 法兰 | 安装、电气接线、调试 | 个 | 1 | 1464.26 | 1464.26
2、焊接方法
|  |  | 3、材质 | 铸铁
分部分项工程模拟清单与计价表
工程名称：永安市公交便民服务综合提升项目（EPC+F+O）二次 | [7 empty] | 第564页 共967页
序号 | 项目编码 | 项目名称 | 项目特征与要求 |  | 工作内容 | 计量单位 | 工程量 | 金额(元)
|  |  | 项目特征 | 发包人要求 |  |  |  | 综合单价 | 合价
|  |  | 4、规格、压力等级 | DN200
|  |  | 5、类型 | Y型过滤器
3042 | 031003003061 | 焊接法兰阀门 | 1、连接形式 | 法兰 | 安装、电气接线、调试 | 个 | 1 | 986.76 | 986.76
2、焊接方法
|  |  | 3、材质 | 铸铁
|  |  | 4、规格、压力等级 | DN200
|  |  | 5、类型 | 闸阀
3043 | 031003010017 | 软接头(软管) | 1、规格 | 200 | 安装 | 个/组 | 1 | 689.26 | 689.26
2、材质
|  |  | 3、连接形式 | 法兰
3044 | 031003010018 | 软接头(软管) | 1、规格 | 150 | 安装 | 个/组 | 1 | 477.79 | 477.79
2、材质
|  |  | 3、连接形式 | 法兰
3045 | 030901010014 | 室内消火栓 | 1、型号、规格 | DN65 | 箱体及消火栓安装、配件安装 | 套 | 1 | 520.62 | 520.62
|  |  | 2、安装方式 | 试水栓
3、附件材质、规格
3046 | 030109001009 | 离心式泵 | 1、型号 | XBD-12.0/30-100DL Q=40L/S H=120m N=75KW | 本体安装、泵拆装检查、电动机安装、二次灌装、单机试运转、补刷(喷)油漆 | 台 | 1 | 19019.04 | 19019.04
|  |  | 2、名称 | 喷淋泵
3、质量
4、材质
|  |  | 5、规格 | DN150
6、灌浆配合比
7、单击试运转要求
8、减振装置形式、数量
3047 | 030601002014 | 压力仪表 | 1、名称 | 压力表 | 本体安装、压力表弯制作、 | 台 | 1 | 64.09 | 64.09
分部分项工程模拟清单与计价表
工程名称：永安市公交便民服务综合提升项目（EPC+F+O）二次 | [7 empty] | 第565页 共967页
序号 | 项目编码 | 项目名称 | 项目特征与要求 |  | 工作内容 | 计量单位 | 工程量 | 金额(元)
|  |  | 项目特征 | 发包人要求 |  |  |  | 综合单价 | 合价
|  |  | 2、规格 | 就地 | 安装、挠性管安装、取源部件配合安装、单体校验调整、脱脂、支架制作、安装
3、型号
4、支架形式、材质
5、挠性管材质、规格
6、调试要求
7、压力表弯材质、规格
8、脱脂要求
3048 | 031003003062 | 焊接法兰阀门 | 1、连接形式 | 法兰 | 安装、电气接线、调试 | 个 | 1 | 916.65 | 916.65
2、焊接方法
|  |  | 3、材质 | 铸铁
|  |  | 4、规格、压力等级 | DN150
|  |  | 5、类型 | 水锤消除器
3049 | 031003003063 | 焊接法兰阀门 | 1、连接形式 | 法兰 | 安装、电气接线、调试 | 个 | 1 | 697.36 | 697.36
2、焊接方法
|  |  | 3、材质 | 铸铁
|  |  | 4、规格、压力等级 | DN150
|  |  | 5、类型 | 闸阀
3050 | 031003003065 | 焊接法兰阀门 | 1、连接形式 | 法兰 | 安装、电气接线、调试 | 个 | 1 | 697.36 | 697.36
2、焊接方法
|  |  | 3、材质 | 铸铁
|  |  | 4、规格、压力等级 | DN150
|  |  | 5、类型 | 消声止回阀
3051 | 031003003066 | 焊接法兰阀门 | 1、连接形式 | 法兰 | 安装、电气接线、调试 | 个 | 1 | 1975.68 | 1975.68
2、焊接方法
|  |  | 3、材质 | 铸铁
|  |  | 4、规格、压力等级 | DN300
分部分项工程模拟清单与计价表
工程名称：永安市公交便民服务综合提升项目（EPC+F+O）二次 | [7 empty] | 第566页 共967页
序号 | 项目编码 | 项目名称 | 项目特征与要求 |  | 工作内容 | 计量单位 | 工程量 | 金额(元)
|  |  | 项目特征 | 发包人要求 |  |  |  | 综合单价 | 合价
|  |  | 5、类型 | 闸阀
3052 | 031003003067 | 焊接法兰阀门 | 1、连接形式 | 法兰 | 安装、电气接线、调试 | 个 | 1 | 1064.56 | 1064.56
2、焊接方法
|  |  | 3、材质 | 铸铁
|  |  | 4、规格、压力等级 | DN150
|  |  | 5、类型 | 可调式减压阀
3053 | 031002003060 | 套管 | 1、材质 |  | 制作、安装、除锈、刷油 | 个 | 1 | 1695.37 | 1695.37
|  |  | 2、规格 | 300
3、填料材质
|  |  | 4、名称、类型 | 消火栓
3054 | 030901012006 | 消防水泵接合器 | 1、安装部位 |  | 安装、附件安装 | 套 | 1 | 1826.06 | 1826.06
2、型号、规格
3、附件材质、规格
3055 | 031002001021 | 管道支架 | 1、材质 | 铁 | 制作、安装 | kg | 103.723 | 17.08 | 1771.59
|  |  | 2、管架形式 | 管道
3056 | 031201001023 | 管道刷油 | 1、除锈级别 | 管道 | 除锈、调配、涂刷 | m2 | 46.113 | 8.8 | 405.79
|  |  | 2、油漆品种 | 酚醛调和漆
|  |  | 3、涂刷遍数、漆膜厚度 | 2
|  |  | 4、标志色方式、品种 | 红底黄色环圈标志
3057 | 031201003017 | 金属结构刷油 | 1、结构类型 | 金属结构 | 除锈、调配、涂刷 | kg | 103.723 | 0.74 | 76.76
2、除锈级别
|  |  | 3、油漆品种 | 酚醛调和漆
|  |  | 4、涂刷遍数、漆膜厚度 | 2
喷淋、喷雾系统 | [9 empty] | 分项工程(17房屋建筑与装饰)
3058 | 030901003005 | 水喷淋(雾)喷头 | 1、连接形式 | 螺纹 | 安装、装饰盘安装、严密性 | 个 | 66.6 | 30.84 | 2053.94
分部分项工程模拟清单与计价表
工程名称：永安市公交便民服务综合提升项目（EPC+F+O）二次 | [7 empty] | 第567页 共967页
序号 | 项目编码 | 项目名称 | 项目特征与要求 |  | 工作内容 | 计量单位 | 工程量 | 金额(元)
|  |  | 项目特征 | 发包人要求 |  |  |  | 综合单价 | 合价
|  |  | 2、安装部位 | 地下室 | 试验
|  |  | 3、材质、型号、规格 | 铜
4、装饰盘设计要求
3059 | 031001001057 | 镀锌钢管 | 1、规格、压力等级 | DN20 | 管道安装、管件制作、安装、压力试验、吹扫、冲洗、警示带铺设 | m | 5.751 | 43.01 | 247.35
|  |  | 2、连接形式 | 螺纹
|  |  | 3、安装部位 | 地下室
|  |  | 4、介质 | 喷淋
5、压力试验及吹、洗设计要求
6、警示带形式
3060 | 031001001058 | 镀锌钢管 | 1、规格、压力等级 | DN25 | 管道安装、管件制作、安装、压力试验、吹扫、冲洗、警示带铺设 | m | 116.397 | 43.29 | 5038.83
|  |  | 2、连接形式 | 螺纹
|  |  | 3、安装部位 | 地下室
|  |  | 4、介质 | 喷淋
5、压力试验及吹、洗设计要求
6、警示带形式
3061 | 031001001059 | 镀锌钢管 | 1、规格、压力等级 | DN32 | 管道安装、管件制作、安装、压力试验、吹扫、冲洗、警示带铺设 | m | 42.647 | 51.93 | 2214.66
|  |  | 2、连接形式 | 螺纹
|  |  | 3、安装部位 | 地下室
|  |  | 4、介质 | 喷淋
5、压力试验及吹、洗设计要求
6、警示带形式
3062 | 031001001060 | 镀锌钢管 | 1、规格、压力等级 | DN40 | 管道安装、管件制作、安装、压力试验、吹扫、冲洗、警示带铺设 | m | 8.843 | 67.41 | 596.11
|  |  | 2、连接形式 | 螺纹
|  |  | 3、安装部位 | 地下室
分部分项工程模拟清单与计价表
工程名称：永安市公交便民服务综合提升项目（EPC+F+O）二次 | [7 empty] | 第568页 共967页
序号 | 项目编码 | 项目名称 | 项目特征与要求 |  | 工作内容 | 计量单位 | 工程量 | 金额(元)
|  |  | 项目特征 | 发包人要求 |  |  |  | 综合单价 | 合价
|  |  | 4、介质 | 喷淋
5、压力试验及吹、洗设计要求
6、警示带形式
3063 | 031001001061 | 镀锌钢管 | 1、规格、压力等级 | DN50 | 管道安装、管件制作、安装、压力试验、吹扫、冲洗、警示带铺设 | m | 19.683 | 76.83 | 1512.24
|  |  | 2、连接形式 | 螺纹
|  |  | 3、安装部位 | 地下室
|  |  | 4、介质 | 喷淋
5、压力试验及吹、洗设计要求
6、警示带形式
3064 | 031001001062 | 镀锌钢管 | 1、规格、压力等级 | DN65 | 管道安装、管件制作、安装、压力试验、吹扫、冲洗、警示带铺设 | m | 10.706 | 92.39 | 989.13
|  |  | 2、连接形式 | 沟槽
|  |  | 3、安装部位 | 地下室
|  |  | 4、介质 | 喷淋
5、压力试验及吹、洗设计要求
6、警示带形式
3065 | 031001001063 | 镀锌钢管 | 1、规格、压力等级 | DN80 | 管道安装、管件制作、安装、压力试验、吹扫、冲洗、警示带铺设 | m | 7.142 | 109.43 | 781.55
|  |  | 2、连接形式 | 沟槽
|  |  | 3、安装部位 | 地下室
|  |  | 4、介质 | 喷淋
5、压力试验及吹、洗设计要求
6、警示带形式
3066 | 031001001064 | 镀锌钢管 | 1、规格、压力等级 | DN100 | 管道安装、管件制作、安装、压力试验、吹扫、冲洗、警示带铺设 | m | 6.399 | 157.8 | 1009.76
|  |  | 2、连接形式 | 沟槽
|  |  | 3、安装部位 | 地下室
分部分项工程模拟清单与计价表
工程名称：永安市公交便民服务综合提升项目（EPC+F+O）二次 | [7 empty] | 第569页 共967页
序号 | 项目编码 | 项目名称 | 项目特征与要求 |  | 工作内容 | 计量单位 | 工程量 | 金额(元)
|  |  | 项目特征 | 发包人要求 |  |  |  | 综合单价 | 合价
|  |  | 4、介质 | 喷淋
5、压力试验及吹、洗设计要求
6、警示带形式
3067 | 031001001066 | 镀锌钢管 | 1、规格、压力等级 | DN150 | 管道安装、管件制作、安装、压力试验、吹扫、冲洗、警示带铺设 | m | 30.524 | 220.1 | 6718.33
|  |  | 2、连接形式 | 沟槽
|  |  | 3、安装部位 | 地下室
|  |  | 4、介质 | 喷淋
5、压力试验及吹、洗设计要求
6、警示带形式
3068 | 030901008005 | 末端试水装置 | 1、规格 | DN25 | 安装、电气接线、调试 | 组 | 1 | 260.22 | 260.22
|  |  | 2、组装形式 | 丝接
3069 | 030901006017 | 水流指示器 | 1、连接形式 | 沟槽法兰连接 | 安装、电气接线、调试 | 个 | 1 | 493.13 | 493.13
|  |  | 2、规格、型号 | DN150
3070 | 030901006018 | 信号阀 | 1、连接形式 | 沟槽法兰连接 | 安装、电气接线、调试 | 个 | 1 | 743.59 | 743.59
|  |  | 2、规格、型号 | DN150
3071 | 030905002010 | 水灭火控制装置调试 | 1、系统形式 |  | 调试 | 点 | 1 | 299.63 | 299.63
3072 | 030109001010 | 离心式泵 | 1、型号 | XBD-12.0/30-100DL Q=30L/S H=120m N=55KW | 本体安装、泵拆装检查、电动机安装、二次灌装、单机试运转、补刷(喷)油漆 | 台 | 1 | 17929.04 | 17929.04
|  |  | 2、名称 | 喷淋泵
3、质量
4、材质
|  |  | 5、规格 | DN150
6、灌浆配合比
7、单击试运转要求
8、减振装置形式、数量
分部分项工程模拟清单与计价表
工程名称：永安市公交便民服务综合提升项目（EPC+F+O）二次 | [7 empty] | 第570页 共967页
序号 | 项目编码 | 项目名称 | 项目特征与要求 |  | 工作内容 | 计量单位 | 工程量 | 金额(元)
|  |  | 项目特征 | 发包人要求 |  |  |  | 综合单价 | 合价
3073 | 080807014038 | 开孔 | 1、类型 | 喷淋 | 开孔 | 个 | 1 | 71.78 | 71.78
|  |  | 2、规格 | 150
3074 | 031002003061 | 套管 | 1、材质 |  | 制作、安装、除锈、刷油 | 个 | 1 | 389.24 | 389.24
|  |  | 2、规格 | 25
3、填料材质
|  |  | 4、名称、类型 | 喷淋
3075 | 031003003069 | 焊接法兰阀门 | 1、连接形式 | 法兰 | 安装、电气接线、调试 | 个 | 1 | 479.49 | 479.49
2、焊接方法
|  |  | 3、材质 | 铸铁
|  |  | 4、规格、压力等级 | DN200
|  |  | 5、类型 | Y型过滤器
3076 | 031002003062 | 套管 | 1、材质 |  | 制作、安装、除锈、刷油 | 个 | 1 | 389.24 | 389.24
|  |  | 2、规格 | 32
3、填料材质
|  |  | 4、名称、类型 | 喷淋
3077 | 031002003063 | 套管 | 1、材质 |  | 制作、安装、除锈、刷油 | 个 | 1 | 389.24 | 389.24
|  |  | 2、规格 | 50
3、填料材质
|  |  | 4、名称、类型 | 喷淋
3078 | 031002003064 | 套管 | 1、材质 |  | 制作、安装、除锈、刷油 | 个 | 1 | 515.33 | 515.33
|  |  | 2、规格 | 65
3、填料材质
|  |  | 4、名称、类型 | 喷淋
3079 | 031002003065 | 套管 | 1、材质 |  | 制作、安装、除锈、刷油 | 个 | 1 | 515.33 | 515.33
|  |  | 2、规格 | 80
3、填料材质
分部分项工程模拟清单与计价表
工程名称：永安市公交便民服务综合提升项目（EPC+F+O）二次 | [7 empty] | 第571页 共967页
序号 | 项目编码 | 项目名称 | 项目特征与要求 |  | 工作内容 | 计量单位 | 工程量 | 金额(元)
|  |  | 项目特征 | 发包人要求 |  |  |  | 综合单价 | 合价
|  |  | 4、名称、类型 | 喷淋
3080 | 031003001077 | 螺纹阀门 | 1、连接形式 | 螺纹 | 安装、电气接线、调试 | 个 | 1 | 89.24 | 89.24
2、焊接方法
|  |  | 3、材质 | 铸铁
|  |  | 4、规格、压力等级 | DN25
|  |  | 5、类型 | 闸阀
3081 | 031003001078 | 螺纹阀门 | 1、连接形式 | 螺纹 | 安装、电气接线、调试 | 个 | 1 | 69.45 | 69.45
2、焊接方法
|  |  | 3、材质 | 铸铁
|  |  | 4、规格、压力等级 | DN32
|  |  | 5、类型 | 闸阀
3082 | 031003001079 | 螺纹阀门 | 1、连接形式 | 螺纹 | 安装、电气接线、调试 | 个 | 1 | 141.17 | 141.17
2、焊接方法
|  |  | 3、材质 | 铸铁
|  |  | 4、规格、压力等级 | DN50
|  |  | 5、类型 | 闸阀
3083 | 031003001080 | 螺纹阀门 | 1、连接形式 | 螺纹 | 安装、电气接线、调试 | 个 | 1 | 236.94 | 236.94
2、焊接方法
|  |  | 3、材质 | 铸铁
|  |  | 4、规格、压力等级 | DN65
|  |  | 5、类型 | 闸阀
3084 | 031003001081 | 螺纹阀门 | 1、连接形式 | 螺纹 | 安装、电气接线、调试 | 个 | 1 | 271.65 | 271.65
2、焊接方法
|  |  | 3、材质 | 铸铁
|  |  | 4、规格、压力等级 | DN80
|  |  | 5、类型 | 闸阀
分部分项工程模拟清单与计价表
工程名称：永安市公交便民服务综合提升项目（EPC+F+O）二次 | [7 empty] | 第572页 共967页
序号 | 项目编码 | 项目名称 | 项目特征与要求 |  | 工作内容 | 计量单位 | 工程量 | 金额(元)
|  |  | 项目特征 | 发包人要求 |  |  |  | 综合单价 | 合价
3085 | 031003003070 | 焊接法兰阀门 | 1、连接形式 | 法兰 | 安装、电气接线、调试 | 个 | 1 | 479.49 | 479.49
2、焊接方法
|  |  | 3、材质 | 铸铁
|  |  | 4、规格、压力等级 | DN100
|  |  | 5、类型 | 闸阀
3086 | 031003003071 | 焊接法兰阀门 | 1、连接形式 | 法兰 | 安装、电气接线、调试 | 个 | 1 | 381.21 | 381.21
2、焊接方法
|  |  | 3、材质 | 铸铁
|  |  | 4、规格、压力等级 | DN150
|  |  | 5、类型 | 泄压阀
3087 | 031003003072 | 焊接法兰阀门 | 1、连接形式 | 法兰 | 安装、电气接线、调试 | 个 | 1 | 697.36 | 697.36
2、焊接方法
|  |  | 3、材质 | 铸铁
|  |  | 4、规格、压力等级 | DN150
|  |  | 5、类型 | 闸阀
3088 | 031003003073 | 焊接法兰阀门 | 1、连接形式 | 法兰 | 安装、电气接线、调试 | 个 | 1 | 697.36 | 697.36
2、焊接方法
|  |  | 3、材质 | 铸铁
|  |  | 4、规格、压力等级 | DN150
|  |  | 5、类型 | 消声止回阀
3089 | 030901012007 | 消防水泵接合器 | 1、安装部位 |  | 安装、附件安装 | 套 | 1 | 1826.06 | 1826.06
2、型号、规格
3、附件材质、规格
3090 | 031002001022 | 管道支架 | 1、材质 | 铁 | 制作、安装 | kg | 103.653 | 17.08 | 1770.39
|  |  | 2、管架形式 | 管道
3091 | 031201001024 | 管道刷油 | 1、除锈级别 | 管道 | 除锈、调配、涂刷 | m2 | 46.697 | 8.8 | 410.93
分部分项工程模拟清单与计价表
工程名称：永安市公交便民服务综合提升项目（EPC+F+O）二次 | [7 empty] | 第573页 共967页
序号 | 项目编码 | 项目名称 | 项目特征与要求 |  | 工作内容 | 计量单位 | 工程量 | 金额(元)
|  |  | 项目特征 | 发包人要求 |  |  |  | 综合单价 | 合价
|  |  | 2、油漆品种 | 酚醛调和漆
|  |  | 3、涂刷遍数、漆膜厚度 | 2
|  |  | 4、标志色方式、品种 | 红底黄色环圈标志
3092 | 031201003018 | 金属结构刷油 | 1、结构类型 | 金属结构 | 除锈、调配、涂刷 | kg | 103.653 | 0.74 | 76.7
2、除锈级别
|  |  | 3、油漆品种 | 酚醛调和漆
|  |  | 4、涂刷遍数、漆膜厚度 | 2
3093 | 031003003074 | 焊接法兰阀门 | 1、连接形式 | 法兰 | 安装、电气接线、调试 | 个 | 1 | 1464.26 | 1464.26
2、焊接方法
|  |  | 3、材质 | 铸铁
|  |  | 4、规格、压力等级 | DN200
|  |  | 5、类型 | Y型过滤器
3094 | 031003003075 | 焊接法兰阀门 | 1、连接形式 | 法兰 | 安装、电气接线、调试 | 个 | 1 | 986.76 | 986.76
2、焊接方法
|  |  | 3、材质 | 铸铁
|  |  | 4、规格、压力等级 | DN200
|  |  | 5、类型 | 闸阀
3095 | 031003010019 | 软接头(软管) | 1、规格 | 200 | 安装 | 个/组 | 1 | 689.26 | 689.26
2、材质
|  |  | 3、连接形式 | 法兰
3096 | 031003010020 | 软接头(软管) | 1、规格 | 150 | 安装 | 个/组 | 1 | 477.79 | 477.79
2、材质
|  |  | 3、连接形式 | 法兰
3097 | 030601002015 | 压力仪表 | 1、名称 | 压力表 | 本体安装、压力表弯制作、安装、挠性管安装、取源部 | 台 | 1 | 64.09 | 64.09
|  |  | 2、规格 | 就地
分部分项工程模拟清单与计价表
工程名称：永安市公交便民服务综合提升项目（EPC+F+O）二次 | [7 empty] | 第574页 共967页
序号 | 项目编码 | 项目名称 | 项目特征与要求 |  | 工作内容 | 计量单位 | 工程量 | 金额(元)
|  |  | 项目特征 | 发包人要求 |  |  |  | 综合单价 | 合价
|  |  | 3、型号 |  | 件配合安装、单体校验调整、脱脂、支架制作、安装
4、支架形式、材质
5、挠性管材质、规格
6、调试要求
7、压力表弯材质、规格
8、脱脂要求
3098 | 031003003076 | 焊接法兰阀门 | 1、连接形式 | 法兰 | 安装、电气接线、调试 | 个 | 1 | 916.65 | 916.65
2、焊接方法
|  |  | 3、材质 | 铸铁
|  |  | 4、规格、压力等级 | DN150
|  |  | 5、类型 | 水锤消除器
3099 | 030901010015 | 室内消火栓 | 1、型号、规格 | DN65 | 箱体及消火栓安装、配件安装 | 套 | 1 | 520.62 | 520.62
|  |  | 2、安装方式 | 试水栓
3、附件材质、规格
3100 | 030601002016 | 压力仪表 | 1、名称 |  | 本体安装、压力表弯制作、安装、挠性管安装、取源部件配合安装、单体校验调整、脱脂、支架制作、安装 | 台 | 1 | 78.61 | 78.61
2、规格
3、型号
4、支架形式、材质
5、挠性管材质、规格
6、调试要求
7、压力表弯材质、规格
8、脱脂要求
人防通风 | [9 empty] | 分项工程(17安装)
3101 | 030701015014 | 人防过滤吸收器 | 1、材质 |  | 过滤吸收器安装、支架制作、安装 | 台 | 1 | 27920.44 | 27920.44
2、规格
分部分项工程模拟清单与计价表
工程名称：永安市公交便民服务综合提升项目（EPC+F+O）二次 | [7 empty] | 第575页 共967页
序号 | 项目编码 | 项目名称 | 项目特征与要求 |  | 工作内容 | 计量单位 | 工程量 | 金额(元)
|  |  | 项目特征 | 发包人要求 |  |  |  | 综合单价 | 合价
|  |  | 3、名称 | 过滤器吸收器
4、支架形式、材质
5、形式
3102 | 030108006003 | 其他风机 | 1、材质 |  | 本体安装、拆装检查、减振台座制作、安装、二次灌浆、单机试运转、补刷(喷)油漆 | 台 | 1 | 6201.21 | 6201.21
|  |  | 2、规格 | DJF-1
|  |  | 3、名称 | 电动脚踏二用风机
4、灌浆配合比
5、型号
6、质量
7、减振底座形式、数量
8、单击试运转要求
3103 | 030404017149 | 配电箱 | 1、规格 |  | 本体安装、基础型钢制作、安装、焊、压接线端子、补刷(喷)油漆、接地 | 台 | 1 | 1595.12 | 1595.12
|  |  | 2、名称 | 风机电控箱
|  |  | 3、安装方式 | 明装
4、型号
5、接线端子材质、规格
6、端子板外部接线材质、规格
7、基础形式、材质、规格
3104 | 030113015003 | 滤尘器 | 1、规格 | LWP-D-3 | 本体安装、补刷(喷)油漆 | 台 | 1 | 3304.51 | 3304.51
|  |  | 2、名称 | 油网滤尘器
3、介质
3105 | 030703023005 | 人防手动密闭阀 | 1、规格 | D400 | 密闭阀安装、支架制作、安装 | 个 | 1 | 1398.55 | 1398.55
|  |  | 2、名称 | 人防手动密闭阀
3、型号
分部分项工程模拟清单与计价表
工程名称：永安市公交便民服务综合提升项目（EPC+F+O）二次 | [7 empty] | 第576页 共967页
序号 | 项目编码 | 项目名称 | 项目特征与要求 |  | 工作内容 | 计量单位 | 工程量 | 金额(元)
|  |  | 项目特征 | 发包人要求 |  |  |  | 综合单价 | 合价
4、支架形式、材质
3106 | 030703023006 | 人防手动密闭阀 | 1、规格 | D500 | 密闭阀安装、支架制作、安装 | 个 | 1 | 1954.54 | 1954.54
|  |  | 2、名称 | 人防手动密闭阀
3、型号
4、支架形式、材质
3107 | 030703024028 | 人防其他部件 | 1、规格 |  | 安装 | 个/套 | 1 | 391.03 | 391.03
2、类型
|  |  | 3、名称 | 排气活门变径法兰
4、型号
3108 | 030703024029 | 人防其他部件 | 1、规格 | DN400 | 安装 | 个/套 | 1 | 296.62 | 296.62
2、类型
|  |  | 3、名称 | 换气堵头安装
4、型号
3109 | 030703024030 | 人防其他部件 | 1、规格 | DN500 | 安装 | 个/套 | 1 | 1126.68 | 1126.68
2、类型
|  |  | 3、名称 | 插板阀
4、型号
3110 | 030703024031 | 人防其他部件 | 1、规格 |  | 安装 | 个/套 | 1 | 716.1 | 716.1
2、类型
|  |  | 3、名称 | 风量测量装置
4、型号
3111 | 030703001066 | 碳钢阀门 | 1、规格 | 200*302 | 阀体制作、阀体安装、支架制作、安装 | 个 | 1 | 474.13 | 474.13
2、类型
|  |  | 3、名称 | 止回阀
4、型号
5、质量
分部分项工程模拟清单与计价表
工程名称：永安市公交便民服务综合提升项目（EPC+F+O）二次 | [7 empty] | 第577页 共967页
序号 | 项目编码 | 项目名称 | 项目特征与要求 |  | 工作内容 | 计量单位 | 工程量 | 金额(元)
|  |  | 项目特征 | 发包人要求 |  |  |  | 综合单价 | 合价
6、支架形式、材质
3112 | 030703001067 | 碳钢阀门 | 1、规格 | DN400 | 阀体制作、阀体安装、支架制作、安装 | 个 | 1 | 816.79 | 816.79
2、类型
|  |  | 3、名称 | 蝶阀
4、型号
5、质量
6、支架形式、材质
3113 | 030703001068 | 碳钢阀门 | 1、规格 | 200*302 | 阀体制作、阀体安装、支架制作、安装 | 个 | 1 | 489.85 | 489.85
2、类型
|  |  | 3、名称 | 蝶阀
4、型号
5、质量
6、支架形式、材质
3114 | 030703007043 | 碳钢风口、散流器、百叶窗 | 1、规格 | DN500 | 风口制作、安装、散流器制作、安装、百叶窗安装 | 个 | 1 | 207.63 | 207.63
2、类型
|  |  | 3、名称 | 网式风口
4、型号
5、质量
6、形式
3115 | 030703007044 | 碳钢风口、散流器、百叶窗 | 1、规格 | 320*320 | 风口制作、安装、散流器制作、安装、百叶窗安装 | 个 | 1 | 241.66 | 241.66
2、类型
|  |  | 3、名称 | 带调节阀散流器
4、型号
5、质量
6、形式
3116 | 030703001069 | 碳钢阀门 | 1、规格 | DN500 | 阀体制作、阀体安装、支架 | 个 | 1 | 633.52 | 633.52
分部分项工程模拟清单与计价表
工程名称：永安市公交便民服务综合提升项目（EPC+F+O）二次 | [7 empty] | 第578页 共967页
序号 | 项目编码 | 项目名称 | 项目特征与要求 |  | 工作内容 | 计量单位 | 工程量 | 金额(元)
|  |  | 项目特征 | 发包人要求 |  |  |  | 综合单价 | 合价
|  |  | 2、类型 |  | 制作、安装
|  |  | 3、名称 | 防火阀
4、型号
5、质量
6、支架形式、材质
3117 | 030703001070 | 碳钢阀门 | 1、规格 | 630*250 | 阀体制作、阀体安装、支架制作、安装 | 个 | 1 | 633.52 | 633.52
2、类型
|  |  | 3、名称 | 防火阀
4、型号
5、质量
6、支架形式、材质
3118 | 080702018003 | 按钮 | 1、名称 | 呼唤按钮 | 支架制作、安装、本体安装、连接、测试、防护、运输 | 个 | 1 | 351.11 | 351.11
2、类型
3119 | 030607005004 | 信号报警装置柜、箱 | 1、功能 |  | 本体安装、柜箱组件、元件安装、基础槽钢制作、安装、支架制作、安装、补刷(喷)油漆 | 台/个 | 1 | 762.67 | 762.67
|  |  | 2、名称 | 人防通风方式信号箱
3、规格
4、型号
5、支架形式、材质
6、基础型钢规格、形式
3120 | 030607005005 | 信号报警装置柜、箱 | 1、功能 |  | 本体安装、柜箱组件、元件安装、基础槽钢制作、安装、支架制作、安装、补刷(喷)油漆 | 台/个 | 1 | 2176.65 | 2176.65
|  |  | 2、名称 | 人防通风方式控制箱
3、规格
4、型号
5、支架形式、材质
6、基础型钢规格、形式
分部分项工程模拟清单与计价表
工程名称：永安市公交便民服务综合提升项目（EPC+F+O）二次 | [7 empty] | 第579页 共967页
序号 | 项目编码 | 项目名称 | 项目特征与要求 |  | 工作内容 | 计量单位 | 工程量 | 金额(元)
|  |  | 项目特征 | 发包人要求 |  |  |  | 综合单价 | 合价
3121 | 030703024032 | 人防其他部件 | 1、规格 |  | 安装 | 个/套 | 1 | 1718.29 | 1718.29
2、类型
|  |  | 3、名称 | 工事超压测压装置安装
4、型号
3122 | 030703024033 | 人防其他部件 | 1、规格 | DN15 | 安装 | 个/套 | 1 | 544.9 | 544.9
2、类型
|  |  | 3、名称 | 测压装置预埋管
4、型号
3123 | 030703024034 | 人防其他部件 | 1、规格 | DN25 | 安装 | 个/套 | 1 | 673.22 | 673.22
2、类型
|  |  | 3、名称 | 增压装置
4、型号
3124 | 030703024035 | 人防其他部件 | 1、规格 | DN50 | 安装 | 个/套 | 1 | 530.09 | 530.09
2、类型
|  |  | 3、名称 | 气密性测量管
4、型号
3125 | 030703024036 | 人防其他部件 | 1、规格 | DN32 | 安装 | 个/套 | 1 | 458.52 | 458.52
2、类型
|  |  | 3、名称 | 放射性监测取样管
4、型号
3126 | 030703024037 | 人防其他部件 | 1、规格 | DN15 | 安装 | 个/套 | 1 | 430.15 | 430.15
2、类型
|  |  | 3、名称 | 尾气监测取样管
4、型号
3127 | 030703024038 | 人防其他部件 | 1、规格 | DN15 | 安装 | 个/套 | 1 | 458.52 | 458.52
2、类型
分部分项工程模拟清单与计价表
工程名称：永安市公交便民服务综合提升项目（EPC+F+O）二次 | [7 empty] | 第580页 共967页
序号 | 项目编码 | 项目名称 | 项目特征与要求 |  | 工作内容 | 计量单位 | 工程量 | 金额(元)
|  |  | 项目特征 | 发包人要求 |  |  |  | 综合单价 | 合价
|  |  | 3、名称 | 压差取样管
4、型号
3128 | 031002003068 | 套管 | 1、材质 |  | 制作、安装、除锈、刷油 | 个 | 1 | 338.03 | 338.03
|  |  | 2、规格 | DN250
3、填料材质
|  |  | 4、名称、类型 | 套管
3129 | 031002003069 | 套管 | 1、材质 |  | 制作、安装、除锈、刷油 | 个 | 1 | 505.13 | 505.13
|  |  | 2、规格 | DN400
3、填料材质
|  |  | 4、名称、类型 | 套管
3130 | 031002003070 | 套管 | 1、材质 |  | 制作、安装、除锈、刷油 | 个 | 1 | 610.01 | 610.01
|  |  | 2、规格 | DN500
3、填料材质
|  |  | 4、名称、类型 | 套管
3131 | 030702001063 | 碳钢通风管道制作安装 | 1、规格 | 560 | 风管、管件、法兰、零件、支吊架制作、安装、过跨风管落地支架制作、安装 | m2 | 19.75 | 192.52 | 3802.27
2、材质
|  |  | 3、名称 | 风管
4、形状
|  |  | 5、板材厚度 | 1.2
6、管件、法兰等附件及支架设计要求
7、接口形式
3132 | 030703024039 | 人防其他部件 | 1、规格 |  | 安装 | 个/套 | 1 | 198 | 198
2、类型
3、名称
4、型号
3133 | 030703024040 | 人防其他部件 | 1、规格 |  | 安装 | 个/ | 1 | 460 | 460
分部分项工程模拟清单与计价表
工程名称：永安市公交便民服务综合提升项目（EPC+F+O）二次 | [7 empty] | 第581页 共967页
序号 | 项目编码 | 项目名称 | 项目特征与要求 |  | 工作内容 | 计量单位 | 工程量 | 金额(元)
|  |  | 项目特征 | 发包人要求 |  |  |  | 综合单价 | 合价
|  |  | 2、类型 |  |  | 套
3、名称
4、型号
3134 | 030703024041 | 人防其他部件 | 1、规格 |  | 安装 | 个/套 | 1 | 126 | 126
2、类型
3、名称
4、型号
3135 | 030703024042 | 人防其他部件 | 1、规格 |  | 安装 | 个/套 | 1 | 224.4 | 224.4
2、类型
3、名称
4、型号
上部主体 | [9 empty] | 单位工程(17房屋建筑与装饰)
混凝土工程 | [9 empty] | 分项工程(17房屋建筑与装饰)
3136 | 010504001044 | 直形墙 | 1、混凝土种类（商品混凝土、现场拌制，泵送、非泵送） | 商品混凝土、泵送 | 混凝土制作、运输、浇筑、振捣、养护 | m3 | 156.655 | 620.76 | 97245.16
|  |  | 2、混凝土强度等级 | C45
3137 | 010504001045 | 直形墙 | 1、混凝土种类（商品混凝土、现场拌制，泵送、非泵送） | 商品混凝土、泵送 | 混凝土制作、运输、浇筑、振捣、养护 | m3 | 76.397 | 601.88 | 45981.83
|  |  | 2、混凝土强度等级 | C40
3138 | 010504001046 | 直形墙 | 1、混凝土种类（商品混凝土、现场拌制，泵送、非泵送） | 商品混凝土、泵送 | 混凝土制作、运输、浇筑、振捣、养护 | m3 | 82.214 | 583.19 | 47946.38
|  |  | 2、混凝土强度等级 | C35
3139 | 010504001047 | 直形墙 | 1、混凝土种类（商品混凝土、现场拌制，泵送、非泵送） | 商品混凝土、泵送 | 混凝土制作、运输、浇筑、振捣、养护 | m3 | 45.303 | 564.08 | 25554.52
|  |  | 2、混凝土强度等级 | C30
分部分项工程模拟清单与计价表
工程名称：永安市公交便民服务综合提升项目（EPC+F+O）二次 | [7 empty] | 第582页 共967页
序号 | 项目编码 | 项目名称 | 项目特征与要求 |  | 工作内容 | 计量单位 | 工程量 | 金额(元)
|  |  | 项目特征 | 发包人要求 |  |  |  | 综合单价 | 合价
3140 | 010504001048 | 直形墙 | 1、混凝土种类（商品混凝土、现场拌制，泵送、非泵送） | 商品混凝土、泵送 | 混凝土制作、运输、浇筑、振捣、养护 | m3 | 217.336 | 546.45 | 118763.26
|  |  | 2、混凝土强度等级 | C25
3141 | 010502001042 | 矩形柱 | 1、混凝土种类（商品混凝土、现场拌制，泵送、非泵送） | 商品混凝土、泵送 | 混凝土制作、运输、浇筑、振捣、养护 | m3 | 37.739 | 628.84 | 23731.79
|  |  | 2、混凝土强度等级 | C45
3142 | 010502001043 | 矩形柱 | 1、混凝土种类（商品混凝土、现场拌制，泵送、非泵送） | 商品混凝土、泵送 | 混凝土制作、运输、浇筑、振捣、养护 | m3 | 3.317 | 610 | 2023.37
|  |  | 2、混凝土强度等级 | C40
3143 | 010502001044 | 矩形柱 | 1、混凝土种类（商品混凝土、现场拌制，泵送、非泵送） | 商品混凝土、泵送 | 混凝土制作、运输、浇筑、振捣、养护 | m3 | 3.506 | 591.36 | 2073.31
|  |  | 2、混凝土强度等级 | C35
3144 | 010502001045 | 矩形柱 | 1、混凝土种类（商品混凝土、现场拌制，泵送、非泵送） | 商品混凝土、泵送 | 混凝土制作、运输、浇筑、振捣、养护 | m3 | 2.337 | 572.3 | 1337.47
|  |  | 2、混凝土强度等级 | C30
3145 | 010502001046 | 矩形柱 | 1、混凝土种类（商品混凝土、现场拌制，泵送、非泵送） | 商品混凝土、泵送 | 混凝土制作、运输、浇筑、振捣、养护 | m3 | 16.289 | 554.73 | 9036
|  |  | 2、混凝土强度等级 | C25
3146 | 010505001051 | 有梁板 | 1、混凝土种类（商品混凝土、现场拌制，泵送、非泵送） | 商品混凝土、泵送 | 混凝土制作、运输、浇筑、振捣、养护 | m3 | 697.463 | 540.79 | 377181.02
|  |  | 2、混凝土强度等级 | C25
3147 | 010505001052 | 有梁板 | 1、混凝土种类（商品混凝土、现场拌制，泵送、非泵送） | 商品混凝土、泵送 | 混凝土制作、运输、浇筑、振捣、养护 | m3 | 0.386 | 617.18 | 238.23
|  |  | 2、混凝土强度等级 | C45
分部分项工程模拟清单与计价表
工程名称：永安市公交便民服务综合提升项目（EPC+F+O）二次 | [7 empty] | 第583页 共967页
序号 | 项目编码 | 项目名称 | 项目特征与要求 |  | 工作内容 | 计量单位 | 工程量 | 金额(元)
|  |  | 项目特征 | 发包人要求 |  |  |  | 综合单价 | 合价
3148 | 010505001053 | 有梁板 | 1、混凝土种类（商品混凝土、现场拌制，泵送、非泵送） | 商品混凝土、泵送 | 混凝土制作、运输、浇筑、振捣、养护 | m3 | 133.507 | 564.64 | 75383.39
|  |  | 2、混凝土强度等级 | C45
3149 | 010503002022 | 矩形梁 | 1、混凝土种类（商品混凝土、现场拌制，泵送、非泵送） | 商品混凝土、泵送 | 混凝土制作、运输、浇筑、振捣、养护 | m3 | 20.202 | 547.11 | 11052.72
|  |  | 2、混凝土强度等级 | C25
|  | 分部小计 |  |  |  |  | 1492.651 |  | 837548.45
3150 | 010506001047 | 直形楼梯 | 1、混凝土种类（商品混凝土、现场拌制，泵送、非泵送） | 商品混凝土、泵送 | 混凝土制作、运输、浇筑、振捣、养护 | m2 | 68.18 | 152.86 | 10421.99
|  |  | 2、混凝土强度等级 | C30
|  |  | 3、楼梯类型（板式、梁式） | 板式
4、梯板厚度（不含梯阶）
3151 | 010506001048 | 直形楼梯 | 1、混凝土种类（商品混凝土、现场拌制，泵送、非泵送） | 商品混凝土、泵送 | 混凝土制作、运输、浇筑、振捣、养护 | m2 | 104.535 | 165.2 | 17269.18
|  |  | 2、混凝土强度等级 | C25
|  |  | 3、楼梯类型（板式、梁式） | 板式
4、梯板厚度（不含梯阶）
|  | 分部小计 |  |  |  |  | 172.715 |  | 27691.17
分部分项
3152 | 010502002019 | 构造柱 | 1、混凝土种类（商品混凝土、现场拌制，泵送、非泵送） | 商品混凝土、非泵送 | 混凝土制作、运输、浇筑、振捣、养护 | m3 | 65.646 | 747.03 | 49039.53
|  |  | 2、混凝土强度等级 | C25
分部分项工程模拟清单与计价表
工程名称：永安市公交便民服务综合提升项目（EPC+F+O）二次 | [7 empty] | 第584页 共967页
序号 | 项目编码 | 项目名称 | 项目特征与要求 |  | 工作内容 | 计量单位 | 工程量 | 金额(元)
|  |  | 项目特征 | 发包人要求 |  |  |  | 综合单价 | 合价
3153 | 010503005022 | 过梁 | 1、混凝土种类（商品混凝土、现场拌制，泵送、非泵送） | 商品混凝土、非泵送 | 混凝土制作、运输、浇筑、振捣、养护 | m3 | 5.694 | 754.41 | 4295.61
|  |  | 2、混凝土强度等级 | C25
3154 | 010503004039 | 圈梁 | 1、混凝土种类（商品混凝土、现场拌制，泵送、非泵送） | 商品混凝土、非泵送 | 混凝土制作、运输、浇筑、振捣、养护 | m3 | 11.653 | 750.64 | 8747.21
|  |  | 2、混凝土强度等级 | C25
3155 | 010505001054 | 有梁板 | 1、混凝土种类（商品混凝土、现场拌制，泵送、非泵送） | 商品混凝土、泵送 | 混凝土制作、运输、浇筑、振捣、养护 | m3 | 10.259 | 540.79 | 5547.96
|  |  | 2、混凝土强度等级 | C25
造型梁加宽
3156 | 010505008023 | 雨篷、悬挑板、阳台板 | 1、混凝土种类（商品混凝土、现场拌制，泵送、非泵送） | 商品混凝土、泵送 | 混凝土制作、运输、浇筑、振捣、养护 | m3 | 1.361 | 642.41 | 874.32
|  |  | 2、混凝土强度等级 | C25
3157 | 010507007012 | 其他构件 | 1、构件的类型 | 线条 | 混凝土制作、运输、浇筑、振捣、养护 | m3 | 0.116 | 746.69 | 86.62
2、构件规格
|  |  | 3、部位 | 外墙
|  |  | 4、混凝土种类（商品混凝土、现场拌制，泵送、非泵送） | 商品混凝土、非泵送
|  |  | 5、混凝土强度等级 | C20
3158 | 010505006009 | 栏板 | 1、混凝土种类（商品混凝土、现场拌制，泵送、非泵送） | 商品混凝土、泵送 | 混凝土制作、运输、浇筑、振捣、养护 | m3 | 11.974 | 586.54 | 7023.23
|  |  | 2、混凝土强度等级 | C25
3159 | 010505003009 | 平板 | 1、混凝土种类（商品混凝土、现场拌制，泵送、非泵送） | 商品混凝土、非泵送 | 混凝土制作、运输、浇筑、振捣、养护 | m3 | 38.769 | 548.84 | 21277.98
分部分项工程模拟清单与计价表
工程名称：永安市公交便民服务综合提升项目（EPC+F+O）二次 | [7 empty] | 第585页 共967页
序号 | 项目编码 | 项目名称 | 项目特征与要求 |  | 工作内容 | 计量单位 | 工程量 | 金额(元)
|  |  | 项目特征 | 发包人要求 |  |  |  | 综合单价 | 合价
|  |  | 2、混凝土强度等级 | C25
3160 | 010503004040 | 圈梁 | 1、混凝土种类（商品混凝土、现场拌制，泵送、非泵送） | 商品混凝土、非泵送 | 混凝土制作、运输、浇筑、振捣、养护 | m3 | 3.059 | 750.64 | 2296.21
|  |  | 2、混凝土强度等级 | C25
砌筑工程 | [9 empty] | 分项工程(17房屋建筑与装饰)
3161 | 010401004032 | 多孔砖墙 | 1、砖品种、规格、强度等级 | 烧结煤矸石多孔砖 190厚 | 砂浆制作、运输、砌砖、刮缝、砖压顶砌筑、材料运输 | m3 | 416.642 | 587.37 | 244723.01
2、墙体类型、砌筑高度
|  |  | 3、砂浆强度等级、配合比 | M5混合砂浆
3162 | 010401004033 | 多孔砖墙 | 1、砖品种、规格、强度等级 | 烧结煤矸石多孔砖 90厚 | 砂浆制作、运输、砌砖、刮缝、砖压顶砌筑、材料运输 | m3 | 86.092 | 611.18 | 52617.71
2、墙体类型、砌筑高度
|  |  | 3、砂浆强度等级、配合比 | M5混合砂浆
3163 | 010405001028 | 砌筑超高增加费 | 1、超高高度 | 0.5m | 人工二次搬运砖、砂浆 | m3 | 222.521 | 17.24 | 3836.26
3164 | 010401004034 | 多孔砖墙 | 1、砖品种、规格、强度等级 | 烧结煤矸石多孔砖 90厚 | 砂浆制作、运输、砌砖、刮缝、砖压顶砌筑、材料运输 | m3 | 3.871 | 611.18 | 2365.88
2、墙体类型、砌筑高度
|  |  | 3、砂浆强度等级、配合比 | M5混合砂浆
大样构件
3165 | 010607005040 | 砌块墙钢丝网加固 | 1、材料品种、规格 | 不同材料基体交接处 钢丝网 | 铺贴、铆固 | m2 | 644.265 | 16.32 | 10514.4
|  |  | 2、加固方式 | 挂贴
钢筋工程 | [9 empty] | 分项工程(17房屋建筑与装饰)
3166 | 010515001243 | 现浇构件钢筋 | 1、钢筋种类、规格 | HRB400EΦ6 | 钢筋制作、运输、钢筋安装、焊接（绑扎） | t | 22.916 | 5796.03 | 132821.82
分部分项工程模拟清单与计价表
工程名称：永安市公交便民服务综合提升项目（EPC+F+O）二次 | [7 empty] | 第586页 共967页
序号 | 项目编码 | 项目名称 | 项目特征与要求 |  | 工作内容 | 计量单位 | 工程量 | 金额(元)
|  |  | 项目特征 | 发包人要求 |  |  |  | 综合单价 | 合价
3167 | 010515001244 | 现浇构件钢筋 | 1、钢筋种类、规格 | HRB400EΦ8 | 钢筋制作、运输、钢筋安装、焊接（绑扎） | t | 58.594 | 5461.26 | 319997.07
3168 | 010515001245 | 现浇构件钢筋 | 1、钢筋种类、规格 | HRB400EΦ10 | 钢筋制作、运输、钢筋安装、焊接（绑扎） | t | 36.11 | 5461.26 | 197206.1
3169 | 010515001246 | 现浇构件钢筋 | 1、钢筋种类、规格 | HRB400EΦ12 | 钢筋制作、运输、钢筋安装、焊接（绑扎） | t | 20.071 | 5327.95 | 106937.28
3170 | 010515001247 | 现浇构件钢筋 | 1、钢筋种类、规格 | HRB400EΦ14 | 钢筋制作、运输、钢筋安装、焊接（绑扎） | t | 4.687 | 5193.9 | 24343.81
3171 | 010515001248 | 现浇构件钢筋 | 1、钢筋种类、规格 | HRB400EΦ16 | 钢筋制作、运输、钢筋安装、焊接（绑扎） | t | 19.538 | 5193.9 | 101478.42
3172 | 010515001249 | 现浇构件钢筋 | 1、钢筋种类、规格 | HRB400EΦ18 | 钢筋制作、运输、钢筋安装、焊接（绑扎） | t | 11.271 | 5161.02 | 58169.86
3173 | 010515001250 | 现浇构件钢筋 | 1、钢筋种类、规格 | HRB400EΦ20 | 钢筋制作、运输、钢筋安装、焊接（绑扎） | t | 10.368 | 4861.16 | 50400.51
3174 | 010515001251 | 现浇构件钢筋 | 1、钢筋种类、规格 | HRB400EΦ22 | 钢筋制作、运输、钢筋安装、焊接（绑扎） | t | 14.773 | 4838.4 | 71477.68
3175 | 010515001252 | 现浇构件钢筋 | 1、钢筋种类、规格 | HRB400EΦ25 | 钢筋制作、运输、钢筋安装、焊接（绑扎） | t | 17.061 | 4838.4 | 82547.94
|  | 分部小计 |  |  |  |  | 215.389 |  | 1145380.49
3176 | 010516006039 | 电渣压力焊接 | 1、规格 | 电渣压力焊接φ≤18 | 焊接、清理 | 个 | 1531 | 5.44 | 8328.64
3177 | 010516006040 | 电渣压力焊接 | 1、规格 | 电渣压力焊接φ≤32 | 焊接、清理 | 个 | 175 | 6.52 | 1141
3178 | 010516003025 | 机械连接 | 1、连接方式 | 钢筋直螺纹连接(φ22) | 钢筋套丝、套筒连接 | 个 | 157 | 15.52 | 2436.64
2、螺纹套筒种类
3、规格
3179 | 010516003026 | 机械连接 | 1、连接方式 | 钢筋直螺纹连接(φ25) | 钢筋套丝、套筒连接 | 个 | 56 | 16.02 | 897.12
2、螺纹套筒种类
3、规格
门窗工程 | [9 empty] | 分项工程(17房屋建筑与装饰)
3180 | 010801001029 | 木质门 | 1、镶嵌玻璃品种、厚度 | 成品复合木门 | 门安装、玻璃安装、五金安装 | m2 | 286.675 | 1104.56 | 316649.74
分部分项工程模拟清单与计价表
工程名称：永安市公交便民服务综合提升项目（EPC+F+O）二次 | [7 empty] | 第587页 共967页
序号 | 项目编码 | 项目名称 | 项目特征与要求 |  | 工作内容 | 计量单位 | 工程量 | 金额(元)
|  |  | 项目特征 | 发包人要求 |  |  |  | 综合单价 | 合价
3181 | 010805005005 | 全玻自由门 | 1、框材质 |  | 门安装、五金安装 | m2 | 2.862 | 793.81 | 2271.88
|  |  | 2、玻璃品种、厚度 | 无框玻璃门
3182 | 010802003039 | 钢质防火门 | 1、门框、扇材质 | 甲级钢质防火门 | 门安装、五金安装、玻璃安装 | m2 | 7.714 | 592.32 | 4569.16
3183 | 010802003040 | 钢质防火门 | 1、门框、扇材质 | 乙级钢质防火门 | 门安装、五金安装、玻璃安装 | m2 | 63.203 | 541.13 | 34201.04
3184 | 010802003041 | 钢质防火门 | 1、门框、扇材质 | 丙级钢质防火门 | 门安装、五金安装、玻璃安装 | m2 | 17.805 | 515.88 | 9185.24
3185 | 010807002005 | 金属防火窗 | 1、框、扇材质 |  | 窗安装、五金、玻璃安装 | m2 | 0.622 | 602.14 | 374.53
2、玻璃品种、厚度
3186 | 010807001131 | 金属（塑钢、断桥）窗 | 1、框、扇材质 | 断热铝合金型材 | 窗安装、五金、玻璃安装 | m2 | 449.997 | 532.38 | 239569.4
|  |  | 2、玻璃品种、厚度 | 6中透光单银Low-E+12空气+6透明玻璃
3187 | 010807001132 | 金属（塑钢、断桥）窗 | 1、框、扇材质 | 断热铝合金型材 | 窗安装、五金、玻璃安装 | m2 | 209.226 | 498.38 | 104274.05
|  |  | 2、玻璃品种、厚度 | 6中透光单银Low-E+12空气+6透明玻璃
3188 | 010807001133 | 金属（塑钢、断桥）窗 | 1、框、扇材质 | 断热铝合金型材 | 窗安装、五金、玻璃安装 | m2 | 27.574 | 700.27 | 19309.24
|  |  | 2、玻璃品种、厚度 | 6中透光单银Low-E+12空气+6透明玻璃
3189 | 010807001134 | 金属（塑钢、断桥）窗 | 1、框、扇材质 | 断热铝合金型材 | 窗安装、五金、玻璃安装 | m2 | 2.385 | 576.15 | 1374.12
2、玻璃品种、厚度
金属构件工程 | [9 empty] | 分项工程(17房屋建筑与装饰)
3190 | 011503001084 | 金属扶手、栏杆、栏板 300高 | 1、扶手材料种类、规格 | 不锈钢栏杆 300高 | 制作、运输、安装、刷防护材料 | m | 32.715 | 237.19 | 7759.67
2、栏杆材料种类、规格
3、栏板材料种类、规格、颜色
4、固定配件种类
5、防护材料种类
分部分项工程模拟清单与计价表
工程名称：永安市公交便民服务综合提升项目（EPC+F+O）二次 | [7 empty] | 第588页 共967页
序号 | 项目编码 | 项目名称 | 项目特征与要求 |  | 工作内容 | 计量单位 | 工程量 | 金额(元)
|  |  | 项目特征 | 发包人要求 |  |  |  | 综合单价 | 合价
3191 | 011503001085 | 金属扶手、栏杆、栏板 900高 | 1、扶手材料种类、规格 | 不锈钢栏杆 900高 | 制作、运输、安装、刷防护材料 | m | 274.293 | 290.91 | 79794.58
2、栏杆材料种类、规格
3、栏板材料种类、规格、颜色
4、固定配件种类
5、防护材料种类
3192 | 011503001086 | 金属扶手、栏杆、栏板 1100高 | 1、扶手材料种类、规格 | 不锈钢栏杆 1100高 | 制作、运输、安装、刷防护材料 | m | 2.931 | 321.06 | 941.03
2、栏杆材料种类、规格
3、栏板材料种类、规格、颜色
4、固定配件种类
5、防护材料种类
3193 | 011503001087 | 金属扶手、栏杆、栏板 1000高 | 1、扶手材料种类、规格 | 不锈钢栏杆 1000高 | 制作、运输、安装、刷防护材料 | m | 14.93 | 309.76 | 4624.72
2、栏杆材料种类、规格
3、栏板材料种类、规格、颜色
4、固定配件种类
5、防护材料种类
3194 | 011503001088 | 金属扶手、栏杆、栏板 400高 | 1、扶手材料种类、规格 | 不锈钢栏杆 400高 | 制作、运输、安装、刷防护材料 | m | 0.442 | 247.56 | 109.42
2、栏杆材料种类、规格
3、栏板材料种类、规格、颜色
4、固定配件种类
分部分项工程模拟清单与计价表
工程名称：永安市公交便民服务综合提升项目（EPC+F+O）二次 | [7 empty] | 第589页 共967页
序号 | 项目编码 | 项目名称 | 项目特征与要求 |  | 工作内容 | 计量单位 | 工程量 | 金额(元)
|  |  | 项目特征 | 发包人要求 |  |  |  | 综合单价 | 合价
5、防护材料种类
3195 | 011503001089 | 金属扶手、栏杆、栏板 空调栏杆1100高 | 1、扶手材料种类、规格 |  | 制作、运输、安装、刷防护材料 | m | 45.592 | 307.73 | 14030.03
2、栏杆材料种类、规格
3、栏板材料种类、规格、颜色
4、固定配件种类
5、防护材料种类
3196 | 010807003010 | 金属百叶窗 | 1、框、扇材质 | 铝合金百叶窗 | 窗安装、五金安装 | m2 | 206.348 | 554.83 | 114488.06
2、玻璃品种、厚度
3197 | 011503001090 | 金属扶手、栏杆、栏板 | 1、扶手材料种类、规格 |  | 制作、运输、安装、刷防护材料 | m | 186.099 | 724.56 | 134839.89
|  |  | 2、栏杆材料种类、规格 | 玻璃栏板
3、栏板材料种类、规格、颜色
4、固定配件种类
5、防护材料种类
3198 | 011503001091 | 金属扶手、栏杆、栏板 楼梯栏杆 | 1、扶手材料种类、规格 |  | 制作、运输、安装、刷防护材料 | m | 97.039 | 412.45 | 40023.74
|  |  | 2、栏杆材料种类、规格 | 不锈钢栏杆(不锈钢扶手)
3、栏板材料种类、规格、颜色
4、固定配件种类
5、防护材料种类
屋面工程 | [9 empty] | 分项工程(17房屋建筑与装饰)
|  | 上人屋面 | 1、找平层厚度、砂浆配合比 |  | 基层清理、抹找平层、抹面层、材料运输
分部分项工程模拟清单与计价表
工程名称：永安市公交便民服务综合提升项目（EPC+F+O）二次 | [7 empty] | 第590页 共967页
序号 | 项目编码 | 项目名称 | 项目特征与要求 |  | 工作内容 | 计量单位 | 工程量 | 金额(元)
|  |  | 项目特征 | 发包人要求 |  |  |  | 综合单价 | 合价
2、素水泥浆遍数
3、面层厚度、砂浆配合比
4、面层做法要求
3199 | 011001001014 | 保温隔热屋面 | 1、保温隔热材料品种、规格、厚度 | 30厚岩棉板 | 基层清理、刷粘结材料、铺粘保温层、铺、刷（喷）防护材料 | m2 | 411.299 | 21.75 | 8945.75
2、隔气层材料品种、厚度
3、粘结材料种类、做法
4、防护材料种类、做法
3200 | 011101006078 | 平面砂浆找平层 | 1、找平层厚度、砂浆配合比 | 20厚1：2.5水泥砂浆找平层 | 基层清理、抹找平层、材料运输 | m2 | 411.299 | 28.84 | 11861.86
3201 | 010902001030 | 屋面卷材防水 | 1、卷材品种、规格、厚度 | 4厚SBS改性沥青耐根穿刺防水 | 基层处理、刷底油、铺油毡卷材、接缝 | m2 | 497.976 | 93.61 | 46615.53
2、防水层数
3、防水层做法
3202 | 010902001031 | 屋面卷材防水 | 1、卷材品种、规格、厚度 | 1.5厚压型敏反应自粘高分子防水卷材 | 基层处理、刷底油、铺油毡卷材、接缝 | m2 | 497.976 | 52.73 | 26258.27
2、防水层数
3、防水层做法
3203 | 011003001009 | 隔离层 | 1、隔离层部位 | 防水层 | 基层清理、刷油、煮沥青、胶泥调制、隔离层铺设 | m2 | 497.976 | 21.05 | 10482.39
|  |  | 2、隔离层材料品种 | 石灰砂浆 1：4
3、隔离层做法
4、粘贴材料种类
3204 | 010902003014 | 屋面刚性防水 | 1、刚性层厚度 | 40厚 | 基层处理、混凝土制作、运输、铺筑、养护、钢筋制安 | m2 | 411.299 | 41.83 | 17204.64
|  |  | 2、混凝土种类 | 细石混凝土
|  |  | 3、混凝土强度等级 | C20
分部分项工程模拟清单与计价表
工程名称：永安市公交便民服务综合提升项目（EPC+F+O）二次 | [7 empty] | 第591页 共967页
序号 | 项目编码 | 项目名称 | 项目特征与要求 |  | 工作内容 | 计量单位 | 工程量 | 金额(元)
|  |  | 项目特征 | 发包人要求 |  |  |  | 综合单价 | 合价
4、嵌缝材料种类
5、钢筋规格、型号
3205 | 010515003019 | 钢筋网片 | 1、钢筋种类、规格 | φ6@200*200mm | 钢筋网制作、运输、钢筋网安装、焊接（绑扎） | t | 0.682 | 6174.84 | 4211.24
3206 | 040201021009 | 土工合成材料 | 1、材料品种、规格 |  | 基层整平、铺设、固定 | m2 | 411.299 | 10.25 | 4215.81
2、搭接方式
3207 | 050101009014 | 种植土回(换)填 | 1、弃土运距 |  | 土方挖、运、回填、找平、找坡、废弃物运输 | m3 | 123.39 | 48.8 | 6021.43
2、回填土质要求
3、取土运距
4、回填厚度
3208 | 010902008014 | 分格缝 |  | 屋面分格缝 | 清缝、填塞防水材料、止水带安装、盖缝制作、安装、刷防护材料 | m | 59.558 | 16.04 | 955.31
|  |  | 2、嵌缝材料种类 | 密封膏
3、止水带材料种类
4、盖缝材料
5、防护材料种类
3209 | 01B071 | 泛水 |  | 种植土屋面泛水：详图集12J201 2/D8 |  | m | 128.96 | 216.56 | 27927.58
3210 | 010 | 不上人屋面 | 1、找平层厚度、砂浆配合比 |  | 基层清理、抹找平层、抹面层、材料运输
2、素水泥浆遍数
3、面层厚度、砂浆配合比
4、面层做法要求
3211 | 011101006079 | 平面砂浆找平层 | 1、找平层厚度、砂浆配合比 | LC5.0预拌泵送轻骨料混凝土找坡层 | 基层清理、抹找平层、材料运输 | m2 | 86.765 | 244.64 | 21226.19
3212 | 010902001032 | 屋面卷材防水 | 1、卷材品种、规格、厚度 | 1.2厚合成高分子防水卷材 | 基层处理、刷底油、铺油毡卷材、接缝 | m2 | 98.895 | 54.43 | 5382.85
2、防水层数
3、防水层做法
分部分项工程模拟清单与计价表
工程名称：永安市公交便民服务综合提升项目（EPC+F+O）二次 | [7 empty] | 第592页 共967页
序号 | 项目编码 | 项目名称 | 项目特征与要求 |  | 工作内容 | 计量单位 | 工程量 | 金额(元)
|  |  | 项目特征 | 发包人要求 |  |  |  | 综合单价 | 合价
3213 | 010902002013 | 屋面涂膜防水 | 1、防水膜品种 | 1.5厚合成高分子防水涂膜 | 基层处理、刷基层处理剂、铺布、喷涂防水层 | m2 | 98.895 | 18.78 | 1857.25
2、涂膜厚度、遍数
3、增强材料种类
3214 | 011101006080 | 平面砂浆找平层 | 1、找平层厚度、砂浆配合比 | 20厚1：3水泥砂浆 | 基层清理、抹找平层、材料运输 | m2 | 86.765 | 23.27 | 2019.02
3215 | 011001001015 | 保温隔热屋面 | 1、保温隔热材料品种、规格、厚度 | 112厚岩棉板 | 基层清理、刷粘结材料、铺粘保温层、铺、刷（喷）防护材料 | m2 | 86.765 | 68.46 | 5939.93
2、隔气层材料品种、厚度
3、粘结材料种类、做法
4、防护材料种类、做法
3216 | 011101006081 | 平面砂浆找平层 | 1、找平层厚度、砂浆配合比 | 10厚1：3水泥砂浆 | 基层清理、抹找平层、材料运输 | m2 | 86.765 | 14.52 | 1259.83
3217 | 010902003015 | 屋面刚性防水 | 1、刚性层厚度 | 40厚 | 基层处理、混凝土制作、运输、铺筑、养护、钢筋制安 | m2 | 86.765 | 41.83 | 3629.38
|  |  | 2、混凝土种类 | 细石混凝土
|  |  | 3、混凝土强度等级 | C20
4、嵌缝材料种类
5、钢筋规格、型号
3218 | 010515003020 | 钢筋网片 | 1、钢筋种类、规格 | φ6@200*200mm | 钢筋网制作、运输、钢筋网安装、焊接（绑扎） | t | 0.225 | 6174.84 | 1389.34
卫生间防水 | [9 empty] | 分项工程(17房屋建筑与装饰)
3219 | 010904002034 | 楼（地）面涂膜防水 | 1、防水膜品种 | 聚合物水泥基防水涂料 | 基层处理、刷基层处理剂、铺布、喷涂防水层 | m2 | 396.486 | 24.3 | 9634.61
|  |  | 2、涂膜厚度、遍数 | 2mm
3、增强材料种类
4、反边高度
3220 | 010903002017 | 墙面涂膜防水 | 1、防水膜品种 | 聚合物水泥基防水涂料 | 基层处理、刷基层处理剂、铺布、喷涂防水层 | m2 | 1390.833 | 27.02 | 37580.31
|  |  | 2、涂膜厚度、遍数 | 2mm
分部分项工程模拟清单与计价表
工程名称：永安市公交便民服务综合提升项目（EPC+F+O）二次 | [7 empty] | 第593页 共967页
序号 | 项目编码 | 项目名称 | 项目特征与要求 |  | 工作内容 | 计量单位 | 工程量 | 金额(元)
|  |  | 项目特征 | 发包人要求 |  |  |  | 综合单价 | 合价
|  |  | 3、高度 | 2米
楼地面工程 | [9 empty] | 分项工程(17房屋建筑与装饰)
3221 | 011102003043 | 块料楼地面 | 1、结合层厚度、砂浆配合比 | 20厚1：3水泥砂浆结合层 | 基层清理、抹结合层、面层铺设、磨边、嵌缝、刷防护材料、酸洗、打蜡、材料运输 | m2 | 2483.689 | 148.48 | 368778.14
|  |  | 2、面层材料品种、规格、颜色 | 800*800玻化砖
3、嵌缝材料种类
4、防护层材料种类
5、酸洗、打蜡要求
3222 | 011106002009 | 块料楼梯面层 | 1、粘结层厚度、材料种类 |  | 基层清理、抹结合层、面层铺贴、磨边、贴嵌防滑条、勾缝、刷防护材料、酸洗、打蜡、材料运输 | m2 | 223.839 | 167.49 | 37490.79
2、面层材料品种、规格、颜色
3、防滑条材料种类、规格
4、勾缝材料种类
5、防护材料种类
6、酸洗、打蜡要求
3223 | 011105003023 | 块料踢脚线 | 1、踢脚线高度 | 150厚 | 基层清理、底层抹灰、面层铺贴、磨边、擦缝、磨光、酸洗、打蜡、刷防护材料、材料运输 | m2 | 113.098 | 175.92 | 19896.2
2、粘贴层厚度、材料种类
3、面层材料品种、规格、颜色
4、防护材料种类
内墙柱面工程 | [9 empty] | 分项工程(17房屋建筑与装饰)
3224 | 011201004077 | 立面砂浆找平层 | 1、基层类型 | 内墙面 | 基层清理、刷界面剂、砂浆制作、运输、抹平找平 | m2 | 1185.189 | 29.4 | 34844.56
2、界面剂类型
|  |  | 3、找平层砂浆厚度、配合比 | 12厚水泥砂浆底层
分部分项工程模拟清单与计价表
工程名称：永安市公交便民服务综合提升项目（EPC+F+O）二次 | [7 empty] | 第594页 共967页
序号 | 项目编码 | 项目名称 | 项目特征与要求 |  | 工作内容 | 计量单位 | 工程量 | 金额(元)
|  |  | 项目特征 | 发包人要求 |  |  |  | 综合单价 | 合价
3225 | 011202001013 | 柱、梁面一般抹灰 | 1、柱（梁）体类型 |  | 基层清理、砂浆制作、运输、底层抹灰、抹面层、勾分格缝 | m2 | 152.773 | 44.67 | 6824.37
|  |  | 2、底层厚度、砂浆配合比 | 12厚1:3水泥砂浆底层
3、面层厚度、砂浆配合比
4、装饰面材料种类
5、分格缝宽度、材料种类
3226 | 011201004078 | 立面砂浆找平层 | 1、基层类型 |  | 基层清理、刷界面剂、砂浆制作、运输、抹平找平 | m2 | 2860.899 | 29.4 | 84110.43
2、界面剂类型
|  |  | 3、找平层砂浆厚度、配合比 | 12厚水泥砂浆底层
|  | 分部小计 |  |  |  |  | 4198.861 |  | 125779.36
3227 | 011406001090 | 抹灰面油漆涂料 |  | (1)内墙一 | 基层清理、刮腻子、刷防护材料、油漆、喷刷油漆涂料 | m2 | 3545.962 | 28.77 | 102017.33
|  |  | 2、(2)部位 | 楼梯间、民警办公室、办公室、调解室、走廊、大厅
|  |  | 3、(3)油漆涂料品种、遍数（或厚度） | 白色乳胶漆内墙面
3228 | 011204003038 | 块料墙面 | 1、墙体类型 |  | 基层清理、砂浆制作、运输、粘结层铺贴、面层安装、嵌缝、刷防护材料、磨光、酸洗、打蜡 | m2 | 652.899 | 145.92 | 95271.02
|  |  | 2、安装方式 | 水泥砂浆粘贴
|  |  | 3、面层材料品种、规格、颜色 | 400×400 面砖
4、缝宽、嵌缝材料种类
5、防护材料种类
6、磨光、酸洗、打蜡要求
3229 | 011201004079 | 立面砂浆找平层 | 1、基层类型 |  | 基层清理、刷界面剂、砂浆制作、运输、抹平找平 | m2 | 1651.411 | 29.4 | 48551.48
2、界面剂类型
|  |  | 3、找平层砂浆厚度、 | 12厚水泥砂浆底层
分部分项工程模拟清单与计价表
工程名称：永安市公交便民服务综合提升项目（EPC+F+O）二次 | [7 empty] | 第595页 共967页
序号 | 项目编码 | 项目名称 | 项目特征与要求 |  | 工作内容 | 计量单位 | 工程量 | 金额(元)
|  |  | 项目特征 | 发包人要求 |  |  |  | 综合单价 | 合价
配合比
3230 | 011201001032 | 墙面一般抹灰 | 1、墙体类型 |  | 基层清理、砂浆制作、运输、刷界面剂、底层抹灰、抹面层、抹装饰面、勾分格缝 | m2 | 476.963 | 35.46 | 16913.11
2、界面剂类型
3、底层厚度、砂浆配合比
|  |  | 4、面层厚度、砂浆配合比 | 12厚水泥砂浆底层
5、装饰面材料种类
6、分格缝宽度、材料种类
3231 | 011203001009 | 零星项目一般抹灰 （反口） | 1、基层类型、部位 | 栏杆基脚 | 基层清理、砂浆制作、运输、底层抹灰、抹面层、抹装饰面、勾分格缝 | m2 | 209.62 | 71.37 | 14960.58
2、底层厚度、砂浆配合比
|  |  | 3、面层厚度、砂浆配合比 | 12厚水泥砂浆粉刷
4、装饰面材料种类
5、分格缝宽度、材料种类
6、界面剂类型
3232 | 011201004080 | 立面砂浆找平层 | 1、基层类型 |  | 基层清理、刷界面剂、砂浆制作、运输、抹平找平 | m2 | 2684.02 | 29.4 | 78910.19
2、界面剂类型
|  |  | 3、找平层砂浆厚度、配合比 | 12厚水泥砂浆底层
3233 | 011001003037 | 保温墙面 | 1、保温隔热部位 | 内墙面 | 基层清理、刷界面剂、安装龙骨、填贴保温材料、保温板安装、粘贴面层、铺设增强格网、抹抗裂、防水砂浆面层、嵌缝、铺、刷（喷）防护材料 | m2 | 2684.02 | 83.95 | 225323.48
2、保温隔热方式
3、踢脚线、勒脚线保温做法
4、龙骨材料品种、规格
5、保温隔热面层材料
分部分项工程模拟清单与计价表
工程名称：永安市公交便民服务综合提升项目（EPC+F+O）二次 | [7 empty] | 第596页 共967页
序号 | 项目编码 | 项目名称 | 项目特征与要求 |  | 工作内容 | 计量单位 | 工程量 | 金额(元)
|  |  | 项目特征 | 发包人要求 |  |  |  | 综合单价 | 合价
品种、规格、性能
|  |  | 6、保温隔热材料品种、规格及厚度 | 30mmAC微晶无机保温砂浆
7、增强网及抗裂防水砂浆种类
8、粘结材料种类及做法
9、防护材料种类及做法
天棚工程 | [9 empty] | 分项工程(17房屋建筑与装饰)
3234 | 011301001037 | 天棚抹灰 | 1、基层类型 | 混凝土 | 基层清理、底层抹灰、抹面层 | m2 | 2483.689 | 35.54 | 88270.31
|  |  | 2、抹灰厚度、材料种类 | 水泥砂浆天棚
3、砂浆配合比
3235 | 011406001086 | 抹灰面油漆涂料 | 1、部位 | 室内天棚 | 基层清理、刮腻子、刷防护材料、油漆、喷刷油漆涂料 | m2 | 2483.689 | 32.81 | 81489.84
2、基层类型
3、腻子种类、遍数
4、防护材料种类
|  |  | 5、油漆涂料品种、遍数（或厚度） | 乳胶漆面层
外墙面工程 | [9 empty] | 分项工程(17房屋建筑与装饰)
3236 | 011406001087 | 抹灰面油漆涂料 | 1、部位 | 外墙面 | 基层清理、刮腻子、刷防护材料、油漆、喷刷油漆涂料 | m2 | 3067.274 | 104.18 | 319548.61
|  |  | 2、基层类型 | 抹灰层
3、腻子种类、遍数
4、防护材料种类
|  |  | 5、油漆涂料品种、遍数（或厚度） | 真石漆
3237 | 011201001033 | 墙面一般抹灰 | 1、墙体类型 | 外墙面 | 基层清理、砂浆制作、运输、刷界面剂、底层抹灰、抹 | m2 | 2655.556 | 61.78 | 164060.25
2、界面剂类型
分部分项工程模拟清单与计价表
工程名称：永安市公交便民服务综合提升项目（EPC+F+O）二次 | [7 empty] | 第597页 共967页
序号 | 项目编码 | 项目名称 | 项目特征与要求 |  | 工作内容 | 计量单位 | 工程量 | 金额(元)
|  |  | 项目特征 | 发包人要求 |  |  |  | 综合单价 | 合价
|  |  | 3、底层厚度、砂浆配合比 | 外墙面水泥砂浆一般抹灰(12+6mm厚 砖墙、混凝土墙) | 面层、抹装饰面、勾分格缝
4、面层厚度、砂浆配合比
5、装饰面材料种类
6、分格缝宽度、材料种类
3238 | 011203001010 | 零星项目一般抹灰 | 1、基层类型、部位 | 外墙线条 | 基层清理、砂浆制作、运输、底层抹灰、抹面层、抹装饰面、勾分格缝 | m2 | 49.37 | 111.13 | 5486.49
|  |  | 2、底层厚度、砂浆配合比 | 装饰线一般抹灰(12+6mm厚)
3、面层厚度、砂浆配合比
4、装饰面材料种类
5、分格缝宽度、材料种类
6、界面剂类型
3239 | 011202001014 | 柱、梁面一般抹灰 | 1、柱（梁）体类型 | 外墙独立柱、梁 | 基层清理、砂浆制作、运输、底层抹灰、抹面层、勾分格缝 | m2 | 362.348 | 59.35 | 21505.35
|  |  | 2、底层厚度、砂浆配合比 | 外墙面水泥砂浆一般抹灰(独立矩形 柱(梁)14+6mm厚)
3、面层厚度、砂浆配合比
4、装饰面材料种类
5、分格缝宽度、材料种类
3240 | 011001003038 | 保温隔热墙面 | 1、保温隔热部位 | 外墙面 | 基层清理、刷界面剂、安装龙骨、填贴保温材料、保温板安装、粘贴面层、铺设增强格网、抹抗裂、防水砂浆面层、嵌缝、铺、刷（喷）防护材料 | m2 | 2555.942 | 122.17 | 312259.43
2、保温隔热方式
3、踢脚线、勒脚线保温做法
4、龙骨材料品种、规格
分部分项工程模拟清单与计价表
工程名称：永安市公交便民服务综合提升项目（EPC+F+O）二次 | [7 empty] | 第598页 共967页
序号 | 项目编码 | 项目名称 | 项目特征与要求 |  | 工作内容 | 计量单位 | 工程量 | 金额(元)
|  |  | 项目特征 | 发包人要求 |  |  |  | 综合单价 | 合价
5、保温隔热面层材料品种、规格、性能
|  |  | 6、保温隔热材料品种、规格及厚度 | 30mmAC微晶无机保温砂浆
7、增强网及抗裂防水砂浆种类
8、粘结材料种类及做法
9、防护材料种类及做法
其他一般土建工程 | [9 empty] | 分项工程(17房屋建筑与装饰)
3241 | 010904004010 | 楼（地）面变形缝 |  | 楼面变形缝(详图集14J936 1/AD1) | 清缝、填塞防水材料、止水带安装、盖缝制作、安装、刷防护材料 | m | 63.59 | 283.43 | 18023.31
|  |  | 2、嵌缝材料种类 | 填缝胶
3、止水带材料种类
|  |  | 4、盖缝材料 | 铝合金盖板
5、防护材料种类
3242 | 010903004024 | 墙面变形缝 |  | 内墙、天棚变形缝(详图集14J936 1/AN1) | 清缝、填塞防水材料、止水带安装、盖缝制作、安装、刷防护材料 | m | 202.291 | 147.46 | 29829.83
2、嵌缝材料种类
3、止水带材料种类
|  |  | 4、盖缝材料 | 铝合金盖板
5、防护材料种类
3243 | 010903004025 | 墙面变形缝 |  | 外墙面变形缝(详图集14J936 1/AQ1) | 清缝、填塞防水材料、止水带安装、盖缝制作、安装、刷防护材料 | m | 15.667 | 228.25 | 3575.99
2、嵌缝材料种类
3、止水带材料种类
|  |  | 4、盖缝材料 | 铝合金基座
5、防护材料种类
分部分项工程模拟清单与计价表
工程名称：永安市公交便民服务综合提升项目（EPC+F+O）二次 | [7 empty] | 第599页 共967页
序号 | 项目编码 | 项目名称 | 项目特征与要求 |  | 工作内容 | 计量单位 | 工程量 | 金额(元)
|  |  | 项目特征 | 发包人要求 |  |  |  | 综合单价 | 合价
3244 | 010902008015 | 屋面变形缝 |  | (详图集14J936 1A/AW1) | 清缝、填塞防水材料、止水带安装、盖缝制作、安装、刷防护材料 | m | 21.197 | 385.32 | 8167.63
|  |  | 2、嵌缝材料种类 | 填充聚乙烯泡沫板
3、止水带材料种类
4、盖缝材料
5、防护材料种类
3245 | 010902009006 | 铁爬梯 | 1、钢材种类 | 钢管 | 铁爬梯制作、运输、安装 | 步 | 6 | 48.67 | 292.02
|  |  | 2、规格 | Φ8
3、铁件尺寸
地上安装工程 | [9 empty] | 单位工程(17安装)
配电箱安装工程 | [9 empty] | 分项工程(17房屋建筑与装饰)
3246 | 030404017159 | 配电箱 | 1、规格 |  | 本体安装、基础型钢制作、安装、焊、压接线端子、补刷(喷)油漆、接地 | 台 | 1 | 2410.72 | 2410.72
|  |  | 2、名称 | 配电箱
|  |  | 3、安装方式 | 底边距地1.5米明挂
|  |  | 4、型号 | ACxhwy
5、接线端子材质、规格
6、端子板外部接线材质、规格
7、基础形式、材质、规格
3247 | 030404017160 | 配电箱 | 1、规格 | GXL-2型 | 本体安装、基础型钢制作、安装、焊、压接线端子、补刷(喷)油漆、接地 | 台 | 1 | 3027.65 | 3027.65
|  |  | 2、名称 | 配电箱
|  |  | 3、安装方式 | 底边距地1.5米明挂
|  |  | 4、型号 | 22ATsf1、 22ATsf2
5、接线端子材质、规格
6、端子板外部接线材质、规格
分部分项工程模拟清单与计价表
工程名称：永安市公交便民服务综合提升项目（EPC+F+O）二次 | [7 empty] | 第600页 共967页
序号 | 项目编码 | 项目名称 | 项目特征与要求 |  | 工作内容 | 计量单位 | 工程量 | 金额(元)
|  |  | 项目特征 | 发包人要求 |  |  |  | 综合单价 | 合价
7、基础形式、材质、规格
3248 | 030404017161 | 配电箱 | 1、规格 |  | 本体安装、基础型钢制作、安装、焊、压接线端子、补刷(喷)油漆、接地 | 台 | 1 | 3397.8 | 3397.8
|  |  | 2、名称 | 配电箱
|  |  | 3、安装方式 | 底边距地1.5米明挂
|  |  | 4、型号 | 2ATpd
5、接线端子材质、规格
6、端子板外部接线材质、规格
7、基础形式、材质、规格
3249 | 030404017162 | 配电箱 | 1、规格 |  | 本体安装、基础型钢制作、安装、焊、压接线端子、补刷(喷)油漆、接地 | 台 | 1 | 3274.42 | 3274.42
|  |  | 2、名称 | 防爆型配电箱
|  |  | 3、安装方式 | 底边距地1.5米明挂
|  |  | 4、型号 | ACpf2
5、接线端子材质、规格
6、端子板外部接线材质、规格
7、基础形式、材质、规格
3250 | 030404017163 | 配电箱 | 1、规格 |  | 本体安装、基础型钢制作、安装、焊、压接线端子、补刷(喷)油漆、接地 | 台 | 1 | 3644.58 | 3644.58
|  |  | 2、名称 | 配电箱
|  |  | 3、安装方式 | 底边距地1.5米明挂
|  |  | 4、型号 | 1ATxks
5、接线端子材质、规格
6、端子板外部接线材质、规格
分部分项工程模拟清单与计价表
工程名称：永安市公交便民服务综合提升项目（EPC+F+O）二次 | [7 empty] | 第601页 共967页
序号 | 项目编码 | 项目名称 | 项目特征与要求 |  | 工作内容 | 计量单位 | 工程量 | 金额(元)
|  |  | 项目特征 | 发包人要求 |  |  |  | 综合单价 | 合价
7、基础形式、材质、规格
3251 | 030404017164 | 配电箱 | 1、规格 |  | 本体安装、基础型钢制作、安装、焊、压接线端子、补刷(喷)油漆、接地 | 台 | 1 | 3027.65 | 3027.65
|  |  | 2、名称 | 配电箱
|  |  | 3、安装方式 | 底边距地1.5米明挂
|  |  | 4、型号 | 1ATxks
5、接线端子材质、规格
6、端子板外部接线材质、规格
7、基础形式、材质、规格
3252 | 030404017165 | 配电箱 | 1、规格 |  | 本体安装、基础型钢制作、安装、焊、压接线端子、补刷(喷)油漆、接地 | 台 | 1 | 4508.27 | 4508.27
|  |  | 2、名称 | 公共用电双切箱
|  |  | 3、安装方式 | 底边距地1.5米明挂
|  |  | 4、型号 | ATgg1
5、接线端子材质、规格
6、端子板外部接线材质、规格
7、基础形式、材质、规格
3253 | 030404017166 | 配电箱 | 1、规格 |  | 本体安装、基础型钢制作、安装、焊、压接线端子、补刷(喷)油漆、接地 | 台 | 1 | 3151.04 | 3151.04
|  |  | 2、名称 | 公共用电双切箱
|  |  | 3、安装方式 | 底边距地1.5米明挂
|  |  | 4、型号 | ATgg2
5、接线端子材质、规格
6、端子板外部接线材质、规格
分部分项工程模拟清单与计价表
工程名称：永安市公交便民服务综合提升项目（EPC+F+O）二次 | [7 empty] | 第602页 共967页
序号 | 项目编码 | 项目名称 | 项目特征与要求 |  | 工作内容 | 计量单位 | 工程量 | 金额(元)
|  |  | 项目特征 | 发包人要求 |  |  |  | 综合单价 | 合价
7、基础形式、材质、规格
3254 | 030404017168 | 配电箱 | 1、规格 | GXL-2型 | 本体安装、基础型钢制作、安装、焊、压接线端子、补刷(喷)油漆、接地 | 台 | 1 | 2410.72 | 2410.72
|  |  | 2、名称 | 普通电梯用电箱
|  |  | 3、安装方式 | 底边距地1.5米明挂
|  |  | 4、型号 | 1APdt、3APdt
5、接线端子材质、规格
6、端子板外部接线材质、规格
7、基础形式、材质、规格
3255 | 030404017174 | 配电箱 | 1、规格 |  | 本体安装、基础型钢制作、安装、焊、压接线端子、补刷(喷)油漆、接地 | 台 | 1 | 748.27 | 748.27
|  |  | 2、名称 | 普通照明配电箱
|  |  | 3、安装方式 | 底边距地1.5米嵌入式
|  |  | 4、型号 | AR
5、接线端子材质、规格
6、端子板外部接线材质、规格
7、基础形式、材质、规格
3256 | 030404017179 | 配电箱 | 1、规格 |  | 本体安装、基础型钢制作、安装、焊、压接线端子、补刷(喷)油漆、接地 | 台 | 4 | 4508.27 | 18033.08
|  |  | 2、名称 | 配电箱
|  |  | 3、安装方式 | 底边距地1.5米明挂
|  |  | 4、型号 | 4~21AW1
5、接线端子材质、规格
6、端子板外部接线材质、规格
分部分项工程模拟清单与计价表
工程名称：永安市公交便民服务综合提升项目（EPC+F+O）二次 | [7 empty] | 第603页 共967页
序号 | 项目编码 | 项目名称 | 项目特征与要求 |  | 工作内容 | 计量单位 | 工程量 | 金额(元)
|  |  | 项目特征 | 发包人要求 |  |  |  | 综合单价 | 合价
7、基础形式、材质、规格
3257 | 030404017180 | 配电箱 | 1、规格 |  | 本体安装、基础型钢制作、安装、焊、压接线端子、补刷(喷)油漆、接地 | 台 | 9 | 723.6 | 6512.4
|  |  | 2、名称 | 普通照明配电箱
|  |  | 3、安装方式 | 底边距地1.5米嵌入式
|  |  | 4、型号 | AR1
5、接线端子材质、规格
6、端子板外部接线材质、规格
7、基础形式、材质、规格
3258 | 030404017182 | 配电箱 | 1、规格 |  | 本体安装、基础型钢制作、安装、焊、压接线端子、补刷(喷)油漆、接地 | 台 | 18 | 538.52 | 9693.36
|  |  | 2、名称 | 普通照明配电箱
|  |  | 3、安装方式 | 底边距地1.5米嵌入式
|  |  | 4、型号 | AR3
5、接线端子材质、规格
6、端子板外部接线材质、规格
7、基础形式、材质、规格
|  | 分部小计 |  |  |  |  | 41 |  | 63839.96
3259 | 030414004006 | 自动投入装置 | 1、类型 |  | 调试 | 系统/台 | 7 | 1277.67 | 8943.69
2、名称
3260 | 030414002006 | 送配电装置系统 | 1、型号 |  | 系统调试 | 系统 | 9 | 307.6 | 2768.4
2、类型
3、名称
4、电压等级(kV)
分部分项工程模拟清单与计价表
工程名称：永安市公交便民服务综合提升项目（EPC+F+O）二次 | [7 empty] | 第604页 共967页
序号 | 项目编码 | 项目名称 | 项目特征与要求 |  | 工作内容 | 计量单位 | 工程量 | 金额(元)
|  |  | 项目特征 | 发包人要求 |  |  |  | 综合单价 | 合价
配管配线工程 | [9 empty] | 分项工程(17房屋建筑与装饰)
3261 | 030411001197 | 配管 | 1、材质 | JDG | 电线管路敷设、钢索架设(拉紧装置安装)、预留沟槽、.接地 | m | 3911.9 | 11.46 | 44830.37
|  |  | 2、规格 | 20
|  |  | 3、名称 | 配管
4、接地要求
5、配置形式
6、钢索材质、规格
3262 | 030411001198 | 配管 | 1、材质 | JDG | 电线管路敷设、钢索架设(拉紧装置安装)、预留沟槽、.接地 | m | 0.794 | 13.66 | 10.85
|  |  | 2、规格 | 25
|  |  | 3、名称 | 配管
4、接地要求
5、配置形式
6、钢索材质、规格
3263 | 030411001199 | 配管 | 1、材质 | JDG | 电线管路敷设、钢索架设(拉紧装置安装)、预留沟槽、.接地 | m | 2.01 | 16.09 | 32.34
|  |  | 2、规格 | 32
|  |  | 3、名称 | 配管
4、接地要求
5、配置形式
6、钢索材质、规格
3264 | 030411001200 | 配管 | 1、材质 | SC | 电线管路敷设、钢索架设(拉紧装置安装)、预留沟槽、.接地 | m | 9.42 | 17.53 | 165.13
|  |  | 2、规格 | 15
|  |  | 3、名称 | 配管
4、接地要求
5、配置形式
6、钢索材质、规格
3265 | 030411001201 | 配管 | 1、材质 | SC | 电线管路敷设、钢索架设( | m | 88.722 | 21.25 | 1885.34
分部分项工程模拟清单与计价表
工程名称：永安市公交便民服务综合提升项目（EPC+F+O）二次 | [7 empty] | 第605页 共967页
序号 | 项目编码 | 项目名称 | 项目特征与要求 |  | 工作内容 | 计量单位 | 工程量 | 金额(元)
|  |  | 项目特征 | 发包人要求 |  |  |  | 综合单价 | 合价
|  |  | 2、规格 | 20 | 拉紧装置安装)、预留沟槽、.接地
|  |  | 3、名称 | 配管
4、接地要求
5、配置形式
6、钢索材质、规格
3266 | 030411001202 | 配管 | 1、材质 | SC | 电线管路敷设、钢索架设(拉紧装置安装)、预留沟槽、.接地 | m | 48.146 | 26.17 | 1259.98
|  |  | 2、规格 | 25
|  |  | 3、名称 | 配管
4、接地要求
5、配置形式
6、钢索材质、规格
3267 | 030411001203 | 配管 | 1、材质 | SC | 电线管路敷设、钢索架设(拉紧装置安装)、预留沟槽、.接地 | m | 27.441 | 25.88 | 710.17
|  |  | 2、规格 | 32
|  |  | 3、名称 | 配管
4、接地要求
5、配置形式
6、钢索材质、规格
3268 | 030411001204 | 配管 | 1、材质 | SC | 电线管路敷设、钢索架设(拉紧装置安装)、预留沟槽、.接地 | m | 2.91 | 41.12 | 119.66
|  |  | 2、规格 | 40
|  |  | 3、名称 | 配管
4、接地要求
5、配置形式
6、钢索材质、规格
3269 | 030411001205 | 配管 | 1、材质 | SC | 电线管路敷设、钢索架设(拉紧装置安装)、预留沟槽、.接地 | m | 14.853 | 48.22 | 716.21
|  |  | 2、规格 | 50
|  |  | 3、名称 | 配管
分部分项工程模拟清单与计价表
工程名称：永安市公交便民服务综合提升项目（EPC+F+O）二次 | [7 empty] | 第606页 共967页
序号 | 项目编码 | 项目名称 | 项目特征与要求 |  | 工作内容 | 计量单位 | 工程量 | 金额(元)
|  |  | 项目特征 | 发包人要求 |  |  |  | 综合单价 | 合价
4、接地要求
5、配置形式
6、钢索材质、规格
3270 | 030411001206 | 配管 | 1、材质 | SC | 电线管路敷设、钢索架设(拉紧装置安装)、预留沟槽、.接地 | m | 16.455 | 88.88 | 1462.52
|  |  | 2、规格 | 70
|  |  | 3、名称 | 配管
4、接地要求
5、配置形式
6、钢索材质、规格
3271 | 030411001207 | 配管 | 1、材质 | SC | 电线管路敷设、钢索架设(拉紧装置安装)、预留沟槽、.接地 | m | 42.135 | 104.83 | 4417.01
|  |  | 2、规格 | 100
|  |  | 3、名称 | 配管
4、接地要求
5、配置形式
6、钢索材质、规格
3272 | 030411001208 | 配管 | 1、材质 | SC | 电线管路敷设、钢索架设(拉紧装置安装)、预留沟槽、.接地 | m | 17.595 | 133.14 | 2342.6
|  |  | 2、规格 | 125
|  |  | 3、名称 | 配管
4、接地要求
5、配置形式
6、钢索材质、规格
3273 | 030411001209 | 配管 | 1、材质 | SC | 电线管路敷设、钢索架设(拉紧装置安装)、预留沟槽、.接地 | m | 13.95 | 141.8 | 1978.11
|  |  | 2、规格 | 150
|  |  | 3、名称 | 配管
4、接地要求
5、配置形式
分部分项工程模拟清单与计价表
工程名称：永安市公交便民服务综合提升项目（EPC+F+O）二次 | [7 empty] | 第607页 共967页
序号 | 项目编码 | 项目名称 | 项目特征与要求 |  | 工作内容 | 计量单位 | 工程量 | 金额(元)
|  |  | 项目特征 | 发包人要求 |  |  |  | 综合单价 | 合价
6、钢索材质、规格
3274 | 030411004187 | 配线 | 1、材质 | 铜芯 | 配线、钢索架设(拉紧装置安装)、支持体(夹板、绝缘子、槽板等)安装 | m | 1228.134 | 4.53 | 5563.45
|  |  | 2、规格 | 2.5
|  |  | 3、名称 | 配线
|  |  | 4、型号 | WDZB-BYJ
5、钢索材质、规格
6、配线形式
|  |  | 7、配线部位 | 管内
8、配线线制
3275 | 030411004188 | 配线 | 1、材质 | 铜芯 | 配线、钢索架设(拉紧装置安装)、支持体(夹板、绝缘子、槽板等)安装 | m | 189.347 | 4.53 | 857.74
|  |  | 2、规格 | 2.5
|  |  | 3、名称 | 配线
|  |  | 4、型号 | WDZBN-BYJ
5、钢索材质、规格
6、配线形式
|  |  | 7、配线部位 | 管内
8、配线线制
3276 | 030411004189 | 配线 | 1、材质 | 铜芯 | 配线、钢索架设(拉紧装置安装)、支持体(夹板、绝缘子、槽板等)安装 | m | 3.825 | 5.99 | 22.91
|  |  | 2、规格 | 4
|  |  | 3、名称 | 配线
|  |  | 4、型号 | WDZBN-BYJ
5、钢索材质、规格
6、配线形式
|  |  | 7、配线部位 | 管内
8、配线线制
3277 | 030411004190 | 配线 | 1、材质 | 铜芯 | 配线、钢索架设(拉紧装置 | m | 2.939 | 4 | 11.76
分部分项工程模拟清单与计价表
工程名称：永安市公交便民服务综合提升项目（EPC+F+O）二次 | [7 empty] | 第608页 共967页
序号 | 项目编码 | 项目名称 | 项目特征与要求 |  | 工作内容 | 计量单位 | 工程量 | 金额(元)
|  |  | 项目特征 | 发包人要求 |  |  |  | 综合单价 | 合价
|  |  | 2、规格 | 2x1.0 | 安装)、支持体(夹板、绝缘子、槽板等)安装
|  |  | 3、名称 | 配线
|  |  | 4、型号 | WDZBN-RVV
5、钢索材质、规格
6、配线形式
|  |  | 7、配线部位 | 管内
8、配线线制
3278 | 030411004191 | 配线 | 1、材质 | 铜芯 | 配线、钢索架设(拉紧装置安装)、支持体(夹板、绝缘子、槽板等)安装 | m | 1.986 | 4.69 | 9.31
|  |  | 2、规格 | 2x1.5
|  |  | 3、名称 | 配线
|  |  | 4、型号 | WDZBN-RVS
5、钢索材质、规格
6、配线形式
|  |  | 7、配线部位 | 管内
8、配线线制
3279 | 030411004192 | 配线 | 1、材质 | 铜芯 | 配线、钢索架设(拉紧装置安装)、支持体(夹板、绝缘子、槽板等)安装 | m | 0.945 | 8.57 | 8.1
|  |  | 2、规格 | 4X1.5
|  |  | 3、名称 | 配线
|  |  | 4、型号 | WDZBN-KVV
5、钢索材质、规格
6、配线形式
|  |  | 7、配线部位 | 管内
8、配线线制
电气照明器具工程(含灯具与开关插座) | [9 empty] | 分项工程(17房屋建筑与装饰)
3280 | 030412001045 | 普通灯具 | 1、规格 | 自带人体感应开关 22W | 本体安装 | 套 | 102 | 123.37 | 12583.74
2、类型
分部分项工程模拟清单与计价表
工程名称：永安市公交便民服务综合提升项目（EPC+F+O）二次 | [7 empty] | 第609页 共967页
序号 | 项目编码 | 项目名称 | 项目特征与要求 |  | 工作内容 | 计量单位 | 工程量 | 金额(元)
|  |  | 项目特征 | 发包人要求 |  |  |  | 综合单价 | 合价
|  |  | 3、名称 | LED吸顶灯
4、型号
3281 | 030412001046 | 普通灯具 | 1、规格 | 半圆 | 本体安装 | 套 | 13 | 129.61 | 1684.93
2、类型
|  |  | 3、名称 | LED吸顶灯
4、型号
3282 | 030412002008 | 防水防尘灯 | 1、规格 | 22W | 本体安装 | 套 | 4 | 85.45 | 341.8
|  |  | 2、名称 | LED防水防尘吸顶灯（节能灯）
3、型号
|  |  | 4、安装形式 | 吸顶安装
3283 | 030412002009 | 防水防尘灯 | 1、规格 | 24W IP≥56 | 本体安装 | 套 | 5 | 88.71 | 443.55
|  |  | 2、名称 | LED防水防尘吸顶灯（节能灯）
3、型号
|  |  | 4、安装形式 | 壁装 距地2.5m
3284 | 030412005033 | 荧光灯 | 1、规格 | 2X28W | 本体安装 | 套 | 1 | 117.22 | 117.22
|  |  | 2、名称 | LED长条灯
3、型号
|  |  | 4、安装形式 | 吸顶
3285 | 030412005034 | 荧光灯 | 1、规格 | 1X28W | 本体安装 | 套 | 1 | 130.72 | 130.72
|  |  | 2、名称 | LED长条灯（带蓄电池 防水节能）
3、型号
|  |  | 4、安装形式 | 吸顶
3286 | 030412005035 | 荧光灯 | 1、规格 | 1X28W | 本体安装 | 套 | 1 | 130.72 | 130.72
|  |  | 2、名称 | LED长条灯（带蓄电池）
3、型号
|  |  | 4、安装形式 | 吸顶
分部分项工程模拟清单与计价表
工程名称：永安市公交便民服务综合提升项目（EPC+F+O）二次 | [7 empty] | 第610页 共967页
序号 | 项目编码 | 项目名称 | 项目特征与要求 |  | 工作内容 | 计量单位 | 工程量 | 金额(元)
|  |  | 项目特征 | 发包人要求 |  |  |  | 综合单价 | 合价
3287 | 030412005036 | 荧光灯 | 1、规格 | 2X28W | 本体安装 | 套 | 2 | 191.98 | 383.96
|  |  | 2、名称 | LED长条灯（带蓄电池）
3、型号
|  |  | 4、安装形式 | 吸顶
3288 | 030412005037 | 荧光灯 | 1、规格 | 1X28W | 本体安装 | 套 | 1 | 166.97 | 166.97
|  |  | 2、名称 | LED长条灯（带蓄电池）
3、型号
|  |  | 4、安装形式 | 壁装 距地2.5m
3289 | 030412001047 | 普通灯具 | 1、规格 | 9W 220V | 本体安装 | 套 | 10 | 78.6 | 786
2、类型
|  |  | 3、名称 | LED节能灯(电梯井道照明)
4、型号
3290 | 030411006058 | 接线盒 | 1、材质 |  | 本体安装 | 个 | 140 | 6.52 | 912.8
|  |  | 2、规格 | DHS75
|  |  | 3、名称 | 灯头盒
4、安装形式
3291 | 030404035039 | 插座 | 1、材质 |  | 插座安装、接线 | 套 | 35 | 19.58 | 685.3
|  |  | 2、规格 | 16A
|  |  | 3、名称 | 普通插座（安全型）
|  |  | 4、安装方式 | 暗装 距地0.5m
3292 | 030404035040 | 插座 | 1、材质 |  | 插座安装、接线 | 套 | 1 | 19.58 | 19.58
|  |  | 2、规格 | 20A
|  |  | 3、名称 | 挂式空调插座（安全型）
|  |  | 4、安装方式 | 暗装 距地2.0m
3293 | 030404035041 | 插座 | 1、材质 |  | 插座安装、接线 | 套 | 1 | 20.37 | 20.37
|  |  | 2、规格 | IP54
分部分项工程模拟清单与计价表
工程名称：永安市公交便民服务综合提升项目（EPC+F+O）二次 | [7 empty] | 第611页 共967页
序号 | 项目编码 | 项目名称 | 项目特征与要求 |  | 工作内容 | 计量单位 | 工程量 | 金额(元)
|  |  | 项目特征 | 发包人要求 |  |  |  | 综合单价 | 合价
|  |  | 3、名称 | 电梯井道插座
|  |  | 4、安装方式 | 高度1.5米
3294 | 030411006059 | 接线盒 | 1、材质 |  | 本体安装 | 个 | 37 | 7.35 | 271.95
2、规格
|  |  | 3、名称 | 排气扇接线盒
|  |  | 4、安装形式 | 暗装 距板顶0.3m
3295 | 030404034045 | 照明开关 | 1、材质 |  | 插座安装、接线 | 套 | 108 | 15.03 | 1623.24
|  |  | 2、规格 | 16AX
|  |  | 3、名称 | 单控单联开关
|  |  | 4、安装方式 | 暗装 距地1.4m
3296 | 030404034046 | 照明开关 | 1、材质 |  | 插座安装、接线 | 套 | 10 | 17.43 | 174.3
|  |  | 2、规格 | 16AX
|  |  | 3、名称 | 单控双联开关
|  |  | 4、安装方式 | 暗装 距地1.4m
3297 | 030404034047 | 照明开关 | 1、材质 |  | 插座安装、接线 | 套 | 20 | 21.04 | 420.8
|  |  | 2、规格 | 16AX
|  |  | 3、名称 | 单控三联开关
|  |  | 4、安装方式 | 暗装 距地1.4m
3298 | 030404034048 | 照明开关 | 1、材质 |  | 插座安装、接线 | 套 | 2 | 19.46 | 38.92
|  |  | 2、规格 | 16AX
|  |  | 3、名称 | 双控单联开关
|  |  | 4、安装方式 | 暗装 距地1.4m
防雷接地工程 | [9 empty] | 分项工程(17房屋建筑与装饰)
3299 | 030409005015 | 避雷网 | 1、规格 |  | 避雷网制作、安装、跨接、混凝土块制作、补刷(喷)油漆 | 项 | 1 | 9574.15 | 9574.15
2、材质
3、名称
分部分项工程模拟清单与计价表
工程名称：永安市公交便民服务综合提升项目（EPC+F+O）二次 | [7 empty] | 第612页 共967页
序号 | 项目编码 | 项目名称 | 项目特征与要求 |  | 工作内容 | 计量单位 | 工程量 | 金额(元)
|  |  | 项目特征 | 发包人要求 |  |  |  | 综合单价 | 合价
4、安装形式
5、混凝土块标号
3300 | 030409005016 | 避雷网 | 1、规格 | 12 | 避雷网制作、安装、跨接、混凝土块制作、补刷(喷)油漆 | m | 103.02 | 39.23 | 4041.47
|  |  | 2、材质 | 镀锌圆钢
|  |  | 3、名称 | 避雷网
|  |  | 4、安装形式 | 明装
5、混凝土块标号
3301 | 030409004016 | 均压环 | 1、规格 |  | 均压环敷设、钢铝窗接地、柱主筋与圈梁焊接、利用圈梁钢筋焊接、补刷(喷)油漆 | m | 146.318 | 5.16 | 755
2、材质
|  |  | 3、名称 | 均压环
|  |  | 4、安装形式 | 利用圈梁钢筋
3302 | 030409012004 | 利用底板钢筋网等电位联焊 | 1、部位 | 卫生间 | 利用底板钢筋网焊接、补刷（喷）油漆 | m2 | 168.791 | 20.44 | 3450.09
|  |  | 2、材质 | 铁
|  |  | 3、方式 | 均压环
3303 | 030409003007 | 避雷引下线 | 1、名称 |  | 避雷引下线制作、安装、断接卡子、箱制作、安装、接地测试点安装、利用主钢筋焊接、补刷(喷)油漆 | m | 484.523 | 11.8 | 5717.37
2、材质
3、规格
4、安装部位
5、安装形式
6、断接卡子、箱材质、规格
3304 | 030409002055 | 接地母线 | 1、规格 | -40X4 | 接地母线制作、安装、补刷(喷)油漆 | m | 25.55 | 18.2 | 465.01
|  |  | 2、材质 | 热镀锌扁钢
|  |  | 3、名称 | 强电干线
4、安装部位
5、安装形式
3305 | 030409002056 | 接地母线 | 1、规格 | -40X4 | 接地母线制作、安装、补刷 | m | 25.55 | 18.2 | 465.01
分部分项工程模拟清单与计价表
工程名称：永安市公交便民服务综合提升项目（EPC+F+O）二次 | [7 empty] | 第613页 共967页
序号 | 项目编码 | 项目名称 | 项目特征与要求 |  | 工作内容 | 计量单位 | 工程量 | 金额(元)
|  |  | 项目特征 | 发包人要求 |  |  |  | 综合单价 | 合价
|  |  | 2、材质 | 热镀锌扁钢 | (喷)油漆
|  |  | 3、名称 | 弱电干线
4、安装部位
5、安装形式
3306 | 030409008028 | 等电位端子箱、测试板 | 1、规格 | 300x200x120 | 本体安装 | 个 | 1 | 95.27 | 95.27
2、材质
|  |  | 3、名称 | 总等电位端子箱
3307 | 030409008029 | 等电位端子箱、测试板 | 1、规格 | 156x75x50 | 本体安装 | 个 | 45 | 95.27 | 4287.15
2、材质
|  |  | 3、名称 | 局部等电位端子箱
3308 | 030414011014 | 接地装置 | 1、类别 |  | 接地电阻测试 | 系统 | 1 | 881.99 | 881.99
2、名称
3309 | 030409002057 | 接地母线 | 1、规格 | 25*4 | 接地母线制作、安装、补刷(喷)油漆 | m | 40 | 37.28 | 1491.2
|  |  | 2、材质 | 铜
|  |  | 3、名称 | 接地母线
|  |  | 4、安装部位 | 户内
5、安装形式
应急照明系统 | [9 empty] | 分项工程(17房屋建筑与装饰)
3310 | 030412001048 | 普通灯具 | 1、规格 | 应急 | 本体安装 | 套 | 4 | 87.34 | 349.36
2、类型
|  |  | 3、名称 | 吸顶灯
4、型号
3311 | 030412004050 | 装饰灯 | 1、名称 | 消防应急照明灯（A类灯具） | 本体安装 | 套 | 35 | 91.2 | 3192
|  |  | 2、型号 | XM-ZFJC-E7W
3、规格
|  |  | 4、安装形式 | 壁挂
分部分项工程模拟清单与计价表
工程名称：永安市公交便民服务综合提升项目（EPC+F+O）二次 | [7 empty] | 第614页 共967页
序号 | 项目编码 | 项目名称 | 项目特征与要求 |  | 工作内容 | 计量单位 | 工程量 | 金额(元)
|  |  | 项目特征 | 发包人要求 |  |  |  | 综合单价 | 合价
3312 | 030412004051 | 装饰灯 | 1、名称 | 单面单向标志灯 | 本体安装 | 套 | 50 | 91.2 | 4560
|  |  | 2、型号 | XM-BLJC-1LR0EⅡ2W
3、规格
|  |  | 4、安装形式 | 壁挂
3313 | 030412004052 | 装饰灯 | 1、名称 | 单面双向标志灯 | 本体安装 | 套 | 1 | 91.2 | 91.2
|  |  | 2、型号 | XM-BLJC-1LR0EⅡ2W
3、规格
|  |  | 4、安装形式 | 壁挂
3314 | 030412004053 | 装饰灯 | 1、名称 | 双面多信息复合标志灯 | 本体安装 | 套 | 12 | 91.2 | 1094.4
|  |  | 2、型号 | XM-BLJC-1LR0EⅡ2W
3、规格
|  |  | 4、安装形式 | 壁挂
3315 | 030412004054 | 装饰灯 | 1、名称 | 安全出口标志灯 | 本体安装 | 套 | 18 | 91.2 | 1641.6
|  |  | 2、型号 | XM-BLJC-1LR0EⅡ2W
3、规格
|  |  | 4、安装形式 | 壁挂
3316 | 030412004055 | 装饰灯 | 1、名称 | 层号灯 | 本体安装 | 套 | 11 | 91.2 | 1003.2
|  |  | 2、型号 | XM-BLJC-1OEⅡ2W
3、规格
|  |  | 4、安装形式 | 壁挂
3317 | 030904008131 | 火灾显示盘 | 1、规格 | LD128E(T) | 安装、校接线、编码、调试 | 套 | 1 | 524.69 | 524.69
2、类型
|  |  | 3、名称 | 火灾显示盘
4、输出形式
|  | 分部小计 |  |  |  |  | 132 |  | 12456.45
3318 | 030411004193 | 配线 | 1、材质 | 铜芯 | 配线、钢索架设(拉紧装置 | m | 1026.718 | 4.69 | 4815.31
分部分项工程模拟清单与计价表
工程名称：永安市公交便民服务综合提升项目（EPC+F+O）二次 | [7 empty] | 第615页 共967页
序号 | 项目编码 | 项目名称 | 项目特征与要求 |  | 工作内容 | 计量单位 | 工程量 | 金额(元)
|  |  | 项目特征 | 发包人要求 |  |  |  | 综合单价 | 合价
|  |  | 2、规格 | 2X1.5 | 安装)、支持体(夹板、绝缘子、槽板等)安装
|  |  | 3、名称 | 配线
|  |  | 4、型号 | WDZBN-RYS-2X1.5
5、钢索材质、规格
6、配线形式
|  |  | 7、配线部位 | 管内
8、配线线制
3319 | 030411004194 | 配线 | 1、材质 | 铜芯 | 配线、钢索架设(拉紧装置安装)、支持体(夹板、绝缘子、槽板等)安装 | m | 2053.436 | 4.53 | 9302.07
|  |  | 2、规格 | 2.5
|  |  | 3、名称 | 配线
|  |  | 4、型号 | WDZBN-BYJ
5、钢索材质、规格
6、配线形式
|  |  | 7、配线部位 | 管内
8、配线线制
3320 | 030411001210 | 配管 | 1、材质 | SC | 电线管路敷设、钢索架设(拉紧装置安装)、预留沟槽、.接地 | m | 1026.718 | 26.17 | 26869.21
|  |  | 2、规格 | 25
|  |  | 3、名称 | 配管
4、接地要求
5、配置形式
6、钢索材质、规格
3321 | 030411006062 | 接线盒 | 1、材质 |  | 本体安装 | 个 | 132 | 6.52 | 860.64
|  |  | 2、规格 | DHS75
|  |  | 3、名称 | 灯头盒
4、安装形式
综合布线系统 | [9 empty] | 分项工程(17房屋建筑与装饰)
分部分项工程模拟清单与计价表
工程名称：永安市公交便民服务综合提升项目（EPC+F+O）二次 | [7 empty] | 第616页 共967页
序号 | 项目编码 | 项目名称 | 项目特征与要求 |  | 工作内容 | 计量单位 | 工程量 | 金额(元)
|  |  | 项目特征 | 发包人要求 |  |  |  | 综合单价 | 合价
3322 | 030411001211 | 配管 | 1、材质 | JDG | 电线管路敷设、钢索架设(拉紧装置安装)、预留沟槽、.接地 | m | 187.121 | 9.8 | 1833.79
|  |  | 2、规格 | 16
|  |  | 3、名称 | 宽带配管
4、接地要求
5、配置形式
6、钢索材质、规格
3323 | 030411001212 | 配管 | 1、材质 | JDG | 电线管路敷设、钢索架设(拉紧装置安装)、预留沟槽、.接地 | m | 148.91 | 10.33 | 1538.24
|  |  | 2、规格 | 20
|  |  | 3、名称 | 宽带配管
4、接地要求
5、配置形式
6、钢索材质、规格
3324 | 030411001213 | 配管 | 1、材质 | JDG | 电线管路敷设、钢索架设(拉紧装置安装)、预留沟槽、.接地 | m | 43.07 | 11.47 | 494.01
|  |  | 2、规格 | 25
|  |  | 3、名称 | 宽带配管
4、接地要求
5、配置形式
6、钢索材质、规格
3325 | 030411001214 | 配管 | 1、材质 | JDG | 电线管路敷设、钢索架设(拉紧装置安装)、预留沟槽、.接地 | m | 188.978 | 9.8 | 1851.98
|  |  | 2、规格 | 16
|  |  | 3、名称 | 电话配管
4、接地要求
5、配置形式
6、钢索材质、规格
3326 | 030411001215 | 配管 | 1、材质 | JDG | 电线管路敷设、钢索架设(拉紧装置安装)、预留沟槽 | m | 183.082 | 10.33 | 1891.24
|  |  | 2、规格 | 20
分部分项工程模拟清单与计价表
工程名称：永安市公交便民服务综合提升项目（EPC+F+O）二次 | [7 empty] | 第617页 共967页
序号 | 项目编码 | 项目名称 | 项目特征与要求 |  | 工作内容 | 计量单位 | 工程量 | 金额(元)
|  |  | 项目特征 | 发包人要求 |  |  |  | 综合单价 | 合价
|  |  | 3、名称 | 电话配管 | 、.接地
4、接地要求
5、配置形式
6、钢索材质、规格
3327 | 030411001216 | 配管 | 1、材质 | JDG | 电线管路敷设、钢索架设(拉紧装置安装)、预留沟槽、.接地 | m | 129.211 | 11.47 | 1482.05
|  |  | 2、规格 | 25
|  |  | 3、名称 | 入户配管
4、接地要求
5、配置形式
6、钢索材质、规格
3328 | 030411001217 | 配管 | 1、材质 | SC | 电线管路敷设、钢索架设(拉紧装置安装)、预留沟槽、.接地 | m | 1.788 | 48.22 | 86.22
|  |  | 2、规格 | 50
|  |  | 3、名称 | 配管
4、接地要求
5、配置形式
6、钢索材质、规格
3329 | 030411004195 | 配线 | 1、材质 | 铜芯 | 配线、钢索架设(拉紧装置安装)、支持体(夹板、绝缘子、槽板等)安装 | m | 594.972 | 2.53 | 1505.28
|  |  | 2、规格 | 2X0.5
|  |  | 3、名称 | 电话线
|  |  | 4、型号 | HBV
5、钢索材质、规格
|  |  | 6、配线形式 | 管内
7、配线部位
8、配线线制
3330 | 030502007017 | 光缆 | 1、规格 |  | 敷设、标记、卡接 | m | 129.211 | 12.53 | 1619.01
|  |  | 2、名称 | 单模二芯皮线光缆
分部分项工程模拟清单与计价表
工程名称：永安市公交便民服务综合提升项目（EPC+F+O）二次 | [7 empty] | 第618页 共967页
序号 | 项目编码 | 项目名称 | 项目特征与要求 |  | 工作内容 | 计量单位 | 工程量 | 金额(元)
|  |  | 项目特征 | 发包人要求 |  |  |  | 综合单价 | 合价
|  |  | 3、敷设方式 | 管内
4、线缆对数
3331 | 030502007018 | 光缆 | 1、规格 |  | 敷设、标记、卡接 | m | 266.263 | 12.17 | 3240.42
|  |  | 2、名称 | 单模二芯皮线光缆
|  |  | 3、敷设方式 | 桥架内
4、线缆对数
3332 | 030502007019 | 光缆 | 1、规格 |  | 敷设、标记、卡接 | m | 1.788 | 12.53 | 22.4
|  |  | 2、名称 | 8芯室外光缆
|  |  | 3、敷设方式 | 管内
4、线缆对数
3333 | 030502007020 | 光纤 | 1、规格 |  | 敷设、标记、卡接 | m | 11.088 | 13.19 | 146.25
|  |  | 2、名称 | 单模32芯光纤
|  |  | 3、敷设方式 | 桥架内
4、线缆对数
3334 | 030411003069 | 桥架 | 1、材质 | 钢制 | 本体安装、接地 | m | 8.76 | 128.97 | 1129.78
|  |  | 2、规格 | 300x100
3、类型
|  |  | 4、名称 | 弱电桥架
5、型号
6、接地要求
3335 | 010606012009 | 钢支架 | 1、钢材品种、规格 |  | 拼装、安装、探伤、补刷油漆 | t | 0.009 | 15238.89 | 137.15
2、安装高度
3、防火要求
3336 | 030502005004 | 双绞线缆 | 1、规格 | UTP5e | 敷设、标记、卡接 | m | 614.153 | 4.8 | 2947.93
|  |  | 2、名称 | 宽带线
|  |  | 3、敷设方式 | 管内
分部分项工程模拟清单与计价表
工程名称：永安市公交便民服务综合提升项目（EPC+F+O）二次 | [7 empty] | 第619页 共967页
序号 | 项目编码 | 项目名称 | 项目特征与要求 |  | 工作内容 | 计量单位 | 工程量 | 金额(元)
|  |  | 项目特征 | 发包人要求 |  |  |  | 综合单价 | 合价
4、线缆对数
3337 | 030502012011 | 信息插座 | 1、规格 |  | 端接模块、安装面板 | 个 | 52 | 17.34 | 901.68
|  |  | 2、名称 | 电话插座
3、类别
4、安装方式
5、底盒材质、规格
3338 | 030502012012 | 信息插座 | 1、规格 |  | 端接模块、安装面板 | 个 | 52 | 17.34 | 901.68
|  |  | 2、名称 | 宽带插座
3、类别
4、安装方式
5、底盒材质、规格
3339 | 030502003028 | 分线接线箱(盒) | 1、材质 |  | 本体安装、底盒安装 | 个 | 2 | 133.66 | 267.32
2、规格
|  |  | 3、名称 | 电信分线箱
4、安装方式
3340 | 030502003029 | 分线接线箱(盒) | 1、材质 |  | 本体安装、底盒安装 | 个 | 2 | 133.66 | 267.32
2、规格
|  |  | 3、名称 | 家庭信息箱
4、安装方式
3341 | 030502003030 | 分线接线箱(盒) | 1、材质 |  | 本体安装、底盒安装 | 个 | 2 | 133.66 | 267.32
2、规格
|  |  | 3、名称 | 分支器箱
4、安装方式
3342 | 030411005020 | 接线箱 | 1、规格 |  | 本体安装 | 个 | 21 | 749.82 | 15746.22
2、材质
|  |  | 3、名称 | 前端箱
分部分项工程模拟清单与计价表
工程名称：永安市公交便民服务综合提升项目（EPC+F+O）二次 | [7 empty] | 第620页 共967页
序号 | 项目编码 | 项目名称 | 项目特征与要求 |  | 工作内容 | 计量单位 | 工程量 | 金额(元)
|  |  | 项目特征 | 发包人要求 |  |  |  | 综合单价 | 合价
4、安装形式
有线电视系统 | [9 empty] | 分项工程(17房屋建筑与装饰)
3343 | 030411001218 | 配管 | 1、材质 | JDG | 电线管路敷设、钢索架设(拉紧装置安装)、预留沟槽、.接地 | m | 313.056 | 9.8 | 3067.95
|  |  | 2、规格 | 16
|  |  | 3、名称 | 电视配管
4、接地要求
5、配置形式
6、钢索材质、规格
3344 | 030411001219 | 配管 | 1、材质 | SC | 电线管路敷设、钢索架设(拉紧装置安装)、预留沟槽、.接地 | m | 5.96 | 48.22 | 287.39
|  |  | 2、规格 | 50
|  |  | 3、名称 | 配管
4、接地要求
5、配置形式
6、钢索材质、规格
3345 | 030505005020 | 敷设射频同轴电缆 | 1、规格 | SYWV-75-12 | 线缆敷设 | m | 2.98 | 3.97 | 11.83
|  |  | 2、名称 | 电视线
|  |  | 3、敷设方式 | 管内
入室总线
3346 | 030505005021 | 敷设射频同轴电缆 | 1、规格 | SYWV-75-5 | 线缆敷设 | m | 313.056 | 3.4 | 1064.39
|  |  | 2、名称 | 电视线
|  |  | 3、敷设方式 | 管内
户内
3347 | 030505005022 | 敷设射频同轴电缆 | 1、规格 | SYWV-75-5 | 线缆敷设 | m | 215.352 | 3.4 | 732.2
|  |  | 2、名称 | 电视线
|  |  | 3、敷设方式 | 管内
入户
分部分项工程模拟清单与计价表
工程名称：永安市公交便民服务综合提升项目（EPC+F+O）二次 | [7 empty] | 第621页 共967页
序号 | 项目编码 | 项目名称 | 项目特征与要求 |  | 工作内容 | 计量单位 | 工程量 | 金额(元)
|  |  | 项目特征 | 发包人要求 |  |  |  | 综合单价 | 合价
3348 | 030505005023 | 敷设射频同轴电缆 | 1、规格 | SYWV-75-5 | 线缆敷设 | m | 459.052 | 3.68 | 1689.31
|  |  | 2、名称 | 电视线
|  |  | 3、敷设方式 | 桥架内
入户
3349 | 030502012013 | 信息插座 | 1、规格 |  | 端接模块、安装面板 | 个 | 57 | 33.77 | 1924.89
|  |  | 2、名称 | 电视插座
3、类别
4、安装方式
5、底盒材质、规格
3350 | 030411006063 | 接线盒 | 1、材质 |  | 本体安装 | 个 | 57 | 22.18 | 1264.26
2、规格
3、名称
4、安装形式
火灾自动报警系统 | [9 empty] | 分项工程(17房屋建筑与装饰)
3351 | 030411001220 | 配管 | 1、材质 | SC | 电线管路敷设、钢索架设(拉紧装置安装)、预留沟槽、.接地 | m | 266.872 | 26.17 | 6984.04
|  |  | 2、规格 | 25
|  |  | 3、名称 | 报警配管
4、接地要求
5、配置形式
6、钢索材质、规格
3352 | 030411001221 | 配管 | 1、材质 | SC | 电线管路敷设、钢索架设(拉紧装置安装)、预留沟槽、.接地 | m | 318.574 | 21.25 | 6769.7
|  |  | 2、规格 | 20
|  |  | 3、名称 | 报警配管
4、接地要求
5、配置形式
6、钢索材质、规格
分部分项工程模拟清单与计价表
工程名称：永安市公交便民服务综合提升项目（EPC+F+O）二次 | [7 empty] | 第622页 共967页
序号 | 项目编码 | 项目名称 | 项目特征与要求 |  | 工作内容 | 计量单位 | 工程量 | 金额(元)
|  |  | 项目特征 | 发包人要求 |  |  |  | 综合单价 | 合价
3353 | 030411001222 | 配管 | 1、材质 | SC | 电线管路敷设、钢索架设(拉紧装置安装)、预留沟槽、.接地 | m | 162.67 | 21.25 | 3456.74
|  |  | 2、规格 | 20
|  |  | 3、名称 | 广播配管
4、接地要求
5、配置形式
6、钢索材质、规格
3354 | 030411001223 | 配管 | 1、材质 | SC | 电线管路敷设、钢索架设(拉紧装置安装)、预留沟槽、.接地 | m | 125.922 | 21.25 | 2675.84
|  |  | 2、规格 | 20
|  |  | 3、名称 | 电话配管
4、接地要求
5、配置形式
6、钢索材质、规格
3355 | 030411001224 | 配管 | 1、材质 | SC | 电线管路敷设、钢索架设(拉紧装置安装)、预留沟槽、.接地 | m | 1.024 | 26.16 | 26.79
|  |  | 2、规格 | 25
|  |  | 3、名称 | 消防配管
4、接地要求
5、配置形式
6、钢索材质、规格
3356 | 030411004196 | 配线 | 1、材质 | 铜芯 | 配线、钢索架设(拉紧装置安装)、支持体(夹板、绝缘子、槽板等)安装 | m | 528.654 | 23.7 | 12529.1
|  |  | 2、规格 | 1.5
|  |  | 3、名称 | 电源线
|  |  | 4、型号 | WDZBN-BYJ
5、钢索材质、规格
6、配线形式
|  |  | 7、配线部位 | 管内
8、配线线制
分部分项工程模拟清单与计价表
工程名称：永安市公交便民服务综合提升项目（EPC+F+O）二次 | [7 empty] | 第623页 共967页
序号 | 项目编码 | 项目名称 | 项目特征与要求 |  | 工作内容 | 计量单位 | 工程量 | 金额(元)
|  |  | 项目特征 | 发包人要求 |  |  |  | 综合单价 | 合价
3357 | 030411004197 | 配线 | 1、材质 | 铜芯 | 配线、钢索架设(拉紧装置安装)、支持体(夹板、绝缘子、槽板等)安装 | m | 21.522 | 3.12 | 67.15
|  |  | 2、规格 | 1.5
|  |  | 3、名称 | 电源线
|  |  | 4、型号 | WDZBN-BYJ
5、钢索材质、规格
6、配线形式
|  |  | 7、配线部位 | 槽内
8、配线线制
3358 | 030411004198 | 配线 | 1、材质 | 铜芯 | 配线、钢索架设(拉紧装置安装)、支持体(夹板、绝缘子、槽板等)安装 | m | 585.446 | 4.69 | 2745.74
|  |  | 2、规格 | 2x1.5
|  |  | 3、名称 | 信号线
|  |  | 4、型号 | WDZBN-RYS
5、钢索材质、规格
6、配线形式
|  |  | 7、配线部位 | 管内
8、配线线制
3359 | 030411004199 | 配线 | 1、材质 | 铜芯 | 配线、钢索架设(拉紧装置安装)、支持体(夹板、绝缘子、槽板等)安装 | m | 10.761 | 4.32 | 46.49
|  |  | 2、规格 | 2x1.5
|  |  | 3、名称 | 信号线
|  |  | 4、型号 | WDZBN-RYS
5、钢索材质、规格
6、配线形式
|  |  | 7、配线部位 | 槽内
8、配线线制
3360 | 030411004200 | 配线 | 1、材质 | 铜芯 | 配线、钢索架设(拉紧装置安装)、支持体(夹板、绝缘 | m | 125.922 | 4.69 | 590.57
|  |  | 2、规格 | 2x1.5
分部分项工程模拟清单与计价表
工程名称：永安市公交便民服务综合提升项目（EPC+F+O）二次 | [7 empty] | 第624页 共967页
序号 | 项目编码 | 项目名称 | 项目特征与要求 |  | 工作内容 | 计量单位 | 工程量 | 金额(元)
|  |  | 项目特征 | 发包人要求 |  |  |  | 综合单价 | 合价
|  |  | 3、名称 | 电话线 | 子、槽板等)安装
|  |  | 4、型号 | WDZBN-RYS
5、钢索材质、规格
6、配线形式
|  |  | 7、配线部位 | 管内
8、配线线制
3361 | 030411004201 | 配线 | 1、材质 | 铜芯 | 配线、钢索架设(拉紧装置安装)、支持体(夹板、绝缘子、槽板等)安装 | m | 7.352 | 4.32 | 31.76
|  |  | 2、规格 | 2x1.5
|  |  | 3、名称 | 电话线
|  |  | 4、型号 | WDZBN-RYS
5、钢索材质、规格
6、配线形式
|  |  | 7、配线部位 | 槽内
8、配线线制
3362 | 030411004202 | 配线 | 1、材质 | 铜芯 | 配线、钢索架设(拉紧装置安装)、支持体(夹板、绝缘子、槽板等)安装 | m | 162.67 | 4.69 | 762.92
|  |  | 2、规格 | 2x1.5
|  |  | 3、名称 | 广播线
|  |  | 4、型号 | WDZBN-RYS
5、钢索材质、规格
6、配线形式
|  |  | 7、配线部位 | 管内
8、配线线制
3363 | 030411004203 | 配线 | 1、材质 | 铜芯 | 配线、钢索架设(拉紧装置安装)、支持体(夹板、绝缘子、槽板等)安装 | m | 5.519 | 4.32 | 23.84
|  |  | 2、规格 | 2x1.5
|  |  | 3、名称 | 广播线
|  |  | 4、型号 | WDZBN-RYS
分部分项工程模拟清单与计价表
工程名称：永安市公交便民服务综合提升项目（EPC+F+O）二次 | [7 empty] | 第625页 共967页
序号 | 项目编码 | 项目名称 | 项目特征与要求 |  | 工作内容 | 计量单位 | 工程量 | 金额(元)
|  |  | 项目特征 | 发包人要求 |  |  |  | 综合单价 | 合价
5、钢索材质、规格
6、配线形式
|  |  | 7、配线部位 | 槽内
8、配线线制
3364 | 030411004204 | 配线 | 1、材质 | 铜芯 | 配线、钢索架设(拉紧装置安装)、支持体(夹板、绝缘子、槽板等)安装 | m | 1.024 | 8.58 | 8.79
|  |  | 2、规格 | 4X2.5
|  |  | 3、名称 | 消防线
|  |  | 4、型号 | WDZBN-KVV
5、钢索材质、规格
6、配线形式
|  |  | 7、配线部位 | 管内
8、配线线制
3365 | 030904001018 | 点型探测器 | 1、名称 | 感烟探测器 | 底座安装、探头安装、校接线、编码、探测器调试 | 个 | 25 | 142.23 | 3555.75
|  |  | 2、类型 | JTY-GD
|  |  | 3、规格 | LD3000E
4、线制
3366 | 030904003021 | 按钮 | 1、规格 | SFAN-1 AC24V | 安装、校接线、编码、调试 | 个 | 11 | 288.85 | 3177.35
|  |  | 2、名称 | 消火栓起泵按钮
3367 | 030904005006 | 声光报警器 | 1、规格 |  | 安装、校接线、编码、调试 | 个 | 10 | 182.67 | 1826.7
|  |  | 2、名称 | 声光报警器
3368 | 030904003023 | 按钮 | 1、规格 | LD1200A | 安装、校接线、编码、调试 | 个 | 1 | 151.23 | 151.23
|  |  | 2、名称 | 紧急启停按钮
3369 | 030904007006 | 消防广播(扬声器) | 1、名称 | 消防广播喇叭 | 安装、校接线、编码、调试 | 个 | 11 | 123.74 | 1361.14
|  |  | 2、安装方式 | 吸顶
|  |  | 3、功率 | 3W
3370 | 030904006010 | 消防报警电话插孔(电话 | 1、规格 | LD8300 | 安装、校接线、编码、调试 | 个 | 2 | 157.05 | 314.1
分部分项工程模拟清单与计价表
工程名称：永安市公交便民服务综合提升项目（EPC+F+O）二次 | [7 empty] | 第626页 共967页
序号 | 项目编码 | 项目名称 | 项目特征与要求 |  | 工作内容 | 计量单位 | 工程量 | 金额(元)
|  |  | 项目特征 | 发包人要求 |  |  |  | 综合单价 | 合价
|  | ) | 2、名称 | 消防对讲电话分机
|  |  | 3、安装方式 | 距地1.5m
3371 | 030904008073 | 模块(模块箱) | 1、规格 | LD6800E-1 | 安装、校接线、编码、调试 | 个 | 7 | 374.81 | 2623.67
2、类型
|  |  | 3、名称 | 输入输出模块
4、输出形式
3372 | 030904008074 | 总线隔离器 | 1、规格 | LD6808 | 安装、校接线、编码、调试 | 个 | 2 | 478.82 | 957.64
2、类型
|  |  | 3、名称 | 总线隔离器
4、输出形式
3373 | 030904008075 | 模块(模块箱) | 1、规格 |  | 安装、校接线、编码、调试 | 个 | 3 | 312.82 | 938.46
2、类型
|  |  | 3、名称 | 单输入模块
4、输出形式
3374 | 030904008076 | 模块(模块箱) | 1、规格 |  | 安装、校接线、编码、调试 | 台 | 1 | 180.31 | 180.31
2、类型
|  |  | 3、名称 | 模块箱
4、输出形式
3375 | 030412003005 | 高度标志(障碍)灯 | 1、安装高度 | 门上0.2米 | 本体安装 | 套 | 1 | 91.2 | 91.2
2、规格
|  |  | 3、名称 | 火灾勿入指示灯
4、安装部位
5、型号
3376 | 030412003006 | 高度标志(障碍)灯 | 1、安装高度 | 门上0.2米明装 | 本体安装 | 套 | 1 | 91.2 | 91.2
|  |  | 2、规格 | LD1100
|  |  | 3、名称 | 灭火勿入指示灯
分部分项工程模拟清单与计价表
工程名称：永安市公交便民服务综合提升项目（EPC+F+O）二次 | [7 empty] | 第627页 共967页
序号 | 项目编码 | 项目名称 | 项目特征与要求 |  | 工作内容 | 计量单位 | 工程量 | 金额(元)
|  |  | 项目特征 | 发包人要求 |  |  |  | 综合单价 | 合价
4、安装部位
5、型号
3377 | 030904008078 | 手、自动显示装置 | 1、规格 |  | 安装、校接线、编码、调试 | 套 | 1 | 697.43 | 697.43
2、类型
|  |  | 3、名称 | 手、自动显示装置
4、输出形式
3378 | 030904008079 | 水位显示器 | 1、规格 |  | 安装、校接线、编码、调试 | 套 | 1 | 2227.41 | 2227.41
2、类型
|  |  | 3、名称 | 水位显示器
4、输出形式
3379 | 030904008080 | 防火阀模块 | 1、规格 |  | 安装、校接线、编码、调试 | 个 | 1 | 374.81 | 374.81
2、类型
|  |  | 3、名称 | 防火阀模块
4、输出形式
3380 | 030904008081 | 水流指示器模块 | 1、规格 |  | 安装、校接线、编码、调试 | 个 | 1 | 374.81 | 374.81
2、类型
|  |  | 3、名称 | 水流指示器模块
4、输出形式
3381 | 030904008082 | 信号阀模块 | 1、规格 |  | 安装、校接线、编码、调试 | 个 | 1 | 374.81 | 374.81
2、类型
|  |  | 3、名称 | 信号阀模块
4、输出形式
3382 | 030904008083 | 流量开关模块 | 1、规格 |  | 安装、校接线、编码、调试 | 个 | 1 | 374.81 | 374.81
2、类型
|  |  | 3、名称 | 流量开关模块
4、输出形式
分部分项工程模拟清单与计价表
工程名称：永安市公交便民服务综合提升项目（EPC+F+O）二次 | [7 empty] | 第628页 共967页
序号 | 项目编码 | 项目名称 | 项目特征与要求 |  | 工作内容 | 计量单位 | 工程量 | 金额(元)
|  |  | 项目特征 | 发包人要求 |  |  |  | 综合单价 | 合价
3383 | 030904008084 | 气体灭火控制器模块 | 1、规格 |  | 安装、校接线、编码、调试 | 个 | 1 | 374.81 | 374.81
2、类型
|  |  | 3、名称 | 气体灭火控制器模块
4、输出形式
3384 | 030904014006 | 消防广播及对讲电话主机(柜) | 1、安装方式 |  | 安装、校接线、调试 | 台 | 1 | 8116.86 | 8116.86
|  |  | 2、控制回路 | 消防电话主机 30路以内
3、规格、线制
3385 | 030904013009 | 联动控制主机 | 1、安装方式 |  | 安装、校接线、调试 | 台 | 1 | 28391.48 | 28391.48
|  |  | 2、控制回路 | 多线联动控制器 落地1000点以上
3、规格、线制
3386 | 030904015003 | 火灾报警控制微机(CRT) |  | 1.火灾报警控制微机、图形显示及打印终端 | 安装、调试 | 台 | 1 | 15288.93 | 15288.93
3387 | 030904016003 | 备用电源及电池主机(柜) | 1、名称 | 备用电源及电池 主机柜内安装 | 安装、调试 | 套 | 1 | 6812.95 | 6812.95
2、安装方式
3、容量
3388 | 030904017003 | 报警联动一体机 |  | 1.火灾报警器安装(火灾报警器 落地2000点以内) | 安装、校接线、调试 | 台 | 1 | 44465.62 | 44465.62
3389 | 030905001008 | 自动报警系统调试 | 1、线制 |  | 系统调试 | 系统 | 1 | 47027.2 | 47027.2
|  |  | 2、点数 | 2048点以内
3390 | 030905003032 | 防火控制装置调试 | 1、类型 |  | 调试 | 个/部 | 10 | 39.59 | 395.9
2、名称
3391 | 030905003033 | 防火控制装置调试 | 1、类型 |  | 调试 | 个/部 | 7 | 10.1 | 70.7
2、名称
漏电火灾监控系统 | [9 empty] | 分项工程(17房屋建筑与装饰)
3392 | 030904008089 | 剩余电流互感器 | 1、规格 |  | 安装、校接线、编码、调试 | 个 | 6 | 437.27 | 2623.62
2、类型
分部分项工程模拟清单与计价表
工程名称：永安市公交便民服务综合提升项目（EPC+F+O）二次 | [7 empty] | 第629页 共967页
序号 | 项目编码 | 项目名称 | 项目特征与要求 |  | 工作内容 | 计量单位 | 工程量 | 金额(元)
|  |  | 项目特征 | 发包人要求 |  |  |  | 综合单价 | 合价
|  |  | 3、名称 | 剩余电流互感器
4、输出形式
3393 | 030904013011 | 电气火灾监控主机 |  | 电气火灾监控主机 | 安装、校接线、调试 | 台 | 1 | 3731.16 | 3731.16
3394 | 030411001226 | 配管 | 1、材质 | SC | 电线管路敷设、钢索架设(拉紧装置安装)、预留沟槽、.接地 | m | 86.013 | 26.17 | 2250.96
|  |  | 2、规格 | 25
|  |  | 3、名称 | 配管
4、接地要求
5、配置形式
6、钢索材质、规格
3395 | 030411004209 | 配线 | 1、材质 | 铜芯 | 配线、钢索架设(拉紧装置安装)、支持体(夹板、绝缘子、槽板等)安装 | m | 326.165 | 3.94 | 1285.09
|  |  | 2、规格 | 2.5
|  |  | 3、名称 | 配线
|  |  | 4、型号 | WDZBN-BYJ
5、钢索材质、规格
6、配线形式
|  |  | 7、配线部位 | 管内
8、配线线制
3396 | 030411004210 | 配线 | 1、材质 | 铜芯 | 配线、钢索架设(拉紧装置安装)、支持体(夹板、绝缘子、槽板等)安装 | m | 86.013 | 4.69 | 403.4
|  |  | 2、规格 | 2X1.5
|  |  | 3、名称 | 配线
|  |  | 4、型号 | WDZBN-RYS
5、钢索材质、规格
6、配线形式
|  |  | 7、配线部位 | 管内
8、配线线制
3397 | 030411004211 | 配线 | 1、材质 | 铜芯 | 配线、钢索架设(拉紧装置 | m | 77.07 | 4.32 | 332.94
分部分项工程模拟清单与计价表
工程名称：永安市公交便民服务综合提升项目（EPC+F+O）二次 | [7 empty] | 第630页 共967页
序号 | 项目编码 | 项目名称 | 项目特征与要求 |  | 工作内容 | 计量单位 | 工程量 | 金额(元)
|  |  | 项目特征 | 发包人要求 |  |  |  | 综合单价 | 合价
|  |  | 2、规格 | 2X1.5 | 安装)、支持体(夹板、绝缘子、槽板等)安装
|  |  | 3、名称 | 配线
|  |  | 4、型号 | WDZBN-RYS
5、钢索材质、规格
6、配线形式
|  |  | 7、配线部位 | 槽内
8、配线线制
消防设备电源监控系统 | [9 empty] | 分项工程(17房屋建筑与装饰)
3398 | 030904008090 | 电压信号传感器 | 1、规格 |  | 安装、校接线、编码、调试 | 个 | 7 | 424.93 | 2974.51
2、类型
|  |  | 3、名称 | 电压信号传感器
4、输出形式
3399 | 030904013012 | 消防设备电源状态监控器 |  | 消防设备电源状态监控器 | 安装、校接线、调试 | 台 | 1 | 3404.16 | 3404.16
3400 | 030411001227 | 配管 | 1、材质 | SC | 电线管路敷设、钢索架设(拉紧装置安装)、预留沟槽、.接地 | m | 11.747 | 26.17 | 307.42
|  |  | 2、规格 | 25
|  |  | 3、名称 | 配管
4、接地要求
5、配置形式
6、钢索材质、规格
3401 | 030411004212 | 配线 | 1、材质 | 铜芯 | 配线、钢索架设(拉紧装置安装)、支持体(夹板、绝缘子、槽板等)安装 | m | 69.732 | 3.94 | 274.74
|  |  | 2、规格 | 2.5
|  |  | 3、名称 | 配线
|  |  | 4、型号 | WDZBN-BYJ
5、钢索材质、规格
6、配线形式
|  |  | 7、配线部位 | 管内
分部分项工程模拟清单与计价表
工程名称：永安市公交便民服务综合提升项目（EPC+F+O）二次 | [7 empty] | 第631页 共967页
序号 | 项目编码 | 项目名称 | 项目特征与要求 |  | 工作内容 | 计量单位 | 工程量 | 金额(元)
|  |  | 项目特征 | 发包人要求 |  |  |  | 综合单价 | 合价
8、配线线制
3402 | 030411004213 | 配线 | 1、材质 | 铜芯 | 配线、钢索架设(拉紧装置安装)、支持体(夹板、绝缘子、槽板等)安装 | m | 11.747 | 4.69 | 55.09
|  |  | 2、规格 | 2X1.5
|  |  | 3、名称 | 配线
|  |  | 4、型号 | WDZBN-RYS
5、钢索材质、规格
6、配线形式
|  |  | 7、配线部位 | 管内
8、配线线制
3403 | 030411004214 | 配线 | 1、材质 | 铜芯 | 配线、钢索架设(拉紧装置安装)、支持体(夹板、绝缘子、槽板等)安装 | m | 23.119 | 4.32 | 99.87
|  |  | 2、规格 | 2X1.5
|  |  | 3、名称 | 配线
|  |  | 4、型号 | WDZBN-RYS
5、钢索材质、规格
6、配线形式
|  |  | 7、配线部位 | 槽内
8、配线线制
正压送风机及余压监控系统 | [9 empty] | 分项工程(17房屋建筑与装饰)
3404 | 030411001228 | 配管 | 1、材质 | SC | 电线管路敷设、钢索架设(拉紧装置安装)、预留沟槽、.接地 | m | 0.681 | 17.53 | 11.94
|  |  | 2、规格 | 15
|  |  | 3、名称 | 配管
4、接地要求
5、配置形式
6、钢索材质、规格
3405 | 030411001229 | 配管 | 1、材质 | SC | 电线管路敷设、钢索架设(拉紧装置安装)、预留沟槽 | m | 21.9 | 21.24 | 465.16
|  |  | 2、规格 | 20
分部分项工程模拟清单与计价表
工程名称：永安市公交便民服务综合提升项目（EPC+F+O）二次 | [7 empty] | 第632页 共967页
序号 | 项目编码 | 项目名称 | 项目特征与要求 |  | 工作内容 | 计量单位 | 工程量 | 金额(元)
|  |  | 项目特征 | 发包人要求 |  |  |  | 综合单价 | 合价
|  |  | 3、名称 | 配管 | 、.接地
4、接地要求
5、配置形式
6、钢索材质、规格
3406 | 030411004215 | 配线 | 1、材质 | 铜芯 | 配线、钢索架设(拉紧装置安装)、支持体(夹板、绝缘子、槽板等)安装 | m | 21.9 | 4.69 | 102.71
|  |  | 2、规格 | 2x1.5
|  |  | 3、名称 | 配线
|  |  | 4、型号 | WDZBN-RYS
5、钢索材质、规格
6、配线形式
|  |  | 7、配线部位 | 管内
8、配线线制
3407 | 030411004216 | 配线 | 1、材质 | 铜芯 | 配线、钢索架设(拉紧装置安装)、支持体(夹板、绝缘子、槽板等)安装 | m | 0.681 | 4.01 | 2.73
|  |  | 2、规格 | 2X1.0
|  |  | 3、名称 | 配线
|  |  | 4、型号 | WDZBN-RVV
5、钢索材质、规格
6、配线形式
|  |  | 7、配线部位 | 管内
8、配线线制
3408 | 030904008091 | 泄压阀执行器 | 1、规格 |  | 安装、校接线、编码、调试 | 个 | 1 | 474.3 | 474.3
2、类型
3、名称
4、输出形式
3409 | 030904008092 | 余压探测器 | 1、规格 |  | 安装、校接线、编码、调试 | 个 | 5 | 474.3 | 2371.5
2、类型
分部分项工程模拟清单与计价表
工程名称：永安市公交便民服务综合提升项目（EPC+F+O）二次 | [7 empty] | 第633页 共967页
序号 | 项目编码 | 项目名称 | 项目特征与要求 |  | 工作内容 | 计量单位 | 工程量 | 金额(元)
|  |  | 项目特征 | 发包人要求 |  |  |  | 综合单价 | 合价
3、名称
4、输出形式
3410 | 030904008093 | 余压控制器 | 1、规格 |  | 安装、校接线、编码、调试 | 个 | 1 | 474.3 | 474.3
2、类型
3、名称
4、输出形式
给水系统 | [9 empty] | 分项工程(17房屋建筑与装饰)
3411 | 031003013018 | 水表 | 1、附件配置 |  | 组装 | 组/个 | 22 | 98.97 | 2177.34
|  |  | 2、连接形式 | 螺纹
|  |  | 3、安装部位(室内外) | 室内
|  |  | 4、型号、规格 | DN20
3412 | 031003013019 | 水表 | 1、附件配置 |  | 组装 | 组/个 | 1 | 211.22 | 211.22
|  |  | 2、连接形式 | 螺纹
|  |  | 3、安装部位(室内外) | 室内
|  |  | 4、型号、规格 | DN40
3413 | 031003013020 | 水表 | 1、附件配置 |  | 组装 | 组/个 | 1 | 279.02 | 279.02
|  |  | 2、连接形式 | 螺纹
|  |  | 3、安装部位(室内外) | 室内
|  |  | 4、型号、规格 | DN40
3414 | 031003001082 | 螺纹阀门 | 1、连接形式 | 螺纹 | 安装、电气接线、调试 | 个 | 28 | 39.82 | 1114.96
2、焊接方法
|  |  | 3、材质 | 铸铁
|  |  | 4、规格、压力等级 | DN20
|  |  | 5、类型 | 闸阀
3415 | 031003001083 | 螺纹阀门 | 1、连接形式 | 螺纹 | 安装、电气接线、调试 | 个 | 2 | 71.11 | 142.22
2、焊接方法
分部分项工程模拟清单与计价表
工程名称：永安市公交便民服务综合提升项目（EPC+F+O）二次 | [7 empty] | 第634页 共967页
序号 | 项目编码 | 项目名称 | 项目特征与要求 |  | 工作内容 | 计量单位 | 工程量 | 金额(元)
|  |  | 项目特征 | 发包人要求 |  |  |  | 综合单价 | 合价
|  |  | 3、材质 | 铸铁
|  |  | 4、规格、压力等级 | DN32
|  |  | 5、类型 | 闸阀
3416 | 031003001084 | 螺纹阀门 | 1、连接形式 | 螺纹 | 安装、电气接线、调试 | 个 | 3 | 101.6 | 304.8
2、焊接方法
|  |  | 3、材质 | 铸铁
|  |  | 4、规格、压力等级 | DN40
|  |  | 5、类型 | 闸阀
3417 | 031003001085 | 螺纹阀门 | 1、连接形式 | 螺纹 | 安装、电气接线、调试 | 个 | 1 | 561.24 | 561.24
2、焊接方法
|  |  | 3、材质 | 铸铁
|  |  | 4、规格、压力等级 | DN40
|  |  | 5、类型 | 减压阀
3418 | 031003001086 | 螺纹阀门 | 1、连接形式 | 螺纹 | 安装、电气接线、调试 | 个 | 1 | 144.36 | 144.36
2、焊接方法
|  |  | 3、材质 | 铸铁
|  |  | 4、规格、压力等级 | DN50
|  |  | 5、类型 | 闸阀
3419 | 031003001087 | 螺纹阀门 | 1、连接形式 | 螺纹 | 安装、电气接线、调试 | 个 | 1 | 188.61 | 188.61
2、焊接方法
|  |  | 3、材质 | 铸铁
|  |  | 4、规格、压力等级 | DN50
|  |  | 5、类型 | 浮球阀
3420 | 031003001088 | 螺纹阀门 | 1、连接形式 | 螺纹 | 安装、电气接线、调试 | 个 | 3 | 144.36 | 433.08
2、焊接方法
|  |  | 3、材质 | 铸铁
分部分项工程模拟清单与计价表
工程名称：永安市公交便民服务综合提升项目（EPC+F+O）二次 | [7 empty] | 第635页 共967页
序号 | 项目编码 | 项目名称 | 项目特征与要求 |  | 工作内容 | 计量单位 | 工程量 | 金额(元)
|  |  | 项目特征 | 发包人要求 |  |  |  | 综合单价 | 合价
|  |  | 4、规格、压力等级 | DN50
|  |  | 5、类型 | 倒流防止器
3421 | 031003001089 | 螺纹阀门 | 1、连接形式 | 螺纹 | 安装、电气接线、调试 | 个 | 1 | 71.82 | 71.82
2、焊接方法
|  |  | 3、材质 | 铸铁
|  |  | 4、规格、压力等级 | DN15
|  |  | 5、类型 | 自动排气阀
3422 | 031003001090 | 螺纹阀门 | 1、连接形式 | 螺纹 | 安装、电气接线、调试 | 个 | 1 | 32.84 | 32.84
2、焊接方法
|  |  | 3、材质 | 铸铁
|  |  | 4、规格、压力等级 | DN15
|  |  | 5、类型 | 闸阀
3423 | 031001007033 | 复合管 | 1、连接形式 | 螺纹 | 管道安装、管件安装、塑料卡固定、压力试验、吹扫、冲洗、警示带铺设 | m | 9.18 | 76.22 | 699.7
|  |  | 2、安装部位 | 室内
|  |  | 3、介质 | 给水
|  |  | 4、材质、规格 | 钢塑管DN32
|  |  | 5、压力试验及吹、洗设计要求 | 管道消毒、冲洗
6、警示带形式
3424 | 031001007034 | 复合管 | 1、连接形式 | 螺纹 | 管道安装、管件安装、塑料卡固定、压力试验、吹扫、冲洗、警示带铺设 | m | 6.435 | 77.15 | 496.46
|  |  | 2、安装部位 | 室内
|  |  | 3、介质 | 给水
|  |  | 4、材质、规格 | 钢塑管DN40
|  |  | 5、压力试验及吹、洗设计要求 | 管道消毒、冲洗
6、警示带形式
3425 | 031001007035 | 复合管 | 1、连接形式 | 螺纹 | 管道安装、管件安装、塑料 | m | 9.24 | 96.01 | 887.13
分部分项工程模拟清单与计价表
工程名称：永安市公交便民服务综合提升项目（EPC+F+O）二次 | [7 empty] | 第636页 共967页
序号 | 项目编码 | 项目名称 | 项目特征与要求 |  | 工作内容 | 计量单位 | 工程量 | 金额(元)
|  |  | 项目特征 | 发包人要求 |  |  |  | 综合单价 | 合价
|  |  | 2、安装部位 | 室内 | 卡固定、压力试验、吹扫、冲洗、警示带铺设
|  |  | 3、介质 | 给水
|  |  | 4、材质、规格 | 钢塑管DN50
|  |  | 5、压力试验及吹、洗设计要求 | 管道消毒、冲洗
6、警示带形式
3426 | 031001007036 | 复合管 | 1、连接形式 | 沟槽 | 管道安装、管件安装、塑料卡固定、压力试验、吹扫、冲洗、警示带铺设 | m | 7.845 | 143.23 | 1123.64
|  |  | 2、安装部位 | 室内
|  |  | 3、介质 | 给水
|  |  | 4、材质、规格 | 钢塑管DN80
|  |  | 5、压力试验及吹、洗设计要求 | 管道消毒、冲洗
6、警示带形式
3427 | 031001007037 | 复合管 | 1、连接形式 | 沟槽 | 管道安装、管件安装、塑料卡固定、压力试验、吹扫、冲洗、警示带铺设 | m | 13.755 | 178.64 | 2457.19
|  |  | 2、安装部位 | 室内
|  |  | 3、介质 | 给水
|  |  | 4、材质、规格 | 钢塑管DN80
|  |  | 5、压力试验及吹、洗设计要求 | 管道消毒、冲洗
6、警示带形式
3428 | 080807014039 | 开孔 | 1、类型 | 给水 | 开孔 | 个 | 1 | 26.85 | 26.85
|  |  | 2、规格 | DN40
3429 | 080807014040 | 开孔 | 1、类型 | 给水 | 开孔 | 个 | 1 | 26.85 | 26.85
|  |  | 2、规格 | DN50
3430 | 080807014041 | 开孔 | 1、类型 | 给水 | 开孔 | 个 | 1 | 38.6 | 38.6
|  |  | 2、规格 | DN80
3431 | 080807014042 | 开孔 | 1、类型 | 给水 | 开孔 | 个 | 3 | 45.03 | 135.09
分部分项工程模拟清单与计价表
工程名称：永安市公交便民服务综合提升项目（EPC+F+O）二次 | [7 empty] | 第637页 共967页
序号 | 项目编码 | 项目名称 | 项目特征与要求 |  | 工作内容 | 计量单位 | 工程量 | 金额(元)
|  |  | 项目特征 | 发包人要求 |  |  |  | 综合单价 | 合价
|  |  | 2、规格 | DN100
3432 | 080902006006 | 液位计 | 1、名称 |  | 安装、调试、连接、运输 | 个 | 1 | 315.66 | 315.66
2、规格
3、类型
3433 | 010507008003 | 屋面水箱 | 1、混凝土种类（商品砼、现场拌制，泵送、非泵送） |  | 模板及支架（撑）制作、安装、拆除、堆放、运输及清理模内杂物、刷隔离挤等、混凝土制作安装、运输、浇筑、振捣、养护、钢筋制作、运输、钢筋安装、焊接（绑扎）、抹面、盖板、铁爬梯制作安装 | 座 | 1 | 53259.14 | 53259.14
2、混凝土强度等级
3、面层厚度、砂浆配合比
|  |  | 4、水箱型号及尺寸 | 4500X3500X3000(H)
3434 | 031001006083 | 塑料管 | 1、连接形式 | 热熔 | 管道安装、管件安装、塑料卡固定、阻火圈安装、压力试验、吹扫、冲洗、警示带铺设 | m | 7.47 | 31.03 | 231.79
|  |  | 2、安装部位 | 室内
|  |  | 3、介质 | 给水
|  |  | 4、材质、规格 | PPR20
|  |  | 5、压力试验及吹、洗设计要求 | 管道消毒、冲洗
6、警示带形式
7、阻火圈设计要求
3435 | 031001006084 | 塑料管 | 1、连接形式 | 热熔 | 管道安装、管件安装、塑料卡固定、阻火圈安装、压力试验、吹扫、冲洗、警示带铺设 | m | 379.452 | 33.35 | 12654.72
|  |  | 2、安装部位 | 室内
|  |  | 3、介质 | 给水
|  |  | 4、材质、规格 | PPR25
|  |  | 5、压力试验及吹、洗设计要求 | 管道消毒、冲洗
6、警示带形式
7、阻火圈设计要求
3436 | 031001006085 | 塑料管 | 1、连接形式 | 热熔 | 管道安装、管件安装、塑料 | m | 8.655 | 35.28 | 305.35
分部分项工程模拟清单与计价表
工程名称：永安市公交便民服务综合提升项目（EPC+F+O）二次 | [7 empty] | 第638页 共967页
序号 | 项目编码 | 项目名称 | 项目特征与要求 |  | 工作内容 | 计量单位 | 工程量 | 金额(元)
|  |  | 项目特征 | 发包人要求 |  |  |  | 综合单价 | 合价
|  |  | 2、安装部位 | 室内 | 卡固定、阻火圈安装、压力试验、吹扫、冲洗、警示带铺设
|  |  | 3、介质 | 给水
|  |  | 4、材质、规格 | PPR32
|  |  | 5、压力试验及吹、洗设计要求 | 管道消毒、冲洗
6、警示带形式
7、阻火圈设计要求
3437 | 031001006086 | 塑料管 | 1、连接形式 | 热熔 | 管道安装、管件安装、塑料卡固定、阻火圈安装、压力试验、吹扫、冲洗、警示带铺设 | m | 2.01 | 38.92 | 78.23
|  |  | 2、安装部位 | 室内
|  |  | 3、介质 | 给水
|  |  | 4、材质、规格 | PPR40
|  |  | 5、压力试验及吹、洗设计要求 | 管道消毒、冲洗
6、警示带形式
7、阻火圈设计要求
3438 | 031001006087 | 塑料管 | 1、连接形式 | 热熔 | 管道安装、管件安装、塑料卡固定、阻火圈安装、压力试验、吹扫、冲洗、警示带铺设 | m | 3.51 | 39.31 | 137.98
|  |  | 2、安装部位 | 室内
|  |  | 3、介质 | 给水
|  |  | 4、材质、规格 | PPR50
|  |  | 5、压力试验及吹、洗设计要求 | 管道消毒、冲洗
6、警示带形式
7、阻火圈设计要求
3439 | 031001006088 | 塑料管 | 1、连接形式 | 热熔 | 管道安装、管件安装、塑料卡固定、阻火圈安装、压力试验、吹扫、冲洗、警示带铺设 | m | 3.81 | 42.33 | 161.28
|  |  | 2、安装部位 | 室内
|  |  | 3、介质 | 给水
|  |  | 4、材质、规格 | PPR63
分部分项工程模拟清单与计价表
工程名称：永安市公交便民服务综合提升项目（EPC+F+O）二次 | [7 empty] | 第639页 共967页
序号 | 项目编码 | 项目名称 | 项目特征与要求 |  | 工作内容 | 计量单位 | 工程量 | 金额(元)
|  |  | 项目特征 | 发包人要求 |  |  |  | 综合单价 | 合价
|  |  | 5、压力试验及吹、洗设计要求 | 管道消毒、冲洗
6、警示带形式
7、阻火圈设计要求
3440 | 031002001023 | 管道支架 | 1、材质 | 铁 | 制作、安装 | kg | 23.205 | 17.87 | 414.67
|  |  | 2、管架形式 | 管道
3441 | 031201003019 | 金属结构刷油 | 1、结构类型 | 金属结构 | 除锈、调配、涂刷 | kg | 23.205 | 0.74 | 17.17
2、除锈级别
|  |  | 3、油漆品种 | 酚醛调和漆
|  |  | 4、涂刷遍数、漆膜厚度 | 2
排水系统 | [9 empty] | 分项工程(17房屋建筑与装饰)
3442 | 031001006089 | 塑料管 | 1、连接形式 | 承插 | 管道安装、管件安装、塑料卡固定、阻火圈安装、压力试验、吹扫、冲洗、警示带铺设 | m | 218.175 | 81.29 | 17735.45
|  |  | 2、安装部位 | 室内
|  |  | 3、介质 | 排水
|  |  | 4、材质、规格 | UPVC螺旋消音110
5、压力试验及吹、洗设计要求
6、警示带形式
7、阻火圈设计要求
3443 | 031001006090 | 塑料管 | 1、连接形式 | 承插 | 管道安装、管件安装、塑料卡固定、阻火圈安装、压力试验、吹扫、冲洗、警示带铺设 | m | 25.77 | 98.47 | 2537.57
|  |  | 2、安装部位 | 室内
|  |  | 3、介质 | 排水
|  |  | 4、材质、规格 | UPVC160
5、压力试验及吹、洗设计要求
6、警示带形式
7、阻火圈设计要求
分部分项工程模拟清单与计价表
工程名称：永安市公交便民服务综合提升项目（EPC+F+O）二次 | [7 empty] | 第640页 共967页
序号 | 项目编码 | 项目名称 | 项目特征与要求 |  | 工作内容 | 计量单位 | 工程量 | 金额(元)
|  |  | 项目特征 | 发包人要求 |  |  |  | 综合单价 | 合价
3444 | 031001006091 | 塑料管 | 1、连接形式 | 承插 | 管道安装、管件安装、塑料卡固定、阻火圈安装、压力试验、吹扫、冲洗、警示带铺设 | m | 3.15 | 127.07 | 400.27
|  |  | 2、安装部位 | 室内
|  |  | 3、介质 | 排水
|  |  | 4、材质、规格 | UPVC200
5、压力试验及吹、洗设计要求
6、警示带形式
7、阻火圈设计要求
3445 | 031001006092 | 塑料管 | 1、连接形式 | 承插 | 管道安装、管件安装、塑料卡固定、阻火圈安装、压力试验、吹扫、冲洗、警示带铺设 | m | 47.295 | 81.29 | 3844.61
|  |  | 2、安装部位 | 室内
|  |  | 3、介质 | 排水
|  |  | 4、材质、规格 | UPVC110
5、压力试验及吹、洗设计要求
6、警示带形式
7、阻火圈设计要求
3446 | 031001006093 | 塑料管 | 1、连接形式 | 承插 | 管道安装、管件安装、塑料卡固定、阻火圈安装、压力试验、吹扫、冲洗、警示带铺设 | m | 16.92 | 64.08 | 1084.23
|  |  | 2、安装部位 | 室内
|  |  | 3、介质 | 排水
|  |  | 4、材质、规格 | UPVC75
5、压力试验及吹、洗设计要求
6、警示带形式
7、阻火圈设计要求
3447 | 031001006094 | 塑料管 | 1、连接形式 | 承插 | 管道安装、管件安装、塑料卡固定、阻火圈安装、压力试验、吹扫、冲洗、警示带铺设 | m | 53.655 | 45.47 | 2439.69
|  |  | 2、安装部位 | 室内
|  |  | 3、介质 | 排水
分部分项工程模拟清单与计价表
工程名称：永安市公交便民服务综合提升项目（EPC+F+O）二次 | [7 empty] | 第641页 共967页
序号 | 项目编码 | 项目名称 | 项目特征与要求 |  | 工作内容 | 计量单位 | 工程量 | 金额(元)
|  |  | 项目特征 | 发包人要求 |  |  |  | 综合单价 | 合价
|  |  | 4、材质、规格 | UPVC50
5、压力试验及吹、洗设计要求
6、警示带形式
7、阻火圈设计要求
3448 | 080807014043 | 开孔 | 1、类型 | 排水 | 开孔 | 个 | 103 | 45.03 | 4638.09
|  |  | 2、规格 | 100
3449 | 080807014044 | 开孔 | 1、类型 | 排水 | 开孔 | 个 | 76 | 26.85 | 2040.6
|  |  | 2、规格 | 50
3450 | 080807014045 | 开孔 | 1、类型 | 排水 | 开孔 | 个 | 1 | 73.1 | 73.1
|  |  | 2、规格 | 150
3451 | 031002003071 | 套管 | 1、材质 |  | 制作、安装、除锈、刷油 | 个 | 2 | 356.26 | 712.52
2、规格
3、填料材质
4、名称、类型
3452 | 031004014057 | 给、排水附(配)件 | 1、材质 |  | 安装 | 个/组 | 77 | 48.19 | 3710.63
2、型号、规格
3、安装方式
3453 | 031004014058 | 给、排水附(配)件 | 1、材质 |  | 安装 | 个/组 | 1 | 57.24 | 57.24
2、型号、规格
3、安装方式
3454 | 080101002013 | 挖沟槽、管道土方 | 1、土壤类别 |  | 排地表水、土方开挖、挡土板安拆、基底钎探、运输 | m | 0.735 | 42.61 | 31.32
|  |  | 2、挖土深度 | 0.6
3、弃土运距
3455 | 080101002014 | 挖沟槽、管道土方 | 1、土壤类别 |  | 排地表水、土方开挖、挡土板安拆、基底钎探、运输 | m | 11.16 | 76.48 | 853.52
|  |  | 2、挖土深度 | 1
3、弃土运距
分部分项工程模拟清单与计价表
工程名称：永安市公交便民服务综合提升项目（EPC+F+O）二次 | [7 empty] | 第642页 共967页
序号 | 项目编码 | 项目名称 | 项目特征与要求 |  | 工作内容 | 计量单位 | 工程量 | 金额(元)
|  |  | 项目特征 | 发包人要求 |  |  |  | 综合单价 | 合价
3456 | 080101002015 | 挖沟槽、管道土方 | 1、土壤类别 |  | 排地表水、土方开挖、挡土板安拆、基底钎探、运输 | m | 9 | 87.37 | 786.33
|  |  | 2、挖土深度 | 1
3、弃土运距
雨水系统 | [9 empty] | 分项工程(17房屋建筑与装饰)
3457 | 031001006095 | 塑料管 | 1、连接形式 |  | 管道安装、管件安装、塑料卡固定、阻火圈安装、压力试验、吹扫、冲洗、警示带铺设 | m | 18.255 | 99.26 | 1811.99
2、安装部位
3、介质
4、材质、规格
5、压力试验及吹、洗设计要求
6、警示带形式
7、阻火圈设计要求
3458 | 031001006096 | 塑料管 | 1、连接形式 |  | 管道安装、管件安装、塑料卡固定、阻火圈安装、压力试验、吹扫、冲洗、警示带铺设 | m | 88.125 | 60.72 | 5350.95
2、安装部位
3、介质
4、材质、规格
5、压力试验及吹、洗设计要求
6、警示带形式
7、阻火圈设计要求
3459 | 080101002016 | 挖沟槽、管道土方 | 1、土壤类别 |  | 排地表水、土方开挖、挡土板安拆、基底钎探、运输 | m | 8.835 | 52.43 | 463.22
2、挖土深度
3、弃土运距
3460 | 080101002017 | 挖沟槽、管道土方 | 1、土壤类别 |  | 排地表水、土方开挖、挡土板安拆、基底钎探、运输 | m | 8.235 | 45.92 | 378.15
2、挖土深度
3、弃土运距
3461 | 080807014046 | 开孔 | 1、类型 |  | 开孔 | 个 | 17 | 45.03 | 765.51
分部分项工程模拟清单与计价表
工程名称：永安市公交便民服务综合提升项目（EPC+F+O）二次 | [7 empty] | 第643页 共967页
序号 | 项目编码 | 项目名称 | 项目特征与要求 |  | 工作内容 | 计量单位 | 工程量 | 金额(元)
|  |  | 项目特征 | 发包人要求 |  |  |  | 综合单价 | 合价
2、规格
3462 | 080807014047 | 开孔 | 1、类型 |  | 开孔 | 个 | 1 | 73.1 | 73.1
2、规格
3463 | 031004014059 | 给、排水附(配)件 | 1、材质 |  | 安装 | 个/组 | 2 | 72.48 | 144.96
2、型号、规格
3、安装方式
3464 | 031004014060 | 给、排水附(配)件 | 1、材质 |  | 安装 | 个/组 | 1 | 90.18 | 90.18
2、型号、规格
3、安装方式
冷凝水系统 | [9 empty] | 分项工程(17房屋建筑与装饰)
3465 | 031001006097 | 塑料管 | 1、连接形式 | 粘接 | 管道安装、管件安装、塑料卡固定、阻火圈安装、压力试验、吹扫、冲洗、警示带铺设 | m | 21.735 | 24.05 | 522.73
|  |  | 2、安装部位 | 室内
|  |  | 3、介质 | 空调凝结水
|  |  | 4、材质、规格 | 塑料管DN25
5、压力试验及吹、洗设计要求
6、警示带形式
7、阻火圈设计要求
3466 | 031001006098 | 塑料管 | 1、连接形式 | 粘接 | 管道安装、管件安装、塑料卡固定、阻火圈安装、压力试验、吹扫、冲洗、警示带铺设 | m | 121.135 | 24.79 | 3002.94
|  |  | 2、安装部位 | 室内
|  |  | 3、介质 | 空调凝结水
|  |  | 4、材质、规格 | 塑料管DN50
5、压力试验及吹、洗设计要求
6、警示带形式
7、阻火圈设计要求
卫生洁具 | [9 empty] | 分项工程(17房屋建筑与装饰)
分部分项工程模拟清单与计价表
工程名称：永安市公交便民服务综合提升项目（EPC+F+O）二次 | [7 empty] | 第644页 共967页
序号 | 项目编码 | 项目名称 | 项目特征与要求 |  | 工作内容 | 计量单位 | 工程量 | 金额(元)
|  |  | 项目特征 | 发包人要求 |  |  |  | 综合单价 | 合价
3467 | 031004014061 | 给、排水附(配)件 | 1、材质 | 不锈钢 | 安装 | 个/组 | 16 | 14.82 | 237.12
|  |  | 2、型号、规格 | DN15
|  |  | 3、安装方式 | 螺纹
3468 | 031004014062 | 给、排水附(配)件 | 1、材质 |  | 安装 | 个/组 | 59 | 53.32 | 3145.88
2、型号、规格
3、安装方式
地上送排风系统 | [9 empty] | 分项工程(17房屋建筑与装饰)
3469 | 011210005008 | 成品隔断 | 1、隔断材料品种、规格、颜色 | 硅钛防火布 | 隔断运输、安装、嵌缝、塞口 | m2 | 5.731 | 352.64 | 2020.98
2、配件品种、规格
3470 | 030703007045 | 碳钢风口、散流器、百叶窗 | 1、规格 | 400*400 | 风口制作、安装、散流器制作、安装、百叶窗安装 | 个 | 1 | 453.48 | 453.48
2、类型
|  |  | 3、名称 | 自垂百叶式风口
4、型号
5、质量
6、形式
3471 | 030703007046 | 碳钢风口、散流器、百叶窗 | 1、规格 | 400X1250(+250) | 风口制作、安装、散流器制作、安装、百叶窗安装 | 个 | 1 | 453.48 | 453.48
2、类型
|  |  | 3、名称 | 加压送风口(常闭)
4、型号
5、质量
6、形式
3472 | 030703001071 | 远程控制 | 1、规格 |  | 阀体制作、阀体安装、支架制作、安装 | 个 | 1 | 96.13 | 96.13
2、类型
|  |  | 3、名称 | 远程控制缆绳及执行机构
4、型号
5、质量
分部分项工程模拟清单与计价表
工程名称：永安市公交便民服务综合提升项目（EPC+F+O）二次 | [7 empty] | 第645页 共967页
序号 | 项目编码 | 项目名称 | 项目特征与要求 |  | 工作内容 | 计量单位 | 工程量 | 金额(元)
|  |  | 项目特征 | 发包人要求 |  |  |  | 综合单价 | 合价
6、支架形式、材质
3473 | 030702001064 | 碳钢通风管道制作安装 | 1、规格 | 1000*500 | 风管、管件、法兰、零件、支吊架制作、安装、过跨风管落地支架制作、安装 | m2 | 26.071 | 174.83 | 4557.99
|  |  | 2、材质 | 镀锌薄钢板
|  |  | 3、名称 | 风管
|  |  | 4、形状 | 矩形
|  |  | 5、板材厚度 | 1.2
6、管件、法兰等附件及支架设计要求
7、接口形式
3474 | 030702001065 | 碳钢通风管道制作安装 | 1、规格 | 1000*1250 | 风管、管件、法兰、零件、支吊架制作、安装、过跨风管落地支架制作、安装 | m2 | 4.115 | 179.39 | 738.19
|  |  | 2、材质 | 镀锌薄钢板
|  |  | 3、名称 | 风管
|  |  | 4、形状 | 矩形
|  |  | 5、板材厚度 | 1.2
6、管件、法兰等附件及支架设计要求
7、接口形式
3475 | 030702001066 | 碳钢通风管道制作安装 | 1、规格 | 1600*320 | 风管、管件、法兰、零件、支吊架制作、安装、过跨风管落地支架制作、安装 | m2 | 33.371 | 193.94 | 6471.97
|  |  | 2、材质 | 镀锌薄钢板
|  |  | 3、名称 | 风管
|  |  | 4、形状 | 矩形
|  |  | 5、板材厚度 | 1.2
6、管件、法兰等附件及支架设计要求
7、接口形式
3476 | 030904001020 | 探测器 | 1、名称 | 余压探测器 | 底座安装、探头安装、校接线、编码、探测器调试 | 个 | 4 | 220.82 | 883.28
|  |  | 2、类型 | 通风
分部分项工程模拟清单与计价表
工程名称：永安市公交便民服务综合提升项目（EPC+F+O）二次 | [7 empty] | 第646页 共967页
序号 | 项目编码 | 项目名称 | 项目特征与要求 |  | 工作内容 | 计量单位 | 工程量 | 金额(元)
|  |  | 项目特征 | 发包人要求 |  |  |  | 综合单价 | 合价
3、规格
4、线制
3477 | 030904001021 | 探测器 | 1、名称 | 余压控制器 | 底座安装、探头安装、校接线、编码、探测器调试 | 个 | 2 | 220.82 | 441.64
|  |  | 2、类型 | 通风
3、规格
4、线制
3478 | 030702001067 | 碳钢通风管道制作安装 | 1、规格 | 315 | 风管、管件、法兰、零件、支吊架制作、安装、过跨风管落地支架制作、安装 | m2 | 0.312 | 250.64 | 78.2
|  |  | 2、材质 | 镀锌薄钢板
|  |  | 3、名称 | 风管
|  |  | 4、形状 | 圆形
5、板材厚度
6、管件、法兰等附件及支架设计要求
7、接口形式
3479 | 030703001072 | 碳钢阀门 | 1、规格 | 800 | 阀体制作、阀体安装、支架制作、安装 | 个 | 2 | 1114.17 | 2228.34
2、类型
|  |  | 3、名称 | 防火阀
4、型号
5、质量
6、支架形式、材质
3480 | 030703007047 | 碳钢风口、散流器、百叶窗 | 1、规格 | 800 | 风口制作、安装、散流器制作、安装、百叶窗安装 | 个 | 2 | 212.22 | 424.44
|  |  | 2、类型 | 防雨
|  |  | 3、名称 | 百叶
4、型号
5、质量
6、形式
3481 | 030108003026 | 轴流通风机 | 1、型号 | JY-HS2 JSF-800 | 本体安装、拆装检查、减振 | 台 | 2 | 4880.04 | 9760.08
分部分项工程模拟清单与计价表
工程名称：永安市公交便民服务综合提升项目（EPC+F+O）二次 | [7 empty] | 第647页 共967页
序号 | 项目编码 | 项目名称 | 项目特征与要求 |  | 工作内容 | 计量单位 | 工程量 | 金额(元)
|  |  | 项目特征 | 发包人要求 |  |  |  | 综合单价 | 合价
|  |  | 2、名称 | 低噪声轴流风机 | 台座制作、安装、二次灌浆、单机试运转、补刷(喷)油漆
3、质量
4、材质
|  |  | 5、规格 | L=35380m3/h，H=667a,P=11.0KW
6、灌浆配合比
7、减振底座形式、数量
8、单击试运转要求
3482 | 030703001073 | 碳钢阀门 | 1、规格 | 800 | 阀体制作、阀体安装、支架制作、安装 | 个 | 2 | 875.91 | 1751.82
|  |  | 2、类型 | 通风
|  |  | 3、名称 | 对开多叶调节阀
|  |  | 4、型号 | 电动
5、质量
6、支架形式、材质
3483 | 030108003027 | 轴流通风机 | 1、型号 | JSF-200-E-II | 本体安装、拆装检查、减振台座制作、安装、二次灌浆、单机试运转、补刷(喷)油漆 | 台 | 2 | 6957.63 | 13915.26
|  |  | 2、名称 | 单相轴流风机
3、质量
4、材质
|  |  | 5、规格 | L=695m3/h P=77pa N=30W
6、灌浆配合比
7、减振底座形式、数量
8、单击试运转要求
3484 | 030108003028 | 轴流通风机 | 1、型号 | JVF-CP-200 | 本体安装、拆装检查、减振台座制作、安装、二次灌浆、单机试运转、补刷(喷)油漆 | 台 | 2 | 167 | 334
|  |  | 2、名称 | 带阀排气扇
3、质量
分部分项工程模拟清单与计价表
工程名称：永安市公交便民服务综合提升项目（EPC+F+O）二次 | [7 empty] | 第648页 共967页
序号 | 项目编码 | 项目名称 | 项目特征与要求 |  | 工作内容 | 计量单位 | 工程量 | 金额(元)
|  |  | 项目特征 | 发包人要求 |  |  |  | 综合单价 | 合价
4、材质
|  |  | 5、规格 | L=200m3/h,N=40W,P=150Pa
6、灌浆配合比
7、减振底座形式、数量
8、单击试运转要求
3485 | 030703001074 | 碳钢阀门 | 1、规格 | 100 | 阀体制作、阀体安装、支架制作、安装 | 个 | 2 | 335.07 | 670.14
2、类型
|  |  | 3、名称 | 防火阀
4、型号
5、质量
6、支架形式、材质
3486 | 030702001068 | 碳钢通风管道制作安装 | 1、规格 | 100 | 风管、管件、法兰、零件、支吊架制作、安装、过跨风管落地支架制作、安装 | m2 | 0.21 | 250.62 | 52.63
|  |  | 2、材质 | 镀锌薄钢板
|  |  | 3、名称 | 风管
|  |  | 4、形状 | 圆形
|  |  | 5、板材厚度 | 1.2
6、管件、法兰等附件及支架设计要求
7、接口形式
3487 | 030702001069 | 碳钢通风管道制作安装 | 1、规格 | 200*160 | 风管、管件、法兰、零件、支吊架制作、安装、过跨风管落地支架制作、安装 | m2 | 0.836 | 231.42 | 193.47
|  |  | 2、材质 | 镀锌薄钢板
|  |  | 3、名称 | 风管
|  |  | 4、形状 | 矩形
|  |  | 5、板材厚度 | 1.2
6、管件、法兰等附件及支架设计要求
分部分项工程模拟清单与计价表
工程名称：永安市公交便民服务综合提升项目（EPC+F+O）二次 | [7 empty] | 第649页 共967页
序号 | 项目编码 | 项目名称 | 项目特征与要求 |  | 工作内容 | 计量单位 | 工程量 | 金额(元)
|  |  | 项目特征 | 发包人要求 |  |  |  | 综合单价 | 合价
7、接口形式
3488 | 030702001070 | 碳钢通风管道制作安装 | 1、规格 | 250*160 | 风管、管件、法兰、零件、支吊架制作、安装、过跨风管落地支架制作、安装 | m2 | 1.351 | 231.42 | 312.65
|  |  | 2、材质 | 镀锌薄钢板
|  |  | 3、名称 | 风管
|  |  | 4、形状 | 矩形
|  |  | 5、板材厚度 | 1.2
6、管件、法兰等附件及支架设计要求
7、接口形式
3489 | 030702001071 | 碳钢通风管道制作安装 | 1、规格 | 320*160 | 风管、管件、法兰、零件、支吊架制作、安装、过跨风管落地支架制作、安装 | m2 | 0.657 | 231.42 | 152.04
|  |  | 2、材质 | 镀锌薄钢板
|  |  | 3、名称 | 风管
|  |  | 4、形状 | 矩形
|  |  | 5、板材厚度 | 1.2
6、管件、法兰等附件及支架设计要求
7、接口形式
3490 | 030702001072 | 碳钢通风管道制作安装 | 1、规格 | 500*250 | 风管、管件、法兰、零件、支吊架制作、安装、过跨风管落地支架制作、安装 | m2 | 0.27 | 174.81 | 47.2
|  |  | 2、材质 | 镀锌薄钢板
|  |  | 3、名称 | 风管
|  |  | 4、形状 | 矩形
|  |  | 5、板材厚度 | 1.2
6、管件、法兰等附件及支架设计要求
7、接口形式
3491 | 030702001073 | 碳钢通风管道制作安装 | 1、规格 | 630*250 | 风管、管件、法兰、零件、支吊架制作、安装、过跨风 | m2 | 0.491 | 174.83 | 85.84
|  |  | 2、材质 | 镀锌薄钢板
分部分项工程模拟清单与计价表
工程名称：永安市公交便民服务综合提升项目（EPC+F+O）二次 | [7 empty] | 第650页 共967页
序号 | 项目编码 | 项目名称 | 项目特征与要求 |  | 工作内容 | 计量单位 | 工程量 | 金额(元)
|  |  | 项目特征 | 发包人要求 |  |  |  | 综合单价 | 合价
|  |  | 3、名称 | 风管 | 管落地支架制作、安装
|  |  | 4、形状 | 矩形
|  |  | 5、板材厚度 | 1.2
6、管件、法兰等附件及支架设计要求
7、接口形式
3492 | 030702001074 | 碳钢通风管道制作安装 | 1、规格 | 800*320 | 风管、管件、法兰、零件、支吊架制作、安装、过跨风管落地支架制作、安装 | m2 | 0.202 | 174.85 | 35.32
|  |  | 2、材质 | 镀锌薄钢板
|  |  | 3、名称 | 风管
|  |  | 4、形状 | 矩形
|  |  | 5、板材厚度 | 1.2
6、管件、法兰等附件及支架设计要求
7、接口形式
3493 | 030703007048 | 碳钢风口、散流器、百叶窗 | 1、规格 | 250*160 | 风口制作、安装、散流器制作、安装、百叶窗安装 | 个 | 1 | 203.22 | 203.22
|  |  | 2、类型 | 不锈钢防雨
|  |  | 3、名称 | 百叶
4、型号
5、质量
6、形式
3494 | 030703001075 | 碳钢阀门 | 1、规格 | 500 | 阀体制作、阀体安装、支架制作、安装 | 个 | 1 | 641.81 | 641.81
2、类型
|  |  | 3、名称 | 电动防火阀
|  |  | 4、型号 | FFH-6 70℃
5、质量
6、支架形式、材质
3495 | 030703007049 | 碳钢风口、散流器、百 | 1、规格 | 500 | 风口制作、安装、散流器制 | 个 | 1 | 207.1 | 207.1
分部分项工程模拟清单与计价表
工程名称：永安市公交便民服务综合提升项目（EPC+F+O）二次 | [7 empty] | 第651页 共967页
序号 | 项目编码 | 项目名称 | 项目特征与要求 |  | 工作内容 | 计量单位 | 工程量 | 金额(元)
|  |  | 项目特征 | 发包人要求 |  |  |  | 综合单价 | 合价
|  | 叶窗 | 2、类型 | 网格进风口 | 作、安装、百叶窗安装
|  |  | 3、名称 | 百叶
4、型号
5、质量
6、形式
3496 | 030703007050 | 碳钢风口、散流器、百叶窗 | 1、规格 | 500*320 | 风口制作、安装、散流器制作、安装、百叶窗安装 | 个 | 1 | 453.48 | 453.48
2、类型
|  |  | 3、名称 | 带阀的百叶回风口
4、型号
5、质量
6、形式
3497 | 030703007051 | 碳钢风口、散流器、百叶窗 | 1、规格 | 400*160 | 风口制作、安装、散流器制作、安装、百叶窗安装 | 个 | 1 | 453.48 | 453.48
2、类型
|  |  | 3、名称 | 带阀的百叶回风口
4、型号
5、质量
6、形式
3498 | 030108003030 | 轴流通风机 | 1、型号 | JSF-315 | 本体安装、拆装检查、减振台座制作、安装、二次灌浆、单机试运转、补刷(喷)油漆 | 台 | 1 | 8265.62 | 8265.62
|  |  | 2、名称 | 高效低噪音轴流风机
3、质量
4、材质
|  |  | 5、规格 | L=1240m3/h P=150pa N=0.1KW
6、灌浆配合比
7、减振底座形式、数量
8、单击试运转要求
分部分项工程模拟清单与计价表
工程名称：永安市公交便民服务综合提升项目（EPC+F+O）二次 | [7 empty] | 第652页 共967页
序号 | 项目编码 | 项目名称 | 项目特征与要求 |  | 工作内容 | 计量单位 | 工程量 | 金额(元)
|  |  | 项目特征 | 发包人要求 |  |  |  | 综合单价 | 合价
3499 | 030704001016 | 通风工程检测、调试 |  |  |  | 系统 | 1 | 480.99 | 480.99
3500 | 030702009003 | 弯头导流叶片 | 1、规格 |  | 制作、组装 | m2 | 0.655 | 366.81 | 240.26
2、材质
3、名称
4、形式
3501 | 030702001075 | 碳钢通风管道制作安装 | 1、规格 | 200 | 风管、管件、法兰、零件、支吊架制作、安装、过跨风管落地支架制作、安装 | m2 | 4.154 | 250.64 | 1041.16
|  |  | 2、材质 | 无缝钢管
|  |  | 3、名称 | 风管
|  |  | 4、形状 | 圆形
5、板材厚度
6、管件、法兰等附件及支架设计要求
7、接口形式
3502 | 011001006006 | 其他保温隔热 | 1、保温隔热部位 | 发电机烟囱 | 基层清理、刷界面剂、安装龙骨、填贴保温材料、保温板安装、粘贴面层、铺设增强格网、抹抗裂防水砂浆面层、嵌缝、铺、刷（喷）防护材料 | m2 | 4.154 | 85.3 | 354.34
|  |  | 2、保温隔热方式 | 硅酸铝棉
|  |  | 3、保温隔热材料品种、规格及厚度 | 厚100mm
4、保温隔热面层材料品种、规格、性能
5、隔气层材料品种、厚度
6、粘结材料种类及做法
7、增强网及抗裂防水砂浆种类
8、防护材料种类及做法
消防栓系统 | [9 empty] | 分项工程(17房屋建筑与装饰)
3503 | 030901002050 | 消火栓钢管 | 1、连接形式 | 沟槽连接 | 管道及管件安装、钢管镀锌 | m | 8.302 | 401.89 | 3336.49
分部分项工程模拟清单与计价表
工程名称：永安市公交便民服务综合提升项目（EPC+F+O）二次 | [7 empty] | 第653页 共967页
序号 | 项目编码 | 项目名称 | 项目特征与要求 |  | 工作内容 | 计量单位 | 工程量 | 金额(元)
|  |  | 项目特征 | 发包人要求 |  |  |  | 综合单价 | 合价
|  |  | 2、安装部位 | 地上 | 、压力试验、冲洗、管道标识
|  |  | 3、材质、规格 | 镀锌钢管DN150
4、钢管镀锌设计要求
5、压力试验及冲洗设计要求
6、管道标识设计要求
3504 | 030901002051 | 消火栓钢管 | 1、连接形式 | 沟槽连接 | 管道及管件安装、钢管镀锌、压力试验、冲洗、管道标识 | m | 19.376 | 226.07 | 4380.33
|  |  | 2、安装部位 | 地上
|  |  | 3、材质、规格 | 镀锌钢管DN150
4、钢管镀锌设计要求
5、压力试验及冲洗设计要求
6、管道标识设计要求
3505 | 030901002052 | 消火栓钢管 | 1、连接形式 | 沟槽连接 | 管道及管件安装、钢管镀锌、压力试验、冲洗、管道标识 | m | 48.286 | 162.98 | 7869.65
|  |  | 2、安装部位 | 地上
|  |  | 3、材质、规格 | 镀锌钢管DN100
4、钢管镀锌设计要求
5、压力试验及冲洗设计要求
6、管道标识设计要求
3506 | 030901002053 | 消火栓钢管 | 1、连接形式 | 沟槽连接 | 管道及管件安装、钢管镀锌、压力试验、冲洗、管道标识 | m | 7.428 | 95.63 | 710.34
|  |  | 2、安装部位 | 地上
|  |  | 3、材质、规格 | 镀锌钢管DN65
4、钢管镀锌设计要求
5、压力试验及冲洗设计要求
6、管道标识设计要求
3507 | 030901002054 | 消火栓钢管 | 1、连接形式 | 螺纹连接 | 管道及管件安装、钢管镀锌 | m | 0.333 | 72.58 | 24.17
分部分项工程模拟清单与计价表
工程名称：永安市公交便民服务综合提升项目（EPC+F+O）二次 | [7 empty] | 第654页 共967页
序号 | 项目编码 | 项目名称 | 项目特征与要求 |  | 工作内容 | 计量单位 | 工程量 | 金额(元)
|  |  | 项目特征 | 发包人要求 |  |  |  | 综合单价 | 合价
|  |  | 2、安装部位 | 地上 | 、压力试验、冲洗、管道标识
|  |  | 3、材质、规格 | 镀锌钢管DN50
4、钢管镀锌设计要求
5、压力试验及冲洗设计要求
6、管道标识设计要求
3508 | 030901013010 | 灭火器 | 1、规格、型号 | MF/ABC5(3A-5Kg) | 设置 | 具/组 | 18 | 107.84 | 1941.12
|  |  | 2、形式 | 手提式
3509 | 030901010016 | 室内消火栓 | 1、型号、规格 |  | 箱体及消火栓安装、配件安装 | 套 | 8 | 951.41 | 7611.28
|  |  | 2、安装方式 | 明装
|  |  | 3、附件材质、规格 | 消火栓箱内配置：栓口直径65mm，麻质衬胶水带长度25m，水枪喷嘴口径19mm，内径19mm，长度30m输水胶管、喷嘴口径6mm小口径水枪和转盘(及消防卷盘)，报警按钮一个
3510 | 030901010017 | 室内消火栓 | 1、型号、规格 |  | 箱体及消火栓安装、配件安装 | 套 | 1 | 525.23 | 525.23
2、安装方式
3、附件材质、规格
3511 | 030905002011 | 水灭火控制装置调试 | 1、系统形式 |  | 调试 | 点 | 11.2 | 227.94 | 2552.93
3512 | 031003001092 | 螺纹阀门 | 1、连接形式 | 螺纹 | 安装、电气接线、调试 | 个 | 1 | 124.62 | 124.62
2、焊接方法
|  |  | 3、材质 | 全铜
|  |  | 4、规格、压力等级 | DN25
|  |  | 5、类型 | 自动排气阀
3513 | 031003001093 | 螺纹阀门 | 1、连接形式 | 螺纹 | 安装、电气接线、调试 | 个 | 1 | 90.54 | 90.54
2、焊接方法
|  |  | 3、材质 | 铸铁
分部分项工程模拟清单与计价表
工程名称：永安市公交便民服务综合提升项目（EPC+F+O）二次 | [7 empty] | 第655页 共967页
序号 | 项目编码 | 项目名称 | 项目特征与要求 |  | 工作内容 | 计量单位 | 工程量 | 金额(元)
|  |  | 项目特征 | 发包人要求 |  |  |  | 综合单价 | 合价
|  |  | 4、规格、压力等级 | DN25
5、类型
3514 | 031003001094 | 螺纹阀门 | 1、连接形式 | 螺纹 | 安装、电气接线、调试 | 个 | 1 | 32.84 | 32.84
2、焊接方法
|  |  | 3、材质 | 铸铁
|  |  | 4、规格、压力等级 | DN15
5、类型
3515 | 031003001095 | 螺纹阀门 | 1、连接形式 | 螺纹 | 安装、电气接线、调试 | 个 | 1 | 240.96 | 240.96
2、焊接方法
|  |  | 3、材质 | 铸铁
|  |  | 4、规格、压力等级 | DN65
5、类型
3516 | 031003003078 | 焊接法兰阀门 | 1、连接形式 | 法兰 | 安装、电气接线、调试 | 个 | 1 | 249.07 | 249.07
|  |  | 2、焊接方法 | 焊接
|  |  | 3、材质 | 铸铁
|  |  | 4、规格、压力等级 | DN100
|  |  | 5、类型 | 闸阀
3517 | 031003003079 | 焊接法兰阀门 | 1、连接形式 | 法兰 | 安装、电气接线、调试 | 个 | 1 | 384.78 | 384.78
|  |  | 2、焊接方法 | 焊接
|  |  | 3、材质 | 铸铁
|  |  | 4、规格、压力等级 | DN100
|  |  | 5、类型 | 防止旋流器
3518 | 031003003080 | 焊接法兰阀门 | 1、连接形式 | 法兰 | 安装、电气接线、调试 | 个 | 1 | 707.16 | 707.16
|  |  | 2、焊接方法 | 焊接
|  |  | 3、材质 | 铸铁
|  |  | 4、规格、压力等级 | DN100
分部分项工程模拟清单与计价表
工程名称：永安市公交便民服务综合提升项目（EPC+F+O）二次 | [7 empty] | 第656页 共967页
序号 | 项目编码 | 项目名称 | 项目特征与要求 |  | 工作内容 | 计量单位 | 工程量 | 金额(元)
|  |  | 项目特征 | 发包人要求 |  |  |  | 综合单价 | 合价
|  |  | 5、类型 | 闸阀
3519 | 031003003081 | 焊接法兰阀门 | 1、连接形式 | 法兰 | 安装、电气接线、调试 | 个 | 1 | 388.3 | 388.3
|  |  | 2、焊接方法 | 焊接
|  |  | 3、材质 | 铸铁
|  |  | 4、规格、压力等级 | 1
|  |  | 5、类型 | 止回阀
3520 | 031006002005 | 稳压给水设备 | 1、型号、规格 | ZW(L)-Ι-1.5-20-SR | 设备安装、附件安装、调试、减震装置制作、安装 | 套 | 1 | 17716.7 | 17716.7
|  |  | 2、设备名称 | 喷淋系统增压稳压设备
|  |  | 3、附件名称、规格、数量 | 配套泵型号：SR3-6 Pe=1.1KW
|  |  | 4、水泵主要技术参数 | Q=1.5L/S 扬程：20m 一用一备SQL800X0.6 V调=150L
5、减震装置形式
3521 | 031003001096 | 螺纹阀门 | 1、连接形式 | 螺纹 | 安装、电气接线、调试 | 个 | 1 | 124.62 | 124.62
2、焊接方法
|  |  | 3、材质 | 全铜
|  |  | 4、规格、压力等级 | DN25
|  |  | 5、类型 | 自动排气阀
3522 | 080902007009 | 流量计 | 1、名称 | 流量开关 | 安装、调试、连接、运输 | 台 | 1 | 111.21 | 111.21
2、规格
3、类型
3523 | 031003010021 | 软接头(软管) | 1、规格 | 150 | 安装 | 个/组 | 1 | 484.88 | 484.88
|  |  | 2、材质 | 铸铁
|  |  | 3、连接形式 | 法兰
3524 | 080807014048 | 开孔 | 1、类型 | 消防栓 | 开孔 | 个 | 16 | 45.03 | 720.48
|  |  | 2、规格 | 100
3525 | 080807014049 | 开孔 | 1、类型 | 消防栓 | 开孔 | 个 | 1 | 34.24 | 34.24
分部分项工程模拟清单与计价表
工程名称：永安市公交便民服务综合提升项目（EPC+F+O）二次 | [7 empty] | 第657页 共967页
序号 | 项目编码 | 项目名称 | 项目特征与要求 |  | 工作内容 | 计量单位 | 工程量 | 金额(元)
|  |  | 项目特征 | 发包人要求 |  |  |  | 综合单价 | 合价
|  |  | 2、规格 | 65
3526 | 031201001025 | 管道刷油 | 1、除锈级别 | 管道 | 除锈、调配、涂刷 | m2 | 37.415 | 8.8 | 329.25
|  |  | 2、油漆品种 | 酚醛调和漆
|  |  | 3、涂刷遍数、漆膜厚度 | 2
|  |  | 4、标志色方式、品种 | 红色
3527 | 031002001024 | 管道支架 | 1、材质 |  | 制作、安装 | kg | 72.03 | 17.87 | 1287.18
2、管架形式
3528 | 031201003020 | 金属结构刷油 | 1、结构类型 | 金属结构 | 除锈、调配、涂刷 | kg | 72.03 | 0.74 | 53.3
2、除锈级别
|  |  | 3、油漆品种 | 酚醛调和漆
|  |  | 4、涂刷遍数、漆膜厚度 | 2
3529 | 030601002017 | 压力仪表 | 1、名称 | 压力表 | 本体安装、压力表弯制作、安装、挠性管安装、取源部件配合安装、单体校验调整、脱脂、支架制作、安装 | 台 | 1 | 64.09 | 64.09
|  |  | 2、规格 | 就地
3、型号
4、支架形式、材质
5、挠性管材质、规格
6、调试要求
7、压力表弯材质、规格
8、脱脂要求
3530 | 031002003072 | 套管 | 1、材质 | 铁 | 制作、安装、除锈、刷油 | 个 | 1 | 295.64 | 295.64
|  |  | 2、规格 | DN65
3、填料材质
|  |  | 4、名称、类型 | 刚性防水套管
3531 | 031002003073 | 套管 | 1、材质 | 铁 | 制作、安装、除锈、刷油 | 个 | 1 | 356.26 | 356.26
分部分项工程模拟清单与计价表
工程名称：永安市公交便民服务综合提升项目（EPC+F+O）二次 | [7 empty] | 第658页 共967页
序号 | 项目编码 | 项目名称 | 项目特征与要求 |  | 工作内容 | 计量单位 | 工程量 | 金额(元)
|  |  | 项目特征 | 发包人要求 |  |  |  | 综合单价 | 合价
|  |  | 2、规格 | DN100
3、填料材质
|  |  | 4、名称、类型 | 刚性防水套管
3532 | 031002003074 | 套管 | 1、材质 | 铁 | 制作、安装、除锈、刷油 | 个 | 1 | 618.43 | 618.43
|  |  | 2、规格 | DN100
3、填料材质
|  |  | 4、名称、类型 | 刚性防水套管
3533 | 080101002018 | 挖沟槽、管道土方 | 1、土壤类别 |  | 排地表水、土方开挖、挡土板安拆、基底钎探、运输 | m | 8.785 | 87.37 | 767.55
|  |  | 2、挖土深度 | 1
3、弃土运距
喷淋、喷雾系统 | [9 empty] | 分项工程(17房屋建筑与装饰)
3534 | 030901003006 | 水喷淋(雾)喷头 | 1、连接形式 | 螺纹 | 安装、装饰盘安装、严密性试验 | 个 | 301 | 32.08 | 9656.08
|  |  | 2、安装部位 | 地上
|  |  | 3、材质、型号、规格 | 铜
4、装饰盘设计要求
3535 | 031001001068 | 镀锌钢管 | 1、规格、压力等级 | DN25 | 管道安装、管件制作、安装、压力试验、吹扫、冲洗、警示带铺设 | m | 541.152 | 45.45 | 24595.36
|  |  | 2、连接形式 | 螺纹
|  |  | 3、安装部位 | 地上
|  |  | 4、介质 | 喷淋
5、压力试验及吹、洗设计要求
6、警示带形式
3536 | 031001001069 | 镀锌钢管 | 1、规格、压力等级 | DN32 | 管道安装、管件制作、安装、压力试验、吹扫、冲洗、警示带铺设 | m | 225.792 | 54.41 | 12285.34
|  |  | 2、连接形式 | 螺纹
|  |  | 3、安装部位 | 地上
|  |  | 4、介质 | 喷淋
5、压力试验及吹、洗
分部分项工程模拟清单与计价表
工程名称：永安市公交便民服务综合提升项目（EPC+F+O）二次 | [7 empty] | 第659页 共967页
序号 | 项目编码 | 项目名称 | 项目特征与要求 |  | 工作内容 | 计量单位 | 工程量 | 金额(元)
|  |  | 项目特征 | 发包人要求 |  |  |  | 综合单价 | 合价
设计要求
6、警示带形式
3537 | 031001001070 | 镀锌钢管 | 1、规格、压力等级 | DN40 | 管道安装、管件制作、安装、压力试验、吹扫、冲洗、警示带铺设 | m | 39.912 | 70.75 | 2823.77
|  |  | 2、连接形式 | 螺纹
|  |  | 3、安装部位 | 地上
|  |  | 4、介质 | 喷淋
5、压力试验及吹、洗设计要求
6、警示带形式
3538 | 031001001072 | 镀锌钢管 | 1、规格、压力等级 | DN65 | 管道安装、管件制作、安装、压力试验、吹扫、冲洗、警示带铺设 | m | 58.044 | 95.63 | 5550.75
|  |  | 2、连接形式 | 沟槽
|  |  | 3、安装部位 | 地上
|  |  | 4、介质 | 喷淋
5、压力试验及吹、洗设计要求
6、警示带形式
3539 | 031001001073 | 镀锌钢管 | 1、规格、压力等级 | DN80 | 管道安装、管件制作、安装、压力试验、吹扫、冲洗、警示带铺设 | m | 67.284 | 112.94 | 7599.05
|  |  | 2、连接形式 | 沟槽
|  |  | 3、安装部位 | 地上
|  |  | 4、介质 | 喷淋
5、压力试验及吹、洗设计要求
6、警示带形式
3540 | 031001001075 | 镀锌钢管 | 1、规格、压力等级 | DN100 | 管道安装、管件制作、安装、压力试验、吹扫、冲洗、警示带铺设 | m | 11.172 | 186.54 | 2084.02
|  |  | 2、连接形式 | 沟槽
|  |  | 3、安装部位 | 地上
|  |  | 4、介质 | 喷淋
分部分项工程模拟清单与计价表
工程名称：永安市公交便民服务综合提升项目（EPC+F+O）二次 | [7 empty] | 第660页 共967页
序号 | 项目编码 | 项目名称 | 项目特征与要求 |  | 工作内容 | 计量单位 | 工程量 | 金额(元)
|  |  | 项目特征 | 发包人要求 |  |  |  | 综合单价 | 合价
5、压力试验及吹、洗设计要求
6、警示带形式
3541 | 031001001076 | 镀锌钢管 | 1、规格、压力等级 | DN100 | 管道安装、管件制作、安装、压力试验、吹扫、冲洗、警示带铺设 | m | 41.676 | 226.07 | 9421.69
|  |  | 2、连接形式 | 沟槽
|  |  | 3、安装部位 | 地上
|  |  | 4、介质 | 喷淋
5、压力试验及吹、洗设计要求
6、警示带形式
3542 | 030901008006 | 末端试水装置 | 1、规格 | DN25 | 安装、电气接线、调试 | 组 | 2 | 272.08 | 544.16
|  |  | 2、组装形式 | 丝接
3543 | 030901006019 | 水流指示器 | 1、连接形式 | 沟槽法兰连接 | 安装、电气接线、调试 | 个 | 2 | 509.64 | 1019.28
|  |  | 2、规格、型号 | DN150
3544 | 030901006020 | 信号阀 | 1、连接形式 | 沟槽法兰连接 | 安装、电气接线、调试 | 个 | 2 | 760.1 | 1520.2
|  |  | 2、规格、型号 | DN150
3545 | 030905002012 | 水灭火控制装置调试 | 1、系统形式 |  | 调试 | 点 | 2 | 323.39 | 646.78
3546 | 031003001097 | 螺纹阀门 | 1、连接形式 | 螺纹 | 安装、电气接线、调试 | 个 | 2 | 144.36 | 288.72
2、焊接方法
|  |  | 3、材质 | 铸铁
|  |  | 4、规格、压力等级 | DN50
5、类型
3547 | 031003001099 | 螺纹阀门 | 1、连接形式 | 螺纹 | 安装、电气接线、调试 | 个 | 1 | 124.62 | 124.62
2、焊接方法
|  |  | 3、材质 | 全铜
|  |  | 4、规格、压力等级 | DN25
|  |  | 5、类型 | 自动排气阀
分部分项工程模拟清单与计价表
工程名称：永安市公交便民服务综合提升项目（EPC+F+O）二次 | [7 empty] | 第661页 共967页
序号 | 项目编码 | 项目名称 | 项目特征与要求 |  | 工作内容 | 计量单位 | 工程量 | 金额(元)
|  |  | 项目特征 | 发包人要求 |  |  |  | 综合单价 | 合价
3548 | 031003003082 | 焊接法兰阀门 | 1、连接形式 | 法兰 | 安装、电气接线、调试 | 个 | 1 | 384.78 | 384.78
|  |  | 2、焊接方法 | 焊接
|  |  | 3、材质 | 铸铁
|  |  | 4、规格、压力等级 | DN100
|  |  | 5、类型 | 防止旋流器
3549 | 031003003084 | 焊接法兰阀门 | 1、连接形式 | 法兰 | 安装、电气接线、调试 | 个 | 1 | 388.3 | 388.3
|  |  | 2、焊接方法 | 焊接
|  |  | 3、材质 | 铸铁
|  |  | 4、规格、压力等级 | 1
|  |  | 5、类型 | 止回阀
3550 | 030901007003 | 减压孔板 | 1、连接形式 | 螺纹 | 安装、电气接线、调试 | 个 | 1 | 126.19 | 126.19
|  |  | 2、材质、规格 | 50
3551 | 031006002006 | 稳压给水设备 | 1、型号、规格 | ZW(L)-Ι-1.5-20-SR | 设备安装、附件安装、调试、减震装置制作、安装 | 套 | 1 | 17716.7 | 17716.7
|  |  | 2、设备名称 | 喷淋系统增压稳压设备
|  |  | 3、附件名称、规格、数量 | 配套泵型号：SR3-6 Pe=1.1KW
|  |  | 4、水泵主要技术参数 | Q=1.5L/S 扬程：20m 一用一备SQL800X0.6 V调=150L
5、减震装置形式
3552 | 080902007010 | 流量计 | 1、名称 | 流量开关 | 安装、调试、连接、运输 | 台 | 1 | 111.21 | 111.21
2、规格
3、类型
3553 | 031003010022 | 软接头(软管) | 1、规格 | 50 | 安装 | 个/组 | 1 | 131.84 | 131.84
|  |  | 2、材质 | 铸铁
|  |  | 3、连接形式 | 法兰
3554 | 031003010023 | 软接头(软管) | 1、规格 | 80 | 安装 | 个/组 | 1 | 211.49 | 211.49
|  |  | 2、材质 | 铸铁
分部分项工程模拟清单与计价表
工程名称：永安市公交便民服务综合提升项目（EPC+F+O）二次 | [7 empty] | 第662页 共967页
序号 | 项目编码 | 项目名称 | 项目特征与要求 |  | 工作内容 | 计量单位 | 工程量 | 金额(元)
|  |  | 项目特征 | 发包人要求 |  |  |  | 综合单价 | 合价
|  |  | 3、连接形式 | 法兰
3555 | 031003010024 | 软接头(软管) | 1、规格 | 150 | 安装 | 个/组 | 1 | 484.88 | 484.88
|  |  | 2、材质 | 铸铁
|  |  | 3、连接形式 | 法兰
3556 | 031002001025 | 管道支架 | 1、材质 | 铁 | 制作、安装 | kg | 394.932 | 17.87 | 7057.43
|  |  | 2、管架形式 | 管道
3557 | 080807014050 | 开孔 | 1、类型 | 喷淋 | 开孔 | 个 | 3 | 73.1 | 219.3
|  |  | 2、规格 | 150
3558 | 080807014051 | 开孔 | 1、类型 | 喷淋 | 开孔 | 个 | 7 | 45.03 | 315.21
|  |  | 2、规格 | 100
3559 | 031201001026 | 管道刷油 | 1、除锈级别 | 管道 | 除锈、调配、涂刷 | m2 | 185.46 | 8.8 | 1632.05
|  |  | 2、油漆品种 | 酚醛调和漆
|  |  | 3、涂刷遍数、漆膜厚度 | 2
|  |  | 4、标志色方式、品种 | 红底黄色环圈标志
3560 | 031201003021 | 金属结构刷油 | 1、结构类型 | 金属结构 | 除锈、调配、涂刷 | kg | 394.932 | 0.74 | 292.25
2、除锈级别
|  |  | 3、油漆品种 | 酚醛调和漆
|  |  | 4、涂刷遍数、漆膜厚度 | 2
3561 | 031002003075 | 套管 | 1、材质 | 铁 | 制作、安装、除锈、刷油 | 个 | 1 | 356.26 | 356.26
|  |  | 2、规格 | 100
3、填料材质
|  |  | 4、名称、类型 | 防水套管
原始地面整平 | [9 empty] | 单位工程(17房屋建筑与装饰)
原始地面整平 | [9 empty] | 分项工程(17房屋建筑与装饰)
3562 | 010101002006 | 挖土方 |  | 反铲挖掘机挖三类土(斗容量1.5m3 装车) | 1、排地表水 2、土方开挖 3、挡土板支拆 4、截桩头 | m3 | 3359.432 | 16.5 | 55430.63
分部分项工程模拟清单与计价表
工程名称：永安市公交便民服务综合提升项目（EPC+F+O）二次 | [7 empty] | 第663页 共967页
序号 | 项目编码 | 项目名称 | 项目特征与要求 |  | 工作内容 | 计量单位 | 工程量 | 金额(元)
|  |  | 项目特征 | 发包人要求 |  |  |  | 综合单价 | 合价
5、基底钎探 6、运输
人工挖三类土(人工配合机械挖土)
装载机装松散土(斗容量1m3以内)
自卸汽车运土(载重8t 运距3km以内)
室外附属安装部分 | [9 empty] | 单位工程(17安装)
水卫工程 | [9 empty] | 分项工程(17安装)
3563 | 030801008048 | 钢骨架塑料复合管 | 1、材质 | 钢塑给水管 | 1、管道、管件及弯管的制作、安装 2、套管（包括防水套管）制作、安装 3、管道除锈、刷油、防腐 4、管道绝热及保护层安装、刷油 5、阻火圈安装 6、给水管道消毒、冲洗 7、水压及泄漏试验 | m | 22.136 | 248.16 | 5493.27
|  |  | 2、型号、规格 | DN150
3、套管形式、材质、规格
4、除锈、刷油、防腐、绝热及保护层设计要求
|  |  | 5、连接方式 | 螺纹连接
6、接口材料
|  |  | 7、安装部位(室内、外) | 室外
|  |  | 8、输送介质（给水、排水、热煤体、燃气、雨水） | 给水
3564 | 030801005054 | 塑料管（UPVC、PVC、PP－C、PP－R、PE管等） | 1、材质 | 塑料排水管 | 1、管道、管件及弯管的制作、安装 2、套管（包括防水套管）制作、安装 3、管道刷油 4、管道绝热及保护层安装、除锈、刷油 5、阻火圈安装 6、给水管道消毒、冲洗 7、水（气）压及泄漏试验 | m | 40.4 | 70.25 | 2838.1
|  |  | 2、型号、规格 | DN200
3、套管形式、材质、规格
4、除锈、刷油、防腐、绝热及保护层设计要求
|  |  | 5、连接方式 | 胶圈
分部分项工程模拟清单与计价表
工程名称：永安市公交便民服务综合提升项目（EPC+F+O）二次 | [7 empty] | 第664页 共967页
序号 | 项目编码 | 项目名称 | 项目特征与要求 |  | 工作内容 | 计量单位 | 工程量 | 金额(元)
|  |  | 项目特征 | 发包人要求 |  |  |  | 综合单价 | 合价
6、接口材料
|  |  | 7、安装部位(室内、外) | 室外
|  |  | 8、输送介质（给水、排水、热煤体、燃气、雨水） | 排水
3565 | 010101006014 | 管沟土方 | 1、土壤类别 | 三类土 | 1、排地表水 2、土方开挖 3、挡土板支拆 4、运输 5、回填 | m | 33.888 | 48.29 | 1636.45
|  |  | 2、管外径 | Φ200
|  |  | 3、挖沟平均深度 | 1M以内
4、弃土石运距
5、回填要求
3566 | 010303003001 | 砖窨井、检查井 | 1、名称 | 污水检查井 | 1、土方挖运 2、砂浆制作、运输 3、铺设垫层 4、底板混凝土制作、运输、浇筑、振捣、养护 5、砌砖 6、勾缝 7、井池底、壁抹灰 8、抹防潮层 9、回填 10、标准图集(非规范) | 座 | 3 | 1199.93 | 3599.79
2、垫层材料种类、厚度
3、勾缝要求
4、砂浆强度等级、配合比
5、井截面
6、底板厚度
7、防潮层材料种类
3567 | 030803010001 | 水表 | 1、材质 | 带两个闸阀一个止回阀 | 1、安装 | 组 | 1 | 3823.91 | 3823.91
|  |  | 2、型号、规格 | 水表 DN150
3、连接方式
3568 | 010303004001 | 砖水池、化粪池 | 1、名称 | 砖砌化粪池 | 1、土方挖运 2、砂浆制作、运输 3、铺设垫层 4、底板混凝土制作、运输、浇筑、振捣、养护 5、砌砖 6、勾缝 7、井池底、壁抹灰 8、抹防潮层 9、回填 10、标准图集(非规范) | 座 | 1 | 31233.99 | 31233.99
分部分项工程模拟清单与计价表
工程名称：永安市公交便民服务综合提升项目（EPC+F+O）二次 | [7 empty] | 第665页 共967页
序号 | 项目编码 | 项目名称 | 项目特征与要求 |  | 工作内容 | 计量单位 | 工程量 | 金额(元)
|  |  | 项目特征 | 发包人要求 |  |  |  | 综合单价 | 合价
消防工程 | [9 empty] | 分项工程(17安装)
3569 | 030801001033 | 镀锌钢管 | 1、材质 | 镀锌钢管 | 1、管道、管件及弯管的制作、安装 2、套管（包括防水套管）制作、安装 3、管道除锈、刷油、防腐 4、管道绝热及保护层安装、刷油 5、阻火圈安装 6、给水管道消毒、冲洗 7、水（气）压及泄漏试验 | m | 189.58 | 86.8 | 16455.54
|  |  | 2、型号、规格 | DN100
3、套管形式、材质、规格
4、除锈、刷油、防腐、绝热及保护层设计要求
|  |  | 5、连接方式 | 螺纹连接
6、接口材料
|  |  | 7、安装部位(室内、外) | 室外
|  |  | 8、输送介质（给水、排水、热煤体、燃气、雨水） | 消火栓灭火
3570 | 010101006015 | 管沟土方 | 1、土壤类别 | 三类土 | 1、排地表水 2、土方开挖 3、挡土板支拆 4、运输 5、回填 | m | 189.58 | 63.33 | 12006.1
|  |  | 2、管外径 | Φ100
|  |  | 3、挖沟平均深度 | 1.5M以内
4、弃土石运距
5、回填要求
室外配套工程 | [9 empty] | 单位工程(17房屋建筑与装饰)
道路及场地硬化 | [9 empty] | 分项工程(17房屋建筑与装饰)
3571 | 040203007001 | 水泥混凝土 |  | C35水泥预拌非泵送普通混凝土路面(厚度18cm) | 模板制作、安装、拆除、混凝土拌和、运输、浇筑、拉毛、压痕或刻防滑槽、伸缝、缩缝、锯缝、嵌缝、路面养护 | m2 | 11200 | 183.2 | 2051840
水泥稳定层(摊铺机摊铺 厚度12cm) 厚度小于15cm
级配碎石底层(厚度12cm)
路床(槽)整形(路床碾压检验)
3572 | 040205006001 | 标线 | 1、工艺 |  | 清扫、放样、画线、护线 | m | 5720 | 5.58 | 31917.6
分部分项工程模拟清单与计价表
工程名称：永安市公交便民服务综合提升项目（EPC+F+O）二次 | [7 empty] | 第666页 共967页
序号 | 项目编码 | 项目名称 | 项目特征与要求 |  | 工作内容 | 计量单位 | 工程量 | 金额(元)
|  |  | 项目特征 | 发包人要求 |  |  |  | 综合单价 | 合价
|  |  | 2、线型 | 停车位划线
3、材料品种
绿化景观工程 | [9 empty] | 分项工程(17园林)
3573 | 050102001009 | 栽植乔木 | 1、种类 | 朴树 | 起挖、运输、栽植、养护 | 株 | 25 | 3965.09 | 99127.25
|  |  | 2、胸径或干径 | 23-25
|  |  | 3、株高、冠径 | 苗高750cm
4、起挖方式
|  |  | 5、养护期 | 成活养护期半年日常养护期半年
3574 | 050102001010 | 栽植乔木 | 1、种类 | 紫花风铃木 | 起挖、运输、栽植、养护 | 株 | 24 | 2377.31 | 57055.44
|  |  | 2、胸径或干径 | 胸径15-16cm
|  |  | 3、株高、冠径 | 苗高500～550cm，冠幅300cm
4、起挖方式
|  |  | 5、养护期 | 成活养护期半年日常养护期半年
3575 | 050102001011 | 栽植乔木 | 1、种类 | 红枫 | 起挖、运输、栽植、养护 | 株 | 34 | 1568.33 | 53323.22
|  |  | 2、胸径或干径 | 地径12cm
|  |  | 3、株高、冠径 | 苗高400cm，冠幅350cm
4、起挖方式
|  |  | 5、养护期 | 成活养护期半年日常养护期半年
3576 | 050102001012 | 栽植乔木 | 1、种类 | 银杏 | 起挖、运输、栽植、养护 | 株 | 18 | 2070.09 | 37261.62
|  |  | 2、胸径或干径 | 胸径15-16cm
|  |  | 3、株高、冠径 | 苗高550cm，冠幅300cm
4、起挖方式
|  |  | 5、养护期 | 成活养护期半年日常养护期半年
3577 | 050102002008 | 栽植灌木 | 1、种类 | 精品茶花(大红) | 起挖、运输、栽植、养护 | 株 | 25 | 451.44 | 11286
分部分项工程模拟清单与计价表
工程名称：永安市公交便民服务综合提升项目（EPC+F+O）二次 | [7 empty] | 第667页 共967页
序号 | 项目编码 | 项目名称 | 项目特征与要求 |  | 工作内容 | 计量单位 | 工程量 | 金额(元)
|  |  | 项目特征 | 发包人要求 |  |  |  | 综合单价 | 合价
2、根盘直径
3、起挖方式
|  |  | 4、养护期 | 成活养护期半年日常养护期半年
|  |  | 5、冠丛高 | 苗高160cm
|  |  | 6、蓬径 | 蓬径80cm
3578 | 050102001013 | 栽植乔木 | 1、种类 | 金桂 | 起挖、运输、栽植、养护 | 株 | 26 | 1506.89 | 39179.14
|  |  | 2、胸径或干径 | 地径12cm
|  |  | 3、株高、冠径 | 苗高300cm，冠幅250cm
4、起挖方式
|  |  | 5、养护期 | 成活养护期半年日常养护期半年
3579 | 050102001014 | 栽植乔木 | 1、种类 | 碧桃 | 起挖、运输、栽植、养护 | 株 | 9 | 1138.23 | 10244.07
|  |  | 2、胸径或干径 | 地径8~9cm
|  |  | 3、株高、冠径 | 苗高200cm，冠幅250cm
4、起挖方式
|  |  | 5、养护期 | 成活养护期半年日常养护期半年
3580 | 050102002009 | 栽植灌木 | 1、种类 | 丛生紫薇（3-5杆/株） | 起挖、运输、栽植、养护 | 株 | 22 | 505.75 | 11126.5
2、根盘直径
3、起挖方式
|  |  | 4、养护期 | 成活养护期半年日常养护期半年
|  |  | 5、冠丛高 | 苗高250cm
|  |  | 6、蓬径 | 冠幅150cm
3581 | 050102001015 | 栽植乔木 | 1、种类 | 黄花风铃木 | 起挖、运输、栽植、养护 | 株 | 4 | 2438.75 | 9755
|  |  | 2、胸径或干径 | 胸径15-16cm
|  |  | 3、株高、冠径 | 苗高600cm，冠幅300cm
分部分项工程模拟清单与计价表
工程名称：永安市公交便民服务综合提升项目（EPC+F+O）二次 | [7 empty] | 第668页 共967页
序号 | 项目编码 | 项目名称 | 项目特征与要求 |  | 工作内容 | 计量单位 | 工程量 | 金额(元)
|  |  | 项目特征 | 发包人要求 |  |  |  | 综合单价 | 合价
4、起挖方式
|  |  | 5、养护期 | 成活养护期半年日常养护期半年
3582 | 050102001016 | 栽植乔木 | 1、种类 | 造型罗汉松 | 起挖、运输、栽植、养护 | 株 | 3 | 4394.77 | 13184.31
|  |  | 2、胸径或干径 | D18
|  |  | 3、株高、冠径 | 苗高350cm以上
4、起挖方式
|  |  | 5、养护期 | 成活养护期半年日常养护期半年
3583 | 050102002010 | 栽植灌木 | 1、种类 | 福建山樱花 | 起挖、运输、栽植、养护 | 株 | 13 | 451.44 | 5868.72
|  |  | 2、根盘直径 | D6-8
3、起挖方式
|  |  | 4、养护期 | 成活养护期半年日常养护期半年
|  |  | 5、冠丛高 | 苗高180cm
|  |  | 6、蓬径 | 蓬径200cm
3584 | 050102002011 | 栽植灌木 | 1、种类 | 红花含笑球 | 起挖、运输、栽植、养护 | 株 | 30 | 254.51 | 7635.3
2、根盘直径
3、起挖方式
|  |  | 4、养护期 | 成活养护期半年日常养护期半年
|  |  | 5、冠丛高 | 苗高100cm
|  |  | 6、蓬径 | 蓬径120cm
3585 | 050102002012 | 栽植灌木 | 1、种类 | 大叶黄杨球 | 起挖、运输、栽植、养护 | 株 | 28 | 254.51 | 7126.28
2、根盘直径
3、起挖方式
|  |  | 4、养护期 | 成活养护期半年日常养护期半年
分部分项工程模拟清单与计价表
工程名称：永安市公交便民服务综合提升项目（EPC+F+O）二次 | [7 empty] | 第669页 共967页
序号 | 项目编码 | 项目名称 | 项目特征与要求 |  | 工作内容 | 计量单位 | 工程量 | 金额(元)
|  |  | 项目特征 | 发包人要求 |  |  |  | 综合单价 | 合价
|  |  | 5、冠丛高 | 苗高100cm
|  |  | 6、蓬径 | 蓬径120cm
3586 | 050102002013 | 栽植灌木 | 1、种类 | 茶梅球 | 起挖、运输、栽植、养护 | 株 | 31 | 267.1 | 8280.1
2、根盘直径
3、起挖方式
|  |  | 4、养护期 | 成活养护期半年日常养护期半年
|  |  | 5、冠丛高 | 苗高80cm
|  |  | 6、蓬径 | 蓬径100cm
3587 | 050102002014 | 栽植灌木 | 1、种类 | 红花继木球 | 起挖、运输、栽植、养护 | 株 | 41 | 242.53 | 9943.73
2、根盘直径
3、起挖方式
|  |  | 4、养护期 | 成活养护期半年日常养护期半年
|  |  | 5、冠丛高 | 苗高80cm
|  |  | 6、蓬径 | 蓬径100cm
|  | 分部小计 | [6 empty] | 380396.68
3588 | 050102007009 | 栽植色带 | 1、养护期 | 成活养护期半年日常养护期半年 | 起挖、运输、栽植、养护 | m2 | 100 | 83.51 | 8351
|  |  | 2、单位面积株数 | 49株/㎡
|  |  | 3、苗木、花卉种类 | 紫娇花
|  |  | 4、株高或蓬径 | 20*15
3589 | 050102007010 | 栽植色带 | 1、养护期 | 成活养护期半年日常养护期半年 | 起挖、运输、栽植、养护 | m2 | 130 | 83.57 | 10864.1
|  |  | 2、单位面积株数 | 49株/㎡
|  |  | 3、苗木、花卉种类 | 矮化多花翠芦莉
|  |  | 4、株高或蓬径 | 20*20
3590 | 050102007011 | 栽植色带 | 1、养护期 | 成活养护期半年日常养护期半 | 起挖、运输、栽植、养护 | m2 | 138 | 124.95 | 17243.1
分部分项工程模拟清单与计价表
工程名称：永安市公交便民服务综合提升项目（EPC+F+O）二次 | [7 empty] | 第670页 共967页
序号 | 项目编码 | 项目名称 | 项目特征与要求 |  | 工作内容 | 计量单位 | 工程量 | 金额(元)
|  |  | 项目特征 | 发包人要求 |  |  |  | 综合单价 | 合价
年
|  |  | 2、单位面积株数 | 64株/㎡
|  |  | 3、苗木、花卉种类 | 满天星
|  |  | 4、株高或蓬径 | 25*20
3591 | 050102007012 | 栽植色带 | 1、养护期 | 成活养护期半年日常养护期半年 | 起挖、运输、栽植、养护 | m2 | 143 | 124.95 | 17867.85
|  |  | 2、单位面积株数 | 64株/㎡
|  |  | 3、苗木、花卉种类 | 毛杜鹃
|  |  | 4、株高或蓬径 | 20*20
3592 | 050102007013 | 栽植色带 | 1、养护期 | 成活养护期半年日常养护期半年 | 起挖、运输、栽植、养护 | m2 | 289 | 108.31 | 31301.59
|  |  | 2、单位面积株数 | 64株/㎡
|  |  | 3、苗木、花卉种类 | 金叶假连翘
|  |  | 4、株高或蓬径 | 30*20
3593 | 050102007014 | 栽植色带 | 1、养护期 | 成活养护期半年日常养护期半年 | 起挖、运输、栽植、养护 | m2 | 287 | 108.31 | 31084.97
|  |  | 2、单位面积株数 | 64株/㎡
|  |  | 3、苗木、花卉种类 | 红花继木
|  |  | 4、株高或蓬径 | 30*20
3594 | 050102007015 | 栽植色带 | 1、养护期 | 成活养护期半年日常养护期半年 | 起挖、运输、栽植、养护 | m2 | 275 | 102.75 | 28256.25
|  |  | 2、单位面积株数 | 49株/㎡
|  |  | 3、苗木、花卉种类 | 亮叶朱蕉
|  |  | 4、株高或蓬径 | 40*25
3595 | 050102007016 | 栽植色带 | 1、养护期 | 成活养护期半年日常养护期半年 | 起挖、运输、栽植、养护 | m2 | 300 | 102.75 | 30825
|  |  | 2、单位面积株数 | 64株/㎡
|  |  | 3、苗木、花卉种类 | 麦冬间红花韭兰
分部分项工程模拟清单与计价表
工程名称：永安市公交便民服务综合提升项目（EPC+F+O）二次 | [7 empty] | 第671页 共967页
序号 | 项目编码 | 项目名称 | 项目特征与要求 |  | 工作内容 | 计量单位 | 工程量 | 金额(元)
|  |  | 项目特征 | 发包人要求 |  |  |  | 综合单价 | 合价
|  |  | 4、株高或蓬径 | 20*15
3596 | 050102012001 | 铺种草皮 | 1、养护期 | 成活养护期半年日常养护期半年 | 起挖、运输、铺底砂(土)、栽植、养护 | m2 | 670 | 26.82 | 17969.4
|  |  | 2、草皮种类 | 马尼拉草
|  |  | 3、铺种方式 | 满铺
|  | 分部小计 |  |  |  |  | 2332 |  | 193763.26
3597 | 050101010001 | 整理绿化用地 | 1、回填土质要求 |  | 排地表水、土方挖、运、耙细、过筛、回填、找平、找坡、拍实、废弃物运输 | m2 | 1666.5 | 4.88 | 8132.52
2、取土运距
3、回填厚度
4、找平找坡要求
5、弃渣运距
3598 | 050101009001 | 种植土回(换)填 | 1、弃土运距 |  | 土方挖、运、回填、找平、找坡、废弃物运输 | m3 | 710 | 48.6 | 34506
|  |  | 2、回填土质要求 | 种植土
3、取土运距
4、回填厚度
室外综合管线工程 | [9 empty] | 分项工程(17房屋建筑与装饰)
室外电气
3599 | 040205001001 | 人（手）孔井 | 1、盖板材质、规格 | 机压高分子复合材料预制盖板 | 基础、垫层铺筑、井身砌筑、勾缝（抹面）、井盖安装 | 座 | 10 | 4174.73 | 41747.3
|  |  | 2、材料品种 | MU10页岩砖、1:2.5水泥砂浆
|  |  | 3、基础、垫层：材料品种、厚度 | 100厚C15预拌非泵送普通混凝土垫层
|  |  | 4、规格尺寸 | 500*500
3600 | 040805002001 | 高杆灯 | 1、名称 | 路灯 | 垫层铺筑、基础制作、安装、立灯杆、杆座制作、安装、灯架制作、安装、灯具附件安装、焊、压接线端子、接线、补刷（喷）油漆、.灯杆编号、.接地、.试灯 | 套 | 22 | 4985.21 | 109674.62
2、型号
3、接线端子材质、规格
4、接地要求
分部分项工程模拟清单与计价表
工程名称：永安市公交便民服务综合提升项目（EPC+F+O）二次 | [7 empty] | 第672页 共967页
序号 | 项目编码 | 项目名称 | 项目特征与要求 |  | 工作内容 | 计量单位 | 工程量 | 金额(元)
|  |  | 项目特征 | 发包人要求 |  |  |  | 综合单价 | 合价
|  |  | 5、附件配置 | LED灯/200W[成品路灯]杆高9.0m
6、光源数量
|  |  | 7、垫层、基础：厚度、材料品种、强度等级 | C30混凝土基础（800*800*1700）
|  |  | 8、灯杆材质、高度 | 9m
9、灯杆编号
10、灯架形式及臂长
11、杆座形式、材质、规格
12、编号要求
3601 | 030409001001 | 接地极 | 1、规格 | L50*50*5*2500 | 接地极(板、桩)制作、安装、基础接地网安装、补刷(喷)油漆 | 根/块 | 4 | 98.42 | 393.68
2、材质
|  |  | 3、名称 | 角钢接地极
4、土质
5、基础接地形式
3602 | 030409002025 | 接地母线 | 1、规格 | -40*4 | 接地母线制作、安装、补刷(喷)油漆 | m | 45 | 39.92 | 1796.4
|  |  | 2、材质 | 镀锌扁钢
|  |  | 3、名称 | 户外接地母线敷设
4、安装部位
5、安装形式
3603 | 030411001033 | 配管 | 1、材质 | 焊接钢管 | 电线管路敷设、钢索架设(拉紧装置安装)、预留沟槽、.接地 | m | 150 | 38.74 | 5811
|  |  | 2、规格 | DN32
|  |  | 3、名称 | 电气配管
4、接地要求
|  |  | 5、配置形式 | 埋地
6、钢索材质、规格
分部分项工程模拟清单与计价表
工程名称：永安市公交便民服务综合提升项目（EPC+F+O）二次 | [7 empty] | 第673页 共967页
序号 | 项目编码 | 项目名称 | 项目特征与要求 |  | 工作内容 | 计量单位 | 工程量 | 金额(元)
|  |  | 项目特征 | 发包人要求 |  |  |  | 综合单价 | 合价
3604 | 030408001013 | 电力电缆 | 1、型号 | YJLV | 电缆敷设、揭(盖)盖板 | m | 150 | 34.85 | 5227.5
|  |  | 2、规格 | 3X10
|  |  | 3、材质 | 铜芯
|  |  | 4、名称 | 电力电缆敷设
5、电压等级(kV)
6、敷设方式、部位
7、地形
3605 | 030408006011 | 电力电缆头 | 1、规格 | 3X10 | 电力电缆头头制作、电缆电缆头安装、接地 | 个 | 2 | 71.47 | 142.94
|  |  | 2、名称 | 干包式铜芯电力电缆头
3、安装部位
|  |  | 4、型号 | YJLV-1
|  |  | 5、电压等级(kV) | 1KV以下
6、材质、类型
3606 | 030411001034 | 配管 | 1、材质 | PVC | 电线管路敷设、钢索架设(拉紧装置安装)、预留沟槽、.接地 | m | 578.65 | 17.39 | 10062.72
|  |  | 2、规格 | 40
|  |  | 3、名称 | 电气配管
4、接地要求
5、配置形式
6、钢索材质、规格
3607 | 030408001014 | 电力电缆 | 1、型号 | YJLV | 电缆敷设、揭(盖)盖板 | m | 578.65 | 25.29 | 14634.06
|  |  | 2、规格 | 3X10
|  |  | 3、材质 | 铜芯
|  |  | 4、名称 | 电力电缆敷设
5、电压等级(kV)
6、敷设方式、部位
7、地形
分部分项工程模拟清单与计价表
工程名称：永安市公交便民服务综合提升项目（EPC+F+O）二次 | [7 empty] | 第674页 共967页
序号 | 项目编码 | 项目名称 | 项目特征与要求 |  | 工作内容 | 计量单位 | 工程量 | 金额(元)
|  |  | 项目特征 | 发包人要求 |  |  |  | 综合单价 | 合价
3608 | 040101002003 | 挖沟槽土方 | 1、土壤类别 | 三类土 | 排地表水、土方开挖、围护（挡土板）及拆除、基底钎探、场内运输 | m3 | 558.26 | 7.59 | 4237.19
|  |  | 2、挖土深度 | 1.5m以内
3609 | 040305001003 | 垫层 | 1、厚度 | 80mm厚 | 垫层铺筑 | m3 | 458.24 | 455.59 | 208769.56
|  |  | 2、材料品种、规格 | C15预拌非泵送普通混凝土垫层
3610 | 040103001004 | 填方 | 1、填方粒径要求 | 槽、坑回填土(人机配合回填碾压) | 运输、回填、压实 | m3 | 386.24 | 7.35 | 2838.86
2、填方来源、运距
3、密实度要求
4、填方材料品种
3611 | 040103002003 | 余方弃置 | 1、废弃料品种 | 三类土 | 余方点装料运输至弃置点 | m3 | 104.28 | 44.06 | 4594.58
|  |  | 2、运距 | 投标人自行考虑
给水系统
3612 | 031001007001 | 复合管 |  | 室外钢塑复合管(沟槽连接) DN200 | 管道安装、管件安装、塑料卡固定、压力试验、吹扫、冲洗、警示带铺设 | m | 897.21 | 332.4 | 298232.6
管道消毒、冲洗(公称直径200mm以内)
3613 | 031003001005 | 螺纹阀门 |  | 闸阀 DN50 | 安装、电气接线、调试 | 个 | 2 | 194.67 | 389.34
3614 | 031003001006 | 螺纹阀门 |  | 止回阀 DN50 | 安装、电气接线、调试 | 个 | 2 | 275.15 | 550.3
3615 | 031003013004 | 水表 |  | 绿化水表LXS-32 | 组装 | 个 | 4 | 143.05 | 572.2
3616 | 031003013005 | 水表 |  | 消防水表LXS-100 | 组装 | 个 | 1 | 4787.36 | 4787.36
3617 | 040101002004 | 挖沟槽土方 |  | 人工挖沟槽土方(三类土 槽深2m以内) | 排地表水、土方开挖、围护（挡土板）及拆除、基底钎探、场内运输 | m3 | 789.54 | 7.34 | 5795.22
挖掘机挖土(挖掘机挖槽坑土方 装车 三类土)
挖掘机挖土(挖掘机挖槽坑土方 不装车 三类土)
3618 | 040305001004 | 垫层 |  | 垫层(砂) | 垫层铺筑 | m3 | 741.23 | 229.37 | 170015.93
3619 | 040103001005 | 填方 |  | 槽、坑回填砂(人工摊铺机械夯实) | 运输、回填、压实 | m3 | 701.65 | 156.95 | 110123.97
分部分项工程模拟清单与计价表
工程名称：永安市公交便民服务综合提升项目（EPC+F+O）二次 | [7 empty] | 第675页 共967页
序号 | 项目编码 | 项目名称 | 项目特征与要求 |  | 工作内容 | 计量单位 | 工程量 | 金额(元)
|  |  | 项目特征 | 发包人要求 |  |  |  | 综合单价 | 合价
3620 | 040103001006 | 填方 |  | 槽、坑回填土(人机配合回填碾压) | 运输、回填、压实 | m3 | 582.12 | 7.97 | 4639.5
3621 | 040103002004 | 余方弃置 |  | 自卸汽车运土(载重10t以内 运距12km以内) | 余方点装料运输至弃置点 | m3 | 202.25 | 44.06 | 8911.14
雨水系统
3622 | 031001006030 | 塑料管 |  | PVC-U双壁波纹塑料排水管(弹性密封橡胶圈承插连接)(环刚度≥8KN/m2) DN300 | 管道安装、管件安装、塑料卡固定、阻火圈安装、压力试验、吹扫、冲洗、警示带铺设 | m | 689.47 | 141.36 | 97463.48
闭水试验
3623 | 040504009001 | 雨水口 | 1、混凝土强度等级 |  | 垫层铺筑、模板制作、安装、拆除、混凝土拌和、运输、浇筑、养护、砌筑、勾缝、抹面、雨水箅子安装、钢筋制作安装、脚手架搭拆 | 座 | 14 | 579.08 | 8107.12
|  |  | 2、垫层、基础材质及厚度 | C20混凝土基础
|  |  | 3、砌筑材料品种、规格 | MU10水泥实心砖
|  |  | 4、砂浆强度等级及配合比 | M10、1:2
|  |  | 5、雨水箅子及圈口材质、型号、规格 | 06MS201-8,页32 铸铁篦雨水口
3624 | 040504003003 | 塑料检查井 |  | 正三通井Φ400*315B | 垫层铺筑、模板制作、安装、拆除、混凝土拌和、运输、浇筑、养护、检查井安装、井筒、井圈、井盖安装、钢筋制作安装 | 座 | 19 | 1211.11 | 23011.09
3625 | 010101007016 | 管沟土方 |  | 人工挖沟槽土方(三类土 槽深2m以内) 人工辅助机械开挖不超过总挖方量5% | 排地表水、土方开挖、围护（挡土板）、支撑、运输、回填 | m | 602.13 | 5.96 | 3588.69
挖掘机挖槽坑土方(装车 三类土)
3626 | 010103001023 | 回填方 |  | 回填工程(槽坑回填砂 人工摊铺机械夯实) | 运输、回填、压实 | m3 | 598.12 | 168.3 | 100663.6
3627 | 010103001024 | 回填方 |  | 槽、坑回填(台背回填 碎石) | 运输、回填、压实 | m3 | 502.78 | 180.22 | 90611.01
3628 | 010103002006 | 余方弃置 |  | 自卸汽车运土(载重10t以内 运 | 余方点装料运输至弃置点 | m3 | 125.2 | 18.38 | 2301.18
分部分项工程模拟清单与计价表
工程名称：永安市公交便民服务综合提升项目（EPC+F+O）二次 | [7 empty] | 第676页 共967页
序号 | 项目编码 | 项目名称 | 项目特征与要求 |  | 工作内容 | 计量单位 | 工程量 | 金额(元)
|  |  | 项目特征 | 发包人要求 |  |  |  | 综合单价 | 合价
距20km以内)
污水系统
3629 | 031001006031 | 塑料管 |  | PVC-U双壁波纹塑料排水管(弹性密封橡胶圈承插连接)(环刚度≥8KN/m2) DN315 | 管道安装、管件安装、塑料卡固定、阻火圈安装、压力试验、吹扫、冲洗、警示带铺设 | m | 489.67 | 141.36 | 69219.75
闭水试验
3630 | 040504003004 | 塑料检查井 |  | 直通井Φ400*315B | 垫层铺筑、模板制作、安装、拆除、混凝土拌和、运输、浇筑、养护、检查井安装、井筒、井圈、井盖安装、钢筋制作安装 | 座 | 8 | 1082.8 | 8662.4
3631 | 010101007017 | 管沟土方 |  | 人工挖沟槽土方(三类土 槽深2m以内) 人工辅助机械开挖不超过总挖方量5% | 排地表水、土方开挖、围护（挡土板）、支撑、运输、回填 | m3 | 450.12 | 5.96 | 2682.72
挖掘机挖槽坑土方(装车 三类土)
3632 | 010103001025 | 回填方 |  | 回填工程(槽坑回填砂 人工摊铺机械夯实) | 运输、回填、压实 | m3 | 223.25 | 168.3 | 37572.98
3633 | 010103001026 | 回填方 |  | 槽、坑回填(台背回填 碎石) | 运输、回填、压实 | m3 | 259.32 | 180.22 | 46734.65
3634 | 010103002007 | 余方弃置 |  | 自卸汽车运土(载重10t以内 运距20km以内) | 余方点装料运输至弃置点 | m3 | 107.58 | 18.38 | 1977.32
3635 | 010507006001 | 化粪池 |  | 9T玻璃钢成品化粪池 | 土方挖运填、铺设垫层、混凝土制作、运输、浇筑、振捣、养护、模板及支架制作、安装、拆除、堆放、运输及清理模内杂物、刷隔离剂等、池底、壁抹灰、抹防潮层、盖板制作安装、钢筋制作安装、材料运输 | 座 | 1 | 78053.42 | 78053.42
消防系统
3636 | 031001001001 | 镀锌钢管 | 1、规格、压力等级 |  | 管道安装、管件制作、安装、压力试验、吹扫、冲洗、 | m | 587.65 | 94.13 | 55315.49
2、连接形式
分部分项工程模拟清单与计价表
工程名称：永安市公交便民服务综合提升项目（EPC+F+O）二次 | [7 empty] | 第677页 共967页
序号 | 项目编码 | 项目名称 | 项目特征与要求 |  | 工作内容 | 计量单位 | 工程量 | 金额(元)
|  |  | 项目特征 | 发包人要求 |  |  |  | 综合单价 | 合价
|  |  | 3、安装部位 |  | 警示带铺设
4、介质
5、压力试验及吹、洗设计要求
6、警示带形式
3637 | 030901012001 | 消防水泵接合器 | 1、安装部位 |  | 安装、附件安装 | 套 | 3 | 1623.58 | 4870.74
2、型号、规格
3、附件材质、规格
3638 | 010101007018 | 管沟土方 |  | 人工挖沟槽土方(三类土 槽深2m以内) 人工辅助机械开挖不超过总挖方量5% | 排地表水、土方开挖、围护（挡土板）、支撑、运输、回填 | m3 | 547.58 | 5.96 | 3263.58
挖掘机挖槽坑土方(装车 三类土)
3639 | 010103001027 | 回填方 |  | 回填工程(槽坑回填砂 人工摊铺机械夯实) | 运输、回填、压实 | m3 | 487.65 | 168.3 | 82071.5
3640 | 010103001028 | 回填方 |  | 槽、坑回填(台背回填 碎石) | 运输、回填、压实 | m3 | 412.58 | 180.22 | 74355.17
3641 | 010103002008 | 余方弃置 |  | 自卸汽车运土(载重10t以内 运距20km以内) | 余方点装料运输至弃置点 | m3 | 54.23 | 18.38 | 996.75
围墙及大门建设 | [9 empty] | 分项工程(17房屋建筑与装饰)
3642 | 01B012 | 围墙 |  | 围墙标准段平面详图 |  | 米 | 720 | 1425.18 | 1026129.6
智慧型停车位 | [9 empty] | 分项工程(17房屋建筑与装饰)
3643 | 01B013 | 智慧型停车位 |  | 智慧型停车位 |  | 个 | 100 | 1500 | 150000
公交车新能源智能充电桩（建筑工程） | [9 empty] | 分项工程(17房屋建筑与装饰)
3644 | 01B014 | 公交车新能源智能充电桩（建筑工程） |  | 公交车新能源智能充电桩（建筑工程） |  | 个 | 40 | 30000 | 1200000
永安市共享电动自行车运营管理中心配电房 | [9 empty] | 单项工程(17房屋建筑与装饰)
房屋建筑与装饰工程 | [9 empty] | 单位工程(17房屋建筑与装饰)
土石方 | [9 empty] | 分项工程(17房屋建筑与装饰)
3645 | 010101001001 | 平整场地 | 1、土壤类别 | 三类土 | 土方挖填、场地找平、石方 | m2 | 502 | 1.49 | 747.98
分部分项工程模拟清单与计价表
工程名称：永安市公交便民服务综合提升项目（EPC+F+O）二次 | [7 empty] | 第678页 共967页
序号 | 项目编码 | 项目名称 | 项目特征与要求 |  | 工作内容 | 计量单位 | 工程量 | 金额(元)
|  |  | 项目特征 | 发包人要求 |  |  |  | 综合单价 | 合价
|  |  | 2、弃土运距 | 3km | 开凿
3、取土运距
3646 | 010101003008 | 挖沟槽土方 | 1、土壤类别 | 三类土 | 修整底、边、土方开挖、围护（挡土板）及拆除、基底钎探、场内运输 | m3 | 592.341 | 7.38 | 4371.48
|  |  | 2、挖土深度 | 2m以内
3647 | 010103001016 | 回填方 | 1、密实度要求 | 按设计规范要求施工 | 石方开凿、回填、压实 | m3 | 327.872 | 9.78 | 3206.59
|  |  | 2、填方材料品种 | 按设计规范要求施工
|  |  | 3、填方粒径要求 | 按设计规范要求施工
|  |  | 4、填方来源、运距 | 挖方回填
3648 | 010103002002 | 余方弃置 | 1、废弃料品种 | 三类土 | 余方点装料运输至弃置点 | m3 | 185.863 | 12.02 | 2234.07
|  |  | 2、运距 | 运距3000m以内
一般土建 | [9 empty] | 分项工程(17房屋建筑与装饰)
3649 | 010501001025 | 垫层 | 1、混凝土种类（商品混凝土、现场拌制，泵送、非泵送） | 商品混凝土 | 混凝土制作、运输、浇筑、振捣、养护 | m3 | 25.822 | 568.17 | 14671.29
|  |  | 2、混凝土强度等级 | C15
3650 | 010501002001 | 带形基础 | 1、混凝土种类（商品混凝土、现场拌制，泵送、非泵送） | 商品混凝土 | 混凝土制作、运输、浇筑、振捣、养护 | m3 | 62.859 | 524.54 | 32972.06
|  |  | 2、混凝土强度等级 | C25
3651 | 010503001002 | 基础梁 | 1、混凝土种类（商品混凝土、现场拌制，泵送、非泵送） | 商品混凝土 | 混凝土制作、运输、浇筑、振捣、养护 | m3 | 13.63 | 521.96 | 7114.31
|  |  | 2、混凝土强度等级 | C25
3652 | 010503004007 | 圈梁 | 1、混凝土种类（商品混凝土、现场拌制，泵送、非泵送） | 商品混凝土 | 混凝土制作、运输、浇筑、振捣、养护 | m3 | 23.27 | 746.52 | 17371.52
|  |  | 2、混凝土强度等级 | C20
|  |  | 3、部位 | 基础梁顶面~+0.00
3653 | 010502002002 | 构造柱 | 1、混凝土种类（商品 | 商品混凝土 | 混凝土制作、运输、浇筑、 | m3 | 1.757 | 751.33 | 1320.09
分部分项工程模拟清单与计价表
工程名称：永安市公交便民服务综合提升项目（EPC+F+O）二次 | [7 empty] | 第679页 共967页
序号 | 项目编码 | 项目名称 | 项目特征与要求 |  | 工作内容 | 计量单位 | 工程量 | 金额(元)
|  |  | 项目特征 | 发包人要求 |  |  |  | 综合单价 | 合价
|  |  | 混凝土、现场拌制，泵送、非泵送） |  | 振捣、养护
|  |  | 2、混凝土强度等级 | C25
3654 | 010502001002 | 矩形柱 | 1、混凝土种类（商品混凝土、现场拌制，泵送、非泵送） | 商品混凝土 | 混凝土制作、运输、浇筑、振捣、养护 | m3 | 4.346 | 535.56 | 2327.54
|  |  | 2、混凝土强度等级 | C25
3655 | 010505001010 | 有梁板 | 1、混凝土种类（商品混凝土、现场拌制，泵送、非泵送） | 商品混凝土 | 混凝土制作、运输、浇筑、振捣、养护 | m3 | 59.223 | 520.33 | 30815.5
|  |  | 2、混凝土强度等级 | C25
3656 | 010505007002 | 天沟（檐沟）、挑檐板 | 1、混凝土种类（商品混凝土、现场拌制，泵送、非泵送） | 商品混凝土 | 混凝土制作、运输、浇筑、振捣、养护 | m3 | 16.515 | 631.77 | 10433.68
|  |  | 2、混凝土强度等级 | C25
3657 | 010503005002 | 过梁 | 1、混凝土种类（商品混凝土、现场拌制，泵送、非泵送） | 商品混凝土 | 混凝土制作、运输、浇筑、振捣、养护 | m3 | 1.883 | 750.67 | 1413.51
|  |  | 2、混凝土强度等级 | C20
3658 | 010507005002 | 压顶 | 1、断面尺寸 |  | 混凝土制作、运输、浇筑、振捣、养护 | m3 | 0.581 | 703.36 | 408.65
|  |  | 2、混凝土种类（商品混凝土、现场拌制，泵送、非泵送） | 商品混凝土
|  |  | 3、混凝土强度等级 | C20
3659 | 010401004001 | 多孔砖墙 | 1、砖品种、规格、强度等级 | 190厚砼多孔砖,强度等级MU10 | 砂浆制作、运输、砌砖、刮缝、砖压顶砌筑、材料运输 | m3 | 95.357 | 593.15 | 56561
|  |  | 2、墙体类型、砌筑高度 | 内、外墙
|  |  | 3、砂浆强度等级、配合比 | M7.5水泥砂浆砌筑
3660 | 010507003010 | 电缆沟、地沟、明暗沟 | 1、土壤类别 | 三类土 | 挖填、运土石方、铺设垫层 | m | 46.79 | 1018.85 | 47671.99
分部分项工程模拟清单与计价表
工程名称：永安市公交便民服务综合提升项目（EPC+F+O）二次 | [7 empty] | 第680页 共967页
序号 | 项目编码 | 项目名称 | 项目特征与要求 |  | 工作内容 | 计量单位 | 工程量 | 金额(元)
|  |  | 项目特征 | 发包人要求 |  |  |  | 综合单价 | 合价
|  |  | 2、沟截面净空尺寸 | 800*840mm | 、混凝土制作、运输、浇筑、振捣、养护、刷防护材料
|  |  | 3、垫层材料种类、厚度 | C20素砼垫层
|  |  | 4、混凝土种类（商品混凝土、现场拌制，泵送、非泵送） | 现场拌制
|  |  | 5、混凝土强度等级 | C20
|  |  | 6、防护材料种类 | 按设计要求规范防护
3661 | 010507003011 | 电缆沟、地沟、明暗沟 | 1、土壤类别 | 三类土 | 挖填、运土石方、铺设垫层、混凝土制作、运输、浇筑、振捣、养护、刷防护材料 | m | 12.593 | 448.01 | 5641.79
|  |  | 2、沟截面净空尺寸 | 600*600mm
|  |  | 3、垫层材料种类、厚度 | C20素砼垫层
|  |  | 4、混凝土种类（商品混凝土、现场拌制，泵送、非泵送） | 现场拌制
|  |  | 5、混凝土强度等级 | C20
|  |  | 6、防护材料种类 | 按设计要求规范防护
3662 | 010507003012 | 电缆沟、地沟、明暗沟 | 1、土壤类别 | 三类土 | 挖填、运土石方、铺设垫层、混凝土制作、运输、浇筑、振捣、养护、刷防护材料 | m | 8.64 | 408.01 | 3525.21
|  |  | 2、沟截面净空尺寸 | 600*400mm
|  |  | 3、垫层材料种类、厚度 | C20素砼垫层
|  |  | 4、混凝土种类（商品混凝土、现场拌制，泵送、非泵送） | 现场拌制
|  |  | 5、混凝土强度等级 | C20
|  |  | 6、防护材料种类 | 按设计要求规范防护
3663 | 010501006005 | 设备基础 | 1、混凝土种类（商品混凝土、现场拌制，泵送、非泵送） | 现场拌制 | 混凝土制作、运输、浇筑、振捣、养护 | m3 | 1.818 | 1143.84 | 2079.5
|  |  | 2、混凝土强度等级 | C25
分部分项工程模拟清单与计价表
工程名称：永安市公交便民服务综合提升项目（EPC+F+O）二次 | [7 empty] | 第681页 共967页
序号 | 项目编码 | 项目名称 | 项目特征与要求 |  | 工作内容 | 计量单位 | 工程量 | 金额(元)
|  |  | 项目特征 | 发包人要求 |  |  |  | 综合单价 | 合价
3、灌浆材料及其强度等级
3664 | 010501006006 | 设备基础 | 1、混凝土种类（商品混凝土、现场拌制，泵送、非泵送） | 现场拌制 | 混凝土制作、运输、浇筑、振捣、养护 | m3 | 5.443 | 406.93 | 2214.92
|  |  | 2、混凝土强度等级 | C25
3、灌浆材料及其强度等级
3665 | 010401014002 | 砖砌排污沟100X100 | 1、砖品种、规格、强度等级 | 烧结煤矸石普通砖、240*115*53、 M5 | 土方挖、运、填、底板混凝土制作、运输、浇筑、振捣、养护、砌砖、刮缝、抹灰、材料运输、盖板制安 | m | 50.112 | 21.03 | 1053.86
|  |  | 2、沟截面尺寸 | 100*100
3、垫层材料种类、厚度
4、混凝土强度等级
|  |  | 5、砂浆强度等级 | M5(42.5) 砂子4.75mm 稠度50~70mm
6、盖板品种规格
3666 | 010507003013 | 电缆沟、地沟、明暗沟 | 1、土壤类别 | 三类土 | 挖填、运土石方、铺设垫层、混凝土制作、运输、浇筑、振捣、养护、刷防护材料 | m | 138.024 | 368.94 | 50922.57
|  |  | 2、沟截面净空尺寸 | 沟宽200,起始深度200
3、垫层材料种类、厚度
|  |  | 4、混凝土种类（商品混凝土、现场拌制，泵送、非泵送） | 现场拌制
|  |  | 5、混凝土强度等级 | C20
|  |  | 6、防护材料种类 | 按设计要求防护
3667 | 010507001006 | 散水 | 1、垫层材料种类、厚度 | 碎石垫层、200mm | 地基夯实、铺设垫层、混凝土制作、运输、浇筑、振捣、养护、变形缝填塞 | m2 | 64.411 | 163.51 | 10531.84
2、面层厚度
|  |  | 3、混凝土种类（商品混凝土、现场拌制， | 现场拌制
分部分项工程模拟清单与计价表
工程名称：永安市公交便民服务综合提升项目（EPC+F+O）二次 | [7 empty] | 第682页 共967页
序号 | 项目编码 | 项目名称 | 项目特征与要求 |  | 工作内容 | 计量单位 | 工程量 | 金额(元)
|  |  | 项目特征 | 发包人要求 |  |  |  | 综合单价 | 合价
泵送、非泵送）
|  |  | 4、混凝土强度等级 | C20
|  |  | 5、变形缝填塞材料种类 | 按设计要求填塞材料
3668 | 010507001007 | 坡道 | 1、垫层材料种类、厚度 | 碎石垫层 | 地基夯实、铺设垫层、混凝土制作、运输、浇筑、振捣、养护、变形缝填塞 | m2 | 33.264 | 228.4 | 7597.5
2、面层厚度
|  |  | 3、混凝土种类（商品混凝土、现场拌制，泵送、非泵送） | 现场拌制
4、混凝土强度等级
5、变形缝填塞材料种类
3669 | 040501001001 | 混凝土管 | 1、混凝土强度等级 |  | 垫层、基础铺筑及养护、模板制作、安装、拆除、混凝土拌和、运输、浇筑、养护、预制管枕安装、管道铺设、管道接口、管道检验及试验 | m | 21.384 | 37.11 | 793.56
|  |  | 2、规格 | 直径200
|  |  | 3、接口方式 | 沥青油膏接口(管径200mm以内)
4、垫层、基础材质及厚度
5、管座材质
6、铺设深度
7、管道检验及试验要求
3670 | 010515001040 | 现浇构件钢筋 | 1、钢筋种类、规格 | 详结构施工图构件 | 钢筋制作、运输、钢筋安装、焊接（绑扎） | t | 17.075 | 5206.36 | 88898.6
3671 | 010902001007 | 屋面卷材防水 | 1、卷材品种、规格、厚度 | 高聚合物改性沥清防水卷材/3mm厚 | 基层处理、刷底油、铺油毡卷材、接缝 | m2 | 458.136 | 164.16 | 75207.61
|  |  | 2、防水层数 | 一层
|  |  | 3、防水层做法 | 建筑设计总说明
3672 | 010902007002 | 屋面天沟、檐沟防水 | 1、材料品种、规格 | 檐沟防水及檐口构造做法详12J201-1/A12; | 天沟材料铺设、天沟配件安装、接缝、嵌缝、刷防护材 | m2 | 311.065 | 81.86 | 25463.78
分部分项工程模拟清单与计价表
工程名称：永安市公交便民服务综合提升项目（EPC+F+O）二次 | [7 empty] | 第683页 共967页
序号 | 项目编码 | 项目名称 | 项目特征与要求 |  | 工作内容 | 计量单位 | 工程量 | 金额(元)
|  |  | 项目特征 | 发包人要求 |  |  |  | 综合单价 | 合价
|  |  | 2、接缝、嵌缝材料种类 | 檐沟防水及檐口构造做法详12J201-1/A12; | 料
装饰 | [9 empty] | 分项工程(17房屋建筑与装饰)
3673 | 010807001017 | 铝合金推拉窗 | 1、框、扇材质 | 90系列铝合金窗 | 窗安装、五金、玻璃安装 | m2 | 9.504 | 405.77 | 3856.44
|  |  | 2、玻璃品种、厚度 | 钢化玻璃、δ6
3674 | 010807001018 | 铝合金固定窗 | 1、框、扇材质 | 90系列铝合金窗 | 窗安装、五金、玻璃安装 | m2 | 8.294 | 371.8 | 3083.71
|  |  | 2、玻璃品种、厚度 | 钢化玻璃、δ6
3675 | 010807003001 | 金属百叶窗 | 1、框、扇材质 | 铝合金 | 窗安装、五金安装 | m2 | 20.736 | 554.83 | 11504.95
2、玻璃品种、厚度
3676 | 010807004001 | 金属纱窗 | 1、框材质 |  | 窗安装、五金安装 | m2 | 22.997 | 172.93 | 3976.87
|  |  | 2、窗纱材料品种、规格 | 铝合金材质
3677 | 010802004001 | 钢制铁门 | 1、门框、扇材质 | 钢制铁门 | 门安装、五金安装 | m2 | 4.838 | 772.46 | 3737.16
3678 | 010802003002 | 钢质防火门 | 1、门框、扇材质 | 钢质防火门 | 门安装、五金安装、玻璃安装 | m2 | 40.723 | 592.32 | 24121.05
3679 | 011101001010 | 水泥砂浆楼地面 | 1、找平层厚度、砂浆配合比 |  | 基层清理、抹找平层、抹面层、材料运输 | m2 | 299.946 | 104.23 | 31263.37
|  |  | 2、素水泥浆遍数 | 一遍
|  |  | 3、面层厚度、砂浆配合比 | 水泥砂浆楼地面面层(20mm厚)、1:2.5 M40(42.5) 砂子4.75mm 稠度50~70mm
4、面层做法要求
3680 | 011406001023 | 抹灰面油漆涂料 | 1、部位 | 天棚面 | 基层清理、刮腻子、刷防护材料、油漆、喷刷油漆涂料 | m2 | 449.011 | 36.36 | 16326.04
|  |  | 2、基层类型 | 混凝土
|  |  | 3、腻子种类、遍数 | 满刮腻子二遍
|  |  | 4、防护材料种类 | 按设计规范要求施工
|  |  | 5、油漆涂料品种、遍数（或厚度） | 乳液型涂料
3681 | 011406001024 | 抹灰面油漆涂料 | 1、部位 | 内墙面 | 基层清理、刮腻子、刷防护 | m2 | 740.088 | 56.76 | 42007.39
分部分项工程模拟清单与计价表
工程名称：永安市公交便民服务综合提升项目（EPC+F+O）二次 | [7 empty] | 第684页 共967页
序号 | 项目编码 | 项目名称 | 项目特征与要求 |  | 工作内容 | 计量单位 | 工程量 | 金额(元)
|  |  | 项目特征 | 发包人要求 |  |  |  | 综合单价 | 合价
|  |  | 2、基层类型 | 多孔砖墙面 | 材料、油漆、喷刷油漆涂料
|  |  | 3、腻子种类、遍数 | 满刮腻子二遍
|  |  | 4、防护材料种类 | 按设计规范要求施工
|  |  | 5、油漆涂料品种、遍数（或厚度） | 乳液型涂料
3682 | 011105003007 | 块料踢脚线 | 1、踢脚线高度 | 120mm高 | 基层清理、底层抹灰、面层铺贴、磨边、擦缝、磨光、酸洗、打蜡、刷防护材料、材料运输 | m2 | 19.976 | 175.92 | 3514.18
|  |  | 2、粘贴层厚度、材料种类 | 10厚水泥砂浆结合层
|  |  | 3、面层材料品种、规格、颜色 | 瓷质地面砖、300*150mm,颜色由业主自定
|  |  | 4、防护材料种类 | 按设计规范要求施工
5、部位
3683 | 011201001002 | 墙面一般抹灰 | 1、墙体类型 | 多孔砖墙面 | 基层清理、砂浆制作、运输、刷界面剂、底层抹灰、抹面层、抹装饰面、勾分格缝 | m2 | 598.261 | 64.88 | 38815.17
|  |  | 2、界面剂类型 | 刷聚合物水泥浆
|  |  | 3、底层厚度、砂浆配合比 | 6厚1:2.5 M40(42.5) 砂子4.75mm 稠度50~70mm
|  |  | 4、面层厚度、砂浆配合比 | 12厚1:3 M30(42.5) 砂子4.75mm 稠度50~70mm
5、装饰面材料种类
6、分格缝宽度、材料种类
安装 | [9 empty] | 单位工程(17安装)
电气工程 | [9 empty] | 分项工程(17安装)
3684 | 030404017016 | 配电箱 |  | 配电总箱AL箱 | 本体安装、基础型钢制作、安装、焊、压接线端子、补刷(喷)油漆、接地 | 台 | 2 | 4272.15 | 8544.3
3685 | 030411001028 | 配管 | 1、材质 |  | 电线管路敷设、钢索架设(拉紧装置安装)、预留沟槽、.接地 | m | 7.92 | 39.89 | 315.93
2、规格
|  |  | 3、名称 | 钢管敷设(砖、混凝土结构暗配 公称直径≤40mm)
分部分项工程模拟清单与计价表
工程名称：永安市公交便民服务综合提升项目（EPC+F+O）二次 | [7 empty] | 第685页 共967页
序号 | 项目编码 | 项目名称 | 项目特征与要求 |  | 工作内容 | 计量单位 | 工程量 | 金额(元)
|  |  | 项目特征 | 发包人要求 |  |  |  | 综合单价 | 合价
4、接地要求
5、配置形式
6、钢索材质、规格
3686 | 030411001029 | 配管 | 1、材质 |  | 电线管路敷设、钢索架设(拉紧装置安装)、预留沟槽、.接地 | m | 624.144 | 10.06 | 6278.89
2、规格
|  |  | 3、名称 | 砖、混凝土结构暗配(外径≤16mm)PC16
4、接地要求
5、配置形式
6、钢索材质、规格
3687 | 030411001030 | 配管 | 1、材质 |  | 电线管路敷设、钢索架设(拉紧装置安装)、预留沟槽、.接地 | m | 135.48 | 10.69 | 1448.28
2、规格
|  |  | 3、名称 | 砖、混凝土结构暗配(外径≤20mm)PC20
4、接地要求
5、配置形式
6、钢索材质、规格
3688 | 030408001010 | 电力电缆 | 1、型号 |  | 电缆敷设、揭(盖)盖板 | m | 22.512 | 76.76 | 1728.02
2、规格
3、材质
|  |  | 4、名称 | 室内铜芯电力电缆敷设ZBN-YJV22-4×16
5、电压等级(kV)
6、敷设方式、部位
7、地形
3689 | 030408006010 | 电力电缆头 | 1、规格 |  | 电力电缆头头制作、电缆电缆头安装、接地 | 个 | 4 | 88.51 | 354.04
|  |  | 2、名称 | 1KV以下室内干包式铜芯电力电缆(电缆截面≤16mm2)
分部分项工程模拟清单与计价表
工程名称：永安市公交便民服务综合提升项目（EPC+F+O）二次 | [7 empty] | 第686页 共967页
序号 | 项目编码 | 项目名称 | 项目特征与要求 |  | 工作内容 | 计量单位 | 工程量 | 金额(元)
|  |  | 项目特征 | 发包人要求 |  |  |  | 综合单价 | 合价
3、安装部位
4、型号
5、电压等级(kV)
6、材质、类型
3690 | 030411004013 | 配线 |  | 管内穿线 BV-2.5 | 配线、钢索架设(拉紧装置安装)、支持体(夹板、绝缘子、槽板等)安装 | m | 2040.23 | 3.4 | 6936.78
3691 | 030412001011 | 普通灯具 |  | 防爆圆球型壁灯1x36W | 本体安装 | 套 | 16.8 | 201.39 | 3383.35
3692 | 030412001012 | 普通灯具 | 1、规格 |  | 本体安装 | 套 | 24 | 201.39 | 4833.36
2、类型
|  |  | 3、名称 | LED双头应急灯2X3W
4、型号
3693 | 030412004013 | 装饰灯 | 1、名称 | 防爆双管荧光灯2x36W | 本体安装 | 套 | 21.6 | 233.42 | 5041.87
2、型号
3、规格
4、安装形式
3694 | 030404034013 | 照明开关 |  | 单联单控暗开关250V10A | 插座安装、接线 | 个 | 21 | 14.31 | 300.51
3695 | 030404034014 | 照明开关 |  | 双联单控暗开关250V10A | 插座安装、接线 | 个 | 4 | 16.72 | 66.88
3696 | 030404034015 | 照明开关 |  | 三联单控暗开关250V10A | 插座安装、接线 | 个 | 2 | 22.82 | 45.64
3697 | 030404035013 | 插座 |  | 安全型暗装单相二.三孔插座AC250V 10A | 插座安装、接线 | 个 | 62 | 17.76 | 1101.12
3698 | 030411006023 | 接线盒 |  | 接线盒安装(暗装开关(插座)盒) | 本体安装 | 个 | 91 | 6.25 | 568.75
3699 | 030411006024 | 接线盒 |  | 接线盒安装(暗装接线盒)灯头盒 | 本体安装 | 个 | 62 | 6.15 | 381.3
3700 | 030404031001 | 小电器 |  | 排气扇 | 本体安装、焊、压接线端子、接线 | 个/套/台/ | 14 | 221.62 | 3102.68
防雷接地
分部分项工程模拟清单与计价表
工程名称：永安市公交便民服务综合提升项目（EPC+F+O）二次 | [7 empty] | 第687页 共967页
序号 | 项目编码 | 项目名称 | 项目特征与要求 |  | 工作内容 | 计量单位 | 工程量 | 金额(元)
|  |  | 项目特征 | 发包人要求 |  |  |  | 综合单价 | 合价
3701 | 030409004002 | 均压环 | 1、规格 |  | 均压环敷设、钢铝窗接地、柱主筋与圈梁焊接、利用圈梁钢筋焊接、补刷(喷)油漆 | m | 189.504 | 50.61 | 9590.8
|  |  | 2、材质 | 避雷网安装(沿折板支架敷设)
避雷网安装(沿混凝土块敷设)
|  |  | 4、名称 | 避雷网安装(均压环敷设 利用圈梁钢筋)
|  |  | 5、安装形式 | 避雷网安装(接地测试点安装)
3702 | 030409002019 | 接地母线 | 1、规格 |  | 接地母线制作、安装、补刷(喷)油漆 | m | 20.952 | 20.33 | 425.95
2、材质
|  |  | 3、名称 | 户内接地母线敷设 -25x4热镀锌扁钢
4、安装部位
5、安装形式
3703 | 030409002020 | 接地母线 | 1、规格 |  | 接地母线制作、安装、补刷(喷)油漆 | m | 41.904 | 20.33 | 851.91
2、材质
|  |  | 3、名称 | 户内接地母线敷设 -40x4热镀锌扁钢
4、安装部位
5、安装形式
3704 | 030409002021 | 接地母线 | 1、规格 |  | 接地母线制作、安装、补刷(喷)油漆 | m | 32.928 | 20.33 | 669.43
2、材质
|  |  | 3、名称 | 户内接地母线敷设 -50x4热镀锌扁钢
4、安装部位
5、安装形式
3705 | 030409002022 | 接地母线 | 1、规格 |  | 接地母线制作、安装、补刷(喷)油漆 | m | 20.952 | 20.33 | 425.95
2、材质
|  |  | 3、名称 | 户内接地母线敷设 -50x5热镀锌扁钢
分部分项工程模拟清单与计价表
工程名称：永安市公交便民服务综合提升项目（EPC+F+O）二次 | [7 empty] | 第688页 共967页
序号 | 项目编码 | 项目名称 | 项目特征与要求 |  | 工作内容 | 计量单位 | 工程量 | 金额(元)
|  |  | 项目特征 | 发包人要求 |  |  |  | 综合单价 | 合价
4、安装部位
5、安装形式
3706 | 030409002023 | 接地母线 | 1、规格 |  | 接地母线制作、安装、补刷(喷)油漆 | m | 162.384 | 20.33 | 3301.27
2、材质
|  |  | 3、名称 | 户内接地母线敷设 利用基础槽钢接地
4、安装部位
5、安装形式
3707 | 030409002024 | 接地母线 | 1、规格 |  | 接地母线制作、安装、补刷(喷)油漆 | m | 23.448 | 40.38 | 946.83
2、材质
|  |  | 3、名称 | 户外接地母线敷设 40x4热镀锌扁钢
4、安装部位
5、安装形式
3708 | 030409008010 | 等电位端子箱、测试板 | 1、名称 | 总等电位端子箱 | 本体安装 | 台 | 2 | 141.31 | 282.62
|  |  | 2、规格 | MEB
3、材质
3709 | 030414011002 | 接地装置 | 1、类别 |  | 接地电阻测试 | 系统 | 2 | 817.39 | 1634.78
|  |  | 2、名称 | 接地网(系统)
水卫工程 | [9 empty] | 分项工程(17安装)
给水系统
3710 | 031001006026 | 塑料管 | 1、安装部位 | 室内 | 管道安装、管件安装、塑料卡固定、阻火圈安装、压力试验、吹扫、冲洗、警示带铺设 | m | 15.744 | 25.82 | 406.51
|  |  | 2、介质 | 给水
|  |  | 3、材质、规格 | PPR给水管DN20
|  |  | 4、连接形式 | 热熔连接
|  |  | 5、压力试验及吹、洗设计要求 | 水压试验及消毒、冲洗
分部分项工程模拟清单与计价表
工程名称：永安市公交便民服务综合提升项目（EPC+F+O）二次 | [7 empty] | 第689页 共967页
序号 | 项目编码 | 项目名称 | 项目特征与要求 |  | 工作内容 | 计量单位 | 工程量 | 金额(元)
|  |  | 项目特征 | 发包人要求 |  |  |  | 综合单价 | 合价
3711 | 031003001002 | 螺纹阀门 | 1、连接形式 |  | 安装、电气接线、调试 | 个 | 2 | 51.86 | 103.72
2、焊接方法
3、材质
4、规格、压力等级
5、类型
3712 | 031004014018 | 给、排水附(配)件 |  | 水龙头DN15 | 安装 | 个/组 | 2 | 136.94 | 273.88
3713 | 031004014019 | 给、排水附(配)件 | 1、材质 |  | 安装 | 个 | 2 | 678.51 | 1357.02
|  |  | 2、型号、规格 | 洗涤盆
3、安装方式
3714 | 031002003011 | 套管 | 1、材质 | 刚性防水套管制作(公称直径50mm以内) | 制作、安装、除锈、刷油 | 个 | 2 | 238.78 | 477.56
|  |  | 2、规格 | 刚性防水套管安装(公称直径50mm以内)
3、填料材质
4、名称、类型
3715 | 030413003006 | 打洞(孔) | 1、规格 | 预留孔洞(混凝土墙体 公称直径50mm以内) | 开孔、洞、恢复处理 | 个 | 2 | 32.06 | 64.12
|  |  | 2、类型 | 堵洞(公称直径50mm以内)
3、名称
4、填充(恢复)方式
5、混凝土标准
排水系统
3716 | 031001006027 | 塑料管 | 1、连接形式 |  | 管道安装、管件安装、塑料卡固定、阻火圈安装、压力试验、吹扫、冲洗、警示带铺设 | m | 39.408 | 52.95 | 2086.65
2、安装部位
3、介质
|  |  | 4、材质、规格 | PVC-U塑料排水管DN100承插粘接
分部分项工程模拟清单与计价表
工程名称：永安市公交便民服务综合提升项目（EPC+F+O）二次 | [7 empty] | 第690页 共967页
序号 | 项目编码 | 项目名称 | 项目特征与要求 |  | 工作内容 | 计量单位 | 工程量 | 金额(元)
|  |  | 项目特征 | 发包人要求 |  |  |  | 综合单价 | 合价
5、压力试验及吹、洗设计要求
6、警示带形式
7、阻火圈设计要求
3717 | 031004014020 | 给、排水附(配)件 | 1、材质 | 地漏DN100 | 安装 | 个/组 | 4 | 113.76 | 455.04
2、型号、规格
3、安装方式
3718 | 031004014021 | 给、排水附(配)件 | 1、材质 | 雨水斗 DN100 | 安装 | 个 | 2 | 128.43 | 256.86
2、型号、规格
3、安装方式
3719 | 031002003012 | 套管 | 1、名称 | 刚性防水套管制作安装 | 制作、安装、除锈、刷油 | 个 | 7 | 438.86 | 3072.02
|  |  | 2、规格 | DN100
3720 | 030413003007 | 打洞(孔) | 1、规格 | 预留孔洞(混凝土墙体 公称直径100mm以内) | 开孔、洞、恢复处理 | 个 | 7 | 52.32 | 366.24
|  |  | 2、类型 | 堵洞(公称直径100mm以内)
3、名称
4、填充(恢复)方式
5、混凝土标准
闽台（永安）文化创意园公交枢纽站-新能源汽车管理中心 | [9 empty] | 单项工程(17房屋建筑与装饰)
房屋建筑与装饰工程 | [9 empty] | 单位工程(17房屋建筑与装饰)
桩基 | [9 empty] | 分项工程(17房屋建筑与装饰)
3721 | 010302005010 | 人工挖孔灌注桩 |  | C25人工挖孔灌注预拌非泵送普通混凝土桩(桩外径110cm以内 孔深10m以内) [DJ2] | 排地表水、挖土、凿石、基底钎探、运输、护壁制作、混凝土制作、运输、灌注、振捣、养护 | m3 | 43.444 | 932.16 | 40496.76
混凝土调整费(非泵送调整费)
3722 | 010302005011 | 人工挖孔灌注桩【空孔】 |  | C25人工挖孔灌注预拌非泵送普通混凝土桩(人工挖孔桩空孔 桩外径110cm以内) | 排地表水、挖土、凿石、基底钎探、运输、护壁制作、混凝土制作、运输、灌注、 | m3 | 2.464 | 533.35 | 1314.17
分部分项工程模拟清单与计价表
工程名称：永安市公交便民服务综合提升项目（EPC+F+O）二次 | [7 empty] | 第691页 共967页
序号 | 项目编码 | 项目名称 | 项目特征与要求 |  | 工作内容 | 计量单位 | 工程量 | 金额(元)
|  |  | 项目特征 | 发包人要求 |  |  |  | 综合单价 | 合价
|  |  |  | 混凝土调整费(非泵送调整费) | 振捣、养护
3723 | 010301004007 | 截（凿）桩头 |  | 截桩、凿桩头(凿桩头 灌注钢筋混凝土桩) | 截（切割）桩头、凿平、废料外运 | m3 | 2.464 | 169.51 | 417.67
3724 | 010103002039 | 余方弃置 |  | 人工装、运石碴(人工装车 石碴) | 余方点装料运输至弃置点 | m3 | 2.464 | 57.59 | 141.9
自卸汽车运石碴(载重10t以内 运距3km以内)
3725 | 010103002040 | 余方弃置 |  | 自卸汽车运土(载重10t以内 运距3km以内) | 余方点装料运输至弃置点 | m3 | 17.722 | 29.88 | 529.53
人工装车(土方)
3726 | 010515004024 | 钢筋笼 |  | 混凝土灌注桩钢筋笼(圆钢HPB300) | 钢筋笼制作、运输、钢筋笼安装、焊接（绑扎） | t | 1.058 | 5540.11 | 5861.44
混凝土灌注桩钢筋笼(带肋钢筋HRB400)
主筋焊接(螺纹钢筋焊接 φ16以内)
土方工程 | [9 empty] | 分项工程(17房屋建筑与装饰)
3727 | 010101001022 | 平整场地 | 1、土壤类别 | 三类土 | 土方挖填、场地找平、运输 | m2 | 641.832 | 1.49 | 956.33
|  |  | 2、弃土运距 | 利用土方
3、取土运距
3728 | 010101002010 | 挖一般土方 | 1、土壤类别 | 三类土 | 排地表水、土方开挖、围护（挡土板）及拆除、基底钎探、场内运输 | m3 | 2170.004 | 6.96 | 15103.23
|  |  | 2、挖土深度 | 4m以内
3729 | 010101004013 | 挖基坑土方 | 1、土壤类别 | 三类土 | 排地表水、土方开挖、围护（挡土板）及拆除、基底钎探、场内运输 | m3 | 385.971 | 7.12 | 2748.11
|  |  | 2、挖土深度 | 1.5m以内
3730 | 010103001055 | 回填方 | 1、密实度要求 | 符合设计要求及规范 | 运输、回填、压实 | m3 | 1210.069 | 9.78 | 11834.47
2、填方材料品种
3、填方粒径要求
|  |  | 4、填方来源、运距 | 利用土方
分部分项工程模拟清单与计价表
工程名称：永安市公交便民服务综合提升项目（EPC+F+O）二次 | [7 empty] | 第692页 共967页
序号 | 项目编码 | 项目名称 | 项目特征与要求 |  | 工作内容 | 计量单位 | 工程量 | 金额(元)
|  |  | 项目特征 | 发包人要求 |  |  |  | 综合单价 | 合价
3731 | 010103002041 | 余方弃置 | 1、废弃料品种 | 三类土 | 余方点装料运输至弃置点 | m3 | 1165.091 | 12.02 | 14004.39
|  |  | 2、运距 | 由投标单位自行考虑
砌筑工程 | [9 empty] | 分项工程(17房屋建筑与装饰)
3732 | 010401004024 | 多孔砖墙 | 1、砖品种、规格、强度等级 | 烧结煤矸石多孔砖190×190×90 MU10 | 砂浆制作、运输、砌砖、刮缝、砖压顶砌筑、材料运输 | m3 | 816.467 | 592.35 | 483634.23
|  |  | 2、墙体类型、砌筑高度 | 3.6m
|  |  | 3、砂浆强度等级、配合比 | 现拌砌筑砂浆M7.5
3733 | 010401004025 | 多孔砖墙 | 1、砖品种、规格、强度等级 | 烧结煤矸石多孔砖190×190×90 MU10 | 砂浆制作、运输、砌砖、刮缝、砖压顶砌筑、材料运输 | m3 | 314.31 | 608.97 | 191405.36
|  |  | 2、墙体类型、砌筑高度 | 3.6m
|  |  | 3、砂浆强度等级、配合比 | 现拌砌筑砂浆M7.5
3734 | 010405001024 | 砌筑超高增加费 |  | 每增0.5m砌筑超高增加费 | 人工二次搬运砖、砂浆 | m3 | 6.144 | 17.24 | 105.92
3735 | 010401010001 | 多孔砖柱 | 1、砖品种、规格、强度等级 | 烧结煤矸石多孔砖190×190×90 MU7.5 | 砂浆制作、运输、砌砖、刮缝、材料运输 | m3 | 7.072 | 672.46 | 4755.64
2、柱类型、砌筑高度
|  |  | 3、砂浆强度等级、配合比 | 现拌砌筑砂浆M5
混凝土工程 | [9 empty] | 分项工程(17房屋建筑与装饰)
3736 | 010501001044 | 垫层 | 1、混凝土种类（商品混凝土、现场拌制，泵送、非泵送） | 商品混凝土 | 混凝土制作、运输、浇筑、振捣、养护 | m3 | 58.902 | 492.6 | 29015.13
|  |  | 2、混凝土强度等级 | C30
3737 | 010501003014 | 独立基础 | 1、混凝土种类（商品混凝土、现场拌制，泵送、非泵送） | 商品混凝土 | 混凝土制作、运输、浇筑、振捣、养护 | m3 | 21.216 | 533.02 | 11308.55
|  |  | 2、混凝土强度等级 | C30
3738 | 010501004006 | 满堂基础 | 1、混凝土种类（商品 | 商品混凝土 | 混凝土制作、运输、浇筑、 | m3 | 221.616 | 570.79 | 126496.2
分部分项工程模拟清单与计价表
工程名称：永安市公交便民服务综合提升项目（EPC+F+O）二次 | [7 empty] | 第693页 共967页
序号 | 项目编码 | 项目名称 | 项目特征与要求 |  | 工作内容 | 计量单位 | 工程量 | 金额(元)
|  |  | 项目特征 | 发包人要求 |  |  |  | 综合单价 | 合价
|  |  | 混凝土、现场拌制，泵送、非泵送） |  | 振捣、养护
|  |  | 2、混凝土强度等级 | C30P6
3739 | 010502001034 | 矩形柱 | 1、混凝土种类（商品混凝土、现场拌制，泵送、非泵送） | 商品混凝土 | 混凝土制作、运输、浇筑、振捣、养护 | m3 | 265.453 | 535.06 | 142033.28
|  |  | 2、混凝土强度等级 | C30
3740 | 010502001035 | 矩形柱 | 1、混凝土种类（商品混凝土、现场拌制，泵送、非泵送） | 商品混凝土 | 混凝土制作、运输、浇筑、振捣、养护 | m3 | 3.064 | 551.2 | 1688.88
|  |  | 2、混凝土强度等级 | C30
3741 | 010502001036 | 矩形柱 | 1、混凝土种类（商品混凝土、现场拌制，泵送、非泵送） | 商品混凝土 | 混凝土制作、运输、浇筑、振捣、养护 | m3 | 44.675 | 515.29 | 23020.58
|  |  | 2、混凝土强度等级 | C30
3742 | 010502002013 | 构造柱 | 1、混凝土种类（商品混凝土、现场拌制，泵送、非泵送） | 商品混凝土 | 混凝土制作、运输、浇筑、振捣、养护 | m3 | 6.596 | 724.98 | 4781.97
|  |  | 2、混凝土强度等级 | C25
3743 | 010503001019 | 基础梁 | 1、混凝土种类（商品混凝土、现场拌制，泵送、非泵送） | 商品混凝土 | 混凝土制作、运输、浇筑、振捣、养护 | m3 | 28.519 | 519.95 | 14828.45
|  |  | 2、混凝土强度等级 | C30
3744 | 010503004030 | 圈梁 | 1、混凝土种类（商品混凝土、现场拌制，泵送、非泵送） | 商品混凝土 | 混凝土制作、运输、浇筑、振捣、养护 | m3 | 22.777 | 748.27 | 17043.35
|  |  | 2、混凝土强度等级 | C25
3745 | 010503005016 | 过梁 | 1、混凝土种类（商品混凝土、现场拌制，泵送、非泵送） | 商品混凝土 | 混凝土制作、运输、浇筑、振捣、养护 | m3 | 21.382 | 752.03 | 16079.91
|  |  | 2、混凝土强度等级 | C25
3746 | 010504001036 | 直形墙 | 1、混凝土种类（商品 | 商品混凝土 | 混凝土制作、运输、浇筑、 | m3 | 138.067 | 583.2 | 80520.67
分部分项工程模拟清单与计价表
工程名称：永安市公交便民服务综合提升项目（EPC+F+O）二次 | [7 empty] | 第694页 共967页
序号 | 项目编码 | 项目名称 | 项目特征与要求 |  | 工作内容 | 计量单位 | 工程量 | 金额(元)
|  |  | 项目特征 | 发包人要求 |  |  |  | 综合单价 | 合价
|  |  | 混凝土、现场拌制，泵送、非泵送） |  | 振捣、养护
|  |  | 2、混凝土强度等级 | C30P8
3747 | 010505001040 | 有梁板 | 1、混凝土种类（商品混凝土、现场拌制，泵送、非泵送） | 商品混凝土 | 混凝土制作、运输、浇筑、振捣、养护 | m3 | 266.59 | 546.6 | 145718.09
|  |  | 2、混凝土强度等级 | C25P6
3748 | 010505001041 | 有梁板 | 1、混凝土种类（商品混凝土、现场拌制，泵送、非泵送） | 商品混凝土 | 混凝土制作、运输、浇筑、振捣、养护 | m3 | 886.368 | 356.66 | 316132.01
|  |  | 2、混凝土强度等级 | C25
3749 | 010505001042 | 有梁板 | 1、混凝土种类（商品混凝土、现场拌制，泵送、非泵送） | 商品混凝土 | 混凝土制作、运输、浇筑、振捣、养护 | m3 | 62.766 | 537.15 | 33714.76
|  |  | 2、混凝土强度等级 | C30
3750 | 010505006006 | 栏板 | 1、混凝土种类（商品混凝土、现场拌制，泵送、非泵送） | 商品混凝土 | 混凝土制作、运输、浇筑、振捣、养护 | m3 | 52.124 | 545.9 | 28454.49
|  |  | 2、混凝土强度等级 | C25
3751 | 010505007005 | 天沟（檐沟）、挑檐板 | 1、混凝土种类（商品混凝土、现场拌制，泵送、非泵送） | 商品混凝土 | 混凝土制作、运输、浇筑、振捣、养护 | m3 | 21.818 | 611.58 | 13343.45
|  |  | 2、混凝土强度等级 | C25
3752 | 010505008018 | 雨篷、悬挑板、阳台板 | 1、混凝土种类（商品混凝土、现场拌制，泵送、非泵送） | 商品混凝土 | 混凝土制作、运输、浇筑、振捣、养护 | m3 | 2.277 | 611.58 | 1392.57
|  |  | 2、混凝土强度等级 | C25
3753 | 010507005016 | 压顶 | 1、断面尺寸 | 80*200mm | 混凝土制作、运输、浇筑、振捣、养护 | m3 | 8.533 | 685.94 | 5853.13
|  |  | 2、混凝土种类（商品混凝土、现场拌制，泵送、非泵送） | 商品混凝土
|  |  | 3、混凝土强度等级 | C25
分部分项工程模拟清单与计价表
工程名称：永安市公交便民服务综合提升项目（EPC+F+O）二次 | [7 empty] | 第695页 共967页
序号 | 项目编码 | 项目名称 | 项目特征与要求 |  | 工作内容 | 计量单位 | 工程量 | 金额(元)
|  |  | 项目特征 | 发包人要求 |  |  |  | 综合单价 | 合价
3754 | 010506001035 | 直形楼梯 | 1、混凝土种类（商品混凝土、现场拌制，泵送、非泵送） | 商品混凝土 | 混凝土制作、运输、浇筑、振捣、养护 | m2 | 29.13 | 164.27 | 4785.19
|  |  | 2、混凝土强度等级 | C30
|  |  | 3、楼梯类型（板式、梁式） | 板式
|  |  | 4、梯板厚度（不含梯阶） | 130mm
3755 | 010506001036 | 直形楼梯 | 1、混凝土种类（商品混凝土、现场拌制，泵送、非泵送） | 商品混凝土 | 混凝土制作、运输、浇筑、振捣、养护 | m2 | 98.19 | 160.01 | 15711.38
|  |  | 2、混凝土强度等级 | C25
|  |  | 3、楼梯类型（板式、梁式） | 板式
|  |  | 4、梯板厚度（不含梯阶） | 130mm
钢筋工程 | [9 empty] | 分项工程(17房屋建筑与装饰)
3756 | 010515001200 | 现浇构件钢筋 | 1、钢筋种类、规格 | HPB300直径6mm | 钢筋制作、运输、钢筋安装、焊接（绑扎） | t | 0.379 | 5864.16 | 2222.52
3757 | 010515001201 | 现浇构件钢筋 | 1、钢筋种类、规格 | HRB400直径6mm | 钢筋制作、运输、钢筋安装、焊接（绑扎） | t | 4.151 | 5796.03 | 24059.32
3758 | 010515001202 | 现浇构件钢筋 | 1、钢筋种类、规格 | HRB400直径8mm | 钢筋制作、运输、钢筋安装、焊接（绑扎） | t | 39.796 | 5461.26 | 217336.3
3759 | 010515001203 | 现浇构件钢筋 | 1、钢筋种类、规格 | HRB400直径10mm | 钢筋制作、运输、钢筋安装、焊接（绑扎） | t | 11.712 | 5461.26 | 63962.28
3760 | 010515001204 | 现浇构件钢筋 | 1、钢筋种类、规格 | HRB400直径12mm | 钢筋制作、运输、钢筋安装、焊接（绑扎） | t | 9.785 | 5327.95 | 52133.99
3761 | 010515001205 | 现浇构件钢筋 | 1、钢筋种类、规格 | HRB400直径14mm | 钢筋制作、运输、钢筋安装、焊接（绑扎） | t | 15.284 | 5193.9 | 79383.57
3762 | 010515001206 | 现浇构件钢筋 | 1、钢筋种类、规格 | HRB400直径16mm | 钢筋制作、运输、钢筋安装、焊接（绑扎） | t | 16.489 | 5193.9 | 85642.22
3763 | 010515001207 | 现浇构件钢筋 | 1、钢筋种类、规格 | HRB400直径18mm | 钢筋制作、运输、钢筋安装 | t | 10.906 | 5161.02 | 56286.08
分部分项工程模拟清单与计价表
工程名称：永安市公交便民服务综合提升项目（EPC+F+O）二次 | [7 empty] | 第696页 共967页
序号 | 项目编码 | 项目名称 | 项目特征与要求 |  | 工作内容 | 计量单位 | 工程量 | 金额(元)
|  |  | 项目特征 | 发包人要求 |  |  |  | 综合单价 | 合价
、焊接（绑扎）
3764 | 010515001208 | 现浇构件钢筋 | 1、钢筋种类、规格 | HRB400直径20mm | 钢筋制作、运输、钢筋安装、焊接（绑扎） | t | 17.702 | 4861.16 | 86052.25
3765 | 010515001209 | 现浇构件钢筋 | 1、钢筋种类、规格 | HRB400直径22mm | 钢筋制作、运输、钢筋安装、焊接（绑扎） | t | 8.686 | 4838.4 | 42026.34
3766 | 010515001210 | 现浇构件钢筋 | 1、钢筋种类、规格 | HRB400直径25mm | 钢筋制作、运输、钢筋安装、焊接（绑扎） | t | 3.877 | 4838.4 | 18758.48
|  | 分部小计 |  |  |  |  | 138.767 |  | 727863.35
3767 | 010516006031 | 电渣压力焊接 | 1、规格 | φ16，φ18 | 焊接、清理 | 个 | 1480 | 5.44 | 8051.2
3768 | 010516006032 | 电渣压力焊接 | 1、规格 | φ20 | 焊接、清理 | 个 | 192 | 6.52 | 1251.84
3769 | 010516003022 | 机械连接 | 1、连接方式 | 直螺纹连接 | 钢筋套丝、套筒连接 | 个 | 123 | 15.52 | 1908.96
2、螺纹套筒种类
|  |  | 3、规格 | φ22
3770 | 010516003023 | 机械连接 | 1、连接方式 | 直螺纹连接 | 钢筋套丝、套筒连接 | 个 | 94 | 16.02 | 1505.88
2、螺纹套筒种类
|  |  | 3、规格 | φ25
屋面工程 | [9 empty] | 分项工程(17房屋建筑与装饰)
3771 | 010404001042 | 垫层 | 1、垫层材料种类、配合比、厚度 | 30mmLC5泵送轻骨料混凝土 | 垫层材料的拌制、垫层铺设、材料运输 | m3 | 18.919 | 399.57 | 7559.46
3772 | 011001001010 | 保温隔热屋面 | 1、保温隔热材料品种、规格、厚度 | 70mm酚醛复合保温板 | 基层清理、刷粘结材料、铺粘保温层、铺、刷（喷）防护材料 | m2 | 511.896 | 40.77 | 20870
2、隔气层材料品种、厚度
3、粘结材料种类、做法
4、防护材料种类、做法
3773 | 011101006066 | 平面砂浆找平层 | 1、找平层厚度、砂浆配合比 | 20mm现拌抹灰砂浆1：2.5 | 基层清理、抹找平层、材料运输 | m2 | 693.686 | 30.41 | 21094.99
3774 | 010902002010 | 屋面涂膜防水 | 1、防水膜品种 | 聚集合物水泥防水涂膜 | 基层处理、刷基层处理剂、 | m2 | 724.574 | 31.97 | 23164.63
分部分项工程模拟清单与计价表
工程名称：永安市公交便民服务综合提升项目（EPC+F+O）二次 | [7 empty] | 第697页 共967页
序号 | 项目编码 | 项目名称 | 项目特征与要求 |  | 工作内容 | 计量单位 | 工程量 | 金额(元)
|  |  | 项目特征 | 发包人要求 |  |  |  | 综合单价 | 合价
|  |  | 2、涂膜厚度、遍数 | 1.5厚 | 铺布、喷涂防水层
3、增强材料种类
3775 | 010902001024 | 屋面卷材防水 | 1、卷材品种、规格、厚度 | 合成高分子防水卷材 | 基层处理、刷底油、铺油毡卷材、接缝 | m2 | 724.574 | 28.54 | 20679.34
|  |  | 2、防水层数 | 1.5厚
3、防水层做法
3776 | 010902003013 | 屋面刚性防水 | 1、刚性层厚度 | 40mm | 基层处理、混凝土制作、运输、铺筑、养护、钢筋制安 | m2 | 471.53 | 38.3 | 18059.6
2、混凝土种类
|  |  | 3、混凝土强度等级 | 现拌普通混凝土C20
4、嵌缝材料种类
5、钢筋规格、型号
3777 | 011101001032 | 水泥砂浆楼地面 | 1、找平层厚度、砂浆配合比 |  | 基层清理、抹找平层、抹面层、材料运输 | m2 | 222.156 | 38.15 | 8475.25
2、素水泥浆遍数
|  |  | 3、面层厚度、砂浆配合比 | 20mm1：2现拌抹灰砂浆
4、面层做法要求
3778 | 010515003018 | 钢筋网片 | 1、钢筋种类、规格 | φ4 | 钢筋网制作、运输、钢筋网安装、焊接（绑扎） | t | 0.616 | 6100.21 | 3757.73
3779 | 01B058 | 屋面分割缝 |  | 屋面分格缝(找平层分格缝 密封膏嵌缝00J202-1-1、2/66) |  | m | 148.8 | 15.99 | 2379.31
3780 | 01B059 | 泛水 |  | 屋面泛水(女儿墙泛水 密封胶封严（12J201-1～7/A13、7/A14、1～6/B6、4～6/B7、3/C5）) |  | m | 96.24 | 53.18 | 5118.04
装饰工程 | [9 empty] | 分项工程(17房屋建筑与装饰)
防滑砖地面
3781 | 010404001043 | 垫层 | 1、垫层材料种类、配合比、厚度 | 碎石150mm | 垫层材料的拌制、垫层铺设、材料运输 | m3 | 13.247 | 198.54 | 2630.06
3782 | 010501001045 | 垫层 | 1、混凝土种类（商品 | 现场拌制 | 混凝土制作、运输、浇筑、 | m3 | 5.299 | 477.34 | 2529.42
分部分项工程模拟清单与计价表
工程名称：永安市公交便民服务综合提升项目（EPC+F+O）二次 | [7 empty] | 第698页 共967页
序号 | 项目编码 | 项目名称 | 项目特征与要求 |  | 工作内容 | 计量单位 | 工程量 | 金额(元)
|  |  | 项目特征 | 发包人要求 |  |  |  | 综合单价 | 合价
|  |  | 混凝土、现场拌制，泵送、非泵送） |  | 振捣、养护
|  |  | 2、混凝土强度等级 | C15
3783 | 011102003037 | 块料楼地面 | 1、结合层厚度、砂浆配合比 | 30mm1:2.5水泥砂浆 | 基层清理、抹结合层、面层铺设、磨边、嵌缝、刷防护材料、酸洗、打蜡、材料运输 | m2 | 88.312 | 98.74 | 8719.93
|  |  | 2、面层材料品种、规格、颜色 | 200*200防滑砖
3、嵌缝材料种类
4、防护层材料种类
5、酸洗、打蜡要求
防滑砖楼地面
3784 | 010501001046 | 垫层 | 1、混凝土种类（商品混凝土、现场拌制，泵送、非泵送） | 现场拌制 | 混凝土制作、运输、浇筑、振捣、养护 | m3 | 30.677 | 611.6 | 18762.05
|  |  | 2、混凝土强度等级 | C15
3785 | 011102003038 | 块料楼地面 | 1、结合层厚度、砂浆配合比 | 30mm1:2.5水泥砂浆 | 基层清理、抹结合层、面层铺设、磨边、嵌缝、刷防护材料、酸洗、打蜡、材料运输 | m2 | 511.29 | 98.74 | 50484.77
|  |  | 2、面层材料品种、规格、颜色 | 200*200防滑砖
3、嵌缝材料种类
4、防护层材料种类
5、酸洗、打蜡要求
20厚1:2.5水泥砂浆面层参详05J909,地1B/LD4
3786 | 010404001044 | 垫层 | 1、垫层材料种类、配合比、厚度 | 碎石150mm | 垫层材料的拌制、垫层铺设、材料运输 | m3 | 57.498 | 198.52 | 11414.5
3787 | 010501001047 | 垫层 | 1、混凝土种类（商品混凝土、现场拌制，泵送、非泵送） | 现场拌制 | 混凝土制作、运输、浇筑、振捣、养护 | m3 | 22.999 | 477.34 | 10978.34
|  |  | 2、混凝土强度等级 | C15
分部分项工程模拟清单与计价表
工程名称：永安市公交便民服务综合提升项目（EPC+F+O）二次 | [7 empty] | 第699页 共967页
序号 | 项目编码 | 项目名称 | 项目特征与要求 |  | 工作内容 | 计量单位 | 工程量 | 金额(元)
|  |  | 项目特征 | 发包人要求 |  |  |  | 综合单价 | 合价
3788 | 011101001033 | 水泥砂浆楼地面 | 1、找平层厚度、砂浆配合比 |  | 基层清理、抹找平层、抹面层、材料运输 | m2 | 383.323 | 28.71 | 11005.2
2、素水泥浆遍数
3、面层厚度、砂浆配合比
4、面层做法要求
20厚1:2.5水泥砂浆面层参详05J909,楼1A/LD4
3789 | 011101001034 | 水泥砂浆楼地面 | 1、找平层厚度、砂浆配合比 |  | 基层清理、抹找平层、抹面层、材料运输 | m2 | 2569.476 | 28.71 | 73769.66
2、素水泥浆遍数
3、面层厚度、砂浆配合比
4、面层做法要求
20厚1:2.5水泥砂浆面层参详05J909,地2B/LD5
3790 | 010404001045 | 垫层 | 1、垫层材料种类、配合比、厚度 | 碎石150mm | 垫层材料的拌制、垫层铺设、材料运输 | m3 | 2.773 | 198.53 | 550.52
3791 | 010501001048 | 垫层 | 1、混凝土种类（商品混凝土、现场拌制，泵送、非泵送） | 现场拌制 | 混凝土制作、运输、浇筑、振捣、养护 | m3 | 1.109 | 477.34 | 529.37
|  |  | 2、混凝土强度等级 | C15
3792 | 011101006067 | 平面砂浆找平层 | 1、找平层厚度、砂浆配合比 |  | 基层清理、抹找平层、材料运输 | m2 | 18.486 | 29.02 | 536.46
3793 | 010904002026 | 楼（地）面涂膜防水 | 1、防水膜品种 |  | 基层处理、刷基层处理剂、铺布、喷涂防水层 | m2 | 18.486 | 41.55 | 768.09
2、涂膜厚度、遍数
3、增强材料种类
4、反边高度
3794 | 011101006068 | 平面砂浆找平层 | 1、找平层厚度、砂浆配合比 |  | 基层清理、抹找平层、材料运输 | m2 | 18.486 | 32.35 | 598.02
分部分项工程模拟清单与计价表
工程名称：永安市公交便民服务综合提升项目（EPC+F+O）二次 | [7 empty] | 第700页 共967页
序号 | 项目编码 | 项目名称 | 项目特征与要求 |  | 工作内容 | 计量单位 | 工程量 | 金额(元)
|  |  | 项目特征 | 发包人要求 |  |  |  | 综合单价 | 合价
3795 | 011101001035 | 水泥砂浆楼地面 | 1、找平层厚度、砂浆配合比 |  | 基层清理、抹找平层、抹面层、材料运输 | m2 | 18.486 | 28.71 | 530.73
2、素水泥浆遍数
3、面层厚度、砂浆配合比
4、面层做法要求
20厚1:2.5水泥砂浆面层参详05J909,楼2A/LD5
3796 | 011101006069 | 平面砂浆找平层 | 1、找平层厚度、砂浆配合比 |  | 基层清理、抹找平层、材料运输 | m2 | 578.261 | 29.02 | 16781.13
3797 | 010904002027 | 楼（地）面涂膜防水 | 1、防水膜品种 | JS防水涂料 | 基层处理、刷基层处理剂、铺布、喷涂防水层 | m2 | 578.261 | 41.55 | 24026.74
|  |  | 2、涂膜厚度、遍数 | 2mm厚
3、增强材料种类
4、反边高度
3798 | 011101006070 | 平面砂浆找平层 | 1、找平层厚度、砂浆配合比 | 细石混凝土找平层(在硬基层面上 35mm厚) | 基层清理、抹找平层、材料运输 | m2 | 578.261 | 32.35 | 18706.74
3799 | 011101001036 | 水泥砂浆楼地面 | 1、找平层厚度、砂浆配合比 |  | 基层清理、抹找平层、抹面层、材料运输 | m2 | 578.261 | 28.71 | 16601.87
2、素水泥浆遍数
3、面层厚度、砂浆配合比
4、面层做法要求
卫生间阳台墙面
3800 | 011201004058 | 立面砂浆找平层 | 1、基层类型 | 内墙 | 基层清理、刷界面剂、砂浆制作、运输、抹平找平 | m2 | 4812.525 | 32.97 | 158668.95
|  |  | 2、界面剂类型 | 素水泥浆
|  |  | 3、找平层砂浆厚度、配合比 | 9mm现拌抹灰砂浆1:3
3801 | 010903002012 | 墙面涂膜防水 | 1、防水膜品种 | 聚合物水泥防水涂膜 | 基层处理、刷基层处理剂、铺布、喷涂防水层 | m2 | 4812.525 | 35.62 | 171422.14
|  |  | 2、涂膜厚度、遍数 | 1.5mm
分部分项工程模拟清单与计价表
工程名称：永安市公交便民服务综合提升项目（EPC+F+O）二次 | [7 empty] | 第701页 共967页
序号 | 项目编码 | 项目名称 | 项目特征与要求 |  | 工作内容 | 计量单位 | 工程量 | 金额(元)
|  |  | 项目特征 | 发包人要求 |  |  |  | 综合单价 | 合价
3、增强材料种类
3802 | 011204003029 | 块料墙面 | 1、墙体类型 | 内墙 | 基层清理、砂浆制作、运输、粘结层铺贴、面层安装、嵌缝、刷防护材料、磨光、酸洗、打蜡 | m2 | 2514.508 | 122.08 | 306971.14
|  |  | 2、安装方式 | 4mm强力胶粉泥粘结
|  |  | 3、面层材料品种、规格、颜色 | 白色瓷质250*330
4、缝宽、嵌缝材料种类
5、防护材料种类
6、磨光、酸洗、打蜡要求
墙裙
3803 | 011201004059 | 立面砂浆找平层 | 1、基层类型 | 内墙 | 基层清理、刷界面剂、砂浆制作、运输、抹平找平 | m2 | 2253.455 | 34.16 | 76978.02
2、界面剂类型
|  |  | 3、找平层砂浆厚度、配合比 | 15mm1:3现拌抹灰砂浆、5mm1:2 水泥砂浆罩面、压实赶光
3804 | 011406001061 | 抹灰面油漆涂料 | 1、部位 | 内墙 | 基层清理、刮腻子、刷防护材料、油漆、喷刷油漆涂料 | m2 | 2253.455 | 28.77 | 64831.9
2、基层类型
|  |  | 3、腻子种类、遍数 | 2遍
4、防护材料种类
|  |  | 5、油漆涂料品种、遍数（或厚度） | 乳胶漆2遍
3805 | 011201001026 | 墙面一般抹灰 | 1、墙体类型 | 走廊墙 | 基层清理、砂浆制作、运输、刷界面剂、底层抹灰、抹面层、抹装饰面、勾分格缝 | m2 | 189.072 | 34.16 | 6458.7
2、界面剂类型
3、底层厚度、砂浆配合比
|  |  | 4、面层厚度、砂浆配合比 | 15mm1:3现拌抹灰砂浆、5mm1:2 水泥砂浆罩面、压实赶光
5、装饰面材料种类
6、分格缝宽度、材料
分部分项工程模拟清单与计价表
工程名称：永安市公交便民服务综合提升项目（EPC+F+O）二次 | [7 empty] | 第702页 共967页
序号 | 项目编码 | 项目名称 | 项目特征与要求 |  | 工作内容 | 计量单位 | 工程量 | 金额(元)
|  |  | 项目特征 | 发包人要求 |  |  |  | 综合单价 | 合价
种类
3806 | 011406001062 | 抹灰面油漆涂料 | 1、部位 | 内墙走廊墙 | 基层清理、刮腻子、刷防护材料、油漆、喷刷油漆涂料 | m2 | 189.072 | 28.77 | 5439.6
2、基层类型
|  |  | 3、腻子种类、遍数 | 2遍
4、防护材料种类
|  |  | 5、油漆涂料品种、遍数（或厚度） | 乳胶漆2遍
水泥漆抹面
3807 | 011201001027 | 墙面一般抹灰 | 1、墙体类型 | 内墙 | 基层清理、砂浆制作、运输、刷界面剂、底层抹灰、抹面层、抹装饰面、勾分格缝 | m2 | 2304.24 | 34.1 | 78574.58
|  |  | 2、界面剂类型 | 素水泥浆
3、底层厚度、砂浆配合比
|  |  | 4、面层厚度、砂浆配合比 | 10mm1:0.5：3混合砂浆
5、装饰面材料种类
6、分格缝宽度、材料种类
3808 | 011201001028 | 墙面一般抹灰 | 1、墙体类型 | 外墙 | 基层清理、砂浆制作、运输、刷界面剂、底层抹灰、抹面层、抹装饰面、勾分格缝 | m2 | 210.306 | 35.82 | 7533.16
|  |  | 2、界面剂类型 | 素水泥浆
3、底层厚度、砂浆配合比
|  |  | 4、面层厚度、砂浆配合比 | 9mm1:1：6混合砂浆、6mm1:2.5水泥砂浆找平
5、装饰面材料种类
6、分格缝宽度、材料种类
3809 | 011406001063 | 抹灰面油漆涂料 | 1、部位 | 内墙 | 基层清理、刮腻子、刷防护材料、油漆、喷刷油漆涂料 | m2 | 210.306 | 28.77 | 6050.5
2、基层类型
|  |  | 3、腻子种类、遍数 | 2遍
分部分项工程模拟清单与计价表
工程名称：永安市公交便民服务综合提升项目（EPC+F+O）二次 | [7 empty] | 第703页 共967页
序号 | 项目编码 | 项目名称 | 项目特征与要求 |  | 工作内容 | 计量单位 | 工程量 | 金额(元)
|  |  | 项目特征 | 发包人要求 |  |  |  | 综合单价 | 合价
4、防护材料种类
|  |  | 5、油漆涂料品种、遍数（或厚度） | 乳胶漆
天棚
3810 | 011301001029 | 天棚抹灰 | 1、基层类型 | 天棚 | 基层清理、底层抹灰、抹面层 | m2 | 4149.148 | 32.7 | 135677.14
|  |  | 2、抹灰厚度、材料种类 | 8mm
|  |  | 3、砂浆配合比 | 5mm混合砂浆1:0.5:3、3mm混合砂浆1:0.5:1
3811 | 011406001064 | 抹灰面油漆涂料 | 1、部位 | 天棚 | 基层清理、刮腻子、刷防护材料、油漆、喷刷油漆涂料 | m2 | 982.925 | 32.81 | 32249.77
2、基层类型
|  |  | 3、腻子种类、遍数 | 2遍
4、防护材料种类
|  |  | 5、油漆涂料品种、遍数（或厚度） | 乳胶漆2遍
天沟雨披
3812 | 011203005001 | 小型构件项目找平抹灰 | 1、基层类型、部位 | 檐沟，雨蓬 | 基层清理、砂浆制作、运输、抹灰找平 | m2 | 345.272 | 29.42 | 10157.9
2、界面剂类型
|  |  | 3、找平的砂浆厚度、配合比 | 20mm1:3现拌抹灰砂浆
3813 | 010904002028 | 楼（地）面涂膜防水 | 1、防水膜品种 | 合成高分子涂膜 | 基层处理、刷基层处理剂、铺布、喷涂防水层 | m2 | 345.272 | 41.55 | 14346.05
|  |  | 2、涂膜厚度、遍数 | 2mm
3、增强材料种类
4、反边高度
3814 | 011206002001 | 块料零星项目（雨蓬、檐沟） | 1、基层类型、部位 | 雨棚檐沟 | 基层清理、砂浆制作、运输、面层安装、嵌缝、刷防护材料、磨光、酸洗、打蜡 | m2 | 41.558 | 230.97 | 9598.65
2、安装方式
|  |  | 3、面层材料品种、规格、颜色 | 194×94
4、缝宽、嵌缝材料种
分部分项工程模拟清单与计价表
工程名称：永安市公交便民服务综合提升项目（EPC+F+O）二次 | [7 empty] | 第704页 共967页
序号 | 项目编码 | 项目名称 | 项目特征与要求 |  | 工作内容 | 计量单位 | 工程量 | 金额(元)
|  |  | 项目特征 | 发包人要求 |  |  |  | 综合单价 | 合价
类
5、防护材料种类
6、磨光、酸洗、打蜡要求
3815 | 011301001030 | 天棚抹灰 | 1、基层类型 | 天棚 | 基层清理、底层抹灰、抹面层 | m2 | 117.936 | 32.7 | 3856.51
|  |  | 2、抹灰厚度、材料种类 | 8mm
|  |  | 3、砂浆配合比 | 5mm混合砂浆1:0.5:3、3mm混合砂浆1:0.5:1
3816 | 011406001065 | 抹灰面油漆涂料 | 1、部位 | 天棚 | 基层清理、刮腻子、刷防护材料、油漆、喷刷油漆涂料 | m2 | 117.936 | 32.81 | 3869.48
2、基层类型
|  |  | 3、腻子种类、遍数 | 2遍
4、防护材料种类
|  |  | 5、油漆涂料品种、遍数（或厚度） | 乳胶漆2遍
外墙面
3817 | 011201004060 | 立面砂浆找平层 | 1、基层类型 | 外墙 | 基层清理、刷界面剂、砂浆制作、运输、抹平找平 | m2 | 2550.912 | 48.06 | 122596.83
|  |  | 2、界面剂类型 | 素水泥浆一道
|  |  | 3、找平层砂浆厚度、配合比 | 9mm现拌抹灰砂浆1:3
3818 | 011407001002 | 墙面喷刷涂料 | 1、基层类型 |  | 基层清理、刮腻子、刷、喷涂料 | m2 | 2550.912 | 104.18 | 265754.01
2、喷刷涂料部位
3、腻子种类
4、刮腻子要求
5、涂料品种、喷刷遍数
3819 | 011203004001 | 小型构件项目一般抹灰（线条、檐沟） |  | 小型构件水泥砂浆找平抹灰(9mm厚) | 基层清理、砂浆制作、运输、底层抹灰、抹面层、抹装饰面、勾分格缝 | m2 | 193.034 | 102.78 | 19840.03
乳胶漆(线条(宽度) ≤100mm)
分部分项工程模拟清单与计价表
工程名称：永安市公交便民服务综合提升项目（EPC+F+O）二次 | [7 empty] | 第705页 共967页
序号 | 项目编码 | 项目名称 | 项目特征与要求 |  | 工作内容 | 计量单位 | 工程量 | 金额(元)
|  |  | 项目特征 | 发包人要求 |  |  |  | 综合单价 | 合价
乳胶漆(墙腰线、檐口线、门窗套、 窗台板等 二遍)
消防水池、水泵房
3820 | 010903002013 | 墙面涂膜防水(消防水池构造表） |  | 内墙面水泥砂浆一般抹灰(5mm厚 砖墙、混凝土墙) | 基层处理、刷基层处理剂、铺布、喷涂防水层 | m2 | 422.545 | 107.77 | 45537.67
涂料防水(聚合物水泥防水涂料2mm厚 立面)
内墙面水泥砂浆找平抹灰(砖墙、混凝土墙 9mm厚)
3821 | 010903001005 | 墙面卷材防水（1b-F2-1) |  | 卷材防水(改性沥青卷材 热熔法一层 平面) | 基层处理、刷粘结剂、铺防水卷材、接缝、嵌缝 | m2 | 406.422 | 268.91 | 109290.94
实心标准砖墙
灰土垫层
高聚物改性沥青自粘卷材 (自粘法一层 立面)
3822 | 011101003024 | 细石混凝土楼地面（图集12J304DM3/9） | 1、找平层厚度、砂浆配合比 | C20现拌普通细石混凝土 | 基层清理、抹找平层、面层铺设、材料运输 | m2 | 283.957 | 32.58 | 9251.32
|  |  | 2、面层厚度、混凝土强度等级 | 35mm
3823 | 011101001037 | 水泥砂浆楼地面（图集12J304DM3/9） | 1、找平层厚度、砂浆配合比 | 1:3 M30(42.5) 砂子4.75mm 稠度50~70mm | 基层清理、抹找平层、抹面层、材料运输 | m2 | 283.957 | 24.48 | 6951.27
2、素水泥浆遍数
3、面层厚度、砂浆配合比
4、面层做法要求
3824 | 010904001006 | 楼（地）面卷材防水（图集12J304DM3/9） | 1、卷材品种、规格、厚度 | 3mm高聚物改性沥青自粘卷材 | 基层处理、刷粘结剂、铺防水卷材、接缝、嵌缝 | m2 | 283.957 | 35.32 | 10029.36
|  |  | 2、防水层数 | 一层
3、防水层做法
4、反边高度
分部分项工程模拟清单与计价表
工程名称：永安市公交便民服务综合提升项目（EPC+F+O）二次 | [7 empty] | 第706页 共967页
序号 | 项目编码 | 项目名称 | 项目特征与要求 |  | 工作内容 | 计量单位 | 工程量 | 金额(元)
|  |  | 项目特征 | 发包人要求 |  |  |  | 综合单价 | 合价
3825 | 011101001038 | 水泥砂浆楼地面（图集12J304DM3/9） | 1、找平层厚度、砂浆配合比 |  | 基层清理、抹找平层、抹面层、材料运输 | m2 | 283.957 | 27.75 | 7879.81
2、素水泥浆遍数
|  |  | 3、面层厚度、砂浆配合比 | 15mm现拌抹灰砂浆1:2.5
4、面层做法要求
3826 | 010905001001 | 地下室底板卷材防水（图集1-F2-1） | 1、1.卷材品种、规格、厚度 | 3.0mm厚自粘性聚合物改性沥青防水卷材 | 基层处理、刷粘结剂、铺防水卷材、接缝、嵌缝 | m2 | 491.75 | 110.11 | 54146.59
|  |  | 2、2.防水层数 | 一层
|  |  | 3、3.防水层做法：20mm厚1 | 2水泥砂浆基层
4.保护层：50mm厚刚性防水细石混凝土
3827 | 010904004007 | 楼（地）面变形缝（上下两道） | 1、嵌缝材料种类 |  | 清缝、填塞防水材料、止水带安装、盖缝制作、安装、刷防护材料 | m | 288.288 | 146.37 | 42196.71
|  |  | 2、止水带材料种类 | 钢板
3、盖缝材料
4、防护材料种类
水泵房
3828 | 011101003025 | 细石混凝土楼地面（水泵房构造表） |  | 1.工程部位：水泵房及附属房间 | 基层清理、抹找平层、面层铺设、材料运输 | m2 | 96.948 | 67.2 | 6514.91
|  |  | 2、2.找坡层：平均20mm厚1 | 3水泥砂浆
|  |  | 3、3.面层：40mm厚C20细石混凝土（1 | 1水泥砂浆随捣随抹）
3829 | 011201001029 | 墙面一般抹灰（水泵房构造表） |  | 1.工程部位：水泵房及附属房间 | 基层清理、砂浆制作、运输、刷界面剂、底层抹灰、抹面层、抹装饰面、勾分格缝 | m2 | 206.78 | 65.73 | 13591.65
|  |  | 2、2.基层砂浆：12mm厚1 | 3水泥砂浆
|  |  | 3、3.面层砂浆：5mm厚1 | 2水泥砂浆
分部分项工程模拟清单与计价表
工程名称：永安市公交便民服务综合提升项目（EPC+F+O）二次 | [7 empty] | 第707页 共967页
序号 | 项目编码 | 项目名称 | 项目特征与要求 |  | 工作内容 | 计量单位 | 工程量 | 金额(元)
|  |  | 项目特征 | 发包人要求 |  |  |  | 综合单价 | 合价
4.面层：白色防霉水泥漆
3830 | 011407002001 | 天棚喷刷涂料（水泵房构造表） |  | 1.工程部位：水泵房信附属房间 | 基层清理、刮腻子、刷、喷涂料 | m2 | 95.497 | 31.57 | 3014.84
2.面层：防霉涂料三道
墙面保温
3831 | 011001006009 | 其他保温隔热 | 1、保温隔热部位 | 墙面 | 基层清理、刷界面剂、安装龙骨、填贴保温材料、保温板安装、粘贴面层、铺设增强格网、抹抗裂防水砂浆面层、嵌缝、铺、刷（喷）防护材料 | m2 | 2708.84 | 198.77 | 538436.13
2、保温隔热方式
|  |  | 3、保温隔热材料品种、规格及厚度 | 50mm无机保温干粉砂浆
4、保温隔热面层材料品种、规格、性能
5、隔气层材料品种、厚度
6、粘结材料种类及做法
|  |  | 7、增强网及抗裂防水砂浆种类 | 5mm抗裂砂浆+耐碱网格布
8、防护材料种类及做法
3832 | 010607005030 | 砌块墙钢丝网加固 | 1、材料品种、规格 |  | 铺贴、铆固 | m2 | 1147.467 | 29.58 | 33942.07
|  |  | 2、加固方式 | 抗裂砂浆 铺一层玻纤网格布 5mm厚
室外工程
3833 | 011503001068 | 金属扶手、栏杆、栏板 | 1、扶手材料种类、规格 | 采用不锈钢栏杆及扶手,参见15J403-1-B14-B1,垂直杆件净距≤0.11m;栏杆高H=1000 | 制作、运输、安装、刷防护材料 | m | 106.47 | 412.45 | 43913.55
2、栏杆材料种类、规格
3、栏板材料种类、规格、颜色
4、固定配件种类
分部分项工程模拟清单与计价表
工程名称：永安市公交便民服务综合提升项目（EPC+F+O）二次 | [7 empty] | 第708页 共967页
序号 | 项目编码 | 项目名称 | 项目特征与要求 |  | 工作内容 | 计量单位 | 工程量 | 金额(元)
|  |  | 项目特征 | 发包人要求 |  |  |  | 综合单价 | 合价
5、防护材料种类
3834 | 011503001069 | 金属扶手、栏杆、栏板 | 1、扶手材料种类、规格 |  | 制作、运输、安装、刷防护材料 | m | 399.672 | 192.06 | 76761
2、栏杆材料种类、规格
3、栏板材料种类、规格、颜色
4、固定配件种类
5、防护材料种类
3835 | 010507003019 | 电缆沟、地沟、明暗沟 | 1、土壤类别 | 三类土 | 挖填、运土石方、铺设垫层、混凝土制作、运输、浇筑、振捣、养护、刷防护材料 | m | 198.12 | 387.6 | 76791.31
2、沟截面净空尺寸
|  |  | 3、垫层材料种类、厚度 | 150mm碎石垫层
|  |  | 4、混凝土种类（商品混凝土、现场拌制，泵送、非泵送） | 现场拌制
|  |  | 5、混凝土强度等级 | C20
6、防护材料种类
集水坑
3836 | 010501001049 | 垫层 | 1、混凝土种类（商品混凝土、现场拌制，泵送、非泵送） | 现场拌制 | 混凝土制作、运输、浇筑、振捣、养护 | m3 | 1.022 | 477.34 | 487.84
|  |  | 2、混凝土强度等级 | C10
3837 | 011203005002 | 小型构件项目找平抹灰 | 1、基层类型、部位 | 集水坑 | 基层清理、砂浆制作、运输、抹灰找平 | m2 | 10.224 | 54.69 | 559.15
2、界面剂类型
|  |  | 3、找平的砂浆厚度、配合比 | 20mm现拌抹灰砂浆1:2.5
3838 | 010904002029 | 楼（地）面涂膜防水 | 1、防水膜品种 | 聚合物复合改性沥青防水涂料 | 基层处理、刷基层处理剂、铺布、喷涂防水层 | m2 | 10.224 | 35.36 | 361.52
|  |  | 2、涂膜厚度、遍数 | 3mm
3、增强材料种类
分部分项工程模拟清单与计价表
工程名称：永安市公交便民服务综合提升项目（EPC+F+O）二次 | [7 empty] | 第709页 共967页
序号 | 项目编码 | 项目名称 | 项目特征与要求 |  | 工作内容 | 计量单位 | 工程量 | 金额(元)
|  |  | 项目特征 | 发包人要求 |  |  |  | 综合单价 | 合价
4、反边高度
3839 | 011203005003 | 小型构件项目找平抹灰 | 1、基层类型、部位 | 集水坑 | 基层清理、砂浆制作、运输、抹灰找平 | m2 | 10.224 | 54.69 | 559.15
2、界面剂类型
|  |  | 3、找平的砂浆厚度、配合比 | 20mm现拌抹灰砂浆1:2.5
3840 | 010507007011 | 其他构件 | 1、构件的类型 | 集水坑 | 混凝土制作、运输、浇筑、振捣、养护 | 座 | 6.5 | 406.28 | 2640.82
|  |  | 2、构件规格 | 1.08*1.08m
3、部位
|  |  | 4、混凝土种类（商品混凝土、现场拌制，泵送、非泵送） | 现场拌制
|  |  | 5、混凝土强度等级 | C25
3841 | 011203005004 | 小型构件项目找平抹灰 | 1、基层类型、部位 | 集水坑 | 基层清理、砂浆制作、运输、抹灰找平 | m2 | 19.724 | 54.69 | 1078.71
2、界面剂类型
|  |  | 3、找平的砂浆厚度、配合比 | 20mm现拌抹灰砂浆1:2.5
3842 | 010904002030 | 楼（地）面涂膜防水 | 1、防水膜品种 | 聚合物复合改性沥青防水涂料 | 基层处理、刷基层处理剂、铺布、喷涂防水层 | m2 | 19.725 | 35.36 | 697.48
|  |  | 2、涂膜厚度、遍数 | 3mm
3、增强材料种类
4、反边高度
3843 | 011101003026 | 细石混凝土楼地面 | 1、找平层厚度、砂浆配合比 | C25现拌细石混凝土 | 基层清理、抹找平层、面层铺设、材料运输 | m2 | 19.725 | 33.84 | 667.49
2、面层厚度、混凝土强度等级
3844 | 011203004002 | 小型构件项目一般抹灰 | 1、基层类型、部位 | 集水坑 | 基层清理、砂浆制作、运输、底层抹灰、抹面层、抹装饰面、勾分格缝 | m2 | 19.725 | 65.91 | 1300.07
2、界面剂类型
3、底层厚度、砂浆配合比
|  |  | 4、面层厚度、砂浆配 | 20mm1:2.5现拌抹灰砂浆
分部分项工程模拟清单与计价表
工程名称：永安市公交便民服务综合提升项目（EPC+F+O）二次 | [7 empty] | 第710页 共967页
序号 | 项目编码 | 项目名称 | 项目特征与要求 |  | 工作内容 | 计量单位 | 工程量 | 金额(元)
|  |  | 项目特征 | 发包人要求 |  |  |  | 综合单价 | 合价
合比
5、装饰面材料种类
6、分格缝宽度、材料种类
门窗工程 | [9 empty] | 分项工程(17房屋建筑与装饰)
3845 | 010802003030 | 钢质防火门 | 1、门框、扇材质 | 乙级防火门 | 门安装、五金安装、玻璃安装 | m2 | 28.512 | 541.13 | 15428.7
3846 | 010802003031 | 钢质防火门 | 1、门框、扇材质 | 甲级防火门 | 门安装、五金安装、玻璃安装 | m2 | 21.6 | 592.32 | 12794.11
3847 | 010802003032 | 钢质防火门 | 1、门框、扇材质 | 丙级防火门 | 门安装、五金安装、玻璃安装 | m2 | 28.224 | 541.13 | 15272.85
3848 | 010802001020 | 金属（塑钢）门 | 1、门框、扇材质 |  | 门安装、五金安装、玻璃安装 | m2 | 49.392 | 641.42 | 31681.02
2、玻璃品种、厚度
3849 | 010801002001 | 木质门带套 | 1、门代号及洞口尺寸 |  | 门安装、玻璃安装、五金安装 | 樘 | 100 | 2392.53 | 239253
2、材质
3、镶嵌玻璃品种、厚度
3850 | 010802001021 | 金属（塑钢）门 | 1、门框、扇材质 |  | 门安装、五金安装、玻璃安装 | m2 | 70.56 | 772.46 | 54504.78
2、玻璃品种、厚度
3851 | 010802001022 | 金属（塑钢）门 | 1、门框、扇材质 |  | 门安装、五金安装、玻璃安装 | m2 | 4.68 | 697.26 | 3263.18
2、玻璃品种、厚度
3852 | 010802001023 | 金属（塑钢）门 | 1、门框、扇材质 |  | 门安装、五金安装、玻璃安装 | m2 | 275.184 | 480.96 | 132352.5
2、玻璃品种、厚度
3853 | 010807001096 | 金属（塑钢、断桥）窗 | 1、框、扇材质 |  | 窗安装、五金、玻璃安装 | m2 | 86.286 | 522.95 | 45123.26
2、玻璃品种、厚度
3854 | 010807001097 | 金属（塑钢、断桥）窗 | 1、框、扇材质 |  | 窗安装、五金、玻璃安装 | m2 | 164.334 | 488.97 | 80354.4
2、玻璃品种、厚度
3855 | 010807001098 | 金属（塑钢、断桥）窗 | 1、框、扇材质 |  | 窗安装、五金、玻璃安装 | m2 | 236.208 | 712.18 | 168222.61
分部分项工程模拟清单与计价表
工程名称：永安市公交便民服务综合提升项目（EPC+F+O）二次 | [7 empty] | 第711页 共967页
序号 | 项目编码 | 项目名称 | 项目特征与要求 |  | 工作内容 | 计量单位 | 工程量 | 金额(元)
|  |  | 项目特征 | 发包人要求 |  |  |  | 综合单价 | 合价
2、玻璃品种、厚度
3856 | 010807003007 | 金属百叶窗 | 1、框、扇材质 |  | 窗安装、五金安装 | m2 | 146.16 | 554.83 | 81093.95
2、玻璃品种、厚度
三通一平 | [9 empty] | 分项工程(17房屋建筑与装饰)
3857 | 010101002011 | 挖一般土方 | 1、土壤类别 | 三类土 | 排地表水、土方开挖、围护（挡土板）及拆除、基底钎探、场内运输 | m3 | 6851.676 | 6.53 | 44741.44
|  |  | 2、挖土深度 | 2m以内
3858 | 010103001056 | 回填方 | 1、密实度要求 | 按设计要求 | 运输、回填、压实 | m3 | 4.68 | 7.48 | 35.01
2、填方材料品种
3、填方粒径要求
|  |  | 4、填方来源、运距 | 原土回填
3859 | 010103002042 | 余方弃置 | 1、废弃料品种 | 三类土 | 余方点装料运输至弃置点 | m3 | 6509.092 | 18.38 | 119637.11
|  |  | 2、运距 | 暂按3km
安装工程 | [9 empty] | 单位工程(17安装)
电气工程 | [9 empty] | 分项工程(17安装)
3860 | 030404017254 | 配电箱 | 1、规格 |  | 本体安装、基础型钢制作、安装、焊、压接线端子、补刷(喷)油漆、接地 | 台 | 3 | 4887.73 | 14663.19
|  |  | 2、名称 | 成套配电箱
|  |  | 3、安装方式 | 明装
|  |  | 4、型号 | AP1
5、接线端子材质、规格
6、端子板外部接线材质、规格
7、基础形式、材质、规格
3861 | 030404017255 | 配电箱 | 1、规格 |  | 本体安装、基础型钢制作、安装、焊、压接线端子、补刷(喷)油漆、接地 | 台 | 4 | 4887.73 | 19550.92
|  |  | 2、名称 | 成套配电箱
|  |  | 3、安装方式 | 明装
分部分项工程模拟清单与计价表
工程名称：永安市公交便民服务综合提升项目（EPC+F+O）二次 | [7 empty] | 第712页 共967页
序号 | 项目编码 | 项目名称 | 项目特征与要求 |  | 工作内容 | 计量单位 | 工程量 | 金额(元)
|  |  | 项目特征 | 发包人要求 |  |  |  | 综合单价 | 合价
|  |  | 4、型号 | APE1
5、接线端子材质、规格
6、端子板外部接线材质、规格
7、基础形式、材质、规格
3862 | 030404017256 | 配电箱 | 1、规格 |  | 本体安装、基础型钢制作、安装、焊、压接线端子、补刷(喷)油漆、接地 | 台 | 3 | 4875.06 | 14625.18
|  |  | 2、名称 | 成套配电箱
|  |  | 3、安装方式 | 明装
|  |  | 4、型号 | 4AL
5、接线端子材质、规格
6、端子板外部接线材质、规格
7、基础形式、材质、规格
3863 | 030404017257 | 配电箱 | 1、规格 |  | 本体安装、基础型钢制作、安装、焊、压接线端子、补刷(喷)油漆、接地 | 台 | 10 | 4875.06 | 48750.6
|  |  | 2、名称 | 成套配电箱
|  |  | 3、安装方式 | 明装
|  |  | 4、型号 | 4ALE
5、接线端子材质、规格
6、端子板外部接线材质、规格
7、基础形式、材质、规格
3864 | 030404017259 | 配电箱 | 1、规格 |  | 本体安装、基础型钢制作、安装、焊、压接线端子、补刷(喷)油漆、接地 | 台 | 6 | 1440.01 | 8640.06
|  |  | 2、名称 | 成套配电箱
|  |  | 3、安装方式 | 明装
分部分项工程模拟清单与计价表
工程名称：永安市公交便民服务综合提升项目（EPC+F+O）二次 | [7 empty] | 第713页 共967页
序号 | 项目编码 | 项目名称 | 项目特征与要求 |  | 工作内容 | 计量单位 | 工程量 | 金额(元)
|  |  | 项目特征 | 发包人要求 |  |  |  | 综合单价 | 合价
|  |  | 4、型号 | AL-JG
5、接线端子材质、规格
6、端子板外部接线材质、规格
7、基础形式、材质、规格
3865 | 030404017260 | 配电箱 | 1、规格 |  | 本体安装、基础型钢制作、安装、焊、压接线端子、补刷(喷)油漆、接地 | 台 | 3 | 4811.17 | 14433.51
|  |  | 2、名称 | 成套配电箱
|  |  | 3、安装方式 | 明装
|  |  | 4、型号 | AT-DT
5、接线端子材质、规格
6、端子板外部接线材质、规格
7、基础形式、材质、规格
3866 | 030404017261 | 配电箱 | 1、规格 |  | 本体安装、基础型钢制作、安装、焊、压接线端子、补刷(喷)油漆、接地 | 台 | 12 | 945.75 | 11349
|  |  | 2、名称 | 成套配电箱
|  |  | 3、安装方式 | 明装
|  |  | 4、型号 | AL-ds
5、接线端子材质、规格
6、端子板外部接线材质、规格
7、基础形式、材质、规格
3867 | 030404017262 | 配电箱 | 1、规格 |  | 本体安装、基础型钢制作、安装、焊、压接线端子、补刷(喷)油漆、接地 | 台 | 4 | 945.75 | 3783
|  |  | 2、名称 | 成套配电箱
|  |  | 3、安装方式 | 明装
分部分项工程模拟清单与计价表
工程名称：永安市公交便民服务综合提升项目（EPC+F+O）二次 | [7 empty] | 第714页 共967页
序号 | 项目编码 | 项目名称 | 项目特征与要求 |  | 工作内容 | 计量单位 | 工程量 | 金额(元)
|  |  | 项目特征 | 发包人要求 |  |  |  | 综合单价 | 合价
|  |  | 4、型号 | AL-dX
5、接线端子材质、规格
6、端子板外部接线材质、规格
7、基础形式、材质、规格
3868 | 030404017263 | 配电箱 | 1、规格 |  | 本体安装、基础型钢制作、安装、焊、压接线端子、补刷(喷)油漆、接地 | 台 | 22 | 945.75 | 20806.5
|  |  | 2、名称 | 成套配电箱
|  |  | 3、安装方式 | 明装
|  |  | 4、型号 | AL-dt
5、接线端子材质、规格
6、端子板外部接线材质、规格
7、基础形式、材质、规格
3869 | 030404017264 | 配电箱 | 1、规格 |  | 本体安装、基础型钢制作、安装、焊、压接线端子、补刷(喷)油漆、接地 | 台 | 2 | 945.75 | 1891.5
|  |  | 2、名称 | 成套配电箱
|  |  | 3、安装方式 | 明装
|  |  | 4、型号 | Alrd
5、接线端子材质、规格
6、端子板外部接线材质、规格
7、基础形式、材质、规格
3870 | 030404017265 | 配电箱 | 1、规格 |  | 本体安装、基础型钢制作、安装、焊、压接线端子、补刷(喷)油漆、接地 | 台 | 5 | 1135.83 | 5679.15
|  |  | 2、名称 | 成套配电箱
|  |  | 3、安装方式 | 明装
分部分项工程模拟清单与计价表
工程名称：永安市公交便民服务综合提升项目（EPC+F+O）二次 | [7 empty] | 第715页 共967页
序号 | 项目编码 | 项目名称 | 项目特征与要求 |  | 工作内容 | 计量单位 | 工程量 | 金额(元)
|  |  | 项目特征 | 发包人要求 |  |  |  | 综合单价 | 合价
|  |  | 4、型号 | Atyj
5、接线端子材质、规格
6、端子板外部接线材质、规格
7、基础形式、材质、规格
3871 | 030404017266 | 配电箱 | 1、规格 |  | 本体安装、基础型钢制作、安装、焊、压接线端子、补刷(喷)油漆、接地 | 台 | 6 | 863.87 | 5183.22
|  |  | 2、名称 | 成套配电箱
|  |  | 3、安装方式 | 明装
|  |  | 4、型号 | GAP
5、接线端子材质、规格
6、端子板外部接线材质、规格
7、基础形式、材质、规格
3872 | 030411003096 | 桥架 | 1、材质 |  | 本体安装、接地 | m | 417 | 90.6 | 37780.2
|  |  | 2、规格 | 150×100
3、类型
|  |  | 4、名称 | 桥架
|  |  | 5、型号 | MR
6、接地要求
3873 | 030413001001 | 铁构件 | 1、材质 | 型钢 | 制作、安装、补刷(喷)油漆 | kg | 260 | 15.03 | 3907.8
2、规格
|  |  | 3、名称 | 桥架支架
3874 | 030408001166 | 电力电缆 | 1、型号 | WDZC-YJY | 电缆敷设、揭(盖)盖板 | m | 160.711 | 126.49 | 20328.33
|  |  | 2、规格 | 4x25+1x16
|  |  | 3、材质 | 铜芯
分部分项工程模拟清单与计价表
工程名称：永安市公交便民服务综合提升项目（EPC+F+O）二次 | [7 empty] | 第716页 共967页
序号 | 项目编码 | 项目名称 | 项目特征与要求 |  | 工作内容 | 计量单位 | 工程量 | 金额(元)
|  |  | 项目特征 | 发包人要求 |  |  |  | 综合单价 | 合价
|  |  | 4、名称 | 电力电缆
|  |  | 5、电压等级(kV) | 1kv
|  |  | 6、敷设方式、部位 | 室内
3875 | 030408001165 | 电力电缆 | 1、型号 | WDZC-YJY | 电缆敷设、揭(盖)盖板 | m | 1554.406 | 87.19 | 135528.66
|  |  | 2、规格 | 3x25
|  |  | 3、材质 | 铜芯
|  |  | 4、名称 | 电力电缆
|  |  | 5、电压等级(kV) | 1kv
|  |  | 6、敷设方式、部位 | 室内
3876 | 030408001167 | 电力电缆 | 1、型号 | WDZC-YJY | 电缆敷设、揭(盖)盖板 | m | 176.659 | 91.27 | 16123.67
|  |  | 2、规格 | 5x16
|  |  | 3、材质 | 铜芯
|  |  | 4、名称 | 电力电缆
|  |  | 5、电压等级(kV) | 1kv
|  |  | 6、敷设方式、部位 | 室内
|  |  | 7、地形 | 无
3877 | 030408001168 | 电力电缆 | 1、型号 | WDZC-YJY | 电缆敷设、揭(盖)盖板 | m | 563.558 | 62.59 | 35273.1
|  |  | 2、规格 | 5x10
|  |  | 3、材质 | 铜芯
|  |  | 4、名称 | 电力电缆
|  |  | 5、电压等级(kV) | 1kv
|  |  | 6、敷设方式、部位 | 室内
7、地形
3878 | 030408001169 | 电力电缆 | 1、型号 | WDZC-YJY | 电缆敷设、揭(盖)盖板 | m | 137.686 | 43.74 | 6022.39
|  |  | 2、规格 | 5x6
|  |  | 3、材质 | 铜芯
分部分项工程模拟清单与计价表
工程名称：永安市公交便民服务综合提升项目（EPC+F+O）二次 | [7 empty] | 第717页 共967页
序号 | 项目编码 | 项目名称 | 项目特征与要求 |  | 工作内容 | 计量单位 | 工程量 | 金额(元)
|  |  | 项目特征 | 发包人要求 |  |  |  | 综合单价 | 合价
|  |  | 4、名称 | 电力电缆
|  |  | 5、电压等级(kV) | 1kv
|  |  | 6、敷设方式、部位 | 室内
7、地形
3879 | 030408001170 | 电力电缆 | 1、型号 | WDZCN-YJY | 电缆敷设、揭(盖)盖板 | m | 26.467 | 35.04 | 927.4
|  |  | 2、规格 | 5x4
|  |  | 3、材质 | 铜芯
|  |  | 4、名称 | 电力电缆
|  |  | 5、电压等级(kV) | 1kv
|  |  | 6、敷设方式、部位 | 室内
7、地形
3880 | 030408001171 | 电力电缆 | 1、型号 | WDZB-YJY | 电缆敷设、揭(盖)盖板 | m | 28.426 | 62.59 | 1779.18
|  |  | 2、规格 | 5x10
|  |  | 3、材质 | 铜芯
|  |  | 4、名称 | 电力电缆
|  |  | 5、电压等级(kV) | 1kv
|  |  | 6、敷设方式、部位 | 室内
7、地形
3881 | 030408001172 | 电力电缆 | 1、型号 | WDZB-YJY | 电缆敷设、揭(盖)盖板 | m | 31.795 | 85.53 | 2719.43
|  |  | 2、规格 | 4x16+1x10
|  |  | 3、材质 | 铜芯
|  |  | 4、名称 | 电力电缆
|  |  | 5、电压等级(kV) | 1kv
|  |  | 6、敷设方式、部位 | 室内
3882 | 030408001173 | 电力电缆 | 1、型号 | BTLY | 电缆敷设、揭(盖)盖板 | m | 979.2 | 186.86 | 182973.31
|  |  | 2、规格 | 4×35
分部分项工程模拟清单与计价表
工程名称：永安市公交便民服务综合提升项目（EPC+F+O）二次 | [7 empty] | 第718页 共967页
序号 | 项目编码 | 项目名称 | 项目特征与要求 |  | 工作内容 | 计量单位 | 工程量 | 金额(元)
|  |  | 项目特征 | 发包人要求 |  |  |  | 综合单价 | 合价
|  |  | 3、材质 | 铜芯
|  |  | 4、名称 | 电力电缆
|  |  | 5、电压等级(kV) | 1kv
|  |  | 6、敷设方式、部位 | 室内
|  |  | 7、地形 | 无
3883 | 030408001174 | 电力电缆 | 1、型号 | BTLY | 电缆敷设、揭(盖)盖板 | m | 61.603 | 30.36 | 1870.27
|  |  | 2、规格 | 3×2.5
|  |  | 3、材质 | 铜芯
|  |  | 4、名称 | 电力电缆
|  |  | 5、电压等级(kV) | 1kv
|  |  | 6、敷设方式、部位 | 室内
|  |  | 7、地形 | 无
3884 | 030408006097 | 电力电缆头 | 1、规格 |  | 电力电缆头头制作、电缆电缆头安装、接地 | 个 | 47 | 140.41 | 6599.27
|  |  | 2、名称 | 1KV以下室内干包式铜芯电力电缆(电缆截面≤16mm2)
3、安装部位
4、型号
5、电压等级(kV)
6、材质、类型
3885 | 030408006098 | 电力电缆头 | 1、规格 |  | 电力电缆头头制作、电缆电缆头安装、接地 | 个 | 184 | 130.66 | 24041.44
|  |  | 2、名称 | 1KV以下室内干包式铜芯电力电缆(电缆截面≤35mm2)
3、安装部位
4、型号
5、电压等级(kV)
6、材质、类型
3886 | 030408006099 | 电力电缆头 | 1、规格 |  | 电力电缆头头制作、电缆电 | 个 | 18 | 91.64 | 1649.52
分部分项工程模拟清单与计价表
工程名称：永安市公交便民服务综合提升项目（EPC+F+O）二次 | [7 empty] | 第719页 共967页
序号 | 项目编码 | 项目名称 | 项目特征与要求 |  | 工作内容 | 计量单位 | 工程量 | 金额(元)
|  |  | 项目特征 | 发包人要求 |  |  |  | 综合单价 | 合价
|  |  | 2、名称 | 1KV以下分支铜芯电力电缆(电缆截面≤16mm2) | 缆头安装、接地
3、安装部位
4、型号
5、电压等级(kV)
6、材质、类型
3887 | 030411001313 | 配管 | 1、材质 | 焊接钢管SC | 电线管路敷设、钢索架设(拉紧装置安装)、预留沟槽、.接地 | m | 14.17 | 41.25 | 584.51
|  |  | 2、规格 | DN40
|  |  | 3、名称 | 电线管
4、接地要求
|  |  | 5、配置形式 | 暗装
6、钢索材质、规格
3888 | 030411001314 | 配管 | 1、材质 | 焊接钢管SC | 电线管路敷设、钢索架设(拉紧装置安装)、预留沟槽、.接地 | m | 20.218 | 48.51 | 980.78
|  |  | 2、规格 | DN50
|  |  | 3、名称 | 电线管
4、接地要求
|  |  | 5、配置形式 | 暗装
6、钢索材质、规格
3889 | 030411001315 | 配管 | 1、材质 | 焊接钢管SC | 电线管路敷设、钢索架设(拉紧装置安装)、预留沟槽、.接地 | m | 921.6 | 89.09 | 82105.34
|  |  | 2、规格 | DN70
|  |  | 3、名称 | 电线管
4、接地要求
|  |  | 5、配置形式 | 暗装
6、钢索材质、规格
3890 | 030411001316 | 配管 | 1、材质 | 塑料 | 电线管路敷设、钢索架设(拉紧装置安装)、预留沟槽、.接地 | m | 16053.696 | 10.22 | 164068.77
|  |  | 2、规格 | PC20
|  |  | 3、名称 | 电线管
分部分项工程模拟清单与计价表
工程名称：永安市公交便民服务综合提升项目（EPC+F+O）二次 | [7 empty] | 第720页 共967页
序号 | 项目编码 | 项目名称 | 项目特征与要求 |  | 工作内容 | 计量单位 | 工程量 | 金额(元)
|  |  | 项目特征 | 发包人要求 |  |  |  | 综合单价 | 合价
4、接地要求
|  |  | 5、配置形式 | 暗装
6、钢索材质、规格
3891 | 030411001317 | 配管 | 1、材质 | 塑料 | 电线管路敷设、钢索架设(拉紧装置安装)、预留沟槽、.接地 | m | 345.888 | 21.2 | 7332.83
|  |  | 2、规格 | PC50
|  |  | 3、名称 | 电线管
4、接地要求
|  |  | 5、配置形式 | 暗装
6、钢索材质、规格
3892 | 030411001318 | 配管 | 1、材质 | 紧定式 | 电线管路敷设、钢索架设(拉紧装置安装)、预留沟槽、.接地 | m | 1719.562 | 11.39 | 19585.81
|  |  | 2、规格 | JDG20
|  |  | 3、名称 | 电线管
4、接地要求
|  |  | 5、配置形式 | 暗装
6、钢索材质、规格
3893 | 030411001319 | 配管 | 1、材质 | 紧定式 | 电线管路敷设、钢索架设(拉紧装置安装)、预留沟槽、.接地 | m | 8.957 | 13.57 | 121.55
|  |  | 2、规格 | JDG25
|  |  | 3、名称 | 电线管
4、接地要求
|  |  | 5、配置形式 | 暗装
6、钢索材质、规格
3894 | 030411001320 | 配管 | 1、材质 | 紧定式 | 电线管路敷设、钢索架设(拉紧装置安装)、预留沟槽、.接地 | m | 10.886 | 16.05 | 174.72
|  |  | 2、规格 | JDG32
|  |  | 3、名称 | 电线管
4、接地要求
|  |  | 5、配置形式 | 暗装
分部分项工程模拟清单与计价表
工程名称：永安市公交便民服务综合提升项目（EPC+F+O）二次 | [7 empty] | 第721页 共967页
序号 | 项目编码 | 项目名称 | 项目特征与要求 |  | 工作内容 | 计量单位 | 工程量 | 金额(元)
|  |  | 项目特征 | 发包人要求 |  |  |  | 综合单价 | 合价
6、钢索材质、规格
3895 | 030411001321 | 配管 | 1、材质 | 紧定式 | 电线管路敷设、钢索架设(拉紧装置安装)、预留沟槽、.接地 | m | 565.142 | 20.58 | 11630.62
|  |  | 2、规格 | JDG40
|  |  | 3、名称 | 电线管
4、接地要求
|  |  | 5、配置形式 | 暗装
6、钢索材质、规格
3896 | 030411001322 | 配管 | 1、材质 |  | 电线管路敷设、钢索架设(拉紧装置安装)、预留沟槽、.接地 | m | 20.16 | 45.56 | 918.49
|  |  | 2、规格 | DN20
|  |  | 3、名称 | 金属软管
4、接地要求
5、配置形式
6、钢索材质、规格
3897 | 030411001323 | 配管 | 1、材质 |  | 电线管路敷设、钢索架设(拉紧装置安装)、预留沟槽、.接地 | m | 1.44 | 63.14 | 90.92
|  |  | 2、规格 | DN40
|  |  | 3、名称 | 金属软管
4、接地要求
5、配置形式
6、钢索材质、规格
3898 | 030411001324 | 配管 | 1、材质 |  | 电线管路敷设、钢索架设(拉紧装置安装)、预留沟槽、.接地 | m | 43.2 | 92.5 | 3996
|  |  | 2、规格 | DN50
|  |  | 3、名称 | 金属软管
4、接地要求
5、配置形式
6、钢索材质、规格
3899 | 030411004288 | 配线 | 1、材质 | 铜芯 | 配线、钢索架设(拉紧装置 | m | 21564.749 | 5.51 | 118821.77
分部分项工程模拟清单与计价表
工程名称：永安市公交便民服务综合提升项目（EPC+F+O）二次 | [7 empty] | 第722页 共967页
序号 | 项目编码 | 项目名称 | 项目特征与要求 |  | 工作内容 | 计量单位 | 工程量 | 金额(元)
|  |  | 项目特征 | 发包人要求 |  |  |  | 综合单价 | 合价
|  |  | 2、规格 | 4mm2 | 安装)、支持体(夹板、绝缘子、槽板等)安装
|  |  | 3、名称 | 配线
|  |  | 4、型号 | BYJ
|  |  | 5、钢索材质、规格 | 无
|  |  | 6、配线形式 | 穿管动力线
|  |  | 7、配线部位 | 室内
|  |  | 8、配线线制 | 照明线路
3900 | 030411002001 | 线槽 | 1、规格 | 2.5mm2 | 本体安装、补刷(喷)油漆 | m | 731.722 | 3.42 | 2502.49
|  |  | 2、材质 | 铜芯
|  |  | 3、名称 | 线槽配线 BYJ
3901 | 030411004289 | 配线 | 1、材质 | 铜芯 | 配线、钢索架设(拉紧装置安装)、支持体(夹板、绝缘子、槽板等)安装 | m | 27399.398 | 3.87 | 106035.67
|  |  | 2、规格 | 2.5mm2
|  |  | 3、名称 | 配线
|  |  | 4、型号 | BYJ
|  |  | 5、钢索材质、规格 | 无
|  |  | 6、配线形式 | 穿管照明线
|  |  | 7、配线部位 | 室内
|  |  | 8、配线线制 | 照明线路
3902 | 030411004290 | 配线 | 1、材质 | 铜芯 | 配线、钢索架设(拉紧装置安装)、支持体(夹板、绝缘子、槽板等)安装 | m | 102.96 | 4.73 | 487
|  |  | 2、规格 | 2.5mm2
|  |  | 3、名称 | 配线
|  |  | 4、型号 | WDZB-BYJ
|  |  | 5、钢索材质、规格 | 无
|  |  | 6、配线形式 | 穿管照明线
|  |  | 7、配线部位 | 室内
|  |  | 8、配线线制 | 照明线路
分部分项工程模拟清单与计价表
工程名称：永安市公交便民服务综合提升项目（EPC+F+O）二次 | [7 empty] | 第723页 共967页
序号 | 项目编码 | 项目名称 | 项目特征与要求 |  | 工作内容 | 计量单位 | 工程量 | 金额(元)
|  |  | 项目特征 | 发包人要求 |  |  |  | 综合单价 | 合价
3903 | 030411004291 | 配线 | 1、材质 | 铜芯 | 配线、钢索架设(拉紧装置安装)、支持体(夹板、绝缘子、槽板等)安装 | m | 690.854 | 3.87 | 2673.6
|  |  | 2、规格 | 2.5mm2
|  |  | 3、名称 | 配线
|  |  | 4、型号 | WDZC-BYJ
|  |  | 5、钢索材质、规格 | 无
|  |  | 6、配线形式 | 穿管照明线
|  |  | 7、配线部位 | 室内
|  |  | 8、配线线制 | 照明线路
3904 | 030411004292 | 配线 | 1、材质 |  | 配线、钢索架设(拉紧装置安装)、支持体(夹板、绝缘子、槽板等)安装 | m | 1499.27 | 5.35 | 8021.09
2、规格
|  |  | 3、名称 | 穿多芯软导线 ZBN-RVS-2×1.5
4、型号
5、钢索材质、规格
6、配线形式
7、配线部位
8、配线线制
3905 | 030411004293 | 配线 | 1、材质 |  | 配线、钢索架设(拉紧装置安装)、支持体(夹板、绝缘子、槽板等)安装 | m | 172.368 | 4.96 | 854.95
2、规格
|  |  | 3、名称 | 线槽配线 穿多芯软导线 ZBN-RVS-2×1.5
4、型号
5、钢索材质、规格
6、配线形式
7、配线部位
8、配线线制
|  | 分部小计 |  |  |  |  | 76612.751 |  | 1177866.71
3906 | 030412001066 | 普通灯具 | 1、规格 | 18W | 本体安装 | 套 | 164 | 22.6 | 3706.4
分部分项工程模拟清单与计价表
工程名称：永安市公交便民服务综合提升项目（EPC+F+O）二次 | [7 empty] | 第724页 共967页
序号 | 项目编码 | 项目名称 | 项目特征与要求 |  | 工作内容 | 计量单位 | 工程量 | 金额(元)
|  |  | 项目特征 | 发包人要求 |  |  |  | 综合单价 | 合价
2、类型
|  |  | 3、名称 | 吸顶灯(灯具自带感应开关)
4、型号
3907 | 030412005052 | 荧光灯 | 1、规格 | 无 | 本体安装 | 套 | 14.4 | 238.32 | 3431.81
|  |  | 2、类型 | LED灯管
|  |  | 3、名称 | 双管荧光灯
|  |  | 4、型号 | 18W
3908 | 030412005053 | 荧光灯 | 1、规格 |  | 本体安装 | 套 | 4.8 | 182.79 | 877.39
|  |  | 2、名称 | 单管应急壁灯 LED灯管,18W
3、型号
4、安装形式
3909 | 030412004082 | 装饰灯 | 1、名称 | 疏散出口指示灯 | 本体安装 | 套 | 22 | 100.07 | 2201.54
2、型号
|  |  | 3、规格 | 36V/1W
|  |  | 4、安装形式 | 门上安装
3910 | 030412004083 | 装饰灯 | 1、名称 | 安全出口指示灯 | 本体安装 | 套 | 7 | 100.07 | 700.49
2、型号
|  |  | 3、规格 | 36V/1W
|  |  | 4、安装形式 | 门上安装
3911 | 030412004084 | 装饰灯 | 1、名称 | 楼层指示灯 | 本体安装 | 套 | 31 | 106.47 | 3300.57
2、型号
|  |  | 3、规格 | 36V/1W
4、安装形式
3912 | 030412004085 | 装饰灯 | 1、名称 | 疏散指示灯 | 本体安装 | 套 | 48 | 106.47 | 5110.56
2、型号
|  |  | 3、规格 | 36V/1W
分部分项工程模拟清单与计价表
工程名称：永安市公交便民服务综合提升项目（EPC+F+O）二次 | [7 empty] | 第725页 共967页
序号 | 项目编码 | 项目名称 | 项目特征与要求 |  | 工作内容 | 计量单位 | 工程量 | 金额(元)
|  |  | 项目特征 | 发包人要求 |  |  |  | 综合单价 | 合价
|  |  | 4、安装形式 | 距地0.5M(暗装)
3913 | 030412001067 | 普通灯具 | 1、名称 | 应急吸顶灯 | 本体安装 | 套 | 83 | 125.42 | 10409.86
2、型号
|  |  | 3、规格 | 36V/5W
|  |  | 4、安装形式 | 吸顶式
3914 | 030404033004 | 风扇 | 1、规格 |  | 本体安装、调速开关安装 | 台 | 83 | 92.14 | 7647.62
|  |  | 2、名称 | 排气扇
|  |  | 3、安装方式 | 顶板暗装
4、型号
3915 | 030412004086 | 装饰灯 | 1、名称 | 防水防尘灯 | 本体安装 | 套 | 161 | 102.59 | 16516.99
|  |  | 2、型号 | (带防护罩灯具)
|  |  | 3、规格 | 18W
|  |  | 4、安装形式 | 吸顶式
3916 | 030412001068 | 普通灯具 | 1、规格 | 36V/5W | 本体安装 | 套 | 57 | 119.64 | 6819.48
2、类型
|  |  | 3、名称 | 应急壁灯
4、型号
3917 | 030412001069 | 普通灯具 | 1、规格 |  | 本体安装 | 套 | 22 | 93.59 | 2058.98
2、类型
|  |  | 3、名称 | 墙上壁灯
4、型号
3918 | 030412001070 | 普通灯具 | 1、规格 |  | 本体安装 | 套 | 2 | 80.54 | 161.08
2、类型
|  |  | 3、名称 | 墙上壁灯(自带蓄电池)
4、型号
|  | 分部小计 |  |  |  |  | 699.2 |  | 62942.77
分部分项工程模拟清单与计价表
工程名称：永安市公交便民服务综合提升项目（EPC+F+O）二次 | [7 empty] | 第726页 共967页
序号 | 项目编码 | 项目名称 | 项目特征与要求 |  | 工作内容 | 计量单位 | 工程量 | 金额(元)
|  |  | 项目特征 | 发包人要求 |  |  |  | 综合单价 | 合价
3919 | 030404034068 | 照明开关 | 1、名称 | 单联单控翘板暗开关 | 插座安装、接线 | 个 | 559 | 18.45 | 10313.55
|  |  | 2、规格 | 10A
3920 | 030404034069 | 照明开关 | 1、材质 | 塑料 | 插座安装、接线 | 个 | 106 | 22.18 | 2351.08
|  |  | 2、规格 | 250V 10A
|  |  | 3、名称 | 双联单控翘板暗开关
|  |  | 4、安装方式 | 暗装
3921 | 030404034070 | 照明开关 | 1、材质 | 塑料 | 插座安装、接线 | 个 | 34 | 26.43 | 898.62
|  |  | 2、规格 | 250V 10A
|  |  | 3、名称 | 三联单控翘板暗开关
|  |  | 4、安装方式 | 暗装
3922 | 030404035057 | 插座 | 1、材质 | 塑料 | 插座安装、接线 | 个 | 818 | 22.7 | 18568.6
|  |  | 2、规格 | 250V 10A
|  |  | 3、名称 | 单相二极、三极安全插座
|  |  | 4、安装方式 | 暗装
3923 | 030404035058 | 插座 | 1、材质 | 塑料 | 插座安装、接线 | 个 | 34 | 38.62 | 1313.08
|  |  | 2、规格 | IP54~250V/10A
|  |  | 3、名称 | 防溅单相二极、三极安全插座
|  |  | 4、安装方式 | 暗装
3924 | 030404035059 | 插座 | 1、材质 | 塑料 | 插座安装、接线 | 个 | 202 | 38.62 | 7801.24
|  |  | 2、规格 | IP54~250V/10A
|  |  | 3、名称 | 带开关防潮单相二极、三极安全插座
|  |  | 4、安装方式 | 暗装
3925 | 030404035060 | 插座 | 1、材质 | 塑料 | 插座安装、接线 | 个 | 34 | 40.72 | 1384.48
|  |  | 2、规格 | 250V/20A
|  |  | 3、名称 | 带开关单相三极安全插座
|  |  | 4、安装方式 | 暗装
分部分项工程模拟清单与计价表
工程名称：永安市公交便民服务综合提升项目（EPC+F+O）二次 | [7 empty] | 第727页 共967页
序号 | 项目编码 | 项目名称 | 项目特征与要求 |  | 工作内容 | 计量单位 | 工程量 | 金额(元)
|  |  | 项目特征 | 发包人要求 |  |  |  | 综合单价 | 合价
3926 | 030404035061 | 插座 | 1、材质 | 塑料 | 插座安装、接线 | 个 | 338 | 40.72 | 13763.36
|  |  | 2、规格 | 250V/16A
|  |  | 3、名称 | 带开关单相三极安全插座
|  |  | 4、安装方式 | 暗装
3927 | 030404035062 | 插座 | 1、材质 | 塑料 | 插座安装、接线 | 个 | 67 | 29.34 | 1965.78
|  |  | 2、规格 | P54~250V/16A
|  |  | 3、名称 | 防溅带开关单相三极安全插座I
|  |  | 4、安装方式 | 暗装
3928 | 030411006088 | 接线盒 | 1、材质 | 铁盒 | 本体安装 | 个 | 238 | 7.25 | 1725.5
|  |  | 2、规格 | H86
|  |  | 3、名称 | 灯头盒
|  |  | 4、安装形式 | 暗装
3929 | 030411006089 | 接线盒 | 1、材质 | 铁盒 | 本体安装 | 个 | 17 | 7.43 | 126.31
|  |  | 2、规格 | H86
|  |  | 3、名称 | 开关 插座盒
|  |  | 4、安装形式 | 暗装
3930 | 030411006090 | 接线盒 | 1、材质 | 塑料盒 | 本体安装 | 个 | 2074 | 6.5 | 13481
|  |  | 2、规格 | H86
|  |  | 3、名称 | 开关 插座盒
|  |  | 4、安装形式 | 暗装
3931 | 030411006091 | 接线盒 | 1、材质 | 塑料盒 | 本体安装 | 个 | 454 | 6.39 | 2901.06
|  |  | 2、规格 | H86
|  |  | 3、名称 | 灯头盒
|  |  | 4、安装形式 | 暗装
3932 | 030414002012 | 送配电装置系统 | 1、型号 |  | 系统调试 | 系统 | 8 | 315.96 | 2527.68
2、类型
分部分项工程模拟清单与计价表
工程名称：永安市公交便民服务综合提升项目（EPC+F+O）二次 | [7 empty] | 第728页 共967页
序号 | 项目编码 | 项目名称 | 项目特征与要求 |  | 工作内容 | 计量单位 | 工程量 | 金额(元)
|  |  | 项目特征 | 发包人要求 |  |  |  | 综合单价 | 合价
3、名称
4、电压等级(kV)
3933 | 030414004009 | 自动投入装置 | 1、类型 |  | 调试 | 系统/台 | 10 | 459.33 | 4593.3
2、名称
防雷接地 | [9 empty] | 分项工程(17安装)
3934 | 030409005025 | 避雷网 | 1、规格 | ?12 | 避雷网制作、安装、跨接、混凝土块制作、补刷(喷)油漆 | m | 530 | 38.78 | 20553.4
|  |  | 2、材质 | 热镀锌圆钢
|  |  | 3、名称 | 避雷网
|  |  | 4、安装形式 | 沿折板支架敷设
|  |  | 5、混凝土块标号 | 无
3935 | 030409004024 | 均压环 | 1、规格 |  | 均压环敷设、钢铝窗接地、柱主筋与圈梁焊接、利用圈梁钢筋焊接、补刷(喷)油漆 | m | 37.11 | 5.08 | 188.52
2、材质
|  |  | 3、名称 | 避雷网安装(均压环敷设 利用圈梁钢筋)
4、安装形式
3936 | 030409005026 | 避雷网 | 1、规格 |  | 避雷网制作、安装、跨接、混凝土块制作、补刷(喷)油漆 | m | 10 | 21.87 | 218.7
2、材质
|  |  | 3、名称 | 避雷网安装(接地测试点安装)
4、安装形式
5、混凝土块标号
3937 | 030409003014 | 避雷引下线 | 1、名称 | 避雷引下线 | 避雷引下线制作、安装、断接卡子、箱制作、安装、接地测试点安装、利用主钢筋焊接、补刷(喷)油漆 | m | 685 | 11.65 | 7980.25
|  |  | 2、材质 | 钢筋
|  |  | 3、规格 | 无
|  |  | 4、安装部位 | 屋面
|  |  | 5、安装形式 | 利用建筑结构钢筋引下
|  |  | 6、断接卡子、箱材质、规格 | 无
分部分项工程模拟清单与计价表
工程名称：永安市公交便民服务综合提升项目（EPC+F+O）二次 | [7 empty] | 第729页 共967页
序号 | 项目编码 | 项目名称 | 项目特征与要求 |  | 工作内容 | 计量单位 | 工程量 | 金额(元)
|  |  | 项目特征 | 发包人要求 |  |  |  | 综合单价 | 合价
3938 | 030409002078 | 接地母线 | 1、规格 | 40*4 | 接地母线制作、安装、补刷(喷)油漆 | m | 607 | 21.09 | 12801.63
|  |  | 2、材质 | 镀锌扁钢
|  |  | 3、名称 | 户内接地母线
|  |  | 4、安装部位 | 户内
|  |  | 5、安装形式 | 按设计说明
3939 | 030411001325 | 配管 | 1、材质 | 塑料管 | 电线管路敷设、钢索架设(拉紧装置安装)、预留沟槽、.接地 | m | 563 | 8.54 | 4808.02
|  |  | 2、规格 | PC16
|  |  | 3、名称 | 砖、混凝土结构
4、接地要求
|  |  | 5、配置形式 | 暗配
6、钢索材质、规格
3940 | 030411004294 | 配线 | 1、材质 |  | 配线、钢索架设(拉紧装置安装)、支持体(夹板、绝缘子、槽板等)安装 | m | 563 | 3.85 | 2167.55
|  |  | 2、规格 | 穿动力线 BVR-1*4
3、名称
4、型号
5、钢索材质、规格
6、配线形式
7、配线部位
8、配线线制
3941 | 030409008044 | 等电位端子箱、测试版 | 1、名称 | 局部等电位箱LEB | 本体安装 | 台 | 67 | 31.59 | 2116.53
|  |  | 2、规格 | 无
|  |  | 3、安装高度 | 按设计要求
3942 | 030409008045 | 等电位端子箱、测试板 | 1、规格 |  | 本体安装 | 台 | 2 | 93.7 | 187.4
2、材质
|  |  | 3、名称 | 等电位装置安装(总等电位端子箱 暗装)
3943 | 030409004025 | 均压环 | 1、规格 |  | 均压环敷设、钢铝窗接地、 | m | 221 | 20 | 4420
分部分项工程模拟清单与计价表
工程名称：永安市公交便民服务综合提升项目（EPC+F+O）二次 | [7 empty] | 第730页 共967页
序号 | 项目编码 | 项目名称 | 项目特征与要求 |  | 工作内容 | 计量单位 | 工程量 | 金额(元)
|  |  | 项目特征 | 发包人要求 |  |  |  | 综合单价 | 合价
|  |  | 2、材质 |  | 柱主筋与圈梁焊接、利用圈梁钢筋焊接、补刷(喷)油漆
|  |  | 3、名称 | 卫生间等电位均压环
4、安装形式
弱电工程 | [9 empty] | 分项工程(17安装)
3944 | 030411003097 | 桥架 | 1、材质 |  | 本体安装、接地 | m | 63.36 | 98.93 | 6268.2
|  |  | 2、规格 | 300*100
3、类型
|  |  | 4、名称 | 桥架
|  |  | 5、型号 | MR
6、接地要求
3945 | 030411003098 | 桥架 | 1、材质 |  | 本体安装、接地 | m | 63.36 | 98.93 | 6268.2
|  |  | 2、规格 | 200*100
3、类型
|  |  | 4、名称 | 桥架
|  |  | 5、型号 | MR
6、接地要求
3946 | 030411003099 | 桥架 | 1、材质 |  | 本体安装、接地 | m | 408.725 | 88.16 | 36033.2
|  |  | 2、规格 | 100×100
3、类型
|  |  | 4、名称 | 桥架
|  |  | 5、型号 | MR
6、接地要求
3947 | 030413001002 | 铁构件 | 1、材质 | 型钢 | 制作、安装、补刷(喷)油漆 | kg | 290.849 | 14.98 | 4356.92
2、规格
|  |  | 3、名称 | 桥架支架
3948 | 030502003042 | 分线接线箱(盒) | 1、材质 |  | 本体安装、底盒安装 | 个 | 8 | 203.88 | 1631.04
分部分项工程模拟清单与计价表
工程名称：永安市公交便民服务综合提升项目（EPC+F+O）二次 | [7 empty] | 第731页 共967页
序号 | 项目编码 | 项目名称 | 项目特征与要求 |  | 工作内容 | 计量单位 | 工程量 | 金额(元)
|  |  | 项目特征 | 发包人要求 |  |  |  | 综合单价 | 合价
2、规格
|  |  | 3、名称 | 楼层光纤配线箱（空箱）
|  |  | 4、安装方式 | 挂墙安装
3949 | 030502003043 | 分线接线箱(盒) | 1、材质 |  | 本体安装、底盒安装 | 个 | 6 | 203.88 | 1223.28
2、规格
|  |  | 3、名称 | 有线电视器件箱 （空箱）
|  |  | 4、安装方式 | 挂墙安装
3950 | 030502003044 | 分线接线箱(盒)（空箱） | 1、材质 |  | 本体安装、底盒安装 | 个 | 45 | 203.88 | 9174.6
|  |  | 2、规格 | 400*300*120
|  |  | 3、名称 | 信息配线箱(HD)
|  |  | 4、安装方式 | 挂墙安装
3951 | 030507001001 | 入侵探测设备 | 1、名称 | 点型探测器安装(可燃气体探测器) | 本体安装、单体调试 | 套 | 73 | 195.53 | 14273.69
2、类别
3、安装方式
4、探测范围
3952 | 030904003030 | 按钮 | 1、规格 |  | 安装、校接线、编码、调试 | 个 | 2 | 73.82 | 147.64
|  |  | 2、名称 | 残卫呼叫按钮
3953 | 030507002001 | 入侵报警控制器 | 1、名称 | 可视对讲室外机 | 本体安装、单体调试 | 套 | 2 | 1062.99 | 2125.98
2、类别
3、安装方式
4、路数
3954 | 030507002002 | 入侵报警控制器 | 1、名称 | 可视对讲室内机 | 本体安装、单体调试 | 套 | 3 | 47.4 | 142.2
2、类别
3、安装方式
4、路数
3955 | 030904003031 | 按钮 | 1、规格 |  | 安装、校接线、编码、调试 | 个 | 73 | 18.29 | 1335.17
分部分项工程模拟清单与计价表
工程名称：永安市公交便民服务综合提升项目（EPC+F+O）二次 | [7 empty] | 第732页 共967页
序号 | 项目编码 | 项目名称 | 项目特征与要求 |  | 工作内容 | 计量单位 | 工程量 | 金额(元)
|  |  | 项目特征 | 发包人要求 |  |  |  | 综合单价 | 合价
|  |  | 2、名称 | 紧急按钮开关
3956 | 030502004011 | 电视、电话插座 | 1、名称 | 电视插座GP31TV | 本体安装、底盒安装 | 个 | 148 | 28.52 | 4220.96
2、安装方式
3、底盒材质、规格
3957 | 030502004012 | 电视、电话插座 | 1、名称 | 网络信息,电话插座 RJ45 | 本体安装、底盒安装 | 个 | 147 | 45.81 | 6734.07
2、安装方式
3、底盒材质、规格
3958 | 030505005029 | 敷设射频同轴电缆 | 1、规格 | SYWV-75-7(CT) | 线缆敷设 | m | 215.741 | 6.15 | 1326.81
|  |  | 2、名称 | 敷设射频同轴电缆
3、敷设方式
3959 | 030505005030 | 敷设射频同轴电缆 | 1、规格 | SYWV-75-5 | 线缆敷设 | m | 1687.039 | 4.61 | 7777.25
|  |  | 2、名称 | 同轴电缆
3、敷设方式
3960 | 030505005031 | 敷设射频同轴电缆 | 1、规格 | SYWV-75-5 | 线缆敷设 | m | 1462.375 | 4.88 | 7136.39
|  |  | 2、名称 | 敷设射频同轴电缆
3、敷设方式
3961 | 030502007027 | 光缆 | 1、规格 |  | 敷设、标记、卡接 | m | 1212.71 | 12.76 | 15474.18
|  |  | 2、名称 | 光缆(管内穿放 ≤12芯)
3、敷设方式
4、线缆对数
3962 | 030502007028 | 光缆 | 1、规格 |  | 敷设、标记、卡接 | m | 1045.651 | 14.49 | 15151.48
|  |  | 2、名称 | 光缆(线槽内布放 ≤12芯)
3、敷设方式
4、线缆对数
3963 | 030411004295 | 配线 | 1、材质 |  | 配线、钢索架设(拉紧装置安装)、支持体(夹板、绝缘 | m | 14.335 | 5.51 | 78.99
2、规格
分部分项工程模拟清单与计价表
工程名称：永安市公交便民服务综合提升项目（EPC+F+O）二次 | [7 empty] | 第733页 共967页
序号 | 项目编码 | 项目名称 | 项目特征与要求 |  | 工作内容 | 计量单位 | 工程量 | 金额(元)
|  |  | 项目特征 | 发包人要求 |  |  |  | 综合单价 | 合价
|  |  | 3、名称 | 穿多芯软导线RYY-2×1.5 | 子、槽板等)安装
4、型号
5、钢索材质、规格
6、配线形式
7、配线部位
8、配线线制
3964 | 030411004296 | 配线 | 1、材质 |  | 配线、钢索架设(拉紧装置安装)、支持体(夹板、绝缘子、槽板等)安装 | m | 231.185 | 5.11 | 1181.36
2、规格
|  |  | 3、名称 | 线槽配线穿多芯软导线RYY-2×1.5
4、型号
5、钢索材质、规格
6、配线形式
7、配线部位
8、配线线制
3965 | 030411004297 | 配线 | 1、材质 |  | 配线、钢索架设(拉紧装置安装)、支持体(夹板、绝缘子、槽板等)安装 | m | 5.227 | 5.38 | 28.12
2、规格
|  |  | 3、名称 | 穿多芯软导线RYYP-4×0.5
4、型号
5、钢索材质、规格
6、配线形式
7、配线部位
8、配线线制
3966 | 030411004298 | 配线 | 1、材质 |  | 配线、钢索架设(拉紧装置安装)、支持体(夹板、绝缘子、槽板等)安装 | m | 15.127 | 4.96 | 75.03
2、规格
|  |  | 3、名称 | 线槽配线穿多芯软导线RYYP-4×0.5
分部分项工程模拟清单与计价表
工程名称：永安市公交便民服务综合提升项目（EPC+F+O）二次 | [7 empty] | 第734页 共967页
序号 | 项目编码 | 项目名称 | 项目特征与要求 |  | 工作内容 | 计量单位 | 工程量 | 金额(元)
|  |  | 项目特征 | 发包人要求 |  |  |  | 综合单价 | 合价
4、型号
5、钢索材质、规格
6、配线形式
7、配线部位
8、配线线制
3967 | 030411004299 | 配线 | 1、材质 |  | 配线、钢索架设(拉紧装置安装)、支持体(夹板、绝缘子、槽板等)安装 | m | 483.859 | 12.1 | 5854.69
2、规格
|  |  | 3、名称 | RYYP-6×1
4、型号
5、钢索材质、规格
6、配线形式
7、配线部位
8、配线线制
3968 | 030411004300 | 配线 | 1、材质 |  | 配线、钢索架设(拉紧装置安装)、支持体(夹板、绝缘子、槽板等)安装 | m | 655.037 | 11.2 | 7336.41
2、规格
|  |  | 3、名称 | 线槽配线 穿多芯软导线RYYP-6×1
4、型号
5、钢索材质、规格
6、配线形式
7、配线部位
8、配线线制
3969 | 030411004301 | 配线 | 1、材质 |  | 配线、钢索架设(拉紧装置安装)、支持体(夹板、绝缘子、槽板等)安装 | m | 1015.661 | 2.57 | 2610.25
2、规格
|  |  | 3、名称 | 穿多芯软导线 WDZC-RVS-2×0.5
4、型号
分部分项工程模拟清单与计价表
工程名称：永安市公交便民服务综合提升项目（EPC+F+O）二次 | [7 empty] | 第735页 共967页
序号 | 项目编码 | 项目名称 | 项目特征与要求 |  | 工作内容 | 计量单位 | 工程量 | 金额(元)
|  |  | 项目特征 | 发包人要求 |  |  |  | 综合单价 | 合价
5、钢索材质、规格
6、配线形式
7、配线部位
8、配线线制
3970 | 030411004302 | 配线 | 1、材质 |  | 配线、钢索架设(拉紧装置安装)、支持体(夹板、绝缘子、槽板等)安装 | m | 904.781 | 2.57 | 2325.29
2、规格
|  |  | 3、名称 | 穿多芯软导线 WDZC-RVV-2×0.5
4、型号
5、钢索材质、规格
6、配线形式
7、配线部位
8、配线线制
3971 | 030411001326 | 配管 | 1、材质 | 塑料 | 电线管路敷设、钢索架设(拉紧装置安装)、预留沟槽、.接地 | m | 5848.445 | 10.22 | 59771.11
|  |  | 2、规格 | PC20
|  |  | 3、名称 | 电线管
4、接地要求
|  |  | 5、配置形式 | 暗装
6、钢索材质、规格
3972 | 030411001327 | 配管 | 1、材质 | 塑料 | 电线管路敷设、钢索架设(拉紧装置安装)、预留沟槽、.接地 | m | 446.899 | 11.76 | 5255.53
|  |  | 2、规格 | PC25
|  |  | 3、名称 | 电线管
4、接地要求
|  |  | 5、配置形式 | 暗装
6、钢索材质、规格
3973 | 030411001328 | 配管 | 1、材质 |  | 电线管路敷设、钢索架设(拉紧装置安装)、预留沟槽 | m | 87.12 | 45.56 | 3969.19
|  |  | 2、规格 | DN20
分部分项工程模拟清单与计价表
工程名称：永安市公交便民服务综合提升项目（EPC+F+O）二次 | [7 empty] | 第736页 共967页
序号 | 项目编码 | 项目名称 | 项目特征与要求 |  | 工作内容 | 计量单位 | 工程量 | 金额(元)
|  |  | 项目特征 | 发包人要求 |  |  |  | 综合单价 | 合价
|  |  | 3、名称 | 金属软管 | 、.接地
4、接地要求
5、配置形式
6、钢索材质、规格
3974 | 030411001329 | 配管 | 1、材质 |  | 电线管路敷设、钢索架设(拉紧装置安装)、预留沟槽、.接地 | m | 73.92 | 49.33 | 3646.47
|  |  | 2、规格 | DN25
|  |  | 3、名称 | 金属软管
4、接地要求
5、配置形式
6、钢索材质、规格
3975 | 030411006092 | 接线盒 | 1、名称 | 接线盒 | 本体安装 | 个 | 525 | 7.25 | 3806.25
|  |  | 2、材质 | 塑料
|  |  | 3、规格 | 接线盒安装(暗装接线盒)
|  |  | 4、安装形式 | 暗装
3976 | 030411006093 | 接线盒 | 1、材质 |  | 本体安装 | 个 | 245 | 10.9 | 2670.5
2、规格
|  |  | 3、名称 | 接线盒安装(暗装接线盒)
|  |  | 4、安装形式 | 普通开关、按钮安装(空白面板安装)
火灾报警工程 | [9 empty] | 分项工程(17安装)
3977 | 030411001330 | 配管 | 1、材质 | 紧定式 | 电线管路敷设、钢索架设(拉紧装置安装)、预留沟槽、.接地 | m | 839.626 | 11.09 | 9311.45
|  |  | 2、规格 | JDG20
|  |  | 3、名称 | 电线管
4、接地要求
|  |  | 5、配置形式 | 暗装
6、钢索材质、规格
3978 | 030411001331 | 配管 | 1、材质 | 紧定式 | 电线管路敷设、钢索架设( | m | 406.428 | 13.21 | 5368.91
分部分项工程模拟清单与计价表
工程名称：永安市公交便民服务综合提升项目（EPC+F+O）二次 | [7 empty] | 第737页 共967页
序号 | 项目编码 | 项目名称 | 项目特征与要求 |  | 工作内容 | 计量单位 | 工程量 | 金额(元)
|  |  | 项目特征 | 发包人要求 |  |  |  | 综合单价 | 合价
|  |  | 2、规格 | JDG25 | 拉紧装置安装)、预留沟槽、.接地
|  |  | 3、名称 | 电线管
4、接地要求
|  |  | 5、配置形式 | 暗装
6、钢索材质、规格
3979 | 030411003100 | 桥架 | 1、材质 |  | 本体安装、接地 | m | 63.36 | 96.3 | 6101.57
|  |  | 2、规格 | 200*100
3、类型
|  |  | 4、名称 | 桥架
|  |  | 5、型号 | MR
6、接地要求
3980 | 030413001003 | 铁构件 | 1、材质 | 型钢 | 制作、安装、补刷(喷)油漆 | kg | 45.672 | 14.73 | 672.75
2、规格
|  |  | 3、名称 | 桥架支架
3981 | 030411004303 | 配线 | 1、材质 |  | 配线、钢索架设(拉紧装置安装)、支持体(夹板、绝缘子、槽板等)安装 | m | 99.396 | 5.21 | 517.85
2、规格
|  |  | 3、名称 | 穿多芯软导线 ZBN-RVS-2×1.5
4、型号
5、钢索材质、规格
6、配线形式
7、配线部位
8、配线线制
3982 | 030411004304 | 配线 | 1、材质 |  | 配线、钢索架设(拉紧装置安装)、支持体(夹板、绝缘子、槽板等)安装 | m | 378.708 | 3.61 | 1367.14
2、规格
|  |  | 3、名称 | 穿多芯软导线 ZB-RVS-2×1
4、型号
分部分项工程模拟清单与计价表
工程名称：永安市公交便民服务综合提升项目（EPC+F+O）二次 | [7 empty] | 第738页 共967页
序号 | 项目编码 | 项目名称 | 项目特征与要求 |  | 工作内容 | 计量单位 | 工程量 | 金额(元)
|  |  | 项目特征 | 发包人要求 |  |  |  | 综合单价 | 合价
5、钢索材质、规格
6、配线形式
7、配线部位
8、配线线制
3983 | 030411004305 | 配线 | 1、材质 |  | 配线、钢索架设(拉紧装置安装)、支持体(夹板、绝缘子、槽板等)安装 | m | 845.724 | 4.69 | 3966.45
2、规格
|  |  | 3、名称 | 穿多芯软导线 ZB-RVS-2×1.5
4、型号
5、钢索材质、规格
6、配线形式
7、配线部位
8、配线线制
3984 | 030411004306 | 配线 | 1、材质 |  | 配线、钢索架设(拉紧装置安装)、支持体(夹板、绝缘子、槽板等)安装 | m | 518.047 | 9.39 | 4864.46
2、规格
|  |  | 3、名称 | 穿多芯软导线 ZB-RVSP-2x2.5
4、型号
5、钢索材质、规格
6、配线形式
7、配线部位
8、配线线制
3985 | 030411004307 | 配线 |  | 穿照明线ZBN-BYJ-1.5 | 配线、钢索架设(拉紧装置安装)、支持体(夹板、绝缘子、槽板等)安装 | m | 686.136 | 2.9 | 1989.79
3986 | 030411004308 | 配线 |  | 穿照明线ZBN-BYJ-4 | 配线、钢索架设(拉紧装置安装)、支持体(夹板、绝缘子、槽板等)安装 | m | 134.64 | 4.9 | 659.74
3987 | 030904001029 | 点型探测器 |  | 点型探测器安装(感烟探测器) | 底座安装、探头安装、校接线、编码、探测器调试 | 个 | 118 | 97.65 | 11522.7
分部分项工程模拟清单与计价表
工程名称：永安市公交便民服务综合提升项目（EPC+F+O）二次 | [7 empty] | 第739页 共967页
序号 | 项目编码 | 项目名称 | 项目特征与要求 |  | 工作内容 | 计量单位 | 工程量 | 金额(元)
|  |  | 项目特征 | 发包人要求 |  |  |  | 综合单价 | 合价
3988 | 030904003032 | 按钮 |  | 按钮安装(消火栓报警按钮) | 安装、校接线、编码、调试 | 个 | 19 | 275.07 | 5226.33
3989 | 030904003033 | 按钮 |  | 按钮安装(火灾报警按钮(带电话插孔)) | 安装、校接线、编码、调试 | 个 | 24 | 174.48 | 4187.52
3990 | 030904005009 | 声光报警器 |  | 声光报警器 | 安装、校接线、编码、调试 | 个 | 24 | 188.25 | 4518
3991 | 030904006013 | 消防报警电话插孔(电话) |  | 消防电话分机 | 安装、校接线、编码、调试 | 个 | 2 | 85.79 | 171.58
3992 | 030904007009 | 消防广播(扬声器) |  | 吸顶式扬声器 | 安装、校接线、编码、调试 | 个 | 67 | 120.33 | 8062.11
3993 | 030904008125 | 模块(模块箱) |  | 输入输出模块 | 安装、校接线、编码、调试 | 个 | 394 | 357.08 | 140689.52
3994 | 030904008126 | 模块(模块箱) |  | 隔离模块 | 安装、校接线、编码、调试 | 个 | 38 | 357.08 | 13569.04
3995 | 030904000001 | 消防控制装置 |  | 火灾事故广播、消防通信系统调试(广播喇叭及音箱、电话插孔) |  | 台 | 48 | 223.94 | 10749.12
3996 | 030411006094 | 接线盒 |  | 接线盒安装(暗装接线盒) | 本体安装 | 个 | 254 | 7.06 | 1793.24
3997 | 030905001010 | 自动报警系统调试 |  | 自动报警系统调试(256点以内) | 系统调试 | 系统 | 2 | 4596.62 | 9193.24
电气火灾监控系统 | [9 empty] | 分项工程(17安装)
3998 | 030411001332 | 配管 | 1、材质 | 紧定式 | 电线管路敷设、钢索架设(拉紧装置安装)、预留沟槽、.接地 | m | 75 | 11.09 | 831.75
|  |  | 2、规格 | JDG20
|  |  | 3、名称 | 电线管
4、接地要求
|  |  | 5、配置形式 | 暗装
6、钢索材质、规格
3999 | 030411001333 | 配管 | 1、材质 | 紧定式 | 电线管路敷设、钢索架设(拉紧装置安装)、预留沟槽、.接地 | m | 135 | 13.21 | 1783.35
|  |  | 2、规格 | JDG25
|  |  | 3、名称 | 电线管
4、接地要求
|  |  | 5、配置形式 | 暗装
6、钢索材质、规格
分部分项工程模拟清单与计价表
工程名称：永安市公交便民服务综合提升项目（EPC+F+O）二次 | [7 empty] | 第740页 共967页
序号 | 项目编码 | 项目名称 | 项目特征与要求 |  | 工作内容 | 计量单位 | 工程量 | 金额(元)
|  |  | 项目特征 | 发包人要求 |  |  |  | 综合单价 | 合价
4000 | 030411006095 | 接线盒 | 1、名称 | 接线盒 | 本体安装 | 个 | 19 | 7.06 | 134.14
|  |  | 2、材质 | 钢制
3、规格
|  |  | 4、安装形式 | 暗装
4001 | 030904008127 | 模块(模块箱) | 1、名称 | 剩余电流式电气火灾监控探测器 | 安装、校接线、编码、调试 | 个 | 19 | 724.79 | 13771.01
|  |  | 2、规格 | 剩余电流报警值设定为300mA
3、类型
4、输出形式
4002 | 030411004309 | 配线 | 1、材质 |  | 配线、钢索架设(拉紧装置安装)、支持体(夹板、绝缘子、槽板等)安装 | m | 60 | 3.92 | 235.2
2、规格
|  |  | 3、名称 | RS485 总线电缆
4、型号
5、钢索材质、规格
6、配线形式
7、配线部位
8、配线线制
防火门监控系统 | [9 empty] | 分项工程(17安装)
4003 | 030411004310 | 配线 | 1、名称 | 多芯软导线 | 配线、钢索架设(拉紧装置安装)、支持体(夹板、绝缘子、槽板等)安装 | m | 188 | 7.32 | 1376.16
|  |  | 2、型号 | ZCN-RVS
|  |  | 3、规格 | 2X1.5mm2
|  |  | 4、材质 | 铜芯
5、钢索材质、规格
6、配线形式
|  |  | 7、配线部位 | 管内
8、配线线制
4004 | 030411004311 | 配线 | 1、名称 | 多芯软导线 | 配线、钢索架设(拉紧装置 | m | 61 | 5.07 | 309.27
分部分项工程模拟清单与计价表
工程名称：永安市公交便民服务综合提升项目（EPC+F+O）二次 | [7 empty] | 第741页 共967页
序号 | 项目编码 | 项目名称 | 项目特征与要求 |  | 工作内容 | 计量单位 | 工程量 | 金额(元)
|  |  | 项目特征 | 发包人要求 |  |  |  | 综合单价 | 合价
|  |  | 2、型号 | ZBN | 安装)、支持体(夹板、绝缘子、槽板等)安装
|  |  | 3、规格 | 2X1.5mm2
|  |  | 4、材质 | 铜芯
5、钢索材质、规格
6、配线形式
|  |  | 7、配线部位 | 管内
8、配线线制
4005 | 030411004312 | 配线 | 1、名称 | 穿动力线 | 配线、钢索架设(拉紧装置安装)、支持体(夹板、绝缘子、槽板等)安装 | m | 115 | 3.5 | 402.5
|  |  | 2、型号 | ZBN-BYJ
|  |  | 3、规格 | 2.5mm2
|  |  | 4、材质 | 铜芯
5、钢索材质、规格
6、配线形式
|  |  | 7、配线部位 | 管内
8、配线线制
4006 | 030411001334 | 配管 | 1、材质 | 紧定式 | 电线管路敷设、钢索架设(拉紧装置安装)、预留沟槽、.接地 | m | 239 | 11.09 | 2650.51
|  |  | 2、规格 | JDG20
|  |  | 3、名称 | 电线管
4、接地要求
|  |  | 5、配置形式 | 暗装
6、钢索材质、规格
4007 | 030904011001 | 远程控制箱(柜) | 1、规格 |  | 本体安装、校接线、摇测绝缘电阻、排线、绑扎、导线标识、显示器安装、调试 | 台 | 2 | 8081.22 | 16162.44
2、控制回路
|  |  | 3、名称 | 远程控制箱(柜)安装(远程控制箱3路以内)
4008 | 030904008128 | 模块(模块箱) | 1、规格 |  | 安装、校接线、编码、调试 | 个 | 19 | 413.75 | 7861.25
2、类型
分部分项工程模拟清单与计价表
工程名称：永安市公交便民服务综合提升项目（EPC+F+O）二次 | [7 empty] | 第742页 共967页
序号 | 项目编码 | 项目名称 | 项目特征与要求 |  | 工作内容 | 计量单位 | 工程量 | 金额(元)
|  |  | 项目特征 | 发包人要求 |  |  |  | 综合单价 | 合价
|  |  | 3、名称 | 常闭式单开防火门监控模块
4、输出形式
门框顶明装
4009 | 030507001002 | 入侵探测设备 | 1、名称 | 门磁开关 | 本体安装、单体调试 | 套 | 19 | 210.55 | 4000.45
2、类别
3、安装方式
4、探测范围
4010 | 03BC001 | 消防控制装置接线 | 1、名称 | 消防控制装置接线 电动防火门 |  | 台 | 19 | 29.5 | 560.5
接线采用金属软管保护
4011 | 030905003049 | 防火控制装置调试 | 1、名称 | 电动阀火门 | 调试 | 个 | 19 | 54.81 | 1041.39
|  |  | 2、类型 | 调试
给水工程 | [9 empty] | 分项工程(17安装)
4012 | 031001003001 | 不锈钢管 | 1、规格、压力等级 | 镀锌衬塑钢管丝扣连接DN50 | 管道安装、管件制作、安装、压力试验、吹扫、冲洗、警示带铺设 | m | 114.512 | 72.19 | 8266.62
2、连接形式
|  |  | 3、安装部位 | 室内（埋墙）
4、介质
|  |  | 5、压力试验及吹、洗设计要求 | 水压试验及水冲洗消毒
6、警示带形式
4013 | 031001003002 | 不锈钢管 | 1、规格、压力等级 | 镀锌衬塑钢管丝扣连接DN40 | 管道安装、管件制作、安装、压力试验、吹扫、冲洗、警示带铺设 | m | 24.84 | 63.58 | 1579.33
2、连接形式
|  |  | 3、安装部位 | 室内（埋墙）
4、介质
|  |  | 5、压力试验及吹、洗设计要求 | 水压试验及水冲洗消毒
6、警示带形式
4014 | 031001003003 | 不锈钢管 | 1、规格、压力等级 | 镀锌衬塑钢管丝扣连接DN32 | 管道安装、管件制作、安装 | m | 78.867 | 59.95 | 4728.08
分部分项工程模拟清单与计价表
工程名称：永安市公交便民服务综合提升项目（EPC+F+O）二次 | [7 empty] | 第743页 共967页
序号 | 项目编码 | 项目名称 | 项目特征与要求 |  | 工作内容 | 计量单位 | 工程量 | 金额(元)
|  |  | 项目特征 | 发包人要求 |  |  |  | 综合单价 | 合价
|  |  | 2、连接形式 |  | 、压力试验、吹扫、冲洗、警示带铺设
|  |  | 3、安装部位 | 室内（埋墙）
4、介质
|  |  | 5、压力试验及吹、洗设计要求 | 水压试验及水冲洗消毒
6、警示带形式
4015 | 031001003004 | 不锈钢管 | 1、规格、压力等级 | 镀锌衬塑钢管丝扣连接DN20 | 管道安装、管件制作、安装、压力试验、吹扫、冲洗、警示带铺设 | m | 12.42 | 39.01 | 484.5
2、连接形式
|  |  | 3、安装部位 | 室内（埋墙）
4、介质
|  |  | 5、压力试验及吹、洗设计要求 | 水压试验及水冲洗消毒
6、警示带形式
4016 | 031001006144 | 塑料管 | 1、连接形式 | 热熔连接 | 管道安装、管件安装、塑料卡固定、阻火圈安装、压力试验、吹扫、冲洗、警示带铺设 | m | 721.188 | 33.63 | 24253.55
|  |  | 2、安装部位 | 室内
|  |  | 3、介质 | 给水
|  |  | 4、材质、规格 | PP-R DN20
|  |  | 5、压力试验及吹、洗设计要求 | 消毒、冲洗
|  |  | 6、警示带形式 | 无
|  |  | 7、阻火圈设计要求 | 无
4017 | 031003001138 | 螺纹阀门 | 1、连接形式 | 螺纹连接 | 安装、电气接线、调试 | 个 | 8 | 54.4 | 435.2
|  |  | 2、焊接方法 | 按设计说明
|  |  | 3、材质 | 按设计说明
|  |  | 4、规格、压力等级 | DN20
|  |  | 5、类型 | 截止阀
4018 | 031003001139 | 螺纹阀门 | 1、连接形式 | 螺纹连接 | 安装、电气接线、调试 | 个 | 73 | 106.01 | 7738.73
分部分项工程模拟清单与计价表
工程名称：永安市公交便民服务综合提升项目（EPC+F+O）二次 | [7 empty] | 第744页 共967页
序号 | 项目编码 | 项目名称 | 项目特征与要求 |  | 工作内容 | 计量单位 | 工程量 | 金额(元)
|  |  | 项目特征 | 发包人要求 |  |  |  | 综合单价 | 合价
|  |  | 2、焊接方法 | 按设计说明
|  |  | 3、材质 | 按设计说明
|  |  | 4、规格、压力等级 | DN32
|  |  | 5、类型 | 截止阀
4019 | 031003001140 | 螺纹阀门 | 1、连接形式 | 螺纹连接 | 安装、电气接线、调试 | 个 | 11 | 212.83 | 2341.13
|  |  | 2、焊接方法 | 按设计说明
|  |  | 3、材质 | 按设计说明
|  |  | 4、规格、压力等级 | DN50
|  |  | 5、类型 | 截止阀
4020 | 031003001141 | 螺纹阀门 | 1、连接形式 | 螺纹连接 | 安装、电气接线、调试 | 个 | 25 | 95.7 | 2392.5
|  |  | 2、焊接方法 | 按设计说明
|  |  | 3、材质 | 按设计说明
|  |  | 4、规格、压力等级 | DN32
|  |  | 5、类型 | 止回阀
4021 | 031003003113 | 焊接法兰阀门 | 1、连接形式 |  | 安装、电气接线、调试 | 个 | 22 | 190.33 | 4187.26
2、焊接方法
3、材质
|  |  | 4、规格、压力等级 | DN50（P=1.0MPa）阀后压力0.22MPa
|  |  | 5、类型 | 可调式减压阀
4022 | 031003001142 | 螺纹阀门 | 1、连接形式 | 螺纹连接 | 安装、电气接线、调试 | 个 | 8 | 79.73 | 637.84
2、焊接方法
|  |  | 3、材质 | 铜质
|  |  | 4、规格、压力等级 | DN20（P=1.0MPa）
|  |  | 5、类型 | 自动排气阀
4023 | 031003013026 | 水表 | 1、附件配置 |  | 组装 | 个 | 25 | 155.68 | 3892
分部分项工程模拟清单与计价表
工程名称：永安市公交便民服务综合提升项目（EPC+F+O）二次 | [7 empty] | 第745页 共967页
序号 | 项目编码 | 项目名称 | 项目特征与要求 |  | 工作内容 | 计量单位 | 工程量 | 金额(元)
|  |  | 项目特征 | 发包人要求 |  |  |  | 综合单价 | 合价
|  |  | 2、连接形式 | 螺纹连接
|  |  | 3、安装部位(室内外) | 普通水表安装
|  |  | 4、型号、规格 | DN32
4024 | 031003013027 | 水表 | 1、附件配置 |  | 组装 | 个 | 3 | 241.41 | 724.23
|  |  | 2、连接形式 | 螺纹连接
|  |  | 3、安装部位(室内外) | 普通水表安装
|  |  | 4、型号、规格 | DN40
4025 | 031004014085 | 给、排水附(配)件 |  | 水龙头 DN20 | 安装 | 个 | 100 | 14.97 | 1497
4026 | 031002003109 | 套管 | 1、材质 |  | 制作、安装、除锈、刷油 | 个 | 36 | 26.96 | 970.56
|  |  | 2、规格 | 预留孔洞(混凝土楼板 公称直径50mm以内)
|  |  | 3、填料材质 | 堵洞(公称直径50mm以内)
4、名称、类型
排水工程 | [9 empty] | 分项工程(17安装)
4027 | 031001006145 | 塑料管 | 1、连接形式 | 粘接 | 管道安装、管件安装、塑料卡固定、阻火圈安装、压力试验、吹扫、冲洗、警示带铺设 | m | 42 | 98.55 | 4139.1
2、安装部位
|  |  | 3、介质 | PVC-U螺旋消音排水管
|  |  | 4、材质、规格 | DN150
5、压力试验及吹、洗设计要求
6、警示带形式
7、阻火圈设计要求
4028 | 031001006146 | 塑料管 | 1、连接形式 | 粘接 | 管道安装、管件安装、塑料卡固定、阻火圈安装、压力试验、吹扫、冲洗、警示带铺设 | m | 841 | 63.18 | 53134.38
2、安装部位
|  |  | 3、介质 | PVC-U螺旋消音排水管
|  |  | 4、材质、规格 | DN100
5、压力试验及吹、洗设计要求
分部分项工程模拟清单与计价表
工程名称：永安市公交便民服务综合提升项目（EPC+F+O）二次 | [7 empty] | 第746页 共967页
序号 | 项目编码 | 项目名称 | 项目特征与要求 |  | 工作内容 | 计量单位 | 工程量 | 金额(元)
|  |  | 项目特征 | 发包人要求 |  |  |  | 综合单价 | 合价
6、警示带形式
7、阻火圈设计要求
4029 | 031001006147 | 塑料管 | 1、连接形式 | 粘接 | 管道安装、管件安装、塑料卡固定、阻火圈安装、压力试验、吹扫、冲洗、警示带铺设 | m | 106 | 63.18 | 6697.08
2、安装部位
|  |  | 3、介质 | PVC-U排水管
|  |  | 4、材质、规格 | DN110
5、压力试验及吹、洗设计要求
6、警示带形式
7、阻火圈设计要求
4030 | 031001006148 | 塑料管 | 1、连接形式 | 粘接 | 管道安装、管件安装、塑料卡固定、阻火圈安装、压力试验、吹扫、冲洗、警示带铺设 | m | 76 | 64.07 | 4869.32
2、安装部位
|  |  | 3、介质 | PVC-U排水管
|  |  | 4、材质、规格 | DN75
5、压力试验及吹、洗设计要求
6、警示带形式
7、阻火圈设计要求
4031 | 031001006149 | 塑料管 | 1、连接形式 | 粘接 | 管道安装、管件安装、塑料卡固定、阻火圈安装、压力试验、吹扫、冲洗、警示带铺设 | m | 166 | 45.27 | 7514.82
2、安装部位
|  |  | 3、介质 | PVC-U排水管
|  |  | 4、材质、规格 | DN50
5、压力试验及吹、洗设计要求
6、警示带形式
7、阻火圈设计要求
4032 | 031002003110 | 套管 | 1、名称 | 阻火圈安装 | 制作、安装、除锈、刷油 | 个 | 230 | 38.43 | 8838.9
分部分项工程模拟清单与计价表
工程名称：永安市公交便民服务综合提升项目（EPC+F+O）二次 | [7 empty] | 第747页 共967页
序号 | 项目编码 | 项目名称 | 项目特征与要求 |  | 工作内容 | 计量单位 | 工程量 | 金额(元)
|  |  | 项目特征 | 发包人要求 |  |  |  | 综合单价 | 合价
|  |  | 2、材质 | 按设计要求
|  |  | 3、规格 | DN100
4、填料材质
5、名称、类型
4033 | 031004014086 | 给、排水附(配)件 | 1、材质 | 按设计说明 | 安装 | 个 | 134 | 52.74 | 7067.16
|  |  | 2、型号、规格 | 地漏带存水弯 DN50
|  |  | 3、安装方式 | 地面
4034 | 031002003111 | 套管 | 1、材质 | 钢制 | 制作、安装、除锈、刷油 | 个 | 77 | 352.66 | 27154.82
|  |  | 2、规格 | DN100
|  |  | 3、填料材质 | 预留孔洞
|  |  | 4、名称、类型 | 刚性防水套管、安装
4035 | 030413003034 | 打洞(孔) | 1、规格 | DN100 | 开孔、洞、恢复处理 | 个 | 230 | 45.38 | 10437.4
|  |  | 2、类型 | 楼板取孔
3、名称
|  |  | 4、填充(恢复)方式 | 详设计
5、混凝土标准
4036 | 010101007055 | 管沟土方 | 1、土壤类别 | 综合土类 | 排地表水、土方开挖、围护（挡土板）、支撑、运输、回填 | m | 118 | 44.16 | 5210.88
|  |  | 2、管外径 | DN100以内
|  |  | 3、挖沟深度 | 0.6m深以内
|  |  | 4、回填要求 | 按设计说明
4037 | 010101007056 | 管沟土方 | 1、土壤类别 | 综合土类 | 排地表水、土方开挖、围护（挡土板）、支撑、运输、回填 | m | 48 | 84.04 | 4033.92
|  |  | 2、管外径 | DN200以内
|  |  | 3、挖沟深度 | 1m深以内
|  |  | 4、回填要求 | 按设计说明
4038 | 031004003011 | 洗脸盆 | 1、组装形式 | 钢管组成 | 器具安装、附件安装 | 组 | 67 | 895.45 | 59995.15
|  |  | 2、材质 | （陶瓷）
分部分项工程模拟清单与计价表
工程名称：永安市公交便民服务综合提升项目（EPC+F+O）二次 | [7 empty] | 第748页 共967页
序号 | 项目编码 | 项目名称 | 项目特征与要求 |  | 工作内容 | 计量单位 | 工程量 | 金额(元)
|  |  | 项目特征 | 发包人要求 |  |  |  | 综合单价 | 合价
|  |  | 3、规格、类型 | 台下式 洗脸盆
|  |  | 4、附件名称、数量 | 双联混合龙头 含角阀及软管等
4039 | 031004006014 | 大便器 | 1、材质 | （陶瓷） | 器具安装、附件安装 | 组 | 67 | 1460.58 | 97858.86
|  |  | 2、规格、类型 | 低水箱坐便器（V≤5L,双档冲洗）
|  |  | 3、附件名称、数量 | 含感应冲洗阀及螺纹管件等
4、组装形式
卫生洁具感应器检查接线
雨水工程 | [9 empty] | 分项工程(17安装)
4040 | 031001006150 | 塑料管 | 1、连接形式 | 粘接 | 管道安装、管件安装、塑料卡固定、阻火圈安装、压力试验、吹扫、冲洗、警示带铺设 | m | 749 | 60.64 | 45419.36
|  |  | 2、安装部位 | 室内
|  |  | 3、介质 | PVC雨水管
|  |  | 4、材质、规格 | DN110
|  |  | 5、压力试验及吹、洗设计要求 | 灌水试验
|  |  | 6、其他 | 压力试验、吹扫、冲洗、警示带铺设
|  |  | 7、阻火圈设计要求 | 按设计说明
4041 | 031001006151 | 塑料管 | 1、连接形式 | 粘接 | 管道安装、管件安装、塑料卡固定、阻火圈安装、压力试验、吹扫、冲洗、警示带铺设 | m | 26 | 54.8 | 1424.8
|  |  | 2、安装部位 | 室内
|  |  | 3、介质 | PVC雨水管
|  |  | 4、材质、规格 | DN75
|  |  | 5、压力试验及吹、洗设计要求 | 灌水试验
|  |  | 6、其他 | 压力试验、吹扫、冲洗、警示带铺设
|  |  | 7、阻火圈设计要求 | 按设计说明
4042 | 031004014087 | 给、排水附(配)件 | 1、名称 | 87型雨水斗 | 安装 | 个 | 22 | 84.41 | 1857.02
分部分项工程模拟清单与计价表
工程名称：永安市公交便民服务综合提升项目（EPC+F+O）二次 | [7 empty] | 第749页 共967页
序号 | 项目编码 | 项目名称 | 项目特征与要求 |  | 工作内容 | 计量单位 | 工程量 | 金额(元)
|  |  | 项目特征 | 发包人要求 |  |  |  | 综合单价 | 合价
|  |  | 2、型号、规格 | DN100
|  |  | 3、安装方式 | 按设计说明
4043 | 031004014088 | 给、排水附(配)件 | 1、材质 | 按设计说明 | 安装 | 个 | 50 | 52.74 | 2637
|  |  | 2、型号、规格 | 地漏带存水弯 DN50
|  |  | 3、安装方式 | 地面
4044 | 010101007057 | 管沟土方 | 1、土壤类别 | 综合土类 | 排地表水、土方开挖、围护（挡土板）、支撑、运输、回填 | m | 41 | 44.16 | 1810.56
|  |  | 2、管外径 | DN100以内
|  |  | 3、挖沟深度 | 0.6m深以内
|  |  | 4、回填要求 | 按设计说明
4045 | 031002003112 | 套管 | 1、材质 | 钢制 | 制作、安装、除锈、刷油 | 个 | 31 | 352.66 | 10932.46
|  |  | 2、规格 | DN100
|  |  | 3、填料材质 | 预留孔洞
|  |  | 4、名称、类型 | 刚性防水套管、安装
4046 | 030413003035 | 打洞(孔) | 1、规格 | DN100 | 开孔、洞、恢复处理 | 个 | 218 | 45.38 | 9892.84
|  |  | 2、类型 | 楼板取孔
3、名称
|  |  | 4、填充(恢复)方式 | 详设计
5、混凝土标准
4047 | 030413003036 | 打洞(孔) | 1、规格 |  | 开孔、洞、恢复处理 | 个 | 50 | 26.96 | 1348
2、类型
|  |  | 3、名称 | 预留孔洞DN50以内
4、填充(恢复)方式
5、混凝土标准
冷凝管工程 | [9 empty] | 分项工程(17安装)
4048 | 031001006152 | 塑料管 | 1、连接形式 | 粘接 | 管道安装、管件安装、塑料卡固定、阻火圈安装、压力 | m | 57 | 24.51 | 1397.07
|  |  | 2、安装部位 | 室内
分部分项工程模拟清单与计价表
工程名称：永安市公交便民服务综合提升项目（EPC+F+O）二次 | [7 empty] | 第750页 共967页
序号 | 项目编码 | 项目名称 | 项目特征与要求 |  | 工作内容 | 计量单位 | 工程量 | 金额(元)
|  |  | 项目特征 | 发包人要求 |  |  |  | 综合单价 | 合价
|  |  | 3、介质 | PVC空调冷凝管 | 试验、吹扫、冲洗、警示带铺设
|  |  | 4、材质、规格 | DN50
|  |  | 5、压力试验及吹、洗设计要求 | 注水试验
|  |  | 6、警示带形式 | 按设计说明
|  |  | 7、阻火圈设计要求 | 无
4049 | 031001006153 | 塑料管 | 1、连接形式 | 粘接 | 管道安装、管件安装、塑料卡固定、阻火圈安装、压力试验、吹扫、冲洗、警示带铺设 | m | 793 | 27.58 | 21870.94
|  |  | 2、安装部位 | 室内
|  |  | 3、介质 | PVC空调冷凝管
|  |  | 4、材质、规格 | DN32
|  |  | 5、压力试验及吹、洗设计要求 | 注水试验
|  |  | 6、警示带形式 | 按设计说明
|  |  | 7、阻火圈设计要求 | 无
4050 | 031004014089 | 给、排水附(配)件 | 1、材质 | 管口增加16目铜丝防虫罩 | 安装 | 个 | 26 | 6.33 | 164.58
2、型号、规格
3、安装方式
4051 | 030413003037 | 打洞(孔) | 1、规格 |  | 开孔、洞、恢复处理 | 个 | 185 | 26.96 | 4987.6
2、类型
|  |  | 3、名称 | 预留孔洞DN50以内
4、填充(恢复)方式
5、混凝土标准
4052 | 010101007058 | 管沟土方 | 1、土壤类别 | 综合土类 | 排地表水、土方开挖、围护（挡土板）、支撑、运输、回填 | m | 57 | 40.99 | 2336.43
|  |  | 2、管外径 | DN100以内
|  |  | 3、挖沟深度 | 0.6m深以内
|  |  | 4、回填要求 | 按设计说明
消火栓工程 | [9 empty] | 分项工程(17安装)
分部分项工程模拟清单与计价表
工程名称：永安市公交便民服务综合提升项目（EPC+F+O）二次 | [7 empty] | 第751页 共967页
序号 | 项目编码 | 项目名称 | 项目特征与要求 |  | 工作内容 | 计量单位 | 工程量 | 金额(元)
|  |  | 项目特征 | 发包人要求 |  |  |  | 综合单价 | 合价
4053 | 030901002067 | 消火栓钢管 | 1、连接形式 | 沟槽连接 | 管道及管件安装、钢管镀锌、压力试验、冲洗、管道标识 | m | 193 | 97.78 | 18871.54
|  |  | 2、安装部位 | 室内
|  |  | 3、名称 | 消火栓管
|  |  | 4、材质、规格 | 内外壁热浸镀锌加厚钢管 DN100
|  |  | 5、压力试验及冲洗设计要求 | 按设计要求水压试验、水冲洗。
4054 | 031201001033 | 管道刷油 | 1、除锈级别 |  | 除锈、调配、涂刷 | m2 | 69 | 18.59 | 1282.71
|  |  | 2、油漆品种 | 刷樟丹二道
|  |  | 3、涂刷遍数、漆膜厚度 | 红色调和漆二道
4、标志色方式、品种
4055 | 031002001035 | 管道支架 | 1、材质 | 除锈 | 制作、安装 | kg | 117 | 20.13 | 2355.21
|  |  | 2、管架形式 | 管道支架制作及安装
刷樟丹二道
红色调和漆二道
4056 | 031002003113 | 套管 | 1、材质 | 钢制 | 制作、安装、除锈、刷油 | 个 | 5 | 352.66 | 1763.3
|  |  | 2、规格 | DN100
|  |  | 3、填料材质 | 预留孔洞
|  |  | 4、名称、类型 | 刚性防水套管、安装
4057 | 031002003114 | 套管 | 1、材质 | 钢制 | 制作、安装、除锈、刷油 | 个 | 2 | 482.54 | 965.08
|  |  | 2、规格 | DN150
|  |  | 3、填料材质 | 预留孔洞
|  |  | 4、名称、类型 | 刚性防水套管、安装
4058 | 031002003115 | 套管 | 1、材质 | 钢制 | 制作、安装、除锈、刷油 | 个 | 5 | 292.58 | 1462.9
|  |  | 2、规格 | DN65
分部分项工程模拟清单与计价表
工程名称：永安市公交便民服务综合提升项目（EPC+F+O）二次 | [7 empty] | 第752页 共967页
序号 | 项目编码 | 项目名称 | 项目特征与要求 |  | 工作内容 | 计量单位 | 工程量 | 金额(元)
|  |  | 项目特征 | 发包人要求 |  |  |  | 综合单价 | 合价
|  |  | 3、填料材质 | 预留孔洞
|  |  | 4、名称、类型 | 刚性防水套管、安装
4059 | 030413003038 | 打洞(孔) | 1、规格 | DN100 | 开孔、洞、恢复处理 | 个 | 41 | 45.38 | 1860.58
|  |  | 2、类型 | 楼板取孔
3、名称
|  |  | 4、填充(恢复)方式 | 详设计
5、混凝土标准
4060 | 031003018029 | 沟槽阀门 | 1、类型 |  | 阀门安装 | 个 | 10 | 618.03 | 6180.3
2、材质
|  |  | 3、规格、压力等级 | 闸阀 DN100
|  |  | 4、连接形式 | 沟槽连接
4061 | 031003002001 | 螺纹法兰阀门 | 1、连接形式 |  | 安装、电气接线、调试 | 个 | 2 | 462.27 | 924.54
2、焊接方法
|  |  | 3、材质 | 止回阀 DN100
4、规格、压力等级
5、类型
4062 | 080902007013 | 流量计 | 1、名称 | 流量开关1.5L/SDN100 | 安装、调试、连接、运输 | 台 | 2 | 393.04 | 786.08
2、规格
3、类型
4063 | 030601002024 | 压力仪表 | 1、名称 | 压力仪表(压力表 盘装) | 本体安装、压力表弯制作、安装、挠性管安装、取源部件配合安装、单体校验调整、脱脂、支架制作、安装 | 台 | 2 | 95.09 | 190.18
取源部件制作安装(压力表弯安装)
4064 | 030901010024 | 室内消火栓 | 1、型号、规格 | 试验消火栓DN65 | 箱体及消火栓安装、配件安装 | 套 | 2 | 535.82 | 1071.64
2、安装方式
3、附件材质、规格
4065 | 030901010025 | 室内消火栓 |  | 减压稳压型消火栓SNW65-III型 | 箱体及消火栓安装、配件安装 | 套 | 19 | 1366.82 | 25969.58
分部分项工程模拟清单与计价表
工程名称：永安市公交便民服务综合提升项目（EPC+F+O）二次 | [7 empty] | 第753页 共967页
序号 | 项目编码 | 项目名称 | 项目特征与要求 |  | 工作内容 | 计量单位 | 工程量 | 金额(元)
|  |  | 项目特征 | 发包人要求 |  |  |  | 综合单价 | 合价
4066 | 030901013015 | 灭火器 | 1、规格、型号 | 灭火器 MF/ABC4 | 设置 | 具 | 28 | 122.51 | 3430.28
|  |  | 2、形式 | 落地式铝合金灭火器箱
4067 | 031006015001 | 水箱 |  | 成品18T水箱（有效容积12T) | 制作、安装 | 台 | 2 | 48701.03 | 97402.06
|  |  | 2、水箱净容积 | 6.0x2.15=12.9m3
|  |  | 3、有效水位 | 2.15m
|  |  | 4、水箱面积 | 3.0m*2.0m=6.0m2
4068 | 031003003114 | 焊接法兰阀门 | 1、连接形式 |  | 安装、电气接线、调试 | 个 | 2 | 2404.69 | 4809.38
|  |  | 2、名称 | 防止旋流器
3、材质
|  |  | 4、规格、压力等级 | 305*85mm(H)
5、类型
4069 | 031003003115 | 焊接法兰阀门 | 1、连接形式 |  | 安装、电气接线、调试 | 个 | 2 | 11783.13 | 23566.26
|  |  | 2、名称 | 水位监控
3、材质
4、规格、压力等级
5、类型
4070 | 040602042001 | 紫外线消毒设备 | 1、材质 |  | 安装、无负荷试运转 | 套 | 2 | 14325.6 | 28651.2
2、类型
|  |  | 3、规格、型号 | 自洁消毒器
4、参数
4071 | 031004014090 | 给、排水附(配)件 |  | 防虫网罩DN100 | 安装 | 个 | 7 | 190.11 | 1330.77
4072 | 030905002017 | 水灭火控制装置调试 | 1、系统形式 |  | 调试 | 点 | 21 | 220.09 | 4621.89
地下室安装工程 | [9 empty] | 单位工程(17安装)
电气工程 | [9 empty] | 分项工程(17安装)
4073 | 030404017267 | 配电箱 | 1、规格 |  | 本体安装、基础型钢制作、安装、焊、压接线端子、补 | 台 | 1 | 2187.74 | 2187.74
|  |  | 2、名称 | 成套配电箱
分部分项工程模拟清单与计价表
工程名称：永安市公交便民服务综合提升项目（EPC+F+O）二次 | [7 empty] | 第754页 共967页
序号 | 项目编码 | 项目名称 | 项目特征与要求 |  | 工作内容 | 计量单位 | 工程量 | 金额(元)
|  |  | 项目特征 | 发包人要求 |  |  |  | 综合单价 | 合价
|  |  | 3、安装方式 | 明装 | 刷(喷)油漆、接地
|  |  | 4、型号 | 0ALshb
5、接线端子材质、规格
6、端子板外部接线材质、规格
7、基础形式、材质、规格
4074 | 030404017268 | 配电箱 | 1、规格 |  | 本体安装、基础型钢制作、安装、焊、压接线端子、补刷(喷)油漆、接地 | 台 | 1 | 2187.74 | 2187.74
|  |  | 2、名称 | 成套配电箱
|  |  | 3、安装方式 | 明装
|  |  | 4、型号 | AC-fj1
5、接线端子材质、规格
6、端子板外部接线材质、规格
7、基础形式、材质、规格
4075 | 030404017269 | 配电箱 | 1、规格 |  | 本体安装、基础型钢制作、安装、焊、压接线端子、补刷(喷)油漆、接地 | 台 | 1 | 2466.56 | 2466.56
|  |  | 2、名称 | 成套配电箱
|  |  | 3、安装方式 | 明装
|  |  | 4、型号 | ACxfb1
5、接线端子材质、规格
6、端子板外部接线材质、规格
7、基础形式、材质、规格
4076 | 030404017270 | 配电箱 | 1、规格 |  | 本体安装、基础型钢制作、安装、焊、压接线端子、补 | 台 | 1 | 2466.56 | 2466.56
|  |  | 2、名称 | 成套配电箱
分部分项工程模拟清单与计价表
工程名称：永安市公交便民服务综合提升项目（EPC+F+O）二次 | [7 empty] | 第755页 共967页
序号 | 项目编码 | 项目名称 | 项目特征与要求 |  | 工作内容 | 计量单位 | 工程量 | 金额(元)
|  |  | 项目特征 | 发包人要求 |  |  |  | 综合单价 | 合价
|  |  | 3、安装方式 | 明装 | 刷(喷)油漆、接地
|  |  | 4、型号 | Albf
5、接线端子材质、规格
6、端子板外部接线材质、规格
7、基础形式、材质、规格
4077 | 030404017272 | 配电箱 | 1、规格 |  | 本体安装、基础型钢制作、安装、焊、压接线端子、补刷(喷)油漆、接地 | 台 | 2 | 945.75 | 1891.5
|  |  | 2、名称 | 成套配电箱
|  |  | 3、安装方式 | 明装
|  |  | 4、型号 | WAC2
5、接线端子材质、规格
6、端子板外部接线材质、规格
7、基础形式、材质、规格
4078 | 030404017273 | 配电箱 | 1、规格 |  | 本体安装、基础型钢制作、安装、焊、压接线端子、补刷(喷)油漆、接地 | 台 | 1 | 863.87 | 863.87
|  |  | 2、名称 | 成套配电箱
|  |  | 3、安装方式 | 明装
|  |  | 4、型号 | WAC3
5、接线端子材质、规格
6、端子板外部接线材质、规格
7、基础形式、材质、规格
4079 | 030408001175 | 电力电缆 | 1、型号 | WDZBN-YJY | 电缆敷设、揭(盖)盖板 | m | 34.062 | 134.53 | 4582.36
规格3x25+1x16
分部分项工程模拟清单与计价表
工程名称：永安市公交便民服务综合提升项目（EPC+F+O）二次 | [7 empty] | 第756页 共967页
序号 | 项目编码 | 项目名称 | 项目特征与要求 |  | 工作内容 | 计量单位 | 工程量 | 金额(元)
|  |  | 项目特征 | 发包人要求 |  |  |  | 综合单价 | 合价
|  |  | 3、材质 | 铜芯
|  |  | 4、名称 | 电力电缆
|  |  | 5、电压等级(kV) | 1kv
|  |  | 6、敷设方式、部位 | 室内
4080 | 030408001176 | 电力电缆 | 1、型号 | WDZBN-YJY | 电缆敷设、揭(盖)盖板 | m | 12.528 | 25.59 | 320.59
|  |  | 2、规格 | 5x2.5
|  |  | 3、材质 | 铜芯
|  |  | 4、名称 | 电力电缆
|  |  | 5、电压等级(kV) | 1kv
|  |  | 6、敷设方式、部位 | 室内
7、地形
4081 | 030408001177 | 电力电缆 | 1、型号 | WDZBN-YJY | 电缆敷设、揭(盖)盖板 | m | 21.096 | 33.62 | 709.25
|  |  | 2、规格 | 5x4
|  |  | 3、材质 | 铜芯
|  |  | 4、名称 | 电力电缆
|  |  | 5、电压等级(kV) | 1kv
|  |  | 6、敷设方式、部位 | 室内
7、地形
4082 | 030408001178 | 电力电缆 | 1、型号 | WDZB-YJY | 电缆敷设、揭(盖)盖板 | m | 10.512 | 31.7 | 333.23
|  |  | 2、规格 | 5x2.5
|  |  | 3、材质 | 铜芯
|  |  | 4、名称 | 电力电缆
|  |  | 5、电压等级(kV) | 1kv
|  |  | 6、敷设方式、部位 | 室内
7、地形
4083 | 030408001179 | 电力电缆 | 1、型号 | WDZB-YJY | 电缆敷设、揭(盖)盖板 | m | 21.396 | 25.54 | 546.45
分部分项工程模拟清单与计价表
工程名称：永安市公交便民服务综合提升项目（EPC+F+O）二次 | [7 empty] | 第757页 共967页
序号 | 项目编码 | 项目名称 | 项目特征与要求 |  | 工作内容 | 计量单位 | 工程量 | 金额(元)
|  |  | 项目特征 | 发包人要求 |  |  |  | 综合单价 | 合价
|  |  | 2、规格 | 5x4
|  |  | 3、材质 | 铜芯
|  |  | 4、名称 | 电力电缆
|  |  | 5、电压等级(kV) | 1kv
|  |  | 6、敷设方式、部位 | 室内
7、地形
4084 | 030408006100 | 电力电缆头 | 1、规格 |  | 电力电缆头头制作、电缆电缆头安装、接地 | 个 | 8 | 140.41 | 1123.28
|  |  | 2、名称 | 1KV以下室内干包式铜芯电力电缆(电缆截面≤16mm2)
3、安装部位
4、型号
5、电压等级(kV)
6、材质、类型
4085 | 030408006101 | 电力电缆头 | 1、规格 |  | 电力电缆头头制作、电缆电缆头安装、接地 | 个 | 4 | 130.66 | 522.64
|  |  | 2、名称 | 1KV以下室内干包式铜芯电力电缆(电缆截面≤35mm2)
3、安装部位
4、型号
5、电压等级(kV)
6、材质、类型
4086 | 030411001335 | 配管 | 1、材质 | 焊接钢管SC | 电线管路敷设、钢索架设(拉紧装置安装)、预留沟槽、.接地 | m | 18.756 | 26.33 | 493.85
|  |  | 2、规格 | DN25
|  |  | 3、名称 | 电线管
4、接地要求
|  |  | 5、配置形式 | 暗装
6、钢索材质、规格
4087 | 030411001336 | 配管 | 1、材质 | 焊接钢管SC | 电线管路敷设、钢索架设( | m | 24.972 | 21.3 | 531.9
分部分项工程模拟清单与计价表
工程名称：永安市公交便民服务综合提升项目（EPC+F+O）二次 | [7 empty] | 第758页 共967页
序号 | 项目编码 | 项目名称 | 项目特征与要求 |  | 工作内容 | 计量单位 | 工程量 | 金额(元)
|  |  | 项目特征 | 发包人要求 |  |  |  | 综合单价 | 合价
|  |  | 2、规格 | DN20 | 拉紧装置安装)、预留沟槽、.接地
|  |  | 3、名称 | 电线管
4、接地要求
|  |  | 5、配置形式 | 暗装
6、钢索材质、规格
4088 | 030411001337 | 配管 | 1、材质 | 焊接钢管SC | 电线管路敷设、钢索架设(拉紧装置安装)、预留沟槽、.接地 | m | 52.584 | 17.49 | 919.69
|  |  | 2、规格 | DN15
|  |  | 3、名称 | 电线管
4、接地要求
|  |  | 5、配置形式 | 暗装
6、钢索材质、规格
4089 | 030411001338 | 配管 | 1、材质 | 塑料 | 电线管路敷设、钢索架设(拉紧装置安装)、预留沟槽、.接地 | m | 29.052 | 21.2 | 615.9
|  |  | 2、规格 | PC50
|  |  | 3、名称 | 电线管
4、接地要求
|  |  | 5、配置形式 | 暗装
6、钢索材质、规格
4090 | 030411001339 | 配管 | 1、材质 | 紧定式 | 电线管路敷设、钢索架设(拉紧装置安装)、预留沟槽、.接地 | m | 39.78 | 11.39 | 453.09
|  |  | 2、规格 | JDG20
|  |  | 3、名称 | 电线管
4、接地要求
|  |  | 5、配置形式 | 暗装
6、钢索材质、规格
4091 | 030411001340 | 配管 | 1、材质 | 紧定式 | 电线管路敷设、钢索架设(拉紧装置安装)、预留沟槽、.接地 | m | 26.532 | 13.57 | 360.04
|  |  | 2、规格 | JDG25
|  |  | 3、名称 | 电线管
分部分项工程模拟清单与计价表
工程名称：永安市公交便民服务综合提升项目（EPC+F+O）二次 | [7 empty] | 第759页 共967页
序号 | 项目编码 | 项目名称 | 项目特征与要求 |  | 工作内容 | 计量单位 | 工程量 | 金额(元)
|  |  | 项目特征 | 发包人要求 |  |  |  | 综合单价 | 合价
4、接地要求
|  |  | 5、配置形式 | 暗装
6、钢索材质、规格
4092 | 030411004313 | 配线 | 1、材质 | 铜芯 | 配线、钢索架设(拉紧装置安装)、支持体(夹板、绝缘子、槽板等)安装 | m | 299.88 | 4.73 | 1418.43
|  |  | 2、规格 | 2.5mm2
|  |  | 3、名称 | 配线
|  |  | 4、型号 | WDZB-BYJ
|  |  | 5、钢索材质、规格 | 无
|  |  | 6、配线形式 | 穿管照明线
|  |  | 7、配线部位 | 室内
|  |  | 8、配线线制 | 照明线路
4093 | 030411004314 | 配线 | 1、材质 | 铜芯 | 配线、钢索架设(拉紧装置安装)、支持体(夹板、绝缘子、槽板等)安装 | m | 16.776 | 4.13 | 69.28
|  |  | 2、规格 | 2.5mm2
|  |  | 3、名称 | 配线
|  |  | 4、型号 | WDZBN-BYJ
|  |  | 5、钢索材质、规格 | 无
|  |  | 6、配线形式 | 穿管照明线
|  |  | 7、配线部位 | 室内
|  |  | 8、配线线制 | 照明线路
4094 | 030411004315 | 配线 | 1、材质 | 铜芯 | 配线、钢索架设(拉紧装置安装)、支持体(夹板、绝缘子、槽板等)安装 | m | 51.252 | 4.13 | 211.67
|  |  | 2、规格 | 2.5mm2
|  |  | 3、名称 | 配线
|  |  | 4、型号 | WDZCN-BYJ
|  |  | 5、钢索材质、规格 | 无
|  |  | 6、配线形式 | 穿管照明线
|  |  | 7、配线部位 | 室内
分部分项工程模拟清单与计价表
工程名称：永安市公交便民服务综合提升项目（EPC+F+O）二次 | [7 empty] | 第760页 共967页
序号 | 项目编码 | 项目名称 | 项目特征与要求 |  | 工作内容 | 计量单位 | 工程量 | 金额(元)
|  |  | 项目特征 | 发包人要求 |  |  |  | 综合单价 | 合价
|  |  | 8、配线线制 | 照明线路
4095 | 030411004316 | 配线 | 1、材质 |  | 配线、钢索架设(拉紧装置安装)、支持体(夹板、绝缘子、槽板等)安装 | m | 30.852 | 7.66 | 236.33
2、规格
|  |  | 3、名称 | 穿多芯软导线 WDZCN-RVS-2×1.5
4、型号
5、钢索材质、规格
6、配线形式
7、配线部位
8、配线线制
|  | 分部小计 |  |  |  |  | 709.03 |  | 25511.95
4096 | 030412005054 | 荧光灯 | 1、规格 | 无 | 本体安装 | 套 | 1 | 238.32 | 238.32
|  |  | 2、类型 | LED灯管
|  |  | 3、名称 | 自带蓄电池 双管应急荧光灯
|  |  | 4、型号 | 28W/53W
4097 | 030412005055 | 荧光灯 | 1、规格 |  | 本体安装 | 套 | 6 | 194.41 | 1166.46
|  |  | 2、名称 | 自带蓄电池防水防潮型单管应急荧光灯 28W
3、型号
4、安装形式
4098 | 030412005056 | 荧光灯 | 1、规格 |  | 本体安装 | 套 | 4 | 182.79 | 731.16
|  |  | 2、名称 | 单管应急壁灯 LED灯管,18W
3、型号
4、安装形式
4099 | 030412004087 | 装饰灯 | 1、名称 | 安全出口指示灯 | 本体安装 | 套 | 3 | 100.07 | 300.21
2、型号
|  |  | 3、规格 | 36V/1W
分部分项工程模拟清单与计价表
工程名称：永安市公交便民服务综合提升项目（EPC+F+O）二次 | [7 empty] | 第761页 共967页
序号 | 项目编码 | 项目名称 | 项目特征与要求 |  | 工作内容 | 计量单位 | 工程量 | 金额(元)
|  |  | 项目特征 | 发包人要求 |  |  |  | 综合单价 | 合价
|  |  | 4、安装形式 | 门上安装
4100 | 030412004088 | 装饰灯 | 1、名称 | 楼层指示灯 | 本体安装 | 套 | 1 | 106.47 | 106.47
2、型号
|  |  | 3、规格 | 36V/1W
4、安装形式
4101 | 030412004089 | 装饰灯 | 1、名称 | 疏散指示灯 | 本体安装 | 套 | 1 | 106.47 | 106.47
2、型号
|  |  | 3、规格 | 36V/1W
|  |  | 4、安装形式 | 距地0.5M(暗装)
4102 | 030412001071 | 普通灯具 | 1、名称 | 应急壁灯 | 本体安装 | 套 | 4 | 125.42 | 501.68
2、型号
|  |  | 3、规格 | 36V/5W
|  |  | 4、安装形式 | 吸顶式
|  | 分部小计 |  |  |  |  | 20 |  | 3150.77
4103 | 030404034071 | 照明开关 | 1、名称 | 单联单控翘板暗开关 | 插座安装、接线 | 个 | 20 | 18.45 | 369
|  |  | 2、规格 | 10A
4104 | 030404035063 | 插座 | 1、材质 | 塑料 | 插座安装、接线 | 个 | 2 | 38.62 | 77.24
|  |  | 2、规格 | IP54~250V/10A
|  |  | 3、名称 | 防溅单相二极、三极安全插座
|  |  | 4、安装方式 | 暗装
4105 | 030404035064 | 插座 | 1、材质 | 塑料 | 插座安装、接线 | 个 | 2 | 40.72 | 81.44
|  |  | 2、规格 | 250V/16A
|  |  | 3、名称 | 带开关单相三极安全插座
|  |  | 4、安装方式 | 暗装
4106 | 030411006096 | 接线盒 | 1、材质 |  | 本体安装 | 个 | 22 | 7.25 | 159.5
2、规格
分部分项工程模拟清单与计价表
工程名称：永安市公交便民服务综合提升项目（EPC+F+O）二次 | [7 empty] | 第762页 共967页
序号 | 项目编码 | 项目名称 | 项目特征与要求 |  | 工作内容 | 计量单位 | 工程量 | 金额(元)
|  |  | 项目特征 | 发包人要求 |  |  |  | 综合单价 | 合价
|  |  | 3、名称 | 接线盒安装(暗装接线盒)
4、安装形式
火灾报警工程 | [9 empty] | 分项工程(17安装)
4107 | 030411001341 | 配管 | 1、材质 | 紧定式 | 电线管路敷设、钢索架设(拉紧装置安装)、预留沟槽、.接地 | m | 12.576 | 13.21 | 166.13
|  |  | 2、规格 | JDG25
|  |  | 3、名称 | 电线管
4、接地要求
|  |  | 5、配置形式 | 暗装
6、钢索材质、规格
4108 | 030411001342 | 配管 | 1、材质 | 焊接钢管SC | 电线管路敷设、钢索架设(拉紧装置安装)、预留沟槽、.接地 | m | 85.32 | 20.72 | 1767.83
|  |  | 2、规格 | DN20
|  |  | 3、名称 | 电线管
4、接地要求
|  |  | 5、配置形式 | 暗装
6、钢索材质、规格
4109 | 030411001343 | 配管 | 1、材质 | 焊接钢管SC | 电线管路敷设、钢索架设(拉紧装置安装)、预留沟槽、.接地 | m | 14.544 | 25.31 | 368.11
|  |  | 2、规格 | DN32
|  |  | 3、名称 | 电线管
4、接地要求
|  |  | 5、配置形式 | 暗装
6、钢索材质、规格
4110 | 030411004317 | 配线 | 1、材质 |  | 配线、钢索架设(拉紧装置安装)、支持体(夹板、绝缘子、槽板等)安装 | m | 43.14 | 7.46 | 321.82
2、规格
|  |  | 3、名称 | 穿多芯软导线 WDZBN-RVS-2x1.5
4、型号
5、钢索材质、规格
分部分项工程模拟清单与计价表
工程名称：永安市公交便民服务综合提升项目（EPC+F+O）二次 | [7 empty] | 第763页 共967页
序号 | 项目编码 | 项目名称 | 项目特征与要求 |  | 工作内容 | 计量单位 | 工程量 | 金额(元)
|  |  | 项目特征 | 发包人要求 |  |  |  | 综合单价 | 合价
6、配线形式
7、配线部位
8、配线线制
4111 | 030411004318 | 配线 | 1、材质 |  | 配线、钢索架设(拉紧装置安装)、支持体(夹板、绝缘子、槽板等)安装 | m | 14.376 | 3.61 | 51.9
2、规格
|  |  | 3、名称 | 穿多芯软导线 ZB-RVS-2×1
4、型号
5、钢索材质、规格
6、配线形式
7、配线部位
8、配线线制
4112 | 030408002004 | 控制电缆 | 1、型号 |  | 电缆敷设、揭(盖)盖板 | m | 48.876 | 15.18 | 741.94
2、规格
3、材质
|  |  | 4、名称 | 室内铜芯控制电缆WDZBN-KVV-4x2.5
5、电压等级(kV)
6、敷设方式、部位
7、地形
4113 | 030904001030 | 点型探测器 |  | 点型探测器安装(感烟探测器) | 底座安装、探头安装、校接线、编码、探测器调试 | 个 | 2 | 97.65 | 195.3
4114 | 030904006014 | 消防报警电话插孔(电话) |  | 消防电话分机 | 安装、校接线、编码、调试 | 个 | 2 | 85.79 | 171.58
4115 | 030904008129 | 模块(模块箱) |  | 输入输出模块 | 安装、校接线、编码、调试 | 个 | 2 | 357.09 | 714.18
4116 | 030904008130 | 模块(模块箱) |  | 隔离模块 | 安装、校接线、编码、调试 | 个 | 19 | 357.08 | 6784.52
4117 | 030904000002 | 消防控制装置 |  | 火灾事故广播、消防通信系统调试(广播喇叭及音箱、电话插孔) |  | 台 | 24 | 223.94 | 5374.56
分部分项工程模拟清单与计价表
工程名称：永安市公交便民服务综合提升项目（EPC+F+O）二次 | [7 empty] | 第764页 共967页
序号 | 项目编码 | 项目名称 | 项目特征与要求 |  | 工作内容 | 计量单位 | 工程量 | 金额(元)
|  |  | 项目特征 | 发包人要求 |  |  |  | 综合单价 | 合价
4118 | 030411006097 | 接线盒 |  | 接线盒安装(暗装接线盒) | 本体安装 | 个 | 127 | 7.06 | 896.62
4119 | 030905001011 | 自动报警系统调试 |  | 自动报警系统调试(256点以内) | 系统调试 | 系统 | 1 | 4596.62 | 4596.62
水泵房 | [9 empty] | 分项工程(17安装)
4120 | 030801001034 | 低压碳钢管 |  | 低压钢管(沟槽式连接) 公称直径250mm以内 | 安装、压力试验、吹扫、清洗、脱脂 | m | 4.944 | 207.22 | 1024.5
管道系统吹扫(水冲洗 公称直径300mm以内)
管道压力试验(低中压管道液压试验 公称直径300mm以内)
4121 | 030801001035 | 低压碳钢管 |  | 内外热浸镀锌钢管 (沟槽式连接) 公称直径150mm以内 | 安装、压力试验、吹扫、清洗、脱脂 | m | 11.88 | 163.77 | 1945.59
管道系统吹扫(水冲洗 公称直径200mm以内)
管道压力试验(低中压管道液压试验 公称直径200mm以内)
4122 | 030801001036 | 低压碳钢管 | 1、材质 |  | 安装、压力试验、吹扫、清洗、脱脂 | m | 15.372 | 37.64 | 578.6
|  |  | 2、规格 | 低压钢管(沟槽式连接) 公称直径100mm以内
|  |  | 3、连接形式、焊接方法 | 管道系统吹扫(水冲洗 公称直径100mm以内)
|  |  | 4、套管形式 | 管道压力试验(低中压管道液压试验 公称直径100mm以内)
5、压力试验、吹扫与清洗设计要求
6、脱脂设计要求
4123 | 031001003005 | 不锈钢管 | 1、规格、压力等级 | 镀锌衬塑钢管丝扣连接DN100 | 管道安装、管件制作、安装、压力试验、吹扫、冲洗、警示带铺设 | m | 27.132 | 79.22 | 2149.4
2、连接形式
|  |  | 3、安装部位 | 室内（埋墙）
4、介质
|  |  | 5、压力试验及吹、洗 | 水压试验及水冲洗消毒
分部分项工程模拟清单与计价表
工程名称：永安市公交便民服务综合提升项目（EPC+F+O）二次 | [7 empty] | 第765页 共967页
序号 | 项目编码 | 项目名称 | 项目特征与要求 |  | 工作内容 | 计量单位 | 工程量 | 金额(元)
|  |  | 项目特征 | 发包人要求 |  |  |  | 综合单价 | 合价
设计要求
6、警示带形式
4124 | 031001003006 | 不锈钢管 | 1、规格、压力等级 | 镀锌衬塑钢管丝扣连接DN75 | 管道安装、管件制作、安装、压力试验、吹扫、冲洗、警示带铺设 | m | 5.964 | 114.91 | 685.32
2、连接形式
|  |  | 3、安装部位 | 室内（埋墙）
4、介质
|  |  | 5、压力试验及吹、洗设计要求 | 水压试验及水冲洗消毒
6、警示带形式
4125 | 030817006001 | 水位计安装 |  | 液位计 | 安装 | 套 | 1 | 130.59 | 130.59
4126 | 080902007014 | 流量计 | 1、名称 | 传感器(电磁流量计) | 安装、调试、连接、运输 | 台 | 2 | 248.37 | 496.74
2、规格
3、类型
4127 | 030113015005 | 过滤器 | 1、规格 |  | 本体安装、补刷(喷)油漆 | 台 | 1 | 14.61 | 14.61
|  |  | 2、名称 | 过滤器
3、介质
4128 | 030817008001 | 套管制作安装 |  | 刚性防水套管制作(公称直径250mm以内) | 制作、安装、除锈、刷油 | 台 | 2 | 684.27 | 1368.54
刚性防水套管安装(公称直径300mm以内)
4129 | 030817008002 | 套管制作安装 | 1、材质 | 刚性防水套管制作(公称直径150mm以内) | 制作、安装、除锈、刷油 | 台 | 2 | 422.46 | 844.92
|  |  | 2、规格 | 刚性防水套管安装(公称直径150mm以内)
3、类型
4、填料材质
4130 | 030817008003 | 套管制作安装 |  | 刚性防水套管制作(公称直径100mm以内) | 制作、安装、除锈、刷油 | 台 | 8 | 331.79 | 2654.32
刚性防水套管安装(公称直径10
分部分项工程模拟清单与计价表
工程名称：永安市公交便民服务综合提升项目（EPC+F+O）二次 | [7 empty] | 第766页 共967页
序号 | 项目编码 | 项目名称 | 项目特征与要求 |  | 工作内容 | 计量单位 | 工程量 | 金额(元)
|  |  | 项目特征 | 发包人要求 |  |  |  | 综合单价 | 合价
0mm以内)
4131 | 030817008004 | 套管制作安装 | 1、材质 | 刚性防水套管制作(公称直径80mm以内) | 制作、安装、除锈、刷油 | 台 | 1 | 276.88 | 276.88
|  |  | 2、规格 | 刚性防水套管安装(公称直径100mm以内)
3、类型
4、填料材质
4132 | 030601004001 | 流量仪表 |  | 压力开关 DN150 | 配合安装、节流装置配合安装、辅助容器制作、安装、挠性管安装、取源部件配合安装、单体调试、脱脂、支架制作、安装、保护(温)箱安装(包括开孔)、.防雨罩制作、安装 | 台 | 1 | 1177.15 | 1177.15
4133 | 030601004002 | 流量仪表 | 1、名称 | 流量计DN100 | 配合安装、节流装置配合安装、辅助容器制作、安装、挠性管安装、取源部件配合安装、单体调试、脱脂、支架制作、安装、保护(温)箱安装(包括开孔)、防雨罩制作、安装 | 台 | 2 | 364.57 | 729.14
2、规格
3、型号
4、支架形式、材质
5、挠性管材质、规格
6、调试要求
7、调试要求
8、节流装置类型、规格
9、辅助容器类型、规格
10、防雨罩、保护(温)箱形式、材质
4134 | 030807003001 | 低压法兰阀门 |  | 闸阀DN100 | 安装、操纵装置安装、壳体压力试验、解体检查及研磨、调试 | 个 | 3 | 560.79 | 1682.37
4135 | 030807003002 | 低压法兰阀门 | 1、名称 | 水位控制阀DN80 | 安装、操纵装置安装、壳体 | 个 | 3 | 1188.72 | 3566.16
分部分项工程模拟清单与计价表
工程名称：永安市公交便民服务综合提升项目（EPC+F+O）二次 | [7 empty] | 第767页 共967页
序号 | 项目编码 | 项目名称 | 项目特征与要求 |  | 工作内容 | 计量单位 | 工程量 | 金额(元)
|  |  | 项目特征 | 发包人要求 |  |  |  | 综合单价 | 合价
|  |  | 2、连接形式 |  | 压力试验、解体检查及研磨、调试
3、材质
4、型号、规格
5、焊接方法
4136 | 030807003003 | 低压法兰阀门 | 1、名称 | 多功能水泵控制阀DN250 | 安装、操纵装置安装、壳体压力试验、解体检查及研磨、调试 | 个 | 2 | 2422.48 | 4844.96
2、连接形式
3、材质
4、型号、规格
5、焊接方法
4137 | 030807003004 | 低压法兰阀门 |  | 电控阀DN100 | 安装、操纵装置安装、壳体压力试验、解体检查及研磨、调试 | 个 | 2 | 615.58 | 1231.16
4138 | 030807003005 | 低压法兰阀门 |  | 闸阀 DN250 | 安装、操纵装置安装、壳体压力试验、解体检查及研磨、调试 | 个 | 4 | 1101.03 | 4404.12
4139 | 030807003006 | 低压法兰阀门 |  | 泄压阀DN100 | 安装、操纵装置安装、壳体压力试验、解体检查及研磨、调试 | 个 | 1 | 1474.33 | 1474.33
4140 | 030807003007 | 低压法兰阀门 | 1、名称 | 止回阀 DN100 | 安装、操纵装置安装、壳体压力试验、解体检查及研磨、调试 | 个 | 1 | 433.65 | 433.65
2、连接形式
3、材质
4、型号、规格
5、焊接方法
4141 | 030807003008 | 低压法兰阀门 |  | 球阀DN100 | 安装、操纵装置安装、壳体压力试验、解体检查及研磨、调试 | 个 | 1 | 441.61 | 441.61
4142 | 030601002025 | 压力仪表 |  | 真空压力仪表(压力表 盘装) | 本体安装、压力表弯制作、安装、挠性管安装、取源部件配合安装、单体校验调整 | 台 | 2 | 235.44 | 470.88
取源部件制作安装(压力表弯制作碳钢)
分部分项工程模拟清单与计价表
工程名称：永安市公交便民服务综合提升项目（EPC+F+O）二次 | [7 empty] | 第768页 共967页
序号 | 项目编码 | 项目名称 | 项目特征与要求 |  | 工作内容 | 计量单位 | 工程量 | 金额(元)
|  |  | 项目特征 | 发包人要求 |  |  |  | 综合单价 | 合价
|  |  |  | 仪表阀门安装与研磨(内螺纹阀门 碳钢) | 、脱脂、支架制作、安装
4143 | 031003010033 | 软接头(软管) |  | 可曲挠橡胶接头 DN75 | 安装 | 个 | 3 | 208 | 624
4144 | 031003010034 | 软接头(软管) | 1、规格 | 可曲挠橡胶接头 DN250 | 安装 | 个 | 2 | 617.81 | 1235.62
2、材质
3、连接形式
4145 | 030804001001 | 低压碳钢管件 |  | 低压碳钢管件(沟槽式连接) 弯头 DN200 | 安装、三通补强圈制作、安装 | 个 | 1 | 514.96 | 514.96
4146 | 030804001002 | 低压碳钢管件 |  | 低压碳钢管件(沟槽式连接) 弯头 DN300 | 安装、三通补强圈制作、安装 | 个 | 2 | 1035.74 | 2071.48
4147 | 030804001003 | 低压碳钢管件 |  | 低压碳钢管件(沟槽式连接) 同心异径管DN200 | 安装、三通补强圈制作、安装 | 个 | 4 | 514.96 | 2059.84
4148 | 030804001004 | 低压碳钢管件 |  | 低压碳钢管件(沟槽式连接) 偏心异径管DN100 | 安装、三通补强圈制作、安装 | 个 | 3 | 227.68 | 683.04
4149 | 031003011001 | 法兰 | 1、材质 | 沟槽法兰安装(公称直径200mm以内) | 安装 | 副 | 4 | 495.96 | 1983.84
2、连接形式
3、规格、压力等级
4150 | 031003011002 | 法兰 | 1、材质 |  | 安装 | 副 | 3 | 389.38 | 1168.14
2、连接形式
|  |  | 3、规格、压力等级 | 沟槽法兰安装(公称直径150mm以内)
4151 | 031002001036 | 管道支架 |  | 管道支吊架制作安装(弹簧式管架) | 制作、安装 | kg | 69.044 | 14.79 | 1021.16
手工除锈(一般钢结构 轻锈)
一般钢结构(红丹防锈漆 第一遍)
一般钢结构(红丹防锈漆 每增一遍)
一般钢结构(调和漆 第一遍)
分部分项工程模拟清单与计价表
工程名称：永安市公交便民服务综合提升项目（EPC+F+O）二次 | [7 empty] | 第769页 共967页
序号 | 项目编码 | 项目名称 | 项目特征与要求 |  | 工作内容 | 计量单位 | 工程量 | 金额(元)
|  |  | 项目特征 | 发包人要求 |  |  |  | 综合单价 | 合价
一般钢结构(调和漆 每增一遍)
4152 | 031201001034 | 管道刷油 |  | 管道刷油(红丹防锈漆 第二遍) | 除锈、调配、涂刷 | m2 | 29.172 | 18.09 | 527.72
管道刷油(调和漆 第二遍)
4153 | 030109001013 | 离心式泵 |  | 室内外合用消防泵:XBD7/30-150D/2-L额定流量:30L/S,扬程70m,功率30kw,一用一备 | 本体安装、泵拆装检查、电动机安装、二次灌装、单机试运转、补刷(喷)油漆 | 台 | 3 | 15531.04 | 46593.12
4154 | 030109001014 | 离心式泵 |  | 潜污泵 JYWQ65-37-14-1400-3.一用一备,3KW | 本体安装、泵拆装检查、电动机安装、二次灌装、单机试运转、补刷(喷)油漆 | 台 | 7 | 2669.04 | 18683.28
集水坑工程 | [9 empty] | 分项工程(17安装)
4155 | 031001001103 | 镀锌钢管 | 1、规格、压力等级 | 内外壁热镀锌钢管DN100 | 管道安装、管件制作、安装、压力试验、吹扫、冲洗、警示带铺设 | m | 15.624 | 79.41 | 1240.7
|  |  | 2、连接形式 | 螺纹连接
|  |  | 3、安装部位 | 室内
4、介质
|  |  | 5、压力试验及吹、洗设计要求 | 压力试验、吹扫、冲洗
6、警示带形式
4156 | 031003001143 | 螺纹阀门 | 1、连接形式 | 法兰连接 | 安装、电气接线、调试 | 个 | 10 | 483.52 | 4835.2
2、焊接方法
3、材质
|  |  | 4、规格、压力等级 | DN80(PN=1.6MPa)
|  |  | 5、类型 | 防护阀
4157 | 031003003116 | 焊接法兰阀门 | 1、连接形式 | 法兰连接 | 安装、电气接线、调试 | 个 | 7 | 391.55 | 2740.85
分部分项工程模拟清单与计价表
工程名称：永安市公交便民服务综合提升项目（EPC+F+O）二次 | [7 empty] | 第770页 共967页
序号 | 项目编码 | 项目名称 | 项目特征与要求 |  | 工作内容 | 计量单位 | 工程量 | 金额(元)
|  |  | 项目特征 | 发包人要求 |  |  |  | 综合单价 | 合价
2、焊接方法
3、材质
|  |  | 4、规格、压力等级 | DN100
|  |  | 5、类型 | 止回阀
4158 | 031002003116 | 套管 | 1、材质 | 钢制 | 制作、安装、除锈、刷油 | 个 | 3 | 88.02 | 264.06
|  |  | 2、规格 | DN100
|  |  | 3、填料材质 | 预留孔洞
|  |  | 4、名称、类型 | 防护密闭套管
4159 | 031201001035 | 管道刷油 | 1、除锈级别 |  | 除锈、调配、涂刷 | m2 | 5.592 | 18.59 | 103.96
|  |  | 2、油漆品种 | 刷樟丹二道
|  |  | 3、涂刷遍数、漆膜厚度 | 红色调和漆二道
4、标志色方式、品种
4160 | 031002001037 | 管道支架 | 1、材质 | 除锈 | 制作、安装 | kg | 9.484 | 19.95 | 189.21
|  |  | 2、管架形式 | 管道支架制作及安装
刷樟丹二道
红色调和漆二道
室外配套工程 | [9 empty] | 单位工程(17房屋建筑与装饰)
道路及场地硬化 | [9 empty] | 分项工程(17房屋建筑与装饰)
4161 | 040203007006 | 水泥混凝土 |  | C35水泥预拌非泵送普通混凝土路面(厚度18cm) | 模板制作、安装、拆除、混凝土拌和、运输、浇筑、拉毛、压痕或刻防滑槽、伸缝、缩缝、锯缝、嵌缝、路面养护 | m2 | 7282 | 183.2 | 1334062.4
水泥稳定层(摊铺机摊铺 厚度12cm) 厚度小于15cm
级配碎石底层(厚度12cm)
路床(槽)整形(路床碾压检验)
4162 | 040205006003 | 标线 | 1、工艺 |  | 清扫、放样、画线、护线 | m | 4420 | 5.58 | 24663.6
|  |  | 2、线型 | 停车位划线
分部分项工程模拟清单与计价表
工程名称：永安市公交便民服务综合提升项目（EPC+F+O）二次 | [7 empty] | 第771页 共967页
序号 | 项目编码 | 项目名称 | 项目特征与要求 |  | 工作内容 | 计量单位 | 工程量 | 金额(元)
|  |  | 项目特征 | 发包人要求 |  |  |  | 综合单价 | 合价
3、材料品种
绿化景观工程 | [9 empty] | 分项工程(17园林)
4163 | 050102001025 | 栽植乔木 | 1、种类 | 朴树 | 起挖、运输、栽植、养护 | 株 | 25 | 3965.09 | 99127.25
|  |  | 2、胸径或干径 | 23-25
|  |  | 3、株高、冠径 | 苗高750cm
4、起挖方式
|  |  | 5、养护期 | 成活养护期半年日常养护期半年
4164 | 050102001026 | 栽植乔木 | 1、种类 | 紫花风铃木 | 起挖、运输、栽植、养护 | 株 | 24 | 2377.31 | 57055.44
|  |  | 2、胸径或干径 | 胸径15-16cm
|  |  | 3、株高、冠径 | 苗高500～550cm，冠幅300cm
4、起挖方式
|  |  | 5、养护期 | 成活养护期半年日常养护期半年
4165 | 050102001027 | 栽植乔木 | 1、种类 | 红枫 | 起挖、运输、栽植、养护 | 株 | 34 | 1568.33 | 53323.22
|  |  | 2、胸径或干径 | 地径12cm
|  |  | 3、株高、冠径 | 苗高400cm，冠幅350cm
4、起挖方式
|  |  | 5、养护期 | 成活养护期半年日常养护期半年
4166 | 050102001028 | 栽植乔木 | 1、种类 | 银杏 | 起挖、运输、栽植、养护 | 株 | 18 | 2070.09 | 37261.62
|  |  | 2、胸径或干径 | 胸径15-16cm
|  |  | 3、株高、冠径 | 苗高550cm，冠幅300cm
4、起挖方式
|  |  | 5、养护期 | 成活养护期半年日常养护期半年
4167 | 050102002022 | 栽植灌木 | 1、种类 | 精品茶花(大红) | 起挖、运输、栽植、养护 | 株 | 25 | 451.44 | 11286
2、根盘直径
分部分项工程模拟清单与计价表
工程名称：永安市公交便民服务综合提升项目（EPC+F+O）二次 | [7 empty] | 第772页 共967页
序号 | 项目编码 | 项目名称 | 项目特征与要求 |  | 工作内容 | 计量单位 | 工程量 | 金额(元)
|  |  | 项目特征 | 发包人要求 |  |  |  | 综合单价 | 合价
3、起挖方式
|  |  | 4、养护期 | 成活养护期半年日常养护期半年
|  |  | 5、冠丛高 | 苗高160cm
|  |  | 6、蓬径 | 蓬径80cm
4168 | 050102001029 | 栽植乔木 | 1、种类 | 金桂 | 起挖、运输、栽植、养护 | 株 | 26 | 1506.89 | 39179.14
|  |  | 2、胸径或干径 | 地径12cm
|  |  | 3、株高、冠径 | 苗高300cm，冠幅250cm
4、起挖方式
|  |  | 5、养护期 | 成活养护期半年日常养护期半年
4169 | 050102001030 | 栽植乔木 | 1、种类 | 碧桃 | 起挖、运输、栽植、养护 | 株 | 9 | 1138.23 | 10244.07
|  |  | 2、胸径或干径 | 地径8~9cm
|  |  | 3、株高、冠径 | 苗高200cm，冠幅250cm
4、起挖方式
|  |  | 5、养护期 | 成活养护期半年日常养护期半年
4170 | 050102002023 | 栽植灌木 | 1、种类 | 丛生紫薇（3-5杆/株） | 起挖、运输、栽植、养护 | 株 | 22 | 505.75 | 11126.5
2、根盘直径
3、起挖方式
|  |  | 4、养护期 | 成活养护期半年日常养护期半年
|  |  | 5、冠丛高 | 苗高250cm
|  |  | 6、蓬径 | 冠幅150cm
4171 | 050102001031 | 栽植乔木 | 1、种类 | 黄花风铃木 | 起挖、运输、栽植、养护 | 株 | 4 | 2438.75 | 9755
|  |  | 2、胸径或干径 | 胸径15-16cm
|  |  | 3、株高、冠径 | 苗高600cm，冠幅300cm
4、起挖方式
分部分项工程模拟清单与计价表
工程名称：永安市公交便民服务综合提升项目（EPC+F+O）二次 | [7 empty] | 第773页 共967页
序号 | 项目编码 | 项目名称 | 项目特征与要求 |  | 工作内容 | 计量单位 | 工程量 | 金额(元)
|  |  | 项目特征 | 发包人要求 |  |  |  | 综合单价 | 合价
|  |  | 5、养护期 | 成活养护期半年日常养护期半年
4172 | 050102001032 | 栽植乔木 | 1、种类 | 造型罗汉松 | 起挖、运输、栽植、养护 | 株 | 3 | 4394.77 | 13184.31
|  |  | 2、胸径或干径 | D18
|  |  | 3、株高、冠径 | 苗高350cm以上
4、起挖方式
|  |  | 5、养护期 | 成活养护期半年日常养护期半年
4173 | 050102002024 | 栽植灌木 | 1、种类 | 福建山樱花 | 起挖、运输、栽植、养护 | 株 | 13 | 451.44 | 5868.72
|  |  | 2、根盘直径 | D6-8
3、起挖方式
|  |  | 4、养护期 | 成活养护期半年日常养护期半年
|  |  | 5、冠丛高 | 苗高180cm
|  |  | 6、蓬径 | 蓬径200cm
4174 | 050102002025 | 栽植灌木 | 1、种类 | 红花含笑球 | 起挖、运输、栽植、养护 | 株 | 30 | 254.51 | 7635.3
2、根盘直径
3、起挖方式
|  |  | 4、养护期 | 成活养护期半年日常养护期半年
|  |  | 5、冠丛高 | 苗高100cm
|  |  | 6、蓬径 | 蓬径120cm
4175 | 050102002026 | 栽植灌木 | 1、种类 | 大叶黄杨球 | 起挖、运输、栽植、养护 | 株 | 28 | 254.51 | 7126.28
2、根盘直径
3、起挖方式
|  |  | 4、养护期 | 成活养护期半年日常养护期半年
|  |  | 5、冠丛高 | 苗高100cm
分部分项工程模拟清单与计价表
工程名称：永安市公交便民服务综合提升项目（EPC+F+O）二次 | [7 empty] | 第774页 共967页
序号 | 项目编码 | 项目名称 | 项目特征与要求 |  | 工作内容 | 计量单位 | 工程量 | 金额(元)
|  |  | 项目特征 | 发包人要求 |  |  |  | 综合单价 | 合价
|  |  | 6、蓬径 | 蓬径120cm
4176 | 050102002027 | 栽植灌木 | 1、种类 | 茶梅球 | 起挖、运输、栽植、养护 | 株 | 31 | 267.1 | 8280.1
2、根盘直径
3、起挖方式
|  |  | 4、养护期 | 成活养护期半年日常养护期半年
|  |  | 5、冠丛高 | 苗高80cm
|  |  | 6、蓬径 | 蓬径100cm
4177 | 050102002028 | 栽植灌木 | 1、种类 | 红花继木球 | 起挖、运输、栽植、养护 | 株 | 41 | 242.53 | 9943.73
2、根盘直径
3、起挖方式
|  |  | 4、养护期 | 成活养护期半年日常养护期半年
|  |  | 5、冠丛高 | 苗高80cm
|  |  | 6、蓬径 | 蓬径100cm
|  | 分部小计 | [6 empty] | 380396.68
4178 | 050102007025 | 栽植色带 | 1、养护期 | 成活养护期半年日常养护期半年 | 起挖、运输、栽植、养护 | m2 | 104 | 83.51 | 8685.04
|  |  | 2、单位面积株数 | 49株/㎡
|  |  | 3、苗木、花卉种类 | 紫娇花
|  |  | 4、株高或蓬径 | 20*15
4179 | 050102007026 | 栽植色带 | 1、养护期 | 成活养护期半年日常养护期半年 | 起挖、运输、栽植、养护 | m2 | 130.945 | 83.58 | 10944.38
|  |  | 2、单位面积株数 | 49株/㎡
|  |  | 3、苗木、花卉种类 | 矮化多花翠芦莉
|  |  | 4、株高或蓬径 | 20*20
4180 | 050102007027 | 栽植色带 | 1、养护期 | 成活养护期半年日常养护期半年 | 起挖、运输、栽植、养护 | m2 | 138 | 124.95 | 17243.1
分部分项工程模拟清单与计价表
工程名称：永安市公交便民服务综合提升项目（EPC+F+O）二次 | [7 empty] | 第775页 共967页
序号 | 项目编码 | 项目名称 | 项目特征与要求 |  | 工作内容 | 计量单位 | 工程量 | 金额(元)
|  |  | 项目特征 | 发包人要求 |  |  |  | 综合单价 | 合价
|  |  | 2、单位面积株数 | 64株/㎡
|  |  | 3、苗木、花卉种类 | 满天星
|  |  | 4、株高或蓬径 | 25*20
4181 | 050102007028 | 栽植色带 | 1、养护期 | 成活养护期半年日常养护期半年 | 起挖、运输、栽植、养护 | m2 | 143 | 124.95 | 17867.85
|  |  | 2、单位面积株数 | 64株/㎡
|  |  | 3、苗木、花卉种类 | 毛杜鹃
|  |  | 4、株高或蓬径 | 20*20
4182 | 050102007029 | 栽植色带 | 1、养护期 | 成活养护期半年日常养护期半年 | 起挖、运输、栽植、养护 | m2 | 289 | 108.31 | 31301.59
|  |  | 2、单位面积株数 | 64株/㎡
|  |  | 3、苗木、花卉种类 | 金叶假连翘
|  |  | 4、株高或蓬径 | 30*20
4183 | 050102007030 | 栽植色带 | 1、养护期 | 成活养护期半年日常养护期半年 | 起挖、运输、栽植、养护 | m2 | 287 | 108.31 | 31084.97
|  |  | 2、单位面积株数 | 64株/㎡
|  |  | 3、苗木、花卉种类 | 红花继木
|  |  | 4、株高或蓬径 | 30*20
4184 | 050102007031 | 栽植色带 | 1、养护期 | 成活养护期半年日常养护期半年 | 起挖、运输、栽植、养护 | m2 | 275 | 102.75 | 28256.25
|  |  | 2、单位面积株数 | 49株/㎡
|  |  | 3、苗木、花卉种类 | 亮叶朱蕉
|  |  | 4、株高或蓬径 | 40*25
4185 | 050102007032 | 栽植色带 | 1、养护期 | 成活养护期半年日常养护期半年 | 起挖、运输、栽植、养护 | m2 | 300 | 102.75 | 30825
|  |  | 2、单位面积株数 | 64株/㎡
|  |  | 3、苗木、花卉种类 | 麦冬间红花韭兰
|  |  | 4、株高或蓬径 | 20*15
分部分项工程模拟清单与计价表
工程名称：永安市公交便民服务综合提升项目（EPC+F+O）二次 | [7 empty] | 第776页 共967页
序号 | 项目编码 | 项目名称 | 项目特征与要求 |  | 工作内容 | 计量单位 | 工程量 | 金额(元)
|  |  | 项目特征 | 发包人要求 |  |  |  | 综合单价 | 合价
4186 | 050102012003 | 铺种草皮 | 1、养护期 | 成活养护期半年日常养护期半年 | 起挖、运输、铺底砂(土)、栽植、养护 | m2 | 670 | 26.82 | 17969.4
|  |  | 2、草皮种类 | 马尼拉草
|  |  | 3、铺种方式 | 满铺
|  | 分部小计 |  |  |  |  | 2336.945 |  | 194177.58
4187 | 050101010003 | 整理绿化用地 | 1、回填土质要求 |  | 排地表水、土方挖、运、耙细、过筛、回填、找平、找坡、拍实、废弃物运输 | m2 | 1667 | 4.88 | 8134.96
2、取土运距
3、回填厚度
4、找平找坡要求
5、弃渣运距
4188 | 050101009011 | 种植土回(换)填 | 1、弃土运距 |  | 土方挖、运、回填、找平、找坡、废弃物运输 | m3 | 710 | 48.6 | 34506
|  |  | 2、回填土质要求 | 种植土
3、取土运距
4、回填厚度
室外综合管线工程 | [9 empty] | 分项工程(17房屋建筑与装饰)
室外电气
4189 | 040205001003 | 人（手）孔井 | 1、盖板材质、规格 | 机压高分子复合材料预制盖板 | 基础、垫层铺筑、井身砌筑、勾缝（抹面）、井盖安装 | 座 | 15 | 4174.78 | 62621.7
|  |  | 2、材料品种 | MU10页岩砖、1:2.5水泥砂浆
|  |  | 3、基础、垫层：材料品种、厚度 | 100厚C15预拌非泵送普通混凝土垫层
|  |  | 4、规格尺寸 | 500*500
4190 | 040805002003 | 高杆灯 | 1、名称 | 路灯 | 垫层铺筑、基础制作、安装、立灯杆、杆座制作、安装、灯架制作、安装、灯具附件安装、焊、压接线端子、接线、补刷（喷）油漆、.灯杆编号、.接地、.试灯 | 套 | 35 | 4985.2 | 174482
2、型号
3、接线端子材质、规格
4、接地要求
|  |  | 5、附件配置 | LED灯/200W[成品路灯]杆高9.0m
分部分项工程模拟清单与计价表
工程名称：永安市公交便民服务综合提升项目（EPC+F+O）二次 | [7 empty] | 第777页 共967页
序号 | 项目编码 | 项目名称 | 项目特征与要求 |  | 工作内容 | 计量单位 | 工程量 | 金额(元)
|  |  | 项目特征 | 发包人要求 |  |  |  | 综合单价 | 合价
6、光源数量
|  |  | 7、垫层、基础：厚度、材料品种、强度等级 | C30混凝土基础（800*800*1700）
|  |  | 8、灯杆材质、高度 | 9m
9、灯杆编号
10、灯架形式及臂长
11、杆座形式、材质、规格
12、编号要求
4191 | 030409001003 | 接地极 | 1、规格 | L50*50*5*2500 | 接地极(板、桩)制作、安装、基础接地网安装、补刷(喷)油漆 | 根/块 | 4 | 98.42 | 393.68
2、材质
|  |  | 3、名称 | 角钢接地极
4、土质
5、基础接地形式
4192 | 030409002079 | 接地母线 | 1、规格 | -40*4 | 接地母线制作、安装、补刷(喷)油漆 | m | 145 | 39.92 | 5788.4
|  |  | 2、材质 | 镀锌扁钢
|  |  | 3、名称 | 户外接地母线敷设
4、安装部位
5、安装形式
4193 | 030411001344 | 配管 | 1、材质 | 焊接钢管 | 电线管路敷设、钢索架设(拉紧装置安装)、预留沟槽、.接地 | m | 200 | 38.74 | 7748
|  |  | 2、规格 | DN32
|  |  | 3、名称 | 电气配管
4、接地要求
|  |  | 5、配置形式 | 埋地
6、钢索材质、规格
4194 | 030408001180 | 电力电缆 | 1、型号 | YJLV | 电缆敷设、揭(盖)盖板 | m | 200 | 34.85 | 6970
分部分项工程模拟清单与计价表
工程名称：永安市公交便民服务综合提升项目（EPC+F+O）二次 | [7 empty] | 第778页 共967页
序号 | 项目编码 | 项目名称 | 项目特征与要求 |  | 工作内容 | 计量单位 | 工程量 | 金额(元)
|  |  | 项目特征 | 发包人要求 |  |  |  | 综合单价 | 合价
|  |  | 2、规格 | 3X10
|  |  | 3、材质 | 铜芯
|  |  | 4、名称 | 电力电缆敷设
5、电压等级(kV)
6、敷设方式、部位
7、地形
4195 | 030408006102 | 电力电缆头 | 1、规格 | 3X10 | 电力电缆头头制作、电缆电缆头安装、接地 | 个 | 2 | 71.47 | 142.94
|  |  | 2、名称 | 干包式铜芯电力电缆头
3、安装部位
|  |  | 4、型号 | YJLV-1
|  |  | 5、电压等级(kV) | 1KV以下
6、材质、类型
4196 | 030411001345 | 配管 | 1、材质 | PVC | 电线管路敷设、钢索架设(拉紧装置安装)、预留沟槽、.接地 | m | 1179.36 | 17.39 | 20509.07
|  |  | 2、规格 | 40
|  |  | 3、名称 | 电气配管
4、接地要求
5、配置形式
6、钢索材质、规格
4197 | 030408001181 | 电力电缆 | 1、型号 | YJLV | 电缆敷设、揭(盖)盖板 | m | 1179.36 | 25.29 | 29826.01
|  |  | 2、规格 | 3X6
|  |  | 3、材质 | 铜芯
|  |  | 4、名称 | 电力电缆敷设
5、电压等级(kV)
6、敷设方式、部位
7、地形
4198 | 040101002007 | 挖沟槽土方 | 1、土壤类别 | 三类土 | 排地表水、土方开挖、围护 | m3 | 1106.35 | 7.59 | 8397.2
分部分项工程模拟清单与计价表
工程名称：永安市公交便民服务综合提升项目（EPC+F+O）二次 | [7 empty] | 第779页 共967页
序号 | 项目编码 | 项目名称 | 项目特征与要求 |  | 工作内容 | 计量单位 | 工程量 | 金额(元)
|  |  | 项目特征 | 发包人要求 |  |  |  | 综合单价 | 合价
|  |  | 2、挖土深度 | 1.5m以内 | （挡土板）及拆除、基底钎探、场内运输
4199 | 040305001007 | 垫层 | 1、厚度 | 80mm厚 | 垫层铺筑 | m3 | 1100.45 | 455.59 | 501354.02
|  |  | 2、材料品种、规格 | C15预拌非泵送普通混凝土垫层
4200 | 040103001010 | 填方 | 1、填方粒径要求 | 槽、坑回填土(人机配合回填碾压) | 运输、回填、压实 | m3 | 987.24 | 7.35 | 7256.21
2、填方来源、运距
3、密实度要求
4、填方材料品种
4201 | 040103002013 | 余方弃置 | 1、废弃料品种 | 三类土 | 余方点装料运输至弃置点 | m3 | 224.25 | 44.06 | 9880.46
|  |  | 2、运距 | 投标人自行考虑
给水系统
4202 | 031001007051 | 复合管 |  | 室外钢塑复合管(沟槽连接) DN100 | 管道安装、管件安装、塑料卡固定、压力试验、吹扫、冲洗、警示带铺设 | m | 368.45 | 111.56 | 41104.28
管道消毒、冲洗(公称直径100mm以内)
4203 | 031001007052 | 复合管 |  | 室外钢塑复合管(沟槽连接) DN200 | 管道安装、管件安装、塑料卡固定、压力试验、吹扫、冲洗、警示带铺设 | m | 335.26 | 332.4 | 111440.42
管道消毒、冲洗(公称直径200mm以内)
4204 | 031003001144 | 螺纹阀门 |  | 闸阀 DN100 | 安装、电气接线、调试 | 个 | 3 | 940.06 | 2820.18
4205 | 031003001145 | 螺纹阀门 |  | 止回阀 DN100 | 安装、电气接线、调试 | 个 | 3 | 762.17 | 2286.51
4206 | 031003013028 | 水表 |  | 绿化水表LXS-32 | 组装 | 个 | 5 | 143.05 | 715.25
4207 | 031003013029 | 水表 |  | 消防水表LXS-100 | 组装 | 个 | 1 | 4787.36 | 4787.36
4208 | 040101002008 | 挖沟槽土方 |  | 人工挖沟槽土方(三类土 槽深2m以内) | 排地表水、土方开挖、围护（挡土板）及拆除、基底钎探、场内运输 | m3 | 517.58 | 7.34 | 3799.04
挖掘机挖土(挖掘机挖槽坑土方 装车 三类土)
挖掘机挖土(挖掘机挖槽坑土方 不装车 三类土)
分部分项工程模拟清单与计价表
工程名称：永安市公交便民服务综合提升项目（EPC+F+O）二次 | [7 empty] | 第780页 共967页
序号 | 项目编码 | 项目名称 | 项目特征与要求 |  | 工作内容 | 计量单位 | 工程量 | 金额(元)
|  |  | 项目特征 | 发包人要求 |  |  |  | 综合单价 | 合价
4209 | 040305001008 | 垫层 |  | 垫层(砂) | 垫层铺筑 | m3 | 501.25 | 229.37 | 114971.71
4210 | 040103001011 | 填方 |  | 槽、坑回填砂(人工摊铺机械夯实) | 运输、回填、压实 | m3 | 489.65 | 156.95 | 76850.57
4211 | 040103001012 | 填方 |  | 槽、坑回填土(人机配合回填碾压) | 运输、回填、压实 | m3 | 422.48 | 7.97 | 3367.17
4212 | 040103002014 | 余方弃置 |  | 自卸汽车运土(载重10t以内 运距12km以内) | 余方点装料运输至弃置点 | m3 | 152.23 | 44.06 | 6707.25
雨水系统
4213 | 031001006154 | 塑料管 |  | PVC-U双壁波纹塑料排水管(弹性密封橡胶圈承插连接)(环刚度≥8KN/m2) DN300 | 管道安装、管件安装、塑料卡固定、阻火圈安装、压力试验、吹扫、冲洗、警示带铺设 | m | 995.21 | 141.36 | 140682.89
闭水试验
4214 | 040504009003 | 雨水口 | 1、混凝土强度等级 |  | 垫层铺筑、模板制作、安装、拆除、混凝土拌和、运输、浇筑、养护、砌筑、勾缝、抹面、雨水箅子安装、钢筋制作安装、脚手架搭拆 | 座 | 14 | 575.88 | 8062.32
|  |  | 2、垫层、基础材质及厚度 | C20混凝土基础
|  |  | 3、砌筑材料品种、规格 | MU10水泥实心砖
|  |  | 4、砂浆强度等级及配合比 | M10、1:2
|  |  | 5、雨水箅子及圈口材质、型号、规格 | 06MS201-8,页32 铸铁篦雨水口
4215 | 040504003007 | 塑料检查井 |  | 正三通井Φ400*315B | 垫层铺筑、模板制作、安装、拆除、混凝土拌和、运输、浇筑、养护、检查井安装、井筒、井圈、井盖安装、钢筋制作安装 | 座 | 19 | 1211.11 | 23011.09
4216 | 010101007059 | 管沟土方 |  | 人工挖沟槽土方(三类土 槽深2m以内) 人工辅助机械开挖不超过总挖方量5% | 排地表水、土方开挖、围护（挡土板）、支撑、运输、回填 | m | 862.13 | 5.96 | 5138.29
挖掘机挖槽坑土方(装车 三类土)
4217 | 010103001057 | 回填方 |  | 回填工程(槽坑回填砂 人工摊 | 运输、回填、压实 | m3 | 798.12 | 168.3 | 134323.6
分部分项工程模拟清单与计价表
工程名称：永安市公交便民服务综合提升项目（EPC+F+O）二次 | [7 empty] | 第781页 共967页
序号 | 项目编码 | 项目名称 | 项目特征与要求 |  | 工作内容 | 计量单位 | 工程量 | 金额(元)
|  |  | 项目特征 | 发包人要求 |  |  |  | 综合单价 | 合价
铺机械夯实)
4218 | 010103001058 | 回填方 |  | 槽、坑回填(台背回填 碎石) | 运输、回填、压实 | m3 | 752.78 | 180.22 | 135666.01
4219 | 010103002043 | 余方弃置 |  | 自卸汽车运土(载重10t以内 运距20km以内) | 余方点装料运输至弃置点 | m3 | 125.2 | 18.38 | 2301.18
污水系统
4220 | 031001006155 | 塑料管 |  | PVC-U双壁波纹塑料排水管(弹性密封橡胶圈承插连接)(环刚度≥8KN/m2) DN315 | 管道安装、管件安装、塑料卡固定、阻火圈安装、压力试验、吹扫、冲洗、警示带铺设 | m | 887.91 | 141.36 | 125514.96
闭水试验
4221 | 040504003008 | 塑料检查井 |  | 直通井Φ400*315B | 垫层铺筑、模板制作、安装、拆除、混凝土拌和、运输、浇筑、养护、检查井安装、井筒、井圈、井盖安装、钢筋制作安装 | 座 | 6 | 1082.8 | 6496.8
4222 | 010101007060 | 管沟土方 |  | 人工挖沟槽土方(三类土 槽深2m以内) 人工辅助机械开挖不超过总挖方量5% | 排地表水、土方开挖、围护（挡土板）、支撑、运输、回填 | m3 | 840.12 | 5.96 | 5007.12
挖掘机挖槽坑土方(装车 三类土)
4223 | 010103001059 | 回填方 |  | 回填工程(槽坑回填砂 人工摊铺机械夯实) | 运输、回填、压实 | m3 | 723.25 | 168.3 | 121722.98
4224 | 010103001060 | 回填方 |  | 槽、坑回填(台背回填 碎石) | 运输、回填、压实 | m3 | 759.32 | 180.22 | 136844.65
4225 | 010103002044 | 余方弃置 |  | 自卸汽车运土(载重10t以内 运距20km以内) | 余方点装料运输至弃置点 | m3 | 157.58 | 18.38 | 2896.32
4226 | 010507006004 | 化粪池 |  | 9T玻璃钢成品化粪池 | 土方挖运填、铺设垫层、混凝土制作、运输、浇筑、振捣、养护、模板及支架制作、安装、拆除、堆放、运输及清理模内杂物、刷隔离剂等、池底、壁抹灰、抹防潮层、盖板制作安装、钢筋制作安装、材料运输 | 座 | 1 | 78053.42 | 78053.42
消防系统
分部分项工程模拟清单与计价表
工程名称：永安市公交便民服务综合提升项目（EPC+F+O）二次 | [7 empty] | 第782页 共967页
序号 | 项目编码 | 项目名称 | 项目特征与要求 |  | 工作内容 | 计量单位 | 工程量 | 金额(元)
|  |  | 项目特征 | 发包人要求 |  |  |  | 综合单价 | 合价
4227 | 031001001104 | 镀锌钢管 | 1、规格、压力等级 |  | 管道安装、管件制作、安装、压力试验、吹扫、冲洗、警示带铺设 | m | 1556.23 | 94.13 | 146487.93
2、连接形式
3、安装部位
4、介质
5、压力试验及吹、洗设计要求
6、警示带形式
4228 | 030901012011 | 消防水泵接合器 | 1、安装部位 |  | 安装、附件安装 | 套 | 6 | 1624.92 | 9749.52
2、型号、规格
3、附件材质、规格
4229 | 031003001146 | 螺纹阀门 |  | 闸阀 DN100 | 安装、电气接线、调试 | 个 | 2 | 940.06 | 1880.12
4230 | 031003001147 | 螺纹阀门 |  | 止回阀 DN100 | 安装、电气接线、调试 | 个 | 2 | 762.17 | 1524.34
4231 | 031003003117 | 焊接法兰阀门 |  | 防止旋流器 DN150 | 安装、电气接线、调试 | 个 | 2 | 3690.31 | 7380.62
4232 | 010101007061 | 管沟土方 |  | 人工挖沟槽土方(三类土 槽深2m以内) 人工辅助机械开挖不超过总挖方量5% | 排地表水、土方开挖、围护（挡土板）、支撑、运输、回填 | m3 | 1454.28 | 5.96 | 8667.51
挖掘机挖槽坑土方(装车 三类土)
4233 | 010103001061 | 回填方 |  | 回填工程(槽坑回填砂 人工摊铺机械夯实) | 运输、回填、压实 | m3 | 1358.25 | 168.3 | 228593.48
4234 | 010103001062 | 回填方 |  | 槽、坑回填(台背回填 碎石) | 运输、回填、压实 | m3 | 1305.65 | 180.22 | 235304.24
4235 | 010103002045 | 余方弃置 |  | 自卸汽车运土(载重10t以内 运距20km以内) | 余方点装料运输至弃置点 | m3 | 207.65 | 18.38 | 3816.61
围墙及大门建设 | [9 empty] | 分项工程(17房屋建筑与装饰)
4236 | 01B060 | 围墙 |  | 围墙标准段平面详图 |  | 米 | 1200 | 1425.18 | 1710216
智慧型停车位 | [9 empty] | 分项工程(17房屋建筑与装饰)
4237 | 01B061 | 智慧型停车位 |  | 智慧型停车位 |  | 个 | 170 | 1500 | 255000
公交车新能源智能充电桩（建筑工程） | [9 empty] | 分项工程(17房屋建筑与装饰)
4238 | 01B073 | 公交车新能源智能充电 |  | 公交车新能源智能充电桩（建 |  | 个 | 30 | 46666.67 | 1400000.1
分部分项工程模拟清单与计价表
工程名称：永安市公交便民服务综合提升项目（EPC+F+O）二次 | [7 empty] | 第783页 共967页
序号 | 项目编码 | 项目名称 | 项目特征与要求 |  | 工作内容 | 计量单位 | 工程量 | 金额(元)
|  |  | 项目特征 | 发包人要求 |  |  |  | 综合单价 | 合价
|  | 桩（建筑工程） |  | 筑工程）
公交车充电桩（建筑工程） | [9 empty] | 分项工程(17房屋建筑与装饰)
4239 | 01B074 | 公交车充电桩（建筑工程） |  | 公交车充电桩（建筑工程） |  | 个 | 30 | 86666.67 | 2600000.1
闽台（永安）文化创意园公交枢纽站-公交车保修车间、材料库、综合检测线、洗车台 | [9 empty] | 单项工程(17房屋建筑与装饰)
房屋建筑与装饰工程 | [9 empty] | 单位工程(17房屋建筑与装饰)
桩基工程 | [9 empty] | 分项工程(17房屋建筑与装饰)
4240 | 010302001011 | 成孔灌注桩★ | 1、桩径 | Φ700mm | 护筒埋设、成孔、固壁、混凝土制作、运输、灌注、养护、土方、废泥浆外运、打桩场地硬化及泥浆池、泥浆沟 | m | 1290 | 472.97 | 610131.3
|  |  | 2、成孔长度 | 19.29m（桩长17.55m）
|  |  | 3、成孔方法 | 旋挖钻机钻孔（干钻、湿钻各50%)
|  |  | 4、混凝土种类、强度等级 | C25水下砼（泵送商品砼）
护筒埋设、泥浆制作风干、土方外运
4241 | 010301004008 | 截（凿）桩头 | 1、桩类型 |  | 截（切割）桩头、凿平、废料外运 | m3 | 23 | 227.01 | 5221.23
2、桩头截面、高度
3、混凝土强度等级
4、有无钢筋
4242 | 010515004025 | 钢筋笼★ | 1、钢筋种类、规格 | HPB300Φ8 | 钢筋笼制作、运输、钢筋笼安装、焊接（绑扎） | t | 4 | 5403.03 | 21612.12
4243 | 010515004026 | 钢筋笼★ | 1、钢筋种类、规格 | HPB300Φ10 | 钢筋笼制作、运输、钢筋笼安装、焊接（绑扎） | t | 4 | 5403.03 | 21612.12
4244 | 010515004027 | 钢筋笼★ | 1、钢筋种类、规格 | HRB400EΦ8 | 钢筋笼制作、运输、钢筋笼安装、焊接（绑扎） | t | 1 | 5469.39 | 5469.39
4245 | 010515004028 | 钢筋笼★ | 1、钢筋种类、规格 | HRB400EΦ14 | 钢筋笼制作、运输、钢筋笼安装、焊接（绑扎） | t | 19 | 5335.32 | 101371.08
土石方工程 | [9 empty] | 分项工程(17房屋建筑与装饰)
4246 | 010101001023 | 平整场地 | 1、土壤类别 |  | 土方挖填、场地找平、运输 | m2 | 1595 | 1.49 | 2376.55
分部分项工程模拟清单与计价表
工程名称：永安市公交便民服务综合提升项目（EPC+F+O）二次 | [7 empty] | 第784页 共967页
序号 | 项目编码 | 项目名称 | 项目特征与要求 |  | 工作内容 | 计量单位 | 工程量 | 金额(元)
|  |  | 项目特征 | 发包人要求 |  |  |  | 综合单价 | 合价
2、弃土运距
3、取土运距
4247 | 010101003027 | 挖沟槽土方 | 1、土壤类别 | 三类土 | 排地表水、土方开挖、围护（挡土板）及拆除、基底钎探、场内运输 | m3 | 1313 | 7.11 | 9335.43
|  |  | 2、挖土深度 | 2m以内
人机配合开挖、装车
4248 | 010101004014 | 挖基坑土方 | 1、土壤类别 | 三类土 | 排地表水、土方开挖、围护（挡土板）及拆除、基底钎探、场内运输 | m3 | 668 | 7.21 | 4816.28
|  |  | 2、挖土深度 | 2m以内
人机配合开挖、装车
4249 | 010103001063 | 回填方 | 1、密实度要求 | 按设计要求 | 运输、回填、压实 | m3 | 1391 | 9.78 | 13603.98
2、填方材料品种
3、填方粒径要求
|  |  | 4、填方来源、运距 | 原土回填
4250 | 010103002046 | 余方弃置 | 1、废弃料品种 | 土方 | 余方点装料运输至弃置点 | m3 | 382 | 30.15 | 11517.3
|  |  | 2、运距 | 由投标人自行考虑
砌筑工程 | [9 empty] | 分项工程(17房屋建筑与装饰)
4251 | 010401004026 | 多孔砖墙 | 1、砖品种、规格、强度等级 | 90厚煤矸石多孔砖墙 | 砂浆制作、运输、砌砖、刮缝、砖压顶砌筑、材料运输 | m3 | 26 | 612.18 | 15916.68
2、墙体类型、砌筑高度
|  |  | 3、砂浆强度等级、配合比 | M5.0混合砂浆
4252 | 010401004027 | 多孔砖墙 | 1、砖品种、规格、强度等级 | 190厚煤矸石多孔砖墙 | 砂浆制作、运输、砌砖、刮缝、砖压顶砌筑、材料运输 | m3 | 624 | 586.97 | 366269.28
2、墙体类型、砌筑高度
|  |  | 3、砂浆强度等级、配合比 | M5.0混合砂浆
4253 | 010401012009 | 零星砌砖 | 1、零星砌砖名称、部位 | 台阶 |  | m3 | 25 | 752.42 | 18810.5
分部分项工程模拟清单与计价表
工程名称：永安市公交便民服务综合提升项目（EPC+F+O）二次 | [7 empty] | 第785页 共967页
序号 | 项目编码 | 项目名称 | 项目特征与要求 |  | 工作内容 | 计量单位 | 工程量 | 金额(元)
|  |  | 项目特征 | 发包人要求 |  |  |  | 综合单价 | 合价
|  |  | 2、砖品种、规格、强度等级 | 烧结煤矸石普通砖240×115×53
|  |  | 3、砂浆强度等级、配合比 | M5.0混合砂浆
4254 | 010405001025 | 砌筑超高增加费 | 1、超高高度 | 每增0.5m砌筑超高增加费 | 人工二次搬运砖、砂浆 | m3 | 744 | 17.24 | 12826.56
4255 | 010607005031 | 砌块墙钢丝网加固 | 1、材料品种、规格 | 钢丝网 | 铺贴、铆固 | m2 | 1675 | 16.32 | 27336
|  |  | 2、加固方式 | 楼梯间填充墙面加固、内墙砖墙与砼构件交接处
混凝土工程 | [9 empty] | 分项工程(17房屋建筑与装饰)
4256 | 010501001050 | 垫层 | 1、混凝土种类（商品混凝土、现场拌制，泵送、非泵送） | 非泵送商品 | 混凝土制作、运输、浇筑、振捣、养护 | m3 | 51 | 589.41 | 30059.91
|  |  | 2、混凝土强度等级 | C20
4257 | 010501005003 | 桩承台基础★ | 1、混凝土种类（商品混凝土、现场拌制，泵送、非泵送） | 泵送商品砼 | 混凝土制作、运输、浇筑、振捣、养护 | m3 | 108 | 533.87 | 57657.96
|  |  | 2、混凝土强度等级 | C25
4258 | 010503001020 | 基础梁★ | 1、混凝土种类（商品混凝土、现场拌制，泵送、非泵送） | 泵送商品砼 | 混凝土制作、运输、浇筑、振捣、养护 | m3 | 122 | 539.63 | 65834.86
|  |  | 2、混凝土强度等级 | C25
4259 | 010504001037 | 直形墙★ | 1、混凝土种类（商品混凝土、现场拌制，泵送、非泵送） | 泵送商品砼 | 混凝土制作、运输、浇筑、振捣、养护 | m3 | 99 | 524.03 | 51878.97
|  |  | 2、混凝土强度等级 | C20
±0.00或地面以下墙体
4260 | 010502001037 | 矩形柱★ | 1、混凝土种类（商品混凝土、现场拌制，泵送、非泵送） | 泵送商品砼 | 混凝土制作、运输、浇筑、振捣、养护 | m3 | 98 | 552.61 | 54155.78
|  |  | 2、混凝土强度等级 | C25
4261 | 010503002017 | 矩形梁★ | 1、混凝土种类（商品 | 泵送商品砼 | 混凝土制作、运输、浇筑、 | m3 | 21 | 544.31 | 11430.51
分部分项工程模拟清单与计价表
工程名称：永安市公交便民服务综合提升项目（EPC+F+O）二次 | [7 empty] | 第786页 共967页
序号 | 项目编码 | 项目名称 | 项目特征与要求 |  | 工作内容 | 计量单位 | 工程量 | 金额(元)
|  |  | 项目特征 | 发包人要求 |  |  |  | 综合单价 | 合价
|  |  | 混凝土、现场拌制，泵送、非泵送） |  | 振捣、养护
|  |  | 2、混凝土强度等级 | C25
4262 | 010505001043 | 有梁板★ | 1、混凝土种类（商品混凝土、现场拌制，泵送、非泵送） | 泵送商品砼 | 混凝土制作、运输、浇筑、振捣、养护 | m3 | 150 | 538.01 | 80701.5
|  |  | 2、混凝土强度等级 | C25
4263 | 010505001044 | 有梁板★ | 1、混凝土种类（商品混凝土、现场拌制，泵送、非泵送） | 泵送商品砼 | 混凝土制作、运输、浇筑、振捣、养护 | m3 | 325 | 569.58 | 185113.5
|  |  | 2、混凝土强度等级 | C25密实性砼、抗渗等级P6
斜屋面（10°<坡度≤30°）
4264 | 010504001038 | 直形墙★ | 1、混凝土种类（商品混凝土、现场拌制，泵送、非泵送） | 泵送商品砼 | 混凝土制作、运输、浇筑、振捣、养护 | m3 | 8 | 544.25 | 4354
|  |  | 2、混凝土强度等级 | C25
大样窗下墙体
4265 | 010505007006 | 天沟（檐沟）、挑檐板★ | 1、混凝土种类（商品混凝土、现场拌制，泵送、非泵送） | 泵送商品砼 | 混凝土制作、运输、浇筑、振捣、养护 | m3 | 47 | 666.6 | 31330.2
|  |  | 2、混凝土强度等级 | C25密实性砼、抗渗等级P6
4266 | 010506001037 | 直形楼梯★ | 1、混凝土种类（商品混凝土、现场拌制，泵送、非泵送） | 泵送商品砼 | 混凝土制作、运输、浇筑、振捣、养护 | m2 | 115 | 185.05 | 21280.75
|  |  | 2、混凝土强度等级 | C25
|  |  | 3、楼梯类型（板式、梁式） | 三跑梁式、h100
4、梯板厚度（不含梯阶）
4267 | 010506001038 | 直形楼梯★ | 1、混凝土种类（商品混凝土、现场拌制，泵送、非泵送） | 泵送商品砼 | 混凝土制作、运输、浇筑、振捣、养护 | m2 | 22 | 98.7 | 2171.4
分部分项工程模拟清单与计价表
工程名称：永安市公交便民服务综合提升项目（EPC+F+O）二次 | [7 empty] | 第787页 共967页
序号 | 项目编码 | 项目名称 | 项目特征与要求 |  | 工作内容 | 计量单位 | 工程量 | 金额(元)
|  |  | 项目特征 | 发包人要求 |  |  |  | 综合单价 | 合价
|  |  | 2、混凝土强度等级 | C25
|  |  | 3、楼梯类型（板式、梁式） | 三跑板式、h100
4、梯板厚度（不含梯阶）
4268 | 010502002014 | 构造柱 | 1、混凝土种类（商品混凝土、现场拌制，泵送、非泵送） | 非泵送商品砼 | 混凝土制作、运输、浇筑、振捣、养护 | m3 | 21 | 745.32 | 15651.72
|  |  | 2、混凝土强度等级 | C25
含钢构区C~F轴构造柱
4269 | 010503004031 | 圈梁★ | 1、混凝土种类（商品混凝土、现场拌制，泵送、非泵送） | 非泵送商品砼 | 混凝土制作、运输、浇筑、振捣、养护 | m3 | 9 | 748.27 | 6734.43
|  |  | 2、混凝土强度等级 | C25
4270 | 010503004032 | 圈梁★ | 1、混凝土种类（商品混凝土、现场拌制，泵送、非泵送） | 非泵送商品砼 | 混凝土制作、运输、浇筑、振捣、养护 | m3 | 10 | 727.9 | 7279
|  |  | 2、混凝土强度等级 | C20
4271 | 010503005017 | 过梁 | 1、混凝土种类（商品混凝土、现场拌制，泵送、非泵送） | 非泵送商品砼 | 混凝土制作、运输、浇筑、振捣、养护 | m3 | 1 | 754.41 | 754.41
|  |  | 2、混凝土强度等级 | C25
4272 | 010507005017 | 压顶 | 1、断面尺寸 |  | 混凝土制作、运输、浇筑、振捣、养护 | m3 | 2 | 688.42 | 1376.84
|  |  | 2、混凝土种类（商品混凝土、现场拌制，泵送、非泵送） | 非泵送商品砼
|  |  | 3、混凝土强度等级 | C20
钢筋工程 | [9 empty] | 分项工程(17房屋建筑与装饰)
4273 | 010515001211 | 现浇构件钢筋★ | 1、钢筋种类、规格 | HRB400EΦ6 | 钢筋制作、运输、钢筋安装、焊接（绑扎） | t | 5 | 5796.03 | 28980.15
4274 | 010515001212 | 现浇构件钢筋★ | 1、钢筋种类、规格 | HRB400EΦ8 | 钢筋制作、运输、钢筋安装 | t | 19 | 5461.26 | 103763.94
分部分项工程模拟清单与计价表
工程名称：永安市公交便民服务综合提升项目（EPC+F+O）二次 | [7 empty] | 第788页 共967页
序号 | 项目编码 | 项目名称 | 项目特征与要求 |  | 工作内容 | 计量单位 | 工程量 | 金额(元)
|  |  | 项目特征 | 发包人要求 |  |  |  | 综合单价 | 合价
、焊接（绑扎）
4275 | 010515001213 | 现浇构件钢筋★ | 1、钢筋种类、规格 | HRB400EΦ10 | 钢筋制作、运输、钢筋安装、焊接（绑扎） | t | 11 | 5461.26 | 60073.86
4276 | 010515001214 | 现浇构件钢筋★ | 1、钢筋种类、规格 | HRB400EΦ12 | 钢筋制作、运输、钢筋安装、焊接（绑扎） | t | 7 | 5327.95 | 37295.65
4277 | 010515001215 | 现浇构件钢筋★ | 1、钢筋种类、规格 | HRB400EΦ14 | 钢筋制作、运输、钢筋安装、焊接（绑扎） | t | 5 | 5193.9 | 25969.5
4278 | 010515001216 | 现浇构件钢筋★ | 1、钢筋种类、规格 | HRB400EΦ16 | 钢筋制作、运输、钢筋安装、焊接（绑扎） | t | 10 | 5193.9 | 51939
4279 | 010515001217 | 现浇构件钢筋★ | 1、钢筋种类、规格 | HRB400EΦ18 | 钢筋制作、运输、钢筋安装、焊接（绑扎） | t | 11 | 5161.02 | 56771.22
4280 | 010515001218 | 现浇构件钢筋★ | 1、钢筋种类、规格 | HRB400EΦ20 | 钢筋制作、运输、钢筋安装、焊接（绑扎） | t | 10 | 4861.16 | 48611.6
4281 | 010515001219 | 现浇构件钢筋★ | 1、钢筋种类、规格 | HRB400EΦ22 | 钢筋制作、运输、钢筋安装、焊接（绑扎） | t | 17 | 4838.4 | 82252.8
4282 | 010515001220 | 现浇构件钢筋★ | 1、钢筋种类、规格 | HRB400EΦ25 | 钢筋制作、运输、钢筋安装、焊接（绑扎） | t | 3 | 4838.4 | 14515.2
|  | 分部小计 |  |  |  |  | 98 |  | 510172.92
4283 | 010515001221 | 现浇构件钢筋★ | 1、钢筋种类、规格 | HRB400EΦ8（斜屋面） | 钢筋制作、运输、钢筋安装、焊接（绑扎） | t | 17 | 5703.75 | 96963.75
4284 | 010515001222 | 现浇构件钢筋★ | 1、钢筋种类、规格 | HRB400EΦ12（斜屋面） | 钢筋制作、运输、钢筋安装、焊接（绑扎） | t | 1 | 5520.7 | 5520.7
4285 | 010515001223 | 现浇构件钢筋★ | 1、钢筋种类、规格 | HRB400EΦ16（斜屋面） | 钢筋制作、运输、钢筋安装、焊接（绑扎） | t | 2 | 5386.64 | 10773.28
4286 | 010515001224 | 现浇构件钢筋★ | 1、钢筋种类、规格 | HRB400EΦ18（斜屋面） | 钢筋制作、运输、钢筋安装、焊接（绑扎） | t | 3 | 5353.75 | 16061.25
4287 | 010515001225 | 现浇构件钢筋★ | 1、钢筋种类、规格 | HRB400EΦ20（斜屋面） | 钢筋制作、运输、钢筋安装、焊接（绑扎） | t | 8 | 5004.17 | 40033.36
4288 | 010515001226 | 现浇构件钢筋★ | 1、钢筋种类、规格 | HRB400EΦ22（斜屋面） | 钢筋制作、运输、钢筋安装、焊接（绑扎） | t | 7 | 4981.4 | 34869.8
|  | 分部小计 |  |  |  |  | 38 |  | 204222.14
分部分项工程模拟清单与计价表
工程名称：永安市公交便民服务综合提升项目（EPC+F+O）二次 | [7 empty] | 第789页 共967页
序号 | 项目编码 | 项目名称 | 项目特征与要求 |  | 工作内容 | 计量单位 | 工程量 | 金额(元)
|  |  | 项目特征 | 发包人要求 |  |  |  | 综合单价 | 合价
4289 | 010516006033 | 电渣压力焊接★ | 1、规格 | φ≤18 | 焊接、清理 | 个 | 1035 | 5.44 | 5630.4
4290 | 010516006034 | 电渣压力焊接★ | 1、规格 | φ≤32、>18 | 焊接、清理 | 个 | 63 | 6.52 | 410.76
4291 | 010516003024 | 机械连接★ | 1、连接方式 | 钢筋直螺纹连接(φ22) | 钢筋套丝、套筒连接 | 个 | 680 | 15.52 | 10553.6
2、螺纹套筒种类
3、规格
屋面工程 | [9 empty] | 分项工程(17房屋建筑与装饰)
铝镁合金板屋面
4292 | 011101006071 | 平面砂浆找平层 | 1、找平层厚度、砂浆配合比 | 20厚1：3水泥砂浆找平 | 基层清理、抹找平层、材料运输 | m2 | 1948 | 36.21 | 70537.08
分格缝详见11J930 1、2/J23@4m
4293 | 010902001025 | 屋面卷材防水 | 1、卷材品种、规格、厚度 | 4mm高聚物APP改性沥青防水卷材（聚酯胎） | 基层处理、刷底油、铺油毡卷材、接缝 | m2 | 1962 | 52.39 | 102789.18
2、防水层数
3、防水层做法
4294 | 011001001011 | 保温隔热屋面 | 1、保温隔热材料品种、规格、厚度 | 88厚岩棉板 | 基层清理、刷粘结材料、铺粘保温层、铺、刷（喷）防护材料 | m2 | 1948 | 67.04 | 130593.92
|  |  | 2、隔气层材料品种、厚度 | 保温板材专用砂浆粘结
3、粘结材料种类、做法
4、防护材料种类、做法
4295 | 011101006072 | 平面砂浆找平层 | 1、找平层厚度、砂浆配合比 | 40厚C20细石混凝土（现场搅拌） | 基层清理、抹找平层、材料运输 | m2 | 1948 | 36.54 | 71179.92
4296 | 010901002007 | 型材屋面 | 1、型材品种、规格 | 0.9mm厚Tech-seam35-410型铝镁锰合金屋面板 | 檩条制作、运输、安装、屋面型材安装、接缝、嵌缝 | m2 | 1948 | 519.33 | 1011654.84
|  |  | 2、金属檩条材料品种、规格 | 含所有工序
3、接缝、嵌缝材料种
分部分项工程模拟清单与计价表
工程名称：永安市公交便民服务综合提升项目（EPC+F+O）二次 | [7 empty] | 第790页 共967页
序号 | 项目编码 | 项目名称 | 项目特征与要求 |  | 工作内容 | 计量单位 | 工程量 | 金额(元)
|  |  | 项目特征 | 发包人要求 |  |  |  | 综合单价 | 合价
类
4297 | 01B062 | 屋面泛水 | 1、嵌缝材料种类 | 做法详见12J201-1 1/A19 | 清缝、填塞防水材料、止水带安装、盖缝制作、安装、刷防护材料 | m | 47 | 21.18 | 995.46
2、止水带材料种类
3、盖缝材料
4、防护材料种类
檐沟防水
4298 | 010401012010 | 零星砌砖 | 1、零星砌砖名称、部位 | 檐沟内90厚砌体 |  | m3 | 9 | 752.42 | 6771.78
|  |  | 2、砖品种、规格、强度等级 | 烧结煤矸石普通砖240×115×53
|  |  | 3、砂浆强度等级、配合比 | M5.0混合砂浆
4299 | 010404001046 | 垫层 | 1、垫层材料种类、配合比、厚度 | 檐沟内轻集料混凝土填充 | 垫层材料的拌制、垫层铺设、材料运输 | m3 | 24 | 320.27 | 7686.48
4300 | 010902007005 | 屋面天沟、檐沟防水 | 1、材料品种、规格 | 4mm高聚物APP改性沥青防水卷材（聚酯胎） | 天沟材料铺设、天沟配件安装、接缝、嵌缝、刷防护材料 | m2 | 325 | 52.39 | 17026.75
2、接缝、嵌缝材料种类
4301 | 011101006073 | 平面砂浆找平层 | 1、找平层厚度、砂浆配合比 | 20厚1：3水泥砂浆找平（檐沟） | 基层清理、抹找平层、材料运输 | m2 | 325 | 27.9 | 9067.5
4302 | 011101006074 | 平面砂浆找平层 | 1、找平层厚度、砂浆配合比 | 20厚1：3水泥砂浆保护层（檐沟） | 基层清理、抹找平层、材料运输 | m2 | 325 | 27.9 | 9067.5
室内装修工程 | [9 empty] | 分项工程(17房屋建筑与装饰)
楼地面
4303 | 040202015002 | 水泥稳定碎（砾）石 | 1、水泥含量 | 150厚5%水泥稳定碎石，夯实系数大于0.97 | 拌和、运输、铺筑、找平、碾压、养护 | m2 | 408 | 57.96 | 23647.68
|  |  | 2、石料规格 | 素土夯实、夯实系数大于0.93
3、厚度
4304 | 040203007007 | 水泥混凝土 | 1、掺和料 | 200厚C25细石砼地面（非泵送商品砼） | 模板制作、安装、拆除、混凝土拌和、运输、浇筑、拉 | m2 | 408 | 119.69 | 48833.52
分部分项工程模拟清单与计价表
工程名称：永安市公交便民服务综合提升项目（EPC+F+O）二次 | [7 empty] | 第791页 共967页
序号 | 项目编码 | 项目名称 | 项目特征与要求 |  | 工作内容 | 计量单位 | 工程量 | 金额(元)
|  |  | 项目特征 | 发包人要求 |  |  |  | 综合单价 | 合价
|  |  | 2、厚度 |  | 毛、压痕或刻防滑槽、伸缝、缩缝、锯缝、嵌缝、路面养护
3、混凝土强度等级
|  |  | 4、嵌缝材料 | 横向假缝@6m、纵向平缝@6m、缝内填沥青砂浆
4305 | 010404001047 | 垫层 | 1、垫层材料种类、配合比、厚度 | 150厚碎石夯入土中 | 垫层材料的拌制、垫层铺设、材料运输 | m3 | 143 | 191.35 | 27363.05
4306 | 010404001048 | 垫层 | 1、垫层材料种类、配合比、厚度 | 60厚C15混凝土垫层（非泵送商品砼） | 垫层材料的拌制、垫层铺设、材料运输 | m3 | 57 | 568.17 | 32385.69
4307 | 011101006075 | 平面砂浆找平层 | 1、找平层厚度、砂浆配合比 | 30厚1：3水泥砂浆找坡 | 基层清理、抹找平层、材料运输 | m2 | 122 | 32.95 | 4019.9
4308 | 010904002031 | 楼（地）面涂膜防水 | 1、防水膜品种 | 2厚聚合物水泥基防水涂料 | 基层处理、刷基层处理剂、铺布、喷涂防水层 | m2 | 122 | 41.55 | 5069.1
2、涂膜厚度、遍数
3、增强材料种类
4、反边高度
4309 | 011102003039 | 块料楼地面 | 1、结合层厚度、砂浆配合比 | 20厚1：3干硬性水泥砂浆 | 基层清理、抹结合层、面层铺设、磨边、嵌缝、刷防护材料、酸洗、打蜡、材料运输 | m2 | 1580 | 133.51 | 210945.8
|  |  | 2、面层材料品种、规格、颜色 | 600×600玻化砖
3、嵌缝材料种类
|  |  | 4、防护层材料种类 | 水泥浆一道（内掺建筑胶）
|  |  | 5、酸洗、打蜡要求 | 做法详05J909 地12B、楼12A/LD15 地13B、楼13A/LD16
4310 | 011106002007 | 块料楼梯面层 | 1、粘结层厚度、材料种类 | 20厚1：3干硬性水泥砂浆 | 基层清理、抹结合层、面层铺贴、磨边、贴嵌防滑条、勾缝、刷防护材料、酸洗、打蜡、材料运输 | m2 | 130 | 216.22 | 28108.6
|  |  | 2、面层材料品种、规格、颜色 | 玻化砖
3、防滑条材料种类、规格
|  |  | 4、勾缝材料种类 | 水泥浆一道（内掺建筑胶）
|  |  | 5、防护材料种类 | 做法详05J909 地12B、楼12A/L
分部分项工程模拟清单与计价表
工程名称：永安市公交便民服务综合提升项目（EPC+F+O）二次 | [7 empty] | 第792页 共967页
序号 | 项目编码 | 项目名称 | 项目特征与要求 |  | 工作内容 | 计量单位 | 工程量 | 金额(元)
|  |  | 项目特征 | 发包人要求 |  |  |  | 综合单价 | 合价
D15 地13B、楼13A/LD16
6、酸洗、打蜡要求
4311 | 011101006076 | 平面砂浆找平层 | 1、找平层厚度、砂浆配合比 | 台阶1：3水泥砂浆找平层(20mm厚) | 基层清理、抹找平层、材料运输 | m2 | 30 | 57.91 | 1737.3
4312 | 011107002001 | 块料台阶面 | 1、结合层材料种类 | 20厚1：3干硬性水泥砂浆 | 基层清理、抹结合层、面层铺贴、贴嵌防滑条、勾缝、刷防护材料、材料运输 | m2 | 30 | 197.41 | 5922.3
|  |  | 2、面层材料品种、规格、颜色 | 玻化砖
3、勾缝材料种类
|  |  | 4、防滑条材料种类、规格 | 水泥浆一道（内掺建筑胶）
|  |  | 5、防护材料种类 | 做法详05J909 地12B、楼12A/LD15 地13B、楼13A/LD16
踢脚
4313 | 011105001006 | 水泥砂浆踢脚线 | 1、底层厚度、砂浆配合比 | 6厚1：3水泥砂浆 | 基层清理、底层和面层抹灰、材料运输 | m2 | 26 | 82.37 | 2141.62
|  |  | 2、踢脚线高度 | 素水泥浆一道
|  |  | 3、面层厚度、砂浆配合比 | 6厚1：2.5水泥砂浆
做法详05J909 踢1A/TJ2
4314 | 011105003017 | 块料踢脚线 | 1、踢脚线高度 |  | 基层清理、底层抹灰、面层铺贴、磨边、擦缝、磨光、酸洗、打蜡、刷防护材料、材料运输 | m2 | 164 | 180.55 | 29610.2
|  |  | 2、粘贴层厚度、材料种类 | 8厚1：2水泥砂浆粘结层（内掺建筑胶）
|  |  | 3、面层材料品种、规格、颜色 | 玻化砖踢脚
|  |  | 4、防护材料种类 | 做法详05J909 踢5/TJ8
4315 | 011105003018 | 块料踢脚线 | 1、踢脚线高度 |  | 基层清理、底层抹灰、面层铺贴、磨边、擦缝、磨光、酸洗、打蜡、刷防护材料、材料运输 | m2 | 26 | 225.05 | 5851.3
|  |  | 2、粘贴层厚度、材料种类 | 8厚1：2水泥砂浆粘结层（内掺建筑胶）
|  |  | 3、面层材料品种、规格、颜色 | 玻化砖踢脚（楼梯段）
分部分项工程模拟清单与计价表
工程名称：永安市公交便民服务综合提升项目（EPC+F+O）二次 | [7 empty] | 第793页 共967页
序号 | 项目编码 | 项目名称 | 项目特征与要求 |  | 工作内容 | 计量单位 | 工程量 | 金额(元)
|  |  | 项目特征 | 发包人要求 |  |  |  | 综合单价 | 合价
|  |  | 4、防护材料种类 | 做法详05J909 踢5/TJ8
内墙面
4316 | 011001003030 | 保温隔热墙面 | 1、保温隔热部位 | 外墙内保温 | 基层清理、刷界面剂、安装龙骨、填贴保温材料、保温板安装、粘贴面层、铺设增强格网、抹抗裂、防水砂浆面层、嵌缝、铺、刷（喷）防护材料 | m2 | 958 | 139.59 | 133727.22
|  |  | 2、保温隔热方式 | 30mmAC微晶无机保温砂浆
|  |  | 3、踢脚线、勒脚线保温做法 | 5mm抗裂砂浆+复合耐碱玻纤网格布
|  |  | 4、龙骨材料品种、规格 | 5mm抗裂砂浆
5、保温隔热面层材料品种、规格、性能
6、保温隔热材料品种、规格及厚度
7、增强网及抗裂防水砂浆种类
8、粘结材料种类及做法
9、防护材料种类及做法
4317 | 011201004061 | 立面砂浆找平层 | 1、基层类型 | 内墙面 | 基层清理、刷界面剂、砂浆制作、运输、抹平找平 | m2 | 958 | 28.96 | 27743.68
2、界面剂类型
|  |  | 3、找平层砂浆厚度、配合比 | 10mm 1：3水泥砂浆
4318 | 011201004062 | 立面砂浆找平层 | 1、基层类型 | 内墙面 | 基层清理、刷界面剂、砂浆制作、运输、抹平找平 | m2 | 5742 | 31.34 | 179954.28
|  |  | 2、界面剂类型 | 素水泥浆一道（内掺建筑胶）
|  |  | 3、找平层砂浆厚度、配合比 | 9厚1：0.5：3水泥石灰膏砂浆打底
5厚1：0.5：2.5水泥石灰膏砂浆找平
4319 | 011406001066 | 抹灰面油漆涂料 | 1、部位 | 内墙面 | 基层清理、刮腻子、刷防护材料、油漆、喷刷油漆涂料 | m2 | 6567 | 28.77 | 188932.59
2、基层类型
分部分项工程模拟清单与计价表
工程名称：永安市公交便民服务综合提升项目（EPC+F+O）二次 | [7 empty] | 第794页 共967页
序号 | 项目编码 | 项目名称 | 项目特征与要求 |  | 工作内容 | 计量单位 | 工程量 | 金额(元)
|  |  | 项目特征 | 发包人要求 |  |  |  | 综合单价 | 合价
|  |  | 3、腻子种类、遍数 | 二遍
4、防护材料种类
|  |  | 5、油漆涂料品种、遍数（或厚度） | 乳胶漆一底二面
4320 | 011201004063 | 立面砂浆找平层 | 1、基层类型 | 内墙面 | 基层清理、刷界面剂、砂浆制作、运输、抹平找平 | m2 | 609 | 28.53 | 17374.77
2、界面剂类型
|  |  | 3、找平层砂浆厚度、配合比 | 9厚1：3水泥砂浆找平
4321 | 010903002014 | 墙面涂膜防水 | 1、防水膜品种 | 2厚聚合物水泥基防水涂料 | 基层处理、刷基层处理剂、铺布、喷涂防水层 | m2 | 611 | 46.23 | 28246.53
2、涂膜厚度、遍数
3、增强材料种类
4322 | 011204003030 | 块料墙面 | 1、墙体类型 | 内墙面 | 基层清理、砂浆制作、运输、粘结层铺贴、面层安装、嵌缝、刷防护材料、磨光、酸洗、打蜡 | m2 | 611 | 144.02 | 87996.22
|  |  | 2、安装方式 | 4厚强力胶粉泥粘贴
|  |  | 3、面层材料品种、规格、颜色 | 300*600内墙面砖
4、缝宽、嵌缝材料种类
|  |  | 5、防护材料种类 | 做法详见05J909 内墙16A/NQ31
6、磨光、酸洗、打蜡要求
顶棚
4323 | 011301001031 | 天棚抹灰 | 1、基层类型 | 混凝土面 | 基层清理、底层抹灰、抹面层 | m2 | 2835 | 30.49 | 86439.15
|  |  | 2、抹灰厚度、材料种类 | 素水泥浆一道（内掺建筑胶）
|  |  | 3、砂浆配合比 | 5厚1：0.5：3水泥石灰膏砂浆找平
4324 | 011406001067 | 抹灰面油漆涂料 | 1、部位 | 天棚 | 基层清理、刮腻子、刷防护材料、油漆、喷刷油漆涂料 | m2 | 2835 | 32.81 | 93016.35
2、基层类型
|  |  | 3、腻子种类、遍数 | 二遍
分部分项工程模拟清单与计价表
工程名称：永安市公交便民服务综合提升项目（EPC+F+O）二次 | [7 empty] | 第795页 共967页
序号 | 项目编码 | 项目名称 | 项目特征与要求 |  | 工作内容 | 计量单位 | 工程量 | 金额(元)
|  |  | 项目特征 | 发包人要求 |  |  |  | 综合单价 | 合价
4、防护材料种类
|  |  | 5、油漆涂料品种、遍数（或厚度） | 乳胶漆一底二面
4325 | 011302001006 | 天棚吊顶 | 1、吊顶形式、吊杆规格、高度 |  | 基层清理、吊杆安装、龙骨安装、基层板铺贴、面层铺贴、嵌缝、刷防护材料 | m2 | 23 | 178.29 | 4100.67
|  |  | 2、龙骨材料种类、规格、中距 | 装配式U型轻钢(不上人型) 面层规格 600mm×600mm 平面
3、基层材料种类、规格
|  |  | 4、面层材料品种、规格 | 铝方板吊顶600*600
5、压条材料种类、规格
|  |  | 6、嵌缝材料种类 | 做法详03J502-2 C19
7、防护材料种类
外墙面工程 | [9 empty] | 分项工程(17房屋建筑与装饰)
2F内置空调机位
4326 | 011101001039 | 水泥砂浆楼地面 | 1、找平层厚度、砂浆配合比 |  | 基层清理、抹找平层、抹面层、材料运输 | m2 | 18 | 29.43 | 529.74
|  |  | 2、素水泥浆遍数 | 水泥浆一道（内掺建筑胶）
|  |  | 3、面层厚度、砂浆配合比 | 20厚1：2.5水泥砂浆
4、面层做法要求
4327 | 011201004064 | 立面砂浆找平层 | 1、基层类型 | 内墙面 | 基层清理、刷界面剂、砂浆制作、运输、抹平找平 | m2 | 136 | 31.34 | 4262.24
|  |  | 2、界面剂类型 | 素水泥浆一道（内掺建筑胶）
|  |  | 3、找平层砂浆厚度、配合比 | 9厚1：0.5：3水泥石灰膏砂浆打底
5厚1：0.5：2.5水泥石灰膏砂浆找平
4328 | 011406001068 | 抹灰面油漆涂料 | 1、部位 | 内墙面 | 基层清理、刮腻子、刷防护 | m2 | 136 | 28.77 | 3912.72
分部分项工程模拟清单与计价表
工程名称：永安市公交便民服务综合提升项目（EPC+F+O）二次 | [7 empty] | 第796页 共967页
序号 | 项目编码 | 项目名称 | 项目特征与要求 |  | 工作内容 | 计量单位 | 工程量 | 金额(元)
|  |  | 项目特征 | 发包人要求 |  |  |  | 综合单价 | 合价
|  |  | 2、基层类型 |  | 材料、油漆、喷刷油漆涂料
|  |  | 3、腻子种类、遍数 | 二遍
4、防护材料种类
|  |  | 5、油漆涂料品种、遍数（或厚度） | 乳胶漆一底二面
4329 | 011301001032 | 天棚抹灰 | 1、基层类型 | 混凝土面 | 基层清理、底层抹灰、抹面层 | m2 | 23 | 30.49 | 701.27
|  |  | 2、抹灰厚度、材料种类 | 素水泥浆一道（内掺建筑胶）
|  |  | 3、砂浆配合比 | 5厚1：0.5：3水泥石灰膏砂浆找平
4330 | 011406001069 | 抹灰面油漆涂料 | 1、部位 | 天棚 | 基层清理、刮腻子、刷防护材料、油漆、喷刷油漆涂料 | m2 | 23 | 32.81 | 754.63
2、基层类型
|  |  | 3、腻子种类、遍数 | 二遍
4、防护材料种类
|  |  | 5、油漆涂料品种、遍数（或厚度） | 乳胶漆一底二面
挑檐、雨篷
4331 | 011301001033 | 天棚抹灰 | 1、基层类型 | 混凝土面 | 基层清理、底层抹灰、抹面层 | m2 | 322 | 30.49 | 9817.78
|  |  | 2、抹灰厚度、材料种类 | 素水泥浆一道（内掺建筑胶）
|  |  | 3、砂浆配合比 | 5厚1：0.5：3水泥石灰膏砂浆找平
4332 | 011406001070 | 抹灰面油漆涂料 | 1、部位 | 天棚 | 基层清理、刮腻子、刷防护材料、油漆、喷刷油漆涂料 | m2 | 322 | 32.81 | 10564.82
2、基层类型
|  |  | 3、腻子种类、遍数 | 二遍
4、防护材料种类
|  |  | 5、油漆涂料品种、遍数（或厚度） | 乳胶漆一底二面
4333 | 011202003007 | 柱、梁面砂浆找平 | 1、柱（梁）体类型 | 挑檐、雨篷立面,独立柱面 | 基层清理、砂浆制作、运输 | m2 | 272 | 53.17 | 14462.24
分部分项工程模拟清单与计价表
工程名称：永安市公交便民服务综合提升项目（EPC+F+O）二次 | [7 empty] | 第797页 共967页
序号 | 项目编码 | 项目名称 | 项目特征与要求 |  | 工作内容 | 计量单位 | 工程量 | 金额(元)
|  |  | 项目特征 | 发包人要求 |  |  |  | 综合单价 | 合价
|  |  | 2、找平的砂浆厚度、配合比 | 12厚1：3水泥砂浆打底、6厚1：2.5水泥砂浆抹平 | 、抹灰找平
4334 | 011406001071 | 抹灰面油漆涂料 | 1、部位 | 外墙面（挑檐、雨篷立面） | 基层清理、刮腻子、刷防护材料、油漆、喷刷油漆涂料 | m2 | 272 | 116.28 | 31628.16
2、基层类型
|  |  | 3、腻子种类、遍数 | 满刮腻子二遍
4、防护材料种类
|  |  | 5、油漆涂料品种、遍数（或厚度） | 真石漆
外墙面
4335 | 011201004065 | 立面砂浆找平层 | 1、基层类型 | 外墙面 | 基层清理、刷界面剂、砂浆制作、运输、抹平找平 | m2 | 1337 | 55.64 | 74390.68
|  |  | 2、界面剂类型 | 5mm抗裂砂浆+复合耐碱玻纤网格布
|  |  | 3、找平层砂浆厚度、配合比 | 5mm抗裂砂浆
4336 | 011201004066 | 立面砂浆找平层 | 1、基层类型 | 外墙面 | 基层清理、刷界面剂、砂浆制作、运输、抹平找平 | m2 | 1337 | 48.29 | 64563.73
2、界面剂类型
|  |  | 3、找平层砂浆厚度、配合比 | 10mm 1：3水泥砂浆
4337 | 011406001072 | 抹灰面油漆涂料 | 1、部位 | 外墙面 | 基层清理、刮腻子、刷防护材料、油漆、喷刷油漆涂料 | m2 | 1337 | 104.18 | 139288.66
2、基层类型
|  |  | 3、腻子种类、遍数 | 满刮腻子二遍
4、防护材料种类
|  |  | 5、油漆涂料品种、遍数（或厚度） | 真石漆
门窗工程 | [9 empty] | 分项工程(17房屋建筑与装饰)
4338 | 010802004018 | 防盗门 | 1、门框、扇材质 | 钢制成品门（含门锁） | 门安装、五金安装 | m2 | 59 | 772.46 | 45575.14
4339 | 010802001024 | 金属（塑钢）门 | 1、门框、扇材质 | 铝合金平开门（粉末喷涂） | 门安装、五金安装、玻璃安装 | m2 | 91 | 775.39 | 70560.49
|  |  | 2、玻璃品种、厚度 | 6高透单银Low-E+12空气+6透明双钢化玻璃
分部分项工程模拟清单与计价表
工程名称：永安市公交便民服务综合提升项目（EPC+F+O）二次 | [7 empty] | 第798页 共967页
序号 | 项目编码 | 项目名称 | 项目特征与要求 |  | 工作内容 | 计量单位 | 工程量 | 金额(元)
|  |  | 项目特征 | 发包人要求 |  |  |  | 综合单价 | 合价
4340 | 010807001099 | 金属（塑钢、断桥）窗 | 1、框、扇材质 | 铝合金平开窗（粉末喷涂） | 窗安装、五金、玻璃安装 | m2 | 89 | 726.95 | 64698.55
|  |  | 2、玻璃品种、厚度 | 6高透单银Low-E+12空气+6透明双钢化玻璃
4341 | 010807001100 | 金属（塑钢、断桥）窗 | 1、框、扇材质 | 铝合金推拉窗（粉末喷涂） | 窗安装、五金、玻璃安装 | m2 | 76 | 531.55 | 40397.8
|  |  | 2、玻璃品种、厚度 | 6高透单银Low-E+12空气+6透明双钢化玻璃
4342 | 010807001101 | 金属（塑钢、断桥）窗 | 1、框、扇材质 | 铝合金固定窗（粉末喷涂） | 窗安装、五金、玻璃安装 | m2 | 245 | 496.25 | 121581.25
|  |  | 2、玻璃品种、厚度 | 6高透单银Low-E+12空气+6透明双钢化玻璃
4343 | 010807005003 | 金属格栅窗 | 1、框外围尺寸 |  | 窗安装、五金安装 | m2 | 54 | 271.69 | 14671.26
|  |  | 2、框、扇材质 | 50*50*1mm铝合金方管（粉末喷涂）@100
详见施工图大样
其他一般土建工程 | [9 empty] | 分项工程(17房屋建筑与装饰)
卫生间配件
4344 | 011505001003 | 洗漱台 | 1、材料品种、规格、颜色 | 20mm磨光大理石板(＞1m2) | 台面及支架运输、安装、杆、环、盒、配件安装、刷油漆 | m2 | 2 | 399.99 | 799.98
|  |  | 2、支架、配件品种、规格 | 角钢支架
做法详16J914-1 XT11
4345 | 010401012011 | 零星砌砖 | 1、零星砌砖名称、部位 | 台阶 |  | m3 | 1 | 752.42 | 752.42
|  |  | 2、砖品种、规格、强度等级 | 烧结煤矸石普通砖240×115×53
|  |  | 3、砂浆强度等级、配合比 | M5.0混合砂浆
4346 | 010404001049 | 垫层 | 1、垫层材料种类、配合比、厚度 | 轻集料混凝土 | 垫层材料的拌制、垫层铺设、材料运输 | m3 | 3 | 320.27 | 960.81
4347 | 01B063 | 清洁池 | 1、类型 |  | 制作安装 | 个 | 2 | 350 | 700
2、材质
分部分项工程模拟清单与计价表
工程名称：永安市公交便民服务综合提升项目（EPC+F+O）二次 | [7 empty] | 第799页 共967页
序号 | 项目编码 | 项目名称 | 项目特征与要求 |  | 工作内容 | 计量单位 | 工程量 | 金额(元)
|  |  | 项目特征 | 发包人要求 |  |  |  | 综合单价 | 合价
|  |  | 3、规格 | 做法详16J914-1 XT24
其他
4348 | 011503001070 | 金属扶手、栏杆、栏板 |  | 楼梯栏杆、做法详15J403-1 B7/B17 | 制作、运输、安装、刷防护材料 | m | 217 | 482.75 | 104756.75
|  |  | 2、扶手材料种类、规格 | Φ60*3不锈钢管（304#）
|  |  | 3、栏杆材料种类、规格 | Φ60*3、Φ38*1.2、Φ25*1不锈钢管（304#）
4、栏板材料种类、规格、颜色
|  |  | 5、固定配件种类 | 预埋铁件M4/E22
6、防护材料种类
4349 | 011503001071 | 金属扶手、栏杆、栏板 |  | H=900mm护窗栏杆、做法详15J403-1 PB1/D13 | 制作、运输、安装、刷防护材料 | m | 97 | 557.4 | 54067.8
|  |  | 2、扶手材料种类、规格 | Φ60*3不锈钢管（304#）
|  |  | 3、栏杆材料种类、规格 | Φ60*3、Φ28*1.5不锈钢管（304#）
4、栏板材料种类、规格、颜色
|  |  | 5、固定配件种类 | 预埋铁件M8/E22
6、防护材料种类
4350 | 010903004019 | 墙面变形缝 | 1、嵌缝材料种类 | 外墙变形缝、做法详14J936 1/AQ1 | 清缝、填塞防水材料、止水带安装、盖缝制作、安装、刷防护材料 | m | 42 | 228.25 | 9586.5
2、止水带材料种类
3、盖缝材料
4、防护材料种类
4351 | 010902008011 | 屋面变形缝 | 1、嵌缝材料种类 | 屋面变形缝、做法详14J936 2A/AW1 | 清缝、填塞防水材料、止水带安装、盖缝制作、安装、刷防护材料 | m | 34 | 482.75 | 16413.5
|  |  | 2、止水带材料种类 | 混凝土屋面上
分部分项工程模拟清单与计价表
工程名称：永安市公交便民服务综合提升项目（EPC+F+O）二次 | [7 empty] | 第800页 共967页
序号 | 项目编码 | 项目名称 | 项目特征与要求 |  | 工作内容 | 计量单位 | 工程量 | 金额(元)
|  |  | 项目特征 | 发包人要求 |  |  |  | 综合单价 | 合价
3、盖缝材料
4、防护材料种类
修车槽
4352 | 010501001051 | 垫层 | 1、混凝土种类（商品混凝土、现场拌制，泵送、非泵送） | 非泵送商品 | 混凝土制作、运输、浇筑、振捣、养护 | m3 | 17 | 568.17 | 9658.89
|  |  | 2、混凝土强度等级 | C15
4353 | 010404001050 | 垫层 | 1、垫层材料种类、配合比、厚度 | 卵石垫层 | 垫层材料的拌制、垫层铺设、材料运输 | m3 | 37 | 177.98 | 6585.26
4354 | 010501004007 | 满堂基础 | 1、混凝土种类（商品混凝土、现场拌制，泵送、非泵送） | 泵送商品砼 | 混凝土制作、运输、浇筑、振捣、养护 | m3 | 82 | 532.79 | 43688.78
|  |  | 2、混凝土强度等级 | C25
含集水坑
4355 | 010504001039 | 直形墙 | 1、混凝土种类（商品混凝土、现场拌制，泵送、非泵送） | 泵送商品砼 | 混凝土制作、运输、浇筑、振捣、养护 | m3 | 43 | 544.25 | 23402.75
|  |  | 2、混凝土强度等级 | C25
4356 | 011101006077 | 平面砂浆找平层 | 1、找平层厚度、砂浆配合比 | 台阶1：3水泥砂浆找平层(20mm厚) | 基层清理、抹找平层、材料运输 | m2 | 4 | 57.91 | 231.64
4357 | 011107002002 | 块料台阶面 | 1、结合层材料种类 | 20厚1：3干硬性水泥砂浆 | 基层清理、抹结合层、面层铺贴、贴嵌防滑条、勾缝、刷防护材料、材料运输 | m2 | 4 | 197.41 | 789.64
|  |  | 2、面层材料品种、规格、颜色 | 玻化砖
3、勾缝材料种类
|  |  | 4、防滑条材料种类、规格 | 水泥浆一道（内掺建筑胶）
|  |  | 5、防护材料种类 | 做法详05J909 地12B、楼12A/LD15 地13B、楼13A/LD16
4358 | 011102003040 | 块料楼地面 | 1、结合层厚度、砂浆配合比 | 20厚1：3干硬性水泥砂浆 | 基层清理、抹结合层、面层铺设、磨边、嵌缝、刷防护材料、酸洗、打蜡、材料运 | m2 | 51 | 133.51 | 6809.01
|  |  | 2、面层材料品种、规 | 600×600玻化砖
分部分项工程模拟清单与计价表
工程名称：永安市公交便民服务综合提升项目（EPC+F+O）二次 | [7 empty] | 第801页 共967页
序号 | 项目编码 | 项目名称 | 项目特征与要求 |  | 工作内容 | 计量单位 | 工程量 | 金额(元)
|  |  | 项目特征 | 发包人要求 |  |  |  | 综合单价 | 合价
|  |  | 格、颜色 |  | 输
3、嵌缝材料种类
|  |  | 4、防护层材料种类 | 水泥浆一道（内掺建筑胶）
|  |  | 5、酸洗、打蜡要求 | 做法详05J909 地12B、楼12A/LD15 地13B、楼13A/LD16
4359 | 011201004067 | 立面砂浆找平层 | 1、基层类型 | 内墙面 | 基层清理、刷界面剂、砂浆制作、运输、抹平找平 | m2 | 187 | 28.96 | 5415.52
2、界面剂类型
|  |  | 3、找平层砂浆厚度、配合比 | 10mm 1：3水泥砂浆
4360 | 011204003031 | 块料墙面 | 1、墙体类型 | 内墙面 | 基层清理、砂浆制作、运输、粘结层铺贴、面层安装、嵌缝、刷防护材料、磨光、酸洗、打蜡 | m2 | 187 | 144.02 | 26931.74
|  |  | 2、安装方式 | 4厚强力胶粉泥粘贴
|  |  | 3、面层材料品种、规格、颜色 | 300*600内墙面砖
4、缝宽、嵌缝材料种类
|  |  | 5、防护材料种类 | 做法详见05J909 内墙16A/NQ31
6、磨光、酸洗、打蜡要求
4361 | 010512008003 | 沟盖板、井盖板、井圈 | 1、单件体积 | 620*1320成品铸铁盖板 | 模板制作、安装、拆除、堆放、运输及清理模内杂物、刷隔离剂等、混凝土制作、运输、浇筑、振捣、养护、构件运输、安装、砂浆制作、运输、接头灌缝、养护 | 套 | 3 | 1293.46 | 3880.38
2、砂浆强度等级、配合比
3、混凝土强度等级
安装工程 | [9 empty] | 单位工程(17安装)
配电箱安装工程 | [9 empty] | 分项工程(17安装)
4362 | 030404017274 | 配电箱 | 1、规格 |  | 本体安装、基础型钢制作、安装、焊、压接线端子、补刷(喷)油漆、接地 | 台 | 2 | 4423.79 | 8847.58
|  |  | 2、名称 | 成套配电箱安装 ZAL（大型车维修车间）
3、安装方式
分部分项工程模拟清单与计价表
工程名称：永安市公交便民服务综合提升项目（EPC+F+O）二次 | [7 empty] | 第802页 共967页
序号 | 项目编码 | 项目名称 | 项目特征与要求 |  | 工作内容 | 计量单位 | 工程量 | 金额(元)
|  |  | 项目特征 | 发包人要求 |  |  |  | 综合单价 | 合价
4、型号
5、接线端子材质、规格
6、端子板外部接线材质、规格
7、基础形式、材质、规格
4363 | 030404017275 | 配电箱 | 1、规格 |  | 本体安装、基础型钢制作、安装、焊、压接线端子、补刷(喷)油漆、接地 | 台 | 2 | 2318.16 | 4636.32
|  |  | 2、名称 | 成套配电箱安装 1AL1（大型车维修车间）
3、安装方式
4、型号
5、接线端子材质、规格
6、端子板外部接线材质、规格
7、基础形式、材质、规格
4364 | 030404017276 | 配电箱 | 1、规格 |  | 本体安装、基础型钢制作、安装、焊、压接线端子、补刷(喷)油漆、接地 | 台 | 2 | 2145.41 | 4290.82
|  |  | 2、名称 | 成套配电箱安装 1AL2（大型车维修车间）
3、安装方式
4、型号
5、接线端子材质、规格
6、端子板外部接线材质、规格
7、基础形式、材质、规格
4365 | 030404017277 | 配电箱 | 1、规格 |  | 本体安装、基础型钢制作、 | 台 | 2 | 6408.38 | 12816.76
分部分项工程模拟清单与计价表
工程名称：永安市公交便民服务综合提升项目（EPC+F+O）二次 | [7 empty] | 第803页 共967页
序号 | 项目编码 | 项目名称 | 项目特征与要求 |  | 工作内容 | 计量单位 | 工程量 | 金额(元)
|  |  | 项目特征 | 发包人要求 |  |  |  | 综合单价 | 合价
|  |  | 2、名称 | 成套配电箱安装 AEP1（大型车维修车间） | 安装、焊、压接线端子、补刷(喷)油漆、接地
3、安装方式
4、型号
5、接线端子材质、规格
6、端子板外部接线材质、规格
7、基础形式、材质、规格
4366 | 030404017278 | 配电箱 | 1、规格 |  | 本体安装、基础型钢制作、安装、焊、压接线端子、补刷(喷)油漆、接地 | 台 | 24 | 1010.55 | 24253.2
|  |  | 2、名称 | 成套配电箱安装 ARn（大型车维修车间）
3、安装方式
4、型号
5、接线端子材质、规格
6、端子板外部接线材质、规格
7、基础形式、材质、规格
4367 | 030404017279 | 配电箱 | 1、规格 |  | 本体安装、基础型钢制作、安装、焊、压接线端子、补刷(喷)油漆、接地 | 台 | 3 | 640.4 | 1921.2
|  |  | 2、名称 | 成套配电箱安装 AR（大型车维修车间）
3、安装方式
4、型号
5、接线端子材质、规格
6、端子板外部接线材质、规格
分部分项工程模拟清单与计价表
工程名称：永安市公交便民服务综合提升项目（EPC+F+O）二次 | [7 empty] | 第804页 共967页
序号 | 项目编码 | 项目名称 | 项目特征与要求 |  | 工作内容 | 计量单位 | 工程量 | 金额(元)
|  |  | 项目特征 | 发包人要求 |  |  |  | 综合单价 | 合价
7、基础形式、材质、规格
4368 | 030404017280 | 配电箱 | 1、规格 |  | 本体安装、基础型钢制作、安装、焊、压接线端子、补刷(喷)油漆、接地 | 台 | 2 | 763.77 | 1527.54
|  |  | 2、名称 | 成套配电箱安装 AR1（大型车维修车间）
3、安装方式
4、型号
5、接线端子材质、规格
6、端子板外部接线材质、规格
7、基础形式、材质、规格
母线槽、电缆与桥架工程 | [9 empty] | 分项工程(17安装)
4369 | 030411003101 | 桥架 | 1、材质 |  | 本体安装、接地 | m | 79 | 102.07 | 8063.53
|  |  | 2、规格 | 200*100
3、类型
|  |  | 4、名称 | 钢制桥架安装
5、型号
6、接地要求
4370 | 030408001182 | 电力电缆 | 1、型号 | WDZBN-YJY | 电缆敷设、揭(盖)盖板 | m | 9 | 17.92 | 161.28
|  |  | 2、规格 | 3*2.5
|  |  | 3、材质 | 铜芯
|  |  | 4、名称 | 电力电缆敷设
|  |  | 5、电压等级(kV) | 450/750V
|  |  | 6、敷设方式、部位 | 室内
7、地形
4371 | 030408001183 | 电力电缆 | 1、型号 | WDZB-YJY | 电缆敷设、揭(盖)盖板 | m | 8 | 124.6 | 996.8
分部分项工程模拟清单与计价表
工程名称：永安市公交便民服务综合提升项目（EPC+F+O）二次 | [7 empty] | 第805页 共967页
序号 | 项目编码 | 项目名称 | 项目特征与要求 |  | 工作内容 | 计量单位 | 工程量 | 金额(元)
|  |  | 项目特征 | 发包人要求 |  |  |  | 综合单价 | 合价
|  |  | 2、规格 | 4*25+1*16
|  |  | 3、材质 | 铜芯
|  |  | 4、名称 | 电力电缆敷设
|  |  | 5、电压等级(kV) | 450/750V
|  |  | 6、敷设方式、部位 | 室内
7、地形
4372 | 030408001184 | 电力电缆 | 1、型号 | WDZB-YJY | 电缆敷设、揭(盖)盖板 | m | 6 | 778.27 | 4669.62
|  |  | 2、规格 | 4*25+1*16
|  |  | 3、材质 | 铜芯
|  |  | 4、名称 | 电力电缆敷设
|  |  | 5、电压等级(kV) | 450/750V
|  |  | 6、敷设方式、部位 | 室内
7、地形
4373 | 030408006103 | 电力电缆头 | 1、规格 | 4*25+1*16 | 电力电缆头头制作、电缆电缆头安装、接地 | 个 | 3 | 157.53 | 472.59
|  |  | 2、名称 | 电力电缆头
|  |  | 3、安装部位 | 室内
|  |  | 4、型号 | WDZB-YJY
|  |  | 5、电压等级(kV) | 1KV以下
|  |  | 6、材质、类型 | 铜芯干包式
4374 | 030408006104 | 电力电缆头 | 1、规格 | 4*185+1*95 | 电力电缆头头制作、电缆电缆头安装、接地 | 个 | 3 | 157.53 | 472.59
|  |  | 2、名称 | 电力电缆头
|  |  | 3、安装部位 | 室内
|  |  | 4、型号 | WDZB-YJY
|  |  | 5、电压等级(kV) | 1KV以下
|  |  | 6、材质、类型 | 铜芯干包式
配管配线工程 | [9 empty] | 分项工程(17安装)
分部分项工程模拟清单与计价表
工程名称：永安市公交便民服务综合提升项目（EPC+F+O）二次 | [7 empty] | 第806页 共967页
序号 | 项目编码 | 项目名称 | 项目特征与要求 |  | 工作内容 | 计量单位 | 工程量 | 金额(元)
|  |  | 项目特征 | 发包人要求 |  |  |  | 综合单价 | 合价
4375 | 030411001346 | 配管 | 1、材质 | 钢管 | 电线管路敷设、钢索架设(拉紧装置安装)、预留沟槽、.接地 | m | 17 | 138.4 | 2352.8
|  |  | 2、规格 | SC150
|  |  | 3、名称 | 电气配管
4、接地要求
5、配置形式
6、钢索材质、规格
4376 | 030411001347 | 配管 | 1、材质 | 钢管 | 电线管路敷设、钢索架设(拉紧装置安装)、预留沟槽、.接地 | m | 3 | 46.95 | 140.85
|  |  | 2、规格 | SC50
|  |  | 3、名称 | 电气配管
4、接地要求
5、配置形式
6、钢索材质、规格
4377 | 030411001348 | 配管 | 1、材质 | 钢管 | 电线管路敷设、钢索架设(拉紧装置安装)、预留沟槽、.接地 | m | 31 | 39.89 | 1236.59
|  |  | 2、规格 | SC40
|  |  | 3、名称 | 电气配管
4、接地要求
5、配置形式
6、钢索材质、规格
4378 | 030411001349 | 配管 | 1、材质 | 钢管 | 电线管路敷设、钢索架设(拉紧装置安装)、预留沟槽、.接地 | m | 5 | 16.9 | 84.5
|  |  | 2、规格 | SC15
|  |  | 3、名称 | 电气配管
4、接地要求
5、配置形式
6、钢索材质、规格
4379 | 030411001350 | 配管 | 1、材质 |  | 电线管路敷设、钢索架设(拉紧装置安装)、预留沟槽 | m | 3040 | 6.67 | 20276.8
|  |  | 2、规格 | JDG20
分部分项工程模拟清单与计价表
工程名称：永安市公交便民服务综合提升项目（EPC+F+O）二次 | [7 empty] | 第807页 共967页
序号 | 项目编码 | 项目名称 | 项目特征与要求 |  | 工作内容 | 计量单位 | 工程量 | 金额(元)
|  |  | 项目特征 | 发包人要求 |  |  |  | 综合单价 | 合价
|  |  | 3、名称 | 电气配管 | 、.接地
4、接地要求
5、配置形式
6、钢索材质、规格
4380 | 030411001351 | 配管 | 1、材质 |  | 电线管路敷设、钢索架设(拉紧装置安装)、预留沟槽、.接地 | m | 34 | 13.08 | 444.72
|  |  | 2、规格 | JDG25
|  |  | 3、名称 | 电气配管
4、接地要求
5、配置形式
6、钢索材质、规格
4381 | 030411001352 | 配管 | 1、材质 |  | 电线管路敷设、钢索架设(拉紧装置安装)、预留沟槽、.接地 | m | 518 | 15.48 | 8018.64
|  |  | 2、规格 | JDG32
|  |  | 3、名称 | 电气配管
4、接地要求
5、配置形式
6、钢索材质、规格
4382 | 030411001353 | 配管 | 1、材质 |  | 电线管路敷设、钢索架设(拉紧装置安装)、预留沟槽、.接地 | m | 48 | 52.96 | 2542.08
|  |  | 2、规格 | DN32
|  |  | 3、名称 | 金属软管敷设
4、接地要求
5、配置形式
6、钢索材质、规格
4383 | 030411001354 | 配管 | 1、材质 |  | 电线管路敷设、钢索架设(拉紧装置安装)、预留沟槽、.接地 | m | 18 | 44.95 | 809.1
|  |  | 2、规格 | DN20
|  |  | 3、名称 | 金属软管敷设
4、接地要求
分部分项工程模拟清单与计价表
工程名称：永安市公交便民服务综合提升项目（EPC+F+O）二次 | [7 empty] | 第808页 共967页
序号 | 项目编码 | 项目名称 | 项目特征与要求 |  | 工作内容 | 计量单位 | 工程量 | 金额(元)
|  |  | 项目特征 | 发包人要求 |  |  |  | 综合单价 | 合价
5、配置形式
6、钢索材质、规格
4384 | 030411004319 | 配线 | 1、材质 |  | 配线、钢索架设(拉紧装置安装)、支持体(夹板、绝缘子、槽板等)安装 | m | 9373 | 4.1 | 38429.3
|  |  | 2、规格 | 3*2.5
|  |  | 3、名称 | 穿照明线
|  |  | 4、型号 | WDZB-BYJ
5、钢索材质、规格
6、配线形式
7、配线部位
8、配线线制
4385 | 030411004320 | 配线 | 1、材质 |  | 配线、钢索架设(拉紧装置安装)、支持体(夹板、绝缘子、槽板等)安装 | m | 830 | 5.02 | 4166.6
|  |  | 2、规格 | 3*4
|  |  | 3、名称 | 穿照明线
|  |  | 4、型号 | WDZB-BYJ
5、钢索材质、规格
6、配线形式
7、配线部位
8、配线线制
4386 | 030411004321 | 配线 | 1、材质 |  | 配线、钢索架设(拉紧装置安装)、支持体(夹板、绝缘子、槽板等)安装 | m | 1656 | 11.58 | 19176.48
|  |  | 2、规格 | 3*10
|  |  | 3、名称 | 穿动力线
|  |  | 4、型号 | WDZB-BYJ
5、钢索材质、规格
6、配线形式
7、配线部位
8、配线线制
分部分项工程模拟清单与计价表
工程名称：永安市公交便民服务综合提升项目（EPC+F+O）二次 | [7 empty] | 第809页 共967页
序号 | 项目编码 | 项目名称 | 项目特征与要求 |  | 工作内容 | 计量单位 | 工程量 | 金额(元)
|  |  | 项目特征 | 发包人要求 |  |  |  | 综合单价 | 合价
4387 | 030411004322 | 配线 | 1、材质 |  | 配线、钢索架设(拉紧装置安装)、支持体(夹板、绝缘子、槽板等)安装 | m | 251 | 3.62 | 908.62
|  |  | 2、规格 | 3*2.5
|  |  | 3、名称 | 线槽配线
|  |  | 4、型号 | WDZB-BYJ
5、钢索材质、规格
6、配线形式
7、配线部位
8、配线线制
4388 | 030411004323 | 配线 | 1、材质 |  | 配线、钢索架设(拉紧装置安装)、支持体(夹板、绝缘子、槽板等)安装 | m | 2370 | 11.05 | 26188.5
|  |  | 2、规格 | 3*10
|  |  | 3、名称 | 线槽配线
|  |  | 4、型号 | WDZB-BYJ
5、钢索材质、规格
6、配线形式
7、配线部位
8、配线线制
电气照明器具工程(含灯具与开关插座) | [9 empty] | 分项工程(17安装)
4389 | 030412002014 | 工厂灯 | 1、规格 | （150W，90lm/W） | 本体安装 | 套 | 42 | 861.65 | 36189.3
|  |  | 2、名称 | LED大功率灯
3、型号
|  |  | 4、安装形式 | 吊杆安装
4390 | 030412001072 | 普通灯具 | 1、规格 | 36W | 本体安装 | 套 | 24 | 93.03 | 2232.72
2、类型
|  |  | 3、名称 | 防水防尘吸顶灯 (节能型)
4、型号
4391 | 030412001073 | 普通灯具 | 1、规格 | 32W | 本体安装 | 套 | 30 | 93.03 | 2790.9
分部分项工程模拟清单与计价表
工程名称：永安市公交便民服务综合提升项目（EPC+F+O）二次 | [7 empty] | 第810页 共967页
序号 | 项目编码 | 项目名称 | 项目特征与要求 |  | 工作内容 | 计量单位 | 工程量 | 金额(元)
|  |  | 项目特征 | 发包人要求 |  |  |  | 综合单价 | 合价
2、类型
|  |  | 3、名称 | 防水防尘吸顶灯 (节能型)
4、型号
4392 | 030412005057 | 荧光灯 | 1、规格 | 1*28W（三基色T5灯管） | 本体安装 | 套 | 18 | 85.36 | 1536.48
|  |  | 2、名称 | 电子式荧光灯(节能型)
3、型号
4、安装形式
4393 | 030412005058 | 荧光灯 | 1、规格 | 2*28W（三基色T5灯管） | 本体安装 | 套 | 147 | 121.26 | 17825.22
|  |  | 2、名称 | 电子式荧光灯(节能型)
3、型号
4、安装形式
4394 | 030404034072 | 照明开关 | 1、材质 |  | 插座安装、接线 | 个 | 27 | 20.14 | 543.78
|  |  | 2、规格 | （250V,10A）
|  |  | 3、名称 | 单控双联开关
|  |  | 4、安装方式 | 距地1.3m
4395 | 030404034073 | 照明开关 | 1、材质 |  | 插座安装、接线 | 个 | 30 | 23.81 | 714.3
|  |  | 2、规格 | （250V,10A）
|  |  | 3、名称 | 单控三联开关
|  |  | 4、安装方式 | 距地1.3m
4396 | 030404035065 | 插座 | 1、材质 |  | 插座安装、接线 | 个 | 237 | 26.37 | 6249.69
|  |  | 2、规格 | （250V,16A）
|  |  | 3、名称 | 安全型二极及三极防水暗装插座
|  |  | 4、安装方式 | 距地0.3m
4397 | 030404035066 | 插座 | 1、材质 |  | 插座安装、接线 | 个 | 24 | 26.37 | 632.88
|  |  | 2、规格 | （250V,16A）
|  |  | 3、名称 | 安全型二极及三极防水暗装插
分部分项工程模拟清单与计价表
工程名称：永安市公交便民服务综合提升项目（EPC+F+O）二次 | [7 empty] | 第811页 共967页
序号 | 项目编码 | 项目名称 | 项目特征与要求 |  | 工作内容 | 计量单位 | 工程量 | 金额(元)
|  |  | 项目特征 | 发包人要求 |  |  |  | 综合单价 | 合价
座（卫生间）
|  |  | 4、安装方式 | 距地1.3m
4398 | 030404035067 | 插座 | 1、材质 |  | 插座安装、接线 | 个 | 50 | 26.37 | 1318.5
|  |  | 2、规格 | （250V,16A）
|  |  | 3、名称 | 安全型二极及三极暗装插座（空调）
|  |  | 4、安装方式 | 距地2.4m
4399 | 030404033005 | 风扇 | 1、规格 |  | 本体安装、调速开关安装 | 台 | 27 | 221.56 | 5982.12
|  |  | 2、名称 | 民用电器安装(风扇安装 排气扇)
3、安装方式
4、型号
4400 | 030411006098 | 接线盒 | 1、材质 |  | 本体安装 | 个 | 395 | 7.14 | 2820.3
2、规格
|  |  | 3、名称 | 接线盒安装(暗装开关(插座)盒)
4、安装形式
4401 | 030411006099 | 接线盒 | 1、材质 |  | 本体安装 | 个 | 261 | 6.98 | 1821.78
2、规格
|  |  | 3、名称 | 接线盒安装(暗装接线盒)
4、安装形式
4402 | 030414002013 | 送配电装置系统 | 1、型号 |  | 系统调试 | 系统 | 2 | 307.6 | 615.2
2、类型
|  |  | 3、名称 | 输配电装置系统调试
|  |  | 4、电压等级(kV) | (≤1kV交流供电)
防雷接地工程 | [9 empty] | 分项工程(17安装)
4403 | 030409003015 | 避雷引下线 | 1、名称 | 避雷引下线敷设 | 避雷引下线制作、安装、断 | m | 168 | 11.22 | 1884.96
分部分项工程模拟清单与计价表
工程名称：永安市公交便民服务综合提升项目（EPC+F+O）二次 | [7 empty] | 第812页 共967页
序号 | 项目编码 | 项目名称 | 项目特征与要求 |  | 工作内容 | 计量单位 | 工程量 | 金额(元)
|  |  | 项目特征 | 发包人要求 |  |  |  | 综合单价 | 合价
|  |  | 2、材质 |  | 接卡子、箱制作、安装、接地测试点安装、利用主钢筋焊接、补刷(喷)油漆
3、规格
4、安装部位
|  |  | 5、安装形式 | (利用建筑结构钢筋引下)
6、断接卡子、箱材质、规格
4404 | 030409005027 | 避雷网 | 1、规格 | Φ12 | 避雷网制作、安装、跨接、混凝土块制作、补刷(喷)油漆 | m | 698 | 32.41 | 22622.18
|  |  | 2、材质 | 热镀锌圆钢
|  |  | 3、名称 | 避雷网安装
|  |  | 4、安装形式 | (沿折板支架敷设)
5、混凝土块标号
4405 | 030409004026 | 均压环 | 1、规格 |  | 均压环敷设、钢铝窗接地、柱主筋与圈梁焊接、利用圈梁钢筋焊接、补刷(喷)油漆 | m | 991 | 4.88 | 4836.08
2、材质
|  |  | 3、名称 | 避雷网安装
|  |  | 4、安装形式 | (均压环敷设 利用圈梁钢筋)
4406 | 030409004027 | 均压环 | 1、规格 |  | 均压环敷设、钢铝窗接地、柱主筋与圈梁焊接、利用圈梁钢筋焊接、补刷(喷)油漆 | m | 30 | 39 | 1170
2、材质
|  |  | 3、名称 | 避雷网安装
|  |  | 4、安装形式 | (柱钢筋与圈梁钢筋焊接)
4407 | 030409012009 | 利用底板钢筋网等电位联焊 | 1、部位 |  | 利用底板钢筋网焊接、补刷（喷）油漆 | m2 | 73 | 19.21 | 1402.33
2、材质
|  |  | 3、方式 | 卫生间等电位均压环安装
4408 | 030409008046 | 等电位端子箱、测试板 | 1、规格 |  | 本体安装 | 台 | 9 | 21 | 189
2、材质
|  |  | 3、名称 | 接地测试点安装
4409 | 030409008047 | 等电位端子箱、测试板 | 1、规格 |  | 本体安装 | 台 | 2 | 89.18 | 178.36
2、材质
分部分项工程模拟清单与计价表
工程名称：永安市公交便民服务综合提升项目（EPC+F+O）二次 | [7 empty] | 第813页 共967页
序号 | 项目编码 | 项目名称 | 项目特征与要求 |  | 工作内容 | 计量单位 | 工程量 | 金额(元)
|  |  | 项目特征 | 发包人要求 |  |  |  | 综合单价 | 合价
|  |  | 3、名称 | 总等电位端子箱 MEB
4410 | 030409008048 | 等电位端子箱、测试板 | 1、规格 |  | 本体安装 | 台 | 27 | 55.37 | 1494.99
2、材质
|  |  | 3、名称 | 总等电位端子箱 MEB
4411 | 030409002080 | 接地母线 | 1、规格 | -40*4 | 接地母线制作、安装、补刷(喷)油漆 | m | 49 | 19.86 | 973.14
|  |  | 2、材质 | 热镀锌扁钢
|  |  | 3、名称 | 户内接地母线敷设
4、安装部位
5、安装形式
4412 | 030409002081 | 接地母线 | 1、规格 | -40*4 | 接地母线制作、安装、补刷(喷)油漆 | m | 53 | 60.7 | 3217.1
|  |  | 2、材质 | 热镀锌铜扁钢
|  |  | 3、名称 | 户内接地母线敷设
4、安装部位
5、安装形式
4413 | 030414011020 | 接地装置 | 1、类别 |  | 接地电阻测试 | 系统 | 2 | 817.39 | 1634.78
|  |  | 2、名称 | 接地系统测试(接地网)
综合布线系统 | [9 empty] | 分项工程(17安装)
4414 | 030411003102 | 桥架 | 1、材质 |  | 本体安装、接地 | m | 43 | 55.39 | 2381.77
|  |  | 2、规格 | 100*50
3、类型
|  |  | 4、名称 | 钢制桥架安装
5、型号
6、接地要求
4415 | 030411003103 | 桥架 | 1、材质 |  | 本体安装、接地 | m | 23 | 102.07 | 2347.61
|  |  | 2、规格 | 200*70
3、类型
分部分项工程模拟清单与计价表
工程名称：永安市公交便民服务综合提升项目（EPC+F+O）二次 | [7 empty] | 第814页 共967页
序号 | 项目编码 | 项目名称 | 项目特征与要求 |  | 工作内容 | 计量单位 | 工程量 | 金额(元)
|  |  | 项目特征 | 发包人要求 |  |  |  | 综合单价 | 合价
|  |  | 4、名称 | 钢制桥架安装
5、型号
6、接地要求
4416 | 030502003045 | 分线接线箱(盒) | 1、材质 |  | 本体安装、底盒安装 | 个 | 2 | 169.52 | 339.04
2、规格
|  |  | 3、名称 | 综合布线配线架（空箱）
4、安装方式
4417 | 030502003046 | 分线接线箱(盒) | 1、材质 |  | 本体安装、底盒安装 | 个 | 24 | 150.75 | 3618
2、规格
|  |  | 3、名称 | 综合布线配线架（空箱）
4、安装方式
4418 | 030411001355 | 配管 | 1、材质 | 钢管 | 电线管路敷设、钢索架设(拉紧装置安装)、预留沟槽、.接地 | m | 93 | 46.95 | 4366.35
|  |  | 2、规格 | SC50
|  |  | 3、名称 | 电气配管
4、接地要求
5、配置形式
6、钢索材质、规格
4419 | 030411001356 | 配管 | 1、材质 | 钢管 | 电线管路敷设、钢索架设(拉紧装置安装)、预留沟槽、.接地 | m | 845 | 25.14 | 21243.3
|  |  | 2、规格 | SC32
|  |  | 3、名称 | 电气配管
4、接地要求
5、配置形式
6、钢索材质、规格
4420 | 030411001357 | 配管 | 1、材质 | 塑料管 | 电线管路敷设、钢索架设(拉紧装置安装)、预留沟槽、.接地 | m | 192 | 9.78 | 1877.76
|  |  | 2、规格 | PVC20
|  |  | 3、名称 | 电气配管
分部分项工程模拟清单与计价表
工程名称：永安市公交便民服务综合提升项目（EPC+F+O）二次 | [7 empty] | 第815页 共967页
序号 | 项目编码 | 项目名称 | 项目特征与要求 |  | 工作内容 | 计量单位 | 工程量 | 金额(元)
|  |  | 项目特征 | 发包人要求 |  |  |  | 综合单价 | 合价
4、接地要求
5、配置形式
6、钢索材质、规格
4421 | 030502005009 | 双绞线缆 | 1、规格 | UTP5e | 敷设、标记、卡接 | m | 229 | 3.88 | 888.52
|  |  | 2、名称 | 双绞线缆
|  |  | 3、敷设方式 | 管内穿放
4、线缆对数
4422 | 030502007029 | 光缆 | 1、规格 | 单模4芯光缆 | 敷设、标记、卡接 | m | 422 | 4.01 | 1692.22
|  |  | 2、名称 | 光缆
|  |  | 3、敷设方式 | 管内穿放
4、线缆对数
4423 | 030502007030 | 光缆 | 1、规格 | 单模4芯光缆 | 敷设、标记、卡接 | m | 676 | 3.67 | 2480.92
|  |  | 2、名称 | 光缆
|  |  | 3、敷设方式 | 桥架内布放
4、线缆对数
4424 | 030502006008 | 大对数电缆 | 1、规格 |  | 敷设、标记、卡接 | m | 422 | 10.41 | 4393.02
|  |  | 2、名称 | 大对数线缆
|  |  | 3、敷设方式 | 管内穿放
|  |  | 4、线缆对数 | 10对
4425 | 030502006009 | 大对数电缆 | 1、规格 |  | 敷设、标记、卡接 | m | 676 | 10.19 | 6888.44
|  |  | 2、名称 | 大对数线缆
|  |  | 3、敷设方式 | 桥架内布放
|  |  | 4、线缆对数 | 10对
4426 | 030502012020 | 信息插座 | 1、规格 |  | 端接模块、安装面板 | 个 | 9 | 31.88 | 286.92
|  |  | 2、名称 | 安装8位模块式信息插座(单口)
3、类别
分部分项工程模拟清单与计价表
工程名称：永安市公交便民服务综合提升项目（EPC+F+O）二次 | [7 empty] | 第816页 共967页
序号 | 项目编码 | 项目名称 | 项目特征与要求 |  | 工作内容 | 计量单位 | 工程量 | 金额(元)
|  |  | 项目特征 | 发包人要求 |  |  |  | 综合单价 | 合价
4、安装方式
5、底盒材质、规格
4427 | 030502004013 | 电话插座 | 1、名称 | 电话插座 | 本体安装、底盒安装 | 个 | 9 | 18.85 | 169.65
2、安装方式
3、底盒材质、规格
4428 | 030502003047 | 分线接线盒 | 1、材质 |  | 本体安装、底盒安装 | 个 | 18 | 16.43 | 295.74
2、规格
|  |  | 3、名称 | 安装信息插座底盒(接线盒)
|  |  | 4、安装方式 | (砖墙内)
4429 | 030502019003 | 双绞线缆测试 | 1、测试类别 |  | 测试 | 链路/点 | 18 | 12.74 | 229.32
|  |  | 2、测试内容 | 测试(4对双绞线缆)
4430 | 030502020009 | 光纤测试 | 1、测试类别 |  | 测试 | 链路/点 | 24 | 4.48 | 107.52
|  |  | 2、测试内容 | 测试(大对数线缆(对))
4431 | 030502020010 | 光纤测试 | 1、测试类别 |  | 测试 | 链路/点 | 24 | 21.8 | 523.2
|  |  | 2、测试内容 | 测试(光纤)
电视系统 | [9 empty] | 分项工程(17安装)
4432 | 030411001358 | 配管 | 1、材质 | 钢管 | 电线管路敷设、钢索架设(拉紧装置安装)、预留沟槽、.接地 | m | 45 | 46.95 | 2112.75
|  |  | 2、规格 | SC50
|  |  | 3、名称 | 电气配管
4、接地要求
5、配置形式
6、钢索材质、规格
4433 | 030502003048 | 分线接线箱(盒) | 1、材质 |  | 本体安装、底盒安装 | 个 | 2 | 169.52 | 339.04
2、规格
|  |  | 3、名称 | 电视前端箱（空箱）
4、安装方式
分部分项工程模拟清单与计价表
工程名称：永安市公交便民服务综合提升项目（EPC+F+O）二次 | [7 empty] | 第817页 共967页
序号 | 项目编码 | 项目名称 | 项目特征与要求 |  | 工作内容 | 计量单位 | 工程量 | 金额(元)
|  |  | 项目特征 | 发包人要求 |  |  |  | 综合单价 | 合价
4434 | 030411001359 | 配管 | 1、材质 | 塑料管 | 电线管路敷设、钢索架设(拉紧装置安装)、预留沟槽、.接地 | m | 422 | 9.78 | 4127.16
|  |  | 2、规格 | PVC20
|  |  | 3、名称 | 电气配管
4、接地要求
5、配置形式
6、钢索材质、规格
4435 | 030505005032 | 敷设射频同轴电缆 | 1、规格 | SYWV-75-5 | 线缆敷设 | m | 422 | 3.5 | 1477
|  |  | 2、名称 | 视频同轴电缆
|  |  | 3、敷设方式 | 管内穿放
4436 | 030505005033 | 敷设射频同轴电缆 | 1、规格 | SYWV-75-5 | 线缆敷设 | m | 676 | 3.77 | 2548.52
|  |  | 2、名称 | 视频同轴电缆
|  |  | 3、敷设方式 | 沿桥架敷设
火灾自动报警系统 | [9 empty] | 分项工程(17安装)
4437 | 030904003034 | 按钮 | 1、规格 |  | 安装、校接线、编码、调试 | 个 | 20 | 302.76 | 6055.2
|  |  | 2、名称 | 按钮安装(消火栓报警按钮)
4438 | 030411001360 | 配管 | 1、材质 | 钢管 | 电线管路敷设、钢索架设(拉紧装置安装)、预留沟槽、.接地 | m | 243 | 25.47 | 6189.21
|  |  | 2、规格 | SC25
|  |  | 3、名称 | 电气配管
4、接地要求
5、配置形式
6、钢索材质、规格
4439 | 030411004324 | 配线 | 1、材质 |  | 配线、钢索架设(拉紧装置安装)、支持体(夹板、绝缘子、槽板等)安装 | m | 677 | 3.68 | 2491.36
|  |  | 2、规格 | 6*2.5
|  |  | 3、名称 | 穿动力线
|  |  | 4、型号 | WDZBN-BYJ
5、钢索材质、规格
分部分项工程模拟清单与计价表
工程名称：永安市公交便民服务综合提升项目（EPC+F+O）二次 | [7 empty] | 第818页 共967页
序号 | 项目编码 | 项目名称 | 项目特征与要求 |  | 工作内容 | 计量单位 | 工程量 | 金额(元)
|  |  | 项目特征 | 发包人要求 |  |  |  | 综合单价 | 合价
6、配线形式
7、配线部位
8、配线线制
4440 | 030408002005 | 控制电缆 | 1、型号 | WDZBN-KYJY | 电缆敷设、揭(盖)盖板 | m | 25 | 16.54 | 413.5
|  |  | 2、规格 | 6*2.5
|  |  | 3、材质 | 铜芯
|  |  | 4、名称 | 控制电缆敷设
5、电压等级(kV)
|  |  | 6、敷设方式、部位 | 室内
7、地形
4441 | 030408007003 | 控制电缆头 | 1、规格 | 6*2.5 | 电力电缆头头制作、电缆电缆头安装、接地 | 个 | 3 | 60.83 | 182.49
|  |  | 2、名称 | 控制电缆终端头制作安装 WDZBN-KYJY-6*2.5
3、安装方式
|  |  | 4、型号 | WDZBN-KYJY
5、材质、类型
应急照明监控系统 | [9 empty] | 分项工程(17安装)
4442 | 030404017281 | 配电箱 | 1、规格 |  | 本体安装、基础型钢制作、安装、焊、压接线端子、补刷(喷)油漆、接地 | 台 | 2 | 11622.7 | 23245.4
|  |  | 2、名称 | 消防应急灯具专用应急电源 XM-D-0.4KVA
3、安装方式
4、型号
5、接线端子材质、规格
6、端子板外部接线材质、规格
7、基础形式、材质、规格
分部分项工程模拟清单与计价表
工程名称：永安市公交便民服务综合提升项目（EPC+F+O）二次 | [7 empty] | 第819页 共967页
序号 | 项目编码 | 项目名称 | 项目特征与要求 |  | 工作内容 | 计量单位 | 工程量 | 金额(元)
|  |  | 项目特征 | 发包人要求 |  |  |  | 综合单价 | 合价
4443 | 030904010001 | 联动控制箱 |  | 智能疏散指示和应急疏散照明监控主机 | 本体安装、校接线、摇测绝缘电阻、排线、绑扎、导线标识、显示器安装、调试 | 台 | 2 | 17542.29 | 35084.58
4444 | 030412004090 | 装饰灯 | 1、名称 | 集中电源消防应急标志灯 | 本体安装 | 套 | 30 | 226.07 | 6782.1
2、型号
|  |  | 3、规格 | 3W
|  |  | 4、安装形式 | 距地0.5m嵌墙暗装
4445 | 030412004091 | 装饰灯 | 1、名称 | 集中电源消防应急标志灯（双向） | 本体安装 | 套 | 3 | 238.54 | 715.62
2、型号
|  |  | 3、规格 | 3W
|  |  | 4、安装形式 | 距地0.5m嵌墙暗装
4446 | 030412004092 | 装饰灯 | 1、名称 | 集中电源消防应急照明灯 | 本体安装 | 套 | 84 | 234.46 | 19694.64
2、型号
|  |  | 3、规格 | 5W
|  |  | 4、安装形式 | 距地2.8m壁装
4447 | 030412004093 | 装饰灯 | 1、名称 | 集中电源安全疏散标志灯 | 本体安装 | 套 | 24 | 222 | 5328
2、型号
|  |  | 3、规格 | 3W
|  |  | 4、安装形式 | 门框上方0.2米处,壁装
4448 | 030411006100 | 接线盒 | 1、材质 |  | 本体安装 | 个 | 141 | 6.98 | 984.18
2、规格
|  |  | 3、名称 | 接线盒安装(暗装接线盒)
4、安装形式
4449 | 030411001361 | 配管 | 1、材质 |  | 电线管路敷设、钢索架设(拉紧装置安装)、预留沟槽、.接地 | m | 996 | 6.67 | 6643.32
|  |  | 2、规格 | JDG20
|  |  | 3、名称 | 电气配管
分部分项工程模拟清单与计价表
工程名称：永安市公交便民服务综合提升项目（EPC+F+O）二次 | [7 empty] | 第820页 共967页
序号 | 项目编码 | 项目名称 | 项目特征与要求 |  | 工作内容 | 计量单位 | 工程量 | 金额(元)
|  |  | 项目特征 | 发包人要求 |  |  |  | 综合单价 | 合价
4、接地要求
5、配置形式
6、钢索材质、规格
4450 | 030411004325 | 配线 | 1、材质 |  | 配线、钢索架设(拉紧装置安装)、支持体(夹板、绝缘子、槽板等)安装 | m | 1041 | 8.29 | 8629.89
|  |  | 2、规格 | 2*2.5
|  |  | 3、名称 | 穿多芯软导线
|  |  | 4、型号 | WDZBN-RVS
5、钢索材质、规格
6、配线形式
7、配线部位
8、配线线制
给水系统 | [9 empty] | 分项工程(17安装)
4451 | 031001007053 | 复合管 |  | 室内(钢塑复合管(螺纹连接) 公称直径50mm以内) | 管道安装、管件安装、塑料卡固定、压力试验、吹扫、冲洗、警示带铺设 | m | 31 | 93.76 | 2906.56
管道消毒、冲洗(公称直径50mm以内)
4452 | 031001007054 | 复合管 |  | 室内(钢塑复合管(螺纹连接) 公称直径40mm以内) | 管道安装、管件安装、塑料卡固定、压力试验、吹扫、冲洗、警示带铺设 | m | 120 | 74.99 | 8998.8
管道消毒、冲洗(公称直径40mm以内)
4453 | 031001007055 | 复合管 |  | 室内(钢塑复合管(螺纹连接) 公称直径32mm以内) | 管道安装、管件安装、塑料卡固定、压力试验、吹扫、冲洗、警示带铺设 | m | 29 | 73.54 | 2132.66
管道消毒、冲洗(公称直径32mm以内)
4454 | 031001007056 | 复合管 |  | 室内(钢塑复合管(螺纹连接) 公称直径25mm以内) | 管道安装、管件安装、塑料卡固定、压力试验、吹扫、冲洗、警示带铺设 | m | 27 | 57.7 | 1557.9
管道消毒、冲洗(公称直径25mm以内)
4455 | 031001006156 | 塑料管 |  | 室内PPR水管(热熔连接) DN25 | 管道安装、管件安装、塑料 | m | 3 | 34.25 | 102.75
分部分项工程模拟清单与计价表
工程名称：永安市公交便民服务综合提升项目（EPC+F+O）二次 | [7 empty] | 第821页 共967页
序号 | 项目编码 | 项目名称 | 项目特征与要求 |  | 工作内容 | 计量单位 | 工程量 | 金额(元)
|  |  | 项目特征 | 发包人要求 |  |  |  | 综合单价 | 合价
|  |  |  | 管道消毒、冲洗(公称直径25mm以内) | 卡固定、阻火圈安装、压力试验、吹扫、冲洗、警示带铺设
4456 | 031001006157 | 塑料管 |  | 室内PPR水管(热熔连接) DN20 | 管道安装、管件安装、塑料卡固定、阻火圈安装、压力试验、吹扫、冲洗、警示带铺设 | m | 583 | 32.38 | 18877.54
管道消毒、冲洗(公称直径20mm以内)
4457 | 031001006158 | 塑料管 |  | 室内PPR水管(热熔连接) DN15 | 管道安装、管件安装、塑料卡固定、阻火圈安装、压力试验、吹扫、冲洗、警示带铺设 | m | 15 | 30.13 | 451.95
管道消毒、冲洗(公称直径15mm以内)
4458 | 031003001148 | 螺纹阀门 |  | 截止阀 DN40 | 安装、电气接线、调试 | 个 | 8 | 139.91 | 1119.28
4459 | 031003001149 | 螺纹阀门 |  | 截止阀 DN20 | 安装、电气接线、调试 | 个 | 48 | 52.7 | 2529.6
4460 | 031003001150 | 螺纹阀门 |  | 止回阀 DN40 | 安装、电气接线、调试 | 个 | 2 | 139.91 | 279.82
4461 | 031003001151 | 螺纹阀门 |  | 止回阀 DN20 | 安装、电气接线、调试 | 个 | 24 | 51.73 | 1241.52
4462 | 031003013030 | 水表 |  | 水表 DN20 | 组装 | 个 | 24 | 96.84 | 2324.16
4463 | 010101007062 | 管沟土方 |  | 管道挖土方(管道挖填土方 管道公称直径50mm以内0.6m深) | 排地表水、土方开挖、围护（挡土板）、支撑、运输、回填 | m | 197 | 39.11 | 7704.67
排水系统 | [9 empty] | 分项工程(17安装)
4464 | 031001006159 | 塑料管 |  | 室内塑料排水管(粘接) 外径110mm以内 | 管道安装、管件安装、塑料卡固定、阻火圈安装、压力试验、吹扫、冲洗、警示带铺设 | m | 174 | 63.12 | 10982.88
4465 | 031001006160 | 塑料管 |  | 室内塑料排水管(粘接) 外径75mm以内 | 管道安装、管件安装、塑料卡固定、阻火圈安装、压力试验、吹扫、冲洗、警示带铺设 | m | 23 | 61.88 | 1423.24
4466 | 031001006161 | 塑料管 |  | 室内塑料排水管(粘接) 外径50mm以内 | 管道安装、管件安装、塑料卡固定、阻火圈安装、压力试验、吹扫、冲洗、警示带铺设 | m | 53 | 43.68 | 2315.04
4467 | 031004006015 | 大便器 |  | 蹲式大便器 | 器具安装、附件安装 | 套 | 27 | 541.33 | 14615.91
分部分项工程模拟清单与计价表
工程名称：永安市公交便民服务综合提升项目（EPC+F+O）二次 | [7 empty] | 第822页 共967页
序号 | 项目编码 | 项目名称 | 项目特征与要求 |  | 工作内容 | 计量单位 | 工程量 | 金额(元)
|  |  | 项目特征 | 发包人要求 |  |  |  | 综合单价 | 合价
4468 | 031004003012 | 洗脸盆 |  | 成套感应式洗脸盆 （含龙头） | 器具安装、附件安装 | 组 | 27 | 676.93 | 18277.11
4469 | 031004007006 | 小便器 |  | 成套感应式小便器 | 器具安装、附件安装 | 套 | 2 | 755.83 | 1511.66
4470 | 031004008005 | 其他成品卫生器具 |  | 成套污水池 （含龙头） | 器具安装、附件安装 | 套 | 2 | 341.98 | 683.96
4471 | 031004014091 | 给、排水附(配)件 |  | 地漏 DN50 | 安装 | 个 | 30 | 50.76 | 1522.8
4472 | 030413003039 | 打洞(孔) |  | 预留孔洞(混凝土楼板 公称直径100mm以内) | 开孔、洞、恢复处理 | 个 | 27 | 43.6 | 1177.2
堵洞(公称直径100mm以内)
4473 | 030413003040 | 打洞(孔) |  | 预留孔洞(混凝土楼板 公称直径50mm以内) | 开孔、洞、恢复处理 | 个 | 60 | 25.87 | 1552.2
堵洞(公称直径50mm以内)
4474 | 010101007063 | 管沟土方 |  | 管道挖土方(管道挖填土方 管道公称直径100mm以内0.6m深) | 排地表水、土方开挖、围护（挡土板）、支撑、运输、回填 | m | 181 | 42.15 | 7629.15
4475 | 010101007064 | 管沟土方 |  | 管道挖土方(管道挖填土方 管道公称直径50mm以内0.6m深) | 排地表水、土方开挖、围护（挡土板）、支撑、运输、回填 | m | 14 | 39.11 | 547.54
4476 | 030109011005 | 潜水泵 |  | 移动式潜水泵 :50SLQW10-10-0.75(Q=10m3/h ,H=10m ,N=0.75kw | 本体安装、泵拆装检查、电动机安装、二次灌装、单机试运转、补刷(喷)油漆 | 台 | 2 | 2669.32 | 5338.64
雨水系统 | [9 empty] | 分项工程(17安装)
4477 | 031001006162 | 塑料管 |  | 室内塑料雨水管(粘接) 外径110mm以内 | 管道安装、管件安装、塑料卡固定、阻火圈安装、压力试验、吹扫、冲洗、警示带铺设 | m | 281 | 58.54 | 16449.74
4478 | 031004014092 | 给、排水附(配)件 |  | 普通雨水斗安装(公称直径100mm以内) | 安装 | 个 | 35 | 69.08 | 2417.8
4479 | 010101007065 | 管沟土方 |  | 管道挖土方(管道挖填土方 管道公称直径100mm以内0.6m深) | 排地表水、土方开挖、围护（挡土板）、支撑、运输、回填 | m | 23 | 42.15 | 969.45
消火栓系统 | [9 empty] | 分项工程(17安装)
4480 | 030901002068 | 消火栓钢管 |  | 内外壁热镀锌钢管(沟槽连接) DN100 | 管道及管件安装、钢管镀锌、压力试验、冲洗、管道标 | m | 305 | 157.8 | 48129
分部分项工程模拟清单与计价表
工程名称：永安市公交便民服务综合提升项目（EPC+F+O）二次 | [7 empty] | 第823页 共967页
序号 | 项目编码 | 项目名称 | 项目特征与要求 |  | 工作内容 | 计量单位 | 工程量 | 金额(元)
|  |  | 项目特征 | 发包人要求 |  |  |  | 综合单价 | 合价
识
4481 | 030901002069 | 消火栓钢管 |  | 内外壁热镀锌钢管(沟槽连接) DN65 | 管道及管件安装、钢管镀锌、压力试验、冲洗、管道标识 | m | 147 | 92.39 | 13581.33
4482 | 031201001036 | 管道刷油 |  | 管道沥青玻璃布防腐(一油) | 除锈、调配、涂刷 | m2 | 116 | 41.81 | 4849.96
管道沥青玻璃布防腐(一布)
管道刷油(沥青漆 二遍)
4483 | 031201001037 | 管道刷油 |  | 管道刷油(红丹防锈漆 二遍) | 除锈、调配、涂刷 | m2 | 10 | 17.29 | 172.9
管道刷油(银粉漆 二遍)
4484 | 031002001038 | 管道支架 |  | 管道支架制作(单件重量100kg以内) | 制作、安装 | kg | 8 | 17.14 | 137.12
管道支架安装(单件重量100kg以内)
4485 | 031201003030 | 金属结构刷油 |  | 一般钢结构(红丹防锈漆 二遍) | 除锈、调配、涂刷 | m2 | 8 | 1.79 | 14.32
一般钢结构(调和漆 二遍)
4486 | 031003018030 | 沟槽阀门 |  | 闸阀 DN100 | 阀门安装 | 个 | 9 | 685.39 | 6168.51
4487 | 030901010026 | 室内消火栓 |  | 室内消火栓(明装)自救卷盘 DN65 | 箱体及消火栓安装、配件安装 | 套 | 20 | 939.69 | 18793.8
4488 | 030901013016 | 灭火器 |  | 磷酸铵盐干粉灭火器 2*MF/ABC4 | 设置 | 组 | 60 | 248.61 | 14916.6
4489 | 031003001152 | 螺纹阀门 |  | 自动排气阀安装(公称直径25mm以内) | 安装、电气接线、调试 | 个 | 2 | 122.85 | 245.7
4490 | 031003001153 | 螺纹阀门 |  | 截止阀 DN25 | 安装、电气接线、调试 | 个 | 2 | 64.77 | 129.54
4491 | 030601002026 | 压力仪表 |  | 压力仪表(压力表 就地) | 本体安装、压力表弯制作、安装、挠性管安装、取源部件配合安装、单体校验调整、脱脂、支架制作、安装 | 台 | 2 | 237.11 | 474.22
取源部件制作安装(压力表弯制作碳钢)
仪表阀门安装与研磨(内螺纹阀门 碳钢)
4492 | 040504001011 | 砌筑井(阀门井) |  | C15排水井垫层(预拌非泵送普通混凝土) | 垫层铺筑、模板制作、安装、拆除、混凝土拌和、运输 | 座 | 9 | 4521.98 | 40697.82
分部分项工程模拟清单与计价表
工程名称：永安市公交便民服务综合提升项目（EPC+F+O）二次 | [7 empty] | 第824页 共967页
序号 | 项目编码 | 项目名称 | 项目特征与要求 |  | 工作内容 | 计量单位 | 工程量 | 金额(元)
|  |  | 项目特征 | 发包人要求 |  |  |  | 综合单价 | 合价
|  |  |  | C25排水井垫层(预拌非泵送普通混凝土) | 、浇筑、养护、砌筑、勾缝、抹面、井圈、井盖安装、盖板安装、踏步安装、防水、止水
砌筑井壁(砖砌井壁 圆形)
勾缝及抹灰(砖墙 抹灰 井内侧)
C25现浇预拌非泵送普通混凝土井室盖板(预拌非泵送普通混凝土井室盖板)
预制混凝土(圆钢筋 φ10以内)
井盖、井箅安装(检查井井盖、座 普通铸铁)
井盖、井箅安装(安全防坠网)
井盖、井箅安装(塑钢爬梯踏步)
4493 | 010101007066 | 管沟土方 |  | 管道挖土方(管道挖填土方 管道公称直径100mm以内0.6m深) | 排地表水、土方开挖、围护（挡土板）、支撑、运输、回填 | m | 405 | 42.15 | 17070.75
公交站台改造提升 | [9 empty] | 单项工程(17房屋建筑与装饰)
房屋建筑与装饰工程 | [9 empty] | 单位工程(17房屋建筑与装饰)
土建结构 | [9 empty] | 分项工程(17房屋建筑与装饰)
4494 | 10B001 | 土建结构 |  | 土建结构 |  | m2 | 3870 | 200 | 774000
改造永安市区公交站台 | [9 empty] | 分项工程(17房屋建筑与装饰)
4495 | 10B002 | 改造永安市区公交站台 |  | 改造永安市区公交站台 |  | m2 | 129 | 125000 | 16125000
更换电子站铭牌 | [9 empty] | 分项工程(17房屋建筑与装饰)
4496 | 10B003 | 更换电子站铭牌 |  | 更换电子站铭牌 |  | m2 | 129 | 12000 | 1548000
新增滚动式广告灯箱（建筑工程） | [9 empty] | 分项工程(17房屋建筑与装饰)
4497 | 10B004 | 新增滚动式广告灯箱（建筑工程） |  | 新增滚动式广告灯箱（建筑工程） |  | 项 | 1 | 3450000 | 3450000
公交综合提升（枢纽站）二期-汽车维修车间 | [9 empty] | 单项工程(17房屋建筑与装饰)
房屋建筑与装饰工程 | [9 empty] | 单位工程(17房屋建筑与装饰)
分部分项工程模拟清单与计价表
工程名称：永安市公交便民服务综合提升项目（EPC+F+O）二次 | [7 empty] | 第825页 共967页
序号 | 项目编码 | 项目名称 | 项目特征与要求 |  | 工作内容 | 计量单位 | 工程量 | 金额(元)
|  |  | 项目特征 | 发包人要求 |  |  |  | 综合单价 | 合价
土方工程 | [9 empty] | 分项工程(17房屋建筑与装饰)
4498 | 010101001024 | 平整场地 | 1、土壤类别 | 三类土 | 土方挖填、场地找平、运输 | m2 | 1197 | 1.93 | 2310.21
2、弃土运距
3、取土运距
4499 | 010103001064 | 回填方 |  | 房心回填 | 运输、回填、压实 | m3 | 102 | 28.79 | 2936.58
|  |  | 2、密实度要求 | 详图纸设计要求
|  |  | 3、填方材料品种 | 详图纸设计要求
|  |  | 4、填方粒径要求 | 详图纸设计要求
|  |  | 5、填方来源、运距 | 3km以内
4500 | 010103001065 | 回填方 |  | 槽坑回填 | 运输、回填、压实 | m3 | 246 | 28.35 | 6974.1
|  |  | 2、密实度要求 | 详图纸设计要求
|  |  | 3、填方材料品种 | 详图纸设计要求
|  |  | 4、填方粒径要求 | 详图纸设计要求
|  |  | 5、填方来源、运距 | 3km以内
4501 | 010101001025 | 平整场地 | 1、部位 | 基槽开挖≤30cm | 土方挖填、场地找平、运输 | m2 | 158.7 | 1.49 | 236.46
|  |  | 2、土壤类别 | 三类土
3、弃土运距
4、取土运距
桩基 | [9 empty] | 分项工程(17房屋建筑与装饰)
4502 | 010301002001 | 预制钢筋混凝土管桩 |  | 压预制管桩(桩直径500mm以内 桩深30m以内) | 工作平台搭拆、桩机竖拆、移位、沉桩、接桩、送桩、桩尖制作安装、填充材料、刷防护材料 | m | 1159 | 276.15 | 320057.85
压预制管桩(桩直径500mm以内 桩深30m以内) 送桩深度2m以内
电焊接桩(预制管桩)
钢筋混凝土PHC管桩Φ400
管桩桩尖焊接
铁件、螺栓(预埋铁件安装)
分部分项工程模拟清单与计价表
工程名称：永安市公交便民服务综合提升项目（EPC+F+O）二次 | [7 empty] | 第826页 共967页
序号 | 项目编码 | 项目名称 | 项目特征与要求 |  | 工作内容 | 计量单位 | 工程量 | 金额(元)
|  |  | 项目特征 | 发包人要求 |  |  |  | 综合单价 | 合价
截桩、凿桩头(预制钢筋混凝土桩截桩 管桩)
C30现拌普通混凝土(独立异形柱)
搅拌机拌制混凝土调整费
砌筑工程 | [9 empty] | 分项工程(17房屋建筑与装饰)
4503 | 010401004028 | 多孔砖墙 | 1、砖品种、规格、强度等级 | 多孔砖墙(190mm厚) | 砂浆制作、运输、砌砖、刮缝、砖压顶砌筑、材料运输 | m3 | 443 | 591.8 | 262167.4
2、墙体类型、砌筑高度
3、砂浆强度等级、配合比
4504 | 010401004029 | 多孔砖墙 | 1、砖品种、规格、强度等级 |  | 砂浆制作、运输、砌砖、刮缝、砖压顶砌筑、材料运输 | m3 | 16 | 613.95 | 9823.2
2、墙体类型、砌筑高度
3、砂浆强度等级、配合比
4505 | 010405001026 | 砌筑超高增加费 | 1、超高高度 | 3.6~5m以内 | 人工二次搬运砖、砂浆 | m3 | 18 | 17.24 | 310.32
4506 | 010401012012 | 零星砌砖 | 1、零星砌砖名称、部位 | 台阶、蹲位封边 |  | m3 | 5 | 791.32 | 3956.6
2、砖品种、规格、强度等级
3、砂浆强度等级、配合比
4507 | 010401014006 | 砖地沟、明暗沟 |  | 450*500*50 C20预制细石砼盖板（4∮4，5∮6），盖板间预留泄水孔 | 土方挖、运、填、底板混凝土制作、运输、浇筑、振捣、养护、砌砖、刮缝、抹灰、材料运输、盖板制安 | m | 165 | 224.75 | 37083.75
20厚1：2水泥砂浆面层，纵度i=5%（每6米设横向伸缩缝一道）
MU7.5砖M5砂浆砌筑
分部分项工程模拟清单与计价表
工程名称：永安市公交便民服务综合提升项目（EPC+F+O）二次 | [7 empty] | 第827页 共967页
序号 | 项目编码 | 项目名称 | 项目特征与要求 |  | 工作内容 | 计量单位 | 工程量 | 金额(元)
|  |  | 项目特征 | 发包人要求 |  |  |  | 综合单价 | 合价
素土夯实
4508 | 010404001051 | 垫层 |  | 卫生间垫高 | 垫层材料的拌制、垫层铺设、材料运输 | m3 | 2 | 630.22 | 1260.44
|  |  | 2、垫层材料种类、配合比、厚度 | LC7.5轻骨料混凝土垫层
详16J914-1 3/XT18
混凝土工程 | [9 empty] | 分项工程(17房屋建筑与装饰)
4509 | 010501001052 | 垫层 | 1、混凝土种类（商品混凝土、现场拌制，泵送、非泵送） | 泵送商品混凝土 | 混凝土制作、运输、浇筑、振捣、养护 | m3 | 31.544 | 534.18 | 16850.17
|  |  | 2、混凝土强度等级 | C20
4510 | 010501003015 | 独立基础 | 1、混凝土种类（商品混凝土、现场拌制，泵送、非泵送） | 泵送商品混凝土 | 混凝土制作、运输、浇筑、振捣、养护 | m3 | 59.679 | 536.66 | 32027.33
|  |  | 2、混凝土强度等级 | C25
4511 | 010501003016 | 独立基础 | 1、混凝土种类（商品混凝土、现场拌制，泵送、非泵送） | 泵送商品混凝土 | 混凝土制作、运输、浇筑、振捣、养护 | m3 | 1.64 | 551.02 | 903.67
|  |  | 2、混凝土强度等级 | C25P6
4512 | 010502001038 | 矩形柱 | 1、混凝土种类（商品混凝土、现场拌制，泵送、非泵送） | 泵送商品混凝土 | 混凝土制作、运输、浇筑、振捣、养护 | m3 | 122.378 | 555.31 | 67957.73
|  |  | 2、混凝土强度等级 | C25
4513 | 010502002015 | 构造柱 | 1、混凝土种类（商品混凝土、现场拌制，泵送、非泵送） | 非泵送商品混凝土 | 混凝土制作、运输、浇筑、振捣、养护 | m3 | 15.729 | 747.61 | 11759.16
|  |  | 2、混凝土强度等级 | C25
4514 | 010502003003 | 异形柱 | 1、柱形状 | L型 | 混凝土制作、运输、浇筑、振捣、养护 | m3 | 1.398 | 556.78 | 778.38
|  |  | 2、混凝土种类（商品混凝土、现场拌制，泵送、非泵送） | 泵送商品混凝土
|  |  | 3、混凝土强度等级 | C25
分部分项工程模拟清单与计价表
工程名称：永安市公交便民服务综合提升项目（EPC+F+O）二次 | [7 empty] | 第828页 共967页
序号 | 项目编码 | 项目名称 | 项目特征与要求 |  | 工作内容 | 计量单位 | 工程量 | 金额(元)
|  |  | 项目特征 | 发包人要求 |  |  |  | 综合单价 | 合价
4515 | 010503001021 | 基础梁 | 1、混凝土种类（商品混凝土、现场拌制，泵送、非泵送） | 泵送商品混凝土 | 混凝土制作、运输、浇筑、振捣、养护 | m3 | 30.412 | 542.42 | 16496.08
|  |  | 2、混凝土强度等级 | C25
4516 | 010503002018 | 矩形梁 | 1、混凝土种类（商品混凝土、现场拌制，泵送、非泵送） | 泵送商品混凝土 | 混凝土制作、运输、浇筑、振捣、养护 | m3 | 5.359 | 547.11 | 2931.96
|  |  | 2、混凝土强度等级 | C25
4517 | 010503002019 | 矩形梁 | 1、混凝土种类（商品混凝土、现场拌制，泵送、非泵送） | 泵送商品混凝土 | 混凝土制作、运输、浇筑、振捣、养护 | m3 | 1.43 | 561.48 | 802.92
|  |  | 2、混凝土强度等级 | C25P6
4518 | 010503004033 | 圈梁 | 1、混凝土种类（商品混凝土、现场拌制，泵送、非泵送） | 非泵送商品混凝土 | 混凝土制作、运输、浇筑、振捣、养护 | m3 | 6.962 | 730.39 | 5084.98
|  |  | 2、混凝土强度等级 | C20
4519 | 010503004034 | 圈梁 | 1、混凝土种类（商品混凝土、现场拌制，泵送、非泵送） | 非泵送商品混凝土 | 混凝土制作、运输、浇筑、振捣、养护 | m3 | 15.338 | 750.64 | 11513.32
|  |  | 2、混凝土强度等级 | C25
4520 | 010503005018 | 过梁 | 1、混凝土种类（商品混凝土、现场拌制，泵送、非泵送） | 非泵送商品混凝土 | 混凝土制作、运输、浇筑、振捣、养护 | m3 | 11.077 | 754.48 | 8357.37
|  |  | 2、混凝土强度等级 | C25
4521 | 010504001040 | 直形墙 | 1、混凝土种类（商品混凝土、现场拌制，泵送、非泵送） | 泵送商品混凝土 | 混凝土制作、运输、浇筑、振捣、养护 | m3 | 2.471 | 560.95 | 1386.11
|  |  | 2、混凝土强度等级 | C25P6
4522 | 010504001041 | 直形墙 | 1、混凝土种类（商品混凝土、现场拌制，泵送、非泵送） | 泵送商品混凝土 | 混凝土制作、运输、浇筑、振捣、养护 | m3 | 23.502 | 546.96 | 12854.65
|  |  | 2、混凝土强度等级 | C25
分部分项工程模拟清单与计价表
工程名称：永安市公交便民服务综合提升项目（EPC+F+O）二次 | [7 empty] | 第829页 共967页
序号 | 项目编码 | 项目名称 | 项目特征与要求 |  | 工作内容 | 计量单位 | 工程量 | 金额(元)
|  |  | 项目特征 | 发包人要求 |  |  |  | 综合单价 | 合价
4523 | 010505001045 | 有梁板 | 1、混凝土种类（商品混凝土、现场拌制，泵送、非泵送） | 泵送商品混凝土 | 混凝土制作、运输、浇筑、振捣、养护 | m3 | 322.561 | 540.79 | 174437.76
|  |  | 2、混凝土强度等级 | C25
4524 | 010505001046 | 有梁板 | 1、混凝土种类（商品混凝土、现场拌制，泵送、非泵送） | 泵送商品混凝土 | 混凝土制作、运输、浇筑、振捣、养护 | m3 | 102.961 | 555.17 | 57160.86
|  |  | 2、混凝土强度等级 | C25P6
4525 | 010505003007 | 平板 | 1、混凝土种类（商品混凝土、现场拌制，泵送、非泵送） | 泵送商品混凝土 | 混凝土制作、运输、浇筑、振捣、养护 | m3 | 5.787 | 548.84 | 3176.14
|  |  | 2、混凝土强度等级 | C25
4526 | 010505006007 | 栏板 | 1、混凝土种类（商品混凝土、现场拌制，泵送、非泵送） | 泵送商品混凝土 | 混凝土制作、运输、浇筑、振捣、养护 | m3 | 13.649 | 586.54 | 8005.68
|  |  | 2、混凝土强度等级 | C25
4527 | 010505008019 | 雨篷、悬挑板、阳台板 | 1、混凝土种类（商品混凝土、现场拌制，泵送、非泵送） | 泵送商品混凝土 | 混凝土制作、运输、浇筑、振捣、养护 | m3 | 1.974 | 642.08 | 1267.47
|  |  | 2、混凝土强度等级 | C25
4528 | 010505008020 | 雨篷、悬挑板、阳台板 | 1、混凝土种类（商品混凝土、现场拌制，泵送、非泵送） | 泵送商品混凝土 | 混凝土制作、运输、浇筑、振捣、养护 | m3 | 13.122 | 555.17 | 7284.94
|  |  | 2、混凝土强度等级 | C25P6
|  | 分部小计 |  |  |  |  | 788.973 |  | 441036.68
4529 | 010506001039 | 直形楼梯 | 1、混凝土种类（商品混凝土、现场拌制，泵送、非泵送） | 泵送商品混凝土 | 混凝土制作、运输、浇筑、振捣、养护 | m2 | 14 | 209.27 | 2929.78
|  |  | 2、混凝土强度等级 | C25
|  |  | 3、楼梯类型（板式、梁式） | 板式
|  |  | 4、梯板厚度（不含梯 | 190
分部分项工程模拟清单与计价表
工程名称：永安市公交便民服务综合提升项目（EPC+F+O）二次 | [7 empty] | 第830页 共967页
序号 | 项目编码 | 项目名称 | 项目特征与要求 |  | 工作内容 | 计量单位 | 工程量 | 金额(元)
|  |  | 项目特征 | 发包人要求 |  |  |  | 综合单价 | 合价
阶）
4530 | 010506001040 | 直形楼梯 | 1、混凝土种类（商品混凝土、现场拌制，泵送、非泵送） | 泵送商品混凝土 | 混凝土制作、运输、浇筑、振捣、养护 | m2 | 55 | 143.18 | 7874.9
|  |  | 2、混凝土强度等级 | C25
|  |  | 3、楼梯类型（板式、梁式） | 板式
|  |  | 4、梯板厚度（不含梯阶） | 130
4531 | 010506001041 | 直形楼梯 | 1、混凝土种类（商品混凝土、现场拌制，泵送、非泵送） | 泵送商品混凝土 | 混凝土制作、运输、浇筑、振捣、养护 | m2 | 11 | 132.15 | 1453.65
|  |  | 2、混凝土强度等级 | C25
|  |  | 3、楼梯类型（板式、梁式） | 板式
|  |  | 4、梯板厚度（不含梯阶） | 120
4532 | 010506001042 | 直形楼梯 | 1、混凝土种类（商品混凝土、现场拌制，泵送、非泵送） | 泵送商品混凝土 | 混凝土制作、运输、浇筑、振捣、养护 | m2 | 43 | 121.15 | 5209.45
|  |  | 2、混凝土强度等级 | C25
|  |  | 3、楼梯类型（板式、梁式） | 板式
|  |  | 4、梯板厚度（不含梯阶） | 110
4533 | 010507001020 | 散水、坡道 |  | 散水 | 地基夯实、铺设垫层、混凝土制作、运输、浇筑、振捣、养护、变形缝填塞 | m2 | 58 | 91.79 | 5323.82
1：2沥青砂浆嵌缝
20厚1：2水泥砂浆面层（每6米设横向伸缩缝一道）
60厚C10砼（每6米设横向伸缩缝一道）
分部分项工程模拟清单与计价表
工程名称：永安市公交便民服务综合提升项目（EPC+F+O）二次 | [7 empty] | 第831页 共967页
序号 | 项目编码 | 项目名称 | 项目特征与要求 |  | 工作内容 | 计量单位 | 工程量 | 金额(元)
|  |  | 项目特征 | 发包人要求 |  |  |  | 综合单价 | 合价
素土夯实
4534 | 010507004004 | 台阶 |  | 室外台阶做法详05J909，2B/SW5 | 混凝土制作、运输、浇筑、振捣、养护 | m3 | 17 | 1027.33 | 17464.61
20厚1：2.5水泥砂浆面层
素水泥一道（内掺建筑胶）
60厚C15混凝土，台阶面向外坡1%
300厚3：7灰土分两步夯实，宽出面层100
素土夯实
4535 | 010507001021 | 散水、坡道 |  | 坡道做法详11J930 8/A14 | 地基夯实、铺设垫层、混凝土制作、运输、浇筑、振捣、养护、变形缝填塞 | m2 | 31 | 211.83 | 6566.73
30厚1：2水泥砂浆面层，抹60宽10深锯齿形礓磋
素水泥浆一道（内掺建筑胶）
100厚C20混凝土
300厚3：7灰土分两步夯实，宽出面层300
素土夯实（坡度按工程设计）
4536 | 010507005018 | 压顶 | 1、断面尺寸 |  | 混凝土制作、运输、浇筑、振捣、养护 | m3 | 9 | 708.67 | 6378.03
|  |  | 2、混凝土种类（商品混凝土、现场拌制，泵送、非泵送） | 非泵送商品混凝土
|  |  | 3、混凝土强度等级 | C25
钢筋工程 | [9 empty] | 分项工程(17房屋建筑与装饰)
4537 | 010515001227 | 现浇构件钢筋 | 1、钢筋种类、规格 | 现浇构件带肋钢筋HRB400以内(直径≤10mm) | 钢筋制作、运输、钢筋安装、焊接（绑扎） | t | 47 | 5628.65 | 264546.55
4538 | 010515001228 | 现浇构件钢筋 | 1、钢筋种类、规格 | 现浇构件带肋钢筋HRB400以内(直径12mm) | 钢筋制作、运输、钢筋安装、焊接（绑扎） | t | 7 | 5327.95 | 37295.65
4539 | 010515001229 | 现浇构件钢筋 | 1、钢筋种类、规格 | 现浇构件带肋钢筋HRB400以内(直径14mm) | 钢筋制作、运输、钢筋安装、焊接（绑扎） | t | 4 | 5193.9 | 20775.6
分部分项工程模拟清单与计价表
工程名称：永安市公交便民服务综合提升项目（EPC+F+O）二次 | [7 empty] | 第832页 共967页
序号 | 项目编码 | 项目名称 | 项目特征与要求 |  | 工作内容 | 计量单位 | 工程量 | 金额(元)
|  |  | 项目特征 | 发包人要求 |  |  |  | 综合单价 | 合价
4540 | 010515001230 | 现浇构件钢筋 | 1、钢筋种类、规格 | 现浇构件带肋钢筋HRB400以内(直径16mm) | 钢筋制作、运输、钢筋安装、焊接（绑扎） | t | 14 | 5193.9 | 72714.6
4541 | 010515001231 | 现浇构件钢筋 | 1、钢筋种类、规格 | 现浇构件带肋钢筋HRB400以内(直径18mm) | 钢筋制作、运输、钢筋安装、焊接（绑扎） | t | 9 | 5161.02 | 46449.18
4542 | 010515001232 | 现浇构件钢筋 | 1、钢筋种类、规格 | 现浇构件带肋钢筋HRB400以内(直径20mm) | 钢筋制作、运输、钢筋安装、焊接（绑扎） | t | 4 | 4861.16 | 19444.64
4543 | 010515001233 | 现浇构件钢筋 | 1、钢筋种类、规格 | 现浇构件带肋钢筋HRB400以内(直径22mm) | 钢筋制作、运输、钢筋安装、焊接（绑扎） | t | 6 | 4838.4 | 29030.4
|  | 分部小计 |  |  |  |  | 91 |  | 490256.62
分部小计（弧形）
4544 | 010516006035 | 电渣压力焊接 | 1、规格 | φ≤18 | 焊接、清理 | 个 | 1740 | 5.44 | 9465.6
4545 | 010516006036 | 电渣压力焊接 | 1、规格 | φ≤32 | 焊接、清理 | 个 | 195 | 6.52 | 1271.4
屋面工程 | [9 empty] | 分项工程(17房屋建筑与装饰)
4546 | 011101003027 | 细石混凝土楼地面 |  | 40厚C20细石混凝土内配∮6@200双向钢筋网 | 基层清理、抹找平层、面层铺设、材料运输 | m2 | 1151 | 113.59 | 130742.09
设分格缝，纵横间距不应大于6m，分格缝宽度宜为10mm~20mm
10mm厚1：3水泥砂浆找平层
20mm厚1：3水泥砂浆
20mm厚1：3水泥砂浆找平层
4547 | 010902011001 | 屋面小型构件 | 1、类型 | 水簸箕 | 制作安装 | 个 | 2 | 155.66 | 311.32
|  |  | 2、材质 | 混凝土
|  |  | 3、规格 | 300*400*200，∮4双向中距150
4548 | 010901004001 | 玻璃钢屋面 |  | 钢雨篷做法参详图集07SG528-1，23页，JP2-B4860代号1 | 骨架制作、运输、安装、刷防护材料、油漆、玻璃钢制作、安装、接缝、嵌缝 | m2 | 23 | 443.37 | 10197.51
10+1.5PVB+10钢化夹胶玻璃
金属构件工程 | [9 empty] | 分项工程(17房屋建筑与装饰)
4549 | 010607005032 | 砌块墙钢丝网加固 | 1、材料品种、规格 | 镀锌钢丝网，网宽250，丝径0.65，孔径15*15 | 铺贴、铆固 | m2 | 1074.2 | 22.53 | 24201.73
分部分项工程模拟清单与计价表
工程名称：永安市公交便民服务综合提升项目（EPC+F+O）二次 | [7 empty] | 第833页 共967页
序号 | 项目编码 | 项目名称 | 项目特征与要求 |  | 工作内容 | 计量单位 | 工程量 | 金额(元)
|  |  | 项目特征 | 发包人要求 |  |  |  | 综合单价 | 合价
|  |  | 2、加固方式 | 不同材质交界处
4550 | 010607005033 | 砌块墙钢丝网加固 | 1、材料品种、规格 | 镀锌钢丝网，网宽250，丝径0.65，孔径15*15 | 铺贴、铆固 | m2 | 1217 | 22.53 | 27419.01
|  |  | 2、加固方式 | 人流通道满挂：楼梯间、前室、走廊
4551 | 010607005034 | 砌块墙钢丝网加固 | 1、材料品种、规格 | 镀锌钢丝网，网宽250，丝径1，孔径10*10 | 铺贴、铆固 | m2 | 9 | 22.53 | 202.77
|  |  | 2、加固方式 | 出屋面反坎不同材质交界处
4552 | 010607005035 | 砌块墙钢丝网加固 | 1、材料品种、规格 | 玻璃纤维网格布 | 铺贴、铆固 | m2 | 2200 | 12.54 | 27588
|  |  | 2、加固方式 | 外墙面找平层满挂
房间防水 | [9 empty] | 分项工程(17房屋建筑与装饰)
4553 | 010903002015 | 墙面涂膜防水 |  | 1.5厚聚合物水泥基防水涂料 | 基层处理、刷基层处理剂、铺布、喷涂防水层 | m2 | 392 | 35.62 | 13963.04
部位：卫生间、厨房、仓库、餐具、阳台
4554 | 010904002032 | 楼（地）面涂膜防水 |  | 1.5厚聚合物水泥基防水涂料 | 基层处理、刷基层处理剂、铺布、喷涂防水层 | m2 | 174 | 31.97 | 5562.78
部位：卫生间、厨房、仓库、餐具、阳台
屋面防水 | [9 empty] | 分项工程(17房屋建筑与装饰)
4555 | 010902001026 | 屋面卷材防水 |  | 一道1.2厚合成高分子防水卷材 | 基层处理、刷底油、铺油毡卷材、接缝 | m2 | 722 | 33.93 | 24497.46
4556 | 010902002011 | 屋面涂膜防水 |  | 一道1.5厚合成高分子防水涂膜 | 基层处理、刷基层处理剂、铺布、喷涂防水层 | m2 | 722 | 32.63 | 23558.86
外墙面保温 | [9 empty] | 分项工程(17房屋建筑与装饰)
4557 | 011001003031 | 保温隔热墙面 |  | 外墙内保温 | 基层清理、刷界面剂、安装龙骨、填贴保温材料、保温板安装、粘贴面层、铺设增强格网、抹抗裂、防水砂浆面层、嵌缝、铺、刷（喷）防护材料 | m2 | 1390 | 122.17 | 169816.3
30mmAC微晶无机保温砂浆（AC80型）
4558 | 011001003032 | 保温隔热墙面 |  | 外墙内保温 弧形 | 基层清理、刷界面剂、安装龙骨、填贴保温材料、保温 | m2 | 282 | 122.17 | 34451.94
30mmAC微晶无机保温砂浆（AC8
分部分项工程模拟清单与计价表
工程名称：永安市公交便民服务综合提升项目（EPC+F+O）二次 | [7 empty] | 第834页 共967页
序号 | 项目编码 | 项目名称 | 项目特征与要求 |  | 工作内容 | 计量单位 | 工程量 | 金额(元)
|  |  | 项目特征 | 发包人要求 |  |  |  | 综合单价 | 合价
|  |  |  | 0型） | 板安装、粘贴面层、铺设增强格网、抹抗裂、防水砂浆面层、嵌缝、铺、刷（喷）防护材料
屋面保温 | [9 empty] | 分项工程(17房屋建筑与装饰)
4559 | 011001001012 | 保温隔热屋面 |  | 88mm挤塑板XPS版（耐火等级为B1级）(倒置式屋面增加25%) | 基层清理、刷粘结材料、铺粘保温层、铺、刷（喷）防护材料 | m2 | 1159 | 95.69 | 110904.71
其他一般土建工程 | [9 empty] | 分项工程(17房屋建筑与装饰)
4560 | 011615001001 | 开孔（打洞） | 1、部位 | 空调机预留洞 | 拆除、控制扬尘、清理、建渣场内、外运输 | 个 | 43 | 22.66 | 974.38
|  |  | 2、打洞部位材质 | 砖墙
|  |  | 3、洞尺寸 | ∮75
4561 | 010527001004 | 烟道、通风道 |  | 厨房排烟道详16J916-1，第6页，型号A-C-6 | 构件就位、安装、灌缝材料制作、运输、接头灌缝、养护、材料运输 | m | 6 | 128.13 | 768.78
4562 | 010902008012 | 屋面变形缝 |  | 屋面变形缝做法详14J936 1A/AW1 | 清缝、填塞防水材料、止水带安装、盖缝制作、安装、刷防护材料 | m | 8 | 930.32 | 7442.56
4563 | 010903004020 | 墙面变形缝 |  | 内墙面、顶棚变形缝做法详14J936 1/AN1 | 清缝、填塞防水材料、止水带安装、盖缝制作、安装、刷防护材料 | m | 66 | 203.57 | 13435.62
4564 | 010904004008 | 楼（地）面变形缝 |  | 楼地面变形缝做法详14J936 1/AD1 | 清缝、填塞防水材料、止水带安装、盖缝制作、安装、刷防护材料 | m | 41 | 331.92 | 13608.72
4565 | 010903004021 | 墙面变形缝 |  | 外墙面变形缝做法详14J936 1/AQ1 | 清缝、填塞防水材料、止水带安装、盖缝制作、安装、刷防护材料 | m | 35 | 257.93 | 9027.55
楼地面工程 | [9 empty] | 分项工程(17房屋建筑与装饰)
4566 | 010501001053 | 垫层 |  | 楼地面4 | 混凝土制作、运输、浇筑、振捣、养护 | m3 | 29 | 991.78 | 28761.62
玻化砖面层参详15J909，地12B/LD15
60厚C15混凝土垫层
分部分项工程模拟清单与计价表
工程名称：永安市公交便民服务综合提升项目（EPC+F+O）二次 | [7 empty] | 第835页 共967页
序号 | 项目编码 | 项目名称 | 项目特征与要求 |  | 工作内容 | 计量单位 | 工程量 | 金额(元)
|  |  | 项目特征 | 发包人要求 |  |  |  | 综合单价 | 合价
150厚碎石夯入土中
部位：部位：门厅、展厅、试验室、楼梯间
4567 | 011101001040 | 水泥砂浆楼地面 |  | 楼地面1 | 基层清理、抹找平层、抹面层、材料运输 | m2 | 17 | 28.73 | 488.41
水泥砂浆面层参详15J909，地1B，楼1A/LD4
20厚1：2.5水泥砂浆
水泥浆一道（内掺建筑胶）
部位：水电井、电梯机房
4568 | 011102003041 | 块料楼地面 |  | 楼地面3 | 基层清理、抹结合层、面层铺设、磨边、嵌缝、刷防护材料、酸洗、打蜡、材料运输 | m2 | 175 | 132.35 | 23161.25
防滑砖面层参详05J909，地13B、楼13A/LD16
10厚300*300地砖，干水泥擦缝
20厚1：3干硬性水泥砂浆结合层，表面撒水泥粉
最薄处30厚C20细石混凝土找坡层抹平
水泥浆一道（内掺建筑胶）
部位：卫生间、厨房、仓库、餐具、阳台
4569 | 011102003042 | 块料楼地面 |  | 楼地面4 | 基层清理、抹结合层、面层铺设、磨边、嵌缝、刷防护材料、酸洗、打蜡、材料运输 | m2 | 1545 | 148.8 | 229896
玻化砖面层参详15J909，地12B，楼12A/LD15
10厚800*800玻化砖，干水泥擦缝
20厚1：3干硬性水泥砂浆结合层，表面撒水泥粉
水泥浆一道（内掺建筑胶）
部位：门厅、候梯厅、展厅、前室、试验室、办公室、音控
分部分项工程模拟清单与计价表
工程名称：永安市公交便民服务综合提升项目（EPC+F+O）二次 | [7 empty] | 第836页 共967页
序号 | 项目编码 | 项目名称 | 项目特征与要求 |  | 工作内容 | 计量单位 | 工程量 | 金额(元)
|  |  | 项目特征 | 发包人要求 |  |  |  | 综合单价 | 合价
室、休息室、器材室、餐厅、走道、楼梯间
4570 | 011106002008 | 块料楼梯面层 |  | 楼地面3 | 基层清理、抹结合层、面层铺贴、磨边、贴嵌防滑条、勾缝、刷防护材料、酸洗、打蜡、材料运输 | m2 | 123 | 259.32 | 31896.36
玻化砖面层参详15J909，地12B，楼8A/LD15.
10厚800*800玻化砖，干水泥擦缝
20厚1：3干硬性水泥砂浆结合层，表面撒水泥粉
水泥浆一道（内掺建筑胶）
楼梯踏步防滑条详15J403-1 13/E6
部位：楼梯梯段
4571 | 011105001007 | 水泥砂浆踢脚线 |  | 踢脚1 | 基层清理、底层和面层抹灰、材料运输 | m2 | 7 | 81.73 | 572.11
150高水泥砂浆踢脚参详05J909，踢1A/TJ2
6厚1：2.5水泥砂浆抹面压实赶光
素水泥浆一道
6厚1：3水泥砂浆打底划出纹道
部位：水电井、电梯机房
4572 | 011105003019 | 块料踢脚线 |  | 踢脚2 | 基层清理、底层抹灰、面层铺贴、磨边、擦缝、磨光、酸洗、打蜡、刷防护材料、材料运输 | m2 | 89 | 224.59 | 19988.51
150高面砖踢脚参详05J909，踢5A/TJ8
10厚800*800玻化砖踢脚，稀水泥浆擦缝
8厚1：2水泥砂浆粘结层（内掺建筑胶）
5厚1：3水泥砂浆打底划出纹道
部位：办公室、音控室、休息
分部分项工程模拟清单与计价表
工程名称：永安市公交便民服务综合提升项目（EPC+F+O）二次 | [7 empty] | 第837页 共967页
序号 | 项目编码 | 项目名称 | 项目特征与要求 |  | 工作内容 | 计量单位 | 工程量 | 金额(元)
|  |  | 项目特征 | 发包人要求 |  |  |  | 综合单价 | 合价
室、器材室
4573 | 011105003020 | 块料踢脚线 |  | 踢脚2 弧形 | 基层清理、底层抹灰、面层铺贴、磨边、擦缝、磨光、酸洗、打蜡、刷防护材料、材料运输 | m2 | 13 | 248.49 | 3230.37
150高面砖踢脚参详05J909，踢5A/TJ8
10厚800*800玻化砖踢脚，稀水泥浆擦缝
8厚1：2水泥砂浆粘结层（内掺建筑胶）
5厚1：3水泥砂浆打底划出纹道
部位：办公室、音控室、休息室、器材室
4574 | 011108004001 | 水泥砂浆零星项目 |  | 室外台阶做法详05J909，2B/SW5 | 清理基层、抹找平层、抹面层、材料运输 | m2 | 9 | 63.17 | 568.53
20厚1：2.5水泥砂浆面层
素水泥一道（内掺建筑胶）
部位：台阶侧面
4575 | 011101001041 | 水泥砂浆楼地面 |  | 20mm厚1：3水泥砂浆面层 | 基层清理、抹找平层、抹面层、材料运输 | m2 | 117 | 27.93 | 3267.81
部位：雨篷、挑檐、天沟底、栏杆基座内侧及顶部、设备平台
内墙柱面工程 | [9 empty] | 分项工程(17房屋建筑与装饰)
4576 | 011204003032 | 块料墙面 |  | 墙裙1 | 基层清理、砂浆制作、运输、粘结层铺贴、面层安装、嵌缝、刷防护材料、磨光、酸洗、打蜡 | m2 | 820 | 196.18 | 160867.6
1800高面砖内墙面参照05J909 裙15A/NQ27
白水泥擦缝
5厚300*600墙面砖（贴前砖墙充分浸湿）
5厚1：2建筑胶水泥砂浆粘结层
刷素水泥浆一道
9厚1：3水泥砂浆打底扫毛
分部分项工程模拟清单与计价表
工程名称：永安市公交便民服务综合提升项目（EPC+F+O）二次 | [7 empty] | 第838页 共967页
序号 | 项目编码 | 项目名称 | 项目特征与要求 |  | 工作内容 | 计量单位 | 工程量 | 金额(元)
|  |  | 项目特征 | 发包人要求 |  |  |  | 综合单价 | 合价
部位：试验室、餐厅、走道、楼梯间
4577 | 011205002008 | 块料柱面 |  | 墙裙1 | 基层清理、砂浆制作、运输、粘结层铺贴、面层安装、嵌缝、刷防护材料、磨光、酸洗、打蜡 | m2 | 4 | 220.53 | 882.12
1800高面砖内墙面参照05J909 裙15A/NQ27
白水泥擦缝
5厚300*600墙面砖（贴前砖墙充分浸湿）
5厚1：2建筑胶水泥砂浆粘结层
刷素水泥浆一道
9厚1：3水泥砂浆打底扫毛
部位：试验室
4578 | 011204003033 | 块料墙面 |  | 墙裙1 弧形 | 基层清理、砂浆制作、运输、粘结层铺贴、面层安装、嵌缝、刷防护材料、磨光、酸洗、打蜡 | m2 | 9 | 214.66 | 1931.94
1800高面砖内墙面参照05J909 裙15A/NQ27
白水泥擦缝
5厚300*600墙面砖（贴前砖墙充分浸湿）
5厚1：2建筑胶水泥砂浆粘结层
刷素水泥浆一道
9厚1：3水泥砂浆打底扫毛
部位：餐厅
4579 | 011204003034 | 块料墙面 |  | 墙裙2 | 基层清理、砂浆制作、运输、粘结层铺贴、面层安装、嵌缝、刷防护材料、磨光、酸洗、打蜡 | m2 | 32 | 196.18 | 6277.76
2100高面砖内墙面参照05J909 裙15A/NQ27
白水泥擦缝
5厚300*600墙面砖（贴前砖墙充分浸湿）
5厚1：2建筑胶水泥砂浆粘结层
分部分项工程模拟清单与计价表
工程名称：永安市公交便民服务综合提升项目（EPC+F+O）二次 | [7 empty] | 第839页 共967页
序号 | 项目编码 | 项目名称 | 项目特征与要求 |  | 工作内容 | 计量单位 | 工程量 | 金额(元)
|  |  | 项目特征 | 发包人要求 |  |  |  | 综合单价 | 合价
刷素水泥浆一道
9厚1：3水泥砂浆打底扫毛
部位：仓库、餐具
4580 | 011204003035 | 块料墙面 |  | 墙裙3 | 基层清理、砂浆制作、运输、粘结层铺贴、面层安装、嵌缝、刷防护材料、磨光、酸洗、打蜡 | m2 | 1021 | 187.28 | 191212.88
至板底面砖内墙面参照05J909 裙16A/NQ31
白水泥擦缝
5厚300*600墙面砖（贴前砖墙充分浸湿）
4厚强力胶粉泥粘结层，揉挤压实
9厚1：3水泥砂浆打底扫毛
部位：门厅、展厅、卫生间、厨房、阳台
4581 | 011204003036 | 块料墙面 |  | 墙裙3 弧形 | 基层清理、砂浆制作、运输、粘结层铺贴、面层安装、嵌缝、刷防护材料、磨光、酸洗、打蜡 | m2 | 73 | 192.18 | 14029.14
至板底面砖内墙面参照05J909 裙16A/NQ31
白水泥擦缝
5厚300*600墙面砖（贴前砖墙充分浸湿）
4厚强力胶粉泥粘结层，揉挤压实
部位：展厅、厨房
4582 | 011205002009 | 块料柱面 |  | 墙裙3 | 基层清理、砂浆制作、运输、粘结层铺贴、面层安装、嵌缝、刷防护材料、磨光、酸洗、打蜡 | m2 | 52 | 227.43 | 11826.36
至板底面砖内墙面参照05J909 裙16A/NQ31
白水泥擦缝
5厚300*600墙面砖（贴前砖墙充分浸湿）
4厚强力胶粉泥粘结层，揉挤压
分部分项工程模拟清单与计价表
工程名称：永安市公交便民服务综合提升项目（EPC+F+O）二次 | [7 empty] | 第840页 共967页
序号 | 项目编码 | 项目名称 | 项目特征与要求 |  | 工作内容 | 计量单位 | 工程量 | 金额(元)
|  |  | 项目特征 | 发包人要求 |  |  |  | 综合单价 | 合价
实
9厚1：3水泥砂浆打底扫毛
部位：门厅、展厅
4583 | 011201004068 | 立面砂浆找平层 |  | 墙身 柱子2 | 基层清理、刷界面剂、砂浆制作、运输、抹平找平 | m2 | 124 | 34.21 | 4242.04
刷素水泥浆一道（梁、柱混凝土面）
9厚1：0.5：3水泥石灰膏砂浆打底
6厚1：0.5：2.5水泥石灰膏砂浆找平
部位：水电井、电梯机房
4584 | 011201004069 | 立面砂浆找平层 |  | 墙身 柱子4 | 基层清理、刷界面剂、砂浆制作、运输、抹平找平 | m2 | 1438 | 30.88 | 44405.44
刷素水泥浆一道（梁、柱混凝土面）
12厚1：3水泥砂浆底层
部位：试验室、办公室、音控室、休息室、器材室、走道、仓库、餐具、楼梯间、餐厅
4585 | 011201004070 | 立面砂浆找平层 |  | 墙身 柱子4 弧形 | 基层清理、刷界面剂、砂浆制作、运输、抹平找平 | m2 | 40 | 4.07 | 162.8
刷素水泥浆一道（梁、柱混凝土面）
部位：办公室、餐厅、餐具
4586 | 011202003008 | 柱、梁面砂浆找平 |  | 墙身 柱子4 | 基层清理、砂浆制作、运输、抹灰找平 | m2 | 5 | 42.34 | 211.7
刷素水泥浆一道（梁、柱混凝土面）
12厚1：3水泥砂浆底层
部位：试验室
4587 | 011201004071 | 立面砂浆找平层 |  | 20厚M10抹灰砂浆随砌随抹 | 基层清理、刷界面剂、砂浆制作、运输、抹平找平 | m2 | 149 | 35.1 | 5229.9
部位：除成品风道、烟道外，其余竖井内壁
分部分项工程模拟清单与计价表
工程名称：永安市公交便民服务综合提升项目（EPC+F+O）二次 | [7 empty] | 第841页 共967页
序号 | 项目编码 | 项目名称 | 项目特征与要求 |  | 工作内容 | 计量单位 | 工程量 | 金额(元)
|  |  | 项目特征 | 发包人要求 |  |  |  | 综合单价 | 合价
外墙面工程 | [9 empty] | 分项工程(17房屋建筑与装饰)
4588 | 011001003033 | 保温隔热墙面 |  | 聚合物水泥砂浆加耐碱纤维网布 | 基层清理、刷界面剂、安装龙骨、填贴保温材料、保温板安装、粘贴面层、铺设增强格网、抹抗裂、防水砂浆面层、嵌缝、铺、刷（喷）防护材料 | m2 | 287 | 25 | 7175
部位：外墙门窗洞口四周250宽度
4589 | 011201004072 | 立面砂浆找平层 |  | 部位：外墙 | 基层清理、刷界面剂、砂浆制作、运输、抹平找平 | m2 | 2348 | 95.1 | 223294.8
5厚聚合物水泥防水砂浆抹平
20mm厚1：3水泥砂浆找平（每立方米砂浆要求掺加1000克单束聚丙烯纤维）
设900mm*600mm分隔缝，嵌填聚氨酯密封胶
4590 | 011201004073 | 立面砂浆找平层 |  | 部位：外墙 弧形 | 基层清理、刷界面剂、砂浆制作、运输、抹平找平 | m2 | 347 | 104.04 | 36101.88
5厚聚合物水泥防水砂浆抹平
20mm厚1：3水泥砂浆找平（每立方米砂浆要求掺加1000克单束聚丙烯纤维）
设900mm*600mm分隔缝，嵌填聚氨酯密封胶
4591 | 011202003009 | 柱、梁面砂浆找平 |  | 部位：外墙 | 基层清理、砂浆制作、运输、抹灰找平 | m2 | 6 | 73.43 | 440.58
5厚聚合物水泥防水砂浆抹平
20mm厚1：3水泥砂浆找平（每立方米砂浆要求掺加1000克单束聚丙烯纤维）
4592 | 011209001003 | 带骨架幕墙 |  | 玻璃幕墙分隔大样 | 骨架制作、运输、安装、面层安装、隔离带、框边封闭、嵌缝、塞口、清洗 | m2 | 83 | 766.65 | 63631.95
|  |  | 2、注 | 由具有专业资质单位设计
天棚工程 | [9 empty] | 分项工程(17房屋建筑与装饰)
4593 | 011301001034 | 天棚抹灰 |  | 天棚1 | 基层清理、底层抹灰、抹面 | m2 | 16 | 31.41 | 502.56
分部分项工程模拟清单与计价表
工程名称：永安市公交便民服务综合提升项目（EPC+F+O）二次 | [7 empty] | 第842页 共967页
序号 | 项目编码 | 项目名称 | 项目特征与要求 |  | 工作内容 | 计量单位 | 工程量 | 金额(元)
|  |  | 项目特征 | 发包人要求 |  |  |  | 综合单价 | 合价
|  |  |  | 刷素水泥浆一道 | 层
5厚1：3水泥砂浆打底
3厚1：2.5水泥砂浆找平
部位：水电井、电梯机房
4594 | 011301001035 | 天棚抹灰 |  | 天棚2 | 基层清理、底层抹灰、抹面层 | m2 | 1676 | 32.9 | 55140.4
刷素水泥浆一道
5厚1：0.5：3水泥石灰膏砂浆打底
3厚1：0.5：2.5水泥石灰膏砂浆找平
部位：试验室、办公室、音控室、休息室、器材室、仓库、餐具、楼梯间、阳台
4595 | 011302001007 | 天棚吊顶 |  | 天棚3 | 基层清理、吊杆安装、龙骨安装、基层板铺贴、面层铺贴、嵌缝、刷防护材料 | m2 | 936 | 241.65 | 226184.4
轻钢龙骨铝扣板吊顶（燃烧性能等级A级），参照05J909 吊顶36B/DP20
0.8mm厚600*600铝合金方板与配套专用龙骨固定
与铝合金方板配套的专用下层副龙骨联结，间距≤600
与安装型式配套的专用上层主龙骨，间距≤1200用吊件与钢筋吊杆联结后找平
10号镀锌低碳钢丝吊杆，双向中距≤1200，吊杆上部与板底预留吊环固定
现浇钢筋混凝土板底预留∮10钢筋吊环，双向中距≤1200
部位：门厅、候梯厅、展厅、前室、餐厅、走道、卫生间、厨房
分部分项工程模拟清单与计价表
工程名称：永安市公交便民服务综合提升项目（EPC+F+O）二次 | [7 empty] | 第843页 共967页
序号 | 项目编码 | 项目名称 | 项目特征与要求 |  | 工作内容 | 计量单位 | 工程量 | 金额(元)
|  |  | 项目特征 | 发包人要求 |  |  |  | 综合单价 | 合价
门窗工程 | [9 empty] | 分项工程(17房屋建筑与装饰)
4596 | 010802001025 | 金属（塑钢）门 | 1、门窗编号 | M0821 | 门安装、五金安装、玻璃安装 | m2 | 40 | 661.83 | 26473.2
|  |  | 2、洞口尺寸 | 800*2100
|  |  | 3、门框、扇材质 | 铝合金门
|  |  | 4、玻璃品种、厚度 | 6厚钢化玻璃
含执手、合页、门锁、锁芯、面板、插销等五金配件
4597 | 010802001026 | 金属（塑钢）门 | 1、门窗编号 | M0921 | 门安装、五金安装、玻璃安装 | m2 | 2 | 641.42 | 1282.84
|  |  | 2、洞口尺寸 | 900*2100
|  |  | 3、门框、扇材质 | 铝合金门
|  |  | 4、玻璃品种、厚度 | 6厚钢化玻璃
含执手、合页、门锁、锁芯、面板、插销等五金配件
4598 | 010802001027 | 金属（塑钢）门 | 1、门窗编号 | M1121 | 门安装、五金安装、玻璃安装 | m2 | 2 | 641.42 | 1282.84
|  |  | 2、洞口尺寸 | 1100*2100
|  |  | 3、门框、扇材质 | 铝合金门
|  |  | 4、玻璃品种、厚度 | 6厚钢化玻璃
含执手、合页、门锁、锁芯、面板、插销等五金配件
4599 | 010801001023 | 木质门 | 1、门窗编号 | M1021 | 门安装、玻璃安装、五金安装 | m2 | 67 | 1317.88 | 88297.96
|  |  | 2、洞口尺寸 | 1000*2100
|  |  | 3、门框、扇材质 | 胶合板门
4、镶嵌玻璃品种、厚度
4600 | 010801001024 | 木质门 | 1、门窗编号 | M1220 | 门安装、玻璃安装、五金安装 | m2 | 2 | 1378.49 | 2756.98
|  |  | 2、洞口尺寸 | 1200*2000
|  |  | 3、门框、扇材质 | 胶合板门
4、镶嵌玻璃品种、厚
分部分项工程模拟清单与计价表
工程名称：永安市公交便民服务综合提升项目（EPC+F+O）二次 | [7 empty] | 第844页 共967页
序号 | 项目编码 | 项目名称 | 项目特征与要求 |  | 工作内容 | 计量单位 | 工程量 | 金额(元)
|  |  | 项目特征 | 发包人要求 |  |  |  | 综合单价 | 合价
度
4601 | 010801001025 | 木质门 | 1、门窗编号 | M1221 | 门安装、玻璃安装、五金安装 | m2 | 2 | 1378.49 | 2756.98
|  |  | 2、洞口尺寸 | 1200*2100
|  |  | 3、门框、扇材质 | 胶合板门
4、镶嵌玻璃品种、厚度
4602 | 010801001026 | 木质门 | 1、门窗编号 | M1521 | 门安装、玻璃安装、五金安装 | m2 | 11 | 1253 | 13783
|  |  | 2、洞口尺寸 | 1500*2100
|  |  | 3、门框、扇材质 | 胶合板门
4、镶嵌玻璃品种、厚度
4603 | 010801001027 | 木质门 | 1、门窗编号 | M1621 | 门安装、玻璃安装、五金安装 | m2 | 12 | 1223.95 | 14687.4
|  |  | 2、洞口尺寸 | 1600*2100
|  |  | 3、门框、扇材质 | 胶合板门
4、镶嵌玻璃品种、厚度
4604 | 010801001028 | 木质门 | 1、门窗编号 | M1821 | 门安装、玻璃安装、五金安装 | m2 | 3 | 1220.46 | 3661.38
|  |  | 2、洞口尺寸 | 1800*2100
|  |  | 3、门框、扇材质 | 胶合板门
4、镶嵌玻璃品种、厚度
4605 | 010802001028 | 金属（塑钢）门 | 1、门窗编号 | MLC1 | 门安装、五金安装、玻璃安装 | m2 | 19 | 620.27 | 11785.13
|  |  | 2、洞口尺寸 | 5600*3700
|  |  | 3、门框、扇材质 | 铝合金门窗
|  |  | 4、玻璃品种、厚度 | （6中透光单银Low-E+12+6）透明玻璃
含执手、合页、门锁、锁芯、面板、插销等五金配件
4606 | 010802003033 | 钢质防火门 | 1、门窗编号 | FM丙0821 | 门安装、五金安装、玻璃安 | m2 | 17 | 515.88 | 8769.96
分部分项工程模拟清单与计价表
工程名称：永安市公交便民服务综合提升项目（EPC+F+O）二次 | [7 empty] | 第845页 共967页
序号 | 项目编码 | 项目名称 | 项目特征与要求 |  | 工作内容 | 计量单位 | 工程量 | 金额(元)
|  |  | 项目特征 | 发包人要求 |  |  |  | 综合单价 | 合价
|  |  | 2、洞口尺寸 | 800*2100 | 装
|  |  | 3、门框、扇材质 | 钢制丙级防火门
4607 | 010802003034 | 钢质防火门 | 1、门窗编号 | FM乙1021 | 门安装、五金安装、玻璃安装 | m2 | 2 | 541.13 | 1082.26
|  |  | 2、洞口尺寸 | 1000*2100
|  |  | 3、门框、扇材质 | 钢制乙级防火门
4608 | 010802003035 | 钢质防火门 | 1、门窗编号 | FM乙1221 | 门安装、五金安装、玻璃安装 | m2 | 16 | 553.61 | 8857.76
|  |  | 2、洞口尺寸 | 1200*2100
|  |  | 3、门框、扇材质 | 钢制乙级防火门
4609 | 010802003036 | 钢质防火门 | 1、门窗编号 | FM甲1221 | 门安装、五金安装、玻璃安装 | m2 | 3 | 592.32 | 1776.96
|  |  | 2、洞口尺寸 | 1200*2100
|  |  | 3、门框、扇材质 | 钢制甲级防火门
4610 | 010802001029 | 金属（塑钢）门 | 1、门窗编号 | TM1121 | 门安装、五金安装、玻璃安装 | m2 | 4 | 598.15 | 2392.6
|  |  | 2、洞口尺寸 | 1100*2100
|  |  | 3、门框、扇材质 | 铝合金推拉门
|  |  | 4、玻璃品种、厚度 | （6中透光单银Low-E+12+6）透明玻璃
4611 | 010802001030 | 金属（塑钢）门 | 1、门窗编号 | TM1221 | 门安装、五金安装、玻璃安装 | m2 | 41 | 598.15 | 24524.15
|  |  | 2、洞口尺寸 | 1200*2100
|  |  | 3、门框、扇材质 | 铝合金推拉门
|  |  | 4、玻璃品种、厚度 | （6中透光单银Low-E+12+6）透明玻璃
4612 | 010807001102 | 金属（塑钢、断桥）窗 | 1、门窗编号 | C1227 | 窗安装、五金、玻璃安装 | m2 | 9 | 511.62 | 4604.58
|  |  | 2、洞口尺寸 | 1200*2700
|  |  | 3、框、扇材质 | 铝合金
|  |  | 4、玻璃品种、厚度 | （6中透光单银Low-E+12+6）透明玻璃
4613 | 010807001103 | 金属（塑钢、断桥）窗 | 1、门窗编号 | C1427 | 窗安装、五金、玻璃安装 | m2 | 3 | 511.62 | 1534.86
分部分项工程模拟清单与计价表
工程名称：永安市公交便民服务综合提升项目（EPC+F+O）二次 | [7 empty] | 第846页 共967页
序号 | 项目编码 | 项目名称 | 项目特征与要求 |  | 工作内容 | 计量单位 | 工程量 | 金额(元)
|  |  | 项目特征 | 发包人要求 |  |  |  | 综合单价 | 合价
|  |  | 2、洞口尺寸 | 1400*2700
|  |  | 3、框、扇材质 | 铝合金
|  |  | 4、玻璃品种、厚度 | （6中透光单银Low-E+12+6）透明玻璃
4614 | 010807001104 | 金属（塑钢、断桥）窗 | 1、门窗编号 | C1827 | 窗安装、五金、玻璃安装 | m2 | 31 | 583.99 | 18103.69
|  |  | 2、洞口尺寸 | 1800*2700
|  |  | 3、框、扇材质 | 铝合金
|  |  | 4、玻璃品种、厚度 | （6中透光单银Low-E+12+6）透明玻璃
4615 | 010807001105 | 金属（塑钢、断桥）窗 | 1、门窗编号 | C1832 | 窗安装、五金、玻璃安装 | m2 | 16 | 533.33 | 8533.28
|  |  | 2、洞口尺寸 | 1800*3200
|  |  | 3、框、扇材质 | 铝合金
|  |  | 4、玻璃品种、厚度 | （6中透光单银Low-E+12+6）透明玻璃
4616 | 010807001106 | 金属（塑钢、断桥）窗 | 1、门窗编号 | C2132 | 窗安装、五金、玻璃安装 | m2 | 67 | 564.95 | 37851.65
|  |  | 2、洞口尺寸 | 2100*3200
|  |  | 3、框、扇材质 | 铝合金
|  |  | 4、玻璃品种、厚度 | （6中透光单银Low-E+12+6）透明玻璃
4617 | 010807001107 | 金属（塑钢、断桥）窗 | 1、门窗编号 | C2527 | 窗安装、五金、玻璃安装 | m2 | 6 | 456 | 2736
|  |  | 2、洞口尺寸 | 2500*2700
|  |  | 3、框、扇材质 | 铝合金
|  |  | 4、玻璃品种、厚度 | （6中透光单银Low-E+12+6）透明玻璃
4618 | 010807001108 | 金属（塑钢、断桥）窗 | 1、门窗编号 | C2727 | 窗安装、五金、玻璃安装 | m2 | 7 | 465.57 | 3258.99
|  |  | 2、洞口尺寸 | 2700*2700
|  |  | 3、框、扇材质 | 铝合金
|  |  | 4、玻璃品种、厚度 | （6中透光单银Low-E+12+6）透明玻璃
分部分项工程模拟清单与计价表
工程名称：永安市公交便民服务综合提升项目（EPC+F+O）二次 | [7 empty] | 第847页 共967页
序号 | 项目编码 | 项目名称 | 项目特征与要求 |  | 工作内容 | 计量单位 | 工程量 | 金额(元)
|  |  | 项目特征 | 发包人要求 |  |  |  | 综合单价 | 合价
4619 | 010807001109 | 金属（塑钢、断桥）窗 | 1、门窗编号 | C5727 | 窗安装、五金、玻璃安装 | m2 | 14 | 586.29 | 8208.06
|  |  | 2、洞口尺寸 | 5700*2700
|  |  | 3、框、扇材质 | 铝合金
|  |  | 4、玻璃品种、厚度 | （6中透光单银Low-E+12+6）透明玻璃
4620 | 010807001110 | 金属（塑钢、断桥）窗 | 1、门窗编号 | C0515 | 窗安装、五金、玻璃安装 | m2 | 1 | 488.97 | 488.97
|  |  | 2、洞口尺寸 | 500*1500
|  |  | 3、框、扇材质 | 铝合金
|  |  | 4、玻璃品种、厚度 | （6中透光单银Low-E+12+6）透明玻璃
4621 | 010807001111 | 金属（塑钢、断桥）窗 | 1、门窗编号 | C0728 | 窗安装、五金、玻璃安装 | m2 | 25 | 605.04 | 15126
|  |  | 2、洞口尺寸 | 800*2800
|  |  | 3、框、扇材质 | 铝合金
|  |  | 4、玻璃品种、厚度 | （6中透光单银Low-E+12+6）透明玻璃
4622 | 010807001112 | 金属（塑钢、断桥）窗 | 1、门窗编号 | C0912 | 窗安装、五金、玻璃安装 | m2 | 1 | 522.95 | 522.95
|  |  | 2、洞口尺寸 | 900*1200
|  |  | 3、框、扇材质 | 铝合金
|  |  | 4、玻璃品种、厚度 | （6中透光单银Low-E+12+6）透明玻璃
4623 | 010807001113 | 金属（塑钢、断桥）窗 | 1、门窗编号 | C0915 | 窗安装、五金、玻璃安装 | m2 | 2 | 522.95 | 1045.9
|  |  | 2、洞口尺寸 | 900*1500
|  |  | 3、框、扇材质 | 铝合金
|  |  | 4、玻璃品种、厚度 | （6中透光单银Low-E+12+6）透明玻璃
4624 | 010807001114 | 金属（塑钢、断桥）窗 | 1、门窗编号 | C1214 | 窗安装、五金、玻璃安装 | m2 | 7 | 522.95 | 3660.65
|  |  | 2、洞口尺寸 | 1200*1400
|  |  | 3、框、扇材质 | 铝合金
分部分项工程模拟清单与计价表
工程名称：永安市公交便民服务综合提升项目（EPC+F+O）二次 | [7 empty] | 第848页 共967页
序号 | 项目编码 | 项目名称 | 项目特征与要求 |  | 工作内容 | 计量单位 | 工程量 | 金额(元)
|  |  | 项目特征 | 发包人要求 |  |  |  | 综合单价 | 合价
|  |  | 4、玻璃品种、厚度 | （6中透光单银Low-E+12+6）透明玻璃
4625 | 010807001115 | 金属（塑钢、断桥）窗 | 1、门窗编号 | C1215 | 窗安装、五金、玻璃安装 | m2 | 42 | 522.95 | 21963.9
|  |  | 2、洞口尺寸 | 1200*1500
|  |  | 3、框、扇材质 | 铝合金
|  |  | 4、玻璃品种、厚度 | （6中透光单银Low-E+12+6）透明玻璃
4626 | 010807001116 | 金属（塑钢、断桥）窗 | 1、门窗编号 | C1815 | 窗安装、五金、玻璃安装 | m2 | 12 | 522.95 | 6275.4
|  |  | 2、洞口尺寸 | 1800*1500
|  |  | 3、框、扇材质 | 铝合金
|  |  | 4、玻璃品种、厚度 | （6中透光单银Low-E+12+6）透明玻璃
4627 | 010807001117 | 金属（塑钢、断桥）窗 | 1、门窗编号 | C1825 | 窗安装、五金、玻璃安装 | m2 | 37 | 553.53 | 20480.61
|  |  | 2、洞口尺寸 | 1800*2500
|  |  | 3、框、扇材质 | 铝合金
|  |  | 4、玻璃品种、厚度 | （6中透光单银Low-E+12+6）透明玻璃
4628 | 010807001118 | 金属（塑钢、断桥）窗 | 1、门窗编号 | C2125 | 窗安装、五金、玻璃安装 | m2 | 167 | 563.59 | 94119.53
|  |  | 2、洞口尺寸 | 2100*2500
|  |  | 3、框、扇材质 | 铝合金
|  |  | 4、玻璃品种、厚度 | （6中透光单银Low-E+12+6）透明玻璃
4629 | 010807001119 | 金属（塑钢、断桥）窗 | 1、门窗编号 | C4925 | 窗安装、五金、玻璃安装 | m2 | 11 | 541.91 | 5961.01
|  |  | 2、洞口尺寸 | 4900*2500
|  |  | 3、框、扇材质 | 铝合金
|  |  | 4、玻璃品种、厚度 | （6中透光单银Low-E+12+6）透明玻璃
4630 | 010807001120 | 金属（塑钢、断桥）窗 | 1、门窗编号 | C1209 | 窗安装、五金、玻璃安装 | m2 | 2 | 522.95 | 1045.9
|  |  | 2、洞口尺寸 | 1200*900
分部分项工程模拟清单与计价表
工程名称：永安市公交便民服务综合提升项目（EPC+F+O）二次 | [7 empty] | 第849页 共967页
序号 | 项目编码 | 项目名称 | 项目特征与要求 |  | 工作内容 | 计量单位 | 工程量 | 金额(元)
|  |  | 项目特征 | 发包人要求 |  |  |  | 综合单价 | 合价
|  |  | 3、框、扇材质 | 铝合金
|  |  | 4、玻璃品种、厚度 | （6中透光单银Low-E+12+6）透明玻璃
4631 | 010807001121 | 金属（塑钢、断桥）窗 | 1、门窗编号 | C3625 | 窗安装、五金、玻璃安装 | m2 | 73 | 577.57 | 42162.61
|  |  | 2、洞口尺寸 | 3600*2500
|  |  | 3、框、扇材质 | 铝合金
|  |  | 4、玻璃品种、厚度 | （6中透光单银Low-E+12+6）透明玻璃
4632 | 010807001122 | 金属（塑钢、断桥）窗 | 1、门窗编号 | C4928 | 窗安装、五金、玻璃安装 | m2 | 37 | 556.35 | 20584.95
|  |  | 2、洞口尺寸 | 4900*2800
|  |  | 3、框、扇材质 | 铝合金
|  |  | 4、玻璃品种、厚度 | （6中透光单银Low-E+12+6）透明玻璃
4633 | 010807001123 | 金属（塑钢、断桥）窗 | 1、门窗编号 | C0909 | 窗安装、五金、玻璃安装 | m2 | 15 | 522.95 | 7844.25
|  |  | 2、洞口尺寸 | 900*900
|  |  | 3、框、扇材质 | 铝合金
|  |  | 4、玻璃品种、厚度 | （6中透光单银Low-E+12+6）透明玻璃
4634 | 010807001124 | 金属（塑钢、断桥）窗 | 1、门窗编号 | C1515 | 窗安装、五金、玻璃安装 | m2 | 2 | 522.95 | 1045.9
|  |  | 2、洞口尺寸 | 1500*1500
|  |  | 3、框、扇材质 | 铝合金
|  |  | 4、玻璃品种、厚度 | （6中透光单银Low-E+12+6）透明玻璃
4635 | 010807001125 | 金属（塑钢、断桥）窗 | 1、门窗编号 | C2720 | 窗安装、五金、玻璃安装 | m2 | 5 | 522.95 | 2614.75
|  |  | 2、洞口尺寸 | 2700*2000
|  |  | 3、框、扇材质 | 铝合金
|  |  | 4、玻璃品种、厚度 | （6中透光单银Low-E+12+6）透明玻璃
油漆工程 | [9 empty] | 分项工程(17房屋建筑与装饰)
分部分项工程模拟清单与计价表
工程名称：永安市公交便民服务综合提升项目（EPC+F+O）二次 | [7 empty] | 第850页 共967页
序号 | 项目编码 | 项目名称 | 项目特征与要求 |  | 工作内容 | 计量单位 | 工程量 | 金额(元)
|  |  | 项目特征 | 发包人要求 |  |  |  | 综合单价 | 合价
4636 | 011406001073 | 抹灰面油漆涂料 |  | 墙身 柱子4 | 基层清理、刮腻子、刷防护材料、油漆、喷刷油漆涂料 | m2 | 2687 | 26.51 | 71232.37
两道腻子粉刮白
两道无机涂料（燃烧性能等级A级）
部位：试验室、办公室、音控室、休息室、器材室、走道、仓库、餐具、楼梯间、餐厅
4637 | 011406001074 | 抹灰面油漆涂料 |  | 墙身 柱子4 独立柱 | 基层清理、刮腻子、刷防护材料、油漆、喷刷油漆涂料 | m2 | 5 | 30.36 | 151.8
两道腻子粉刮白
两道无机涂料（燃烧性能等级A级）
部位：试验室
4638 | 011406001075 | 抹灰面油漆涂料 |  | 天棚2 | 基层清理、刮腻子、刷防护材料、油漆、喷刷油漆涂料 | m2 | 1676 | 28.74 | 48168.24
两道无机涂料
部位：试验室、办公室、音控室、休息室、器材室、仓库、餐具、楼梯间、阳台
4639 | 011406001076 | 抹灰面油漆涂料 |  | 部位：外墙 | 基层清理、刮腻子、刷防护材料、油漆、喷刷油漆涂料 | m2 | 785 | 44.81 | 35175.85
白色涂料
4640 | 011204003037 | 块料墙面 | 1、墙体类型 |  | 基层清理、砂浆制作、运输、粘结层铺贴、面层安装、嵌缝、刷防护材料、磨光、酸洗、打蜡 | m2 | 1571 | 158.95 | 249710.45
2、安装方式
|  |  | 3、面层材料品种、规格、颜色 | 浅灰色马赛克瓷砖
4、缝宽、嵌缝材料种类
5、防护材料种类
6、磨光、酸洗、打蜡要求
其他装饰工程 | [9 empty] | 分项工程(17房屋建筑与装饰)
4641 | 011503001072 | 金属扶手、栏杆、栏板 |  | 室内楼梯、栏杆扶手、挡水线 | 制作、运输、安装、刷防护 | m | 63 | 479.65 | 30217.95
分部分项工程模拟清单与计价表
工程名称：永安市公交便民服务综合提升项目（EPC+F+O）二次 | [7 empty] | 第851页 共967页
序号 | 项目编码 | 项目名称 | 项目特征与要求 |  | 工作内容 | 计量单位 | 工程量 | 金额(元)
|  |  | 项目特征 | 发包人要求 |  |  |  | 综合单价 | 合价
|  |  |  | 详国标15J403-1 B7/B17 | 材料
H=900
?60*3不锈钢管扶手
?60*3不锈钢管立柱
?38*1.2不锈钢管横杆
?25*1不锈钢管立杆
预埋件M4/E22
4642 | 011503001073 | 金属扶手、栏杆、栏板 |  | 室内楼梯、栏杆扶手、挡水线详国标15J403-1 B7/B17 | 制作、运输、安装、刷防护材料 | m | 3 | 531.15 | 1593.45
H=1050
?60*3不锈钢管扶手
?60*3不锈钢管立柱
?38*1.2不锈钢管横杆
?25*1不锈钢管立杆
预埋件M4/E22
4643 | 011503001074 | 金属扶手、栏杆、栏板 |  | 900高护窗栏杆，详图集15J403-1 PA5/D17 | 制作、运输、安装、刷防护材料 | m | 9 | 420 | 3780
?60*3不锈钢管扶手
?60*4不锈钢管立柱
?20*1不锈钢管立杆
-40*8横杆
预埋件M5/E22
4644 | 011503001075 | 金属扶手、栏杆、栏板 |  | 240高护窗栏杆，详图集15J403-1 PA5/D17 | 制作、运输、安装、刷防护材料 | m | 134 | 310.97 | 41669.98
?60*3不锈钢管扶手
?60*4不锈钢管立柱
?20*1不锈钢管立杆
分部分项工程模拟清单与计价表
工程名称：永安市公交便民服务综合提升项目（EPC+F+O）二次 | [7 empty] | 第852页 共967页
序号 | 项目编码 | 项目名称 | 项目特征与要求 |  | 工作内容 | 计量单位 | 工程量 | 金额(元)
|  |  | 项目特征 | 发包人要求 |  |  |  | 综合单价 | 合价
-40*8横杆
预埋件M5/E22
4645 | 011503008003 | 玻璃栏板 |  | 1100高玻璃栏杆，详图集15J403-1 PC5/D51 | 制作、运输、安装、刷防护材料 | m | 121 | 775.43 | 93827.03
?50*3不锈钢管扶手
?60*3不锈钢管立柱
12厚夹层玻璃
4646 | 011503001076 | 金属扶手、栏杆、栏板 |  | 1050高室外无障碍坡道、台阶栏杆详12J003，1A/B11 | 制作、运输、安装、刷防护材料 | m | 22 | 651.24 | 14327.28
?50*3不锈钢管扶手
?50*3不锈钢管立柱
-40*8不锈钢板立杆
预埋件M1/B20、M2/B20
4647 | 011210005010 | 成品隔断 | 1、隔断材料品种、规格、颜色 | 18mm厚防水型复合板隔断 | 隔断运输、安装、嵌缝、塞口 | m2 | 23 | 164.06 | 3773.38
|  |  | 2、配件品种、规格 | 含挂衣钩、门挡、铰链、压条
4648 | 011505001004 | 洗漱台 | 1、材料品种、规格、颜色 |  | 台面及支架运输、安装、杆、环、盒、配件安装、刷油漆 | m2 | 6 | 325.83 | 1954.98
2、支架、配件品种、规格
洗手盆安装做法参16J914-1 2/XT12
4649 | 011505010003 | 镜面玻璃 |  | 化妆镜详16J914-1 3/XT25 | 基层安装、玻璃及框制作、运输、安装 | m2 | 12 | 186.27 | 2235.24
4650 | 011503001077 | 金属扶手、栏杆、栏板 |  | 无障碍卫生间 详16J914-1 -/XT4 | 制作、运输、安装、刷防护材料 | m | 5 | 165.24 | 826.2
4651 | 011505008003 | 卫生纸盒 |  | 无障碍卫生间 详16J914-1 -/XT4 | 台面及支架制作、运输、安装、杆、环、盒、配件安装、刷油漆 | 个 | 7 | 56.96 | 398.72
4652 | 011503001078 | 金属扶手、栏杆、栏板 |  | 部位：空调板 | 制作、运输、安装、刷防护 | m | 60 | 318.22 | 19093.2
分部分项工程模拟清单与计价表
工程名称：永安市公交便民服务综合提升项目（EPC+F+O）二次 | [7 empty] | 第853页 共967页
序号 | 项目编码 | 项目名称 | 项目特征与要求 |  | 工作内容 | 计量单位 | 工程量 | 金额(元)
|  |  | 项目特征 | 发包人要求 |  |  |  | 综合单价 | 合价
|  |  |  | 50*50*1.2铝合金方管 | 材料
30*30*1.2铝合金方管
刷灰色漆
4653 | 040402016003 | 沟道盖板 |  | 300x300排水沟盖板详02J331，21/77页 | 制作、安装 | m | 8 | 349.4 | 2795.2
安装工程 | [9 empty] | 单位工程(17安装)
电气工程 | [9 empty] | 分项工程(17安装)
4654 | 030404017286 | 配电箱 | 1、名称 | 照明配电箱 | 本体安装、基础型钢制作、安装、焊、压接线端子、补刷(喷)油漆、接地 | 台 | 1 | 1133.94 | 1133.94
|  |  | 2、型号 | AR4
3、规格
4、基础形式、材质、规格
5、接线端子材质、规格
6、端子板外部接线材质、规格
|  |  | 7、安装方式 | 挂嵌入式
4655 | 030404017287 | 配电箱 | 1、名称 | 照明配电箱 | 本体安装、基础型钢制作、安装、焊、压接线端子、补刷(喷)油漆、接地 | 台 | 1 | 799.56 | 799.56
|  |  | 2、型号 | AR5
3、规格
4、基础形式、材质、规格
5、接线端子材质、规格
6、端子板外部接线材质、规格
|  |  | 7、安装方式 | 挂嵌入式
4656 | 030404017288 | 配电箱 | 1、名称 | 照明配电箱 | 本体安装、基础型钢制作、安装、焊、压接线端子、补 | 台 | 3 | 1207.97 | 3623.91
|  |  | 2、型号 | AR6
分部分项工程模拟清单与计价表
工程名称：永安市公交便民服务综合提升项目（EPC+F+O）二次 | [7 empty] | 第854页 共967页
序号 | 项目编码 | 项目名称 | 项目特征与要求 |  | 工作内容 | 计量单位 | 工程量 | 金额(元)
|  |  | 项目特征 | 发包人要求 |  |  |  | 综合单价 | 合价
|  |  | 3、规格 |  | 刷(喷)油漆、接地
4、基础形式、材质、规格
5、接线端子材质、规格
6、端子板外部接线材质、规格
|  |  | 7、安装方式 | 挂嵌入式
4657 | 030404034075 | 照明开关 | 1、名称 | 单联双控翘板暗开关 | 插座安装、接线 | 个 | 5 | 19.61 | 98.05
2、材质
3、规格
|  |  | 4、安装方式 | 暗装,底边距地1.3m
4658 | 030404034077 | 照明开关 | 1、名称 | 三联单控开关 | 插座安装、接线 | 个 | 16 | 25.06 | 400.96
|  |  | 2、规格 | 250V10A
|  |  | 3、安装方式 | 暗装,底边距地1.3m
4659 | 030404034078 | 照明开关 | 1、名称 | 四联单控开关 | 插座安装、接线 | 个 | 2 | 28.67 | 57.34
|  |  | 2、规格 | 250V10A
|  |  | 3、安装方式 | 暗装,底边距地1.3m
4660 | 030404034079 | 照明开关 | 1、名称 | 声光控延时暗开关SGKII-4 10A | 插座安装、接线 | 个 | 3 | 30.27 | 90.81
|  |  | 2、规格 | 250V10A
|  |  | 3、安装方式 | 暗装,底边距地1.3m
4661 | 030404035068 | 插座 | 1、名称 | 二孔+三孔电源插座HD86ESC-10A安全型插座 | 插座安装、接线 | 个 | 15 | 40.89 | 613.35
4662 | 030404035069 | 插座 | 1、名称 | 二孔+三孔电源地板插座HD86ESCD-10A安全型插座 | 插座安装、接线 | 个 | 18 | 26.37 | 474.66
4663 | 030404035070 | 插座 | 1、名称 | 卷帘门插座 | 插座安装、接线 | 个 | 5 | 26.37 | 131.85
2、材质
3、规格
分部分项工程模拟清单与计价表
工程名称：永安市公交便民服务综合提升项目（EPC+F+O）二次 | [7 empty] | 第855页 共967页
序号 | 项目编码 | 项目名称 | 项目特征与要求 |  | 工作内容 | 计量单位 | 工程量 | 金额(元)
|  |  | 项目特征 | 发包人要求 |  |  |  | 综合单价 | 合价
|  |  | 4、安装方式 | 暗装
4664 | 030411006101 | 接线盒 | 1、名称 | 钢制开关插座盒 | 本体安装 | 个 | 4 | 7.14 | 28.56
2、材质
3、规格
|  |  | 4、安装方式 | 暗装
4665 | 030408001185 | 电力电缆 | 1、型号 | WDZBN-YJY | 电缆敷设、揭(盖)盖板 | m | 26 | 22.14 | 575.64
|  |  | 2、规格 | 4X2.5
|  |  | 3、材质 | 铜芯
|  |  | 4、名称 | 电缆
5、电压等级(kV)
6、敷设方式、部位
7、地形
4666 | 030408001186 | 电力电缆 | 1、型号 | WD-YJY | 电缆敷设、揭(盖)盖板 | m | 36 | 35.73 | 1286.28
|  |  | 2、规格 | 5X4
|  |  | 3、材质 | 铜芯
|  |  | 4、名称 | 电缆
5、电压等级(kV)
6、敷设方式、部位
7、地形
4667 | 030408001187 | 电力电缆 | 1、型号 | WD-YJY | 电缆敷设、揭(盖)盖板 | m | 97 | 47.32 | 4590.04
|  |  | 2、规格 | 5X6
|  |  | 3、材质 | 铜芯
|  |  | 4、名称 | 电缆
5、电压等级(kV)
6、敷设方式、部位
7、地形
分部分项工程模拟清单与计价表
工程名称：永安市公交便民服务综合提升项目（EPC+F+O）二次 | [7 empty] | 第856页 共967页
序号 | 项目编码 | 项目名称 | 项目特征与要求 |  | 工作内容 | 计量单位 | 工程量 | 金额(元)
|  |  | 项目特征 | 发包人要求 |  |  |  | 综合单价 | 合价
4668 | 030408001188 | 电力电缆 | 1、型号 | WD-YJY | 电缆敷设、揭(盖)盖板 | m | 30 | 67.2 | 2016
|  |  | 2、规格 | 5X10
|  |  | 3、材质 | 铜芯
|  |  | 4、名称 | 电缆
5、电压等级(kV)
6、敷设方式、部位
7、地形
4669 | 030408001189 | 电力电缆 | 1、型号 | WD-YJY | 电缆敷设、揭(盖)盖板 | m | 36 | 102.18 | 3678.48
|  |  | 2、规格 | 5X16
|  |  | 3、材质 | 铜芯
|  |  | 4、名称 | 电缆
5、电压等级(kV)
6、敷设方式、部位
7、地形
4670 | 030408001190 | 电力电缆 | 1、型号 | ZBN-YJY | 电缆敷设、揭(盖)盖板 | m | 121 | 65.83 | 7965.43
|  |  | 2、规格 | 4×10
|  |  | 3、材质 | 铜芯
|  |  | 4、名称 | 电缆
5、电压等级(kV)
6、敷设方式、部位
7、地形
4671 | 030408006105 | 电力电缆头 | 1、规格 | 5X16 | 电力电缆头头制作、电缆电缆头安装、接地 | 个 | 2 | 110.64 | 221.28
|  |  | 2、名称 | 电缆头
3、安装部位
|  |  | 4、型号 | WDZBN-YJY
5、电压等级(kV)
分部分项工程模拟清单与计价表
工程名称：永安市公交便民服务综合提升项目（EPC+F+O）二次 | [7 empty] | 第857页 共967页
序号 | 项目编码 | 项目名称 | 项目特征与要求 |  | 工作内容 | 计量单位 | 工程量 | 金额(元)
|  |  | 项目特征 | 发包人要求 |  |  |  | 综合单价 | 合价
6、材质、类型
4672 | 030408006106 | 电力电缆头 |  | 1KV以下室内干包式铜芯电力电缆(电缆截面≤10mm2) 五芯电力电缆头制作安装 | 电力电缆头头制作、电缆电缆头安装、接地 | 个 | 5 | 89.36 | 446.8
4673 | 030408006107 | 电力电缆头 |  | 电缆头WDZBN-YJY-4×2.5 | 电力电缆头头制作、电缆电缆头安装、接地 | 个 | 2 | 71.47 | 142.94
4674 | 030408006108 | 电力电缆头 |  | 电缆头ZBN-YJY-4×10 | 电力电缆头头制作、电缆电缆头安装、接地 | 个 | 2 | 71.47 | 142.94
4675 | 030408001191 | 电力电缆 | 1、型号 | WD-YJY | 电缆敷设、揭(盖)盖板 | m | 21 | 199.66 | 4192.86
|  |  | 2、规格 | 4X35+1X16
|  |  | 3、材质 | 铜芯
|  |  | 4、名称 | 电缆
5、电压等级(kV)
6、敷设方式、部位
7、地形
4676 | 030408006109 | 电力电缆头 | 1、规格 | 4X35+1X16 | 电力电缆头头制作、电缆电缆头安装、接地 | 个 | 4 | 157.53 | 630.12
|  |  | 2、名称 | 电缆头
3、安装部位
|  |  | 4、型号 | WD-YJY
5、电压等级(kV)
6、材质、类型
4677 | 030408001192 | 电力电缆 | 1、型号 | YJV22- | 电缆敷设、揭(盖)盖板 | m | 55 | 83.03 | 4566.65
|  |  | 2、规格 | 4×150
|  |  | 3、材质 | 铜芯
|  |  | 4、名称 | 电缆
5、电压等级(kV)
6、敷设方式、部位
7、地形
分部分项工程模拟清单与计价表
工程名称：永安市公交便民服务综合提升项目（EPC+F+O）二次 | [7 empty] | 第858页 共967页
序号 | 项目编码 | 项目名称 | 项目特征与要求 |  | 工作内容 | 计量单位 | 工程量 | 金额(元)
|  |  | 项目特征 | 发包人要求 |  |  |  | 综合单价 | 合价
4678 | 030408006110 | 电力电缆头 | 1、规格 |  | 电力电缆头头制作、电缆电缆头安装、接地 | 个 | 2 | 367.09 | 734.18
|  |  | 2、名称 | 1KV以下室内干包式铜芯电力电缆(电缆截面≤240mm2)
3、安装部位
4、型号
5、电压等级(kV)
6、材质、类型
4679 | 030411003104 | 桥架 | 1、名称 | 封闭式防火金属线槽：100×50-CE.(梁底0.1米处安装) | 本体安装、接地 | m | 99 | 107.82 | 10674.18
4680 | 030411001362 | 配管 | 1、名称 | 电气配管 | 电线管路敷设、钢索架设(拉紧装置安装)、预留沟槽、接地 | m | 1760 | 8.15 | 14344
|  |  | 2、材质 | 塑料管
|  |  | 3、规格 | PC16
|  |  | 4、配置形式 | 暗配
5、接地要求
6、钢索材质、规格
配管刨沟 砖结构
4681 | 030411001363 | 配管 | 1、名称 | 电气配管 | 电线管路敷设、钢索架设(拉紧装置安装)、预留沟槽、接地 | m | 7 | 9.7 | 67.9
|  |  | 2、材质 | 塑料管
|  |  | 3、规格 | PC20
|  |  | 4、配置形式 | 暗配
5、接地要求
6、钢索材质、规格
配管刨沟 砖结构
4682 | 030411001364 | 配管 | 1、名称 | 电气配管 | 电线管路敷设、钢索架设(拉紧装置安装)、预留沟槽、接地 | m | 68.061 | 11.23 | 764.33
|  |  | 2、材质 | 塑料管
|  |  | 3、规格 | PC25
|  |  | 4、配置形式 | 暗配
分部分项工程模拟清单与计价表
工程名称：永安市公交便民服务综合提升项目（EPC+F+O）二次 | [7 empty] | 第859页 共967页
序号 | 项目编码 | 项目名称 | 项目特征与要求 |  | 工作内容 | 计量单位 | 工程量 | 金额(元)
|  |  | 项目特征 | 发包人要求 |  |  |  | 综合单价 | 合价
5、接地要求
6、钢索材质、规格
配管刨沟 砖结构
4683 | 030411001365 | 配管 | 1、名称 | 电气配管 | 电线管路敷设、钢索架设(拉紧装置安装)、预留沟槽、接地 | m | 34.092 | 101.92 | 3474.66
|  |  | 2、材质 | 焊接钢管
|  |  | 3、规格 | SC100
|  |  | 4、配置形式 | 暗配
|  |  | 5、接地要求 | 防腐油漆，接地
6、钢索材质、规格
配管刨沟 砖结构
4684 | 030411001366 | 配管 | 1、名称 | 电气配管 | 电线管路敷设、钢索架设(拉紧装置安装)、预留沟槽、接地 | m | 32.434 | 46.95 | 1522.78
|  |  | 2、材质 | 焊接钢管
|  |  | 3、规格 | SC50
|  |  | 4、配置形式 | 暗配
|  |  | 5、接地要求 | 防腐油漆，接地
6、钢索材质、规格
配管刨沟 砖结构
4685 | 030411001367 | 配管 | 1、名称 | 电气配管 | 电线管路敷设、钢索架设(拉紧装置安装)、预留沟槽、接地 | m | 81.808 | 39.89 | 3263.32
|  |  | 2、材质 | 焊接钢管
|  |  | 3、规格 | SC40
|  |  | 4、配置形式 | 暗配
|  |  | 5、接地要求 | 防腐油漆，接地
6、钢索材质、规格
配管刨沟 砖结构
4686 | 030411001368 | 配管 | 1、名称 | 电气配管 | 电线管路敷设、钢索架设(拉紧装置安装)、预留沟槽 | m | 16.717 | 25.14 | 420.27
|  |  | 2、材质 | 焊接钢管
分部分项工程模拟清单与计价表
工程名称：永安市公交便民服务综合提升项目（EPC+F+O）二次 | [7 empty] | 第860页 共967页
序号 | 项目编码 | 项目名称 | 项目特征与要求 |  | 工作内容 | 计量单位 | 工程量 | 金额(元)
|  |  | 项目特征 | 发包人要求 |  |  |  | 综合单价 | 合价
|  |  | 3、规格 | SC32 | 、接地
|  |  | 4、配置形式 | 暗配
|  |  | 5、接地要求 | 防腐油漆，接地
6、钢索材质、规格
配管刨沟 砖结构
4687 | 030411001369 | 配管 | 1、名称 | 电气配管 | 电线管路敷设、钢索架设(拉紧装置安装)、预留沟槽、接地 | m | 31.493 | 25.47 | 802.13
|  |  | 2、材质 | 焊接钢管
|  |  | 3、规格 | SC25
|  |  | 4、配置形式 | 暗配
|  |  | 5、接地要求 | 防腐油漆，接地
6、钢索材质、规格
配管刨沟 砖结构
4688 | 030411001370 | 配管 | 1、名称 | 电气配管 | 电线管路敷设、钢索架设(拉紧装置安装)、预留沟槽、接地 | m | 17.076 | 20.57 | 351.25
|  |  | 2、材质 | 焊接钢管
|  |  | 3、规格 | SC20
|  |  | 4、配置形式 | 暗配
|  |  | 5、接地要求 | 防腐油漆，接地
6、钢索材质、规格
配管刨沟 砖结构
4689 | 030411001371 | 配管 | 1、名称 | 电气配管 | 电线管路敷设、钢索架设(拉紧装置安装)、预留沟槽、接地 | m | 224.516 | 16.9 | 3794.32
|  |  | 2、材质 | 焊接钢管
|  |  | 3、规格 | SC15
|  |  | 4、配置形式 | 暗配
|  |  | 5、接地要求 | 防腐油漆，接地
6、钢索材质、规格
配管刨沟 砖结构
分部分项工程模拟清单与计价表
工程名称：永安市公交便民服务综合提升项目（EPC+F+O）二次 | [7 empty] | 第861页 共967页
序号 | 项目编码 | 项目名称 | 项目特征与要求 |  | 工作内容 | 计量单位 | 工程量 | 金额(元)
|  |  | 项目特征 | 发包人要求 |  |  |  | 综合单价 | 合价
4690 | 030411001372 | 配管 | 1、名称 | 金属软管 | 电线管路敷设、钢索架设(拉紧装置安装)、预留沟槽、接地 | m | 3.528 | 33.78 | 119.18
2、材质
|  |  | 3、规格 | 金属软管DN20
4、配置形式
5、接地要求
6、钢索材质、规格
4691 | 030411001373 | 配管 | 1、名称 | 金属软管 | 电线管路敷设、钢索架设(拉紧装置安装)、预留沟槽、接地 | m | 9.408 | 38.28 | 360.14
2、材质
|  |  | 3、规格 | 金属软管DN25
4、配置形式
5、接地要求
6、钢索材质、规格
4692 | 030411004326 | 配线 | 1、名称 | 电气配线 | 配线、钢索架设(拉紧装置安装)、支持体(夹板、绝缘子、槽板等)安装 | m | 864.625 | 4.64 | 4011.86
2、配线形式
|  |  | 3、型号 | WDZB-BYJ
|  |  | 4、规格 | 2.5mm2
|  |  | 5、材质 | 铜芯
|  |  | 6、配线部位 | 管内
7、配线线制
8、钢索材质、规格
4693 | 030411004327 | 配线 | 1、名称 | 电气配线 | 配线、钢索架设(拉紧装置安装)、支持体(夹板、绝缘子、槽板等)安装 | m | 75.029 | 4.11 | 308.37
2、配线形式
|  |  | 3、型号 | WDZB-BYJ
|  |  | 4、规格 | 2.5(CT)mm2
|  |  | 5、材质 | 铜芯
|  |  | 6、配线部位 | 桥架
分部分项工程模拟清单与计价表
工程名称：永安市公交便民服务综合提升项目（EPC+F+O）二次 | [7 empty] | 第862页 共967页
序号 | 项目编码 | 项目名称 | 项目特征与要求 |  | 工作内容 | 计量单位 | 工程量 | 金额(元)
|  |  | 项目特征 | 发包人要求 |  |  |  | 综合单价 | 合价
7、配线线制
8、钢索材质、规格
4694 | 030411004328 | 配线 | 1、名称 | 电气配线 | 配线、钢索架设(拉紧装置安装)、支持体(夹板、绝缘子、槽板等)安装 | m | 3998.382 | 4.1 | 16393.37
2、配线形式
|  |  | 3、型号 | WD-BYJ
|  |  | 4、规格 | 2.5mm2
|  |  | 5、材质 | 铜芯
|  |  | 6、配线部位 | 管内
7、配线线制
8、钢索材质、规格
4695 | 030411004329 | 配线 | 1、名称 | 电气配线 | 配线、钢索架设(拉紧装置安装)、支持体(夹板、绝缘子、槽板等)安装 | m | 337.341 | 3.62 | 1221.17
2、配线形式
|  |  | 3、型号 | WD-BYJ
|  |  | 4、规格 | 2.5(CT)mm2
|  |  | 5、材质 | 铜芯
|  |  | 6、配线部位 | 桥架
7、配线线制
8、钢索材质、规格
4696 | 030411004330 | 配线 | 1、名称 | 电气配线 | 配线、钢索架设(拉紧装置安装)、支持体(夹板、绝缘子、槽板等)安装 | m | 159.254 | 5.02 | 799.46
2、配线形式
|  |  | 3、型号 | WD-BYJ
|  |  | 4、规格 | 4mm2
|  |  | 5、材质 | 铜芯
|  |  | 6、配线部位 | 管内
7、配线线制
8、钢索材质、规格
分部分项工程模拟清单与计价表
工程名称：永安市公交便民服务综合提升项目（EPC+F+O）二次 | [7 empty] | 第863页 共967页
序号 | 项目编码 | 项目名称 | 项目特征与要求 |  | 工作内容 | 计量单位 | 工程量 | 金额(元)
|  |  | 项目特征 | 发包人要求 |  |  |  | 综合单价 | 合价
4697 | 030411004331 | 配线 | 1、名称 | 电气配线 | 配线、钢索架设(拉紧装置安装)、支持体(夹板、绝缘子、槽板等)安装 | m | 693.428 | 5.12 | 3550.35
2、配线形式
|  |  | 3、型号 | WD-BYJ
|  |  | 4、规格 | 4(CT)mm2
|  |  | 5、材质 | 铜芯
|  |  | 6、配线部位 | 桥架
7、配线线制
8、钢索材质、规格
4698 | 030411004332 | 配线 | 1、名称 | 电气配线 | 配线、钢索架设(拉紧装置安装)、支持体(夹板、绝缘子、槽板等)安装 | m | 70.507 | 6.95 | 490.02
2、配线形式
|  |  | 3、型号 | WD-BYJ
|  |  | 4、规格 | 6mm2
|  |  | 5、材质 | 铜芯
|  |  | 6、配线部位 | 管内
7、配线线制
8、钢索材质、规格
4699 | 030411004333 | 配线 | 1、名称 | 电气配线 | 配线、钢索架设(拉紧装置安装)、支持体(夹板、绝缘子、槽板等)安装 | m | 215.49 | 6.97 | 1501.97
2、配线形式
|  |  | 3、型号 | WD-BYJ
|  |  | 4、规格 | 6(CT)mm2
|  |  | 5、材质 | 铜芯
|  |  | 6、配线部位 | 桥架
7、配线线制
8、钢索材质、规格
|  | 分部小计 |  |  |  |  | 9311.189 |  | 106877.66
4700 | 030412001074 | 普通灯具 | 1、名称 | 防水防尘灯220V/22W紧凑型节能灯 | 本体安装 | 套 | 8 | 111.73 | 893.84
分部分项工程模拟清单与计价表
工程名称：永安市公交便民服务综合提升项目（EPC+F+O）二次 | [7 empty] | 第864页 共967页
序号 | 项目编码 | 项目名称 | 项目特征与要求 |  | 工作内容 | 计量单位 | 工程量 | 金额(元)
|  |  | 项目特征 | 发包人要求 |  |  |  | 综合单价 | 合价
4701 | 030412001075 | 普通灯具 | 1、名称 | 节能吸顶灯JXD2-1 1X22W | 本体安装 | 套 | 7 | 127.92 | 895.44
4702 | 030412001076 | 普通灯具 | 1、名称 | 壁灯36V/25W | 本体安装 | 套 | 3 | 221.3 | 663.9
4703 | 030412001077 | 普通灯具 | 1、名称 | 壁灯井道灯 | 本体安装 | 套 | 3 | 221.3 | 663.9
4704 | 030412005059 | 荧光灯 | 1、名称 | 吸顶荧光灯 [T5三基色荧光灯]电子镇流器1X28W 光通量=2×3650lm | 本体安装 | 套 | 11 | 71.65 | 788.15
|  |  | 2、安装形式 | 吸顶安装
4705 | 030412005060 | 荧光灯 | 1、名称 | 吸顶荧光灯 [T5三基色荧光灯]电子镇流器2X35W 光通量=2×3650lm | 本体安装 | 套 | 145 | 108.8 | 15776
|  |  | 2、安装形式 | 吸顶安装
|  | 分部小计 |  |  |  |  | 177 |  | 19681.23
4706 | 030411006102 | 接线盒 | 1、名称 | 卫生间排气扇接线盒 灯头盒 [加盖板] | 本体安装 | 个 | 9 | 6.98 | 62.82
4707 | 030411006103 | 接线盒 | 1、名称 | 灯头接线盒 | 本体安装 | 个 | 168 | 6.15 | 1033.2
|  |  | 2、材质 | 塑料
3、规格
|  |  | 4、安装形式 | 暗装
4708 | 030411006104 | 接线盒 | 1、名称 | 开关、插座接线盒 | 本体安装 | 个 | 221 | 6.23 | 1376.83
|  |  | 2、材质 | 塑料
3、规格
|  |  | 4、安装形式 | 暗装
4709 | 030411006105 | 接线盒 | 1、名称 | 开关、插座接线盒 | 本体安装 | 个 | 34 | 10.48 | 356.32
|  |  | 2、材质 | 塑料
3、规格
|  |  | 4、安装形式 | 暗装
4710 | 030412004094 | 装饰灯 | 1、名称 | LED应急节能吸顶灯220V/18W 紧凑型节能灯 | 本体安装 | 套 | 25 | 134.77 | 3369.25
分部分项工程模拟清单与计价表
工程名称：永安市公交便民服务综合提升项目（EPC+F+O）二次 | [7 empty] | 第865页 共967页
序号 | 项目编码 | 项目名称 | 项目特征与要求 |  | 工作内容 | 计量单位 | 工程量 | 金额(元)
|  |  | 项目特征 | 发包人要求 |  |  |  | 综合单价 | 合价
4711 | 030412004095 | 装饰灯 | 1、名称 | LED应急节能吸顶灯(楼梯)220V/9W 紧凑型节能灯 | 本体安装 | 套 | 5 | 134.77 | 673.85
4712 | 030412004096 | 装饰灯 |  | 安全出口标志灯 | 本体安装 | 套 | 4 | 97.38 | 389.52
4713 | 030412004097 | 装饰灯 | 1、名称 | LED单向疏散指示灯XYD-DY-112/3-D.E | 本体安装 | 套 | 15 | 101.45 | 1521.75
4714 | 030411006106 | 接线盒 | 1、名称 | 灯头接线盒 | 本体安装 | 个 | 49 | 6.98 | 342.02
|  |  | 2、材质 | 钢制
3、规格
|  |  | 4、安装形式 | 暗装
4715 | 030414002014 | 送配电装置系统 | 1、型号 |  | 系统调试 | 系统 | 1 | 307.6 | 307.6
2、类型
|  |  | 3、名称 | 输配电装置系统调试(≤1kV交流供电)
4、电压等级(kV)
防雷接地
4716 | 030409005028 | 避雷网 | 1、规格 |  | 避雷网制作、安装、跨接、混凝土块制作、补刷(喷)油漆 | m | 28.13 | 23.72 | 667.24
2、材质
|  |  | 3、名称 | 避雷网
|  |  | 4、安装形式 | 沿混凝土块敷设
5、混凝土块标号
4717 | 030409005029 | 避雷网 | 1、规格 |  | 避雷网制作、安装、跨接、混凝土块制作、补刷(喷)油漆 | m | 267.728 | 37.32 | 9991.61
2、材质
|  |  | 3、名称 | 避雷网
|  |  | 4、安装形式 | 沿折板支架敷设
5、混凝土块标号
4718 | 030409003016 | 避雷引下线 | 1、名称 | 避雷引下线敷设 | 避雷引下线制作、安装、断接卡子、箱制作、安装、接 | m | 178.928 | 16.64 | 2977.36
2、材质
分部分项工程模拟清单与计价表
工程名称：永安市公交便民服务综合提升项目（EPC+F+O）二次 | [7 empty] | 第866页 共967页
序号 | 项目编码 | 项目名称 | 项目特征与要求 |  | 工作内容 | 计量单位 | 工程量 | 金额(元)
|  |  | 项目特征 | 发包人要求 |  |  |  | 综合单价 | 合价
|  |  | 3、规格 |  | 地测试点安装、利用主钢筋焊接、补刷(喷)油漆
4、安装部位
|  |  | 5、安装形式 | 利用建筑结构钢筋引下
6、断接卡子、箱材质、规格
4719 | 030409008049 | 等电位端子箱、测试板 | 1、规格 |  | 本体安装 | 台 | 2 | 21 | 42
2、材质
|  |  | 3、名称 | 接地电阻检测点
4720 | 030409012010 | 利用底板钢筋网等电位联焊 | 1、部位 | 卫生间等电位均压环安装 | 利用底板钢筋网焊接、补刷（喷）油漆 | m2 | 108.915 | 19.21 | 2092.26
2、材质
3、方式
4721 | 030409008050 | 等电位端子箱、测试板 | 1、规格 | 等电位端子盒安装 | 本体安装 | 台 | 2 | 55.37 | 110.74
2、材质
|  |  | 3、名称 | LEB
4722 | 030409004028 | 均压环 | 1、规格 | 利用圈梁钢筋 | 均压环敷设、钢铝窗接地、柱主筋与圈梁焊接、利用圈梁钢筋焊接、补刷(喷)油漆 | m | 338.87 | 4.88 | 1653.69
2、材质
|  |  | 3、名称 | 接地网
4、安装形式
4723 | 030409002082 | 接地母线 | 1、规格 | -40×4热镀锌扁钢 | 接地母线制作、安装、补刷(喷)油漆 | m | 20.033 | 20.61 | 412.88
2、材质
|  |  | 3、名称 | 接地母线
4、安装部位
5、安装形式
4724 | 030411001374 | 配管 | 1、名称 | 电气配管 | 电线管路敷设、钢索架设(拉紧装置安装)、预留沟槽、接地 | m | 7.879 | 11.23 | 88.48
|  |  | 2、材质 | 塑料管
|  |  | 3、规格 | PC25
|  |  | 4、配置形式 | 暗配
分部分项工程模拟清单与计价表
工程名称：永安市公交便民服务综合提升项目（EPC+F+O）二次 | [7 empty] | 第867页 共967页
序号 | 项目编码 | 项目名称 | 项目特征与要求 |  | 工作内容 | 计量单位 | 工程量 | 金额(元)
|  |  | 项目特征 | 发包人要求 |  |  |  | 综合单价 | 合价
5、接地要求
6、钢索材质、规格
配管刨沟 砖结构
4725 | 030411004334 | 配线 | 1、材质 | BVR-6 | 配线、钢索架设(拉紧装置安装)、支持体(夹板、绝缘子、槽板等)安装 | m | 7.879 | 7.38 | 58.15
2、规格
|  |  | 3、名称 | 电气配线
4、型号
5、钢索材质、规格
6、配线形式
7、配线部位
8、配线线制
弱电工程 | [9 empty] | 分项工程(17安装)
4726 | 030411001375 | 配管 | 1、名称 | 电气配管 | 电线管路敷设、钢索架设(拉紧装置安装)、预留沟槽、接地 | m | 249 | 8.15 | 2029.35
|  |  | 2、材质 | 塑料管
|  |  | 3、规格 | PC16
|  |  | 4、配置形式 | 暗配
5、接地要求
6、钢索材质、规格
配管刨沟 砖结构
4727 | 030411001376 | 配管 | 1、名称 | 电气配管 | 电线管路敷设、钢索架设(拉紧装置安装)、预留沟槽、接地 | m | 210 | 46.95 | 9859.5
|  |  | 2、材质 | 焊接钢管
|  |  | 3、规格 | SC50
|  |  | 4、配置形式 | 暗配
|  |  | 5、接地要求 | 防腐油漆，接地
6、钢索材质、规格
配管刨沟 砖结构
分部分项工程模拟清单与计价表
工程名称：永安市公交便民服务综合提升项目（EPC+F+O）二次 | [7 empty] | 第868页 共967页
序号 | 项目编码 | 项目名称 | 项目特征与要求 |  | 工作内容 | 计量单位 | 工程量 | 金额(元)
|  |  | 项目特征 | 发包人要求 |  |  |  | 综合单价 | 合价
4728 | 030411001377 | 配管 | 1、名称 | 电气配管 | 电线管路敷设、钢索架设(拉紧装置安装)、预留沟槽、接地 | m | 22 | 39.89 | 877.58
|  |  | 2、材质 | 焊接钢管
|  |  | 3、规格 | SC40
|  |  | 4、配置形式 | 暗配
|  |  | 5、接地要求 | 防腐油漆，接地
6、钢索材质、规格
配管刨沟 砖结构
4729 | 030411001378 | 配管 | 1、名称 | 电气配管 | 电线管路敷设、钢索架设(拉紧装置安装)、预留沟槽、接地 | m | 15 | 25.14 | 377.1
|  |  | 2、材质 | 焊接钢管
|  |  | 3、规格 | SC32
|  |  | 4、配置形式 | 暗配
|  |  | 5、接地要求 | 防腐油漆，接地
6、钢索材质、规格
配管刨沟 砖结构
4730 | 030411005024 | 接线箱 | 1、规格 |  | 本体安装 | 个 | 2 | 340.69 | 681.38
2、材质
|  |  | 3、名称 | 电视集控箱
4、安装形式
4731 | 030411005025 | 接线箱 | 1、规格 |  | 本体安装 | 个 | 2 | 686.17 | 1372.34
2、材质
|  |  | 3、名称 | 19''标准机箱(600×450×500)
4、安装形式
4732 | 030502004014 | 电视、电话插座 | 1、名称 | 电话出线座 HD86DH | 本体安装、底盒安装 | 个 | 40 | 39.51 | 1580.4
4733 | 030502012021 | 信息插座 | 1、规格 |  | 端接模块、安装面板 | 个 | 7 | 71.28 | 498.96
|  |  | 2、名称 | 电视出线座HD86TV
3、类别
分部分项工程模拟清单与计价表
工程名称：永安市公交便民服务综合提升项目（EPC+F+O）二次 | [7 empty] | 第869页 共967页
序号 | 项目编码 | 项目名称 | 项目特征与要求 |  | 工作内容 | 计量单位 | 工程量 | 金额(元)
|  |  | 项目特征 | 发包人要求 |  |  |  | 综合单价 | 合价
|  |  | 4、安装方式 | 暗装
5、底盒材质、规格
4734 | 030502012022 | 信息插座 | 1、规格 |  | 端接模块、安装面板 | 个 | 40 | 32.75 | 1310
|  |  | 2、名称 | 信息插座
3、类别
|  |  | 4、安装方式 | 暗装
5、底盒材质、规格
4735 | 030502005010 | 双绞线缆 | 1、名称 | 4UTP-5 | 敷设、标记、卡接 | m | 232 | 5.74 | 1331.68
2、规格
3、线缆对数
|  |  | 4、敷设方式 | 管内
4736 | 030502007031 | 光缆 | 1、名称 | 4芯多模光纤 | 敷设、标记、卡接 | m | 1050 | 14.05 | 14752.5
2、规格
3、线缆对数
|  |  | 4、敷设方式 | 线槽
4737 | 030502007032 | 光缆 | 1、名称 | 6芯单模光纤 | 敷设、标记、卡接 | m | 168 | 12.39 | 2081.52
2、规格
3、线缆对数
|  |  | 4、敷设方式 | 管内
4738 | 030505005034 | 射频同轴电缆 | 1、名称 | 视频同轴电缆 | 线缆敷设 | m | 21 | 4.2 | 88.2
|  |  | 2、规格 | SYWV-75-5
|  |  | 3、敷设方式 | 管内
4739 | 030505005035 | 射频同轴电缆 | 1、名称 | 视频同轴电缆 | 线缆敷设 | m | 15 | 8.04 | 120.6
|  |  | 2、规格 | SYWV-75-9
|  |  | 3、敷设方式 | 管内
4740 | 030505005036 | 射频同轴电缆 | 1、名称 | 视频同轴电缆 | 线缆敷设 | m | 550 | 12.79 | 7034.5
分部分项工程模拟清单与计价表
工程名称：永安市公交便民服务综合提升项目（EPC+F+O）二次 | [7 empty] | 第870页 共967页
序号 | 项目编码 | 项目名称 | 项目特征与要求 |  | 工作内容 | 计量单位 | 工程量 | 金额(元)
|  |  | 项目特征 | 发包人要求 |  |  |  | 综合单价 | 合价
|  |  | 2、规格 | SYWV-75-12
|  |  | 3、敷设方式 | 管内
4741 | 010101007067 | 管沟土方 | 1、土壤类别 |  | 排地表水、土方开挖、围护（挡土板）、支撑、运输、回填 | m | 84 | 42.15 | 3540.6
2、管外径
3、挖沟深度
4、回填要求
火灾报警 | [9 empty] | 分项工程(17安装)
4742 | 030411001379 | 配管 | 1、名称 | 电气配管 | 电线管路敷设、钢索架设(拉紧装置安装)、预留沟槽、接地 | m | 21 | 20.57 | 431.97
|  |  | 2、材质 | 焊接钢管
|  |  | 3、规格 | SC20
|  |  | 4、配置形式 | 暗配
|  |  | 5、接地要求 | 防腐油漆，接地
6、钢索材质、规格
配管刨沟 砖结构
4743 | 030411001380 | 配管 | 1、名称 | 电气配管 | 电线管路敷设、钢索架设(拉紧装置安装)、预留沟槽、接地 | m | 64.688 | 16.9 | 1093.23
|  |  | 2、材质 | 焊接钢管
|  |  | 3、规格 | SC15
|  |  | 4、配置形式 | 暗配
|  |  | 5、接地要求 | 防腐油漆，接地
6、钢索材质、规格
配管刨沟 砖结构
4744 | 030411004335 | 配线 | 1、名称 | 电气配线 | 配线、钢索架设(拉紧装置安装)、支持体(夹板、绝缘子、槽板等)安装 | m | 261.274 | 7.53 | 1967.39
2、配线形式
|  |  | 3、型号 | ZB-BV
|  |  | 4、规格 | 1.5mm2
|  |  | 5、材质 | 铜芯
分部分项工程模拟清单与计价表
工程名称：永安市公交便民服务综合提升项目（EPC+F+O）二次 | [7 empty] | 第871页 共967页
序号 | 项目编码 | 项目名称 | 项目特征与要求 |  | 工作内容 | 计量单位 | 工程量 | 金额(元)
|  |  | 项目特征 | 发包人要求 |  |  |  | 综合单价 | 合价
|  |  | 6、配线部位 | 管内
7、配线线制
8、钢索材质、规格
4745 | 030411004336 | 配线 |  | 穿多芯软导线ZB-RVS-4×2.5 | 配线、钢索架设(拉紧装置安装)、支持体(夹板、绝缘子、槽板等)安装 | m | 21 | 11.35 | 238.35
4746 | 030904003035 | 按钮 |  | 消防按钮SFAN-1 | 安装、校接线、编码、调试 | 个 | 7 | 271.13 | 1897.91
4747 | 030905001012 | 自动报警系统调试 | 1、线制 |  | 系统调试 | 系统 | 8 | 42.68 | 341.44
2、点数
水卫工程 | [9 empty] | 分项工程(17安装)
给水工程
4748 | 031001006163 | 塑料管 | 1、安装部位 | 室内 | 管道安装、管件安装、塑料卡固定、阻火圈安装、压力试验、吹扫、冲洗、警示带铺设 | m | 5.559 | 30.13 | 167.49
|  |  | 2、介质 | 给水
|  |  | 3、材质、规格 | PP-R给水管DN15
|  |  | 4、连接形式 | 热熔连接
5、阻火圈设计要求
|  |  | 6、压力试验及吹、洗设计要求 | 水压试验及水冲洗
7、警示带形式
管件及嵌铜管件安装
4749 | 031001006164 | 塑料管 | 1、安装部位 | 室内 | 管道安装、管件安装、塑料卡固定、阻火圈安装、压力试验、吹扫、冲洗、警示带铺设 | m | 5.136 | 32.38 | 166.3
|  |  | 2、介质 | 给水
|  |  | 3、材质、规格 | PP-R给水管DN20
|  |  | 4、连接形式 | 热熔连接
5、阻火圈设计要求
|  |  | 6、压力试验及吹、洗设计要求 | 水压试验及水冲洗
7、警示带形式
分部分项工程模拟清单与计价表
工程名称：永安市公交便民服务综合提升项目（EPC+F+O）二次 | [7 empty] | 第872页 共967页
序号 | 项目编码 | 项目名称 | 项目特征与要求 |  | 工作内容 | 计量单位 | 工程量 | 金额(元)
|  |  | 项目特征 | 发包人要求 |  |  |  | 综合单价 | 合价
管件及嵌铜管件安装
4750 | 031001006165 | 塑料管 | 1、安装部位 | 室内 | 管道安装、管件安装、塑料卡固定、阻火圈安装、压力试验、吹扫、冲洗、警示带铺设 | m | 15.327 | 34.25 | 524.95
|  |  | 2、介质 | 给水
|  |  | 3、材质、规格 | PP-R给水管DN25
|  |  | 4、连接形式 | 热熔连接
5、阻火圈设计要求
|  |  | 6、压力试验及吹、洗设计要求 | 水压试验及水冲洗
7、警示带形式
管件及嵌铜管件安装
4751 | 031001006166 | 塑料管 | 1、安装部位 | 室内 | 管道安装、管件安装、塑料卡固定、阻火圈安装、压力试验、吹扫、冲洗、警示带铺设 | m | 4.995 | 37.79 | 188.76
|  |  | 2、介质 | 给水
|  |  | 3、材质、规格 | PP-R给水管DN32
|  |  | 4、连接形式 | 热熔连接
5、阻火圈设计要求
|  |  | 6、压力试验及吹、洗设计要求 | 水压试验及水冲洗
7、警示带形式
管件及嵌铜管件安装
4752 | 031001006167 | 塑料管 | 1、装部位 | 室内 | 管道安装、管件安装、塑料卡固定、阻火圈安装、压力试验、吹扫、冲洗、警示带铺设 | m | 6.754 | 37.17 | 251.05
|  |  | 2、介质 | 给水
|  |  | 3、材质、规格 | PP-R给水管DN40
|  |  | 4、连接形式 | 热熔连接
5、阻火圈设计要求
|  |  | 6、压力试验及吹、洗设计要求 | 水压试验及水冲洗
7、警示带形式
分部分项工程模拟清单与计价表
工程名称：永安市公交便民服务综合提升项目（EPC+F+O）二次 | [7 empty] | 第873页 共967页
序号 | 项目编码 | 项目名称 | 项目特征与要求 |  | 工作内容 | 计量单位 | 工程量 | 金额(元)
|  |  | 项目特征 | 发包人要求 |  |  |  | 综合单价 | 合价
管件及嵌铜管件安装
4753 | 031001006168 | 塑料管 | 1、安装部位 | 室内 | 管道安装、管件安装、塑料卡固定、阻火圈安装、压力试验、吹扫、冲洗、警示带铺设 | m | 4.848 | 38.16 | 185
|  |  | 2、介质 | 给水
|  |  | 3、材质、规格 | PP-R给水管DN50
|  |  | 4、连接形式 | 热熔连接
5、阻火圈设计要求
|  |  | 6、压力试验及吹、洗设计要求 | 水压试验及水冲洗
7、警示带形式
管件及嵌铜管件安装
4754 | 031003001154 | 螺纹阀门 | 1、类型 | 截止阀 | 安装、电气接线、调试 | 个 | 1 | 68.39 | 68.39
|  |  | 2、材质 | 铜质
|  |  | 3、规格、压力等级 | DN25
|  |  | 4、连接形式 | 螺纹
4755 | 010101007068 | 管沟土方 | 1、土壤类别 | 三类土 | 排地表水、土方开挖、围护（挡土板）、支撑、运输、回填 | m | 1.764 | 39.11 | 68.99
|  |  | 2、管外径 | 100mm以内
|  |  | 3、挖沟深度 | 0.6米深
|  |  | 4、回填要求 | 原土回填
排水工程
4756 | 031001006169 | 塑料管 | 1、安装部位 | 室内 | 管道安装、管件安装、塑料卡固定、阻火圈安装、压力试验、吹扫、冲洗、警示带铺设 | m | 12.862 | 43.68 | 561.81
|  |  | 2、介质 | 排水
|  |  | 3、材质、规格 | UPVC排水管DN50
|  |  | 4、连接形式 | 粘接连接
5、阻火圈设计要求
|  |  | 6、压力试验及吹、洗设计要求 | 灌水试验
7、警示带形式
分部分项工程模拟清单与计价表
工程名称：永安市公交便民服务综合提升项目（EPC+F+O）二次 | [7 empty] | 第874页 共967页
序号 | 项目编码 | 项目名称 | 项目特征与要求 |  | 工作内容 | 计量单位 | 工程量 | 金额(元)
|  |  | 项目特征 | 发包人要求 |  |  |  | 综合单价 | 合价
4757 | 031001006170 | 塑料管 | 1、安装部位 | 室内 | 管道安装、管件安装、塑料卡固定、阻火圈安装、压力试验、吹扫、冲洗、警示带铺设 | m | 2.893 | 61.88 | 179.02
|  |  | 2、介质 | 排水
|  |  | 3、材质、规格 | UPVC排水管DN75
|  |  | 4、连接形式 | 粘接连接
5、阻火圈设计要求
|  |  | 6、压力试验及吹、洗设计要求 | 灌水试验
7、警示带形式
4758 | 031001006171 | 塑料管 | 1、安装部位 | 室内 | 管道安装、管件安装、塑料卡固定、阻火圈安装、压力试验、吹扫、冲洗、警示带铺设 | m | 38.763 | 65.74 | 2548.28
|  |  | 2、介质 | 排水
|  |  | 3、材质、规格 | UPVC排水管DN100
|  |  | 4、连接形式 | 粘接连接
5、阻火圈设计要求
|  |  | 6、压力试验及吹、洗设计要求 | 灌水试验
7、警示带形式
4759 | 031001006172 | 塑料管 | 1、安装部位 | 室内 | 管道安装、管件安装、塑料卡固定、阻火圈安装、压力试验、吹扫、冲洗、警示带铺设 | m | 32.946 | 95.2 | 3136.46
|  |  | 2、介质 | 排水
|  |  | 3、材质、规格 | UPVC排水管DN150
|  |  | 4、连接形式 | 粘接连接
5、阻火圈设计要求
|  |  | 6、压力试验及吹、洗设计要求 | 灌水试验
7、警示带形式
4760 | 031004003013 | 洗脸盆 | 1、材质 |  | 器具安装、附件安装 | 组 | 2 | 370.7 | 741.4
|  |  | 2、规格、类型 | 台下式洗脸盆
3、组装形式
分部分项工程模拟清单与计价表
工程名称：永安市公交便民服务综合提升项目（EPC+F+O）二次 | [7 empty] | 第875页 共967页
序号 | 项目编码 | 项目名称 | 项目特征与要求 |  | 工作内容 | 计量单位 | 工程量 | 金额(元)
|  |  | 项目特征 | 发包人要求 |  |  |  | 综合单价 | 合价
4、附件名称、数量
含混凝土楼板预留孔洞及堵洞
4761 | 031004006016 | 大便器 | 1、材质 |  | 器具安装、附件安装 | 组 | 2 | 500.38 | 1000.76
|  |  | 2、规格、类型 | 液压脚踏阀蹲式大便器(设防污隔断阀)
3、组装形式
4、附件名称、数量
含混凝土楼板预留孔洞及堵洞
4762 | 031004007007 | 小便器 | 1、材质 |  | 器具安装、附件安装 | 组 | 2 | 633.04 | 1266.08
|  |  | 2、规格、类型 | 感应式壁挂式小便器
3、组装形式
4、附件名称、数量
含混凝土楼板预留孔洞及堵洞
4763 | 031004014093 | 给、排水附(配)件 | 1、材质 |  | 安装 | 个 | 2 | 76.82 | 153.64
|  |  | 2、型号、规格 | 地漏DN50
3、安装方式
含混凝土楼板预留孔洞及堵洞
4764 | 010101007069 | 管沟土方 | 1、土壤类别 | 三类土 | 排地表水、土方开挖、围护（挡土板）、支撑、运输、回填 | m | 12.862 | 39.11 | 503.03
|  |  | 2、管外径 | 50mm以内
|  |  | 3、挖沟深度 | 0.6米深
|  |  | 4、回填要求 | 原土回填
4765 | 010101007070 | 管沟土方 | 1、土壤类别 | 三类土 | 排地表水、土方开挖、围护（挡土板）、支撑、运输、回填 | m | 38.763 | 42.15 | 1633.86
|  |  | 2、管外径 | 100mm以内
|  |  | 3、挖沟深度 | 0.6米深
|  |  | 4、回填要求 | 原土回填
4766 | 010101007071 | 管沟土方 | 1、土壤类别 | 三类土 | 排地表水、土方开挖、围护（挡土板）、支撑、运输、 | m | 28.421 | 80.19 | 2279.08
|  |  | 2、管外径 | 200mm以内
分部分项工程模拟清单与计价表
工程名称：永安市公交便民服务综合提升项目（EPC+F+O）二次 | [7 empty] | 第876页 共967页
序号 | 项目编码 | 项目名称 | 项目特征与要求 |  | 工作内容 | 计量单位 | 工程量 | 金额(元)
|  |  | 项目特征 | 发包人要求 |  |  |  | 综合单价 | 合价
|  |  | 3、挖沟深度 | 1米深 | 回填
|  |  | 4、回填要求 | 原土回填
4767 | 040504001012 | 砌筑圆形阀门井(DN200) | 1、砂浆强度等级、配合比 | M10(42.5)水泥砂浆 | 垫层铺筑、模板制作、安装、拆除、混凝土拌和、运输、浇筑、养护、砌筑、勾缝、抹面、井圈、井盖安装、盖板安装、踏步安装、防水、止水 | 座 | 2 | 5086.85 | 10173.7
|  |  | 2、盖板材质、规格 | C25预拌混凝土盖板，150mm厚
|  |  | 3、垫层、基础材质及厚度 | C10混凝土垫层
|  |  | 4、砌筑材料品种、规格、强度等级 | MU10级砖
|  |  | 5、勾缝、抹面要求 | 满足规范及设计要求
|  |  | 6、防渗、防水要求 | 满足规范及设计要求
|  |  | 7、井盖、井圈材质及规格 | 钢纤维砼井盖井座 Φ700
|  |  | 8、踏步材质、规格 | 塑钢爬梯踏步
|  |  | 9、其他 | 未详尽处参见施工设计说明及图集07S101-2/14
雨水工程
4768 | 031001006173 | 塑料管 | 1、安装部位 | 室内 | 管道安装、管件安装、塑料卡固定、阻火圈安装、压力试验、吹扫、冲洗、警示带铺设 | m | 101.496 | 58.54 | 5941.58
|  |  | 2、介质 | 雨水
|  |  | 3、材质、规格 | UPVC雨水管DN100
|  |  | 4、连接形式 | 粘接连接
5、阻火圈设计要求
|  |  | 6、压力试验及吹、洗设计要求 | 灌水试验
7、警示带形式
4769 | 031004014094 | 给、排水附(配)件 | 1、材质 |  | 安装 | 个 | 4 | 132.32 | 529.28
|  |  | 2、型号、规格 | 87型雨水斗DN100
3、安装方式
4770 | 031002003117 | 套管 | 1、名称、类型 | 穿楼板套管 | 制作、安装、除锈、刷油 | 个 | 15 | 85.7 | 1285.5
分部分项工程模拟清单与计价表
工程名称：永安市公交便民服务综合提升项目（EPC+F+O）二次 | [7 empty] | 第877页 共967页
序号 | 项目编码 | 项目名称 | 项目特征与要求 |  | 工作内容 | 计量单位 | 工程量 | 金额(元)
|  |  | 项目特征 | 发包人要求 |  |  |  | 综合单价 | 合价
|  |  | 2、材质 | 钢制
|  |  | 3、规格 | DN100
4、填料材质
4771 | 030413003041 | 打洞(孔) | 1、规格 |  | 开孔、洞、恢复处理 | 个 | 15 | 10.71 | 160.65
2、类型
|  |  | 3、名称 | 预留孔洞 DN100
4、填充(恢复)方式
5、混凝土标准
4772 | 031004014095 | 给、排水附(配)件 | 1、材质 |  | 安装 | 个 | 15 | 37.15 | 557.25
|  |  | 2、型号、规格 | 阻火圈 DN100
3、安装方式
4773 | 010101007072 | 管沟土方 | 1、土壤类别 | 三类土 | 排地表水、土方开挖、围护（挡土板）、支撑、运输、回填 | m | 23.476 | 42.15 | 989.51
|  |  | 2、管外径 | 100mm以内
|  |  | 3、挖沟深度 | 0.6米深
|  |  | 4、回填要求 | 原土回填
消火栓工程 | [9 empty] | 分项工程(17安装)
4774 | 030901002070 | 消火栓钢管 | 1、安装部位 | 室内 | 管道及管件安装、钢管镀锌、压力试验、冲洗、管道标识 | m | 3.357 | 92.39 | 310.15
|  |  | 2、材质、规格 | 内外壁热浸镀锌钢管,沟槽扣DN65
|  |  | 3、连接形式 | 沟槽连接
|  |  | 4、钢管镀锌设计要求 | 工作压力为1.6MPa
|  |  | 5、压力试验及冲洗设计要求 | 水压试验、水冲洗
6、管道标识设计要求
4775 | 030901002071 | 消火栓钢管 | 1、安装部位 | 室内 | 管道及管件安装、钢管镀锌、压力试验、冲洗、管道标识 | m | 12.792 | 109.43 | 1399.83
|  |  | 2、材质、规格 | 内外壁热浸镀锌钢管,沟槽DN80
|  |  | 3、连接形式 | 沟槽连接
分部分项工程模拟清单与计价表
工程名称：永安市公交便民服务综合提升项目（EPC+F+O）二次 | [7 empty] | 第878页 共967页
序号 | 项目编码 | 项目名称 | 项目特征与要求 |  | 工作内容 | 计量单位 | 工程量 | 金额(元)
|  |  | 项目特征 | 发包人要求 |  |  |  | 综合单价 | 合价
|  |  | 4、钢管镀锌设计要求 | 工作压力为1.6MPa
|  |  | 5、压力试验及冲洗设计要求 | 水压试验、水冲洗
6、管道标识设计要求
4776 | 030901002072 | 消火栓钢管 | 1、安装部位 | 室内 | 管道及管件安装、钢管镀锌、压力试验、冲洗、管道标识 | m | 15.201 | 157.8 | 2398.72
|  |  | 2、材质、规格 | 内外壁热浸镀锌钢管(1.6MPa)DN100
|  |  | 3、连接形式 | 沟槽连接
|  |  | 4、钢管镀锌设计要求 | 工作压力为1.6MPa
|  |  | 5、压力试验及冲洗设计要求 | 水压试验、水冲洗
6、管道标识设计要求
4777 | 030901002073 | 消火栓钢管 | 1、安装部位 | 室内 | 管道及管件安装、钢管镀锌、压力试验、冲洗、管道标识 | m | 8.16 | 220.1 | 1796.02
|  |  | 2、材质、规格 | 内外壁热浸镀锌钢管(1.6MPa)DN150
|  |  | 3、连接形式 | 沟槽连接
|  |  | 4、钢管镀锌设计要求 | 工作压力为1.6MPa
|  |  | 5、压力试验及冲洗设计要求 | 水压试验、水冲洗
6、管道标识设计要求
4778 | 030901002074 | 消火栓钢管 | 1、安装部位 | 室内 | 管道及管件安装、钢管镀锌、压力试验、冲洗、管道标识 | m | 1.018 | 393.83 | 400.92
|  |  | 2、材质、规格 | 内外壁热浸镀锌钢管(1.6MPa)DN200
|  |  | 3、连接形式 | 沟槽连接
|  |  | 4、钢管镀锌设计要求 | 工作压力为1.6MPa
|  |  | 5、压力试验及冲洗设计要求 | 水压试验、水冲洗
6、管道标识设计要求
4779 | 030901002075 | 消火栓钢管 | 1、安装部位 | 室外 | 管道及管件安装、钢管镀锌 | m | 153.035 | 181.86 | 27830.95
分部分项工程模拟清单与计价表
工程名称：永安市公交便民服务综合提升项目（EPC+F+O）二次 | [7 empty] | 第879页 共967页
序号 | 项目编码 | 项目名称 | 项目特征与要求 |  | 工作内容 | 计量单位 | 工程量 | 金额(元)
|  |  | 项目特征 | 发包人要求 |  |  |  | 综合单价 | 合价
|  |  | 2、材质、规格 | 钢丝网骨架塑料PE复合管DN150 | 、压力试验、冲洗、管道标识
|  |  | 3、连接形式 | ,电熔连接
|  |  | 4、钢管镀锌设计要求 | 工作压力为1.6MPa
|  |  | 5、压力试验及冲洗设计要求 | 水压试验、水冲洗
6、管道标识设计要求
4780 | 031201001038 | 管道刷油 | 1、除锈级别 |  | 除锈、调配、涂刷 | m2 | 71.145 | 18.09 | 1287.01
2、油漆品种
|  |  | 3、涂刷遍数、漆膜厚度 | 红丹两遍,银灰漆两遍
4、标志色方式、品种
4781 | 031201003031 | 金属结构刷油 | 1、结构类型 |  | 除锈、调配、涂刷 | kg | 124.523 | 2.34 | 291.38
|  |  | 2、除锈级别 | 手工除锈(一般钢结构 轻锈)
3、油漆品种
|  |  | 4、涂刷遍数、漆膜厚度 | 红丹两遍,银灰漆两遍
4782 | 031002001039 | 管道支架 | 1、材质 | 钢制 | 制作、安装 | kg | 124.523 | 17.08 | 2126.85
|  |  | 2、管架形式 | 管道支吊架
4783 | 031003018031 | 沟槽阀门 | 1、类型 | 蝶阀 | 阀门安装 | 个 | 3 | 452.14 | 1356.42
|  |  | 2、规格、压力等级 | DN80
|  |  | 3、连接形式 | 法兰
4、焊接方法
含沟槽法兰及螺栓
4784 | 031003018032 | 沟槽阀门 | 1、类型 | 蝶阀 | 阀门安装 | 个 | 13 | 702.46 | 9131.98
|  |  | 2、规格、压力等级 | DN100
|  |  | 3、连接形式 | 法兰
4、焊接方法
分部分项工程模拟清单与计价表
工程名称：永安市公交便民服务综合提升项目（EPC+F+O）二次 | [7 empty] | 第880页 共967页
序号 | 项目编码 | 项目名称 | 项目特征与要求 |  | 工作内容 | 计量单位 | 工程量 | 金额(元)
|  |  | 项目特征 | 发包人要求 |  |  |  | 综合单价 | 合价
含沟槽法兰及螺栓
4785 | 031003001155 | 螺纹阀门 | 1、类型 | 截止阀 | 安装、电气接线、调试 | 个 | 3 | 89.19 | 267.57
|  |  | 2、材质 | 铜质
|  |  | 3、规格、压力等级 | DN32
|  |  | 4、连接形式 | 螺纹
4786 | 031003003118 | 焊接法兰阀门 | 1、连接形式 | 法兰 | 安装、电气接线、调试 | 个 | 6 | 381.21 | 2287.26
|  |  | 2、焊接方法 | 焊接
|  |  | 3、材质 | 铸铁
|  |  | 4、规格、压力等级 | DN100
|  |  | 5、类型 | 闸阀
4787 | 031003003120 | 焊接法兰阀门 | 1、连接形式 | 法兰 | 安装、电气接线、调试 | 个 | 2 | 986.76 | 1973.52
|  |  | 2、焊接方法 | 焊接
|  |  | 3、材质 | 铸铁
|  |  | 4、规格、压力等级 | DN200
|  |  | 5、类型 | 闸阀
4788 | 030901010027 | 室内消火栓 | 1、安装方式 |  | 箱体及消火栓安装、配件安装 | 套 | 15 | 520.62 | 7809.3
|  |  | 2、型号、规格 | 试验消火栓DN65
3、附件材质、规格
4789 | 080902007015 | 流量计 | 1、名称 | 流量开关 | 安装、调试、连接、运输 | 台 | 2 | 111.21 | 222.42
2、规格
3、类型
4790 | 030601002027 | 压力仪表 | 1、名称 | 压力表 | 本体安装、压力表弯制作、安装、挠性管安装、取源部件配合安装、单体校验调整、脱脂、支架制作、安装 | 台 | 2 | 64.09 | 128.18
|  |  | 2、规格 | 就地
3、型号
4、支架形式、材质
5、挠性管材质、规格
分部分项工程模拟清单与计价表
工程名称：永安市公交便民服务综合提升项目（EPC+F+O）二次 | [7 empty] | 第881页 共967页
序号 | 项目编码 | 项目名称 | 项目特征与要求 |  | 工作内容 | 计量单位 | 工程量 | 金额(元)
|  |  | 项目特征 | 发包人要求 |  |  |  | 综合单价 | 合价
6、调试要求
7、压力表弯材质、规格
8、脱脂要求
4791 | 030901013017 | 灭火器 | 1、形式 | 位于灭火器箱内 | 设置 | 具/组 | 2 | 119.24 | 238.48
|  |  | 2、规格、型号 | 手提式干粉灭火器MF/ABC4(2A/4Kg)
4792 | 010101007073 | 管沟土方 | 1、土壤类别 | 三类土 | 排地表水、土方开挖、围护（挡土板）、支撑、运输、回填 | m | 255 | 80.19 | 20448.45
|  |  | 2、管外径 | 150mm以内
|  |  | 3、挖沟深度 | 1米深
|  |  | 4、回填要求 | 原土回填
室外配套工程 | [9 empty] | 单位工程(17房屋建筑与装饰)
道路及场地硬化 | [9 empty] | 分项工程(17房屋建筑与装饰)
4793 | 040203007008 | 水泥混凝土 |  | C35水泥预拌非泵送普通混凝土路面(厚度18cm) | 模板制作、安装、拆除、混凝土拌和、运输、浇筑、拉毛、压痕或刻防滑槽、伸缝、缩缝、锯缝、嵌缝、路面养护 | m2 | 5300 | 183.2 | 970960
水泥稳定层(摊铺机摊铺 厚度12cm) 厚度小于15cm
级配碎石底层(厚度12cm)
路床(槽)整形(路床碾压检验)
4794 | 040205006004 | 标线 | 1、工艺 |  | 清扫、放样、画线、护线 | m | 8840 | 5.58 | 49327.2
|  |  | 2、线型 | 停车位划线
3、材料品种
绿化景观工程 | [9 empty] | 分项工程(17园林)
4795 | 050102001033 | 栽植乔木 | 1、种类 | 朴树 | 起挖、运输、栽植、养护 | 株 | 25 | 3965.09 | 99127.25
|  |  | 2、胸径或干径 | 23-25
|  |  | 3、株高、冠径 | 苗高750cm
4、起挖方式
|  |  | 5、养护期 | 成活养护期半年日常养护期半
分部分项工程模拟清单与计价表
工程名称：永安市公交便民服务综合提升项目（EPC+F+O）二次 | [7 empty] | 第882页 共967页
序号 | 项目编码 | 项目名称 | 项目特征与要求 |  | 工作内容 | 计量单位 | 工程量 | 金额(元)
|  |  | 项目特征 | 发包人要求 |  |  |  | 综合单价 | 合价
年
4796 | 050102001034 | 栽植乔木 | 1、种类 | 紫花风铃木 | 起挖、运输、栽植、养护 | 株 | 24 | 2377.31 | 57055.44
|  |  | 2、胸径或干径 | 胸径15-16cm
|  |  | 3、株高、冠径 | 苗高500～550cm，冠幅300cm
4、起挖方式
|  |  | 5、养护期 | 成活养护期半年日常养护期半年
4797 | 050102001035 | 栽植乔木 | 1、种类 | 红枫 | 起挖、运输、栽植、养护 | 株 | 34 | 1568.33 | 53323.22
|  |  | 2、胸径或干径 | 地径12cm
|  |  | 3、株高、冠径 | 苗高400cm，冠幅350cm
4、起挖方式
|  |  | 5、养护期 | 成活养护期半年日常养护期半年
4798 | 050102001036 | 栽植乔木 | 1、种类 | 银杏 | 起挖、运输、栽植、养护 | 株 | 18 | 2070.09 | 37261.62
|  |  | 2、胸径或干径 | 胸径15-16cm
|  |  | 3、株高、冠径 | 苗高550cm，冠幅300cm
4、起挖方式
|  |  | 5、养护期 | 成活养护期半年日常养护期半年
4799 | 050102002029 | 栽植灌木 | 1、种类 | 精品茶花(大红) | 起挖、运输、栽植、养护 | 株 | 25 | 451.44 | 11286
2、根盘直径
3、起挖方式
|  |  | 4、养护期 | 成活养护期半年日常养护期半年
|  |  | 5、冠丛高 | 苗高160cm
|  |  | 6、蓬径 | 蓬径80cm
4800 | 050102001037 | 栽植乔木 | 1、种类 | 金桂 | 起挖、运输、栽植、养护 | 株 | 26 | 1506.89 | 39179.14
|  |  | 2、胸径或干径 | 地径12cm
分部分项工程模拟清单与计价表
工程名称：永安市公交便民服务综合提升项目（EPC+F+O）二次 | [7 empty] | 第883页 共967页
序号 | 项目编码 | 项目名称 | 项目特征与要求 |  | 工作内容 | 计量单位 | 工程量 | 金额(元)
|  |  | 项目特征 | 发包人要求 |  |  |  | 综合单价 | 合价
|  |  | 3、株高、冠径 | 苗高300cm，冠幅250cm
4、起挖方式
|  |  | 5、养护期 | 成活养护期半年日常养护期半年
4801 | 050102001038 | 栽植乔木 | 1、种类 | 碧桃 | 起挖、运输、栽植、养护 | 株 | 9 | 1138.23 | 10244.07
|  |  | 2、胸径或干径 | 地径8~9cm
|  |  | 3、株高、冠径 | 苗高200cm，冠幅250cm
4、起挖方式
|  |  | 5、养护期 | 成活养护期半年日常养护期半年
4802 | 050102002030 | 栽植灌木 | 1、种类 | 丛生紫薇（3-5杆/株） | 起挖、运输、栽植、养护 | 株 | 22 | 505.75 | 11126.5
2、根盘直径
3、起挖方式
|  |  | 4、养护期 | 成活养护期半年日常养护期半年
|  |  | 5、冠丛高 | 苗高250cm
|  |  | 6、蓬径 | 冠幅150cm
4803 | 050102001039 | 栽植乔木 | 1、种类 | 黄花风铃木 | 起挖、运输、栽植、养护 | 株 | 4 | 2438.75 | 9755
|  |  | 2、胸径或干径 | 胸径15-16cm
|  |  | 3、株高、冠径 | 苗高600cm，冠幅300cm
4、起挖方式
|  |  | 5、养护期 | 成活养护期半年日常养护期半年
4804 | 050102001040 | 栽植乔木 | 1、种类 | 造型罗汉松 | 起挖、运输、栽植、养护 | 株 | 3 | 4394.77 | 13184.31
|  |  | 2、胸径或干径 | D18
|  |  | 3、株高、冠径 | 苗高350cm以上
4、起挖方式
|  |  | 5、养护期 | 成活养护期半年日常养护期半
分部分项工程模拟清单与计价表
工程名称：永安市公交便民服务综合提升项目（EPC+F+O）二次 | [7 empty] | 第884页 共967页
序号 | 项目编码 | 项目名称 | 项目特征与要求 |  | 工作内容 | 计量单位 | 工程量 | 金额(元)
|  |  | 项目特征 | 发包人要求 |  |  |  | 综合单价 | 合价
年
4805 | 050102002031 | 栽植灌木 | 1、种类 | 福建山樱花 | 起挖、运输、栽植、养护 | 株 | 13 | 451.44 | 5868.72
|  |  | 2、根盘直径 | D6-8
3、起挖方式
|  |  | 4、养护期 | 成活养护期半年日常养护期半年
|  |  | 5、冠丛高 | 苗高180cm
|  |  | 6、蓬径 | 蓬径200cm
4806 | 050102002032 | 栽植灌木 | 1、种类 | 红花含笑球 | 起挖、运输、栽植、养护 | 株 | 30 | 254.51 | 7635.3
2、根盘直径
3、起挖方式
|  |  | 4、养护期 | 成活养护期半年日常养护期半年
|  |  | 5、冠丛高 | 苗高100cm
|  |  | 6、蓬径 | 蓬径120cm
4807 | 050102002033 | 栽植灌木 | 1、种类 | 大叶黄杨球 | 起挖、运输、栽植、养护 | 株 | 28 | 254.51 | 7126.28
2、根盘直径
3、起挖方式
|  |  | 4、养护期 | 成活养护期半年日常养护期半年
|  |  | 5、冠丛高 | 苗高100cm
|  |  | 6、蓬径 | 蓬径120cm
4808 | 050102002034 | 栽植灌木 | 1、种类 | 茶梅球 | 起挖、运输、栽植、养护 | 株 | 31 | 267.1 | 8280.1
2、根盘直径
3、起挖方式
|  |  | 4、养护期 | 成活养护期半年日常养护期半年
|  |  | 5、冠丛高 | 苗高80cm
分部分项工程模拟清单与计价表
工程名称：永安市公交便民服务综合提升项目（EPC+F+O）二次 | [7 empty] | 第885页 共967页
序号 | 项目编码 | 项目名称 | 项目特征与要求 |  | 工作内容 | 计量单位 | 工程量 | 金额(元)
|  |  | 项目特征 | 发包人要求 |  |  |  | 综合单价 | 合价
|  |  | 6、蓬径 | 蓬径100cm
4809 | 050102002035 | 栽植灌木 | 1、种类 | 红花继木球 | 起挖、运输、栽植、养护 | 株 | 41 | 242.53 | 9943.73
2、根盘直径
3、起挖方式
|  |  | 4、养护期 | 成活养护期半年日常养护期半年
|  |  | 5、冠丛高 | 苗高80cm
|  |  | 6、蓬径 | 蓬径100cm
|  | 分部小计 | [6 empty] | 380396.68
4810 | 050102007033 | 栽植色带 | 1、养护期 | 成活养护期半年日常养护期半年 | 起挖、运输、栽植、养护 | m2 | 100 | 83.51 | 8351
|  |  | 2、单位面积株数 | 49株/㎡
|  |  | 3、苗木、花卉种类 | 紫娇花
|  |  | 4、株高或蓬径 | 20*15
4811 | 050102007034 | 栽植色带 | 1、养护期 | 成活养护期半年日常养护期半年 | 起挖、运输、栽植、养护 | m2 | 130 | 83.57 | 10864.1
|  |  | 2、单位面积株数 | 49株/㎡
|  |  | 3、苗木、花卉种类 | 矮化多花翠芦莉
|  |  | 4、株高或蓬径 | 20*20
4812 | 050102007035 | 栽植色带 | 1、养护期 | 成活养护期半年日常养护期半年 | 起挖、运输、栽植、养护 | m2 | 138 | 124.95 | 17243.1
|  |  | 2、单位面积株数 | 64株/㎡
|  |  | 3、苗木、花卉种类 | 满天星
|  |  | 4、株高或蓬径 | 25*20
4813 | 050102007036 | 栽植色带 | 1、养护期 | 成活养护期半年日常养护期半年 | 起挖、运输、栽植、养护 | m2 | 143 | 124.95 | 17867.85
|  |  | 2、单位面积株数 | 64株/㎡
|  |  | 3、苗木、花卉种类 | 毛杜鹃
分部分项工程模拟清单与计价表
工程名称：永安市公交便民服务综合提升项目（EPC+F+O）二次 | [7 empty] | 第886页 共967页
序号 | 项目编码 | 项目名称 | 项目特征与要求 |  | 工作内容 | 计量单位 | 工程量 | 金额(元)
|  |  | 项目特征 | 发包人要求 |  |  |  | 综合单价 | 合价
|  |  | 4、株高或蓬径 | 20*20
4814 | 050102007037 | 栽植色带 | 1、养护期 | 成活养护期半年日常养护期半年 | 起挖、运输、栽植、养护 | m2 | 289 | 108.31 | 31301.59
|  |  | 2、单位面积株数 | 64株/㎡
|  |  | 3、苗木、花卉种类 | 金叶假连翘
|  |  | 4、株高或蓬径 | 30*20
4815 | 050102007038 | 栽植色带 | 1、养护期 | 成活养护期半年日常养护期半年 | 起挖、运输、栽植、养护 | m2 | 287 | 108.31 | 31084.97
|  |  | 2、单位面积株数 | 64株/㎡
|  |  | 3、苗木、花卉种类 | 红花继木
|  |  | 4、株高或蓬径 | 30*20
4816 | 050102007039 | 栽植色带 | 1、养护期 | 成活养护期半年日常养护期半年 | 起挖、运输、栽植、养护 | m2 | 275 | 102.75 | 28256.25
|  |  | 2、单位面积株数 | 49株/㎡
|  |  | 3、苗木、花卉种类 | 亮叶朱蕉
|  |  | 4、株高或蓬径 | 40*25
4817 | 050102007040 | 栽植色带 | 1、养护期 | 成活养护期半年日常养护期半年 | 起挖、运输、栽植、养护 | m2 | 300 | 102.75 | 30825
|  |  | 2、单位面积株数 | 64株/㎡
|  |  | 3、苗木、花卉种类 | 麦冬间红花韭兰
|  |  | 4、株高或蓬径 | 20*15
4818 | 050102012004 | 铺种草皮 | 1、养护期 | 成活养护期半年日常养护期半年 | 起挖、运输、铺底砂(土)、栽植、养护 | m2 | 670 | 26.82 | 17969.4
|  |  | 2、草皮种类 | 马尼拉草
|  |  | 3、铺种方式 | 满铺
|  | 分部小计 |  |  |  |  | 2332 |  | 193763.26
4819 | 050101010004 | 整理绿化用地 | 1、回填土质要求 |  | 排地表水、土方挖、运、耙细、过筛、回填、找平、找 | m2 | 1666.5 | 4.88 | 8132.52
2、取土运距
分部分项工程模拟清单与计价表
工程名称：永安市公交便民服务综合提升项目（EPC+F+O）二次 | [7 empty] | 第887页 共967页
序号 | 项目编码 | 项目名称 | 项目特征与要求 |  | 工作内容 | 计量单位 | 工程量 | 金额(元)
|  |  | 项目特征 | 发包人要求 |  |  |  | 综合单价 | 合价
|  |  | 3、回填厚度 |  | 坡、拍实、废弃物运输
4、找平找坡要求
5、弃渣运距
4820 | 050101009012 | 种植土回(换)填 | 1、弃土运距 |  | 土方挖、运、回填、找平、找坡、废弃物运输 | m3 | 710 | 48.6 | 34506
|  |  | 2、回填土质要求 | 种植土
3、取土运距
4、回填厚度
室外综合管线工程 | [9 empty] | 分项工程(17房屋建筑与装饰)
4821 | 040501004001 | 塑料管 | 1、连接形式 | 承插 | 垫层、基础铺筑及养护、模板制作、安装、拆除、混凝土拌和、运输、浇筑、养护、管道铺设、管道检验及试验 | m | 242.4 | 34.18 | 8285.23
2、垫层、基础材质及厚度
3、铺设深度
4、管道检验及试验要求
|  |  | 5、材质及规格 | 200
4822 | 010101003028 | 挖沟槽土方 | 1、土壤类别 |  | 排地表水、土方开挖、围护（挡土板）及拆除、基底钎探、场内运输 | m3 | 254.361 | 6.66 | 1694.04
2、挖土深度
4823 | 010103001066 | 回填方 | 1、密实度要求 |  | 运输、回填、压实 | m3 | 240.546 | 239.28 | 57557.85
2、填方材料品种
3、填方粒径要求
4、填方来源、运距
4824 | 010103001067 | 回填方 | 1、密实度要求 |  | 运输、回填、压实 | m3 | 72.439 | 7.97 | 577.34
2、填方材料品种
3、填方粒径要求
4、填方来源、运距
4825 | 010103002047 | 余方弃置 | 1、废弃料品种 |  | 余方点装料运输至弃置点 | m3 | 286.335 | 18.57 | 5317.24
2、运距
分部分项工程模拟清单与计价表
工程名称：永安市公交便民服务综合提升项目（EPC+F+O）二次 | [7 empty] | 第888页 共967页
序号 | 项目编码 | 项目名称 | 项目特征与要求 |  | 工作内容 | 计量单位 | 工程量 | 金额(元)
|  |  | 项目特征 | 发包人要求 |  |  |  | 综合单价 | 合价
4826 | 040504009004 | 雨水口 | 1、混凝土强度等级 |  | 垫层铺筑、模板制作、安装、拆除、混凝土拌和、运输、浇筑、养护、砌筑、勾缝、抹面、雨水箅子安装、钢筋制作安装、脚手架搭拆 | 座 | 12 | 579.07 | 6948.84
|  |  | 2、垫层、基础材质及厚度 | C20混凝土基础
|  |  | 3、砌筑材料品种、规格 | MU10水泥实心砖
|  |  | 4、砂浆强度等级及配合比 | M10、1:2
|  |  | 5、雨水箅子及圈口材质、型号、规格 | 06MS201-8,页32 铸铁篦雨水口
4827 | 040504003009 | 塑料检查井 | 1、垫层、基础材质及厚度 |  | 垫层铺筑、模板制作、安装、拆除、混凝土拌和、运输、浇筑、养护、检查井安装、井筒、井圈、井盖安装、钢筋制作安装 | 套 | 22 | 840.96 | 18501.12
|  |  | 2、检查井材质、规格 | 塑料检查井 井筒Φ450*300A 井深0.9米
|  |  | 3、井筒、井盖、井圈材质及规格 | Φ450PVC-U井盖
4828 | 040504008001 | 整体化粪池 | 1、材质 | 玻璃钢化粪池、有效容积40m3 | 安装 | 座 | 1 | 44739.6 | 44739.6
|  |  | 2、型号、规格 | 施工参见14SS706
4829 | 040101003001 | 挖基坑土方 | 1、土壤类别 | 三类土 | 排地表水、土方开挖、围护（挡土板）及拆除、基底钎探、场内运输 | m3 | 104.413 | 8.1 | 845.75
|  |  | 2、挖土深度 | 4m以内
4830 | 030901002076 | 消火栓钢管 | 1、连接形式 | 电熔连接 | 管道及管件安装、钢管镀锌、压力试验、冲洗、管道标识 | m | 178.6 | 171.13 | 30563.82
|  |  | 2、安装部位 | 室内
|  |  | 3、材质、规格 | 钢骨架塑料复合管 De160
4、钢管镀锌设计要求
5、压力试验及冲洗设计要求
6、管道标识设计要求
4831 | 080101002025 | 挖沟槽、管道土方 | 1、土壤类别 |  | 排地表水、土方开挖、挡土板安拆、基底钎探、运输 | m | 178.6 | 80.19 | 14321.93
|  |  | 2、挖土深度 | 1
3、弃土运距
分部分项工程模拟清单与计价表
工程名称：永安市公交便民服务综合提升项目（EPC+F+O）二次 | [7 empty] | 第889页 共967页
序号 | 项目编码 | 项目名称 | 项目特征与要求 |  | 工作内容 | 计量单位 | 工程量 | 金额(元)
|  |  | 项目特征 | 发包人要求 |  |  |  | 综合单价 | 合价
4832 | 040502010001 | 消火栓 | 1、规格 |  | 安装 | 个 | 3 | 1928.91 | 5786.73
2、安装部位、方式
4833 | 031003003121 | 焊接法兰阀门 | 1、连接形式 | 法兰 | 安装、电气接线、调试 | 个 | 1 | 697.36 | 697.36
2、焊接方法
|  |  | 3、材质 | 铸铁
|  |  | 4、规格、压力等级 | DN150
|  |  | 5、类型 | 闸阀
围墙及大门建设 | [9 empty] | 分项工程(17房屋建筑与装饰)
4834 | 01B064 | 围墙 |  | 围墙标准段平面详图 |  | 米 | 350 | 1425.18 | 498813
智慧型停车位 | [9 empty] | 分项工程(17房屋建筑与装饰)
4835 | 01B065 | 智慧型停车位 |  | 智慧型停车位 |  | 个 | 70 | 1500 | 105000
公交车充电桩（建筑工程） | [9 empty] | 分项工程(17房屋建筑与装饰)
4836 | 01B070 | 公交车充电桩（建筑工程） |  | 公交车充电桩（建筑工程） |  | 个 | 30 | 100000 | 3000000
公交综合提升（枢纽站）二期-综合检车线 | [9 empty] | 单项工程(17房屋建筑与装饰)
房屋建筑与装饰工程 | [9 empty] | 单位工程(17房屋建筑与装饰)
土方工程 | [9 empty] | 分项工程(17房屋建筑与装饰)
4837 | 010101001026 | 平整场地 | 1、土壤类别 | 三类土 | 土方挖填、场地找平、运输 | m2 | 2048 | 1.93 | 3952.64
2、弃土运距
3、取土运距
4838 | 010103001068 | 回填方 |  | 房心回填 | 运输、回填、压实 | m3 | 83 | 30.87 | 2562.21
|  |  | 2、密实度要求 | 详图纸设计要求
|  |  | 3、填方材料品种 | 详图纸设计要求
|  |  | 4、填方粒径要求 | 详图纸设计要求
|  |  | 5、填方来源、运距 | 5km以内
4839 | 010103001069 | 回填方 |  | 槽坑回填 | 运输、回填、压实 | m3 | 199 | 25.84 | 5142.16
|  |  | 2、密实度要求 | 详图纸设计要求
分部分项工程模拟清单与计价表
工程名称：永安市公交便民服务综合提升项目（EPC+F+O）二次 | [7 empty] | 第890页 共967页
序号 | 项目编码 | 项目名称 | 项目特征与要求 |  | 工作内容 | 计量单位 | 工程量 | 金额(元)
|  |  | 项目特征 | 发包人要求 |  |  |  | 综合单价 | 合价
|  |  | 3、填方材料品种 | 详图纸设计要求
|  |  | 4、填方粒径要求 | 详图纸设计要求
|  |  | 5、填方来源、运距 | 5km以内
桩基 | [9 empty] | 分项工程(17房屋建筑与装饰)
4840 | 010302005012 | 人工挖孔灌注桩 |  | C30人工挖孔灌注预拌泵送普通混凝土桩(桩外径110cm以内 孔深10m以内) | 排地表水、挖土、凿石、基底钎探、运输、护壁制作、混凝土制作、运输、灌注、振捣、养护 | m3 | 28 | 945.63 | 26477.64
4841 | 010302005013 | 人工挖孔灌注桩【空孔】 |  | C30人工挖孔灌注预拌泵送普通混凝土桩(人工挖孔桩空孔 桩外径110cm以内) | 排地表水、挖土、凿石、基底钎探、运输、护壁制作、混凝土制作、运输、灌注、振捣、养护 | m3 | 4 | 541.39 | 2165.56
4842 | 010301004009 | 截（凿）桩头 |  | 截桩、凿桩头(凿桩头 灌注钢筋混凝土桩) | 截（切割）桩头、凿平、废料外运 | m3 | 4 | 169.51 | 678.04
4843 | 010103002048 | 余方弃置 |  | 人工装、运石碴(人工装车 石碴) | 余方点装料运输至弃置点 | m3 | 4 | 57.59 | 230.36
自卸汽车运石碴(载重10t以内 运距3km以内)
4844 | 010103002049 | 余方弃置 |  | 自卸汽车运土(载重10t以内 运距3km以内) | 余方点装料运输至弃置点 | m3 | 34 | 29.88 | 1015.92
人工装车(土方)
4845 | 010515004029 | 钢筋笼 |  | 混凝土灌注桩钢筋笼(带肋钢筋HRB400) | 钢筋笼制作、运输、钢筋笼安装、焊接（绑扎） | t | 1 | 5302.45 | 5302.45
砌筑工程 | [9 empty] | 分项工程(17房屋建筑与装饰)
4846 | 010402001031 | 砌块墙 | 1、砌块品种、规格、强度等级 | 200厚蒸压加气混凝土砌块 | 砂浆制作、运输、砌砖、砌块、勾缝、材料运输 | m3 | 333 | 567.55 | 188994.15
2、墙体类型、砌筑高度
|  |  | 3、砂浆强度等级 | 预拌M5专用砂浆
4847 | 010402001032 | 砌块墙 | 1、砌块品种、规格、强度等级 | 100厚蒸压加气混凝土砌块 | 砂浆制作、运输、砌砖、砌块、勾缝、材料运输 | m3 | 13 | 615.34 | 7999.42
分部分项工程模拟清单与计价表
工程名称：永安市公交便民服务综合提升项目（EPC+F+O）二次 | [7 empty] | 第891页 共967页
序号 | 项目编码 | 项目名称 | 项目特征与要求 |  | 工作内容 | 计量单位 | 工程量 | 金额(元)
|  |  | 项目特征 | 发包人要求 |  |  |  | 综合单价 | 合价
2、墙体类型、砌筑高度
|  |  | 3、砂浆强度等级 | 预拌M5专用砂浆
4848 | 010405001027 | 砌筑超高增加费 | 1、超高高度 | 3.6~5m以内 | 人工二次搬运砖、砂浆 | m3 | 14 | 17.24 | 241.36
4849 | 010401012013 | 零星砌砖 | 1、零星砌砖名称、部位 | 台阶、蹲位封边 |  | m3 | 4 | 791.32 | 3165.28
2、砖品种、规格、强度等级
3、砂浆强度等级、配合比
4850 | 010401014007 | 砖地沟、明暗沟 |  | 450*500*50 C20预制细石砼盖板（4∮4，5∮6），盖板间预留泄水孔 | 土方挖、运、填、底板混凝土制作、运输、浇筑、振捣、养护、砌砖、刮缝、抹灰、材料运输、盖板制安 | m | 179 | 228.78 | 40951.62
20厚1：2水泥砂浆面层，纵度i=5%（每6米设横向伸缩缝一道）
MU7.5砖M5砂浆砌筑
素土夯实
4851 | 010404001052 | 垫层 |  | 卫生间垫高 | 垫层材料的拌制、垫层铺设、材料运输 | m3 | 1 | 630.22 | 630.22
|  |  | 2、垫层材料种类、配合比、厚度 | LC7.5轻骨料混凝土垫层
详16J914-1 3/XT18
混凝土工程 | [9 empty] | 分项工程(17房屋建筑与装饰)
4852 | 010501001054 | 垫层 | 1、混凝土种类（商品混凝土、现场拌制，泵送、非泵送） | 泵送商品混凝土 | 混凝土制作、运输、浇筑、振捣、养护 | m3 | 24 | 534.18 | 12820.32
|  |  | 2、混凝土强度等级 | C20
4853 | 010501003017 | 独立基础 | 1、混凝土种类（商品混凝土、现场拌制，泵送、非泵送） | 泵送商品混凝土 | 混凝土制作、运输、浇筑、振捣、养护 | m3 | 45 | 536.66 | 24149.7
|  |  | 2、混凝土强度等级 | C25
分部分项工程模拟清单与计价表
工程名称：永安市公交便民服务综合提升项目（EPC+F+O）二次 | [7 empty] | 第892页 共967页
序号 | 项目编码 | 项目名称 | 项目特征与要求 |  | 工作内容 | 计量单位 | 工程量 | 金额(元)
|  |  | 项目特征 | 发包人要求 |  |  |  | 综合单价 | 合价
4854 | 010501003018 | 独立基础 | 1、混凝土种类（商品混凝土、现场拌制，泵送、非泵送） | 泵送商品混凝土 | 混凝土制作、运输、浇筑、振捣、养护 | m3 | 1 | 551.02 | 551.02
|  |  | 2、混凝土强度等级 | C25P6
4855 | 010502001039 | 矩形柱 | 1、混凝土种类（商品混凝土、现场拌制，泵送、非泵送） | 泵送商品混凝土 | 混凝土制作、运输、浇筑、振捣、养护 | m3 | 93 | 555.31 | 51643.83
|  |  | 2、混凝土强度等级 | C25
4856 | 010502002016 | 构造柱 | 1、混凝土种类（商品混凝土、现场拌制，泵送、非泵送） | 非泵送商品混凝土 | 混凝土制作、运输、浇筑、振捣、养护 | m3 | 12 | 747.61 | 8971.32
|  |  | 2、混凝土强度等级 | C25
4857 | 010502003004 | 异形柱 | 1、柱形状 | L型 | 混凝土制作、运输、浇筑、振捣、养护 | m3 | 1 | 556.78 | 556.78
|  |  | 2、混凝土种类（商品混凝土、现场拌制，泵送、非泵送） | 泵送商品混凝土
|  |  | 3、混凝土强度等级 | C25
4858 | 010503001022 | 基础梁 | 1、混凝土种类（商品混凝土、现场拌制，泵送、非泵送） | 泵送商品混凝土 | 混凝土制作、运输、浇筑、振捣、养护 | m3 | 23 | 542.42 | 12475.66
|  |  | 2、混凝土强度等级 | C25
4859 | 010503002020 | 矩形梁 | 1、混凝土种类（商品混凝土、现场拌制，泵送、非泵送） | 泵送商品混凝土 | 混凝土制作、运输、浇筑、振捣、养护 | m3 | 4 | 547.11 | 2188.44
|  |  | 2、混凝土强度等级 | C25
4860 | 010503002021 | 矩形梁 | 1、混凝土种类（商品混凝土、现场拌制，泵送、非泵送） | 泵送商品混凝土 | 混凝土制作、运输、浇筑、振捣、养护 | m3 | 1 | 561.48 | 561.48
|  |  | 2、混凝土强度等级 | C25P6
4861 | 010503004035 | 圈梁 | 1、混凝土种类（商品混凝土、现场拌制，泵送、非泵送） | 非泵送商品混凝土 | 混凝土制作、运输、浇筑、振捣、养护 | m3 | 5 | 730.39 | 3651.95
分部分项工程模拟清单与计价表
工程名称：永安市公交便民服务综合提升项目（EPC+F+O）二次 | [7 empty] | 第893页 共967页
序号 | 项目编码 | 项目名称 | 项目特征与要求 |  | 工作内容 | 计量单位 | 工程量 | 金额(元)
|  |  | 项目特征 | 发包人要求 |  |  |  | 综合单价 | 合价
|  |  | 2、混凝土强度等级 | C20
4862 | 010503004036 | 圈梁 | 1、混凝土种类（商品混凝土、现场拌制，泵送、非泵送） | 非泵送商品混凝土 | 混凝土制作、运输、浇筑、振捣、养护 | m3 | 12 | 750.64 | 9007.68
|  |  | 2、混凝土强度等级 | C25
4863 | 010503005019 | 过梁 | 1、混凝土种类（商品混凝土、现场拌制，泵送、非泵送） | 非泵送商品混凝土 | 混凝土制作、运输、浇筑、振捣、养护 | m3 | 8 | 754.41 | 6035.28
|  |  | 2、混凝土强度等级 | C25
4864 | 010504001042 | 直形墙 | 1、混凝土种类（商品混凝土、现场拌制，泵送、非泵送） | 泵送商品混凝土 | 混凝土制作、运输、浇筑、振捣、养护 | m3 | 2 | 560.95 | 1121.9
|  |  | 2、混凝土强度等级 | C25P6
4865 | 010504001043 | 直形墙 | 1、混凝土种类（商品混凝土、现场拌制，泵送、非泵送） | 泵送商品混凝土 | 混凝土制作、运输、浇筑、振捣、养护 | m3 | 18 | 546.96 | 9845.28
|  |  | 2、混凝土强度等级 | C25
4866 | 010505001047 | 有梁板 | 1、混凝土种类（商品混凝土、现场拌制，泵送、非泵送） | 泵送商品混凝土 | 混凝土制作、运输、浇筑、振捣、养护 | m3 | 244 | 540.79 | 131952.76
|  |  | 2、混凝土强度等级 | C25
4867 | 010505001048 | 有梁板 | 1、混凝土种类（商品混凝土、现场拌制，泵送、非泵送） | 泵送商品混凝土 | 混凝土制作、运输、浇筑、振捣、养护 | m3 | 78 | 555.17 | 43303.26
|  |  | 2、混凝土强度等级 | C25P6
4868 | 010505003008 | 平板 | 1、混凝土种类（商品混凝土、现场拌制，泵送、非泵送） | 泵送商品混凝土 | 混凝土制作、运输、浇筑、振捣、养护 | m3 | 4 | 548.84 | 2195.36
|  |  | 2、混凝土强度等级 | C25
4869 | 010505006008 | 栏板 | 1、混凝土种类（商品混凝土、现场拌制，泵送、非泵送） | 泵送商品混凝土 | 混凝土制作、运输、浇筑、振捣、养护 | m3 | 10 | 586.54 | 5865.4
分部分项工程模拟清单与计价表
工程名称：永安市公交便民服务综合提升项目（EPC+F+O）二次 | [7 empty] | 第894页 共967页
序号 | 项目编码 | 项目名称 | 项目特征与要求 |  | 工作内容 | 计量单位 | 工程量 | 金额(元)
|  |  | 项目特征 | 发包人要求 |  |  |  | 综合单价 | 合价
|  |  | 2、混凝土强度等级 | C25
4870 | 010505008021 | 雨篷、悬挑板、阳台板 | 1、混凝土种类（商品混凝土、现场拌制，泵送、非泵送） | 泵送商品混凝土 | 混凝土制作、运输、浇筑、振捣、养护 | m3 | 1 | 642.41 | 642.41
|  |  | 2、混凝土强度等级 | C25
4871 | 010505008022 | 雨篷、悬挑板、阳台板 | 1、混凝土种类（商品混凝土、现场拌制，泵送、非泵送） | 泵送商品混凝土 | 混凝土制作、运输、浇筑、振捣、养护 | m3 | 11 | 555.17 | 6106.87
|  |  | 2、混凝土强度等级 | C25P6
4872 | 010506001043 | 直形楼梯 | 1、混凝土种类（商品混凝土、现场拌制，泵送、非泵送） | 泵送商品混凝土 | 混凝土制作、运输、浇筑、振捣、养护 | m2 | 11 | 209.27 | 2301.97
|  |  | 2、混凝土强度等级 | C25
|  |  | 3、楼梯类型（板式、梁式） | 板式
|  |  | 4、梯板厚度（不含梯阶） | 190
4873 | 010506001044 | 直形楼梯 | 1、混凝土种类（商品混凝土、现场拌制，泵送、非泵送） | 泵送商品混凝土 | 混凝土制作、运输、浇筑、振捣、养护 | m2 | 45 | 143.18 | 6443.1
|  |  | 2、混凝土强度等级 | C25
|  |  | 3、楼梯类型（板式、梁式） | 板式
|  |  | 4、梯板厚度（不含梯阶） | 130
4874 | 010506001045 | 直形楼梯 | 1、混凝土种类（商品混凝土、现场拌制，泵送、非泵送） | 泵送商品混凝土 | 混凝土制作、运输、浇筑、振捣、养护 | m2 | 9 | 132.15 | 1189.35
|  |  | 2、混凝土强度等级 | C25
|  |  | 3、楼梯类型（板式、梁式） | 板式
|  |  | 4、梯板厚度（不含梯 | 120
分部分项工程模拟清单与计价表
工程名称：永安市公交便民服务综合提升项目（EPC+F+O）二次 | [7 empty] | 第895页 共967页
序号 | 项目编码 | 项目名称 | 项目特征与要求 |  | 工作内容 | 计量单位 | 工程量 | 金额(元)
|  |  | 项目特征 | 发包人要求 |  |  |  | 综合单价 | 合价
阶）
4875 | 010506001046 | 直形楼梯 | 1、混凝土种类（商品混凝土、现场拌制，泵送、非泵送） | 泵送商品混凝土 | 混凝土制作、运输、浇筑、振捣、养护 | m2 | 35 | 121.15 | 4240.25
|  |  | 2、混凝土强度等级 | C25
|  |  | 3、楼梯类型（板式、梁式） | 板式
|  |  | 4、梯板厚度（不含梯阶） | 110
4876 | 010507001022 | 散水、坡道 |  | 散水 | 地基夯实、铺设垫层、混凝土制作、运输、浇筑、振捣、养护、变形缝填塞 | m2 | 47 | 91.78 | 4313.66
1：2沥青砂浆嵌缝
20厚1：2水泥砂浆面层（每6米设横向伸缩缝一道）
60厚C10砼（每6米设横向伸缩缝一道）
素土夯实
4877 | 010507004005 | 台阶 |  | 室外台阶做法详05J909，2B/SW5 | 混凝土制作、运输、浇筑、振捣、养护 | m3 | 13 | 1060.88 | 13791.44
20厚1：2.5水泥砂浆面层
素水泥一道（内掺建筑胶）
60厚C15混凝土，台阶面向外坡1%
300厚3：7灰土分两步夯实，宽出面层100
素土夯实
4878 | 010507001023 | 散水、坡道 |  | 坡道做法详11J930 8/A14 | 地基夯实、铺设垫层、混凝土制作、运输、浇筑、振捣、养护、变形缝填塞 | m2 | 25 | 215.86 | 5396.5
30厚1：2水泥砂浆面层，抹60宽10深锯齿形礓磋
素水泥浆一道（内掺建筑胶）
100厚C20混凝土
分部分项工程模拟清单与计价表
工程名称：永安市公交便民服务综合提升项目（EPC+F+O）二次 | [7 empty] | 第896页 共967页
序号 | 项目编码 | 项目名称 | 项目特征与要求 |  | 工作内容 | 计量单位 | 工程量 | 金额(元)
|  |  | 项目特征 | 发包人要求 |  |  |  | 综合单价 | 合价
300厚3：7灰土分两步夯实，宽出面层300
素土夯实（坡度按工程设计）
4879 | 010507005019 | 压顶 | 1、断面尺寸 |  | 混凝土制作、运输、浇筑、振捣、养护 | m3 | 7 | 708.67 | 4960.69
|  |  | 2、混凝土种类（商品混凝土、现场拌制，泵送、非泵送） | 非泵送商品混凝土
|  |  | 3、混凝土强度等级 | C25
钢筋工程 | [9 empty] | 分项工程(17房屋建筑与装饰)
4880 | 010515001234 | 现浇构件钢筋 | 1、钢筋种类、规格 | 现浇构件带肋钢筋HRB400以内(直径≤10mm) | 钢筋制作、运输、钢筋安装、焊接（绑扎） | t | 38 | 5628.65 | 213888.7
4881 | 010515001235 | 现浇构件钢筋 | 1、钢筋种类、规格 | 现浇构件带肋钢筋HRB400以内(直径12mm) | 钢筋制作、运输、钢筋安装、焊接（绑扎） | t | 6 | 5327.95 | 31967.7
4882 | 010515001236 | 现浇构件钢筋 | 1、钢筋种类、规格 | 现浇构件带肋钢筋HRB400以内(直径14mm) | 钢筋制作、运输、钢筋安装、焊接（绑扎） | t | 3 | 5193.9 | 15581.7
4883 | 010515001237 | 现浇构件钢筋 | 1、钢筋种类、规格 | 现浇构件带肋钢筋HRB400以内(直径16mm) | 钢筋制作、运输、钢筋安装、焊接（绑扎） | t | 11 | 5193.9 | 57132.9
4884 | 010515001238 | 现浇构件钢筋 | 1、钢筋种类、规格 | 现浇构件带肋钢筋HRB400以内(直径18mm) | 钢筋制作、运输、钢筋安装、焊接（绑扎） | t | 8 | 5161.02 | 41288.16
4885 | 010515001239 | 现浇构件钢筋 | 1、钢筋种类、规格 | 现浇构件带肋钢筋HRB400以内(直径20mm) | 钢筋制作、运输、钢筋安装、焊接（绑扎） | t | 4 | 4861.16 | 19444.64
4886 | 010515001240 | 现浇构件钢筋 | 1、钢筋种类、规格 | 现浇构件带肋钢筋HRB400以内(直径22mm) | 钢筋制作、运输、钢筋安装、焊接（绑扎） | t | 5 | 4838.4 | 24192
|  | 分部小计 |  |  |  |  | 75 |  | 403495.8
分部小计（弧形）
4887 | 010516006037 | 电渣压力焊接 | 1、规格 | φ≤18 | 焊接、清理 | 个 | 1408 | 5.44 | 7659.52
4888 | 010516006038 | 电渣压力焊接 | 1、规格 | φ≤32 | 焊接、清理 | 个 | 158 | 6.52 | 1030.16
屋面工程 | [9 empty] | 分项工程(17房屋建筑与装饰)
4889 | 011101003028 | 细石混凝土楼地面 |  | 六、屋面：本工程屋面防水等级为 Ⅱ 级，（防水设计使用年限为10年） | 基层清理、抹找平层、面层铺设、材料运输 | m2 | 1889 | 110.58 | 208885.62
分部分项工程模拟清单与计价表
工程名称：永安市公交便民服务综合提升项目（EPC+F+O）二次 | [7 empty] | 第897页 共967页
序号 | 项目编码 | 项目名称 | 项目特征与要求 |  | 工作内容 | 计量单位 | 工程量 | 金额(元)
|  |  | 项目特征 | 发包人要求 |  |  |  | 综合单价 | 合价
4890 | 010901001003 | 瓦屋面 | 1、瓦品种、规格 | 普通建筑瓦屋面(琉璃瓦屋面 铺在钢筋混凝土屋面上) | 砂浆制作、运输、摊铺、养护、安瓦、作瓦脊 | m2 | 232 | 282.22 | 65475.04
2、粘结层砂浆的配合比
金属构件工程 | [9 empty] | 分项工程(17房屋建筑与装饰)
4891 | 010607005036 | 砌块墙钢丝网加固 | 1、材料品种、规格 | 镀锌钢丝网，网宽250，丝径0.65，孔径15*15 | 铺贴、铆固 | m2 | 868 | 22.53 | 19556.04
|  |  | 2、加固方式 | 不同材质交界处
4892 | 010607005037 | 砌块墙钢丝网加固 | 1、材料品种、规格 | 镀锌钢丝网，网宽250，丝径0.65，孔径15*15 | 铺贴、铆固 | m2 | 985 | 22.53 | 22192.05
|  |  | 2、加固方式 | 人流通道满挂：楼梯间、前室、走廊
4893 | 010607005038 | 砌块墙钢丝网加固 | 1、材料品种、规格 | 镀锌钢丝网，网宽250，丝径1，孔径10*10 | 铺贴、铆固 | m2 | 8 | 22.53 | 180.24
|  |  | 2、加固方式 | 出屋面反坎不同材质交界处
4894 | 010607005039 | 砌块墙钢丝网加固 | 1、材料品种、规格 | 玻璃纤维网格布 | 铺贴、铆固 | m2 | 1781 | 12.54 | 22333.74
|  |  | 2、加固方式 | 外墙面找平层满挂
房间防水 | [9 empty] | 分项工程(17房屋建筑与装饰)
4895 | 010903002016 | 墙面涂膜防水 |  | 1.5厚聚合物水泥基防水涂料 | 基层处理、刷基层处理剂、铺布、喷涂防水层 | m2 | 317 | 35.62 | 11291.54
部位：卫生间、厨房、仓库、餐具、阳台
4896 | 010904002033 | 楼（地）面涂膜防水 |  | 1.5厚聚合物水泥基防水涂料 | 基层处理、刷基层处理剂、铺布、喷涂防水层 | m2 | 141 | 31.97 | 4507.77
部位：卫生间、厨房、仓库、餐具、阳台
屋面防水 | [9 empty] | 分项工程(17房屋建筑与装饰)
4897 | 010902001027 | 屋面卷材防水 |  | 一道1.2厚合成高分子防水卷材 | 基层处理、刷底油、铺油毡卷材、接缝 | m2 | 584 | 33.93 | 19815.12
4898 | 010902002012 | 屋面涂膜防水 |  | 一道1.5厚合成高分子防水涂膜 | 基层处理、刷基层处理剂、铺布、喷涂防水层 | m2 | 584 | 32.62 | 19050.08
外墙面保温 | [9 empty] | 分项工程(17房屋建筑与装饰)
分部分项工程模拟清单与计价表
工程名称：永安市公交便民服务综合提升项目（EPC+F+O）二次 | [7 empty] | 第898页 共967页
序号 | 项目编码 | 项目名称 | 项目特征与要求 |  | 工作内容 | 计量单位 | 工程量 | 金额(元)
|  |  | 项目特征 | 发包人要求 |  |  |  | 综合单价 | 合价
4899 | 011001003034 | 保温隔热墙面 |  | 外墙内保温 | 基层清理、刷界面剂、安装龙骨、填贴保温材料、保温板安装、粘贴面层、铺设增强格网、抹抗裂、防水砂浆面层、嵌缝、铺、刷（喷）防护材料 | m2 | 1125 | 122.17 | 137441.25
30mmAC微晶无机保温砂浆（AC80型）
4900 | 011001003035 | 保温隔热墙面 |  | 外墙内保温 弧形 | 基层清理、刷界面剂、安装龙骨、填贴保温材料、保温板安装、粘贴面层、铺设增强格网、抹抗裂、防水砂浆面层、嵌缝、铺、刷（喷）防护材料 | m2 | 229 | 122.17 | 27976.93
30mmAC微晶无机保温砂浆（AC80型）
屋面保温 | [9 empty] | 分项工程(17房屋建筑与装饰)
4901 | 011001001013 | 保温隔热屋面 |  | 88mm挤塑板XPS版（耐火等级为B1级）(倒置式屋面增加25%) | 基层清理、刷粘结材料、铺粘保温层、铺、刷（喷）防护材料 | m2 | 1889 | 95.69 | 180758.41
其他一般土建工程 | [9 empty] | 分项工程(17房屋建筑与装饰)
4902 | 010902008013 | 屋面变形缝 |  | 屋面变形缝做法详14J936 1A/AW1 | 清缝、填塞防水材料、止水带安装、盖缝制作、安装、刷防护材料 | m | 7 | 930.32 | 6512.24
4903 | 010903004022 | 墙面变形缝 |  | 内墙面、顶棚变形缝做法详14J936 1/AN1 | 清缝、填塞防水材料、止水带安装、盖缝制作、安装、刷防护材料 | m | 53 | 203.57 | 10789.21
4904 | 010904004009 | 楼（地）面变形缝 |  | 楼地面变形缝做法详14J936 1/AD1 | 清缝、填塞防水材料、止水带安装、盖缝制作、安装、刷防护材料 | m | 33 | 331.92 | 10953.36
4905 | 010903004023 | 墙面变形缝 |  | 外墙面变形缝做法详14J936 1/AQ1 | 清缝、填塞防水材料、止水带安装、盖缝制作、安装、刷防护材料 | m | 28 | 257.93 | 7222.04
楼地面工程 | [9 empty] | 分项工程(17房屋建筑与装饰)
4906 | 011101003029 | 细石混凝土楼地面 |  | 1、200厚C25细石混凝土层(内配双向C8@200) | 基层清理、抹找平层、面层铺设、材料运输 | m2 | 1879 | 280.47 | 527003.13
机械整平一次性成活
分部分项工程模拟清单与计价表
工程名称：永安市公交便民服务综合提升项目（EPC+F+O）二次 | [7 empty] | 第899页 共967页
序号 | 项目编码 | 项目名称 | 项目特征与要求 |  | 工作内容 | 计量单位 | 工程量 | 金额(元)
|  |  | 项目特征 | 发包人要求 |  |  |  | 综合单价 | 合价
2、150厚5%水泥稳定碎石,夯实系数大于0.97
3、素土夯实,夯实系数大于0.93
内墙柱面工程 | [9 empty] | 分项工程(17房屋建筑与装饰)
4907 | 011205002010 | 块料柱面 |  | 墙裙1 | 基层清理、砂浆制作、运输、粘结层铺贴、面层安装、嵌缝、刷防护材料、磨光、酸洗、打蜡 | m2 | 57 | 220.53 | 12570.21
1800高面砖内墙面参照05J909 裙15A/NQ27
白水泥擦缝
5厚300*600墙面砖（贴前砖墙充分浸湿）
5厚1：2建筑胶水泥砂浆粘结层
刷素水泥浆一道
9厚1：3水泥砂浆打底扫毛
部位：试验室
4908 | 011201004074 | 立面砂浆找平层 |  | 墙身 柱子2 | 基层清理、刷界面剂、砂浆制作、运输、抹平找平 | m2 | 57 | 34.19 | 1948.83
刷素水泥浆一道（梁、柱混凝土面）
9厚1：0.5：3水泥石灰膏砂浆打底
6厚1：0.5：2.5水泥石灰膏砂浆找平
部位：水电井、电梯机房
4909 | 011201004075 | 立面砂浆找平层 |  | 20厚M10抹灰砂浆随砌随抹 | 基层清理、刷界面剂、砂浆制作、运输、抹平找平 | m2 | 5261 | 35.1 | 184661.1
部位：除成品风道、烟道外，其余竖井内壁
外墙面工程 | [9 empty] | 分项工程(17房屋建筑与装饰)
4910 | 011001003036 | 保温隔热墙面 |  | 聚合物水泥砂浆加耐碱纤维网布 | 基层清理、刷界面剂、安装龙骨、填贴保温材料、保温板安装、粘贴面层、铺设增 | m2 | 1303 | 25 | 32575
部位：外墙门窗洞口四周250宽
分部分项工程模拟清单与计价表
工程名称：永安市公交便民服务综合提升项目（EPC+F+O）二次 | [7 empty] | 第900页 共967页
序号 | 项目编码 | 项目名称 | 项目特征与要求 |  | 工作内容 | 计量单位 | 工程量 | 金额(元)
|  |  | 项目特征 | 发包人要求 |  |  |  | 综合单价 | 合价
|  |  |  | 度 | 强格网、抹抗裂、防水砂浆面层、嵌缝、铺、刷（喷）防护材料
4911 | 011201004076 | 立面砂浆找平层 |  | 部位：外墙 | 基层清理、刷界面剂、砂浆制作、运输、抹平找平 | m2 | 1303 | 95.1 | 123915.3
5厚聚合物水泥防水砂浆抹平
20mm厚1：3水泥砂浆找平（每立方米砂浆要求掺加1000克单束聚丙烯纤维）
设900mm*600mm分隔缝，嵌填聚氨酯密封胶
4912 | 011407001003 | 墙面喷刷涂料 | 1、基层类型 |  | 基层清理、刮腻子、刷、喷涂料 | m2 | 1303 | 44.81 | 58387.43
2、喷刷涂料部位
3、腻子种类
4、刮腻子要求
|  |  | 5、涂料品种、喷刷遍数 | 外墙涂料
天棚工程 | [9 empty] | 分项工程(17房屋建筑与装饰)
4913 | 011301001036 | 天棚抹灰 |  | 天棚 | 基层清理、底层抹灰、抹面层 | m2 | 1889 | 31.98 | 60410.22
刷素水泥浆一道
天棚抹灰(天棚混凝土板面水泥砂浆找平 厚10mm)
门窗工程 | [9 empty] | 分项工程(17房屋建筑与装饰)
4914 | 010803001008 | 金属卷帘（闸）门 | 1、门代号及洞口尺寸 |  | 门运输、安装、启动装置、活动小门、五金安装 | 樘 | 4 | 12413.07 | 49652.28
|  |  | 2、门材质 | 卷帘门
3、启动装置品种、规格
4915 | 010802004019 | 防盗门 | 1、门框、扇材质 | 钢质成品门 | 门安装、五金安装 | m2 | 24 | 772.46 | 18539.04
4916 | 010802001031 | 金属（塑钢）门 | 1、门窗编号 |  | 门安装、五金安装、玻璃安装 | m2 | 15 | 598.15 | 8972.25
2、洞口尺寸
分部分项工程模拟清单与计价表
工程名称：永安市公交便民服务综合提升项目（EPC+F+O）二次 | [7 empty] | 第901页 共967页
序号 | 项目编码 | 项目名称 | 项目特征与要求 |  | 工作内容 | 计量单位 | 工程量 | 金额(元)
|  |  | 项目特征 | 发包人要求 |  |  |  | 综合单价 | 合价
|  |  | 3、门框、扇材质 | 成品门连窗
4、玻璃品种、厚度
4917 | 010807001126 | 金属（塑钢、断桥）窗 | 1、门窗编号 |  | 窗安装、五金、玻璃安装 | m2 | 162 | 511.62 | 82882.44
2、洞口尺寸
|  |  | 3、框、扇材质 | 铝合金窗(铝合金推拉窗制作)
4、玻璃品种、厚度
油漆工程 | [9 empty] | 分项工程(17房屋建筑与装饰)
4918 | 011406001077 | 抹灰面油漆涂料 |  | 墙身 柱子4 | 基层清理、刮腻子、刷防护材料、油漆、喷刷油漆涂料 | m2 | 2175 | 26.51 | 57659.25
两道腻子粉刮白
两道无机涂料（燃烧性能等级A级）
部位：试验室、办公室、音控室、休息室、器材室、走道、仓库、餐具、楼梯间、餐厅
4919 | 011406001078 | 抹灰面油漆涂料 |  | 墙身 柱子4 独立柱 | 基层清理、刮腻子、刷防护材料、油漆、喷刷油漆涂料 | m2 | 4 | 30.36 | 121.44
两道腻子粉刮白
两道无机涂料（燃烧性能等级A级）
部位：试验室
4920 | 011406001079 | 抹灰面油漆涂料 |  | 天棚2 | 基层清理、刮腻子、刷防护材料、油漆、喷刷油漆涂料 | m2 | 1357 | 28.74 | 39000.18
两道无机涂料
部位：试验室、办公室、音控室、休息室、器材室、仓库、餐具、楼梯间、阳台
4921 | 011406001080 | 抹灰面油漆涂料 |  | 部位：外墙 | 基层清理、刮腻子、刷防护材料、油漆、喷刷油漆涂料 | m2 | 1950 | 109.39 | 213310.5
白色/褐色/深灰色真石漆
4922 | 011406001081 | 抹灰面油漆涂料 |  | 部位：外墙立管表面 | 基层清理、刮腻子、刷防护材料、油漆、喷刷油漆涂料 | m2 | 4 | 104.18 | 416.72
白色/褐色/深灰色真石漆
分部分项工程模拟清单与计价表
工程名称：永安市公交便民服务综合提升项目（EPC+F+O）二次 | [7 empty] | 第902页 共967页
序号 | 项目编码 | 项目名称 | 项目特征与要求 |  | 工作内容 | 计量单位 | 工程量 | 金额(元)
|  |  | 项目特征 | 发包人要求 |  |  |  | 综合单价 | 合价
其他装饰工程 | [9 empty] | 分项工程(17房屋建筑与装饰)
4923 | 011503001079 | 金属扶手、栏杆、栏板 |  | 室内楼梯、栏杆扶手、挡水线详国标15J403-1 B7/B17 | 制作、运输、安装、刷防护材料 | m | 51 | 479.65 | 24462.15
H=900
?60*3不锈钢管扶手
?60*3不锈钢管立柱
?38*1.2不锈钢管横杆
?25*1不锈钢管立杆
预埋件M4/E22
4924 | 011503001080 | 金属扶手、栏杆、栏板 |  | 室内楼梯、栏杆扶手、挡水线详国标15J403-1 B7/B17 | 制作、运输、安装、刷防护材料 | m | 2 | 531.15 | 1062.3
H=1050
?60*3不锈钢管扶手
?60*3不锈钢管立柱
?38*1.2不锈钢管横杆
?25*1不锈钢管立杆
预埋件M4/E22
4925 | 011503001081 | 金属扶手、栏杆、栏板 |  | 1050高室外无障碍坡道、台阶栏杆详12J003，1A/B11 | 制作、运输、安装、刷防护材料 | m | 18 | 651.24 | 11722.32
?50*3不锈钢管扶手
?50*3不锈钢管立柱
-40*8不锈钢板立杆
预埋件M1/B20、M2/B20
4926 | 011210005011 | 成品隔断 | 1、隔断材料品种、规格、颜色 | 18mm厚防水型复合板隔断 | 隔断运输、安装、嵌缝、塞口 | m2 | 19 | 157.93 | 3000.67
|  |  | 2、配件品种、规格 | 含挂衣钩、门挡、铰链、压条
4927 | 011505001005 | 洗漱台 | 1、材料品种、规格、颜色 |  | 台面及支架运输、安装、杆、环、盒、配件安装、刷油 | m2 | 5 | 325.83 | 1629.15
分部分项工程模拟清单与计价表
工程名称：永安市公交便民服务综合提升项目（EPC+F+O）二次 | [7 empty] | 第903页 共967页
序号 | 项目编码 | 项目名称 | 项目特征与要求 |  | 工作内容 | 计量单位 | 工程量 | 金额(元)
|  |  | 项目特征 | 发包人要求 |  |  |  | 综合单价 | 合价
|  |  | 2、支架、配件品种、规格 |  | 漆
洗手盆安装做法参16J914-1 2/XT12
4928 | 011505010004 | 镜面玻璃 |  | 化妆镜详16J914-1 3/XT25 | 基层安装、玻璃及框制作、运输、安装 | m2 | 9 | 207.53 | 1867.77
4929 | 011503001082 | 金属扶手、栏杆、栏板 |  | 无障碍卫生间 详16J914-1 -/XT4 | 制作、运输、安装、刷防护材料 | m | 4 | 165.24 | 660.96
4930 | 011505008004 | 卫生纸盒 |  | 无障碍卫生间 详16J914-1 -/XT4 | 台面及支架制作、运输、安装、杆、环、盒、配件安装、刷油漆 | 个 | 2 | 56.96 | 113.92
4931 | 011503001083 | 金属扶手、栏杆、栏板 |  | 部位：空调板 | 制作、运输、安装、刷防护材料 | m | 49 | 318.32 | 15597.68
50*50*1.2铝合金方管
30*30*1.2铝合金方管
刷灰色漆
4932 | 040402016004 | 沟道盖板 |  | 300x300排水沟盖板详02J331，21/77页 | 制作、安装 | m | 7 | 349.4 | 2445.8
安装工程 | [9 empty] | 单位工程(17安装)
电气工程 | [9 empty] | 分项工程(17安装)
4933 | 030404017289 | 配电箱 | 1、名称 | 照明配电箱 | 本体安装、基础型钢制作、安装、焊、压接线端子、补刷(喷)油漆、接地 | 台 | 1 | 4235.84 | 4235.84
|  |  | 2、型号 | 1AL
3、规格
4、基础形式、材质、规格
5、接线端子材质、规格
6、端子板外部接线材质、规格
|  |  | 7、安装方式 | 挂嵌入式
4934 | 030404017290 | 配电箱 | 1、名称 | 照明配电箱 | 本体安装、基础型钢制作、 | 台 | 2 | 2424.54 | 4849.08
分部分项工程模拟清单与计价表
工程名称：永安市公交便民服务综合提升项目（EPC+F+O）二次 | [7 empty] | 第904页 共967页
序号 | 项目编码 | 项目名称 | 项目特征与要求 |  | 工作内容 | 计量单位 | 工程量 | 金额(元)
|  |  | 项目特征 | 发包人要求 |  |  |  | 综合单价 | 合价
|  |  | 2、型号 | AL1~AL2 | 安装、焊、压接线端子、补刷(喷)油漆、接地
3、基础形式、材质、规格
4、接线端子材质、规格
5、端子板外部接线材质、规格
|  |  | 6、安装方式 | 挂嵌入式
4935 | 030404017291 | 配电箱 | 1、名称 | 照明配电箱 | 本体安装、基础型钢制作、安装、焊、压接线端子、补刷(喷)油漆、接地 | 台 | 1 | 1467.07 | 1467.07
|  |  | 2、型号 | AL3
3、基础形式、材质、规格
4、接线端子材质、规格
5、端子板外部接线材质、规格
|  |  | 6、安装方式 | 挂嵌入式
4936 | 030404034080 | 照明开关 | 1、名称 | 单联单控开关 | 插座安装、接线 | 个 | 8 | 17.84 | 142.72
|  |  | 2、规格 | 250V10A
|  |  | 3、安装方式 | 暗装,底边距地1.3m
4937 | 030404034081 | 照明开关 | 1、名称 | 双单控开关 | 插座安装、接线 | 个 | 2 | 21.14 | 42.28
|  |  | 2、规格 | 250V10A
|  |  | 3、安装方式 | 暗装,底边距地1.3m
4938 | 030404034082 | 照明开关 | 1、名称 | 三联单控开关 | 插座安装、接线 | 个 | 5 | 25.06 | 125.3
|  |  | 2、规格 | 250V10A
|  |  | 3、安装方式 | 暗装,底边距地1.3m
4939 | 030404035071 | 插座 | 1、名称 | 安全型二、三极带开关插座86Z | 插座安装、接线 | 个 | 2 | 40.89 | 81.78
|  |  | 2、规格 | 250V/10A
|  |  | 3、安装方式 | 暗装,安装高度2.3m
分部分项工程模拟清单与计价表
工程名称：永安市公交便民服务综合提升项目（EPC+F+O）二次 | [7 empty] | 第905页 共967页
序号 | 项目编码 | 项目名称 | 项目特征与要求 |  | 工作内容 | 计量单位 | 工程量 | 金额(元)
|  |  | 项目特征 | 发包人要求 |  |  |  | 综合单价 | 合价
4940 | 030404035072 | 插座 | 1、名称 | 安全型二.三极插座86Z 250V/10A | 插座安装、接线 | 个 | 6 | 26.37 | 158.22
|  |  | 2、安装方式 | 暗装,安装高度0.3m
4941 | 030404035073 | 插座 | 1、名称 | 安全型三相空调插座86Z14- 380/250V16A | 插座安装、接线 | 个 | 1 | 33.57 | 33.57
|  |  | 2、安装方式 | 暗装,底边距地0.5m
4942 | 030404035074 | 插座 | 1、名称 | 卷帘门插座 | 插座安装、接线 | 个 | 4 | 26.37 | 105.48
2、材质
3、规格
|  |  | 4、安装方式 | 暗装
4943 | 030411006107 | 接线盒 | 1、名称 | 钢制开关插座盒 | 本体安装 | 个 | 5 | 7.14 | 35.7
2、材质
3、规格
|  |  | 4、安装方式 | 暗装
4944 | 030408001193 | 电力电缆 | 1、名称 | 电力电缆 | 电缆敷设、揭(盖)盖板 | m | 14.168 | 277.49 | 3931.48
|  |  | 2、型号 | WDZB-YJV
|  |  | 3、规格 | 4×50+1×25mm2
|  |  | 4、材质 | 铜芯
|  |  | 5、敷设方式、部位 | 管内、桥架
|  |  | 6、电压等级(kV) | 1KV
7、地形
4945 | 030408001194 | 电力电缆 | 1、名称 | 电力电缆 | 电缆敷设、揭(盖)盖板 | m | 66.402 | 732.74 | 48655.4
|  |  | 2、型号 | WDZB-YJV22-4×240
|  |  | 3、规格 | 4×240mm2
|  |  | 4、材质 | 铜芯
|  |  | 5、敷设方式、部位 | 管内、桥架
|  |  | 6、电压等级(kV) | 1KV
分部分项工程模拟清单与计价表
工程名称：永安市公交便民服务综合提升项目（EPC+F+O）二次 | [7 empty] | 第906页 共967页
序号 | 项目编码 | 项目名称 | 项目特征与要求 |  | 工作内容 | 计量单位 | 工程量 | 金额(元)
|  |  | 项目特征 | 发包人要求 |  |  |  | 综合单价 | 合价
7、地形
4946 | 030408001195 | 电力电缆 | 1、名称 | 电力电缆 | 电缆敷设、揭(盖)盖板 | m | 12.271 | 77.03 | 945.24
|  |  | 2、型号 | WDZB-YJV
|  |  | 3、规格 | 5×10mm2
|  |  | 4、材质 | 铜芯
|  |  | 5、敷设方式、部位 | 管内、桥架
|  |  | 6、电压等级(kV) | 1KV
7、地形
4947 | 030408006111 | 电力电缆头 | 1、名称 | 干包终端头 | 电力电缆头头制作、电缆电缆头安装、接地 | 个 | 2 | 194.9 | 389.8
|  |  | 2、型号 | WDZB-YJY
|  |  | 3、规格 | 4×50+1×25mm2
|  |  | 4、材质、类型 | 铜芯
5、安装部位
|  |  | 6、电压等级(kV) | 1KV
4948 | 030408006112 | 电力电缆头 | 1、名称 | 干包终端头 | 电力电缆头头制作、电缆电缆头安装、接地 | 个 | 1 | 367.09 | 367.09
|  |  | 2、型号 | WDZB-YJV22
|  |  | 3、规格 | 4×240mm2
|  |  | 4、材质、类型 | 铜芯
5、安装部位
|  |  | 6、电压等级(kV) | 1KV
4949 | 030408006113 | 电力电缆头 | 1、名称 | 干包终端头 | 电力电缆头头制作、电缆电缆头安装、接地 | 个 | 3 | 89.36 | 268.08
|  |  | 2、型号 | WDZB-YJY
|  |  | 3、规格 | 5×10mm2
|  |  | 4、材质、类型 | 铜芯
5、安装部位
|  |  | 6、电压等级(kV) | 1KV
分部分项工程模拟清单与计价表
工程名称：永安市公交便民服务综合提升项目（EPC+F+O）二次 | [7 empty] | 第907页 共967页
序号 | 项目编码 | 项目名称 | 项目特征与要求 |  | 工作内容 | 计量单位 | 工程量 | 金额(元)
|  |  | 项目特征 | 发包人要求 |  |  |  | 综合单价 | 合价
4950 | 030411001381 | 配管 | 1、名称 | 电气配管 | 电线管路敷设、钢索架设(拉紧装置安装)、预留沟槽、接地 | m | 82.589 | 8.15 | 673.1
|  |  | 2、材质 | 塑料管
|  |  | 3、规格 | PC16
|  |  | 4、配置形式 | 暗配
5、接地要求
6、钢索材质、规格
配管刨沟 砖结构
4951 | 030411001382 | 配管 | 1、名称 | 电气配管 | 电线管路敷设、钢索架设(拉紧装置安装)、预留沟槽、接地 | m | 27.618 | 9.7 | 267.89
|  |  | 2、材质 | 塑料管
|  |  | 3、规格 | PC20
|  |  | 4、配置形式 | 暗配
5、接地要求
6、钢索材质、规格
配管刨沟 砖结构
4952 | 030411001383 | 配管 | 1、名称 | 电气配管 | 电线管路敷设、钢索架设(拉紧装置安装)、预留沟槽、接地 | m | 61.2 | 138.4 | 8470.08
|  |  | 2、材质 | 焊接钢管
|  |  | 3、规格 | SC150
|  |  | 4、配置形式 | 暗配
|  |  | 5、接地要求 | 防腐油漆，接地
6、钢索材质、规格
配管刨沟 砖结构
4953 | 030411001384 | 配管 | 1、名称 | 电气配管 | 电线管路敷设、钢索架设(拉紧装置安装)、预留沟槽、接地 | m | 9.6 | 101.92 | 978.43
|  |  | 2、材质 | 焊接钢管
|  |  | 3、规格 | SC100
|  |  | 4、配置形式 | 暗配
|  |  | 5、接地要求 | 防腐油漆，接地
分部分项工程模拟清单与计价表
工程名称：永安市公交便民服务综合提升项目（EPC+F+O）二次 | [7 empty] | 第908页 共967页
序号 | 项目编码 | 项目名称 | 项目特征与要求 |  | 工作内容 | 计量单位 | 工程量 | 金额(元)
|  |  | 项目特征 | 发包人要求 |  |  |  | 综合单价 | 合价
6、钢索材质、规格
配管刨沟 砖结构
4954 | 030411001385 | 配管 | 1、名称 | 电气配管 | 电线管路敷设、钢索架设(拉紧装置安装)、预留沟槽、接地 | m | 380.4 | 46.95 | 17859.78
|  |  | 2、材质 | 焊接钢管
|  |  | 3、规格 | SC50
|  |  | 4、配置形式 | 暗配
|  |  | 5、接地要求 | 防腐油漆，接地
6、钢索材质、规格
配管刨沟 砖结构
4955 | 030411001386 | 配管 | 1、名称 | 电气配管 | 电线管路敷设、钢索架设(拉紧装置安装)、预留沟槽、接地 | m | 7.295 | 25.47 | 185.8
|  |  | 2、材质 | 焊接钢管
|  |  | 3、规格 | SC25
|  |  | 4、配置形式 | 暗配
|  |  | 5、接地要求 | 防腐油漆，接地
6、钢索材质、规格
配管刨沟 砖结构
4956 | 030411001387 | 配管 | 1、名称 | 电气配管 | 电线管路敷设、钢索架设(拉紧装置安装)、预留沟槽、接地 | m | 3.054 | 20.57 | 62.82
|  |  | 2、材质 | 焊接钢管
|  |  | 3、规格 | SC20
|  |  | 4、配置形式 | 暗配
|  |  | 5、接地要求 | 防腐油漆，接地
6、钢索材质、规格
配管刨沟 砖结构
4957 | 030411001388 | 配管 | 1、名称 | 电气配管 | 电线管路敷设、钢索架设(拉紧装置安装)、预留沟槽、接地 | m | 252.78 | 16.9 | 4271.98
|  |  | 2、材质 | 焊接钢管
|  |  | 3、规格 | SC15
分部分项工程模拟清单与计价表
工程名称：永安市公交便民服务综合提升项目（EPC+F+O）二次 | [7 empty] | 第909页 共967页
序号 | 项目编码 | 项目名称 | 项目特征与要求 |  | 工作内容 | 计量单位 | 工程量 | 金额(元)
|  |  | 项目特征 | 发包人要求 |  |  |  | 综合单价 | 合价
|  |  | 4、配置形式 | 暗配
|  |  | 5、接地要求 | 防腐油漆，接地
6、钢索材质、规格
配管刨沟 砖结构
4958 | 030411004337 | 配线 | 1、名称 | 电气配线 | 配线、钢索架设(拉紧装置安装)、支持体(夹板、绝缘子、槽板等)安装 | m | 347.52 | 4.64 | 1612.49
2、配线形式
|  |  | 3、型号 | WDZB-BYJ
|  |  | 4、规格 | 2.5mm2
|  |  | 5、材质 | 铜芯
|  |  | 6、配线部位 | 管内
7、配线线制
8、钢索材质、规格
4959 | 030411004338 | 配线 | 1、名称 | 电气配线 | 配线、钢索架设(拉紧装置安装)、支持体(夹板、绝缘子、槽板等)安装 | m | 64.915 | 7.32 | 475.18
2、配线形式
|  |  | 3、型号 | WDZB-BYJ
|  |  | 4、规格 | 6mm2
|  |  | 5、材质 | 铜芯
|  |  | 6、配线部位 | 管内
7、配线线制
8、钢索材质、规格
4960 | 030411004339 | 配线 | 1、名称 | 电气配线 | 配线、钢索架设(拉紧装置安装)、支持体(夹板、绝缘子、槽板等)安装 | m | 710.585 | 5.41 | 3844.26
2、配线形式
|  |  | 3、型号 | WDZBN-BYJ
|  |  | 4、规格 | 2.5mm2
|  |  | 5、材质 | 铜芯
|  |  | 6、配线部位 | 管内
分部分项工程模拟清单与计价表
工程名称：永安市公交便民服务综合提升项目（EPC+F+O）二次 | [7 empty] | 第910页 共967页
序号 | 项目编码 | 项目名称 | 项目特征与要求 |  | 工作内容 | 计量单位 | 工程量 | 金额(元)
|  |  | 项目特征 | 发包人要求 |  |  |  | 综合单价 | 合价
7、配线线制
8、钢索材质、规格
|  | 分部小计 |  |  |  |  | 2083.397 |  | 104535.94
4961 | 030412001078 | 普通灯具 | 1、名称 | 嵌顶防水防尘灯[LED灯]1×4W | 本体安装 | 套 | 23 | 111.73 | 2569.79
|  |  | 2、类型 | 吸顶安装
4962 | 030412001079 | 普通灯具 | 1、名称 | 嵌顶防水防尘灯[LED灯]1×8W | 本体安装 | 套 | 1 | 186.49 | 186.49
|  |  | 2、类型 | 吸顶安装
4963 | 030412001080 | 普通灯具 | 1、名称 | 工厂灯低压钠灯 1X90W 光通量=1× 12500lm | 本体安装 | 套 | 33 | 132.62 | 4376.46
4964 | 030412001081 | 普通灯具 | 1、名称 | 吸顶灯1×11W | 本体安装 | 套 | 9 | 103.01 | 927.09
|  |  | 2、类型 | 吸顶安装
4965 | 030412005061 | 荧光灯 | 1、名称 | 吸顶荧光灯 [T5三基色荧光灯]电子镇流器1X28W 光通量=2×3650lm | 本体安装 | 套 | 6 | 71.65 | 429.9
|  |  | 2、安装形式 | 吸顶安装
4966 | 030412005062 | 荧光灯 | 1、名称 | 吸顶荧光灯 [T5三基色荧光灯]电子镇流器2X35W 光通量=2×3650lm | 本体安装 | 套 | 6 | 108.8 | 652.8
|  |  | 2、安装形式 | 吸顶安装
|  | 分部小计 |  |  |  |  | 78 |  | 9142.53
4967 | 030411006108 | 接线盒 | 1、名称 | 卫生间排气扇接线盒 灯头盒 [加盖板] | 本体安装 | 个 | 2 | 6.98 | 13.96
4968 | 030411006109 | 接线盒 | 1、名称 | 灯头接线盒 | 本体安装 | 个 | 56 | 6.15 | 344.4
|  |  | 2、材质 | 塑料
3、规格
|  |  | 4、安装形式 | 暗装
4969 | 030411006110 | 接线盒 | 1、名称 | 开关、插座接线盒 | 本体安装 | 个 | 6 | 6.23 | 37.38
|  |  | 2、材质 | 塑料
分部分项工程模拟清单与计价表
工程名称：永安市公交便民服务综合提升项目（EPC+F+O）二次 | [7 empty] | 第911页 共967页
序号 | 项目编码 | 项目名称 | 项目特征与要求 |  | 工作内容 | 计量单位 | 工程量 | 金额(元)
|  |  | 项目特征 | 发包人要求 |  |  |  | 综合单价 | 合价
3、规格
|  |  | 4、安装形式 | 暗装
4970 | 030414002015 | 送配电装置系统 | 1、型号 |  | 系统调试 | 系统 | 2 | 307.6 | 615.2
2、类型
|  |  | 3、名称 | 输配电装置系统调试(≤1kV交流供电)
4、电压等级(kV)
防雷接地
4971 | 030409005030 | 避雷网 | 1、规格 |  | 避雷网制作、安装、跨接、混凝土块制作、补刷(喷)油漆 | m | 124.566 | 23.72 | 2954.71
2、材质
|  |  | 3、名称 | 避雷网
|  |  | 4、安装形式 | 沿混凝土块敷设
5、混凝土块标号
4972 | 030409005031 | 避雷网 | 1、规格 |  | 避雷网制作、安装、跨接、混凝土块制作、补刷(喷)油漆 | m | 228.723 | 37.32 | 8535.94
2、材质
|  |  | 3、名称 | 避雷网
|  |  | 4、安装形式 | 沿折板支架敷设
5、混凝土块标号
4973 | 030409003017 | 避雷引下线 | 1、名称 | 避雷引下线敷设 | 避雷引下线制作、安装、断接卡子、箱制作、安装、接地测试点安装、利用主钢筋焊接、补刷(喷)油漆 | m | 52.877 | 16.64 | 879.87
2、材质
3、规格
4、安装部位
|  |  | 5、安装形式 | 利用建筑结构钢筋引下
6、断接卡子、箱材质、规格
4974 | 030409008051 | 等电位端子箱、测试板 | 1、规格 |  | 本体安装 | 台/块 | 3 | 21 | 63
2、材质
分部分项工程模拟清单与计价表
工程名称：永安市公交便民服务综合提升项目（EPC+F+O）二次 | [7 empty] | 第912页 共967页
序号 | 项目编码 | 项目名称 | 项目特征与要求 |  | 工作内容 | 计量单位 | 工程量 | 金额(元)
|  |  | 项目特征 | 发包人要求 |  |  |  | 综合单价 | 合价
|  |  | 3、名称 | 接地电阻检测点
4975 | 030409012011 | 利用底板钢筋网等电位联焊 | 1、部位 | 卫生间等电位均压环安装 | 利用底板钢筋网焊接、补刷（喷）油漆 | m2 | 19.143 | 19.21 | 367.74
2、材质
3、方式
4976 | 030409008052 | 等电位端子箱、测试板 | 1、规格 | 等电位端子盒安装 | 本体安装 | 台/块 | 1 | 55.37 | 55.37
2、材质
|  |  | 3、名称 | LEB
4977 | 030409008053 | 等电位端子箱、测试板 | 1、规格 |  | 本体安装 | 台/块 | 1 | 141.31 | 141.31
2、材质
3、名称
4978 | 030409004029 | 均压环 | 1、规格 | 利用圈梁钢筋 | 均压环敷设、钢铝窗接地、柱主筋与圈梁焊接、利用圈梁钢筋焊接、补刷(喷)油漆 | m | 200.736 | 4.88 | 979.59
2、材质
|  |  | 3、名称 | 接地网
4、安装形式
4979 | 030409002083 | 接地母线 | 1、规格 | -40×4热镀锌扁钢 | 接地母线制作、安装、补刷(喷)油漆 | m | 35.294 | 20.61 | 727.41
2、材质
|  |  | 3、名称 | 接地母线
4、安装部位
5、安装形式
4980 | 030409002084 | 接地母线 | 1、规格 |  | 接地母线制作、安装、补刷(喷)油漆 | m | 11.193 | 40.38 | 451.97
2、材质
|  |  | 3、名称 | 接地母线敷设(户外接地母线敷设)
4、安装部位
5、安装形式
4981 | 030411001389 | 配管 | 1、材质 |  | 电线管路敷设、钢索架设(拉紧装置安装)、预留沟槽 | m | 19.584 | 8.15 | 159.61
|  |  | 2、规格 | PC16
分部分项工程模拟清单与计价表
工程名称：永安市公交便民服务综合提升项目（EPC+F+O）二次 | [7 empty] | 第913页 共967页
序号 | 项目编码 | 项目名称 | 项目特征与要求 |  | 工作内容 | 计量单位 | 工程量 | 金额(元)
|  |  | 项目特征 | 发包人要求 |  |  |  | 综合单价 | 合价
|  |  | 3、名称 | 电气配管 | 、接地
4、接地要求
5、配置形式
6、钢索材质、规格
4982 | 030411004340 | 配线 | 1、材质 | BVR-6 | 配线、钢索架设(拉紧装置安装)、支持体(夹板、绝缘子、槽板等)安装 | m | 19.584 | 7.38 | 144.53
2、规格
|  |  | 3、名称 | 电气配线
4、型号
5、钢索材质、规格
6、配线形式
7、配线部位
8、配线线制
4983 | 030414011021 | 接地装置 | 1、类别 |  | 接地电阻测试 | 系统 | 1 | 817.39 | 817.39
|  |  | 2、名称 | 接地系统测试(接地网)
智能疏散照明 | [9 empty] | 分项工程(17安装)
4984 | 030404017293 | 配电箱 | 1、名称 | 应急照明分配电箱 | 本体安装、基础型钢制作、安装、焊、压接线端子、补刷(喷)油漆、接地 | 台 | 1 | 5730.03 | 5730.03
|  |  | 2、型号 | ALE0
3、基础形式、材质、规格
4、接线端子材质、规格
5、端子板外部接线材质、规格
|  |  | 6、安装方式 | 挂嵌入式
4985 | 030404017294 | 配电箱 | 1、名称 | 应急照明分配电箱 | 本体安装、基础型钢制作、安装、焊、压接线端子、补刷(喷)油漆、接地 | 台 | 2 | 5730.03 | 11460.06
|  |  | 2、型号 | ALE1~ALE2
3、基础形式、材质、规格
分部分项工程模拟清单与计价表
工程名称：永安市公交便民服务综合提升项目（EPC+F+O）二次 | [7 empty] | 第914页 共967页
序号 | 项目编码 | 项目名称 | 项目特征与要求 |  | 工作内容 | 计量单位 | 工程量 | 金额(元)
|  |  | 项目特征 | 发包人要求 |  |  |  | 综合单价 | 合价
4、接线端子材质、规格
5、端子板外部接线材质、规格
|  |  | 6、安装方式 | 挂嵌入式
4986 | 030411001390 | 配管 | 1、名称 | 电气配管 | 电线管路敷设、钢索架设(拉紧装置安装)、预留沟槽、接地 | m | 199.965 | 16.9 | 3379.41
|  |  | 2、材质 | 焊接钢管
|  |  | 3、规格 | SC15
|  |  | 4、配置形式 | 暗配
|  |  | 5、接地要求 | 防腐油漆，接地
6、钢索材质、规格
配管刨沟 砖结构
4987 | 030411004341 | 配线 | 1、材质 | 铜芯 | 配线、钢索架设(拉紧装置安装)、支持体(夹板、绝缘子、槽板等)安装 | m | 199.965 | 4.6 | 919.84
|  |  | 2、规格 | 2x1.5
|  |  | 3、名称 | 配线
|  |  | 4、型号 | WDZBN-RVS
5、钢索材质、规格
6、配线形式
|  |  | 7、配线部位 | 管内
8、配线线制
4988 | 030411004342 | 配线 | 1、名称 | 电气配线 | 配线、钢索架设(拉紧装置安装)、支持体(夹板、绝缘子、槽板等)安装 | m | 399.93 | 5.41 | 2163.62
2、配线形式
|  |  | 3、型号 | WDZBN-BYJ
|  |  | 4、规格 | 2.5mm2
|  |  | 5、材质 | 铜芯
|  |  | 6、配线部位 | 管内
7、配线线制
分部分项工程模拟清单与计价表
工程名称：永安市公交便民服务综合提升项目（EPC+F+O）二次 | [7 empty] | 第915页 共967页
序号 | 项目编码 | 项目名称 | 项目特征与要求 |  | 工作内容 | 计量单位 | 工程量 | 金额(元)
|  |  | 项目特征 | 发包人要求 |  |  |  | 综合单价 | 合价
8、钢索材质、规格
4989 | 030412004098 | 装饰灯 | 1、名称 | A型消防应急照明灯具LED-2×5W | 本体安装 | 套 | 23 | 134.77 | 3099.71
|  |  | 2、类型 | 距地2.5m安装
4990 | 030412004099 | 装饰灯 | 1、名称 | A型消防疏散标示灯[安全出口]LED-1×5W | 本体安装 | 套 | 6 | 97.38 | 584.28
4991 | 030412004100 | 装饰灯 | 1、名称 | A型消防疏散标示灯[疏散方向]LED-1×5W | 本体安装 | 套 | 11 | 101.45 | 1115.95
4992 | 030411006111 | 接线盒 | 1、名称 | 灯头接线盒 | 本体安装 | 个 | 40 | 6.98 | 279.2
|  |  | 2、材质 | 钢制
3、规格
|  |  | 4、安装形式 | 暗装
弱电工程 | [9 empty] | 分项工程(17安装)
4993 | 030411001391 | 配管 | 1、名称 | 电气配管 | 电线管路敷设、钢索架设(拉紧装置安装)、预留沟槽、接地 | m | 80 | 8.15 | 652
|  |  | 2、材质 | 塑料管
|  |  | 3、规格 | PC16
|  |  | 4、配置形式 | 暗配
5、接地要求
6、钢索材质、规格
配管刨沟 砖结构
4994 | 030411001392 | 配管 | 1、名称 | 电气配管 | 电线管路敷设、钢索架设(拉紧装置安装)、预留沟槽、接地 | m | 17 | 11.23 | 190.91
|  |  | 2、材质 | 塑料管
|  |  | 3、规格 | PC25
|  |  | 4、配置形式 | 暗配
5、接地要求
6、钢索材质、规格
配管刨沟 砖结构
分部分项工程模拟清单与计价表
工程名称：永安市公交便民服务综合提升项目（EPC+F+O）二次 | [7 empty] | 第916页 共967页
序号 | 项目编码 | 项目名称 | 项目特征与要求 |  | 工作内容 | 计量单位 | 工程量 | 金额(元)
|  |  | 项目特征 | 发包人要求 |  |  |  | 综合单价 | 合价
4995 | 030411001393 | 配管 | 1、名称 | 电气配管 | 电线管路敷设、钢索架设(拉紧装置安装)、预留沟槽、接地 | m | 102 | 46.95 | 4788.9
|  |  | 2、材质 | 焊接钢管
|  |  | 3、规格 | SC50
|  |  | 4、配置形式 | 暗配
|  |  | 5、接地要求 | 防腐油漆，接地
6、钢索材质、规格
配管刨沟 砖结构
4996 | 030411005026 | 接线箱 | 1、规格 |  | 本体安装 | 个 | 2 | 340.69 | 681.38
2、材质
|  |  | 3、名称 | 宽带网架 1CX
4、安装形式
4997 | 030411005027 | 接线箱 | 1、规格 |  | 本体安装 | 个 | 4 | 266.66 | 1066.64
2、材质
|  |  | 3、名称 | 电话分线箱 1HX
4、安装形式
4998 | 030411006112 | 接线盒 | 1、名称 | 钢制接线盒+空白面板 | 本体安装 | 个 | 81 | 10.48 | 848.88
|  |  | 2、材质 | 钢制
3、规格
|  |  | 4、安装形式 | 暗装
4999 | 030502004015 | 电视、电话插座 | 1、名称 | 电话插座 86ZD | 本体安装、底盒安装 | 个 | 8 | 39.51 | 316.08
5000 | 030502012023 | 信息插座 | 1、规格 |  | 端接模块、安装面板 | 个/块 | 8 | 71.28 | 570.24
|  |  | 2、名称 | 宽带插座 86ZC
3、类别
|  |  | 4、安装方式 | 暗装
5、底盒材质、规格
5001 | 030502005011 | 双绞线缆 | 1、名称 | UTP5 | 敷设、标记、卡接 | m | 269 | 5.74 | 1544.06
分部分项工程模拟清单与计价表
工程名称：永安市公交便民服务综合提升项目（EPC+F+O）二次 | [7 empty] | 第917页 共967页
序号 | 项目编码 | 项目名称 | 项目特征与要求 |  | 工作内容 | 计量单位 | 工程量 | 金额(元)
|  |  | 项目特征 | 发包人要求 |  |  |  | 综合单价 | 合价
2、规格
3、线缆对数
|  |  | 4、敷设方式 | 管内
5002 | 030502007033 | 光缆 | 1、规格 |  | 敷设、标记、卡接 | m | 269 | 12.39 | 3332.91
|  |  | 2、名称 | 管内穿放HBVV-4×0.6
3、敷设方式
4、线缆对数
5003 | 010101007074 | 管沟土方 | 1、土壤类别 |  | 排地表水、土方开挖、围护（挡土板）、支撑、运输、回填 | m | 102 | 42.15 | 4299.3
2、管外径
3、挖沟深度
4、回填要求
火灾报警 | [9 empty] | 分项工程(17安装)
5004 | 030411001394 | 配管 | 1、名称 | 电气配管 | 电线管路敷设、钢索架设(拉紧装置安装)、预留沟槽、接地 | m | 258 | 46.95 | 12113.1
|  |  | 2、材质 | 焊接钢管
|  |  | 3、规格 | SC50
|  |  | 4、配置形式 | 暗配
|  |  | 5、接地要求 | 防腐油漆，接地
6、钢索材质、规格
配管刨沟 砖结构
5005 | 030411001395 | 配管 | 1、名称 | 电气配管 | 电线管路敷设、钢索架设(拉紧装置安装)、预留沟槽、接地 | m | 51 | 25.14 | 1282.14
|  |  | 2、材质 | 焊接钢管
|  |  | 3、规格 | SC32
|  |  | 4、配置形式 | 暗配
|  |  | 5、接地要求 | 防腐油漆，接地
6、钢索材质、规格
配管刨沟 砖结构
分部分项工程模拟清单与计价表
工程名称：永安市公交便民服务综合提升项目（EPC+F+O）二次 | [7 empty] | 第918页 共967页
序号 | 项目编码 | 项目名称 | 项目特征与要求 |  | 工作内容 | 计量单位 | 工程量 | 金额(元)
|  |  | 项目特征 | 发包人要求 |  |  |  | 综合单价 | 合价
5006 | 030408002006 | 控制电缆 | 1、名称 | 控制电缆 | 电缆敷设、揭(盖)盖板 | m | 51 | 35.97 | 1834.47
|  |  | 2、型号 | ZBN-KVV
|  |  | 3、规格 | 6×2.5
4、材质
|  |  | 5、敷设方式、部位 | 管内、桥架
6、电压等级(kV)
7、地形
5007 | 030411004343 | 配线 | 1、名称 | 电气配线 | 配线、钢索架设(拉紧装置安装)、支持体(夹板、绝缘子、槽板等)安装 | m | 709 | 3.11 | 2204.99
2、配线形式
|  |  | 3、型号 | WDZB-BYJ
|  |  | 4、规格 | 1.5mm2
|  |  | 5、材质 | 铜芯
|  |  | 6、配线部位 | 管内
7、配线线制
8、钢索材质、规格
5008 | 030408007004 | 控制电缆头 | 1、名称 | 控制 | 电力电缆头头制作、电缆电缆头安装、接地 | 个 | 2 | 60.83 | 121.66
|  |  | 2、型号 | ZBN-KVV
|  |  | 3、规格 | 6×2.5
4、材质、类型
5、安装方式
5009 | 030904003036 | 按钮 | 1、名称 | 消火栓按钮 | 安装、校接线、编码、调试 | 个 | 9 | 271.13 | 2440.17
2、规格
5010 | 030905001013 | 自动报警系统调试 | 1、线制 |  | 系统调试 | 系统 | 20 | 42.68 | 853.6
2、点数
水卫工程 | [9 empty] | 分项工程(17安装)
给水工程
分部分项工程模拟清单与计价表
工程名称：永安市公交便民服务综合提升项目（EPC+F+O）二次 | [7 empty] | 第919页 共967页
序号 | 项目编码 | 项目名称 | 项目特征与要求 |  | 工作内容 | 计量单位 | 工程量 | 金额(元)
|  |  | 项目特征 | 发包人要求 |  |  |  | 综合单价 | 合价
5011 | 031001007057 | 复合管 | 1、安装部位 | 室内 | 管道安装、管件安装、塑料卡固定、压力试验、吹扫、冲洗、警示带铺设 | m | 21 | 93.76 | 1968.96
|  |  | 2、介质 | 给水
|  |  | 3、规格、压力等级 | 镀锌衬塑钢管DN50
|  |  | 4、连接形式 | 螺纹连接
|  |  | 5、压力试验及吹、洗设计要求 | 水压试验及水冲洗
6、警示带形式
5012 | 031001006174 | 塑料管 | 1、安装部位 | 室内 | 管道安装、管件安装、塑料卡固定、阻火圈安装、压力试验、吹扫、冲洗、警示带铺设 | m | 2 | 30.13 | 60.26
|  |  | 2、介质 | 给水
|  |  | 3、材质、规格 | PP-R给水管DN15
|  |  | 4、连接形式 | 热熔连接
5、阻火圈设计要求
|  |  | 6、压力试验及吹、洗设计要求 | 水压试验及水冲洗
7、警示带形式
管件及嵌铜管件安装
5013 | 031001006175 | 塑料管 | 1、安装部位 | 室内 | 管道安装、管件安装、塑料卡固定、阻火圈安装、压力试验、吹扫、冲洗、警示带铺设 | m | 5 | 32.38 | 161.9
|  |  | 2、介质 | 给水
|  |  | 3、材质、规格 | PP-R给水管DN20
|  |  | 4、连接形式 | 热熔连接
5、阻火圈设计要求
|  |  | 6、压力试验及吹、洗设计要求 | 水压试验及水冲洗
7、警示带形式
管件及嵌铜管件安装
5014 | 031001006176 | 塑料管 | 1、安装部位 | 室内 | 管道安装、管件安装、塑料卡固定、阻火圈安装、压力 | m | 2 | 34.25 | 68.5
|  |  | 2、介质 | 给水
分部分项工程模拟清单与计价表
工程名称：永安市公交便民服务综合提升项目（EPC+F+O）二次 | [7 empty] | 第920页 共967页
序号 | 项目编码 | 项目名称 | 项目特征与要求 |  | 工作内容 | 计量单位 | 工程量 | 金额(元)
|  |  | 项目特征 | 发包人要求 |  |  |  | 综合单价 | 合价
|  |  | 3、材质、规格 | PP-R给水管DN25 | 试验、吹扫、冲洗、警示带铺设
|  |  | 4、连接形式 | 热熔连接
5、阻火圈设计要求
|  |  | 6、压力试验及吹、洗设计要求 | 水压试验及水冲洗
7、警示带形式
管件及嵌铜管件安装
5015 | 031001006177 | 塑料管 | 1、安装部位 | 室内 | 管道安装、管件安装、塑料卡固定、阻火圈安装、压力试验、吹扫、冲洗、警示带铺设 | m | 8 | 37.79 | 302.32
|  |  | 2、介质 | 给水
|  |  | 3、材质、规格 | PP-R给水管DN32
|  |  | 4、连接形式 | 热熔连接
5、阻火圈设计要求
|  |  | 6、压力试验及吹、洗设计要求 | 水压试验及水冲洗
7、警示带形式
管件及嵌铜管件安装
5016 | 031001006178 | 塑料管 | 1、安装部位 | 室内 | 管道安装、管件安装、塑料卡固定、阻火圈安装、压力试验、吹扫、冲洗、警示带铺设 | m | 21 | 38.16 | 801.36
|  |  | 2、介质 | 给水
|  |  | 3、材质、规格 | PP-R给水管DN50
|  |  | 4、连接形式 | 热熔连接
5、阻火圈设计要求
|  |  | 6、压力试验及吹、洗设计要求 | 水压试验及水冲洗
7、警示带形式
管件及嵌铜管件安装
5017 | 031002003118 | 套管 | 1、名称、类型 | 刚性防水套管 | 制作、安装、除锈、刷油 | 个 | 1 | 227.35 | 227.35
|  |  | 2、材质 | 钢制
分部分项工程模拟清单与计价表
工程名称：永安市公交便民服务综合提升项目（EPC+F+O）二次 | [7 empty] | 第921页 共967页
序号 | 项目编码 | 项目名称 | 项目特征与要求 |  | 工作内容 | 计量单位 | 工程量 | 金额(元)
|  |  | 项目特征 | 发包人要求 |  |  |  | 综合单价 | 合价
|  |  | 3、规格 | DN35
4、填料材质
5018 | 031003001156 | 螺纹阀门 | 1、类型 | 截止阀 | 安装、电气接线、调试 | 个 | 2 | 89.19 | 178.38
|  |  | 2、材质 | 铜质
|  |  | 3、规格、压力等级 | DN32
|  |  | 4、连接形式 | 螺纹
5019 | 031003013031 | 水表 | 1、安装部位(室内外) | 室外 | 组装 | 个 | 1 | 1527.75 | 1527.75
|  |  | 2、型号、规格 | 水表DN65
|  |  | 3、连接形式 | 法兰
|  |  | 4、附件配置 | 闸阀一个、水表一个、止回阀一个
5020 | 010101007075 | 管沟土方 | 1、土壤类别 | 三类土 | 排地表水、土方开挖、围护（挡土板）、支撑、运输、回填 | m | 21 | 39.11 | 821.31
|  |  | 2、管外径 | 100mm以内
|  |  | 3、挖沟深度 | 0.6米深
|  |  | 4、回填要求 | 原土回填
排水工程
5021 | 031001006179 | 塑料管 | 1、安装部位 | 室内 | 管道安装、管件安装、塑料卡固定、阻火圈安装、压力试验、吹扫、冲洗、警示带铺设 | m | 8 | 43.68 | 349.44
|  |  | 2、介质 | 排水
|  |  | 3、材质、规格 | UPVC排水管DN50
|  |  | 4、连接形式 | 粘接连接
5、阻火圈设计要求
|  |  | 6、压力试验及吹、洗设计要求 | 灌水试验
7、警示带形式
5022 | 031001006180 | 塑料管 | 1、安装部位 | 室内 | 管道安装、管件安装、塑料卡固定、阻火圈安装、压力试验、吹扫、冲洗、警示带铺设 | m | 9 | 65.74 | 591.66
|  |  | 2、介质 | 排水
|  |  | 3、材质、规格 | UPVC排水管DN100
分部分项工程模拟清单与计价表
工程名称：永安市公交便民服务综合提升项目（EPC+F+O）二次 | [7 empty] | 第922页 共967页
序号 | 项目编码 | 项目名称 | 项目特征与要求 |  | 工作内容 | 计量单位 | 工程量 | 金额(元)
|  |  | 项目特征 | 发包人要求 |  |  |  | 综合单价 | 合价
|  |  | 4、连接形式 | 粘接连接
5、阻火圈设计要求
|  |  | 6、压力试验及吹、洗设计要求 | 灌水试验
7、警示带形式
5023 | 031001006181 | 塑料管 | 1、安装部位 | 室内 | 管道安装、管件安装、塑料卡固定、阻火圈安装、压力试验、吹扫、冲洗、警示带铺设 | m | 6 | 122.7 | 736.2
|  |  | 2、介质 | 排水
|  |  | 3、材质、规格 | UPVC排水管DN200
|  |  | 4、连接形式 | 粘接连接
5、阻火圈设计要求
|  |  | 6、压力试验及吹、洗设计要求 | 灌水试验
7、警示带形式
5024 | 031004003014 | 洗脸盆 | 1、材质 |  | 器具安装、附件安装 | 组 | 2 | 370.7 | 741.4
|  |  | 2、规格、类型 | 台下式洗脸盆
3、组装形式
4、附件名称、数量
含混凝土楼板预留孔洞及堵洞
5025 | 031004006017 | 大便器 | 1、材质 |  | 器具安装、附件安装 | 组 | 2 | 500.38 | 1000.76
|  |  | 2、规格、类型 | 液压脚踏阀蹲式大便器(设防污隔断阀)
3、组装形式
4、附件名称、数量
含混凝土楼板预留孔洞及堵洞
5026 | 031004007008 | 小便器 | 1、材质 |  | 器具安装、附件安装 | 组 | 1 | 633.04 | 633.04
|  |  | 2、规格、类型 | 感应式壁挂式小便器
3、组装形式
分部分项工程模拟清单与计价表
工程名称：永安市公交便民服务综合提升项目（EPC+F+O）二次 | [7 empty] | 第923页 共967页
序号 | 项目编码 | 项目名称 | 项目特征与要求 |  | 工作内容 | 计量单位 | 工程量 | 金额(元)
|  |  | 项目特征 | 发包人要求 |  |  |  | 综合单价 | 合价
4、附件名称、数量
含混凝土楼板预留孔洞及堵洞
5027 | 031004014096 | 给、排水附(配)件 | 1、材质 |  | 安装 | 个 | 2 | 76.82 | 153.64
|  |  | 2、型号、规格 | 地漏DN50
3、安装方式
含混凝土楼板预留孔洞及堵洞
5028 | 031004014097 | 给、排水附(配)件 | 1、材质 |  | 安装 | 个 | 1 | 70.35 | 70.35
|  |  | 2、型号、规格 | 清扫口DN100
3、安装方式
含混凝土楼板预留孔洞及堵洞
5029 | 040504003010 | 塑料检查井 | 1、垫层、基础材质及厚度 |  | 垫层铺筑、模板制作、安装、拆除、混凝土拌和、运输、浇筑、养护、检查井安装、井筒、井圈、井盖安装、钢筋制作安装 | 座 | 2 | 6019.49 | 12038.98
|  |  | 2、检查井材质、规格 | 整体井池安装(塑料检查井 井筒直径315mm以内)
3、井筒、井盖、井圈材质及规格
5030 | 010101007076 | 管沟土方 | 1、土壤类别 | 三类土 | 排地表水、土方开挖、围护（挡土板）、支撑、运输、回填 | m | 8 | 39.11 | 312.88
|  |  | 2、管外径 | 50mm以内
|  |  | 3、挖沟深度 | 0.6米深
|  |  | 4、回填要求 | 原土回填
5031 | 010101007077 | 管沟土方 | 1、土壤类别 | 三类土 | 排地表水、土方开挖、围护（挡土板）、支撑、运输、回填 | m | 9 | 42.15 | 379.35
|  |  | 2、管外径 | 100mm以内
|  |  | 3、挖沟深度 | 0.6米深
|  |  | 4、回填要求 | 原土回填
5032 | 010101007078 | 管沟土方 | 1、土壤类别 | 三类土 | 排地表水、土方开挖、围护（挡土板）、支撑、运输、回填 | m | 6 | 80.19 | 481.14
|  |  | 2、管外径 | 200mm以内
|  |  | 3、挖沟深度 | 1米深
分部分项工程模拟清单与计价表
工程名称：永安市公交便民服务综合提升项目（EPC+F+O）二次 | [7 empty] | 第924页 共967页
序号 | 项目编码 | 项目名称 | 项目特征与要求 |  | 工作内容 | 计量单位 | 工程量 | 金额(元)
|  |  | 项目特征 | 发包人要求 |  |  |  | 综合单价 | 合价
|  |  | 4、回填要求 | 原土回填
5033 | 040504001013 | 砌筑圆形阀门井(DN200) | 1、砂浆强度等级、配合比 | M10(42.5)水泥砂浆 | 垫层铺筑、模板制作、安装、拆除、混凝土拌和、运输、浇筑、养护、砌筑、勾缝、抹面、井圈、井盖安装、盖板安装、踏步安装、防水、止水 | 座 | 2 | 5086.85 | 10173.7
|  |  | 2、盖板材质、规格 | C25预拌混凝土盖板，150mm厚
|  |  | 3、垫层、基础材质及厚度 | C10混凝土垫层
|  |  | 4、砌筑材料品种、规格、强度等级 | MU10级砖
|  |  | 5、勾缝、抹面要求 | 满足规范及设计要求
|  |  | 6、防渗、防水要求 | 满足规范及设计要求
|  |  | 7、井盖、井圈材质及规格 | 钢纤维砼井盖井座 Φ700
|  |  | 8、踏步材质、规格 | 塑钢爬梯踏步
|  |  | 9、其他 | 未详尽处参见施工设计说明及图集07S101-2/14
5034 | 010507006005 | 化粪池 | 1、土壤类别 |  | 土方挖运填、铺设垫层、混凝土制作、运输、浇筑、振捣、养护、模板及支架制作、安装、拆除、堆放、运输及清理模内杂物、刷隔离剂等、池底、壁抹灰、抹防潮层、盖板制作安装、钢筋制作安装、材料运输 | 座 | 1 | 6710.94 | 6710.94
2、型号及有效容积
3、垫层材料种类、厚度
4、盖板安装
5、防潮层材料种类
6、面层厚度、砂浆配合比
7、混凝土强度等级
8、防水、抗渗要求
9、混凝土种类（商品砼、现场拌制，泵送、非泵送）
雨水工程
5035 | 031001006182 | 塑料管 | 1、安装部位 | 室内 | 管道安装、管件安装、塑料 | m | 111 | 58.54 | 6497.94
分部分项工程模拟清单与计价表
工程名称：永安市公交便民服务综合提升项目（EPC+F+O）二次 | [7 empty] | 第925页 共967页
序号 | 项目编码 | 项目名称 | 项目特征与要求 |  | 工作内容 | 计量单位 | 工程量 | 金额(元)
|  |  | 项目特征 | 发包人要求 |  |  |  | 综合单价 | 合价
|  |  | 2、介质 | 雨水 | 卡固定、阻火圈安装、压力试验、吹扫、冲洗、警示带铺设
|  |  | 3、材质、规格 | UPVC雨水管DN100
|  |  | 4、连接形式 | 粘接连接
5、阻火圈设计要求
|  |  | 6、压力试验及吹、洗设计要求 | 灌水试验
7、警示带形式
5036 | 031004014098 | 给、排水附(配)件 | 1、材质 |  | 安装 | 个/组 | 12 | 132.32 | 1587.84
|  |  | 2、型号、规格 | 87型雨水斗DN100
3、安装方式
5037 | 031002003119 | 套管 | 1、名称、类型 | 穿楼板套管 | 制作、安装、除锈、刷油 | 个 | 24 | 85.7 | 2056.8
|  |  | 2、材质 | 钢制
|  |  | 3、规格 | DN100
4、填料材质
5038 | 030413003042 | 打洞(孔) | 1、规格 |  | 开孔、洞、恢复处理 | 个 | 24 | 10.71 | 257.04
2、类型
|  |  | 3、名称 | 预留孔洞 DN100
4、填充(恢复)方式
5、混凝土标准
5039 | 031004014099 | 给、排水附(配)件 | 1、材质 |  | 安装 | 个/组 | 24 | 37.15 | 891.6
|  |  | 2、型号、规格 | 阻火圈 DN100
3、安装方式
5040 | 010101007079 | 管沟土方 | 1、土壤类别 | 三类土 | 排地表水、土方开挖、围护（挡土板）、支撑、运输、回填 | m | 22 | 42.15 | 927.3
|  |  | 2、管外径 | 100mm以内
|  |  | 3、挖沟深度 | 0.6米深
|  |  | 4、回填要求 | 原土回填
消火栓工程 | [9 empty] | 分项工程(17安装)
分部分项工程模拟清单与计价表
工程名称：永安市公交便民服务综合提升项目（EPC+F+O）二次 | [7 empty] | 第926页 共967页
序号 | 项目编码 | 项目名称 | 项目特征与要求 |  | 工作内容 | 计量单位 | 工程量 | 金额(元)
|  |  | 项目特征 | 发包人要求 |  |  |  | 综合单价 | 合价
5041 | 030901002077 | 消火栓钢管 | 1、安装部位 | 室内 | 管道及管件安装、钢管镀锌、压力试验、冲洗、管道标识 | m | 45 | 92.39 | 4157.55
|  |  | 2、材质、规格 | 内外壁热浸镀锌钢管,丝扣DN65
|  |  | 3、连接形式 | 丝扣连接
|  |  | 4、钢管镀锌设计要求 | 工作压力为1.6MPa
|  |  | 5、压力试验及冲洗设计要求 | 水压试验、水冲洗
6、管道标识设计要求
5042 | 030901002078 | 消火栓钢管 | 1、安装部位 | 室内 | 管道及管件安装、钢管镀锌、压力试验、冲洗、管道标识 | m | 111 | 157.8 | 17515.8
|  |  | 2、材质、规格 | 内外壁热浸镀锌钢管(1.6MPa)DN100
|  |  | 3、连接形式 | 丝扣连接
|  |  | 4、钢管镀锌设计要求 | 工作压力为1.6MPa
|  |  | 5、压力试验及冲洗设计要求 | 水压试验、水冲洗
6、管道标识设计要求
5043 | 030901002079 | 消火栓钢管 | 1、安装部位 | 室外 | 管道及管件安装、钢管镀锌、压力试验、冲洗、管道标识 | m | 185 | 213.95 | 39580.75
|  |  | 2、材质、规格 | 钢丝网骨架塑料PE复合管DN150
|  |  | 3、连接形式 | ,电熔连接
|  |  | 4、钢管镀锌设计要求 | 工作压力为1.6MPa
|  |  | 5、压力试验及冲洗设计要求 | 水压试验、水冲洗
6、管道标识设计要求
5044 | 031002003120 | 套管 | 1、名称、类型 | 穿楼板套管 | 制作、安装、除锈、刷油 | 个 | 4 | 47.8 | 191.2
|  |  | 2、材质 | 钢制
|  |  | 3、规格 | DN65
4、填料材质
5045 | 031002003121 | 套管 | 1、名称、类型 | 刚性防水套管 | 制作、安装、除锈、刷油 | 个 | 7 | 281.69 | 1971.83
|  |  | 2、材质 | 钢制
分部分项工程模拟清单与计价表
工程名称：永安市公交便民服务综合提升项目（EPC+F+O）二次 | [7 empty] | 第927页 共967页
序号 | 项目编码 | 项目名称 | 项目特征与要求 |  | 工作内容 | 计量单位 | 工程量 | 金额(元)
|  |  | 项目特征 | 发包人要求 |  |  |  | 综合单价 | 合价
|  |  | 3、规格 | DN65
4、填料材质
5046 | 030413003043 | 打洞(孔) | 1、规格 |  | 开孔、洞、恢复处理 | 个 | 4 | 8.4 | 33.6
2、类型
|  |  | 3、名称 | 预留孔洞 DN65
4、填充(恢复)方式
5、混凝土标准
5047 | 031201001039 | 管道刷油 | 1、除锈级别 |  | 除锈、调配、涂刷 | m2 | 79 | 18.09 | 1429.11
2、油漆品种
|  |  | 3、涂刷遍数、漆膜厚度 | 红丹两遍,银灰漆两遍
4、标志色方式、品种
5048 | 031201003032 | 金属结构刷油 | 1、结构类型 |  | 除锈、调配、涂刷 | kg | 146 | 2.34 | 341.64
|  |  | 2、除锈级别 | 手工除锈(一般钢结构 轻锈)
3、油漆品种
|  |  | 4、涂刷遍数、漆膜厚度 | 红丹两遍,银灰漆两遍
5049 | 031002001040 | 管道支架 | 1、材质 | 钢制 | 制作、安装 | kg | 146 | 17.08 | 2493.68
|  |  | 2、管架形式 | 管道支吊架
5050 | 031003018034 | 沟槽阀门 | 1、类型 | 蝶阀 | 阀门安装 | 个 | 8 | 475.45 | 3803.6
|  |  | 2、规格、压力等级 | DN65
|  |  | 3、连接形式 | 法兰
4、焊接方法
含沟槽法兰及螺栓
5051 | 031003018035 | 沟槽阀门 | 1、类型 | 蝶阀 | 阀门安装 | 个 | 6 | 702.46 | 4214.76
|  |  | 2、规格、压力等级 | DN100
|  |  | 3、连接形式 | 法兰
分部分项工程模拟清单与计价表
工程名称：永安市公交便民服务综合提升项目（EPC+F+O）二次 | [7 empty] | 第928页 共967页
序号 | 项目编码 | 项目名称 | 项目特征与要求 |  | 工作内容 | 计量单位 | 工程量 | 金额(元)
|  |  | 项目特征 | 发包人要求 |  |  |  | 综合单价 | 合价
4、焊接方法
含沟槽法兰及螺栓
5052 | 031003018036 | 沟槽阀门 | 1、类型 | 蝶阀 | 阀门安装 | 个 | 7 | 937.93 | 6565.51
|  |  | 2、规格、压力等级 | DN100
|  |  | 3、连接形式 | 法兰
4、焊接方法
含沟槽法兰及螺栓
5053 | 030901010028 | 室内消火栓 | 1、安装方式 |  | 箱体及消火栓安装、配件安装 | 套 | 13 | 520.62 | 6768.06
|  |  | 2、型号、规格 | 试验消火栓DN65
3、附件材质、规格
5054 | 030901013018 | 灭火器 | 1、形式 | 位于灭火器箱内 | 设置 | 具/组 | 20 | 119.24 | 2384.8
|  |  | 2、规格、型号 | 手提式干粉灭火器MF/ABC4(2A/4Kg)
5055 | 010101007080 | 管沟土方 | 1、土壤类别 | 三类土 | 排地表水、土方开挖、围护（挡土板）、支撑、运输、回填 | m | 185 | 80.19 | 14835.15
|  |  | 2、管外径 | 150mm以内
|  |  | 3、挖沟深度 | 1米深
|  |  | 4、回填要求 | 原土回填
公交综合提升（枢纽站）二期-配电房 | [9 empty] | 单项工程(17房屋建筑与装饰)
房屋建筑与装饰工程 | [9 empty] | 单位工程(17房屋建筑与装饰)
土石方 | [9 empty] | 分项工程(17房屋建筑与装饰)
5056 | 010101001027 | 平整场地 | 1、土壤类别 | 三类土 | 土方挖填、场地找平、石方开凿 | m2 | 451.8 | 1.49 | 673.18
|  |  | 2、弃土运距 | 3km
3、取土运距
5057 | 010101003029 | 挖沟槽土方 | 1、土壤类别 | 三类土 | 修整底、边、土方开挖、围护（挡土板）及拆除、基底钎探、场内运输 | m3 | 533.107 | 7.38 | 3934.33
|  |  | 2、挖土深度 | 2m以内
5058 | 010103001070 | 回填方 | 1、密实度要求 | 按设计规范要求施工 | 石方开凿、回填、压实 | m3 | 295.085 | 9.78 | 2885.93
分部分项工程模拟清单与计价表
工程名称：永安市公交便民服务综合提升项目（EPC+F+O）二次 | [7 empty] | 第929页 共967页
序号 | 项目编码 | 项目名称 | 项目特征与要求 |  | 工作内容 | 计量单位 | 工程量 | 金额(元)
|  |  | 项目特征 | 发包人要求 |  |  |  | 综合单价 | 合价
|  |  | 2、填方材料品种 | 按设计规范要求施工
|  |  | 3、填方粒径要求 | 按设计规范要求施工
|  |  | 4、填方来源、运距 | 挖方回填
5059 | 010103002050 | 余方弃置 | 1、废弃料品种 | 三类土 | 余方点装料运输至弃置点 | m3 | 167.277 | 12.02 | 2010.67
|  |  | 2、运距 | 运距3000m以内
一般土建 | [9 empty] | 分项工程(17房屋建筑与装饰)
5060 | 010501001055 | 垫层 | 1、混凝土种类（商品混凝土、现场拌制，泵送、非泵送） | 商品混凝土 | 混凝土制作、运输、浇筑、振捣、养护 | m3 | 29.05 | 568.17 | 16505.34
|  |  | 2、混凝土强度等级 | C15
5061 | 010501002009 | 带形基础 | 1、混凝土种类（商品混凝土、现场拌制，泵送、非泵送） | 商品混凝土 | 混凝土制作、运输、浇筑、振捣、养护 | m3 | 70.716 | 524.54 | 37093.37
|  |  | 2、混凝土强度等级 | C25
5062 | 010503001023 | 基础梁 | 1、混凝土种类（商品混凝土、现场拌制，泵送、非泵送） | 商品混凝土 | 混凝土制作、运输、浇筑、振捣、养护 | m3 | 15.334 | 521.96 | 8003.73
|  |  | 2、混凝土强度等级 | C25
5063 | 010503004037 | 圈梁 | 1、混凝土种类（商品混凝土、现场拌制，泵送、非泵送） | 商品混凝土 | 混凝土制作、运输、浇筑、振捣、养护 | m3 | 26.179 | 746.52 | 19543.15
|  |  | 2、混凝土强度等级 | C20
|  |  | 3、部位 | 基础梁顶面~+0.00
5064 | 010502002017 | 构造柱 | 1、混凝土种类（商品混凝土、现场拌制，泵送、非泵送） | 商品混凝土 | 混凝土制作、运输、浇筑、振捣、养护 | m3 | 1.779 | 751.32 | 1336.6
|  |  | 2、混凝土强度等级 | C25
5065 | 010502001040 | 矩形柱 | 1、混凝土种类（商品混凝土、现场拌制，泵送、非泵送） | 商品混凝土 | 混凝土制作、运输、浇筑、振捣、养护 | m3 | 4.401 | 535.44 | 2356.47
分部分项工程模拟清单与计价表
工程名称：永安市公交便民服务综合提升项目（EPC+F+O）二次 | [7 empty] | 第930页 共967页
序号 | 项目编码 | 项目名称 | 项目特征与要求 |  | 工作内容 | 计量单位 | 工程量 | 金额(元)
|  |  | 项目特征 | 发包人要求 |  |  |  | 综合单价 | 合价
|  |  | 2、混凝土强度等级 | C25
5066 | 010505001049 | 有梁板 | 1、混凝土种类（商品混凝土、现场拌制，泵送、非泵送） | 商品混凝土 | 混凝土制作、运输、浇筑、振捣、养护 | m3 | 59.963 | 520.34 | 31201.15
|  |  | 2、混凝土强度等级 | C25
5067 | 010505007007 | 天沟（檐沟）、挑檐板 | 1、混凝土种类（商品混凝土、现场拌制，泵送、非泵送） | 商品混凝土 | 混凝土制作、运输、浇筑、振捣、养护 | m3 | 16.722 | 631.77 | 10564.46
|  |  | 2、混凝土强度等级 | C25
5068 | 010503005020 | 过梁 | 1、混凝土种类（商品混凝土、现场拌制，泵送、非泵送） | 商品混凝土 | 混凝土制作、运输、浇筑、振捣、养护 | m3 | 1.907 | 750.29 | 1430.8
|  |  | 2、混凝土强度等级 | C20
5069 | 010507005020 | 压顶 | 1、断面尺寸 |  | 混凝土制作、运输、浇筑、振捣、养护 | m3 | 0.588 | 703.37 | 413.58
|  |  | 2、混凝土种类（商品混凝土、现场拌制，泵送、非泵送） | 商品混凝土
|  |  | 3、混凝土强度等级 | C20
5070 | 010401004030 | 多孔砖墙 | 1、砖品种、规格、强度等级 | 190厚砼多孔砖,强度等级MU10 | 砂浆制作、运输、砌砖、刮缝、砖压顶砌筑、材料运输 | m3 | 95.357 | 593.15 | 56561
|  |  | 2、墙体类型、砌筑高度 | 内、外墙
|  |  | 3、砂浆强度等级、配合比 | M7.5水泥砂浆砌筑
5071 | 010507003020 | 电缆沟、地沟、明暗沟 | 1、土壤类别 | 三类土 | 挖填、运土石方、铺设垫层、混凝土制作、运输、浇筑、振捣、养护、刷防护材料 | m | 47.375 | 1018.88 | 48269.44
|  |  | 2、沟截面净空尺寸 | 800*840mm
|  |  | 3、垫层材料种类、厚度 | C20素砼垫层
|  |  | 4、混凝土种类（商品混凝土、现场拌制，泵送、非泵送） | 现场拌制
分部分项工程模拟清单与计价表
工程名称：永安市公交便民服务综合提升项目（EPC+F+O）二次 | [7 empty] | 第931页 共967页
序号 | 项目编码 | 项目名称 | 项目特征与要求 |  | 工作内容 | 计量单位 | 工程量 | 金额(元)
|  |  | 项目特征 | 发包人要求 |  |  |  | 综合单价 | 合价
|  |  | 5、混凝土强度等级 | C20
|  |  | 6、防护材料种类 | 按设计要求规范防护
5072 | 010507003021 | 电缆沟、地沟、明暗沟 | 1、土壤类别 | 三类土 | 挖填、运土石方、铺设垫层、混凝土制作、运输、浇筑、振捣、养护、刷防护材料 | m | 11.334 | 447.87 | 5076.16
|  |  | 2、沟截面净空尺寸 | 600*600mm
|  |  | 3、垫层材料种类、厚度 | C20素砼垫层
|  |  | 4、混凝土种类（商品混凝土、现场拌制，泵送、非泵送） | 现场拌制
|  |  | 5、混凝土强度等级 | C20
|  |  | 6、防护材料种类 | 按设计要求规范防护
5073 | 010507003022 | 电缆沟、地沟、明暗沟 | 1、土壤类别 | 三类土 | 挖填、运土石方、铺设垫层、混凝土制作、运输、浇筑、振捣、养护、刷防护材料 | m | 7.776 | 408.01 | 3172.69
|  |  | 2、沟截面净空尺寸 | 600*400mm
|  |  | 3、垫层材料种类、厚度 | C20素砼垫层
|  |  | 4、混凝土种类（商品混凝土、现场拌制，泵送、非泵送） | 现场拌制
|  |  | 5、混凝土强度等级 | C20
|  |  | 6、防护材料种类 | 按设计要求规范防护
5074 | 010501006009 | 设备基础 | 1、混凝土种类（商品混凝土、现场拌制，泵送、非泵送） | 现场拌制 | 混凝土制作、运输、浇筑、振捣、养护 | m3 | 1.636 | 1144.41 | 1872.25
|  |  | 2、混凝土强度等级 | C25
3、灌浆材料及其强度等级
5075 | 010501006010 | 设备基础 | 1、混凝土种类（商品混凝土、现场拌制，泵送、非泵送） | 现场拌制 | 混凝土制作、运输、浇筑、振捣、养护 | m3 | 4.899 | 406.93 | 1993.55
|  |  | 2、混凝土强度等级 | C25
分部分项工程模拟清单与计价表
工程名称：永安市公交便民服务综合提升项目（EPC+F+O）二次 | [7 empty] | 第932页 共967页
序号 | 项目编码 | 项目名称 | 项目特征与要求 |  | 工作内容 | 计量单位 | 工程量 | 金额(元)
|  |  | 项目特征 | 发包人要求 |  |  |  | 综合单价 | 合价
3、灌浆材料及其强度等级
5076 | 010401014008 | 砖砌排污沟100X100 | 1、砖品种、规格、强度等级 | 烧结煤矸石普通砖、240*115*53、 M5 | 土方挖、运、填、底板混凝土制作、运输、浇筑、振捣、养护、砌砖、刮缝、抹灰、材料运输、盖板制安 | m | 45.101 | 21.04 | 948.93
|  |  | 2、沟截面尺寸 | 100*100
3、垫层材料种类、厚度
4、混凝土强度等级
|  |  | 5、砂浆强度等级 | M5(42.5) 砂子4.75mm 稠度50~70mm
6、盖板品种规格
5077 | 010507003023 | 电缆沟、地沟、明暗沟 | 1、土壤类别 | 三类土 | 挖填、运土石方、铺设垫层、混凝土制作、运输、浇筑、振捣、养护、刷防护材料 | m | 124.222 | 368.95 | 45831.71
|  |  | 2、沟截面净空尺寸 | 沟宽200,起始深度200
3、垫层材料种类、厚度
|  |  | 4、混凝土种类（商品混凝土、现场拌制，泵送、非泵送） | 现场拌制
|  |  | 5、混凝土强度等级 | C20
|  |  | 6、防护材料种类 | 按设计要求防护
5078 | 010507001024 | 散水 | 1、垫层材料种类、厚度 | 碎石垫层、200mm | 地基夯实、铺设垫层、混凝土制作、运输、浇筑、振捣、养护、变形缝填塞 | m2 | 74.533 | 163.51 | 12186.89
2、面层厚度
|  |  | 3、混凝土种类（商品混凝土、现场拌制，泵送、非泵送） | 现场拌制
|  |  | 4、混凝土强度等级 | C20
|  |  | 5、变形缝填塞材料种类 | 按设计要求填塞材料
5079 | 010507001025 | 坡道 | 1、垫层材料种类、厚度 | 碎石垫层 | 地基夯实、铺设垫层、混凝土制作、运输、浇筑、振捣 | m2 | 38.491 | 228.4 | 8791.34
分部分项工程模拟清单与计价表
工程名称：永安市公交便民服务综合提升项目（EPC+F+O）二次 | [7 empty] | 第933页 共967页
序号 | 项目编码 | 项目名称 | 项目特征与要求 |  | 工作内容 | 计量单位 | 工程量 | 金额(元)
|  |  | 项目特征 | 发包人要求 |  |  |  | 综合单价 | 合价
|  |  | 2、面层厚度 |  | 、养护、变形缝填塞
|  |  | 3、混凝土种类（商品混凝土、现场拌制，泵送、非泵送） | 现场拌制
4、混凝土强度等级
5、变形缝填塞材料种类
5080 | 040501001010 | 混凝土管 | 1、混凝土强度等级 |  | 垫层、基础铺筑及养护、模板制作、安装、拆除、混凝土拌和、运输、浇筑、养护、预制管枕安装、管道铺设、管道接口、管道检验及试验 | m | 19.246 | 37.13 | 714.6
|  |  | 2、规格 | 直径200
|  |  | 3、接口方式 | 沥青油膏接口(管径200mm以内)
4、垫层、基础材质及厚度
5、管座材质
6、铺设深度
7、管道检验及试验要求
5081 | 010515001241 | 现浇构件钢筋 | 1、钢筋种类、规格 | 详结构施工图构件 | 钢筋制作、运输、钢筋安装、焊接（绑扎） | t | 15.367 | 5206.37 | 80006.29
5082 | 010902001028 | 屋面卷材防水 | 1、卷材品种、规格、厚度 | 高聚合物改性沥清防水卷材/3mm厚 | 基层处理、刷底油、铺油毡卷材、接缝 | m2 | 412.322 | 164.17 | 67690.9
|  |  | 2、防水层数 | 一层
|  |  | 3、防水层做法 | 建筑设计总说明
5083 | 010902007006 | 屋面天沟、檐沟防水 | 1、材料品种、规格 | 檐沟防水及檐口构造做法详12J201-1/A12; | 天沟材料铺设、天沟配件安装、接缝、嵌缝、刷防护材料 | m2 | 279.959 | 81.86 | 22917.44
|  |  | 2、接缝、嵌缝材料种类 | 檐沟防水及檐口构造做法详12J201-1/A12;
装饰 | [9 empty] | 分项工程(17房屋建筑与装饰)
5084 | 010807001127 | 铝合金推拉窗 | 1、框、扇材质 | 90系列铝合金窗 | 窗安装、五金、玻璃安装 | m2 | 9.504 | 405.77 | 3856.44
|  |  | 2、玻璃品种、厚度 | 钢化玻璃、δ6
5085 | 010807001128 | 铝合金固定窗 | 1、框、扇材质 | 90系列铝合金窗 | 窗安装、五金、玻璃安装 | m2 | 8.294 | 371.8 | 3083.71
分部分项工程模拟清单与计价表
工程名称：永安市公交便民服务综合提升项目（EPC+F+O）二次 | [7 empty] | 第934页 共967页
序号 | 项目编码 | 项目名称 | 项目特征与要求 |  | 工作内容 | 计量单位 | 工程量 | 金额(元)
|  |  | 项目特征 | 发包人要求 |  |  |  | 综合单价 | 合价
|  |  | 2、玻璃品种、厚度 | 钢化玻璃、δ6
5086 | 010807003008 | 金属百叶窗 | 1、框、扇材质 | 铝合金 | 窗安装、五金安装 | m2 | 20.736 | 554.83 | 11504.95
2、玻璃品种、厚度
5087 | 010807004006 | 金属纱窗 | 1、框材质 |  | 窗安装、五金安装 | m2 | 22.997 | 172.93 | 3976.87
|  |  | 2、窗纱材料品种、规格 | 铝合金材质
5088 | 010802004020 | 钢制铁门 | 1、门框、扇材质 | 钢制铁门 | 门安装、五金安装 | m2 | 4.838 | 772.46 | 3737.16
5089 | 010802003037 | 钢质防火门 | 1、门框、扇材质 | 钢质防火门 | 门安装、五金安装、玻璃安装 | m2 | 40.723 | 592.32 | 24121.05
5090 | 011101001042 | 水泥砂浆楼地面 | 1、找平层厚度、砂浆配合比 |  | 基层清理、抹找平层、抹面层、材料运输 | m2 | 299.946 | 104.23 | 31263.37
|  |  | 2、素水泥浆遍数 | 一遍
|  |  | 3、面层厚度、砂浆配合比 | 水泥砂浆楼地面面层(20mm厚)、1:2.5 M40(42.5) 砂子4.75mm 稠度50~70mm
4、面层做法要求
5091 | 011406001082 | 抹灰面油漆涂料 | 1、部位 | 天棚面 | 基层清理、刮腻子、刷防护材料、油漆、喷刷油漆涂料 | m2 | 449.011 | 36.36 | 16326.04
|  |  | 2、基层类型 | 混凝土
|  |  | 3、腻子种类、遍数 | 满刮腻子二遍
|  |  | 4、防护材料种类 | 按设计规范要求施工
|  |  | 5、油漆涂料品种、遍数（或厚度） | 乳液型涂料
5092 | 011406001083 | 抹灰面油漆涂料 | 1、部位 | 内墙面 | 基层清理、刮腻子、刷防护材料、油漆、喷刷油漆涂料 | m2 | 740.088 | 56.76 | 42007.39
|  |  | 2、基层类型 | 多孔砖墙面
|  |  | 3、腻子种类、遍数 | 满刮腻子二遍
|  |  | 4、防护材料种类 | 按设计规范要求施工
|  |  | 5、油漆涂料品种、遍数（或厚度） | 乳液型涂料
5093 | 011105003021 | 块料踢脚线 | 1、踢脚线高度 | 120mm高 | 基层清理、底层抹灰、面层 | m2 | 19.976 | 175.92 | 3514.18
分部分项工程模拟清单与计价表
工程名称：永安市公交便民服务综合提升项目（EPC+F+O）二次 | [7 empty] | 第935页 共967页
序号 | 项目编码 | 项目名称 | 项目特征与要求 |  | 工作内容 | 计量单位 | 工程量 | 金额(元)
|  |  | 项目特征 | 发包人要求 |  |  |  | 综合单价 | 合价
|  |  | 2、粘贴层厚度、材料种类 | 10厚水泥砂浆结合层 | 铺贴、磨边、擦缝、磨光、酸洗、打蜡、刷防护材料、材料运输
|  |  | 3、面层材料品种、规格、颜色 | 瓷质地面砖、300*150mm,颜色由业主自定
|  |  | 4、防护材料种类 | 按设计规范要求施工
5、部位
5094 | 011201001030 | 墙面一般抹灰 | 1、墙体类型 | 多孔砖墙面 | 基层清理、砂浆制作、运输、刷界面剂、底层抹灰、抹面层、抹装饰面、勾分格缝 | m2 | 598.261 | 64.88 | 38815.17
|  |  | 2、界面剂类型 | 刷聚合物水泥浆
|  |  | 3、底层厚度、砂浆配合比 | 6厚1:2.5 M40(42.5) 砂子4.75mm 稠度50~70mm
|  |  | 4、面层厚度、砂浆配合比 | 12厚1:3 M30(42.5) 砂子4.75mm 稠度50~70mm
5、装饰面材料种类
6、分格缝宽度、材料种类
安装 | [9 empty] | 单位工程(17安装)
电气工程 | [9 empty] | 分项工程(17安装)
5095 | 030404017295 | 配电箱 |  | 配电总箱AL箱 | 本体安装、基础型钢制作、安装、焊、压接线端子、补刷(喷)油漆、接地 | 台 | 1 | 4272.15 | 4272.15
5096 | 030411001396 | 配管 | 1、材质 |  | 电线管路敷设、钢索架设(拉紧装置安装)、预留沟槽、.接地 | m | 6.336 | 39.89 | 252.74
2、规格
|  |  | 3、名称 | 钢管敷设(砖、混凝土结构暗配 公称直径≤40mm)
4、接地要求
5、配置形式
6、钢索材质、规格
5097 | 030411001397 | 配管 | 1、材质 |  | 电线管路敷设、钢索架设(拉紧装置安装)、预留沟槽 | m | 561.73 | 10.06 | 5651
2、规格
分部分项工程模拟清单与计价表
工程名称：永安市公交便民服务综合提升项目（EPC+F+O）二次 | [7 empty] | 第936页 共967页
序号 | 项目编码 | 项目名称 | 项目特征与要求 |  | 工作内容 | 计量单位 | 工程量 | 金额(元)
|  |  | 项目特征 | 发包人要求 |  |  |  | 综合单价 | 合价
|  |  | 3、名称 | 砖、混凝土结构暗配(外径≤16mm)PC16 | 、.接地
4、接地要求
5、配置形式
6、钢索材质、规格
5098 | 030411001398 | 配管 | 1、材质 |  | 电线管路敷设、钢索架设(拉紧装置安装)、预留沟槽、.接地 | m | 108.384 | 10.69 | 1158.62
2、规格
|  |  | 3、名称 | 砖、混凝土结构暗配(外径≤20mm)PC20
4、接地要求
5、配置形式
6、钢索材质、规格
5099 | 030408001196 | 电力电缆 | 1、型号 |  | 电缆敷设、揭(盖)盖板 | m | 18.01 | 76.76 | 1382.45
2、规格
3、材质
|  |  | 4、名称 | 室内铜芯电力电缆敷设ZBN-YJV22-4×16
5、电压等级(kV)
6、敷设方式、部位
7、地形
5100 | 030408006114 | 电力电缆头 | 1、规格 |  | 电力电缆头头制作、电缆电缆头安装、接地 | 个 | 3 | 88.51 | 265.53
|  |  | 2、名称 | 1KV以下室内干包式铜芯电力电缆(电缆截面≤16mm2)
3、安装部位
4、型号
5、电压等级(kV)
6、材质、类型
5101 | 030411004344 | 配线 |  | 管内穿线 BV-2.5 | 配线、钢索架设(拉紧装置 | m | 2040.23 | 3.4 | 6936.78
分部分项工程模拟清单与计价表
工程名称：永安市公交便民服务综合提升项目（EPC+F+O）二次 | [7 empty] | 第937页 共967页
序号 | 项目编码 | 项目名称 | 项目特征与要求 |  | 工作内容 | 计量单位 | 工程量 | 金额(元)
|  |  | 项目特征 | 发包人要求 |  |  |  | 综合单价 | 合价
安装)、支持体(夹板、绝缘子、槽板等)安装
5102 | 030412001082 | 普通灯具 |  | 防爆圆球型壁灯1x36W | 本体安装 | 套 | 15 | 201.39 | 3020.85
5103 | 030412001083 | 普通灯具 | 1、规格 |  | 本体安装 | 套 | 20 | 201.39 | 4027.8
2、类型
|  |  | 3、名称 | LED双头应急灯2X3W
4、型号
5104 | 030412004101 | 装饰灯 | 1、名称 | 防爆双管荧光灯2x36W | 本体安装 | 套 | 16 | 233.42 | 3734.72
2、型号
3、规格
4、安装形式
5105 | 030404034083 | 照明开关 |  | 单联单控暗开关250V10A | 插座安装、接线 | 个 | 17 | 14.31 | 243.27
5106 | 030404034084 | 照明开关 |  | 双联单控暗开关250V10A | 插座安装、接线 | 个 | 3 | 16.72 | 50.16
5107 | 030404034085 | 照明开关 |  | 三联单控暗开关250V10A | 插座安装、接线 | 个 | 1 | 22.82 | 22.82
5108 | 030404035075 | 插座 |  | 安全型暗装单相二.三孔插座AC250V 10A | 插座安装、接线 | 个 | 49 | 17.76 | 870.24
5109 | 030411006113 | 接线盒 |  | 接线盒安装(暗装开关(插座)盒) | 本体安装 | 个 | 72 | 6.25 | 450
5110 | 030411006114 | 接线盒 |  | 接线盒安装(暗装接线盒)灯头盒 | 本体安装 | 个 | 49 | 6.15 | 301.35
5111 | 030404031010 | 小电器 |  | 排气扇 | 本体安装、焊、压接线端子、接线 | 个/套/台/ | 11 | 221.62 | 2437.82
防雷接地
5112 | 030409004030 | 均压环 | 1、规格 |  | 均压环敷设、钢铝窗接地、柱主筋与圈梁焊接、利用圈梁钢筋焊接、补刷(喷)油漆 | m | 170.554 | 50.61 | 8631.74
|  |  | 2、材质 | 避雷网安装(沿折板支架敷设)
避雷网安装(沿混凝土块敷设)
|  |  | 4、名称 | 避雷网安装(均压环敷设 利用圈梁钢筋)
分部分项工程模拟清单与计价表
工程名称：永安市公交便民服务综合提升项目（EPC+F+O）二次 | [7 empty] | 第938页 共967页
序号 | 项目编码 | 项目名称 | 项目特征与要求 |  | 工作内容 | 计量单位 | 工程量 | 金额(元)
|  |  | 项目特征 | 发包人要求 |  |  |  | 综合单价 | 合价
|  |  | 5、安装形式 | 避雷网安装(接地测试点安装)
5113 | 030409002085 | 接地母线 | 1、规格 |  | 接地母线制作、安装、补刷(喷)油漆 | m | 20.952 | 20.33 | 425.95
2、材质
|  |  | 3、名称 | 户内接地母线敷设 -25x4热镀锌扁钢
4、安装部位
5、安装形式
5114 | 030409002086 | 接地母线 | 1、规格 |  | 接地母线制作、安装、补刷(喷)油漆 | m | 33.523 | 20.33 | 681.52
2、材质
|  |  | 3、名称 | 户内接地母线敷设 -40x4热镀锌扁钢
4、安装部位
5、安装形式
5115 | 030409002087 | 接地母线 | 1、规格 |  | 接地母线制作、安装、补刷(喷)油漆 | m | 26.342 | 20.33 | 535.53
2、材质
|  |  | 3、名称 | 户内接地母线敷设 -50x4热镀锌扁钢
4、安装部位
5、安装形式
5116 | 030409002088 | 接地母线 | 1、规格 |  | 接地母线制作、安装、补刷(喷)油漆 | m | 16.762 | 20.33 | 340.77
2、材质
|  |  | 3、名称 | 户内接地母线敷设 -50x5热镀锌扁钢
4、安装部位
5、安装形式
5117 | 030409002089 | 接地母线 | 1、规格 |  | 接地母线制作、安装、补刷(喷)油漆 | m | 129.907 | 20.33 | 2641.01
2、材质
|  |  | 3、名称 | 户内接地母线敷设 利用基础槽
分部分项工程模拟清单与计价表
工程名称：永安市公交便民服务综合提升项目（EPC+F+O）二次 | [7 empty] | 第939页 共967页
序号 | 项目编码 | 项目名称 | 项目特征与要求 |  | 工作内容 | 计量单位 | 工程量 | 金额(元)
|  |  | 项目特征 | 发包人要求 |  |  |  | 综合单价 | 合价
钢接地
4、安装部位
5、安装形式
5118 | 030409002090 | 接地母线 | 1、规格 |  | 接地母线制作、安装、补刷(喷)油漆 | m | 18.758 | 40.38 | 757.45
2、材质
|  |  | 3、名称 | 户外接地母线敷设 40x4热镀锌扁钢
4、安装部位
5、安装形式
5119 | 030409008054 | 等电位端子箱、测试板 | 1、名称 | 总等电位端子箱 | 本体安装 | 台 | 1 | 141.31 | 141.31
|  |  | 2、规格 | MEB
3、材质
5120 | 030414011022 | 接地装置 | 1、类别 |  | 接地电阻测试 | 系统 | 1 | 817.39 | 817.39
|  |  | 2、名称 | 接地网(系统)
水卫工程 | [9 empty] | 分项工程(17安装)
给水系统
5121 | 031001006183 | 塑料管 | 1、安装部位 | 室内 | 管道安装、管件安装、塑料卡固定、阻火圈安装、压力试验、吹扫、冲洗、警示带铺设 | m | 14.17 | 25.82 | 365.87
|  |  | 2、介质 | 给水
|  |  | 3、材质、规格 | PPR给水管DN20
|  |  | 4、连接形式 | 热熔连接
|  |  | 5、压力试验及吹、洗设计要求 | 水压试验及消毒、冲洗
5122 | 031003001157 | 螺纹阀门 | 1、连接形式 |  | 安装、电气接线、调试 | 个 | 3 | 51.86 | 155.58
2、焊接方法
3、材质
4、规格、压力等级
5、类型
分部分项工程模拟清单与计价表
工程名称：永安市公交便民服务综合提升项目（EPC+F+O）二次 | [7 empty] | 第940页 共967页
序号 | 项目编码 | 项目名称 | 项目特征与要求 |  | 工作内容 | 计量单位 | 工程量 | 金额(元)
|  |  | 项目特征 | 发包人要求 |  |  |  | 综合单价 | 合价
5123 | 031004014100 | 给、排水附(配)件 |  | 水龙头DN15 | 安装 | 个/组 | 3 | 136.94 | 410.82
5124 | 031004014101 | 给、排水附(配)件 | 1、材质 |  | 安装 | 个 | 3 | 678.51 | 2035.53
|  |  | 2、型号、规格 | 洗涤盆
3、安装方式
5125 | 031002003122 | 套管 | 1、材质 | 刚性防水套管制作(公称直径50mm以内) | 制作、安装、除锈、刷油 | 个 | 3 | 238.78 | 716.34
|  |  | 2、规格 | 刚性防水套管安装(公称直径50mm以内)
3、填料材质
4、名称、类型
5126 | 030413003044 | 打洞(孔) | 1、规格 | 预留孔洞(混凝土墙体 公称直径50mm以内) | 开孔、洞、恢复处理 | 个 | 3 | 32.06 | 96.18
|  |  | 2、类型 | 堵洞(公称直径50mm以内)
3、名称
4、填充(恢复)方式
5、混凝土标准
排水系统
5127 | 031001006184 | 塑料管 | 1、连接形式 |  | 管道安装、管件安装、塑料卡固定、阻火圈安装、压力试验、吹扫、冲洗、警示带铺设 | m | 35.467 | 52.95 | 1877.98
2、安装部位
3、介质
|  |  | 4、材质、规格 | PVC-U塑料排水管DN100承插粘接
5、压力试验及吹、洗设计要求
6、警示带形式
7、阻火圈设计要求
5128 | 031004014102 | 给、排水附(配)件 | 1、材质 | 地漏DN100 | 安装 | 个/组 | 4 | 113.76 | 455.04
2、型号、规格
分部分项工程模拟清单与计价表
工程名称：永安市公交便民服务综合提升项目（EPC+F+O）二次 | [7 empty] | 第941页 共967页
序号 | 项目编码 | 项目名称 | 项目特征与要求 |  | 工作内容 | 计量单位 | 工程量 | 金额(元)
|  |  | 项目特征 | 发包人要求 |  |  |  | 综合单价 | 合价
3、安装方式
5129 | 031004014103 | 给、排水附(配)件 | 1、材质 | 雨水斗 DN100 | 安装 | 个 | 2 | 128.43 | 256.86
2、型号、规格
3、安装方式
5130 | 031002003123 | 套管 | 1、名称 | 刚性防水套管制作安装 | 制作、安装、除锈、刷油 | 个 | 7 | 438.86 | 3072.02
|  |  | 2、规格 | DN100
5131 | 030413003045 | 打洞(孔) | 1、规格 | 预留孔洞(混凝土墙体 公称直径100mm以内) | 开孔、洞、恢复处理 | 个 | 7 | 52.32 | 366.24
|  |  | 2、类型 | 堵洞(公称直径100mm以内)
3、名称
4、填充(恢复)方式
5、混凝土标准
埔岭公交枢纽站 | [9 empty] | 单项工程(17房屋建筑与装饰)
房屋建筑与装饰工程 | [9 empty] | 单位工程(17房屋建筑与装饰)
土石方 | [9 empty] | 分项工程(17房屋建筑与装饰)
5132 | 010101001028 | 平整场地 | 1、土壤类别 | 三类土 | 土方挖填、场地找平、石方开凿 | m2 | 502 | 1.49 | 747.98
|  |  | 2、弃土运距 | 3km
3、取土运距
5133 | 010101003030 | 挖沟槽土方 | 1、土壤类别 | 三类土 | 修整底、边、土方开挖、围护（挡土板）及拆除、基底钎探、场内运输 | m3 | 592.341 | 7.38 | 4371.48
|  |  | 2、挖土深度 | 2m以内
5134 | 010103001071 | 回填方 | 1、密实度要求 | 按设计规范要求施工 | 石方开凿、回填、压实 | m3 | 328.672 | 9.78 | 3214.41
|  |  | 2、填方材料品种 | 按设计规范要求施工
|  |  | 3、填方粒径要求 | 按设计规范要求施工
|  |  | 4、填方来源、运距 | 挖方回填
5135 | 010103002051 | 余方弃置 | 1、废弃料品种 | 三类土 | 余方点装料运输至弃置点 | m3 | 185.863 | 12.02 | 2234.07
|  |  | 2、运距 | 运距3km以内
分部分项工程模拟清单与计价表
工程名称：永安市公交便民服务综合提升项目（EPC+F+O）二次 | [7 empty] | 第942页 共967页
序号 | 项目编码 | 项目名称 | 项目特征与要求 |  | 工作内容 | 计量单位 | 工程量 | 金额(元)
|  |  | 项目特征 | 发包人要求 |  |  |  | 综合单价 | 合价
一般土建 | [9 empty] | 分项工程(17房屋建筑与装饰)
5136 | 010501001056 | 垫层 | 1、混凝土种类（商品混凝土、现场拌制，泵送、非泵送） | 商品混凝土 | 混凝土制作、运输、浇筑、振捣、养护 | m3 | 28.759 | 568.17 | 16340
|  |  | 2、混凝土强度等级 | C15
5137 | 010501002010 | 带形基础 | 1、混凝土种类（商品混凝土、现场拌制，泵送、非泵送） | 商品混凝土 | 混凝土制作、运输、浇筑、振捣、养护 | m3 | 70.009 | 524.54 | 36722.52
|  |  | 2、混凝土强度等级 | C25
5138 | 010503001024 | 基础梁 | 1、混凝土种类（商品混凝土、现场拌制，泵送、非泵送） | 商品混凝土 | 混凝土制作、运输、浇筑、振捣、养护 | m3 | 15.181 | 521.96 | 7923.87
|  |  | 2、混凝土强度等级 | C25
5139 | 010503004038 | 圈梁 | 1、混凝土种类（商品混凝土、现场拌制，泵送、非泵送） | 商品混凝土 | 混凝土制作、运输、浇筑、振捣、养护 | m3 | 25.917 | 746.52 | 19347.56
|  |  | 2、混凝土强度等级 | C20
|  |  | 3、部位 | 基础梁顶面~+0.00
5140 | 010502002018 | 构造柱 | 1、混凝土种类（商品混凝土、现场拌制，泵送、非泵送） | 商品混凝土 | 混凝土制作、运输、浇筑、振捣、养护 | m3 | 1.957 | 751.33 | 1470.35
|  |  | 2、混凝土强度等级 | C25
5141 | 010502001041 | 矩形柱 | 1、混凝土种类（商品混凝土、现场拌制，泵送、非泵送） | 商品混凝土 | 混凝土制作、运输、浇筑、振捣、养护 | m3 | 4.841 | 535.45 | 2592.11
|  |  | 2、混凝土强度等级 | C25
5142 | 010505001050 | 有梁板 | 1、混凝土种类（商品混凝土、现场拌制，泵送、非泵送） | 商品混凝土 | 混凝土制作、运输、浇筑、振捣、养护 | m3 | 65.959 | 520.34 | 34321.11
|  |  | 2、混凝土强度等级 | C25
5143 | 010505007008 | 天沟（檐沟）、挑檐板 | 1、混凝土种类（商品混凝土、现场拌制， | 商品混凝土 | 混凝土制作、运输、浇筑、振捣、养护 | m3 | 20.437 | 631.77 | 12911.48
分部分项工程模拟清单与计价表
工程名称：永安市公交便民服务综合提升项目（EPC+F+O）二次 | [7 empty] | 第943页 共967页
序号 | 项目编码 | 项目名称 | 项目特征与要求 |  | 工作内容 | 计量单位 | 工程量 | 金额(元)
|  |  | 项目特征 | 发包人要求 |  |  |  | 综合单价 | 合价
泵送、非泵送）
|  |  | 2、混凝土强度等级 | C25
5144 | 010503005021 | 过梁 | 1、混凝土种类（商品混凝土、现场拌制，泵送、非泵送） | 商品混凝土 | 混凝土制作、运输、浇筑、振捣、养护 | m3 | 2.354 | 750.28 | 1766.16
|  |  | 2、混凝土强度等级 | C20
5145 | 010507005021 | 压顶 | 1、断面尺寸 |  | 混凝土制作、运输、浇筑、振捣、养护 | m3 | 0.726 | 703.6 | 510.81
|  |  | 2、混凝土种类（商品混凝土、现场拌制，泵送、非泵送） | 商品混凝土
|  |  | 3、混凝土强度等级 | C20
5146 | 010401004031 | 多孔砖墙 | 1、砖品种、规格、强度等级 | 190厚砼多孔砖,强度等级MU10 | 砂浆制作、运输、砌砖、刮缝、砖压顶砌筑、材料运输 | m3 | 111.724 | 593.16 | 66270.21
|  |  | 2、墙体类型、砌筑高度 | 内、外墙
|  |  | 3、砂浆强度等级、配合比 | M7.5水泥砂浆砌筑
5147 | 010507003024 | 电缆沟、地沟、明暗沟 | 1、土壤类别 | 三类土 | 挖填、运土石方、铺设垫层、混凝土制作、运输、浇筑、振捣、养护、刷防护材料 | m | 58.488 | 1018.8 | 59587.57
|  |  | 2、沟截面净空尺寸 | 800*840mm
|  |  | 3、垫层材料种类、厚度 | C20素砼垫层
|  |  | 4、混凝土种类（商品混凝土、现场拌制，泵送、非泵送） | 现场拌制
|  |  | 5、混凝土强度等级 | C20
|  |  | 6、防护材料种类 | 按设计要求规范防护
5148 | 010507003025 | 电缆沟、地沟、明暗沟 | 1、土壤类别 | 三类土 | 挖填、运土石方、铺设垫层、混凝土制作、运输、浇筑、振捣、养护、刷防护材料 | m | 13.992 | 447.9 | 6267.02
|  |  | 2、沟截面净空尺寸 | 600*600mm
|  |  | 3、垫层材料种类、厚度 | C20素砼垫层
分部分项工程模拟清单与计价表
工程名称：永安市公交便民服务综合提升项目（EPC+F+O）二次 | [7 empty] | 第944页 共967页
序号 | 项目编码 | 项目名称 | 项目特征与要求 |  | 工作内容 | 计量单位 | 工程量 | 金额(元)
|  |  | 项目特征 | 发包人要求 |  |  |  | 综合单价 | 合价
|  |  | 4、混凝土种类（商品混凝土、现场拌制，泵送、非泵送） | 现场拌制
|  |  | 5、混凝土强度等级 | C20
|  |  | 6、防护材料种类 | 按设计要求规范防护
5149 | 010507003026 | 电缆沟、地沟、明暗沟 | 1、土壤类别 | 三类土 | 挖填、运土石方、铺设垫层、混凝土制作、运输、浇筑、振捣、养护、刷防护材料 | m | 9.6 | 408.01 | 3916.9
|  |  | 2、沟截面净空尺寸 | 600*400mm
|  |  | 3、垫层材料种类、厚度 | C20素砼垫层
|  |  | 4、混凝土种类（商品混凝土、现场拌制，泵送、非泵送） | 现场拌制
|  |  | 5、混凝土强度等级 | C20
|  |  | 6、防护材料种类 | 按设计要求规范防护
5150 | 010501006011 | 设备基础 | 1、混凝土种类（商品混凝土、现场拌制，泵送、非泵送） | 现场拌制 | 混凝土制作、运输、浇筑、振捣、养护 | m3 | 2.02 | 1332.56 | 2691.77
|  |  | 2、混凝土强度等级 | C25
3、灌浆材料及其强度等级
5151 | 010501006012 | 设备基础 | 1、混凝土种类（商品混凝土、现场拌制，泵送、非泵送） | 现场拌制 | 混凝土制作、运输、浇筑、振捣、养护 | m3 | 6.048 | 561.06 | 3393.29
|  |  | 2、混凝土强度等级 | C25
3、灌浆材料及其强度等级
5152 | 010401014009 | 砖砌排污沟100X100 | 1、砖品种、规格、强度等级 | 烧结煤矸石普通砖、240*115*53、 M5 | 土方挖、运、填、底板混凝土制作、运输、浇筑、振捣、养护、砌砖、刮缝、抹灰、材料运输、盖板制安 | m | 57.88 | 21.03 | 1217.22
|  |  | 2、沟截面尺寸 | 100*100
3、垫层材料种类、厚度
分部分项工程模拟清单与计价表
工程名称：永安市公交便民服务综合提升项目（EPC+F+O）二次 | [7 empty] | 第945页 共967页
序号 | 项目编码 | 项目名称 | 项目特征与要求 |  | 工作内容 | 计量单位 | 工程量 | 金额(元)
|  |  | 项目特征 | 发包人要求 |  |  |  | 综合单价 | 合价
4、混凝土强度等级
|  |  | 5、砂浆强度等级 | M5(42.5) 砂子4.75mm 稠度50~70mm
6、盖板品种规格
5153 | 010507003027 | 电缆沟、地沟、明暗沟 | 1、土壤类别 | 三类土 | 挖填、运土石方、铺设垫层、混凝土制作、运输、浇筑、振捣、养护、刷防护材料 | m | 153.36 | 368.95 | 56582.17
|  |  | 2、沟截面净空尺寸 | 沟宽200,起始深度200
3、垫层材料种类、厚度
|  |  | 4、混凝土种类（商品混凝土、现场拌制，泵送、非泵送） | 现场拌制
|  |  | 5、混凝土强度等级 | C20
|  |  | 6、防护材料种类 | 按设计要求防护
5154 | 010507001026 | 散水 | 1、垫层材料种类、厚度 | 碎石垫层、200mm | 地基夯实、铺设垫层、混凝土制作、运输、浇筑、振捣、养护、变形缝填塞 | m2 | 92.016 | 163.51 | 15045.54
2、面层厚度
|  |  | 3、混凝土种类（商品混凝土、现场拌制，泵送、非泵送） | 现场拌制
|  |  | 4、混凝土强度等级 | C20
|  |  | 5、变形缝填塞材料种类 | 按设计要求填塞材料
5155 | 010507001027 | 坡道 | 1、垫层材料种类、厚度 | 碎石垫层 | 地基夯实、铺设垫层、混凝土制作、运输、浇筑、振捣、养护、变形缝填塞 | m2 | 47.52 | 228.4 | 10853.57
2、面层厚度
|  |  | 3、混凝土种类（商品混凝土、现场拌制，泵送、非泵送） | 现场拌制
4、混凝土强度等级
5、变形缝填塞材料种类
分部分项工程模拟清单与计价表
工程名称：永安市公交便民服务综合提升项目（EPC+F+O）二次 | [7 empty] | 第946页 共967页
序号 | 项目编码 | 项目名称 | 项目特征与要求 |  | 工作内容 | 计量单位 | 工程量 | 金额(元)
|  |  | 项目特征 | 发包人要求 |  |  |  | 综合单价 | 合价
5156 | 040501001011 | 混凝土管 | 1、混凝土强度等级 |  | 垫层、基础铺筑及养护、模板制作、安装、拆除、混凝土拌和、运输、浇筑、养护、预制管枕安装、管道铺设、管道接口、管道检验及试验 | m | 23.76 | 37.34 | 887.2
|  |  | 2、规格 | 直径200
|  |  | 3、接口方式 | 沥青油膏接口(管径200mm以内)
4、垫层、基础材质及厚度
5、管座材质
6、铺设深度
7、管道检验及试验要求
5157 | 010515001242 | 现浇构件钢筋 | 1、钢筋种类、规格 | 详结构施工图构件 | 钢筋制作、运输、钢筋安装、焊接（绑扎） | t | 18.972 | 5206.09 | 98769.94
5158 | 010902001029 | 屋面卷材防水 | 1、卷材品种、规格、厚度 | 高聚合物改性沥清防水卷材/3mm厚 | 基层处理、刷底油、铺油毡卷材、接缝 | m2 | 509.04 | 164.17 | 83569.1
|  |  | 2、防水层数 | 一层
|  |  | 3、防水层做法 | 建筑设计总说明
5159 | 010902007007 | 屋面天沟、檐沟防水 | 1、材料品种、规格 | 檐沟防水及檐口构造做法详12J201-1/A12; | 天沟材料铺设、天沟配件安装、接缝、嵌缝、刷防护材料 | m2 | 345.628 | 81.86 | 28293.11
|  |  | 2、接缝、嵌缝材料种类 | 檐沟防水及檐口构造做法详12J201-1/A12;
装饰 | [9 empty] | 分项工程(17房屋建筑与装饰)
5160 | 010807001129 | 铝合金推拉窗 | 1、框、扇材质 | 90系列铝合金窗 | 窗安装、五金、玻璃安装 | m2 | 11.88 | 405.77 | 4820.55
|  |  | 2、玻璃品种、厚度 | 钢化玻璃、δ6
5161 | 010807001130 | 铝合金固定窗 | 1、框、扇材质 | 90系列铝合金窗 | 窗安装、五金、玻璃安装 | m2 | 9.1 | 371.8 | 3383.38
|  |  | 2、玻璃品种、厚度 | 钢化玻璃、δ6
5162 | 010807003009 | 金属百叶窗 | 1、框、扇材质 | 铝合金 | 窗安装、五金安装 | m2 | 25.92 | 554.83 | 14381.19
2、玻璃品种、厚度
5163 | 010807004007 | 金属纱窗 | 1、框材质 |  | 窗安装、五金安装 | m2 | 28.746 | 172.93 | 4971.05
|  |  | 2、窗纱材料品种、规格 | 铝合金材质
分部分项工程模拟清单与计价表
工程名称：永安市公交便民服务综合提升项目（EPC+F+O）二次 | [7 empty] | 第947页 共967页
序号 | 项目编码 | 项目名称 | 项目特征与要求 |  | 工作内容 | 计量单位 | 工程量 | 金额(元)
|  |  | 项目特征 | 发包人要求 |  |  |  | 综合单价 | 合价
5164 | 010802004021 | 钢制铁门 | 1、门框、扇材质 | 钢制铁门 | 门安装、五金安装 | m2 | 6.048 | 772.46 | 4671.84
5165 | 010802003038 | 钢质防火门 | 1、门框、扇材质 | 钢质防火门 | 门安装、五金安装、玻璃安装 | m2 | 50.904 | 592.32 | 30151.46
5166 | 011101001043 | 水泥砂浆楼地面 | 1、找平层厚度、砂浆配合比 |  | 基层清理、抹找平层、抹面层、材料运输 | m2 | 376.933 | 104.23 | 39287.73
|  |  | 2、素水泥浆遍数 | 一遍
|  |  | 3、面层厚度、砂浆配合比 | 水泥砂浆楼地面面层(20mm厚)、1:2.5 M40(42.5) 砂子4.75mm 稠度50~70mm
4、面层做法要求
5167 | 011406001084 | 抹灰面油漆涂料 | 1、部位 | 天棚面 | 基层清理、刮腻子、刷防护材料、油漆、喷刷油漆涂料 | m2 | 561.264 | 36.36 | 20407.56
|  |  | 2、基层类型 | 混凝土
|  |  | 3、腻子种类、遍数 | 满刮腻子二遍
|  |  | 4、防护材料种类 | 按设计规范要求施工
|  |  | 5、油漆涂料品种、遍数（或厚度） | 乳液型涂料
5168 | 011406001085 | 抹灰面油漆涂料 | 1、部位 | 内墙面 | 基层清理、刮腻子、刷防护材料、油漆、喷刷油漆涂料 | m2 | 925.11 | 56.76 | 52509.24
|  |  | 2、基层类型 | 多孔砖墙面
|  |  | 3、腻子种类、遍数 | 满刮腻子二遍
|  |  | 4、防护材料种类 | 按设计规范要求施工
|  |  | 5、油漆涂料品种、遍数（或厚度） | 乳液型涂料
5169 | 011105003022 | 块料踢脚线 | 1、踢脚线高度 | 120mm高 | 基层清理、底层抹灰、面层铺贴、磨边、擦缝、磨光、酸洗、打蜡、刷防护材料、材料运输 | m2 | 24.97 | 175.92 | 4392.72
|  |  | 2、粘贴层厚度、材料种类 | 10厚水泥砂浆结合层
|  |  | 3、面层材料品种、规格、颜色 | 瓷质地面砖、300*150mm,颜色由业主自定
|  |  | 4、防护材料种类 | 按设计规范要求施工
5、部位
分部分项工程模拟清单与计价表
工程名称：永安市公交便民服务综合提升项目（EPC+F+O）二次 | [7 empty] | 第948页 共967页
序号 | 项目编码 | 项目名称 | 项目特征与要求 |  | 工作内容 | 计量单位 | 工程量 | 金额(元)
|  |  | 项目特征 | 发包人要求 |  |  |  | 综合单价 | 合价
5170 | 011201001031 | 墙面一般抹灰 | 1、墙体类型 | 多孔砖墙面 | 基层清理、砂浆制作、运输、刷界面剂、底层抹灰、抹面层、抹装饰面、勾分格缝 | m2 | 747.827 | 64.88 | 48519.02
|  |  | 2、界面剂类型 | 刷聚合物水泥浆
|  |  | 3、底层厚度、砂浆配合比 | 6厚1:2.5 M40(42.5) 砂子4.75mm 稠度50~70mm
|  |  | 4、面层厚度、砂浆配合比 | 12厚1:3 M30(42.5) 砂子4.75mm 稠度50~70mm
5、装饰面材料种类
6、分格缝宽度、材料种类
安装 | [9 empty] | 单位工程(17安装)
电气工程 | [9 empty] | 分项工程(17安装)
5171 | 030404017296 | 配电箱 |  | 配电总箱AL箱 | 本体安装、基础型钢制作、安装、焊、压接线端子、补刷(喷)油漆、接地 | 台 | 6 | 4272.15 | 25632.9
5172 | 030404017297 | 配电箱 | 1、规格 |  | 本体安装、基础型钢制作、安装、焊、压接线端子、补刷(喷)油漆、接地 | 台 | 4 | 4909.25 | 19637
|  |  | 2、名称 | 配电箱
|  |  | 3、安装方式 | 暗装
|  |  | 4、型号 | ALjx1
5、接线端子材质、规格
6、端子板外部接线材质、规格
7、基础形式、材质、规格
5173 | 030411001399 | 配管 | 1、材质 |  | 电线管路敷设、钢索架设(拉紧装置安装)、预留沟槽、.接地 | m | 23.76 | 39.89 | 947.79
2、规格
|  |  | 3、名称 | 钢管敷设(砖、混凝土结构暗配 公称直径≤40mm)
4、接地要求
5、配置形式
分部分项工程模拟清单与计价表
工程名称：永安市公交便民服务综合提升项目（EPC+F+O）二次 | [7 empty] | 第949页 共967页
序号 | 项目编码 | 项目名称 | 项目特征与要求 |  | 工作内容 | 计量单位 | 工程量 | 金额(元)
|  |  | 项目特征 | 发包人要求 |  |  |  | 综合单价 | 合价
6、钢索材质、规格
5174 | 030411001400 | 配管 | 1、材质 |  | 电线管路敷设、钢索架设(拉紧装置安装)、预留沟槽、.接地 | m | 1762.332 | 10.06 | 17729.06
2、规格
|  |  | 3、名称 | 砖、混凝土结构暗配(外径≤16mm)PC16
4、接地要求
5、配置形式
6、钢索材质、规格
5175 | 030411001401 | 配管 | 1、材质 |  | 电线管路敷设、钢索架设(拉紧装置安装)、预留沟槽、.接地 | m | 406.44 | 10.69 | 4344.84
2、规格
|  |  | 3、名称 | 砖、混凝土结构暗配(外径≤20mm)PC20
4、接地要求
5、配置形式
6、钢索材质、规格
5176 | 030408001197 | 电力电缆 | 1、型号 |  | 电缆敷设、揭(盖)盖板 | m | 67.536 | 76.76 | 5184.06
2、规格
3、材质
|  |  | 4、名称 | 室内铜芯电力电缆敷设ZBN-YJV22-4×16
5、电压等级(kV)
6、敷设方式、部位
7、地形
5177 | 030408006115 | 电力电缆头 | 1、规格 |  | 电力电缆头头制作、电缆电缆头安装、接地 | 个 | 10 | 88.51 | 885.1
|  |  | 2、名称 | 1KV以下室内干包式铜芯电力电缆(电缆截面≤16mm2)
3、安装部位
4、型号
分部分项工程模拟清单与计价表
工程名称：永安市公交便民服务综合提升项目（EPC+F+O）二次 | [7 empty] | 第950页 共967页
序号 | 项目编码 | 项目名称 | 项目特征与要求 |  | 工作内容 | 计量单位 | 工程量 | 金额(元)
|  |  | 项目特征 | 发包人要求 |  |  |  | 综合单价 | 合价
5、电压等级(kV)
6、材质、类型
5178 | 030411004345 | 配线 |  | 管内穿线 BV-2.5 | 配线、钢索架设(拉紧装置安装)、支持体(夹板、绝缘子、槽板等)安装 | m | 4300.576 | 3.4 | 14621.96
5179 | 030412001084 | 普通灯具 |  | 防爆圆球型壁灯1x36W | 本体安装 | 套 | 34 | 201.39 | 6847.26
5180 | 030412001085 | 普通灯具 | 1、规格 |  | 本体安装 | 套 | 48 | 201.39 | 9666.72
2、类型
|  |  | 3、名称 | LED双头应急灯2X3W
4、型号
5181 | 030412004102 | 装饰灯 | 1、名称 | 防爆双管荧光灯2x36W | 本体安装 | 套 | 44 | 233.42 | 10270.48
2、型号
3、规格
4、安装形式
5182 | 030404034086 | 照明开关 |  | 单联单控暗开关250V10A | 插座安装、接线 | 个 | 44 | 14.31 | 629.64
5183 | 030404034087 | 照明开关 |  | 双联单控暗开关250V10A | 插座安装、接线 | 个 | 10 | 16.72 | 167.2
5184 | 030404034088 | 照明开关 |  | 三联单控暗开关250V10A | 插座安装、接线 | 个 | 6 | 22.82 | 136.92
5185 | 030404035076 | 插座 |  | 安全型暗装单相二.三孔插座AC250V 10A | 插座安装、接线 | 个 | 126 | 17.76 | 2237.76
5186 | 030411006115 | 接线盒 |  | 接线盒安装(暗装开关(插座)盒) | 本体安装 | 个 | 181 | 6.25 | 1131.25
5187 | 030411006116 | 接线盒 |  | 接线盒安装(暗装接线盒)灯头盒 | 本体安装 | 个 | 124 | 6.15 | 762.6
5188 | 030404031011 | 小电器 |  | 排气扇 | 本体安装、焊、压接线端子、接线 | 个/套/台/ | 28 | 221.62 | 6205.36
防雷接地
5189 | 030409004031 | 均压环 | 1、规格 |  | 均压环敷设、钢铝窗接地、柱主筋与圈梁焊接、利用圈 | m | 189.504 | 50.67 | 9602.17
|  |  | 2、材质 | 避雷网安装(沿折板支架敷设)
分部分项工程模拟清单与计价表
工程名称：永安市公交便民服务综合提升项目（EPC+F+O）二次 | [7 empty] | 第951页 共967页
序号 | 项目编码 | 项目名称 | 项目特征与要求 |  | 工作内容 | 计量单位 | 工程量 | 金额(元)
|  |  | 项目特征 | 发包人要求 |  |  |  | 综合单价 | 合价
|  |  |  | 避雷网安装(沿混凝土块敷设) | 梁钢筋焊接、补刷(喷)油漆
|  |  | 4、名称 | 避雷网安装(均压环敷设 利用圈梁钢筋)
|  |  | 5、安装形式 | 避雷网安装(接地测试点安装)
5190 | 030409002091 | 接地母线 | 1、规格 |  | 接地母线制作、安装、补刷(喷)油漆 | m | 20.952 | 20.33 | 425.95
2、材质
|  |  | 3、名称 | 户内接地母线敷设 -25x4热镀锌扁钢
4、安装部位
5、安装形式
5191 | 030409002092 | 接地母线 | 1、规格 |  | 接地母线制作、安装、补刷(喷)油漆 | m | 41.904 | 20.33 | 851.91
2、材质
|  |  | 3、名称 | 户内接地母线敷设 -40x4热镀锌扁钢
4、安装部位
5、安装形式
5192 | 030409002093 | 接地母线 | 1、规格 |  | 接地母线制作、安装、补刷(喷)油漆 | m | 32.928 | 20.33 | 669.43
2、材质
|  |  | 3、名称 | 户内接地母线敷设 -50x4热镀锌扁钢
4、安装部位
5、安装形式
5193 | 030409002094 | 接地母线 | 1、规格 |  | 接地母线制作、安装、补刷(喷)油漆 | m | 20.952 | 20.33 | 425.95
2、材质
|  |  | 3、名称 | 户内接地母线敷设 -50x5热镀锌扁钢
4、安装部位
5、安装形式
分部分项工程模拟清单与计价表
工程名称：永安市公交便民服务综合提升项目（EPC+F+O）二次 | [7 empty] | 第952页 共967页
序号 | 项目编码 | 项目名称 | 项目特征与要求 |  | 工作内容 | 计量单位 | 工程量 | 金额(元)
|  |  | 项目特征 | 发包人要求 |  |  |  | 综合单价 | 合价
5194 | 030409002095 | 接地母线 | 1、规格 |  | 接地母线制作、安装、补刷(喷)油漆 | m | 162.384 | 20.33 | 3301.27
2、材质
|  |  | 3、名称 | 户内接地母线敷设 利用基础槽钢接地
4、安装部位
5、安装形式
5195 | 030409002096 | 接地母线 | 1、规格 |  | 接地母线制作、安装、补刷(喷)油漆 | m | 23.448 | 40.38 | 946.83
2、材质
|  |  | 3、名称 | 户外接地母线敷设 40x4热镀锌扁钢
4、安装部位
5、安装形式
5196 | 030409008055 | 等电位端子箱、测试板 | 1、名称 | 总等电位端子箱 | 本体安装 | 台 | 3 | 141.31 | 423.93
|  |  | 2、规格 | MEB
3、材质
5197 | 030414011023 | 接地装置 | 1、类别 |  | 接地电阻测试 | 系统 | 3 | 817.39 | 2452.17
|  |  | 2、名称 | 接地网(系统)
有线电视系统
5198 | 030411001405 | 配管 | 1、材质 | JDG | 电线管路敷设、钢索架设(拉紧装置安装)、预留沟槽、.接地 | m | 1095.696 | 9.8 | 10737.82
|  |  | 2、规格 | 16
|  |  | 3、名称 | 电视配管
4、接地要求
5、配置形式
6、钢索材质、规格
5199 | 030411001406 | 配管 | 1、材质 | SC | 电线管路敷设、钢索架设(拉紧装置安装)、预留沟槽、.接地 | m | 20.86 | 48.22 | 1005.87
|  |  | 2、规格 | 50
|  |  | 3、名称 | 配管
分部分项工程模拟清单与计价表
工程名称：永安市公交便民服务综合提升项目（EPC+F+O）二次 | [7 empty] | 第953页 共967页
序号 | 项目编码 | 项目名称 | 项目特征与要求 |  | 工作内容 | 计量单位 | 工程量 | 金额(元)
|  |  | 项目特征 | 发包人要求 |  |  |  | 综合单价 | 合价
4、接地要求
5、配置形式
6、钢索材质、规格
5200 | 030505005037 | 敷设射频同轴电缆 | 1、规格 | SYWV-75-12 | 线缆敷设 | m | 10.43 | 3.97 | 41.41
|  |  | 2、名称 | 电视线
|  |  | 3、敷设方式 | 管内
入室总线
5201 | 030505005038 | 敷设射频同轴电缆 | 1、规格 | SYWV-75-5 | 线缆敷设 | m | 1175.696 | 3.4 | 3997.37
|  |  | 2、名称 | 电视线
|  |  | 3、敷设方式 | 管内
户内
5202 | 030505005039 | 敷设射频同轴电缆 | 1、规格 | SYWV-75-5 | 线缆敷设 | m | 753.732 | 3.4 | 2562.69
|  |  | 2、名称 | 电视线
|  |  | 3、敷设方式 | 管内
入户
5203 | 030505005040 | 敷设射频同轴电缆 | 1、规格 | SYWV-75-5 | 线缆敷设 | m | 1546.682 | 3.68 | 5691.79
|  |  | 2、名称 | 电视线
|  |  | 3、敷设方式 | 桥架内
入户
5204 | 030502012024 | 信息插座 | 1、规格 |  | 端接模块、安装面板 | 个 | 201.6 | 33.77 | 6808.03
|  |  | 2、名称 | 电视插座
3、类别
4、安装方式
5、底盒材质、规格
5205 | 030411006118 | 接线盒 | 1、材质 |  | 本体安装 | 个 | 201.6 | 22.18 | 4471.49
2、规格
分部分项工程模拟清单与计价表
工程名称：永安市公交便民服务综合提升项目（EPC+F+O）二次 | [7 empty] | 第954页 共967页
序号 | 项目编码 | 项目名称 | 项目特征与要求 |  | 工作内容 | 计量单位 | 工程量 | 金额(元)
|  |  | 项目特征 | 发包人要求 |  |  |  | 综合单价 | 合价
3、名称
4、安装形式
5206 | 030904008138 | 电压信号传感器 | 1、规格 |  | 安装、校接线、编码、调试 | 个 | 41 | 424.93 | 17422.13
2、类型
|  |  | 3、名称 | 电压信号传感器
4、输出形式
5207 | 030904013017 | 消防设备电源状态监控器 |  | 消防设备电源状态监控器 | 安装、校接线、调试 | 台 | 1 | 3404.16 | 3404.16
5208 | 030411001407 | 配管 | 1、材质 | SC | 电线管路敷设、钢索架设(拉紧装置安装)、预留沟槽、.接地 | m | 65 | 26.17 | 1701.05
|  |  | 2、规格 | 25
|  |  | 3、名称 | 配管
4、接地要求
5、配置形式
6、钢索材质、规格
5209 | 030411004350 | 配线 | 1、材质 | 铜芯 | 配线、钢索架设(拉紧装置安装)、支持体(夹板、绝缘子、槽板等)安装 | m | 387 | 3.94 | 1524.78
|  |  | 2、规格 | 2.5
|  |  | 3、名称 | 配线
|  |  | 4、型号 | WDZBN-BYJ
5、钢索材质、规格
6、配线形式
|  |  | 7、配线部位 | 管内
8、配线线制
5210 | 030411004351 | 配线 | 1、材质 | 铜芯 | 配线、钢索架设(拉紧装置安装)、支持体(夹板、绝缘子、槽板等)安装 | m | 65 | 4.69 | 304.85
|  |  | 2、规格 | 2X1.5
|  |  | 3、名称 | 配线
|  |  | 4、型号 | WDZBN-RYS
分部分项工程模拟清单与计价表
工程名称：永安市公交便民服务综合提升项目（EPC+F+O）二次 | [7 empty] | 第955页 共967页
序号 | 项目编码 | 项目名称 | 项目特征与要求 |  | 工作内容 | 计量单位 | 工程量 | 金额(元)
|  |  | 项目特征 | 发包人要求 |  |  |  | 综合单价 | 合价
5、钢索材质、规格
6、配线形式
|  |  | 7、配线部位 | 管内
8、配线线制
5211 | 030411004352 | 配线 | 1、材质 | 铜芯 | 配线、钢索架设(拉紧装置安装)、支持体(夹板、绝缘子、槽板等)安装 | m | 128 | 4.32 | 552.96
|  |  | 2、规格 | 2X1.5
|  |  | 3、名称 | 配线
|  |  | 4、型号 | WDZBN-RYS
5、钢索材质、规格
6、配线形式
|  |  | 7、配线部位 | 槽内
8、配线线制
5212 | 030412001086 | 普通灯具 | 1、规格 | 应急 | 本体安装 | 套 | 6 | 87.34 | 524.04
2、类型
|  |  | 3、名称 | 吸顶灯
4、型号
5213 | 030412004103 | 装饰灯 | 1、名称 | 消防应急照明灯（A类灯具） | 本体安装 | 套 | 96 | 91.2 | 8755.2
|  |  | 2、型号 | XM-ZFJC-E7W
3、规格
|  |  | 4、安装形式 | 壁挂
5214 | 030412004104 | 装饰灯 | 1、名称 | 单面单向标志灯 | 本体安装 | 套 | 75 | 91.2 | 6840
|  |  | 2、型号 | XM-BLJC-1LR0EⅡ2W
3、规格
|  |  | 4、安装形式 | 壁挂
5215 | 030412004105 | 装饰灯 | 1、名称 | 单面双向标志灯 | 本体安装 | 套 | 1 | 91.2 | 91.2
分部分项工程模拟清单与计价表
工程名称：永安市公交便民服务综合提升项目（EPC+F+O）二次 | [7 empty] | 第956页 共967页
序号 | 项目编码 | 项目名称 | 项目特征与要求 |  | 工作内容 | 计量单位 | 工程量 | 金额(元)
|  |  | 项目特征 | 发包人要求 |  |  |  | 综合单价 | 合价
|  |  | 2、型号 | XM-BLJC-1LR0EⅡ2W
3、规格
|  |  | 4、安装形式 | 壁挂
5216 | 030412004106 | 装饰灯 | 1、名称 | 双面多信息复合标志灯 | 本体安装 | 套 | 18 | 91.2 | 1641.6
|  |  | 2、型号 | XM-BLJC-1LR0EⅡ2W
3、规格
|  |  | 4、安装形式 | 壁挂
5217 | 030412004107 | 装饰灯 | 1、名称 | 安全出口标志灯 | 本体安装 | 套 | 27 | 91.2 | 2462.4
|  |  | 2、型号 | XM-BLJC-1LR0EⅡ2W
3、规格
|  |  | 4、安装形式 | 壁挂
5218 | 030412004108 | 装饰灯 | 1、名称 | 层号灯 | 本体安装 | 套 | 17 | 91.2 | 1550.4
|  |  | 2、型号 | XM-BLJC-1OEⅡ2W
3、规格
|  |  | 4、安装形式 | 壁挂
5219 | 030411004353 | 配线 | 1、材质 | 铜芯 | 配线、钢索架设(拉紧装置安装)、支持体(夹板、绝缘子、槽板等)安装 | m | 1540.077 | 4.69 | 7222.96
|  |  | 2、规格 | 2X1.5
|  |  | 3、名称 | 配线
|  |  | 4、型号 | WDZBN-RYS-2X1.5
5、钢索材质、规格
6、配线形式
|  |  | 7、配线部位 | 管内
8、配线线制
5220 | 030411004354 | 配线 | 1、材质 | 铜芯 | 配线、钢索架设(拉紧装置安装)、支持体(夹板、绝缘子、槽板等)安装 | m | 3080.154 | 4.53 | 13953.1
|  |  | 2、规格 | 2.5
|  |  | 3、名称 | 配线
分部分项工程模拟清单与计价表
工程名称：永安市公交便民服务综合提升项目（EPC+F+O）二次 | [7 empty] | 第957页 共967页
序号 | 项目编码 | 项目名称 | 项目特征与要求 |  | 工作内容 | 计量单位 | 工程量 | 金额(元)
|  |  | 项目特征 | 发包人要求 |  |  |  | 综合单价 | 合价
|  |  | 4、型号 | WDZBN-BYJ
5、钢索材质、规格
6、配线形式
|  |  | 7、配线部位 | 管内
8、配线线制
5221 | 030411001408 | 配管 | 1、材质 | SC | 电线管路敷设、钢索架设(拉紧装置安装)、预留沟槽、.接地 | m | 1540.077 | 26.17 | 40303.82
|  |  | 2、规格 | 25
|  |  | 3、名称 | 配管
4、接地要求
5、配置形式
6、钢索材质、规格
5222 | 030411006119 | 接线盒 | 1、材质 |  | 本体安装 | 个 | 241.2 | 6.52 | 1572.62
|  |  | 2、规格 | DHS75
|  |  | 3、名称 | 灯头盒
4、安装形式
水卫工程 | [9 empty] | 分项工程(17安装)
给水系统
5223 | 031001006185 | 塑料管 | 1、安装部位 | 室内 | 管道安装、管件安装、塑料卡固定、阻火圈安装、压力试验、吹扫、冲洗、警示带铺设 | m | 221.402 | 25.82 | 5716.6
|  |  | 2、介质 | 给水
|  |  | 3、材质、规格 | PPR给水管DN20
|  |  | 4、连接形式 | 热熔连接
|  |  | 5、压力试验及吹、洗设计要求 | 水压试验及消毒、冲洗
5224 | 031003001158 | 螺纹阀门 | 1、连接形式 |  | 安装、电气接线、调试 | 个 | 11 | 51.86 | 570.46
2、焊接方法
3、材质
4、规格、压力等级
分部分项工程模拟清单与计价表
工程名称：永安市公交便民服务综合提升项目（EPC+F+O）二次 | [7 empty] | 第958页 共967页
序号 | 项目编码 | 项目名称 | 项目特征与要求 |  | 工作内容 | 计量单位 | 工程量 | 金额(元)
|  |  | 项目特征 | 发包人要求 |  |  |  | 综合单价 | 合价
5、类型
5225 | 031004014104 | 给、排水附(配)件 |  | 水龙头DN15 | 安装 | 个/组 | 11 | 136.94 | 1506.34
5226 | 031004014105 | 给、排水附(配)件 | 1、材质 |  | 安装 | 个 | 11 | 678.51 | 7463.61
|  |  | 2、型号、规格 | 洗涤盆
3、安装方式
5227 | 031002003124 | 套管 | 1、材质 | 刚性防水套管制作(公称直径50mm以内) | 制作、安装、除锈、刷油 | 个 | 11 | 238.78 | 2626.58
|  |  | 2、规格 | 刚性防水套管安装(公称直径50mm以内)
3、填料材质
4、名称、类型
5228 | 030413003046 | 打洞(孔) | 1、规格 | 预留孔洞(混凝土墙体 公称直径50mm以内) | 开孔、洞、恢复处理 | 个 | 11 | 32.06 | 352.66
|  |  | 2、类型 | 堵洞(公称直径50mm以内)
3、名称
4、填充(恢复)方式
5、混凝土标准
排水系统
5229 | 031001006186 | 塑料管 | 1、连接形式 |  | 管道安装、管件安装、塑料卡固定、阻火圈安装、压力试验、吹扫、冲洗、警示带铺设 | m | 230.537 | 52.95 | 12206.93
2、安装部位
3、介质
|  |  | 4、材质、规格 | PVC-U塑料排水管DN100承插粘接
5、压力试验及吹、洗设计要求
6、警示带形式
7、阻火圈设计要求
5230 | 031004014106 | 给、排水附(配)件 | 1、材质 | 地漏DN100 | 安装 | 个/ | 19 | 113.76 | 2161.44
分部分项工程模拟清单与计价表
工程名称：永安市公交便民服务综合提升项目（EPC+F+O）二次 | [7 empty] | 第959页 共967页
序号 | 项目编码 | 项目名称 | 项目特征与要求 |  | 工作内容 | 计量单位 | 工程量 | 金额(元)
|  |  | 项目特征 | 发包人要求 |  |  |  | 综合单价 | 合价
|  |  | 2、型号、规格 |  |  | 组
3、安装方式
5231 | 031004014107 | 给、排水附(配)件 | 1、材质 | 雨水斗 DN100 | 安装 | 个 | 11 | 128.43 | 1412.73
2、型号、规格
3、安装方式
5232 | 031002003125 | 套管 | 1、名称 | 刚性防水套管制作安装 | 制作、安装、除锈、刷油 | 个 | 27 | 339.58 | 9168.66
|  |  | 2、规格 | DN100
5233 | 030413003047 | 打洞(孔) | 1、规格 | 预留孔洞(混凝土墙体 公称直径100mm以内) | 开孔、洞、恢复处理 | 个 | 27 | 52.32 | 1412.64
|  |  | 2、类型 | 堵洞(公称直径100mm以内)
3、名称
4、填充(恢复)方式
5、混凝土标准
室外配套工程 | [9 empty] | 单位工程(17房屋建筑与装饰)
道路及场地硬化 | [9 empty] | 分项工程(17房屋建筑与装饰)
5234 | 040203007009 | 水泥混凝土 |  | 180厚抗折强度为5.1MPa的混凝土 | 模板制作、安装、拆除、混凝土拌和、运输、浇筑、拉毛、压痕或刻防滑槽、伸缝、缩缝、锯缝、嵌缝、路面养护 | m2 | 6600 | 176.2 | 1162920
水泥稳定层(摊铺机摊铺 厚度12cm) 厚度小于15cm
级配碎石底层(厚度12cm)
路床(槽)整形(路床碾压检验)
5235 | 040205006005 | 标线 | 1、工艺 |  | 清扫、放样、画线、护线 | m | 4940 | 5.58 | 27565.2
|  |  | 2、线型 | 停车位划线
3、材料品种
绿化景观工程 | [9 empty] | 分项工程(17园林)
5236 | 050102001041 | 栽植乔木 | 1、种类 | 朴树 | 起挖、运输、栽植、养护 | 株 | 58 | 3965.09 | 229975.22
|  |  | 2、胸径或干径 | 23-25
分部分项工程模拟清单与计价表
工程名称：永安市公交便民服务综合提升项目（EPC+F+O）二次 | [7 empty] | 第960页 共967页
序号 | 项目编码 | 项目名称 | 项目特征与要求 |  | 工作内容 | 计量单位 | 工程量 | 金额(元)
|  |  | 项目特征 | 发包人要求 |  |  |  | 综合单价 | 合价
|  |  | 3、株高、冠径 | 苗高750cm
4、起挖方式
|  |  | 5、养护期 | 成活养护期半年日常养护期半年
5237 | 050102001042 | 栽植乔木 | 1、种类 | 紫花风铃木 | 起挖、运输、栽植、养护 | 株 | 55 | 2377.31 | 130752.05
|  |  | 2、胸径或干径 | 胸径15-16cm
|  |  | 3、株高、冠径 | 苗高500～550cm，冠幅300cm
4、起挖方式
|  |  | 5、养护期 | 成活养护期半年日常养护期半年
5238 | 050102001043 | 栽植乔木 | 1、种类 | 红枫 | 起挖、运输、栽植、养护 | 株 | 79 | 1568.33 | 123898.07
|  |  | 2、胸径或干径 | 地径12cm
|  |  | 3、株高、冠径 | 苗高400cm，冠幅350cm
4、起挖方式
|  |  | 5、养护期 | 成活养护期半年日常养护期半年
5239 | 050102001044 | 栽植乔木 | 1、种类 | 银杏 | 起挖、运输、栽植、养护 | 株 | 41 | 2070.09 | 84873.69
|  |  | 2、胸径或干径 | 胸径15-16cm
|  |  | 3、株高、冠径 | 苗高550cm，冠幅300cm
4、起挖方式
|  |  | 5、养护期 | 成活养护期半年日常养护期半年
5240 | 050102002036 | 栽植灌木 | 1、种类 | 精品茶花(大红) | 起挖、运输、栽植、养护 | 株 | 58 | 451.44 | 26183.52
2、根盘直径
3、起挖方式
|  |  | 4、养护期 | 成活养护期半年日常养护期半年
|  |  | 5、冠丛高 | 苗高160cm
分部分项工程模拟清单与计价表
工程名称：永安市公交便民服务综合提升项目（EPC+F+O）二次 | [7 empty] | 第961页 共967页
序号 | 项目编码 | 项目名称 | 项目特征与要求 |  | 工作内容 | 计量单位 | 工程量 | 金额(元)
|  |  | 项目特征 | 发包人要求 |  |  |  | 综合单价 | 合价
|  |  | 6、蓬径 | 蓬径80cm
5241 | 050102001045 | 栽植乔木 | 1、种类 | 金桂 | 起挖、运输、栽植、养护 | 株 | 55 | 1506.89 | 82878.95
|  |  | 2、胸径或干径 | 地径12cm
|  |  | 3、株高、冠径 | 苗高300cm，冠幅250cm
4、起挖方式
|  |  | 5、养护期 | 成活养护期半年日常养护期半年
5242 | 050102001046 | 栽植乔木 | 1、种类 | 碧桃 | 起挖、运输、栽植、养护 | 株 | 43 | 1138.23 | 48943.89
|  |  | 2、胸径或干径 | 地径8~9cm
|  |  | 3、株高、冠径 | 苗高200cm，冠幅250cm
4、起挖方式
|  |  | 5、养护期 | 成活养护期半年日常养护期半年
5243 | 050102002037 | 栽植灌木 | 1、种类 | 丛生紫薇（3-5杆/株） | 起挖、运输、栽植、养护 | 株 | 72 | 505.75 | 36414
2、根盘直径
3、起挖方式
|  |  | 4、养护期 | 成活养护期半年日常养护期半年
|  |  | 5、冠丛高 | 苗高250cm
|  |  | 6、蓬径 | 冠幅150cm
5244 | 050102001047 | 栽植乔木 | 1、种类 | 黄花风铃木 | 起挖、运输、栽植、养护 | 株 | 18 | 2438.75 | 43897.5
|  |  | 2、胸径或干径 | 胸径15-16cm
|  |  | 3、株高、冠径 | 苗高600cm，冠幅300cm
4、起挖方式
|  |  | 5、养护期 | 成活养护期半年日常养护期半年
5245 | 050102001048 | 栽植乔木 | 1、种类 | 造型罗汉松 | 起挖、运输、栽植、养护 | 株 | 12 | 4394.77 | 52737.24
|  |  | 2、胸径或干径 | D18
分部分项工程模拟清单与计价表
工程名称：永安市公交便民服务综合提升项目（EPC+F+O）二次 | [7 empty] | 第962页 共967页
序号 | 项目编码 | 项目名称 | 项目特征与要求 |  | 工作内容 | 计量单位 | 工程量 | 金额(元)
|  |  | 项目特征 | 发包人要求 |  |  |  | 综合单价 | 合价
|  |  | 3、株高、冠径 | 苗高350cm以上
4、起挖方式
|  |  | 5、养护期 | 成活养护期半年日常养护期半年
5246 | 050102002038 | 栽植灌木 | 1、种类 | 福建山樱花 | 起挖、运输、栽植、养护 | 株 | 29 | 451.44 | 13091.76
|  |  | 2、根盘直径 | D6-8
3、起挖方式
|  |  | 4、养护期 | 成活养护期半年日常养护期半年
|  |  | 5、冠丛高 | 苗高180cm
|  |  | 6、蓬径 | 蓬径200cm
5247 | 050102002039 | 栽植灌木 | 1、种类 | 红花含笑球 | 起挖、运输、栽植、养护 | 株 | 70 | 254.51 | 17815.7
2、根盘直径
3、起挖方式
|  |  | 4、养护期 | 成活养护期半年日常养护期半年
|  |  | 5、冠丛高 | 苗高100cm
|  |  | 6、蓬径 | 蓬径120cm
5248 | 050102002040 | 栽植灌木 | 1、种类 | 大叶黄杨球 | 起挖、运输、栽植、养护 | 株 | 65 | 254.51 | 16543.15
2、根盘直径
3、起挖方式
|  |  | 4、养护期 | 成活养护期半年日常养护期半年
|  |  | 5、冠丛高 | 苗高100cm
|  |  | 6、蓬径 | 蓬径120cm
5249 | 050102002041 | 栽植灌木 | 1、种类 | 茶梅球 | 起挖、运输、栽植、养护 | 株 | 71 | 267.1 | 18964.1
2、根盘直径
3、起挖方式
分部分项工程模拟清单与计价表
工程名称：永安市公交便民服务综合提升项目（EPC+F+O）二次 | [7 empty] | 第963页 共967页
序号 | 项目编码 | 项目名称 | 项目特征与要求 |  | 工作内容 | 计量单位 | 工程量 | 金额(元)
|  |  | 项目特征 | 发包人要求 |  |  |  | 综合单价 | 合价
|  |  | 4、养护期 | 成活养护期半年日常养护期半年
|  |  | 5、冠丛高 | 苗高80cm
|  |  | 6、蓬径 | 蓬径100cm
5250 | 050102002042 | 栽植灌木 | 1、种类 | 红花继木球 | 起挖、运输、栽植、养护 | 株 | 92 | 242.53 | 22312.76
2、根盘直径
3、起挖方式
|  |  | 4、养护期 | 成活养护期半年日常养护期半年
|  |  | 5、冠丛高 | 苗高80cm
|  |  | 6、蓬径 | 蓬径100cm
|  | 分部小计 |  |  |  |  | 818 |  | 949281.6
5251 | 050102007041 | 栽植色带 | 1、养护期 | 成活养护期半年日常养护期半年 | 起挖、运输、栽植、养护 | m2 | 240 | 83.51 | 20042.4
|  |  | 2、单位面积株数 | 49株/㎡
|  |  | 3、苗木、花卉种类 | 紫娇花
|  |  | 4、株高或蓬径 | 20*15
5252 | 050102007042 | 栽植色带 | 1、养护期 | 成活养护期半年日常养护期半年 | 起挖、运输、栽植、养护 | m2 | 390 | 83.57 | 32592.3
|  |  | 2、单位面积株数 | 49株/㎡
|  |  | 3、苗木、花卉种类 | 矮化多花翠芦莉
|  |  | 4、株高或蓬径 | 20*20
5253 | 050102007043 | 栽植色带 | 1、养护期 | 成活养护期半年日常养护期半年 | 起挖、运输、栽植、养护 | m2 | 414 | 124.95 | 51729.3
|  |  | 2、单位面积株数 | 64株/㎡
|  |  | 3、苗木、花卉种类 | 满天星
|  |  | 4、株高或蓬径 | 25*20
5254 | 050102007044 | 栽植色带 | 1、养护期 | 成活养护期半年日常养护期半年 | 起挖、运输、栽植、养护 | m2 | 430 | 124.95 | 53728.5
分部分项工程模拟清单与计价表
工程名称：永安市公交便民服务综合提升项目（EPC+F+O）二次 | [7 empty] | 第964页 共967页
序号 | 项目编码 | 项目名称 | 项目特征与要求 |  | 工作内容 | 计量单位 | 工程量 | 金额(元)
|  |  | 项目特征 | 发包人要求 |  |  |  | 综合单价 | 合价
|  |  | 2、单位面积株数 | 64株/㎡
|  |  | 3、苗木、花卉种类 | 毛杜鹃
|  |  | 4、株高或蓬径 | 20*20
5255 | 050102007045 | 栽植色带 | 1、养护期 | 成活养护期半年日常养护期半年 | 起挖、运输、栽植、养护 | m2 | 867 | 108.31 | 93904.77
|  |  | 2、单位面积株数 | 64株/㎡
|  |  | 3、苗木、花卉种类 | 金叶假连翘
|  |  | 4、株高或蓬径 | 30*20
5256 | 050102007046 | 栽植色带 | 1、养护期 | 成活养护期半年日常养护期半年 | 起挖、运输、栽植、养护 | m2 | 861 | 108.31 | 93254.91
|  |  | 2、单位面积株数 | 64株/㎡
|  |  | 3、苗木、花卉种类 | 红花继木
|  |  | 4、株高或蓬径 | 30*20
5257 | 050102007047 | 栽植色带 | 1、养护期 | 成活养护期半年日常养护期半年 | 起挖、运输、栽植、养护 | m2 | 825 | 102.75 | 84768.75
|  |  | 2、单位面积株数 | 49株/㎡
|  |  | 3、苗木、花卉种类 | 亮叶朱蕉
|  |  | 4、株高或蓬径 | 40*25
5258 | 050102007048 | 栽植色带 | 1、养护期 | 成活养护期半年日常养护期半年 | 起挖、运输、栽植、养护 | m2 | 900 | 102.75 | 92475
|  |  | 2、单位面积株数 | 64株/㎡
|  |  | 3、苗木、花卉种类 | 麦冬间红花韭兰
|  |  | 4、株高或蓬径 | 20*15
5259 | 050102012005 | 铺种草皮 | 1、养护期 | 成活养护期半年日常养护期半年 | 起挖、运输、铺底砂(土)、栽植、养护 | m2 | 2010 | 26.82 | 53908.2
|  |  | 2、草皮种类 | 马尼拉草
|  |  | 3、铺种方式 | 满铺
|  | 分部小计 |  |  |  |  | 6937 |  | 576404.13
分部分项工程模拟清单与计价表
工程名称：永安市公交便民服务综合提升项目（EPC+F+O）二次 | [7 empty] | 第965页 共967页
序号 | 项目编码 | 项目名称 | 项目特征与要求 |  | 工作内容 | 计量单位 | 工程量 | 金额(元)
|  |  | 项目特征 | 发包人要求 |  |  |  | 综合单价 | 合价
5260 | 050101010005 | 整理绿化用地 | 1、回填土质要求 |  | 排地表水、土方挖、运、耙细、过筛、回填、找平、找坡、拍实、废弃物运输 | m2 | 6937 | 4.88 | 33852.56
2、取土运距
3、回填厚度
4、找平找坡要求
5、弃渣运距
5261 | 050101009013 | 种植土回(换)填 | 1、弃土运距 |  | 土方挖、运、回填、找平、找坡、废弃物运输 | m3 | 2081.1 | 48.6 | 101141.46
|  |  | 2、回填土质要求 | 种植土
3、取土运距
4、回填厚度
室外综合管线工程 | [9 empty] | 分项工程(17房屋建筑与装饰)
雨水系统
5262 | 031001006187 | 塑料管 |  | 聚乙烯(PE)结构壁缠绕增强管(SN8级),橡胶圈承插连接DN400 | 管道安装、管件安装、塑料卡固定、阻火圈安装、压力试验、吹扫、冲洗、警示带铺设 | m | 884.8 | 204.65 | 181074.32
闭水试验
5263 | 031001006188 | 塑料管 |  | 聚乙烯(PE)结构壁缠绕增强管(SN8级),橡胶圈承插连接DN500 | 管道安装、管件安装、塑料卡固定、阻火圈安装、压力试验、吹扫、冲洗、警示带铺设 | m | 147 | 279.06 | 41021.82
闭水试验
5264 | 040504009005 | 雨水口 | 1、混凝土强度等级 |  | 垫层铺筑、模板制作、安装、拆除、混凝土拌和、运输、浇筑、养护、砌筑、勾缝、抹面、雨水箅子安装、钢筋制作安装、脚手架搭拆 | 座 | 24 | 579.08 | 13897.92
|  |  | 2、垫层、基础材质及厚度 | C20混凝土基础
|  |  | 3、砌筑材料品种、规格 | MU10水泥实心砖
|  |  | 4、砂浆强度等级及配合比 | M10、1:2
|  |  | 5、雨水箅子及圈口材质、型号、规格 | 06MS201-8,页32 铸铁篦雨水口
5265 | 040504003011 | 塑料检查井 |  | 正三通井Φ400*315B | 垫层铺筑、模板制作、安装、拆除、混凝土拌和、运输、浇筑、养护、检查井安装 | 座 | 16 | 1211.11 | 19377.76
分部分项工程模拟清单与计价表
工程名称：永安市公交便民服务综合提升项目（EPC+F+O）二次 | [7 empty] | 第966页 共967页
序号 | 项目编码 | 项目名称 | 项目特征与要求 |  | 工作内容 | 计量单位 | 工程量 | 金额(元)
|  |  | 项目特征 | 发包人要求 |  |  |  | 综合单价 | 合价
、井筒、井圈、井盖安装、钢筋制作安装
5266 | 010101007081 | 管沟土方 |  | 人工挖沟槽土方(三类土 槽深2m以内) 人工辅助机械开挖不超过总挖方量5% | 排地表水、土方开挖、围护（挡土板）、支撑、运输、回填 | m | 722.13 | 5.96 | 4303.89
挖掘机挖槽坑土方(装车 三类土)
5267 | 010103001072 | 回填方 |  | 回填工程(槽坑回填砂 人工摊铺机械夯实) | 运输、回填、压实 | m3 | 698.12 | 168.3 | 117493.6
5268 | 010103001073 | 回填方 |  | 槽、坑回填(台背回填 碎石) | 运输、回填、压实 | m3 | 612.78 | 180.22 | 110435.21
5269 | 010103002052 | 余方弃置 |  | 自卸汽车运土(载重10t以内 运距20km以内) | 余方点装料运输至弃置点 | m3 | 125.2 | 18.38 | 2301.18
污水系统
5270 | 031001006189 | 塑料管 |  | PVC-U双壁波纹塑料排水管(弹性密封橡胶圈承插连接)(环刚度≥8KN/m2) DN400 | 管道安装、管件安装、塑料卡固定、阻火圈安装、压力试验、吹扫、冲洗、警示带铺设 | m | 406.13 | 204.65 | 83114.5
闭水试验
5271 | 040504003012 | 塑料检查井 |  | 直通井Φ400*315B | 垫层铺筑、模板制作、安装、拆除、混凝土拌和、运输、浇筑、养护、检查井安装、井筒、井圈、井盖安装、钢筋制作安装 | 座 | 8 | 1082.8 | 8662.4
5272 | 010101007082 | 管沟土方 |  | 人工挖沟槽土方(三类土 槽深2m以内) 人工辅助机械开挖不超过总挖方量5% | 排地表水、土方开挖、围护（挡土板）、支撑、运输、回填 | m3 | 402.13 | 5.96 | 2396.69
挖掘机挖槽坑土方(装车 三类土)
5273 | 010103001074 | 回填方 |  | 回填工程(槽坑回填砂 人工摊铺机械夯实) | 运输、回填、压实 | m3 | 393.25 | 168.3 | 66183.98
5274 | 010103001075 | 回填方 |  | 槽、坑回填(台背回填 碎石) | 运输、回填、压实 | m3 | 389.32 | 180.22 | 70163.25
5275 | 010103002053 | 余方弃置 |  | 自卸汽车运土(载重10t以内 运距20km以内) | 余方点装料运输至弃置点 | m3 | 127.58 | 18.38 | 2344.92
分部分项工程模拟清单与计价表
工程名称：永安市公交便民服务综合提升项目（EPC+F+O）二次 | [7 empty] | 第967页 共967页
序号 | 项目编码 | 项目名称 | 项目特征与要求 |  | 工作内容 | 计量单位 | 工程量 | 金额(元)
|  |  | 项目特征 | 发包人要求 |  |  |  | 综合单价 | 合价
5276 | 010507006006 | 化粪池 |  | 9T玻璃钢成品化粪池 | 土方挖运填、铺设垫层、混凝土制作、运输、浇筑、振捣、养护、模板及支架制作、安装、拆除、堆放、运输及清理模内杂物、刷隔离剂等、池底、壁抹灰、抹防潮层、盖板制作安装、钢筋制作安装、材料运输 | 座 | 1 | 78053.42 | 78053.42
围墙及大门建设 | [9 empty] | 分项工程(17房屋建筑与装饰)
5277 | 01B066 | 围墙 |  | 围墙标准段平面详图 |  | 米 | 608 | 1425.18 | 866509.44
公交车充电桩（建筑工程） | [9 empty] | 分项工程(17房屋建筑与装饰)
5278 | 01B067 | 公交车充电桩（建筑工程） |  | 公交车充电桩（建筑工程） |  | 个 | 20 | 40000 | 800000
公交车新能源智能充电桩（建筑工程） | [9 empty] | 分项工程(17房屋建筑与装饰)
5279 | 01B068 | 公交车新能源智能充电桩（建筑工程） |  | 公交车新能源智能充电桩（建筑工程） |  | 个 | 100 | 72000 | 7200000
智慧型停车位 | [9 empty] | 分项工程(17房屋建筑与装饰)
5280 | 01B069 | 智慧型停车位 |  | 智慧型停车位 |  | 个 | 190 | 1500 | 285000
公交加油站改扩建 | [9 empty] | 单项工程(17房屋建筑与装饰)
公交加油站改扩建 | [9 empty] | 单位工程(17房屋建筑与装饰)
公交加油站改扩建（建筑工程） | [9 empty] | 分项工程(17房屋建筑与装饰)
5281 | 10B001 | 公交加油站改扩建（建筑工程） |  | 公交加油站改扩建： |  | 项 | 1 | 6600000 | 6600000
为了提高加油站利用率及提升公交效益，针对公交加油站进行改扩建，后期增设加氢气站，满足后续对外拓展车辆加油(加氢气)。
合 计 | [8 empty] | 203401300.91

## 单价措施项目模拟清单与计价表
单价措施项目模拟清单与计价表
工程名称：永安市公交便民服务综合提升项目（EPC+F+O）二次 | [7 empty] | 第1页 共76页
序号 | 项目编码 | 项目名称 | 项目特征与要求 |  | 工作内容 | 计量单位 | 工程量 | 金额(元)
|  |  | 项目特征 | 发包人要求 |  |  |  | 综合单价 | 合价
永安市综合服务中心土建部分 | [9 empty] | 单项工程(17房屋建筑与装饰)
基坑支护 | [9 empty] | 单位工程(17房屋建筑与装饰)
桩基工程 | [9 empty] | 分项工程(17房屋建筑与装饰)
1 | 011705001025 | 大型机械设备进出场及安拆 | 1、无需描述 |  | 安拆费包括施工机械、设备在现场进行安装拆卸所需人工、材料、机械和试运转费用以及机械辅助设施的折旧、搭设、拆除等费用、进出场费包括施工机械、设备整体或分体自停放地点运至施工现场（或由一施工地点运至另一施工地点）、运离施工现场所发生的运输、装卸、辅助材料等费用、大型机械设备基础、大型机械检测费 | 项 | 2 | 16592.68 | 33185.36
基坑支护工程 | [9 empty] | 分项工程(17房屋建筑与装饰)
2 | 011702005022 | 基础梁模板 | 1、支撑高度 | 3.6米以内 | 模板及支架制作、模板及支架安装、拆除、整理堆放及场内外运输、清理模板粘结物及模内杂物、刷隔离剂等 | m2 | 122 | 60.87 | 7426.14
|  |  | 2、构件形状 | 矩形
3 | 041107001001 | 成井 | 1、成井方式 | 钻机钻孔 | 准备钻孔机械、埋设护筒、钻机就位；泥浆制作、固壁；成孔、出渣、清孔等、对接上、下井管（滤管），焊接，安放，下滤料，洗井，连接试抽等 | m | 277 | 326.67 | 90487.59
|  |  | 2、地层情况 | 详地质勘察报告
3、成井直径
4、井(滤)管类型、直径
4 | 041107002001 | 施工排水、降水 |  |  | 施工排水、降水 | 项 | 2 | 8222.45 | 16444.9
地下室(土建) | [9 empty] | 单位工程(17房屋建筑与装饰)
桩基工程 | [9 empty] | 分项工程(17房屋建筑与装饰)
土方工程 | [9 empty] | 分项工程(17房屋建筑与装饰)
5 | 011705001026 | 大型机械设备进出场及安拆 | 1、无需描述 |  | 安拆费包括施工机械、设备在现场进行安装拆卸所需人 | 项 | 2 | 5259.75 | 10519.5
单价措施项目模拟清单与计价表
工程名称：永安市公交便民服务综合提升项目（EPC+F+O）二次 | [7 empty] | 第2页 共76页
序号 | 项目编码 | 项目名称 | 项目特征与要求 |  | 工作内容 | 计量单位 | 工程量 | 金额(元)
|  |  | 项目特征 | 发包人要求 |  |  |  | 综合单价 | 合价
工、材料、机械和试运转费用以及机械辅助设施的折旧、搭设、拆除等费用、进出场费包括施工机械、设备整体或分体自停放地点运至施工现场（或由一施工地点运至另一施工地点）、运离施工现场所发生的运输、装卸、辅助材料等费用、大型机械设备基础、大型机械检测费
混凝土工程 | [9 empty] | 分项工程(17房屋建筑与装饰)
6 | 011702001059 | 基础模板 | 1、基础类型 | 砖胎模 | 模板及支架制作、模板及支架安装、拆除、整理堆放及场内外运输、清理模板粘结物及模内杂物、刷隔离剂等 | m2 | 3962 | 196.42 | 778216.04
20厚1:3水泥砂浆
7 | 011702033010 | 垫层模板 | 1、构件类型 | 垫层 | 模板及支架制作、模板及支架安装、拆除、整理堆放及场内外运输、清理模板粘结物及模内杂物、刷隔离剂等 | m2 | 630 | 68.16 | 42940.8
|  |  | 2、支撑高度 | 3.6米以内
8 | 011702011017 | 墙模板 | 1、支撑高度 | 6米以内 | 模板及支架制作、模板及支架安装、拆除、整理堆放及场内外运输、清理模板粘结物及模内杂物、刷隔离剂等 | m2 | 16106 | 72.67 | 1170423.02
2、止水措施
9 | 011702002023 | 柱模板 | 1、支撑高度 |  | 模板及支架制作、模板及支架安装、拆除、整理堆放及场内外运输、清理模板粘结物及模内杂物、刷隔离剂等 | m2 | 740 | 80.12 | 59288.8
2、构件形状
3、止水措施
10 | 011702014021 | 有梁板模板 | 1、支撑高度 | 3.6米 | 模板及支架制作、模板及支架安装、拆除、整理堆放及场内外运输、清理模板粘结物及模内杂物、刷隔离剂等 | m2 | 5860 | 93.15 | 545859
2、止水措施
11 | 011702014022 | 有梁板模板 | 1、支撑高度 | 6米以内 | 模板及支架制作、模板及支架安装、拆除、整理堆放及场内外运输、清理模板粘结物及模内杂物、刷隔离剂等 | m2 | 6058 | 106.81 | 647054.98
2、止水措施
单价措施项目模拟清单与计价表
工程名称：永安市公交便民服务综合提升项目（EPC+F+O）二次 | [7 empty] | 第3页 共76页
序号 | 项目编码 | 项目名称 | 项目特征与要求 |  | 工作内容 | 计量单位 | 工程量 | 金额(元)
|  |  | 项目特征 | 发包人要求 |  |  |  | 综合单价 | 合价
12 | 011702024012 | 楼梯模板 | 1、楼梯类型 | 直形楼梯 板式 | 模板及支架制作、模板及支架安装、拆除、整理堆放及场内外运输、清理模板粘结物及模内杂物、刷隔离剂等 | m2 | 218 | 216.1 | 47109.8
|  |  | 2、支撑高度 | 3.6米以内
3、构件形状
13 | 011702009013 | 过梁模板 | 1、支撑高度 | 3.6米以内 | 模板及支架制作、模板及支架安装、拆除、整理堆放及场内外运输、清理模板粘结物及模内杂物、刷隔离剂等 | m2 | 17 | 111.83 | 1901.11
14 | 011701002013 | 外脚手架及垂直封闭安全网 | 1、服务对象 | 外墙 | 场内、场外材料搬运、搭、拆脚手架、斜道、上料平台、安全网的铺设、拆除脚手架后材料的堆放 | m2 | 3830 | 66.87 | 256112.1
|  |  | 2、搭设方式 | 落地式
3、搭设高度
|  |  | 4、脚手架材质 | 钢管
5、安全网材质
15 | 01B050 | 地下室排水费 |  | 地下室排水费 |  | m2 | 3100 | 3.7 | 11470
16 | 011703001008 | 垂直运输 | 1、建筑物建筑类型及结构形式 | 现浇混凝土框架结构 | 垂直运输机械的使用费、垂直运输人工费用 | 项 | 1 | 410277.4 | 410277.4
|  |  | 2、地下室建筑面积 | 4804m2
|  |  | 3、建筑物檐口高度、层数 | 地下2层
17 | 011705001027 | 大型机械设备进出场及安拆 | 1、无需描述 |  | 安拆费包括施工机械、设备在现场进行安装拆卸所需人工、材料、机械和试运转费用以及机械辅助设施的折旧、搭设、拆除等费用、进出场费包括施工机械、设备整体或分体自停放地点运至施工现场（或由一施工地点运至另一施工地点）、运离施工现场所发生的运输、装卸、辅助材料等费用、大型机械设备基础、大型机械检测费 | 项 | 1 | 54504.37 | 54504.37
地下室防水 | [9 empty] | 分项工程(17房屋建筑与装饰)
单价措施项目模拟清单与计价表
工程名称：永安市公交便民服务综合提升项目（EPC+F+O）二次 | [7 empty] | 第4页 共76页
序号 | 项目编码 | 项目名称 | 项目特征与要求 |  | 工作内容 | 计量单位 | 工程量 | 金额(元)
|  |  | 项目特征 | 发包人要求 |  |  |  | 综合单价 | 合价
砌筑工程 | [9 empty] | 分项工程(17房屋建筑与装饰)
18 | 011701003021 | 砌筑脚手架 | 1、服务对象 | 砌体 | 场内、场外材料搬运、搭、拆脚手架、斜道、上料平台、安全网的铺设、拆除脚手架后材料的堆放 | m2 | 680 | 3.87 | 2631.6
|  |  | 2、搭设高度 | 3.6m以内
19 | 011701003022 | 砌筑脚手架 | 1、服务对象 | 砌体 | 场内、场外材料搬运、搭、拆脚手架、斜道、上料平台、安全网的铺设、拆除脚手架后材料的堆放 | m2 | 1315 | 11.01 | 14478.15
|  |  | 2、搭设高度 | 3.6m以外
门窗工程 | [9 empty] | 分项工程(17房屋建筑与装饰)
楼地面工程 | [9 empty] | 分项工程(17房屋建筑与装饰)
内墙柱面工程 | [9 empty] | 分项工程(17房屋建筑与装饰)
天棚工程 | [9 empty] | 分项工程(17房屋建筑与装饰)
钢筋工程 | [9 empty] | 分项工程(17房屋建筑与装饰)
屋面工程 | [9 empty] | 分项工程(17房屋建筑与装饰)
其他工程 | [9 empty] | 分项工程(17房屋建筑与装饰)
上部主体 | [9 empty] | 单位工程(17房屋建筑与装饰)
混凝土工程 | [9 empty] | 分项工程(17房屋建筑与装饰)
20 | 011702011018 | 墙模板 | 1、支撑高度 | 6米以内 | 模板及支架制作、模板及支架安装、拆除、整理堆放及场内外运输、清理模板粘结物及模内杂物、刷隔离剂等 | m2 | 26949 | 68.48 | 1845467.52
2、止水措施
21 | 011702002024 | 柱模板 | 1、支撑高度 | 6米以内 | 模板及支架制作、模板及支架安装、拆除、整理堆放及场内外运输、清理模板粘结物及模内杂物、刷隔离剂等 | m2 | 2221 | 75.9 | 168573.9
|  |  | 2、构件形状 | 矩形
3、止水措施
22 | 011702014023 | 有梁板模板 | 1、支撑高度 | 6米以内 | 模板及支架制作、模板及支架安装、拆除、整理堆放及场内外运输、清理模板粘结物及模内杂物、刷隔离剂等 | m2 | 36079 | 93.25 | 3364366.75
2、止水措施
23 | 011702006005 | 梁模板 | 1、支撑高度 | 3.6米以内 | 模板及支架制作、模板及支 | m2 | 1026 | 114.03 | 116994.78
单价措施项目模拟清单与计价表
工程名称：永安市公交便民服务综合提升项目（EPC+F+O）二次 | [7 empty] | 第5页 共76页
序号 | 项目编码 | 项目名称 | 项目特征与要求 |  | 工作内容 | 计量单位 | 工程量 | 金额(元)
|  |  | 项目特征 | 发包人要求 |  |  |  | 综合单价 | 合价
|  |  | 2、构件形状 |  | 架安装、拆除、整理堆放及场内外运输、清理模板粘结物及模内杂物、刷隔离剂等
3、止水措施
24 | 011702024013 | 楼梯模板 | 1、楼梯类型 | 板式 | 模板及支架制作、模板及支架安装、拆除、整理堆放及场内外运输、清理模板粘结物及模内杂物、刷隔离剂等 | m2 | 960 | 216.1 | 207456
|  |  | 2、支撑高度 | 3.6米以内
3、构件形状
25 | 011702002025 | 柱模板 | 1、支撑高度 | 6米以内 | 模板及支架制作、模板及支架安装、拆除、整理堆放及场内外运输、清理模板粘结物及模内杂物、刷隔离剂等 | m2 | 1566 | 94.03 | 147250.98
|  |  | 2、构件形状 | 矩形
3、止水措施
26 | 011702002026 | 柱模板 | 1、支撑高度 | 3.6米以内 | 模板及支架制作、模板及支架安装、拆除、整理堆放及场内外运输、清理模板粘结物及模内杂物、刷隔离剂等 | m2 | 2171 | 113.2 | 245757.2
|  |  | 2、构件形状 | 异性
3、止水措施
27 | 011702009014 | 过梁模板 | 1、支撑高度 | 3.6米以内 | 模板及支架制作、模板及支架安装、拆除、整理堆放及场内外运输、清理模板粘结物及模内杂物、刷隔离剂等 | m2 | 659 | 103.96 | 68509.64
28 | 011702008026 | 圈梁模板 | 1、支撑高度 | 3.6米以内 | 模板及支架制作、模板及支架安装、拆除、整理堆放及场内外运输、清理模板粘结物及模内杂物、刷隔离剂等 | m2 | 1043 | 63.95 | 66699.85
29 | 011702014024 | 有梁板模板 | 1、支撑高度 | 3.6米以内 | 模板及支架制作、模板及支架安装、拆除、整理堆放及场内外运输、清理模板粘结物及模内杂物、刷隔离剂等 | m2 | 609 | 87.37 | 53208.33
2、止水措施
30 | 011702023009 | 雨篷、悬挑构件模板 | 1、构件类型 | 3.6米以内 | 模板及支架制作、模板及支架安装、拆除、整理堆放及场内外运输、清理模板粘结物及模内杂物、刷隔离剂等 | m2 | 70 | 132.51 | 9275.7
2、支撑高度
31 | 011702025023 | 其他现浇构件模板 | 1、构件类型 | 3.6米以内 | 模板及支架制作、模板及支架安装、拆除、整理堆放及场内外运输、清理模板粘结物及模内杂物、刷隔离剂等 | m2 | 16 | 92.27 | 1476.32
单价措施项目模拟清单与计价表
工程名称：永安市公交便民服务综合提升项目（EPC+F+O）二次 | [7 empty] | 第6页 共76页
序号 | 项目编码 | 项目名称 | 项目特征与要求 |  | 工作内容 | 计量单位 | 工程量 | 金额(元)
|  |  | 项目特征 | 发包人要求 |  |  |  | 综合单价 | 合价
32 | 011702021005 | 栏板模板 | 1、构件形状 | 矩形 | 模板及支架制作、模板及支架安装、拆除、整理堆放及场内外运输、清理模板粘结物及模内杂物、刷隔离剂等 | m2 | 993 | 67.48 | 67007.64
33 | 011702016005 | 平板模板 | 1、支撑高度 | 3.6米以内 | 模板及支架制作、模板及支架安装、拆除、整理堆放及场内外运输、清理模板粘结物及模内杂物、刷隔离剂等 | m2 | 2113 | 80.81 | 170751.53
34 | 011702008027 | 圈梁模板 | 1、支撑高度 | 3.6米以内 | 模板及支架制作、模板及支架安装、拆除、整理堆放及场内外运输、清理模板粘结物及模内杂物、刷隔离剂等 | m2 | 182 | 63.95 | 11638.9
35 | 011703001009 | 垂直运输 | 1、建筑物建筑类型及结构形式 | 框架结构 | 垂直运输机械的使用费、垂直运输人工费用 | 项 | 1 | 1120902.05 | 1120902.05
2、地下室建筑面积
|  |  | 3、建筑物檐口高度、层数 | 73m、地上21层
36 | 011705001028 | 大型机械设备进出场及安拆 | 1、无需描述 |  | 安拆费包括施工机械、设备在现场进行安装拆卸所需人工、材料、机械和试运转费用以及机械辅助设施的折旧、搭设、拆除等费用、进出场费包括施工机械、设备整体或分体自停放地点运至施工现场（或由一施工地点运至另一施工地点）、运离施工现场所发生的运输、装卸、辅助材料等费用、大型机械设备基础、大型机械检测费 | 项 | 1 | 145346.68 | 145346.68
37 | 011705001029 | 检测费 | 1、无需描述 |  | 安拆费包括施工机械、设备在现场进行安装拆卸所需人工、材料、机械和试运转费用以及机械辅助设施的折旧、搭设、拆除等费用、进出场费包括施工机械、设备整 | 项 | 1 | 10000 | 10000
单价措施项目模拟清单与计价表
工程名称：永安市公交便民服务综合提升项目（EPC+F+O）二次 | [7 empty] | 第7页 共76页
序号 | 项目编码 | 项目名称 | 项目特征与要求 |  | 工作内容 | 计量单位 | 工程量 | 金额(元)
|  |  | 项目特征 | 发包人要求 |  |  |  | 综合单价 | 合价
体或分体自停放地点运至施工现场（或由一施工地点运至另一施工地点）、运离施工现场所发生的运输、装卸、辅助材料等费用、大型机械设备基础、大型机械检测费
砌筑工程 | [9 empty] | 分项工程(17房屋建筑与装饰)
38 | 011701003023 | 砌筑脚手架 | 1、服务对象 | 砌体 | 场内、场外材料搬运、搭、拆脚手架、斜道、上料平台、安全网的铺设、拆除脚手架后材料的堆放 | m2 | 4970 | 11.01 | 54719.7
|  |  | 2、搭设高度 | 3.6米以外
39 | 011701003024 | 砌筑脚手架 | 1、服务对象 | 砌体 | 场内、场外材料搬运、搭、拆脚手架、斜道、上料平台、安全网的铺设、拆除脚手架后材料的堆放 | m2 | 19320 | 3.87 | 74768.4
|  |  | 2、搭设高度 | 3.6米以外
40 | 011701006014 | 满堂装饰脚手架 | 1、服务对象（天棚和墙面或天棚） | 天棚和墙面 | 场内、场外材料搬运、搭、拆脚手架、斜道、上料平台、安全网的铺设、拆除脚手架后材料的堆放 | m2 | 3034 | 20.87 | 63319.58
|  |  | 2、服务高度 | 3.6米以外
钢筋工程 | [9 empty] | 分项工程(17房屋建筑与装饰)
门窗工程 | [9 empty] | 分项工程(17房屋建筑与装饰)
金属构件工程 | [9 empty] | 分项工程(17房屋建筑与装饰)
屋面工程 | [9 empty] | 分项工程(17房屋建筑与装饰)
卫生间防水 | [9 empty] | 分项工程(17房屋建筑与装饰)
楼地面工程 | [9 empty] | 分项工程(17房屋建筑与装饰)
内墙柱面工程 | [9 empty] | 分项工程(17房屋建筑与装饰)
天棚工程 | [9 empty] | 分项工程(17房屋建筑与装饰)
41 | 011701006015 | 满堂装饰脚手架 | 1、服务对象（天棚和墙面或天棚） |  | 场内、场外材料搬运、搭、拆脚手架、斜道、上料平台、安全网的铺设、拆除脚手架后材料的堆放 | m2 | 431 | 11.29 | 4865.99
2、服务高度
单价措施项目模拟清单与计价表
工程名称：永安市公交便民服务综合提升项目（EPC+F+O）二次 | [7 empty] | 第8页 共76页
序号 | 项目编码 | 项目名称 | 项目特征与要求 |  | 工作内容 | 计量单位 | 工程量 | 金额(元)
|  |  | 项目特征 | 发包人要求 |  |  |  | 综合单价 | 合价
外墙面工程 | [9 empty] | 分项工程(17房屋建筑与装饰)
42 | 011701002014 | 外脚手架及垂直封闭安全网 | 1、服务对象 | 外墙 | 场内、场外材料搬运、搭、拆脚手架、斜道、上料平台、安全网的铺设、拆除脚手架后材料的堆放 | m2 | 18839 | 87.05 | 1639934.95
|  |  | 2、搭设方式 | 外墙落地式钢管脚手架
|  |  | 3、搭设高度 | 20m以内
|  |  | 4、脚手架材质 | 扣件式钢管
|  |  | 5、安全网材质 | 阻燃安全网
幕墙工程 | [9 empty] | 分项工程(17房屋建筑与装饰)
其他一般土建工程 | [9 empty] | 分项工程(17房屋建筑与装饰)
室外配套工程 | [9 empty] | 单位工程(17房屋建筑与装饰)
道路及场地硬化 | [9 empty] | 分项工程(17房屋建筑与装饰)
绿化景观工程 | [9 empty] | 分项工程(17园林)
43 | 050403001005 | 树木支撑架 | 1、支撑类型、材质 |  | 制作、运输、安装、维护 | 株 | 129 | 169.66 | 21886.14
2、支撑材料规格
3、单株支撑材料数量
44 | 050403001006 | 树木支撑架 | 1、支撑类型、材质 |  | 制作、运输、安装、维护 | 株 | 128 | 103.71 | 13274.88
2、支撑材料规格
3、单株支撑材料数量
室外综合管线工程 | [9 empty] | 分项工程(17房屋建筑与装饰)
围墙及大门建设 | [9 empty] | 分项工程(17房屋建筑与装饰)
智慧型停车位 | [9 empty] | 分项工程(17房屋建筑与装饰)
非机动车停车位 | [9 empty] | 分项工程(17房屋建筑与装饰)
永安市综合服务中心安装工程 | [9 empty] | 单项工程(17房屋建筑与装饰)
地下室(安装) | [9 empty] | 单位工程(17安装)
电气照明器具工程(含灯具与开关插座) | [9 empty] | 分项工程(17房屋建筑与装饰)
45 | 031301017153 | 脚手架搭拆 |  |  |  | 项 | 1 | 781.19 | 781.19
火灾自动报警系统 | [9 empty] | 分项工程(17房屋建筑与装饰)
单价措施项目模拟清单与计价表
工程名称：永安市公交便民服务综合提升项目（EPC+F+O）二次 | [7 empty] | 第9页 共76页
序号 | 项目编码 | 项目名称 | 项目特征与要求 |  | 工作内容 | 计量单位 | 工程量 | 金额(元)
|  |  | 项目特征 | 发包人要求 |  |  |  | 综合单价 | 合价
46 | 031301017154 | 脚手架搭拆 |  |  |  | 项 | 1 | 1701.07 | 1701.07
防火门监控系统 | [9 empty] | 分项工程(17房屋建筑与装饰)
47 | 031301017155 | 脚手架搭拆 |  |  |  | 项 | 1 | 492.15 | 492.15
漏电火灾监控系统 | [9 empty] | 分项工程(17房屋建筑与装饰)
48 | 031301017156 | 脚手架搭拆 |  |  |  | 项 | 1 | 105.84 | 105.84
消防设备电源监控系统 | [9 empty] | 分项工程(17房屋建筑与装饰)
49 | 031301017157 | 脚手架搭拆 |  |  |  | 项 | 1 | 181.03 | 181.03
配电箱安装工程 | [9 empty] | 分项工程(17房屋建筑与装饰)
50 | 031301017158 | 脚手架搭拆 |  |  |  | 项 | 1 | 233.02 | 233.02
母线槽、电缆与桥架工程 | [9 empty] | 分项工程(17房屋建筑与装饰)
51 | 031301017159 | 脚手架搭拆 |  |  |  | 项 | 1 | 1695.42 | 1695.42
防雷接地工程 | [9 empty] | 分项工程(17房屋建筑与装饰)
52 | 031301017160 | 脚手架搭拆 |  |  |  | 项 | 1 | 500.15 | 500.15
应急照明监控系统 | [9 empty] | 分项工程(17房屋建筑与装饰)
53 | 031301017161 | 脚手架搭拆 |  |  |  | 项 | 1 | 640.63 | 640.63
给水系统 | [9 empty] | 分项工程(17房屋建筑与装饰)
54 | 031301017162 | 脚手架搭拆 |  |  |  | 项 | 1 | 471.86 | 471.86
排水系统 | [9 empty] | 分项工程(17房屋建筑与装饰)
55 | 031301017163 | 脚手架搭拆 |  |  |  | 项 | 1 | 785.28 | 785.28
地下室送排风系统 | [9 empty] | 分项工程(17房屋建筑与装饰)
56 | 031301017164 | 脚手架搭拆 |  |  |  | 项 | 1 | 2437.95 | 2437.95
消防栓系统 | [9 empty] | 分项工程(17房屋建筑与装饰)
57 | 031301017165 | 脚手架搭拆 |  |  |  | 项 | 1 | 2881.33 | 2881.33
喷淋、喷雾系统 | [9 empty] | 分项工程(17房屋建筑与装饰)
58 | 031301017166 | 脚手架搭拆 |  |  |  | 项 | 1 | 4471.99 | 4471.99
人防通风 | [9 empty] | 分项工程(17安装)
单价措施项目模拟清单与计价表
工程名称：永安市公交便民服务综合提升项目（EPC+F+O）二次 | [7 empty] | 第10页 共76页
序号 | 项目编码 | 项目名称 | 项目特征与要求 |  | 工作内容 | 计量单位 | 工程量 | 金额(元)
|  |  | 项目特征 | 发包人要求 |  |  |  | 综合单价 | 合价
行车指示系统 | [9 empty] | 分项工程(17安装)
运行监控系统 | [9 empty] | 分项工程(17安装)
分体式直流充电机 | [9 empty] | 分项工程(17安装)
直流充电终端（桩） | [9 empty] | 分项工程(17安装)
地上安装工程 | [9 empty] | 单位工程(17安装)
配电箱安装工程 | [9 empty] | 分项工程(17房屋建筑与装饰)
59 | 031301017167 | 脚手架搭拆 |  |  |  | 项 | 1 | 1104.46 | 1104.46
母线槽、电缆与桥架工程 | [9 empty] | 分项工程(17房屋建筑与装饰)
60 | 031301017168 | 脚手架搭拆 |  |  |  | 项 | 1 | 5116.32 | 5116.32
配管配线工程 | [9 empty] | 分项工程(17房屋建筑与装饰)
61 | 031301017169 | 脚手架搭拆 |  |  |  | 项 | 1 | 8971.59 | 8971.59
电气照明器具工程(含灯具与开关插座) | [9 empty] | 分项工程(17房屋建筑与装饰)
62 | 031301017170 | 脚手架搭拆 |  |  |  | 项 | 1 | 1159.19 | 1159.19
防雷接地工程 | [9 empty] | 分项工程(17房屋建筑与装饰)
63 | 031301017171 | 脚手架搭拆 |  |  |  | 项 | 1 | 2699.92 | 2699.92
应急照明系统 | [9 empty] | 分项工程(17房屋建筑与装饰)
64 | 031301017172 | 脚手架搭拆 |  |  |  | 项 | 1 | 2963.46 | 2963.46
综合布线系统 | [9 empty] | 分项工程(17房屋建筑与装饰)
65 | 031301017173 | 脚手架搭拆 |  |  |  | 项 | 1 | 2942.63 | 2942.63
有线电视系统 | [9 empty] | 分项工程(17房屋建筑与装饰)
火灾自动报警系统 | [9 empty] | 分项工程(17房屋建筑与装饰)
66 | 031301017174 | 脚手架搭拆 |  |  |  | 项 | 1 | 16550.52 | 16550.52
防火门监控系统 | [9 empty] | 分项工程(17房屋建筑与装饰)
67 | 031301017175 | 脚手架搭拆 |  |  |  | 项 | 1 | 1758.21 | 1758.21
漏电火灾监控系统 | [9 empty] | 分项工程(17房屋建筑与装饰)
68 | 031301017176 | 脚手架搭拆 |  |  |  | 项 | 1 | 810.14 | 810.14
单价措施项目模拟清单与计价表
工程名称：永安市公交便民服务综合提升项目（EPC+F+O）二次 | [7 empty] | 第11页 共76页
序号 | 项目编码 | 项目名称 | 项目特征与要求 |  | 工作内容 | 计量单位 | 工程量 | 金额(元)
|  |  | 项目特征 | 发包人要求 |  |  |  | 综合单价 | 合价
消防设备电源监控系统 | [9 empty] | 分项工程(17房屋建筑与装饰)
69 | 031301017177 | 脚手架搭拆 |  |  |  | 项 | 1 | 624.61 | 624.61
正压送风机及余压监控系统 | [9 empty] | 分项工程(17房屋建筑与装饰)
70 | 031301017178 | 脚手架搭拆 |  |  |  | 项 | 1 | 468.79 | 468.79
给水系统 | [9 empty] | 分项工程(17房屋建筑与装饰)
71 | 031301017179 | 脚手架搭拆 |  |  |  | 项 | 1 | 3944.79 | 3944.79
排水系统 | [9 empty] | 分项工程(17房屋建筑与装饰)
72 | 031301017180 | 脚手架搭拆 |  |  |  | 项 | 1 | 4873.67 | 4873.67
雨水系统 | [9 empty] | 分项工程(17房屋建筑与装饰)
73 | 031301017181 | 脚手架搭拆 |  |  |  | 项 | 1 | 1299.95 | 1299.95
冷凝水系统 | [9 empty] | 分项工程(17房屋建筑与装饰)
74 | 031301017182 | 脚手架搭拆 |  |  |  | 项 | 1 | 522.97 | 522.97
卫生洁具 | [9 empty] | 分项工程(17房屋建筑与装饰)
75 | 031301017183 | 脚手架搭拆 |  |  |  | 项 | 1 | 497.16 | 497.16
地上送排风系统 | [9 empty] | 分项工程(17房屋建筑与装饰)
76 | 031301017184 | 脚手架搭拆 |  |  |  | 项 | 1 | 3150.67 | 3150.67
消防栓系统 | [9 empty] | 分项工程(17房屋建筑与装饰)
77 | 031301017185 | 脚手架搭拆 |  |  |  | 项 | 1 | 4351.05 | 4351.05
喷淋、喷雾系统 | [9 empty] | 分项工程(17房屋建筑与装饰)
78 | 031301017186 | 脚手架搭拆 |  |  |  | 项 | 1 | 19874.19 | 19874.19
永安总院公交枢纽站综合服务大楼 | [9 empty] | 单项工程(17房屋建筑与装饰)
地下室(土建) | [9 empty] | 单位工程(17房屋建筑与装饰)
桩基工程 | [9 empty] | 分项工程(17房屋建筑与装饰)
79 | 011705001021 | 大型机械设备进出场及安拆 | 1、无需描述 |  | 安拆费包括施工机械、设备在现场进行安装拆卸所需人工、材料、机械和试运转费用以及机械辅助设施的折旧、搭设、拆除等费用、进出 | 项 | 0.5 | 16592.68 | 8296.34
单价措施项目模拟清单与计价表
工程名称：永安市公交便民服务综合提升项目（EPC+F+O）二次 | [7 empty] | 第12页 共76页
序号 | 项目编码 | 项目名称 | 项目特征与要求 |  | 工作内容 | 计量单位 | 工程量 | 金额(元)
|  |  | 项目特征 | 发包人要求 |  |  |  | 综合单价 | 合价
场费包括施工机械、设备整体或分体自停放地点运至施工现场（或由一施工地点运至另一施工地点）、运离施工现场所发生的运输、装卸、辅助材料等费用、大型机械设备基础、大型机械检测费
土方工程 | [9 empty] | 分项工程(17房屋建筑与装饰)
80 | 011705001018 | 大型机械设备进出场及安拆 | 1、无需描述 |  | 安拆费包括施工机械、设备在现场进行安装拆卸所需人工、材料、机械和试运转费用以及机械辅助设施的折旧、搭设、拆除等费用、进出场费包括施工机械、设备整体或分体自停放地点运至施工现场（或由一施工地点运至另一施工地点）、运离施工现场所发生的运输、装卸、辅助材料等费用、大型机械设备基础、大型机械检测费 | 项 | 1 | 5259.75 | 5259.75
混凝土工程 | [9 empty] | 分项工程(17房屋建筑与装饰)
81 | 011702001057 | 基础模板 | 1、基础类型 | 砖胎模 | 模板及支架制作、模板及支架安装、拆除、整理堆放及场内外运输、清理模板粘结物及模内杂物、刷隔离剂等 | m2 | 454.99 | 196.42 | 89369.14
20厚1:3水泥砂浆
82 | 011702033008 | 垫层模板 | 1、构件类型 | 垫层 | 模板及支架制作、模板及支架安装、拆除、整理堆放及场内外运输、清理模板粘结物及模内杂物、刷隔离剂等 | m2 | 11.775 | 68.16 | 802.58
|  |  | 2、支撑高度 | 3.6米以内
83 | 011702011013 | 墙模板 | 1、支撑高度 | 6米以内 | 模板及支架制作、模板及支架安装、拆除、整理堆放及场内外运输、清理模板粘结物及模内杂物、刷隔离剂等 | m2 | 1658.098 | 72.67 | 120493.98
2、止水措施
84 | 011702002015 | 柱模板 | 1、支撑高度 |  | 模板及支架制作、模板及支 | m2 | 49.213 | 80.12 | 3942.95
单价措施项目模拟清单与计价表
工程名称：永安市公交便民服务综合提升项目（EPC+F+O）二次 | [7 empty] | 第13页 共76页
序号 | 项目编码 | 项目名称 | 项目特征与要求 |  | 工作内容 | 计量单位 | 工程量 | 金额(元)
|  |  | 项目特征 | 发包人要求 |  |  |  | 综合单价 | 合价
架安装、拆除、整理堆放及场内外运输、清理模板粘结物及模内杂物、刷隔离剂等
2、构件形状
3、止水措施
85 | 011702014014 | 有梁板模板 | 1、支撑高度 | 6米以内 | 模板及支架制作、模板及支架安装、拆除、整理堆放及场内外运输、清理模板粘结物及模内杂物、刷隔离剂等 | m2 | 402.28 | 106.81 | 42967.53
2、止水措施
86 | 011702024008 | 楼梯模板 | 1、楼梯类型 | 直形楼梯 板式 | 模板及支架制作、模板及支架安装、拆除、整理堆放及场内外运输、清理模板粘结物及模内杂物、刷隔离剂等 | m2 | 16.8 | 216.1 | 3630.48
|  |  | 2、支撑高度 | 3.6米以内
3、构件形状
87 | 011702009009 | 过梁模板 | 1、支撑高度 | 3.6米以内 | 模板及支架制作、模板及支架安装、拆除、整理堆放及场内外运输、清理模板粘结物及模内杂物、刷隔离剂等 | m2 | 3.77 | 111.83 | 421.6
88 | 011701002009 | 外脚手架及垂直封闭安全网 | 1、服务对象 | 外墙 | 场内、场外材料搬运、搭、拆脚手架、斜道、上料平台、安全网的铺设、拆除脚手架后材料的堆放 | m2 | 423.9 | 66.87 | 28346.19
|  |  | 2、搭设方式 | 落地式
3、搭设高度
|  |  | 4、脚手架材质 | 钢管
5、安全网材质
89 | 01B040 | 地下室排水费 |  | 地下室排水费 |  | m2 | 356 | 2 | 712
90 | 011703001004 | 垂直运输 | 1、建筑物建筑类型及结构形式 | 现浇混凝土框架结构 | 垂直运输机械的使用费、垂直运输人工费用 | 项 | 1 | 78899.5 | 78899.5
|  |  | 2、地下室建筑面积 | 4804m2
|  |  | 3、建筑物檐口高度、层数 | 地下2层
地下室防水 | [9 empty] | 分项工程(17房屋建筑与装饰)
砌筑工程 | [9 empty] | 分项工程(17房屋建筑与装饰)
91 | 011701003015 | 砌筑脚手架 | 1、服务对象 | 砌体 | 场内、场外材料搬运、搭、拆脚手架、斜道、上料平台、安全网的铺设、拆除脚手 | m2 | 160.25 | 11.01 | 1764.35
|  |  | 2、搭设高度 | 3.6m以外
单价措施项目模拟清单与计价表
工程名称：永安市公交便民服务综合提升项目（EPC+F+O）二次 | [7 empty] | 第14页 共76页
序号 | 项目编码 | 项目名称 | 项目特征与要求 |  | 工作内容 | 计量单位 | 工程量 | 金额(元)
|  |  | 项目特征 | 发包人要求 |  |  |  | 综合单价 | 合价
架后材料的堆放
门窗工程 | [9 empty] | 分项工程(17房屋建筑与装饰)
楼地面工程 | [9 empty] | 分项工程(17房屋建筑与装饰)
内墙柱面工程 | [9 empty] | 分项工程(17房屋建筑与装饰)
天棚工程 | [9 empty] | 分项工程(17房屋建筑与装饰)
钢筋工程 | [9 empty] | 分项工程(17房屋建筑与装饰)
其他工程 | [9 empty] | 分项工程(17房屋建筑与装饰)
上部主体 | [9 empty] | 单位工程(17房屋建筑与装饰)
混凝土工程 | [9 empty] | 分项工程(17房屋建筑与装饰)
92 | 011702011031 | 墙模板 | 1、支撑高度 | 6米以内 | 模板及支架制作、模板及支架安装、拆除、整理堆放及场内外运输、清理模板粘结物及模内杂物、刷隔离剂等 | m2 | 7114.48 | 68.48 | 487199.59
2、止水措施
93 | 011702002043 | 柱模板 | 1、支撑高度 | 6米以内 | 模板及支架制作、模板及支架安装、拆除、整理堆放及场内外运输、清理模板粘结物及模内杂物、刷隔离剂等 | m2 | 551.624 | 75.89 | 41862.75
|  |  | 2、构件形状 | 矩形
3、止水措施
94 | 011702014040 | 有梁板模板 | 1、支撑高度 | 6米以内 | 模板及支架制作、模板及支架安装、拆除、整理堆放及场内外运输、清理模板粘结物及模内杂物、刷隔离剂等 | m2 | 9613.964 | 93.25 | 896502.14
2、止水措施
95 | 011702006013 | 梁模板 | 1、支撑高度 | 3.6米以内 | 模板及支架制作、模板及支架安装、拆除、整理堆放及场内外运输、清理模板粘结物及模内杂物、刷隔离剂等 | m2 | 248.846 | 114.02 | 28373.42
2、构件形状
3、止水措施
96 | 011702024023 | 楼梯模板 | 1、楼梯类型 | 板式 | 模板及支架制作、模板及支架安装、拆除、整理堆放及场内外运输、清理模板粘结物及模内杂物、刷隔离剂等 | m2 | 217.621 | 216.1 | 47027.9
|  |  | 2、支撑高度 | 3.6米以内
3、构件形状
97 | 011702002044 | 柱模板 | 1、支撑高度 | 6米以内 | 模板及支架制作、模板及支架安装、拆除、整理堆放及 | m2 | 432.104 | 94.03 | 40630.74
|  |  | 2、构件形状 | 矩形
单价措施项目模拟清单与计价表
工程名称：永安市公交便民服务综合提升项目（EPC+F+O）二次 | [7 empty] | 第15页 共76页
序号 | 项目编码 | 项目名称 | 项目特征与要求 |  | 工作内容 | 计量单位 | 工程量 | 金额(元)
|  |  | 项目特征 | 发包人要求 |  |  |  | 综合单价 | 合价
|  |  | 3、止水措施 |  | 场内外运输、清理模板粘结物及模内杂物、刷隔离剂等
98 | 011702002045 | 柱模板 | 1、支撑高度 | 3.6米以内 | 模板及支架制作、模板及支架安装、拆除、整理堆放及场内外运输、清理模板粘结物及模内杂物、刷隔离剂等 | m2 | 599.248 | 113.2 | 67834.87
|  |  | 2、构件形状 | 异性
3、止水措施
99 | 011702009024 | 过梁模板 | 1、支撑高度 | 3.6米以内 | 模板及支架制作、模板及支架安装、拆除、整理堆放及场内外运输、清理模板粘结物及模内杂物、刷隔离剂等 | m2 | 189.704 | 103.96 | 19721.63
100 | 011702008041 | 圈梁模板 | 1、支撑高度 | 3.6米以内 | 模板及支架制作、模板及支架安装、拆除、整理堆放及场内外运输、清理模板粘结物及模内杂物、刷隔离剂等 | m2 | 300.313 | 63.95 | 19205.02
101 | 011702014041 | 有梁板模板 | 1、支撑高度 | 3.6米以内 | 模板及支架制作、模板及支架安装、拆除、整理堆放及场内外运输、清理模板粘结物及模内杂物、刷隔离剂等 | m2 | 175.347 | 87.37 | 15320.07
2、止水措施
102 | 011702023017 | 雨篷、悬挑构件模板 | 1、构件类型 | 3.6米以内 | 模板及支架制作、模板及支架安装、拆除、整理堆放及场内外运输、清理模板粘结物及模内杂物、刷隔离剂等 | m2 | 21.2 | 132.51 | 2809.21
2、支撑高度
103 | 011702025033 | 其他现浇构件模板 | 1、构件类型 | 3.6米以内 | 模板及支架制作、模板及支架安装、拆除、整理堆放及场内外运输、清理模板粘结物及模内杂物、刷隔离剂等 | m2 | 4.493 | 92.27 | 414.57
104 | 011702021011 | 栏板模板 | 1、构件形状 | 矩形 | 模板及支架制作、模板及支架安装、拆除、整理堆放及场内外运输、清理模板粘结物及模内杂物、刷隔离剂等 | m2 | 285.992 | 67.48 | 19298.74
105 | 011702016011 | 平板模板 | 1、支撑高度 | 3.6米以内 | 模板及支架制作、模板及支架安装、拆除、整理堆放及场内外运输、清理模板粘结物及模内杂物、刷隔离剂等 | m2 | 608.591 | 80.81 | 49180.24
106 | 011702008042 | 圈梁模板 | 1、支撑高度 | 3.6米以内 | 模板及支架制作、模板及支 | m2 | 52.461 | 63.95 | 3354.88
单价措施项目模拟清单与计价表
工程名称：永安市公交便民服务综合提升项目（EPC+F+O）二次 | [7 empty] | 第16页 共76页
序号 | 项目编码 | 项目名称 | 项目特征与要求 |  | 工作内容 | 计量单位 | 工程量 | 金额(元)
|  |  | 项目特征 | 发包人要求 |  |  |  | 综合单价 | 合价
架安装、拆除、整理堆放及场内外运输、清理模板粘结物及模内杂物、刷隔离剂等
107 | 011703001015 | 垂直运输 | 1、建筑物建筑类型及结构形式 | 框架结构 | 垂直运输机械的使用费、垂直运输人工费用 | 项 | 1 | 453682.8 | 453682.8
2、地下室建筑面积
|  |  | 3、建筑物檐口高度、层数 | 73m、地上21层
108 | 011705001044 | 大型机械设备进出场及安拆 | 1、无需描述 |  | 安拆费包括施工机械、设备在现场进行安装拆卸所需人工、材料、机械和试运转费用以及机械辅助设施的折旧、搭设、拆除等费用、进出场费包括施工机械、设备整体或分体自停放地点运至施工现场（或由一施工地点运至另一施工地点）、运离施工现场所发生的运输、装卸、辅助材料等费用、大型机械设备基础、大型机械检测费 | 项 | 1 | 108820.77 | 108820.77
109 | 011705001045 | 检测费 | 1、无需描述 |  | 安拆费包括施工机械、设备在现场进行安装拆卸所需人工、材料、机械和试运转费用以及机械辅助设施的折旧、搭设、拆除等费用、进出场费包括施工机械、设备整体或分体自停放地点运至施工现场（或由一施工地点运至另一施工地点）、运离施工现场所发生的运输、装卸、辅助材料等费用、大型机械设备基础、大型机械检测费 | 项 | 1 | 7000 | 7000
砌筑工程 | [9 empty] | 分项工程(17房屋建筑与装饰)
110 | 011701003041 | 砌筑脚手架 | 1、服务对象 | 砌体 | 场内、场外材料搬运、搭、 | m2 | 2385.563 | 11.01 | 26265.05
单价措施项目模拟清单与计价表
工程名称：永安市公交便民服务综合提升项目（EPC+F+O）二次 | [7 empty] | 第17页 共76页
序号 | 项目编码 | 项目名称 | 项目特征与要求 |  | 工作内容 | 计量单位 | 工程量 | 金额(元)
|  |  | 项目特征 | 发包人要求 |  |  |  | 综合单价 | 合价
拆脚手架、斜道、上料平台、安全网的铺设、拆除脚手架后材料的堆放
|  |  | 2、搭设高度 | 3.6米以外
111 | 011701003042 | 砌筑脚手架 | 1、服务对象 | 砌体 | 场内、场外材料搬运、搭、拆脚手架、斜道、上料平台、安全网的铺设、拆除脚手架后材料的堆放 | m2 | 9273.36 | 3.87 | 35887.9
|  |  | 2、搭设高度 | 3.6米以外
钢筋工程 | [9 empty] | 分项工程(17房屋建筑与装饰)
门窗工程 | [9 empty] | 分项工程(17房屋建筑与装饰)
金属构件工程 | [9 empty] | 分项工程(17房屋建筑与装饰)
屋面工程 | [9 empty] | 分项工程(17房屋建筑与装饰)
卫生间防水 | [9 empty] | 分项工程(17房屋建筑与装饰)
楼地面工程 | [9 empty] | 分项工程(17房屋建筑与装饰)
内墙柱面工程 | [9 empty] | 分项工程(17房屋建筑与装饰)
天棚工程 | [9 empty] | 分项工程(17房屋建筑与装饰)
112 | 011701006024 | 满堂装饰脚手架 | 1、服务对象（天棚和墙面或天棚） |  | 场内、场外材料搬运、搭、拆脚手架、斜道、上料平台、安全网的铺设、拆除脚手架后材料的堆放 | m2 | 431 | 11.29 | 4865.99
2、服务高度
外墙面工程 | [9 empty] | 分项工程(17房屋建筑与装饰)
113 | 011701002025 | 外脚手架及垂直封闭安全网 | 1、服务对象 | 外墙 | 场内、场外材料搬运、搭、拆脚手架、斜道、上料平台、安全网的铺设、拆除脚手架后材料的堆放 | m2 | 3956.125 | 79.89 | 316054.83
|  |  | 2、搭设方式 | 外墙悬挑式不翻转钢管脚手架
|  |  | 3、搭设高度 | 90m以内
|  |  | 4、脚手架材质 | 扣件式钢管
|  |  | 5、安全网材质 | 阻燃安全网
其他一般土建工程 | [9 empty] | 分项工程(17房屋建筑与装饰)
室外配套工程 | [9 empty] | 单位工程(17房屋建筑与装饰)
道路及场地硬化 | [9 empty] | 分项工程(17房屋建筑与装饰)
绿化景观工程 | [9 empty] | 分项工程(17园林)
单价措施项目模拟清单与计价表
工程名称：永安市公交便民服务综合提升项目（EPC+F+O）二次 | [7 empty] | 第18页 共76页
序号 | 项目编码 | 项目名称 | 项目特征与要求 |  | 工作内容 | 计量单位 | 工程量 | 金额(元)
|  |  | 项目特征 | 发包人要求 |  |  |  | 综合单价 | 合价
114 | 050403001013 | 树木支撑架 | 1、支撑类型、材质 |  | 制作、运输、安装、维护 | 株 | 129 | 169.66 | 21886.14
2、支撑材料规格
3、单株支撑材料数量
115 | 050403001014 | 树木支撑架 | 1、支撑类型、材质 |  | 制作、运输、安装、维护 | 株 | 128 | 103.71 | 13274.88
2、支撑材料规格
3、单株支撑材料数量
室外综合管线工程 | [9 empty] | 分项工程(17房屋建筑与装饰)
围墙及大门建设 | [9 empty] | 分项工程(17房屋建筑与装饰)
智慧型停车位 | [9 empty] | 分项工程(17房屋建筑与装饰)
公交车充电桩（建筑工程） | [9 empty] | 分项工程(17房屋建筑与装饰)
地下室(安装) | [9 empty] | 单位工程(17安装)
电气照明器具工程(含灯具与开关插座) | [9 empty] | 分项工程(17房屋建筑与装饰)
116 | 031301017085 | 脚手架搭拆 |  |  |  | 项 | 1 | 209.86 | 209.86
防火门监控系统 | [9 empty] | 分项工程(17房屋建筑与装饰)
117 | 031301017087 | 脚手架搭拆 |  |  |  | 项 | 0.5 | 843.08 | 421.54
漏电火灾监控系统 | [9 empty] | 分项工程(17房屋建筑与装饰)
118 | 031301017088 | 脚手架搭拆 |  |  |  | 项 | 1 | 52.17 | 52.17
消防设备电源监控系统 | [9 empty] | 分项工程(17房屋建筑与装饰)
119 | 031301017089 | 脚手架搭拆 |  |  |  | 项 | 1 | 30.34 | 30.34
火灾自动报警系统 | [9 empty] | 分项工程(17房屋建筑与装饰)
120 | 031301017246 | 脚手架搭拆 |  |  |  | 项 | 1 | 375.74 | 375.74
配电箱安装工程 | [9 empty] | 分项工程(17房屋建筑与装饰)
121 | 031301017090 | 脚手架搭拆 |  |  |  | 项 | 1 | 103.56 | 103.56
母线槽、电缆与桥架工程 | [9 empty] | 分项工程(17房屋建筑与装饰)
122 | 031301017091 | 脚手架搭拆 |  |  |  | 项 | 1 | 282.64 | 282.64
防雷接地工程 | [9 empty] | 分项工程(17房屋建筑与装饰)
单价措施项目模拟清单与计价表
工程名称：永安市公交便民服务综合提升项目（EPC+F+O）二次 | [7 empty] | 第19页 共76页
序号 | 项目编码 | 项目名称 | 项目特征与要求 |  | 工作内容 | 计量单位 | 工程量 | 金额(元)
|  |  | 项目特征 | 发包人要求 |  |  |  | 综合单价 | 合价
123 | 031301017092 | 脚手架搭拆 |  |  |  | 项 | 1 | 105.91 | 105.91
应急照明监控系统 | [9 empty] | 分项工程(17房屋建筑与装饰)
124 | 031301017093 | 脚手架搭拆 |  |  |  | 项 | 1 | 75.46 | 75.46
给水系统 | [9 empty] | 分项工程(17房屋建筑与装饰)
125 | 031301017094 | 脚手架搭拆 |  |  |  | 项 | 1 | 197.5 | 197.5
排水系统 | [9 empty] | 分项工程(17房屋建筑与装饰)
126 | 031301017095 | 脚手架搭拆 |  |  |  | 项 | 1 | 221.27 | 221.27
地下室送排风系统 | [9 empty] | 分项工程(17房屋建筑与装饰)
127 | 031301017096 | 脚手架搭拆 |  |  |  | 项 | 1 | 581.16 | 581.16
消防栓系统 | [9 empty] | 分项工程(17房屋建筑与装饰)
128 | 031301017097 | 脚手架搭拆 |  |  |  | 项 | 1 | 385.46 | 385.46
喷淋、喷雾系统 | [9 empty] | 分项工程(17房屋建筑与装饰)
129 | 031301017098 | 脚手架搭拆 |  |  |  | 项 | 1 | 638.39 | 638.39
人防通风 | [9 empty] | 分项工程(17安装)
地上安装工程 | [9 empty] | 单位工程(17安装)
配电箱安装工程 | [9 empty] | 分项工程(17房屋建筑与装饰)
130 | 031301017099 | 脚手架搭拆 |  |  |  | 项 | 1 | 819.57 | 819.57
母线槽、电缆与桥架工程 | [9 empty] | 分项工程(17房屋建筑与装饰)
131 | 031301017100 | 脚手架搭拆 |  |  |  | 项 | 1 | 916.75 | 916.75
配管配线工程 | [9 empty] | 分项工程(17房屋建筑与装饰)
132 | 031301017101 | 脚手架搭拆 |  |  |  | 项 | 1 | 3837.26 | 3837.26
电气照明器具工程(含灯具与开关插座) | [9 empty] | 分项工程(17房屋建筑与装饰)
133 | 031301017102 | 脚手架搭拆 |  |  |  | 项 | 1 | 336.1 | 336.1
防雷接地工程 | [9 empty] | 分项工程(17房屋建筑与装饰)
134 | 031301017103 | 脚手架搭拆 |  |  |  | 项 | 1 | 833.8 | 833.8
应急照明系统 | [9 empty] | 分项工程(17房屋建筑与装饰)
单价措施项目模拟清单与计价表
工程名称：永安市公交便民服务综合提升项目（EPC+F+O）二次 | [7 empty] | 第20页 共76页
序号 | 项目编码 | 项目名称 | 项目特征与要求 |  | 工作内容 | 计量单位 | 工程量 | 金额(元)
|  |  | 项目特征 | 发包人要求 |  |  |  | 综合单价 | 合价
135 | 031301017104 | 脚手架搭拆 |  |  |  | 项 | 1 | 943.25 | 943.25
综合布线系统 | [9 empty] | 分项工程(17房屋建筑与装饰)
136 | 031301017105 | 脚手架搭拆 |  |  |  | 项 | 1 | 896.59 | 896.59
有线电视系统 | [9 empty] | 分项工程(17房屋建筑与装饰)
火灾自动报警系统 | [9 empty] | 分项工程(17房屋建筑与装饰)
137 | 031301017106 | 脚手架搭拆 |  |  |  | 项 | 1 | 4742.62 | 4742.62
防火门监控系统 | [9 empty] | 分项工程(17房屋建筑与装饰)
138 | 031301017107 | 脚手架搭拆 |  |  |  | 项 | 1 | 407.67 | 407.67
漏电火灾监控系统 | [9 empty] | 分项工程(17房屋建筑与装饰)
139 | 031301017108 | 脚手架搭拆 |  |  |  | 项 | 1 | 214.95 | 214.95
消防设备电源监控系统 | [9 empty] | 分项工程(17房屋建筑与装饰)
140 | 031301017109 | 脚手架搭拆 |  |  |  | 项 | 1 | 79.77 | 79.77
正压送风机及余压监控系统 | [9 empty] | 分项工程(17房屋建筑与装饰)
141 | 031301017110 | 脚手架搭拆 |  |  |  | 项 | 0.5 | 637.22 | 318.61
给水系统 | [9 empty] | 分项工程(17房屋建筑与装饰)
142 | 031301017111 | 脚手架搭拆 |  |  |  | 项 | 0.5 | 3398.42 | 1699.21
排水系统 | [9 empty] | 分项工程(17房屋建筑与装饰)
143 | 031301017112 | 脚手架搭拆 |  |  |  | 项 | 0.5 | 3559.72 | 1779.86
雨水系统 | [9 empty] | 分项工程(17房屋建筑与装饰)
144 | 031301017113 | 脚手架搭拆 |  |  |  | 项 | 0.5 | 503.68 | 251.84
冷凝水系统 | [9 empty] | 分项工程(17房屋建筑与装饰)
145 | 031301017114 | 脚手架搭拆 |  |  |  | 项 | 1 | 90.82 | 90.82
卫生洁具 | [9 empty] | 分项工程(17房屋建筑与装饰)
146 | 031301017115 | 脚手架搭拆 |  |  |  | 项 | 1 | 204.81 | 204.81
地上送排风系统 | [9 empty] | 分项工程(17房屋建筑与装饰)
147 | 031301017116 | 脚手架搭拆 |  |  |  | 项 | 1 | 1436.48 | 1436.48
单价措施项目模拟清单与计价表
工程名称：永安市公交便民服务综合提升项目（EPC+F+O）二次 | [7 empty] | 第21页 共76页
序号 | 项目编码 | 项目名称 | 项目特征与要求 |  | 工作内容 | 计量单位 | 工程量 | 金额(元)
|  |  | 项目特征 | 发包人要求 |  |  |  | 综合单价 | 合价
消防栓系统 | [9 empty] | 分项工程(17房屋建筑与装饰)
148 | 031301017117 | 脚手架搭拆 |  |  |  | 项 | 0.5 | 1772.66 | 886.33
喷淋、喷雾系统 | [9 empty] | 分项工程(17房屋建筑与装饰)
149 | 031301017118 | 脚手架搭拆 |  |  |  | 项 | 0.5 | 9527.58 | 4763.79
永安总院公交枢纽站材料仓库 | [9 empty] | 单项工程(17房屋建筑与装饰)
房屋建筑与装饰工程 | [9 empty] | 单位工程(17房屋建筑与装饰)
土方工程 | [9 empty] | 分项工程(17房屋建筑与装饰)
砌筑工程 | [9 empty] | 分项工程(17房屋建筑与装饰)
150 | 011701003040 | 砌筑脚手架 | 1、服务对象 | 内外墙体 | 场内、场外材料搬运、搭、拆脚手架、斜道、上料平台、安全网的铺设、拆除脚手架后材料的堆放 | m2 | 748.755 | 11.01 | 8243.79
2、搭设高度
混凝土工程 | [9 empty] | 分项工程(17房屋建筑与装饰)
151 | 011702001080 | 基础模板(垫层) | 1、基础类型 | 垫层 | 模板及支架制作、模板及支架安装、拆除、整理堆放及场内外运输、清理模板粘结物及模内杂物、刷隔离剂等 | m2 | 52.282 | 68.16 | 3563.54
152 | 011702001083 | 基础模板 | 1、基础类型 | 独立基础 | 模板及支架制作、模板及支架安装、拆除、整理堆放及场内外运输、清理模板粘结物及模内杂物、刷隔离剂等 | m2 | 86.262 | 70.03 | 6040.93
153 | 011702005029 | 基础梁模板 | 1、支撑高度 |  | 模板及支架制作、模板及支架安装、拆除、整理堆放及场内外运输、清理模板粘结物及模内杂物、刷隔离剂等 | m2 | 94.188 | 60.87 | 5733.22
|  |  | 2、构件形状 | 无底模基础梁
154 | 011702008038 | 圈梁模板 | 1、支撑高度 | 按设计尺寸 | 模板及支架制作、模板及支架安装、拆除、整理堆放及场内外运输、清理模板粘结物及模内杂物、刷隔离剂等 | m2 | 223.396 | 63.95 | 14286.17
155 | 011702036006 | 小型构件模板 | 1、构件类型 | 按设计尺寸 | 模板及支架制作、模板及支架安装、拆除、整理堆放及场内外运输、清理模板粘结 | m2 | 18.727 | 77 | 1441.98
2、支撑高度
单价措施项目模拟清单与计价表
工程名称：永安市公交便民服务综合提升项目（EPC+F+O）二次 | [7 empty] | 第22页 共76页
序号 | 项目编码 | 项目名称 | 项目特征与要求 |  | 工作内容 | 计量单位 | 工程量 | 金额(元)
|  |  | 项目特征 | 发包人要求 |  |  |  | 综合单价 | 合价
物及模内杂物、刷隔离剂等
156 | 011702024021 | 楼梯模板 | 1、楼梯类型 |  | 模板及支架制作、模板及支架安装、拆除、整理堆放及场内外运输、清理模板粘结物及模内杂物、刷隔离剂等 | m2 | 33.768 | 174.11 | 5879.35
2、支撑高度
3、构件形状
157 | 011701002024 | 外脚手架及垂直封闭安全网 | 1、服务对象 | 外墙 | 场内、场外材料搬运、搭、拆脚手架、斜道、上料平台、安全网的铺设、拆除脚手架后材料的堆放 | m2 | 515.396 | 61.65 | 31774.16
|  |  | 2、搭设方式 | 落地式钢管
3、搭设高度
|  |  | 4、脚手架材质 | 外墙扣件式钢管脚手架
|  |  | 5、安全网材质 | 阻燃安全网
158 | 011708001012 | 二次搬运 | 1、搬运内容 | 建筑材料 | 由于施工场地条件限制而发生的材料（含设备）、成品、半成品等一次运输不能到达堆放地点，必须进行的二次或多次装、运、卸、堆放 | 项 | 1 | 2656.39 | 2656.39
|  |  | 2、搬运距离 | 单层高度
钢筋工程 | [9 empty] | 分项工程(17房屋建筑与装饰)
屋面工程 | [9 empty] | 分项工程(17房屋建筑与装饰)
卫生间防水 | [9 empty] | 分项工程(17房屋建筑与装饰)
屋面防水 | [9 empty] | 分项工程(17房屋建筑与装饰)
屋面保温 | [9 empty] | 分项工程(17房屋建筑与装饰)
楼地面工程 | [9 empty] | 分项工程(17房屋建筑与装饰)
内墙柱面工程 | [9 empty] | 分项工程(17房屋建筑与装饰)
外墙面工程 | [9 empty] | 分项工程(17房屋建筑与装饰)
天棚工程 | [9 empty] | 分项工程(17房屋建筑与装饰)
门窗工程 | [9 empty] | 分项工程(17房屋建筑与装饰)
其他装饰工程 | [9 empty] | 分项工程(17房屋建筑与装饰)
其他一般土建工程 | [9 empty] | 分项工程(17房屋建筑与装饰)
安装工程 | [9 empty] | 单位工程(17安装)
电气工程 | [9 empty] | 分项工程(17安装)
单价措施项目模拟清单与计价表
工程名称：永安市公交便民服务综合提升项目（EPC+F+O）二次 | [7 empty] | 第23页 共76页
序号 | 项目编码 | 项目名称 | 项目特征与要求 |  | 工作内容 | 计量单位 | 工程量 | 金额(元)
|  |  | 项目特征 | 发包人要求 |  |  |  | 综合单价 | 合价
水卫工程 | [9 empty] | 分项工程(17安装)
永安总院公交枢纽站维修车间 | [9 empty] | 单项工程(17房屋建筑与装饰)
房屋建筑与装饰工程 | [9 empty] | 单位工程(17房屋建筑与装饰)
桩基工程 | [9 empty] | 分项工程(17房屋建筑与装饰)
159 | 011705001005 | 大型机械设备进出场及安拆 | 1、无需描述 |  | 安拆费包括施工机械、设备在现场进行安装拆卸所需人工、材料、机械和试运转费用以及机械辅助设施的折旧、搭设、拆除等费用、进出场费包括施工机械、设备整体或分体自停放地点运至施工现场（或由一施工地点运至另一施工地点）、运离施工现场所发生的运输、装卸、辅助材料等费用、大型机械设备基础、大型机械检测费 | 项 | 1 | 16592.68 | 16592.68
土石方工程 | [9 empty] | 分项工程(17房屋建筑与装饰)
160 | 011705001006 | 大型机械设备进出场及安拆 | 1、无需描述 |  | 安拆费包括施工机械、设备在现场进行安装拆卸所需人工、材料、机械和试运转费用以及机械辅助设施的折旧、搭设、拆除等费用、进出场费包括施工机械、设备整体或分体自停放地点运至施工现场（或由一施工地点运至另一施工地点）、运离施工现场所发生的运输、装卸、辅助材料等费用、大型机械设备基础、大型机械检测费 | 项 | 1 | 2600.73 | 2600.73
砌筑工程 | [9 empty] | 分项工程(17房屋建筑与装饰)
161 | 011701003005 | 砌筑脚手架 | 1、服务对象 | 里脚手架 | 场内、场外材料搬运、搭、拆脚手架、斜道、上料平台、安全网的铺设、拆除脚手 | m2 | 912.342 | 3.87 | 3530.76
2、搭设高度
单价措施项目模拟清单与计价表
工程名称：永安市公交便民服务综合提升项目（EPC+F+O）二次 | [7 empty] | 第24页 共76页
序号 | 项目编码 | 项目名称 | 项目特征与要求 |  | 工作内容 | 计量单位 | 工程量 | 金额(元)
|  |  | 项目特征 | 发包人要求 |  |  |  | 综合单价 | 合价
架后材料的堆放
162 | 011701003006 | 砌筑脚手架 | 1、服务对象 | 砌筑双排脚手架 | 场内、场外材料搬运、搭、拆脚手架、斜道、上料平台、安全网的铺设、拆除脚手架后材料的堆放 | m2 | 1836.806 | 11.01 | 20223.23
2、搭设高度
混凝土工程 | [9 empty] | 分项工程(17房屋建筑与装饰)
163 | 011702033001 | 垫层模板 | 1、构件类型 | 基础梁垫层、承台垫层 | 模板及支架制作、模板及支架安装、拆除、整理堆放及场内外运输、清理模板粘结物及模内杂物、刷隔离剂等 | m2 | 85.42 | 68.16 | 5822.23
2、支撑高度
164 | 011702011001 | 墙模板 | 1、支撑高度 | ±0.00以下墙体、大样墙体 | 模板及支架制作、模板及支架安装、拆除、整理堆放及场内外运输、清理模板粘结物及模内杂物、刷隔离剂等 | m2 | 722.579 | 81.73 | 59056.38
2、止水措施
165 | 011702001001 | 基础模板 | 1、基础类型 | 独立桩承台 | 模板及支架制作、模板及支架安装、拆除、整理堆放及场内外运输、清理模板粘结物及模内杂物、刷隔离剂等 | m2 | 229.258 | 70.03 | 16054.94
166 | 011702005001 | 基础梁模板 | 1、支撑高度 | 无底模基础梁、地圈梁 | 模板及支架制作、模板及支架安装、拆除、整理堆放及场内外运输、清理模板粘结物及模内杂物、刷隔离剂等 | m2 | 395.567 | 60.87 | 24078.16
2、构件形状
167 | 011702002001 | 柱模板 | 1、支撑高度 | 含超高增加费 | 模板及支架制作、模板及支架安装、拆除、整理堆放及场内外运输、清理模板粘结物及模内杂物、刷隔离剂等 | m2 | 306.504 | 90.51 | 27741.68
2、构件形状
3、止水措施
168 | 011702006001 | 梁模板 | 1、支撑高度 | 含超高增加费 | 模板及支架制作、模板及支架安装、拆除、整理堆放及场内外运输、清理模板粘结物及模内杂物、刷隔离剂等 | m2 | 43.771 | 141.09 | 6175.65
2、构件形状
3、止水措施
169 | 011702014005 | 有梁板模板 | 1、支撑高度 | 含超高增加费 | 模板及支架制作、模板及支架安装、拆除、整理堆放及场内外运输、清理模板粘结物及模内杂物、刷隔离剂等 | m2 | 879.268 | 110.96 | 97563.58
2、止水措施
单价措施项目模拟清单与计价表
工程名称：永安市公交便民服务综合提升项目（EPC+F+O）二次 | [7 empty] | 第25页 共76页
序号 | 项目编码 | 项目名称 | 项目特征与要求 |  | 工作内容 | 计量单位 | 工程量 | 金额(元)
|  |  | 项目特征 | 发包人要求 |  |  |  | 综合单价 | 合价
170 | 011702014006 | 有梁板模板 | 1、支撑高度 | 斜屋面（10°<坡度≤30°） | 模板及支架制作、模板及支架安装、拆除、整理堆放及场内外运输、清理模板粘结物及模内杂物、刷隔离剂等 | m2 | 1176.395 | 128.58 | 151260.87
|  |  | 2、止水措施 | 含超高增加费
171 | 011702024001 | 楼梯模板 | 1、楼梯类型 | 板式、双跑 | 模板及支架制作、模板及支架安装、拆除、整理堆放及场内外运输、清理模板粘结物及模内杂物、刷隔离剂等 | m2 | 31.701 | 259.33 | 8221.02
2、支撑高度
3、构件形状
172 | 011702022001 | 天沟、檐沟模板 | 1、构件类型 | 挑檐 | 模板及支架制作、模板及支架安装、拆除、整理堆放及场内外运输、清理模板粘结物及模内杂物、刷隔离剂等 | m2 | 172.286 | 129.52 | 22314.48
2、反口高度
173 | 011702023001 | 雨篷、悬挑构件模板 | 1、构件类型 | 雨篷 | 模板及支架制作、模板及支架安装、拆除、整理堆放及场内外运输、清理模板粘结物及模内杂物、刷隔离剂等 | m2 | 7.899 | 159.04 | 1256.26
2、支撑高度
174 | 011702003001 | 构造柱模板 | 1、支撑高度 | 含超高增加费 | 模板及支架制作、模板及支架安装、拆除、整理堆放及场内外运输、清理模板粘结物及模内杂物、刷隔离剂等 | m2 | 295.215 | 116.38 | 34357.12
175 | 011702008001 | 圈梁模板 | 1、支撑高度 |  | 模板及支架制作、模板及支架安装、拆除、整理堆放及场内外运输、清理模板粘结物及模内杂物、刷隔离剂等 | m2 | 238.519 | 76.75 | 18306.33
176 | 011702009001 | 过梁模板 | 1、支撑高度 |  | 模板及支架制作、模板及支架安装、拆除、整理堆放及场内外运输、清理模板粘结物及模内杂物、刷隔离剂等 | m2 | 69.897 | 124.76 | 8720.35
177 | 011702025001 | 其他现浇构件模板 | 1、构件类型 | 压顶 | 模板及支架制作、模板及支架安装、拆除、整理堆放及场内外运输、清理模板粘结物及模内杂物、刷隔离剂等 | m2 | 41.047 | 77.39 | 3176.63
178 | 011702030001 | 后浇带模板 | 1、后浇带部位 | 基础 | 模板及支架制作、模板及支架安装、拆除、整理堆放及场内外运输、清理模板粘结 | m2 | 3.01 | 38.54 | 116.01
2、支撑高度
单价措施项目模拟清单与计价表
工程名称：永安市公交便民服务综合提升项目（EPC+F+O）二次 | [7 empty] | 第26页 共76页
序号 | 项目编码 | 项目名称 | 项目特征与要求 |  | 工作内容 | 计量单位 | 工程量 | 金额(元)
|  |  | 项目特征 | 发包人要求 |  |  |  | 综合单价 | 合价
物及模内杂物、刷隔离剂等
钢筋工程 | [9 empty] | 分项工程(17房屋建筑与装饰)
屋面工程 | [9 empty] | 分项工程(17房屋建筑与装饰)
室内装修工程 | [9 empty] | 分项工程(17房屋建筑与装饰)
179 | 011701006005 | 满堂装饰脚手架 | 1、服务对象（天棚和墙面或天棚） | 天棚和墙面 | 场内、场外材料搬运、搭、拆脚手架、斜道、上料平台、安全网的铺设、拆除脚手架后材料的堆放 | m2 | 314.91 | 11.29 | 3555.33
|  |  | 2、服务高度 | 5.8m以内
180 | 011701006006 | 满堂装饰脚手架 | 1、服务对象（天棚和墙面或天棚） | 天棚和墙面 | 场内、场外材料搬运、搭、拆脚手架、斜道、上料平台、安全网的铺设、拆除脚手架后材料的堆放 | m2 | 155.908 | 27.74 | 4324.89
|  |  | 2、服务高度 | 7m以内
181 | 011701009001 | 内墙面独立装饰脚手架 | 1、搭设方式 | 内墙面装饰脚手架10m以内 | 场内、场外材料搬运、搭、拆脚手架、斜道、上料平台、安全网的铺设、拆除脚手架后材料的堆放 | m2 | 1175.595 | 20.87 | 24534.67
2、搭设高度
3、脚手架材质
外墙面工程 | [9 empty] | 分项工程(17房屋建筑与装饰)
门窗工程 | [9 empty] | 分项工程(17房屋建筑与装饰)
其他一般土建工程 | [9 empty] | 分项工程(17房屋建筑与装饰)
182 | 011701002001 | 外脚手架及垂直封闭安全网 | 1、服务对象 | 外墙扣件式钢管脚手架 双排 建筑物高度30m以内 | 场内、场外材料搬运、搭、拆脚手架、斜道、上料平台、安全网的铺设、拆除脚手架后材料的堆放 | m2 | 1634.388 | 71.35 | 116613.58
|  |  | 2、搭设方式 | 阻燃安全网
|  |  | 3、搭设高度 | 租赁期5个月
4、脚手架材质
5、安全网材质
183 | 011703001001 | 垂直运输 | 1、建筑物建筑类型及结构形式 | 钢筋混凝土框架结构、金属结构 | 垂直运输机械的使用费、垂直运输人工费用 | 项 | 1.056 | 81592.08 | 86161.24
|  |  | 2、地下室建筑面积 | 建筑面积2468m2
|  |  | 3、建筑物檐口高度、层数 | 7.93m、二层
单价措施项目模拟清单与计价表
工程名称：永安市公交便民服务综合提升项目（EPC+F+O）二次 | [7 empty] | 第27页 共76页
序号 | 项目编码 | 项目名称 | 项目特征与要求 |  | 工作内容 | 计量单位 | 工程量 | 金额(元)
|  |  | 项目特征 | 发包人要求 |  |  |  | 综合单价 | 合价
装配式建筑工程 | [9 empty] | 单位工程(17装配式建筑)
金属结构工程 | [9 empty] | 分项工程(17装配式建筑)
184 | 011702036001 | 小型构件模板 | 1、构件类型 | 柱脚保护砼 | 模板及支架制作、模板及支架安装、拆除、整理堆放及场内外运输、清理模板粘结物及模内杂物、刷隔离剂等 | m2 | 7.341 | 77.07 | 565.77
2、支撑高度
安装工程 | [9 empty] | 单位工程(17安装)
配电箱安装工程 | [9 empty] | 分项工程(17房屋建筑与装饰)
185 | 031301017187 | 脚手架搭拆 |  |  |  | 项 | 1 | 124.19 | 124.19
母线槽、电缆与桥架工程 | [9 empty] | 分项工程(17房屋建筑与装饰)
186 | 031301017188 | 脚手架搭拆 |  |  |  | 项 | 1 | 83.56 | 83.56
配管配线工程 | [9 empty] | 分项工程(17房屋建筑与装饰)
187 | 031301017189 | 脚手架搭拆 |  |  |  | 项 | 1 | 741.12 | 741.12
电气照明器具工程(含灯具与开关插座) | [9 empty] | 分项工程(17房屋建筑与装饰)
188 | 031301017190 | 脚手架搭拆 |  |  |  | 项 | 1 | 223.85 | 223.85
防雷接地工程 | [9 empty] | 分项工程(17房屋建筑与装饰)
189 | 031301017191 | 脚手架搭拆 |  |  |  | 项 | 1 | 1021.53 | 1021.53
综合布线系统 | [9 empty] | 分项工程(17房屋建筑与装饰)
190 | 031301017192 | 脚手架搭拆 |  |  |  | 项 | 1 | 194.46 | 194.46
电视系统 | [9 empty] | 分项工程(17房屋建筑与装饰)
191 | 031301017193 | 脚手架搭拆 |  |  |  | 项 | 1 | 21.52 | 21.52
火灾自动报警系统 | [9 empty] | 分项工程(17房屋建筑与装饰)
192 | 031301017194 | 脚手架搭拆 |  |  |  | 项 | 1 | 203.05 | 203.05
应急照明监控系统 | [9 empty] | 分项工程(17房屋建筑与装饰)
193 | 031301017195 | 脚手架搭拆 |  |  |  | 项 | 1 | 251.14 | 251.14
给水系统 | [9 empty] | 分项工程(17安装)
194 | 031301017196 | 脚手架搭拆 |  |  |  | 项 | 1 | 422.48 | 422.48
单价措施项目模拟清单与计价表
工程名称：永安市公交便民服务综合提升项目（EPC+F+O）二次 | [7 empty] | 第28页 共76页
序号 | 项目编码 | 项目名称 | 项目特征与要求 |  | 工作内容 | 计量单位 | 工程量 | 金额(元)
|  |  | 项目特征 | 发包人要求 |  |  |  | 综合单价 | 合价
排水系统 | [9 empty] | 分项工程(17安装)
195 | 031301017197 | 脚手架搭拆 |  |  |  | 项 | 1.056 | 173.53 | 183.25
雨水系统 | [9 empty] | 分项工程(17安装)
196 | 031301017198 | 脚手架搭拆 |  |  |  | 项 | 1 | 404.34 | 404.34
消火栓系统 | [9 empty] | 分项工程(17安装)
197 | 031301017199 | 脚手架搭拆 |  |  |  | 项 | 1 | 1957.16 | 1957.16
永安总院公交枢纽站检测车间 | [9 empty] | 单项工程(17房屋建筑与装饰)
房屋建筑与装饰工程 | [9 empty] | 单位工程(17房屋建筑与装饰)
一般土建 | [9 empty] | 分项工程(17房屋建筑与装饰)
198 | 011702033002 | 垫层模板 |  | 现浇混凝土胶合板模板(基础 垫层) | 模板及支架制作、模板及支架安装、拆除、整理堆放及场内外运输、清理模板粘结物及模内杂物、刷隔离剂等 | m2 | 8.68 | 68.16 | 591.63
199 | 011702001002 | 基础模板 |  | 现浇混凝土胶合板模板(基础 独立基础) | 模板及支架制作、模板及支架安装、拆除、整理堆放及场内外运输、清理模板粘结物及模内杂物、刷隔离剂等 | m2 | 29.68 | 70.03 | 2078.49
200 | 011702005002 | 基础梁模板 |  | 现浇混凝土胶合板模板(基础 无底模基础梁、地圈梁) | 模板及支架制作、模板及支架安装、拆除、整理堆放及场内外运输、清理模板粘结物及模内杂物、刷隔离剂等 | m2 | 92.575 | 92.26 | 8540.97
201 | 011702002002 | 柱模板 |  | 现浇混凝土胶合板模板(柱 独立矩形柱) | 模板及支架制作、模板及支架安装、拆除、整理堆放及场内外运输、清理模板粘结物及模内杂物、刷隔离剂等 | m2 | 92.4 | 76.4 | 7059.36
增加费(柱、墙模板支撑高度超过3.6m、不超过6m 每增加0.5m)
202 | 011702008002 | 圈梁模板 |  | 现浇混凝土胶合板模板(梁 圈梁) | 模板及支架制作、模板及支架安装、拆除、整理堆放及场内外运输、清理模板粘结物及模内杂物、刷隔离剂等 | m2 | 43.89 | 63.95 | 2806.77
203 | 011702009002 | 过梁模板 |  | 现浇混凝土胶合板模板(梁 过梁) | 模板及支架制作、模板及支架安装、拆除、整理堆放及 | m2 | 12.845 | 103.96 | 1335.37
单价措施项目模拟清单与计价表
工程名称：永安市公交便民服务综合提升项目（EPC+F+O）二次 | [7 empty] | 第29页 共76页
序号 | 项目编码 | 项目名称 | 项目特征与要求 |  | 工作内容 | 计量单位 | 工程量 | 金额(元)
|  |  | 项目特征 | 发包人要求 |  |  |  | 综合单价 | 合价
场内外运输、清理模板粘结物及模内杂物、刷隔离剂等
204 | 011702014007 | 有梁板模板 |  | 现浇混凝土胶合板模板(板 有梁板) | 模板及支架制作、模板及支架安装、拆除、整理堆放及场内外运输、清理模板粘结物及模内杂物、刷隔离剂等 | m2 | 379.348 | 92.59 | 35123.83
增加费(梁、板模板支撑高度超过3.6m、不超过6m 每增加0.5m)
205 | 011702022002 | 天沟、檐沟模板 |  | 现浇混凝土胶合板模板(板 天沟、挑檐) | 模板及支架制作、模板及支架安装、拆除、整理堆放及场内外运输、清理模板粘结物及模内杂物、刷隔离剂等 | m2 | 86.662 | 107.92 | 9352.56
206 | 011702025002 | 其他现浇构件模板 |  | 现浇混凝土胶合板模板(其他构件 压顶) | 模板及支架制作、模板及支架安装、拆除、整理堆放及场内外运输、清理模板粘结物及模内杂物、刷隔离剂等 | m2 | 3.36 | 64.5 | 216.72
207 | 011703001002 | 垂直运输 |  | 垂直运输工程(垂直运输费 单层) | 垂直运输机械的使用费、垂直运输人工费用 | 项 | 1 | 2596.65 | 2596.65
208 | 011701002002 | 外脚手架及垂直封闭安全网 |  | 外脚手架（落地式钢管）(外墙扣件式钢管脚手架 双排 建筑物高度30m以内) | 场内、场外材料搬运、搭、拆脚手架、斜道、上料平台、安全网的铺设、拆除脚手架后材料的堆放 | m2 | 397.67 | 79.89 | 31769.86
建筑物垂直封闭(阻燃安全网 檐高30m以内)
209 | 011701003007 | 砌筑脚手架 |  | 砌筑脚手架(砌筑双排脚手架) | 场内、场外材料搬运、搭、拆脚手架、斜道、上料平台、安全网的铺设、拆除脚手架后材料的堆放 | m2 | 309.855 | 11.01 | 3411.5
210 | 011701006007 | 满堂装饰脚手架 |  | 装修脚手架(装修满堂脚手架 基本层3.6m-5.2m) | 场内、场外材料搬运、搭、拆脚手架、斜道、上料平台、安全网的铺设、拆除脚手架后材料的堆放 | m2 | 204.3 | 11.29 | 2306.55
装饰 | [9 empty] | 分项工程(17房屋建筑与装饰)
安装 | [9 empty] | 单位工程(17安装)
电气工程 | [9 empty] | 分项工程(17安装)
单价措施项目模拟清单与计价表
工程名称：永安市公交便民服务综合提升项目（EPC+F+O）二次 | [7 empty] | 第30页 共76页
序号 | 项目编码 | 项目名称 | 项目特征与要求 |  | 工作内容 | 计量单位 | 工程量 | 金额(元)
|  |  | 项目特征 | 发包人要求 |  |  |  | 综合单价 | 合价
211 | 031301017200 | 脚手架搭拆 |  |  |  | 项 | 1
防雷接地 | [9 empty] | 分项工程(17安装)
212 | 031301017201 | 脚手架搭拆 |  |  |  | 项 | 1
雨水工程 | [9 empty] | 分项工程(17安装)
213 | 031301017202 | 脚手架搭拆 |  |  |  | 项 | 1
永安总院公交枢纽站配电房 | [9 empty] | 单项工程(17房屋建筑与装饰)
房屋建筑与装饰工程 | [9 empty] | 单位工程(17房屋建筑与装饰)
土石方 | [9 empty] | 分项工程(17房屋建筑与装饰)
一般土建 | [9 empty] | 分项工程(17房屋建筑与装饰)
214 | 011702001011 | 基础模板(垫层) | 1、基础类型 | 垫层 | 模板及支架制作、模板及支架安装、拆除、整理堆放及场内外运输、清理模板粘结物及模内杂物、刷隔离剂等 | m2 | 65.353 | 68.16 | 4454.46
215 | 011702001012 | 基础模板(带形基础) | 1、基础类型 | 带形基础 | 模板及支架制作、模板及支架安装、拆除、整理堆放及场内外运输、清理模板粘结物及模内杂物、刷隔离剂等 | m2 | 107.827 | 65.81 | 7096.09
216 | 011702005003 | 基础梁模板 | 1、支撑高度 |  | 模板及支架制作、模板及支架安装、拆除、整理堆放及场内外运输、清理模板粘结物及模内杂物、刷隔离剂等 | m2 | 117.734 | 60.87 | 7166.47
|  |  | 2、构件形状 | 无底模基础梁
217 | 011702008003 | 圈梁模板 | 1、支撑高度 | 按设计尺寸 | 模板及支架制作、模板及支架安装、拆除、整理堆放及场内外运输、清理模板粘结物及模内杂物、刷隔离剂等 | m2 | 279.245 | 63.95 | 17857.72
218 | 011702003002 | 构造柱模板 | 1、支撑高度 | 按设计尺寸 | 模板及支架制作、模板及支架安装、拆除、整理堆放及场内外运输、清理模板粘结物及模内杂物、刷隔离剂等 | m2 | 25.141 | 94.09 | 2365.52
219 | 011702002003 | 柱模板 | 1、支撑高度 | 按设计尺寸 | 模板及支架制作、模板及支架安装、拆除、整理堆放及 | m2 | 42.578 | 75.37 | 3209.1
2、构件形状
单价措施项目模拟清单与计价表
工程名称：永安市公交便民服务综合提升项目（EPC+F+O）二次 | [7 empty] | 第31页 共76页
序号 | 项目编码 | 项目名称 | 项目特征与要求 |  | 工作内容 | 计量单位 | 工程量 | 金额(元)
|  |  | 项目特征 | 发包人要求 |  |  |  | 综合单价 | 合价
|  |  | 3、止水措施 |  | 场内外运输、清理模板粘结物及模内杂物、刷隔离剂等
220 | 011702014008 | 有梁板模板 | 1、支撑高度 | 按设计尺寸 | 模板及支架制作、模板及支架安装、拆除、整理堆放及场内外运输、清理模板粘结物及模内杂物、刷隔离剂等 | m2 | 591.53 | 92.59 | 54769.76
2、止水措施
221 | 011702022003 | 天沟、檐沟模板 | 1、构件类型 | 按设计尺寸 | 模板及支架制作、模板及支架安装、拆除、整理堆放及场内外运输、清理模板粘结物及模内杂物、刷隔离剂等 | m2 | 290.502 | 113.14 | 32867.4
2、反口高度
222 | 011702009003 | 过梁模板 | 1、支撑高度 | 按设计尺寸 | 模板及支架制作、模板及支架安装、拆除、整理堆放及场内外运输、清理模板粘结物及模内杂物、刷隔离剂等 | m2 | 33.473 | 103.96 | 3479.85
223 | 011702025003 | 其他现浇构件模板 | 1、构件类型 | 按设计尺寸 | 模板及支架制作、模板及支架安装、拆除、整理堆放及场内外运输、清理模板粘结物及模内杂物、刷隔离剂等 | m2 | 162.017 | 64.5 | 10450.1
224 | 011702036002 | 小型构件模板 | 1、构件类型 | 按设计尺寸 | 模板及支架制作、模板及支架安装、拆除、整理堆放及场内外运输、清理模板粘结物及模内杂物、刷隔离剂等 | m2 | 23.409 | 77 | 1802.49
2、支撑高度
225 | 011702001013 | 基础模板 | 1、基础类型 | 设备基 | 模板及支架制作、模板及支架安装、拆除、整理堆放及场内外运输、清理模板粘结物及模内杂物、刷隔离剂等 | m2 | 16.358 | 71.93 | 1176.63
226 | 011701003008 | 砌筑脚手架 | 1、服务对象 | 内外墙体 | 场内、场外材料搬运、搭、拆脚手架、斜道、上料平台、安全网的铺设、拆除脚手架后材料的堆放 | m2 | 738.827 | 11.01 | 8134.49
2、搭设高度
227 | 011701002003 | 外脚手架及垂直封闭安全网 | 1、服务对象 | 外墙 | 场内、场外材料搬运、搭、拆脚手架、斜道、上料平台、安全网的铺设、拆除脚手架后材料的堆放 | m2 | 644.244 | 61.65 | 39717.64
|  |  | 2、搭设方式 | 落地式钢管
|  |  | 3、搭设高度 | (0.15+3.6)米
|  |  | 4、脚手架材质 | 外墙扣件式钢管脚手架
单价措施项目模拟清单与计价表
工程名称：永安市公交便民服务综合提升项目（EPC+F+O）二次 | [7 empty] | 第32页 共76页
序号 | 项目编码 | 项目名称 | 项目特征与要求 |  | 工作内容 | 计量单位 | 工程量 | 金额(元)
|  |  | 项目特征 | 发包人要求 |  |  |  | 综合单价 | 合价
|  |  | 5、安全网材质 | 阻燃安全网
228 | 011708001001 | 二次搬运 | 1、搬运内容 | 建筑材料 | 由于施工场地条件限制而发生的材料（含设备）、成品、半成品等一次运输不能到达堆放地点，必须进行的二次或多次装、运、卸、堆放 | 项 | 1 | 2656.39 | 2656.39
|  |  | 2、搬运距离 | 单层高度
229 | 011705001007 | 大型机械设备进出场及安拆 | 1、无需描述 |  | 安拆费包括施工机械、设备在现场进行安装拆卸所需人工、材料、机械和试运转费用以及机械辅助设施的折旧、搭设、拆除等费用、进出场费包括施工机械、设备整体或分体自停放地点运至施工现场（或由一施工地点运至另一施工地点）、运离施工现场所发生的运输、装卸、辅助材料等费用、大型机械设备基础、大型机械检测费 | 项 | 1 | 2036.75 | 2036.75
装饰 | [9 empty] | 分项工程(17房屋建筑与装饰)
230 | 011701006008 | 满堂装饰脚手架 | 1、服务对象（天棚和墙面或天棚） | 墙面和天棚 | 场内、场外材料搬运、搭、拆脚手架、斜道、上料平台、安全网的铺设、拆除脚手架后材料的堆放 | m2 | 673.517 | 11.29 | 7604.01
|  |  | 2、服务高度 | 4.22米
安装 | [9 empty] | 单位工程(17安装)
电气工程 | [9 empty] | 分项工程(17安装)
231 | 031301017203 | 脚手架搭拆 |  | 电气设备安装工程脚手架搭拆费 |  | 项 | 3 | 41.62 | 124.86
水卫工程 | [9 empty] | 分项工程(17安装)
232 | 031301017204 | 脚手架搭拆 |  |  |  | 项 | 3 | 18.56 | 55.68
233 | 011702001060 | 基础模板 | 1、基础类型 | 现浇混凝土胶合板模板(基础 设备基础) | 模板及支架制作、模板及支架安装、拆除、整理堆放及场内外运输、清理模板粘结物及模内杂物、刷隔离剂等 | m2 | 58 | 72.01 | 4176.58
单价措施项目模拟清单与计价表
工程名称：永安市公交便民服务综合提升项目（EPC+F+O）二次 | [7 empty] | 第33页 共76页
序号 | 项目编码 | 项目名称 | 项目特征与要求 |  | 工作内容 | 计量单位 | 工程量 | 金额(元)
|  |  | 项目特征 | 发包人要求 |  |  |  | 综合单价 | 合价
永安市共享电动自行车运营管理中心-接待中心 | [9 empty] | 单项工程(17房屋建筑与装饰)
建筑工程 | [9 empty] | 单位工程(17房屋建筑与装饰)
土石方 | [9 empty] | 分项工程(17房屋建筑与装饰)
234 | 011705001031 | 大型机械设备进出场及安拆 | 1、无需描述 |  | 安拆费包括施工机械、设备在现场进行安装拆卸所需人工、材料、机械和试运转费用以及机械辅助设施的折旧、搭设、拆除等费用、进出场费包括施工机械、设备整体或分体自停放地点运至施工现场（或由一施工地点运至另一施工地点）、运离施工现场所发生的运输、装卸、辅助材料等费用、大型机械设备基础、大型机械检测费 | 项 | 1 | 2600.73 | 2600.73
一般土建 | [9 empty] | 分项工程(17房屋建筑与装饰)
235 | 011702001061 | 基础模板 | 1、基础类型 | 独立基础 | 模板及支架制作、模板及支架安装、拆除、整理堆放及场内外运输、清理模板粘结物及模内杂物、刷隔离剂等 | m2 | 122.16 | 70.03 | 8554.86
236 | 011702001062 | 基础模板 | 1、基础类型 | 独立基础垫层 | 模板及支架制作、模板及支架安装、拆除、整理堆放及场内外运输、清理模板粘结物及模内杂物、刷隔离剂等 | m2 | 25.68 | 68.16 | 1750.35
237 | 011702001063 | 基础模板 | 1、基础类型 | 基础梁 | 模板及支架制作、模板及支架安装、拆除、整理堆放及场内外运输、清理模板粘结物及模内杂物、刷隔离剂等 | m2 | 337.416 | 92.26 | 31130
238 | 011702014025 | 有梁板模板 | 1、支撑高度 | 3.6m以内 | 模板及支架制作、模板及支架安装、拆除、整理堆放及场内外运输、清理模板粘结物及模内杂物、刷隔离剂等 | m2 | 14.736 | 87.37 | 1287.48
2、止水措施
239 | 011702002027 | 柱模板 | 1、支撑高度 | 一层超过3.6m，不超6m；其他层3.6m以内 | 模板及支架制作、模板及支架安装、拆除、整理堆放及 | m2 | 642.168 | 75.52 | 48496.53
单价措施项目模拟清单与计价表
工程名称：永安市公交便民服务综合提升项目（EPC+F+O）二次 | [7 empty] | 第34页 共76页
序号 | 项目编码 | 项目名称 | 项目特征与要求 |  | 工作内容 | 计量单位 | 工程量 | 金额(元)
|  |  | 项目特征 | 发包人要求 |  |  |  | 综合单价 | 合价
|  |  | 2、构件形状 |  | 场内外运输、清理模板粘结物及模内杂物、刷隔离剂等
3、止水措施
240 | 011702014026 | 有梁板模板 | 1、支撑高度 | 一层超过3.6m，不超6m；其他层3.6m以内 | 模板及支架制作、模板及支架安装、拆除、整理堆放及场内外运输、清理模板粘结物及模内杂物、刷隔离剂等 | m2 | 2360.75 | 88.77 | 209563.78
|  |  | 2、止水措施 | 二层部分楼板超过6m
241 | 011702006006 | 梁模板 | 1、支撑高度 |  | 模板及支架制作、模板及支架安装、拆除、整理堆放及场内外运输、清理模板粘结物及模内杂物、刷隔离剂等 | m2 | 26.712 | 114.08 | 3047.3
2、构件形状
3、止水措施
242 | 011702024014 | 楼梯模板 | 1、楼梯类型 | 板式楼梯 | 模板及支架制作、模板及支架安装、拆除、整理堆放及场内外运输、清理模板粘结物及模内杂物、刷隔离剂等 | m2 | 100.234 | 216.1 | 21660.57
2、支撑高度
3、构件形状
243 | 011702023010 | 雨篷、悬挑构件模板 | 1、构件类型 | 雨棚 | 模板及支架制作、模板及支架安装、拆除、整理堆放及场内外运输、清理模板粘结物及模内杂物、刷隔离剂等 | m2 | 25.38 | 132.51 | 3363.1
2、支撑高度
244 | 011702008028 | 圈梁模板 | 1、支撑高度 | 3.6m以内 | 模板及支架制作、模板及支架安装、拆除、整理堆放及场内外运输、清理模板粘结物及模内杂物、刷隔离剂等 | m2 | 2.784 | 63.95 | 178.04
245 | 011702011019 | 墙模板 | 1、支撑高度 | 3.6m以内 | 模板及支架制作、模板及支架安装、拆除、整理堆放及场内外运输、清理模板粘结物及模内杂物、刷隔离剂等 | m2 | 19.008 | 68.1 | 1294.44
|  |  | 2、止水措施 | 结施图号G-08 大样④门头大样
246 | 011702016006 | 平板模板 | 1、支撑高度 | 一层超过3.6m，其他3.6m以内 | 模板及支架制作、模板及支架安装、拆除、整理堆放及场内外运输、清理模板粘结物及模内杂物、刷隔离剂等 | m2 | 56.275 | 83.05 | 4673.64
247 | 011702022004 | 天沟、檐沟模板 | 1、构件类型 | 檐沟 | 模板及支架制作、模板及支架安装、拆除、整理堆放及场内外运输、清理模板粘结物及模内杂物、刷隔离剂等 | m2 | 273.768 | 98.46 | 26955.2
|  |  | 2、反口高度 | 400mm
单价措施项目模拟清单与计价表
工程名称：永安市公交便民服务综合提升项目（EPC+F+O）二次 | [7 empty] | 第35页 共76页
序号 | 项目编码 | 项目名称 | 项目特征与要求 |  | 工作内容 | 计量单位 | 工程量 | 金额(元)
|  |  | 项目特征 | 发包人要求 |  |  |  | 综合单价 | 合价
248 | 011702014027 | 有梁板模板 | 1、支撑高度 |  | 模板及支架制作、模板及支架安装、拆除、整理堆放及场内外运输、清理模板粘结物及模内杂物、刷隔离剂等 | m2 | 529.915 | 82.45 | 43691.49
2、止水措施
249 | 011702011020 | 墙模板 | 1、支撑高度 | 3.6m以内 | 模板及支架制作、模板及支架安装、拆除、整理堆放及场内外运输、清理模板粘结物及模内杂物、刷隔离剂等 | m2 | 38.592 | 68.1 | 2628.12
|  |  | 2、止水措施 | 结施图号G-08 大样⑤檐沟大样
250 | 011702023011 | 雨篷、悬挑构件模板 | 1、构件类型 | 雨披 | 模板及支架制作、模板及支架安装、拆除、整理堆放及场内外运输、清理模板粘结物及模内杂物、刷隔离剂等 | m2 | 3.168 | 132.51 | 419.79
|  |  | 2、支撑高度 | 3.6m以内
结施图号G-09 大样⑩雨披大样
251 | 011701003025 | 砌筑脚手架 | 1、服务对象 | 砌块柱 | 场内、场外材料搬运、搭、拆脚手架、斜道、上料平台、安全网的铺设、拆除脚手架后材料的堆放 | m2 | 23.616 | 11.01 | 260.01
|  |  | 2、搭设高度 | 3.6m以外
252 | 011701003026 | 砌筑脚手架 | 1、服务对象 | 砌块柱 | 场内、场外材料搬运、搭、拆脚手架、斜道、上料平台、安全网的铺设、拆除脚手架后材料的堆放 | m2 | 37.008 | 3.87 | 143.22
|  |  | 2、搭设高度 | 3.6m以内
253 | 011701003027 | 砌筑脚手架 | 1、服务对象 | 砌体墙 | 场内、场外材料搬运、搭、拆脚手架、斜道、上料平台、安全网的铺设、拆除脚手架后材料的堆放 | m2 | 775.002 | 11.01 | 8532.77
|  |  | 2、搭设高度 | 3.6m以外
254 | 011701003028 | 砌筑脚手架 | 1、服务对象 | 砌体墙 | 场内、场外材料搬运、搭、拆脚手架、斜道、上料平台、安全网的铺设、拆除脚手架后材料的堆放 | m2 | 1820.318 | 3.87 | 7044.63
|  |  | 2、搭设高度 | 3.6m以内
255 | 011702025024 | 其他现浇构件模板 | 1、构件类型 | 压顶 | 模板及支架制作、模板及支架安装、拆除、整理堆放及场内外运输、清理模板粘结物及模内杂物、刷隔离剂等 | m2 | 42.912 | 64.5 | 2767.82
256 | 011702009015 | 过梁模板 | 1、支撑高度 | 3.6以内 | 模板及支架制作、模板及支架安装、拆除、整理堆放及 | m2 | 82.804 | 103.96 | 8608.3
单价措施项目模拟清单与计价表
工程名称：永安市公交便民服务综合提升项目（EPC+F+O）二次 | [7 empty] | 第36页 共76页
序号 | 项目编码 | 项目名称 | 项目特征与要求 |  | 工作内容 | 计量单位 | 工程量 | 金额(元)
|  |  | 项目特征 | 发包人要求 |  |  |  | 综合单价 | 合价
场内外运输、清理模板粘结物及模内杂物、刷隔离剂等
257 | 011702008029 | 圈梁模板 | 1、支撑高度 | 3.6以内 | 模板及支架制作、模板及支架安装、拆除、整理堆放及场内外运输、清理模板粘结物及模内杂物、刷隔离剂等 | m2 | 140.303 | 53.55 | 7513.23
258 | 011702003009 | 构造柱模板 | 1、支撑高度 |  | 模板及支架制作、模板及支架安装、拆除、整理堆放及场内外运输、清理模板粘结物及模内杂物、刷隔离剂等 | m2 | 217.181 | 93.76 | 20362.89
259 | 011701002015 | 外脚手架及垂直封闭安全网 | 1、服务对象 |  | 场内、场外材料搬运、搭、拆脚手架、斜道、上料平台、安全网的铺设、拆除脚手架后材料的堆放 | m2 | 1421.184 | 79.89 | 113538.39
2、搭设方式
3、搭设高度
4、脚手架材质
5、安全网材质
260 | 011703001010 | 垂直运输 | 1、建筑物建筑类型及结构形式 |  | 垂直运输机械的使用费、垂直运输人工费用 | 项 | 1 | 146715.1 | 146715.1
2、地下室建筑面积
3、建筑物檐口高度、层数
261 | 011705001032 | 大型机械设备进出场及安拆 | 1、无需描述 |  | 安拆费包括施工机械、设备在现场进行安装拆卸所需人工、材料、机械和试运转费用以及机械辅助设施的折旧、搭设、拆除等费用、进出场费包括施工机械、设备整体或分体自停放地点运至施工现场（或由一施工地点运至另一施工地点）、运离施工现场所发生的运输、装卸、辅助材料等费用、大型机械设备基础、大型机械检测费 | 项 | 1 | 40309.18 | 40309.18
单价措施项目模拟清单与计价表
工程名称：永安市公交便民服务综合提升项目（EPC+F+O）二次 | [7 empty] | 第37页 共76页
序号 | 项目编码 | 项目名称 | 项目特征与要求 |  | 工作内容 | 计量单位 | 工程量 | 金额(元)
|  |  | 项目特征 | 发包人要求 |  |  |  | 综合单价 | 合价
262 | 011702011021 | 厨房沟模板 | 1、支撑高度 |  | 模板及支架制作、模板及支架安装、拆除、整理堆放及场内外运输、清理模板粘结物及模内杂物、刷隔离剂等 | m2 | 4.176 | 68.1 | 284.39
2、止水措施
263 | 011702027003 | 台阶模板 | 1、台阶踏步宽 |  | 模板及支架制作、模板及支架安装、拆除、整理堆放及场内外运输、清理模板粘结物及模内杂物、刷隔离剂等 | m2 | 14.976 | 34.83 | 521.61
装饰 | [9 empty] | 分项工程(17房屋建筑与装饰)
安装工程 | [9 empty] | 单位工程(17安装)
电气工程 | [9 empty] | 分项工程(17安装)
264 | 031301017205 | 脚手架搭拆 |  |  |  | 项 | 1 | 1277.95 | 1277.95
智能疏散照明 | [9 empty] | 分项工程(17安装)
265 | 031301017206 | 脚手架搭拆 |  |  |  | 项 | 1 | 69.83 | 69.83
弱电工程 | [9 empty] | 分项工程(17安装)
266 | 031301017207 | 脚手架搭拆 |  |  |  | 项 | 1 | 323.41 | 323.41
水卫工程 | [9 empty] | 分项工程(17安装)
267 | 031301017208 | 脚手架搭拆 |  |  |  | 项 | 1 | 1243.25 | 1243.25
永安市共享电动自行车运营管理中心-管理中心 | [9 empty] | 单项工程(17房屋建筑与装饰)
地下室(土建) | [9 empty] | 单位工程(17房屋建筑与装饰)
土方工程 | [9 empty] | 分项工程(17房屋建筑与装饰)
268 | 011705001022 | 大型机械设备进出场及安拆 | 1、无需描述 |  | 安拆费包括施工机械、设备在现场进行安装拆卸所需人工、材料、机械和试运转费用以及机械辅助设施的折旧、搭设、拆除等费用、进出场费包括施工机械、设备整体或分体自停放地点运至施工现场（或由一施工地点运至另一施工地点）、运离施工现场所发生的运输、装卸、辅助材料等费用、大型机 | 项 | 0.5 | 2600.73 | 1300.37
单价措施项目模拟清单与计价表
工程名称：永安市公交便民服务综合提升项目（EPC+F+O）二次 | [7 empty] | 第38页 共76页
序号 | 项目编码 | 项目名称 | 项目特征与要求 |  | 工作内容 | 计量单位 | 工程量 | 金额(元)
|  |  | 项目特征 | 发包人要求 |  |  |  | 综合单价 | 合价
械设备基础、大型机械检测费
混凝土工程 | [9 empty] | 分项工程(17房屋建筑与装饰)
269 | 011702001058 | 基础模板 | 1、基础类型 | 砖胎模 | 模板及支架制作、模板及支架安装、拆除、整理堆放及场内外运输、清理模板粘结物及模内杂物、刷隔离剂等 | m2 | 396.193 | 196.4 | 77812.31
20厚1:3水泥砂浆
270 | 011702033009 | 垫层模板 | 1、构件类型 | 垫层 | 模板及支架制作、模板及支架安装、拆除、整理堆放及场内外运输、清理模板粘结物及模内杂物、刷隔离剂等 | m2 | 62.984 | 68.16 | 4292.99
|  |  | 2、支撑高度 | 3.6米以内
271 | 011702011015 | 墙模板 | 1、支撑高度 | 6米以内 | 模板及支架制作、模板及支架安装、拆除、整理堆放及场内外运输、清理模板粘结物及模内杂物、刷隔离剂等 | m2 | 1600.6 | 72.67 | 116315.6
2、止水措施
272 | 011702002019 | 柱模板 | 1、支撑高度 |  | 模板及支架制作、模板及支架安装、拆除、整理堆放及场内外运输、清理模板粘结物及模内杂物、刷隔离剂等 | m2 | 74.032 | 80.12 | 5931.44
2、构件形状
3、止水措施
273 | 011702014017 | 有梁板模板 | 1、支撑高度 | 3.6米 | 模板及支架制作、模板及支架安装、拆除、整理堆放及场内外运输、清理模板粘结物及模内杂物、刷隔离剂等 | m2 | 585.98 | 93.15 | 54584.04
2、止水措施
274 | 011702014018 | 有梁板模板 | 1、支撑高度 | 6米以内 | 模板及支架制作、模板及支架安装、拆除、整理堆放及场内外运输、清理模板粘结物及模内杂物、刷隔离剂等 | m2 | 605.833 | 106.81 | 64709.02
2、止水措施
275 | 011702024010 | 楼梯模板 | 1、楼梯类型 | 直形楼梯 板式 | 模板及支架制作、模板及支架安装、拆除、整理堆放及场内外运输、清理模板粘结物及模内杂物、刷隔离剂等 | m2 | 21.789 | 216.1 | 4708.6
|  |  | 2、支撑高度 | 3.6米以内
3、构件形状
276 | 011702009011 | 过梁模板 | 1、支撑高度 | 3.6米以内 | 模板及支架制作、模板及支架安装、拆除、整理堆放及场内外运输、清理模板粘结物及模内杂物、刷隔离剂等 | m2 | 1.718 | 111.83 | 192.12
单价措施项目模拟清单与计价表
工程名称：永安市公交便民服务综合提升项目（EPC+F+O）二次 | [7 empty] | 第39页 共76页
序号 | 项目编码 | 项目名称 | 项目特征与要求 |  | 工作内容 | 计量单位 | 工程量 | 金额(元)
|  |  | 项目特征 | 发包人要求 |  |  |  | 综合单价 | 合价
|  | 分部小计 |  |  |  |  | 3349.129 |  | 328546.12
277 | 011701002011 | 外脚手架及垂直封闭安全网 | 1、服务对象 | 外墙 | 场内、场外材料搬运、搭、拆脚手架、斜道、上料平台、安全网的铺设、拆除脚手架后材料的堆放 | m2 | 1149.116 | 66.87 | 76841.39
|  |  | 2、搭设方式 | 落地式
3、搭设高度
|  |  | 4、脚手架材质 | 钢管
5、安全网材质
278 | 01B045 | 地下室排水费 |  | 地下室排水费 |  | m2 | 967 | 2 | 1934
279 | 011703001006 | 垂直运输 | 1、建筑物建筑类型及结构形式 | 现浇混凝土框架结构 | 垂直运输机械的使用费、垂直运输人工费用 | 项 | 1 | 149909.05 | 149909.05
|  |  | 2、地下室建筑面积 | 4804m2
|  |  | 3、建筑物檐口高度、层数 | 地下2层
地下室防水 | [9 empty] | 分项工程(17房屋建筑与装饰)
砌筑工程 | [9 empty] | 分项工程(17房屋建筑与装饰)
280 | 011701003018 | 砌筑脚手架 | 1、服务对象 | 砌体 | 场内、场外材料搬运、搭、拆脚手架、斜道、上料平台、安全网的铺设、拆除脚手架后材料的堆放 | m2 | 34.02 | 3.87 | 131.66
|  |  | 2、搭设高度 | 3.6m以内
281 | 011701003019 | 砌筑脚手架 | 1、服务对象 | 砌体 | 场内、场外材料搬运、搭、拆脚手架、斜道、上料平台、安全网的铺设、拆除脚手架后材料的堆放 | m2 | 65.733 | 11.01 | 723.72
|  |  | 2、搭设高度 | 3.6m以外
门窗工程 | [9 empty] | 分项工程(17房屋建筑与装饰)
楼地面工程 | [9 empty] | 分项工程(17房屋建筑与装饰)
内墙柱面工程 | [9 empty] | 分项工程(17房屋建筑与装饰)
天棚工程 | [9 empty] | 分项工程(17房屋建筑与装饰)
钢筋工程 | [9 empty] | 分项工程(17房屋建筑与装饰)
屋面工程 | [9 empty] | 分项工程(17房屋建筑与装饰)
其他工程 | [9 empty] | 分项工程(17房屋建筑与装饰)
单价措施项目模拟清单与计价表
工程名称：永安市公交便民服务综合提升项目（EPC+F+O）二次 | [7 empty] | 第40页 共76页
序号 | 项目编码 | 项目名称 | 项目特征与要求 |  | 工作内容 | 计量单位 | 工程量 | 金额(元)
|  |  | 项目特征 | 发包人要求 |  |  |  | 综合单价 | 合价
地下室(安装) | [9 empty] | 单位工程(17安装)
电气照明器具工程(含灯具与开关插座) | [9 empty] | 分项工程(17房屋建筑与装饰)
282 | 031301017119 | 脚手架搭拆 |  |  |  | 项 | 1 | 86.52 | 86.52
火灾自动报警系统 | [9 empty] | 分项工程(17房屋建筑与装饰)
283 | 031301017120 | 脚手架搭拆 |  |  |  | 项 | 1 | 239.63 | 239.63
防火门监控系统 | [9 empty] | 分项工程(17房屋建筑与装饰)
284 | 031301017121 | 脚手架搭拆 |  |  |  | 项 | 1 | 52.93 | 52.93
漏电火灾监控系统 | [9 empty] | 分项工程(17房屋建筑与装饰)
285 | 031301017122 | 脚手架搭拆 |  |  |  | 项 | 1 | 45.82 | 45.82
消防设备电源监控系统 | [9 empty] | 分项工程(17房屋建筑与装饰)
286 | 031301017123 | 脚手架搭拆 |  |  |  | 项 | 1 | 59.93 | 59.93
配电箱安装工程 | [9 empty] | 分项工程(17房屋建筑与装饰)
287 | 031301017124 | 脚手架搭拆 |  |  |  | 项 | 1 | 77.67 | 77.67
母线槽、电缆与桥架工程 | [9 empty] | 分项工程(17房屋建筑与装饰)
288 | 031301017125 | 脚手架搭拆 |  |  |  | 项 | 1 | 156.93 | 156.93
防雷接地工程 | [9 empty] | 分项工程(17房屋建筑与装饰)
289 | 031301017126 | 脚手架搭拆 |  |  |  | 项 | 1 | 46.43 | 46.43
应急照明监控系统 | [9 empty] | 分项工程(17房屋建筑与装饰)
290 | 031301017127 | 脚手架搭拆 |  |  |  | 项 | 1 | 129.99 | 129.99
给水系统 | [9 empty] | 分项工程(17房屋建筑与装饰)
291 | 031301017128 | 脚手架搭拆 |  |  |  | 项 | 1 | 442.25 | 442.25
排水系统 | [9 empty] | 分项工程(17房屋建筑与装饰)
292 | 031301017129 | 脚手架搭拆 |  |  |  | 项 | 1 | 112.6 | 112.6
地下室送排风系统 | [9 empty] | 分项工程(17房屋建筑与装饰)
293 | 031301017130 | 脚手架搭拆 |  |  |  | 项 | 0.5 | 766.26 | 383.13
消防栓系统 | [9 empty] | 分项工程(17房屋建筑与装饰)
单价措施项目模拟清单与计价表
工程名称：永安市公交便民服务综合提升项目（EPC+F+O）二次 | [7 empty] | 第41页 共76页
序号 | 项目编码 | 项目名称 | 项目特征与要求 |  | 工作内容 | 计量单位 | 工程量 | 金额(元)
|  |  | 项目特征 | 发包人要求 |  |  |  | 综合单价 | 合价
294 | 031301017131 | 脚手架搭拆 |  |  |  | 项 | 1 | 525.97 | 525.97
喷淋、喷雾系统 | [9 empty] | 分项工程(17房屋建筑与装饰)
295 | 031301017132 | 脚手架搭拆 |  |  |  | 项 | 1 | 696.57 | 696.57
人防通风 | [9 empty] | 分项工程(17安装)
上部主体 | [9 empty] | 单位工程(17房屋建筑与装饰)
混凝土工程 | [9 empty] | 分项工程(17房屋建筑与装饰)
296 | 011702011029 | 墙模板 | 1、支撑高度 | 6米以内 | 模板及支架制作、模板及支架安装、拆除、整理堆放及场内外运输、清理模板粘结物及模内杂物、刷隔离剂等 | m2 | 4850.782 | 68.48 | 332181.55
2、止水措施
297 | 011702002037 | 柱模板 | 1、支撑高度 | 6米以内 | 模板及支架制作、模板及支架安装、拆除、整理堆放及场内外运输、清理模板粘结物及模内杂物、刷隔离剂等 | m2 | 399.728 | 75.89 | 30335.36
|  |  | 2、构件形状 | 矩形
3、止水措施
298 | 011702014036 | 有梁板模板 | 1、支撑高度 | 6米以内 | 模板及支架制作、模板及支架安装、拆除、整理堆放及场内外运输、清理模板粘结物及模内杂物、刷隔离剂等 | m2 | 6494.213 | 93.25 | 605585.36
2、止水措施
299 | 011702006011 | 梁模板 | 1、支撑高度 | 3.6米以内 | 模板及支架制作、模板及支架安装、拆除、整理堆放及场内外运输、清理模板粘结物及模内杂物、刷隔离剂等 | m2 | 184.702 | 114.02 | 21059.72
2、构件形状
3、止水措施
300 | 011702024020 | 楼梯模板 | 1、楼梯类型 | 板式 | 模板及支架制作、模板及支架安装、拆除、整理堆放及场内外运输、清理模板粘结物及模内杂物、刷隔离剂等 | m2 | 172.715 | 216.1 | 37323.71
|  |  | 2、支撑高度 | 3.6米以内
3、构件形状
301 | 011702002038 | 柱模板 | 1、支撑高度 | 6米以内 | 模板及支架制作、模板及支架安装、拆除、整理堆放及场内外运输、清理模板粘结物及模内杂物、刷隔离剂等 | m2 | 281.807 | 94.03 | 26498.31
|  |  | 2、构件形状 | 矩形
3、止水措施
302 | 011702002039 | 柱模板 | 1、支撑高度 | 3.6米以内 | 模板及支架制作、模板及支架安装、拆除、整理堆放及 | m2 | 390.814 | 113.2 | 44240.14
|  |  | 2、构件形状 | 异性
单价措施项目模拟清单与计价表
工程名称：永安市公交便民服务综合提升项目（EPC+F+O）二次 | [7 empty] | 第42页 共76页
序号 | 项目编码 | 项目名称 | 项目特征与要求 |  | 工作内容 | 计量单位 | 工程量 | 金额(元)
|  |  | 项目特征 | 发包人要求 |  |  |  | 综合单价 | 合价
|  |  | 3、止水措施 |  | 场内外运输、清理模板粘结物及模内杂物、刷隔离剂等
303 | 011702009022 | 过梁模板 | 1、支撑高度 | 3.6米以内 | 模板及支架制作、模板及支架安装、拆除、整理堆放及场内外运输、清理模板粘结物及模内杂物、刷隔离剂等 | m2 | 118.565 | 103.96 | 12326.02
304 | 011702008036 | 圈梁模板 | 1、支撑高度 | 3.6米以内 | 模板及支架制作、模板及支架安装、拆除、整理堆放及场内外运输、清理模板粘结物及模内杂物、刷隔离剂等 | m2 | 187.695 | 63.95 | 12003.1
305 | 011702014037 | 有梁板模板 | 1、支撑高度 | 3.6米以内 | 模板及支架制作、模板及支架安装、拆除、整理堆放及场内外运输、清理模板粘结物及模内杂物、刷隔离剂等 | m2 | 109.592 | 87.37 | 9575.05
2、止水措施
306 | 011702023015 | 雨篷、悬挑构件模板 | 1、构件类型 | 3.6米以内 | 模板及支架制作、模板及支架安装、拆除、整理堆放及场内外运输、清理模板粘结物及模内杂物、刷隔离剂等 | m2 | 12.618 | 132.51 | 1672.01
2、支撑高度
307 | 011702025031 | 其他现浇构件模板 | 1、构件类型 | 3.6米以内 | 模板及支架制作、模板及支架安装、拆除、整理堆放及场内外运输、清理模板粘结物及模内杂物、刷隔离剂等 | m2 | 2.808 | 92.27 | 259.09
308 | 011702021009 | 栏板模板 | 1、构件形状 | 矩形 | 模板及支架制作、模板及支架安装、拆除、整理堆放及场内外运输、清理模板粘结物及模内杂物、刷隔离剂等 | m2 | 178.745 | 67.48 | 12061.71
309 | 011702016009 | 平板模板 | 1、支撑高度 | 3.6米以内 | 模板及支架制作、模板及支架安装、拆除、整理堆放及场内外运输、清理模板粘结物及模内杂物、刷隔离剂等 | m2 | 380.37 | 80.81 | 30737.7
310 | 011702008037 | 圈梁模板 | 1、支撑高度 | 3.6米以内 | 模板及支架制作、模板及支架安装、拆除、整理堆放及场内外运输、清理模板粘结物及模内杂物、刷隔离剂等 | m2 | 32.788 | 63.95 | 2096.79
311 | 011703001013 | 垂直运输 | 1、建筑物建筑类型及 | 框架结构 | 垂直运输机械的使用费、垂 | 项 | 1 | 247257.59 | 247257.59
单价措施项目模拟清单与计价表
工程名称：永安市公交便民服务综合提升项目（EPC+F+O）二次 | [7 empty] | 第43页 共76页
序号 | 项目编码 | 项目名称 | 项目特征与要求 |  | 工作内容 | 计量单位 | 工程量 | 金额(元)
|  |  | 项目特征 | 发包人要求 |  |  |  | 综合单价 | 合价
|  |  | 结构形式 |  | 直运输人工费用
2、地下室建筑面积
|  |  | 3、建筑物檐口高度、层数 | 73m、地上21层
312 | 011705001040 | 大型机械设备进出场及安拆 | 1、无需描述 |  | 安拆费包括施工机械、设备在现场进行安装拆卸所需人工、材料、机械和试运转费用以及机械辅助设施的折旧、搭设、拆除等费用、进出场费包括施工机械、设备整体或分体自停放地点运至施工现场（或由一施工地点运至另一施工地点）、运离施工现场所发生的运输、装卸、辅助材料等费用、大型机械设备基础、大型机械检测费 | 项 | 1 | 48025.33 | 48025.33
313 | 011705001041 | 检测费 | 1、无需描述 |  | 安拆费包括施工机械、设备在现场进行安装拆卸所需人工、材料、机械和试运转费用以及机械辅助设施的折旧、搭设、拆除等费用、进出场费包括施工机械、设备整体或分体自停放地点运至施工现场（或由一施工地点运至另一施工地点）、运离施工现场所发生的运输、装卸、辅助材料等费用、大型机械设备基础、大型机械检测费 | 项 | 1 | 3000 | 3000
砌筑工程 | [9 empty] | 分项工程(17房屋建筑与装饰)
314 | 011701003038 | 砌筑脚手架 | 1、服务对象 | 砌体 | 场内、场外材料搬运、搭、拆脚手架、斜道、上料平台、安全网的铺设、拆除脚手架后材料的堆放 | m2 | 894.586 | 11.01 | 9849.39
|  |  | 2、搭设高度 | 3.6米以外
单价措施项目模拟清单与计价表
工程名称：永安市公交便民服务综合提升项目（EPC+F+O）二次 | [7 empty] | 第44页 共76页
序号 | 项目编码 | 项目名称 | 项目特征与要求 |  | 工作内容 | 计量单位 | 工程量 | 金额(元)
|  |  | 项目特征 | 发包人要求 |  |  |  | 综合单价 | 合价
315 | 011701003039 | 砌筑脚手架 | 1、服务对象 | 砌体 | 场内、场外材料搬运、搭、拆脚手架、斜道、上料平台、安全网的铺设、拆除脚手架后材料的堆放 | m2 | 3477.51 | 3.87 | 13457.96
|  |  | 2、搭设高度 | 3.6米以外
316 | 011701006021 | 满堂装饰脚手架 | 1、服务对象（天棚和墙面或天棚） | 天棚和墙面 | 场内、场外材料搬运、搭、拆脚手架、斜道、上料平台、安全网的铺设、拆除脚手架后材料的堆放 | m2 | 546.158 | 20.87 | 11398.32
|  |  | 2、服务高度 | 3.6米以外
钢筋工程 | [9 empty] | 分项工程(17房屋建筑与装饰)
门窗工程 | [9 empty] | 分项工程(17房屋建筑与装饰)
金属构件工程 | [9 empty] | 分项工程(17房屋建筑与装饰)
屋面工程 | [9 empty] | 分项工程(17房屋建筑与装饰)
卫生间防水 | [9 empty] | 分项工程(17房屋建筑与装饰)
楼地面工程 | [9 empty] | 分项工程(17房屋建筑与装饰)
内墙柱面工程 | [9 empty] | 分项工程(17房屋建筑与装饰)
天棚工程 | [9 empty] | 分项工程(17房屋建筑与装饰)
317 | 011701006022 | 满堂装饰脚手架 | 1、服务对象（天棚和墙面或天棚） |  | 场内、场外材料搬运、搭、拆脚手架、斜道、上料平台、安全网的铺设、拆除脚手架后材料的堆放 | m2 | 77.504 | 11.29 | 875.02
2、服务高度
外墙面工程 | [9 empty] | 分项工程(17房屋建筑与装饰)
318 | 011701002023 | 外脚手架及垂直封闭安全网 | 1、服务对象 | 外墙 | 场内、场外材料搬运、搭、拆脚手架、斜道、上料平台、安全网的铺设、拆除脚手架后材料的堆放 | m2 | 3390.964 | 105.97 | 359340.46
|  |  | 2、搭设方式 | 外墙悬挑式不翻转钢管脚手架
|  |  | 3、搭设高度 | 90m以内
|  |  | 4、脚手架材质 | 扣件式钢管
|  |  | 5、安全网材质 | 阻燃安全网
其他一般土建工程 | [9 empty] | 分项工程(17房屋建筑与装饰)
地上安装工程 | [9 empty] | 单位工程(17安装)
配电箱安装工程 | [9 empty] | 分项工程(17房屋建筑与装饰)
单价措施项目模拟清单与计价表
工程名称：永安市公交便民服务综合提升项目（EPC+F+O）二次 | [7 empty] | 第45页 共76页
序号 | 项目编码 | 项目名称 | 项目特征与要求 |  | 工作内容 | 计量单位 | 工程量 | 金额(元)
|  |  | 项目特征 | 发包人要求 |  |  |  | 综合单价 | 合价
319 | 031301017133 | 脚手架搭拆 |  |  |  | 项 | 0.5 | 425.6 | 212.8
配管配线工程 | [9 empty] | 分项工程(17房屋建筑与装饰)
320 | 031301017135 | 脚手架搭拆 |  |  |  | 项 | 0.5 | 2687.42 | 1343.71
电气照明器具工程(含灯具与开关插座) | [9 empty] | 分项工程(17房屋建筑与装饰)
321 | 031301017136 | 脚手架搭拆 |  |  |  | 项 | 1 | 233.16 | 233.16
防雷接地工程 | [9 empty] | 分项工程(17房屋建筑与装饰)
322 | 031301017137 | 脚手架搭拆 |  |  |  | 项 | 1 | 903.38 | 903.38
应急照明系统 | [9 empty] | 分项工程(17房屋建筑与装饰)
323 | 031301017138 | 脚手架搭拆 |  |  |  | 项 | 1 | 586.63 | 586.63
综合布线系统 | [9 empty] | 分项工程(17房屋建筑与装饰)
324 | 031301017139 | 脚手架搭拆 |  |  |  | 项 | 1 | 375.01 | 375.01
有线电视系统 | [9 empty] | 分项工程(17房屋建筑与装饰)
火灾自动报警系统 | [9 empty] | 分项工程(17房屋建筑与装饰)
325 | 031301017140 | 脚手架搭拆 |  |  |  | 项 | 1 | 3663 | 3663
漏电火灾监控系统 | [9 empty] | 分项工程(17房屋建筑与装饰)
326 | 031301017142 | 脚手架搭拆 |  |  |  | 项 | 1 | 173.13 | 173.13
消防设备电源监控系统 | [9 empty] | 分项工程(17房屋建筑与装饰)
327 | 031301017143 | 脚手架搭拆 |  |  |  | 项 | 1 | 140.35 | 140.35
正压送风机及余压监控系统 | [9 empty] | 分项工程(17房屋建筑与装饰)
328 | 031301017144 | 脚手架搭拆 |  |  |  | 项 | 1 | 98.14 | 98.14
给水系统 | [9 empty] | 分项工程(17房屋建筑与装饰)
329 | 031301017145 | 脚手架搭拆 |  |  |  | 项 | 1 | 499.29 | 499.29
排水系统 | [9 empty] | 分项工程(17房屋建筑与装饰)
330 | 031301017146 | 脚手架搭拆 |  |  |  | 项 | 1 | 723.14 | 723.14
雨水系统 | [9 empty] | 分项工程(17房屋建筑与装饰)
331 | 031301017147 | 脚手架搭拆 |  |  |  | 项 | 1 | 194.24 | 194.24
单价措施项目模拟清单与计价表
工程名称：永安市公交便民服务综合提升项目（EPC+F+O）二次 | [7 empty] | 第46页 共76页
序号 | 项目编码 | 项目名称 | 项目特征与要求 |  | 工作内容 | 计量单位 | 工程量 | 金额(元)
|  |  | 项目特征 | 发包人要求 |  |  |  | 综合单价 | 合价
冷凝水系统 | [9 empty] | 分项工程(17房屋建筑与装饰)
332 | 031301017148 | 脚手架搭拆 |  |  |  | 项 | 1 | 91.56 | 91.56
卫生洁具 | [9 empty] | 分项工程(17房屋建筑与装饰)
333 | 031301017149 | 脚手架搭拆 |  |  |  | 项 | 1 | 86.74 | 86.74
地上送排风系统 | [9 empty] | 分项工程(17房屋建筑与装饰)
334 | 031301017150 | 脚手架搭拆 |  |  |  | 项 | 1 | 287.82 | 287.82
消防栓系统 | [9 empty] | 分项工程(17房屋建筑与装饰)
335 | 031301017151 | 脚手架搭拆 |  |  |  | 项 | 1 | 723.29 | 723.29
喷淋、喷雾系统 | [9 empty] | 分项工程(17房屋建筑与装饰)
336 | 031301017152 | 脚手架搭拆 |  |  |  | 项 | 1 | 2175.04 | 2175.04
原始地面整平 | [9 empty] | 单位工程(17房屋建筑与装饰)
原始地面整平 | [9 empty] | 分项工程(17房屋建筑与装饰)
337 | 0105001 | 大型机械设备进出场及安拆 |  | 履带式单斗挖掘机进出场费(1m3以外) |  | 项 | 0.5 | 4267.46 | 2133.73
室外附属安装部分 | [9 empty] | 单位工程(17安装)
水卫工程 | [9 empty] | 分项工程(17安装)
338 | 0302038 | 脚手架 |  |  |  | 项 | 0.5 | 181.78 | 90.89
消防工程 | [9 empty] | 分项工程(17安装)
339 | 0302039 | 脚手架 |  |  |  | 项 | 0.5 | 603.2 | 301.6
室外配套工程 | [9 empty] | 单位工程(17房屋建筑与装饰)
道路及场地硬化 | [9 empty] | 分项工程(17房屋建筑与装饰)
绿化景观工程 | [9 empty] | 分项工程(17园林)
340 | 050403001003 | 树木支撑架 | 1、支撑类型、材质 |  | 制作、运输、安装、维护 | 株 | 64.5 | 169.66 | 10943.07
2、支撑材料规格
3、单株支撑材料数量
341 | 050403001004 | 树木支撑架 | 1、支撑类型、材质 |  | 制作、运输、安装、维护 | 株 | 64 | 103.71 | 6637.44
2、支撑材料规格
单价措施项目模拟清单与计价表
工程名称：永安市公交便民服务综合提升项目（EPC+F+O）二次 | [7 empty] | 第47页 共76页
序号 | 项目编码 | 项目名称 | 项目特征与要求 |  | 工作内容 | 计量单位 | 工程量 | 金额(元)
|  |  | 项目特征 | 发包人要求 |  |  |  | 综合单价 | 合价
3、单株支撑材料数量
室外综合管线工程 | [9 empty] | 分项工程(17房屋建筑与装饰)
围墙及大门建设 | [9 empty] | 分项工程(17房屋建筑与装饰)
智慧型停车位 | [9 empty] | 分项工程(17房屋建筑与装饰)
公交车新能源智能充电桩（建筑工程） | [9 empty] | 分项工程(17房屋建筑与装饰)
永安市共享电动自行车运营管理中心配电房 | [9 empty] | 单项工程(17房屋建筑与装饰)
房屋建筑与装饰工程 | [9 empty] | 单位工程(17房屋建筑与装饰)
土石方 | [9 empty] | 分项工程(17房屋建筑与装饰)
一般土建 | [9 empty] | 分项工程(17房屋建筑与装饰)
342 | 011702001018 | 基础模板(垫层) | 1、基础类型 | 垫层 | 模板及支架制作、模板及支架安装、拆除、整理堆放及场内外运输、清理模板粘结物及模内杂物、刷隔离剂等 | m2 | 61.268 | 68.16 | 4176.03
343 | 011702001019 | 基础模板(带形基础) | 1、基础类型 | 带形基础 | 模板及支架制作、模板及支架安装、拆除、整理堆放及场内外运输、清理模板粘结物及模内杂物、刷隔离剂等 | m2 | 101.088 | 65.81 | 6652.6
344 | 011702005001 | 基础梁模板 | 1、支撑高度 |  | 模板及支架制作、模板及支架安装、拆除、整理堆放及场内外运输、清理模板粘结物及模内杂物、刷隔离剂等 | m2 | 110.376 | 60.87 | 6718.59
|  |  | 2、构件形状 | 无底模基础梁
345 | 011702008007 | 圈梁模板 | 1、支撑高度 | 按设计尺寸 | 模板及支架制作、模板及支架安装、拆除、整理堆放及场内外运输、清理模板粘结物及模内杂物、刷隔离剂等 | m2 | 261.792 | 63.95 | 16741.6
346 | 011702003002 | 构造柱模板 | 1、支撑高度 | 按设计尺寸 | 模板及支架制作、模板及支架安装、拆除、整理堆放及场内外运输、清理模板粘结物及模内杂物、刷隔离剂等 | m2 | 23.57 | 94.09 | 2217.7
347 | 011702002002 | 柱模板 | 1、支撑高度 | 按设计尺寸 | 模板及支架制作、模板及支架安装、拆除、整理堆放及 | m2 | 39.917 | 75.37 | 3008.54
2、构件形状
单价措施项目模拟清单与计价表
工程名称：永安市公交便民服务综合提升项目（EPC+F+O）二次 | [7 empty] | 第48页 共76页
序号 | 项目编码 | 项目名称 | 项目特征与要求 |  | 工作内容 | 计量单位 | 工程量 | 金额(元)
|  |  | 项目特征 | 发包人要求 |  |  |  | 综合单价 | 合价
|  |  | 3、止水措施 |  | 场内外运输、清理模板粘结物及模内杂物、刷隔离剂等
348 | 011702014010 | 有梁板模板 | 1、支撑高度 | 按设计尺寸 | 模板及支架制作、模板及支架安装、拆除、整理堆放及场内外运输、清理模板粘结物及模内杂物、刷隔离剂等 | m2 | 554.559 | 92.59 | 51346.62
2、止水措施
349 | 011702022002 | 天沟、檐沟模板 | 1、构件类型 | 按设计尺寸 | 模板及支架制作、模板及支架安装、拆除、整理堆放及场内外运输、清理模板粘结物及模内杂物、刷隔离剂等 | m2 | 272.346 | 113.14 | 30813.23
2、反口高度
350 | 011702009002 | 过梁模板 | 1、支撑高度 | 按设计尺寸 | 模板及支架制作、模板及支架安装、拆除、整理堆放及场内外运输、清理模板粘结物及模内杂物、刷隔离剂等 | m2 | 31.38 | 103.96 | 3262.26
351 | 011702025002 | 其他现浇构件模板 | 1、构件类型 | 按设计尺寸 | 模板及支架制作、模板及支架安装、拆除、整理堆放及场内外运输、清理模板粘结物及模内杂物、刷隔离剂等 | m2 | 151.891 | 64.5 | 9796.97
352 | 011702036001 | 小型构件模板 | 1、构件类型 | 按设计尺寸 | 模板及支架制作、模板及支架安装、拆除、整理堆放及场内外运输、清理模板粘结物及模内杂物、刷隔离剂等 | m2 | 21.946 | 77 | 1689.84
2、支撑高度
353 | 011702001020 | 基础模板 | 1、基础类型 | 设备基 | 模板及支架制作、模板及支架安装、拆除、整理堆放及场内外运输、清理模板粘结物及模内杂物、刷隔离剂等 | m2 | 15.336 | 71.93 | 1103.12
354 | 011701003013 | 砌筑脚手架 | 1、服务对象 | 内外墙体 | 场内、场外材料搬运、搭、拆脚手架、斜道、上料平台、安全网的铺设、拆除脚手架后材料的堆放 | m2 | 538.728 | 11.01 | 5931.4
2、搭设高度
355 | 011701002002 | 外脚手架及垂直封闭安全网 | 1、服务对象 | 外墙 | 场内、场外材料搬运、搭、拆脚手架、斜道、上料平台、安全网的铺设、拆除脚手架后材料的堆放 | m2 | 536.87 | 61.65 | 33098.04
|  |  | 2、搭设方式 | 落地式钢管
|  |  | 3、搭设高度 | (0.15+3.6)米
|  |  | 4、脚手架材质 | 外墙扣件式钢管脚手架
单价措施项目模拟清单与计价表
工程名称：永安市公交便民服务综合提升项目（EPC+F+O）二次 | [7 empty] | 第49页 共76页
序号 | 项目编码 | 项目名称 | 项目特征与要求 |  | 工作内容 | 计量单位 | 工程量 | 金额(元)
|  |  | 项目特征 | 发包人要求 |  |  |  | 综合单价 | 合价
|  |  | 5、安全网材质 | 阻燃安全网
356 | 011708001001 | 二次搬运 | 1、搬运内容 | 建筑材料 | 由于施工场地条件限制而发生的材料（含设备）、成品、半成品等一次运输不能到达堆放地点，必须进行的二次或多次装、运、卸、堆放 | 项 | 1 | 2656.39 | 2656.39
|  |  | 2、搬运距离 | 单层高度
357 | 011705001010 | 大型机械设备进出场及安拆 | 1、无需描述 |  | 安拆费包括施工机械、设备在现场进行安装拆卸所需人工、材料、机械和试运转费用以及机械辅助设施的折旧、搭设、拆除等费用、进出场费包括施工机械、设备整体或分体自停放地点运至施工现场（或由一施工地点运至另一施工地点）、运离施工现场所发生的运输、装卸、辅助材料等费用、大型机械设备基础、大型机械检测费 | 项 | 1 | 2036.75 | 2036.75
装饰 | [9 empty] | 分项工程(17房屋建筑与装饰)
358 | 011701006001 | 满堂装饰脚手架 | 1、服务对象（天棚和墙面或天棚） | 墙面和天棚 | 场内、场外材料搬运、搭、拆脚手架、斜道、上料平台、安全网的铺设、拆除脚手架后材料的堆放 | m2 | 209 | 11.29 | 2359.61
|  |  | 2、服务高度 | 4.22米
安装 | [9 empty] | 单位工程(17安装)
电气工程 | [9 empty] | 分项工程(17安装)
359 | 031301017017 | 脚手架搭拆 |  | 电气设备安装工程脚手架搭拆费 |  | 项 | 1 | 154.91 | 154.91
水卫工程 | [9 empty] | 分项工程(17安装)
360 | 031301017018 | 脚手架搭拆 |  |  |  | 项 | 1 | 58.38 | 58.38
361 | 011702001021 | 基础模板 | 1、基础类型 | 现浇混凝土胶合板模板(基础 设备基础) | 模板及支架制作、模板及支架安装、拆除、整理堆放及场内外运输、清理模板粘结物及模内杂物、刷隔离剂等 | m2 | 48.24 | 72.01 | 3473.76
单价措施项目模拟清单与计价表
工程名称：永安市公交便民服务综合提升项目（EPC+F+O）二次 | [7 empty] | 第50页 共76页
序号 | 项目编码 | 项目名称 | 项目特征与要求 |  | 工作内容 | 计量单位 | 工程量 | 金额(元)
|  |  | 项目特征 | 发包人要求 |  |  |  | 综合单价 | 合价
闽台（永安）文化创意园公交枢纽站-新能源汽车管理中心 | [9 empty] | 单项工程(17房屋建筑与装饰)
房屋建筑与装饰工程 | [9 empty] | 单位工程(17房屋建筑与装饰)
桩基 | [9 empty] | 分项工程(17房屋建筑与装饰)
土方工程 | [9 empty] | 分项工程(17房屋建筑与装饰)
362 | 011705001033 | 大型机械设备进出场及安拆 | 1、无需描述 |  | 安拆费包括施工机械、设备在现场进行安装拆卸所需人工、材料、机械和试运转费用以及机械辅助设施的折旧、搭设、拆除等费用、进出场费包括施工机械、设备整体或分体自停放地点运至施工现场（或由一施工地点运至另一施工地点）、运离施工现场所发生的运输、装卸、辅助材料等费用、大型机械设备基础、大型机械检测费 | 项 | 1 | 2600.73 | 2600.73
363 | 011705001034 | 大型机械设备进出场及安拆 | 1、无需描述 |  | 安拆费包括施工机械、设备在现场进行安装拆卸所需人工、材料、机械和试运转费用以及机械辅助设施的折旧、搭设、拆除等费用、进出场费包括施工机械、设备整体或分体自停放地点运至施工现场（或由一施工地点运至另一施工地点）、运离施工现场所发生的运输、装卸、辅助材料等费用、大型机械设备基础、大型机械检测费 | 项 | 1 | 1962.24 | 1962.24
砌筑工程 | [9 empty] | 分项工程(17房屋建筑与装饰)
364 | 011701003043 | 砌筑脚手架 | 1、服务对象 |  | 场内、场外材料搬运、搭、拆脚手架、斜道、上料平台、安全网的铺设、拆除脚手架后材料的堆放 | m2 | 66.802 | 11.01 | 735.49
2、搭设高度
单价措施项目模拟清单与计价表
工程名称：永安市公交便民服务综合提升项目（EPC+F+O）二次 | [7 empty] | 第51页 共76页
序号 | 项目编码 | 项目名称 | 项目特征与要求 |  | 工作内容 | 计量单位 | 工程量 | 金额(元)
|  |  | 项目特征 | 发包人要求 |  |  |  | 综合单价 | 合价
365 | 011701003029 | 砌筑脚手架 | 1、服务对象 | 墙面 | 场内、场外材料搬运、搭、拆脚手架、斜道、上料平台、安全网的铺设、拆除脚手架后材料的堆放 | m2 | 5879.336 | 3.87 | 22753.03
|  |  | 2、搭设高度 | 3.6m以内
混凝土工程 | [9 empty] | 分项工程(17房屋建筑与装饰)
366 | 011702033011 | 垫层模板 | 1、构件类型 | 垫层 | 模板及支架制作、模板及支架安装、拆除、整理堆放及场内外运输、清理模板粘结物及模内杂物、刷隔离剂等 | m2 | 34.602 | 68.16 | 2358.47
|  |  | 2、支撑高度 | 0.1m
367 | 011702001064 | 基础模板 | 1、基础类型 | 独立基础 | 模板及支架制作、模板及支架安装、拆除、整理堆放及场内外运输、清理模板粘结物及模内杂物、刷隔离剂等 | m2 | 51.667 | 70.03 | 3618.24
368 | 011702001065 | 基础模板 | 1、基础类型 | 满堂基础 | 模板及支架制作、模板及支架安装、拆除、整理堆放及场内外运输、清理模板粘结物及模内杂物、刷隔离剂等 | m2 | 49.608 | 52.82 | 2620.29
369 | 011702002028 | 柱模板 | 1、支撑高度 | 8m以内 | 模板及支架制作、模板及支架安装、拆除、整理堆放及场内外运输、清理模板粘结物及模内杂物、刷隔离剂等 | m2 | 2101.233 | 74.89 | 157361.34
|  |  | 2、构件形状 | 矩形
3、止水措施
370 | 011702003010 | 构造柱模板 | 1、支撑高度 | 8m以内 | 模板及支架制作、模板及支架安装、拆除、整理堆放及场内外运输、清理模板粘结物及模内杂物、刷隔离剂等 | m2 | 95.124 | 93.76 | 8918.83
371 | 011702005023 | 基础梁模板 | 1、支撑高度 | 8m以内 | 模板及支架制作、模板及支架安装、拆除、整理堆放及场内外运输、清理模板粘结物及模内杂物、刷隔离剂等 | m2 | 172.979 | 60.87 | 10529.23
|  |  | 2、构件形状 | 矩形
372 | 011702008030 | 圈梁模板 | 1、支撑高度 | 3.6m以内 | 模板及支架制作、模板及支架安装、拆除、整理堆放及场内外运输、清理模板粘结物及模内杂物、刷隔离剂等 | m2 | 248.429 | 63.95 | 15887.03
373 | 011702009016 | 过梁模板 | 1、支撑高度 | 3.6m以内 | 模板及支架制作、模板及支架安装、拆除、整理堆放及 | m2 | 254.579 | 103.96 | 26466.03
单价措施项目模拟清单与计价表
工程名称：永安市公交便民服务综合提升项目（EPC+F+O）二次 | [7 empty] | 第52页 共76页
序号 | 项目编码 | 项目名称 | 项目特征与要求 |  | 工作内容 | 计量单位 | 工程量 | 金额(元)
|  |  | 项目特征 | 发包人要求 |  |  |  | 综合单价 | 合价
场内外运输、清理模板粘结物及模内杂物、刷隔离剂等
374 | 011702011022 | 墙模板 | 1、支撑高度 | 8m以内 | 模板及支架制作、模板及支架安装、拆除、整理堆放及场内外运输、清理模板粘结物及模内杂物、刷隔离剂等 | m2 | 757.286 | 68.1 | 51571.18
2、止水措施
375 | 011702014028 | 有梁板模板 | 1、支撑高度 | 6m以内 | 模板及支架制作、模板及支架安装、拆除、整理堆放及场内外运输、清理模板粘结物及模内杂物、刷隔离剂等 | m2 | 8498.893 | 87.37 | 742548.28
2、止水措施
376 | 011702021006 | 栏板模板 | 1、构件形状 | 矩形 | 模板及支架制作、模板及支架安装、拆除、整理堆放及场内外运输、清理模板粘结物及模内杂物、刷隔离剂等 | m2 | 843.384 | 67.48 | 56911.55
377 | 011702023012 | 雨篷、悬挑构件模板 | 1、构件类型 | 雨蓬 | 模板及支架制作、模板及支架安装、拆除、整理堆放及场内外运输、清理模板粘结物及模内杂物、刷隔离剂等 | m2 | 5.391 | 132.51 | 714.36
2、支撑高度
378 | 011702022005 | 天沟、檐沟模板 | 1、构件类型 | 天沟 | 模板及支架制作、模板及支架安装、拆除、整理堆放及场内外运输、清理模板粘结物及模内杂物、刷隔离剂等 | m2 | 221.645 | 107.92 | 23919.93
2、反口高度
379 | 011702025025 | 其他现浇构件模板 |  | 现浇混凝土胶合板模板(其他构件 压顶) | 模板及支架制作、模板及支架安装、拆除、整理堆放及场内外运输、清理模板粘结物及模内杂物、刷隔离剂等 | m2 | 74.339 | 64.5 | 4794.87
380 | 011702024015 | 楼梯模板 |  | 现浇混凝土胶合板模板(楼梯 直形楼梯 板式) | 模板及支架制作、模板及支架安装、拆除、整理堆放及场内外运输、清理模板粘结物及模内杂物、刷隔离剂等 | m2 | 113.176 | 216.1 | 24457.33
381 | 011703001011 | 垂直运输 | 1、建筑物建筑类型及结构形式 |  | 垂直运输机械的使用费、垂直运输人工费用 | 项 | 1 | 252065.1 | 252065.1
2、地下室建筑面积
|  |  | 3、建筑物檐口高度、层数 | 21.4m、5层
单价措施项目模拟清单与计价表
工程名称：永安市公交便民服务综合提升项目（EPC+F+O）二次 | [7 empty] | 第53页 共76页
序号 | 项目编码 | 项目名称 | 项目特征与要求 |  | 工作内容 | 计量单位 | 工程量 | 金额(元)
|  |  | 项目特征 | 发包人要求 |  |  |  | 综合单价 | 合价
382 | 011701002016 | 外脚手架及垂直封闭安全网 | 1、服务对象 |  | 场内、场外材料搬运、搭、拆脚手架、斜道、上料平台、安全网的铺设、拆除脚手架后材料的堆放 | m2 | 3618.95 | 53.25 | 192709.09
|  |  | 2、搭设方式 | 扣件式钢管
|  |  | 3、搭设高度 | 30m以内
4、脚手架材质
|  |  | 5、安全网材质 | 密目安全网（阻燃）
383 | 011701002017 | 外脚手架及垂直封闭安全网 |  | 地下室外脚手架(地下室外墙扣件式钢管脚手架（双排）) | 场内、场外材料搬运、搭、拆脚手架、斜道、上料平台、安全网的铺设、拆除脚手架后材料的堆放 | m2 | 429.437 | 66.87 | 28716.45
384 | 011705001035 | 大型机械设备进出场及安拆 | 1、无需描述 |  | 安拆费包括施工机械、设备在现场进行安装拆卸所需人工、材料、机械和试运转费用以及机械辅助设施的折旧、搭设、拆除等费用、进出场费包括施工机械、设备整体或分体自停放地点运至施工现场（或由一施工地点运至另一施工地点）、运离施工现场所发生的运输、装卸、辅助材料等费用、大型机械设备基础、大型机械检测费 | 项 | 1 | 39525.91 | 39525.91
385 | 01B072 | 地下室排水费 |  | 地下室排水费 |  | m2 | 599.352 | 3.7 | 2217.6
386 | 011702002029 | 柱模板 |  | 增加费(柱、墙模板支撑高度超过3.6m、不超过6m 每增加0.5m) | 模板及支架制作、模板及支架安装、拆除、整理堆放及场内外运输、清理模板粘结物及模内杂物、刷隔离剂等 | m2 | 403.981 | 5.9 | 2383.49
增加费(柱、墙模板支撑高度超过6m，每增加0.5m)
387 | 011702003011 | 构造柱模板 |  | 增加费(柱、墙模板支撑高度超过3.6m、不超过6m 每增加0.5m) | 模板及支架制作、模板及支架安装、拆除、整理堆放及场内外运输、清理模板粘结物及模内杂物、刷隔离剂等 | m2 | 7.089 | 1.09 | 7.73
增加费(柱、墙模板支撑高度超过6m，每增加0.5m)
单价措施项目模拟清单与计价表
工程名称：永安市公交便民服务综合提升项目（EPC+F+O）二次 | [7 empty] | 第54页 共76页
序号 | 项目编码 | 项目名称 | 项目特征与要求 |  | 工作内容 | 计量单位 | 工程量 | 金额(元)
|  |  | 项目特征 | 发包人要求 |  |  |  | 综合单价 | 合价
388 | 011702006007 | 梁模板 |  | 增加费(梁、板模板支撑高度超过3.6m、不超过6m 每增加0.5m) | 模板及支架制作、模板及支架安装、拆除、整理堆放及场内外运输、清理模板粘结物及模内杂物、刷隔离剂等 | m2 | 298.468 | 5.22 | 1558
增加费(梁、板模板支撑高度超过6m、 不超过8m 每增加0.5m)
389 | 011702014029 | 有梁板模板 |  | 增加费(梁、板模板支撑高度超过3.6m、不超过6m 每增加0.5m) | 模板及支架制作、模板及支架安装、拆除、整理堆放及场内外运输、清理模板粘结物及模内杂物、刷隔离剂等 | m2 | 1029.986 | 5.22 | 5376.53
钢筋工程 | [9 empty] | 分项工程(17房屋建筑与装饰)
屋面工程 | [9 empty] | 分项工程(17房屋建筑与装饰)
装饰工程 | [9 empty] | 分项工程(17房屋建筑与装饰)
门窗工程 | [9 empty] | 分项工程(17房屋建筑与装饰)
三通一平 | [9 empty] | 分项工程(17房屋建筑与装饰)
安装工程 | [9 empty] | 单位工程(17安装)
电气工程 | [9 empty] | 分项工程(17安装)
390 | 031301017209 | 脚手架搭拆 |  |  |  | 项 | 2 | 8431.86 | 16863.72
防雷接地 | [9 empty] | 分项工程(17安装)
391 | 031301017210 | 脚手架搭拆 |  |  |  | 项 | 2 | 790.91 | 1581.82
弱电工程 | [9 empty] | 分项工程(17安装)
392 | 031301017211 | 脚手架搭拆 |  |  |  | 项 | 2 | 1945.93 | 3891.86
火灾报警工程 | [9 empty] | 分项工程(17安装)
393 | 031301017212 | 脚手架搭拆 |  |  |  | 项 | 2 | 3837.02 | 7674.04
电气火灾监控系统 | [9 empty] | 分项工程(17安装)
394 | 031301017213 | 脚手架搭拆 |  |  |  | 项 | 2 | 147.75 | 295.5
防火门监控系统 | [9 empty] | 分项工程(17安装)
395 | 031301017214 | 脚手架搭拆 |  |  |  | 项 | 2 | 230.96 | 461.92
给水工程 | [9 empty] | 分项工程(17安装)
单价措施项目模拟清单与计价表
工程名称：永安市公交便民服务综合提升项目（EPC+F+O）二次 | [7 empty] | 第55页 共76页
序号 | 项目编码 | 项目名称 | 项目特征与要求 |  | 工作内容 | 计量单位 | 工程量 | 金额(元)
|  |  | 项目特征 | 发包人要求 |  |  |  | 综合单价 | 合价
396 | 031301017215 | 脚手架搭拆 |  |  |  | 项 | 2 | 637.13 | 1274.26
排水工程 | [9 empty] | 分项工程(17安装)
397 | 031301017216 | 脚手架搭拆 |  |  |  | 项 | 2 | 1949.71 | 3899.42
雨水工程 | [9 empty] | 分项工程(17安装)
398 | 031301017217 | 脚手架搭拆 |  |  |  | 项 | 2 | 820.64 | 1641.28
冷凝管工程 | [9 empty] | 分项工程(17安装)
399 | 031301017218 | 脚手架搭拆 |  |  |  | 项 | 2 | 380.66 | 761.32
消火栓工程 | [9 empty] | 分项工程(17安装)
400 | 031301017219 | 脚手架搭拆 |  |  |  | 项 | 2 | 886.64 | 1773.28
地下室安装工程 | [9 empty] | 单位工程(17安装)
电气工程 | [9 empty] | 分项工程(17安装)
401 | 031301017220 | 脚手架搭拆 |  |  |  | 项 | 1.2 | 195.87 | 235.04
火灾报警工程 | [9 empty] | 分项工程(17安装)
402 | 031301017221 | 脚手架搭拆 |  |  |  | 项 | 1.2 | 633.96 | 760.75
水泵房 | [9 empty] | 分项工程(17安装)
集水坑工程 | [9 empty] | 分项工程(17安装)
403 | 031301017222 | 脚手架搭拆 |  |  |  | 项 | 1.2 | 119.24 | 143.09
室外配套工程 | [9 empty] | 单位工程(17房屋建筑与装饰)
道路及场地硬化 | [9 empty] | 分项工程(17房屋建筑与装饰)
绿化景观工程 | [9 empty] | 分项工程(17园林)
404 | 050403001007 | 树木支撑架 | 1、支撑类型、材质 |  | 制作、运输、安装、维护 | 株 | 129 | 169.66 | 21886.14
2、支撑材料规格
3、单株支撑材料数量
405 | 050403001008 | 树木支撑架 | 1、支撑类型、材质 |  | 制作、运输、安装、维护 | 株 | 128 | 103.71 | 13274.88
2、支撑材料规格
3、单株支撑材料数量
单价措施项目模拟清单与计价表
工程名称：永安市公交便民服务综合提升项目（EPC+F+O）二次 | [7 empty] | 第56页 共76页
序号 | 项目编码 | 项目名称 | 项目特征与要求 |  | 工作内容 | 计量单位 | 工程量 | 金额(元)
|  |  | 项目特征 | 发包人要求 |  |  |  | 综合单价 | 合价
室外综合管线工程 | [9 empty] | 分项工程(17房屋建筑与装饰)
围墙及大门建设 | [9 empty] | 分项工程(17房屋建筑与装饰)
智慧型停车位 | [9 empty] | 分项工程(17房屋建筑与装饰)
公交车新能源智能充电桩（建筑工程） | [9 empty] | 分项工程(17房屋建筑与装饰)
公交车充电桩（建筑工程） | [9 empty] | 分项工程(17房屋建筑与装饰)
闽台（永安）文化创意园公交枢纽站-公交车保修车间、材料库、综合检测线、洗车台 | [9 empty] | 单项工程(17房屋建筑与装饰)
房屋建筑与装饰工程 | [9 empty] | 单位工程(17房屋建筑与装饰)
桩基工程 | [9 empty] | 分项工程(17房屋建筑与装饰)
406 | 011705001036 | 大型机械设备进出场及安拆 | 1、无需描述 |  | 安拆费包括施工机械、设备在现场进行安装拆卸所需人工、材料、机械和试运转费用以及机械辅助设施的折旧、搭设、拆除等费用、进出场费包括施工机械、设备整体或分体自停放地点运至施工现场（或由一施工地点运至另一施工地点）、运离施工现场所发生的运输、装卸、辅助材料等费用、大型机械设备基础、大型机械检测费 | 项 | 2 | 1966.74 | 3933.48
土石方工程 | [9 empty] | 分项工程(17房屋建筑与装饰)
砌筑工程 | [9 empty] | 分项工程(17房屋建筑与装饰)
407 | 011701003030 | 砌筑脚手架 | 1、服务对象 | 里脚手架 | 场内、场外材料搬运、搭、拆脚手架、斜道、上料平台、安全网的铺设、拆除脚手架后材料的堆放 | m2 | 1999 | 3.87 | 7736.13
2、搭设高度
408 | 011701003031 | 砌筑脚手架 | 1、服务对象 | 砌筑双排脚手架 | 场内、场外材料搬运、搭、拆脚手架、斜道、上料平台、安全网的铺设、拆除脚手架后材料的堆放 | m2 | 2519 | 11.01 | 27734.19
2、搭设高度
混凝土工程 | [9 empty] | 分项工程(17房屋建筑与装饰)
单价措施项目模拟清单与计价表
工程名称：永安市公交便民服务综合提升项目（EPC+F+O）二次 | [7 empty] | 第57页 共76页
序号 | 项目编码 | 项目名称 | 项目特征与要求 |  | 工作内容 | 计量单位 | 工程量 | 金额(元)
|  |  | 项目特征 | 发包人要求 |  |  |  | 综合单价 | 合价
409 | 011702033012 | 垫层模板 | 1、构件类型 | 基础梁垫层、承台垫层 | 模板及支架制作、模板及支架安装、拆除、整理堆放及场内外运输、清理模板粘结物及模内杂物、刷隔离剂等 | m2 | 190 | 68.16 | 12950.4
2、支撑高度
410 | 011702011023 | 墙模板◆ | 1、支撑高度 | ±0.00以下墙体、大样墙体 | 模板及支架制作、模板及支架安装、拆除、整理堆放及场内外运输、清理模板粘结物及模内杂物、刷隔离剂等 | m2 | 1034 | 81.73 | 84508.82
2、止水措施
411 | 011702001066 | 基础模板◆ | 1、基础类型 | 独立桩承台 | 模板及支架制作、模板及支架安装、拆除、整理堆放及场内外运输、清理模板粘结物及模内杂物、刷隔离剂等 | m2 | 263 | 70.03 | 18417.89
412 | 011702005024 | 基础梁模板◆ | 1、支撑高度 | 无底模基础梁、地圈梁 | 模板及支架制作、模板及支架安装、拆除、整理堆放及场内外运输、清理模板粘结物及模内杂物、刷隔离剂等 | m2 | 918 | 60.87 | 55878.66
2、构件形状
413 | 011702002030 | 柱模板◆ | 1、支撑高度 | 含超高增加费 | 模板及支架制作、模板及支架安装、拆除、整理堆放及场内外运输、清理模板粘结物及模内杂物、刷隔离剂等 | m2 | 859 | 98.56 | 84663.04
2、构件形状
3、止水措施
414 | 011702006008 | 梁模板◆ | 1、支撑高度 | 含超高增加费 | 模板及支架制作、模板及支架安装、拆除、整理堆放及场内外运输、清理模板粘结物及模内杂物、刷隔离剂等 | m2 | 235 | 141.09 | 33156.15
2、构件形状
3、止水措施
415 | 011702014030 | 有梁板模板◆ | 1、支撑高度 | 含超高增加费 | 模板及支架制作、模板及支架安装、拆除、整理堆放及场内外运输、清理模板粘结物及模内杂物、刷隔离剂等 | m2 | 1219 | 110.93 | 135223.67
2、止水措施
416 | 011702014031 | 有梁板模板◆ | 1、支撑高度 | 斜屋面（10°<坡度≤30°） | 模板及支架制作、模板及支架安装、拆除、整理堆放及场内外运输、清理模板粘结物及模内杂物、刷隔离剂等 | m2 | 1679 | 129.03 | 216641.37
|  |  | 2、止水措施 | 含超高增加费
417 | 011702034001 | 高大模板◆ | 1、构件类型 | B~E轴斜屋面（10°<坡度≤30°） | 模板及支架制作、模板及支架安装、拆除、整理堆放及场内外运输、清理模板粘结 | m2 | 951 | 84.37 | 80235.87
|  |  | 2、支撑高度 | 9.2m以内
单价措施项目模拟清单与计价表
工程名称：永安市公交便民服务综合提升项目（EPC+F+O）二次 | [7 empty] | 第58页 共76页
序号 | 项目编码 | 项目名称 | 项目特征与要求 |  | 工作内容 | 计量单位 | 工程量 | 金额(元)
|  |  | 项目特征 | 发包人要求 |  |  |  | 综合单价 | 合价
物及模内杂物、刷隔离剂等
418 | 011702024016 | 楼梯模板◆ | 1、楼梯类型 | 板式、三跑 | 模板及支架制作、模板及支架安装、拆除、整理堆放及场内外运输、清理模板粘结物及模内杂物、刷隔离剂等 | m2 | 22 | 233.39 | 5134.58
2、支撑高度
3、构件形状
419 | 011702024017 | 楼梯模板◆ | 1、楼梯类型 | 梁式、三跑 | 模板及支架制作、模板及支架安装、拆除、整理堆放及场内外运输、清理模板粘结物及模内杂物、刷隔离剂等 | m2 | 115 | 291.11 | 33477.65
2、支撑高度
3、构件形状
420 | 011702022006 | 天沟、檐沟模板◆ | 1、构件类型 | 挑檐 | 模板及支架制作、模板及支架安装、拆除、整理堆放及场内外运输、清理模板粘结物及模内杂物、刷隔离剂等 | m2 | 322 | 129.52 | 41705.44
2、反口高度
421 | 011702003012 | 构造柱模板 | 1、支撑高度 | 含超高增加费 | 模板及支架制作、模板及支架安装、拆除、整理堆放及场内外运输、清理模板粘结物及模内杂物、刷隔离剂等 | m2 | 226 | 115.6 | 26125.6
422 | 011702008031 | 圈梁模板◆ | 1、支撑高度 |  | 模板及支架制作、模板及支架安装、拆除、整理堆放及场内外运输、清理模板粘结物及模内杂物、刷隔离剂等 | m2 | 240 | 76.75 | 18420
423 | 011702009017 | 过梁模板 | 1、支撑高度 |  | 模板及支架制作、模板及支架安装、拆除、整理堆放及场内外运输、清理模板粘结物及模内杂物、刷隔离剂等 | m2 | 20 | 124.76 | 2495.2
424 | 011702025026 | 其他现浇构件模板 | 1、构件类型 | 压顶 | 模板及支架制作、模板及支架安装、拆除、整理堆放及场内外运输、清理模板粘结物及模内杂物、刷隔离剂等 | m2 | 20 | 77.39 | 1547.8
钢筋工程 | [9 empty] | 分项工程(17房屋建筑与装饰)
屋面工程 | [9 empty] | 分项工程(17房屋建筑与装饰)
室内装修工程 | [9 empty] | 分项工程(17房屋建筑与装饰)
425 | 011701006016 | 满堂装饰脚手架 | 1、服务对象（天棚和墙面或天棚） | 天棚和墙面 | 场内、场外材料搬运、搭、拆脚手架、斜道、上料平台 | m2 | 523 | 11.29 | 5904.67
单价措施项目模拟清单与计价表
工程名称：永安市公交便民服务综合提升项目（EPC+F+O）二次 | [7 empty] | 第59页 共76页
序号 | 项目编码 | 项目名称 | 项目特征与要求 |  | 工作内容 | 计量单位 | 工程量 | 金额(元)
|  |  | 项目特征 | 发包人要求 |  |  |  | 综合单价 | 合价
|  |  | 2、服务高度 | 5.8m以内 | 、安全网的铺设、拆除脚手架后材料的堆放
426 | 011701006017 | 满堂装饰脚手架 | 1、服务对象（天棚和墙面或天棚） | 天棚和墙面 | 场内、场外材料搬运、搭、拆脚手架、斜道、上料平台、安全网的铺设、拆除脚手架后材料的堆放 | m2 | 271 | 27.74 | 7517.54
|  |  | 2、服务高度 | 7m以内
427 | 011701006018 | 满堂装饰脚手架 | 1、服务对象（天棚和墙面或天棚） | 天棚和墙面 | 场内、场外材料搬运、搭、拆脚手架、斜道、上料平台、安全网的铺设、拆除脚手架后材料的堆放 | m2 | 672 | 60.65 | 40756.8
|  |  | 2、服务高度 | 9.4m以内
外墙面工程 | [9 empty] | 分项工程(17房屋建筑与装饰)
门窗工程 | [9 empty] | 分项工程(17房屋建筑与装饰)
其他一般土建工程 | [9 empty] | 分项工程(17房屋建筑与装饰)
428 | 011701002018 | 外脚手架及垂直封闭安全网◆ | 1、服务对象 | 外墙扣件式钢管脚手架 双排 建筑物高度30m以内 | 场内、场外材料搬运、搭、拆脚手架、斜道、上料平台、安全网的铺设、拆除脚手架后材料的堆放 | m2 | 2396 | 71.35 | 170954.6
|  |  | 2、搭设方式 | 阻燃安全网
|  |  | 3、搭设高度 | 租赁期5个月
4、脚手架材质
5、安全网材质
429 | 011703001012 | 垂直运输◆ | 1、建筑物建筑类型及结构形式 | 钢筋混凝土框架结构、金属结构 | 垂直运输机械的使用费、垂直运输人工费用 | 项 | 2 | 41060.52 | 82121.04
|  |  | 2、地下室建筑面积 | 建筑面积1656m2
|  |  | 3、建筑物檐口高度、层数 | 7.93m、二层
修车槽
430 | 011702033013 | 垫层模板 | 1、构件类型 | 基础梁垫层、承台垫层 | 模板及支架制作、模板及支架安装、拆除、整理堆放及场内外运输、清理模板粘结物及模内杂物、刷隔离剂等 | m2 | 19 | 68.16 | 1295.04
2、支撑高度
431 | 011702001067 | 基础模板 | 1、基础类型 | 满堂基础、桩承台 无梁式（含集水坑） | 模板及支架制作、模板及支架安装、拆除、整理堆放及场内外运输、清理模板粘结 | m2 | 158 | 55.4 | 8753.2
单价措施项目模拟清单与计价表
工程名称：永安市公交便民服务综合提升项目（EPC+F+O）二次 | [7 empty] | 第60页 共76页
序号 | 项目编码 | 项目名称 | 项目特征与要求 |  | 工作内容 | 计量单位 | 工程量 | 金额(元)
|  |  | 项目特征 | 发包人要求 |  |  |  | 综合单价 | 合价
物及模内杂物、刷隔离剂等
432 | 011702011024 | 墙模板 | 1、支撑高度 | 修车槽挡墙 | 模板及支架制作、模板及支架安装、拆除、整理堆放及场内外运输、清理模板粘结物及模内杂物、刷隔离剂等 | m2 | 426 | 81.73 | 34816.98
2、止水措施
安装工程 | [9 empty] | 单位工程(17安装)
配电箱安装工程 | [9 empty] | 分项工程(17安装)
433 | 031301017223 | 脚手架搭拆 |  |  |  | 项 | 2 | 138.69 | 277.38
母线槽、电缆与桥架工程 | [9 empty] | 分项工程(17安装)
434 | 031301017224 | 脚手架搭拆 |  |  |  | 项 | 2 | 61.99 | 123.98
配管配线工程 | [9 empty] | 分项工程(17安装)
435 | 031301017225 | 脚手架搭拆 |  |  |  | 项 | 2 | 996.97 | 1993.94
电气照明器具工程(含灯具与开关插座) | [9 empty] | 分项工程(17安装)
436 | 031301017226 | 脚手架搭拆 |  |  |  | 项 | 2 | 348.48 | 696.96
防雷接地工程 | [9 empty] | 分项工程(17安装)
437 | 031301017227 | 脚手架搭拆 |  |  |  | 项 | 2 | 584.94 | 1169.88
综合布线系统 | [9 empty] | 分项工程(17安装)
438 | 031301017228 | 脚手架搭拆 |  |  |  | 项 | 2 | 271.9 | 543.8
电视系统 | [9 empty] | 分项工程(17安装)
439 | 031301017229 | 脚手架搭拆 |  |  |  | 项 | 2 | 94.62 | 189.24
火灾自动报警系统 | [9 empty] | 分项工程(17安装)
440 | 031301017230 | 脚手架搭拆 |  |  |  | 项 | 2 | 164.37 | 328.74
应急照明监控系统 | [9 empty] | 分项工程(17安装)
441 | 031301017231 | 脚手架搭拆 |  |  |  | 项 | 2 | 235.61 | 471.22
给水系统 | [9 empty] | 分项工程(17安装)
442 | 031301017232 | 脚手架搭拆 |  | 给排水、采暖、燃气工程脚手架搭拆费 |  | 项 | 2 | 662.86 | 1325.72
排水系统 | [9 empty] | 分项工程(17安装)
单价措施项目模拟清单与计价表
工程名称：永安市公交便民服务综合提升项目（EPC+F+O）二次 | [7 empty] | 第61页 共76页
序号 | 项目编码 | 项目名称 | 项目特征与要求 |  | 工作内容 | 计量单位 | 工程量 | 金额(元)
|  |  | 项目特征 | 发包人要求 |  |  |  | 综合单价 | 合价
443 | 031301017233 | 脚手架搭拆 |  | 给排水、采暖、燃气工程脚手架搭拆费 |  | 项 | 2 | 494.15 | 988.3
雨水系统 | [9 empty] | 分项工程(17安装)
444 | 031301017234 | 脚手架搭拆 |  |  |  | 项 | 2 | 226.95 | 453.9
消火栓系统 | [9 empty] | 分项工程(17安装)
445 | 031301017235 | 脚手架搭拆 |  | 刷油、防腐工程脚手架搭拆费 |  | 项 | 2 | 1163.8 | 2327.6
给排水、采暖、燃气工程脚手架搭拆费
消防工程脚手架搭拆费
公交站台改造提升 | [9 empty] | 单项工程(17房屋建筑与装饰)
房屋建筑与装饰工程 | [9 empty] | 单位工程(17房屋建筑与装饰)
土建结构 | [9 empty] | 分项工程(17房屋建筑与装饰)
改造永安市区公交站台 | [9 empty] | 分项工程(17房屋建筑与装饰)
更换电子站铭牌 | [9 empty] | 分项工程(17房屋建筑与装饰)
新增滚动式广告灯箱（建筑工程） | [9 empty] | 分项工程(17房屋建筑与装饰)
公交综合提升（枢纽站）二期-汽车维修车间 | [9 empty] | 单项工程(17房屋建筑与装饰)
房屋建筑与装饰工程 | [9 empty] | 单位工程(17房屋建筑与装饰)
土方工程 | [9 empty] | 分项工程(17房屋建筑与装饰)
桩基 | [9 empty] | 分项工程(17房屋建筑与装饰)
砌筑工程 | [9 empty] | 分项工程(17房屋建筑与装饰)
446 | 011701003032 | 砌筑脚手架 | 1、服务对象 | 砌筑 | 场内、场外材料搬运、搭、拆脚手架、斜道、上料平台、安全网的铺设、拆除脚手架后材料的堆放 | m2 | 2774 | 3.87 | 10735.38
|  |  | 2、搭设高度 | 3.6m以内
447 | 011701003033 | 砌筑脚手架 | 1、服务对象 | 砌筑 | 场内、场外材料搬运、搭、拆脚手架、斜道、上料平台、安全网的铺设、拆除脚手架后材料的堆放 | m2 | 740 | 11.01 | 8147.4
|  |  | 2、搭设高度 | 6m以内
混凝土工程 | [9 empty] | 分项工程(17房屋建筑与装饰)
单价措施项目模拟清单与计价表
工程名称：永安市公交便民服务综合提升项目（EPC+F+O）二次 | [7 empty] | 第62页 共76页
序号 | 项目编码 | 项目名称 | 项目特征与要求 |  | 工作内容 | 计量单位 | 工程量 | 金额(元)
|  |  | 项目特征 | 发包人要求 |  |  |  | 综合单价 | 合价
448 | 011701002019 | 外脚手架及垂直封闭安全网 | 1、服务对象 | 外墙 | 场内、场外材料搬运、搭、拆脚手架、斜道、上料平台、安全网的铺设、拆除脚手架后材料的堆放 | m2 | 2788 | 78.75 | 219555
|  |  | 2、搭设方式 | 落地式
|  |  | 3、搭设高度 | 30m以内
|  |  | 4、脚手架材质 | ?48.3×3.6钢管
|  |  | 5、安全网材质 | 阻燃安全网
449 | 011701010001 | 电梯井脚手架 | 1、搭设方式 |  | 场内、场外材料搬运、搭、拆脚手架、斜道、上料平台、安全网的铺设、拆除脚手架后材料的堆放 | m3 | 94 | 33.05 | 3106.7
|  |  | 2、构筑物几何尺寸、高度 | 2.2m*2.2m*21.4m
|  | 分部小计 |  |  |  |  | 2882 |  | 222661.7
450 | 011702001068 | 基础模板 | 1、基础类型 | 垫层 | 模板及支架制作、模板及支架安装、拆除、整理堆放及场内外运输、清理模板粘结物及模内杂物、刷隔离剂等 | m2 | 95 | 68.16 | 6475.2
451 | 011702001069 | 基础模板 | 1、基础类型 | 独立基础 | 模板及支架制作、模板及支架安装、拆除、整理堆放及场内外运输、清理模板粘结物及模内杂物、刷隔离剂等 | m2 | 118 | 70.03 | 8263.54
452 | 011702002031 | 柱模板 | 1、支撑高度 | 6m以内 | 模板及支架制作、模板及支架安装、拆除、整理堆放及场内外运输、清理模板粘结物及模内杂物、刷隔离剂等 | m2 | 985 | 75.06 | 73934.1
|  |  | 2、构件形状 | 矩形
3、止水措施
453 | 011702002032 | 柱模板 | 1、支撑高度 | 6m以内 | 模板及支架制作、模板及支架安装、拆除、整理堆放及场内外运输、清理模板粘结物及模内杂物、刷隔离剂等 | m2 | 12 | 113.65 | 1363.8
|  |  | 2、构件形状 | L形
3、止水措施
454 | 011702003013 | 构造柱模板 | 1、支撑高度 | 6m以内 | 模板及支架制作、模板及支架安装、拆除、整理堆放及场内外运输、清理模板粘结物及模内杂物、刷隔离剂等 | m2 | 158 | 93.86 | 14829.88
455 | 011702005025 | 基础梁模板 | 1、支撑高度 | 3.6m以内 | 模板及支架制作、模板及支架安装、拆除、整理堆放及场内外运输、清理模板粘结 | m2 | 274 | 60.87 | 16678.38
|  |  | 2、构件形状 | 矩形
单价措施项目模拟清单与计价表
工程名称：永安市公交便民服务综合提升项目（EPC+F+O）二次 | [7 empty] | 第63页 共76页
序号 | 项目编码 | 项目名称 | 项目特征与要求 |  | 工作内容 | 计量单位 | 工程量 | 金额(元)
|  |  | 项目特征 | 发包人要求 |  |  |  | 综合单价 | 合价
物及模内杂物、刷隔离剂等
456 | 011702006009 | 梁模板 | 1、支撑高度 | 6m以内 | 模板及支架制作、模板及支架安装、拆除、整理堆放及场内外运输、清理模板粘结物及模内杂物、刷隔离剂等 | m2 | 74 | 115.51 | 8547.74
|  |  | 2、构件形状 | 矩形
3、止水措施
457 | 011702008032 | 圈梁模板 | 1、支撑高度 | 3.6m以内 | 模板及支架制作、模板及支架安装、拆除、整理堆放及场内外运输、清理模板粘结物及模内杂物、刷隔离剂等 | m2 | 259 | 63.95 | 16563.05
458 | 011702009018 | 过梁模板 | 1、支撑高度 | 3.6m以内 | 模板及支架制作、模板及支架安装、拆除、整理堆放及场内外运输、清理模板粘结物及模内杂物、刷隔离剂等 | m2 | 132 | 103.96 | 13722.72
459 | 011702011025 | 墙模板 | 1、支撑高度 | 3.6m以内 | 模板及支架制作、模板及支架安装、拆除、整理堆放及场内外运输、清理模板粘结物及模内杂物、刷隔离剂等 | m2 | 15 | 72.3 | 1084.5
|  |  | 2、止水措施 | 对拉螺栓
460 | 011702011026 | 墙模板 | 1、支撑高度 | 3.6m以内 | 模板及支架制作、模板及支架安装、拆除、整理堆放及场内外运输、清理模板粘结物及模内杂物、刷隔离剂等 | m2 | 337 | 66.77 | 22501.49
|  |  | 2、止水措施 | 对拉螺栓
461 | 011702014032 | 有梁板模板 | 1、支撑高度 | 6m以内 | 模板及支架制作、模板及支架安装、拆除、整理堆放及场内外运输、清理模板粘结物及模内杂物、刷隔离剂等 | m2 | 4021 | 90.84 | 365267.64
2、止水措施
462 | 011702016007 | 平板模板 | 1、支撑高度 | 3.6m以内 | 模板及支架制作、模板及支架安装、拆除、整理堆放及场内外运输、清理模板粘结物及模内杂物、刷隔离剂等 | m2 | 64 | 80.81 | 5171.84
463 | 011702021007 | 栏板模板 | 1、构件形状 |  | 模板及支架制作、模板及支架安装、拆除、整理堆放及场内外运输、清理模板粘结物及模内杂物、刷隔离剂等 | m2 | 186 | 67.48 | 12551.28
|  |  | 2、支撑高度 | 3.6m以内
464 | 011702025027 | 其他现浇构件模板 | 1、构件类型 | 压顶 | 模板及支架制作、模板及支架安装、拆除、整理堆放及 | m2 | 107 | 64.5 | 6901.5
单价措施项目模拟清单与计价表
工程名称：永安市公交便民服务综合提升项目（EPC+F+O）二次 | [7 empty] | 第64页 共76页
序号 | 项目编码 | 项目名称 | 项目特征与要求 |  | 工作内容 | 计量单位 | 工程量 | 金额(元)
|  |  | 项目特征 | 发包人要求 |  |  |  | 综合单价 | 合价
场内外运输、清理模板粘结物及模内杂物、刷隔离剂等
465 | 011702023013 | 雨篷、悬挑构件模板 | 1、构件类型 | 雨篷 | 模板及支架制作、模板及支架安装、拆除、整理堆放及场内外运输、清理模板粘结物及模内杂物、刷隔离剂等 | m2 | 17 | 132.51 | 2252.67
|  |  | 2、支撑高度 | 3.6m以内
466 | 011702024018 | 楼梯模板 | 1、楼梯类型 | 直行 (板式) | 模板及支架制作、模板及支架安装、拆除、整理堆放及场内外运输、清理模板粘结物及模内杂物、刷隔离剂等 | m2 | 123 | 216.1 | 26580.3
|  |  | 2、支撑高度 | 3.6m以内
3、构件形状
467 | 011702027004 | 台阶模板 | 1、台阶踏步宽 | 300 | 模板及支架制作、模板及支架安装、拆除、整理堆放及场内外运输、清理模板粘结物及模内杂物、刷隔离剂等 | m2 | 7 | 34.83 | 243.81
钢筋工程 | [9 empty] | 分项工程(17房屋建筑与装饰)
屋面工程 | [9 empty] | 分项工程(17房屋建筑与装饰)
金属构件工程 | [9 empty] | 分项工程(17房屋建筑与装饰)
房间防水 | [9 empty] | 分项工程(17房屋建筑与装饰)
屋面防水 | [9 empty] | 分项工程(17房屋建筑与装饰)
外墙面保温 | [9 empty] | 分项工程(17房屋建筑与装饰)
屋面保温 | [9 empty] | 分项工程(17房屋建筑与装饰)
其他一般土建工程 | [9 empty] | 分项工程(17房屋建筑与装饰)
楼地面工程 | [9 empty] | 分项工程(17房屋建筑与装饰)
内墙柱面工程 | [9 empty] | 分项工程(17房屋建筑与装饰)
外墙面工程 | [9 empty] | 分项工程(17房屋建筑与装饰)
天棚工程 | [9 empty] | 分项工程(17房屋建筑与装饰)
门窗工程 | [9 empty] | 分项工程(17房屋建筑与装饰)
油漆工程 | [9 empty] | 分项工程(17房屋建筑与装饰)
其他装饰工程 | [9 empty] | 分项工程(17房屋建筑与装饰)
安装工程 | [9 empty] | 单位工程(17安装)
单价措施项目模拟清单与计价表
工程名称：永安市公交便民服务综合提升项目（EPC+F+O）二次 | [7 empty] | 第65页 共76页
序号 | 项目编码 | 项目名称 | 项目特征与要求 |  | 工作内容 | 计量单位 | 工程量 | 金额(元)
|  |  | 项目特征 | 发包人要求 |  |  |  | 综合单价 | 合价
电气工程 | [9 empty] | 分项工程(17安装)
弱电工程 | [9 empty] | 分项工程(17安装)
火灾报警 | [9 empty] | 分项工程(17安装)
水卫工程 | [9 empty] | 分项工程(17安装)
消火栓工程 | [9 empty] | 分项工程(17安装)
室外配套工程 | [9 empty] | 单位工程(17房屋建筑与装饰)
道路及场地硬化 | [9 empty] | 分项工程(17房屋建筑与装饰)
绿化景观工程 | [9 empty] | 分项工程(17园林)
468 | 050403001009 | 树木支撑架 | 1、支撑类型、材质 |  | 制作、运输、安装、维护 | 株 | 129 | 169.66 | 21886.14
2、支撑材料规格
3、单株支撑材料数量
469 | 050403001010 | 树木支撑架 | 1、支撑类型、材质 |  | 制作、运输、安装、维护 | 株 | 128 | 103.71 | 13274.88
2、支撑材料规格
3、单株支撑材料数量
室外综合管线工程 | [9 empty] | 分项工程(17房屋建筑与装饰)
围墙及大门建设 | [9 empty] | 分项工程(17房屋建筑与装饰)
智慧型停车位 | [9 empty] | 分项工程(17房屋建筑与装饰)
公交车充电桩（建筑工程） | [9 empty] | 分项工程(17房屋建筑与装饰)
公交综合提升（枢纽站）二期-综合检车线 | [9 empty] | 单项工程(17房屋建筑与装饰)
房屋建筑与装饰工程 | [9 empty] | 单位工程(17房屋建筑与装饰)
土方工程 | [9 empty] | 分项工程(17房屋建筑与装饰)
470 | 011705001037 | 大型机械设备进出场及安拆 | 1、无需描述 |  | 安拆费包括施工机械、设备在现场进行安装拆卸所需人工、材料、机械和试运转费用以及机械辅助设施的折旧、搭设、拆除等费用、进出场费包括施工机械、设备整体或分体自停放地点运至施工现场（或由一施工地点运 | 项 | 1 | 5259.75 | 5259.75
单价措施项目模拟清单与计价表
工程名称：永安市公交便民服务综合提升项目（EPC+F+O）二次 | [7 empty] | 第66页 共76页
序号 | 项目编码 | 项目名称 | 项目特征与要求 |  | 工作内容 | 计量单位 | 工程量 | 金额(元)
|  |  | 项目特征 | 发包人要求 |  |  |  | 综合单价 | 合价
至另一施工地点）、运离施工现场所发生的运输、装卸、辅助材料等费用、大型机械设备基础、大型机械检测费
471 | 011708001009 | 二次搬运 | 1、搬运内容 |  | 由于施工场地条件限制而发生的材料（含设备）、成品、半成品等一次运输不能到达堆放地点，必须进行的二次或多次装、运、卸、堆放 | 项 | 1 | 26030.08 | 26030.08
2、搬运距离
桩基 | [9 empty] | 分项工程(17房屋建筑与装饰)
砌筑工程 | [9 empty] | 分项工程(17房屋建筑与装饰)
472 | 011701003034 | 砌筑脚手架 | 1、服务对象 | 砌筑 | 场内、场外材料搬运、搭、拆脚手架、斜道、上料平台、安全网的铺设、拆除脚手架后材料的堆放 | m2 | 2245 | 3.87 | 8688.15
|  |  | 2、搭设高度 | 3.6m以内
473 | 011701003035 | 砌筑脚手架 | 1、服务对象 | 砌筑 | 场内、场外材料搬运、搭、拆脚手架、斜道、上料平台、安全网的铺设、拆除脚手架后材料的堆放 | m2 | 599 | 11.01 | 6594.99
|  |  | 2、搭设高度 | 6m以内
混凝土工程 | [9 empty] | 分项工程(17房屋建筑与装饰)
474 | 011701002020 | 外脚手架及垂直封闭安全网 | 1、服务对象 | 外墙 | 场内、场外材料搬运、搭、拆脚手架、斜道、上料平台、安全网的铺设、拆除脚手架后材料的堆放 | m2 | 2257 | 78.75 | 177738.75
|  |  | 2、搭设方式 | 落地式
|  |  | 3、搭设高度 | 30m以内
|  |  | 4、脚手架材质 | ?48.3×3.6钢管
|  |  | 5、安全网材质 | 阻燃安全网
|  | 分部小计 |  |  |  |  | 2257 |  | 177738.75
475 | 011702001070 | 基础模板 | 1、基础类型 | 垫层 | 模板及支架制作、模板及支架安装、拆除、整理堆放及场内外运输、清理模板粘结物及模内杂物、刷隔离剂等 | m2 | 77 | 68.16 | 5248.32
476 | 011702001071 | 基础模板 | 1、基础类型 | 独立基础 | 模板及支架制作、模板及支 | m2 | 95 | 70.03 | 6652.85
单价措施项目模拟清单与计价表
工程名称：永安市公交便民服务综合提升项目（EPC+F+O）二次 | [7 empty] | 第67页 共76页
序号 | 项目编码 | 项目名称 | 项目特征与要求 |  | 工作内容 | 计量单位 | 工程量 | 金额(元)
|  |  | 项目特征 | 发包人要求 |  |  |  | 综合单价 | 合价
架安装、拆除、整理堆放及场内外运输、清理模板粘结物及模内杂物、刷隔离剂等
477 | 011702002033 | 柱模板 | 1、支撑高度 | 6m以内 | 模板及支架制作、模板及支架安装、拆除、整理堆放及场内外运输、清理模板粘结物及模内杂物、刷隔离剂等 | m2 | 797 | 75.06 | 59822.82
|  |  | 2、构件形状 | 矩形
3、止水措施
478 | 011702002034 | 柱模板 | 1、支撑高度 | 6m以内 | 模板及支架制作、模板及支架安装、拆除、整理堆放及场内外运输、清理模板粘结物及模内杂物、刷隔离剂等 | m2 | 10 | 113.64 | 1136.4
|  |  | 2、构件形状 | L形
3、止水措施
479 | 011702003014 | 构造柱模板 | 1、支撑高度 | 6m以内 | 模板及支架制作、模板及支架安装、拆除、整理堆放及场内外运输、清理模板粘结物及模内杂物、刷隔离剂等 | m2 | 128 | 93.85 | 12012.8
480 | 011702005026 | 基础梁模板 | 1、支撑高度 | 3.6m以内 | 模板及支架制作、模板及支架安装、拆除、整理堆放及场内外运输、清理模板粘结物及模内杂物、刷隔离剂等 | m2 | 222 | 60.87 | 13513.14
|  |  | 2、构件形状 | 矩形
481 | 011702006010 | 梁模板 | 1、支撑高度 | 6m以内 | 模板及支架制作、模板及支架安装、拆除、整理堆放及场内外运输、清理模板粘结物及模内杂物、刷隔离剂等 | m2 | 60 | 115.56 | 6933.6
|  |  | 2、构件形状 | 矩形
3、止水措施
482 | 011702008033 | 圈梁模板 | 1、支撑高度 | 3.6m以内 | 模板及支架制作、模板及支架安装、拆除、整理堆放及场内外运输、清理模板粘结物及模内杂物、刷隔离剂等 | m2 | 210 | 63.95 | 13429.5
483 | 011702009019 | 过梁模板 | 1、支撑高度 | 3.6m以内 | 模板及支架制作、模板及支架安装、拆除、整理堆放及场内外运输、清理模板粘结物及模内杂物、刷隔离剂等 | m2 | 107 | 103.96 | 11123.72
484 | 011702011027 | 墙模板 | 1、支撑高度 | 3.6m以内 | 模板及支架制作、模板及支架安装、拆除、整理堆放及场内外运输、清理模板粘结物及模内杂物、刷隔离剂等 | m2 | 13 | 72.3 | 939.9
|  |  | 2、止水措施 | 对拉螺栓
单价措施项目模拟清单与计价表
工程名称：永安市公交便民服务综合提升项目（EPC+F+O）二次 | [7 empty] | 第68页 共76页
序号 | 项目编码 | 项目名称 | 项目特征与要求 |  | 工作内容 | 计量单位 | 工程量 | 金额(元)
|  |  | 项目特征 | 发包人要求 |  |  |  | 综合单价 | 合价
485 | 011702011028 | 墙模板 | 1、支撑高度 | 3.6m以内 | 模板及支架制作、模板及支架安装、拆除、整理堆放及场内外运输、清理模板粘结物及模内杂物、刷隔离剂等 | m2 | 273 | 66.77 | 18228.21
|  |  | 2、止水措施 | 对拉螺栓
486 | 011702014033 | 有梁板模板 | 1、支撑高度 | 6m以内 | 模板及支架制作、模板及支架安装、拆除、整理堆放及场内外运输、清理模板粘结物及模内杂物、刷隔离剂等 | m2 | 3255 | 90.84 | 295684.2
2、止水措施
487 | 011702016008 | 平板模板 | 1、支撑高度 | 3.6m以内 | 模板及支架制作、模板及支架安装、拆除、整理堆放及场内外运输、清理模板粘结物及模内杂物、刷隔离剂等 | m2 | 52 | 80.81 | 4202.12
488 | 011702021008 | 栏板模板 | 1、构件形状 |  | 模板及支架制作、模板及支架安装、拆除、整理堆放及场内外运输、清理模板粘结物及模内杂物、刷隔离剂等 | m2 | 150 | 67.48 | 10122
|  |  | 2、支撑高度 | 3.6m以内
489 | 011702025028 | 其他现浇构件模板 | 1、构件类型 | 压顶 | 模板及支架制作、模板及支架安装、拆除、整理堆放及场内外运输、清理模板粘结物及模内杂物、刷隔离剂等 | m2 | 87 | 64.5 | 5611.5
490 | 011702023014 | 雨篷、悬挑构件模板 | 1、构件类型 | 雨篷 | 模板及支架制作、模板及支架安装、拆除、整理堆放及场内外运输、清理模板粘结物及模内杂物、刷隔离剂等 | m2 | 14 | 132.51 | 1855.14
|  |  | 2、支撑高度 | 3.6m以内
491 | 011702024019 | 楼梯模板 | 1、楼梯类型 | 直行 (板式) | 模板及支架制作、模板及支架安装、拆除、整理堆放及场内外运输、清理模板粘结物及模内杂物、刷隔离剂等 | m2 | 100 | 216.1 | 21610
|  |  | 2、支撑高度 | 3.6m以内
3、构件形状
492 | 011702027005 | 台阶模板 | 1、台阶踏步宽 | 300 | 模板及支架制作、模板及支架安装、拆除、整理堆放及场内外运输、清理模板粘结物及模内杂物、刷隔离剂等 | m2 | 6 | 34.83 | 208.98
钢筋工程 | [9 empty] | 分项工程(17房屋建筑与装饰)
屋面工程 | [9 empty] | 分项工程(17房屋建筑与装饰)
单价措施项目模拟清单与计价表
工程名称：永安市公交便民服务综合提升项目（EPC+F+O）二次 | [7 empty] | 第69页 共76页
序号 | 项目编码 | 项目名称 | 项目特征与要求 |  | 工作内容 | 计量单位 | 工程量 | 金额(元)
|  |  | 项目特征 | 发包人要求 |  |  |  | 综合单价 | 合价
金属构件工程 | [9 empty] | 分项工程(17房屋建筑与装饰)
房间防水 | [9 empty] | 分项工程(17房屋建筑与装饰)
屋面防水 | [9 empty] | 分项工程(17房屋建筑与装饰)
外墙面保温 | [9 empty] | 分项工程(17房屋建筑与装饰)
屋面保温 | [9 empty] | 分项工程(17房屋建筑与装饰)
其他一般土建工程 | [9 empty] | 分项工程(17房屋建筑与装饰)
楼地面工程 | [9 empty] | 分项工程(17房屋建筑与装饰)
内墙柱面工程 | [9 empty] | 分项工程(17房屋建筑与装饰)
外墙面工程 | [9 empty] | 分项工程(17房屋建筑与装饰)
天棚工程 | [9 empty] | 分项工程(17房屋建筑与装饰)
门窗工程 | [9 empty] | 分项工程(17房屋建筑与装饰)
油漆工程 | [9 empty] | 分项工程(17房屋建筑与装饰)
其他装饰工程 | [9 empty] | 分项工程(17房屋建筑与装饰)
安装工程 | [9 empty] | 单位工程(17安装)
电气工程 | [9 empty] | 分项工程(17安装)
493 | 031301017236 | 脚手架搭拆 |  |  |  | 项 | 1 | 1262.26 | 1262.26
智能疏散照明 | [9 empty] | 分项工程(17安装)
494 | 031301017237 | 脚手架搭拆 |  |  |  | 项 | 1 | 128.78 | 128.78
弱电工程 | [9 empty] | 分项工程(17安装)
495 | 031301017238 | 脚手架搭拆 |  |  |  | 项 | 1 | 154.38 | 154.38
火灾报警 | [9 empty] | 分项工程(17安装)
496 | 031301017239 | 脚手架搭拆 |  |  |  | 项 | 1 | 232.33 | 232.33
水卫工程 | [9 empty] | 分项工程(17安装)
497 | 031301017240 | 脚手架搭拆 |  |  |  | 项 | 1 | 518.62 | 518.62
消火栓工程 | [9 empty] | 分项工程(17安装)
498 | 031301017241 | 脚手架搭拆 |  |  |  | 项 | 1 | 632.89 | 632.89
单价措施项目模拟清单与计价表
工程名称：永安市公交便民服务综合提升项目（EPC+F+O）二次 | [7 empty] | 第70页 共76页
序号 | 项目编码 | 项目名称 | 项目特征与要求 |  | 工作内容 | 计量单位 | 工程量 | 金额(元)
|  |  | 项目特征 | 发包人要求 |  |  |  | 综合单价 | 合价
公交综合提升（枢纽站）二期-配电房 | [9 empty] | 单项工程(17房屋建筑与装饰)
房屋建筑与装饰工程 | [9 empty] | 单位工程(17房屋建筑与装饰)
土石方 | [9 empty] | 分项工程(17房屋建筑与装饰)
一般土建 | [9 empty] | 分项工程(17房屋建筑与装饰)
499 | 011702001072 | 基础模板(垫层) | 1、基础类型 | 垫层 | 模板及支架制作、模板及支架安装、拆除、整理堆放及场内外运输、清理模板粘结物及模内杂物、刷隔离剂等 | m2 | 58.205 | 68.16 | 3967.25
500 | 011702001073 | 基础模板(带形基础) | 1、基础类型 | 带形基础 | 模板及支架制作、模板及支架安装、拆除、整理堆放及场内外运输、清理模板粘结物及模内杂物、刷隔离剂等 | m2 | 96.034 | 65.81 | 6320
501 | 011702005027 | 基础梁模板 | 1、支撑高度 |  | 模板及支架制作、模板及支架安装、拆除、整理堆放及场内外运输、清理模板粘结物及模内杂物、刷隔离剂等 | m2 | 104.857 | 60.87 | 6382.65
|  |  | 2、构件形状 | 无底模基础梁
502 | 011702008034 | 圈梁模板 | 1、支撑高度 | 按设计尺寸 | 模板及支架制作、模板及支架安装、拆除、整理堆放及场内外运输、清理模板粘结物及模内杂物、刷隔离剂等 | m2 | 248.702 | 63.95 | 15904.49
503 | 011702003015 | 构造柱模板 | 1、支撑高度 | 按设计尺寸 | 模板及支架制作、模板及支架安装、拆除、整理堆放及场内外运输、清理模板粘结物及模内杂物、刷隔离剂等 | m2 | 22.391 | 94.09 | 2106.77
504 | 011702002035 | 柱模板 | 1、支撑高度 | 按设计尺寸 | 模板及支架制作、模板及支架安装、拆除、整理堆放及场内外运输、清理模板粘结物及模内杂物、刷隔离剂等 | m2 | 37.921 | 75.37 | 2858.11
2、构件形状
3、止水措施
505 | 011702014034 | 有梁板模板 | 1、支撑高度 | 按设计尺寸 | 模板及支架制作、模板及支架安装、拆除、整理堆放及场内外运输、清理模板粘结物及模内杂物、刷隔离剂等 | m2 | 526.831 | 92.59 | 48779.28
2、止水措施
506 | 011702022007 | 天沟、檐沟模板 | 1、构件类型 | 按设计尺寸 | 模板及支架制作、模板及支 | m2 | 258.728 | 113.14 | 29272.49
单价措施项目模拟清单与计价表
工程名称：永安市公交便民服务综合提升项目（EPC+F+O）二次 | [7 empty] | 第71页 共76页
序号 | 项目编码 | 项目名称 | 项目特征与要求 |  | 工作内容 | 计量单位 | 工程量 | 金额(元)
|  |  | 项目特征 | 发包人要求 |  |  |  | 综合单价 | 合价
|  |  | 2、反口高度 |  | 架安装、拆除、整理堆放及场内外运输、清理模板粘结物及模内杂物、刷隔离剂等
507 | 011702009020 | 过梁模板 | 1、支撑高度 | 按设计尺寸 | 模板及支架制作、模板及支架安装、拆除、整理堆放及场内外运输、清理模板粘结物及模内杂物、刷隔离剂等 | m2 | 29.811 | 103.96 | 3099.15
508 | 011702025029 | 其他现浇构件模板 | 1、构件类型 | 按设计尺寸 | 模板及支架制作、模板及支架安装、拆除、整理堆放及场内外运输、清理模板粘结物及模内杂物、刷隔离剂等 | m2 | 144.297 | 64.5 | 9307.16
509 | 011702036004 | 小型构件模板 | 1、构件类型 | 按设计尺寸 | 模板及支架制作、模板及支架安装、拆除、整理堆放及场内外运输、清理模板粘结物及模内杂物、刷隔离剂等 | m2 | 20.848 | 77 | 1605.3
2、支撑高度
510 | 011702001074 | 基础模板 | 1、基础类型 | 设备基 | 模板及支架制作、模板及支架安装、拆除、整理堆放及场内外运输、清理模板粘结物及模内杂物、刷隔离剂等 | m2 | 14.569 | 71.93 | 1047.95
511 | 011701003036 | 砌筑脚手架 | 1、服务对象 | 内外墙体 | 场内、场外材料搬运、搭、拆脚手架、斜道、上料平台、安全网的铺设、拆除脚手架后材料的堆放 | m2 | 658.018 | 11.01 | 7244.78
2、搭设高度
512 | 011701002021 | 外脚手架及垂直封闭安全网 | 1、服务对象 | 外墙 | 场内、场外材料搬运、搭、拆脚手架、斜道、上料平台、安全网的铺设、拆除脚手架后材料的堆放 | m2 | 573.78 | 61.65 | 35373.54
|  |  | 2、搭设方式 | 落地式钢管
|  |  | 3、搭设高度 | (0.15+3.6)米
|  |  | 4、脚手架材质 | 外墙扣件式钢管脚手架
|  |  | 5、安全网材质 | 阻燃安全网
513 | 011708001010 | 二次搬运 | 1、搬运内容 | 建筑材料 | 由于施工场地条件限制而发生的材料（含设备）、成品、半成品等一次运输不能到达堆放地点，必须进行的二次或多次装、运、卸、堆放 | 项 | 2.052 | 2656.39 | 5450.91
|  |  | 2、搬运距离 | 单层高度
单价措施项目模拟清单与计价表
工程名称：永安市公交便民服务综合提升项目（EPC+F+O）二次 | [7 empty] | 第72页 共76页
序号 | 项目编码 | 项目名称 | 项目特征与要求 |  | 工作内容 | 计量单位 | 工程量 | 金额(元)
|  |  | 项目特征 | 发包人要求 |  |  |  | 综合单价 | 合价
514 | 011705001038 | 大型机械设备进出场及安拆 | 1、无需描述 |  | 安拆费包括施工机械、设备在现场进行安装拆卸所需人工、材料、机械和试运转费用以及机械辅助设施的折旧、搭设、拆除等费用、进出场费包括施工机械、设备整体或分体自停放地点运至施工现场（或由一施工地点运至另一施工地点）、运离施工现场所发生的运输、装卸、辅助材料等费用、大型机械设备基础、大型机械检测费 | 项 | 2.052 | 2036.75 | 4179.41
装饰 | [9 empty] | 分项工程(17房屋建筑与装饰)
515 | 011701006019 | 满堂装饰脚手架 | 1、服务对象（天棚和墙面或天棚） | 墙面和天棚 | 场内、场外材料搬运、搭、拆脚手架、斜道、上料平台、安全网的铺设、拆除脚手架后材料的堆放 | m2 | 505.138 | 11.29 | 5703.01
|  |  | 2、服务高度 | 4.22米
安装 | [9 empty] | 单位工程(17安装)
电气工程 | [9 empty] | 分项工程(17安装)
516 | 031301017242 | 脚手架搭拆 |  | 电气设备安装工程脚手架搭拆费 |  | 项 | 1 | 101.11 | 101.11
水卫工程 | [9 empty] | 分项工程(17安装)
517 | 031301017243 | 脚手架搭拆 |  |  |  | 项 | 1 | 52.92 | 52.92
518 | 011702001075 | 基础模板 | 1、基础类型 | 现浇混凝土胶合板模板(基础 设备基础) | 模板及支架制作、模板及支架安装、拆除、整理堆放及场内外运输、清理模板粘结物及模内杂物、刷隔离剂等 | m2 | 48.24 | 72.01 | 3473.76
埔岭公交枢纽站 | [9 empty] | 单项工程(17房屋建筑与装饰)
房屋建筑与装饰工程 | [9 empty] | 单位工程(17房屋建筑与装饰)
土石方 | [9 empty] | 分项工程(17房屋建筑与装饰)
一般土建 | [9 empty] | 分项工程(17房屋建筑与装饰)
519 | 011702001076 | 基础模板(垫层) | 1、基础类型 | 垫层 | 模板及支架制作、模板及支 | m2 | 74.884 | 68.16 | 5104.09
单价措施项目模拟清单与计价表
工程名称：永安市公交便民服务综合提升项目（EPC+F+O）二次 | [7 empty] | 第73页 共76页
序号 | 项目编码 | 项目名称 | 项目特征与要求 |  | 工作内容 | 计量单位 | 工程量 | 金额(元)
|  |  | 项目特征 | 发包人要求 |  |  |  | 综合单价 | 合价
架安装、拆除、整理堆放及场内外运输、清理模板粘结物及模内杂物、刷隔离剂等
520 | 011702001077 | 基础模板(带形基础) | 1、基础类型 | 带形基础 | 模板及支架制作、模板及支架安装、拆除、整理堆放及场内外运输、清理模板粘结物及模内杂物、刷隔离剂等 | m2 | 123.552 | 65.81 | 8130.96
521 | 011702005028 | 基础梁模板 | 1、支撑高度 |  | 模板及支架制作、模板及支架安装、拆除、整理堆放及场内外运输、清理模板粘结物及模内杂物、刷隔离剂等 | m2 | 134.904 | 60.87 | 8211.61
|  |  | 2、构件形状 | 无底模基础梁
522 | 011702008035 | 圈梁模板 | 1、支撑高度 | 按设计尺寸 | 模板及支架制作、模板及支架安装、拆除、整理堆放及场内外运输、清理模板粘结物及模内杂物、刷隔离剂等 | m2 | 319.968 | 63.95 | 20461.95
523 | 011702003016 | 构造柱模板 | 1、支撑高度 | 按设计尺寸 | 模板及支架制作、模板及支架安装、拆除、整理堆放及场内外运输、清理模板粘结物及模内杂物、刷隔离剂等 | m2 | 28.808 | 94.09 | 2710.54
524 | 011702002036 | 柱模板 | 1、支撑高度 | 按设计尺寸 | 模板及支架制作、模板及支架安装、拆除、整理堆放及场内外运输、清理模板粘结物及模内杂物、刷隔离剂等 | m2 | 48.787 | 75.37 | 3677.08
2、构件形状
3、止水措施
525 | 011702014035 | 有梁板模板 | 1、支撑高度 | 按设计尺寸 | 模板及支架制作、模板及支架安装、拆除、整理堆放及场内外运输、清理模板粘结物及模内杂物、刷隔离剂等 | m2 | 677.795 | 92.59 | 62757.04
2、止水措施
526 | 011702022008 | 天沟、檐沟模板 | 1、构件类型 | 按设计尺寸 | 模板及支架制作、模板及支架安装、拆除、整理堆放及场内外运输、清理模板粘结物及模内杂物、刷隔离剂等 | m2 | 332.867 | 113.14 | 37660.57
2、反口高度
527 | 011702009021 | 过梁模板 | 1、支撑高度 | 按设计尺寸 | 模板及支架制作、模板及支架安装、拆除、整理堆放及场内外运输、清理模板粘结物及模内杂物、刷隔离剂等 | m2 | 34.867 | 103.96 | 3624.77
单价措施项目模拟清单与计价表
工程名称：永安市公交便民服务综合提升项目（EPC+F+O）二次 | [7 empty] | 第74页 共76页
序号 | 项目编码 | 项目名称 | 项目特征与要求 |  | 工作内容 | 计量单位 | 工程量 | 金额(元)
|  |  | 项目特征 | 发包人要求 |  |  |  | 综合单价 | 合价
528 | 011702025030 | 其他现浇构件模板 | 1、构件类型 | 按设计尺寸 | 模板及支架制作、模板及支架安装、拆除、整理堆放及场内外运输、清理模板粘结物及模内杂物、刷隔离剂等 | m2 | 168.768 | 64.5 | 10885.54
529 | 011702036005 | 小型构件模板 | 1、构件类型 | 按设计尺寸 | 模板及支架制作、模板及支架安装、拆除、整理堆放及场内外运输、清理模板粘结物及模内杂物、刷隔离剂等 | m2 | 24.384 | 77 | 1877.57
2、支撑高度
530 | 011702001078 | 基础模板 | 1、基础类型 | 设备基 | 模板及支架制作、模板及支架安装、拆除、整理堆放及场内外运输、清理模板粘结物及模内杂物、刷隔离剂等 | m2 | 17.04 | 71.93 | 1225.69
531 | 011701003037 | 砌筑脚手架 | 1、服务对象 | 内外墙体 | 场内、场外材料搬运、搭、拆脚手架、斜道、上料平台、安全网的铺设、拆除脚手架后材料的堆放 | m2 | 769.612 | 11.01 | 8473.43
2、搭设高度
532 | 011701002022 | 外脚手架及垂直封闭安全网 | 1、服务对象 | 外墙 | 场内、场外材料搬运、搭、拆脚手架、斜道、上料平台、安全网的铺设、拆除脚手架后材料的堆放 | m2 | 671.088 | 61.65 | 41372.58
|  |  | 2、搭设方式 | 落地式钢管
|  |  | 3、搭设高度 | (0.15+3.6)米
|  |  | 4、脚手架材质 | 外墙扣件式钢管脚手架
|  |  | 5、安全网材质 | 阻燃安全网
533 | 011708001011 | 二次搬运 | 1、搬运内容 | 建筑材料 | 由于施工场地条件限制而发生的材料（含设备）、成品、半成品等一次运输不能到达堆放地点，必须进行的二次或多次装、运、卸、堆放 | 项 | 2.4 | 2656.39 | 6375.34
|  |  | 2、搬运距离 | 单层高度
534 | 011705001039 | 大型机械设备进出场及安拆 | 1、无需描述 |  | 安拆费包括施工机械、设备在现场进行安装拆卸所需人工、材料、机械和试运转费用以及机械辅助设施的折旧、搭设、拆除等费用、进出场费包括施工机械、设备整体或分体自停放地点运至施工现场（或由一施工地点运 | 项 | 2.4 | 2036.75 | 4888.2
单价措施项目模拟清单与计价表
工程名称：永安市公交便民服务综合提升项目（EPC+F+O）二次 | [7 empty] | 第75页 共76页
序号 | 项目编码 | 项目名称 | 项目特征与要求 |  | 工作内容 | 计量单位 | 工程量 | 金额(元)
|  |  | 项目特征 | 发包人要求 |  |  |  | 综合单价 | 合价
至另一施工地点）、运离施工现场所发生的运输、装卸、辅助材料等费用、大型机械设备基础、大型机械检测费
装饰 | [9 empty] | 分项工程(17房屋建筑与装饰)
535 | 011701006020 | 满堂装饰脚手架 | 1、服务对象（天棚和墙面或天棚） | 墙面和天棚 | 场内、场外材料搬运、搭、拆脚手架、斜道、上料平台、安全网的铺设、拆除脚手架后材料的堆放 | m2 | 561.264 | 11.29 | 6336.67
|  |  | 2、服务高度 | 4.22米
安装 | [9 empty] | 单位工程(17安装)
电气工程 | [9 empty] | 分项工程(17安装)
536 | 031301017244 | 脚手架搭拆 |  | 电气设备安装工程脚手架搭拆费 |  | 项 | 2.4 | 520.04 | 1248.1
水卫工程 | [9 empty] | 分项工程(17安装)
537 | 031301017245 | 脚手架搭拆 |  |  |  | 项 | 2.4 | 143.16 | 343.58
538 | 011702001079 | 基础模板 | 1、基础类型 | 现浇混凝土胶合板模板(基础 设备基础) | 模板及支架制作、模板及支架安装、拆除、整理堆放及场内外运输、清理模板粘结物及模内杂物、刷隔离剂等 | m2
室外配套工程 | [9 empty] | 单位工程(17房屋建筑与装饰)
道路及场地硬化 | [9 empty] | 分项工程(17房屋建筑与装饰)
绿化景观工程 | [9 empty] | 分项工程(17园林)
539 | 050403001011 | 树木支撑架 | 1、支撑类型、材质 | 毛竹桩 | 制作、运输、安装、维护 | 株 | 434 | 85.57 | 37137.38
|  |  | 2、支撑材料规格 | 四脚桩
3、单株支撑材料数量
540 | 050403001012 | 树木支撑架 | 1、支撑类型、材质 | 毛竹桩 | 制作、运输、安装、维护 | 株 | 384 | 42.7 | 16396.8
|  |  | 2、支撑材料规格 | 三脚桩
3、单株支撑材料数量
室外综合管线工程 | [9 empty] | 分项工程(17房屋建筑与装饰)
单价措施项目模拟清单与计价表
工程名称：永安市公交便民服务综合提升项目（EPC+F+O）二次 | [7 empty] | 第76页 共76页
序号 | 项目编码 | 项目名称 | 项目特征与要求 |  | 工作内容 | 计量单位 | 工程量 | 金额(元)
|  |  | 项目特征 | 发包人要求 |  |  |  | 综合单价 | 合价
围墙及大门建设 | [9 empty] | 分项工程(17房屋建筑与装饰)
公交车充电桩（建筑工程） | [9 empty] | 分项工程(17房屋建筑与装饰)
公交车新能源智能充电桩（建筑工程） | [9 empty] | 分项工程(17房屋建筑与装饰)
智慧型停车位 | [9 empty] | 分项工程(17房屋建筑与装饰)
公交加油站改扩建 | [9 empty] | 单项工程(17房屋建筑与装饰)
公交加油站改扩建 | [9 empty] | 单位工程(17房屋建筑与装饰)
公交加油站改扩建（建筑工程） | [9 empty] | 分项工程(17房屋建筑与装饰)
合 计 | [8 empty] | 26817511.93

## 总价措施项目模拟清单与计价表
总价措施项目模拟清单与计价表
工程名称：永安市公交便民服务综合提升项目（EPC+F+O）二次 |  |  |  |  | 第1页 共1页
项目编码 | 项目名称 | 项目特征与要求 |  | 工作内容 | 计量单位 | 金额(元)
|  | 项目特征 | 发包人要求
020117037001 | 安全文明施工费 |  |  | 1.环境保护费 2.安全施工费 3.文明施工费 4.临时设施费 | 项 | 4799786
020117038001 | 其他总价措施费 |  |  | 1.夜间施工增加费 2.已完工程及设备保护费 3.风雨季施工增加费 4.冬季施工增加费 5.工程定位复测费 | 项 | 708681
1 | 文明施工费 |  |  |  | 项 | 1266
2 | 安全施工费 |  |  |  | 项 | 1443
3 | 临时设施费 |  |  |  | 项 | 1469
4 | 夜间施工费 |  |  |  | 项 | 209
5 | 已完工程及设备保护费 |  |  |  | 项 | 133
6 | 风雨季施工增加费 |  |  |  | 项 | 199
7 | 生产工具用具使用费 |  |  |  | 项 | 232
8 | 工程点交、场地清理费 |  |  |  | 项 | 93
9 | 缩短工期措施费 |  |  |  | 项
10 | 优良工程增加费 |  |  |  | 项
3 | 防尘措施费 |  |  |  | 项 | 974
合 计 | [5 empty] | 5514485

## 其他项目模拟清单与计价表
其他项目模拟清单与计价表
工程名称：永安市公交便民服务综合提升项目（EPC+F+O）二次 | [5 empty] | 第1页 共1页
项目编码 | 项 目 名 称 | 项目特征与要求 |  | 工作内容 | 计量单位 | 金额(元)
|  | 项目特征 | 发包人要求
020118001001 | 工程噪音超标排污费 |  |  | 1.按有关规定，由承包人缴纳的噪音超标排污费用 | 项
020118002001 | 渣土收纳费 |  |  | 1.按有关规定，由承包人缴纳的渣土收纳费用（包含垃圾收纳费用） | 项
020118003001 | 优质工程增加费 | 1、优质工程等级 | 不计取 | 1.发包方要求发包工程的质量达到优良等级时，在合格工程造价基础上增加的费用 | 项
020118004001 | 缩短定额工期增加费 | 1、合同工期（天） |  | 1.合同施工工期较住建部颁发的定额工期缩短，承包人为此而增加投入的费用 | 项
2、其中：施工工期（天）
020118005001 | 模拟清单不可预见费 |  |  | 1.在编制模拟清单时不可预见、预估且包括在工程合同价款中的款项 | 项
B0201001 | 暂定金额 |  |  |  | 项
合 计

## 其他项目模拟清单与计价表(含分项)
其他项目模拟清单与计价表
工程名称：永安市公交便民服务综合提升项目（EPC+F+O）二次 | [5 empty] | 第1页 共144页
项目编码 | 项 目 名 称 | 项目特征与要求 |  | 工作内容 | 计量单位 | 金额(元)
|  | 项目特征 | 发包人要求
永安市综合服务中心土建部分
基坑支护
桩基工程
020118001001 | 工程噪音超标排污费 |  |  | 1.按有关规定，由承包人缴纳的噪音超标排污费用 | 项
020118002001 | 渣土收纳费 |  |  | 1.按有关规定，由承包人缴纳的渣土收纳费用（包含垃圾收纳费用） | 项
020118003001 | 优质工程增加费 | 1、优质工程等级 | 不计取 | 1.发包方要求发包工程的质量达到优良等级时，在合格工程造价基础上增加的费用 | 项
020118004001 | 缩短定额工期增加费 | 1、合同工期（天） |  | 1.合同施工工期较住建部颁发的定额工期缩短，承包人为此而增加投入的费用 | 项
2、其中：施工工期（天）
020118005001 | 模拟清单不可预见费 |  |  | 1.在编制模拟清单时不可预见、预估且包括在工程合同价款中的款项 | 项
B0201001 | 暂定金额 |  |  |  | 项
基坑支护工程
020118001001 | 工程噪音超标排污费 |  |  | 1.按有关规定，由承包人缴纳的噪音超标排污费用 | 项
020118002001 | 渣土收纳费 |  |  | 1.按有关规定，由承包人缴纳的渣土收纳费用（包含垃圾收纳费用） | 项
020118003001 | 优质工程增加费 | 1、优质工程等级 | 不计取 | 1.发包方要求发包工程的质量达到优良等级时，在合格工程造价基础上增加的费用 | 项
020118004001 | 缩短定额工期增加费 | 1、合同工期（天） |  | 1.合同施工工期较住建部颁发的定额工期缩短，承包人为此而增加投入的费用 | 项
2、其中：施工工期（天）
020118005001 | 模拟清单不可预见费 |  |  | 1.在编制模拟清单时不可预见、预估且包括在工程合同价款中的款项 | 项
B0201001 | 暂定金额 |  |  |  | 项
地下室(土建)
桩基工程
020118001001 | 工程噪音超标排污费 |  |  | 1.按有关规定，由承包人缴纳的噪音超标排污费用 | 项
020118002001 | 渣土收纳费 |  |  | 1.按有关规定，由承包人缴纳的渣土收纳费用（包含垃圾收纳 | 项
其他项目模拟清单与计价表
工程名称：永安市公交便民服务综合提升项目（EPC+F+O）二次 | [5 empty] | 第2页 共144页
项目编码 | 项 目 名 称 | 项目特征与要求 |  | 工作内容 | 计量单位 | 金额(元)
|  | 项目特征 | 发包人要求
费用）
020118003001 | 优质工程增加费 | 1、优质工程等级 | 不计取 | 1.发包方要求发包工程的质量达到优良等级时，在合格工程造价基础上增加的费用 | 项
020118004001 | 缩短定额工期增加费 | 1、合同工期（天） |  | 1.合同施工工期较住建部颁发的定额工期缩短，承包人为此而增加投入的费用 | 项
2、其中：施工工期（天）
020118005001 | 模拟清单不可预见费 |  |  | 1.在编制模拟清单时不可预见、预估且包括在工程合同价款中的款项 | 项
B0201001 | 暂定金额 |  |  |  | 项
土方工程
020118001001 | 工程噪音超标排污费 |  |  | 1.按有关规定，由承包人缴纳的噪音超标排污费用 | 项
020118002001 | 渣土收纳费 |  |  | 1.按有关规定，由承包人缴纳的渣土收纳费用（包含垃圾收纳费用） | 项
020118003001 | 优质工程增加费 | 1、优质工程等级 | 不计取 | 1.发包方要求发包工程的质量达到优良等级时，在合格工程造价基础上增加的费用 | 项
020118004001 | 缩短定额工期增加费 | 1、合同工期（天） |  | 1.合同施工工期较住建部颁发的定额工期缩短，承包人为此而增加投入的费用 | 项
2、其中：施工工期（天）
020118005001 | 模拟清单不可预见费 |  |  | 1.在编制模拟清单时不可预见、预估且包括在工程合同价款中的款项 | 项
B0201001 | 暂定金额 |  |  |  | 项
混凝土工程
020118001001 | 工程噪音超标排污费 |  |  | 1.按有关规定，由承包人缴纳的噪音超标排污费用 | 项
020118002001 | 渣土收纳费 |  |  | 1.按有关规定，由承包人缴纳的渣土收纳费用（包含垃圾收纳费用） | 项
020118003001 | 优质工程增加费 | 1、优质工程等级 | 不计取 | 1.发包方要求发包工程的质量达到优良等级时，在合格工程造价基础上增加的费用 | 项
020118004001 | 缩短定额工期增加费 | 1、合同工期（天） |  | 1.合同施工工期较住建部颁发的定额工期缩短，承包人为此而增加投入的费用 | 项
2、其中：施工工期（天）
020118005001 | 模拟清单不可预见费 |  |  | 1.在编制模拟清单时不可预见、预估且包 | 项
其他项目模拟清单与计价表
工程名称：永安市公交便民服务综合提升项目（EPC+F+O）二次 | [5 empty] | 第3页 共144页
项目编码 | 项 目 名 称 | 项目特征与要求 |  | 工作内容 | 计量单位 | 金额(元)
|  | 项目特征 | 发包人要求
括在工程合同价款中的款项
B0201001 | 暂定金额 |  |  |  | 项
地下室防水
020118001001 | 工程噪音超标排污费 |  |  | 1.按有关规定，由承包人缴纳的噪音超标排污费用 | 项
020118002001 | 渣土收纳费 |  |  | 1.按有关规定，由承包人缴纳的渣土收纳费用（包含垃圾收纳费用） | 项
020118003001 | 优质工程增加费 | 1、优质工程等级 | 不计取 | 1.发包方要求发包工程的质量达到优良等级时，在合格工程造价基础上增加的费用 | 项
020118004001 | 缩短定额工期增加费 | 1、合同工期（天） |  | 1.合同施工工期较住建部颁发的定额工期缩短，承包人为此而增加投入的费用 | 项
2、其中：施工工期（天）
020118005001 | 模拟清单不可预见费 |  |  | 1.在编制模拟清单时不可预见、预估且包括在工程合同价款中的款项 | 项
B0201001 | 暂定金额 |  |  |  | 项
砌筑工程
020118001001 | 工程噪音超标排污费 |  |  | 1.按有关规定，由承包人缴纳的噪音超标排污费用 | 项
020118002001 | 渣土收纳费 |  |  | 1.按有关规定，由承包人缴纳的渣土收纳费用（包含垃圾收纳费用） | 项
020118003001 | 优质工程增加费 | 1、优质工程等级 | 不计取 | 1.发包方要求发包工程的质量达到优良等级时，在合格工程造价基础上增加的费用 | 项
020118004001 | 缩短定额工期增加费 | 1、合同工期（天） |  | 1.合同施工工期较住建部颁发的定额工期缩短，承包人为此而增加投入的费用 | 项
2、其中：施工工期（天）
020118005001 | 模拟清单不可预见费 |  |  | 1.在编制模拟清单时不可预见、预估且包括在工程合同价款中的款项 | 项
B0201001 | 暂定金额 |  |  |  | 项
门窗工程
020118001001 | 工程噪音超标排污费 |  |  | 1.按有关规定，由承包人缴纳的噪音超标排污费用 | 项
020118002001 | 渣土收纳费 |  |  | 1.按有关规定，由承包人缴纳的渣土收纳费用（包含垃圾收纳费用） | 项
其他项目模拟清单与计价表
工程名称：永安市公交便民服务综合提升项目（EPC+F+O）二次 | [5 empty] | 第4页 共144页
项目编码 | 项 目 名 称 | 项目特征与要求 |  | 工作内容 | 计量单位 | 金额(元)
|  | 项目特征 | 发包人要求
020118003001 | 优质工程增加费 | 1、优质工程等级 | 不计取 | 1.发包方要求发包工程的质量达到优良等级时，在合格工程造价基础上增加的费用 | 项
020118004001 | 缩短定额工期增加费 | 1、合同工期（天） |  | 1.合同施工工期较住建部颁发的定额工期缩短，承包人为此而增加投入的费用 | 项
2、其中：施工工期（天）
020118005001 | 模拟清单不可预见费 |  |  | 1.在编制模拟清单时不可预见、预估且包括在工程合同价款中的款项 | 项
B0201001 | 暂定金额 |  |  |  | 项
楼地面工程
020118001001 | 工程噪音超标排污费 |  |  | 1.按有关规定，由承包人缴纳的噪音超标排污费用 | 项
020118002001 | 渣土收纳费 |  |  | 1.按有关规定，由承包人缴纳的渣土收纳费用（包含垃圾收纳费用） | 项
020118003001 | 优质工程增加费 | 1、优质工程等级 | 不计取 | 1.发包方要求发包工程的质量达到优良等级时，在合格工程造价基础上增加的费用 | 项
020118004001 | 缩短定额工期增加费 | 1、合同工期（天） |  | 1.合同施工工期较住建部颁发的定额工期缩短，承包人为此而增加投入的费用 | 项
2、其中：施工工期（天）
020118005001 | 模拟清单不可预见费 |  |  | 1.在编制模拟清单时不可预见、预估且包括在工程合同价款中的款项 | 项
B0201001 | 暂定金额 |  |  |  | 项
内墙柱面工程
020118001001 | 工程噪音超标排污费 |  |  | 1.按有关规定，由承包人缴纳的噪音超标排污费用 | 项
020118002001 | 渣土收纳费 |  |  | 1.按有关规定，由承包人缴纳的渣土收纳费用（包含垃圾收纳费用） | 项
020118003001 | 优质工程增加费 | 1、优质工程等级 | 不计取 | 1.发包方要求发包工程的质量达到优良等级时，在合格工程造价基础上增加的费用 | 项
020118004001 | 缩短定额工期增加费 | 1、合同工期（天） |  | 1.合同施工工期较住建部颁发的定额工期缩短，承包人为此而增加投入的费用 | 项
2、其中：施工工期（天）
020118005001 | 模拟清单不可预见费 |  |  | 1.在编制模拟清单时不可预见、预估且包括在工程合同价款中 | 项
其他项目模拟清单与计价表
工程名称：永安市公交便民服务综合提升项目（EPC+F+O）二次 | [5 empty] | 第5页 共144页
项目编码 | 项 目 名 称 | 项目特征与要求 |  | 工作内容 | 计量单位 | 金额(元)
|  | 项目特征 | 发包人要求
的款项
B0201001 | 暂定金额 |  |  |  | 项
天棚工程
020118001001 | 工程噪音超标排污费 |  |  | 1.按有关规定，由承包人缴纳的噪音超标排污费用 | 项
020118002001 | 渣土收纳费 |  |  | 1.按有关规定，由承包人缴纳的渣土收纳费用（包含垃圾收纳费用） | 项
020118003001 | 优质工程增加费 | 1、优质工程等级 | 不计取 | 1.发包方要求发包工程的质量达到优良等级时，在合格工程造价基础上增加的费用 | 项
020118004001 | 缩短定额工期增加费 | 1、合同工期（天） |  | 1.合同施工工期较住建部颁发的定额工期缩短，承包人为此而增加投入的费用 | 项
2、其中：施工工期（天）
020118005001 | 模拟清单不可预见费 |  |  | 1.在编制模拟清单时不可预见、预估且包括在工程合同价款中的款项 | 项
B0201001 | 暂定金额 |  |  |  | 项
钢筋工程
020118001001 | 工程噪音超标排污费 |  |  | 1.按有关规定，由承包人缴纳的噪音超标排污费用 | 项
020118002001 | 渣土收纳费 |  |  | 1.按有关规定，由承包人缴纳的渣土收纳费用（包含垃圾收纳费用） | 项
020118003001 | 优质工程增加费 | 1、优质工程等级 | 不计取 | 1.发包方要求发包工程的质量达到优良等级时，在合格工程造价基础上增加的费用 | 项
020118004001 | 缩短定额工期增加费 | 1、合同工期（天） |  | 1.合同施工工期较住建部颁发的定额工期缩短，承包人为此而增加投入的费用 | 项
2、其中：施工工期（天）
020118005001 | 模拟清单不可预见费 |  |  | 1.在编制模拟清单时不可预见、预估且包括在工程合同价款中的款项 | 项
B0201001 | 暂定金额 |  |  |  | 项
屋面工程
020118001001 | 工程噪音超标排污费 |  |  | 1.按有关规定，由承包人缴纳的噪音超标排污费用 | 项
020118002001 | 渣土收纳费 |  |  | 1.按有关规定，由承包人缴纳的渣土收纳费用（包含垃圾收纳费用） | 项
其他项目模拟清单与计价表
工程名称：永安市公交便民服务综合提升项目（EPC+F+O）二次 | [5 empty] | 第6页 共144页
项目编码 | 项 目 名 称 | 项目特征与要求 |  | 工作内容 | 计量单位 | 金额(元)
|  | 项目特征 | 发包人要求
020118003001 | 优质工程增加费 | 1、优质工程等级 | 不计取 | 1.发包方要求发包工程的质量达到优良等级时，在合格工程造价基础上增加的费用 | 项
020118004001 | 缩短定额工期增加费 | 1、合同工期（天） |  | 1.合同施工工期较住建部颁发的定额工期缩短，承包人为此而增加投入的费用 | 项
2、其中：施工工期（天）
020118005001 | 模拟清单不可预见费 |  |  | 1.在编制模拟清单时不可预见、预估且包括在工程合同价款中的款项 | 项
B0201001 | 暂定金额 |  |  |  | 项
其他工程
020118001001 | 工程噪音超标排污费 |  |  | 1.按有关规定，由承包人缴纳的噪音超标排污费用 | 项
020118002001 | 渣土收纳费 |  |  | 1.按有关规定，由承包人缴纳的渣土收纳费用（包含垃圾收纳费用） | 项
020118003001 | 优质工程增加费 | 1、优质工程等级 | 不计取 | 1.发包方要求发包工程的质量达到优良等级时，在合格工程造价基础上增加的费用 | 项
020118004001 | 缩短定额工期增加费 | 1、合同工期（天） |  | 1.合同施工工期较住建部颁发的定额工期缩短，承包人为此而增加投入的费用 | 项
2、其中：施工工期（天）
020118005001 | 模拟清单不可预见费 |  |  | 1.在编制模拟清单时不可预见、预估且包括在工程合同价款中的款项 | 项
B0201001 | 暂定金额 |  |  |  | 项
上部主体
混凝土工程
020118001001 | 工程噪音超标排污费 |  |  | 1.按有关规定，由承包人缴纳的噪音超标排污费用 | 项
020118002001 | 渣土收纳费 |  |  | 1.按有关规定，由承包人缴纳的渣土收纳费用（包含垃圾收纳费用） | 项
020118003001 | 优质工程增加费 | 1、优质工程等级 | 不计取 | 1.发包方要求发包工程的质量达到优良等级时，在合格工程造价基础上增加的费用 | 项
020118004001 | 缩短定额工期增加费 | 1、合同工期（天） |  | 1.合同施工工期较住建部颁发的定额工期缩短，承包人为此而增加投入的费用 | 项
2、其中：施工工期（天）
020118005001 | 模拟清单不可预见费 |  |  | 1.在编制模拟清单时不可预见、预估且包 | 项
其他项目模拟清单与计价表
工程名称：永安市公交便民服务综合提升项目（EPC+F+O）二次 | [5 empty] | 第7页 共144页
项目编码 | 项 目 名 称 | 项目特征与要求 |  | 工作内容 | 计量单位 | 金额(元)
|  | 项目特征 | 发包人要求
括在工程合同价款中的款项
B0201001 | 暂定金额 |  |  |  | 项
砌筑工程
020118001001 | 工程噪音超标排污费 |  |  | 1.按有关规定，由承包人缴纳的噪音超标排污费用 | 项
020118002001 | 渣土收纳费 |  |  | 1.按有关规定，由承包人缴纳的渣土收纳费用（包含垃圾收纳费用） | 项
020118003001 | 优质工程增加费 | 1、优质工程等级 | 不计取 | 1.发包方要求发包工程的质量达到优良等级时，在合格工程造价基础上增加的费用 | 项
020118004001 | 缩短定额工期增加费 | 1、合同工期（天） |  | 1.合同施工工期较住建部颁发的定额工期缩短，承包人为此而增加投入的费用 | 项
2、其中：施工工期（天）
020118005001 | 模拟清单不可预见费 |  |  | 1.在编制模拟清单时不可预见、预估且包括在工程合同价款中的款项 | 项
B0201001 | 暂定金额 |  |  |  | 项
钢筋工程
020118001001 | 工程噪音超标排污费 |  |  | 1.按有关规定，由承包人缴纳的噪音超标排污费用 | 项
020118002001 | 渣土收纳费 |  |  | 1.按有关规定，由承包人缴纳的渣土收纳费用（包含垃圾收纳费用） | 项
020118003001 | 优质工程增加费 | 1、优质工程等级 | 不计取 | 1.发包方要求发包工程的质量达到优良等级时，在合格工程造价基础上增加的费用 | 项
020118004001 | 缩短定额工期增加费 | 1、合同工期（天） |  | 1.合同施工工期较住建部颁发的定额工期缩短，承包人为此而增加投入的费用 | 项
2、其中：施工工期（天）
020118005001 | 模拟清单不可预见费 |  |  | 1.在编制模拟清单时不可预见、预估且包括在工程合同价款中的款项 | 项
B0201001 | 暂定金额 |  |  |  | 项
门窗工程
020118001001 | 工程噪音超标排污费 |  |  | 1.按有关规定，由承包人缴纳的噪音超标排污费用 | 项
020118002001 | 渣土收纳费 |  |  | 1.按有关规定，由承包人缴纳的渣土收纳费用（包含垃圾收纳费用） | 项
其他项目模拟清单与计价表
工程名称：永安市公交便民服务综合提升项目（EPC+F+O）二次 | [5 empty] | 第8页 共144页
项目编码 | 项 目 名 称 | 项目特征与要求 |  | 工作内容 | 计量单位 | 金额(元)
|  | 项目特征 | 发包人要求
020118003001 | 优质工程增加费 | 1、优质工程等级 | 不计取 | 1.发包方要求发包工程的质量达到优良等级时，在合格工程造价基础上增加的费用 | 项
020118004001 | 缩短定额工期增加费 | 1、合同工期（天） |  | 1.合同施工工期较住建部颁发的定额工期缩短，承包人为此而增加投入的费用 | 项
2、其中：施工工期（天）
020118005001 | 模拟清单不可预见费 |  |  | 1.在编制模拟清单时不可预见、预估且包括在工程合同价款中的款项 | 项
B0201001 | 暂定金额 |  |  |  | 项
金属构件工程
020118001001 | 工程噪音超标排污费 |  |  | 1.按有关规定，由承包人缴纳的噪音超标排污费用 | 项
020118002001 | 渣土收纳费 |  |  | 1.按有关规定，由承包人缴纳的渣土收纳费用（包含垃圾收纳费用） | 项
020118003001 | 优质工程增加费 | 1、优质工程等级 | 不计取 | 1.发包方要求发包工程的质量达到优良等级时，在合格工程造价基础上增加的费用 | 项
020118004001 | 缩短定额工期增加费 | 1、合同工期（天） |  | 1.合同施工工期较住建部颁发的定额工期缩短，承包人为此而增加投入的费用 | 项
2、其中：施工工期（天）
020118005001 | 模拟清单不可预见费 |  |  | 1.在编制模拟清单时不可预见、预估且包括在工程合同价款中的款项 | 项
B0201001 | 暂定金额 |  |  |  | 项
屋面工程
020118001001 | 工程噪音超标排污费 |  |  | 1.按有关规定，由承包人缴纳的噪音超标排污费用 | 项
020118002001 | 渣土收纳费 |  |  | 1.按有关规定，由承包人缴纳的渣土收纳费用（包含垃圾收纳费用） | 项
020118003001 | 优质工程增加费 | 1、优质工程等级 | 不计取 | 1.发包方要求发包工程的质量达到优良等级时，在合格工程造价基础上增加的费用 | 项
020118004001 | 缩短定额工期增加费 | 1、合同工期（天） |  | 1.合同施工工期较住建部颁发的定额工期缩短，承包人为此而增加投入的费用 | 项
2、其中：施工工期（天）
020118005001 | 模拟清单不可预见费 |  |  | 1.在编制模拟清单时不可预见、预估且包括在工程合同价款中 | 项
其他项目模拟清单与计价表
工程名称：永安市公交便民服务综合提升项目（EPC+F+O）二次 | [5 empty] | 第9页 共144页
项目编码 | 项 目 名 称 | 项目特征与要求 |  | 工作内容 | 计量单位 | 金额(元)
|  | 项目特征 | 发包人要求
的款项
B0201001 | 暂定金额 |  |  |  | 项
卫生间防水
020118001001 | 工程噪音超标排污费 |  |  | 1.按有关规定，由承包人缴纳的噪音超标排污费用 | 项
020118002001 | 渣土收纳费 |  |  | 1.按有关规定，由承包人缴纳的渣土收纳费用（包含垃圾收纳费用） | 项
020118003001 | 优质工程增加费 | 1、优质工程等级 | 不计取 | 1.发包方要求发包工程的质量达到优良等级时，在合格工程造价基础上增加的费用 | 项
020118004001 | 缩短定额工期增加费 | 1、合同工期（天） |  | 1.合同施工工期较住建部颁发的定额工期缩短，承包人为此而增加投入的费用 | 项
2、其中：施工工期（天）
020118005001 | 模拟清单不可预见费 |  |  | 1.在编制模拟清单时不可预见、预估且包括在工程合同价款中的款项 | 项
B0201001 | 暂定金额 |  |  |  | 项
楼地面工程
020118001001 | 工程噪音超标排污费 |  |  | 1.按有关规定，由承包人缴纳的噪音超标排污费用 | 项
020118002001 | 渣土收纳费 |  |  | 1.按有关规定，由承包人缴纳的渣土收纳费用（包含垃圾收纳费用） | 项
020118003001 | 优质工程增加费 | 1、优质工程等级 | 不计取 | 1.发包方要求发包工程的质量达到优良等级时，在合格工程造价基础上增加的费用 | 项
020118004001 | 缩短定额工期增加费 | 1、合同工期（天） |  | 1.合同施工工期较住建部颁发的定额工期缩短，承包人为此而增加投入的费用 | 项
2、其中：施工工期（天）
020118005001 | 模拟清单不可预见费 |  |  | 1.在编制模拟清单时不可预见、预估且包括在工程合同价款中的款项 | 项
B0201001 | 暂定金额 |  |  |  | 项
内墙柱面工程
020118001001 | 工程噪音超标排污费 |  |  | 1.按有关规定，由承包人缴纳的噪音超标排污费用 | 项
020118002001 | 渣土收纳费 |  |  | 1.按有关规定，由承包人缴纳的渣土收纳费用（包含垃圾收纳费用） | 项
其他项目模拟清单与计价表
工程名称：永安市公交便民服务综合提升项目（EPC+F+O）二次 | [5 empty] | 第10页 共144页
项目编码 | 项 目 名 称 | 项目特征与要求 |  | 工作内容 | 计量单位 | 金额(元)
|  | 项目特征 | 发包人要求
020118003001 | 优质工程增加费 | 1、优质工程等级 | 不计取 | 1.发包方要求发包工程的质量达到优良等级时，在合格工程造价基础上增加的费用 | 项
020118004001 | 缩短定额工期增加费 | 1、合同工期（天） |  | 1.合同施工工期较住建部颁发的定额工期缩短，承包人为此而增加投入的费用 | 项
2、其中：施工工期（天）
020118005001 | 模拟清单不可预见费 |  |  | 1.在编制模拟清单时不可预见、预估且包括在工程合同价款中的款项 | 项
B0201001 | 暂定金额 |  |  |  | 项
天棚工程
020118001001 | 工程噪音超标排污费 |  |  | 1.按有关规定，由承包人缴纳的噪音超标排污费用 | 项
020118002001 | 渣土收纳费 |  |  | 1.按有关规定，由承包人缴纳的渣土收纳费用（包含垃圾收纳费用） | 项
020118003001 | 优质工程增加费 | 1、优质工程等级 | 不计取 | 1.发包方要求发包工程的质量达到优良等级时，在合格工程造价基础上增加的费用 | 项
020118004001 | 缩短定额工期增加费 | 1、合同工期（天） |  | 1.合同施工工期较住建部颁发的定额工期缩短，承包人为此而增加投入的费用 | 项
2、其中：施工工期（天）
020118005001 | 模拟清单不可预见费 |  |  | 1.在编制模拟清单时不可预见、预估且包括在工程合同价款中的款项 | 项
B0201001 | 暂定金额 |  |  |  | 项
外墙面工程
020118001001 | 工程噪音超标排污费 |  |  | 1.按有关规定，由承包人缴纳的噪音超标排污费用 | 项
020118002001 | 渣土收纳费 |  |  | 1.按有关规定，由承包人缴纳的渣土收纳费用（包含垃圾收纳费用） | 项
020118003001 | 优质工程增加费 | 1、优质工程等级 | 不计取 | 1.发包方要求发包工程的质量达到优良等级时，在合格工程造价基础上增加的费用 | 项
020118004001 | 缩短定额工期增加费 | 1、合同工期（天） |  | 1.合同施工工期较住建部颁发的定额工期缩短，承包人为此而增加投入的费用 | 项
2、其中：施工工期（天）
020118005001 | 模拟清单不可预见费 |  |  | 1.在编制模拟清单时不可预见、预估且包括在工程合同价款中 | 项
其他项目模拟清单与计价表
工程名称：永安市公交便民服务综合提升项目（EPC+F+O）二次 | [5 empty] | 第11页 共144页
项目编码 | 项 目 名 称 | 项目特征与要求 |  | 工作内容 | 计量单位 | 金额(元)
|  | 项目特征 | 发包人要求
的款项
B0201001 | 暂定金额 |  |  |  | 项
幕墙工程
020118001001 | 工程噪音超标排污费 |  |  | 1.按有关规定，由承包人缴纳的噪音超标排污费用 | 项
020118002001 | 渣土收纳费 |  |  | 1.按有关规定，由承包人缴纳的渣土收纳费用（包含垃圾收纳费用） | 项
020118003001 | 优质工程增加费 | 1、优质工程等级 | 不计取 | 1.发包方要求发包工程的质量达到优良等级时，在合格工程造价基础上增加的费用 | 项
020118004001 | 缩短定额工期增加费 | 1、合同工期（天） |  | 1.合同施工工期较住建部颁发的定额工期缩短，承包人为此而增加投入的费用 | 项
2、其中：施工工期（天）
020118005001 | 模拟清单不可预见费 |  |  | 1.在编制模拟清单时不可预见、预估且包括在工程合同价款中的款项 | 项
B0201001 | 暂定金额 |  |  |  | 项
其他一般土建工程
020118001001 | 工程噪音超标排污费 |  |  | 1.按有关规定，由承包人缴纳的噪音超标排污费用 | 项
020118002001 | 渣土收纳费 |  |  | 1.按有关规定，由承包人缴纳的渣土收纳费用（包含垃圾收纳费用） | 项
020118003001 | 优质工程增加费 | 1、优质工程等级 | 不计取 | 1.发包方要求发包工程的质量达到优良等级时，在合格工程造价基础上增加的费用 | 项
020118004001 | 缩短定额工期增加费 | 1、合同工期（天） |  | 1.合同施工工期较住建部颁发的定额工期缩短，承包人为此而增加投入的费用 | 项
2、其中：施工工期（天）
020118005001 | 模拟清单不可预见费 |  |  | 1.在编制模拟清单时不可预见、预估且包括在工程合同价款中的款项 | 项
B0201001 | 暂定金额 |  |  |  | 项
室外配套工程
道路及场地硬化
020118001001 | 工程噪音超标排污费 |  |  | 1.按有关规定，由承包人缴纳的噪音超标排污费用 | 项
020118002001 | 渣土收纳费 |  |  | 1.按有关规定，由承包人缴纳的渣土收纳费用（包含垃圾收纳 | 项
其他项目模拟清单与计价表
工程名称：永安市公交便民服务综合提升项目（EPC+F+O）二次 | [5 empty] | 第12页 共144页
项目编码 | 项 目 名 称 | 项目特征与要求 |  | 工作内容 | 计量单位 | 金额(元)
|  | 项目特征 | 发包人要求
费用）
020118003001 | 优质工程增加费 | 1、优质工程等级 | 不计取 | 1.发包方要求发包工程的质量达到优良等级时，在合格工程造价基础上增加的费用 | 项
020118004001 | 缩短定额工期增加费 | 1、合同工期（天） |  | 1.合同施工工期较住建部颁发的定额工期缩短，承包人为此而增加投入的费用 | 项
2、其中：施工工期（天）
020118005001 | 模拟清单不可预见费 |  |  | 1.在编制模拟清单时不可预见、预估且包括在工程合同价款中的款项 | 项
B0201001 | 暂定金额 |  |  |  | 项
绿化景观工程
020118001001 | 工程噪音超标排污费 |  |  | 1.按有关规定，由承包人缴纳的噪音超标排污费用 | 项
020118002001 | 渣土收纳费 |  |  | 1.按有关规定，由承包人缴纳的渣土收纳费用（包含垃圾收纳费用） | 项
020118003001 | 优质工程增加费 | 1、优质工程等级 | 不计取 | 1.发包方要求发包工程的质量达到优良等级时，在合格工程造价基础上增加的费用 | 项
020118004001 | 缩短定额工期增加费 | 1、合同工期（天） |  | 1.合同施工工期较住建部颁发的定额工期缩短，承包人为此而增加投入的费用 | 项
2、其中：施工工期（天）
020118005001 | 模拟清单不可预见费 |  |  | 1.在编制模拟清单时不可预见、预估且包括在工程合同价款中的款项 | 项
B0201001 | 暂定金额 |  |  |  | 项
室外综合管线工程
020118001001 | 工程噪音超标排污费 |  |  | 1.按有关规定，由承包人缴纳的噪音超标排污费用 | 项
020118002001 | 渣土收纳费 |  |  | 1.按有关规定，由承包人缴纳的渣土收纳费用（包含垃圾收纳费用） | 项
020118003001 | 优质工程增加费 | 1、优质工程等级 | 不计取 | 1.发包方要求发包工程的质量达到优良等级时，在合格工程造价基础上增加的费用 | 项
020118004001 | 缩短定额工期增加费 | 1、合同工期（天） |  | 1.合同施工工期较住建部颁发的定额工期缩短，承包人为此而增加投入的费用 | 项
2、其中：施工工期（天）
020118005001 | 模拟清单不可预见费 |  |  | 1.在编制模拟清单时不可预见、预估且包 | 项
其他项目模拟清单与计价表
工程名称：永安市公交便民服务综合提升项目（EPC+F+O）二次 | [5 empty] | 第13页 共144页
项目编码 | 项 目 名 称 | 项目特征与要求 |  | 工作内容 | 计量单位 | 金额(元)
|  | 项目特征 | 发包人要求
括在工程合同价款中的款项
B0201001 | 暂定金额 |  |  |  | 项
围墙及大门建设
020118001001 | 工程噪音超标排污费 |  |  | 1.按有关规定，由承包人缴纳的噪音超标排污费用 | 项
020118002001 | 渣土收纳费 |  |  | 1.按有关规定，由承包人缴纳的渣土收纳费用（包含垃圾收纳费用） | 项
020118003001 | 优质工程增加费 | 1、优质工程等级 | 不计取 | 1.发包方要求发包工程的质量达到优良等级时，在合格工程造价基础上增加的费用 | 项
020118004001 | 缩短定额工期增加费 | 1、合同工期（天） |  | 1.合同施工工期较住建部颁发的定额工期缩短，承包人为此而增加投入的费用 | 项
2、其中：施工工期（天）
020118005001 | 模拟清单不可预见费 |  |  | 1.在编制模拟清单时不可预见、预估且包括在工程合同价款中的款项 | 项
B0201001 | 暂定金额 |  |  |  | 项
智慧型停车位
020118001001 | 工程噪音超标排污费 |  |  | 1.按有关规定，由承包人缴纳的噪音超标排污费用 | 项
020118002001 | 渣土收纳费 |  |  | 1.按有关规定，由承包人缴纳的渣土收纳费用（包含垃圾收纳费用） | 项
020118003001 | 优质工程增加费 | 1、优质工程等级 | 不计取 | 1.发包方要求发包工程的质量达到优良等级时，在合格工程造价基础上增加的费用 | 项
020118004001 | 缩短定额工期增加费 | 1、合同工期（天） |  | 1.合同施工工期较住建部颁发的定额工期缩短，承包人为此而增加投入的费用 | 项
2、其中：施工工期（天）
020118005001 | 模拟清单不可预见费 |  |  | 1.在编制模拟清单时不可预见、预估且包括在工程合同价款中的款项 | 项
B0201001 | 暂定金额 |  |  |  | 项
非机动车停车位
020118001001 | 工程噪音超标排污费 |  |  | 1.按有关规定，由承包人缴纳的噪音超标排污费用 | 项
020118002001 | 渣土收纳费 |  |  | 1.按有关规定，由承包人缴纳的渣土收纳费用（包含垃圾收纳费用） | 项
其他项目模拟清单与计价表
工程名称：永安市公交便民服务综合提升项目（EPC+F+O）二次 | [5 empty] | 第14页 共144页
项目编码 | 项 目 名 称 | 项目特征与要求 |  | 工作内容 | 计量单位 | 金额(元)
|  | 项目特征 | 发包人要求
020118003001 | 优质工程增加费 | 1、优质工程等级 | 不计取 | 1.发包方要求发包工程的质量达到优良等级时，在合格工程造价基础上增加的费用 | 项
020118004001 | 缩短定额工期增加费 | 1、合同工期（天） |  | 1.合同施工工期较住建部颁发的定额工期缩短，承包人为此而增加投入的费用 | 项
2、其中：施工工期（天）
020118005001 | 模拟清单不可预见费 |  |  | 1.在编制模拟清单时不可预见、预估且包括在工程合同价款中的款项 | 项
B0201001 | 暂定金额 |  |  |  | 项
永安市综合服务中心安装工程
地下室(安装)
电气照明器具工程(含灯具与开关插座)
020118001001 | 工程噪音超标排污费 |  |  | 1.按有关规定，由承包人缴纳的噪音超标排污费用 | 项
020118002001 | 渣土收纳费 |  |  | 1.按有关规定，由承包人缴纳的渣土收纳费用（包含垃圾收纳费用） | 项
020118003001 | 优质工程增加费 | 1、优质工程等级 | 不计取 | 1.发包方要求发包工程的质量达到优良等级时，在合格工程造价基础上增加的费用 | 项
020118004001 | 缩短定额工期增加费 | 1、合同工期（天） |  | 1.合同施工工期较住建部颁发的定额工期缩短，承包人为此而增加投入的费用 | 项
2、其中：施工工期（天）
020118005001 | 模拟清单不可预见费 |  |  | 1.在编制模拟清单时不可预见、预估且包括在工程合同价款中的款项 | 项
B0201001 | 暂定金额 |  |  |  | 项
火灾自动报警系统
020118001001 | 工程噪音超标排污费 |  |  | 1.按有关规定，由承包人缴纳的噪音超标排污费用 | 项
020118002001 | 渣土收纳费 |  |  | 1.按有关规定，由承包人缴纳的渣土收纳费用（包含垃圾收纳费用） | 项
020118003001 | 优质工程增加费 | 1、优质工程等级 | 不计取 | 1.发包方要求发包工程的质量达到优良等级时，在合格工程造价基础上增加的费用 | 项
020118004001 | 缩短定额工期增加费 | 1、合同工期（天） |  | 1.合同施工工期较住建部颁发的定额工期缩短，承包人为此而增加投入的费用 | 项
2、其中：施工工期（天）
其他项目模拟清单与计价表
工程名称：永安市公交便民服务综合提升项目（EPC+F+O）二次 | [5 empty] | 第15页 共144页
项目编码 | 项 目 名 称 | 项目特征与要求 |  | 工作内容 | 计量单位 | 金额(元)
|  | 项目特征 | 发包人要求
020118005001 | 模拟清单不可预见费 |  |  | 1.在编制模拟清单时不可预见、预估且包括在工程合同价款中的款项 | 项
B0201001 | 暂定金额 |  |  |  | 项
防火门监控系统
020118001001 | 工程噪音超标排污费 |  |  | 1.按有关规定，由承包人缴纳的噪音超标排污费用 | 项
020118002001 | 渣土收纳费 |  |  | 1.按有关规定，由承包人缴纳的渣土收纳费用（包含垃圾收纳费用） | 项
020118003001 | 优质工程增加费 | 1、优质工程等级 | 不计取 | 1.发包方要求发包工程的质量达到优良等级时，在合格工程造价基础上增加的费用 | 项
020118004001 | 缩短定额工期增加费 | 1、合同工期（天） |  | 1.合同施工工期较住建部颁发的定额工期缩短，承包人为此而增加投入的费用 | 项
2、其中：施工工期（天）
020118005001 | 模拟清单不可预见费 |  |  | 1.在编制模拟清单时不可预见、预估且包括在工程合同价款中的款项 | 项
B0201001 | 暂定金额 |  |  |  | 项
漏电火灾监控系统
020118001001 | 工程噪音超标排污费 |  |  | 1.按有关规定，由承包人缴纳的噪音超标排污费用 | 项
020118002001 | 渣土收纳费 |  |  | 1.按有关规定，由承包人缴纳的渣土收纳费用（包含垃圾收纳费用） | 项
020118003001 | 优质工程增加费 | 1、优质工程等级 | 不计取 | 1.发包方要求发包工程的质量达到优良等级时，在合格工程造价基础上增加的费用 | 项
020118004001 | 缩短定额工期增加费 | 1、合同工期（天） |  | 1.合同施工工期较住建部颁发的定额工期缩短，承包人为此而增加投入的费用 | 项
2、其中：施工工期（天）
020118005001 | 模拟清单不可预见费 |  |  | 1.在编制模拟清单时不可预见、预估且包括在工程合同价款中的款项 | 项
B0201001 | 暂定金额 |  |  |  | 项
消防设备电源监控系统
020118001001 | 工程噪音超标排污费 |  |  | 1.按有关规定，由承包人缴纳的噪音超标排污费用 | 项
020118002001 | 渣土收纳费 |  |  | 1.按有关规定，由承包人缴纳的渣土收纳 | 项
其他项目模拟清单与计价表
工程名称：永安市公交便民服务综合提升项目（EPC+F+O）二次 | [5 empty] | 第16页 共144页
项目编码 | 项 目 名 称 | 项目特征与要求 |  | 工作内容 | 计量单位 | 金额(元)
|  | 项目特征 | 发包人要求
费用（包含垃圾收纳费用）
020118003001 | 优质工程增加费 | 1、优质工程等级 | 不计取 | 1.发包方要求发包工程的质量达到优良等级时，在合格工程造价基础上增加的费用 | 项
020118004001 | 缩短定额工期增加费 | 1、合同工期（天） |  | 1.合同施工工期较住建部颁发的定额工期缩短，承包人为此而增加投入的费用 | 项
2、其中：施工工期（天）
020118005001 | 模拟清单不可预见费 |  |  | 1.在编制模拟清单时不可预见、预估且包括在工程合同价款中的款项 | 项
B0201001 | 暂定金额 |  |  |  | 项
配电箱安装工程
020118001001 | 工程噪音超标排污费 |  |  | 1.按有关规定，由承包人缴纳的噪音超标排污费用 | 项
020118002001 | 渣土收纳费 |  |  | 1.按有关规定，由承包人缴纳的渣土收纳费用（包含垃圾收纳费用） | 项
020118003001 | 优质工程增加费 | 1、优质工程等级 | 不计取 | 1.发包方要求发包工程的质量达到优良等级时，在合格工程造价基础上增加的费用 | 项
020118004001 | 缩短定额工期增加费 | 1、合同工期（天） |  | 1.合同施工工期较住建部颁发的定额工期缩短，承包人为此而增加投入的费用 | 项
2、其中：施工工期（天）
020118005001 | 模拟清单不可预见费 |  |  | 1.在编制模拟清单时不可预见、预估且包括在工程合同价款中的款项 | 项
B0201001 | 暂定金额 |  |  |  | 项
母线槽、电缆与桥架工程
020118001001 | 工程噪音超标排污费 |  |  | 1.按有关规定，由承包人缴纳的噪音超标排污费用 | 项
020118002001 | 渣土收纳费 |  |  | 1.按有关规定，由承包人缴纳的渣土收纳费用（包含垃圾收纳费用） | 项
020118003001 | 优质工程增加费 | 1、优质工程等级 | 不计取 | 1.发包方要求发包工程的质量达到优良等级时，在合格工程造价基础上增加的费用 | 项
020118004001 | 缩短定额工期增加费 | 1、合同工期（天） |  | 1.合同施工工期较住建部颁发的定额工期缩短，承包人为此而增加投入的费用 | 项
2、其中：施工工期（天）
020118005001 | 模拟清单不可预见费 |  |  | 1.在编制模拟清单时 | 项
其他项目模拟清单与计价表
工程名称：永安市公交便民服务综合提升项目（EPC+F+O）二次 | [5 empty] | 第17页 共144页
项目编码 | 项 目 名 称 | 项目特征与要求 |  | 工作内容 | 计量单位 | 金额(元)
|  | 项目特征 | 发包人要求
不可预见、预估且包括在工程合同价款中的款项
B0201001 | 暂定金额 |  |  |  | 项
防雷接地工程
020118001001 | 工程噪音超标排污费 |  |  | 1.按有关规定，由承包人缴纳的噪音超标排污费用 | 项
020118002001 | 渣土收纳费 |  |  | 1.按有关规定，由承包人缴纳的渣土收纳费用（包含垃圾收纳费用） | 项
020118003001 | 优质工程增加费 | 1、优质工程等级 | 不计取 | 1.发包方要求发包工程的质量达到优良等级时，在合格工程造价基础上增加的费用 | 项
020118004001 | 缩短定额工期增加费 | 1、合同工期（天） |  | 1.合同施工工期较住建部颁发的定额工期缩短，承包人为此而增加投入的费用 | 项
2、其中：施工工期（天）
020118005001 | 模拟清单不可预见费 |  |  | 1.在编制模拟清单时不可预见、预估且包括在工程合同价款中的款项 | 项
B0201001 | 暂定金额 |  |  |  | 项
应急照明监控系统
020118001001 | 工程噪音超标排污费 |  |  | 1.按有关规定，由承包人缴纳的噪音超标排污费用 | 项
020118002001 | 渣土收纳费 |  |  | 1.按有关规定，由承包人缴纳的渣土收纳费用（包含垃圾收纳费用） | 项
020118003001 | 优质工程增加费 | 1、优质工程等级 | 不计取 | 1.发包方要求发包工程的质量达到优良等级时，在合格工程造价基础上增加的费用 | 项
020118004001 | 缩短定额工期增加费 | 1、合同工期（天） |  | 1.合同施工工期较住建部颁发的定额工期缩短，承包人为此而增加投入的费用 | 项
2、其中：施工工期（天）
020118005001 | 模拟清单不可预见费 |  |  | 1.在编制模拟清单时不可预见、预估且包括在工程合同价款中的款项 | 项
B0201001 | 暂定金额 |  |  |  | 项
给水系统
020118001001 | 工程噪音超标排污费 |  |  | 1.按有关规定，由承包人缴纳的噪音超标排污费用 | 项
020118002001 | 渣土收纳费 |  |  | 1.按有关规定，由承包人缴纳的渣土收纳费用（包含垃圾收纳 | 项
其他项目模拟清单与计价表
工程名称：永安市公交便民服务综合提升项目（EPC+F+O）二次 | [5 empty] | 第18页 共144页
项目编码 | 项 目 名 称 | 项目特征与要求 |  | 工作内容 | 计量单位 | 金额(元)
|  | 项目特征 | 发包人要求
费用）
020118003001 | 优质工程增加费 | 1、优质工程等级 | 不计取 | 1.发包方要求发包工程的质量达到优良等级时，在合格工程造价基础上增加的费用 | 项
020118004001 | 缩短定额工期增加费 | 1、合同工期（天） |  | 1.合同施工工期较住建部颁发的定额工期缩短，承包人为此而增加投入的费用 | 项
2、其中：施工工期（天）
020118005001 | 模拟清单不可预见费 |  |  | 1.在编制模拟清单时不可预见、预估且包括在工程合同价款中的款项 | 项
B0201001 | 暂定金额 |  |  |  | 项
排水系统
020118001001 | 工程噪音超标排污费 |  |  | 1.按有关规定，由承包人缴纳的噪音超标排污费用 | 项
020118002001 | 渣土收纳费 |  |  | 1.按有关规定，由承包人缴纳的渣土收纳费用（包含垃圾收纳费用） | 项
020118003001 | 优质工程增加费 | 1、优质工程等级 | 不计取 | 1.发包方要求发包工程的质量达到优良等级时，在合格工程造价基础上增加的费用 | 项
020118004001 | 缩短定额工期增加费 | 1、合同工期（天） |  | 1.合同施工工期较住建部颁发的定额工期缩短，承包人为此而增加投入的费用 | 项
2、其中：施工工期（天）
020118005001 | 模拟清单不可预见费 |  |  | 1.在编制模拟清单时不可预见、预估且包括在工程合同价款中的款项 | 项
B0201001 | 暂定金额 |  |  |  | 项
地下室送排风系统
020118001001 | 工程噪音超标排污费 |  |  | 1.按有关规定，由承包人缴纳的噪音超标排污费用 | 项
020118002001 | 渣土收纳费 |  |  | 1.按有关规定，由承包人缴纳的渣土收纳费用（包含垃圾收纳费用） | 项
020118003001 | 优质工程增加费 | 1、优质工程等级 | 不计取 | 1.发包方要求发包工程的质量达到优良等级时，在合格工程造价基础上增加的费用 | 项
020118004001 | 缩短定额工期增加费 | 1、合同工期（天） |  | 1.合同施工工期较住建部颁发的定额工期缩短，承包人为此而增加投入的费用 | 项
2、其中：施工工期（天）
020118005001 | 模拟清单不可预见费 |  |  | 1.在编制模拟清单时不可预见、预估且包 | 项
其他项目模拟清单与计价表
工程名称：永安市公交便民服务综合提升项目（EPC+F+O）二次 | [5 empty] | 第19页 共144页
项目编码 | 项 目 名 称 | 项目特征与要求 |  | 工作内容 | 计量单位 | 金额(元)
|  | 项目特征 | 发包人要求
括在工程合同价款中的款项
B0201001 | 暂定金额 |  |  |  | 项
消防栓系统
020118001001 | 工程噪音超标排污费 |  |  | 1.按有关规定，由承包人缴纳的噪音超标排污费用 | 项
020118002001 | 渣土收纳费 |  |  | 1.按有关规定，由承包人缴纳的渣土收纳费用（包含垃圾收纳费用） | 项
020118003001 | 优质工程增加费 | 1、优质工程等级 | 不计取 | 1.发包方要求发包工程的质量达到优良等级时，在合格工程造价基础上增加的费用 | 项
020118004001 | 缩短定额工期增加费 | 1、合同工期（天） |  | 1.合同施工工期较住建部颁发的定额工期缩短，承包人为此而增加投入的费用 | 项
2、其中：施工工期（天）
020118005001 | 模拟清单不可预见费 |  |  | 1.在编制模拟清单时不可预见、预估且包括在工程合同价款中的款项 | 项
B0201001 | 暂定金额 |  |  |  | 项
喷淋、喷雾系统
020118001001 | 工程噪音超标排污费 |  |  | 1.按有关规定，由承包人缴纳的噪音超标排污费用 | 项
020118002001 | 渣土收纳费 |  |  | 1.按有关规定，由承包人缴纳的渣土收纳费用（包含垃圾收纳费用） | 项
020118003001 | 优质工程增加费 | 1、优质工程等级 | 不计取 | 1.发包方要求发包工程的质量达到优良等级时，在合格工程造价基础上增加的费用 | 项
020118004001 | 缩短定额工期增加费 | 1、合同工期（天） |  | 1.合同施工工期较住建部颁发的定额工期缩短，承包人为此而增加投入的费用 | 项
2、其中：施工工期（天）
020118005001 | 模拟清单不可预见费 |  |  | 1.在编制模拟清单时不可预见、预估且包括在工程合同价款中的款项 | 项
B0201001 | 暂定金额 |  |  |  | 项
人防通风
020118001001 | 工程噪音超标排污费 |  |  | 1.按有关规定，由承包人缴纳的噪音超标排污费用 | 项
020118002001 | 渣土收纳费 |  |  | 1.按有关规定，由承包人缴纳的渣土收纳费用（包含垃圾收纳费用） | 项
其他项目模拟清单与计价表
工程名称：永安市公交便民服务综合提升项目（EPC+F+O）二次 | [5 empty] | 第20页 共144页
项目编码 | 项 目 名 称 | 项目特征与要求 |  | 工作内容 | 计量单位 | 金额(元)
|  | 项目特征 | 发包人要求
020118003001 | 优质工程增加费 | 1、优质工程等级 | 不计取 | 1.发包方要求发包工程的质量达到优良等级时，在合格工程造价基础上增加的费用 | 项
020118004001 | 缩短定额工期增加费 | 1、合同工期（天） |  | 1.合同施工工期较住建部颁发的定额工期缩短，承包人为此而增加投入的费用 | 项
2、其中：施工工期（天）
020118005001 | 模拟清单不可预见费 |  |  | 1.在编制模拟清单时不可预见、预估且包括在工程合同价款中的款项 | 项
B0201001 | 暂定金额 |  |  |  | 项
行车指示系统
020118001001 | 工程噪音超标排污费 |  |  | 1.按有关规定，由承包人缴纳的噪音超标排污费用 | 项
020118002001 | 渣土收纳费 |  |  | 1.按有关规定，由承包人缴纳的渣土收纳费用（包含垃圾收纳费用） | 项
020118003001 | 优质工程增加费 | 1、优质工程等级 | 不计取 | 1.发包方要求发包工程的质量达到优良等级时，在合格工程造价基础上增加的费用 | 项
020118004001 | 缩短定额工期增加费 | 1、合同工期（天） |  | 1.合同施工工期较住建部颁发的定额工期缩短，承包人为此而增加投入的费用 | 项
2、其中：施工工期（天）
020118005001 | 模拟清单不可预见费 |  |  | 1.在编制模拟清单时不可预见、预估且包括在工程合同价款中的款项 | 项
B0201001 | 暂定金额 |  |  |  | 项
运行监控系统
020118001001 | 工程噪音超标排污费 |  |  | 1.按有关规定，由承包人缴纳的噪音超标排污费用 | 项
020118002001 | 渣土收纳费 |  |  | 1.按有关规定，由承包人缴纳的渣土收纳费用（包含垃圾收纳费用） | 项
020118003001 | 优质工程增加费 | 1、优质工程等级 | 不计取 | 1.发包方要求发包工程的质量达到优良等级时，在合格工程造价基础上增加的费用 | 项
020118004001 | 缩短定额工期增加费 | 1、合同工期（天） |  | 1.合同施工工期较住建部颁发的定额工期缩短，承包人为此而增加投入的费用 | 项
2、其中：施工工期（天）
020118005001 | 模拟清单不可预见费 |  |  | 1.在编制模拟清单时不可预见、预估且包括在工程合同价款中 | 项
其他项目模拟清单与计价表
工程名称：永安市公交便民服务综合提升项目（EPC+F+O）二次 | [5 empty] | 第21页 共144页
项目编码 | 项 目 名 称 | 项目特征与要求 |  | 工作内容 | 计量单位 | 金额(元)
|  | 项目特征 | 发包人要求
的款项
B0201001 | 暂定金额 |  |  |  | 项
分体式直流充电机
020118001001 | 工程噪音超标排污费 |  |  | 1.按有关规定，由承包人缴纳的噪音超标排污费用 | 项
020118002001 | 渣土收纳费 |  |  | 1.按有关规定，由承包人缴纳的渣土收纳费用（包含垃圾收纳费用） | 项
020118003001 | 优质工程增加费 | 1、优质工程等级 | 不计取 | 1.发包方要求发包工程的质量达到优良等级时，在合格工程造价基础上增加的费用 | 项
020118004001 | 缩短定额工期增加费 | 1、合同工期（天） |  | 1.合同施工工期较住建部颁发的定额工期缩短，承包人为此而增加投入的费用 | 项
2、其中：施工工期（天）
020118005001 | 模拟清单不可预见费 |  |  | 1.在编制模拟清单时不可预见、预估且包括在工程合同价款中的款项 | 项
B0201001 | 暂定金额 |  |  |  | 项
直流充电终端（桩）
020118001001 | 工程噪音超标排污费 |  |  | 1.按有关规定，由承包人缴纳的噪音超标排污费用 | 项
020118002001 | 渣土收纳费 |  |  | 1.按有关规定，由承包人缴纳的渣土收纳费用（包含垃圾收纳费用） | 项
020118003001 | 优质工程增加费 | 1、优质工程等级 | 不计取 | 1.发包方要求发包工程的质量达到优良等级时，在合格工程造价基础上增加的费用 | 项
020118004001 | 缩短定额工期增加费 | 1、合同工期（天） |  | 1.合同施工工期较住建部颁发的定额工期缩短，承包人为此而增加投入的费用 | 项
2、其中：施工工期（天）
020118005001 | 模拟清单不可预见费 |  |  | 1.在编制模拟清单时不可预见、预估且包括在工程合同价款中的款项 | 项
B0201001 | 暂定金额 |  |  |  | 项
地上安装工程
配电箱安装工程
020118001001 | 工程噪音超标排污费 |  |  | 1.按有关规定，由承包人缴纳的噪音超标排污费用 | 项
020118002001 | 渣土收纳费 |  |  | 1.按有关规定，由承包人缴纳的渣土收纳费用（包含垃圾收纳 | 项
其他项目模拟清单与计价表
工程名称：永安市公交便民服务综合提升项目（EPC+F+O）二次 | [5 empty] | 第22页 共144页
项目编码 | 项 目 名 称 | 项目特征与要求 |  | 工作内容 | 计量单位 | 金额(元)
|  | 项目特征 | 发包人要求
费用）
020118003001 | 优质工程增加费 | 1、优质工程等级 | 不计取 | 1.发包方要求发包工程的质量达到优良等级时，在合格工程造价基础上增加的费用 | 项
020118004001 | 缩短定额工期增加费 | 1、合同工期（天） |  | 1.合同施工工期较住建部颁发的定额工期缩短，承包人为此而增加投入的费用 | 项
2、其中：施工工期（天）
020118005001 | 模拟清单不可预见费 |  |  | 1.在编制模拟清单时不可预见、预估且包括在工程合同价款中的款项 | 项
B0201001 | 暂定金额 |  |  |  | 项
母线槽、电缆与桥架工程
020118001001 | 工程噪音超标排污费 |  |  | 1.按有关规定，由承包人缴纳的噪音超标排污费用 | 项
020118002001 | 渣土收纳费 |  |  | 1.按有关规定，由承包人缴纳的渣土收纳费用（包含垃圾收纳费用） | 项
020118003001 | 优质工程增加费 | 1、优质工程等级 | 不计取 | 1.发包方要求发包工程的质量达到优良等级时，在合格工程造价基础上增加的费用 | 项
020118004001 | 缩短定额工期增加费 | 1、合同工期（天） |  | 1.合同施工工期较住建部颁发的定额工期缩短，承包人为此而增加投入的费用 | 项
2、其中：施工工期（天）
020118005001 | 模拟清单不可预见费 |  |  | 1.在编制模拟清单时不可预见、预估且包括在工程合同价款中的款项 | 项
B0201001 | 暂定金额 |  |  |  | 项
配管配线工程
020118001001 | 工程噪音超标排污费 |  |  | 1.按有关规定，由承包人缴纳的噪音超标排污费用 | 项
020118002001 | 渣土收纳费 |  |  | 1.按有关规定，由承包人缴纳的渣土收纳费用（包含垃圾收纳费用） | 项
020118003001 | 优质工程增加费 | 1、优质工程等级 | 不计取 | 1.发包方要求发包工程的质量达到优良等级时，在合格工程造价基础上增加的费用 | 项
020118004001 | 缩短定额工期增加费 | 1、合同工期（天） |  | 1.合同施工工期较住建部颁发的定额工期缩短，承包人为此而增加投入的费用 | 项
2、其中：施工工期（天）
020118005001 | 模拟清单不可预见费 |  |  | 1.在编制模拟清单时不可预见、预估且包 | 项
其他项目模拟清单与计价表
工程名称：永安市公交便民服务综合提升项目（EPC+F+O）二次 | [5 empty] | 第23页 共144页
项目编码 | 项 目 名 称 | 项目特征与要求 |  | 工作内容 | 计量单位 | 金额(元)
|  | 项目特征 | 发包人要求
括在工程合同价款中的款项
B0201001 | 暂定金额 |  |  |  | 项
电气照明器具工程(含灯具与开关插座)
020118001001 | 工程噪音超标排污费 |  |  | 1.按有关规定，由承包人缴纳的噪音超标排污费用 | 项
020118002001 | 渣土收纳费 |  |  | 1.按有关规定，由承包人缴纳的渣土收纳费用（包含垃圾收纳费用） | 项
020118003001 | 优质工程增加费 | 1、优质工程等级 | 不计取 | 1.发包方要求发包工程的质量达到优良等级时，在合格工程造价基础上增加的费用 | 项
020118004001 | 缩短定额工期增加费 | 1、合同工期（天） |  | 1.合同施工工期较住建部颁发的定额工期缩短，承包人为此而增加投入的费用 | 项
2、其中：施工工期（天）
020118005001 | 模拟清单不可预见费 |  |  | 1.在编制模拟清单时不可预见、预估且包括在工程合同价款中的款项 | 项
B0201001 | 暂定金额 |  |  |  | 项
防雷接地工程
020118001001 | 工程噪音超标排污费 |  |  | 1.按有关规定，由承包人缴纳的噪音超标排污费用 | 项
020118002001 | 渣土收纳费 |  |  | 1.按有关规定，由承包人缴纳的渣土收纳费用（包含垃圾收纳费用） | 项
020118003001 | 优质工程增加费 | 1、优质工程等级 | 不计取 | 1.发包方要求发包工程的质量达到优良等级时，在合格工程造价基础上增加的费用 | 项
020118004001 | 缩短定额工期增加费 | 1、合同工期（天） |  | 1.合同施工工期较住建部颁发的定额工期缩短，承包人为此而增加投入的费用 | 项
2、其中：施工工期（天）
020118005001 | 模拟清单不可预见费 |  |  | 1.在编制模拟清单时不可预见、预估且包括在工程合同价款中的款项 | 项
B0201001 | 暂定金额 |  |  |  | 项
应急照明系统
020118001001 | 工程噪音超标排污费 |  |  | 1.按有关规定，由承包人缴纳的噪音超标排污费用 | 项
020118002001 | 渣土收纳费 |  |  | 1.按有关规定，由承包人缴纳的渣土收纳费用（包含垃圾收纳费用） | 项
其他项目模拟清单与计价表
工程名称：永安市公交便民服务综合提升项目（EPC+F+O）二次 | [5 empty] | 第24页 共144页
项目编码 | 项 目 名 称 | 项目特征与要求 |  | 工作内容 | 计量单位 | 金额(元)
|  | 项目特征 | 发包人要求
020118003001 | 优质工程增加费 | 1、优质工程等级 | 不计取 | 1.发包方要求发包工程的质量达到优良等级时，在合格工程造价基础上增加的费用 | 项
020118004001 | 缩短定额工期增加费 | 1、合同工期（天） |  | 1.合同施工工期较住建部颁发的定额工期缩短，承包人为此而增加投入的费用 | 项
2、其中：施工工期（天）
020118005001 | 模拟清单不可预见费 |  |  | 1.在编制模拟清单时不可预见、预估且包括在工程合同价款中的款项 | 项
B0201001 | 暂定金额 |  |  |  | 项
综合布线系统
020118001001 | 工程噪音超标排污费 |  |  | 1.按有关规定，由承包人缴纳的噪音超标排污费用 | 项
020118002001 | 渣土收纳费 |  |  | 1.按有关规定，由承包人缴纳的渣土收纳费用（包含垃圾收纳费用） | 项
020118003001 | 优质工程增加费 | 1、优质工程等级 | 不计取 | 1.发包方要求发包工程的质量达到优良等级时，在合格工程造价基础上增加的费用 | 项
020118004001 | 缩短定额工期增加费 | 1、合同工期（天） |  | 1.合同施工工期较住建部颁发的定额工期缩短，承包人为此而增加投入的费用 | 项
2、其中：施工工期（天）
020118005001 | 模拟清单不可预见费 |  |  | 1.在编制模拟清单时不可预见、预估且包括在工程合同价款中的款项 | 项
B0201001 | 暂定金额 |  |  |  | 项
有线电视系统
020118001001 | 工程噪音超标排污费 |  |  | 1.按有关规定，由承包人缴纳的噪音超标排污费用 | 项
020118002001 | 渣土收纳费 |  |  | 1.按有关规定，由承包人缴纳的渣土收纳费用（包含垃圾收纳费用） | 项
020118003001 | 优质工程增加费 | 1、优质工程等级 | 不计取 | 1.发包方要求发包工程的质量达到优良等级时，在合格工程造价基础上增加的费用 | 项
020118004001 | 缩短定额工期增加费 | 1、合同工期（天） |  | 1.合同施工工期较住建部颁发的定额工期缩短，承包人为此而增加投入的费用 | 项
2、其中：施工工期（天）
020118005001 | 模拟清单不可预见费 |  |  | 1.在编制模拟清单时不可预见、预估且包括在工程合同价款中 | 项
其他项目模拟清单与计价表
工程名称：永安市公交便民服务综合提升项目（EPC+F+O）二次 | [5 empty] | 第25页 共144页
项目编码 | 项 目 名 称 | 项目特征与要求 |  | 工作内容 | 计量单位 | 金额(元)
|  | 项目特征 | 发包人要求
的款项
B0201001 | 暂定金额 |  |  |  | 项
火灾自动报警系统
020118001001 | 工程噪音超标排污费 |  |  | 1.按有关规定，由承包人缴纳的噪音超标排污费用 | 项
020118002001 | 渣土收纳费 |  |  | 1.按有关规定，由承包人缴纳的渣土收纳费用（包含垃圾收纳费用） | 项
020118003001 | 优质工程增加费 | 1、优质工程等级 | 不计取 | 1.发包方要求发包工程的质量达到优良等级时，在合格工程造价基础上增加的费用 | 项
020118004001 | 缩短定额工期增加费 | 1、合同工期（天） |  | 1.合同施工工期较住建部颁发的定额工期缩短，承包人为此而增加投入的费用 | 项
2、其中：施工工期（天）
020118005001 | 模拟清单不可预见费 |  |  | 1.在编制模拟清单时不可预见、预估且包括在工程合同价款中的款项 | 项
B0201001 | 暂定金额 |  |  |  | 项
防火门监控系统
020118001001 | 工程噪音超标排污费 |  |  | 1.按有关规定，由承包人缴纳的噪音超标排污费用 | 项
020118002001 | 渣土收纳费 |  |  | 1.按有关规定，由承包人缴纳的渣土收纳费用（包含垃圾收纳费用） | 项
020118003001 | 优质工程增加费 | 1、优质工程等级 | 不计取 | 1.发包方要求发包工程的质量达到优良等级时，在合格工程造价基础上增加的费用 | 项
020118004001 | 缩短定额工期增加费 | 1、合同工期（天） |  | 1.合同施工工期较住建部颁发的定额工期缩短，承包人为此而增加投入的费用 | 项
2、其中：施工工期（天）
020118005001 | 模拟清单不可预见费 |  |  | 1.在编制模拟清单时不可预见、预估且包括在工程合同价款中的款项 | 项
B0201001 | 暂定金额 |  |  |  | 项
漏电火灾监控系统
020118001001 | 工程噪音超标排污费 |  |  | 1.按有关规定，由承包人缴纳的噪音超标排污费用 | 项
020118002001 | 渣土收纳费 |  |  | 1.按有关规定，由承包人缴纳的渣土收纳费用（包含垃圾收纳费用） | 项
其他项目模拟清单与计价表
工程名称：永安市公交便民服务综合提升项目（EPC+F+O）二次 | [5 empty] | 第26页 共144页
项目编码 | 项 目 名 称 | 项目特征与要求 |  | 工作内容 | 计量单位 | 金额(元)
|  | 项目特征 | 发包人要求
020118003001 | 优质工程增加费 | 1、优质工程等级 | 不计取 | 1.发包方要求发包工程的质量达到优良等级时，在合格工程造价基础上增加的费用 | 项
020118004001 | 缩短定额工期增加费 | 1、合同工期（天） |  | 1.合同施工工期较住建部颁发的定额工期缩短，承包人为此而增加投入的费用 | 项
2、其中：施工工期（天）
020118005001 | 模拟清单不可预见费 |  |  | 1.在编制模拟清单时不可预见、预估且包括在工程合同价款中的款项 | 项
B0201001 | 暂定金额 |  |  |  | 项
消防设备电源监控系统
020118001001 | 工程噪音超标排污费 |  |  | 1.按有关规定，由承包人缴纳的噪音超标排污费用 | 项
020118002001 | 渣土收纳费 |  |  | 1.按有关规定，由承包人缴纳的渣土收纳费用（包含垃圾收纳费用） | 项
020118003001 | 优质工程增加费 | 1、优质工程等级 | 不计取 | 1.发包方要求发包工程的质量达到优良等级时，在合格工程造价基础上增加的费用 | 项
020118004001 | 缩短定额工期增加费 | 1、合同工期（天） |  | 1.合同施工工期较住建部颁发的定额工期缩短，承包人为此而增加投入的费用 | 项
2、其中：施工工期（天）
020118005001 | 模拟清单不可预见费 |  |  | 1.在编制模拟清单时不可预见、预估且包括在工程合同价款中的款项 | 项
B0201001 | 暂定金额 |  |  |  | 项
正压送风机及余压监控系统
020118001001 | 工程噪音超标排污费 |  |  | 1.按有关规定，由承包人缴纳的噪音超标排污费用 | 项
020118002001 | 渣土收纳费 |  |  | 1.按有关规定，由承包人缴纳的渣土收纳费用（包含垃圾收纳费用） | 项
020118003001 | 优质工程增加费 | 1、优质工程等级 | 不计取 | 1.发包方要求发包工程的质量达到优良等级时，在合格工程造价基础上增加的费用 | 项
020118004001 | 缩短定额工期增加费 | 1、合同工期（天） |  | 1.合同施工工期较住建部颁发的定额工期缩短，承包人为此而增加投入的费用 | 项
2、其中：施工工期（天）
020118005001 | 模拟清单不可预见费 |  |  | 1.在编制模拟清单时不可预见、预估且包括在工程合同价款中 | 项
其他项目模拟清单与计价表
工程名称：永安市公交便民服务综合提升项目（EPC+F+O）二次 | [5 empty] | 第27页 共144页
项目编码 | 项 目 名 称 | 项目特征与要求 |  | 工作内容 | 计量单位 | 金额(元)
|  | 项目特征 | 发包人要求
的款项
B0201001 | 暂定金额 |  |  |  | 项
给水系统
020118001001 | 工程噪音超标排污费 |  |  | 1.按有关规定，由承包人缴纳的噪音超标排污费用 | 项
020118002001 | 渣土收纳费 |  |  | 1.按有关规定，由承包人缴纳的渣土收纳费用（包含垃圾收纳费用） | 项
020118003001 | 优质工程增加费 | 1、优质工程等级 | 不计取 | 1.发包方要求发包工程的质量达到优良等级时，在合格工程造价基础上增加的费用 | 项
020118004001 | 缩短定额工期增加费 | 1、合同工期（天） |  | 1.合同施工工期较住建部颁发的定额工期缩短，承包人为此而增加投入的费用 | 项
2、其中：施工工期（天）
020118005001 | 模拟清单不可预见费 |  |  | 1.在编制模拟清单时不可预见、预估且包括在工程合同价款中的款项 | 项
B0201001 | 暂定金额 |  |  |  | 项
排水系统
020118001001 | 工程噪音超标排污费 |  |  | 1.按有关规定，由承包人缴纳的噪音超标排污费用 | 项
020118002001 | 渣土收纳费 |  |  | 1.按有关规定，由承包人缴纳的渣土收纳费用（包含垃圾收纳费用） | 项
020118003001 | 优质工程增加费 | 1、优质工程等级 | 不计取 | 1.发包方要求发包工程的质量达到优良等级时，在合格工程造价基础上增加的费用 | 项
020118004001 | 缩短定额工期增加费 | 1、合同工期（天） |  | 1.合同施工工期较住建部颁发的定额工期缩短，承包人为此而增加投入的费用 | 项
2、其中：施工工期（天）
020118005001 | 模拟清单不可预见费 |  |  | 1.在编制模拟清单时不可预见、预估且包括在工程合同价款中的款项 | 项
B0201001 | 暂定金额 |  |  |  | 项
雨水系统
020118001001 | 工程噪音超标排污费 |  |  | 1.按有关规定，由承包人缴纳的噪音超标排污费用 | 项
020118002001 | 渣土收纳费 |  |  | 1.按有关规定，由承包人缴纳的渣土收纳费用（包含垃圾收纳费用） | 项
其他项目模拟清单与计价表
工程名称：永安市公交便民服务综合提升项目（EPC+F+O）二次 | [5 empty] | 第28页 共144页
项目编码 | 项 目 名 称 | 项目特征与要求 |  | 工作内容 | 计量单位 | 金额(元)
|  | 项目特征 | 发包人要求
020118003001 | 优质工程增加费 | 1、优质工程等级 | 不计取 | 1.发包方要求发包工程的质量达到优良等级时，在合格工程造价基础上增加的费用 | 项
020118004001 | 缩短定额工期增加费 | 1、合同工期（天） |  | 1.合同施工工期较住建部颁发的定额工期缩短，承包人为此而增加投入的费用 | 项
2、其中：施工工期（天）
020118005001 | 模拟清单不可预见费 |  |  | 1.在编制模拟清单时不可预见、预估且包括在工程合同价款中的款项 | 项
B0201001 | 暂定金额 |  |  |  | 项
冷凝水系统
020118001001 | 工程噪音超标排污费 |  |  | 1.按有关规定，由承包人缴纳的噪音超标排污费用 | 项
020118002001 | 渣土收纳费 |  |  | 1.按有关规定，由承包人缴纳的渣土收纳费用（包含垃圾收纳费用） | 项
020118003001 | 优质工程增加费 | 1、优质工程等级 | 不计取 | 1.发包方要求发包工程的质量达到优良等级时，在合格工程造价基础上增加的费用 | 项
020118004001 | 缩短定额工期增加费 | 1、合同工期（天） |  | 1.合同施工工期较住建部颁发的定额工期缩短，承包人为此而增加投入的费用 | 项
2、其中：施工工期（天）
020118005001 | 模拟清单不可预见费 |  |  | 1.在编制模拟清单时不可预见、预估且包括在工程合同价款中的款项 | 项
B0201001 | 暂定金额 |  |  |  | 项
卫生洁具
020118001001 | 工程噪音超标排污费 |  |  | 1.按有关规定，由承包人缴纳的噪音超标排污费用 | 项
020118002001 | 渣土收纳费 |  |  | 1.按有关规定，由承包人缴纳的渣土收纳费用（包含垃圾收纳费用） | 项
020118003001 | 优质工程增加费 | 1、优质工程等级 | 不计取 | 1.发包方要求发包工程的质量达到优良等级时，在合格工程造价基础上增加的费用 | 项
020118004001 | 缩短定额工期增加费 | 1、合同工期（天） |  | 1.合同施工工期较住建部颁发的定额工期缩短，承包人为此而增加投入的费用 | 项
2、其中：施工工期（天）
020118005001 | 模拟清单不可预见费 |  |  | 1.在编制模拟清单时不可预见、预估且包括在工程合同价款中 | 项
其他项目模拟清单与计价表
工程名称：永安市公交便民服务综合提升项目（EPC+F+O）二次 | [5 empty] | 第29页 共144页
项目编码 | 项 目 名 称 | 项目特征与要求 |  | 工作内容 | 计量单位 | 金额(元)
|  | 项目特征 | 发包人要求
的款项
B0201001 | 暂定金额 |  |  |  | 项
地上送排风系统
020118001001 | 工程噪音超标排污费 |  |  | 1.按有关规定，由承包人缴纳的噪音超标排污费用 | 项
020118002001 | 渣土收纳费 |  |  | 1.按有关规定，由承包人缴纳的渣土收纳费用（包含垃圾收纳费用） | 项
020118003001 | 优质工程增加费 | 1、优质工程等级 | 不计取 | 1.发包方要求发包工程的质量达到优良等级时，在合格工程造价基础上增加的费用 | 项
020118004001 | 缩短定额工期增加费 | 1、合同工期（天） |  | 1.合同施工工期较住建部颁发的定额工期缩短，承包人为此而增加投入的费用 | 项
2、其中：施工工期（天）
020118005001 | 模拟清单不可预见费 |  |  | 1.在编制模拟清单时不可预见、预估且包括在工程合同价款中的款项 | 项
B0201001 | 暂定金额 |  |  |  | 项
消防栓系统
020118001001 | 工程噪音超标排污费 |  |  | 1.按有关规定，由承包人缴纳的噪音超标排污费用 | 项
020118002001 | 渣土收纳费 |  |  | 1.按有关规定，由承包人缴纳的渣土收纳费用（包含垃圾收纳费用） | 项
020118003001 | 优质工程增加费 | 1、优质工程等级 | 不计取 | 1.发包方要求发包工程的质量达到优良等级时，在合格工程造价基础上增加的费用 | 项
020118004001 | 缩短定额工期增加费 | 1、合同工期（天） |  | 1.合同施工工期较住建部颁发的定额工期缩短，承包人为此而增加投入的费用 | 项
2、其中：施工工期（天）
020118005001 | 模拟清单不可预见费 |  |  | 1.在编制模拟清单时不可预见、预估且包括在工程合同价款中的款项 | 项
B0201001 | 暂定金额 |  |  |  | 项
喷淋、喷雾系统
020118001001 | 工程噪音超标排污费 |  |  | 1.按有关规定，由承包人缴纳的噪音超标排污费用 | 项
020118002001 | 渣土收纳费 |  |  | 1.按有关规定，由承包人缴纳的渣土收纳费用（包含垃圾收纳费用） | 项
其他项目模拟清单与计价表
工程名称：永安市公交便民服务综合提升项目（EPC+F+O）二次 | [5 empty] | 第30页 共144页
项目编码 | 项 目 名 称 | 项目特征与要求 |  | 工作内容 | 计量单位 | 金额(元)
|  | 项目特征 | 发包人要求
020118003001 | 优质工程增加费 | 1、优质工程等级 | 不计取 | 1.发包方要求发包工程的质量达到优良等级时，在合格工程造价基础上增加的费用 | 项
020118004001 | 缩短定额工期增加费 | 1、合同工期（天） |  | 1.合同施工工期较住建部颁发的定额工期缩短，承包人为此而增加投入的费用 | 项
2、其中：施工工期（天）
020118005001 | 模拟清单不可预见费 |  |  | 1.在编制模拟清单时不可预见、预估且包括在工程合同价款中的款项 | 项
B0201001 | 暂定金额 |  |  |  | 项
永安总院公交枢纽站综合服务大楼
地下室(土建)
桩基工程
020118001001 | 工程噪音超标排污费 |  |  | 1.按有关规定，由承包人缴纳的噪音超标排污费用 | 项
020118002001 | 渣土收纳费 |  |  | 1.按有关规定，由承包人缴纳的渣土收纳费用（包含垃圾收纳费用） | 项
020118003001 | 优质工程增加费 | 1、优质工程等级 | 不计取 | 1.发包方要求发包工程的质量达到优良等级时，在合格工程造价基础上增加的费用 | 项
020118004001 | 缩短定额工期增加费 | 1、合同工期（天） |  | 1.合同施工工期较住建部颁发的定额工期缩短，承包人为此而增加投入的费用 | 项
2、其中：施工工期（天）
020118005001 | 模拟清单不可预见费 |  |  | 1.在编制模拟清单时不可预见、预估且包括在工程合同价款中的款项 | 项
B0201001 | 暂定金额 |  |  |  | 项
土方工程
020118001001 | 工程噪音超标排污费 |  |  | 1.按有关规定，由承包人缴纳的噪音超标排污费用 | 项
020118002001 | 渣土收纳费 |  |  | 1.按有关规定，由承包人缴纳的渣土收纳费用（包含垃圾收纳费用） | 项
020118003001 | 优质工程增加费 | 1、优质工程等级 | 不计取 | 1.发包方要求发包工程的质量达到优良等级时，在合格工程造价基础上增加的费用 | 项
020118004001 | 缩短定额工期增加费 | 1、合同工期（天） |  | 1.合同施工工期较住建部颁发的定额工期缩短，承包人为此而增加投入的费用 | 项
2、其中：施工工期（天）
其他项目模拟清单与计价表
工程名称：永安市公交便民服务综合提升项目（EPC+F+O）二次 | [5 empty] | 第31页 共144页
项目编码 | 项 目 名 称 | 项目特征与要求 |  | 工作内容 | 计量单位 | 金额(元)
|  | 项目特征 | 发包人要求
020118005001 | 模拟清单不可预见费 |  |  | 1.在编制模拟清单时不可预见、预估且包括在工程合同价款中的款项 | 项
B0201001 | 暂定金额 |  |  |  | 项
混凝土工程
020118001001 | 工程噪音超标排污费 |  |  | 1.按有关规定，由承包人缴纳的噪音超标排污费用 | 项
020118002001 | 渣土收纳费 |  |  | 1.按有关规定，由承包人缴纳的渣土收纳费用（包含垃圾收纳费用） | 项
020118003001 | 优质工程增加费 | 1、优质工程等级 | 不计取 | 1.发包方要求发包工程的质量达到优良等级时，在合格工程造价基础上增加的费用 | 项
020118004001 | 缩短定额工期增加费 | 1、合同工期（天） |  | 1.合同施工工期较住建部颁发的定额工期缩短，承包人为此而增加投入的费用 | 项
2、其中：施工工期（天）
020118005001 | 模拟清单不可预见费 |  |  | 1.在编制模拟清单时不可预见、预估且包括在工程合同价款中的款项 | 项
B0201001 | 暂定金额 |  |  |  | 项
地下室防水
020118001001 | 工程噪音超标排污费 |  |  | 1.按有关规定，由承包人缴纳的噪音超标排污费用 | 项
020118002001 | 渣土收纳费 |  |  | 1.按有关规定，由承包人缴纳的渣土收纳费用（包含垃圾收纳费用） | 项
020118003001 | 优质工程增加费 | 1、优质工程等级 | 不计取 | 1.发包方要求发包工程的质量达到优良等级时，在合格工程造价基础上增加的费用 | 项
020118004001 | 缩短定额工期增加费 | 1、合同工期（天） |  | 1.合同施工工期较住建部颁发的定额工期缩短，承包人为此而增加投入的费用 | 项
2、其中：施工工期（天）
020118005001 | 模拟清单不可预见费 |  |  | 1.在编制模拟清单时不可预见、预估且包括在工程合同价款中的款项 | 项
B0201001 | 暂定金额 |  |  |  | 项
砌筑工程
020118001001 | 工程噪音超标排污费 |  |  | 1.按有关规定，由承包人缴纳的噪音超标排污费用 | 项
020118002001 | 渣土收纳费 |  |  | 1.按有关规定，由承包人缴纳的渣土收纳 | 项
其他项目模拟清单与计价表
工程名称：永安市公交便民服务综合提升项目（EPC+F+O）二次 | [5 empty] | 第32页 共144页
项目编码 | 项 目 名 称 | 项目特征与要求 |  | 工作内容 | 计量单位 | 金额(元)
|  | 项目特征 | 发包人要求
费用（包含垃圾收纳费用）
020118003001 | 优质工程增加费 | 1、优质工程等级 | 不计取 | 1.发包方要求发包工程的质量达到优良等级时，在合格工程造价基础上增加的费用 | 项
020118004001 | 缩短定额工期增加费 | 1、合同工期（天） |  | 1.合同施工工期较住建部颁发的定额工期缩短，承包人为此而增加投入的费用 | 项
2、其中：施工工期（天）
020118005001 | 模拟清单不可预见费 |  |  | 1.在编制模拟清单时不可预见、预估且包括在工程合同价款中的款项 | 项
B0201001 | 暂定金额 |  |  |  | 项
门窗工程
020118001001 | 工程噪音超标排污费 |  |  | 1.按有关规定，由承包人缴纳的噪音超标排污费用 | 项
020118002001 | 渣土收纳费 |  |  | 1.按有关规定，由承包人缴纳的渣土收纳费用（包含垃圾收纳费用） | 项
020118003001 | 优质工程增加费 | 1、优质工程等级 | 不计取 | 1.发包方要求发包工程的质量达到优良等级时，在合格工程造价基础上增加的费用 | 项
020118004001 | 缩短定额工期增加费 | 1、合同工期（天） |  | 1.合同施工工期较住建部颁发的定额工期缩短，承包人为此而增加投入的费用 | 项
2、其中：施工工期（天）
020118005001 | 模拟清单不可预见费 |  |  | 1.在编制模拟清单时不可预见、预估且包括在工程合同价款中的款项 | 项
B0201001 | 暂定金额 |  |  |  | 项
楼地面工程
020118001001 | 工程噪音超标排污费 |  |  | 1.按有关规定，由承包人缴纳的噪音超标排污费用 | 项
020118002001 | 渣土收纳费 |  |  | 1.按有关规定，由承包人缴纳的渣土收纳费用（包含垃圾收纳费用） | 项
020118003001 | 优质工程增加费 | 1、优质工程等级 | 不计取 | 1.发包方要求发包工程的质量达到优良等级时，在合格工程造价基础上增加的费用 | 项
020118004001 | 缩短定额工期增加费 | 1、合同工期（天） |  | 1.合同施工工期较住建部颁发的定额工期缩短，承包人为此而增加投入的费用 | 项
2、其中：施工工期（天）
020118005001 | 模拟清单不可预见费 |  |  | 1.在编制模拟清单时 | 项
其他项目模拟清单与计价表
工程名称：永安市公交便民服务综合提升项目（EPC+F+O）二次 | [5 empty] | 第33页 共144页
项目编码 | 项 目 名 称 | 项目特征与要求 |  | 工作内容 | 计量单位 | 金额(元)
|  | 项目特征 | 发包人要求
不可预见、预估且包括在工程合同价款中的款项
B0201001 | 暂定金额 |  |  |  | 项
内墙柱面工程
020118001001 | 工程噪音超标排污费 |  |  | 1.按有关规定，由承包人缴纳的噪音超标排污费用 | 项
020118002001 | 渣土收纳费 |  |  | 1.按有关规定，由承包人缴纳的渣土收纳费用（包含垃圾收纳费用） | 项
020118003001 | 优质工程增加费 | 1、优质工程等级 | 不计取 | 1.发包方要求发包工程的质量达到优良等级时，在合格工程造价基础上增加的费用 | 项
020118004001 | 缩短定额工期增加费 | 1、合同工期（天） |  | 1.合同施工工期较住建部颁发的定额工期缩短，承包人为此而增加投入的费用 | 项
2、其中：施工工期（天）
020118005001 | 模拟清单不可预见费 |  |  | 1.在编制模拟清单时不可预见、预估且包括在工程合同价款中的款项 | 项
B0201001 | 暂定金额 |  |  |  | 项
天棚工程
020118001001 | 工程噪音超标排污费 |  |  | 1.按有关规定，由承包人缴纳的噪音超标排污费用 | 项
020118002001 | 渣土收纳费 |  |  | 1.按有关规定，由承包人缴纳的渣土收纳费用（包含垃圾收纳费用） | 项
020118003001 | 优质工程增加费 | 1、优质工程等级 | 不计取 | 1.发包方要求发包工程的质量达到优良等级时，在合格工程造价基础上增加的费用 | 项
020118004001 | 缩短定额工期增加费 | 1、合同工期（天） |  | 1.合同施工工期较住建部颁发的定额工期缩短，承包人为此而增加投入的费用 | 项
2、其中：施工工期（天）
020118005001 | 模拟清单不可预见费 |  |  | 1.在编制模拟清单时不可预见、预估且包括在工程合同价款中的款项 | 项
B0201001 | 暂定金额 |  |  |  | 项
钢筋工程
020118001001 | 工程噪音超标排污费 |  |  | 1.按有关规定，由承包人缴纳的噪音超标排污费用 | 项
020118002001 | 渣土收纳费 |  |  | 1.按有关规定，由承包人缴纳的渣土收纳费用（包含垃圾收纳 | 项
其他项目模拟清单与计价表
工程名称：永安市公交便民服务综合提升项目（EPC+F+O）二次 | [5 empty] | 第34页 共144页
项目编码 | 项 目 名 称 | 项目特征与要求 |  | 工作内容 | 计量单位 | 金额(元)
|  | 项目特征 | 发包人要求
费用）
020118003001 | 优质工程增加费 | 1、优质工程等级 | 不计取 | 1.发包方要求发包工程的质量达到优良等级时，在合格工程造价基础上增加的费用 | 项
020118004001 | 缩短定额工期增加费 | 1、合同工期（天） |  | 1.合同施工工期较住建部颁发的定额工期缩短，承包人为此而增加投入的费用 | 项
2、其中：施工工期（天）
020118005001 | 模拟清单不可预见费 |  |  | 1.在编制模拟清单时不可预见、预估且包括在工程合同价款中的款项 | 项
B0201001 | 暂定金额 |  |  |  | 项
其他工程
020118001001 | 工程噪音超标排污费 |  |  | 1.按有关规定，由承包人缴纳的噪音超标排污费用 | 项
020118002001 | 渣土收纳费 |  |  | 1.按有关规定，由承包人缴纳的渣土收纳费用（包含垃圾收纳费用） | 项
020118003001 | 优质工程增加费 | 1、优质工程等级 | 不计取 | 1.发包方要求发包工程的质量达到优良等级时，在合格工程造价基础上增加的费用 | 项
020118004001 | 缩短定额工期增加费 | 1、合同工期（天） |  | 1.合同施工工期较住建部颁发的定额工期缩短，承包人为此而增加投入的费用 | 项
2、其中：施工工期（天）
020118005001 | 模拟清单不可预见费 |  |  | 1.在编制模拟清单时不可预见、预估且包括在工程合同价款中的款项 | 项
B0201001 | 暂定金额 |  |  |  | 项
上部主体
混凝土工程
020118001001 | 工程噪音超标排污费 |  |  | 1.按有关规定，由承包人缴纳的噪音超标排污费用 | 项
020118002001 | 渣土收纳费 |  |  | 1.按有关规定，由承包人缴纳的渣土收纳费用（包含垃圾收纳费用） | 项
020118003001 | 优质工程增加费 | 1、优质工程等级 | 不计取 | 1.发包方要求发包工程的质量达到优良等级时，在合格工程造价基础上增加的费用 | 项
020118004001 | 缩短定额工期增加费 | 1、合同工期（天） |  | 1.合同施工工期较住建部颁发的定额工期缩短，承包人为此而增加投入的费用 | 项
2、其中：施工工期（天）
其他项目模拟清单与计价表
工程名称：永安市公交便民服务综合提升项目（EPC+F+O）二次 | [5 empty] | 第35页 共144页
项目编码 | 项 目 名 称 | 项目特征与要求 |  | 工作内容 | 计量单位 | 金额(元)
|  | 项目特征 | 发包人要求
020118005001 | 模拟清单不可预见费 |  |  | 1.在编制模拟清单时不可预见、预估且包括在工程合同价款中的款项 | 项
B0201001 | 暂定金额 |  |  |  | 项
砌筑工程
020118001001 | 工程噪音超标排污费 |  |  | 1.按有关规定，由承包人缴纳的噪音超标排污费用 | 项
020118002001 | 渣土收纳费 |  |  | 1.按有关规定，由承包人缴纳的渣土收纳费用（包含垃圾收纳费用） | 项
020118003001 | 优质工程增加费 | 1、优质工程等级 | 不计取 | 1.发包方要求发包工程的质量达到优良等级时，在合格工程造价基础上增加的费用 | 项
020118004001 | 缩短定额工期增加费 | 1、合同工期（天） |  | 1.合同施工工期较住建部颁发的定额工期缩短，承包人为此而增加投入的费用 | 项
2、其中：施工工期（天）
020118005001 | 模拟清单不可预见费 |  |  | 1.在编制模拟清单时不可预见、预估且包括在工程合同价款中的款项 | 项
B0201001 | 暂定金额 |  |  |  | 项
钢筋工程
020118001001 | 工程噪音超标排污费 |  |  | 1.按有关规定，由承包人缴纳的噪音超标排污费用 | 项
020118002001 | 渣土收纳费 |  |  | 1.按有关规定，由承包人缴纳的渣土收纳费用（包含垃圾收纳费用） | 项
020118003001 | 优质工程增加费 | 1、优质工程等级 | 不计取 | 1.发包方要求发包工程的质量达到优良等级时，在合格工程造价基础上增加的费用 | 项
020118004001 | 缩短定额工期增加费 | 1、合同工期（天） |  | 1.合同施工工期较住建部颁发的定额工期缩短，承包人为此而增加投入的费用 | 项
2、其中：施工工期（天）
020118005001 | 模拟清单不可预见费 |  |  | 1.在编制模拟清单时不可预见、预估且包括在工程合同价款中的款项 | 项
B0201001 | 暂定金额 |  |  |  | 项
门窗工程
020118001001 | 工程噪音超标排污费 |  |  | 1.按有关规定，由承包人缴纳的噪音超标排污费用 | 项
020118002001 | 渣土收纳费 |  |  | 1.按有关规定，由承包人缴纳的渣土收纳 | 项
其他项目模拟清单与计价表
工程名称：永安市公交便民服务综合提升项目（EPC+F+O）二次 | [5 empty] | 第36页 共144页
项目编码 | 项 目 名 称 | 项目特征与要求 |  | 工作内容 | 计量单位 | 金额(元)
|  | 项目特征 | 发包人要求
费用（包含垃圾收纳费用）
020118003001 | 优质工程增加费 | 1、优质工程等级 | 不计取 | 1.发包方要求发包工程的质量达到优良等级时，在合格工程造价基础上增加的费用 | 项
020118004001 | 缩短定额工期增加费 | 1、合同工期（天） |  | 1.合同施工工期较住建部颁发的定额工期缩短，承包人为此而增加投入的费用 | 项
2、其中：施工工期（天）
020118005001 | 模拟清单不可预见费 |  |  | 1.在编制模拟清单时不可预见、预估且包括在工程合同价款中的款项 | 项
B0201001 | 暂定金额 |  |  |  | 项
金属构件工程
020118001001 | 工程噪音超标排污费 |  |  | 1.按有关规定，由承包人缴纳的噪音超标排污费用 | 项
020118002001 | 渣土收纳费 |  |  | 1.按有关规定，由承包人缴纳的渣土收纳费用（包含垃圾收纳费用） | 项
020118003001 | 优质工程增加费 | 1、优质工程等级 | 不计取 | 1.发包方要求发包工程的质量达到优良等级时，在合格工程造价基础上增加的费用 | 项
020118004001 | 缩短定额工期增加费 | 1、合同工期（天） |  | 1.合同施工工期较住建部颁发的定额工期缩短，承包人为此而增加投入的费用 | 项
2、其中：施工工期（天）
020118005001 | 模拟清单不可预见费 |  |  | 1.在编制模拟清单时不可预见、预估且包括在工程合同价款中的款项 | 项
B0201001 | 暂定金额 |  |  |  | 项
屋面工程
020118001001 | 工程噪音超标排污费 |  |  | 1.按有关规定，由承包人缴纳的噪音超标排污费用 | 项
020118002001 | 渣土收纳费 |  |  | 1.按有关规定，由承包人缴纳的渣土收纳费用（包含垃圾收纳费用） | 项
020118003001 | 优质工程增加费 | 1、优质工程等级 | 不计取 | 1.发包方要求发包工程的质量达到优良等级时，在合格工程造价基础上增加的费用 | 项
020118004001 | 缩短定额工期增加费 | 1、合同工期（天） |  | 1.合同施工工期较住建部颁发的定额工期缩短，承包人为此而增加投入的费用 | 项
2、其中：施工工期（天）
020118005001 | 模拟清单不可预见费 |  |  | 1.在编制模拟清单时 | 项
其他项目模拟清单与计价表
工程名称：永安市公交便民服务综合提升项目（EPC+F+O）二次 | [5 empty] | 第37页 共144页
项目编码 | 项 目 名 称 | 项目特征与要求 |  | 工作内容 | 计量单位 | 金额(元)
|  | 项目特征 | 发包人要求
不可预见、预估且包括在工程合同价款中的款项
B0201001 | 暂定金额 |  |  |  | 项
卫生间防水
020118001001 | 工程噪音超标排污费 |  |  | 1.按有关规定，由承包人缴纳的噪音超标排污费用 | 项
020118002001 | 渣土收纳费 |  |  | 1.按有关规定，由承包人缴纳的渣土收纳费用（包含垃圾收纳费用） | 项
020118003001 | 优质工程增加费 | 1、优质工程等级 | 不计取 | 1.发包方要求发包工程的质量达到优良等级时，在合格工程造价基础上增加的费用 | 项
020118004001 | 缩短定额工期增加费 | 1、合同工期（天） |  | 1.合同施工工期较住建部颁发的定额工期缩短，承包人为此而增加投入的费用 | 项
2、其中：施工工期（天）
020118005001 | 模拟清单不可预见费 |  |  | 1.在编制模拟清单时不可预见、预估且包括在工程合同价款中的款项 | 项
B0201001 | 暂定金额 |  |  |  | 项
楼地面工程
020118001001 | 工程噪音超标排污费 |  |  | 1.按有关规定，由承包人缴纳的噪音超标排污费用 | 项
020118002001 | 渣土收纳费 |  |  | 1.按有关规定，由承包人缴纳的渣土收纳费用（包含垃圾收纳费用） | 项
020118003001 | 优质工程增加费 | 1、优质工程等级 | 不计取 | 1.发包方要求发包工程的质量达到优良等级时，在合格工程造价基础上增加的费用 | 项
020118004001 | 缩短定额工期增加费 | 1、合同工期（天） |  | 1.合同施工工期较住建部颁发的定额工期缩短，承包人为此而增加投入的费用 | 项
2、其中：施工工期（天）
020118005001 | 模拟清单不可预见费 |  |  | 1.在编制模拟清单时不可预见、预估且包括在工程合同价款中的款项 | 项
B0201001 | 暂定金额 |  |  |  | 项
内墙柱面工程
020118001001 | 工程噪音超标排污费 |  |  | 1.按有关规定，由承包人缴纳的噪音超标排污费用 | 项
020118002001 | 渣土收纳费 |  |  | 1.按有关规定，由承包人缴纳的渣土收纳费用（包含垃圾收纳 | 项
其他项目模拟清单与计价表
工程名称：永安市公交便民服务综合提升项目（EPC+F+O）二次 | [5 empty] | 第38页 共144页
项目编码 | 项 目 名 称 | 项目特征与要求 |  | 工作内容 | 计量单位 | 金额(元)
|  | 项目特征 | 发包人要求
费用）
020118003001 | 优质工程增加费 | 1、优质工程等级 | 不计取 | 1.发包方要求发包工程的质量达到优良等级时，在合格工程造价基础上增加的费用 | 项
020118004001 | 缩短定额工期增加费 | 1、合同工期（天） |  | 1.合同施工工期较住建部颁发的定额工期缩短，承包人为此而增加投入的费用 | 项
2、其中：施工工期（天）
020118005001 | 模拟清单不可预见费 |  |  | 1.在编制模拟清单时不可预见、预估且包括在工程合同价款中的款项 | 项
B0201001 | 暂定金额 |  |  |  | 项
天棚工程
020118001001 | 工程噪音超标排污费 |  |  | 1.按有关规定，由承包人缴纳的噪音超标排污费用 | 项
020118002001 | 渣土收纳费 |  |  | 1.按有关规定，由承包人缴纳的渣土收纳费用（包含垃圾收纳费用） | 项
020118003001 | 优质工程增加费 | 1、优质工程等级 | 不计取 | 1.发包方要求发包工程的质量达到优良等级时，在合格工程造价基础上增加的费用 | 项
020118004001 | 缩短定额工期增加费 | 1、合同工期（天） |  | 1.合同施工工期较住建部颁发的定额工期缩短，承包人为此而增加投入的费用 | 项
2、其中：施工工期（天）
020118005001 | 模拟清单不可预见费 |  |  | 1.在编制模拟清单时不可预见、预估且包括在工程合同价款中的款项 | 项
B0201001 | 暂定金额 |  |  |  | 项
外墙面工程
020118001001 | 工程噪音超标排污费 |  |  | 1.按有关规定，由承包人缴纳的噪音超标排污费用 | 项
020118002001 | 渣土收纳费 |  |  | 1.按有关规定，由承包人缴纳的渣土收纳费用（包含垃圾收纳费用） | 项
020118003001 | 优质工程增加费 | 1、优质工程等级 | 不计取 | 1.发包方要求发包工程的质量达到优良等级时，在合格工程造价基础上增加的费用 | 项
020118004001 | 缩短定额工期增加费 | 1、合同工期（天） |  | 1.合同施工工期较住建部颁发的定额工期缩短，承包人为此而增加投入的费用 | 项
2、其中：施工工期（天）
020118005001 | 模拟清单不可预见费 |  |  | 1.在编制模拟清单时不可预见、预估且包 | 项
其他项目模拟清单与计价表
工程名称：永安市公交便民服务综合提升项目（EPC+F+O）二次 | [5 empty] | 第39页 共144页
项目编码 | 项 目 名 称 | 项目特征与要求 |  | 工作内容 | 计量单位 | 金额(元)
|  | 项目特征 | 发包人要求
括在工程合同价款中的款项
B0201001 | 暂定金额 |  |  |  | 项
其他一般土建工程
020118001001 | 工程噪音超标排污费 |  |  | 1.按有关规定，由承包人缴纳的噪音超标排污费用 | 项
020118002001 | 渣土收纳费 |  |  | 1.按有关规定，由承包人缴纳的渣土收纳费用（包含垃圾收纳费用） | 项
020118003001 | 优质工程增加费 | 1、优质工程等级 | 不计取 | 1.发包方要求发包工程的质量达到优良等级时，在合格工程造价基础上增加的费用 | 项
020118004001 | 缩短定额工期增加费 | 1、合同工期（天） |  | 1.合同施工工期较住建部颁发的定额工期缩短，承包人为此而增加投入的费用 | 项
2、其中：施工工期（天）
020118005001 | 模拟清单不可预见费 |  |  | 1.在编制模拟清单时不可预见、预估且包括在工程合同价款中的款项 | 项
B0201001 | 暂定金额 |  |  |  | 项
室外配套工程
道路及场地硬化
020118001001 | 工程噪音超标排污费 |  |  |  | 项
020118002001 | 渣土收纳费 |  |  |  | 项
020118003001 | 优质工程增加费 |  |  |  | 项
020118004001 | 缩短定额工期增加费 |  |  |  | 项
020118005001 | 模拟清单不可预见费 |  |  |  | 项
B0201001 | 暂定金额 |  |  |  | 项
绿化景观工程
020118001001 | 工程噪音超标排污费 |  |  | 1.按有关规定，由承包人缴纳的噪音超标排污费用 | 项
020118002001 | 渣土收纳费 |  |  | 1.按有关规定，由承包人缴纳的渣土收纳费用（包含垃圾收纳费用） | 项
020118003001 | 优质工程增加费 | 1、优质工程等级 | 不计取 | 1.发包方要求发包工程的质量达到优良等级时，在合格工程造价基础上增加的费用 | 项
020118004001 | 缩短定额工期增加费 | 1、合同工期（天） |  | 1.合同施工工期较住建部颁发的定额工期缩短，承包人为此而增加投入的费用 | 项
2、其中：施工工期（天）
020118005001 | 模拟清单不可预见费 |  |  | 1.在编制模拟清单时不可预见、预估且包括在工程合同价款中 | 项
其他项目模拟清单与计价表
工程名称：永安市公交便民服务综合提升项目（EPC+F+O）二次 | [5 empty] | 第40页 共144页
项目编码 | 项 目 名 称 | 项目特征与要求 |  | 工作内容 | 计量单位 | 金额(元)
|  | 项目特征 | 发包人要求
的款项
B0201001 | 暂定金额 |  |  |  | 项
室外综合管线工程
020118001001 | 工程噪音超标排污费 |  |  |  | 项
020118002001 | 渣土收纳费 |  |  |  | 项
020118003001 | 优质工程增加费 |  |  |  | 项
020118004001 | 缩短定额工期增加费 |  |  |  | 项
020118005001 | 模拟清单不可预见费 |  |  |  | 项
B0201001 | 暂定金额 |  |  |  | 项
围墙及大门建设
020118001001 | 工程噪音超标排污费 |  |  |  | 项
020118002001 | 渣土收纳费 |  |  |  | 项
020118003001 | 优质工程增加费 |  |  |  | 项
020118004001 | 缩短定额工期增加费 |  |  |  | 项
020118005001 | 模拟清单不可预见费 |  |  |  | 项
B0201001 | 暂定金额 |  |  |  | 项
智慧型停车位
020118001001 | 工程噪音超标排污费 |  |  |  | 项
020118002001 | 渣土收纳费 |  |  |  | 项
020118003001 | 优质工程增加费 |  |  |  | 项
020118004001 | 缩短定额工期增加费 |  |  |  | 项
020118005001 | 模拟清单不可预见费 |  |  |  | 项
B0201001 | 暂定金额 |  |  |  | 项
公交车充电桩（建筑工程）
020118001001 | 工程噪音超标排污费 |  |  |  | 项
020118002001 | 渣土收纳费 |  |  |  | 项
020118003001 | 优质工程增加费 |  |  |  | 项
020118004001 | 缩短定额工期增加费 |  |  |  | 项
020118005001 | 模拟清单不可预见费 |  |  |  | 项
B0201001 | 暂定金额 |  |  |  | 项
地下室(安装)
电气照明器具工程(含灯具与开关插座)
020118001001 | 工程噪音超标排污费 |  |  | 1.按有关规定，由承包人缴纳的噪音超标排污费用 | 项
020118002001 | 渣土收纳费 |  |  | 1.按有关规定，由承包人缴纳的渣土收纳费用（包含垃圾收纳费用） | 项
020118003001 | 优质工程增加费 | 1、优质工程等级 | 不计取 | 1.发包方要求发包工程的质量达到优良等级时，在合格工程造价基础上增加的费用 | 项
020118004001 | 缩短定额工期增加费 | 1、合同工期（天） |  | 1.合同施工工期较住建部颁发的定额工期缩短，承包人为此而增加投入的费用 | 项
2、其中：施
其他项目模拟清单与计价表
工程名称：永安市公交便民服务综合提升项目（EPC+F+O）二次 | [5 empty] | 第41页 共144页
项目编码 | 项 目 名 称 | 项目特征与要求 |  | 工作内容 | 计量单位 | 金额(元)
|  | 项目特征 | 发包人要求
工工期（天）
020118005001 | 模拟清单不可预见费 |  |  | 1.在编制模拟清单时不可预见、预估且包括在工程合同价款中的款项 | 项
B0201001 | 暂定金额 |  |  |  | 项
防火门监控系统
020118001001 | 工程噪音超标排污费 |  |  | 1.按有关规定，由承包人缴纳的噪音超标排污费用 | 项
020118002001 | 渣土收纳费 |  |  | 1.按有关规定，由承包人缴纳的渣土收纳费用（包含垃圾收纳费用） | 项
020118003001 | 优质工程增加费 | 1、优质工程等级 | 不计取 | 1.发包方要求发包工程的质量达到优良等级时，在合格工程造价基础上增加的费用 | 项
020118004001 | 缩短定额工期增加费 | 1、合同工期（天） |  | 1.合同施工工期较住建部颁发的定额工期缩短，承包人为此而增加投入的费用 | 项
2、其中：施工工期（天）
020118005001 | 模拟清单不可预见费 |  |  | 1.在编制模拟清单时不可预见、预估且包括在工程合同价款中的款项 | 项
B0201001 | 暂定金额 |  |  |  | 项
漏电火灾监控系统
020118001001 | 工程噪音超标排污费 |  |  | 1.按有关规定，由承包人缴纳的噪音超标排污费用 | 项
020118002001 | 渣土收纳费 |  |  | 1.按有关规定，由承包人缴纳的渣土收纳费用（包含垃圾收纳费用） | 项
020118003001 | 优质工程增加费 | 1、优质工程等级 | 不计取 | 1.发包方要求发包工程的质量达到优良等级时，在合格工程造价基础上增加的费用 | 项
020118004001 | 缩短定额工期增加费 | 1、合同工期（天） |  | 1.合同施工工期较住建部颁发的定额工期缩短，承包人为此而增加投入的费用 | 项
2、其中：施工工期（天）
020118005001 | 模拟清单不可预见费 |  |  | 1.在编制模拟清单时不可预见、预估且包括在工程合同价款中的款项 | 项
B0201001 | 暂定金额 |  |  |  | 项
消防设备电源监控系统
020118001001 | 工程噪音超标排污费 |  |  | 1.按有关规定，由承包人缴纳的噪音超标排污费用 | 项
其他项目模拟清单与计价表
工程名称：永安市公交便民服务综合提升项目（EPC+F+O）二次 | [5 empty] | 第42页 共144页
项目编码 | 项 目 名 称 | 项目特征与要求 |  | 工作内容 | 计量单位 | 金额(元)
|  | 项目特征 | 发包人要求
020118002001 | 渣土收纳费 |  |  | 1.按有关规定，由承包人缴纳的渣土收纳费用（包含垃圾收纳费用） | 项
020118003001 | 优质工程增加费 | 1、优质工程等级 | 不计取 | 1.发包方要求发包工程的质量达到优良等级时，在合格工程造价基础上增加的费用 | 项
020118004001 | 缩短定额工期增加费 | 1、合同工期（天） |  | 1.合同施工工期较住建部颁发的定额工期缩短，承包人为此而增加投入的费用 | 项
2、其中：施工工期（天）
020118005001 | 模拟清单不可预见费 |  |  | 1.在编制模拟清单时不可预见、预估且包括在工程合同价款中的款项 | 项
B0201001 | 暂定金额 |  |  |  | 项
火灾自动报警系统
020118001001 | 工程噪音超标排污费 |  |  | 1.按有关规定，由承包人缴纳的噪音超标排污费用 | 项
020118002001 | 渣土收纳费 |  |  | 1.按有关规定，由承包人缴纳的渣土收纳费用（包含垃圾收纳费用） | 项
020118003001 | 优质工程增加费 | 1、优质工程等级 | 不计取 | 1.发包方要求发包工程的质量达到优良等级时，在合格工程造价基础上增加的费用 | 项
020118004001 | 缩短定额工期增加费 | 1、合同工期（天） |  | 1.合同施工工期较住建部颁发的定额工期缩短，承包人为此而增加投入的费用 | 项
2、其中：施工工期（天）
020118005001 | 模拟清单不可预见费 |  |  | 1.在编制模拟清单时不可预见、预估且包括在工程合同价款中的款项 | 项
B0201001 | 暂定金额 |  |  |  | 项
配电箱安装工程
020118001001 | 工程噪音超标排污费 |  |  | 1.按有关规定，由承包人缴纳的噪音超标排污费用 | 项
020118002001 | 渣土收纳费 |  |  | 1.按有关规定，由承包人缴纳的渣土收纳费用（包含垃圾收纳费用） | 项
020118003001 | 优质工程增加费 | 1、优质工程等级 | 不计取 | 1.发包方要求发包工程的质量达到优良等级时，在合格工程造价基础上增加的费用 | 项
020118004001 | 缩短定额工期增加费 | 1、合同工期（天） |  | 1.合同施工工期较住建部颁发的定额工期缩短，承包人为此而增加投入的费用 | 项
2、其中：施
其他项目模拟清单与计价表
工程名称：永安市公交便民服务综合提升项目（EPC+F+O）二次 | [5 empty] | 第43页 共144页
项目编码 | 项 目 名 称 | 项目特征与要求 |  | 工作内容 | 计量单位 | 金额(元)
|  | 项目特征 | 发包人要求
工工期（天）
020118005001 | 模拟清单不可预见费 |  |  | 1.在编制模拟清单时不可预见、预估且包括在工程合同价款中的款项 | 项
B0201001 | 暂定金额 |  |  |  | 项
母线槽、电缆与桥架工程
020118001001 | 工程噪音超标排污费 |  |  | 1.按有关规定，由承包人缴纳的噪音超标排污费用 | 项
020118002001 | 渣土收纳费 |  |  | 1.按有关规定，由承包人缴纳的渣土收纳费用（包含垃圾收纳费用） | 项
020118003001 | 优质工程增加费 | 1、优质工程等级 | 不计取 | 1.发包方要求发包工程的质量达到优良等级时，在合格工程造价基础上增加的费用 | 项
020118004001 | 缩短定额工期增加费 | 1、合同工期（天） |  | 1.合同施工工期较住建部颁发的定额工期缩短，承包人为此而增加投入的费用 | 项
2、其中：施工工期（天）
020118005001 | 模拟清单不可预见费 |  |  | 1.在编制模拟清单时不可预见、预估且包括在工程合同价款中的款项 | 项
B0201001 | 暂定金额 |  |  |  | 项
防雷接地工程
020118001001 | 工程噪音超标排污费 |  |  | 1.按有关规定，由承包人缴纳的噪音超标排污费用 | 项
020118002001 | 渣土收纳费 |  |  | 1.按有关规定，由承包人缴纳的渣土收纳费用（包含垃圾收纳费用） | 项
020118003001 | 优质工程增加费 | 1、优质工程等级 | 不计取 | 1.发包方要求发包工程的质量达到优良等级时，在合格工程造价基础上增加的费用 | 项
020118004001 | 缩短定额工期增加费 | 1、合同工期（天） |  | 1.合同施工工期较住建部颁发的定额工期缩短，承包人为此而增加投入的费用 | 项
2、其中：施工工期（天）
020118005001 | 模拟清单不可预见费 |  |  | 1.在编制模拟清单时不可预见、预估且包括在工程合同价款中的款项 | 项
B0201001 | 暂定金额 |  |  |  | 项
应急照明监控系统
020118001001 | 工程噪音超标排污费 |  |  | 1.按有关规定，由承包人缴纳的噪音超标排污费用 | 项
其他项目模拟清单与计价表
工程名称：永安市公交便民服务综合提升项目（EPC+F+O）二次 | [5 empty] | 第44页 共144页
项目编码 | 项 目 名 称 | 项目特征与要求 |  | 工作内容 | 计量单位 | 金额(元)
|  | 项目特征 | 发包人要求
020118002001 | 渣土收纳费 |  |  | 1.按有关规定，由承包人缴纳的渣土收纳费用（包含垃圾收纳费用） | 项
020118003001 | 优质工程增加费 | 1、优质工程等级 | 不计取 | 1.发包方要求发包工程的质量达到优良等级时，在合格工程造价基础上增加的费用 | 项
020118004001 | 缩短定额工期增加费 | 1、合同工期（天） |  | 1.合同施工工期较住建部颁发的定额工期缩短，承包人为此而增加投入的费用 | 项
2、其中：施工工期（天）
020118005001 | 模拟清单不可预见费 |  |  | 1.在编制模拟清单时不可预见、预估且包括在工程合同价款中的款项 | 项
B0201001 | 暂定金额 |  |  |  | 项
给水系统
020118001001 | 工程噪音超标排污费 |  |  | 1.按有关规定，由承包人缴纳的噪音超标排污费用 | 项
020118002001 | 渣土收纳费 |  |  | 1.按有关规定，由承包人缴纳的渣土收纳费用（包含垃圾收纳费用） | 项
020118003001 | 优质工程增加费 | 1、优质工程等级 | 不计取 | 1.发包方要求发包工程的质量达到优良等级时，在合格工程造价基础上增加的费用 | 项
020118004001 | 缩短定额工期增加费 | 1、合同工期（天） |  | 1.合同施工工期较住建部颁发的定额工期缩短，承包人为此而增加投入的费用 | 项
2、其中：施工工期（天）
020118005001 | 模拟清单不可预见费 |  |  | 1.在编制模拟清单时不可预见、预估且包括在工程合同价款中的款项 | 项
B0201001 | 暂定金额 |  |  |  | 项
排水系统
020118001001 | 工程噪音超标排污费 |  |  | 1.按有关规定，由承包人缴纳的噪音超标排污费用 | 项
020118002001 | 渣土收纳费 |  |  | 1.按有关规定，由承包人缴纳的渣土收纳费用（包含垃圾收纳费用） | 项
020118003001 | 优质工程增加费 | 1、优质工程等级 | 不计取 | 1.发包方要求发包工程的质量达到优良等级时，在合格工程造价基础上增加的费用 | 项
020118004001 | 缩短定额工期增加费 | 1、合同工期（天） |  | 1.合同施工工期较住建部颁发的定额工期缩短，承包人为此而增加投入的费用 | 项
2、其中：施
其他项目模拟清单与计价表
工程名称：永安市公交便民服务综合提升项目（EPC+F+O）二次 | [5 empty] | 第45页 共144页
项目编码 | 项 目 名 称 | 项目特征与要求 |  | 工作内容 | 计量单位 | 金额(元)
|  | 项目特征 | 发包人要求
工工期（天）
020118005001 | 模拟清单不可预见费 |  |  | 1.在编制模拟清单时不可预见、预估且包括在工程合同价款中的款项 | 项
B0201001 | 暂定金额 |  |  |  | 项
地下室送排风系统
020118001001 | 工程噪音超标排污费 |  |  | 1.按有关规定，由承包人缴纳的噪音超标排污费用 | 项
020118002001 | 渣土收纳费 |  |  | 1.按有关规定，由承包人缴纳的渣土收纳费用（包含垃圾收纳费用） | 项
020118003001 | 优质工程增加费 | 1、优质工程等级 | 不计取 | 1.发包方要求发包工程的质量达到优良等级时，在合格工程造价基础上增加的费用 | 项
020118004001 | 缩短定额工期增加费 | 1、合同工期（天） |  | 1.合同施工工期较住建部颁发的定额工期缩短，承包人为此而增加投入的费用 | 项
2、其中：施工工期（天）
020118005001 | 模拟清单不可预见费 |  |  | 1.在编制模拟清单时不可预见、预估且包括在工程合同价款中的款项 | 项
B0201001 | 暂定金额 |  |  |  | 项
消防栓系统
020118001001 | 工程噪音超标排污费 |  |  | 1.按有关规定，由承包人缴纳的噪音超标排污费用 | 项
020118002001 | 渣土收纳费 |  |  | 1.按有关规定，由承包人缴纳的渣土收纳费用（包含垃圾收纳费用） | 项
020118003001 | 优质工程增加费 | 1、优质工程等级 | 不计取 | 1.发包方要求发包工程的质量达到优良等级时，在合格工程造价基础上增加的费用 | 项
020118004001 | 缩短定额工期增加费 | 1、合同工期（天） |  | 1.合同施工工期较住建部颁发的定额工期缩短，承包人为此而增加投入的费用 | 项
2、其中：施工工期（天）
020118005001 | 模拟清单不可预见费 |  |  | 1.在编制模拟清单时不可预见、预估且包括在工程合同价款中的款项 | 项
B0201001 | 暂定金额 |  |  |  | 项
喷淋、喷雾系统
020118001001 | 工程噪音超标排污费 |  |  | 1.按有关规定，由承包人缴纳的噪音超标排污费用 | 项
其他项目模拟清单与计价表
工程名称：永安市公交便民服务综合提升项目（EPC+F+O）二次 | [5 empty] | 第46页 共144页
项目编码 | 项 目 名 称 | 项目特征与要求 |  | 工作内容 | 计量单位 | 金额(元)
|  | 项目特征 | 发包人要求
020118002001 | 渣土收纳费 |  |  | 1.按有关规定，由承包人缴纳的渣土收纳费用（包含垃圾收纳费用） | 项
020118003001 | 优质工程增加费 | 1、优质工程等级 | 不计取 | 1.发包方要求发包工程的质量达到优良等级时，在合格工程造价基础上增加的费用 | 项
020118004001 | 缩短定额工期增加费 | 1、合同工期（天） |  | 1.合同施工工期较住建部颁发的定额工期缩短，承包人为此而增加投入的费用 | 项
2、其中：施工工期（天）
020118005001 | 模拟清单不可预见费 |  |  | 1.在编制模拟清单时不可预见、预估且包括在工程合同价款中的款项 | 项
B0201001 | 暂定金额 |  |  |  | 项
人防通风
020118001001 | 工程噪音超标排污费 |  |  | 1.按有关规定，由承包人缴纳的噪音超标排污费用 | 项
020118002001 | 渣土收纳费 |  |  | 1.按有关规定，由承包人缴纳的渣土收纳费用（包含垃圾收纳费用） | 项
020118003001 | 优质工程增加费 | 1、优质工程等级 | 不计取 | 1.发包方要求发包工程的质量达到优良等级时，在合格工程造价基础上增加的费用 | 项
020118004001 | 缩短定额工期增加费 | 1、合同工期（天） |  | 1.合同施工工期较住建部颁发的定额工期缩短，承包人为此而增加投入的费用 | 项
2、其中：施工工期（天）
020118005001 | 模拟清单不可预见费 |  |  | 1.在编制模拟清单时不可预见、预估且包括在工程合同价款中的款项 | 项
B0201001 | 暂定金额 |  |  |  | 项
地上安装工程
配电箱安装工程
020118001001 | 工程噪音超标排污费 |  |  | 1.按有关规定，由承包人缴纳的噪音超标排污费用 | 项
020118002001 | 渣土收纳费 |  |  | 1.按有关规定，由承包人缴纳的渣土收纳费用（包含垃圾收纳费用） | 项
020118003001 | 优质工程增加费 | 1、优质工程等级 | 不计取 | 1.发包方要求发包工程的质量达到优良等级时，在合格工程造价基础上增加的费用 | 项
020118004001 | 缩短定额工期增加费 | 1、合同工期（天） |  | 1.合同施工工期较住建部颁发的定额工期 | 项
其他项目模拟清单与计价表
工程名称：永安市公交便民服务综合提升项目（EPC+F+O）二次 | [5 empty] | 第47页 共144页
项目编码 | 项 目 名 称 | 项目特征与要求 |  | 工作内容 | 计量单位 | 金额(元)
|  | 项目特征 | 发包人要求
|  | 2、其中：施工工期（天） |  | 缩短，承包人为此而增加投入的费用
020118005001 | 模拟清单不可预见费 |  |  | 1.在编制模拟清单时不可预见、预估且包括在工程合同价款中的款项 | 项
B0201001 | 暂定金额 |  |  |  | 项
母线槽、电缆与桥架工程
020118001001 | 工程噪音超标排污费 |  |  | 1.按有关规定，由承包人缴纳的噪音超标排污费用 | 项
020118002001 | 渣土收纳费 |  |  | 1.按有关规定，由承包人缴纳的渣土收纳费用（包含垃圾收纳费用） | 项
020118003001 | 优质工程增加费 | 1、优质工程等级 | 不计取 | 1.发包方要求发包工程的质量达到优良等级时，在合格工程造价基础上增加的费用 | 项
020118004001 | 缩短定额工期增加费 | 1、合同工期（天） |  | 1.合同施工工期较住建部颁发的定额工期缩短，承包人为此而增加投入的费用 | 项
2、其中：施工工期（天）
020118005001 | 模拟清单不可预见费 |  |  | 1.在编制模拟清单时不可预见、预估且包括在工程合同价款中的款项 | 项
B0201001 | 暂定金额 |  |  |  | 项
配管配线工程
020118001001 | 工程噪音超标排污费 |  |  | 1.按有关规定，由承包人缴纳的噪音超标排污费用 | 项
020118002001 | 渣土收纳费 |  |  | 1.按有关规定，由承包人缴纳的渣土收纳费用（包含垃圾收纳费用） | 项
020118003001 | 优质工程增加费 | 1、优质工程等级 | 不计取 | 1.发包方要求发包工程的质量达到优良等级时，在合格工程造价基础上增加的费用 | 项
020118004001 | 缩短定额工期增加费 | 1、合同工期（天） |  | 1.合同施工工期较住建部颁发的定额工期缩短，承包人为此而增加投入的费用 | 项
2、其中：施工工期（天）
020118005001 | 模拟清单不可预见费 |  |  | 1.在编制模拟清单时不可预见、预估且包括在工程合同价款中的款项 | 项
B0201001 | 暂定金额 |  |  |  | 项
电气照明器具工程(含灯具与开关插座)
020118001001 | 工程噪音超标排污费 |  |  | 1.按有关规定，由承包人缴纳的噪音超标排污费用 | 项
其他项目模拟清单与计价表
工程名称：永安市公交便民服务综合提升项目（EPC+F+O）二次 | [5 empty] | 第48页 共144页
项目编码 | 项 目 名 称 | 项目特征与要求 |  | 工作内容 | 计量单位 | 金额(元)
|  | 项目特征 | 发包人要求
020118002001 | 渣土收纳费 |  |  | 1.按有关规定，由承包人缴纳的渣土收纳费用（包含垃圾收纳费用） | 项
020118003001 | 优质工程增加费 | 1、优质工程等级 | 不计取 | 1.发包方要求发包工程的质量达到优良等级时，在合格工程造价基础上增加的费用 | 项
020118004001 | 缩短定额工期增加费 | 1、合同工期（天） |  | 1.合同施工工期较住建部颁发的定额工期缩短，承包人为此而增加投入的费用 | 项
2、其中：施工工期（天）
020118005001 | 模拟清单不可预见费 |  |  | 1.在编制模拟清单时不可预见、预估且包括在工程合同价款中的款项 | 项
B0201001 | 暂定金额 |  |  |  | 项
防雷接地工程
020118001001 | 工程噪音超标排污费 |  |  | 1.按有关规定，由承包人缴纳的噪音超标排污费用 | 项
020118002001 | 渣土收纳费 |  |  | 1.按有关规定，由承包人缴纳的渣土收纳费用（包含垃圾收纳费用） | 项
020118003001 | 优质工程增加费 | 1、优质工程等级 | 不计取 | 1.发包方要求发包工程的质量达到优良等级时，在合格工程造价基础上增加的费用 | 项
020118004001 | 缩短定额工期增加费 | 1、合同工期（天） |  | 1.合同施工工期较住建部颁发的定额工期缩短，承包人为此而增加投入的费用 | 项
2、其中：施工工期（天）
020118005001 | 模拟清单不可预见费 |  |  | 1.在编制模拟清单时不可预见、预估且包括在工程合同价款中的款项 | 项
B0201001 | 暂定金额 |  |  |  | 项
应急照明系统
020118001001 | 工程噪音超标排污费 |  |  | 1.按有关规定，由承包人缴纳的噪音超标排污费用 | 项
020118002001 | 渣土收纳费 |  |  | 1.按有关规定，由承包人缴纳的渣土收纳费用（包含垃圾收纳费用） | 项
020118003001 | 优质工程增加费 | 1、优质工程等级 | 不计取 | 1.发包方要求发包工程的质量达到优良等级时，在合格工程造价基础上增加的费用 | 项
020118004001 | 缩短定额工期增加费 | 1、合同工期（天） |  | 1.合同施工工期较住建部颁发的定额工期缩短，承包人为此而增加投入的费用 | 项
2、其中：施
其他项目模拟清单与计价表
工程名称：永安市公交便民服务综合提升项目（EPC+F+O）二次 | [5 empty] | 第49页 共144页
项目编码 | 项 目 名 称 | 项目特征与要求 |  | 工作内容 | 计量单位 | 金额(元)
|  | 项目特征 | 发包人要求
工工期（天）
020118005001 | 模拟清单不可预见费 |  |  | 1.在编制模拟清单时不可预见、预估且包括在工程合同价款中的款项 | 项
B0201001 | 暂定金额 |  |  |  | 项
综合布线系统
020118001001 | 工程噪音超标排污费 |  |  | 1.按有关规定，由承包人缴纳的噪音超标排污费用 | 项
020118002001 | 渣土收纳费 |  |  | 1.按有关规定，由承包人缴纳的渣土收纳费用（包含垃圾收纳费用） | 项
020118003001 | 优质工程增加费 | 1、优质工程等级 | 不计取 | 1.发包方要求发包工程的质量达到优良等级时，在合格工程造价基础上增加的费用 | 项
020118004001 | 缩短定额工期增加费 | 1、合同工期（天） |  | 1.合同施工工期较住建部颁发的定额工期缩短，承包人为此而增加投入的费用 | 项
2、其中：施工工期（天）
020118005001 | 模拟清单不可预见费 |  |  | 1.在编制模拟清单时不可预见、预估且包括在工程合同价款中的款项 | 项
B0201001 | 暂定金额 |  |  |  | 项
有线电视系统
020118001001 | 工程噪音超标排污费 |  |  | 1.按有关规定，由承包人缴纳的噪音超标排污费用 | 项
020118002001 | 渣土收纳费 |  |  | 1.按有关规定，由承包人缴纳的渣土收纳费用（包含垃圾收纳费用） | 项
020118003001 | 优质工程增加费 | 1、优质工程等级 | 不计取 | 1.发包方要求发包工程的质量达到优良等级时，在合格工程造价基础上增加的费用 | 项
020118004001 | 缩短定额工期增加费 | 1、合同工期（天） |  | 1.合同施工工期较住建部颁发的定额工期缩短，承包人为此而增加投入的费用 | 项
2、其中：施工工期（天）
020118005001 | 模拟清单不可预见费 |  |  | 1.在编制模拟清单时不可预见、预估且包括在工程合同价款中的款项 | 项
B0201001 | 暂定金额 |  |  |  | 项
火灾自动报警系统
020118001001 | 工程噪音超标排污费 |  |  | 1.按有关规定，由承包人缴纳的噪音超标排污费用 | 项
其他项目模拟清单与计价表
工程名称：永安市公交便民服务综合提升项目（EPC+F+O）二次 | [5 empty] | 第50页 共144页
项目编码 | 项 目 名 称 | 项目特征与要求 |  | 工作内容 | 计量单位 | 金额(元)
|  | 项目特征 | 发包人要求
020118002001 | 渣土收纳费 |  |  | 1.按有关规定，由承包人缴纳的渣土收纳费用（包含垃圾收纳费用） | 项
020118003001 | 优质工程增加费 | 1、优质工程等级 | 不计取 | 1.发包方要求发包工程的质量达到优良等级时，在合格工程造价基础上增加的费用 | 项
020118004001 | 缩短定额工期增加费 | 1、合同工期（天） |  | 1.合同施工工期较住建部颁发的定额工期缩短，承包人为此而增加投入的费用 | 项
2、其中：施工工期（天）
020118005001 | 模拟清单不可预见费 |  |  | 1.在编制模拟清单时不可预见、预估且包括在工程合同价款中的款项 | 项
B0201001 | 暂定金额 |  |  |  | 项
防火门监控系统
020118001001 | 工程噪音超标排污费 |  |  | 1.按有关规定，由承包人缴纳的噪音超标排污费用 | 项
020118002001 | 渣土收纳费 |  |  | 1.按有关规定，由承包人缴纳的渣土收纳费用（包含垃圾收纳费用） | 项
020118003001 | 优质工程增加费 | 1、优质工程等级 | 不计取 | 1.发包方要求发包工程的质量达到优良等级时，在合格工程造价基础上增加的费用 | 项
020118004001 | 缩短定额工期增加费 | 1、合同工期（天） |  | 1.合同施工工期较住建部颁发的定额工期缩短，承包人为此而增加投入的费用 | 项
2、其中：施工工期（天）
020118005001 | 模拟清单不可预见费 |  |  | 1.在编制模拟清单时不可预见、预估且包括在工程合同价款中的款项 | 项
B0201001 | 暂定金额 |  |  |  | 项
漏电火灾监控系统
020118001001 | 工程噪音超标排污费 |  |  | 1.按有关规定，由承包人缴纳的噪音超标排污费用 | 项
020118002001 | 渣土收纳费 |  |  | 1.按有关规定，由承包人缴纳的渣土收纳费用（包含垃圾收纳费用） | 项
020118003001 | 优质工程增加费 | 1、优质工程等级 | 不计取 | 1.发包方要求发包工程的质量达到优良等级时，在合格工程造价基础上增加的费用 | 项
020118004001 | 缩短定额工期增加费 | 1、合同工期（天） |  | 1.合同施工工期较住建部颁发的定额工期缩短，承包人为此而增加投入的费用 | 项
2、其中：施
其他项目模拟清单与计价表
工程名称：永安市公交便民服务综合提升项目（EPC+F+O）二次 | [5 empty] | 第51页 共144页
项目编码 | 项 目 名 称 | 项目特征与要求 |  | 工作内容 | 计量单位 | 金额(元)
|  | 项目特征 | 发包人要求
工工期（天）
020118005001 | 模拟清单不可预见费 |  |  | 1.在编制模拟清单时不可预见、预估且包括在工程合同价款中的款项 | 项
B0201001 | 暂定金额 |  |  |  | 项
消防设备电源监控系统
020118001001 | 工程噪音超标排污费 |  |  | 1.按有关规定，由承包人缴纳的噪音超标排污费用 | 项
020118002001 | 渣土收纳费 |  |  | 1.按有关规定，由承包人缴纳的渣土收纳费用（包含垃圾收纳费用） | 项
020118003001 | 优质工程增加费 | 1、优质工程等级 | 不计取 | 1.发包方要求发包工程的质量达到优良等级时，在合格工程造价基础上增加的费用 | 项
020118004001 | 缩短定额工期增加费 | 1、合同工期（天） |  | 1.合同施工工期较住建部颁发的定额工期缩短，承包人为此而增加投入的费用 | 项
2、其中：施工工期（天）
020118005001 | 模拟清单不可预见费 |  |  | 1.在编制模拟清单时不可预见、预估且包括在工程合同价款中的款项 | 项
B0201001 | 暂定金额 |  |  |  | 项
正压送风机及余压监控系统
020118001001 | 工程噪音超标排污费 |  |  | 1.按有关规定，由承包人缴纳的噪音超标排污费用 | 项
020118002001 | 渣土收纳费 |  |  | 1.按有关规定，由承包人缴纳的渣土收纳费用（包含垃圾收纳费用） | 项
020118003001 | 优质工程增加费 | 1、优质工程等级 | 不计取 | 1.发包方要求发包工程的质量达到优良等级时，在合格工程造价基础上增加的费用 | 项
020118004001 | 缩短定额工期增加费 | 1、合同工期（天） |  | 1.合同施工工期较住建部颁发的定额工期缩短，承包人为此而增加投入的费用 | 项
2、其中：施工工期（天）
020118005001 | 模拟清单不可预见费 |  |  | 1.在编制模拟清单时不可预见、预估且包括在工程合同价款中的款项 | 项
B0201001 | 暂定金额 |  |  |  | 项
给水系统
020118001001 | 工程噪音超标排污费 |  |  | 1.按有关规定，由承包人缴纳的噪音超标排污费用 | 项
其他项目模拟清单与计价表
工程名称：永安市公交便民服务综合提升项目（EPC+F+O）二次 | [5 empty] | 第52页 共144页
项目编码 | 项 目 名 称 | 项目特征与要求 |  | 工作内容 | 计量单位 | 金额(元)
|  | 项目特征 | 发包人要求
020118002001 | 渣土收纳费 |  |  | 1.按有关规定，由承包人缴纳的渣土收纳费用（包含垃圾收纳费用） | 项
020118003001 | 优质工程增加费 | 1、优质工程等级 | 不计取 | 1.发包方要求发包工程的质量达到优良等级时，在合格工程造价基础上增加的费用 | 项
020118004001 | 缩短定额工期增加费 | 1、合同工期（天） |  | 1.合同施工工期较住建部颁发的定额工期缩短，承包人为此而增加投入的费用 | 项
2、其中：施工工期（天）
020118005001 | 模拟清单不可预见费 |  |  | 1.在编制模拟清单时不可预见、预估且包括在工程合同价款中的款项 | 项
B0201001 | 暂定金额 |  |  |  | 项
排水系统
020118001001 | 工程噪音超标排污费 |  |  | 1.按有关规定，由承包人缴纳的噪音超标排污费用 | 项
020118002001 | 渣土收纳费 |  |  | 1.按有关规定，由承包人缴纳的渣土收纳费用（包含垃圾收纳费用） | 项
020118003001 | 优质工程增加费 | 1、优质工程等级 | 不计取 | 1.发包方要求发包工程的质量达到优良等级时，在合格工程造价基础上增加的费用 | 项
020118004001 | 缩短定额工期增加费 | 1、合同工期（天） |  | 1.合同施工工期较住建部颁发的定额工期缩短，承包人为此而增加投入的费用 | 项
2、其中：施工工期（天）
020118005001 | 模拟清单不可预见费 |  |  | 1.在编制模拟清单时不可预见、预估且包括在工程合同价款中的款项 | 项
B0201001 | 暂定金额 |  |  |  | 项
雨水系统
020118001001 | 工程噪音超标排污费 |  |  | 1.按有关规定，由承包人缴纳的噪音超标排污费用 | 项
020118002001 | 渣土收纳费 |  |  | 1.按有关规定，由承包人缴纳的渣土收纳费用（包含垃圾收纳费用） | 项
020118003001 | 优质工程增加费 | 1、优质工程等级 | 不计取 | 1.发包方要求发包工程的质量达到优良等级时，在合格工程造价基础上增加的费用 | 项
020118004001 | 缩短定额工期增加费 | 1、合同工期（天） |  | 1.合同施工工期较住建部颁发的定额工期缩短，承包人为此而增加投入的费用 | 项
2、其中：施
其他项目模拟清单与计价表
工程名称：永安市公交便民服务综合提升项目（EPC+F+O）二次 | [5 empty] | 第53页 共144页
项目编码 | 项 目 名 称 | 项目特征与要求 |  | 工作内容 | 计量单位 | 金额(元)
|  | 项目特征 | 发包人要求
工工期（天）
020118005001 | 模拟清单不可预见费 |  |  | 1.在编制模拟清单时不可预见、预估且包括在工程合同价款中的款项 | 项
B0201001 | 暂定金额 |  |  |  | 项
冷凝水系统
020118001001 | 工程噪音超标排污费 |  |  | 1.按有关规定，由承包人缴纳的噪音超标排污费用 | 项
020118002001 | 渣土收纳费 |  |  | 1.按有关规定，由承包人缴纳的渣土收纳费用（包含垃圾收纳费用） | 项
020118003001 | 优质工程增加费 | 1、优质工程等级 | 不计取 | 1.发包方要求发包工程的质量达到优良等级时，在合格工程造价基础上增加的费用 | 项
020118004001 | 缩短定额工期增加费 | 1、合同工期（天） |  | 1.合同施工工期较住建部颁发的定额工期缩短，承包人为此而增加投入的费用 | 项
2、其中：施工工期（天）
020118005001 | 模拟清单不可预见费 |  |  | 1.在编制模拟清单时不可预见、预估且包括在工程合同价款中的款项 | 项
B0201001 | 暂定金额 |  |  |  | 项
卫生洁具
020118001001 | 工程噪音超标排污费 |  |  | 1.按有关规定，由承包人缴纳的噪音超标排污费用 | 项
020118002001 | 渣土收纳费 |  |  | 1.按有关规定，由承包人缴纳的渣土收纳费用（包含垃圾收纳费用） | 项
020118003001 | 优质工程增加费 | 1、优质工程等级 | 不计取 | 1.发包方要求发包工程的质量达到优良等级时，在合格工程造价基础上增加的费用 | 项
020118004001 | 缩短定额工期增加费 | 1、合同工期（天） |  | 1.合同施工工期较住建部颁发的定额工期缩短，承包人为此而增加投入的费用 | 项
2、其中：施工工期（天）
020118005001 | 模拟清单不可预见费 |  |  | 1.在编制模拟清单时不可预见、预估且包括在工程合同价款中的款项 | 项
B0201001 | 暂定金额 |  |  |  | 项
地上送排风系统
020118001001 | 工程噪音超标排污费 |  |  | 1.按有关规定，由承包人缴纳的噪音超标排污费用 | 项
其他项目模拟清单与计价表
工程名称：永安市公交便民服务综合提升项目（EPC+F+O）二次 | [5 empty] | 第54页 共144页
项目编码 | 项 目 名 称 | 项目特征与要求 |  | 工作内容 | 计量单位 | 金额(元)
|  | 项目特征 | 发包人要求
020118002001 | 渣土收纳费 |  |  | 1.按有关规定，由承包人缴纳的渣土收纳费用（包含垃圾收纳费用） | 项
020118003001 | 优质工程增加费 | 1、优质工程等级 | 不计取 | 1.发包方要求发包工程的质量达到优良等级时，在合格工程造价基础上增加的费用 | 项
020118004001 | 缩短定额工期增加费 | 1、合同工期（天） |  | 1.合同施工工期较住建部颁发的定额工期缩短，承包人为此而增加投入的费用 | 项
2、其中：施工工期（天）
020118005001 | 模拟清单不可预见费 |  |  | 1.在编制模拟清单时不可预见、预估且包括在工程合同价款中的款项 | 项
B0201001 | 暂定金额 |  |  |  | 项
消防栓系统
020118001001 | 工程噪音超标排污费 |  |  | 1.按有关规定，由承包人缴纳的噪音超标排污费用 | 项
020118002001 | 渣土收纳费 |  |  | 1.按有关规定，由承包人缴纳的渣土收纳费用（包含垃圾收纳费用） | 项
020118003001 | 优质工程增加费 | 1、优质工程等级 | 不计取 | 1.发包方要求发包工程的质量达到优良等级时，在合格工程造价基础上增加的费用 | 项
020118004001 | 缩短定额工期增加费 | 1、合同工期（天） |  | 1.合同施工工期较住建部颁发的定额工期缩短，承包人为此而增加投入的费用 | 项
2、其中：施工工期（天）
020118005001 | 模拟清单不可预见费 |  |  | 1.在编制模拟清单时不可预见、预估且包括在工程合同价款中的款项 | 项
B0201001 | 暂定金额 |  |  |  | 项
喷淋、喷雾系统
020118001001 | 工程噪音超标排污费 |  |  | 1.按有关规定，由承包人缴纳的噪音超标排污费用 | 项
020118002001 | 渣土收纳费 |  |  | 1.按有关规定，由承包人缴纳的渣土收纳费用（包含垃圾收纳费用） | 项
020118003001 | 优质工程增加费 | 1、优质工程等级 | 不计取 | 1.发包方要求发包工程的质量达到优良等级时，在合格工程造价基础上增加的费用 | 项
020118004001 | 缩短定额工期增加费 | 1、合同工期（天） |  | 1.合同施工工期较住建部颁发的定额工期缩短，承包人为此而增加投入的费用 | 项
2、其中：施
其他项目模拟清单与计价表
工程名称：永安市公交便民服务综合提升项目（EPC+F+O）二次 | [5 empty] | 第55页 共144页
项目编码 | 项 目 名 称 | 项目特征与要求 |  | 工作内容 | 计量单位 | 金额(元)
|  | 项目特征 | 发包人要求
工工期（天）
020118005001 | 模拟清单不可预见费 |  |  | 1.在编制模拟清单时不可预见、预估且包括在工程合同价款中的款项 | 项
B0201001 | 暂定金额 |  |  |  | 项
永安总院公交枢纽站材料仓库
房屋建筑与装饰工程
土方工程
020118001001 | 工程噪音超标排污费 |  |  |  | 项
020118002001 | 渣土收纳费 |  |  |  | 项
020118003001 | 优质工程增加费 |  |  |  | 项
020118004001 | 缩短定额工期增加费 |  |  |  | 项
020118005001 | 模拟清单不可预见费 |  |  |  | 项
B0201001 | 暂定金额 |  |  |  | 项
砌筑工程
020118001001 | 工程噪音超标排污费 |  |  |  | 项
020118002001 | 渣土收纳费 |  |  |  | 项
020118003001 | 优质工程增加费 |  |  |  | 项
020118004001 | 缩短定额工期增加费 |  |  |  | 项
020118005001 | 模拟清单不可预见费 |  |  |  | 项
B0201001 | 暂定金额 |  |  |  | 项
混凝土工程
020118001001 | 工程噪音超标排污费 |  |  |  | 项
020118002001 | 渣土收纳费 |  |  |  | 项
020118003001 | 优质工程增加费 |  |  |  | 项
020118004001 | 缩短定额工期增加费 |  |  |  | 项
020118005001 | 模拟清单不可预见费 |  |  |  | 项
B0201001 | 暂定金额 |  |  |  | 项
钢筋工程
020118001001 | 工程噪音超标排污费 |  |  |  | 项
020118002001 | 渣土收纳费 |  |  |  | 项
020118003001 | 优质工程增加费 |  |  |  | 项
020118004001 | 缩短定额工期增加费 |  |  |  | 项
020118005001 | 模拟清单不可预见费 |  |  |  | 项
B0201001 | 暂定金额 |  |  |  | 项
屋面工程
020118001001 | 工程噪音超标排污费 |  |  |  | 项
020118002001 | 渣土收纳费 |  |  |  | 项
020118003001 | 优质工程增加费 |  |  |  | 项
020118004001 | 缩短定额工期增加费 |  |  |  | 项
020118005001 | 模拟清单不可预见费 |  |  |  | 项
B0201001 | 暂定金额 |  |  |  | 项
卫生间防水
其他项目模拟清单与计价表
工程名称：永安市公交便民服务综合提升项目（EPC+F+O）二次 | [5 empty] | 第56页 共144页
项目编码 | 项 目 名 称 | 项目特征与要求 |  | 工作内容 | 计量单位 | 金额(元)
|  | 项目特征 | 发包人要求
020118001001 | 工程噪音超标排污费 |  |  |  | 项
020118002001 | 渣土收纳费 |  |  |  | 项
020118003001 | 优质工程增加费 |  |  |  | 项
020118004001 | 缩短定额工期增加费 |  |  |  | 项
020118005001 | 模拟清单不可预见费 |  |  |  | 项
B0201001 | 暂定金额 |  |  |  | 项
屋面防水
020118001001 | 工程噪音超标排污费 |  |  |  | 项
020118002001 | 渣土收纳费 |  |  |  | 项
020118003001 | 优质工程增加费 |  |  |  | 项
020118004001 | 缩短定额工期增加费 |  |  |  | 项
020118005001 | 模拟清单不可预见费 |  |  |  | 项
B0201001 | 暂定金额 |  |  |  | 项
屋面保温
020118001001 | 工程噪音超标排污费 |  |  |  | 项
020118002001 | 渣土收纳费 |  |  |  | 项
020118003001 | 优质工程增加费 |  |  |  | 项
020118004001 | 缩短定额工期增加费 |  |  |  | 项
020118005001 | 模拟清单不可预见费 |  |  |  | 项
B0201001 | 暂定金额 |  |  |  | 项
楼地面工程
020118001001 | 工程噪音超标排污费 |  |  |  | 项
020118002001 | 渣土收纳费 |  |  |  | 项
020118003001 | 优质工程增加费 |  |  |  | 项
020118004001 | 缩短定额工期增加费 |  |  |  | 项
020118005001 | 模拟清单不可预见费 |  |  |  | 项
B0201001 | 暂定金额 |  |  |  | 项
内墙柱面工程
020118001001 | 工程噪音超标排污费 |  |  |  | 项
020118002001 | 渣土收纳费 |  |  |  | 项
020118003001 | 优质工程增加费 |  |  |  | 项
020118004001 | 缩短定额工期增加费 |  |  |  | 项
020118005001 | 模拟清单不可预见费 |  |  |  | 项
B0201001 | 暂定金额 |  |  |  | 项
外墙面工程
020118001001 | 工程噪音超标排污费 |  |  |  | 项
020118002001 | 渣土收纳费 |  |  |  | 项
020118003001 | 优质工程增加费 |  |  |  | 项
020118004001 | 缩短定额工期增加费 |  |  |  | 项
020118005001 | 模拟清单不可预见费 |  |  |  | 项
B0201001 | 暂定金额 |  |  |  | 项
天棚工程
020118001001 | 工程噪音超标排污费 |  |  |  | 项
其他项目模拟清单与计价表
工程名称：永安市公交便民服务综合提升项目（EPC+F+O）二次 | [5 empty] | 第57页 共144页
项目编码 | 项 目 名 称 | 项目特征与要求 |  | 工作内容 | 计量单位 | 金额(元)
|  | 项目特征 | 发包人要求
020118002001 | 渣土收纳费 |  |  |  | 项
020118003001 | 优质工程增加费 |  |  |  | 项
020118004001 | 缩短定额工期增加费 |  |  |  | 项
020118005001 | 模拟清单不可预见费 |  |  |  | 项
B0201001 | 暂定金额 |  |  |  | 项
门窗工程
020118001001 | 工程噪音超标排污费 |  |  |  | 项
020118002001 | 渣土收纳费 |  |  |  | 项
020118003001 | 优质工程增加费 |  |  |  | 项
020118004001 | 缩短定额工期增加费 |  |  |  | 项
020118005001 | 模拟清单不可预见费 |  |  |  | 项
B0201001 | 暂定金额 |  |  |  | 项
其他装饰工程
020118001001 | 工程噪音超标排污费 |  |  |  | 项
020118002001 | 渣土收纳费 |  |  |  | 项
020118003001 | 优质工程增加费 |  |  |  | 项
020118004001 | 缩短定额工期增加费 |  |  |  | 项
020118005001 | 模拟清单不可预见费 |  |  |  | 项
B0201001 | 暂定金额 |  |  |  | 项
其他一般土建工程
020118001001 | 工程噪音超标排污费 |  |  |  | 项
020118002001 | 渣土收纳费 |  |  |  | 项
020118003001 | 优质工程增加费 |  |  |  | 项
020118004001 | 缩短定额工期增加费 |  |  |  | 项
020118005001 | 模拟清单不可预见费 |  |  |  | 项
B0201001 | 暂定金额 |  |  |  | 项
安装工程
电气工程
020118001001 | 工程噪音超标排污费 |  |  | 1.按有关规定，由承包人缴纳的噪音超标排污费用 | 项
020118002001 | 渣土收纳费 |  |  | 1.按有关规定，由承包人缴纳的渣土收纳费用（包含垃圾收纳费用） | 项
020118003001 | 优质工程增加费 | 1、优质工程等级 | 不计取 | 1.发包方要求发包工程的质量达到优良等级时，在合格工程造价基础上增加的费用 | 项
020118004001 | 缩短定额工期增加费 | 1、合同工期（天） |  | 1.合同施工工期较住建部颁发的定额工期缩短，承包人为此而增加投入的费用 | 项
2、其中：施工工期（天）
020118005001 | 模拟清单不可预见费 |  |  | 1.在编制模拟清单时不可预见、预估且包括在工程合同价款中的款项 | 项
其他项目模拟清单与计价表
工程名称：永安市公交便民服务综合提升项目（EPC+F+O）二次 | [5 empty] | 第58页 共144页
项目编码 | 项 目 名 称 | 项目特征与要求 |  | 工作内容 | 计量单位 | 金额(元)
|  | 项目特征 | 发包人要求
B0201001 | 暂定金额 |  |  |  | 项
水卫工程
020118001001 | 工程噪音超标排污费 |  |  | 1.按有关规定，由承包人缴纳的噪音超标排污费用 | 项
020118002001 | 渣土收纳费 |  |  | 1.按有关规定，由承包人缴纳的渣土收纳费用（包含垃圾收纳费用） | 项
020118003001 | 优质工程增加费 | 1、优质工程等级 | 不计取 | 1.发包方要求发包工程的质量达到优良等级时，在合格工程造价基础上增加的费用 | 项
020118004001 | 缩短定额工期增加费 | 1、合同工期（天） |  | 1.合同施工工期较住建部颁发的定额工期缩短，承包人为此而增加投入的费用 | 项
2、其中：施工工期（天）
020118005001 | 模拟清单不可预见费 |  |  | 1.在编制模拟清单时不可预见、预估且包括在工程合同价款中的款项 | 项
B0201001 | 暂定金额 |  |  |  | 项
永安总院公交枢纽站维修车间
房屋建筑与装饰工程
桩基工程
020118001001 | 工程噪音超标排污费 |  |  |  | 项
020118002001 | 渣土收纳费 |  |  |  | 项
020118003001 | 优质工程增加费 |  |  |  | 项
020118004001 | 缩短定额工期增加费 |  |  |  | 项
020118005001 | 模拟清单不可预见费 |  |  |  | 项
B0201001 | 暂定金额 |  |  |  | 项
土石方工程
020118001001 | 工程噪音超标排污费 |  |  |  | 项
020118002001 | 渣土收纳费 |  |  |  | 项
020118003001 | 优质工程增加费 |  |  |  | 项
020118004001 | 缩短定额工期增加费 |  |  |  | 项
020118005001 | 模拟清单不可预见费 |  |  |  | 项
B0201001 | 暂定金额 |  |  |  | 项
砌筑工程
020118001001 | 工程噪音超标排污费 |  |  |  | 项
020118002001 | 渣土收纳费 |  |  |  | 项
020118003001 | 优质工程增加费 |  |  |  | 项
020118004001 | 缩短定额工期增加费 |  |  |  | 项
020118005001 | 模拟清单不可预见费 |  |  |  | 项
B0201001 | 暂定金额 |  |  |  | 项
混凝土工程
020118001001 | 工程噪音超标排污费 |  |  |  | 项
其他项目模拟清单与计价表
工程名称：永安市公交便民服务综合提升项目（EPC+F+O）二次 | [5 empty] | 第59页 共144页
项目编码 | 项 目 名 称 | 项目特征与要求 |  | 工作内容 | 计量单位 | 金额(元)
|  | 项目特征 | 发包人要求
020118002001 | 渣土收纳费 |  |  |  | 项
020118003001 | 优质工程增加费 |  |  |  | 项
020118004001 | 缩短定额工期增加费 |  |  |  | 项
020118005001 | 模拟清单不可预见费 |  |  |  | 项
B0201001 | 暂定金额 |  |  |  | 项
钢筋工程
020118001001 | 工程噪音超标排污费 |  |  |  | 项
020118002001 | 渣土收纳费 |  |  |  | 项
020118003001 | 优质工程增加费 |  |  |  | 项
020118004001 | 缩短定额工期增加费 |  |  |  | 项
020118005001 | 模拟清单不可预见费 |  |  |  | 项
B0201001 | 暂定金额 |  |  |  | 项
屋面工程
020118001001 | 工程噪音超标排污费 |  |  |  | 项
020118002001 | 渣土收纳费 |  |  |  | 项
020118003001 | 优质工程增加费 |  |  |  | 项
020118004001 | 缩短定额工期增加费 |  |  |  | 项
020118005001 | 模拟清单不可预见费 |  |  |  | 项
B0201001 | 暂定金额 |  |  |  | 项
室内装修工程
020118001001 | 工程噪音超标排污费 |  |  |  | 项
020118002001 | 渣土收纳费 |  |  |  | 项
020118003001 | 优质工程增加费 |  |  |  | 项
020118004001 | 缩短定额工期增加费 |  |  |  | 项
020118005001 | 模拟清单不可预见费 |  |  |  | 项
B0201001 | 暂定金额 |  |  |  | 项
外墙面工程
020118001001 | 工程噪音超标排污费 |  |  |  | 项
020118002001 | 渣土收纳费 |  |  |  | 项
020118003001 | 优质工程增加费 |  |  |  | 项
020118004001 | 缩短定额工期增加费 |  |  |  | 项
020118005001 | 模拟清单不可预见费 |  |  |  | 项
B0201001 | 暂定金额 |  |  |  | 项
门窗工程
020118001001 | 工程噪音超标排污费 |  |  |  | 项
020118002001 | 渣土收纳费 |  |  |  | 项
020118003001 | 优质工程增加费 |  |  |  | 项
020118004001 | 缩短定额工期增加费 |  |  |  | 项
020118005001 | 模拟清单不可预见费 |  |  |  | 项
B0201001 | 暂定金额 |  |  |  | 项
其他一般土建工程
020118001001 | 工程噪音超标排污费 |  |  |  | 项
020118002001 | 渣土收纳费 |  |  |  | 项
其他项目模拟清单与计价表
工程名称：永安市公交便民服务综合提升项目（EPC+F+O）二次 | [5 empty] | 第60页 共144页
项目编码 | 项 目 名 称 | 项目特征与要求 |  | 工作内容 | 计量单位 | 金额(元)
|  | 项目特征 | 发包人要求
020118003001 | 优质工程增加费 |  |  |  | 项
020118004001 | 缩短定额工期增加费 |  |  |  | 项
020118005001 | 模拟清单不可预见费 |  |  |  | 项
B0201001 | 暂定金额 |  |  |  | 项
装配式建筑工程
金属结构工程
020118001001 | 工程噪音超标排污费 |  |  |  | 项
020118002001 | 渣土收纳费 |  |  |  | 项
020118003001 | 优质工程增加费 |  |  |  | 项
020118004001 | 缩短定额工期增加费 |  |  |  | 项
020118005001 | 模拟清单不可预见费 |  |  |  | 项
B0201001 | 暂定金额 |  |  |  | 项
安装工程
配电箱安装工程
020118001001 | 工程噪音超标排污费 |  |  | 1.按有关规定，由承包人缴纳的噪音超标排污费用 | 项
020118002001 | 渣土收纳费 |  |  | 1.按有关规定，由承包人缴纳的渣土收纳费用（包含垃圾收纳费用） | 项
020118003001 | 优质工程增加费 | 1、优质工程等级 | 不计取 | 1.发包方要求发包工程的质量达到优良等级时，在合格工程造价基础上增加的费用 | 项
020118004001 | 缩短定额工期增加费 | 1、合同工期（天） |  | 1.合同施工工期较住建部颁发的定额工期缩短，承包人为此而增加投入的费用 | 项
2、其中：施工工期（天）
020118005001 | 模拟清单不可预见费 |  |  | 1.在编制模拟清单时不可预见、预估且包括在工程合同价款中的款项 | 项
B0201001 | 暂定金额 |  |  |  | 项
母线槽、电缆与桥架工程
020118001001 | 工程噪音超标排污费 |  |  | 1.按有关规定，由承包人缴纳的噪音超标排污费用 | 项
020118002001 | 渣土收纳费 |  |  | 1.按有关规定，由承包人缴纳的渣土收纳费用（包含垃圾收纳费用） | 项
020118003001 | 优质工程增加费 | 1、优质工程等级 | 不计取 | 1.发包方要求发包工程的质量达到优良等级时，在合格工程造价基础上增加的费用 | 项
020118004001 | 缩短定额工期增加费 | 1、合同工期（天） |  | 1.合同施工工期较住建部颁发的定额工期缩短，承包人为此而增加投入的费用 | 项
2、其中：施工工期（天）
其他项目模拟清单与计价表
工程名称：永安市公交便民服务综合提升项目（EPC+F+O）二次 | [5 empty] | 第61页 共144页
项目编码 | 项 目 名 称 | 项目特征与要求 |  | 工作内容 | 计量单位 | 金额(元)
|  | 项目特征 | 发包人要求
020118005001 | 模拟清单不可预见费 |  |  | 1.在编制模拟清单时不可预见、预估且包括在工程合同价款中的款项 | 项
B0201001 | 暂定金额 |  |  |  | 项
配管配线工程
020118001001 | 工程噪音超标排污费 |  |  | 1.按有关规定，由承包人缴纳的噪音超标排污费用 | 项
020118002001 | 渣土收纳费 |  |  | 1.按有关规定，由承包人缴纳的渣土收纳费用（包含垃圾收纳费用） | 项
020118003001 | 优质工程增加费 | 1、优质工程等级 | 不计取 | 1.发包方要求发包工程的质量达到优良等级时，在合格工程造价基础上增加的费用 | 项
020118004001 | 缩短定额工期增加费 | 1、合同工期（天） |  | 1.合同施工工期较住建部颁发的定额工期缩短，承包人为此而增加投入的费用 | 项
2、其中：施工工期（天）
020118005001 | 模拟清单不可预见费 |  |  | 1.在编制模拟清单时不可预见、预估且包括在工程合同价款中的款项 | 项
B0201001 | 暂定金额 |  |  |  | 项
电气照明器具工程(含灯具与开关插座)
020118001001 | 工程噪音超标排污费 |  |  | 1.按有关规定，由承包人缴纳的噪音超标排污费用 | 项
020118002001 | 渣土收纳费 |  |  | 1.按有关规定，由承包人缴纳的渣土收纳费用（包含垃圾收纳费用） | 项
020118003001 | 优质工程增加费 | 1、优质工程等级 | 不计取 | 1.发包方要求发包工程的质量达到优良等级时，在合格工程造价基础上增加的费用 | 项
020118004001 | 缩短定额工期增加费 | 1、合同工期（天） |  | 1.合同施工工期较住建部颁发的定额工期缩短，承包人为此而增加投入的费用 | 项
2、其中：施工工期（天）
020118005001 | 模拟清单不可预见费 |  |  | 1.在编制模拟清单时不可预见、预估且包括在工程合同价款中的款项 | 项
B0201001 | 暂定金额 |  |  |  | 项
防雷接地工程
020118001001 | 工程噪音超标排污费 |  |  | 1.按有关规定，由承包人缴纳的噪音超标排污费用 | 项
020118002001 | 渣土收纳费 |  |  | 1.按有关规定，由承包人缴纳的渣土收纳 | 项
其他项目模拟清单与计价表
工程名称：永安市公交便民服务综合提升项目（EPC+F+O）二次 | [5 empty] | 第62页 共144页
项目编码 | 项 目 名 称 | 项目特征与要求 |  | 工作内容 | 计量单位 | 金额(元)
|  | 项目特征 | 发包人要求
费用（包含垃圾收纳费用）
020118003001 | 优质工程增加费 | 1、优质工程等级 | 不计取 | 1.发包方要求发包工程的质量达到优良等级时，在合格工程造价基础上增加的费用 | 项
020118004001 | 缩短定额工期增加费 | 1、合同工期（天） |  | 1.合同施工工期较住建部颁发的定额工期缩短，承包人为此而增加投入的费用 | 项
2、其中：施工工期（天）
020118005001 | 模拟清单不可预见费 |  |  | 1.在编制模拟清单时不可预见、预估且包括在工程合同价款中的款项 | 项
B0201001 | 暂定金额 |  |  |  | 项
综合布线系统
020118001001 | 工程噪音超标排污费 |  |  | 1.按有关规定，由承包人缴纳的噪音超标排污费用 | 项
020118002001 | 渣土收纳费 |  |  | 1.按有关规定，由承包人缴纳的渣土收纳费用（包含垃圾收纳费用） | 项
020118003001 | 优质工程增加费 | 1、优质工程等级 | 不计取 | 1.发包方要求发包工程的质量达到优良等级时，在合格工程造价基础上增加的费用 | 项
020118004001 | 缩短定额工期增加费 | 1、合同工期（天） |  | 1.合同施工工期较住建部颁发的定额工期缩短，承包人为此而增加投入的费用 | 项
2、其中：施工工期（天）
020118005001 | 模拟清单不可预见费 |  |  | 1.在编制模拟清单时不可预见、预估且包括在工程合同价款中的款项 | 项
B0201001 | 暂定金额 |  |  |  | 项
电视系统
020118001001 | 工程噪音超标排污费 |  |  | 1.按有关规定，由承包人缴纳的噪音超标排污费用 | 项
020118002001 | 渣土收纳费 |  |  | 1.按有关规定，由承包人缴纳的渣土收纳费用（包含垃圾收纳费用） | 项
020118003001 | 优质工程增加费 | 1、优质工程等级 | 不计取 | 1.发包方要求发包工程的质量达到优良等级时，在合格工程造价基础上增加的费用 | 项
020118004001 | 缩短定额工期增加费 | 1、合同工期（天） |  | 1.合同施工工期较住建部颁发的定额工期缩短，承包人为此而增加投入的费用 | 项
2、其中：施工工期（天）
020118005001 | 模拟清单不可预见费 |  |  | 1.在编制模拟清单时 | 项
其他项目模拟清单与计价表
工程名称：永安市公交便民服务综合提升项目（EPC+F+O）二次 | [5 empty] | 第63页 共144页
项目编码 | 项 目 名 称 | 项目特征与要求 |  | 工作内容 | 计量单位 | 金额(元)
|  | 项目特征 | 发包人要求
不可预见、预估且包括在工程合同价款中的款项
B0201001 | 暂定金额 |  |  |  | 项
火灾自动报警系统
020118001001 | 工程噪音超标排污费 |  |  | 1.按有关规定，由承包人缴纳的噪音超标排污费用 | 项
020118002001 | 渣土收纳费 |  |  | 1.按有关规定，由承包人缴纳的渣土收纳费用（包含垃圾收纳费用） | 项
020118003001 | 优质工程增加费 | 1、优质工程等级 | 不计取 | 1.发包方要求发包工程的质量达到优良等级时，在合格工程造价基础上增加的费用 | 项
020118004001 | 缩短定额工期增加费 | 1、合同工期（天） |  | 1.合同施工工期较住建部颁发的定额工期缩短，承包人为此而增加投入的费用 | 项
2、其中：施工工期（天）
020118005001 | 模拟清单不可预见费 |  |  | 1.在编制模拟清单时不可预见、预估且包括在工程合同价款中的款项 | 项
B0201001 | 暂定金额 |  |  |  | 项
应急照明监控系统
020118001001 | 工程噪音超标排污费 |  |  | 1.按有关规定，由承包人缴纳的噪音超标排污费用 | 项
020118002001 | 渣土收纳费 |  |  | 1.按有关规定，由承包人缴纳的渣土收纳费用（包含垃圾收纳费用） | 项
020118003001 | 优质工程增加费 | 1、优质工程等级 | 不计取 | 1.发包方要求发包工程的质量达到优良等级时，在合格工程造价基础上增加的费用 | 项
020118004001 | 缩短定额工期增加费 | 1、合同工期（天） |  | 1.合同施工工期较住建部颁发的定额工期缩短，承包人为此而增加投入的费用 | 项
2、其中：施工工期（天）
020118005001 | 模拟清单不可预见费 |  |  | 1.在编制模拟清单时不可预见、预估且包括在工程合同价款中的款项 | 项
B0201001 | 暂定金额 |  |  |  | 项
给水系统
020118001001 | 工程噪音超标排污费 |  |  | 1.按有关规定，由承包人缴纳的噪音超标排污费用 | 项
020118002001 | 渣土收纳费 |  |  | 1.按有关规定，由承包人缴纳的渣土收纳费用（包含垃圾收纳 | 项
其他项目模拟清单与计价表
工程名称：永安市公交便民服务综合提升项目（EPC+F+O）二次 | [5 empty] | 第64页 共144页
项目编码 | 项 目 名 称 | 项目特征与要求 |  | 工作内容 | 计量单位 | 金额(元)
|  | 项目特征 | 发包人要求
费用）
020118003001 | 优质工程增加费 | 1、优质工程等级 | 不计取 | 1.发包方要求发包工程的质量达到优良等级时，在合格工程造价基础上增加的费用 | 项
020118004001 | 缩短定额工期增加费 | 1、合同工期（天） |  | 1.合同施工工期较住建部颁发的定额工期缩短，承包人为此而增加投入的费用 | 项
2、其中：施工工期（天）
020118005001 | 模拟清单不可预见费 |  |  | 1.在编制模拟清单时不可预见、预估且包括在工程合同价款中的款项 | 项
B0201001 | 暂定金额 |  |  |  | 项
排水系统
020118001001 | 工程噪音超标排污费 |  |  | 1.按有关规定，由承包人缴纳的噪音超标排污费用 | 项
020118002001 | 渣土收纳费 |  |  | 1.按有关规定，由承包人缴纳的渣土收纳费用（包含垃圾收纳费用） | 项
020118003001 | 优质工程增加费 | 1、优质工程等级 | 不计取 | 1.发包方要求发包工程的质量达到优良等级时，在合格工程造价基础上增加的费用 | 项
020118004001 | 缩短定额工期增加费 | 1、合同工期（天） |  | 1.合同施工工期较住建部颁发的定额工期缩短，承包人为此而增加投入的费用 | 项
2、其中：施工工期（天）
020118005001 | 模拟清单不可预见费 |  |  | 1.在编制模拟清单时不可预见、预估且包括在工程合同价款中的款项 | 项
B0201001 | 暂定金额 |  |  |  | 项
雨水系统
020118001001 | 工程噪音超标排污费 |  |  | 1.按有关规定，由承包人缴纳的噪音超标排污费用 | 项
020118002001 | 渣土收纳费 |  |  | 1.按有关规定，由承包人缴纳的渣土收纳费用（包含垃圾收纳费用） | 项
020118003001 | 优质工程增加费 | 1、优质工程等级 | 不计取 | 1.发包方要求发包工程的质量达到优良等级时，在合格工程造价基础上增加的费用 | 项
020118004001 | 缩短定额工期增加费 | 1、合同工期（天） |  | 1.合同施工工期较住建部颁发的定额工期缩短，承包人为此而增加投入的费用 | 项
2、其中：施工工期（天）
020118005001 | 模拟清单不可预见费 |  |  | 1.在编制模拟清单时不可预见、预估且包 | 项
其他项目模拟清单与计价表
工程名称：永安市公交便民服务综合提升项目（EPC+F+O）二次 | [5 empty] | 第65页 共144页
项目编码 | 项 目 名 称 | 项目特征与要求 |  | 工作内容 | 计量单位 | 金额(元)
|  | 项目特征 | 发包人要求
括在工程合同价款中的款项
B0201001 | 暂定金额 |  |  |  | 项
消火栓系统
020118001001 | 工程噪音超标排污费 |  |  | 1.按有关规定，由承包人缴纳的噪音超标排污费用 | 项
020118002001 | 渣土收纳费 |  |  | 1.按有关规定，由承包人缴纳的渣土收纳费用（包含垃圾收纳费用） | 项
020118003001 | 优质工程增加费 | 1、优质工程等级 | 不计取 | 1.发包方要求发包工程的质量达到优良等级时，在合格工程造价基础上增加的费用 | 项
020118004001 | 缩短定额工期增加费 | 1、合同工期（天） |  | 1.合同施工工期较住建部颁发的定额工期缩短，承包人为此而增加投入的费用 | 项
2、其中：施工工期（天）
020118005001 | 模拟清单不可预见费 |  |  | 1.在编制模拟清单时不可预见、预估且包括在工程合同价款中的款项 | 项
B0201001 | 暂定金额 |  |  |  | 项
永安总院公交枢纽站检测车间
房屋建筑与装饰工程
一般土建
020118001001 | 工程噪音超标排污费 |  |  |  | 项
020118002001 | 渣土收纳费 |  |  |  | 项
020118003001 | 优质工程增加费 |  |  |  | 项
020118004001 | 缩短定额工期增加费 |  |  |  | 项
020118005001 | 模拟清单不可预见费 |  |  |  | 项
B0201001 | 暂定金额 |  |  |  | 项
装饰
020118001001 | 工程噪音超标排污费 |  |  |  | 项
020118002001 | 渣土收纳费 |  |  |  | 项
020118003001 | 优质工程增加费 |  |  |  | 项
020118004001 | 缩短定额工期增加费 |  |  |  | 项
020118005001 | 模拟清单不可预见费 |  |  |  | 项
B0201001 | 暂定金额 |  |  |  | 项
安装
电气工程
020118001001 | 工程噪音超标排污费 |  |  | 1.按有关规定，由承包人缴纳的噪音超标排污费用 | 项
020118002001 | 渣土收纳费 |  |  | 1.按有关规定，由承包人缴纳的渣土收纳费用（包含垃圾收纳费用） | 项
其他项目模拟清单与计价表
工程名称：永安市公交便民服务综合提升项目（EPC+F+O）二次 | [5 empty] | 第66页 共144页
项目编码 | 项 目 名 称 | 项目特征与要求 |  | 工作内容 | 计量单位 | 金额(元)
|  | 项目特征 | 发包人要求
020118003001 | 优质工程增加费 | 1、优质工程等级 | 不计取 | 1.发包方要求发包工程的质量达到优良等级时，在合格工程造价基础上增加的费用 | 项
020118004001 | 缩短定额工期增加费 | 1、合同工期（天） |  | 1.合同施工工期较住建部颁发的定额工期缩短，承包人为此而增加投入的费用 | 项
2、其中：施工工期（天）
020118005001 | 模拟清单不可预见费 |  |  | 1.在编制模拟清单时不可预见、预估且包括在工程合同价款中的款项 | 项
B0201001 | 暂定金额 |  |  |  | 项
防雷接地
020118001001 | 工程噪音超标排污费 |  |  | 1.按有关规定，由承包人缴纳的噪音超标排污费用 | 项
020118002001 | 渣土收纳费 |  |  | 1.按有关规定，由承包人缴纳的渣土收纳费用（包含垃圾收纳费用） | 项
020118003001 | 优质工程增加费 | 1、优质工程等级 | 不计取 | 1.发包方要求发包工程的质量达到优良等级时，在合格工程造价基础上增加的费用 | 项
020118004001 | 缩短定额工期增加费 | 1、合同工期（天） |  | 1.合同施工工期较住建部颁发的定额工期缩短，承包人为此而增加投入的费用 | 项
2、其中：施工工期（天）
020118005001 | 模拟清单不可预见费 |  |  | 1.在编制模拟清单时不可预见、预估且包括在工程合同价款中的款项 | 项
B0201001 | 暂定金额 |  |  |  | 项
雨水工程
020118001001 | 工程噪音超标排污费 |  |  | 1.按有关规定，由承包人缴纳的噪音超标排污费用 | 项
020118002001 | 渣土收纳费 |  |  | 1.按有关规定，由承包人缴纳的渣土收纳费用（包含垃圾收纳费用） | 项
020118003001 | 优质工程增加费 | 1、优质工程等级 | 不计取 | 1.发包方要求发包工程的质量达到优良等级时，在合格工程造价基础上增加的费用 | 项
020118004001 | 缩短定额工期增加费 | 1、合同工期（天） |  | 1.合同施工工期较住建部颁发的定额工期缩短，承包人为此而增加投入的费用 | 项
2、其中：施工工期（天）
020118005001 | 模拟清单不可预见费 |  |  | 1.在编制模拟清单时不可预见、预估且包括在工程合同价款中 | 项
其他项目模拟清单与计价表
工程名称：永安市公交便民服务综合提升项目（EPC+F+O）二次 | [5 empty] | 第67页 共144页
项目编码 | 项 目 名 称 | 项目特征与要求 |  | 工作内容 | 计量单位 | 金额(元)
|  | 项目特征 | 发包人要求
的款项
B0201001 | 暂定金额 |  |  |  | 项
永安总院公交枢纽站配电房
房屋建筑与装饰工程
土石方
020118001001 | 工程噪音超标排污费 |  |  |  | 项
020118002001 | 渣土收纳费 |  |  |  | 项
020118003001 | 优质工程增加费 |  |  |  | 项
020118004001 | 缩短定额工期增加费 |  |  |  | 项
020118005001 | 模拟清单不可预见费 |  |  |  | 项
B0201001 | 暂定金额 |  |  |  | 项
一般土建
020118001001 | 工程噪音超标排污费 |  |  |  | 项
020118002001 | 渣土收纳费 |  |  |  | 项
020118003001 | 优质工程增加费 |  |  |  | 项
020118004001 | 缩短定额工期增加费 |  |  |  | 项
020118005001 | 模拟清单不可预见费 |  |  |  | 项
B0201001 | 暂定金额 |  |  |  | 项
装饰
020118001001 | 工程噪音超标排污费 |  |  |  | 项
020118002001 | 渣土收纳费 |  |  |  | 项
020118003001 | 优质工程增加费 |  |  |  | 项
020118004001 | 缩短定额工期增加费 |  |  |  | 项
020118005001 | 模拟清单不可预见费 |  |  |  | 项
B0201001 | 暂定金额 |  |  |  | 项
安装
电气工程
水卫工程
永安市共享电动自行车运营管理中心-接待中心
建筑工程
土石方
020118001001 | 工程噪音超标排污费 |  |  | 1.按有关规定，由承包人缴纳的噪音超标排污费用 | 项
020118002001 | 渣土收纳费 |  |  | 1.按有关规定，由承包人缴纳的渣土收纳费用（包含垃圾收纳费用） | 项
020118003001 | 优质工程增加费 | 1、优质工程等级 | 不计取 | 1.发包方要求发包工程的质量达到优良等级时，在合格工程造价基础上增加的费用 | 项
020118004001 | 缩短定额工期增加费 | 1、合同工期（天） |  | 1.合同施工工期较住建部颁发的定额工期缩短，承包人为此而增加投入的费用 | 项
2、其中：施工工期（天）
其他项目模拟清单与计价表
工程名称：永安市公交便民服务综合提升项目（EPC+F+O）二次 | [5 empty] | 第68页 共144页
项目编码 | 项 目 名 称 | 项目特征与要求 |  | 工作内容 | 计量单位 | 金额(元)
|  | 项目特征 | 发包人要求
020118005001 | 模拟清单不可预见费 |  |  | 1.在编制模拟清单时不可预见、预估且包括在工程合同价款中的款项 | 项
B0201001 | 暂定金额 |  |  |  | 项
一般土建
020118001001 | 工程噪音超标排污费 |  |  | 1.按有关规定，由承包人缴纳的噪音超标排污费用 | 项
020118002001 | 渣土收纳费 |  |  | 1.按有关规定，由承包人缴纳的渣土收纳费用（包含垃圾收纳费用） | 项
020118003001 | 优质工程增加费 | 1、优质工程等级 | 不计取 | 1.发包方要求发包工程的质量达到优良等级时，在合格工程造价基础上增加的费用 | 项
020118004001 | 缩短定额工期增加费 | 1、合同工期（天） |  | 1.合同施工工期较住建部颁发的定额工期缩短，承包人为此而增加投入的费用 | 项
2、其中：施工工期（天）
020118005001 | 模拟清单不可预见费 |  |  | 1.在编制模拟清单时不可预见、预估且包括在工程合同价款中的款项 | 项
B0201001 | 暂定金额 |  |  |  | 项
装饰
020118001001 | 工程噪音超标排污费 |  |  | 1.按有关规定，由承包人缴纳的噪音超标排污费用 | 项
020118002001 | 渣土收纳费 |  |  | 1.按有关规定，由承包人缴纳的渣土收纳费用（包含垃圾收纳费用） | 项
020118003001 | 优质工程增加费 | 1、优质工程等级 | 不计取 | 1.发包方要求发包工程的质量达到优良等级时，在合格工程造价基础上增加的费用 | 项
020118004001 | 缩短定额工期增加费 | 1、合同工期（天） |  | 1.合同施工工期较住建部颁发的定额工期缩短，承包人为此而增加投入的费用 | 项
2、其中：施工工期（天）
020118005001 | 模拟清单不可预见费 |  |  | 1.在编制模拟清单时不可预见、预估且包括在工程合同价款中的款项 | 项
B0201001 | 暂定金额 |  |  |  | 项
安装工程
电气工程
020118001001 | 工程噪音超标排污费 |  |  | 1.按有关规定，由承包人缴纳的噪音超标排污费用 | 项
其他项目模拟清单与计价表
工程名称：永安市公交便民服务综合提升项目（EPC+F+O）二次 | [5 empty] | 第69页 共144页
项目编码 | 项 目 名 称 | 项目特征与要求 |  | 工作内容 | 计量单位 | 金额(元)
|  | 项目特征 | 发包人要求
020118002001 | 渣土收纳费 |  |  | 1.按有关规定，由承包人缴纳的渣土收纳费用（包含垃圾收纳费用） | 项
020118003001 | 优质工程增加费 | 1、优质工程等级 | 不计取 | 1.发包方要求发包工程的质量达到优良等级时，在合格工程造价基础上增加的费用 | 项
020118004001 | 缩短定额工期增加费 | 1、合同工期（天） |  | 1.合同施工工期较住建部颁发的定额工期缩短，承包人为此而增加投入的费用 | 项
2、其中：施工工期（天）
020118005001 | 模拟清单不可预见费 |  |  | 1.在编制模拟清单时不可预见、预估且包括在工程合同价款中的款项 | 项
B0201001 | 暂定金额 |  |  |  | 项
智能疏散照明
020118001001 | 工程噪音超标排污费 |  |  | 1.按有关规定，由承包人缴纳的噪音超标排污费用 | 项
020118002001 | 渣土收纳费 |  |  | 1.按有关规定，由承包人缴纳的渣土收纳费用（包含垃圾收纳费用） | 项
020118003001 | 优质工程增加费 | 1、优质工程等级 | 不计取 | 1.发包方要求发包工程的质量达到优良等级时，在合格工程造价基础上增加的费用 | 项
020118004001 | 缩短定额工期增加费 | 1、合同工期（天） |  | 1.合同施工工期较住建部颁发的定额工期缩短，承包人为此而增加投入的费用 | 项
2、其中：施工工期（天）
020118005001 | 模拟清单不可预见费 |  |  | 1.在编制模拟清单时不可预见、预估且包括在工程合同价款中的款项 | 项
B0201001 | 暂定金额 |  |  |  | 项
弱电工程
020118001001 | 工程噪音超标排污费 |  |  | 1.按有关规定，由承包人缴纳的噪音超标排污费用 | 项
020118002001 | 渣土收纳费 |  |  | 1.按有关规定，由承包人缴纳的渣土收纳费用（包含垃圾收纳费用） | 项
020118003001 | 优质工程增加费 | 1、优质工程等级 | 不计取 | 1.发包方要求发包工程的质量达到优良等级时，在合格工程造价基础上增加的费用 | 项
020118004001 | 缩短定额工期增加费 | 1、合同工期（天） |  | 1.合同施工工期较住建部颁发的定额工期缩短，承包人为此而增加投入的费用 | 项
2、其中：施
其他项目模拟清单与计价表
工程名称：永安市公交便民服务综合提升项目（EPC+F+O）二次 | [5 empty] | 第70页 共144页
项目编码 | 项 目 名 称 | 项目特征与要求 |  | 工作内容 | 计量单位 | 金额(元)
|  | 项目特征 | 发包人要求
工工期（天）
020118005001 | 模拟清单不可预见费 |  |  | 1.在编制模拟清单时不可预见、预估且包括在工程合同价款中的款项 | 项
B0201001 | 暂定金额 |  |  |  | 项
水卫工程
020118001001 | 工程噪音超标排污费 |  |  | 1.按有关规定，由承包人缴纳的噪音超标排污费用 | 项
020118002001 | 渣土收纳费 |  |  | 1.按有关规定，由承包人缴纳的渣土收纳费用（包含垃圾收纳费用） | 项
020118003001 | 优质工程增加费 | 1、优质工程等级 | 不计取 | 1.发包方要求发包工程的质量达到优良等级时，在合格工程造价基础上增加的费用 | 项
020118004001 | 缩短定额工期增加费 | 1、合同工期（天） |  | 1.合同施工工期较住建部颁发的定额工期缩短，承包人为此而增加投入的费用 | 项
2、其中：施工工期（天）
020118005001 | 模拟清单不可预见费 |  |  | 1.在编制模拟清单时不可预见、预估且包括在工程合同价款中的款项 | 项
B0201001 | 暂定金额 |  |  |  | 项
永安市共享电动自行车运营管理中心-管理中心
地下室(土建)
土方工程
020118001001 | 工程噪音超标排污费 |  |  | 1.按有关规定，由承包人缴纳的噪音超标排污费用 | 项
020118002001 | 渣土收纳费 |  |  | 1.按有关规定，由承包人缴纳的渣土收纳费用（包含垃圾收纳费用） | 项
020118003001 | 优质工程增加费 | 1、优质工程等级 | 不计取 | 1.发包方要求发包工程的质量达到优良等级时，在合格工程造价基础上增加的费用 | 项
020118004001 | 缩短定额工期增加费 | 1、合同工期（天） |  | 1.合同施工工期较住建部颁发的定额工期缩短，承包人为此而增加投入的费用 | 项
2、其中：施工工期（天）
020118005001 | 模拟清单不可预见费 |  |  | 1.在编制模拟清单时不可预见、预估且包括在工程合同价款中的款项 | 项
B0201001 | 暂定金额 |  |  |  | 项
混凝土工程
020118001001 | 工程噪音超标排污费 |  |  | 1.按有关规定，由承 | 项
其他项目模拟清单与计价表
工程名称：永安市公交便民服务综合提升项目（EPC+F+O）二次 | [5 empty] | 第71页 共144页
项目编码 | 项 目 名 称 | 项目特征与要求 |  | 工作内容 | 计量单位 | 金额(元)
|  | 项目特征 | 发包人要求
包人缴纳的噪音超标排污费用
020118002001 | 渣土收纳费 |  |  | 1.按有关规定，由承包人缴纳的渣土收纳费用（包含垃圾收纳费用） | 项
020118003001 | 优质工程增加费 | 1、优质工程等级 | 不计取 | 1.发包方要求发包工程的质量达到优良等级时，在合格工程造价基础上增加的费用 | 项
020118004001 | 缩短定额工期增加费 | 1、合同工期（天） |  | 1.合同施工工期较住建部颁发的定额工期缩短，承包人为此而增加投入的费用 | 项
2、其中：施工工期（天）
020118005001 | 模拟清单不可预见费 |  |  | 1.在编制模拟清单时不可预见、预估且包括在工程合同价款中的款项 | 项
B0201001 | 暂定金额 |  |  |  | 项
地下室防水
020118001001 | 工程噪音超标排污费 |  |  | 1.按有关规定，由承包人缴纳的噪音超标排污费用 | 项
020118002001 | 渣土收纳费 |  |  | 1.按有关规定，由承包人缴纳的渣土收纳费用（包含垃圾收纳费用） | 项
020118003001 | 优质工程增加费 | 1、优质工程等级 | 不计取 | 1.发包方要求发包工程的质量达到优良等级时，在合格工程造价基础上增加的费用 | 项
020118004001 | 缩短定额工期增加费 | 1、合同工期（天） |  | 1.合同施工工期较住建部颁发的定额工期缩短，承包人为此而增加投入的费用 | 项
2、其中：施工工期（天）
020118005001 | 模拟清单不可预见费 |  |  | 1.在编制模拟清单时不可预见、预估且包括在工程合同价款中的款项 | 项
B0201001 | 暂定金额 |  |  |  | 项
砌筑工程
020118001001 | 工程噪音超标排污费 |  |  | 1.按有关规定，由承包人缴纳的噪音超标排污费用 | 项
020118002001 | 渣土收纳费 |  |  | 1.按有关规定，由承包人缴纳的渣土收纳费用（包含垃圾收纳费用） | 项
020118003001 | 优质工程增加费 | 1、优质工程等级 | 不计取 | 1.发包方要求发包工程的质量达到优良等级时，在合格工程造价基础上增加的费用 | 项
020118004001 | 缩短定额工期增加费 | 1、合同工期 |  | 1.合同施工工期较住 | 项
其他项目模拟清单与计价表
工程名称：永安市公交便民服务综合提升项目（EPC+F+O）二次 | [5 empty] | 第72页 共144页
项目编码 | 项 目 名 称 | 项目特征与要求 |  | 工作内容 | 计量单位 | 金额(元)
|  | 项目特征 | 发包人要求
|  | （天） |  | 建部颁发的定额工期缩短，承包人为此而增加投入的费用
2、其中：施工工期（天）
020118005001 | 模拟清单不可预见费 |  |  | 1.在编制模拟清单时不可预见、预估且包括在工程合同价款中的款项 | 项
B0201001 | 暂定金额 |  |  |  | 项
门窗工程
020118001001 | 工程噪音超标排污费 |  |  | 1.按有关规定，由承包人缴纳的噪音超标排污费用 | 项
020118002001 | 渣土收纳费 |  |  | 1.按有关规定，由承包人缴纳的渣土收纳费用（包含垃圾收纳费用） | 项
020118003001 | 优质工程增加费 | 1、优质工程等级 | 不计取 | 1.发包方要求发包工程的质量达到优良等级时，在合格工程造价基础上增加的费用 | 项
020118004001 | 缩短定额工期增加费 | 1、合同工期（天） |  | 1.合同施工工期较住建部颁发的定额工期缩短，承包人为此而增加投入的费用 | 项
2、其中：施工工期（天）
020118005001 | 模拟清单不可预见费 |  |  | 1.在编制模拟清单时不可预见、预估且包括在工程合同价款中的款项 | 项
B0201001 | 暂定金额 |  |  |  | 项
楼地面工程
020118001001 | 工程噪音超标排污费 |  |  | 1.按有关规定，由承包人缴纳的噪音超标排污费用 | 项
020118002001 | 渣土收纳费 |  |  | 1.按有关规定，由承包人缴纳的渣土收纳费用（包含垃圾收纳费用） | 项
020118003001 | 优质工程增加费 | 1、优质工程等级 | 不计取 | 1.发包方要求发包工程的质量达到优良等级时，在合格工程造价基础上增加的费用 | 项
020118004001 | 缩短定额工期增加费 | 1、合同工期（天） |  | 1.合同施工工期较住建部颁发的定额工期缩短，承包人为此而增加投入的费用 | 项
2、其中：施工工期（天）
020118005001 | 模拟清单不可预见费 |  |  | 1.在编制模拟清单时不可预见、预估且包括在工程合同价款中的款项 | 项
B0201001 | 暂定金额 |  |  |  | 项
内墙柱面工程
020118001001 | 工程噪音超标排污费 |  |  | 1.按有关规定，由承 | 项
其他项目模拟清单与计价表
工程名称：永安市公交便民服务综合提升项目（EPC+F+O）二次 | [5 empty] | 第73页 共144页
项目编码 | 项 目 名 称 | 项目特征与要求 |  | 工作内容 | 计量单位 | 金额(元)
|  | 项目特征 | 发包人要求
包人缴纳的噪音超标排污费用
020118002001 | 渣土收纳费 |  |  | 1.按有关规定，由承包人缴纳的渣土收纳费用（包含垃圾收纳费用） | 项
020118003001 | 优质工程增加费 | 1、优质工程等级 | 不计取 | 1.发包方要求发包工程的质量达到优良等级时，在合格工程造价基础上增加的费用 | 项
020118004001 | 缩短定额工期增加费 | 1、合同工期（天） |  | 1.合同施工工期较住建部颁发的定额工期缩短，承包人为此而增加投入的费用 | 项
2、其中：施工工期（天）
020118005001 | 模拟清单不可预见费 |  |  | 1.在编制模拟清单时不可预见、预估且包括在工程合同价款中的款项 | 项
B0201001 | 暂定金额 |  |  |  | 项
天棚工程
020118001001 | 工程噪音超标排污费 |  |  | 1.按有关规定，由承包人缴纳的噪音超标排污费用 | 项
020118002001 | 渣土收纳费 |  |  | 1.按有关规定，由承包人缴纳的渣土收纳费用（包含垃圾收纳费用） | 项
020118003001 | 优质工程增加费 | 1、优质工程等级 | 不计取 | 1.发包方要求发包工程的质量达到优良等级时，在合格工程造价基础上增加的费用 | 项
020118004001 | 缩短定额工期增加费 | 1、合同工期（天） |  | 1.合同施工工期较住建部颁发的定额工期缩短，承包人为此而增加投入的费用 | 项
2、其中：施工工期（天）
020118005001 | 模拟清单不可预见费 |  |  | 1.在编制模拟清单时不可预见、预估且包括在工程合同价款中的款项 | 项
B0201001 | 暂定金额 |  |  |  | 项
钢筋工程
020118001001 | 工程噪音超标排污费 |  |  | 1.按有关规定，由承包人缴纳的噪音超标排污费用 | 项
020118002001 | 渣土收纳费 |  |  | 1.按有关规定，由承包人缴纳的渣土收纳费用（包含垃圾收纳费用） | 项
020118003001 | 优质工程增加费 | 1、优质工程等级 | 不计取 | 1.发包方要求发包工程的质量达到优良等级时，在合格工程造价基础上增加的费用 | 项
020118004001 | 缩短定额工期增加费 | 1、合同工期 |  | 1.合同施工工期较住 | 项
其他项目模拟清单与计价表
工程名称：永安市公交便民服务综合提升项目（EPC+F+O）二次 | [5 empty] | 第74页 共144页
项目编码 | 项 目 名 称 | 项目特征与要求 |  | 工作内容 | 计量单位 | 金额(元)
|  | 项目特征 | 发包人要求
|  | （天） |  | 建部颁发的定额工期缩短，承包人为此而增加投入的费用
2、其中：施工工期（天）
020118005001 | 模拟清单不可预见费 |  |  | 1.在编制模拟清单时不可预见、预估且包括在工程合同价款中的款项 | 项
B0201001 | 暂定金额 |  |  |  | 项
屋面工程
020118001001 | 工程噪音超标排污费 |  |  | 1.按有关规定，由承包人缴纳的噪音超标排污费用 | 项
020118002001 | 渣土收纳费 |  |  | 1.按有关规定，由承包人缴纳的渣土收纳费用（包含垃圾收纳费用） | 项
020118003001 | 优质工程增加费 | 1、优质工程等级 | 不计取 | 1.发包方要求发包工程的质量达到优良等级时，在合格工程造价基础上增加的费用 | 项
020118004001 | 缩短定额工期增加费 | 1、合同工期（天） |  | 1.合同施工工期较住建部颁发的定额工期缩短，承包人为此而增加投入的费用 | 项
2、其中：施工工期（天）
020118005001 | 模拟清单不可预见费 |  |  | 1.在编制模拟清单时不可预见、预估且包括在工程合同价款中的款项 | 项
B0201001 | 暂定金额 |  |  |  | 项
其他工程
020118001001 | 工程噪音超标排污费 |  |  | 1.按有关规定，由承包人缴纳的噪音超标排污费用 | 项
020118002001 | 渣土收纳费 |  |  | 1.按有关规定，由承包人缴纳的渣土收纳费用（包含垃圾收纳费用） | 项
020118003001 | 优质工程增加费 | 1、优质工程等级 | 不计取 | 1.发包方要求发包工程的质量达到优良等级时，在合格工程造价基础上增加的费用 | 项
020118004001 | 缩短定额工期增加费 | 1、合同工期（天） |  | 1.合同施工工期较住建部颁发的定额工期缩短，承包人为此而增加投入的费用 | 项
2、其中：施工工期（天）
020118005001 | 模拟清单不可预见费 |  |  | 1.在编制模拟清单时不可预见、预估且包括在工程合同价款中的款项 | 项
B0201001 | 暂定金额 |  |  |  | 项
地下室(安装)
电气照明器具工程(含灯具与开关插座)
其他项目模拟清单与计价表
工程名称：永安市公交便民服务综合提升项目（EPC+F+O）二次 | [5 empty] | 第75页 共144页
项目编码 | 项 目 名 称 | 项目特征与要求 |  | 工作内容 | 计量单位 | 金额(元)
|  | 项目特征 | 发包人要求
020118001001 | 工程噪音超标排污费 |  |  | 1.按有关规定，由承包人缴纳的噪音超标排污费用 | 项
020118002001 | 渣土收纳费 |  |  | 1.按有关规定，由承包人缴纳的渣土收纳费用（包含垃圾收纳费用） | 项
020118003001 | 优质工程增加费 | 1、优质工程等级 | 不计取 | 1.发包方要求发包工程的质量达到优良等级时，在合格工程造价基础上增加的费用 | 项
020118004001 | 缩短定额工期增加费 | 1、合同工期（天） |  | 1.合同施工工期较住建部颁发的定额工期缩短，承包人为此而增加投入的费用 | 项
2、其中：施工工期（天）
020118005001 | 模拟清单不可预见费 |  |  | 1.在编制模拟清单时不可预见、预估且包括在工程合同价款中的款项 | 项
B0201001 | 暂定金额 |  |  |  | 项
火灾自动报警系统
020118001001 | 工程噪音超标排污费 |  |  | 1.按有关规定，由承包人缴纳的噪音超标排污费用 | 项
020118002001 | 渣土收纳费 |  |  | 1.按有关规定，由承包人缴纳的渣土收纳费用（包含垃圾收纳费用） | 项
020118003001 | 优质工程增加费 | 1、优质工程等级 | 不计取 | 1.发包方要求发包工程的质量达到优良等级时，在合格工程造价基础上增加的费用 | 项
020118004001 | 缩短定额工期增加费 | 1、合同工期（天） |  | 1.合同施工工期较住建部颁发的定额工期缩短，承包人为此而增加投入的费用 | 项
2、其中：施工工期（天）
020118005001 | 模拟清单不可预见费 |  |  | 1.在编制模拟清单时不可预见、预估且包括在工程合同价款中的款项 | 项
B0201001 | 暂定金额 |  |  |  | 项
防火门监控系统
020118001001 | 工程噪音超标排污费 |  |  | 1.按有关规定，由承包人缴纳的噪音超标排污费用 | 项
020118002001 | 渣土收纳费 |  |  | 1.按有关规定，由承包人缴纳的渣土收纳费用（包含垃圾收纳费用） | 项
020118003001 | 优质工程增加费 | 1、优质工程等级 | 不计取 | 1.发包方要求发包工程的质量达到优良等级时，在合格工程造价基础上增加的费用 | 项
其他项目模拟清单与计价表
工程名称：永安市公交便民服务综合提升项目（EPC+F+O）二次 | [5 empty] | 第76页 共144页
项目编码 | 项 目 名 称 | 项目特征与要求 |  | 工作内容 | 计量单位 | 金额(元)
|  | 项目特征 | 发包人要求
020118004001 | 缩短定额工期增加费 | 1、合同工期（天） |  | 1.合同施工工期较住建部颁发的定额工期缩短，承包人为此而增加投入的费用 | 项
2、其中：施工工期（天）
020118005001 | 模拟清单不可预见费 |  |  | 1.在编制模拟清单时不可预见、预估且包括在工程合同价款中的款项 | 项
B0201001 | 暂定金额 |  |  |  | 项
漏电火灾监控系统
020118001001 | 工程噪音超标排污费 |  |  | 1.按有关规定，由承包人缴纳的噪音超标排污费用 | 项
020118002001 | 渣土收纳费 |  |  | 1.按有关规定，由承包人缴纳的渣土收纳费用（包含垃圾收纳费用） | 项
020118003001 | 优质工程增加费 | 1、优质工程等级 | 不计取 | 1.发包方要求发包工程的质量达到优良等级时，在合格工程造价基础上增加的费用 | 项
020118004001 | 缩短定额工期增加费 | 1、合同工期（天） |  | 1.合同施工工期较住建部颁发的定额工期缩短，承包人为此而增加投入的费用 | 项
2、其中：施工工期（天）
020118005001 | 模拟清单不可预见费 |  |  | 1.在编制模拟清单时不可预见、预估且包括在工程合同价款中的款项 | 项
B0201001 | 暂定金额 |  |  |  | 项
消防设备电源监控系统
020118001001 | 工程噪音超标排污费 |  |  | 1.按有关规定，由承包人缴纳的噪音超标排污费用 | 项
020118002001 | 渣土收纳费 |  |  | 1.按有关规定，由承包人缴纳的渣土收纳费用（包含垃圾收纳费用） | 项
020118003001 | 优质工程增加费 | 1、优质工程等级 | 不计取 | 1.发包方要求发包工程的质量达到优良等级时，在合格工程造价基础上增加的费用 | 项
020118004001 | 缩短定额工期增加费 | 1、合同工期（天） |  | 1.合同施工工期较住建部颁发的定额工期缩短，承包人为此而增加投入的费用 | 项
2、其中：施工工期（天）
020118005001 | 模拟清单不可预见费 |  |  | 1.在编制模拟清单时不可预见、预估且包括在工程合同价款中的款项 | 项
B0201001 | 暂定金额 |  |  |  | 项
配电箱安装工程
其他项目模拟清单与计价表
工程名称：永安市公交便民服务综合提升项目（EPC+F+O）二次 | [5 empty] | 第77页 共144页
项目编码 | 项 目 名 称 | 项目特征与要求 |  | 工作内容 | 计量单位 | 金额(元)
|  | 项目特征 | 发包人要求
020118001001 | 工程噪音超标排污费 |  |  | 1.按有关规定，由承包人缴纳的噪音超标排污费用 | 项
020118002001 | 渣土收纳费 |  |  | 1.按有关规定，由承包人缴纳的渣土收纳费用（包含垃圾收纳费用） | 项
020118003001 | 优质工程增加费 | 1、优质工程等级 | 不计取 | 1.发包方要求发包工程的质量达到优良等级时，在合格工程造价基础上增加的费用 | 项
020118004001 | 缩短定额工期增加费 | 1、合同工期（天） |  | 1.合同施工工期较住建部颁发的定额工期缩短，承包人为此而增加投入的费用 | 项
2、其中：施工工期（天）
020118005001 | 模拟清单不可预见费 |  |  | 1.在编制模拟清单时不可预见、预估且包括在工程合同价款中的款项 | 项
B0201001 | 暂定金额 |  |  |  | 项
母线槽、电缆与桥架工程
020118001001 | 工程噪音超标排污费 |  |  | 1.按有关规定，由承包人缴纳的噪音超标排污费用 | 项
020118002001 | 渣土收纳费 |  |  | 1.按有关规定，由承包人缴纳的渣土收纳费用（包含垃圾收纳费用） | 项
020118003001 | 优质工程增加费 | 1、优质工程等级 | 不计取 | 1.发包方要求发包工程的质量达到优良等级时，在合格工程造价基础上增加的费用 | 项
020118004001 | 缩短定额工期增加费 | 1、合同工期（天） |  | 1.合同施工工期较住建部颁发的定额工期缩短，承包人为此而增加投入的费用 | 项
2、其中：施工工期（天）
020118005001 | 模拟清单不可预见费 |  |  | 1.在编制模拟清单时不可预见、预估且包括在工程合同价款中的款项 | 项
B0201001 | 暂定金额 |  |  |  | 项
防雷接地工程
020118001001 | 工程噪音超标排污费 |  |  | 1.按有关规定，由承包人缴纳的噪音超标排污费用 | 项
020118002001 | 渣土收纳费 |  |  | 1.按有关规定，由承包人缴纳的渣土收纳费用（包含垃圾收纳费用） | 项
020118003001 | 优质工程增加费 | 1、优质工程等级 | 不计取 | 1.发包方要求发包工程的质量达到优良等级时，在合格工程造价基础上增加的费用 | 项
其他项目模拟清单与计价表
工程名称：永安市公交便民服务综合提升项目（EPC+F+O）二次 | [5 empty] | 第78页 共144页
项目编码 | 项 目 名 称 | 项目特征与要求 |  | 工作内容 | 计量单位 | 金额(元)
|  | 项目特征 | 发包人要求
020118004001 | 缩短定额工期增加费 | 1、合同工期（天） |  | 1.合同施工工期较住建部颁发的定额工期缩短，承包人为此而增加投入的费用 | 项
2、其中：施工工期（天）
020118005001 | 模拟清单不可预见费 |  |  | 1.在编制模拟清单时不可预见、预估且包括在工程合同价款中的款项 | 项
B0201001 | 暂定金额 |  |  |  | 项
应急照明监控系统
020118001001 | 工程噪音超标排污费 |  |  | 1.按有关规定，由承包人缴纳的噪音超标排污费用 | 项
020118002001 | 渣土收纳费 |  |  | 1.按有关规定，由承包人缴纳的渣土收纳费用（包含垃圾收纳费用） | 项
020118003001 | 优质工程增加费 | 1、优质工程等级 | 不计取 | 1.发包方要求发包工程的质量达到优良等级时，在合格工程造价基础上增加的费用 | 项
020118004001 | 缩短定额工期增加费 | 1、合同工期（天） |  | 1.合同施工工期较住建部颁发的定额工期缩短，承包人为此而增加投入的费用 | 项
2、其中：施工工期（天）
020118005001 | 模拟清单不可预见费 |  |  | 1.在编制模拟清单时不可预见、预估且包括在工程合同价款中的款项 | 项
B0201001 | 暂定金额 |  |  |  | 项
给水系统
020118001001 | 工程噪音超标排污费 |  |  | 1.按有关规定，由承包人缴纳的噪音超标排污费用 | 项
020118002001 | 渣土收纳费 |  |  | 1.按有关规定，由承包人缴纳的渣土收纳费用（包含垃圾收纳费用） | 项
020118003001 | 优质工程增加费 | 1、优质工程等级 | 不计取 | 1.发包方要求发包工程的质量达到优良等级时，在合格工程造价基础上增加的费用 | 项
020118004001 | 缩短定额工期增加费 | 1、合同工期（天） |  | 1.合同施工工期较住建部颁发的定额工期缩短，承包人为此而增加投入的费用 | 项
2、其中：施工工期（天）
020118005001 | 模拟清单不可预见费 |  |  | 1.在编制模拟清单时不可预见、预估且包括在工程合同价款中的款项 | 项
B0201001 | 暂定金额 |  |  |  | 项
排水系统
其他项目模拟清单与计价表
工程名称：永安市公交便民服务综合提升项目（EPC+F+O）二次 | [5 empty] | 第79页 共144页
项目编码 | 项 目 名 称 | 项目特征与要求 |  | 工作内容 | 计量单位 | 金额(元)
|  | 项目特征 | 发包人要求
020118001001 | 工程噪音超标排污费 |  |  | 1.按有关规定，由承包人缴纳的噪音超标排污费用 | 项
020118002001 | 渣土收纳费 |  |  | 1.按有关规定，由承包人缴纳的渣土收纳费用（包含垃圾收纳费用） | 项
020118003001 | 优质工程增加费 | 1、优质工程等级 | 不计取 | 1.发包方要求发包工程的质量达到优良等级时，在合格工程造价基础上增加的费用 | 项
020118004001 | 缩短定额工期增加费 | 1、合同工期（天） |  | 1.合同施工工期较住建部颁发的定额工期缩短，承包人为此而增加投入的费用 | 项
2、其中：施工工期（天）
020118005001 | 模拟清单不可预见费 |  |  | 1.在编制模拟清单时不可预见、预估且包括在工程合同价款中的款项 | 项
B0201001 | 暂定金额 |  |  |  | 项
地下室送排风系统
020118001001 | 工程噪音超标排污费 |  |  | 1.按有关规定，由承包人缴纳的噪音超标排污费用 | 项
020118002001 | 渣土收纳费 |  |  | 1.按有关规定，由承包人缴纳的渣土收纳费用（包含垃圾收纳费用） | 项
020118003001 | 优质工程增加费 | 1、优质工程等级 | 不计取 | 1.发包方要求发包工程的质量达到优良等级时，在合格工程造价基础上增加的费用 | 项
020118004001 | 缩短定额工期增加费 | 1、合同工期（天） |  | 1.合同施工工期较住建部颁发的定额工期缩短，承包人为此而增加投入的费用 | 项
2、其中：施工工期（天）
020118005001 | 模拟清单不可预见费 |  |  | 1.在编制模拟清单时不可预见、预估且包括在工程合同价款中的款项 | 项
B0201001 | 暂定金额 |  |  |  | 项
消防栓系统
020118001001 | 工程噪音超标排污费 |  |  | 1.按有关规定，由承包人缴纳的噪音超标排污费用 | 项
020118002001 | 渣土收纳费 |  |  | 1.按有关规定，由承包人缴纳的渣土收纳费用（包含垃圾收纳费用） | 项
020118003001 | 优质工程增加费 | 1、优质工程等级 | 不计取 | 1.发包方要求发包工程的质量达到优良等级时，在合格工程造价基础上增加的费用 | 项
其他项目模拟清单与计价表
工程名称：永安市公交便民服务综合提升项目（EPC+F+O）二次 | [5 empty] | 第80页 共144页
项目编码 | 项 目 名 称 | 项目特征与要求 |  | 工作内容 | 计量单位 | 金额(元)
|  | 项目特征 | 发包人要求
020118004001 | 缩短定额工期增加费 | 1、合同工期（天） |  | 1.合同施工工期较住建部颁发的定额工期缩短，承包人为此而增加投入的费用 | 项
2、其中：施工工期（天）
020118005001 | 模拟清单不可预见费 |  |  | 1.在编制模拟清单时不可预见、预估且包括在工程合同价款中的款项 | 项
B0201001 | 暂定金额 |  |  |  | 项
喷淋、喷雾系统
020118001001 | 工程噪音超标排污费 |  |  | 1.按有关规定，由承包人缴纳的噪音超标排污费用 | 项
020118002001 | 渣土收纳费 |  |  | 1.按有关规定，由承包人缴纳的渣土收纳费用（包含垃圾收纳费用） | 项
020118003001 | 优质工程增加费 | 1、优质工程等级 | 不计取 | 1.发包方要求发包工程的质量达到优良等级时，在合格工程造价基础上增加的费用 | 项
020118004001 | 缩短定额工期增加费 | 1、合同工期（天） |  | 1.合同施工工期较住建部颁发的定额工期缩短，承包人为此而增加投入的费用 | 项
2、其中：施工工期（天）
020118005001 | 模拟清单不可预见费 |  |  | 1.在编制模拟清单时不可预见、预估且包括在工程合同价款中的款项 | 项
B0201001 | 暂定金额 |  |  |  | 项
人防通风
020118001001 | 工程噪音超标排污费 |  |  | 1.按有关规定，由承包人缴纳的噪音超标排污费用 | 项
020118002001 | 渣土收纳费 |  |  | 1.按有关规定，由承包人缴纳的渣土收纳费用（包含垃圾收纳费用） | 项
020118003001 | 优质工程增加费 | 1、优质工程等级 | 不计取 | 1.发包方要求发包工程的质量达到优良等级时，在合格工程造价基础上增加的费用 | 项
020118004001 | 缩短定额工期增加费 | 1、合同工期（天） |  | 1.合同施工工期较住建部颁发的定额工期缩短，承包人为此而增加投入的费用 | 项
2、其中：施工工期（天）
020118005001 | 模拟清单不可预见费 |  |  | 1.在编制模拟清单时不可预见、预估且包括在工程合同价款中的款项 | 项
B0201001 | 暂定金额 |  |  |  | 项
上部主体
其他项目模拟清单与计价表
工程名称：永安市公交便民服务综合提升项目（EPC+F+O）二次 | [5 empty] | 第81页 共144页
项目编码 | 项 目 名 称 | 项目特征与要求 |  | 工作内容 | 计量单位 | 金额(元)
|  | 项目特征 | 发包人要求
混凝土工程
020118001001 | 工程噪音超标排污费 |  |  | 1.按有关规定，由承包人缴纳的噪音超标排污费用 | 项
020118002001 | 渣土收纳费 |  |  | 1.按有关规定，由承包人缴纳的渣土收纳费用（包含垃圾收纳费用） | 项
020118003001 | 优质工程增加费 | 1、优质工程等级 | 不计取 | 1.发包方要求发包工程的质量达到优良等级时，在合格工程造价基础上增加的费用 | 项
020118004001 | 缩短定额工期增加费 | 1、合同工期（天） |  | 1.合同施工工期较住建部颁发的定额工期缩短，承包人为此而增加投入的费用 | 项
2、其中：施工工期（天）
020118005001 | 模拟清单不可预见费 |  |  | 1.在编制模拟清单时不可预见、预估且包括在工程合同价款中的款项 | 项
B0201001 | 暂定金额 |  |  |  | 项
砌筑工程
020118001001 | 工程噪音超标排污费 |  |  | 1.按有关规定，由承包人缴纳的噪音超标排污费用 | 项
020118002001 | 渣土收纳费 |  |  | 1.按有关规定，由承包人缴纳的渣土收纳费用（包含垃圾收纳费用） | 项
020118003001 | 优质工程增加费 | 1、优质工程等级 | 不计取 | 1.发包方要求发包工程的质量达到优良等级时，在合格工程造价基础上增加的费用 | 项
020118004001 | 缩短定额工期增加费 | 1、合同工期（天） |  | 1.合同施工工期较住建部颁发的定额工期缩短，承包人为此而增加投入的费用 | 项
2、其中：施工工期（天）
020118005001 | 模拟清单不可预见费 |  |  | 1.在编制模拟清单时不可预见、预估且包括在工程合同价款中的款项 | 项
B0201001 | 暂定金额 |  |  |  | 项
钢筋工程
020118001001 | 工程噪音超标排污费 |  |  | 1.按有关规定，由承包人缴纳的噪音超标排污费用 | 项
020118002001 | 渣土收纳费 |  |  | 1.按有关规定，由承包人缴纳的渣土收纳费用（包含垃圾收纳费用） | 项
020118003001 | 优质工程增加费 | 1、优质工程等级 | 不计取 | 1.发包方要求发包工程的质量达到优良等级时，在合格工程造 | 项
其他项目模拟清单与计价表
工程名称：永安市公交便民服务综合提升项目（EPC+F+O）二次 | [5 empty] | 第82页 共144页
项目编码 | 项 目 名 称 | 项目特征与要求 |  | 工作内容 | 计量单位 | 金额(元)
|  | 项目特征 | 发包人要求
价基础上增加的费用
020118004001 | 缩短定额工期增加费 | 1、合同工期（天） |  | 1.合同施工工期较住建部颁发的定额工期缩短，承包人为此而增加投入的费用 | 项
2、其中：施工工期（天）
020118005001 | 模拟清单不可预见费 |  |  | 1.在编制模拟清单时不可预见、预估且包括在工程合同价款中的款项 | 项
B0201001 | 暂定金额 |  |  |  | 项
门窗工程
020118001001 | 工程噪音超标排污费 |  |  | 1.按有关规定，由承包人缴纳的噪音超标排污费用 | 项
020118002001 | 渣土收纳费 |  |  | 1.按有关规定，由承包人缴纳的渣土收纳费用（包含垃圾收纳费用） | 项
020118003001 | 优质工程增加费 | 1、优质工程等级 | 不计取 | 1.发包方要求发包工程的质量达到优良等级时，在合格工程造价基础上增加的费用 | 项
020118004001 | 缩短定额工期增加费 | 1、合同工期（天） |  | 1.合同施工工期较住建部颁发的定额工期缩短，承包人为此而增加投入的费用 | 项
2、其中：施工工期（天）
020118005001 | 模拟清单不可预见费 |  |  | 1.在编制模拟清单时不可预见、预估且包括在工程合同价款中的款项 | 项
B0201001 | 暂定金额 |  |  |  | 项
金属构件工程
020118001001 | 工程噪音超标排污费 |  |  | 1.按有关规定，由承包人缴纳的噪音超标排污费用 | 项
020118002001 | 渣土收纳费 |  |  | 1.按有关规定，由承包人缴纳的渣土收纳费用（包含垃圾收纳费用） | 项
020118003001 | 优质工程增加费 | 1、优质工程等级 | 不计取 | 1.发包方要求发包工程的质量达到优良等级时，在合格工程造价基础上增加的费用 | 项
020118004001 | 缩短定额工期增加费 | 1、合同工期（天） |  | 1.合同施工工期较住建部颁发的定额工期缩短，承包人为此而增加投入的费用 | 项
2、其中：施工工期（天）
020118005001 | 模拟清单不可预见费 |  |  | 1.在编制模拟清单时不可预见、预估且包括在工程合同价款中的款项 | 项
B0201001 | 暂定金额 |  |  |  | 项
其他项目模拟清单与计价表
工程名称：永安市公交便民服务综合提升项目（EPC+F+O）二次 | [5 empty] | 第83页 共144页
项目编码 | 项 目 名 称 | 项目特征与要求 |  | 工作内容 | 计量单位 | 金额(元)
|  | 项目特征 | 发包人要求
屋面工程
020118001001 | 工程噪音超标排污费 |  |  | 1.按有关规定，由承包人缴纳的噪音超标排污费用 | 项
020118002001 | 渣土收纳费 |  |  | 1.按有关规定，由承包人缴纳的渣土收纳费用（包含垃圾收纳费用） | 项
020118003001 | 优质工程增加费 | 1、优质工程等级 | 不计取 | 1.发包方要求发包工程的质量达到优良等级时，在合格工程造价基础上增加的费用 | 项
020118004001 | 缩短定额工期增加费 | 1、合同工期（天） |  | 1.合同施工工期较住建部颁发的定额工期缩短，承包人为此而增加投入的费用 | 项
2、其中：施工工期（天）
020118005001 | 模拟清单不可预见费 |  |  | 1.在编制模拟清单时不可预见、预估且包括在工程合同价款中的款项 | 项
B0201001 | 暂定金额 |  |  |  | 项
卫生间防水
020118001001 | 工程噪音超标排污费 |  |  | 1.按有关规定，由承包人缴纳的噪音超标排污费用 | 项
020118002001 | 渣土收纳费 |  |  | 1.按有关规定，由承包人缴纳的渣土收纳费用（包含垃圾收纳费用） | 项
020118003001 | 优质工程增加费 | 1、优质工程等级 | 不计取 | 1.发包方要求发包工程的质量达到优良等级时，在合格工程造价基础上增加的费用 | 项
020118004001 | 缩短定额工期增加费 | 1、合同工期（天） |  | 1.合同施工工期较住建部颁发的定额工期缩短，承包人为此而增加投入的费用 | 项
2、其中：施工工期（天）
020118005001 | 模拟清单不可预见费 |  |  | 1.在编制模拟清单时不可预见、预估且包括在工程合同价款中的款项 | 项
B0201001 | 暂定金额 |  |  |  | 项
楼地面工程
020118001001 | 工程噪音超标排污费 |  |  | 1.按有关规定，由承包人缴纳的噪音超标排污费用 | 项
020118002001 | 渣土收纳费 |  |  | 1.按有关规定，由承包人缴纳的渣土收纳费用（包含垃圾收纳费用） | 项
020118003001 | 优质工程增加费 | 1、优质工程等级 | 不计取 | 1.发包方要求发包工程的质量达到优良等级时，在合格工程造 | 项
其他项目模拟清单与计价表
工程名称：永安市公交便民服务综合提升项目（EPC+F+O）二次 | [5 empty] | 第84页 共144页
项目编码 | 项 目 名 称 | 项目特征与要求 |  | 工作内容 | 计量单位 | 金额(元)
|  | 项目特征 | 发包人要求
价基础上增加的费用
020118004001 | 缩短定额工期增加费 | 1、合同工期（天） |  | 1.合同施工工期较住建部颁发的定额工期缩短，承包人为此而增加投入的费用 | 项
2、其中：施工工期（天）
020118005001 | 模拟清单不可预见费 |  |  | 1.在编制模拟清单时不可预见、预估且包括在工程合同价款中的款项 | 项
B0201001 | 暂定金额 |  |  |  | 项
内墙柱面工程
020118001001 | 工程噪音超标排污费 |  |  | 1.按有关规定，由承包人缴纳的噪音超标排污费用 | 项
020118002001 | 渣土收纳费 |  |  | 1.按有关规定，由承包人缴纳的渣土收纳费用（包含垃圾收纳费用） | 项
020118003001 | 优质工程增加费 | 1、优质工程等级 | 不计取 | 1.发包方要求发包工程的质量达到优良等级时，在合格工程造价基础上增加的费用 | 项
020118004001 | 缩短定额工期增加费 | 1、合同工期（天） |  | 1.合同施工工期较住建部颁发的定额工期缩短，承包人为此而增加投入的费用 | 项
2、其中：施工工期（天）
020118005001 | 模拟清单不可预见费 |  |  | 1.在编制模拟清单时不可预见、预估且包括在工程合同价款中的款项 | 项
B0201001 | 暂定金额 |  |  |  | 项
天棚工程
020118001001 | 工程噪音超标排污费 |  |  | 1.按有关规定，由承包人缴纳的噪音超标排污费用 | 项
020118002001 | 渣土收纳费 |  |  | 1.按有关规定，由承包人缴纳的渣土收纳费用（包含垃圾收纳费用） | 项
020118003001 | 优质工程增加费 | 1、优质工程等级 | 不计取 | 1.发包方要求发包工程的质量达到优良等级时，在合格工程造价基础上增加的费用 | 项
020118004001 | 缩短定额工期增加费 | 1、合同工期（天） |  | 1.合同施工工期较住建部颁发的定额工期缩短，承包人为此而增加投入的费用 | 项
2、其中：施工工期（天）
020118005001 | 模拟清单不可预见费 |  |  | 1.在编制模拟清单时不可预见、预估且包括在工程合同价款中的款项 | 项
B0201001 | 暂定金额 |  |  |  | 项
其他项目模拟清单与计价表
工程名称：永安市公交便民服务综合提升项目（EPC+F+O）二次 | [5 empty] | 第85页 共144页
项目编码 | 项 目 名 称 | 项目特征与要求 |  | 工作内容 | 计量单位 | 金额(元)
|  | 项目特征 | 发包人要求
外墙面工程
020118001001 | 工程噪音超标排污费 |  |  | 1.按有关规定，由承包人缴纳的噪音超标排污费用 | 项
020118002001 | 渣土收纳费 |  |  | 1.按有关规定，由承包人缴纳的渣土收纳费用（包含垃圾收纳费用） | 项
020118003001 | 优质工程增加费 | 1、优质工程等级 | 不计取 | 1.发包方要求发包工程的质量达到优良等级时，在合格工程造价基础上增加的费用 | 项
020118004001 | 缩短定额工期增加费 | 1、合同工期（天） |  | 1.合同施工工期较住建部颁发的定额工期缩短，承包人为此而增加投入的费用 | 项
2、其中：施工工期（天）
020118005001 | 模拟清单不可预见费 |  |  | 1.在编制模拟清单时不可预见、预估且包括在工程合同价款中的款项 | 项
B0201001 | 暂定金额 |  |  |  | 项
其他一般土建工程
020118001001 | 工程噪音超标排污费 |  |  | 1.按有关规定，由承包人缴纳的噪音超标排污费用 | 项
020118002001 | 渣土收纳费 |  |  | 1.按有关规定，由承包人缴纳的渣土收纳费用（包含垃圾收纳费用） | 项
020118003001 | 优质工程增加费 | 1、优质工程等级 | 不计取 | 1.发包方要求发包工程的质量达到优良等级时，在合格工程造价基础上增加的费用 | 项
020118004001 | 缩短定额工期增加费 | 1、合同工期（天） |  | 1.合同施工工期较住建部颁发的定额工期缩短，承包人为此而增加投入的费用 | 项
2、其中：施工工期（天）
020118005001 | 模拟清单不可预见费 |  |  | 1.在编制模拟清单时不可预见、预估且包括在工程合同价款中的款项 | 项
B0201001 | 暂定金额 |  |  |  | 项
地上安装工程
配电箱安装工程
020118001001 | 工程噪音超标排污费 |  |  | 1.按有关规定，由承包人缴纳的噪音超标排污费用 | 项
020118002001 | 渣土收纳费 |  |  | 1.按有关规定，由承包人缴纳的渣土收纳费用（包含垃圾收纳费用） | 项
020118003001 | 优质工程增加费 | 1、优质工程等级 | 不计取 | 1.发包方要求发包工程的质量达到优良等 | 项
其他项目模拟清单与计价表
工程名称：永安市公交便民服务综合提升项目（EPC+F+O）二次 | [5 empty] | 第86页 共144页
项目编码 | 项 目 名 称 | 项目特征与要求 |  | 工作内容 | 计量单位 | 金额(元)
|  | 项目特征 | 发包人要求
级时，在合格工程造价基础上增加的费用
020118004001 | 缩短定额工期增加费 | 1、合同工期（天） |  | 1.合同施工工期较住建部颁发的定额工期缩短，承包人为此而增加投入的费用 | 项
2、其中：施工工期（天）
020118005001 | 模拟清单不可预见费 |  |  | 1.在编制模拟清单时不可预见、预估且包括在工程合同价款中的款项 | 项
B0201001 | 暂定金额 |  |  |  | 项
配管配线工程
020118001001 | 工程噪音超标排污费 |  |  | 1.按有关规定，由承包人缴纳的噪音超标排污费用 | 项
020118002001 | 渣土收纳费 |  |  | 1.按有关规定，由承包人缴纳的渣土收纳费用（包含垃圾收纳费用） | 项
020118003001 | 优质工程增加费 | 1、优质工程等级 | 不计取 | 1.发包方要求发包工程的质量达到优良等级时，在合格工程造价基础上增加的费用 | 项
020118004001 | 缩短定额工期增加费 | 1、合同工期（天） |  | 1.合同施工工期较住建部颁发的定额工期缩短，承包人为此而增加投入的费用 | 项
2、其中：施工工期（天）
020118005001 | 模拟清单不可预见费 |  |  | 1.在编制模拟清单时不可预见、预估且包括在工程合同价款中的款项 | 项
B0201001 | 暂定金额 |  |  |  | 项
电气照明器具工程(含灯具与开关插座)
020118001001 | 工程噪音超标排污费 |  |  | 1.按有关规定，由承包人缴纳的噪音超标排污费用 | 项
020118002001 | 渣土收纳费 |  |  | 1.按有关规定，由承包人缴纳的渣土收纳费用（包含垃圾收纳费用） | 项
020118003001 | 优质工程增加费 | 1、优质工程等级 | 不计取 | 1.发包方要求发包工程的质量达到优良等级时，在合格工程造价基础上增加的费用 | 项
020118004001 | 缩短定额工期增加费 | 1、合同工期（天） |  | 1.合同施工工期较住建部颁发的定额工期缩短，承包人为此而增加投入的费用 | 项
2、其中：施工工期（天）
020118005001 | 模拟清单不可预见费 |  |  | 1.在编制模拟清单时不可预见、预估且包括在工程合同价款中的款项 | 项
B0201001 | 暂定金额 |  |  |  | 项
其他项目模拟清单与计价表
工程名称：永安市公交便民服务综合提升项目（EPC+F+O）二次 | [5 empty] | 第87页 共144页
项目编码 | 项 目 名 称 | 项目特征与要求 |  | 工作内容 | 计量单位 | 金额(元)
|  | 项目特征 | 发包人要求
防雷接地工程
020118001001 | 工程噪音超标排污费 |  |  | 1.按有关规定，由承包人缴纳的噪音超标排污费用 | 项
020118002001 | 渣土收纳费 |  |  | 1.按有关规定，由承包人缴纳的渣土收纳费用（包含垃圾收纳费用） | 项
020118003001 | 优质工程增加费 | 1、优质工程等级 | 不计取 | 1.发包方要求发包工程的质量达到优良等级时，在合格工程造价基础上增加的费用 | 项
020118004001 | 缩短定额工期增加费 | 1、合同工期（天） |  | 1.合同施工工期较住建部颁发的定额工期缩短，承包人为此而增加投入的费用 | 项
2、其中：施工工期（天）
020118005001 | 模拟清单不可预见费 |  |  | 1.在编制模拟清单时不可预见、预估且包括在工程合同价款中的款项 | 项
B0201001 | 暂定金额 |  |  |  | 项
应急照明系统
020118001001 | 工程噪音超标排污费 |  |  | 1.按有关规定，由承包人缴纳的噪音超标排污费用 | 项
020118002001 | 渣土收纳费 |  |  | 1.按有关规定，由承包人缴纳的渣土收纳费用（包含垃圾收纳费用） | 项
020118003001 | 优质工程增加费 | 1、优质工程等级 | 不计取 | 1.发包方要求发包工程的质量达到优良等级时，在合格工程造价基础上增加的费用 | 项
020118004001 | 缩短定额工期增加费 | 1、合同工期（天） |  | 1.合同施工工期较住建部颁发的定额工期缩短，承包人为此而增加投入的费用 | 项
2、其中：施工工期（天）
020118005001 | 模拟清单不可预见费 |  |  | 1.在编制模拟清单时不可预见、预估且包括在工程合同价款中的款项 | 项
B0201001 | 暂定金额 |  |  |  | 项
综合布线系统
020118001001 | 工程噪音超标排污费 |  |  | 1.按有关规定，由承包人缴纳的噪音超标排污费用 | 项
020118002001 | 渣土收纳费 |  |  | 1.按有关规定，由承包人缴纳的渣土收纳费用（包含垃圾收纳费用） | 项
020118003001 | 优质工程增加费 | 1、优质工程等级 | 不计取 | 1.发包方要求发包工程的质量达到优良等级时，在合格工程造 | 项
其他项目模拟清单与计价表
工程名称：永安市公交便民服务综合提升项目（EPC+F+O）二次 | [5 empty] | 第88页 共144页
项目编码 | 项 目 名 称 | 项目特征与要求 |  | 工作内容 | 计量单位 | 金额(元)
|  | 项目特征 | 发包人要求
价基础上增加的费用
020118004001 | 缩短定额工期增加费 | 1、合同工期（天） |  | 1.合同施工工期较住建部颁发的定额工期缩短，承包人为此而增加投入的费用 | 项
2、其中：施工工期（天）
020118005001 | 模拟清单不可预见费 |  |  | 1.在编制模拟清单时不可预见、预估且包括在工程合同价款中的款项 | 项
B0201001 | 暂定金额 |  |  |  | 项
有线电视系统
020118001001 | 工程噪音超标排污费 |  |  | 1.按有关规定，由承包人缴纳的噪音超标排污费用 | 项
020118002001 | 渣土收纳费 |  |  | 1.按有关规定，由承包人缴纳的渣土收纳费用（包含垃圾收纳费用） | 项
020118003001 | 优质工程增加费 | 1、优质工程等级 | 不计取 | 1.发包方要求发包工程的质量达到优良等级时，在合格工程造价基础上增加的费用 | 项
020118004001 | 缩短定额工期增加费 | 1、合同工期（天） |  | 1.合同施工工期较住建部颁发的定额工期缩短，承包人为此而增加投入的费用 | 项
2、其中：施工工期（天）
020118005001 | 模拟清单不可预见费 |  |  | 1.在编制模拟清单时不可预见、预估且包括在工程合同价款中的款项 | 项
B0201001 | 暂定金额 |  |  |  | 项
火灾自动报警系统
020118001001 | 工程噪音超标排污费 |  |  | 1.按有关规定，由承包人缴纳的噪音超标排污费用 | 项
020118002001 | 渣土收纳费 |  |  | 1.按有关规定，由承包人缴纳的渣土收纳费用（包含垃圾收纳费用） | 项
020118003001 | 优质工程增加费 | 1、优质工程等级 | 不计取 | 1.发包方要求发包工程的质量达到优良等级时，在合格工程造价基础上增加的费用 | 项
020118004001 | 缩短定额工期增加费 | 1、合同工期（天） |  | 1.合同施工工期较住建部颁发的定额工期缩短，承包人为此而增加投入的费用 | 项
2、其中：施工工期（天）
020118005001 | 模拟清单不可预见费 |  |  | 1.在编制模拟清单时不可预见、预估且包括在工程合同价款中的款项 | 项
B0201001 | 暂定金额 |  |  |  | 项
其他项目模拟清单与计价表
工程名称：永安市公交便民服务综合提升项目（EPC+F+O）二次 | [5 empty] | 第89页 共144页
项目编码 | 项 目 名 称 | 项目特征与要求 |  | 工作内容 | 计量单位 | 金额(元)
|  | 项目特征 | 发包人要求
漏电火灾监控系统
020118001001 | 工程噪音超标排污费 |  |  | 1.按有关规定，由承包人缴纳的噪音超标排污费用 | 项
020118002001 | 渣土收纳费 |  |  | 1.按有关规定，由承包人缴纳的渣土收纳费用（包含垃圾收纳费用） | 项
020118003001 | 优质工程增加费 | 1、优质工程等级 | 不计取 | 1.发包方要求发包工程的质量达到优良等级时，在合格工程造价基础上增加的费用 | 项
020118004001 | 缩短定额工期增加费 | 1、合同工期（天） |  | 1.合同施工工期较住建部颁发的定额工期缩短，承包人为此而增加投入的费用 | 项
2、其中：施工工期（天）
020118005001 | 模拟清单不可预见费 |  |  | 1.在编制模拟清单时不可预见、预估且包括在工程合同价款中的款项 | 项
B0201001 | 暂定金额 |  |  |  | 项
消防设备电源监控系统
020118001001 | 工程噪音超标排污费 |  |  | 1.按有关规定，由承包人缴纳的噪音超标排污费用 | 项
020118002001 | 渣土收纳费 |  |  | 1.按有关规定，由承包人缴纳的渣土收纳费用（包含垃圾收纳费用） | 项
020118003001 | 优质工程增加费 | 1、优质工程等级 | 不计取 | 1.发包方要求发包工程的质量达到优良等级时，在合格工程造价基础上增加的费用 | 项
020118004001 | 缩短定额工期增加费 | 1、合同工期（天） |  | 1.合同施工工期较住建部颁发的定额工期缩短，承包人为此而增加投入的费用 | 项
2、其中：施工工期（天）
020118005001 | 模拟清单不可预见费 |  |  | 1.在编制模拟清单时不可预见、预估且包括在工程合同价款中的款项 | 项
B0201001 | 暂定金额 |  |  |  | 项
正压送风机及余压监控系统
020118001001 | 工程噪音超标排污费 |  |  | 1.按有关规定，由承包人缴纳的噪音超标排污费用 | 项
020118002001 | 渣土收纳费 |  |  | 1.按有关规定，由承包人缴纳的渣土收纳费用（包含垃圾收纳费用） | 项
020118003001 | 优质工程增加费 | 1、优质工程等级 | 不计取 | 1.发包方要求发包工程的质量达到优良等级时，在合格工程造 | 项
其他项目模拟清单与计价表
工程名称：永安市公交便民服务综合提升项目（EPC+F+O）二次 | [5 empty] | 第90页 共144页
项目编码 | 项 目 名 称 | 项目特征与要求 |  | 工作内容 | 计量单位 | 金额(元)
|  | 项目特征 | 发包人要求
价基础上增加的费用
020118004001 | 缩短定额工期增加费 | 1、合同工期（天） |  | 1.合同施工工期较住建部颁发的定额工期缩短，承包人为此而增加投入的费用 | 项
2、其中：施工工期（天）
020118005001 | 模拟清单不可预见费 |  |  | 1.在编制模拟清单时不可预见、预估且包括在工程合同价款中的款项 | 项
B0201001 | 暂定金额 |  |  |  | 项
给水系统
020118001001 | 工程噪音超标排污费 |  |  | 1.按有关规定，由承包人缴纳的噪音超标排污费用 | 项
020118002001 | 渣土收纳费 |  |  | 1.按有关规定，由承包人缴纳的渣土收纳费用（包含垃圾收纳费用） | 项
020118003001 | 优质工程增加费 | 1、优质工程等级 | 不计取 | 1.发包方要求发包工程的质量达到优良等级时，在合格工程造价基础上增加的费用 | 项
020118004001 | 缩短定额工期增加费 | 1、合同工期（天） |  | 1.合同施工工期较住建部颁发的定额工期缩短，承包人为此而增加投入的费用 | 项
2、其中：施工工期（天）
020118005001 | 模拟清单不可预见费 |  |  | 1.在编制模拟清单时不可预见、预估且包括在工程合同价款中的款项 | 项
B0201001 | 暂定金额 |  |  |  | 项
排水系统
020118001001 | 工程噪音超标排污费 |  |  | 1.按有关规定，由承包人缴纳的噪音超标排污费用 | 项
020118002001 | 渣土收纳费 |  |  | 1.按有关规定，由承包人缴纳的渣土收纳费用（包含垃圾收纳费用） | 项
020118003001 | 优质工程增加费 | 1、优质工程等级 | 不计取 | 1.发包方要求发包工程的质量达到优良等级时，在合格工程造价基础上增加的费用 | 项
020118004001 | 缩短定额工期增加费 | 1、合同工期（天） |  | 1.合同施工工期较住建部颁发的定额工期缩短，承包人为此而增加投入的费用 | 项
2、其中：施工工期（天）
020118005001 | 模拟清单不可预见费 |  |  | 1.在编制模拟清单时不可预见、预估且包括在工程合同价款中的款项 | 项
B0201001 | 暂定金额 |  |  |  | 项
其他项目模拟清单与计价表
工程名称：永安市公交便民服务综合提升项目（EPC+F+O）二次 | [5 empty] | 第91页 共144页
项目编码 | 项 目 名 称 | 项目特征与要求 |  | 工作内容 | 计量单位 | 金额(元)
|  | 项目特征 | 发包人要求
雨水系统
020118001001 | 工程噪音超标排污费 |  |  | 1.按有关规定，由承包人缴纳的噪音超标排污费用 | 项
020118002001 | 渣土收纳费 |  |  | 1.按有关规定，由承包人缴纳的渣土收纳费用（包含垃圾收纳费用） | 项
020118003001 | 优质工程增加费 | 1、优质工程等级 | 不计取 | 1.发包方要求发包工程的质量达到优良等级时，在合格工程造价基础上增加的费用 | 项
020118004001 | 缩短定额工期增加费 | 1、合同工期（天） |  | 1.合同施工工期较住建部颁发的定额工期缩短，承包人为此而增加投入的费用 | 项
2、其中：施工工期（天）
020118005001 | 模拟清单不可预见费 |  |  | 1.在编制模拟清单时不可预见、预估且包括在工程合同价款中的款项 | 项
B0201001 | 暂定金额 |  |  |  | 项
冷凝水系统
020118001001 | 工程噪音超标排污费 |  |  | 1.按有关规定，由承包人缴纳的噪音超标排污费用 | 项
020118002001 | 渣土收纳费 |  |  | 1.按有关规定，由承包人缴纳的渣土收纳费用（包含垃圾收纳费用） | 项
020118003001 | 优质工程增加费 | 1、优质工程等级 | 不计取 | 1.发包方要求发包工程的质量达到优良等级时，在合格工程造价基础上增加的费用 | 项
020118004001 | 缩短定额工期增加费 | 1、合同工期（天） |  | 1.合同施工工期较住建部颁发的定额工期缩短，承包人为此而增加投入的费用 | 项
2、其中：施工工期（天）
020118005001 | 模拟清单不可预见费 |  |  | 1.在编制模拟清单时不可预见、预估且包括在工程合同价款中的款项 | 项
B0201001 | 暂定金额 |  |  |  | 项
卫生洁具
020118001001 | 工程噪音超标排污费 |  |  | 1.按有关规定，由承包人缴纳的噪音超标排污费用 | 项
020118002001 | 渣土收纳费 |  |  | 1.按有关规定，由承包人缴纳的渣土收纳费用（包含垃圾收纳费用） | 项
020118003001 | 优质工程增加费 | 1、优质工程等级 | 不计取 | 1.发包方要求发包工程的质量达到优良等级时，在合格工程造 | 项
其他项目模拟清单与计价表
工程名称：永安市公交便民服务综合提升项目（EPC+F+O）二次 | [5 empty] | 第92页 共144页
项目编码 | 项 目 名 称 | 项目特征与要求 |  | 工作内容 | 计量单位 | 金额(元)
|  | 项目特征 | 发包人要求
价基础上增加的费用
020118004001 | 缩短定额工期增加费 | 1、合同工期（天） |  | 1.合同施工工期较住建部颁发的定额工期缩短，承包人为此而增加投入的费用 | 项
2、其中：施工工期（天）
020118005001 | 模拟清单不可预见费 |  |  | 1.在编制模拟清单时不可预见、预估且包括在工程合同价款中的款项 | 项
B0201001 | 暂定金额 |  |  |  | 项
地上送排风系统
020118001001 | 工程噪音超标排污费 |  |  | 1.按有关规定，由承包人缴纳的噪音超标排污费用 | 项
020118002001 | 渣土收纳费 |  |  | 1.按有关规定，由承包人缴纳的渣土收纳费用（包含垃圾收纳费用） | 项
020118003001 | 优质工程增加费 | 1、优质工程等级 | 不计取 | 1.发包方要求发包工程的质量达到优良等级时，在合格工程造价基础上增加的费用 | 项
020118004001 | 缩短定额工期增加费 | 1、合同工期（天） |  | 1.合同施工工期较住建部颁发的定额工期缩短，承包人为此而增加投入的费用 | 项
2、其中：施工工期（天）
020118005001 | 模拟清单不可预见费 |  |  | 1.在编制模拟清单时不可预见、预估且包括在工程合同价款中的款项 | 项
B0201001 | 暂定金额 |  |  |  | 项
消防栓系统
020118001001 | 工程噪音超标排污费 |  |  | 1.按有关规定，由承包人缴纳的噪音超标排污费用 | 项
020118002001 | 渣土收纳费 |  |  | 1.按有关规定，由承包人缴纳的渣土收纳费用（包含垃圾收纳费用） | 项
020118003001 | 优质工程增加费 | 1、优质工程等级 | 不计取 | 1.发包方要求发包工程的质量达到优良等级时，在合格工程造价基础上增加的费用 | 项
020118004001 | 缩短定额工期增加费 | 1、合同工期（天） |  | 1.合同施工工期较住建部颁发的定额工期缩短，承包人为此而增加投入的费用 | 项
2、其中：施工工期（天）
020118005001 | 模拟清单不可预见费 |  |  | 1.在编制模拟清单时不可预见、预估且包括在工程合同价款中的款项 | 项
B0201001 | 暂定金额 |  |  |  | 项
其他项目模拟清单与计价表
工程名称：永安市公交便民服务综合提升项目（EPC+F+O）二次 | [5 empty] | 第93页 共144页
项目编码 | 项 目 名 称 | 项目特征与要求 |  | 工作内容 | 计量单位 | 金额(元)
|  | 项目特征 | 发包人要求
喷淋、喷雾系统
020118001001 | 工程噪音超标排污费 |  |  | 1.按有关规定，由承包人缴纳的噪音超标排污费用 | 项
020118002001 | 渣土收纳费 |  |  | 1.按有关规定，由承包人缴纳的渣土收纳费用（包含垃圾收纳费用） | 项
020118003001 | 优质工程增加费 | 1、优质工程等级 | 不计取 | 1.发包方要求发包工程的质量达到优良等级时，在合格工程造价基础上增加的费用 | 项
020118004001 | 缩短定额工期增加费 | 1、合同工期（天） |  | 1.合同施工工期较住建部颁发的定额工期缩短，承包人为此而增加投入的费用 | 项
2、其中：施工工期（天）
020118005001 | 模拟清单不可预见费 |  |  | 1.在编制模拟清单时不可预见、预估且包括在工程合同价款中的款项 | 项
B0201001 | 暂定金额 |  |  |  | 项
原始地面整平
原始地面整平
020118001001 | 工程噪音超标排污费 |  |  |  | 项
020118002001 | 渣土收纳费 |  |  |  | 项
020118003001 | 优质工程增加费 |  |  |  | 项
020118004001 | 缩短定额工期增加费 |  |  |  | 项
020118005001 | 模拟清单不可预见费 |  |  |  | 项
B0201001 | 暂定金额 |  |  |  | 项
室外附属安装部分
水卫工程
020118001001 | 工程噪音超标排污费 |  |  |  | 项
020118002001 | 渣土收纳费 |  |  |  | 项
020118003001 | 优质工程增加费 |  |  |  | 项
020118004001 | 缩短定额工期增加费 |  |  |  | 项
020118005001 | 模拟清单不可预见费 |  |  |  | 项
B0201001 | 暂定金额 |  |  |  | 项
消防工程
020118001001 | 工程噪音超标排污费 |  |  |  | 项
020118002001 | 渣土收纳费 |  |  |  | 项
020118003001 | 优质工程增加费 |  |  |  | 项
020118004001 | 缩短定额工期增加费 |  |  |  | 项
020118005001 | 模拟清单不可预见费 |  |  |  | 项
B0201001 | 暂定金额 |  |  |  | 项
室外配套工程
道路及场地硬化
020118001001 | 工程噪音超标排污费 |  |  |  | 项
其他项目模拟清单与计价表
工程名称：永安市公交便民服务综合提升项目（EPC+F+O）二次 | [5 empty] | 第94页 共144页
项目编码 | 项 目 名 称 | 项目特征与要求 |  | 工作内容 | 计量单位 | 金额(元)
|  | 项目特征 | 发包人要求
020118002001 | 渣土收纳费 |  |  |  | 项
020118003001 | 优质工程增加费 |  |  |  | 项
020118004001 | 缩短定额工期增加费 |  |  |  | 项
020118005001 | 模拟清单不可预见费 |  |  |  | 项
B0201001 | 暂定金额 |  |  |  | 项
绿化景观工程
020118001001 | 工程噪音超标排污费 |  |  |  | 项
020118002001 | 渣土收纳费 |  |  |  | 项
020118003001 | 优质工程增加费 |  |  |  | 项
020118004001 | 缩短定额工期增加费 |  |  |  | 项
020118005001 | 模拟清单不可预见费 |  |  |  | 项
B0201001 | 暂定金额 |  |  |  | 项
室外综合管线工程
020118001001 | 工程噪音超标排污费 |  |  |  | 项
020118002001 | 渣土收纳费 |  |  |  | 项
020118003001 | 优质工程增加费 |  |  |  | 项
020118004001 | 缩短定额工期增加费 |  |  |  | 项
020118005001 | 模拟清单不可预见费 |  |  |  | 项
B0201001 | 暂定金额 |  |  |  | 项
围墙及大门建设
020118001001 | 工程噪音超标排污费 |  |  |  | 项
020118002001 | 渣土收纳费 |  |  |  | 项
020118003001 | 优质工程增加费 |  |  |  | 项
020118004001 | 缩短定额工期增加费 |  |  |  | 项
020118005001 | 模拟清单不可预见费 |  |  |  | 项
B0201001 | 暂定金额 |  |  |  | 项
智慧型停车位
020118001001 | 工程噪音超标排污费 |  |  |  | 项
020118002001 | 渣土收纳费 |  |  |  | 项
020118003001 | 优质工程增加费 |  |  |  | 项
020118004001 | 缩短定额工期增加费 |  |  |  | 项
020118005001 | 模拟清单不可预见费 |  |  |  | 项
B0201001 | 暂定金额 |  |  |  | 项
公交车新能源智能充电桩（建筑工程）
020118001001 | 工程噪音超标排污费 |  |  |  | 项
020118002001 | 渣土收纳费 |  |  |  | 项
020118003001 | 优质工程增加费 |  |  |  | 项
020118004001 | 缩短定额工期增加费 |  |  |  | 项
020118005001 | 模拟清单不可预见费 |  |  |  | 项
B0201001 | 暂定金额 |  |  |  | 项
永安市共享电动自行车运营管理中心配电房
房屋建筑与装饰工程
土石方
其他项目模拟清单与计价表
工程名称：永安市公交便民服务综合提升项目（EPC+F+O）二次 | [5 empty] | 第95页 共144页
项目编码 | 项 目 名 称 | 项目特征与要求 |  | 工作内容 | 计量单位 | 金额(元)
|  | 项目特征 | 发包人要求
020118001001 | 工程噪音超标排污费 |  |  |  | 项
020118002001 | 渣土收纳费 |  |  |  | 项
020118003001 | 优质工程增加费 |  |  |  | 项
020118004001 | 缩短定额工期增加费 |  |  |  | 项
020118005001 | 模拟清单不可预见费 |  |  |  | 项
B0201001 | 暂定金额 |  |  |  | 项
一般土建
020118001001 | 工程噪音超标排污费 |  |  |  | 项
020118002001 | 渣土收纳费 |  |  |  | 项
020118003001 | 优质工程增加费 |  |  |  | 项
020118004001 | 缩短定额工期增加费 |  |  |  | 项
020118005001 | 模拟清单不可预见费 |  |  |  | 项
B0201001 | 暂定金额 |  |  |  | 项
装饰
020118001001 | 工程噪音超标排污费 |  |  |  | 项
020118002001 | 渣土收纳费 |  |  |  | 项
020118003001 | 优质工程增加费 |  |  |  | 项
020118004001 | 缩短定额工期增加费 |  |  |  | 项
020118005001 | 模拟清单不可预见费 |  |  |  | 项
B0201001 | 暂定金额 |  |  |  | 项
安装
电气工程
020118001001 | 工程噪音超标排污费 |  |  |  | 项
020118002001 | 渣土收纳费 |  |  |  | 项
020118003001 | 优质工程增加费 |  |  |  | 项
020118004001 | 缩短定额工期增加费 |  |  |  | 项
020118005001 | 模拟清单不可预见费 |  |  |  | 项
B0201001 | 暂定金额 |  |  |  | 项
水卫工程
020118001001 | 工程噪音超标排污费 |  |  |  | 项
020118002001 | 渣土收纳费 |  |  |  | 项
020118003001 | 优质工程增加费 |  |  |  | 项
020118004001 | 缩短定额工期增加费 |  |  |  | 项
020118005001 | 模拟清单不可预见费 |  |  |  | 项
B0201001 | 暂定金额 |  |  |  | 项
闽台（永安）文化创意园公交枢纽站-新能源汽车管理中心
房屋建筑与装饰工程
桩基
020118001001 | 工程噪音超标排污费 |  |  | 1.按有关规定，由承包人缴纳的噪音超标排污费用 | 项
020118002001 | 渣土收纳费 |  |  | 1.按有关规定，由承包人缴纳的渣土收纳费用（包含垃圾收纳费用） | 项
其他项目模拟清单与计价表
工程名称：永安市公交便民服务综合提升项目（EPC+F+O）二次 | [5 empty] | 第96页 共144页
项目编码 | 项 目 名 称 | 项目特征与要求 |  | 工作内容 | 计量单位 | 金额(元)
|  | 项目特征 | 发包人要求
020118003001 | 优质工程增加费 | 1、优质工程等级 | 不计取 | 1.发包方要求发包工程的质量达到优良等级时，在合格工程造价基础上增加的费用 | 项
020118004001 | 缩短定额工期增加费 | 1、合同工期（天） |  | 1.合同施工工期较住建部颁发的定额工期缩短，承包人为此而增加投入的费用 | 项
2、其中：施工工期（天）
020118005001 | 模拟清单不可预见费 |  |  | 1.在编制模拟清单时不可预见、预估且包括在工程合同价款中的款项 | 项
B0201001 | 暂定金额 |  |  |  | 项
土方工程
020118001001 | 工程噪音超标排污费 |  |  | 1.按有关规定，由承包人缴纳的噪音超标排污费用 | 项
020118002001 | 渣土收纳费 |  |  | 1.按有关规定，由承包人缴纳的渣土收纳费用（包含垃圾收纳费用） | 项
020118003001 | 优质工程增加费 | 1、优质工程等级 | 不计取 | 1.发包方要求发包工程的质量达到优良等级时，在合格工程造价基础上增加的费用 | 项
020118004001 | 缩短定额工期增加费 | 1、合同工期（天） |  | 1.合同施工工期较住建部颁发的定额工期缩短，承包人为此而增加投入的费用 | 项
2、其中：施工工期（天）
020118005001 | 模拟清单不可预见费 |  |  | 1.在编制模拟清单时不可预见、预估且包括在工程合同价款中的款项 | 项
B0201001 | 暂定金额 |  |  |  | 项
砌筑工程
020118001001 | 工程噪音超标排污费 |  |  | 1.按有关规定，由承包人缴纳的噪音超标排污费用 | 项
020118002001 | 渣土收纳费 |  |  | 1.按有关规定，由承包人缴纳的渣土收纳费用（包含垃圾收纳费用） | 项
020118003001 | 优质工程增加费 | 1、优质工程等级 | 不计取 | 1.发包方要求发包工程的质量达到优良等级时，在合格工程造价基础上增加的费用 | 项
020118004001 | 缩短定额工期增加费 | 1、合同工期（天） |  | 1.合同施工工期较住建部颁发的定额工期缩短，承包人为此而增加投入的费用 | 项
2、其中：施工工期（天）
020118005001 | 模拟清单不可预见费 |  |  | 1.在编制模拟清单时不可预见、预估且包括在工程合同价款中 | 项
其他项目模拟清单与计价表
工程名称：永安市公交便民服务综合提升项目（EPC+F+O）二次 | [5 empty] | 第97页 共144页
项目编码 | 项 目 名 称 | 项目特征与要求 |  | 工作内容 | 计量单位 | 金额(元)
|  | 项目特征 | 发包人要求
的款项
B0201001 | 暂定金额 |  |  |  | 项
混凝土工程
020118001001 | 工程噪音超标排污费 |  |  | 1.按有关规定，由承包人缴纳的噪音超标排污费用 | 项
020118002001 | 渣土收纳费 |  |  | 1.按有关规定，由承包人缴纳的渣土收纳费用（包含垃圾收纳费用） | 项
020118003001 | 优质工程增加费 | 1、优质工程等级 | 不计取 | 1.发包方要求发包工程的质量达到优良等级时，在合格工程造价基础上增加的费用 | 项
020118004001 | 缩短定额工期增加费 | 1、合同工期（天） |  | 1.合同施工工期较住建部颁发的定额工期缩短，承包人为此而增加投入的费用 | 项
2、其中：施工工期（天）
020118005001 | 模拟清单不可预见费 |  |  | 1.在编制模拟清单时不可预见、预估且包括在工程合同价款中的款项 | 项
B0201001 | 暂定金额 |  |  |  | 项
钢筋工程
020118001001 | 工程噪音超标排污费 |  |  | 1.按有关规定，由承包人缴纳的噪音超标排污费用 | 项
020118002001 | 渣土收纳费 |  |  | 1.按有关规定，由承包人缴纳的渣土收纳费用（包含垃圾收纳费用） | 项
020118003001 | 优质工程增加费 | 1、优质工程等级 | 不计取 | 1.发包方要求发包工程的质量达到优良等级时，在合格工程造价基础上增加的费用 | 项
020118004001 | 缩短定额工期增加费 | 1、合同工期（天） |  | 1.合同施工工期较住建部颁发的定额工期缩短，承包人为此而增加投入的费用 | 项
2、其中：施工工期（天）
020118005001 | 模拟清单不可预见费 |  |  | 1.在编制模拟清单时不可预见、预估且包括在工程合同价款中的款项 | 项
B0201001 | 暂定金额 |  |  |  | 项
屋面工程
020118001001 | 工程噪音超标排污费 |  |  | 1.按有关规定，由承包人缴纳的噪音超标排污费用 | 项
020118002001 | 渣土收纳费 |  |  | 1.按有关规定，由承包人缴纳的渣土收纳费用（包含垃圾收纳费用） | 项
其他项目模拟清单与计价表
工程名称：永安市公交便民服务综合提升项目（EPC+F+O）二次 | [5 empty] | 第98页 共144页
项目编码 | 项 目 名 称 | 项目特征与要求 |  | 工作内容 | 计量单位 | 金额(元)
|  | 项目特征 | 发包人要求
020118003001 | 优质工程增加费 | 1、优质工程等级 | 不计取 | 1.发包方要求发包工程的质量达到优良等级时，在合格工程造价基础上增加的费用 | 项
020118004001 | 缩短定额工期增加费 | 1、合同工期（天） |  | 1.合同施工工期较住建部颁发的定额工期缩短，承包人为此而增加投入的费用 | 项
2、其中：施工工期（天）
020118005001 | 模拟清单不可预见费 |  |  | 1.在编制模拟清单时不可预见、预估且包括在工程合同价款中的款项 | 项
B0201001 | 暂定金额 |  |  |  | 项
装饰工程
020118001001 | 工程噪音超标排污费 |  |  | 1.按有关规定，由承包人缴纳的噪音超标排污费用 | 项
020118002001 | 渣土收纳费 |  |  | 1.按有关规定，由承包人缴纳的渣土收纳费用（包含垃圾收纳费用） | 项
020118003001 | 优质工程增加费 | 1、优质工程等级 | 不计取 | 1.发包方要求发包工程的质量达到优良等级时，在合格工程造价基础上增加的费用 | 项
020118004001 | 缩短定额工期增加费 | 1、合同工期（天） |  | 1.合同施工工期较住建部颁发的定额工期缩短，承包人为此而增加投入的费用 | 项
2、其中：施工工期（天）
020118005001 | 模拟清单不可预见费 |  |  | 1.在编制模拟清单时不可预见、预估且包括在工程合同价款中的款项 | 项
B0201001 | 暂定金额 |  |  |  | 项
门窗工程
020118001001 | 工程噪音超标排污费 |  |  | 1.按有关规定，由承包人缴纳的噪音超标排污费用 | 项
020118002001 | 渣土收纳费 |  |  | 1.按有关规定，由承包人缴纳的渣土收纳费用（包含垃圾收纳费用） | 项
020118003001 | 优质工程增加费 | 1、优质工程等级 | 不计取 | 1.发包方要求发包工程的质量达到优良等级时，在合格工程造价基础上增加的费用 | 项
020118004001 | 缩短定额工期增加费 | 1、合同工期（天） |  | 1.合同施工工期较住建部颁发的定额工期缩短，承包人为此而增加投入的费用 | 项
2、其中：施工工期（天）
020118005001 | 模拟清单不可预见费 |  |  | 1.在编制模拟清单时不可预见、预估且包括在工程合同价款中 | 项
其他项目模拟清单与计价表
工程名称：永安市公交便民服务综合提升项目（EPC+F+O）二次 | [5 empty] | 第99页 共144页
项目编码 | 项 目 名 称 | 项目特征与要求 |  | 工作内容 | 计量单位 | 金额(元)
|  | 项目特征 | 发包人要求
的款项
B0201001 | 暂定金额 |  |  |  | 项
三通一平
020118001001 | 工程噪音超标排污费 |  |  | 1.按有关规定，由承包人缴纳的噪音超标排污费用 | 项
020118002001 | 渣土收纳费 |  |  | 1.按有关规定，由承包人缴纳的渣土收纳费用（包含垃圾收纳费用） | 项
020118003001 | 优质工程增加费 | 1、优质工程等级 | 不计取 | 1.发包方要求发包工程的质量达到优良等级时，在合格工程造价基础上增加的费用 | 项
020118004001 | 缩短定额工期增加费 | 1、合同工期（天） |  | 1.合同施工工期较住建部颁发的定额工期缩短，承包人为此而增加投入的费用 | 项
2、其中：施工工期（天）
020118005001 | 模拟清单不可预见费 |  |  | 1.在编制模拟清单时不可预见、预估且包括在工程合同价款中的款项 | 项
B0201001 | 暂定金额 |  |  |  | 项
安装工程
电气工程
020118001001 | 工程噪音超标排污费 |  |  | 1.按有关规定，由承包人缴纳的噪音超标排污费用 | 项
020118002001 | 渣土收纳费 |  |  | 1.按有关规定，由承包人缴纳的渣土收纳费用（包含垃圾收纳费用） | 项
020118003001 | 优质工程增加费 | 1、优质工程等级 | 不计取 | 1.发包方要求发包工程的质量达到优良等级时，在合格工程造价基础上增加的费用 | 项
020118004001 | 缩短定额工期增加费 | 1、合同工期（天） |  | 1.合同施工工期较住建部颁发的定额工期缩短，承包人为此而增加投入的费用 | 项
2、其中：施工工期（天）
020118005001 | 模拟清单不可预见费 |  |  | 1.在编制模拟清单时不可预见、预估且包括在工程合同价款中的款项 | 项
B0201001 | 暂定金额 |  |  |  | 项
防雷接地
020118001001 | 工程噪音超标排污费 |  |  | 1.按有关规定，由承包人缴纳的噪音超标排污费用 | 项
020118002001 | 渣土收纳费 |  |  | 1.按有关规定，由承包人缴纳的渣土收纳费用（包含垃圾收纳 | 项
其他项目模拟清单与计价表
工程名称：永安市公交便民服务综合提升项目（EPC+F+O）二次 | [5 empty] | 第100页 共144页
项目编码 | 项 目 名 称 | 项目特征与要求 |  | 工作内容 | 计量单位 | 金额(元)
|  | 项目特征 | 发包人要求
费用）
020118003001 | 优质工程增加费 | 1、优质工程等级 | 不计取 | 1.发包方要求发包工程的质量达到优良等级时，在合格工程造价基础上增加的费用 | 项
020118004001 | 缩短定额工期增加费 | 1、合同工期（天） |  | 1.合同施工工期较住建部颁发的定额工期缩短，承包人为此而增加投入的费用 | 项
2、其中：施工工期（天）
020118005001 | 模拟清单不可预见费 |  |  | 1.在编制模拟清单时不可预见、预估且包括在工程合同价款中的款项 | 项
B0201001 | 暂定金额 |  |  |  | 项
弱电工程
020118001001 | 工程噪音超标排污费 |  |  | 1.按有关规定，由承包人缴纳的噪音超标排污费用 | 项
020118002001 | 渣土收纳费 |  |  | 1.按有关规定，由承包人缴纳的渣土收纳费用（包含垃圾收纳费用） | 项
020118003001 | 优质工程增加费 | 1、优质工程等级 | 不计取 | 1.发包方要求发包工程的质量达到优良等级时，在合格工程造价基础上增加的费用 | 项
020118004001 | 缩短定额工期增加费 | 1、合同工期（天） |  | 1.合同施工工期较住建部颁发的定额工期缩短，承包人为此而增加投入的费用 | 项
2、其中：施工工期（天）
020118005001 | 模拟清单不可预见费 |  |  | 1.在编制模拟清单时不可预见、预估且包括在工程合同价款中的款项 | 项
B0201001 | 暂定金额 |  |  |  | 项
火灾报警工程
电气火灾监控系统
020118001001 | 工程噪音超标排污费 |  |  | 1.按有关规定，由承包人缴纳的噪音超标排污费用 | 项
020118002001 | 渣土收纳费 |  |  | 1.按有关规定，由承包人缴纳的渣土收纳费用（包含垃圾收纳费用） | 项
020118003001 | 优质工程增加费 | 1、优质工程等级 | 不计取 | 1.发包方要求发包工程的质量达到优良等级时，在合格工程造价基础上增加的费用 | 项
020118004001 | 缩短定额工期增加费 | 1、合同工期（天） |  | 1.合同施工工期较住建部颁发的定额工期缩短，承包人为此而增加投入的费用 | 项
2、其中：施工工期（天）
其他项目模拟清单与计价表
工程名称：永安市公交便民服务综合提升项目（EPC+F+O）二次 | [5 empty] | 第101页 共144页
项目编码 | 项 目 名 称 | 项目特征与要求 |  | 工作内容 | 计量单位 | 金额(元)
|  | 项目特征 | 发包人要求
020118005001 | 模拟清单不可预见费 |  |  | 1.在编制模拟清单时不可预见、预估且包括在工程合同价款中的款项 | 项
B0201001 | 暂定金额 |  |  |  | 项
防火门监控系统
020118001001 | 工程噪音超标排污费 |  |  | 1.按有关规定，由承包人缴纳的噪音超标排污费用 | 项
020118002001 | 渣土收纳费 |  |  | 1.按有关规定，由承包人缴纳的渣土收纳费用（包含垃圾收纳费用） | 项
020118003001 | 优质工程增加费 | 1、优质工程等级 | 不计取 | 1.发包方要求发包工程的质量达到优良等级时，在合格工程造价基础上增加的费用 | 项
020118004001 | 缩短定额工期增加费 | 1、合同工期（天） |  | 1.合同施工工期较住建部颁发的定额工期缩短，承包人为此而增加投入的费用 | 项
2、其中：施工工期（天）
020118005001 | 模拟清单不可预见费 |  |  | 1.在编制模拟清单时不可预见、预估且包括在工程合同价款中的款项 | 项
B0201001 | 暂定金额 |  |  |  | 项
给水工程
020118001001 | 工程噪音超标排污费 |  |  | 1.按有关规定，由承包人缴纳的噪音超标排污费用 | 项
020118002001 | 渣土收纳费 |  |  | 1.按有关规定，由承包人缴纳的渣土收纳费用（包含垃圾收纳费用） | 项
020118003001 | 优质工程增加费 | 1、优质工程等级 | 不计取 | 1.发包方要求发包工程的质量达到优良等级时，在合格工程造价基础上增加的费用 | 项
020118004001 | 缩短定额工期增加费 | 1、合同工期（天） |  | 1.合同施工工期较住建部颁发的定额工期缩短，承包人为此而增加投入的费用 | 项
2、其中：施工工期（天）
020118005001 | 模拟清单不可预见费 |  |  | 1.在编制模拟清单时不可预见、预估且包括在工程合同价款中的款项 | 项
B0201001 | 暂定金额 |  |  |  | 项
排水工程
020118001001 | 工程噪音超标排污费 |  |  | 1.按有关规定，由承包人缴纳的噪音超标排污费用 | 项
020118002001 | 渣土收纳费 |  |  | 1.按有关规定，由承包人缴纳的渣土收纳 | 项
其他项目模拟清单与计价表
工程名称：永安市公交便民服务综合提升项目（EPC+F+O）二次 | [5 empty] | 第102页 共144页
项目编码 | 项 目 名 称 | 项目特征与要求 |  | 工作内容 | 计量单位 | 金额(元)
|  | 项目特征 | 发包人要求
费用（包含垃圾收纳费用）
020118003001 | 优质工程增加费 | 1、优质工程等级 | 不计取 | 1.发包方要求发包工程的质量达到优良等级时，在合格工程造价基础上增加的费用 | 项
020118004001 | 缩短定额工期增加费 | 1、合同工期（天） |  | 1.合同施工工期较住建部颁发的定额工期缩短，承包人为此而增加投入的费用 | 项
2、其中：施工工期（天）
020118005001 | 模拟清单不可预见费 |  |  | 1.在编制模拟清单时不可预见、预估且包括在工程合同价款中的款项 | 项
B0201001 | 暂定金额 |  |  |  | 项
雨水工程
020118001001 | 工程噪音超标排污费 |  |  | 1.按有关规定，由承包人缴纳的噪音超标排污费用 | 项
020118002001 | 渣土收纳费 |  |  | 1.按有关规定，由承包人缴纳的渣土收纳费用（包含垃圾收纳费用） | 项
020118003001 | 优质工程增加费 | 1、优质工程等级 | 不计取 | 1.发包方要求发包工程的质量达到优良等级时，在合格工程造价基础上增加的费用 | 项
020118004001 | 缩短定额工期增加费 | 1、合同工期（天） |  | 1.合同施工工期较住建部颁发的定额工期缩短，承包人为此而增加投入的费用 | 项
2、其中：施工工期（天）
020118005001 | 模拟清单不可预见费 |  |  | 1.在编制模拟清单时不可预见、预估且包括在工程合同价款中的款项 | 项
B0201001 | 暂定金额 |  |  |  | 项
冷凝管工程
020118001001 | 工程噪音超标排污费 |  |  | 1.按有关规定，由承包人缴纳的噪音超标排污费用 | 项
020118002001 | 渣土收纳费 |  |  | 1.按有关规定，由承包人缴纳的渣土收纳费用（包含垃圾收纳费用） | 项
020118003001 | 优质工程增加费 | 1、优质工程等级 | 不计取 | 1.发包方要求发包工程的质量达到优良等级时，在合格工程造价基础上增加的费用 | 项
020118004001 | 缩短定额工期增加费 | 1、合同工期（天） |  | 1.合同施工工期较住建部颁发的定额工期缩短，承包人为此而增加投入的费用 | 项
2、其中：施工工期（天）
020118005001 | 模拟清单不可预见费 |  |  | 1.在编制模拟清单时 | 项
其他项目模拟清单与计价表
工程名称：永安市公交便民服务综合提升项目（EPC+F+O）二次 | [5 empty] | 第103页 共144页
项目编码 | 项 目 名 称 | 项目特征与要求 |  | 工作内容 | 计量单位 | 金额(元)
|  | 项目特征 | 发包人要求
不可预见、预估且包括在工程合同价款中的款项
B0201001 | 暂定金额 |  |  |  | 项
消火栓工程
020118001001 | 工程噪音超标排污费 |  |  | 1.按有关规定，由承包人缴纳的噪音超标排污费用 | 项
020118002001 | 渣土收纳费 |  |  | 1.按有关规定，由承包人缴纳的渣土收纳费用（包含垃圾收纳费用） | 项
020118003001 | 优质工程增加费 | 1、优质工程等级 | 不计取 | 1.发包方要求发包工程的质量达到优良等级时，在合格工程造价基础上增加的费用 | 项
020118004001 | 缩短定额工期增加费 | 1、合同工期（天） |  | 1.合同施工工期较住建部颁发的定额工期缩短，承包人为此而增加投入的费用 | 项
2、其中：施工工期（天）
020118005001 | 模拟清单不可预见费 |  |  | 1.在编制模拟清单时不可预见、预估且包括在工程合同价款中的款项 | 项
B0201001 | 暂定金额 |  |  |  | 项
地下室安装工程
电气工程
020118001001 | 工程噪音超标排污费 |  |  | 1.按有关规定，由承包人缴纳的噪音超标排污费用 | 项
020118002001 | 渣土收纳费 |  |  | 1.按有关规定，由承包人缴纳的渣土收纳费用（包含垃圾收纳费用） | 项
020118003001 | 优质工程增加费 | 1、优质工程等级 | 不计取 | 1.发包方要求发包工程的质量达到优良等级时，在合格工程造价基础上增加的费用 | 项
020118004001 | 缩短定额工期增加费 | 1、合同工期（天） |  | 1.合同施工工期较住建部颁发的定额工期缩短，承包人为此而增加投入的费用 | 项
2、其中：施工工期（天）
020118005001 | 模拟清单不可预见费 |  |  | 1.在编制模拟清单时不可预见、预估且包括在工程合同价款中的款项 | 项
B0201001 | 暂定金额 |  |  |  | 项
火灾报警工程
水泵房
020118001001 | 工程噪音超标排污费 |  |  | 1.按有关规定，由承包人缴纳的噪音超标排污费用 | 项
其他项目模拟清单与计价表
工程名称：永安市公交便民服务综合提升项目（EPC+F+O）二次 | [5 empty] | 第104页 共144页
项目编码 | 项 目 名 称 | 项目特征与要求 |  | 工作内容 | 计量单位 | 金额(元)
|  | 项目特征 | 发包人要求
020118002001 | 渣土收纳费 |  |  | 1.按有关规定，由承包人缴纳的渣土收纳费用（包含垃圾收纳费用） | 项
020118003001 | 优质工程增加费 | 1、优质工程等级 | 不计取 | 1.发包方要求发包工程的质量达到优良等级时，在合格工程造价基础上增加的费用 | 项
020118004001 | 缩短定额工期增加费 | 1、合同工期（天） |  | 1.合同施工工期较住建部颁发的定额工期缩短，承包人为此而增加投入的费用 | 项
2、其中：施工工期（天）
020118005001 | 模拟清单不可预见费 |  |  | 1.在编制模拟清单时不可预见、预估且包括在工程合同价款中的款项 | 项
B0201001 | 暂定金额 |  |  |  | 项
集水坑工程
020118001001 | 工程噪音超标排污费 |  |  | 1.按有关规定，由承包人缴纳的噪音超标排污费用 | 项
020118002001 | 渣土收纳费 |  |  | 1.按有关规定，由承包人缴纳的渣土收纳费用（包含垃圾收纳费用） | 项
020118003001 | 优质工程增加费 | 1、优质工程等级 | 不计取 | 1.发包方要求发包工程的质量达到优良等级时，在合格工程造价基础上增加的费用 | 项
020118004001 | 缩短定额工期增加费 | 1、合同工期（天） |  | 1.合同施工工期较住建部颁发的定额工期缩短，承包人为此而增加投入的费用 | 项
2、其中：施工工期（天）
020118005001 | 模拟清单不可预见费 |  |  | 1.在编制模拟清单时不可预见、预估且包括在工程合同价款中的款项 | 项
B0201001 | 暂定金额 |  |  |  | 项
室外配套工程
道路及场地硬化
020118001001 | 工程噪音超标排污费 |  |  | 1.按有关规定，由承包人缴纳的噪音超标排污费用 | 项
020118002001 | 渣土收纳费 |  |  | 1.按有关规定，由承包人缴纳的渣土收纳费用（包含垃圾收纳费用） | 项
020118003001 | 优质工程增加费 | 1、优质工程等级 | 不计取 | 1.发包方要求发包工程的质量达到优良等级时，在合格工程造价基础上增加的费用 | 项
020118004001 | 缩短定额工期增加费 | 1、合同工期（天） |  | 1.合同施工工期较住建部颁发的定额工期 | 项
其他项目模拟清单与计价表
工程名称：永安市公交便民服务综合提升项目（EPC+F+O）二次 | [5 empty] | 第105页 共144页
项目编码 | 项 目 名 称 | 项目特征与要求 |  | 工作内容 | 计量单位 | 金额(元)
|  | 项目特征 | 发包人要求
|  | 2、其中：施工工期（天） |  | 缩短，承包人为此而增加投入的费用
020118005001 | 模拟清单不可预见费 |  |  | 1.在编制模拟清单时不可预见、预估且包括在工程合同价款中的款项 | 项
B0201001 | 暂定金额 |  |  |  | 项
绿化景观工程
020118001001 | 工程噪音超标排污费 |  |  | 1.按有关规定，由承包人缴纳的噪音超标排污费用 | 项
020118002001 | 渣土收纳费 |  |  | 1.按有关规定，由承包人缴纳的渣土收纳费用（包含垃圾收纳费用） | 项
020118003001 | 优质工程增加费 | 1、优质工程等级 | 不计取 | 1.发包方要求发包工程的质量达到优良等级时，在合格工程造价基础上增加的费用 | 项
020118004001 | 缩短定额工期增加费 | 1、合同工期（天） |  | 1.合同施工工期较住建部颁发的定额工期缩短，承包人为此而增加投入的费用 | 项
2、其中：施工工期（天）
020118005001 | 模拟清单不可预见费 |  |  | 1.在编制模拟清单时不可预见、预估且包括在工程合同价款中的款项 | 项
B0201001 | 暂定金额 |  |  |  | 项
室外综合管线工程
020118001001 | 工程噪音超标排污费 |  |  | 1.按有关规定，由承包人缴纳的噪音超标排污费用 | 项
020118002001 | 渣土收纳费 |  |  | 1.按有关规定，由承包人缴纳的渣土收纳费用（包含垃圾收纳费用） | 项
020118003001 | 优质工程增加费 | 1、优质工程等级 | 不计取 | 1.发包方要求发包工程的质量达到优良等级时，在合格工程造价基础上增加的费用 | 项
020118004001 | 缩短定额工期增加费 | 1、合同工期（天） |  | 1.合同施工工期较住建部颁发的定额工期缩短，承包人为此而增加投入的费用 | 项
2、其中：施工工期（天）
020118005001 | 模拟清单不可预见费 |  |  | 1.在编制模拟清单时不可预见、预估且包括在工程合同价款中的款项 | 项
B0201001 | 暂定金额 |  |  |  | 项
围墙及大门建设
020118001001 | 工程噪音超标排污费 |  |  | 1.按有关规定，由承包人缴纳的噪音超标排污费用 | 项
其他项目模拟清单与计价表
工程名称：永安市公交便民服务综合提升项目（EPC+F+O）二次 | [5 empty] | 第106页 共144页
项目编码 | 项 目 名 称 | 项目特征与要求 |  | 工作内容 | 计量单位 | 金额(元)
|  | 项目特征 | 发包人要求
020118002001 | 渣土收纳费 |  |  | 1.按有关规定，由承包人缴纳的渣土收纳费用（包含垃圾收纳费用） | 项
020118003001 | 优质工程增加费 | 1、优质工程等级 | 不计取 | 1.发包方要求发包工程的质量达到优良等级时，在合格工程造价基础上增加的费用 | 项
020118004001 | 缩短定额工期增加费 | 1、合同工期（天） |  | 1.合同施工工期较住建部颁发的定额工期缩短，承包人为此而增加投入的费用 | 项
2、其中：施工工期（天）
020118005001 | 模拟清单不可预见费 |  |  | 1.在编制模拟清单时不可预见、预估且包括在工程合同价款中的款项 | 项
B0201001 | 暂定金额 |  |  |  | 项
智慧型停车位
020118001001 | 工程噪音超标排污费 |  |  | 1.按有关规定，由承包人缴纳的噪音超标排污费用 | 项
020118002001 | 渣土收纳费 |  |  | 1.按有关规定，由承包人缴纳的渣土收纳费用（包含垃圾收纳费用） | 项
020118003001 | 优质工程增加费 | 1、优质工程等级 | 不计取 | 1.发包方要求发包工程的质量达到优良等级时，在合格工程造价基础上增加的费用 | 项
020118004001 | 缩短定额工期增加费 | 1、合同工期（天） |  | 1.合同施工工期较住建部颁发的定额工期缩短，承包人为此而增加投入的费用 | 项
2、其中：施工工期（天）
020118005001 | 模拟清单不可预见费 |  |  | 1.在编制模拟清单时不可预见、预估且包括在工程合同价款中的款项 | 项
B0201001 | 暂定金额 |  |  |  | 项
公交车新能源智能充电桩（建筑工程）
020118001001 | 工程噪音超标排污费 |  |  | 1.按有关规定，由承包人缴纳的噪音超标排污费用 | 项
020118002001 | 渣土收纳费 |  |  | 1.按有关规定，由承包人缴纳的渣土收纳费用（包含垃圾收纳费用） | 项
020118003001 | 优质工程增加费 | 1、优质工程等级 | 不计取 | 1.发包方要求发包工程的质量达到优良等级时，在合格工程造价基础上增加的费用 | 项
020118004001 | 缩短定额工期增加费 | 1、合同工期（天） |  | 1.合同施工工期较住建部颁发的定额工期缩短，承包人为此而增加投入的费用 | 项
2、其中：施
其他项目模拟清单与计价表
工程名称：永安市公交便民服务综合提升项目（EPC+F+O）二次 | [5 empty] | 第107页 共144页
项目编码 | 项 目 名 称 | 项目特征与要求 |  | 工作内容 | 计量单位 | 金额(元)
|  | 项目特征 | 发包人要求
工工期（天）
020118005001 | 模拟清单不可预见费 |  |  | 1.在编制模拟清单时不可预见、预估且包括在工程合同价款中的款项 | 项
B0201001 | 暂定金额 |  |  |  | 项
公交车充电桩（建筑工程）
020118001001 | 工程噪音超标排污费 |  |  | 1.按有关规定，由承包人缴纳的噪音超标排污费用 | 项
020118002001 | 渣土收纳费 |  |  | 1.按有关规定，由承包人缴纳的渣土收纳费用（包含垃圾收纳费用） | 项
020118003001 | 优质工程增加费 | 1、优质工程等级 | 不计取 | 1.发包方要求发包工程的质量达到优良等级时，在合格工程造价基础上增加的费用 | 项
020118004001 | 缩短定额工期增加费 | 1、合同工期（天） |  | 1.合同施工工期较住建部颁发的定额工期缩短，承包人为此而增加投入的费用 | 项
2、其中：施工工期（天）
020118005001 | 模拟清单不可预见费 |  |  | 1.在编制模拟清单时不可预见、预估且包括在工程合同价款中的款项 | 项
B0201001 | 暂定金额 |  |  |  | 项
闽台（永安）文化创意园公交枢纽站-公交车保修车间、材料库、综合检测线、洗车台
房屋建筑与装饰工程
桩基工程
020118001001 | 工程噪音超标排污费 |  |  | 1.按有关规定，由承包人缴纳的噪音超标排污费用 | 项
020118002001 | 渣土收纳费 |  |  | 1.按有关规定，由承包人缴纳的渣土收纳费用（包含垃圾收纳费用） | 项
020118003001 | 优质工程增加费 | 1、优质工程等级 | 不计取 | 1.发包方要求发包工程的质量达到优良等级时，在合格工程造价基础上增加的费用 | 项
020118004001 | 缩短定额工期增加费 | 1、合同工期（天） |  | 1.合同施工工期较住建部颁发的定额工期缩短，承包人为此而增加投入的费用 | 项
2、其中：施工工期（天）
020118005001 | 模拟清单不可预见费 |  |  | 1.在编制模拟清单时不可预见、预估且包括在工程合同价款中的款项 | 项
B0201001 | 暂定金额 |  |  |  | 项
土石方工程
020118001001 | 工程噪音超标排污费 |  |  | 1.按有关规定，由承 | 项
其他项目模拟清单与计价表
工程名称：永安市公交便民服务综合提升项目（EPC+F+O）二次 | [5 empty] | 第108页 共144页
项目编码 | 项 目 名 称 | 项目特征与要求 |  | 工作内容 | 计量单位 | 金额(元)
|  | 项目特征 | 发包人要求
包人缴纳的噪音超标排污费用
020118002001 | 渣土收纳费 |  |  | 1.按有关规定，由承包人缴纳的渣土收纳费用（包含垃圾收纳费用） | 项
020118003001 | 优质工程增加费 | 1、优质工程等级 | 不计取 | 1.发包方要求发包工程的质量达到优良等级时，在合格工程造价基础上增加的费用 | 项
020118004001 | 缩短定额工期增加费 | 1、合同工期（天） |  | 1.合同施工工期较住建部颁发的定额工期缩短，承包人为此而增加投入的费用 | 项
2、其中：施工工期（天）
020118005001 | 模拟清单不可预见费 |  |  | 1.在编制模拟清单时不可预见、预估且包括在工程合同价款中的款项 | 项
B0201001 | 暂定金额 |  |  |  | 项
砌筑工程
020118001001 | 工程噪音超标排污费 |  |  | 1.按有关规定，由承包人缴纳的噪音超标排污费用 | 项
020118002001 | 渣土收纳费 |  |  | 1.按有关规定，由承包人缴纳的渣土收纳费用（包含垃圾收纳费用） | 项
020118003001 | 优质工程增加费 | 1、优质工程等级 | 不计取 | 1.发包方要求发包工程的质量达到优良等级时，在合格工程造价基础上增加的费用 | 项
020118004001 | 缩短定额工期增加费 | 1、合同工期（天） |  | 1.合同施工工期较住建部颁发的定额工期缩短，承包人为此而增加投入的费用 | 项
2、其中：施工工期（天）
020118005001 | 模拟清单不可预见费 |  |  | 1.在编制模拟清单时不可预见、预估且包括在工程合同价款中的款项 | 项
B0201001 | 暂定金额 |  |  |  | 项
混凝土工程
020118001001 | 工程噪音超标排污费 |  |  | 1.按有关规定，由承包人缴纳的噪音超标排污费用 | 项
020118002001 | 渣土收纳费 |  |  | 1.按有关规定，由承包人缴纳的渣土收纳费用（包含垃圾收纳费用） | 项
020118003001 | 优质工程增加费 | 1、优质工程等级 | 不计取 | 1.发包方要求发包工程的质量达到优良等级时，在合格工程造价基础上增加的费用 | 项
020118004001 | 缩短定额工期增加费 | 1、合同工期 |  | 1.合同施工工期较住 | 项
其他项目模拟清单与计价表
工程名称：永安市公交便民服务综合提升项目（EPC+F+O）二次 | [5 empty] | 第109页 共144页
项目编码 | 项 目 名 称 | 项目特征与要求 |  | 工作内容 | 计量单位 | 金额(元)
|  | 项目特征 | 发包人要求
|  | （天） |  | 建部颁发的定额工期缩短，承包人为此而增加投入的费用
2、其中：施工工期（天）
020118005001 | 模拟清单不可预见费 |  |  | 1.在编制模拟清单时不可预见、预估且包括在工程合同价款中的款项 | 项
B0201001 | 暂定金额 |  |  |  | 项
钢筋工程
020118001001 | 工程噪音超标排污费 |  |  | 1.按有关规定，由承包人缴纳的噪音超标排污费用 | 项
020118002001 | 渣土收纳费 |  |  | 1.按有关规定，由承包人缴纳的渣土收纳费用（包含垃圾收纳费用） | 项
020118003001 | 优质工程增加费 | 1、优质工程等级 | 不计取 | 1.发包方要求发包工程的质量达到优良等级时，在合格工程造价基础上增加的费用 | 项
020118004001 | 缩短定额工期增加费 | 1、合同工期（天） |  | 1.合同施工工期较住建部颁发的定额工期缩短，承包人为此而增加投入的费用 | 项
2、其中：施工工期（天）
020118005001 | 模拟清单不可预见费 |  |  | 1.在编制模拟清单时不可预见、预估且包括在工程合同价款中的款项 | 项
B0201001 | 暂定金额 |  |  |  | 项
屋面工程
020118001001 | 工程噪音超标排污费 |  |  | 1.按有关规定，由承包人缴纳的噪音超标排污费用 | 项
020118002001 | 渣土收纳费 |  |  | 1.按有关规定，由承包人缴纳的渣土收纳费用（包含垃圾收纳费用） | 项
020118003001 | 优质工程增加费 | 1、优质工程等级 | 不计取 | 1.发包方要求发包工程的质量达到优良等级时，在合格工程造价基础上增加的费用 | 项
020118004001 | 缩短定额工期增加费 | 1、合同工期（天） |  | 1.合同施工工期较住建部颁发的定额工期缩短，承包人为此而增加投入的费用 | 项
2、其中：施工工期（天）
020118005001 | 模拟清单不可预见费 |  |  | 1.在编制模拟清单时不可预见、预估且包括在工程合同价款中的款项 | 项
B0201001 | 暂定金额 |  |  |  | 项
室内装修工程
020118001001 | 工程噪音超标排污费 |  |  | 1.按有关规定，由承 | 项
其他项目模拟清单与计价表
工程名称：永安市公交便民服务综合提升项目（EPC+F+O）二次 | [5 empty] | 第110页 共144页
项目编码 | 项 目 名 称 | 项目特征与要求 |  | 工作内容 | 计量单位 | 金额(元)
|  | 项目特征 | 发包人要求
包人缴纳的噪音超标排污费用
020118002001 | 渣土收纳费 |  |  | 1.按有关规定，由承包人缴纳的渣土收纳费用（包含垃圾收纳费用） | 项
020118003001 | 优质工程增加费 | 1、优质工程等级 | 不计取 | 1.发包方要求发包工程的质量达到优良等级时，在合格工程造价基础上增加的费用 | 项
020118004001 | 缩短定额工期增加费 | 1、合同工期（天） |  | 1.合同施工工期较住建部颁发的定额工期缩短，承包人为此而增加投入的费用 | 项
2、其中：施工工期（天）
020118005001 | 模拟清单不可预见费 |  |  | 1.在编制模拟清单时不可预见、预估且包括在工程合同价款中的款项 | 项
B0201001 | 暂定金额 |  |  |  | 项
外墙面工程
020118001001 | 工程噪音超标排污费 |  |  | 1.按有关规定，由承包人缴纳的噪音超标排污费用 | 项
020118002001 | 渣土收纳费 |  |  | 1.按有关规定，由承包人缴纳的渣土收纳费用（包含垃圾收纳费用） | 项
020118003001 | 优质工程增加费 | 1、优质工程等级 | 不计取 | 1.发包方要求发包工程的质量达到优良等级时，在合格工程造价基础上增加的费用 | 项
020118004001 | 缩短定额工期增加费 | 1、合同工期（天） |  | 1.合同施工工期较住建部颁发的定额工期缩短，承包人为此而增加投入的费用 | 项
2、其中：施工工期（天）
020118005001 | 模拟清单不可预见费 |  |  | 1.在编制模拟清单时不可预见、预估且包括在工程合同价款中的款项 | 项
B0201001 | 暂定金额 |  |  |  | 项
门窗工程
020118001001 | 工程噪音超标排污费 |  |  | 1.按有关规定，由承包人缴纳的噪音超标排污费用 | 项
020118002001 | 渣土收纳费 |  |  | 1.按有关规定，由承包人缴纳的渣土收纳费用（包含垃圾收纳费用） | 项
020118003001 | 优质工程增加费 | 1、优质工程等级 | 不计取 | 1.发包方要求发包工程的质量达到优良等级时，在合格工程造价基础上增加的费用 | 项
020118004001 | 缩短定额工期增加费 | 1、合同工期 |  | 1.合同施工工期较住 | 项
其他项目模拟清单与计价表
工程名称：永安市公交便民服务综合提升项目（EPC+F+O）二次 | [5 empty] | 第111页 共144页
项目编码 | 项 目 名 称 | 项目特征与要求 |  | 工作内容 | 计量单位 | 金额(元)
|  | 项目特征 | 发包人要求
|  | （天） |  | 建部颁发的定额工期缩短，承包人为此而增加投入的费用
2、其中：施工工期（天）
020118005001 | 模拟清单不可预见费 |  |  | 1.在编制模拟清单时不可预见、预估且包括在工程合同价款中的款项 | 项
B0201001 | 暂定金额 |  |  |  | 项
其他一般土建工程
020118001001 | 工程噪音超标排污费 |  |  | 1.按有关规定，由承包人缴纳的噪音超标排污费用 | 项
020118002001 | 渣土收纳费 |  |  | 1.按有关规定，由承包人缴纳的渣土收纳费用（包含垃圾收纳费用） | 项
020118003001 | 优质工程增加费 | 1、优质工程等级 | 不计取 | 1.发包方要求发包工程的质量达到优良等级时，在合格工程造价基础上增加的费用 | 项
020118004001 | 缩短定额工期增加费 | 1、合同工期（天） |  | 1.合同施工工期较住建部颁发的定额工期缩短，承包人为此而增加投入的费用 | 项
2、其中：施工工期（天）
020118005001 | 模拟清单不可预见费 |  |  | 1.在编制模拟清单时不可预见、预估且包括在工程合同价款中的款项 | 项
B0201001 | 暂定金额 |  |  |  | 项
安装工程
配电箱安装工程
020118001001 | 工程噪音超标排污费 |  |  | 1.按有关规定，由承包人缴纳的噪音超标排污费用 | 项
020118002001 | 渣土收纳费 |  |  | 1.按有关规定，由承包人缴纳的渣土收纳费用（包含垃圾收纳费用） | 项
020118003001 | 优质工程增加费 | 1、优质工程等级 | 不计取 | 1.发包方要求发包工程的质量达到优良等级时，在合格工程造价基础上增加的费用 | 项
020118004001 | 缩短定额工期增加费 | 1、合同工期（天） |  | 1.合同施工工期较住建部颁发的定额工期缩短，承包人为此而增加投入的费用 | 项
2、其中：施工工期（天）
020118005001 | 模拟清单不可预见费 |  |  | 1.在编制模拟清单时不可预见、预估且包括在工程合同价款中的款项 | 项
B0201001 | 暂定金额 |  |  |  | 项
母线槽、电缆与桥架工程
其他项目模拟清单与计价表
工程名称：永安市公交便民服务综合提升项目（EPC+F+O）二次 | [5 empty] | 第112页 共144页
项目编码 | 项 目 名 称 | 项目特征与要求 |  | 工作内容 | 计量单位 | 金额(元)
|  | 项目特征 | 发包人要求
020118001001 | 工程噪音超标排污费 |  |  | 1.按有关规定，由承包人缴纳的噪音超标排污费用 | 项
020118002001 | 渣土收纳费 |  |  | 1.按有关规定，由承包人缴纳的渣土收纳费用（包含垃圾收纳费用） | 项
020118003001 | 优质工程增加费 | 1、优质工程等级 | 不计取 | 1.发包方要求发包工程的质量达到优良等级时，在合格工程造价基础上增加的费用 | 项
020118004001 | 缩短定额工期增加费 | 1、合同工期（天） |  | 1.合同施工工期较住建部颁发的定额工期缩短，承包人为此而增加投入的费用 | 项
2、其中：施工工期（天）
020118005001 | 模拟清单不可预见费 |  |  | 1.在编制模拟清单时不可预见、预估且包括在工程合同价款中的款项 | 项
B0201001 | 暂定金额 |  |  |  | 项
配管配线工程
020118001001 | 工程噪音超标排污费 |  |  | 1.按有关规定，由承包人缴纳的噪音超标排污费用 | 项
020118002001 | 渣土收纳费 |  |  | 1.按有关规定，由承包人缴纳的渣土收纳费用（包含垃圾收纳费用） | 项
020118003001 | 优质工程增加费 | 1、优质工程等级 | 不计取 | 1.发包方要求发包工程的质量达到优良等级时，在合格工程造价基础上增加的费用 | 项
020118004001 | 缩短定额工期增加费 | 1、合同工期（天） |  | 1.合同施工工期较住建部颁发的定额工期缩短，承包人为此而增加投入的费用 | 项
2、其中：施工工期（天）
020118005001 | 模拟清单不可预见费 |  |  | 1.在编制模拟清单时不可预见、预估且包括在工程合同价款中的款项 | 项
B0201001 | 暂定金额 |  |  |  | 项
电气照明器具工程(含灯具与开关插座)
020118001001 | 工程噪音超标排污费 |  |  | 1.按有关规定，由承包人缴纳的噪音超标排污费用 | 项
020118002001 | 渣土收纳费 |  |  | 1.按有关规定，由承包人缴纳的渣土收纳费用（包含垃圾收纳费用） | 项
020118003001 | 优质工程增加费 | 1、优质工程等级 | 不计取 | 1.发包方要求发包工程的质量达到优良等级时，在合格工程造价基础上增加的费用 | 项
其他项目模拟清单与计价表
工程名称：永安市公交便民服务综合提升项目（EPC+F+O）二次 | [5 empty] | 第113页 共144页
项目编码 | 项 目 名 称 | 项目特征与要求 |  | 工作内容 | 计量单位 | 金额(元)
|  | 项目特征 | 发包人要求
020118004001 | 缩短定额工期增加费 | 1、合同工期（天） |  | 1.合同施工工期较住建部颁发的定额工期缩短，承包人为此而增加投入的费用 | 项
2、其中：施工工期（天）
020118005001 | 模拟清单不可预见费 |  |  | 1.在编制模拟清单时不可预见、预估且包括在工程合同价款中的款项 | 项
B0201001 | 暂定金额 |  |  |  | 项
防雷接地工程
020118001001 | 工程噪音超标排污费 |  |  | 1.按有关规定，由承包人缴纳的噪音超标排污费用 | 项
020118002001 | 渣土收纳费 |  |  | 1.按有关规定，由承包人缴纳的渣土收纳费用（包含垃圾收纳费用） | 项
020118003001 | 优质工程增加费 | 1、优质工程等级 | 不计取 | 1.发包方要求发包工程的质量达到优良等级时，在合格工程造价基础上增加的费用 | 项
020118004001 | 缩短定额工期增加费 | 1、合同工期（天） |  | 1.合同施工工期较住建部颁发的定额工期缩短，承包人为此而增加投入的费用 | 项
2、其中：施工工期（天）
020118005001 | 模拟清单不可预见费 |  |  | 1.在编制模拟清单时不可预见、预估且包括在工程合同价款中的款项 | 项
B0201001 | 暂定金额 |  |  |  | 项
综合布线系统
020118001001 | 工程噪音超标排污费 |  |  | 1.按有关规定，由承包人缴纳的噪音超标排污费用 | 项
020118002001 | 渣土收纳费 |  |  | 1.按有关规定，由承包人缴纳的渣土收纳费用（包含垃圾收纳费用） | 项
020118003001 | 优质工程增加费 | 1、优质工程等级 | 不计取 | 1.发包方要求发包工程的质量达到优良等级时，在合格工程造价基础上增加的费用 | 项
020118004001 | 缩短定额工期增加费 | 1、合同工期（天） |  | 1.合同施工工期较住建部颁发的定额工期缩短，承包人为此而增加投入的费用 | 项
2、其中：施工工期（天）
020118005001 | 模拟清单不可预见费 |  |  | 1.在编制模拟清单时不可预见、预估且包括在工程合同价款中的款项 | 项
B0201001 | 暂定金额 |  |  |  | 项
电视系统
其他项目模拟清单与计价表
工程名称：永安市公交便民服务综合提升项目（EPC+F+O）二次 | [5 empty] | 第114页 共144页
项目编码 | 项 目 名 称 | 项目特征与要求 |  | 工作内容 | 计量单位 | 金额(元)
|  | 项目特征 | 发包人要求
020118001001 | 工程噪音超标排污费 |  |  | 1.按有关规定，由承包人缴纳的噪音超标排污费用 | 项
020118002001 | 渣土收纳费 |  |  | 1.按有关规定，由承包人缴纳的渣土收纳费用（包含垃圾收纳费用） | 项
020118003001 | 优质工程增加费 | 1、优质工程等级 | 不计取 | 1.发包方要求发包工程的质量达到优良等级时，在合格工程造价基础上增加的费用 | 项
020118004001 | 缩短定额工期增加费 | 1、合同工期（天） |  | 1.合同施工工期较住建部颁发的定额工期缩短，承包人为此而增加投入的费用 | 项
2、其中：施工工期（天）
020118005001 | 模拟清单不可预见费 |  |  | 1.在编制模拟清单时不可预见、预估且包括在工程合同价款中的款项 | 项
B0201001 | 暂定金额 |  |  |  | 项
火灾自动报警系统
020118001001 | 工程噪音超标排污费 |  |  | 1.按有关规定，由承包人缴纳的噪音超标排污费用 | 项
020118002001 | 渣土收纳费 |  |  | 1.按有关规定，由承包人缴纳的渣土收纳费用（包含垃圾收纳费用） | 项
020118003001 | 优质工程增加费 | 1、优质工程等级 | 不计取 | 1.发包方要求发包工程的质量达到优良等级时，在合格工程造价基础上增加的费用 | 项
020118004001 | 缩短定额工期增加费 | 1、合同工期（天） |  | 1.合同施工工期较住建部颁发的定额工期缩短，承包人为此而增加投入的费用 | 项
2、其中：施工工期（天）
020118005001 | 模拟清单不可预见费 |  |  | 1.在编制模拟清单时不可预见、预估且包括在工程合同价款中的款项 | 项
B0201001 | 暂定金额 |  |  |  | 项
应急照明监控系统
020118001001 | 工程噪音超标排污费 |  |  | 1.按有关规定，由承包人缴纳的噪音超标排污费用 | 项
020118002001 | 渣土收纳费 |  |  | 1.按有关规定，由承包人缴纳的渣土收纳费用（包含垃圾收纳费用） | 项
020118003001 | 优质工程增加费 | 1、优质工程等级 | 不计取 | 1.发包方要求发包工程的质量达到优良等级时，在合格工程造价基础上增加的费用 | 项
其他项目模拟清单与计价表
工程名称：永安市公交便民服务综合提升项目（EPC+F+O）二次 | [5 empty] | 第115页 共144页
项目编码 | 项 目 名 称 | 项目特征与要求 |  | 工作内容 | 计量单位 | 金额(元)
|  | 项目特征 | 发包人要求
020118004001 | 缩短定额工期增加费 | 1、合同工期（天） |  | 1.合同施工工期较住建部颁发的定额工期缩短，承包人为此而增加投入的费用 | 项
2、其中：施工工期（天）
020118005001 | 模拟清单不可预见费 |  |  | 1.在编制模拟清单时不可预见、预估且包括在工程合同价款中的款项 | 项
B0201001 | 暂定金额 |  |  |  | 项
给水系统
020118001001 | 工程噪音超标排污费 |  |  | 1.按有关规定，由承包人缴纳的噪音超标排污费用 | 项
020118002001 | 渣土收纳费 |  |  | 1.按有关规定，由承包人缴纳的渣土收纳费用（包含垃圾收纳费用） | 项
020118003001 | 优质工程增加费 | 1、优质工程等级 | 不计取 | 1.发包方要求发包工程的质量达到优良等级时，在合格工程造价基础上增加的费用 | 项
020118004001 | 缩短定额工期增加费 | 1、合同工期（天） |  | 1.合同施工工期较住建部颁发的定额工期缩短，承包人为此而增加投入的费用 | 项
2、其中：施工工期（天）
020118005001 | 模拟清单不可预见费 |  |  | 1.在编制模拟清单时不可预见、预估且包括在工程合同价款中的款项 | 项
B0201001 | 暂定金额 |  |  |  | 项
排水系统
020118001001 | 工程噪音超标排污费 |  |  | 1.按有关规定，由承包人缴纳的噪音超标排污费用 | 项
020118002001 | 渣土收纳费 |  |  | 1.按有关规定，由承包人缴纳的渣土收纳费用（包含垃圾收纳费用） | 项
020118003001 | 优质工程增加费 | 1、优质工程等级 | 不计取 | 1.发包方要求发包工程的质量达到优良等级时，在合格工程造价基础上增加的费用 | 项
020118004001 | 缩短定额工期增加费 | 1、合同工期（天） |  | 1.合同施工工期较住建部颁发的定额工期缩短，承包人为此而增加投入的费用 | 项
2、其中：施工工期（天）
020118005001 | 模拟清单不可预见费 |  |  | 1.在编制模拟清单时不可预见、预估且包括在工程合同价款中的款项 | 项
B0201001 | 暂定金额 |  |  |  | 项
雨水系统
其他项目模拟清单与计价表
工程名称：永安市公交便民服务综合提升项目（EPC+F+O）二次 | [5 empty] | 第116页 共144页
项目编码 | 项 目 名 称 | 项目特征与要求 |  | 工作内容 | 计量单位 | 金额(元)
|  | 项目特征 | 发包人要求
020118001001 | 工程噪音超标排污费 |  |  | 1.按有关规定，由承包人缴纳的噪音超标排污费用 | 项
020118002001 | 渣土收纳费 |  |  | 1.按有关规定，由承包人缴纳的渣土收纳费用（包含垃圾收纳费用） | 项
020118003001 | 优质工程增加费 | 1、优质工程等级 | 不计取 | 1.发包方要求发包工程的质量达到优良等级时，在合格工程造价基础上增加的费用 | 项
020118004001 | 缩短定额工期增加费 | 1、合同工期（天） |  | 1.合同施工工期较住建部颁发的定额工期缩短，承包人为此而增加投入的费用 | 项
2、其中：施工工期（天）
020118005001 | 模拟清单不可预见费 |  |  | 1.在编制模拟清单时不可预见、预估且包括在工程合同价款中的款项 | 项
B0201001 | 暂定金额 |  |  |  | 项
消火栓系统
020118001001 | 工程噪音超标排污费 |  |  | 1.按有关规定，由承包人缴纳的噪音超标排污费用 | 项
020118002001 | 渣土收纳费 |  |  | 1.按有关规定，由承包人缴纳的渣土收纳费用（包含垃圾收纳费用） | 项
020118003001 | 优质工程增加费 | 1、优质工程等级 | 不计取 | 1.发包方要求发包工程的质量达到优良等级时，在合格工程造价基础上增加的费用 | 项
020118004001 | 缩短定额工期增加费 | 1、合同工期（天） |  | 1.合同施工工期较住建部颁发的定额工期缩短，承包人为此而增加投入的费用 | 项
2、其中：施工工期（天）
020118005001 | 模拟清单不可预见费 |  |  | 1.在编制模拟清单时不可预见、预估且包括在工程合同价款中的款项 | 项
B0201001 | 暂定金额 |  |  |  | 项
公交站台改造提升
房屋建筑与装饰工程
土建结构
改造永安市区公交站台
更换电子站铭牌
新增滚动式广告灯箱（建筑工程）
公交综合提升（枢纽站）二期-汽车维修车间
房屋建筑与装饰工程
土方工程
020118001001 | 工程噪音超标排污费 |  |  | 1.按有关规定，由承 | 项
其他项目模拟清单与计价表
工程名称：永安市公交便民服务综合提升项目（EPC+F+O）二次 | [5 empty] | 第117页 共144页
项目编码 | 项 目 名 称 | 项目特征与要求 |  | 工作内容 | 计量单位 | 金额(元)
|  | 项目特征 | 发包人要求
包人缴纳的噪音超标排污费用
020118002001 | 渣土收纳费 |  |  | 1.按有关规定，由承包人缴纳的渣土收纳费用（包含垃圾收纳费用） | 项
020118003001 | 优质工程增加费 | 1、优质工程等级 | 不计取 | 1.发包方要求发包工程的质量达到优良等级时，在合格工程造价基础上增加的费用 | 项
020118004001 | 缩短定额工期增加费 | 1、合同工期（天） |  | 1.合同施工工期较住建部颁发的定额工期缩短，承包人为此而增加投入的费用 | 项
2、其中：施工工期（天）
020118005001 | 模拟清单不可预见费 |  |  | 1.在编制模拟清单时不可预见、预估且包括在工程合同价款中的款项 | 项
B0201001 | 暂定金额 |  |  |  | 项
桩基
020118001001 | 工程噪音超标排污费 |  |  | 1.按有关规定，由承包人缴纳的噪音超标排污费用 | 项
020118002001 | 渣土收纳费 |  |  | 1.按有关规定，由承包人缴纳的渣土收纳费用（包含垃圾收纳费用） | 项
020118003001 | 优质工程增加费 | 1、优质工程等级 | 不计取 | 1.发包方要求发包工程的质量达到优良等级时，在合格工程造价基础上增加的费用 | 项
020118004001 | 缩短定额工期增加费 | 1、合同工期（天） |  | 1.合同施工工期较住建部颁发的定额工期缩短，承包人为此而增加投入的费用 | 项
2、其中：施工工期（天）
020118005001 | 模拟清单不可预见费 |  |  | 1.在编制模拟清单时不可预见、预估且包括在工程合同价款中的款项 | 项
B0201001 | 暂定金额 |  |  |  | 项
砌筑工程
020118001001 | 工程噪音超标排污费 |  |  | 1.按有关规定，由承包人缴纳的噪音超标排污费用 | 项
020118002001 | 渣土收纳费 |  |  | 1.按有关规定，由承包人缴纳的渣土收纳费用（包含垃圾收纳费用） | 项
020118003001 | 优质工程增加费 | 1、优质工程等级 | 不计取 | 1.发包方要求发包工程的质量达到优良等级时，在合格工程造价基础上增加的费用 | 项
020118004001 | 缩短定额工期增加费 | 1、合同工期 |  | 1.合同施工工期较住 | 项
其他项目模拟清单与计价表
工程名称：永安市公交便民服务综合提升项目（EPC+F+O）二次 | [5 empty] | 第118页 共144页
项目编码 | 项 目 名 称 | 项目特征与要求 |  | 工作内容 | 计量单位 | 金额(元)
|  | 项目特征 | 发包人要求
|  | （天） |  | 建部颁发的定额工期缩短，承包人为此而增加投入的费用
2、其中：施工工期（天）
020118005001 | 模拟清单不可预见费 |  |  | 1.在编制模拟清单时不可预见、预估且包括在工程合同价款中的款项 | 项
B0201001 | 暂定金额 |  |  |  | 项
混凝土工程
020118001001 | 工程噪音超标排污费 |  |  | 1.按有关规定，由承包人缴纳的噪音超标排污费用 | 项
020118002001 | 渣土收纳费 |  |  | 1.按有关规定，由承包人缴纳的渣土收纳费用（包含垃圾收纳费用） | 项
020118003001 | 优质工程增加费 | 1、优质工程等级 | 不计取 | 1.发包方要求发包工程的质量达到优良等级时，在合格工程造价基础上增加的费用 | 项
020118004001 | 缩短定额工期增加费 | 1、合同工期（天） |  | 1.合同施工工期较住建部颁发的定额工期缩短，承包人为此而增加投入的费用 | 项
2、其中：施工工期（天）
020118005001 | 模拟清单不可预见费 |  |  | 1.在编制模拟清单时不可预见、预估且包括在工程合同价款中的款项 | 项
B0201001 | 暂定金额 |  |  |  | 项
钢筋工程
020118001001 | 工程噪音超标排污费 |  |  | 1.按有关规定，由承包人缴纳的噪音超标排污费用 | 项
020118002001 | 渣土收纳费 |  |  | 1.按有关规定，由承包人缴纳的渣土收纳费用（包含垃圾收纳费用） | 项
020118003001 | 优质工程增加费 | 1、优质工程等级 | 不计取 | 1.发包方要求发包工程的质量达到优良等级时，在合格工程造价基础上增加的费用 | 项
020118004001 | 缩短定额工期增加费 | 1、合同工期（天） |  | 1.合同施工工期较住建部颁发的定额工期缩短，承包人为此而增加投入的费用 | 项
2、其中：施工工期（天）
020118005001 | 模拟清单不可预见费 |  |  | 1.在编制模拟清单时不可预见、预估且包括在工程合同价款中的款项 | 项
B0201001 | 暂定金额 |  |  |  | 项
屋面工程
020118001001 | 工程噪音超标排污费 |  |  | 1.按有关规定，由承 | 项
其他项目模拟清单与计价表
工程名称：永安市公交便民服务综合提升项目（EPC+F+O）二次 | [5 empty] | 第119页 共144页
项目编码 | 项 目 名 称 | 项目特征与要求 |  | 工作内容 | 计量单位 | 金额(元)
|  | 项目特征 | 发包人要求
包人缴纳的噪音超标排污费用
020118002001 | 渣土收纳费 |  |  | 1.按有关规定，由承包人缴纳的渣土收纳费用（包含垃圾收纳费用） | 项
020118003001 | 优质工程增加费 | 1、优质工程等级 | 不计取 | 1.发包方要求发包工程的质量达到优良等级时，在合格工程造价基础上增加的费用 | 项
020118004001 | 缩短定额工期增加费 | 1、合同工期（天） |  | 1.合同施工工期较住建部颁发的定额工期缩短，承包人为此而增加投入的费用 | 项
2、其中：施工工期（天）
020118005001 | 模拟清单不可预见费 |  |  | 1.在编制模拟清单时不可预见、预估且包括在工程合同价款中的款项 | 项
B0201001 | 暂定金额 |  |  |  | 项
金属构件工程
020118001001 | 工程噪音超标排污费 |  |  | 1.按有关规定，由承包人缴纳的噪音超标排污费用 | 项
020118002001 | 渣土收纳费 |  |  | 1.按有关规定，由承包人缴纳的渣土收纳费用（包含垃圾收纳费用） | 项
020118003001 | 优质工程增加费 | 1、优质工程等级 | 不计取 | 1.发包方要求发包工程的质量达到优良等级时，在合格工程造价基础上增加的费用 | 项
020118004001 | 缩短定额工期增加费 | 1、合同工期（天） |  | 1.合同施工工期较住建部颁发的定额工期缩短，承包人为此而增加投入的费用 | 项
2、其中：施工工期（天）
020118005001 | 模拟清单不可预见费 |  |  | 1.在编制模拟清单时不可预见、预估且包括在工程合同价款中的款项 | 项
B0201001 | 暂定金额 |  |  |  | 项
房间防水
020118001001 | 工程噪音超标排污费 |  |  | 1.按有关规定，由承包人缴纳的噪音超标排污费用 | 项
020118002001 | 渣土收纳费 |  |  | 1.按有关规定，由承包人缴纳的渣土收纳费用（包含垃圾收纳费用） | 项
020118003001 | 优质工程增加费 | 1、优质工程等级 | 不计取 | 1.发包方要求发包工程的质量达到优良等级时，在合格工程造价基础上增加的费用 | 项
020118004001 | 缩短定额工期增加费 | 1、合同工期 |  | 1.合同施工工期较住 | 项
其他项目模拟清单与计价表
工程名称：永安市公交便民服务综合提升项目（EPC+F+O）二次 | [5 empty] | 第120页 共144页
项目编码 | 项 目 名 称 | 项目特征与要求 |  | 工作内容 | 计量单位 | 金额(元)
|  | 项目特征 | 发包人要求
|  | （天） |  | 建部颁发的定额工期缩短，承包人为此而增加投入的费用
2、其中：施工工期（天）
020118005001 | 模拟清单不可预见费 |  |  | 1.在编制模拟清单时不可预见、预估且包括在工程合同价款中的款项 | 项
B0201001 | 暂定金额 |  |  |  | 项
屋面防水
020118001001 | 工程噪音超标排污费 |  |  | 1.按有关规定，由承包人缴纳的噪音超标排污费用 | 项
020118002001 | 渣土收纳费 |  |  | 1.按有关规定，由承包人缴纳的渣土收纳费用（包含垃圾收纳费用） | 项
020118003001 | 优质工程增加费 | 1、优质工程等级 | 不计取 | 1.发包方要求发包工程的质量达到优良等级时，在合格工程造价基础上增加的费用 | 项
020118004001 | 缩短定额工期增加费 | 1、合同工期（天） |  | 1.合同施工工期较住建部颁发的定额工期缩短，承包人为此而增加投入的费用 | 项
2、其中：施工工期（天）
020118005001 | 模拟清单不可预见费 |  |  | 1.在编制模拟清单时不可预见、预估且包括在工程合同价款中的款项 | 项
B0201001 | 暂定金额 |  |  |  | 项
外墙面保温
020118001001 | 工程噪音超标排污费 |  |  | 1.按有关规定，由承包人缴纳的噪音超标排污费用 | 项
020118002001 | 渣土收纳费 |  |  | 1.按有关规定，由承包人缴纳的渣土收纳费用（包含垃圾收纳费用） | 项
020118003001 | 优质工程增加费 | 1、优质工程等级 | 不计取 | 1.发包方要求发包工程的质量达到优良等级时，在合格工程造价基础上增加的费用 | 项
020118004001 | 缩短定额工期增加费 | 1、合同工期（天） |  | 1.合同施工工期较住建部颁发的定额工期缩短，承包人为此而增加投入的费用 | 项
2、其中：施工工期（天）
020118005001 | 模拟清单不可预见费 |  |  | 1.在编制模拟清单时不可预见、预估且包括在工程合同价款中的款项 | 项
B0201001 | 暂定金额 |  |  |  | 项
屋面保温
020118001001 | 工程噪音超标排污费 |  |  | 1.按有关规定，由承 | 项
其他项目模拟清单与计价表
工程名称：永安市公交便民服务综合提升项目（EPC+F+O）二次 | [5 empty] | 第121页 共144页
项目编码 | 项 目 名 称 | 项目特征与要求 |  | 工作内容 | 计量单位 | 金额(元)
|  | 项目特征 | 发包人要求
包人缴纳的噪音超标排污费用
020118002001 | 渣土收纳费 |  |  | 1.按有关规定，由承包人缴纳的渣土收纳费用（包含垃圾收纳费用） | 项
020118003001 | 优质工程增加费 | 1、优质工程等级 | 不计取 | 1.发包方要求发包工程的质量达到优良等级时，在合格工程造价基础上增加的费用 | 项
020118004001 | 缩短定额工期增加费 | 1、合同工期（天） |  | 1.合同施工工期较住建部颁发的定额工期缩短，承包人为此而增加投入的费用 | 项
2、其中：施工工期（天）
020118005001 | 模拟清单不可预见费 |  |  | 1.在编制模拟清单时不可预见、预估且包括在工程合同价款中的款项 | 项
B0201001 | 暂定金额 |  |  |  | 项
其他一般土建工程
020118001001 | 工程噪音超标排污费 |  |  | 1.按有关规定，由承包人缴纳的噪音超标排污费用 | 项
020118002001 | 渣土收纳费 |  |  | 1.按有关规定，由承包人缴纳的渣土收纳费用（包含垃圾收纳费用） | 项
020118003001 | 优质工程增加费 | 1、优质工程等级 | 不计取 | 1.发包方要求发包工程的质量达到优良等级时，在合格工程造价基础上增加的费用 | 项
020118004001 | 缩短定额工期增加费 | 1、合同工期（天） |  | 1.合同施工工期较住建部颁发的定额工期缩短，承包人为此而增加投入的费用 | 项
2、其中：施工工期（天）
020118005001 | 模拟清单不可预见费 |  |  | 1.在编制模拟清单时不可预见、预估且包括在工程合同价款中的款项 | 项
B0201001 | 暂定金额 |  |  |  | 项
楼地面工程
020118001001 | 工程噪音超标排污费 |  |  | 1.按有关规定，由承包人缴纳的噪音超标排污费用 | 项
020118002001 | 渣土收纳费 |  |  | 1.按有关规定，由承包人缴纳的渣土收纳费用（包含垃圾收纳费用） | 项
020118003001 | 优质工程增加费 | 1、优质工程等级 | 不计取 | 1.发包方要求发包工程的质量达到优良等级时，在合格工程造价基础上增加的费用 | 项
020118004001 | 缩短定额工期增加费 | 1、合同工期 |  | 1.合同施工工期较住 | 项
其他项目模拟清单与计价表
工程名称：永安市公交便民服务综合提升项目（EPC+F+O）二次 | [5 empty] | 第122页 共144页
项目编码 | 项 目 名 称 | 项目特征与要求 |  | 工作内容 | 计量单位 | 金额(元)
|  | 项目特征 | 发包人要求
|  | （天） |  | 建部颁发的定额工期缩短，承包人为此而增加投入的费用
2、其中：施工工期（天）
020118005001 | 模拟清单不可预见费 |  |  | 1.在编制模拟清单时不可预见、预估且包括在工程合同价款中的款项 | 项
B0201001 | 暂定金额 |  |  |  | 项
内墙柱面工程
020118001001 | 工程噪音超标排污费 |  |  | 1.按有关规定，由承包人缴纳的噪音超标排污费用 | 项
020118002001 | 渣土收纳费 |  |  | 1.按有关规定，由承包人缴纳的渣土收纳费用（包含垃圾收纳费用） | 项
020118003001 | 优质工程增加费 | 1、优质工程等级 | 不计取 | 1.发包方要求发包工程的质量达到优良等级时，在合格工程造价基础上增加的费用 | 项
020118004001 | 缩短定额工期增加费 | 1、合同工期（天） |  | 1.合同施工工期较住建部颁发的定额工期缩短，承包人为此而增加投入的费用 | 项
2、其中：施工工期（天）
020118005001 | 模拟清单不可预见费 |  |  | 1.在编制模拟清单时不可预见、预估且包括在工程合同价款中的款项 | 项
B0201001 | 暂定金额 |  |  |  | 项
外墙面工程
020118001001 | 工程噪音超标排污费 |  |  | 1.按有关规定，由承包人缴纳的噪音超标排污费用 | 项
020118002001 | 渣土收纳费 |  |  | 1.按有关规定，由承包人缴纳的渣土收纳费用（包含垃圾收纳费用） | 项
020118003001 | 优质工程增加费 | 1、优质工程等级 | 不计取 | 1.发包方要求发包工程的质量达到优良等级时，在合格工程造价基础上增加的费用 | 项
020118004001 | 缩短定额工期增加费 | 1、合同工期（天） |  | 1.合同施工工期较住建部颁发的定额工期缩短，承包人为此而增加投入的费用 | 项
2、其中：施工工期（天）
020118005001 | 模拟清单不可预见费 |  |  | 1.在编制模拟清单时不可预见、预估且包括在工程合同价款中的款项 | 项
B0201001 | 暂定金额 |  |  |  | 项
天棚工程
020118001001 | 工程噪音超标排污费 |  |  | 1.按有关规定，由承 | 项
其他项目模拟清单与计价表
工程名称：永安市公交便民服务综合提升项目（EPC+F+O）二次 | [5 empty] | 第123页 共144页
项目编码 | 项 目 名 称 | 项目特征与要求 |  | 工作内容 | 计量单位 | 金额(元)
|  | 项目特征 | 发包人要求
包人缴纳的噪音超标排污费用
020118002001 | 渣土收纳费 |  |  | 1.按有关规定，由承包人缴纳的渣土收纳费用（包含垃圾收纳费用） | 项
020118003001 | 优质工程增加费 | 1、优质工程等级 | 不计取 | 1.发包方要求发包工程的质量达到优良等级时，在合格工程造价基础上增加的费用 | 项
020118004001 | 缩短定额工期增加费 | 1、合同工期（天） |  | 1.合同施工工期较住建部颁发的定额工期缩短，承包人为此而增加投入的费用 | 项
2、其中：施工工期（天）
020118005001 | 模拟清单不可预见费 |  |  | 1.在编制模拟清单时不可预见、预估且包括在工程合同价款中的款项 | 项
B0201001 | 暂定金额 |  |  |  | 项
门窗工程
020118001001 | 工程噪音超标排污费 |  |  | 1.按有关规定，由承包人缴纳的噪音超标排污费用 | 项
020118002001 | 渣土收纳费 |  |  | 1.按有关规定，由承包人缴纳的渣土收纳费用（包含垃圾收纳费用） | 项
020118003001 | 优质工程增加费 | 1、优质工程等级 | 不计取 | 1.发包方要求发包工程的质量达到优良等级时，在合格工程造价基础上增加的费用 | 项
020118004001 | 缩短定额工期增加费 | 1、合同工期（天） |  | 1.合同施工工期较住建部颁发的定额工期缩短，承包人为此而增加投入的费用 | 项
2、其中：施工工期（天）
020118005001 | 模拟清单不可预见费 |  |  | 1.在编制模拟清单时不可预见、预估且包括在工程合同价款中的款项 | 项
B0201001 | 暂定金额 |  |  |  | 项
油漆工程
020118001001 | 工程噪音超标排污费 |  |  | 1.按有关规定，由承包人缴纳的噪音超标排污费用 | 项
020118002001 | 渣土收纳费 |  |  | 1.按有关规定，由承包人缴纳的渣土收纳费用（包含垃圾收纳费用） | 项
020118003001 | 优质工程增加费 | 1、优质工程等级 | 不计取 | 1.发包方要求发包工程的质量达到优良等级时，在合格工程造价基础上增加的费用 | 项
020118004001 | 缩短定额工期增加费 | 1、合同工期 |  | 1.合同施工工期较住 | 项
其他项目模拟清单与计价表
工程名称：永安市公交便民服务综合提升项目（EPC+F+O）二次 | [5 empty] | 第124页 共144页
项目编码 | 项 目 名 称 | 项目特征与要求 |  | 工作内容 | 计量单位 | 金额(元)
|  | 项目特征 | 发包人要求
|  | （天） |  | 建部颁发的定额工期缩短，承包人为此而增加投入的费用
2、其中：施工工期（天）
020118005001 | 模拟清单不可预见费 |  |  | 1.在编制模拟清单时不可预见、预估且包括在工程合同价款中的款项 | 项
B0201001 | 暂定金额 |  |  |  | 项
其他装饰工程
020118001001 | 工程噪音超标排污费 |  |  | 1.按有关规定，由承包人缴纳的噪音超标排污费用 | 项
020118002001 | 渣土收纳费 |  |  | 1.按有关规定，由承包人缴纳的渣土收纳费用（包含垃圾收纳费用） | 项
020118003001 | 优质工程增加费 | 1、优质工程等级 | 不计取 | 1.发包方要求发包工程的质量达到优良等级时，在合格工程造价基础上增加的费用 | 项
020118004001 | 缩短定额工期增加费 | 1、合同工期（天） |  | 1.合同施工工期较住建部颁发的定额工期缩短，承包人为此而增加投入的费用 | 项
2、其中：施工工期（天）
020118005001 | 模拟清单不可预见费 |  |  | 1.在编制模拟清单时不可预见、预估且包括在工程合同价款中的款项 | 项
B0201001 | 暂定金额 |  |  |  | 项
安装工程
电气工程
020118001001 | 工程噪音超标排污费 |  |  | 1.按有关规定，由承包人缴纳的噪音超标排污费用 | 项
020118002001 | 渣土收纳费 |  |  | 1.按有关规定，由承包人缴纳的渣土收纳费用（包含垃圾收纳费用） | 项
020118003001 | 优质工程增加费 | 1、优质工程等级 | 不计取 | 1.发包方要求发包工程的质量达到优良等级时，在合格工程造价基础上增加的费用 | 项
020118004001 | 缩短定额工期增加费 | 1、合同工期（天） |  | 1.合同施工工期较住建部颁发的定额工期缩短，承包人为此而增加投入的费用 | 项
2、其中：施工工期（天）
020118005001 | 模拟清单不可预见费 |  |  | 1.在编制模拟清单时不可预见、预估且包括在工程合同价款中的款项 | 项
B0201001 | 暂定金额 |  |  |  | 项
弱电工程
其他项目模拟清单与计价表
工程名称：永安市公交便民服务综合提升项目（EPC+F+O）二次 | [5 empty] | 第125页 共144页
项目编码 | 项 目 名 称 | 项目特征与要求 |  | 工作内容 | 计量单位 | 金额(元)
|  | 项目特征 | 发包人要求
020118001001 | 工程噪音超标排污费 |  |  | 1.按有关规定，由承包人缴纳的噪音超标排污费用 | 项
020118002001 | 渣土收纳费 |  |  | 1.按有关规定，由承包人缴纳的渣土收纳费用（包含垃圾收纳费用） | 项
020118003001 | 优质工程增加费 | 1、优质工程等级 | 不计取 | 1.发包方要求发包工程的质量达到优良等级时，在合格工程造价基础上增加的费用 | 项
020118004001 | 缩短定额工期增加费 | 1、合同工期（天） |  | 1.合同施工工期较住建部颁发的定额工期缩短，承包人为此而增加投入的费用 | 项
2、其中：施工工期（天）
020118005001 | 模拟清单不可预见费 |  |  | 1.在编制模拟清单时不可预见、预估且包括在工程合同价款中的款项 | 项
B0201001 | 暂定金额 |  |  |  | 项
火灾报警
020118001001 | 工程噪音超标排污费 |  |  | 1.按有关规定，由承包人缴纳的噪音超标排污费用 | 项
020118002001 | 渣土收纳费 |  |  | 1.按有关规定，由承包人缴纳的渣土收纳费用（包含垃圾收纳费用） | 项
020118003001 | 优质工程增加费 | 1、优质工程等级 | 不计取 | 1.发包方要求发包工程的质量达到优良等级时，在合格工程造价基础上增加的费用 | 项
020118004001 | 缩短定额工期增加费 | 1、合同工期（天） |  | 1.合同施工工期较住建部颁发的定额工期缩短，承包人为此而增加投入的费用 | 项
2、其中：施工工期（天）
020118005001 | 模拟清单不可预见费 |  |  | 1.在编制模拟清单时不可预见、预估且包括在工程合同价款中的款项 | 项
B0201001 | 暂定金额 |  |  |  | 项
水卫工程
020118001001 | 工程噪音超标排污费 |  |  | 1.按有关规定，由承包人缴纳的噪音超标排污费用 | 项
020118002001 | 渣土收纳费 |  |  | 1.按有关规定，由承包人缴纳的渣土收纳费用（包含垃圾收纳费用） | 项
020118003001 | 优质工程增加费 | 1、优质工程等级 | 不计取 | 1.发包方要求发包工程的质量达到优良等级时，在合格工程造价基础上增加的费用 | 项
其他项目模拟清单与计价表
工程名称：永安市公交便民服务综合提升项目（EPC+F+O）二次 | [5 empty] | 第126页 共144页
项目编码 | 项 目 名 称 | 项目特征与要求 |  | 工作内容 | 计量单位 | 金额(元)
|  | 项目特征 | 发包人要求
020118004001 | 缩短定额工期增加费 | 1、合同工期（天） |  | 1.合同施工工期较住建部颁发的定额工期缩短，承包人为此而增加投入的费用 | 项
2、其中：施工工期（天）
020118005001 | 模拟清单不可预见费 |  |  | 1.在编制模拟清单时不可预见、预估且包括在工程合同价款中的款项 | 项
B0201001 | 暂定金额 |  |  |  | 项
消火栓工程
020118001001 | 工程噪音超标排污费 |  |  | 1.按有关规定，由承包人缴纳的噪音超标排污费用 | 项
020118002001 | 渣土收纳费 |  |  | 1.按有关规定，由承包人缴纳的渣土收纳费用（包含垃圾收纳费用） | 项
020118003001 | 优质工程增加费 | 1、优质工程等级 | 不计取 | 1.发包方要求发包工程的质量达到优良等级时，在合格工程造价基础上增加的费用 | 项
020118004001 | 缩短定额工期增加费 | 1、合同工期（天） |  | 1.合同施工工期较住建部颁发的定额工期缩短，承包人为此而增加投入的费用 | 项
2、其中：施工工期（天）
020118005001 | 模拟清单不可预见费 |  |  | 1.在编制模拟清单时不可预见、预估且包括在工程合同价款中的款项 | 项
B0201001 | 暂定金额 |  |  |  | 项
室外配套工程
道路及场地硬化
020118001001 | 工程噪音超标排污费 |  |  | 1.按有关规定，由承包人缴纳的噪音超标排污费用 | 项
020118002001 | 渣土收纳费 |  |  | 1.按有关规定，由承包人缴纳的渣土收纳费用（包含垃圾收纳费用） | 项
020118003001 | 优质工程增加费 | 1、优质工程等级 | 不计取 | 1.发包方要求发包工程的质量达到优良等级时，在合格工程造价基础上增加的费用 | 项
020118004001 | 缩短定额工期增加费 | 1、合同工期（天） |  | 1.合同施工工期较住建部颁发的定额工期缩短，承包人为此而增加投入的费用 | 项
2、其中：施工工期（天）
020118005001 | 模拟清单不可预见费 |  |  | 1.在编制模拟清单时不可预见、预估且包括在工程合同价款中的款项 | 项
B0201001 | 暂定金额 |  |  |  | 项
其他项目模拟清单与计价表
工程名称：永安市公交便民服务综合提升项目（EPC+F+O）二次 | [5 empty] | 第127页 共144页
项目编码 | 项 目 名 称 | 项目特征与要求 |  | 工作内容 | 计量单位 | 金额(元)
|  | 项目特征 | 发包人要求
绿化景观工程
020118001001 | 工程噪音超标排污费 |  |  | 1.按有关规定，由承包人缴纳的噪音超标排污费用 | 项
020118002001 | 渣土收纳费 |  |  | 1.按有关规定，由承包人缴纳的渣土收纳费用（包含垃圾收纳费用） | 项
020118003001 | 优质工程增加费 | 1、优质工程等级 | 不计取 | 1.发包方要求发包工程的质量达到优良等级时，在合格工程造价基础上增加的费用 | 项
020118004001 | 缩短定额工期增加费 | 1、合同工期（天） |  | 1.合同施工工期较住建部颁发的定额工期缩短，承包人为此而增加投入的费用 | 项
2、其中：施工工期（天）
020118005001 | 模拟清单不可预见费 |  |  | 1.在编制模拟清单时不可预见、预估且包括在工程合同价款中的款项 | 项
B0201001 | 暂定金额 |  |  |  | 项
室外综合管线工程
020118001001 | 工程噪音超标排污费 |  |  | 1.按有关规定，由承包人缴纳的噪音超标排污费用 | 项
020118002001 | 渣土收纳费 |  |  | 1.按有关规定，由承包人缴纳的渣土收纳费用（包含垃圾收纳费用） | 项
020118003001 | 优质工程增加费 | 1、优质工程等级 | 不计取 | 1.发包方要求发包工程的质量达到优良等级时，在合格工程造价基础上增加的费用 | 项
020118004001 | 缩短定额工期增加费 | 1、合同工期（天） |  | 1.合同施工工期较住建部颁发的定额工期缩短，承包人为此而增加投入的费用 | 项
2、其中：施工工期（天）
020118005001 | 模拟清单不可预见费 |  |  | 1.在编制模拟清单时不可预见、预估且包括在工程合同价款中的款项 | 项
B0201001 | 暂定金额 |  |  |  | 项
围墙及大门建设
020118001001 | 工程噪音超标排污费 |  |  | 1.按有关规定，由承包人缴纳的噪音超标排污费用 | 项
020118002001 | 渣土收纳费 |  |  | 1.按有关规定，由承包人缴纳的渣土收纳费用（包含垃圾收纳费用） | 项
020118003001 | 优质工程增加费 | 1、优质工程等级 | 不计取 | 1.发包方要求发包工程的质量达到优良等级时，在合格工程造 | 项
其他项目模拟清单与计价表
工程名称：永安市公交便民服务综合提升项目（EPC+F+O）二次 | [5 empty] | 第128页 共144页
项目编码 | 项 目 名 称 | 项目特征与要求 |  | 工作内容 | 计量单位 | 金额(元)
|  | 项目特征 | 发包人要求
价基础上增加的费用
020118004001 | 缩短定额工期增加费 | 1、合同工期（天） |  | 1.合同施工工期较住建部颁发的定额工期缩短，承包人为此而增加投入的费用 | 项
2、其中：施工工期（天）
020118005001 | 模拟清单不可预见费 |  |  | 1.在编制模拟清单时不可预见、预估且包括在工程合同价款中的款项 | 项
B0201001 | 暂定金额 |  |  |  | 项
智慧型停车位
020118001001 | 工程噪音超标排污费 |  |  | 1.按有关规定，由承包人缴纳的噪音超标排污费用 | 项
020118002001 | 渣土收纳费 |  |  | 1.按有关规定，由承包人缴纳的渣土收纳费用（包含垃圾收纳费用） | 项
020118003001 | 优质工程增加费 | 1、优质工程等级 | 不计取 | 1.发包方要求发包工程的质量达到优良等级时，在合格工程造价基础上增加的费用 | 项
020118004001 | 缩短定额工期增加费 | 1、合同工期（天） |  | 1.合同施工工期较住建部颁发的定额工期缩短，承包人为此而增加投入的费用 | 项
2、其中：施工工期（天）
020118005001 | 模拟清单不可预见费 |  |  | 1.在编制模拟清单时不可预见、预估且包括在工程合同价款中的款项 | 项
B0201001 | 暂定金额 |  |  |  | 项
公交车充电桩（建筑工程）
020118001001 | 工程噪音超标排污费 |  |  | 1.按有关规定，由承包人缴纳的噪音超标排污费用 | 项
020118002001 | 渣土收纳费 |  |  | 1.按有关规定，由承包人缴纳的渣土收纳费用（包含垃圾收纳费用） | 项
020118003001 | 优质工程增加费 | 1、优质工程等级 | 不计取 | 1.发包方要求发包工程的质量达到优良等级时，在合格工程造价基础上增加的费用 | 项
020118004001 | 缩短定额工期增加费 | 1、合同工期（天） |  | 1.合同施工工期较住建部颁发的定额工期缩短，承包人为此而增加投入的费用 | 项
2、其中：施工工期（天）
020118005001 | 模拟清单不可预见费 |  |  | 1.在编制模拟清单时不可预见、预估且包括在工程合同价款中的款项 | 项
B0201001 | 暂定金额 |  |  |  | 项
其他项目模拟清单与计价表
工程名称：永安市公交便民服务综合提升项目（EPC+F+O）二次 | [5 empty] | 第129页 共144页
项目编码 | 项 目 名 称 | 项目特征与要求 |  | 工作内容 | 计量单位 | 金额(元)
|  | 项目特征 | 发包人要求
公交综合提升（枢纽站）二期-综合检车线
房屋建筑与装饰工程
土方工程
020118001001 | 工程噪音超标排污费 |  |  | 1.按有关规定，由承包人缴纳的噪音超标排污费用 | 项
020118002001 | 渣土收纳费 |  |  | 1.按有关规定，由承包人缴纳的渣土收纳费用（包含垃圾收纳费用） | 项
020118003001 | 优质工程增加费 | 1、优质工程等级 | 不计取 | 1.发包方要求发包工程的质量达到优良等级时，在合格工程造价基础上增加的费用 | 项
020118004001 | 缩短定额工期增加费 | 1、合同工期（天） |  | 1.合同施工工期较住建部颁发的定额工期缩短，承包人为此而增加投入的费用 | 项
2、其中：施工工期（天）
020118005001 | 模拟清单不可预见费 |  |  | 1.在编制模拟清单时不可预见、预估且包括在工程合同价款中的款项 | 项
B0201001 | 暂定金额 |  |  |  | 项
桩基
020118001001 | 工程噪音超标排污费 |  |  | 1.按有关规定，由承包人缴纳的噪音超标排污费用 | 项
020118002001 | 渣土收纳费 |  |  | 1.按有关规定，由承包人缴纳的渣土收纳费用（包含垃圾收纳费用） | 项
020118003001 | 优质工程增加费 | 1、优质工程等级 | 不计取 | 1.发包方要求发包工程的质量达到优良等级时，在合格工程造价基础上增加的费用 | 项
020118004001 | 缩短定额工期增加费 | 1、合同工期（天） |  | 1.合同施工工期较住建部颁发的定额工期缩短，承包人为此而增加投入的费用 | 项
2、其中：施工工期（天）
020118005001 | 模拟清单不可预见费 |  |  | 1.在编制模拟清单时不可预见、预估且包括在工程合同价款中的款项 | 项
B0201001 | 暂定金额 |  |  |  | 项
砌筑工程
020118001001 | 工程噪音超标排污费 |  |  | 1.按有关规定，由承包人缴纳的噪音超标排污费用 | 项
020118002001 | 渣土收纳费 |  |  | 1.按有关规定，由承包人缴纳的渣土收纳费用（包含垃圾收纳费用） | 项
其他项目模拟清单与计价表
工程名称：永安市公交便民服务综合提升项目（EPC+F+O）二次 | [5 empty] | 第130页 共144页
项目编码 | 项 目 名 称 | 项目特征与要求 |  | 工作内容 | 计量单位 | 金额(元)
|  | 项目特征 | 发包人要求
020118003001 | 优质工程增加费 | 1、优质工程等级 | 不计取 | 1.发包方要求发包工程的质量达到优良等级时，在合格工程造价基础上增加的费用 | 项
020118004001 | 缩短定额工期增加费 | 1、合同工期（天） |  | 1.合同施工工期较住建部颁发的定额工期缩短，承包人为此而增加投入的费用 | 项
2、其中：施工工期（天）
020118005001 | 模拟清单不可预见费 |  |  | 1.在编制模拟清单时不可预见、预估且包括在工程合同价款中的款项 | 项
B0201001 | 暂定金额 |  |  |  | 项
混凝土工程
020118001001 | 工程噪音超标排污费 |  |  | 1.按有关规定，由承包人缴纳的噪音超标排污费用 | 项
020118002001 | 渣土收纳费 |  |  | 1.按有关规定，由承包人缴纳的渣土收纳费用（包含垃圾收纳费用） | 项
020118003001 | 优质工程增加费 | 1、优质工程等级 | 不计取 | 1.发包方要求发包工程的质量达到优良等级时，在合格工程造价基础上增加的费用 | 项
020118004001 | 缩短定额工期增加费 | 1、合同工期（天） |  | 1.合同施工工期较住建部颁发的定额工期缩短，承包人为此而增加投入的费用 | 项
2、其中：施工工期（天）
020118005001 | 模拟清单不可预见费 |  |  | 1.在编制模拟清单时不可预见、预估且包括在工程合同价款中的款项 | 项
B0201001 | 暂定金额 |  |  |  | 项
钢筋工程
020118001001 | 工程噪音超标排污费 |  |  | 1.按有关规定，由承包人缴纳的噪音超标排污费用 | 项
020118002001 | 渣土收纳费 |  |  | 1.按有关规定，由承包人缴纳的渣土收纳费用（包含垃圾收纳费用） | 项
020118003001 | 优质工程增加费 | 1、优质工程等级 | 不计取 | 1.发包方要求发包工程的质量达到优良等级时，在合格工程造价基础上增加的费用 | 项
020118004001 | 缩短定额工期增加费 | 1、合同工期（天） |  | 1.合同施工工期较住建部颁发的定额工期缩短，承包人为此而增加投入的费用 | 项
2、其中：施工工期（天）
020118005001 | 模拟清单不可预见费 |  |  | 1.在编制模拟清单时不可预见、预估且包括在工程合同价款中 | 项
其他项目模拟清单与计价表
工程名称：永安市公交便民服务综合提升项目（EPC+F+O）二次 | [5 empty] | 第131页 共144页
项目编码 | 项 目 名 称 | 项目特征与要求 |  | 工作内容 | 计量单位 | 金额(元)
|  | 项目特征 | 发包人要求
的款项
B0201001 | 暂定金额 |  |  |  | 项
屋面工程
020118001001 | 工程噪音超标排污费 |  |  | 1.按有关规定，由承包人缴纳的噪音超标排污费用 | 项
020118002001 | 渣土收纳费 |  |  | 1.按有关规定，由承包人缴纳的渣土收纳费用（包含垃圾收纳费用） | 项
020118003001 | 优质工程增加费 | 1、优质工程等级 | 不计取 | 1.发包方要求发包工程的质量达到优良等级时，在合格工程造价基础上增加的费用 | 项
020118004001 | 缩短定额工期增加费 | 1、合同工期（天） |  | 1.合同施工工期较住建部颁发的定额工期缩短，承包人为此而增加投入的费用 | 项
2、其中：施工工期（天）
020118005001 | 模拟清单不可预见费 |  |  | 1.在编制模拟清单时不可预见、预估且包括在工程合同价款中的款项 | 项
B0201001 | 暂定金额 |  |  |  | 项
金属构件工程
020118001001 | 工程噪音超标排污费 |  |  | 1.按有关规定，由承包人缴纳的噪音超标排污费用 | 项
020118002001 | 渣土收纳费 |  |  | 1.按有关规定，由承包人缴纳的渣土收纳费用（包含垃圾收纳费用） | 项
020118003001 | 优质工程增加费 | 1、优质工程等级 | 不计取 | 1.发包方要求发包工程的质量达到优良等级时，在合格工程造价基础上增加的费用 | 项
020118004001 | 缩短定额工期增加费 | 1、合同工期（天） |  | 1.合同施工工期较住建部颁发的定额工期缩短，承包人为此而增加投入的费用 | 项
2、其中：施工工期（天）
020118005001 | 模拟清单不可预见费 |  |  | 1.在编制模拟清单时不可预见、预估且包括在工程合同价款中的款项 | 项
B0201001 | 暂定金额 |  |  |  | 项
房间防水
020118001001 | 工程噪音超标排污费 |  |  | 1.按有关规定，由承包人缴纳的噪音超标排污费用 | 项
020118002001 | 渣土收纳费 |  |  | 1.按有关规定，由承包人缴纳的渣土收纳费用（包含垃圾收纳费用） | 项
其他项目模拟清单与计价表
工程名称：永安市公交便民服务综合提升项目（EPC+F+O）二次 | [5 empty] | 第132页 共144页
项目编码 | 项 目 名 称 | 项目特征与要求 |  | 工作内容 | 计量单位 | 金额(元)
|  | 项目特征 | 发包人要求
020118003001 | 优质工程增加费 | 1、优质工程等级 | 不计取 | 1.发包方要求发包工程的质量达到优良等级时，在合格工程造价基础上增加的费用 | 项
020118004001 | 缩短定额工期增加费 | 1、合同工期（天） |  | 1.合同施工工期较住建部颁发的定额工期缩短，承包人为此而增加投入的费用 | 项
2、其中：施工工期（天）
020118005001 | 模拟清单不可预见费 |  |  | 1.在编制模拟清单时不可预见、预估且包括在工程合同价款中的款项 | 项
B0201001 | 暂定金额 |  |  |  | 项
屋面防水
020118001001 | 工程噪音超标排污费 |  |  | 1.按有关规定，由承包人缴纳的噪音超标排污费用 | 项
020118002001 | 渣土收纳费 |  |  | 1.按有关规定，由承包人缴纳的渣土收纳费用（包含垃圾收纳费用） | 项
020118003001 | 优质工程增加费 | 1、优质工程等级 | 不计取 | 1.发包方要求发包工程的质量达到优良等级时，在合格工程造价基础上增加的费用 | 项
020118004001 | 缩短定额工期增加费 | 1、合同工期（天） |  | 1.合同施工工期较住建部颁发的定额工期缩短，承包人为此而增加投入的费用 | 项
2、其中：施工工期（天）
020118005001 | 模拟清单不可预见费 |  |  | 1.在编制模拟清单时不可预见、预估且包括在工程合同价款中的款项 | 项
B0201001 | 暂定金额 |  |  |  | 项
外墙面保温
020118001001 | 工程噪音超标排污费 |  |  | 1.按有关规定，由承包人缴纳的噪音超标排污费用 | 项
020118002001 | 渣土收纳费 |  |  | 1.按有关规定，由承包人缴纳的渣土收纳费用（包含垃圾收纳费用） | 项
020118003001 | 优质工程增加费 | 1、优质工程等级 | 不计取 | 1.发包方要求发包工程的质量达到优良等级时，在合格工程造价基础上增加的费用 | 项
020118004001 | 缩短定额工期增加费 | 1、合同工期（天） |  | 1.合同施工工期较住建部颁发的定额工期缩短，承包人为此而增加投入的费用 | 项
2、其中：施工工期（天）
020118005001 | 模拟清单不可预见费 |  |  | 1.在编制模拟清单时不可预见、预估且包括在工程合同价款中 | 项
其他项目模拟清单与计价表
工程名称：永安市公交便民服务综合提升项目（EPC+F+O）二次 | [5 empty] | 第133页 共144页
项目编码 | 项 目 名 称 | 项目特征与要求 |  | 工作内容 | 计量单位 | 金额(元)
|  | 项目特征 | 发包人要求
的款项
B0201001 | 暂定金额 |  |  |  | 项
屋面保温
020118001001 | 工程噪音超标排污费 |  |  | 1.按有关规定，由承包人缴纳的噪音超标排污费用 | 项
020118002001 | 渣土收纳费 |  |  | 1.按有关规定，由承包人缴纳的渣土收纳费用（包含垃圾收纳费用） | 项
020118003001 | 优质工程增加费 | 1、优质工程等级 | 不计取 | 1.发包方要求发包工程的质量达到优良等级时，在合格工程造价基础上增加的费用 | 项
020118004001 | 缩短定额工期增加费 | 1、合同工期（天） |  | 1.合同施工工期较住建部颁发的定额工期缩短，承包人为此而增加投入的费用 | 项
2、其中：施工工期（天）
020118005001 | 模拟清单不可预见费 |  |  | 1.在编制模拟清单时不可预见、预估且包括在工程合同价款中的款项 | 项
B0201001 | 暂定金额 |  |  |  | 项
其他一般土建工程
020118001001 | 工程噪音超标排污费 |  |  | 1.按有关规定，由承包人缴纳的噪音超标排污费用 | 项
020118002001 | 渣土收纳费 |  |  | 1.按有关规定，由承包人缴纳的渣土收纳费用（包含垃圾收纳费用） | 项
020118003001 | 优质工程增加费 | 1、优质工程等级 | 不计取 | 1.发包方要求发包工程的质量达到优良等级时，在合格工程造价基础上增加的费用 | 项
020118004001 | 缩短定额工期增加费 | 1、合同工期（天） |  | 1.合同施工工期较住建部颁发的定额工期缩短，承包人为此而增加投入的费用 | 项
2、其中：施工工期（天）
020118005001 | 模拟清单不可预见费 |  |  | 1.在编制模拟清单时不可预见、预估且包括在工程合同价款中的款项 | 项
B0201001 | 暂定金额 |  |  |  | 项
楼地面工程
020118001001 | 工程噪音超标排污费 |  |  | 1.按有关规定，由承包人缴纳的噪音超标排污费用 | 项
020118002001 | 渣土收纳费 |  |  | 1.按有关规定，由承包人缴纳的渣土收纳费用（包含垃圾收纳费用） | 项
其他项目模拟清单与计价表
工程名称：永安市公交便民服务综合提升项目（EPC+F+O）二次 | [5 empty] | 第134页 共144页
项目编码 | 项 目 名 称 | 项目特征与要求 |  | 工作内容 | 计量单位 | 金额(元)
|  | 项目特征 | 发包人要求
020118003001 | 优质工程增加费 | 1、优质工程等级 | 不计取 | 1.发包方要求发包工程的质量达到优良等级时，在合格工程造价基础上增加的费用 | 项
020118004001 | 缩短定额工期增加费 | 1、合同工期（天） |  | 1.合同施工工期较住建部颁发的定额工期缩短，承包人为此而增加投入的费用 | 项
2、其中：施工工期（天）
020118005001 | 模拟清单不可预见费 |  |  | 1.在编制模拟清单时不可预见、预估且包括在工程合同价款中的款项 | 项
B0201001 | 暂定金额 |  |  |  | 项
内墙柱面工程
020118001001 | 工程噪音超标排污费 |  |  | 1.按有关规定，由承包人缴纳的噪音超标排污费用 | 项
020118002001 | 渣土收纳费 |  |  | 1.按有关规定，由承包人缴纳的渣土收纳费用（包含垃圾收纳费用） | 项
020118003001 | 优质工程增加费 | 1、优质工程等级 | 不计取 | 1.发包方要求发包工程的质量达到优良等级时，在合格工程造价基础上增加的费用 | 项
020118004001 | 缩短定额工期增加费 | 1、合同工期（天） |  | 1.合同施工工期较住建部颁发的定额工期缩短，承包人为此而增加投入的费用 | 项
2、其中：施工工期（天）
020118005001 | 模拟清单不可预见费 |  |  | 1.在编制模拟清单时不可预见、预估且包括在工程合同价款中的款项 | 项
B0201001 | 暂定金额 |  |  |  | 项
外墙面工程
020118001001 | 工程噪音超标排污费 |  |  | 1.按有关规定，由承包人缴纳的噪音超标排污费用 | 项
020118002001 | 渣土收纳费 |  |  | 1.按有关规定，由承包人缴纳的渣土收纳费用（包含垃圾收纳费用） | 项
020118003001 | 优质工程增加费 | 1、优质工程等级 | 不计取 | 1.发包方要求发包工程的质量达到优良等级时，在合格工程造价基础上增加的费用 | 项
020118004001 | 缩短定额工期增加费 | 1、合同工期（天） |  | 1.合同施工工期较住建部颁发的定额工期缩短，承包人为此而增加投入的费用 | 项
2、其中：施工工期（天）
020118005001 | 模拟清单不可预见费 |  |  | 1.在编制模拟清单时不可预见、预估且包括在工程合同价款中 | 项
其他项目模拟清单与计价表
工程名称：永安市公交便民服务综合提升项目（EPC+F+O）二次 | [5 empty] | 第135页 共144页
项目编码 | 项 目 名 称 | 项目特征与要求 |  | 工作内容 | 计量单位 | 金额(元)
|  | 项目特征 | 发包人要求
的款项
B0201001 | 暂定金额 |  |  |  | 项
天棚工程
020118001001 | 工程噪音超标排污费 |  |  | 1.按有关规定，由承包人缴纳的噪音超标排污费用 | 项
020118002001 | 渣土收纳费 |  |  | 1.按有关规定，由承包人缴纳的渣土收纳费用（包含垃圾收纳费用） | 项
020118003001 | 优质工程增加费 | 1、优质工程等级 | 不计取 | 1.发包方要求发包工程的质量达到优良等级时，在合格工程造价基础上增加的费用 | 项
020118004001 | 缩短定额工期增加费 | 1、合同工期（天） |  | 1.合同施工工期较住建部颁发的定额工期缩短，承包人为此而增加投入的费用 | 项
2、其中：施工工期（天）
020118005001 | 模拟清单不可预见费 |  |  | 1.在编制模拟清单时不可预见、预估且包括在工程合同价款中的款项 | 项
B0201001 | 暂定金额 |  |  |  | 项
门窗工程
020118001001 | 工程噪音超标排污费 |  |  | 1.按有关规定，由承包人缴纳的噪音超标排污费用 | 项
020118002001 | 渣土收纳费 |  |  | 1.按有关规定，由承包人缴纳的渣土收纳费用（包含垃圾收纳费用） | 项
020118003001 | 优质工程增加费 | 1、优质工程等级 | 不计取 | 1.发包方要求发包工程的质量达到优良等级时，在合格工程造价基础上增加的费用 | 项
020118004001 | 缩短定额工期增加费 | 1、合同工期（天） |  | 1.合同施工工期较住建部颁发的定额工期缩短，承包人为此而增加投入的费用 | 项
2、其中：施工工期（天）
020118005001 | 模拟清单不可预见费 |  |  | 1.在编制模拟清单时不可预见、预估且包括在工程合同价款中的款项 | 项
B0201001 | 暂定金额 |  |  |  | 项
油漆工程
020118001001 | 工程噪音超标排污费 |  |  | 1.按有关规定，由承包人缴纳的噪音超标排污费用 | 项
020118002001 | 渣土收纳费 |  |  | 1.按有关规定，由承包人缴纳的渣土收纳费用（包含垃圾收纳费用） | 项
其他项目模拟清单与计价表
工程名称：永安市公交便民服务综合提升项目（EPC+F+O）二次 | [5 empty] | 第136页 共144页
项目编码 | 项 目 名 称 | 项目特征与要求 |  | 工作内容 | 计量单位 | 金额(元)
|  | 项目特征 | 发包人要求
020118003001 | 优质工程增加费 | 1、优质工程等级 | 不计取 | 1.发包方要求发包工程的质量达到优良等级时，在合格工程造价基础上增加的费用 | 项
020118004001 | 缩短定额工期增加费 | 1、合同工期（天） |  | 1.合同施工工期较住建部颁发的定额工期缩短，承包人为此而增加投入的费用 | 项
2、其中：施工工期（天）
020118005001 | 模拟清单不可预见费 |  |  | 1.在编制模拟清单时不可预见、预估且包括在工程合同价款中的款项 | 项
B0201001 | 暂定金额 |  |  |  | 项
其他装饰工程
020118001001 | 工程噪音超标排污费 |  |  | 1.按有关规定，由承包人缴纳的噪音超标排污费用 | 项
020118002001 | 渣土收纳费 |  |  | 1.按有关规定，由承包人缴纳的渣土收纳费用（包含垃圾收纳费用） | 项
020118003001 | 优质工程增加费 | 1、优质工程等级 | 不计取 | 1.发包方要求发包工程的质量达到优良等级时，在合格工程造价基础上增加的费用 | 项
020118004001 | 缩短定额工期增加费 | 1、合同工期（天） |  | 1.合同施工工期较住建部颁发的定额工期缩短，承包人为此而增加投入的费用 | 项
2、其中：施工工期（天）
020118005001 | 模拟清单不可预见费 |  |  | 1.在编制模拟清单时不可预见、预估且包括在工程合同价款中的款项 | 项
B0201001 | 暂定金额 |  |  |  | 项
安装工程
电气工程
020118001001 | 工程噪音超标排污费 |  |  | 1.按有关规定，由承包人缴纳的噪音超标排污费用 | 项
020118002001 | 渣土收纳费 |  |  | 1.按有关规定，由承包人缴纳的渣土收纳费用（包含垃圾收纳费用） | 项
020118003001 | 优质工程增加费 | 1、优质工程等级 | 不计取 | 1.发包方要求发包工程的质量达到优良等级时，在合格工程造价基础上增加的费用 | 项
020118004001 | 缩短定额工期增加费 | 1、合同工期（天） |  | 1.合同施工工期较住建部颁发的定额工期缩短，承包人为此而增加投入的费用 | 项
2、其中：施工工期（天）
020118005001 | 模拟清单不可预见费 |  |  | 1.在编制模拟清单时不可预见、预估且包 | 项
其他项目模拟清单与计价表
工程名称：永安市公交便民服务综合提升项目（EPC+F+O）二次 | [5 empty] | 第137页 共144页
项目编码 | 项 目 名 称 | 项目特征与要求 |  | 工作内容 | 计量单位 | 金额(元)
|  | 项目特征 | 发包人要求
括在工程合同价款中的款项
B0201001 | 暂定金额 |  |  |  | 项
智能疏散照明
020118001001 | 工程噪音超标排污费 |  |  | 1.按有关规定，由承包人缴纳的噪音超标排污费用 | 项
020118002001 | 渣土收纳费 |  |  | 1.按有关规定，由承包人缴纳的渣土收纳费用（包含垃圾收纳费用） | 项
020118003001 | 优质工程增加费 | 1、优质工程等级 | 不计取 | 1.发包方要求发包工程的质量达到优良等级时，在合格工程造价基础上增加的费用 | 项
020118004001 | 缩短定额工期增加费 | 1、合同工期（天） |  | 1.合同施工工期较住建部颁发的定额工期缩短，承包人为此而增加投入的费用 | 项
2、其中：施工工期（天）
020118005001 | 模拟清单不可预见费 |  |  | 1.在编制模拟清单时不可预见、预估且包括在工程合同价款中的款项 | 项
B0201001 | 暂定金额 |  |  |  | 项
弱电工程
020118001001 | 工程噪音超标排污费 |  |  | 1.按有关规定，由承包人缴纳的噪音超标排污费用 | 项
020118002001 | 渣土收纳费 |  |  | 1.按有关规定，由承包人缴纳的渣土收纳费用（包含垃圾收纳费用） | 项
020118003001 | 优质工程增加费 | 1、优质工程等级 | 不计取 | 1.发包方要求发包工程的质量达到优良等级时，在合格工程造价基础上增加的费用 | 项
020118004001 | 缩短定额工期增加费 | 1、合同工期（天） |  | 1.合同施工工期较住建部颁发的定额工期缩短，承包人为此而增加投入的费用 | 项
2、其中：施工工期（天）
020118005001 | 模拟清单不可预见费 |  |  | 1.在编制模拟清单时不可预见、预估且包括在工程合同价款中的款项 | 项
B0201001 | 暂定金额 |  |  |  | 项
火灾报警
020118001001 | 工程噪音超标排污费 |  |  | 1.按有关规定，由承包人缴纳的噪音超标排污费用 | 项
020118002001 | 渣土收纳费 |  |  | 1.按有关规定，由承包人缴纳的渣土收纳费用（包含垃圾收纳费用） | 项
其他项目模拟清单与计价表
工程名称：永安市公交便民服务综合提升项目（EPC+F+O）二次 | [5 empty] | 第138页 共144页
项目编码 | 项 目 名 称 | 项目特征与要求 |  | 工作内容 | 计量单位 | 金额(元)
|  | 项目特征 | 发包人要求
020118003001 | 优质工程增加费 | 1、优质工程等级 | 不计取 | 1.发包方要求发包工程的质量达到优良等级时，在合格工程造价基础上增加的费用 | 项
020118004001 | 缩短定额工期增加费 | 1、合同工期（天） |  | 1.合同施工工期较住建部颁发的定额工期缩短，承包人为此而增加投入的费用 | 项
2、其中：施工工期（天）
020118005001 | 模拟清单不可预见费 |  |  | 1.在编制模拟清单时不可预见、预估且包括在工程合同价款中的款项 | 项
B0201001 | 暂定金额 |  |  |  | 项
水卫工程
020118001001 | 工程噪音超标排污费 |  |  | 1.按有关规定，由承包人缴纳的噪音超标排污费用 | 项
020118002001 | 渣土收纳费 |  |  | 1.按有关规定，由承包人缴纳的渣土收纳费用（包含垃圾收纳费用） | 项
020118003001 | 优质工程增加费 | 1、优质工程等级 | 不计取 | 1.发包方要求发包工程的质量达到优良等级时，在合格工程造价基础上增加的费用 | 项
020118004001 | 缩短定额工期增加费 | 1、合同工期（天） |  | 1.合同施工工期较住建部颁发的定额工期缩短，承包人为此而增加投入的费用 | 项
2、其中：施工工期（天）
020118005001 | 模拟清单不可预见费 |  |  | 1.在编制模拟清单时不可预见、预估且包括在工程合同价款中的款项 | 项
B0201001 | 暂定金额 |  |  |  | 项
消火栓工程
020118001001 | 工程噪音超标排污费 |  |  | 1.按有关规定，由承包人缴纳的噪音超标排污费用 | 项
020118002001 | 渣土收纳费 |  |  | 1.按有关规定，由承包人缴纳的渣土收纳费用（包含垃圾收纳费用） | 项
020118003001 | 优质工程增加费 | 1、优质工程等级 | 不计取 | 1.发包方要求发包工程的质量达到优良等级时，在合格工程造价基础上增加的费用 | 项
020118004001 | 缩短定额工期增加费 | 1、合同工期（天） |  | 1.合同施工工期较住建部颁发的定额工期缩短，承包人为此而增加投入的费用 | 项
2、其中：施工工期（天）
020118005001 | 模拟清单不可预见费 |  |  | 1.在编制模拟清单时不可预见、预估且包括在工程合同价款中 | 项
其他项目模拟清单与计价表
工程名称：永安市公交便民服务综合提升项目（EPC+F+O）二次 | [5 empty] | 第139页 共144页
项目编码 | 项 目 名 称 | 项目特征与要求 |  | 工作内容 | 计量单位 | 金额(元)
|  | 项目特征 | 发包人要求
的款项
B0201001 | 暂定金额 |  |  |  | 项
公交综合提升（枢纽站）二期-配电房
房屋建筑与装饰工程
土石方
020118001001 | 工程噪音超标排污费 |  |  | 1.按有关规定，由承包人缴纳的噪音超标排污费用 | 项
020118002001 | 渣土收纳费 |  |  | 1.按有关规定，由承包人缴纳的渣土收纳费用（包含垃圾收纳费用） | 项
020118003001 | 优质工程增加费 | 1、优质工程等级 | 不计取 | 1.发包方要求发包工程的质量达到优良等级时，在合格工程造价基础上增加的费用 | 项
020118004001 | 缩短定额工期增加费 | 1、合同工期（天） |  | 1.合同施工工期较住建部颁发的定额工期缩短，承包人为此而增加投入的费用 | 项
2、其中：施工工期（天）
020118005001 | 模拟清单不可预见费 |  |  | 1.在编制模拟清单时不可预见、预估且包括在工程合同价款中的款项 | 项
B0201001 | 暂定金额 |  |  |  | 项
一般土建
020118001001 | 工程噪音超标排污费 |  |  | 1.按有关规定，由承包人缴纳的噪音超标排污费用 | 项
020118002001 | 渣土收纳费 |  |  | 1.按有关规定，由承包人缴纳的渣土收纳费用（包含垃圾收纳费用） | 项
020118003001 | 优质工程增加费 | 1、优质工程等级 | 不计取 | 1.发包方要求发包工程的质量达到优良等级时，在合格工程造价基础上增加的费用 | 项
020118004001 | 缩短定额工期增加费 | 1、合同工期（天） |  | 1.合同施工工期较住建部颁发的定额工期缩短，承包人为此而增加投入的费用 | 项
2、其中：施工工期（天）
020118005001 | 模拟清单不可预见费 |  |  | 1.在编制模拟清单时不可预见、预估且包括在工程合同价款中的款项 | 项
B0201001 | 暂定金额 |  |  |  | 项
装饰
020118001001 | 工程噪音超标排污费 |  |  | 1.按有关规定，由承包人缴纳的噪音超标排污费用 | 项
020118002001 | 渣土收纳费 |  |  | 1.按有关规定，由承包人缴纳的渣土收纳 | 项
其他项目模拟清单与计价表
工程名称：永安市公交便民服务综合提升项目（EPC+F+O）二次 | [5 empty] | 第140页 共144页
项目编码 | 项 目 名 称 | 项目特征与要求 |  | 工作内容 | 计量单位 | 金额(元)
|  | 项目特征 | 发包人要求
费用（包含垃圾收纳费用）
020118003001 | 优质工程增加费 | 1、优质工程等级 | 不计取 | 1.发包方要求发包工程的质量达到优良等级时，在合格工程造价基础上增加的费用 | 项
020118004001 | 缩短定额工期增加费 | 1、合同工期（天） |  | 1.合同施工工期较住建部颁发的定额工期缩短，承包人为此而增加投入的费用 | 项
2、其中：施工工期（天）
020118005001 | 模拟清单不可预见费 |  |  | 1.在编制模拟清单时不可预见、预估且包括在工程合同价款中的款项 | 项
B0201001 | 暂定金额 |  |  |  | 项
安装
电气工程
水卫工程
埔岭公交枢纽站
房屋建筑与装饰工程
土石方
020118001001 | 工程噪音超标排污费 |  |  | 1.按有关规定，由承包人缴纳的噪音超标排污费用 | 项
020118002001 | 渣土收纳费 |  |  | 1.按有关规定，由承包人缴纳的渣土收纳费用（包含垃圾收纳费用） | 项
020118003001 | 优质工程增加费 | 1、优质工程等级 | 不计取 | 1.发包方要求发包工程的质量达到优良等级时，在合格工程造价基础上增加的费用 | 项
020118004001 | 缩短定额工期增加费 | 1、合同工期（天） |  | 1.合同施工工期较住建部颁发的定额工期缩短，承包人为此而增加投入的费用 | 项
2、其中：施工工期（天）
020118005001 | 模拟清单不可预见费 |  |  | 1.在编制模拟清单时不可预见、预估且包括在工程合同价款中的款项 | 项
B0201001 | 暂定金额 |  |  |  | 项
一般土建
020118001001 | 工程噪音超标排污费 |  |  | 1.按有关规定，由承包人缴纳的噪音超标排污费用 | 项
020118002001 | 渣土收纳费 |  |  | 1.按有关规定，由承包人缴纳的渣土收纳费用（包含垃圾收纳费用） | 项
020118003001 | 优质工程增加费 | 1、优质工程等级 | 不计取 | 1.发包方要求发包工程的质量达到优良等级时，在合格工程造 | 项
其他项目模拟清单与计价表
工程名称：永安市公交便民服务综合提升项目（EPC+F+O）二次 | [5 empty] | 第141页 共144页
项目编码 | 项 目 名 称 | 项目特征与要求 |  | 工作内容 | 计量单位 | 金额(元)
|  | 项目特征 | 发包人要求
价基础上增加的费用
020118004001 | 缩短定额工期增加费 | 1、合同工期（天） |  | 1.合同施工工期较住建部颁发的定额工期缩短，承包人为此而增加投入的费用 | 项
2、其中：施工工期（天）
020118005001 | 模拟清单不可预见费 |  |  | 1.在编制模拟清单时不可预见、预估且包括在工程合同价款中的款项 | 项
B0201001 | 暂定金额 |  |  |  | 项
装饰
020118001001 | 工程噪音超标排污费 |  |  | 1.按有关规定，由承包人缴纳的噪音超标排污费用 | 项
020118002001 | 渣土收纳费 |  |  | 1.按有关规定，由承包人缴纳的渣土收纳费用（包含垃圾收纳费用） | 项
020118003001 | 优质工程增加费 | 1、优质工程等级 | 不计取 | 1.发包方要求发包工程的质量达到优良等级时，在合格工程造价基础上增加的费用 | 项
020118004001 | 缩短定额工期增加费 | 1、合同工期（天） |  | 1.合同施工工期较住建部颁发的定额工期缩短，承包人为此而增加投入的费用 | 项
2、其中：施工工期（天）
020118005001 | 模拟清单不可预见费 |  |  | 1.在编制模拟清单时不可预见、预估且包括在工程合同价款中的款项 | 项
B0201001 | 暂定金额 |  |  |  | 项
安装
电气工程
水卫工程
室外配套工程
道路及场地硬化
020118001001 | 工程噪音超标排污费 |  |  | 1.按有关规定，由承包人缴纳的噪音超标排污费用 | 项
020118002001 | 渣土收纳费 |  |  | 1.按有关规定，由承包人缴纳的渣土收纳费用（包含垃圾收纳费用） | 项
020118003001 | 优质工程增加费 | 1、优质工程等级 | 不计取 | 1.发包方要求发包工程的质量达到优良等级时，在合格工程造价基础上增加的费用 | 项
020118004001 | 缩短定额工期增加费 | 1、合同工期（天） |  | 1.合同施工工期较住建部颁发的定额工期缩短，承包人为此而增加投入的费用 | 项
2、其中：施工工期（天）
其他项目模拟清单与计价表
工程名称：永安市公交便民服务综合提升项目（EPC+F+O）二次 | [5 empty] | 第142页 共144页
项目编码 | 项 目 名 称 | 项目特征与要求 |  | 工作内容 | 计量单位 | 金额(元)
|  | 项目特征 | 发包人要求
020118005001 | 模拟清单不可预见费 |  |  | 1.在编制模拟清单时不可预见、预估且包括在工程合同价款中的款项 | 项
B0201001 | 暂定金额 |  |  |  | 项
绿化景观工程
020118001001 | 工程噪音超标排污费 |  |  | 1.按有关规定，由承包人缴纳的噪音超标排污费用 | 项
020118002001 | 渣土收纳费 |  |  | 1.按有关规定，由承包人缴纳的渣土收纳费用（包含垃圾收纳费用） | 项
020118003001 | 优质工程增加费 | 1、优质工程等级 | 不计取 | 1.发包方要求发包工程的质量达到优良等级时，在合格工程造价基础上增加的费用 | 项
020118004001 | 缩短定额工期增加费 | 1、合同工期（天） |  | 1.合同施工工期较住建部颁发的定额工期缩短，承包人为此而增加投入的费用 | 项
2、其中：施工工期（天）
020118005001 | 模拟清单不可预见费 |  |  | 1.在编制模拟清单时不可预见、预估且包括在工程合同价款中的款项 | 项
B0201001 | 暂定金额 |  |  |  | 项
室外综合管线工程
020118001001 | 工程噪音超标排污费 |  |  | 1.按有关规定，由承包人缴纳的噪音超标排污费用 | 项
020118002001 | 渣土收纳费 |  |  | 1.按有关规定，由承包人缴纳的渣土收纳费用（包含垃圾收纳费用） | 项
020118003001 | 优质工程增加费 | 1、优质工程等级 | 不计取 | 1.发包方要求发包工程的质量达到优良等级时，在合格工程造价基础上增加的费用 | 项
020118004001 | 缩短定额工期增加费 | 1、合同工期（天） |  | 1.合同施工工期较住建部颁发的定额工期缩短，承包人为此而增加投入的费用 | 项
2、其中：施工工期（天）
020118005001 | 模拟清单不可预见费 |  |  | 1.在编制模拟清单时不可预见、预估且包括在工程合同价款中的款项 | 项
B0201001 | 暂定金额 |  |  |  | 项
围墙及大门建设
020118001001 | 工程噪音超标排污费 |  |  | 1.按有关规定，由承包人缴纳的噪音超标排污费用 | 项
020118002001 | 渣土收纳费 |  |  | 1.按有关规定，由承包人缴纳的渣土收纳 | 项
其他项目模拟清单与计价表
工程名称：永安市公交便民服务综合提升项目（EPC+F+O）二次 | [5 empty] | 第143页 共144页
项目编码 | 项 目 名 称 | 项目特征与要求 |  | 工作内容 | 计量单位 | 金额(元)
|  | 项目特征 | 发包人要求
费用（包含垃圾收纳费用）
020118003001 | 优质工程增加费 | 1、优质工程等级 | 不计取 | 1.发包方要求发包工程的质量达到优良等级时，在合格工程造价基础上增加的费用 | 项
020118004001 | 缩短定额工期增加费 | 1、合同工期（天） |  | 1.合同施工工期较住建部颁发的定额工期缩短，承包人为此而增加投入的费用 | 项
2、其中：施工工期（天）
020118005001 | 模拟清单不可预见费 |  |  | 1.在编制模拟清单时不可预见、预估且包括在工程合同价款中的款项 | 项
B0201001 | 暂定金额 |  |  |  | 项
公交车充电桩（建筑工程）
020118001001 | 工程噪音超标排污费 |  |  | 1.按有关规定，由承包人缴纳的噪音超标排污费用 | 项
020118002001 | 渣土收纳费 |  |  | 1.按有关规定，由承包人缴纳的渣土收纳费用（包含垃圾收纳费用） | 项
020118003001 | 优质工程增加费 | 1、优质工程等级 | 不计取 | 1.发包方要求发包工程的质量达到优良等级时，在合格工程造价基础上增加的费用 | 项
020118004001 | 缩短定额工期增加费 | 1、合同工期（天） |  | 1.合同施工工期较住建部颁发的定额工期缩短，承包人为此而增加投入的费用 | 项
2、其中：施工工期（天）
020118005001 | 模拟清单不可预见费 |  |  | 1.在编制模拟清单时不可预见、预估且包括在工程合同价款中的款项 | 项
B0201001 | 暂定金额 |  |  |  | 项
公交车新能源智能充电桩（建筑工程）
020118001001 | 工程噪音超标排污费 |  |  | 1.按有关规定，由承包人缴纳的噪音超标排污费用 | 项
020118002001 | 渣土收纳费 |  |  | 1.按有关规定，由承包人缴纳的渣土收纳费用（包含垃圾收纳费用） | 项
020118003001 | 优质工程增加费 | 1、优质工程等级 | 不计取 | 1.发包方要求发包工程的质量达到优良等级时，在合格工程造价基础上增加的费用 | 项
020118004001 | 缩短定额工期增加费 | 1、合同工期（天） |  | 1.合同施工工期较住建部颁发的定额工期缩短，承包人为此而增加投入的费用 | 项
2、其中：施工工期（天）
020118005001 | 模拟清单不可预见费 |  |  | 1.在编制模拟清单时 | 项
其他项目模拟清单与计价表
工程名称：永安市公交便民服务综合提升项目（EPC+F+O）二次 | [5 empty] | 第144页 共144页
项目编码 | 项 目 名 称 | 项目特征与要求 |  | 工作内容 | 计量单位 | 金额(元)
|  | 项目特征 | 发包人要求
不可预见、预估且包括在工程合同价款中的款项
B0201001 | 暂定金额 |  |  |  | 项
智慧型停车位
020118001001 | 工程噪音超标排污费 |  |  | 1.按有关规定，由承包人缴纳的噪音超标排污费用 | 项
020118002001 | 渣土收纳费 |  |  | 1.按有关规定，由承包人缴纳的渣土收纳费用（包含垃圾收纳费用） | 项
020118003001 | 优质工程增加费 | 1、优质工程等级 | 不计取 | 1.发包方要求发包工程的质量达到优良等级时，在合格工程造价基础上增加的费用 | 项
020118004001 | 缩短定额工期增加费 | 1、合同工期（天） |  | 1.合同施工工期较住建部颁发的定额工期缩短，承包人为此而增加投入的费用 | 项
2、其中：施工工期（天）
020118005001 | 模拟清单不可预见费 |  |  | 1.在编制模拟清单时不可预见、预估且包括在工程合同价款中的款项 | 项
B0201001 | 暂定金额 |  |  |  | 项
公交加油站改扩建
公交加油站改扩建
公交加油站改扩建（建筑工程）
合 计

## 人工、主要材料设备、施工机械价格表
人工、主要材料设备、施工机械价格表
工程名称：永安市公交便民服务综合提升项目（EPC+F+O）二次 |  |  |  |  | 第1页 共6页
序号 | 名称、规格、型号 | 单位 | 数量 | 基准单价 | 金额 （元） | 风险承包幅度（%）
一 | 人工费 | 元 | —— | —— | 48276770.13 | ——
一 | 人工费 | 元 | —— | —— | 48855110.13 | ——
一 | 人工费 | 元 | —— | —— | 48867871.29 | ——
一 | 人工费 | 元 | —— | —— | 48889130.64 | ——
二 | 主要材料设备
三 | 主要施工机械
1 | 履带式单斗挖掘机 1.5m3 | 台班 | 6.349 |  | 9060.3 | 0
2 | 运输机械 Ⅱ,Ⅲ类 | 台班 | 0.137 |  | 49.28 | 0
3 | 载重汽车 6t | 台班 | 0.137 |  | 60.16 | 0
4 | 单筒慢速电动卷扬机 5t | 台班 | 0.192 |  | 24.32 | 0
5 | 皮带运输机 15m | 台班 | 0.042 |  | 8.24 | 0
6 | 直流电焊机 20kW | 台班 | 0.27 |  | 18.07 | 0
7 | 装卸机械 Ⅱ、Ⅲ类 | 台班 | 0.069 |  | 29.33 | 0
8 | 模板制作机械费 | 元 | 1.08 |  | 1.08 | 0
9 | 回程费 | 元 | 295.575 |  | 295.58 | 0
10 | 履带式单斗挖掘机(停滞) 1m3以外 | 台班 | 0.25 |  | 72.65 | 0
11 | 电压比测试仪(变比电桥) | 台班 | 53.635 | 155.89 | 8361.16 | 0
12 | 交流稳压电源 | 台班 | 116.8 | 9 | 1051.2 | 0
13 | 精密交直流稳压电源 | 台班 | 0.198 | 69.93 | 13.85 | 0
14 | 三相精密测试电源 | 台班 | 53.635 | 74.6 | 4001.17 | 0
15 | 直流稳压电源 | 台班 | 116.8 | 16.6 | 1938.88 | 0
16 | 真有效值万用表 工业用 | 台班 | 20.206 | 6.03 | 121.84 | 0
17 | 万用表 手持式 | 台班 | 1045.714 | 6.83 | 7142.23 | 0
18 | 相位表 | 台班 | 52.074 | 10.33 | 537.92 | 0
19 | 标准差压发生器 PASHEN | 台班 | 0.4 | 6.1 | 2.44 | 0
20 | 标准压力发生器 2656 | 台班 | 0.158 | 14.05 | 2.22 | 0
21 | 多功能信号校验仪 | 台班 | 1.834 | 133.19 | 244.27 | 0
22 | 高压绝缘电阻测试仪 | 台班 | 26.893 | 39.84 | 1071.44 | 0
23 | 交/直流低电阻测试仪 | 台班 | 10.43 | 7.91 | 82.5 | 0
24 | 接地电阻测试仪 | 台班 | 66.875 | 9.72 | 650.03 | 0
25 | 接地引下线导通电阻测试仪 | 台班 | 3.28 | 14.55 | 47.72 | 0
26 | 超声波流量计 | 台班 | 1 | 8.03 | 8.03 | 0
27 | 对讲机 | 台班 | 614.949 | 5.51 | 3388.37 | 0
28 | 声级计 | 台班 | 84.134 | 3.26 | 274.28 | 0
29 | 网络测试仪 | 台班 | 1.87 | 152.75 | 285.64 | 0
30 | 电缆测试仪 | 台班 | 55.506 | 17.08 | 948.04 | 0
31 | 光纤测试仪 | 台班 | 0.75 | 278.84 | 209.13 | 0
32 | 微机继电保护测试仪 | 台班 | 71.485 | 213.84 | 15286.35 | 0
33 | 电动综合校验台 | 台班 | 1.85 | 10.84 | 20.05 | 0
34 | 气动综合校验台 | 台班 | 0.846 | 5.46 | 4.62 | 0
人工、主要材料设备、施工机械价格表
工程名称：永安市公交便民服务综合提升项目（EPC+F+O）二次 |  |  |  |  | 第2页 共6页
序号 | 名称、规格、型号 | 单位 | 数量 | 基准单价 | 金额 （元） | 风险承包幅度（%）
35 | 笔记本电脑 | 台班 | 0.79 | 10.24 | 8.09 | 0
36 | 电动泵压力校验仪 便携式 | 台班 | 1.68 | 42.32 | 71.1 | 0
37 | 火灾探测器试验器 | 台班 | 207.11 | 4.27 | 884.36 | 0
38 | 打印机 宽行 | 台班 | 1.04 | 5.79 | 6.02 | 0
39 | 压力校验仪 智能数字 | 台班 | 0.72 | 23.1 | 16.63 | 0
40 | 压力校验仪 多功能 | 台班 | 1.446 | 219.49 | 317.38 | 0
41 | 振荡器 | 台班 | 52.074 | 18.2 | 947.75 | 0
42 | 履带式单斗挖掘机 液压 斗容量1m3 | 台班 | 71.499 | 1128.85 | 101315.44 | 0
43 | 履带式单斗挖掘机 液压 斗容量1.25m3 | 台班 | 239.674 | 1172.27 | 347570.87 | 0
44 | 履带式单斗挖掘机 液压 斗容量1.6m3 | 台班 | 3.75 | 1453.17 | 6717.6 | 0
45 | 轮胎式单斗挖掘机 液压 斗容量0.6m3 | 台班 | 17.156 | 531.05 | 12801.15 | 0
46 | 履带式液压挖掘机(带液压锤) HM960 | 台班 | 228.315 | 1711.2 | 390692.63 | 0
47 | 静力压桩机(液压) 压力4000kN | 台班 | 10.217 | 3359.31 | 34320.68 | 0
48 | 履带式旋挖钻机 SWDN280 | 台班 | 209.559 | 3187.97 | 668068.37 | 0
49 | 钻孔机 | 台班 | 1.294 | 20.68 | 26.76 | 0
50 | 冲击锤 110型 | 台班 |  | 296.18 |  | 0
51 | 电动滚筒式混凝土搅拌机 出料容量400L | 台班 | 225.639 | 131.12 | 52122.32 | 0
52 | 双锥反转出料混凝土搅拌机 出料容量500L | 台班 | -1.663 | 197.66 | -556.64 | 0
53 | 灰浆搅拌机 拌筒容量200L | 台班 | 2077.793 | 136.64 | 307685.82 | 0
54 | 混凝土喷射机 生产率5m3/h | 台班 | 96.816 | 223.89 | 32200.49 | 0
55 | 混凝土磨光机 | 台班 | 283.116 | 14.88 | 4721.53 | 0
56 | 混凝土振动梁 | 台班 | 283.116 | 20.61 | 6250.07 | 0
57 | 插入式混凝土振捣器 | 台班 | 406.005 | 8.1 | 3288.64 | 0
58 | 平板式混凝土振捣器 | 台班 | 88.549 | 8.97 | 794.28 | 0
59 | 混凝土抹平机 功率 5.5kW | 台班 | 154.906 | 21.95 | 3166.9 | 0
60 | 履带式推土机 功率75kW | 台班 | 149.06 | 761.66 | 130277.35 | 0
61 | 履带式推土机 功率90kW | 台班 | 0.5 | 841.53 | 478.5 | 0
62 | 履带式推土机 功率105kW | 台班 | 14.058 | 890.47 | 14174.71 | 0
63 | 履带式推土机 功率240kW | 台班 | 2 | 1698.33 | 3820.96 | 0
64 | 轮胎式装载机 斗容量1.0m3 | 台班 | 18.259 | 668.49 | 17014.85 | 0
65 | 轮胎式装载机 斗容量1.5m3 | 台班 | 1.389 | 786.69 | 1479.71 | 0
66 | 载货汽车 装载质量4t | 台班 | 41.404 | 372.14 | 21585 | 0
67 | 载货汽车 装载质量5t | 台班 | 0.006 | 384.65 | 2.31 | 0
68 | 载货汽车 装载质量5t | 台班 | 48.088 | 384.65 | 25844.48 | 0
69 | 载货汽车 装载质量6t | 台班 | 704.251 | 404.26 | 392691.58 | 0
70 | 载货汽车 装载质量8t | 台班 | 56.865 | 466.2 | 35132.31 | 0
71 | 载货汽车 装载质量10t | 台班 | 6 | 518.29 | 4030.8 | 0
72 | 载货汽车 装载质量15t | 台班 | 16.315 | 763.96 | 15255.41 | 0
73 | 自卸汽车 装载质量4t | 台班 | 1045.281 | 442.94 | 636505.35 | 0
74 | 自卸汽车 装载质量6t | 台班 | 1.134 | 512.79 | 775.21 | 0
人工、主要材料设备、施工机械价格表
工程名称：永安市公交便民服务综合提升项目（EPC+F+O）二次 |  |  |  |  | 第3页 共6页
序号 | 名称、规格、型号 | 单位 | 数量 | 基准单价 | 金额 （元） | 风险承包幅度（%）
75 | 自卸汽车 装载质量8t | 台班 | 0.048 | 574.71 | 35.66 | 0
76 | 自卸汽车 装载质量12t | 台班 | 26.123 | 776.71 | 22208.48 | 0
77 | 自卸汽车 装载质量15t | 台班 | 835.873 | 884.08 | 801905.74 | 0
78 | 平板拖车组 装载质量10t | 台班 | 1.524 | 766.25 | 1490.39 | 0
79 | 平板拖车组 装载质量40t | 台班 | 3.726 | 1354.4 | 5642.31 | 0
80 | 平板拖车组 装载质量60t | 台班 | 10.375 | 1555.52 | 17536.62 | 0
81 | 平板拖车组 装载质量100t | 台班 | 44.3 | 2765.75 | 126568.07 | 0
82 | 机动翻斗车 装载质量1t | 台班 | 3.394 | 153.83 | 907.55 | 0
83 | 油罐车 罐容量5000L | 台班 | 35.915 | 459.15 | 22237.81 | 0
84 | 轨道平车 装载质量10t | 台班 | 9.374 | 80.68 | 753.39 | 0
85 | 皮带运输机 带长×带宽 15×0.5m | 台班 | 0.449 | 221.5 | 105.15 | 0
86 | 履带式电动起重机 提升质量5t | 台班 | 124.569 | 186.44 | 37038.75 | 0
87 | 履带式起重机 提升质量15t | 台班 | 0.817 | 641.9 | 664.67 | 0
88 | 履带式起重机 提升质量25t | 台班 | 10.217 | 705.58 | 9147.99 | 0
89 | 履带式起重机 提升质量40t | 台班 | 0.414 | 1177.57 | 570.02 | 0
90 | 轮胎式起重机 提升质量16t | 台班 | 17.73 | 679.28 | 15248.36 | 0
91 | 汽车式起重机 提升质量5t | 台班 | 8.961 | 332.52 | 4375.11 | 0
92 | 汽车式起重机 提升质量8t | 台班 | 136.369 | 621.62 | 110872.98 | 0
93 | 汽车式起重机 提升质量10t | 台班 | 4.694 | 690.82 | 4144.68 | 0
94 | 汽车式起重机 提升质量16t | 台班 | 3.704 | 816.73 | 3783.49 | 0
95 | 汽车式起重机 提升质量20t | 台班 | 15.741 | 887.74 | 17300.73 | 0
96 | 汽车式起重机 提升质量25t | 台班 | 8.025 | 941.38 | 9302.83 | 0
97 | 汽车式起重机 提升质量32t | 台班 | 21.4 | 1110.97 | 28604.67 | 0
98 | 汽车式起重机 提升质量40t | 台班 | 2.214 | 1376.83 | 3569.68 | 0
99 | 门式起重机 提升质量5t | 台班 | 0.013 | 263.27 | 4.85 | 0
100 | 门式起重机 提升质量10t | 台班 | 8.039 | 347.55 | 3718.16 | 0
101 | 门式起重机 提升质量20t | 台班 | 2.899 | 521.28 | 1816.83 | 0
102 | 门式起重机 提升质量30t | 台班 | 1.008 | 617.96 | 726.62 | 0
103 | 叉式起重机 提升质量5t | 台班 | 5.5 | 414.66 | 3296.85 | 0
104 | 塔式起重机 起重量6t | 台班 | 0.786 | 403.67 | 317.19 | 0
105 | 电动卷扬机 单筒慢速 牵引力10kN | 台班 | 1.345 | 135.66 | 193.66 | 0
106 | 电动卷扬机 单筒慢速 牵引力50kN | 台班 | 1.12 | 147.22 | 173.56 | 0
107 | 卷扬机带塔 牵引力3-5kN H=40m | 台班 | 553.935 | 159.6 | 88408.1 | 0
108 | 吊装机械 综合 | 台班 | 26.205 | 541.52 | 14190.66 | 0
109 | 自升式塔式起重机使用费 起重力矩800kN·m以内 | 台·天 | 1020.8 | 874 | 436065.34 | 0
110 | 变频调速双笼施工电梯使用费 提升质量2×2t 提升高度100m | 部·天 | 1413.4 | 349.51 | 343060.45 | 0
111 | 手动液压叉车 | 台班 | 5.158 | 182.74 | 942.48 | 0
112 | 平地机 功率90kW | 台班 | 40.482 | 667.56 | 30616.37 | 0
113 | 钢轮内燃压路机 工作质量8t | 台班 | 31.304 | 340.27 | 15607.11 | 0
人工、主要材料设备、施工机械价格表
工程名称：永安市公交便民服务综合提升项目（EPC+F+O）二次 |  |  |  |  | 第4页 共6页
序号 | 名称、规格、型号 | 单位 | 数量 | 基准单价 | 金额 （元） | 风险承包幅度（%）
114 | 钢轮内燃压路机 工作质量12t | 台班 | 0.032 | 453.61 | 19.9 | 0
115 | 钢轮内燃压路机 工作质量15t | 台班 | 88.62 | 546.53 | 65799.46 | 0
116 | 振动压路机 工作质量15t | 台班 | 50.923 | 971.36 | 49464.3 | 0
117 | 手扶振动压实机 工作质量1t | 台班 | 0.7 | 62.83 | 50.51 | 0
118 | 电动夯实机 夯击能力20～62N.m | 台班 | 1931.911 | 27.16 | 52470.71 | 0
119 | 电动夯实机 夯击能力250N.m | 台班 | 3.243 | 24.75 | 76.77 | 0
120 | 沥青混凝土摊铺机 装载质量8t | 台班 | 49.662 | 1009.18 | 62986.33 | 0
121 | 混凝土路面锯缝机 不含刀片 | 台班 | 137.205 | 23.04 | 2978.44 | 0
122 | 自行式热熔划线车 | 台班 | 35.37 | 216.49 | 7657.2 | 0
123 | 热熔釜熔解车 | 台班 | 35.37 | 462.25 | 16349.67 | 0
124 | 手推式热熔底漆车 | 台班 | 35.37 | 265.64 | 9395.62 | 0
125 | 喷涂机 | 台班 | 23.45 | 50.68 | 1188.45 | 0
126 | 钢筋调直机 直径40mm | 台班 | 411.161 | 28.86 | 11866.1 | 0
127 | 钢筋切断机 直径40mm | 台班 | 386.69 | 39.14 | 14292.83 | 0
128 | 钢筋弯曲机 直径40mm | 台班 | 934.516 | 23.86 | 21575.17 | 0
129 | 普通车床 工件直径×工件长度400×1000mm | 台班 | 6.127 | 140.29 | 1629.85 | 0
130 | 普通车床 工件直径×工件长度630×2000mm | 台班 | 11.653 | 175.46 | 3491.51 | 0
131 | 端部铣床 | 台班 | 1.836 | 138.46 | 254.21 | 0
132 | 立式钻床 钻孔直径25mm | 台班 | 63.025 | 6.49 | 386.59 | 0
133 | 立式钻床 钻孔直径35mm | 台班 | 1 | 10.38 | 9.84 | 0
134 | 立式钻床 钻孔直径50mm | 台班 | 4.982 | 19.48 | 92.5 | 0
135 | 台式钻床 钻孔直径16mm | 台班 | 127.568 | 3.99 | 470.47 | 0
136 | 台式钻床 钻孔直径35mm | 台班 | 19.121 | 9.03 | 160.36 | 0
137 | 摇臂钻床 Z3050×16/1 | 台班 | 1.74 | 134.38 | 233.82 | 0
138 | 数控平板钻床 CDMP2012 | 台班 | 0.93 | 306.09 | 284.66 | 0
139 | 数控转角带锯床 SAW1260 | 台班 | 0.93 | 235.6 | 219.11 | 0
140 | 剪板机 厚度×宽度 6.3×2000mm | 台班 | 6.113 | 163.98 | 1875.76 | 0
141 | 剪板机 厚度×宽度 40×3100mm | 台班 | 1.55 | 546.43 | 1051.77 | 0
142 | 卷板机 厚度×宽度 2×1600mm | 台班 | 0.437 | 156.42 | 130.98 | 0
143 | 卷板机 厚度×宽度 20×2500mm | 台班 | 0.032 | 197.15 | 10.74 | 0
144 | 折方机 厚度×宽度 4×2000mm | 台班 | 5.194 | 30.8 | 153.46 | 0
145 | 刨边机 加工长度12000mm | 台班 | 2.22 | 480.57 | 1396.7 | 0
146 | 管子切断机 Φ60～150 | 台班 | 2.318 | 25.56 | 59.24 | 0
147 | 管子切断机 Φ60 | 台班 | 64.168 | 15.43 | 973.62 | 0
148 | 管子切断机 Φ150 | 台班 | 405.545 | 31.61 | 12412.91 | 0
149 | 管子切断机 Φ250 | 台班 | 0.653 | 40.63 | 25.45 | 0
150 | 螺栓套丝机 Φ39 | 台班 | 2025.824 | 25.12 | 47663.59 | 0
151 | 管子切断套丝机 Φ159 | 台班 | 327.518 | 20.08 | 6309.64 | 0
152 | 咬口机 板厚1.5mm | 台班 | 5.593 | 16.04 | 83.98 | 0
人工、主要材料设备、施工机械价格表
工程名称：永安市公交便民服务综合提升项目（EPC+F+O）二次 |  |  |  |  | 第5页 共6页
序号 | 名称、规格、型号 | 单位 | 数量 | 基准单价 | 金额 （元） | 风险承包幅度（%）
153 | 法兰卷圆机 L40×4 | 台班 | 6.092 | 31.72 | 187.71 | 0
154 | 台式砂轮机 | 台班 | 0.014 | 46 | 0.66 | 0
155 | 滚刮机 | 台班 | 12.588 | 61.45 | 773.56 | 0
156 | 滚槽机 | 台班 | 235.936 | 61.11 | 14418.05 | 0
157 | 磨钎机 | 台班 | 4.81 | 293.17 | 1410.03 | 0
158 | H型钢组立机 HZJ-2500 | 台班 | 2 | 362.97 | 725.94 | 0
159 | 液压矫正机 YJZ-60B | 台班 | 2.75 | 376.84 | 1036.31 | 0
160 | 电动弯管机 管径108mm | 台班 | 0.23 | 74.8 | 16.52 | 0
161 | 电动揋弯机 100以内 | 台班 | 19.656 | 52.72 | 1036.26 | 0
162 | 电动揋弯机 弯曲直径500～1800mm | 台班 | 4.903 | 84.51 | 414.31 | 0
163 | 木工圆锯机 直径500mm | 台班 | 1066.073 | 24.13 | 24063.41 | 0
164 | 木工圆锯机 直径1000mm | 台班 | 104.179 | 62.11 | 5938.22 | 0
165 | 木工单面压刨床 刨削宽度 600mm | 台班 | 0.095 | 30.61 | 2.69 | 0
166 | 半自动切割机 厚度100mm | 台班 | 3.997 | 80.63 | 296.17 | 0
167 | 砂轮切割机 Φ400 | 台班 | 68.359 | 5.46 | 373.24 | 0
168 | 砂轮切割机 Φ500 | 台班 | 5.635 | 6.02 | 33.92 | 0
169 | 电动打磨机 | 台班 | 237.236 | 12.67 | 3005.78 | 0
170 | 数控切割机 CNC/GDZ-400 | 台班 | 2.87 | 219.68 | 630.48 | 0
171 | 桩头切割机 | 台班 | 4.719 | 115.01 | 542.73 | 0
172 | 交流弧焊机 容量21kVA | 台班 | 767.092 | 54.77 | 39047.29 | 0
173 | 交流弧焊机 容量30kVA | 台班 | 46.923 | 89.46 | 4197.76 | 0
174 | 交流弧焊机 容量32kVA | 台班 | 219.593 | 80.3 | 16220.04 | 0
175 | 直流弧焊机 容量 20kV·A | 台班 | 7.394 | 68.52 | 471.05 | 0
176 | 直流弧焊机 容量 32kV·A | 台班 | 1121.101 | 84.53 | 87697.02 | 0
177 | 对焊机 容量75kVA | 台班 | 199.783 | 103.61 | 19040.12 | 0
178 | 氩弧焊机 电流500A | 台班 | 176.121 | 88.11 | 14679.84 | 0
179 | 二氧化碳气体保护焊机 电流250A | 台班 | 12.276 | 59.24 | 708.41 | 0
180 | 二氧化碳气体保护焊机 电流500A | 台班 | 25.097 | 120.44 | 2914.31 | 0
181 | 电渣焊机 电流1000A | 台班 | 225.333 | 153.62 | 32226.93 | 0
182 | 点焊机 容量75kV·A | 台班 | 35.074 | 127.54 | 4101.11 | 0
183 | 电熔焊接机 功率3.5kW | 台班 | 5.054 | 36.8 | 186 | 0
184 | 埋弧气刨机 ZX5-1000 | 台班 | 4 | 111.18 | 444.72 | 0
185 | 双悬臂式焊接机 SXBH20 | 台班 | 5.14 | 279.03 | 1434.21 | 0
186 | 电焊机 | 台班 | 394.963 | 60.84 | 24029.56 | 0
187 | 交流电焊机 容量21kVA | 台班 | 238.978 | 60.84 | 14539.4 | 0
188 | 交流电焊机 容量30kVA | 台班 | 93.04 | 89.46 | 8323.39 | 0
189 | 交流电焊机 功率32kVA | 台班 | 3.628 | 89.46 | 324.57 | 0
190 | 焊剂烘干机 YJJ-A-300 | 台班 | 3.1 | 38.97 | 120.81 | 0
191 | 洒水车 罐容量4000L | 台班 | 197.182 | 426.4 | 116765.57 | 0
192 | 风动凿岩机 气腿式 | 台班 | 40.113 | 13.16 | 525.77 | 0
人工、主要材料设备、施工机械价格表
工程名称：永安市公交便民服务综合提升项目（EPC+F+O）二次 |  |  |  |  | 第6页 共6页
序号 | 名称、规格、型号 | 单位 | 数量 | 基准单价 | 金额 （元） | 风险承包幅度（%）
193 | 风动凿岩机 手持式 | 台班 | 188.946 | 11.12 | 2106.93 | 0
194 | 风动锻钎机 | 台班 | 5.678 | 23.16 | 133.06 | 0
195 | 百米钻机 XY-100 | 台班 | 433.71 | 262.2 | 113718.71 | 0
196 | 高架车 9m | 台班 | 11.118 | 294.15 | 3270.33 | 0
197 | 电动空气压缩机 排气量0.6m3/min | 台班 | 0.96 | 34.44 | 31.86 | 0
198 | 电动空气压缩机 排气量1m3/min | 台班 | 201.394 | 47.2 | 9022.66 | 0
199 | 电动空气压缩机 排气量10m3/min | 台班 | 69.971 | 346.39 | 22233.08 | 0
200 | 电动空气压缩机 排气量13m3/min | 台班 |  | 414 |  | 0
201 | 内燃空气压缩机 排气量9m3/min | 台班 | 67.602 | 436.69 | 35254.37 | 0
202 | 电动单级离心清水泵 出口直径Φ50 | 台班 | 231 | 25.53 | 5563.64 | 0
203 | 电动单级离心清水泵 出口直径Φ100 | 台班 | 10.518 | 31.66 | 312.84 | 0
204 | 电动多级离心清水泵 出口直径Φ100 扬程120m以下 | 台班 | 36.01 | 146.87 | 4831.71 | 0
205 | 污水泵 出口直径Φ50 | 台班 | 41.55 | 156.4 | 6498.42 | 0
206 | 泥浆泵 出口直径Φ100 | 台班 | 151.545 | 188.47 | 26049.62 | 0
207 | 试压泵 压力3MPa | 台班 | 0.152 | 16.45 | 2.5 | 0
208 | 试压泵 压力3MPa | 台班 | 51.38 | 16.45 | 811.85 | 0
209 | 试压泵 压力10MPa | 台班 | 0.125 | 19.93 | 2.38 | 0
210 | 试压泵 压力60MPa | 台班 | 0.853 | 22.9 | 18.56 | 0
211 | 吹风机 能力 4m3/min | 台班 | 49.733 | 18.75 | 915.83 | 0
212 | 鼓风机 能力18m3/min | 台班 | 0.117 | 38.32 | 4.35 | 0
213 | 开孔机 开孔直径200mm | 台班 | 13.016 | 189.67 | 5211.62 | 0
214 | 开孔机 开孔直径400mm | 台班 | 0.057 | 192.6 | 22.87 | 0
215 | 聚氨酯发泡机 | 台班 | 8.987 | 165.87 | 1490.61 | 0
216 | 其他机械费 | % | 2.292 | 1 | 2.29 | 0
217 | 其他机械费 | 元 | 145535.395 | 1 | 145535.4 | 0
218 | 电动扭力扳手 | 台班 | 35.772 | 138 | 4936.57 | 0
219 | 铭牌打印机 | 台班 | 0.594 | 33.38 | 19.83 | 0
220 | 恒温箱 | 台班 | 3.1 | 59.56 | 184.64 | 0
221 | 电焊条恒温箱 | 台班 | 2.251 | 49 | 118.19 | 0
222 | 电焊条烘干箱 容积450×350×450 | 台班 | 98.665 | 15.78 | 1523.48 | 0
223 | 电焊条烘干箱 容积600×500×750 | 台班 | 3.242 | 25 | 78.08 | 0
224 | 设备摊销费 综合 | 元 | 29.656 | 1 | 29.66 | 0

## 暂定主要材料设备项目与价格表
暂定主要材料设备项目与价格表
工程名称：永安市公交便民服务综合提升项目（EPC+F+O）二次 | [5 empty] | 第1页 共1页
序号 | 工料机编码 | 工料机名称 | 规格、型号等特殊要求 | 单位 | 数量 | 单价 | 合价
一 |  | 材料
二 |  | 设备

## 人工、材料设备、机械汇总表
人工、材料设备、机械汇总表
工程名称：永安市公交便民服务综合提升项目（EPC+F+O）二次 | [5 empty] | 第1页 共86页
序号 | 工料机编码 | 工料机名称 | 规格、型号等特殊要求 | 单位 | 数量 | 单价 | 合价
一 |  | 人工 |  |  |  |  | 0
1 | 00010040 | 定额人工费 |  | 元 |  |  | 48276770.13
2 | 00030140 | 塔机人工费 | 建筑檐高100m以内 | 元 |  |  | 578340
3 | 610000100003 | 综合人工 | 其他工程用工 | 工日 |  |  | 12761.16
4 | 610000100009 | 综合人工 | 土石方、拆除、搬运工程用工 | 工日 |  |  | 21259.35
二 |  | 材料
1 | 01000020 | 型钢 | 综合 | t | 9.887 | 3429 | 33901.52
2 | 01000030 | 型钢 | 综合 | kg | 8049.68 | 3.429 | 27602.35
3 | 01010030 | 钢筋 | Φ10以内 | kg | 3.288 | 3.07 | 10.09
4 | 01010060 | 螺纹钢筋 |  | kg | 608.94 | 3.181 | 1937.04
5 | 01010120 | 螺纹钢筋 | HRB335Φ16 | t |  | 3168
6 | 01010200 | 螺纹钢筋 | HRB400Ф10以内 | t | 86.7 | 3407 | 295386.9
7 | 01010240 | 螺纹钢筋 | HRB400Φ12 | t | 14.565 | 3274 | 47686.63
8 | 01010250 | 螺纹钢筋 | HRB400Φ14 | t | 43.057 | 3168 | 136405.13
9 | 01010270 | 螺纹钢筋 | HRB400Φ18 | t | 19.746 | 3142 | 62041.62
10 | 01010280 | 螺纹钢筋 | HRB400Φ20 | t | 27.725 | 3142 | 87112.66
11 | 01010290 | 螺纹钢筋 | HRB400Φ22 | t | 36.72 | 3124 | 114713.28
12 | 01010300 | 螺纹钢筋 | HRB400Φ25 | t | 7.216 | 3124 | 22542.78
13 | 01010330 | 螺纹钢筋 | HRB400EΦ12 | t | 458.033 | 3274 | 1499598.49
14 | 01010330 | 螺纹钢筋 | HRB400EΦ12 | t | 1.055 | 3274 | 3453.17
15 | 01010330 | 螺纹钢筋▲ | HRB400EΦ12 | t | 15.227 | 3274 | 49854.51
16 | 01010340 | 螺纹钢筋 | HRB400EΦ14 | t | 164.604 | 3168 | 521464.68
17 | 01010340 | 螺纹钢筋 | HRB400EΦ14 | t | 1.558 | 3168 | 4935.74
18 | 01010340 | 螺纹钢筋▲ | HRB400EΦ14 | t | 48.582 | 3168 | 153907.54
19 | 01010350 | 螺纹钢筋 | HRB400EΦ16 | t | 307.06 | 3168 | 972767.43
20 | 01010350 | 螺纹钢筋▲ | HRB400EΦ16 | t | 14.225 | 3168 | 45064.64
21 | 01010360 | 螺纹钢筋 | HRB400EΦ18 | t | 192.4 | 3142 | 604519.78
22 | 01010360 | 螺纹钢筋▲ | HRB400EΦ18 | t | 20.825 | 3142 | 65431.91
23 | 01010370 | 螺纹钢筋 | HRB400EΦ20 | t | 206.261 | 3142 | 648071.28
24 | 01010370 | 螺纹钢筋▲ | HRB400EΦ20 | t | 25.291 | 3142 | 79463.85
25 | 01010380 | 螺纹钢筋 | HRB400EΦ22 | t | 341.44 | 3124 | 1066658.48
26 | 01010380 | 螺纹钢筋▲ | HRB400EΦ22 | t | 32.7 | 3124 | 102153.39
27 | 01010390 | 螺纹钢筋 | HRB400EΦ25 | t | 383.858 | 3124 | 1199173.64
28 | 01010390 | 螺纹钢筋▲ | HRB400EΦ25 | t | 4.85 | 3124 | 15152.34
29 | 01010580 | 线材 | HRB400EΦ6 | t | 185.738 | 3540 | 657512.24
人工、材料设备、机械汇总表
工程名称：永安市公交便民服务综合提升项目（EPC+F+O）二次 | [5 empty] | 第2页 共86页
序号 | 工料机编码 | 工料机名称 | 规格、型号等特殊要求 | 单位 | 数量 | 单价 | 合价
30 | 01010580 | 线材▲ | HRB400EΦ6 | t | 9.131 | 3540 | 32323.88
31 | 01010590 | 线材 | HRB400EΦ8 | t | 591.419 | 3274 | 1936307.31
32 | 01010590 | 线材▲ | HRB400EΦ8 | t | 53.513 | 3274 | 175203.08
33 | 01010600 | 线材 | HRB400EΦ10 | t | 544.657 | 3274 | 1783205.51
34 | 01010600 | 线材▲ | HRB400EΦ10 | t | 21.232 | 3274 | 69514.62
35 | 01010690 | 圆钢筋 | HPB300Φ6 | t | 0.366 | 3363 | 1231.46
36 | 01010710 | 圆钢筋 | HPB300Φ8 | t | 4.29 | 3230 | 13857.09
37 | 01010710 | 圆钢筋 | HPB300Φ8 | t | 0.033 | 3230 | 105.43
38 | 01010710 | 圆钢筋▲ | HPB300Φ8 | t | 8.566 | 3230 | 27668.05
39 | 01010720 | 圆钢筋▲ | HPB300Φ10 | t | 7.536 | 3230 | 24340.5
40 | 01010790 | 热轧圆盘条 | Φ10以内 | kg | 1588.227 | 3.42 | 5431.74
41 | 01030040 | 镀锌铁丝 | 13#-17# | kg | 258.051 | 8.32 | 2146.98
42 | 01030080 | 镀锌铁丝 | 10# | kg | 2.45 | 7.81 | 19.14
43 | 01030110 | 镀锌铁丝 | 16# | kg | 17.325 | 8.34 | 144.49
44 | 01030140 | 镀锌铁丝 | 22# | kg | 23468.064 | 9.27 | 217548.95
45 | 01030190 | 镀锌铁丝 | Φ2.2～1.2 | kg | 668.858 | 8.22 | 5498.01
46 | 01030220 | 镀锌铁丝 | Φ4.0～2.5 | kg | 42 | 7.81 | 328.02
47 | 01030230 | 镀锌铁丝 | Φ4.0～2.8 | kg | 60.992 | 7.81 | 476.34
48 | 01030250 | 镀锌铁丝 | Φ4.0 | kg | 0.335 | 7.68 | 2.58
49 | 01030390 | 镀锌低碳钢丝 | Φ3 | kg | 12.444 | 8.22 | 102.29
50 | 01090080 | 镀锌圆钢 | Φ16 | m | 17.567 | 8.14 | 142.99
51 | 01090080 | 镀锌圆钢 | Φ16 | m | 2538.798 | 8.14 | 20665.82
52 | 01090080 | 避雷网安装(沿折板支架敷设)Φ12热镀锌圆钢 |  | m | 1531.79 | 4.35 | 6663.29
53 | 01090080 | 镀锌圆钢 | Φ12 | m | 189.373 | 8.14 | 1541.49
54 | 01090080 | 镀锌圆钢 | Φ12 | m | 556.5 | 8.14 | 4529.91
55 | 01090100 | 圆钢 | 综合 | t | 0.403 | 3352.3 | 1349.63
56 | 01090120 | 圆钢 | Φ5.5～9 | kg | 180.147 | 3.76 | 677.35
57 | 01090130 | 圆钢 | Φ8～14 | kg | 7.5 | 3.76 | 28.2
58 | 01090140 | 圆钢 | Φ10～14 | kg | 570.584 | 3.88 | 2213.86
59 | 01090150 | 圆钢 | Φ15～24 | kg | 46.95 | 3.87 | 181.7
60 | 01090180 | 圆钢 | Ф10以内 | t | 15.784 | 3296.5 | 52030.64
61 | 01090180 | 圆钢 | Φ4 | t | 0.636 | 3296.5 | 2094.96
62 | 01090200 | 圆钢 | Φ10以内 | kg | 427.886 | 3.297 | 1410.74
63 | 01090240 | 圆钢 | Φ6 | t | 19.093 | 3363 | 64211.24
64 | 01090270 | 圆钢 | Φ8 | t | 21.52 | 3230 | 69509.6
65 | 01090290 | 圆钢 | Ф10 | t | 7.935 | 3230 | 25628.71
人工、材料设备、机械汇总表
工程名称：永安市公交便民服务综合提升项目（EPC+F+O）二次 | [5 empty] | 第3页 共86页
序号 | 工料机编码 | 工料机名称 | 规格、型号等特殊要求 | 单位 | 数量 | 单价 | 合价
66 | 01090290 | 圆钢 | Ф10 | t | 1.117 | 3230 | 3607.59
67 | 01090310 | 圆钢 | Φ12 | kg | 30.331 | 3.37 | 102.21
68 | 01090320 | 圆钢 | Ф14 | t | 4.202 | 3367 | 14148.13
69 | 01110010 | 方钢 | 综合 | kg | 566.628 | 3.995 | 2263.68
70 | 01130010 | 扁钢 | 综合 | kg | 1318.918 | 3.46 | 4563.45
71 | 01130060 | 扁钢 | 59以内 | kg | 1579.787 | 3.46 | 5466.06
72 | 01130070 | 扁钢 | 60以内 | kg | 113.348 | 3.46 | 392.18
73 | 01130090 | 扁钢 | 25×4 | kg | 269.299 | 3.46 | 931.77
74 | 01130190 | 镀锌扁钢 | 综合 | kg | 156.996 | 4.522 | 709.94
75 | 01170100 | 工字钢 | 16 | kg | 1227.45 | 3.41 | 4185.6
76 | 01190020 | 槽钢 | 综合 | m | 8.08 | 17.44 | 140.92
77 | 01190040 | 槽钢 | 5#-16# | kg | 3699.018 | 3.372 | 12473.09
78 | 01190110 | 槽钢 | 16# | kg | 2238.75 | 3.372 | 7549.07
79 | 01210010 | 角钢 | 综合 | kg | 2774.328 | 3.407 | 9452.14
80 | 01210080 | 角钢 | 50×5以内 | kg | 8466.639 | 3.407 | 28845.84
81 | 01210130 | 角钢 | 50 | t | 0.332 | 3407 | 1132.16
82 | 01210150 | 角钢 | 60 | kg | 650.649 | 3.407 | 2216.76
83 | 01210170 | 角钢 | 63 | kg | 83.828 | 3.407 | 285.6
84 | 01210320 | 镀锌角钢 | 综合 | kg | 24853.414 | 4.566 | 113480.69
85 | 01230010 | 热轧H型钢 |  | t | 1.72 | 3274 | 5631.28
86 | 01290100 | 钢板 | 综合 | t | 2.05 | 3504.5 | 7184.23
87 | 01290110 | 钢板 | 综合 | kg | 102.563 | 3.505 | 359.48
88 | 01290140 | 钢板 | δ2-3 | kg | 2138.607 | 3.584 | 7664.77
89 | 01290150 | 钢板 | δ3-4 | kg | 9591.681 | 3.584 | 34376.59
90 | 01290560 | 钢板 | Q345B | t | 19.44 | 4779 | 92903.76
91 | 01290570 | 普通钢板 | 0#-3# δ1.6-1.9 | kg | 2.5 | 3.584 | 8.96
92 | 01290620 | 普通钢板 | δ4.5-7 | kg | 47.043 | 3.584 | 168.6
93 | 01290890 | 不锈钢板 | δ4-8 | kg | 0.73 | 14.05 | 10.26
94 | 01290940 | 不锈钢板 | δ1.0 | m2 | 620.318 | 99.57 | 61765.06
95 | 01290960 | 不锈钢板 | δ2 | m2 | 9.986 | 219.12 | 2188.02
96 | 01291190 | 镀锌薄钢板 | δ0.5 | m2 | 157.8 | 60 | 9467.98
97 | 01291220 | (镀锌薄钢板矩形风管(δ=1.2mm以内咬口) | 长边长≤1000mm | m2 | 297.767 | 60 | 17866.01
人工、材料设备、机械汇总表
工程名称：永安市公交便民服务综合提升项目（EPC+F+O）二次 | [5 empty] | 第4页 共86页
序号 | 工料机编码 | 工料机名称 | 规格、型号等特殊要求 | 单位 | 数量 | 单价 | 合价
98 | 01291220 | (镀锌薄钢板矩形风管(δ=1.2mm以内咬口) | 长边长≤1000mm1000*500 | m2 | 553.277 | 60 | 33196.64
99 | 01291220 | 镀锌薄钢板 | δ0.75 | m2 | 128.84 | 60 | 7730.39
100 | 01291240 | 镀锌薄钢板 | δ1.0 | m2 | 216.321 | 60 | 12979.23
101 | 01291250 | 镀锌薄钢板 | δ1.2 | m2 | 1230.375 | 60 | 73822.49
102 | 01291500 | 镀锌铁皮 | 26# | m2 | 61.95 | 16.04 | 993.68
103 | 01291520 | 热轧薄钢板 |  | t | 0.094 | 4096 | 385.11
104 | 01291580 | 热轧薄钢板 | δ1.0～1.5 | kg | 14.8 | 3.96 | 58.61
105 | 01291590 | 热轧薄钢板 | δ1.6～1.9 | kg | 18.66 | 3.95 | 73.71
106 | 01291600 | 热轧薄钢板 | δ2.0～2.5 | kg | 267.17 | 3.95 | 1055.32
107 | 01291680 | 热轧薄钢板 | δ3.5 | kg | 2.262 | 3.91 | 8.84
108 | 01291750 | 热轧厚钢板 | δ8.0～15 | kg | 47.426 | 3.9 | 184.96
109 | 01291760 | 热轧厚钢板 | δ8～20 | kg | 573.88 | 4.04 | 2318.48
110 | 01291770 | 热轧厚钢板 | δ10～15 | kg | 177.28 | 3.82 | 677.21
111 | 01291780 | 热轧厚钢板 | δ10～20 | kg | 4152.294 | 4.04 | 16775.27
112 | 01291790 | 热轧厚钢板 | δ12～20 | kg | 621.053 | 3.88 | 2409.69
113 | 01291870 | 热轧厚钢板 | δ20 | kg | 0.08 | 3.88 | 0.31
114 | 01292010 | 铝镁合金板 | 0.9mm厚Tech-seam35-410型 | m2 | 2778.081 | 376 | 1044558.63
115 | 01292010 | 单层彩钢板 | 0.6mm YX51-380-760 | m2 | 1163.634 | 37.18 | 43263.91
116 | 01350001 | 紫铜板 | 综合 | kg | 9.3 | 44.23 | 411.34
117 | 01350020 | 紫铜板 | δ0.25～0.5 | kg | 0.8 | 48.23 | 38.58
118 | 01430050 | 铝板 | 1.0 | m2 | 206.287 | 40.44 | 8342.25
119 | 01510020 | 铝合金型材 | 综合 | kg | 41471.676 | 21.947 | 910178.87
120 | 01510020 | 断热铝合金型材(含普通粉沫喷涂涂层) | 综合 | kg | 2399.393 | 21.062 | 50536.01
121 | 01510020 | 断热铝合金型材(含普通粉沫喷涂涂层) | 综合 | kg | 373.262 | 21.062 | 7861.65
122 | 01510020 | 断热铝合金型材(含普通粉沫喷涂涂层) | 综合 | kg | 32310.463 | 21.947 | 709117.73
123 | 01510050 | 铝合金型材 | 140系列 | kg | 22223.203 | 18.1 | 402239.98
124 | 01510077 | 铝合金型材 | 粉末喷涂 | kg | 6738.998 | 23.097 | 155650.64
125 | 01530010 | 封铅 | 含铅65% 锡35% | kg | 178.447 | 48.67 | 8685.02
126 | 01610250 | 铁件 | 综合 | kg | 18577.452 | 4.832 | 89766.25
127 | 02010180 | 橡胶板 | δ1-3 | kg | 248.906 | 3.86 | 960.78
128 | 02010250 | 橡胶板 | δ4 | kg | 0.96 | 3.89 | 3.73
129 | 02030020 | 橡胶密封条 |  | m | 29.609 | 1.44 | 42.64
人工、材料设备、机械汇总表
工程名称：永安市公交便民服务综合提升项目（EPC+F+O）二次 | [5 empty] | 第5页 共86页
序号 | 工料机编码 | 工料机名称 | 规格、型号等特殊要求 | 单位 | 数量 | 单价 | 合价
130 | 02030060 | 橡胶条 |  | m | 67.2 | 16.11 | 1082.59
131 | 02030100 | 空心胶条 | 幕墙用 | m | 15764.655 | 6.91 | 108933.77
132 | 02051670 | 橡胶密封圈(排水) | DN400 | 个 | 263.731 | 7.77 | 2049.19
133 | 02051680 | 橡胶密封圈(排水) | DN500 | 个 | 24.696 | 9.23 | 227.94
134 | 02051720 | 橡胶密封圈 | DN50 | 个 | 20 | 1.88 | 37.6
135 | 02051730 | 橡胶密封圈 | DN80 | 个 | 52 | 3.37 | 175.24
136 | 02051740 | 橡胶密封圈 | DN100 | 个 | 26 | 6.33 | 164.58
137 | 02051760 | 橡胶密封圈 | DN150 | 个 | 4 | 6.8 | 27.2
138 | 02051790 | 橡胶密封圈 | DN250 | 个 | 6 | 8.67 | 52.02
139 | 02051800 | 橡胶密封圈 | DN300 | 个 | 8 | 9.72 | 77.76
140 | 02051820 | 橡胶密封圈 | DN400 | 个 | 4 | 10.5 | 42
141 | 02051840 | 橡胶密封圈 | DN500 | 个 | 14 | 13.23 | 185.22
142 | 02051960 | 橡胶密封圈(室内排水) | DN300 | 个 | 678.22 | 13.23 | 8972.85
143 | 02070240 | 橡胶垫 | δ2 | m2 | 19.664 | 3.42 | 67.25
144 | 02070280 | 橡胶垫块 | δ5 | m2 | 111.477 | 8.3 | 925.26
145 | 02070290 | 橡胶垫块 | δ10 | m2 | 511.312 | 14.42 | 7373.12
146 | 02070630 | 橡胶弹性体 |  | m | 162.93 | 52.67 | 8581.51
147 | 02090010 | 聚氯乙烯薄膜 |  | kg | 0.098 | 6.61 | 0.65
148 | 02090050 | 塑料薄膜 |  | m2 | 82.514 | 0.42 | 34.66
149 | 02090050 | 塑料薄膜 |  | m2 | 1.333 | 0.41 | 0.55
150 | 02130001 | 四氟带 |  | kg | 0.06 | 59.18 | 3.55
151 | 02130040 | 聚四氟乙烯生料带 |  | m | 18.9 | 0.09 | 1.7
152 | 02130050 | 聚四氟乙烯生料带 | 宽20 | m | 11496.997 | 0.12 | 1379.64
153 | 02130110 | 三色塑料带 | 综合 | kg | 15.12 | 5.65 | 85.43
154 | 02130120 | 三色塑料带 | 20mm×40m | m | 182.676 | 0.3 | 54.8
155 | 02130160 | 扁形塑料绑带 |  | m | 553.158 | 0.27 | 149.35
156 | 02130190 | 塑料打包带 |  | kg | 0.14 | 6.45 | 0.9
157 | 02190080 | 尼龙线卡 |  | 个 | 5734 | 0.12 | 688.08
158 | 02190340 | 聚四氟乙烯垫片 | δ3 Φ200 | 个 | 6 | 3.35 | 20.1
159 | 02190370 | 钢筋丝头保护帽 | 直径22 | 个 | 14953.41 | 0.03 | 448.6
160 | 02190380 | 钢筋丝头保护帽 | 直径25 | 个 | 7780.838 | 0.04 | 311.23
161 | 02230050 | 碳棒 | Φ8 | 根 | 92.088 | 1.83 | 168.52
162 | 02250020 | 玻璃钢瓦 | 1800×720-730 | 张 | 79.2 | 21.43 | 1697.26
163 | 02270001 | 白布 |  | kg | 500.261 | 26.36 | 13186.89
164 | 02270010 | 白布 |  | m2 | 0.28 | 5.02 | 1.41
165 | 02270040 | 细白布 | 宽900 | m | 0.995 | 4.27 | 4.25
166 | 02270100 | 土工布 |  | m2 | 4956.435 | 4.6 | 22799.6
人工、材料设备、机械汇总表
工程名称：永安市公交便民服务综合提升项目（EPC+F+O）二次 | [5 empty] | 第6页 共86页
序号 | 工料机编码 | 工料机名称 | 规格、型号等特殊要求 | 单位 | 数量 | 单价 | 合价
167 | 02270110 | 土工布 | 300G | m2 | 714.462 | 4.87 | 3479.43
168 | 02270260 | 棉纱 |  | kg | 531.457 | 5.22 | 2774.2
169 | 02270270 | 棉纱头 |  | kg | 381.013 | 5.44 | 2072.71
170 | 02270310 | 破布 |  | kg | 380.117 | 5.8 | 2204.68
171 | 02290110 | 线麻 |  | kg | 9.726 | 8.13 | 79.07
172 | 02290120 | 油麻 |  | kg | 489.425 | 2.82 | 1380.18
173 | 02310050 | 玻璃丝布 |  | m2 | 430.597 | 3.68 | 1584.6
174 | 02310110 | 帆布 |  | m2 | 11.103 | 5.74 | 63.73
175 | 02310180 | 聚丙烯纤维 |  | kg | 1153.889 | 15.05 | 17366.03
176 | 02330001 | 草袋 |  | m2 | 16.66 | 2.48 | 41.32
177 | 02330010 | 草袋 |  | 个 | 39.737 | 1.53 | 60.8
178 | 03010010 | 加固锚栓 |  | 个 | 36470.392 | 2.35 | 85705.42
179 | 03010230 | 铁铆钉 |  | kg | 50.197 | 8.27 | 415.13
180 | 03010260 | 镀锌铆钉 | M4 | kg | 0.14 | 9.6 | 1.34
181 | 03010450 | 铁钉 | Φ5以内 | kg | 63.855 | 12.11 | 773.28
182 | 03010550 | 圆钉 |  | kg | 0.364 | 5.58 | 2.03
183 | 03010550 | 圆钉 |  | kg | 31.297 | 9.93 | 310.78
184 | 03010560 | 圆钉 | Φ5以内 | kg | 0.36 | 12.11 | 4.36
185 | 03010610 | 不锈钢U型卡 | 3 | 只 | 5421.387 | 4.87 | 26402.15
186 | 03010640 | 木螺钉 | M2-4×6-65 | 个 | 14934.632 | 0.06 | 896.08
187 | 03010650 | 木螺钉 | M4.5-6×15-100 | 个 | 452.88 | 0.25 | 113.22
188 | 03010810 | 镀锌木螺钉 | D2～5×4～50 | 个 | 67.32 | 0.44 | 29.62
189 | 03010900 | 半圆头螺钉 | M6～12×12～50 | 套 | 2526.695 | 0.12 | 303.2
190 | 03011170 | 镀锌螺钉 | M2～5×4～50 | 个 | 5969.52 | 0.04 | 238.78
191 | 03011241 | 垫圈 |  | kg | 0.2 | 5.38 | 1.08
192 | 03011620 | 镀锌U型螺丝 | DN20 | 个 | 24 | 0.32 | 7.68
193 | 03011950 | 镀锌锁紧螺母 | 3×15-20 | 个 | 5972.232 | 0.22 | 1313.89
194 | 03011970 | 镀锌锁紧螺母 | 3×15 | 个 | 87.241 | 0.2 | 17.45
195 | 03011990 | 镀锌锁紧螺母 | 3×20 | 个 | 706.91 | 0.26 | 183.8
196 | 03012200 | 不锈钢螺栓 | M10×150 | 个 | 4.686 | 2.92 | 13.68
197 | 03012300 | 不锈钢膨胀螺栓 |  | 个 | 201.6 | 0.89 | 179.42
198 | 03012440 | 半圆头镀锌螺栓 | M2～5×15～50 | 个 | 8793 | 0.39 | 3429.27
199 | 03012611 | 地脚螺栓 | 成套 | ㎏ | 372.3 | 6.3 | 2345.49
200 | 03012680 | 地脚螺栓 | M8×120 | 套 | 8.4 | 3.23 | 27.13
人工、材料设备、机械汇总表
工程名称：永安市公交便民服务综合提升项目（EPC+F+O）二次 | [5 empty] | 第7页 共86页
序号 | 工料机编码 | 工料机名称 | 规格、型号等特殊要求 | 单位 | 数量 | 单价 | 合价
201 | 03012690 | 地脚螺栓 | M10×100 | 套 | 22.44 | 4.2 | 94.25
202 | 03012900 | 带帽六角螺栓 | M2～5×4～20 | 套 | 4886.9 | 0.25 | 1221.72
203 | 03013390 | 镀锌精制带帽螺栓2平1弹垫 | M8×50以内 | 套 | 290.18 | 0.49 | 142.19
204 | 03013720 | 镀锌六角带帽螺栓带2个垫圈 | M16×85～140 | 套 | 74.16 | 0.83 | 61.55
205 | 03013840 | 镀锌膨胀螺栓 | M10 | 个 | 80.888 | 2.09 | 169.06
206 | 03013960 | 高强螺栓 | M20 | 套 | 386.851 | 6.5 | 2514.53
207 | 03013960 | 高强螺栓 | M16 | 套 | 179.098 | 4.8 | 859.67
208 | 03013980 | 高强螺栓 | M39×1335 | 个 | 16 | 313.94 | 5023.04
209 | 03014020 | 花篮螺栓 | M16 | 个 | 124.084 | 9.5 | 1178.8
210 | 03014530 | 精制六角带帽螺栓 | M20×80 | 套 | 0.384 | 1.65 | 0.63
211 | 03014550 | 精制六角带帽螺栓 | M22×90 | 套 | 0.192 | 2.68 | 0.51
212 | 03014950 | 拉杆螺栓 |  | kg | 10308.868 | 8.37 | 86285.22
213 | 03014970 | 六角螺栓 |  | kg | 432.145 | 6.46 | 2791.66
214 | 03014980 | 六角螺栓 |  | 套 | 2.238 | 0.76 | 1.7
215 | 03015070 | 六角螺栓 | M16×20～100 | 套 | 160 | 0.61 | 97.6
216 | 03015340 | 膨胀螺栓 |  | kg | 172.678 | 7.88 | 1360.7
217 | 03015360 | 膨胀螺栓 | M6-12×50-120 | 套 | 1195.83 | 1.54 | 1841.58
218 | 03015420 | 膨胀螺栓 | M6 | 个 | 2292.099 | 6.15 | 14096.41
219 | 03015450 | 膨胀螺栓 | M8 | 套 | 13152.421 | 0.63 | 8286.02
220 | 03015460 | 膨胀螺栓 | M10 | 套 | 2745.007 | 1.54 | 4227.31
221 | 03015480 | 膨胀螺栓 | M12 | 套 | 9433.497 | 1.64 | 15470.94
222 | 03015580 | 膨胀螺栓 | M8×80 | 套 | 13982.913 | 0.53 | 7410.94
223 | 03015640 | 膨胀螺栓 | M12×100 | 套 | 1032.769 | 1.35 | 1394.24
224 | 03016330 | 镀锌六角螺栓带螺母 | 2平垫1弹垫 M8×100以内 | 套 | 39.14 | 0.7 | 27.4
225 | 03016350 | 镀锌六角螺栓带螺母 | 2平垫1弹垫 M10×100以内 | 套 | 33.944 | 0.93 | 31.57
226 | 03016360 | 镀锌六角螺栓带螺母 | 2平垫1弹垫 M16×100以内 | 套 | 247.2 | 1.71 | 422.71
227 | 03016380 | 镀锌六角螺栓带螺母 | 2平垫1弹垫 M20×100以内 | 套 | 1450.24 | 8.62 | 12501.07
228 | 03016390 | 镀锌六角螺栓带螺母 | M6×16～25 | 套 | 37.44 | 0.35 | 13.1
229 | 03016490 | 六角螺母 |  | kg | 0.877 | 8.41 | 7.37
人工、材料设备、机械汇总表
工程名称：永安市公交便民服务综合提升项目（EPC+F+O）二次 | [5 empty] | 第8页 共86页
序号 | 工料机编码 | 工料机名称 | 规格、型号等特殊要求 | 单位 | 数量 | 单价 | 合价
230 | 03016500 | 六角螺母 | M6～10 | 个 | 12.72 | 0.11 | 1.4
231 | 03016590 | 六角螺栓带螺母 | M6×（30～50） | 套 | 1714.052 | 0.19 | 325.67
232 | 03016600 | 六角螺栓带螺母 | M6×75以下 | 套 | 128 | 0.19 | 24.32
233 | 03016620 | 六角螺栓带螺母 | M8×(30～50) | 套 | 8124.163 | 0.25 | 2031.04
234 | 03016630 | 六角螺栓带螺母 | M8×75以下 | 套 | 1172.305 | 0.25 | 293.08
235 | 03016640 | 六角螺栓带螺母 | M10×75以下 | 套 | 119 | 0.35 | 41.65
236 | 03016660 | 六角螺栓带螺母 | M12×75以下 | 套 | 182 | 0.49 | 89.18
237 | 03016720 | 六角螺栓带螺母 | M22×90～120 | 套 | 37.08 | 2.68 | 99.37
238 | 03016740 | 六角螺栓带螺母 | M6×75 | 套 | 12 | 0.25 | 3
239 | 03016780 | 六角螺栓带螺母 | M10×75 | 套 | 32 | 0.39 | 12.48
240 | 03016890 | 六角螺栓带螺母、垫圈 | 综合 | kg | 233.22 | 6.15 | 1434.3
241 | 03016940 | 六角螺栓带螺母、垫圈 | M12×14～75 | 套 | 53.56 | 0.44 | 23.57
242 | 03016970 | 六角螺栓带螺母、垫圈 | M16×65～80 | 套 | 852.84 | 0.62 | 528.76
243 | 03016990 | 六角螺栓带螺母、垫圈 | M16×85～140 | 套 | 972.32 | 2.12 | 2061.32
244 | 03017000 | 六角螺栓带螺母、垫圈 | M20×85～100 | 套 | 1005.28 | 1.81 | 1819.56
245 | 03017020 | 六角螺栓带螺母、垫圈 | M22×90～120 | 套 | 74.16 | 2.69 | 199.49
246 | 03017260 | 铜六角螺栓带螺母 | M6×30 | 套 | 90.2 | 1.96 | 176.79
247 | 03017310 | 螺柱带螺母 |  | 套 | 48 | 0.48 | 23.04
248 | 03030010 | 不锈钢门夹 |  | m | 37.531 | 84.3 | 3163.84
249 | 03030050 | 不锈钢铰链 | 127 | 个 | 39.681 | 20.35 | 807.51
250 | 03030100 | 合页 | 75以内 | 副 | 2.1 | 19.47 | 40.89
251 | 03030120 | 不锈钢门合页 |  | 片 | 202 | 13.27 | 2680.54
252 | 03030170 | 单开门锁 |  | 把 | 100 | 47.01 | 4701
253 | 03030220 | 执手锁 |  | 把 | 200.42 | 38.46 | 7708.15
254 | 03030240 | 磁性门碰 |  | 套 | 178.78 | 16.81 | 3005.29
255 | 03030260 | 地弹簧 |  | 套 | 10.426 | 180.01 | 1876.75
256 | 03030440 | 地锁 |  | 个 | 10.426 | 42.74 | 445.6
257 | 03030470 | 顺位器 |  | 套 | 6.06 | 5.31 | 32.18
258 | 03030510 | 门铁件 |  | kg | 8.621 | 6.81 | 58.71
259 | 03030640 | 铝合金门档 | 40×40 | m | 46.993 | 13.94 | 655.08
260 | 03040060 | 铝传动杆 |  | 只 | 147.9 | 11.68 | 1727.47
261 | 03040080 | 滑撑 |  | 只 | 295.8 | 30.97 | 9160.93
262 | 03040090 | 风撑 |  | 只 | 295.8 | 19.47 | 5759.23
263 | 03050100 | 高档门拉手 |  | 副 | 10.426 | 88.5 | 922.69
264 | 03050110 | 不锈钢合页 |  | 副 | 3108.886 | 7.08 | 22010.91
265 | 03050120 | 普通拉锁 |  | 套 | 19.882 | 4.42 | 87.88
266 | 03050130 | 尼龙站脚 |  | 个 | 52.261 | 7.08 | 370.01
人工、材料设备、机械汇总表
工程名称：永安市公交便民服务综合提升项目（EPC+F+O）二次 | [5 empty] | 第9页 共86页
序号 | 工料机编码 | 工料机名称 | 规格、型号等特殊要求 | 单位 | 数量 | 单价 | 合价
267 | 03070040 | 水嘴 | DN15 | 个 | 243.41 | 8.85 | 2154.18
268 | 03070040 | 水龙头DN15 |  | 个 | 19.19 | 107.091 | 2055.08
269 | 03070060 | 接轻便式水龙 | DN25 | 个 | 3.03 | 13.27 | 40.21
270 | 03070300 | 排水栓带链堵 |  | 套 | 3.03 | 11.79 | 35.72
271 | 03070380 | 地漏 | DN50 | 个 | 782 | 14.16 | 11073.12
272 | 03070400 | 地漏安装(公称直径80mm | 不带存水弯)由人防提供 | 个 | 11.11
273 | 03070410 | 地漏DN100 | DN100 | 个 | 30 | 23.01 | 690.3
274 | 03070420 | 地漏安装(公称直径150mm | 不带存水弯) | 个 | 2.02 | 31.86 | 64.36
275 | 03070480 | 地面扫除口 | DN100 | 个 | 3.03 | 11.5 | 34.85
276 | 03070550 | 存水弯 | DN50 | 个 | 788.94 | 3.48 | 2745.51
277 | 03070570 | 存水弯 | DN100 | 个 | 30.15 | 14.37 | 433.26
278 | 03070660 | 长颈水嘴 | DN15 | 个 | 19.19 | 20 | 383.8
279 | 03070660 | 长颈水嘴 | DN15 | 个 | 5.05
280 | 03070670 | 大便器排水接头 |  | 个 | 67.67 | 4.44 | 300.45
281 | 03070680 | 大便器排水接头 | DN100 | 个 | 55.55 | 19.29 | 1071.56
282 | 03070690 | 大便器存水弯 | DN100 | 个 | 22.22 | 17.09 | 379.74
283 | 03070700 | 大便器胶皮碗 | 配喉箍 | 套 | 57.75 | 3.27 | 188.84
284 | 03070710 | 大便器脚踏阀 |  | 个 | 10.1 | 48.95 | 494.4
285 | 03070780 | 混合冷热龙头 |  | 个 | 67.67 | 100 | 6767
286 | 03070810 | 角型阀(带铜活) | DN15 | 个 | 261.59 | 14.44 | 3777.36
287 | 03070820 | 立式水嘴 |  | 个 | 10.1 | 51 | 515.1
288 | 03070820 | 立式水嘴 |  | 个 | 5.05
289 | 03070860 | 连体坐便器进水阀配件 |  | 套 | 67.67 | 10 | 676.7
290 | 03070880 | 排水接头 | DN50 | 个 | 13.41 | 12.86 | 172.45
291 | 03070910 | 洗涤盆排水附件 |  | 套 | 19.19 | 20 | 383.8
292 | 03070910 | 洗涤盆排水附件 |  | 套 | 2.02
293 | 03070930 | 洗脸盆排水附件 |  | 套 | 10.1 | 14.5 | 146.45
294 | 03070930 | 洗脸盆排水附件 |  | 套 | 67.67 | 10 | 676.7
295 | 03070930 | 洗脸盆排水附件 |  | 套 | 5.05
296 | 03070950 | 小便器排水附件 |  | 套 | 6.06 | 17.5 | 106.05
297 | 03070950 | 小便器排水附件 |  | 套 | 6.06
298 | 03071040 | 不锈钢卫生纸盒 |  | 个 | 9.09 | 37.27 | 338.78
299 | 03130160 | 低合金实芯焊丝 | Φ1.2 | kg | 856.192 | 8.85 | 7577.3
300 | 03130170 | 低合金药芯焊丝 | Φ1.2 | kg | 348.099 | 10.62 | 3696.81
301 | 03130250 | 二氧化碳保护焊丝 |  | kg | 228.043 | 7.1 | 1619.11
302 | 03130280 | 焊锡丝 |  | kg | 74.493 | 24.34 | 1813.15
303 | 03130300 | 松香焊锡丝 | 综合 | m | 41.99 | 1.17 | 49.13
304 | 03130330 | 电焊条 |  | kg | 0.97 | 3.18 | 3.08
305 | 03130340 | 电焊条 | 结422 | kg | 516.811 | 6.73 | 3478.14
306 | 03130360 | 电焊条 | 结422Φ2.5 | kg | 778.8 | 6.81 | 5303.63
人工、材料设备、机械汇总表
工程名称：永安市公交便民服务综合提升项目（EPC+F+O）二次 | [5 empty] | 第10页 共86页
序号 | 工料机编码 | 工料机名称 | 规格、型号等特殊要求 | 单位 | 数量 | 单价 | 合价
307 | 03130370 | 电焊条 | 结422φ3.2 | kg | 0.748 | 6.86 | 5.13
308 | 03130370 | 电焊条 | 结422Φ3.2 | kg | 1069.211 | 6.86 | 7334.79
309 | 03130410 | 电焊条 | Φ3.2 | kg | 2.6 | 6.73 | 17.5
310 | 03130500 | 铜焊条 | 铜107Φ3.2 | kg | 17.069 | 53.54 | 913.9
311 | 03130620 | 焊剂 |  | kg | 677.856 | 4.89 | 3314.72
312 | 03130640 | 焊锡 |  | kg | 12.64 | 30.74 | 388.55
313 | 03130650 | 焊锡膏 |  | kg | 18.44 | 36.99 | 682.1
314 | 03130680 | 铜焊粉 |  | kg | 1.808 | 48.67 | 88
315 | 03130700 | 埋弧焊剂 |  | kg | 309.997 | 3.91 | 1212.09
316 | 03130790 | 冲击钻头 | Φ6～8 | 个 | 120.03 | 5.13 | 615.76
317 | 03130810 | 冲击钻头 | Φ8～16 | 个 | 13.013 | 7.43 | 96.69
318 | 03130820 | 冲击钻头 | Φ10～20 | 个 | 73.897 | 11.06 | 817.3
319 | 03130830 | 冲击钻头 | Φ8 | 个 | 14.396 | 4.78 | 68.81
320 | 03130840 | 冲击钻头 | Φ10 | 个 | 0.185 | 6.55 | 1.21
321 | 03130850 | 冲击钻头 | Φ12 | 只 | 162.176 | 8.85 | 1435.26
322 | 03130860 | 冲击钻头 | Φ14 | 个 | 28.259 | 10.35 | 292.49
323 | 03130870 | 冲击钻头 | Φ16 | 个 | 126.156 | 11.68 | 1473.5
324 | 03130910 | 合金钻头 |  | 个 | 56.78 | 31.86 | 1809.01
325 | 03130940 | 合金钢钻头 |  | 个 | 0.538 | 3.56 | 1.91
326 | 03130970 | 合金钢钻头 | Φ10 | 个 | 34.525 | 3.66 | 126.36
327 | 03130980 | 合金钢钻头 | Φ16 | 个 | 146 | 11.23 | 1639.58
328 | 03131100 | 钢丝刷 |  | 把 | 299.157 | 1.64 | 490.62
329 | 03131110 | 锯条 | 综合 | 根 | 2651.968 | 0.44 | 1166.87
330 | 03131120 | 钢锯条 |  | 根 | 3800.642 | 0.23 | 874.15
331 | 03131140 | 砂轮片 | Φ100 | 片 | 4.547 | 2.12 | 9.64
332 | 03131180 | 砂轮片 | Φ400 | 片 | 9.175 | 15.04 | 137.99
333 | 03131240 | 尼龙砂轮片 | Φ100 | 片 | 60.492 | 2.11 | 127.64
334 | 03131270 | 尼龙砂轮片 | Φ400 | 片 | 350.725 | 8.88 | 3114.43
335 | 03131280 | 尼龙砂轮片 | Φ100×16×3 | 片 | 1.904 | 2.12 | 4.04
336 | 03131290 | 尼龙砂轮片 | Φ500×25×4 | 片 | 173.638 | 10.22 | 1774.58
337 | 03131320 | 石料切割锯片 |  | 片 | 22.344 | 14.16 | 316.39
338 | 03131360 | 塑料胀管 | Φ6-8 | 个 | 15590.32 | 0.04 | 623.61
339 | 03131420 | 砂纸 |  | 张 | 74.668 | 0.25 | 18.67
340 | 03131480 | 铁砂布 |  | 张 | 304.502 | 0.88 | 267.96
341 | 03131490 | 铁砂布 | 0#-2# | 张 | 133.039 | 0.81 | 107.76
342 | 03131540 | 金属片 | Φ150 | 片 | 825.516 | 0.98 | 809.01
343 | 03131590 | 低碳钢焊条 | 综合 | kg | 1343.802 | 7.1 | 9540.99
人工、材料设备、机械汇总表
工程名称：永安市公交便民服务综合提升项目（EPC+F+O）二次 | [5 empty] | 第11页 共86页
序号 | 工料机编码 | 工料机名称 | 规格、型号等特殊要求 | 单位 | 数量 | 单价 | 合价
344 | 03131600 | 低碳钢焊条 | J422 综合 | kg | 7.932 | 7.1 | 56.32
345 | 03131630 | 低碳钢焊条 | J422 Φ3.2 | kg | 1034.033 | 7.1 | 7341.64
346 | 03131660 | 低碳钢焊条 | J427 Φ3.2 | kg | 39.22 | 7.1 | 278.46
347 | 03131870 | 碳钢气焊条 |  | kg | 0.1 | 5.94 | 0.59
348 | 03131880 | 碳钢气焊条 | ＜Φ2 | kg | 2 | 5.94 | 11.88
349 | 03131890 | 锡基钎料 |  | kg | 303.653 | 42.48 | 12899.17
350 | 03131960 | 低碳钢电焊条 |  | ㎏ | 19.558 | 7.58 | 148.25
351 | 03131970 | 低合金钢焊条 | E43系列 | kg | 11870.87 | 13.82 | 164055.43
352 | 03210020 | 不锈钢挂衣钩 |  | 个 | 19.882 | 0.85 | 16.9
353 | 03210060 | 不锈钢丝网 | Φ1×10×10 | m2 | 1108.791 | 48.67 | 53964.84
354 | 03210080 | 不锈钢装饰盖 | Φ59 | 个 | 12.978 | 2.61 | 33.87
355 | 03210110 | 不锈钢装饰盖 | Φ63 | 个 | 1700.278 | 2.8 | 4760.78
356 | 03210180 | 垫铁 |  | kg | 383.186 | 4.82 | 1846.96
357 | 03210390 | 钢丝网 |  | m2 | 13318.671 | 7.45 | 99224.1
358 | 03210400 | 钢丝网 | 0.3 | m2 | 230.365 | 7.45 | 1716.22
359 | 03210610 | 零星卡具 |  | kg | 19.066 | 5.73 | 109.25
360 | 03210660 | 平垫铁 | 综合 | kg | 345.32 | 4.48 | 1547.03
361 | 03210760 | 斜垫铁 | 综合 | kg | 245.688 | 4.07 | 999.95
362 | 03211370 | 金属滤网 |  | m2 | 1.224 | 10.96 | 13.42
363 | 03211480 | 镀锌钢丝网 | Φ0.65*15*15 | m2 | 4351.41 | 12.25 | 53304.77
364 | 03211480 | 镀锌钢丝网 | Φ1*10*10 | m2 | 17.85 | 12.25 | 218.66
365 | 03211660 | 金属结构铁件 |  | kg | 161 | 6.11 | 983.71
366 | 03211670 | 圆形塑料角码 | 5×5 | 个 | 25.16 | 2.65 | 66.67
367 | 03211690 | 合金子弹头 |  | 个 | 819.72 | 194.69 | 159591.29
368 | 03211780 | 不锈钢滑杆 |  | 个 | 231.521 | 1.77 | 409.79
369 | 03211830 | 不锈钢球 | Φ63 | 个 | 53.451 | 19.47 | 1040.68
370 | 03230030 | 钢护筒 |  | t | 0.694 | 4912 | 3407.37
371 | 03230130 | 螺纹套筒 | Φ22 | 个 | 7476.705 | 2.3 | 17196.42
372 | 03230160 | 螺纹套筒 | Φ25 | 个 | 3890.419 | 2.65 | 10309.61
373 | 04010001 | 水泥 | 32.5 | kg | 4299.648 | 0.34 | 1461.88
374 | 04010001 | 水泥 | 32.5 | kg | 209259.34 | 0.34 | 71148.18
375 | 04010001 | 水泥 | 32.5 | kg | 171.856 | 0.411 | 70.63
376 | 04010001 | 水泥 | 32.5 | kg | 22.844 | 0.483 | 11.03
人工、材料设备、机械汇总表
工程名称：永安市公交便民服务综合提升项目（EPC+F+O）二次 | [5 empty] | 第12页 共86页
序号 | 工料机编码 | 工料机名称 | 规格、型号等特殊要求 | 单位 | 数量 | 单价 | 合价
377 | 04010001 | 水泥 | 32.5 | kg | 10.395 | 0.427 | 4.44
378 | 04010001 | 水泥 | 32.5 | kg | 42589.26 | 0.402 | 17120.88
379 | 04010010 | 水泥 | 42.5 | kg | 3730.098 | 0.366 | 1365.22
380 | 04010010 | 水泥 | 42.5 | kg | 1571.439 | 0.366 | 575.15
381 | 04010050 | 袋装水泥 | 32.5 | kg | 17239.951 | 0.34 | 5861.58
382 | 04010090 | 袋装水泥 | 42.5 | kg | 96432.959 | 0.366 | 35294.46
383 | 04010090 | 袋装水泥▲ | 42.5 | kg | 7478.37 | 0.366 | 2737.08
384 | 04010090 | 袋装水泥 | 42.5 | kg | 19130.356 | 0.437 | 8359.97
385 | 04010170 | 散装水泥 | 42.5 | kg | 283.44 | 0.429 | 121.6
386 | 04010170 | 散装水泥 | 42.5 | kg | 17307058.279 | 0.349 | 6040163.34
387 | 04010170 | 散装水泥 | 42.5 | kg | 1975.759 | 0.349 | 689.54
388 | 04010170 | 散装水泥 | 42.5 | kg | 6113.934 | 0.429 | 2622.88
389 | 04010170 | 散装水泥 | 42.5 | kg | 20301.79 | 0.465 | 9440.33
390 | 04010170 | 散装水泥▲ | 42.5 | kg | 1619946.102 | 0.401 | 649598.39
391 | 04010170 | 散装水泥 | 42.5 | kg | 48471.819 | 0.28 | 13572.11
392 | 04010170 | 散装水泥 | 42.5 | kg | 498117.46 | 0.419 | 208711.22
393 | 04010170 | 散装水泥 | 42.5 | kg | 27.183 | 0.453 | 12.31
394 | 04030010 | 金刚砂 | 16# | kg | 462.216 | 3.36 | 1553.04
395 | 04030120 | 中(细)砂 | 损耗2%+膨胀1.18 | m3 | 99.46 | 200.92 | 19983.52
396 | 04030120 | 中(细)砂 | 损耗2%+膨胀1.18 | m3 | 2.039 | 200.92 | 409.69
397 | 04030120 | 中(细)砂 | 损耗2%+膨胀1.18 | m3 | 145.73 | 104.92 | 15289.95
398 | 04030120 | 中(细)砂 | 损耗2%+膨胀1.18 | m3 | 0.048 | 141.2 | 6.78
399 | 04030120 | 中(细)砂 | 损耗2%+膨胀1.18 | m3 | 73.829 | 113.114 | 8351.06
400 | 04030140 | 中砂 |  | m3 | 0.468 | 161.8 | 75.65
401 | 04030150 | 中(粗)砂 | 损耗2%+膨胀1.18 | m3 | 11.26 | 161.8 | 1821.89
402 | 04030150 | 中(粗)砂 | 损耗2%+膨胀1.18 | m3 | 635.829 | 161.8 | 102877.07
403 | 04030150 | 中(粗)砂 | 损耗2%+膨胀1.18 | m3 | 2.928 | 104.92 | 307.18
404 | 04030150 | 中(粗)砂 | 损耗2%+膨胀1.18 | m3 | 3.671 | 117.67 | 431.91
405 | 04030150 | 中(粗)砂 | 损耗2%+膨胀1.18 | m3 | 0.325 | 141.2 | 45.94
406 | 04030150 | 中(粗)砂 | 损耗2%+膨胀1.18 | m3 | 7.639 | 113.114 | 864.05
人工、材料设备、机械汇总表
工程名称：永安市公交便民服务综合提升项目（EPC+F+O）二次 | [5 empty] | 第13页 共86页
序号 | 工料机编码 | 工料机名称 | 规格、型号等特殊要求 | 单位 | 数量 | 单价 | 合价
407 | 04030170 | 机制砂 |  | m3 | 220.653 | 107.86 | 23799.61
408 | 04030170 | 机制砂 |  | m3 | 7523.092 | 112.77 | 848379.13
409 | 04030170 | 机制砂 |  | m3 | 0.297 | 104.92 | 31.16
410 | 04030170 | 机制砂 |  | m3 | 30.614 | 103.684 | 3174.16
411 | 04030175 | 机制砂 |  | kg | 135.766 | 0.064 | 8.74
412 | 04030200 | 天然中砂 |  | m3 | 282.16 | 161.8 | 45653.56
413 | 04030200 | 天然中砂 |  | m3 | 3351.878 | 104.92 | 351679.03
414 | 04030230 | 净干砂（机制砂） |  | m3 | 36355.672 | 102.96 | 3743180.02
415 | 04030230 | 净干砂（机制砂） |  | m3 | 11.712 | 102.96 | 1205.84
416 | 04030230 | 净干砂（机制砂） |  | m3 | 51.072 | 92.93 | 4746.16
417 | 04030230 | 净干砂（机制砂） |  | m3 | 112.242 | 72.72 | 8162.24
418 | 04030230 | 净干砂（机制砂） |  | m3 | 1022.353 | 113.114 | 115642.39
419 | 04030230 | 净干砂（机制砂） |  | m3 | 0.07 | 88.25 | 6.2
420 | 04030230 | 净干砂（机制砂） |  | m3 | 3.719 | 93.16 | 346.49
421 | 04030230 | 净干砂（机制砂） |  | m3 | 10.636 | 122.57 | 1303.64
422 | 04030240 | 陶砂 |  | m3 | 179.456 | 576 | 103366.79
423 | 04050190 | 碎石 | 综合 | m3 | 212.884 | 86.42 | 18397.4
424 | 04050190 | 碎石 | 综合 | m3 | 29.46 | 83.073 | 2447.37
425 | 04050191 | 碎石 | Φ0～5 | m3 | 175.901 | 69.27 | 12184.63
426 | 04050191 | 碎石 | Φ0～5 | m3 | 2900.242
427 | 04050200 | 碎石 | Φ5-10 （细石） | m3 | 0.098 | 73.54 | 7.2
428 | 04050200 | 碎石 | Φ5-10 （细石） | m3 | 1430.163 | 83.35 | 119204.08
429 | 04050200 | 碎石 | Φ5-10 （细石） | m3 | 0.068 | 91.19 | 6.24
430 | 04050200 | 碎石 | Φ5-10 （细石） | m3 | 28.539 | 78.237 | 2232.84
431 | 04050210 | 碎石 | Φ5-16 | m3 | 26.786 | 83.35 | 2232.6
432 | 04050230 | 碎石 | Φ5-25 | m3 | 0.429 | 73.54 | 31.58
433 | 04050230 | 碎石 | Φ5-25 | m3 | 19623.528 | 83.35 | 1635621.03
434 | 04050230 | 碎石 | Φ5-25 | m3 | 85.229 | 117.79 | 10039.14
435 | 04050240 | 碎石 | Φ5-31.5 | m3 | 0.488 | 73.54 | 35.89
436 | 04050240 | 碎石 | Φ5-31.5 | m3 | 11835.223 | 83.35 | 986465.8
437 | 04050240 | 碎石 | Φ5-31.5 | m3 | 4.099 | 93.16 | 381.82
438 | 04050240 | 碎石 | Φ5-31.5 | m3 | 744.627 | 78.237 | 58257.4
439 | 04050240 | 碎石 | Φ5-31.5 | m3 | 14.24 | 78.45 | 1117.12
440 | 04050250 | 碎石 | Φ5-40 | m3 | 7.855 | 83.35 | 654.73
人工、材料设备、机械汇总表
工程名称：永安市公交便民服务综合提升项目（EPC+F+O）二次 | [5 empty] | 第14页 共86页
序号 | 工料机编码 | 工料机名称 | 规格、型号等特殊要求 | 单位 | 数量 | 单价 | 合价
441 | 04050250 | 碎石 | Φ5-40 | m3 | 1.122 | 73.54 | 82.5
442 | 04050250 | 碎石 | Φ5-40 | m3 | 6999.834 | 111.32 | 779221.52
443 | 04050281 | 碎石 | Φ10～25 | m3 | 4613.691 | 83.35 | 384551.16
444 | 04050400 | 碎石现场 | Φ≤40 | m3 | 976.681 | 83.35 | 81406.37
445 | 04050400 | 碎石现场 | Φ≤40 | m3 | 12.294 | 111.32 | 1368.57
446 | 04050400 | 碎石现场 | Φ≤40 | m3 | 117.424 | 78.237 | 9186.9
447 | 04050410 | 碎石（级配） |  | m3 | 4803.189 | 83.35 | 400345.83
448 | 04050430 | 卵石 |  | m3 | 233.491 | 96.36 | 22499.18
449 | 04050470 | 大砾石 |  | m3 | 122.844 | 110.59 | 13585.28
450 | 04070001 | 矿渣 |  | m3 | 55.716 | 38.87 | 2165.67
451 | 04070010 | 炉渣 |  | m3 | 88.049 | 66.63 | 5866.7
452 | 04070010 | 炉渣 |  | m3 | 29.427 | 62.312 | 1833.63
453 | 04070040 | 石屑 |  | m3 | 2570.607 | 56.72 | 145804.83
454 | 04070080 | 淤泥陶粒 | 密度等级≥500kg/m3 | m3 | 292.919 | 336 | 98420.75
455 | 04090020 | 粉煤灰 | Ⅰ级 | kg | 9693.483 | 0.27 | 2617.24
456 | 04090030 | 粉煤灰 | Ⅱ级 | kg | 38.091 | 0.18 | 6.86
457 | 04090030 | 粉煤灰 | Ⅱ级 | kg | 3432748.168 | 0.21 | 720877.12
458 | 04090030 | 粉煤灰 | Ⅱ级 | kg | 6.53 | 0.16 | 1.04
459 | 04090030 | 粉煤灰 | Ⅱ级 | kg | 9096.865 | 0.16 | 1455.5
460 | 04090030 | 粉煤灰 | Ⅱ级 | kg | 48.817 | 0.193 | 9.42
461 | 04090030 | 粉煤灰 | Ⅱ级 | kg | 32.239 | 0.17 | 5.48
462 | 04090080 | 海菜粉 |  | kg | 10.019 | 127.19 | 1274.29
463 | 04090170 | 石灰膏 |  | m3 | 0.331 | 659 | 218.45
464 | 04090170 | 石灰膏 |  | m3 | 45.47 | 659 | 29965
465 | 04090170 | 石灰膏 |  | m3 | 11.099 | 623.03 | 6915.19
466 | 04090250 | 生石灰 |  | kg | 25771.372 | 0.54 | 13916.54
467 | 04090250 | 生石灰 |  | kg | 47692.351 | 0.626 | 29855.41
468 | 04090350 | 粘土 |  | m3 | 125.155 | 37.75 | 4724.62
469 | 04090350 | 粘土 |  | m3 | 369.282 | 20.774 | 7671.46
470 | 04090360 | 粘土膏 |  | m3 | 114.86 | 29.01 | 3332.09
471 | 04090360 | 粘土膏 |  | m3 | 1.119 | 29.01 | 32.46
472 | 04090360 | 粘土膏 |  | m3 | 0.711 | 27.885 | 19.84
473 | 04090370 | 种植土 |  | m3 | 7703.295 | 34.34 | 264531.15
人工、材料设备、机械汇总表
工程名称：永安市公交便民服务综合提升项目（EPC+F+O）二次 | [5 empty] | 第15页 共86页
序号 | 工料机编码 | 工料机名称 | 规格、型号等特殊要求 | 单位 | 数量 | 单价 | 合价
474 | 04130060 | 烧结粉煤灰砖 | 240×115×53 | 块 | 880 | 0.34 | 299.2
475 | 04130160 | 红砖 | 240×115×53 | 块 | 464.32 | 0.54 | 250.73
476 | 04130160 | 红砖 | 240×115×53 | 块 | 11040.4 | 0.54 | 5961.82
477 | 04130290 | 水泥多孔砖 | 240×115×90 MU7.5 | 块 | 25650 | 0.64 | 16416
478 | 04130350 | 水泥砖 | 240×115×53 | 块 | 5365.483 | 0.4 | 2146.19
479 | 04130540 | 烧结煤矸石普通砖 | 240×115×53 | 块 | 814341.377 | 0.39 | 317593.14
480 | 04130540 | 烧结煤矸石普通砖 | 240×115×53 | 块 | 65881.017 | 0.395 | 26023
481 | 04130560 | 烧结煤矸石多孔砖 | 190×90×90 | 块 | 255192.173 | 0.59 | 150563.38
482 | 04130560 | 烧结煤矸石多孔砖 | 190×90×90 | 块 | 50518.114 | 0.56 | 28290.14
483 | 04130560 | 烧结煤矸石多孔砖 | 190×90×90 | 块 | 43844.278 | 0.626 | 27446.52
484 | 04130570 | 烧结煤矸石多孔砖 | 190×190×90 MU7.5 | 块 | 1841615.098 | 0.71 | 1307546.72
485 | 04130570 | 烧结煤矸石多孔砖 | 190×190×90 MU10 | 块 | 269239.034 | 0.684 | 184159.5
486 | 04130570 | 烧结煤矸石多孔砖 | 190×190×90 MU7.5 | 块 | 2003.71 | 0.684 | 1370.54
487 | 04130580 | 烧结煤矸石多孔砖 | 240×115×90 MU7.5 | 块 | 7197.838 | 0.73 | 5254.42
488 | 04130720 | 水泥实心砖 | 240×115×53 MU10 | 块 | 915.432 | 0.39 | 357.02
489 | 04130720 | 水泥实心砖 | 240×115×53 MU10 | 块 | 58700.388 | 0.4 | 23480.16
490 | 04150080 | 加气混凝土砌块 | A3.5 | m3 | 814.748 | 238.03 | 193934.55
491 | 04170180 | 石棉脊瓦 | 1800×720-730 | 块 | 9.6 | 25.21 | 242.02
492 | 04270050 | 混凝土垫块 |  | m3 | 0.001 | 484.96 | 0.38
493 | 04270100 | 混凝土内撑条 | 20mm×25mm | m | 37233.935 | 0.99 | 36861.6
494 | 04290070 | 钢筋混凝土PHC管桩 | Φ500 A95 | m | 1159 | 132.78 | 153892.02
495 | 05030001 | 杉板枋材 |  | m3 | 0.037 | 2124 | 78.16
496 | 05030010 | 松板枋材 |  | m3 | 0.001 | 2080 | 2.23
497 | 05030040 | 松板材 |  | m3 | 41.011 | 2106 | 86368.93
498 | 05030060 | 杉枋材 |  | m3 | 1.226 | 2080 | 2549.82
499 | 05030150 | 木板 |  | m3 | 0.284 | 1726 | 490.18
500 | 05030190 | 木模板松板材 |  | m3 | 6.952 | 1991 | 13842.03
501 | 05030210 | 杉木锯材 |  | m3 | 202.825 | 1858 | 376848.72
502 | 05030220 | 松木锯材 |  | m3 | 0.004 | 1331.41 | 5.04
人工、材料设备、机械汇总表
工程名称：永安市公交便民服务综合提升项目（EPC+F+O）二次 | [5 empty] | 第16页 共86页
序号 | 工料机编码 | 工料机名称 | 规格、型号等特殊要求 | 单位 | 数量 | 单价 | 合价
503 | 05030220 | 松木锯材 |  | m3 | 1267.748 | 1379 | 1748224.32
504 | 05030240 | 枕木 | 综合 | m3 | 1.516 | 1969 | 2985.32
505 | 05030650 | 板枋材 |  | m3 | 0.254 | 2137 | 542.8
506 | 05050010 | 胶合板 | 5厚 | m2 | 23.895 | 13.79 | 329.51
507 | 05050050 | 胶合板 | 13厚 | m2 | 1.549 | 26.55 | 41.12
508 | 05050090 | 胶木板 |  | kg | 10.042 | 12.03 | 120.8
509 | 05250050 | 杉木桩 | 2.5m-3m，Φ5cm | 根 | 4630.5 | 23.89 | 110622.65
510 | 05310020 | 毛竹 | 长2.2m | 根 | 3756 | 6.95 | 26104.2
511 | 06010001 | 平板玻璃 | δ3 | m2 | 1.278 | 29.65 | 37.9
512 | 06010240 | 镀铝膜面镜磨边 | δ4 | m2 | 22.44 | 65.49 | 1469.6
513 | 06050010 | 钢化玻璃 | δ6 | m2 | 508.799 | 57.2 | 29103.31
514 | 06050010 | 6中透光单银Low-E+12空气+6透明玻璃 | 6+12A+6 | m2 | 1539.134 | 160 | 246261.4
515 | 06050040 | 钢化玻璃 | δ12 | m2 | 1375.694 | 111.73 | 153706.3
516 | 06090070 | 12mm钢化夹胶玻璃 |  | ㎡ | 5.916 | 128.4 | 759.61
517 | 06090090 | 钢化夹层玻璃 | 8+0.76PVB+8 | ㎡ | 26.935 | 198.42 | 5344.34
518 | 06110001 | 中空玻璃 | 5+6+5 | m2 | 24.61 | 107.26 | 2639.67
519 | 06110030 | 中空LOW-E钢化玻璃 | 6+9A+6 | m2 | 82.485 | 151.95 | 12533.66
520 | 06110030 | 6高透光单银Low-E+12空气+6透明钢化玻璃 | 6+9A+6 | m2 | 2060.818 | 160 | 329730.94
521 | 06110060 | 中空LOW-E钢化玻璃 | 6+12A+6 | ㎡ | 1538.915 | 171.61 | 264093.28
522 | 06110060 | 6中透光单银Low-E+12空气+6透明玻璃 | 6+12A+6 | ㎡ | 2925.744 | 160 | 468119.07
523 | 06110060 | 中空LOW-E钢化玻璃 | 6+12A+6 | m2 | 404.067 | 171.61 | 69341.98
524 | 06250010 | 磨砂玻璃 | δ5 | m2 | 65.117 | 56.31 | 3666.72
525 | 06430020 | 防火玻璃 | δ28 | m2 | 12.643 | 327.43 | 4139.6
526 | 06430030 | 防火玻璃 | 6+1.14PVB+6 0.5h | m2 |  | 283.19
527 | 06570010 | 反光玻璃珠 |  | kg | 2263.664 | 4.34 | 9824.3
528 | 07010030 | 朴树 |  | 株 | 183 | 2800 | 512400
529 | 07010030 | 紫花风铃木 |  | 株 | 175 | 1500 | 262500
530 | 07010030 | 红枫 |  | 株 | 249 | 900 | 224100
531 | 07010030 | 银杏 |  | 株 | 131 | 1250 | 163750
532 | 07010030 | 精品茶花(大红) |  | 株 | 183 | 350 | 64050
533 | 07010030 | 金桂 |  | 株 | 185 | 850 | 157250
534 | 07010030 | 碧桃 |  | 株 | 88 | 550 | 48400
535 | 07010030 | 丛生紫薇(容器苗，苗高250cm，冠幅150cm，3-5杆 |  | 株 | 182 | 350 | 63700
人工、材料设备、机械汇总表
工程名称：永安市公交便民服务综合提升项目（EPC+F+O）二次 | [5 empty] | 第17页 共86页
序号 | 工料机编码 | 工料机名称 | 规格、型号等特殊要求 | 单位 | 数量 | 单价 | 合价
/株)
536 | 07010030 | 黄花风铃木 |  | 株 | 38 | 1550 | 58900
537 | 07010030 | 造型罗汉松 |  | 株 | 27 | 3200 | 86400
538 | 07010030 | 福建山樱花 |  | 株 | 94 | 350 | 32900
539 | 07010030 | 红花含笑球 |  | 株 | 220 | 180 | 39600
540 | 07010030 | 大叶黄杨球 |  | 株 | 205 | 180 | 36900
541 | 07010030 | 茶梅球 |  | 株 | 226 | 200 | 45200
542 | 07010030 | 红花继木球 |  | 株 | 297 | 180 | 53460
543 | 07010030 | 紫娇花 |  | 株 | 26784 | 1.2 | 32140.8
544 | 07010030 | 矮化多花翠芦莉 |  | 株 | 37519.346 | 1.2 | 45023.22
545 | 07010030 | 满天星 |  | 株 | 70656 | 1.2 | 84787.2
546 | 07010030 | 金边黄杨(H35xP25，36株/㎡) |  | 株 | 73280 | 1.2 | 87936
547 | 07010030 | 金叶假连翘 |  | 株 | 147968 | 1 | 147968
548 | 07010030 | 红花继木 |  | 株 | 146944 | 1 | 146944
549 | 07010030 | 亮叶朱蕉 |  | 株 | 107800 | 1.2 | 129360
550 | 07010030 | 麦冬间红花韭兰 |  | 株 | 117600 | 1.2 | 141120
551 | 07010060 | 瓷质面砖 | 95×95 | m2 | 1454.432 | 57.52 | 83658.92
552 | 07010060 | 瓷质面砖 | 45×95 | m2 | 216.938 | 57.52 | 12478.28
553 | 07010100 | 瓷质面砖 | 240×60 | m2 | 3417.363 | 34.07 | 116429.55
554 | 07010130 | 瓷质面砖 | 400×400 | m2 | 16985.301 | 64.6 | 1097250.45
555 | 07010130 | 面砖 | 300*600 | m2 | 604.712 | 64.6 | 39064.41
556 | 07010130 | 瓷质面砖 | 250*330 | m2 | 2615.088 | 31.947 | 83544.23
557 | 07010170 | 瓷质面砖 | 300*600 | m2 | 1261.336 | 75 | 94600.2
558 | 07010170 | 瓷质面砖 | 300*600 | m2 | 895.908 | 75 | 67193.1
559 | 07050001 | 玻化砖 | 600×600 | m2 | 13751.049 | 57.2 | 786560.03
560 | 07050001 | 玻化砖 | 500*500 | m2 | 640.199 | 57.2 | 36619.39
561 | 07050020 | 玻化砖 | 800×800 | m2 | 8534.043 | 70.61 | 602588.79
562 | 07050050 | 瓷质地面砖 | 300×150 | m2 | 1303.698 | 53.1 | 69226.38
563 | 07050120 | 防滑砖 | 300×300 | m2 | 3874.275 | 31.28 | 121187.33
人工、材料设备、机械汇总表
工程名称：永安市公交便民服务综合提升项目（EPC+F+O）二次 | [5 empty] | 第18页 共86页
序号 | 工料机编码 | 工料机名称 | 规格、型号等特殊要求 | 单位 | 数量 | 单价 | 合价
564 | 07050130 | 防滑砖 | 400×400 | m2 | 43.575 | 35.75 | 1557.81
565 | 07050130 | 防滑砖 | 200×200 | m2 | 617.59 | 30.39 | 18768.56
566 | 07050150 | 防滑砖 | 600×600 | m2 | 60.719 | 44.69 | 2713.55
567 | 07050180 | 缸砖防滑条 | 65×150 | 块 | 869.61 | 1.37 | 1191.37
568 | 07070010 | 陶瓷锦砖 | 彩色 | m2 | 39.958 | 32.327 | 1291.72
569 | 08010150 | 磨光大理石板 | 20厚 | m2 | 17.273 | 75.22 | 1299.25
570 | 08030001 | 花岗岩 |  | m2 | 48.574 | 53.1 | 2579.29
571 | 08030010 | 花岗岩 | 碎块 | m2 | 6782.887 | 48.67 | 330123.11
572 | 09010030 | 纸面石膏板 | 9厚 | m2 | 624.43 | 8.89 | 5551.18
573 | 09010040 | 纸面石膏板 | 1220×2440×9 | m2 | 420.066 | 8.89 | 3734.39
574 | 09050090 | 铝单板 | 3厚 | m2 | 98.78 | 240.13 | 23720.04
575 | 09050100 | 铝合金板 | 1厚 | m2 | 90.478 | 44.25 | 4003.65
576 | 09050180 | 铝合金扣板 | 600×600 | m2 | 982.8 | 117 | 114987.6
577 | 09050190 | 铝扣板 | 300×300 | m2 | 64.76 | 72.57 | 4699.62
578 | 09050210 | 铝合金平方板 |  | m2 | 132.396 | 42.48 | 5624.18
579 | 09050210 | 铝合金平方板 |  | m2 | 23 | 65 | 1495
580 | 09110070 | 10mm中空阳光板 |  | m2 | 179.102 | 85 | 15223.67
581 | 09110090 | 防水型复合板材 | 18厚 | m2 | 91.586 | 36.28 | 3322.75
582 | 09270001 | 玻璃纤维网格布 |  | m2 | 4326.721 | 1.77 | 7658.3
583 | 09270020 | 耐碱玻纤网格布 |  | m2 | 12830.087 | 2.21 | 28354.49
584 | 10010070 | 轻钢龙骨(不上人型） | 平面300×300 | m2 | 522.555 | 30.09 | 15723.67
585 | 10010090 | 轻钢龙骨(不上人型) | 平面600×600 | m2 | 24.15 | 21.24 | 512.95
586 | 10010310 | 镀锌轻钢龙骨 | 75×40 | m | 624.43 | 5.66 | 3534.27
587 | 10010320 | 镀锌轻钢龙骨 | 75×50 | m | 1170.806 | 5.66 | 6626.76
588 | 10030040 | 铝合金龙骨(不上人型) | 平面 300×300 | m2 | 64.76 | 27.43 | 1776.36
589 | 10030260 | 铝合金方板天棚龙骨（不上人型） | 嵌入式 600×600 | m2 | 982.8 | 19.47 | 19135.12
590 | 10130120 | 镀锌槽型吊码 | 单边 δ=3 | 个 | 34.608 | 3.98 | 137.74
591 | 11000001 | 防盗门 |  | m2 | 101.732 | 584 | 59411.59
592 | 11000001 | 钢制成品门（含门锁） |  | m2 | 133.47 | 584 | 77946.23
593 | 11000001 | 钢制铁门 |  | m2 | 21.058 | 584 | 12298.16
594 | 11010440 | 成品木门扇 | 复合 | m2 | 2507.538 | 681 | 1707633.38
595 | 11010450 | 成品木门框 |  | m | 6039.018 | 50.44 | 304608.07
596 | 11010490 | 成品装饰单开木门及门套 | 900×2100（复合） | 樘 | 100 | 1681 | 168100
597 | 11010520 | 成品木质门套 | 展开宽度250 | m | 233.1 | 97.35 | 22692.29
598 | 11030030 | 甲级钢质防火门 | 综合 含门锁，闭门器 | m2 | 453.67 | 438.05 | 198730.3
人工、材料设备、机械汇总表
工程名称：永安市公交便民服务综合提升项目（EPC+F+O）二次 | [5 empty] | 第19页 共86页
序号 | 工料机编码 | 工料机名称 | 规格、型号等特殊要求 | 单位 | 数量 | 单价 | 合价
599 | 11030040 | 丙级钢质防火门 | 综合 含门锁，闭门器 | m2 | 153.816 | 375 | 57681.1
600 | 11030040 | 乙级钢质防火门 | 综合 含门锁，闭门器 | m2 | 555.972 | 395.831 | 220071.03
601 | 11030040 | 丙级钢质防火门 | 综合 含门锁，闭门器 | m2 | 27.73 | 395.831 | 10976.43
602 | 11030210 | 钢质防火窗（不含玻璃） |  | m2 | 16.977 | 205.13 | 3482.56
603 | 11070010 | 不锈钢防盗格栅窗 |  | m2 | 22.05 | 203.54 | 4488.06
604 | 11190030 | 全玻地弹门 | 不含地弹簧 | m2 | 22.518 | 247.86 | 5581.31
605 | 11210070 | 铝合金隐形纱窗扇 |  | m2 | 124.391 | 123.89 | 15410.8
606 | 11232060 | 固定门槛钢筋混凝土防护密闭门 | BFM2020-15 | 樘 | 2 | 11110 | 22220
607 | 11232200 | 固定门槛钢筋混凝土密闭门 | BM0716 | 樘 | 10 | 2647 | 26470
608 | 11232220 | 固定门槛钢筋混凝土密闭门 | BM1020 | 樘 | 3 | 3562 | 10686
609 | 11232260 | 固定门槛钢筋混凝土密闭门 | BM2020 | 樘 | 2 | 9919 | 19838
610 | 11232340 | 活门槛钢筋混凝土密闭门 | BHM1220 | 樘 | 5 | 4363 | 21815
611 | 11232470 | 钢结构防护密闭门 | BGFM6025-15 | 樘 | 2 | 66001 | 132002
612 | 11232610 | MH悬板式防爆波活门 | BMH8000-15 | 樘 | 4 | 3254 | 13016
613 | 11233119 | 油网滤尘器 | LWP-X?1*2管式 | 台 | 4 | 1910 | 7640
614 | 11233151 | 固定门槛钢筋混凝土防护密闭门 | BFM0720-1 | 樘 | 6 | 3745 | 22470
615 | 11233173 | 活门槛钢筋混凝土防护密闭门 | BHFM1220-10 | 樘 | 5 | 5263 | 26315
616 | 11250030 | 铝合金卷帘门 | 综合 含门楣 | m2 | 110 | 238.94 | 26283.4
617 | 11250060 | 彩钢板卷帘门 |  | m2 | 71.862 | 238.94 | 17170.71
618 | 11250085 | 钢质复合防火卷帘门 | 综合 含门锁 | m2 | 13 | 398.23 | 5176.99
619 | 11370010 | 卷帘门电动装置 |  | 套 | 6.112 | 1018 | 6222.02
620 | 12030250 | 铝合金 | ∪型 80×13×1.2 | m | 8.705 | 5.75 | 50.05
621 | 12030400 | 铝合金收边线 |  | m | 894.6 | 4.42 | 3954.13
622 | 12030440 | 铝合金压条 | T型 | m | 73.611 | 7.96 | 585.94
623 | 12030460 | 铝合金压条 | 30×3 | m | 875.475 | 5.75 | 5033.98
624 | 12030580 | C型铝合金复合防滑条 |  | m | 224.89 | 28.67 | 6447.58
625 | 12070060 | 石膏顶角线 | 80×30 | m | 416.306 | 5.31 | 2210.59
626 | 12090060 | 软塑料线条 | 直线 宽200 | m | 36.985 | 7.08 | 261.86
627 | 12210110 | 铁艺栏杆 |  | m2 | 4660.971 | 350 | 1631339.85
628 | 12210130 | 不锈钢装饰圆管 | 22.2×1.5 | m | 2199.179 | 18.22 | 40069.05
629 | 12210130 | 不锈钢装饰圆管 | 60×3 | m | 103.151 | 67.3 | 6942.04
630 | 12210140 | 不锈钢装饰圆管 | 25.4×1.5 | m | 2817.445 | 19.57 | 55137.4
631 | 12210150 | 不锈钢装饰圆管 | 31.8×1.5 | m | 3.339 | 24.97 | 83.37
632 | 12210160 | 不锈钢装饰圆管 | 38.1×1.5 | m | 3981.635 | 28.08 | 111804.3
人工、材料设备、机械汇总表
工程名称：永安市公交便民服务综合提升项目（EPC+F+O）二次 | [5 empty] | 第20页 共86页
序号 | 工料机编码 | 工料机名称 | 规格、型号等特殊要求 | 单位 | 数量 | 单价 | 合价
633 | 12210180 | 不锈钢装饰圆管 | 45×1.5 | m | 1087.551 | 45.22 | 49179.08
634 | 12210180 | 不锈钢装饰圆管 | 25×1 | m | 866.466 | 9.45 | 8188.1
635 | 12210190 | 不锈钢装饰圆管 | 50.8×1.5 | m | 2466.614 | 49.27 | 121530.05
636 | 12210200 | 不锈钢装饰圆管 | 63.5×2 | m | 948.688 | 58.32 | 55327.5
637 | 12210220 | 不锈钢装饰圆管 | 75×3 | m | 1412.361 | 117.17 | 165486.33
638 | 13010001 | 调和漆 |  | kg | 12.819 | 10.67 | 136.78
639 | 13010050 | 醇酸磁漆 |  | kg | 72.515 | 14.23 | 1031.89
640 | 13010070 | 醇酸清漆 |  | kg | 7607.394 | 12.48 | 94940.28
641 | 13010160 | 酚醛调和漆 |  | kg | 125.521 | 11.97 | 1502.49
642 | 13010160 | 酚醛调和漆 |  | kg | 796.216 | 11.97 | 9530.71
643 | 13010160 | 一般钢结构(调和漆 | 二遍) | kg | 0.872 | 11.97 | 10.43
644 | 13010370 | 沥青清漆 |  | kg | 139.096 | 9.82 | 1365.92
645 | 13010390 | 煤焦沥青漆 | L01-17 | kg | 5.261 | 10.44 | 54.92
646 | 13010390 | 煤焦沥青漆 | L01-17 | kg | 75.623 | 10.62 | 803.12
647 | 13010400 | 管道刷油(沥青漆 | 二遍) | kg | 164.549 | 10.62 | 1747.51
648 | 13010640 | 丙烯酸聚氨酯底漆 |  | kg | 14.657 | 16.01 | 234.66
649 | 13010650 | 丙烯酸聚氨酯中间漆 |  | kg | 29.057 | 17.79 | 516.92
650 | 13010670 | 内墙用乳胶漆底漆 |  | kg | 6494.988 | 8.89 | 57740.45
651 | 13010671 | 外墙用乳胶漆底漆 |  | kg | 465.401 | 16.01 | 7451.08
652 | 13030140 | 硅酸盐涂抹料 |  | m3 | 5.49 | 364.6 | 2001.52
653 | 13030220 | 聚氨酯甲料 |  | kg | 1039.809 | 42.83 | 44535.04
654 | 13030230 | 聚氨酯乙料 |  | kg | 1039.809 | 42.83 | 44535.04
655 | 13030300 | 水性水泥漆 |  | kg | 0.655 | 8.88 | 5.82
656 | 13030370 | 乳液型涂料 |  | kg | 4950.35 | 9.58 | 47424.36
657 | 13030480 | 腻子粉 |  | kg | 232202.854 | 1.02 | 236846.91
658 | 13030600 | 环氧富锌底漆(封闭漆) |  | kg | 1075.736 | 24.28 | 26118.86
659 | 13030610 | 环氧地坪面漆 |  | kg | 2613.746 | 18.9 | 49399.81
660 | 13030660 | 真石漆 |  | kg | 114330.782 | 5.78 | 660831.92
661 | 13030670 | 真石面漆 |  | kg | 8574.809 | 16.9 | 144914.27
662 | 13030680 | 内墙用乳胶漆面漆 |  | kg | 15544.434 | 9.78 | 152024.56
人工、材料设备、机械汇总表
工程名称：永安市公交便民服务综合提升项目（EPC+F+O）二次 | [5 empty] | 第21页 共86页
序号 | 工料机编码 | 工料机名称 | 规格、型号等特殊要求 | 单位 | 数量 | 单价 | 合价
663 | 13030690 | 外墙用乳胶漆面漆 |  | kg | 1157.989 | 17.79 | 20600.62
664 | 13030770 | 无光高级丙烯酸外墙涂料 |  | kg | 1954.368 | 17.7 | 34592.31
665 | 13050060 | 防锈漆 | C53-1 | kg | 36.32 | 9.82 | 356.66
666 | 13050070 | 防锈漆 | 红丹 | kg | 5.669 | 11.56 | 65.53
667 | 13050090 | 醇酸防锈漆 |  | kg | 5.399 | 9.91 | 53.5
668 | 13050100 | 醇酸防锈漆 | C53-1 | kg | 551.845 | 9.91 | 5468.78
669 | 13050100 | 管道刷油(红丹防锈漆 | 二遍) | kg | 11.016 | 9.91 | 109.17
670 | 13050100 | 一般钢结构(红丹防锈漆 | 二遍) | kg | 1.226 | 9.91 | 12.15
671 | 13050100 | 醇酸防锈漆 | C53-1 | kg | 80.166 | 9.91 | 794.45
672 | 13050110 | 酚醛防锈漆 |  | kg | 151.009 | 9.91 | 1496.5
673 | 13050160 | 钢结构厚型防火涂料 |  | kg | 6839.894 | 4.89 | 33447.08
674 | 13050220 | 沥青绝缘漆 |  | kg | 21.173 | 13.18 | 279.06
675 | 13050260 | 水性防霉涂料 |  | kg | 5663.217 | 15.42 | 87326.8
676 | 13090010 | 氟碳金属面漆 |  | kg | 32.014 | 57.37 | 1836.64
677 | 13090050 | 银粉漆 |  | kg | 26.14 | 14.74 | 385.3
678 | 13090050 | 银粉漆 |  | kg | 0.364 | 14.74 | 5.37
679 | 13090050 | 管道刷油(银粉漆 | 二遍) | kg | 5.17 | 14.74 | 76.21
680 | 13090070 | 氟碳漆用光面腻子粉 |  | kg | 157.131 | 3.05 | 479.25
681 | 13090080 | 氟碳罩面清漆 |  | kg | 11.057 | 66.37 | 733.86
682 | 13110020 | 热熔标线涂料 |  | kg | 25466.22 | 2.96 | 75380.01
683 | 13110030 | 热塑标线底漆 |  | kg | 1350.049 | 3.94 | 5319.19
684 | 13310020 | 石油沥青 |  | kg | 768.75 | 3.81 | 2928.94
685 | 13310050 | 石油沥青 | 10# | kg | 11655.57 | 2.96 | 34500.49
686 | 13310050 | 石油沥青 | 10# | kg | 692.03 | 2.96 | 2048.41
687 | 13330070 | SBS改性沥青玻璃布胎防水卷材(铝箔) | 3 | m2 | 8287.425 | 20.46 | 169560.71
688 | 13330070 | 高聚物APP改性沥青防水卷材（聚酯胎） | 4mm | m2 | 3717.828 | 22.6 | 84022.92
689 | 13330070 | 4mmAPP改性沥青防水卷材 |  | m2 | 59.06 | 20.46 | 1208.36
690 | 13330070 | SBS改性沥青玻璃布胎防水卷材(铝箔) | 3 | m2 | 68.407 | 14.537 | 994.44
691 | 13330090 | 三元乙丙橡胶卷材 |  | m2 | 234.168 | 12.8 | 2997.35
692 | 13330130 | 聚酯无纺布 |  | kg | 15.234 | 14.16 | 215.71
693 | 13330130 | 聚酯无纺布 |  | kg | 1.875 | 10.209 | 19.14
694 | 13330160 | 石油沥青油毡 | 350# | m2 | 1 | 2.57 | 2.57
695 | 13330190 | 耐根穿刺复合铜胎基SBS | 3mm | m2 | 5003.479 | 57.81 | 289251.13
人工、材料设备、机械汇总表
工程名称：永安市公交便民服务综合提升项目（EPC+F+O）二次 | [5 empty] | 第22页 共86页
序号 | 工料机编码 | 工料机名称 | 规格、型号等特殊要求 | 单位 | 数量 | 单价 | 合价
改性沥青卷材
696 | 13330190 | 耐根穿刺复合铜胎基SBS改性沥青卷材 | 4mm | m2 | 2327.775 | 57.81 | 134568.69
697 | 13330200 | 高聚物改性沥青自粘卷材 | 3mm | m2 | 41586.459 | 19.57 | 813847
698 | 13330200 | 高聚物改性沥青自粘卷材 | 1mm | m2 | 269.409 | 6.5 | 1751.16
699 | 13330200 | 高聚物改性沥青自粘卷材 | 3mm | m2 | 1423.325 | 17.956 | 25557.22
700 | 13330210 | 高分子自粘胶膜卷材 | 3mm | m2 | 1166.422 | 26.68 | 31120.15
701 | 13330210 | 高分子自粘胶膜卷材 | 1.5mm | m2 | 837.897 | 14.109 | 11821.89
702 | 13330335 | 高分子复合承载防水卷材 | 1.2mm厚 | m2 | 1533.556 | 17.7 | 27143.94
703 | 13350010 | 聚氨酯防水涂料 |  | kg | 1334.425 | 9.78 | 13050.68
704 | 13350040 | 防水粉 |  | kg | 101.99 | 1.18 | 120.35
705 | 13350040 | 防水粉 |  | kg | 227.88 | 1.18 | 268.9
706 | 13350180 | 建筑防水油膏 |  | kg | 957.44 | 1.77 | 1694.67
707 | 13350190 | 沥青油膏 |  | m3 | 0.025 | 2566 | 65.41
708 | 13350210 | 模板嵌缝料 |  | kg | 3.026 | 4 | 12.1
709 | 13350250 | 密封膏 |  | kg | 3.87 | 10.02 | 38.78
710 | 13350280 | 密封油膏 | 塑料油膏 | kg | 124.381 | 1.77 | 220.15
711 | 13350310 | 嵌缝油膏 | CSPE 330mL | 支 | 3924.861 | 5.76 | 22607.2
712 | 13350560 | 防水密封胶 |  | kg | 87.69 | 10.08 | 883.92
713 | 13350590 | 密封胶 | KS型 | kg | 4.1 | 6 | 24.6
714 | 13350600 | 填充绒 |  | kg | 15.944 | 9.28 | 147.96
715 | 13350610 | 水泥基渗透结晶防水涂料 | I型 | kg | 1090.277 | 6.31 | 6879.65
716 | 13350620 | JS防水涂料 |  | kg | 38843.524 | 6.31 | 245102.64
717 | 13350630 | 聚合物复合改性沥青防水涂料 |  | kg | 23612.307 | 6.23 | 147104.67
718 | 13350650 | 聚氨酯嵌缝膏 | 600L | 支 | 1110.6 | 17.68 | 19635.41
719 | 13350660 | 聚氨酯发泡密封胶 | 750ml/支 | 支 | 18157.145 | 11.95 | 216977.88
720 | 13370250 | 橡胶止水带 | PO4S型 | m | 51.45 | 45.34 | 2332.74
721 | 13370280 | 遇水膨胀止水腻子条 |  | m | 302.702 | 4.01 | 1213.84
722 | 13410030 | 嵌缝料 |  | kg | 18144.832 | 4.47 | 81107.4
723 | 13410030 | 嵌缝料 |  | kg | 3.18 | 4.47 | 14.21
724 | 14010010 | 松节油 |  | kg | 6.52 | 9.34 | 60.9
725 | 14030001 | 柴油 | 综合 | kg | 0.367 | 7.9 | 2.9
人工、材料设备、机械汇总表
工程名称：永安市公交便民服务综合提升项目（EPC+F+O）二次 | [5 empty] | 第23页 共86页
序号 | 工料机编码 | 工料机名称 | 规格、型号等特殊要求 | 单位 | 数量 | 单价 | 合价
726 | 14030030 | 煤油 |  | kg | 103.254 | 7.83 | 808.48
727 | 14030050 | 汽油 | 90# | kg | 393.824 | 6.16 | 2425.96
728 | 14030050 | 汽油 | 90# | kg | 6287.387 | 6.16 | 38730.3
729 | 14030060 | 汽油 | 92# | kg | 1633.2 | 9.48 | 15482.74
730 | 14030100 | 铅油 | 厚漆 | kg | 136.992 | 6.02 | 824.69
731 | 14050001 | 冷底子油 | 3：7 | kg | 3.186 | 3.47 | 11.06
732 | 14050020 | 溶剂油 |  | kg | 2.687 | 6 | 16.12
733 | 14050050 | 溶剂汽油 | 200# | kg | 166.908 | 6.94 | 1158.34
734 | 14050060 | 油漆溶剂油 |  | kg | 0.932 | 7.26 | 6.76
735 | 14070001 | 白铅油 |  | kg | 30.346 | 6.16 | 186.93
736 | 14070040 | 锭子油 |  | kg | 10 | 5.6 | 56
737 | 14070090 | 黄干油 |  | kg | 25.27 | 5.88 | 148.59
738 | 14070130 | 机油 | 综合 | kg | 171.167 | 5.54 | 948.27
739 | 14070240 | 清油 |  | kg | 6.455 | 11.79 | 76.1
740 | 14070250 | 清油 | C01-1 | kg | 2.014 | 6.27 | 12.63
741 | 14070290 | 熟桐油 |  | kg | 4.32 | 3.31 | 14.3
742 | 14090010 | 电力复合酯 | 综合 | kg | 309.292 | 25.4 | 7856.02
743 | 14090040 | 黄油 | 钙基脂 | kg | 23.968 | 5.75 | 137.82
744 | 14090100 | 硬白蜡 |  | kg | 335.945 | 5.5 | 1847.7
745 | 14230060 | 滑石粉 |  | kg | 1782.057 | 0.65 | 1158.34
746 | 14230280 | 漂白粉 |  | kg | 7.78 | 1.32 | 10.27
747 | 14310080 | 二硫化钼 |  | kg | 0.015 | 31.12 | 0.47
748 | 14330001 | 丙酮 |  | kg | 251.604 | 6.64 | 1670.65
749 | 14330050 | 动力苯 |  | kg | 26.759 | 11.33 | 303.17
750 | 14330150 | 硝胺 | 2# | kg | 761.52 | 4.91 | 3739.06
751 | 14330190 | 硬脂酸 | 一级 | ㎏ | 19.087 | 7.79 | 148.69
752 | 14350030 | 催干剂 |  | kg | 383.67 | 3.56 | 1365.86
753 | 14350080 | 醇酸漆稀释剂 |  | kg | 861.383 | 6.68 | 5754.04
754 | 14350190 | 防水剂 |  | kg | 385.627 | 2.54 | 979.49
755 | 14350200 | 氟碳漆专用稀释剂 |  | kg | 8.78 | 14.65 | 128.62
756 | 14350210 | 氟碳专用固化剂 |  | kg | 2.902 | 24.78 | 71.91
757 | 14350240 | 隔离剂 |  | kg | 4.17 | 1.73 | 7.21
758 | 14350240 | 隔离剂 |  | kg | 45.976 | 1.73 | 79.54
759 | 14350270 | 酒精 | 工业用 99.5% | kg | 41.414 | 7.79 | 322.62
760 | 14350440 | 膨胀剂 |  | kg | 311448.138 | 0.71 | 221128.18
761 | 14350480 | 清洗剂 | 500mL | 瓶 | 0.315 | 7.79 | 2.45
762 | 14350490 | 速凝剂 |  | kg | 14031.1 | 1.3 | 18240.43
人工、材料设备、机械汇总表
工程名称：永安市公交便民服务综合提升项目（EPC+F+O）二次 | [5 empty] | 第24页 共86页
序号 | 工料机编码 | 工料机名称 | 规格、型号等特殊要求 | 单位 | 数量 | 单价 | 合价
763 | 14350570 | 脱模剂 |  | kg | 19.388 | 2.92 | 56.61
764 | 14350570 | 脱模剂 |  | kg | 0.142 | 2.88 | 0.41
765 | 14350690 | 药剂 |  | kg | 561.317 | 21.45 | 12040.24
766 | 14350840 | 发泡剂 | 750ml | 支 | 144.4 | 11.06 | 1597.06
767 | 14350890 | 润滑剂 |  | kg | 129.185 | 4.12 | 532.24
768 | 14350890 | 润滑剂 |  | kg | 71.46 | 4.12 | 294.41
769 | 14350930 | 洗涤剂 |  | kg | 10.878 | 5.5 | 59.83
770 | 14350970 | 环氧富锌漆稀释剂 |  | kg | 5.202 | 11.31 | 58.83
771 | 14350980 | 聚合物防水砂浆添加剂 |  | kg | 890.729 | 3.38 | 3010.66
772 | 14350980 | 无机渗透结晶型防水剂 |  | kg | 844.971 | 3.38 | 2856
773 | 14351020 | 丙烯酸聚氨酯稀释剂 |  | kg | 26.118 | 12.2 | 318.64
774 | 14351030 | 丙烯酸聚氨脂固化剂 |  | kg | 7.806 | 13.52 | 105.54
775 | 14351100 | 减水剂 | WR-S | kg | 204814.998 | 3.57 | 731189.54
776 | 14351100 | 减水剂 | WR-S | kg | 2.807 | 3.57 | 10.02
777 | 14351110 | 增稠剂 | 10万粘度 | kg | 3490.713 | 17 | 59342.13
778 | 14351140 | 砂浆时间调节剂 | MPR | kg | 291.87 | 1.87 | 545.8
779 | 14351150 | 砂浆性能调节剂 | MPW | kg | 704.876 | 2.13 | 1501.39
780 | 14351160 | 专用减水剂（清水、自密实、轻骨料混凝土） | HWR-S | kg | 11635.711 | 5.1 | 59342.13
781 | 14351200 | 金属清洁剂 |  | kg | 21.942 | 6.42 | 140.87
782 | 14390050 | 二氧化碳气体 |  | m3 | 1077.135 | 2.05 | 2208.13
783 | 14390070 | 可燃气体(丙烷) |  | kg | 267.743 | 2.88 | 771.1
784 | 14390180 | 氧气 |  | m3 | 1853.546 | 4.01 | 7432.72
785 | 14390190 | 乙炔气 |  | kg | 493.098 | 21.35 | 10527.64
786 | 14390200 | 乙炔气 |  | m3 | 171.158 | 28.46 | 4871.17
787 | 14410001 | 107胶 |  | kg | 35.431 | 1.79 | 63.42
788 | 14410070 | 玻璃胶 | 300ml | 支 | 16399.199 | 9.29 | 152348.56
789 | 14410080 | 玻璃胶 | 310g | 支 | 62.869 | 11.5 | 723
790 | 14410090 | 玻璃胶 | 350g | 支 | 4824.021 | 13.27 | 64014.76
791 | 14410240 | 结构胶 | 590mL | 支 | 32.354 | 10.37 | 335.52
792 | 14410260 | 胶合剂 |  | kg | 16.412 | 13.35 | 219.11
793 | 14410430 | 氯丁粘接剂 |  | kg | 181.78 | 14.76 | 2683.08
794 | 14410450 | 密封胶 |  | kg | 7279.844 | 6.56 | 47755.78
795 | 14410500 | 耐候胶 | DC79HN | L | 503.042 | 46.02 | 23150.01
796 | 14410730 | 粘结剂 | YJ-302 | kg | 31.379 | 10.5 | 329.48
人工、材料设备、机械汇总表
工程名称：永安市公交便民服务综合提升项目（EPC+F+O）二次 | [5 empty] | 第25页 共86页
序号 | 工料机编码 | 工料机名称 | 规格、型号等特殊要求 | 单位 | 数量 | 单价 | 合价
797 | 14410750 | 粘结剂 | 氯丁胶 | kg | 2188.367 | 12.9 | 28229.94
798 | 14410760 | 粘合剂 | 507 | kg | 35.719 | 7.56 | 270.03
799 | 14410780 | 粘结胶 | CPE | kg | 1.093 | 8.72 | 9.53
800 | 14410860 | 建筑胶 |  | kg | 19833.978 | 1.95 | 38676.26
801 | 14410920 | 硅酮结构胶 | 双组分 | L | 18.592 | 43.36 | 806.15
802 | 14410960 | YJ-Ⅲ胶 |  | kg | 1313.73 | 7.66 | 10063.17
803 | 14410970 | 粉状型建筑胶粘剂 |  | kg | 40272.571 | 1.92 | 77323.34
804 | 14430120 | 双面胶条 | 10×16 | m | 136.12 | 0.29 | 39.47
805 | 14430290 | 塑料胶粘带 | 20mm×20m | 个 | 0.134 | 3.05 | 0.41
806 | 15010050 | 石棉板 |  | kg | 2.43 | 4.12 | 10.01
807 | 15010090 | 石棉板 | δ10 | m2 | 618.539 | 20.05 | 12401.71
808 | 15010320 | 石棉绒 | 综合 | kg | 131.483 | 4.14 | 544.34
809 | 15010410 | 石棉橡胶板 | δ3-6 | kg | 68.928 | 7.3 | 503.17
810 | 15010420 | 石棉橡胶板 | 低压 δ0.8-6 | kg | 162.364 | 7.27 | 1180.38
811 | 15010420 | 石棉橡胶板 | 低压 δ0.8-6 | kg | 6.12 | 5.72 | 35.01
812 | 15010430 | 石棉橡胶板 | 低中压δ0.8-6 | kg | 0.1 | 7.3 | 0.73
813 | 15010470 | 石棉橡胶板 | 高压δ1-6 | kg | 2.4 | 8.89 | 21.34
814 | 15010510 | 橡胶石棉垫圈 | δ4 | kg | 338.928 | 5.73 | 1942.06
815 | 15030001 | 岩棉板 |  | m3 | 237.104 | 389.38 | 92323.58
816 | 15030020 | 岩棉板 | δ40 | m2 |  | 12.88
817 | 15030020 | 岩棉板 | δ30 | m2 | 2538.065 | 12.88 | 32690.28
818 | 15030040 | 岩棉板 | δ110 | m2 | 535.26 | 50 | 26763.02
819 | 15050031 | 矿渣棉 | (岩棉、玻璃棉) | m3 | 53.856 | 218.58 | 11771.74
820 | 15130110 | 泡沫塑料棒 | Φ30～Φ60 | m | 146.157 | 0.44 | 64.31
821 | 15130140 | 挤塑板 | 25 | m2 | 2284.377 | 20.35 | 46487.07
822 | 15130140 | 酚醛复合保温板 | 70 | m2 | 522.134 | 27.992 | 14615.57
823 | 15130140 | 挤塑板 | 88 | m2 | 1282.892 | 71.63 | 91893.54
824 | 15130140 | 挤塑板 | 88 | m2 | 3108.96 | 71.63 | 222694.8
825 | 15130190 | 聚酯乙烯泡沫塑料板 |  | kg | 11.638 | 8.26 | 96.13
826 | 15130220 | 聚苯乙烯泡沫板 | δ30 | m2 | 4742.54 | 14.67 | 69573.06
827 | 15130230 | 聚苯乙烯泡沫板 | δ100 | m2 | 87.694 | 45.34 | 3976.05
828 | 15230110 | 阻火带 |  | m | 115.76 | 24.34 | 2817.61
829 | 15230120 | 阻火带 | 75～500mm | m | 622.802 | 24.34 | 15159
830 | 15230130 | 防火密封条 |  | m | 132.929 | 1.74 | 231.3
人工、材料设备、机械汇总表
工程名称：永安市公交便民服务综合提升项目（EPC+F+O）二次 | [5 empty] | 第26页 共86页
序号 | 工料机编码 | 工料机名称 | 规格、型号等特殊要求 | 单位 | 数量 | 单价 | 合价
831 | 15230140 | 防火胶 | 590ml | 支 |  | 27.88
832 | 15230160 | 玻化微珠保温砂浆粉料 |  | kg | 751068.528 | 2.05 | 1539690.48
833 | 15230160 | AC微晶保温砂浆粉料 |  | kg | 34892.463 | 2.05 | 71529.55
834 | 17010010 | 钢管 |  | kg | 1126.71 | 3 | 3380.13
835 | 17010170 | 钢管 | DN80 | m | 75.7 | 60.89 | 4609.34
836 | 17010180 | 钢管 | DN100 | m | 192.033 | 79.27 | 15222.44
837 | 17010180 | 镀锌钢管 | DN100 | m | 254.447
838 | 17010180 | 钢管 | DN100 | m | 155.331 | 118.25 | 18367.83
839 | 17010200 | 钢丝网骨架塑料PE复合管 | DN150 | m | 185 | 132.89 | 24584.65
840 | 17010220 | 钢管 | DN250 | m | 5.053 | 98.87 | 499.57
841 | 17010310 | 焊接钢管 |  | kg | 13010.86 | 3.819 | 49688.48
842 | 17010310 | 预留孔洞(混凝土楼板 | 公称直径100mm) | kg | 33.075 | 3.819 | 126.31
843 | 17010310 | 预留孔洞(混凝土楼板 | 公称直径65mm) | kg | 3.763 | 3.819 | 14.37
844 | 17010310 | 焊接钢管 |  | kg | 627.438 | 3.819 | 2396.19
845 | 17010310 | 预留孔洞 | DN100 | kg | 13.133 | 3.819 | 50.15
846 | 17010410 | 焊接钢管 | DN15 | m | 271.79 | 4.78 | 1299.16
847 | 17010410 | 钢管敷设 | (砖、混凝土结构暗配 SC15） | m | 764.207 | 4.78 | 3652.91
848 | 17010430 | 焊接钢管 | DN20 | m | 31.589 | 6.233 | 196.89
849 | 17010430 | 焊接钢管 | DN20 | m | 14769.586 | 6.233 | 92058.83
850 | 17010430 | 钢管敷设 | (砖、混凝土结构暗配 SC20） | m | 42.364 | 6.233 | 264.05
851 | 17010450 | 焊接钢管 | DN25 | m | 18550.724 | 9.254 | 171668.4
852 | 17010450 | 钢管敷设 | (砖、混凝土结构暗配 SC25） | m | 39.952 | 9.254 | 369.71
853 | 17010460 | 焊接钢管 | DN32 | m | 1820.976 | 11.916 | 21698.75
854 | 17010460 | 钢管敷设 | (砖、混凝土结构暗配 SC32） | m | 136.699 | 11.916 | 1628.9
855 | 17010470 | 焊接钢管 | DN40 | m | 0.092 | 14.619 | 1.34
856 | 17010470 | 焊接钢管 | DN40 | m | 153.416 | 14.619 | 2242.79
857 | 17010470 | 钢管敷设 | (砖、混凝土结构暗配 SC40） | m | 106.922 | 14.619 | 1563.1
858 | 17010490 | 焊接钢管 | DN50 | m |  | 18.578
859 | 17010490 | 焊接钢管 | DN50 | m | 489.514 | 18.578 | 9094.19
860 | 17010490 | 钢管敷设 | (砖、混凝土结构暗配 SC50） | m | 1012.319 | 18.578 | 18806.86
861 | 17010510 | 钢管敷设(砖、混凝土结 | 公称直径≤70mm) | m | 178.572 | 31.75 | 5669.67
人工、材料设备、机械汇总表
工程名称：永安市公交便民服务综合提升项目（EPC+F+O）二次 | [5 empty] | 第27页 共86页
序号 | 工料机编码 | 工料机名称 | 规格、型号等特殊要求 | 单位 | 数量 | 单价 | 合价
构暗配
862 | 17010510 | 焊接钢管 | DN75 | m | 949.248 | 31.75 | 30138.62
863 | 17010550 | 焊接钢管 | DN100 | m | 2.92 | 41.116 | 120.06
864 | 17010550 | 焊接钢管 | DN100 | m | 468.173 | 41.116 | 19249.4
865 | 17010550 | 钢管敷设 | (砖、混凝土结构暗配 SC100） | m | 61.689 | 41.116 | 2536.4
866 | 17010570 | 焊接钢管 | DN125 | m | 190.305 | 57.919 | 11022.27
867 | 17010570 | 钢管敷设 | (砖、混凝土结构暗配 SC125） | m | 37.08 | 57.919 | 2147.64
868 | 17010590 | 焊接钢管 | DN150 | m | 188.034 | 68.586 | 12896.48
869 | 17010590 | 钢管敷设 | (砖、混凝土结构暗配 SC150） | m | 63.036 | 68.586 | 4323.39
870 | 17010600 | 焊接钢管 | DN200 | kg | 2542.528 | 3.922 | 9971.79
871 | 17030040 | 镀锌钢管 | DN20 | m | 10 | 8.508 | 85.08
872 | 17030040 | 镀锌钢管 | DN20 | m | 12.308 | 8.508 | 104.72
873 | 17030050 | 镀锌钢管 | DN25 | m | 5.6 | 12.639 | 70.78
874 | 17030050 | 镀锌钢管 | DN25 | m | 7186.122 | 12.639 | 90825.4
875 | 17030050 | 镀锌钢管 | DN20 | m | 53.276 | 12.639 | 673.36
876 | 17030060 | 镀锌钢管 | DN32 | m | 3068.047 | 15.325 | 47017.82
877 | 17030070 | 镀锌钢管 | DN40 | m | 566.202 | 18.787 | 10637.23
878 | 17030090 | 镀锌钢管 | DN50 | m | 5.733 | 23.312 | 133.65
879 | 17030090 | 镀锌钢管 | DN50 | m | 1153.266 | 23.312 | 26884.94
880 | 17030100 | 镀锌钢管 | DN65 | m | 1751.357 | 31.743 | 55593.33
881 | 17030130 | 镀锌钢管 | DN80 | m | 955.485 | 39.152 | 37409.14
882 | 17030140 | 镀锌钢管 | DN100 | m | 192.424 | 50.934 | 9800.91
883 | 17030140 | 镀锌钢管 | DN100 | m | 4438.516 | 50.934 | 226071.39
884 | 17030150 | 镀锌钢管 | DN125 | m | 136.838 | 74.137 | 10144.75
885 | 17030160 | 镀锌钢管 | DN150 | m | 1437.254 | 87.811 | 126206.71
886 | 17030170 | 镀锌钢管 | DN200 | m | 82.945 | 157.795 | 13088.34
887 | 17030180 | 镀锌钢管 | DN250 | m | 2.932 | 340.76 | 999.12
888 | 17030190 | 镀锌钢管 | DN300 | m | 14.012 | 464.03 | 6501.86
889 | 17030290 | JDG管 |  | m | 14474.833 | 2.5 | 36187.08
890 | 17030290 | 砖、混凝土结构暗配 | JDG20 | m | 3251.896 | 3.38 | 10991.41
891 | 17030290 | 砖、混凝土结构暗配 | JDG20 | m | 6120.995
人工、材料设备、机械汇总表
工程名称：永安市公交便民服务综合提升项目（EPC+F+O）二次 | [5 empty] | 第28页 共86页
序号 | 工料机编码 | 工料机名称 | 规格、型号等特殊要求 | 单位 | 数量 | 单价 | 合价
892 | 17030290 | 砖、混凝土结构暗配 | JDG25 | m | 687.119 | 4.22 | 2899.64
893 | 17030290 | 砖、混凝土结构暗配 | JDG32 | m | 555.629 | 5.54 | 3078.19
894 | 17030290 | 砖、混凝土结构暗配 | JDG40 | m | 582.096 | 7.07 | 4115.42
895 | 17030290 | 砖、混凝土结构暗配(外径≤20mm) | JDG20 | m | 42626.677 | 3.38 | 144078.17
896 | 17030290 | 砖、混凝土结构暗配(外径≤25mm) | JDG25 | m | 8.298 | 4.22 | 35.02
897 | 17030290 | 砖、混凝土结构暗配(外径≤32mm) | JDG32 | m | 21.363 | 5.54 | 118.35
898 | 17050001 | 不锈钢管 |  | kg | 5291.032 | 14.19 | 75079.74
899 | 17050030 | 不锈钢管 | 304 | t | 5.441 | 17165 | 93400.88
900 | 17050160 | 不锈钢管 | Φ50 | m | 88.875 | 44.25 | 3932.7
901 | 17070030 | 无缝钢管 | Φ22×2 | m | 6.413 | 6.66 | 42.71
902 | 17070310 | 无缝钢管 | Φ89×4 | m | 10.176 | 38.5 | 391.78
903 | 17070370 | 无缝钢管 | Φ133×4 | m | 17.384 | 65.01 | 1130.13
904 | 17070390 | 无缝钢管 | Φ159×4.5 | m | 92.432 | 79.45 | 7343.72
905 | 17070450 | 无缝钢管 | Φ219×6 | m | 1.696 | 145.5 | 246.77
906 | 17070500 | 无缝钢管 | Φ273×7 | m | 2.12 | 212 | 449.44
907 | 17070520 | 无缝钢管 | Φ325×8 | m | 3.816 | 294.02 | 1121.98
908 | 17070540 | 无缝钢管 | Φ377×10 | m | 1.696 | 663.8 | 1125.8
909 | 17070560 | 无缝钢管 | Φ480×10 | m | 0.848 | 856.4 | 726.23
910 | 17070580 | 无缝钢管 | Φ630×10 | m | 2.968 | 1211.49 | 3595.7
911 | 17070590 | 无缝钢管 | DN20 | m | 0.123 | 6.65 | 0.82
912 | 17070590 | 无缝钢管 | DN20 | m | 0.135 | 9.51 | 1.28
913 | 17070760 | 冷拔无缝钢管 |  | m | 3.5 | 15 | 52.5
914 | 17071420 | 高压合金钢管 | DN32 | m | 0.018 | 12.54 | 0.23
915 | 17090040 | 不锈钢方管 | 30×30×0.8 | m | 111.092 | 10.15 | 1127.59
916 | 17090070 | 铝合金方管 | 20×20×1.2 | m | 3075.883 | 10.48 | 32235.26
917 | 17090080 | 铝合金方管 | 25×25×1.2 | m | 61.37 | 11.42 | 700.84
918 | 17090090 | 铝合金方管 | 100×44×1.8 | m | 461.361 | 51.16 | 23603.22
919 | 17150450 | 紫铜管 | Φ4×2 | kg | 0.2 | 52.42 | 10.48
920 | 17190001 | 金属软管敷设 | DN32 | m | 50.528 | 4 | 202.11
921 | 17190001 | 金属软管敷设 | DN25 | m | 1.088 | 3 | 3.26
922 | 17190001 | 金属软管敷设 | DN20 | m | 25.066 | 3.5 | 87.73
923 | 17190001 | 金属软管敷设(内径≤20mm 每根长≤0.5m) |  | m | 110.498 | 2.43 | 268.51
924 | 17190001 | 金属软管敷设(内径≤40mm 每根长≤0.5m) |  | m | 1.483 | 3.1 | 4.6
925 | 17190001 | 金属软管敷设(内径≤50mm 每根长≤0.5m) |  | m | 44.496 | 3.36 | 149.51
人工、材料设备、机械汇总表
工程名称：永安市公交便民服务综合提升项目（EPC+F+O）二次 | [5 empty] | 第29页 共86页
序号 | 工料机编码 | 工料机名称 | 规格、型号等特殊要求 | 单位 | 数量 | 单价 | 合价
926 | 17190001 | 金属软管敷设(内径≤25mm 每根长≤0.5m) |  | m | 76.138 | 2.9 | 220.8
927 | 17190001 | 金属软管敷设 | DN20 | m | 3.634 | 1.88 | 6.83
928 | 17190001 | 金属软管敷设 | DN25 | m | 9.69 | 2.97 | 28.78
929 | 17190030 | 金属软管 | DN15 | 根 | 213.11 | 9 | 1917.99
930 | 17190030 | 金属软管 | DN15 | 根 | 17.17
931 | 17230180 | 室外钢塑复合管(沟槽连接) | DN100 | m | 602.585 | 75.08 | 45242.1
932 | 17230210 | 室外钢塑复合管(沟槽连接) | DN200 | m | 1605.923 | 240.54 | 386288.68
933 | 17250001 | 塑料管 |  | kg | 96.72 | 7.95 | 768.92
934 | 17250010 | 塑料管 |  | m | 7.375 | 26.78 | 197.5
935 | 17250060 | 塑料管 | DE160 | m | 0.318
936 | 17250160 | 塑料管 | Φ25 | m | 178.262 | 4.3 | 766.53
937 | 17250180 | 塑料管 | Φ32 | m | 808.86 | 4.87 | 3939.15
938 | 17250200 | 塑料管 | Φ50 | m | 1004.035 | 5.35 | 5371.59
939 | 17250590 | 塑料软管 | DE5 | m | 0.24 | 0.13 | 0.03
940 | 17250610 | 塑料软管 | DE6 | m | 3 | 0.13 | 0.39
941 | 17250790 | 砖、混凝土结构暗配 | PVC40 | m | 2692.831 | 4.84 | 13033.3
942 | 17250790 | 砖、混凝土结构暗配 | PVC20 | m | 1122.866 | 1.49 | 1673.07
943 | 17250790 | 砖、混凝土结构暗配 | PVC16 | m | 45.58 | 1.09 | 49.68
944 | 17250790 | 砖、混凝土结构暗配(外径≤16mm)PC16 |  | m | 3760.227 | 2.529 | 9509.61
945 | 17250790 | 砖、混凝土结构暗配(外径≤20mm)PC20 |  | m | 862.102 | 2.18 | 1879.38
946 | 17250790 | 半硬质塑料管敷设 | 砖、混凝土结构暗配 PC32 | m | 90.454 | 3.38 | 305.73
947 | 17250790 | 半硬质塑料管敷设 | 砖、混凝土结构暗配 PC16 | m | 2451.514 | 1.07 | 2623.12
948 | 17250790 | 砖、混凝土结构暗配 | PC20 | m | 23216.269 | 1.49 | 34592.24
949 | 17250790 | 砖、混凝土结构暗配 | PC50 | m | 397.436 | 5.86 | 2328.98
950 | 17250790 | 砖、混凝土结构暗配 | PC16 | m | 596.78 | 1.1 | 656.46
951 | 17250790 | 砖、混凝土结构暗配 | PC25 | m | 473.713 | 2.19 | 1037.43
952 | 17250890 | 硬塑料管 | DN75 | m | 8.6 | 13.5 | 116.1
953 | 17250930 | 异型塑料管 | Φ5 | m | 61.604 | 0.49 | 30.19
954 | 17251260 | 硬聚氯乙烯管 | Φ15 | m | 44524.981 | 2.22 | 98845.46
955 | 17251600 | PVC-U塑料排水管DN100承插粘接 |  | m | 341.412 | 31.448 | 10736.72
956 | 17251830 | HDPE缠绕管 | DN200 | m | 247.248 | 20 | 4944.96
人工、材料设备、机械汇总表
工程名称：永安市公交便民服务综合提升项目（EPC+F+O）二次 | [5 empty] | 第30页 共86页
序号 | 工料机编码 | 工料机名称 | 规格、型号等特殊要求 | 单位 | 数量 | 单价 | 合价
957 | 17252610 | 塑料给水管 | Φ20 | m | 47.105 | 3.74 | 176.17
958 | 17252610 | 塑料给水管 | Φ20 | m | 89.748 | 3.74 | 335.66
959 | 17252610 | 塑料给水管 | Φ20 | m | 27.991
960 | 17252620 | PP-R塑料给水管 | Φ25 | m | 732.727 | 5.24 | 3839.49
961 | 17252620 | 塑料给水管 | Φ25 | m | 594.688 | 5.24 | 3116.17
962 | 17252620 | 塑料给水管 | Φ25 | m | 5101.656 | 5.24 | 26732.68
963 | 17252620 | 塑料给水管 | Φ25 | m | 10.298 | 5.24 | 53.96
964 | 17252620 | 塑料给水管 | Φ25 | m | 17.008
965 | 17252620 | 塑料给水管 | Φ25 | m | 274.641
966 | 17252630 | 塑料给水管 | Φ32 | m | 119.447 | 6.25 | 746.54
967 | 17252630 | 塑料给水管 | Φ32 | m | 11.523 | 6.25 | 72.02
968 | 17252630 | 塑料给水管 | Φ32 | m | 8.23
969 | 17252640 | 塑料给水管 | Φ40 | m | 51.42 | 7.25 | 372.79
970 | 17252640 | 塑料给水管 | Φ40 | m | 3.863 | 7.25 | 28.01
971 | 17252640 | 塑料给水管 | Φ40 | m | 17.587
972 | 17252650 | 塑料给水管 | Φ50 | m | 74.472 | 8.98 | 668.76
973 | 17252660 | 塑料给水管 | Φ63 | m | 41.348 | 9.2 | 380.4
974 | 17253130 | 塑料排水管 | Φ50 | m | 794.673 | 9.75 | 7748.06
975 | 17253130 | 塑料排水管 | Φ50 | m | 68.705 | 9.75 | 669.87
976 | 17253140 | 塑料排水管 | Φ75 | m | 34.7 | 19.95 | 692.26
977 | 17253140 | 塑料排水管 | Φ75 | m | 273.931 | 19.95 | 5464.92
978 | 17253140 | 塑料排水管 | Φ75 | m | 14.965
979 | 17253150 | 塑料排水管 | Φ110 | m | 726.655 | 17.2 | 12498.46
980 | 17253150 | 塑料排水管 | Φ110 | m | 5636.566 | 17.2 | 96948.93
981 | 17253150 | 塑料排水管 | Φ110 | m | 117.495
982 | 17253160 | 塑料排水管 | Φ160 | m | 482.783 | 33.13 | 15994.61
983 | 17253170 | 塑料排水管 | Φ200 | m | 36.423 | 43.54 | 1585.86
984 | 17253610 | PVC-U双壁波纹塑料排水管(弹性密封橡胶圈承插连接)(环刚度≥8KN/m2) | DN300 | m | 2128.793 | 88.16 | 187674.43
985 | 17253610 | PVC-U双壁波纹塑料排水管(弹性密封橡胶圈承插连接)(环刚度≥8KN/m2) | DN315 | m | 1879.969 | 88.16 | 165738.11
986 | 17253620 | PVC-U双壁波纹塑料排水管(弹性密封橡胶圈承插连接)(环刚度≥8KN/m2) | DN400 | m | 680.235 | 134.52 | 91505.18
987 | 17253620 | 聚乙烯(PE)结构壁缠绕增强管(SN8级),橡胶圈承插连接DN400 |  | m | 878.606 | 134.52 | 118190.13
988 | 17253630 | 聚乙烯(PE)结构壁缠绕增强管(SN8级),橡胶圈承插连接DN500 |  | m | 145.971 | 189.24 | 27623.55
人工、材料设备、机械汇总表
工程名称：永安市公交便民服务综合提升项目（EPC+F+O）二次 | [5 empty] | 第31页 共86页
序号 | 工料机编码 | 工料机名称 | 规格、型号等特殊要求 | 单位 | 数量 | 单价 | 合价
989 | 17253690 | PVC-U排水管 | Φ50 | m | 1192.38 | 5.47 | 6522.32
990 | 17270190 | 橡胶管 |  | m | 4.59 | 20.48 | 94
991 | 17270250 | 橡胶软管 | DN20 | m | 8.635 | 9.98 | 86.18
992 | 17280030 | 复合管 | DN25 | m | 59.722 | 17.49 | 1044.53
993 | 17280040 | 复合管 | DN32 | m | 192.725 | 22.67 | 4369.07
994 | 17280050 | 复合管 | DN40 | m | 190.788 | 27.78 | 5300.09
995 | 17280060 | 复合管 | DN50 | m | 235.818 | 40.04 | 9442.16
996 | 17280230 | 复合管 | Φ160 | m | 181.458 | 86.229 | 15646.91
997 | 17290020 | 混凝土排水管(承插口) | Φ200 | m | 92.302 | 11.1 | 1024.56
998 | 17310780 | 输水软管 | Φ25 | m | 12.634 | 3.58 | 45.23
999 | 18000080 | 消火栓三通 |  | 个 | 3 | 100 | 300
1000 | 18011330 | 低压碳钢管件(沟槽式连接) | 偏心异径管DN100 | 个 | 3.03 | 70.94 | 214.95
1001 | 18011360 | 低压碳钢管件(沟槽式连接) | 弯头 DN200 | 个 | 1.01 | 206.84 | 208.91
1002 | 18011360 | 低压碳钢管件(沟槽式连接) | 同心异径管DN200 | 个 | 4.04 | 206.84 | 835.63
1003 | 18011380 | 低压碳钢管件(沟槽式连接) | 弯头 DN300 | 个 | 2.02 | 377.78 | 763.12
1004 | 18011400 | 室内沟槽式管件 | DN65 | 个 | 609.899 | 19.25 | 11740.56
1005 | 18011410 | 室内沟槽式管件 | DN75 | 个 | 296.55 | 20.63 | 6117.83
1006 | 18011420 | 室内沟槽式管件 | DN100 | 个 | 382.13 | 26 | 9935.39
1007 | 18011420 | 室内沟槽式管件 | DN100 | 个 | 314.751 | 26 | 8183.53
1008 | 18011430 | 室内沟槽式管件 | DN125 | 个 | 35.226 | 21.5 | 757.35
1009 | 18011440 | 室内沟槽式管件 | DN150 | 个 | 366.035 | 50 | 18301.76
1010 | 18011450 | 室内沟槽式管件 | DN200 | 个 | 21.352 | 108.69 | 2320.77
1011 | 18011460 | 室内沟槽式管件 | DN250 | 个 | 0.755 | 150 | 113.22
1012 | 18011470 | 室内沟槽式管件 | DN300 | 个 | 3.607 | 200 | 721.4
1013 | 18011590 | 给水室内钢管沟槽管件 | DN80 | 个 | 32.376 | 20 | 647.51
1014 | 18011600 | 给水室内钢管沟槽管件 | DN100 | 个 | 71.417 | 25 | 1785.43
1015 | 18011680 | 沟槽直接头 | DN70 (含胶圈) | 套 | 233.725 | 16.07 | 3755.95
1016 | 18011690 | 沟槽直接头 | DN80(含胶圈) | 套 | 139.647 | 44.25 | 6179.36
1017 | 18011700 | 沟槽直接头 | DN100(含胶圈) | 套 | 1256.577 | 27.95 | 35121.32
1018 | 18011710 | 沟槽直接头 | DN125(含胶圈) | 套 | 58.542 | 28.6 | 1674.31
1019 | 18011720 | 沟槽直接头 | DN150(含胶圈) | 套 | 570.452 | 32 | 18254.46
1020 | 18011730 | 沟槽直接头 | DN200(含胶圈) | 套 | 35.576 | 120 | 4269.13
1021 | 18011740 | 沟槽直接头 | DN250(含胶圈) | 套 | 1.258 | 20 | 25.15
1022 | 18011750 | 沟槽直接头 | DN300(含胶圈) | 套 | 6.01 | 176.99 | 1063.67
1023 | 18013800 | 黑玛钢丝堵(堵头) | DN15 | 个 | 3.03 | 1.33 | 4.03
1024 | 18013820 | 黑玛钢弯头 | DN15 | 个 | 12.12 | 1.33 | 16.12
人工、材料设备、机械汇总表
工程名称：永安市公交便民服务综合提升项目（EPC+F+O）二次 | [5 empty] | 第32页 共86页
序号 | 工料机编码 | 工料机名称 | 规格、型号等特殊要求 | 单位 | 数量 | 单价 | 合价
1025 | 18013830 | 黑玛钢弯头 | DN20 | 个 | 8.08 | 1.78 | 14.38
1026 | 18013840 | 黑玛钢弯头 | DN25 | 个 | 16.16 | 2.75 | 44.44
1027 | 18030350 | 镀锌丝堵(堵头) | DN15 | 个 | 4215.6 | 0.97 | 4089.13
1028 | 18030550 | 碳钢三通 | DN100 | 个 | 4 | 45.56 | 182.24
1029 | 18030650 | 镀锌三通 | DN25 | 个 | 30.3 | 3.81 | 115.44
1030 | 18031210 | 压制弯头 | DN100 | 个 | 4 | 23.1 | 92.4
1031 | 18031370 | 镀锌弯头 | DN20 | 个 | 10.1 | 1.66 | 16.77
1032 | 18031460 | 镀锌弯头 | DN50 | 个 | 10.1 | 1.66 | 16.77
1033 | 18031880 | 螺纹管件 | DN15 | 个 | 213.11 | 3.851 | 820.69
1034 | 18031880 | 螺纹管件 | DN15 | 个 | 19.19 | 3.851 | 73.9
1035 | 18031880 | 螺纹管件 | DN15 | 个 | 22.22
1036 | 18031900 | 给水室内镀锌钢管螺纹管件 | DN20 | 个 | 15.028 | 0.71 | 10.67
1037 | 18031910 | 给水室内镀锌钢管螺纹管件 | DN25 | 个 | 26.964 | 3.5 | 94.38
1038 | 18031920 | 给水室内镀锌钢管螺纹管件 | DN32 | 个 | 77.526 | 4.2 | 325.61
1039 | 18031930 | 给水室内镀锌钢管螺纹管件 | DN40 | 个 | 19.524 | 5.2 | 101.53
1040 | 18031940 | 给水室内镀锌钢管螺纹管件 | DN50 | 个 | 75.692 | 6.2 | 469.29
1041 | 18031950 | 给水室内镀锌钢管螺纹管件 | DN65 | 个 | 172.32 | 20 | 3446.39
1042 | 18031960 | 给水室内镀锌钢管螺纹管件 | DN80 | 个 | 48.614 | 45 | 2187.61
1043 | 18031970 | 给水室内镀锌钢管螺纹管件 | DN100 | 个 | 22.101 | 54 | 1193.47
1044 | 18031990 | 给水室内镀锌钢管螺纹管件 | DN150 | 个 | 1.091 | 80 | 87.3
1045 | 18032080 | 给水室外镀锌钢管螺纹管件 | DN100 | 个 | 467.654 | 22.89 | 10704.61
1046 | 18034680 | 给水室外钢管焊接管件 | DN100 | 个 | 5.356 | 48.23 | 258.33
1047 | 18034700 | 给水室外钢管焊接管件 | DN150 | 个 | 12.395 | 80 | 991.6
1048 | 18036360 | 镀锌钢管接头零件 | DN20 | 个 | 31.276 | 2.8 | 87.57
1049 | 18036360 | 镀锌钢管接头零件 | DN25 | 个 | 4204.958 | 3.2 | 13455.86
1050 | 18036370 | 镀锌钢管接头零件 | DN32 | 个 | 2043.835 | 4.3 | 8788.49
1051 | 18036380 | 镀锌钢管接头零件 | DN40 | 个 | 463.751 | 4.6 | 2133.25
1052 | 18036390 | 镀锌钢管接头零件 | DN50 | 个 | 826.12 | 6.8 | 5617.61
1053 | 18037090 | 固定卡子 | Φ40 | 个 | 6.18 | 1 | 6.18
1054 | 18037100 | 固定卡子 | Φ90 | 个 | 1930.343 | 2.52 | 4864.46
人工、材料设备、机械汇总表
工程名称：永安市公交便民服务综合提升项目（EPC+F+O）二次 | [5 empty] | 第33页 共86页
序号 | 工料机编码 | 工料机名称 | 规格、型号等特殊要求 | 单位 | 数量 | 单价 | 合价
1055 | 18037100 | 固定卡子 | Φ90 | 个 | 45.781 | 2.52 | 115.37
1056 | 18091260 | 空调凝结水室内塑料管粘接管件 | Φ25 | 个 | 101.167 | 4.2 | 424.9
1057 | 18091270 | 空调凝结水室内塑料管粘接管件 | Φ32 | 个 | 539.24 | 5.2 | 2804.05
1058 | 18091290 | 空调凝结水室内塑料管粘接管件 | Φ50 | 个 | 444.925 | 6.3 | 2803.03
1059 | 18091590 | 室内塑料给水管热熔管件 | Φ20 | 个 | 204.741 | 2.726 | 558.12
1060 | 18091590 | 室内塑料给水管热熔管件 | Φ20 | 个 | 41.876
1061 | 18091600 | 室内塑料给水管热熔管件 | Φ25 | 个 | 7764.003 | 3.2 | 24844.81
1062 | 18091600 | PPR给水管DN20热熔连接 | Φ25 | 个 | 331.137 | 3.2 | 1059.64
1063 | 18091600 | 室内塑料给水管热熔管件 | Φ25 | 个 | 20.507
1064 | 18091610 | 室内塑料给水管热熔管件 | Φ32 | 个 | 139.35 | 3.29 | 458.46
1065 | 18091610 | 室内塑料给水管热熔管件 | Φ32 | 个 | 8.756
1066 | 18091620 | 室内塑料给水管热熔管件 | Φ40 | 个 | 48.263 | 5.126 | 247.4
1067 | 18091620 | 室内塑料给水管热熔管件 | Φ40 | 个 | 15.354
1068 | 18091630 | 室内塑料给水管热熔管件 | Φ50 | 个 | 54.388 | 5.38 | 292.61
1069 | 18091640 | 室内塑料给水管热熔管件 | Φ63 | 个 | 26.819 | 6.76 | 181.3
1070 | 18091870 | 室内塑料排水管粘接管件 | Φ50 | 个 | 574.225 | 5.38 | 3089.33
1071 | 18091870 | 室内塑料排水管粘接管件 | Φ50 | 个 | 14.442
1072 | 18091880 | 室内塑料排水管粘接管件 | Φ75 | 个 | 255.069 | 7.76 | 1979.33
1073 | 18091880 | 室内塑料排水管粘接管件 | Φ75 | 个 | 13.514
1074 | 18091890 | 室内塑料排水管粘接管件 | Φ110 | 个 | 3150.9 | 20 | 63018
1075 | 18091890 | 室内塑料排水管粘接管件 | Φ110 | 个 | 239.841 | 8.925 | 2140.58
1076 | 18091890 | 室内塑料排水管粘接管件 | Φ110 | 个 | 420.663 | 10.76 | 4526.33
1077 | 18091890 | 室内塑料排水管粘接管件 | Φ110 | 个 | 1094.732 | 7.42 | 8122.91
1078 | 18091890 | 室内塑料排水管粘接管件 | Φ110 | 个 | 77.706
1079 | 18091900 | 室内塑料排水管粘接管件 | Φ160 | 个 | 202.132 | 20.55 | 4153.82
1080 | 18091910 | 室内塑料排水管粘接管件 | Φ200 | 个 | 19.592 | 30.65 | 600.49
1081 | 18092050 | 室内塑料雨水管粘接管件 | Φ75 | 个 | 9.854 | 7.76 | 76.47
1082 | 18092060 | 室内塑料雨水管粘接管件 | Φ110 | 个 | 221.624 | 20 | 4432.48
1083 | 18092060 | 室内塑料雨水管粘接管件 | Φ110 | 个 | 754.077 | 20 | 15081.53
1084 | 18092060 | 室内塑料雨水管粘接管件 | Φ110 | 个 | 22.447
1085 | 18092070 | 室内塑料雨水管粘接管件 | Φ160 | 个 | 79.534 | 27 | 2147.41
1086 | 18110160 | 给水室内钢塑复合管螺纹管件 | DN25 | 个 | 68.701 | 3.281 | 225.41
1087 | 18110170 | 给水室内钢塑复合管螺纹管件 | DN32 | 个 | 191.169 | 4.743 | 906.71
1088 | 18110180 | 给水室内钢塑复合管螺纹管件 | DN40 | 个 | 149.66 | 5.925 | 886.73
人工、材料设备、机械汇总表
工程名称：永安市公交便民服务综合提升项目（EPC+F+O）二次 | [5 empty] | 第34页 共86页
序号 | 工料机编码 | 工料机名称 | 规格、型号等特殊要求 | 单位 | 数量 | 单价 | 合价
1089 | 18110190 | 给水室内钢塑复合管螺纹管件 | DN50 | 个 | 97.01 | 10.064 | 976.31
1090 | 18110300 | 给水室外钢塑复合管螺纹管件 | DN50 | 个 | 16.178 | 10.064 | 162.82
1091 | 18150010 | 接头 | DN25 | 个 | 30.3 | 2.26 | 68.48
1092 | 18150100 | 柔性接头 | Φ200 | 个 | 10 | 128.81 | 1288.1
1093 | 18150130 | 管接头 | DN15×5 | 个 | 167.683 | 15.93 | 2671.19
1094 | 18150140 | 管接头 | DN20×5 | 个 | 2369.912 | 22.12 | 52422.45
1095 | 18150150 | 管接头 | DN25×6 | 个 | 2974.508 | 24.78 | 73708.31
1096 | 18150160 | 管接头 | DN40×7 | 个 | 41.654 | 30.97 | 1290.03
1097 | 18150170 | 管接头 | DN50×7 | 个 | 238.37 | 38.05 | 9069.98
1098 | 18150190 | 管接头 | DN80×8 | 个 | 169.173 | 69.03 | 11678.01
1099 | 18150200 | 管接头 | DN100×10 | 个 | 79.288 | 78.76 | 6244.76
1100 | 18150210 | 管接头 | DN125×10 | 个 | 36.382 | 84.07 | 3058.6
1101 | 18150220 | 管接头 | DN150×10 | 个 | 18.534 | 92.92 | 1722.15
1102 | 18150260 | 镀锌管接头 | DN32×6 | 个 | 313.228 | 3.72 | 1165.21
1103 | 18150500 | 金属软管接头 | DN20 | 个 | 145.012 | 1.1 | 159.51
1104 | 18150510 | 金属软管接头 | DN25 | 个 | 102.42 | 1.5 | 153.63
1105 | 18150520 | 金属软管接头 | DN32 | 个 | 50.528 | 1.84 | 92.97
1106 | 18150530 | 金属软管接头 | DN40 | 个 | 1.483 | 3.47 | 5.15
1107 | 18150540 | 金属软管接头 | DN50 | 个 | 222.48 | 3.71 | 825.4
1108 | 18150680 | 沟槽式管接头 | DN75 | 副 | 3.611 | 11.58 | 41.81
1109 | 18150690 | 沟槽式管接头 | DN100 | 副 | 118.998 | 21.51 | 2559.65
1110 | 18150710 | 沟槽式管接头 | DN150 | 副 | 1.92 | 34.25 | 65.75
1111 | 18150720 | 沟槽式管接头 | DN200 | 副 | 277.898 | 47.72 | 13261.27
1112 | 18150730 | 沟槽式管接头 | DN250 | 副 | 8.021 | 86.27 | 691.93
1113 | 18150740 | 沟槽式管接头 | DN300 | 副 | 4.646 | 140.08 | 650.81
1114 | 18150950 | 黑玛钢活接头 | DN15 | 个 | 15.15 | 2.21 | 33.48
1115 | 18150960 | 黑玛钢活接头 | DN20 | 个 | 503.99 | 3.81 | 1920.2
1116 | 18150970 | 黑玛钢活接头 | DN25 | 个 | 24.24 | 4.96 | 120.23
1117 | 18150980 | 黑玛钢活接头 | DN32 | 个 | 131.3 | 6.9 | 905.97
1118 | 18150990 | 黑玛钢活接头 | DN40 | 个 | 69.69 | 11.06 | 770.77
1119 | 18151000 | 黑玛钢活接头 | DN50 | 个 | 119.18 | 14.6 | 1740.03
1120 | 18151010 | 黑玛钢活接头 | DN65 | 个 | 52.52 | 19.03 | 999.46
1121 | 18151030 | 黑玛钢活接头 | DN80 | 个 | 4.04 | 24.58 | 99.3
1122 | 18151040 | 黑玛钢活接头 | DN100 | 个 | 11.11 | 36.02 | 400.18
1123 | 18151750 | 黑玛钢六角内接头 | DN15 | 个 | 24.24 | 1.5 | 36.36
1124 | 18151760 | 黑玛钢六角内接头 | DN20 | 个 | 411.272 | 1.59 | 653.92
1125 | 18151770 | 黑玛钢六角内接头 | DN25 | 个 | 35.552 | 2.21 | 78.57
人工、材料设备、机械汇总表
工程名称：永安市公交便民服务综合提升项目（EPC+F+O）二次 | [5 empty] | 第35页 共86页
序号 | 工料机编码 | 工料机名称 | 规格、型号等特殊要求 | 单位 | 数量 | 单价 | 合价
1126 | 18151780 | 黑玛钢六角内接头 | DN32 | 个 | 105.04 | 2.91 | 305.67
1127 | 18151790 | 黑玛钢六角内接头 | DN40 | 个 | 55.752 | 4.69 | 261.48
1128 | 18151800 | 黑玛钢六角内接头 | DN50 | 个 | 95.344 | 6.64 | 633.08
1129 | 18151810 | 黑玛钢六角内接头 | DN65 | 个 | 42.016 | 9.29 | 390.33
1130 | 18151820 | 黑玛钢六角内接头 | DN80 | 个 | 3.232 | 11.7 | 37.81
1131 | 18151830 | 黑玛钢六角内接头 | DN100 | 个 | 8.888 | 20.15 | 179.09
1132 | 18210600 | 法兰式软接头安装(公称直径50mm) |  | 个 | 4 | 77.55 | 310.2
1133 | 18210620 | 法兰式软接头安装(公称直径80mm) |  | 个 | 3 | 120.16 | 360.48
1134 | 18210620 | 可曲挠橡胶接头 | DN75 | 个 | 3 | 120.16 | 360.48
1135 | 18210650 | 法兰式软接头安装(公称直径150mm) |  | 个 | 18 | 289.76 | 5215.68
1136 | 18210660 | 法兰式软接头安装(公称直径200mm) |  | 个 | 8 | 434.02 | 3472.16
1137 | 18210670 | 可曲挠橡胶接头 | DN250 | 个 | 2 | 300 | 600
1138 | 18210830 | 法兰挠性接头 | DN50 | 个 | 1 | 25 | 25
1139 | 18210860 | 法兰挠性接头 | DN100 | 个 | 4 | 35 | 140
1140 | 18250020 | 成品管卡 |  | 套 | 17804.356 | 1.33 | 23679.79
1141 | 18250280 | 金属软管卡 | DN20 | 个 | 299.942 | 0.12 | 35.99
1142 | 18250290 | 金属软管卡 | DN25 | 个 | 192.644 | 0.19 | 36.6
1143 | 18250300 | 金属软管卡 | DN32 | 个 | 107.923 | 0.31 | 33.46
1144 | 18250310 | 金属软管卡 | DN40 | 个 | 3.168 | 0.44 | 1.39
1145 | 18250320 | 金属软管卡 | DN50 | 个 | 177.984 | 0.53 | 94.33
1146 | 18251070 | 黑玛钢管箍 | DN15 | 个 | 12.12 | 0.88 | 10.67
1147 | 18251080 | 黑玛钢管箍 | DN20 | 个 | 242.4 | 1.33 | 322.39
1148 | 18251090 | 黑玛钢管箍 | DN25 | 个 | 16.16 | 1.77 | 28.6
1149 | 18251100 | 黑玛钢管箍 | DN32 | 个 | 34.34 | 2.83 | 97.18
1150 | 18251110 | 黑玛钢管箍 | DN40 | 个 | 14.14 | 4.07 | 57.55
1151 | 18251120 | 黑玛钢管箍 | DN50 | 个 | 16.16 | 5.13 | 82.9
1152 | 18251330 | 镀锌异径管箍 | DN25×15 | 个 | 4257.756 | 2.3 | 9792.84
1153 | 18251670 | 卡箍连接件(含胶圈) | DN65 | 套 | 32 | 19.05 | 609.6
1154 | 18251680 | 卡箍连接件(含胶圈) | DN80 | 套 | 76.716 | 18 | 1380.89
1155 | 18251680 | 卡箍连接件(含胶圈) | DN80 | 套 | 12 | 18.25 | 219
1156 | 18251690 | 卡箍连接件(含胶圈) | DN100 | 套 | 197.719 | 23.1 | 4567.3
1157 | 18251690 | 卡箍连接件(含胶圈) | DN100 | 套 | 42 | 42 | 1764
1158 | 18251690 | 卡箍连接件(含胶圈) | DN100 | 套 | 20 | 15.18 | 303.6
1159 | 18251690 | 卡箍连接件(含胶圈) | DN100 | 套 | 90 | 24.06 | 2165.4
1160 | 18251710 | 卡箍连接件(含胶圈) | DN150 | 套 | 30 | 50 | 1500
1161 | 18251710 | 卡箍连接件(含胶圈) | DN150 | 套 | 6 | 26.37 | 158.22
人工、材料设备、机械汇总表
工程名称：永安市公交便民服务综合提升项目（EPC+F+O）二次 | [5 empty] | 第36页 共86页
序号 | 工料机编码 | 工料机名称 | 规格、型号等特殊要求 | 单位 | 数量 | 单价 | 合价
1162 | 18251710 | 卡箍连接件(含胶圈) | DN150 | 套 | 14 | 30.16 | 422.24
1163 | 18251720 | 卡箍连接件(含胶圈) | DN200 | 套 | 8 | 48.14 | 385.12
1164 | 18270020 | 角钢吊架 | 36×3×135 | kg |  | 5.31
1165 | 18290240 | 刚性防水套管 | DN50 | 个 | 14
1166 | 18290250 | 刚性防水套管 | DN80 | 个 | 15
1167 | 18290260 | 刚性防水套管 | DN100 | 个 | 20 | 80.47 | 1609.4
1168 | 18290260 | 刚性防水套管 | DN100 | 个 | 158
1169 | 18290280 | 刚性防水套管 | DN150 | 个 | 2
1170 | 18290290 | 刚性防水套管 | DN200 | 个 | 5
1171 | 18290300 | 刚性防水套管 | DN250 | 个 | 6
1172 | 18290370 | 柔性防水套管 | DN50 | 个 | 10
1173 | 18290380 | 柔性防水套管 | DN80 | 个 | 26
1174 | 18290390 | 柔性防水套管 | DN100 | 个 | 13
1175 | 18290410 | 柔性防水套管 | DN150 | 个 | 2
1176 | 18290430 | 柔性防水套管 | DN250 | 个 | 3
1177 | 18290440 | 柔性防水套管 | DN300 | 个 | 4
1178 | 18290460 | 柔性防水套管 | DN400 | 个 | 2
1179 | 18290480 | 柔性防水套管 | DN500 | 个 | 7
1180 | 18310810 | 给水室内钢骨架塑料复合管电熔管件 | Φ160 | 个 | 41.435 | 80 | 3314.82
1181 | 19000001 | 阀门 |  | 个 | 5 | 16.48 | 82.4
1182 | 19000830 | 截止阀DN25 |  | 个 | 3 | 30.36 | 91.08
1183 | 19000840 | 截止阀DN32 |  | 个 | 5 | 43.58 | 217.9
1184 | 19000860 | 减压阀安装(法兰连接) | DN50 | 个 | 22 | 112.84 | 2482.48
1185 | 19000900 | 防护阀DN100(PN=1.6MPa) |  | 个 | 10 | 178.82 | 1788.2
1186 | 19000920 | 法兰阀门安装(公称直径100mm) |  | 个 | 8 | 292.5 | 2340
1187 | 19000920 | 法兰蝶阀安装(公称直径100mm) |  | 个 | 11 | 100 | 1100
1188 | 19000920 | 法兰阀门 | DN100 | 个 | 11 | 210 | 2310
1189 | 19000920 | 法兰止回阀安装(公称直径100mm) |  | 个 | 11 | 212.84 | 2341.24
1190 | 19000920 | 法兰阀门 | DN100 | 个 | 5 | 212.84 | 1064.2
1191 | 19000920 | 法兰阀门安装(公称直径100mm) |  | 个 | 4 | 212.84 | 851.36
1192 | 19000920 | 法兰闸阀安装(公称直径100mm) |  | 个 | 19 | 212.84 | 4043.96
1193 | 19000920 | 防止旋流器305*85mm(H) |  | 个 | 2 | 1800 | 3600
1194 | 19000920 | 水位监控 |  | 个 | 2 | 9200 | 18400
1195 | 19000920 | 流量计DN100 |  | 个 | 2 | 212.84 | 425.68
1196 | 19000920 | 止回阀DN100 |  | 个 | 7 | 212.84 | 1489.88
1197 | 19000950 | 法兰阀门安装(公称直径1 |  | 个 | 4 | 721.5 | 2886
人工、材料设备、机械汇总表
工程名称：永安市公交便民服务综合提升项目（EPC+F+O）二次 | [5 empty] | 第37页 共86页
序号 | 工料机编码 | 工料机名称 | 规格、型号等特殊要求 | 单位 | 数量 | 单价 | 合价
50mm)
1198 | 19000950 | 法兰阀门安装(公称直径150mm) |  | 个 | 21 | 423.89 | 8901.69
1199 | 19000950 | LHS743X-16C倒流防止器 |  | 个 | 1 | 1750 | 1750
1200 | 19000950 | 防止旋流器 DN150 | DN150 | 个 | 2 | 2850 | 5700
1201 | 19000960 | 法兰阀门安装(公称直径200mm)Y型过滤器 |  | 个 | 8 | 1005 | 8040
1202 | 19000960 | 法兰阀门安装(公称直径200mm) |  | 个 | 8 | 618 | 4944
1203 | 19000960 | 法兰闸阀安装(公称直径200mm) |  | 个 | 2 | 618 | 1236
1204 | 19000970 | 法兰阀门安装(公称直径250mm) |  | 个 | 1 | 752 | 752
1205 | 19000980 | 法兰阀门安装(公称直径300mm) |  | 个 | 3 | 1283 | 3849
1206 | 19002180 | 蝶阀DN65 |  | 个 | 8 | 188.14 | 1505.12
1207 | 19002190 | 水位控制阀DN80 |  | 个 | 3 | 905.61 | 2716.83
1208 | 19002200 | 沟槽阀门 | DN80 | 个 | 3 | 146.01 | 438.03
1209 | 19002210 | 沟槽阀门 | DN100 | 个 | 13 | 100 | 1300
1210 | 19002210 | 闸阀 | DN100 | 个 | 21 | 385.92 | 8104.32
1211 | 19002210 | 沟槽阀门 | DN100 | 个 | 10 | 370.4 | 3704
1212 | 19002210 | 闸阀 | DN100 | 个 | 3 | 370.4 | 1111.2
1213 | 19002210 | 电控阀DN100 |  | 个 | 2 | 414.79 | 829.58
1214 | 19002210 | 泄压阀DN100 |  | 个 | 1 | 1110.8 | 1110.8
1215 | 19002210 | 球阀DN100 |  | 个 | 1 | 273.81 | 273.81
1216 | 19002230 | 沟槽阀门 | DN150 | 个 | 15 | 150 | 2250
1217 | 19002230 | 蝶阀DN150 |  | 个 | 7 | 390.57 | 2733.99
1218 | 19002250 | 多功能水泵控制阀DN250 |  | 个 | 2 | 1651 | 3302
1219 | 19002250 | 闸阀 | DN250 | 个 | 4 | 580 | 2320
1220 | 19002300 | 螺纹阀门 | DN15 | 个 | 0.641 | 10.22 | 6.55
1221 | 19002300 | 螺纹阀门 | DN15 | 个 | 4.133 | 10.22 | 42.24
1222 | 19002300 | 螺纹阀门安装(公称直径15mm) |  | 个 | 15.15 | 10.22 | 154.83
1223 | 19002300 | 螺纹阀门 | DN15 | 个 | 0.409 | 19.38 | 7.93
1224 | 19002310 | 螺纹阀门 | DN20 | 个 | 0.232 | 12.58 | 2.92
1225 | 19002310 | 螺纹阀门 | DN20 | 个 | 5.368 | 12.58 | 67.53
1226 | 19002310 | 螺纹阀门安装(公称直径20mm) |  | 个 | 404 | 12.58 | 5082.32
1227 | 19002310 | 铜截止阀 | DN20 | 个 | 19.19 | 23.21 | 445.4
1228 | 19002310 | 截止阀 | DN20 | 个 | 56.56 | 23.87 | 1350.09
1229 | 19002310 | 止回阀 | DN20 | 个 | 24.24 | 23.09 | 559.7
1230 | 19002320 | 螺纹阀门安装(公称直径25mm) |  | 个 | 16.16 | 50 | 808
人工、材料设备、机械汇总表
工程名称：永安市公交便民服务综合提升项目（EPC+F+O）二次 | [5 empty] | 第38页 共86页
序号 | 工料机编码 | 工料机名称 | 规格、型号等特殊要求 | 单位 | 数量 | 单价 | 合价
1231 | 19002320 | 螺纹阀门 | DN25 | 个 | 1.01 | 17.3 | 17.47
1232 | 19002320 | 截止阀 | DN25 | 个 | 5.05 | 30.36 | 153.32
1233 | 19002320 | 真空破坏器 | DN25 | 个 | 2.02 | 119.5 | 241.39
1234 | 19002330 | 螺纹阀门安装(公称直径32mm) |  | 个 | 31.31 | 27.52 | 861.65
1235 | 19002330 | 截止阀 | DN32 | 个 | 1.01 | 50.81 | 51.32
1236 | 19002330 | 截止阀 | DN32 | 个 | 73.73 | 54.3 | 4003.54
1237 | 19002330 | 止回阀 | DN32 | 个 | 25.25 | 46.25 | 1167.81
1238 | 19002340 | 螺纹阀门安装(公称直径40mm) |  | 个 | 35.35 | 36.17 | 1278.61
1239 | 19002340 | 螺纹阀门安装(公称直径40mm)减压阀 |  | 个 | 21.21 | 405 | 8590.05
1240 | 19002340 | 螺纹阀门 | DN40 | 个 | 2.02 | 36.17 | 73.06
1241 | 19002340 | 截止阀 | DN40 | 个 | 9.09 | 68.99 | 627.12
1242 | 19002340 | 止回阀 | DN40 | 个 | 2.02 | 68.99 | 139.36
1243 | 19002350 | 螺纹阀门安装(公称直径50mm) |  | 个 | 50.5 | 56.62 | 2859.31
1244 | 19002350 | 螺纹阀门安装(公称直径50mm)倒流防止器 |  | 个 | 47.47 | 56.62 | 2687.75
1245 | 19002350 | 闸阀 | DN50 | 个 | 5.05 | 99.56 | 502.78
1246 | 19002350 | 止回阀 | DN50 | 个 | 5.05 | 164.14 | 828.91
1247 | 19002350 | 截止阀 | DN50 | 个 | 11.11 | 109.04 | 1211.43
1248 | 19002360 | 螺纹阀门 | DN65 | 个 | 49.49 | 117.95 | 5837.35
1249 | 19002360 | 螺纹阀门安装(公称直径65mm) |  | 个 | 3.03 | 117.95 | 357.39
1250 | 19002380 | 螺纹阀门安装(公称直径80mm) |  | 个 | 4.04 | 120 | 484.8
1251 | 19002390 | 螺纹阀门 | DN100 | 个 | 1.01 | 267.35 | 270.02
1252 | 19002390 | 止回阀 | DN100 | 个 | 2 | 267.35 | 534.7
1253 | 19002390 | 止回阀 | DN100 | 个 | 1 | 267.35 | 267.35
1254 | 19002390 | 闸阀 | DN100 | 个 | 5.05 | 579.82 | 2928.09
1255 | 19002390 | 止回阀 | DN100 | 个 | 5.05 | 437.08 | 2207.25
1256 | 19010010 | 截止阀 | PN10 DN20 | 个 | 0.064 | 23.3 | 1.5
1257 | 19010550 | 螺纹截止阀 | DN25 | 个 | 33.33 | 34.15 | 1138.22
1258 | 19010590 | 螺纹截止阀 | J11T-16 DN15 | 个 | 0.036 | 33.8 | 1.22
1259 | 19010610 | 螺纹截止阀 | J11T-16 DN25 | 个 | 28.28 | 33.8 | 955.86
1260 | 19030010 | 法兰闸阀 | DN50 | 个 | 2 | 128.21 | 256.42
1261 | 19030030 | 法兰闸阀 | DN80 | 个 | 1 | 329.07 | 329.07
1262 | 19030040 | 法兰闸阀 | DN100 | 个 | 8 | 247.86 | 1982.88
1263 | 19030590 | 蝶阀DN100 |  | 个 | 19 | 275.24 | 5229.56
1264 | 19030860 | 压力开关 | DN150 | 个 | 1 | 854.87 | 854.87
1265 | 19050041 | 球阀 | DN25 1.6MPA | 个 | 60.6 | 25 | 1515
人工、材料设备、机械汇总表
工程名称：永安市公交便民服务综合提升项目（EPC+F+O）二次 | [5 empty] | 第39页 共86页
序号 | 工料机编码 | 工料机名称 | 规格、型号等特殊要求 | 单位 | 数量 | 单价 | 合价
1266 | 19090001 | 止逆阀 |  | 个 | 2.039 | 16.19 | 33.02
1267 | 19090100 | 法兰止回阀 | DN50 | 个 | 1 | 96.44 | 96.44
1268 | 19090110 | 法兰止回阀 | DN80 | 个 | 1 | 280.15 | 280.15
1269 | 19090120 | 法兰止回阀 | DN100 | 个 | 4 | 251.1 | 1004.4
1270 | 19370140 | 螺纹浮球阀安装(公称直径50mm) |  | 个 | 11.11 | 117.09 | 1300.87
1271 | 20011470 | 碳钢平焊法兰 | DN50 | 片 | 2 | 16.23 | 32.46
1272 | 20011500 | 碳钢平焊法兰 | DN80 | 片 | 2 | 23.23 | 46.46
1273 | 20011510 | 碳钢平焊法兰 | DN100 | 片 | 44 | 27.29 | 1200.76
1274 | 20012460 | 平焊法兰 |  | 片 | 36 | 12 | 432
1275 | 20012940 | 平焊法兰 | PN1.6MPa DN100 | 副 | 30 | 79.31 | 2379.3
1276 | 20012960 | 平焊法兰 | PN1.6MPa DN150 | 片 | 32 | 79.31 | 2537.92
1277 | 20111070 | 沟槽法兰 | DN65 | 片 | 16 | 19.05 | 304.8
1278 | 20111100 | 沟槽法兰 | DN80 | 片 | 6 | 20.49 | 122.94
1279 | 20111110 | 沟槽法兰 | DN100 | 片 | 38 | 21.92 | 832.96
1280 | 20111110 | 沟槽法兰 | DN100 | 片 | 14 | 24.06 | 336.84
1281 | 20111150 | 沟槽法兰 | DN150 | 片 | 6 | 80.84 | 485.04
1282 | 20111170 | 沟槽法兰 | DN200 | 片 | 8 | 88.39 | 707.12
1283 | 20111290 | 沟槽法兰 | PN1.6MPa以下 DN150 | 片 | 58 | 30 | 1740
1284 | 20111290 | 沟槽法兰 | PN1.6MPa以下 DN150 | 片 | 86 | 30 | 2580
1285 | 20330001 | 法兰垫片 |  | 个 | 16 | 10 | 160
1286 | 20330001 | 流量开关1.5L/SDN100 |  | 个 | 4 | 120 | 480
1287 | 21090001 | 洗脸盆 |  | 个 | 5.05 | 55.21 | 278.81
1288 | 21090001 | 成套感应式洗脸盆 | （含龙头） | 个 | 31.31 | 450 | 14089.5
1289 | 21090001 | 洗脸盆 |  | 个 | 67.67 | 450 | 30451.5
1290 | 21090001 | 洗脸盆-1 |  | 个 | 10.1 | 107 | 1080.7
1291 | 21130120 | 洗涤盆 |  | 个 | 21.21 | 450 | 9544.5
1292 | 21130200 | 成品拖布池 |  | 套 | 3.03
1293 | 21130200 | 成套污水池 | （含龙头） | 套 | 4.04 | 220 | 888.8
1294 | 21150001 | 瓷蹲式大便器 |  | 个 | 12.12 | 39.23 | 475.47
1295 | 21150001 | 蹲式大便器 |  | 个 | 33.33 | 300 | 9999
1296 | 21150001 | 瓷蹲式大便器 |  | 个 | 10.1 | 142 | 1434.2
1297 | 21150010 | 蹲式大便器 | 瓷低水箱 | 套 | 12.12
1298 | 21150120 | 连体坐便器 |  | 个 | 67.67 | 1016.6 | 68793.32
1299 | 21170001 | 挂斗式小便器 |  | 套 | 6.06 | 181 | 1096.86
1300 | 21170001 | 挂斗式小便器 |  | 套 | 6.06
1301 | 21170010 | 成套感应式小便器 |  | 套 | 6.06 | 550 | 3333
1302 | 21310050 | 冲洗管 | DN32 | 根 | 10.1 | 14 | 141.4
1303 | 21310050 | 冲洗管 | DN32 | 根 | 12.12
1304 | 21310070 | 小便器冲水连接管 | DN15 | 根 | 6.06 | 14 | 84.84
人工、材料设备、机械汇总表
工程名称：永安市公交便民服务综合提升项目（EPC+F+O）二次 | [5 empty] | 第40页 共86页
序号 | 工料机编码 | 工料机名称 | 规格、型号等特殊要求 | 单位 | 数量 | 单价 | 合价
1305 | 21310070 | 小便器冲水连接管 | DN15 | 根 | 6.06
1306 | 21310080 | 洗脸盆托架 |  | 副 | 114.13 | 5 | 570.65
1307 | 21310090 | 洗涤盆托架 | -40×5 | 副 | 21.21 | 7.96 | 168.83
1308 | 21310130 | 埋入式感应控制器 |  | 个 | 6.06 | 229 | 1387.74
1309 | 21310130 | 埋入式感应控制器 |  | 个 | 6.06
1310 | 21310140 | 座便器桶盖 |  | 套 | 67.67 | 10 | 676.7
1311 | 21430030 | 消毒器 |  | 台 | 2 | 10600 | 21200
1312 | 22110090 | 自动排气阀安装(公称直径15mm) |  | 个 | 12 | 40.17 | 482.04
1313 | 22110100 | 自动排气阀安装 | DN20 | 个 | 8 | 43.59 | 348.72
1314 | 22110110 | 自动排气阀安装(公称直径25mm) |  | 个 | 13 | 76.07 | 988.91
1315 | 22110110 | 自动排气阀 | DN25 | 个 | 3 | 76.07 | 228.21
1316 | 22250010 | 防污器 | DN32 | 个 | 10.1 | 45 | 454.5
1317 | 22410001 | 铝合金风口安装(百叶风口周长≤900mm)250*160 |  | 个 | 4 | 320 | 1280
1318 | 22410001 | 铝合金风口安装(百叶风口周长≤900mm)320*320 |  | 个 | 2 | 360 | 720
1319 | 22410001 | 铝合金风口安装(百叶风口周长≤1280mm)400*500 |  | 个 | 2 | 450 | 900
1320 | 22410001 | 铝合金风口安装(百叶风口周长≤1800mm)400X1250(+250) |  | 个 | 3 | 320 | 960
1321 | 22410001 | 铝合金风口安装(百叶风口周长≤2500mm)1000*200 |  | 个 | 39 | 650 | 25350
1322 | 22410001 | 百叶风口 |  | 个 | 521 | 320 | 166720
1323 | 22410001 | 铝合金风口安装(百叶风口周长≤1280mm)400*200 |  | 个 | 2 | 450 | 900
1324 | 22410350 | 铝合金风口安装(网式风口周长≤2600mm)500*200 |  | 个 | 1 | 260 | 260
1325 | 22410350 | 铝合金风口安装(网式风口周长≤2600mm)1800X800 |  | 个 | 2 | 260 | 520
1326 | 22410350 | 网式风口 |  | 个 | 22 | 150 | 3300
1327 | 22430060 | 方形散流器 |  | 个 | 3 | 160 | 480
1328 | 22530001 | 风管蝶阀 |  | 个 | 4 | 360 | 1440
1329 | 22530010 | 碳钢调节阀安装(风管防火阀周长≤2200mm)200 |  | 个 | 2 | 160 | 320
1330 | 22530010 | 碳钢调节阀安装(风管防火阀周长≤2200mm)210 |  | 个 | 2 | 180 | 360
1331 | 22530010 | 碳钢调节阀安装(风管防火阀周长≤2200mm)200*200 |  | 个 | 2 | 188 | 376
1332 | 22530010 | 碳钢调节阀安装(风管防 |  | 个 | 4.525 | 190 | 859.75
人工、材料设备、机械汇总表
工程名称：永安市公交便民服务综合提升项目（EPC+F+O）二次 | [5 empty] | 第41页 共86页
序号 | 工料机编码 | 工料机名称 | 规格、型号等特殊要求 | 单位 | 数量 | 单价 | 合价
火阀周长≤2200mm)250*160
1333 | 22530010 | 碳钢调节阀安装(风管防火阀周长≤2200mm)320*200 |  | 个 | 1.175 | 260 | 305.5
1334 | 22530010 | 碳钢调节阀安装(风管防火阀周长≤2200mm)400*500 |  | 个 | 1.175 | 330 | 387.75
1335 | 22530010 | 碳钢调节阀安装(风管防火阀周长≤2200mm)500*250 |  | 个 | 1.175 | 420 | 493.5
1336 | 22530010 | 碳钢调节阀安装(风管防火阀周长≤3600mm)800 |  | 个 | 1.175 | 480 | 564
1337 | 22530010 | 碳钢调节阀安装(风管防火阀周长≤3600mm)1000*800 |  | 个 | 1.175 | 650 | 763.75
1338 | 22530010 | 碳钢调节阀安装(风管防火阀周长≤3600mm)645*680 |  | 个 | 2.35 | 530 | 1245.5
1339 | 22530010 | 碳钢调节阀安装(风管防火阀周长≤5400mm)1800*320 |  | 个 | 2.35 | 820 | 1927
1340 | 22530010 | 风管防火阀 |  | 个 | 10 | 430 | 4300
1341 | 22530030 | 碳钢调节阀安装(圆、方形风管止回阀周长≤2000mm)400*500 |  | 个 | 1.175 | 320 | 376
1342 | 22530030 | 碳钢调节阀安装(圆、方形风管止回阀周长≤3200mm)645*680 |  | 个 | 2 | 460 | 920
1343 | 22530030 | 碳钢调节阀安装(圆、方形风管止回阀周长≤3200mm)800 |  | 个 | 1 | 530 | 530
1344 | 22530030 | 圆、方形风管止回阀 |  | 个 | 4 | 350 | 1400
1345 | 22530040 | 圆形瓣式启动阀 |  | 个 | 7 | 750 | 5250
1346 | 22530040 | 圆形瓣式启动阀 |  | 个 | 6 | 150 | 900
1347 | 22530040 | 圆形瓣式启动阀 |  | 个 | 2 | 550 | 1100
1348 | 22530050 | 碳钢调节阀安装(对开多叶调节阀周长≤2800mm)1000*320 |  | 个 | 1 | 620 | 620
1349 | 22530050 | 对开多叶调节阀 |  | 个 | 7 | 650 | 4550
1350 | 22530090 | 插板阀DN500 |  | 个 | 4
1351 | 22530150 | 手(电)动密闭阀门 |  | 个 | 13
1352 | 22550010 | 管式消声器 |  | 节 | 3 | 150 | 450
1353 | 22550150 | 水锤消除器 | DN150 | 个 | 7 | 652.5 | 4567.5
1354 | 22610020 | 换气堵头安装D400 |  | 个 | 3 | 150 | 450
1355 | 23010001 | 灭火器 |  | 个 | 357 | 65 | 23205
人工、材料设备、机械汇总表
工程名称：永安市公交便民服务综合提升项目（EPC+F+O）二次 | [5 empty] | 第42页 共86页
序号 | 工料机编码 | 工料机名称 | 规格、型号等特殊要求 | 单位 | 数量 | 单价 | 合价
1356 | 23010001 | 灭火器箱安装 |  | 个 | 178.5 | 40 | 7140
1357 | 23010001 | 砼井盖 |  | 个 | 22 | 150 | 3300
1358 | 23010001 | 磷酸铵盐干粉灭火器 | 2*MF/ABC4 | 个 | 72 | 200 | 14400
1359 | 23010001 | 手提式干粉灭火器MF/ABC4(2A/4Kg) |  | 个 | 28 | 55.14 | 1543.92
1360 | 23010010 | 推车式磷酸铵盐 | MFT/ABC50(297B-50Kg) | 组 | 4 | 562 | 2248
1361 | 23010060 | 手提式灭火器 | MFZ/ABC4 | 具 | 22 | 55.14 | 1213.08
1362 | 23030001 | 地上式消火栓 |  | 套 | 3 | 919.28 | 2757.84
1363 | 23030160 | 室内消火栓(明装)自救卷盘(公称直径单栓65mm) |  | 套 | 141 | 650 | 91650
1364 | 23030160 | 室内消火栓(明装)自救卷盘 | DN65 | 套 | 31 | 650 | 20150
1365 | 23030160 | 减压稳压型消火栓SNW65-III型 |  | 套 | 19 | 950 | 18050
1366 | 23030200 | 试验消火栓 | DN65 | 套 | 43 | 380 | 16340
1367 | 23050001 | 消防水泵接合器 |  | 套 | 13 | 850 | 11050
1368 | 23050001 | 消防水泵接合器 |  | 套 | 15 | 850 | 12750
1369 | 23130001 | 水流指示器 |  | 个 | 29 | 35 | 1015
1370 | 23130001 | 信号阀 |  | 个 | 38 | 238 | 9044
1371 | 23170100 | 阻火圈 | DN100 | 个 | 751 | 20 | 15020
1372 | 23170100 | 阻火圈 | DN100 | 个 | 283 | 12.01 | 3398.83
1373 | 23170110 | 阻火圈 | DN150 | 个 | 11 | 25 | 275
1374 | 23210001 | 水喷淋(雾)喷头(无吊顶 | 公称直径15mm) | 个 | 4257.756 | 10 | 42577.56
1375 | 23370001 | 感温探测器 |  | 只 | 196 | 80 | 15680
1376 | 23370010 | 感烟探测器 |  | 只 | 1033 | 80 | 82640
1377 | 23370010 | 感烟探测器 |  | 只 | 120 | 46 | 5520
1378 | 23370040 | 可燃气体探测器 |  | 只 | 73 | 118.29 | 8635.17
1379 | 23390220 | 报警装置 | 湿式 | 套 | 5 | 1500 | 7500
1380 | 23400020 | 单输入模块 |  | 只 | 52 | 56.03 | 2913.56
1381 | 23400020 | 常闭式单开防火门监控模块 |  | 只 | 19 | 150 | 2850
1382 | 23400030 | 常开式双开防火门监控模块 |  | 只 | 50 | 150 | 7500
1383 | 23400030 | 常闭式双开防火门监控模块 |  | 只 | 41 | 150 | 6150
1384 | 23400030 | 剩余电流互感器 |  | 只 | 59 | 120 | 7080
1385 | 23400030 | 电压信号传感器 |  | 只 | 108 | 110 | 11880
1386 | 23400030 | 泄压阀执行器 |  | 只 | 10 | 150 | 1500
1387 | 23400030 | 余压探测器 |  | 只 | 47 | 150 | 7050
1388 | 23400030 | 余压控制器 |  | 只 | 5 | 150 | 750
1389 | 23400030 | 消防专用模块(模块箱)安 |  | 只 | 27 | 69.37 | 1872.99
人工、材料设备、机械汇总表
工程名称：永安市公交便民服务综合提升项目（EPC+F+O）二次 | [5 empty] | 第43页 共86页
序号 | 工料机编码 | 工料机名称 | 规格、型号等特殊要求 | 单位 | 数量 | 单价 | 合价
装(水流指示器模块)
1390 | 23400030 | 消防专用模块(模块箱)安装(信号阀模块) |  | 只 | 26 | 69.37 | 1803.62
1391 | 23400030 | 消防专用模块(模块箱)安装(防火阀模块) |  | 只 | 16 | 69.37 | 1109.92
1392 | 23400030 | 消防专用模块(模块箱)安装(流量开关模块) |  | 只 | 8 | 69.37 | 554.96
1393 | 23400030 | 单输入单输出模块 |  | 只 | 515 | 69.37 | 35725.55
1394 | 23400030 | 消防专用模块(模块箱)安装(气体灭火控制器模块) |  | 只 | 3 | 69.37 | 208.11
1395 | 23400030 | 常闭式单开防火门监控模块 |  | 只 | 46 | 69.37 | 3191.02
1396 | 23400030 | 常开式单开防火门监控模块 |  | 只 | 23 | 69.37 | 1595.51
1397 | 23400050 | 电气火灾监控探测器 |  | 只 | 19 | 376 | 7144
1398 | 23400060 | 水位显示器 |  | 只 | 10 | 1500 | 15000
1399 | 23400060 | 多输入多输出模块 |  | 只 | 75 | 82.82 | 6211.5
1400 | 23400060 | 火灾显示盘 |  | 只 | 3 | 120 | 360
1401 | 23400060 | 手、自动显示装置 |  | 只 | 6 | 260 | 1560
1402 | 23410060 | 按钮安装(紧急启停按钮) |  | 只 | 4 | 60.48 | 241.92
1403 | 23410070 | 火灾报警按钮 | 带电话插孔 | 只 | 108 | 80 | 8640
1404 | 23410070 | 火灾报警按钮 | 带电话插孔 | 只 | 24 | 72.47 | 1739.28
1405 | 23410080 | 按钮安装(消火栓起泵按钮) |  | 只 | 124 | 53.36 | 6616.64
1406 | 23410080 | 消火栓报警按钮 |  | 只 | 33 | 79 | 2607
1407 | 23410080 | 消火栓报警按钮 |  | 只 | 28 | 53.36 | 1494.08
1408 | 23410080 | 消防按钮SFAN-1 |  | 只 | 7 | 53.36 | 373.52
1409 | 23410090 | 声光报警器 |  | 只 | 124 | 73.82 | 9153.68
1410 | 23410090 | 声光报警器(具有语音功能,同时设置语音同步器) |  | 只 | 24 | 82.82 | 1987.68
1411 | 23430030 | 消防专用电话分机 |  | 部 | 29 | 100 | 2900
1412 | 23430030 | 消防专用电话分机 |  | 部 | 4 | 43.8 | 175.2
1413 | 23430040 | 扬声器 |  | 只 | 388 | 55.14 | 21394.32
1414 | 23430040 | 消防吸顶音箱 |  | 只 | 67 | 55.14 | 3694.38
1415 | 23450001 | 减压孔板 |  | 个 | 18 | 10 | 180
1416 | 23450150 | 模块箱 |  | 个 | 81 | 82.82 | 6708.42
1417 | 23450190 | 铜接线卡 | 1.0-2.5 | 个 | 16039.03 | 0.62 | 9944.2
1418 | 24010010 | 法兰水表 | DN50 | 个 | 1 | 175.22 | 175.22
1419 | 24010040 | 法兰水表 | DN80 | 个 | 1 | 283.19 | 283.19
1420 | 24010050 | 法兰水表 | DN100 | 个 | 4 | 413.27 | 1653.08
1421 | 24010140 | 普通水表安装(螺纹连接)(公称直径20mm) |  | 个 | 208 | 57.43 | 11945.44
人工、材料设备、机械汇总表
工程名称：永安市公交便民服务综合提升项目（EPC+F+O）二次 | [5 empty] | 第44页 共86页
序号 | 工料机编码 | 工料机名称 | 规格、型号等特殊要求 | 单位 | 数量 | 单价 | 合价
1422 | 24010140 | 水表 | DN20 | 个 | 24 | 57.43 | 1378.32
1423 | 24010160 | 绿化水表LXS-32 |  | 个 | 9 | 84.07 | 756.63
1424 | 24010160 | 普通水表安装DN32 |  | 个 | 25 | 90.4 | 2260
1425 | 24010170 | 普通水表安装(螺纹连接)(公称直径40mm) |  | 个 | 3 | 128.32 | 384.96
1426 | 24010170 | 水表 | LXS-40 | 个 | 8 | 128.32 | 1026.56
1427 | 24010170 | 普通水表安装DN40 |  | 个 | 3 | 150 | 450
1428 | 24010180 | 普通水表安装(螺纹连接)(公称直径50mm) |  | 个 | 5 | 172.57 | 862.85
1429 | 24070001 | 测量表计 |  | 个 | 11 | 30 | 330
1430 | 24110040 | 压力表 | 0-1.6MPa | 块 | 23.424 | 24.78 | 580.44
1431 | 24110080 | 压力表 | 0～16MPa | 块 | 0.032 | 30.38 | 0.98
1432 | 24110100 | 压力表 | Y-100 0-6MPa | 块 | 0.036 | 28.82 | 1.04
1433 | 24110120 | 压力表 | 带弯带阀 0~1.6MPa | 块 | 13.416 | 44.69 | 599.55
1434 | 24110130 | 压力表 | 带表弯 0~2.5MPa Φ50 | 块 | 30 | 45 | 1350
1435 | 24110190 | 弹簧压力表 | Y-100 0-1.6MPa | 块 | 14.63 | 53.43 | 781.7
1436 | 24110190 | 弹簧压力表 | Y-100 0-1.6MPa | 块 | 0.771 | 90.52 | 69.78
1437 | 24110200 | 风量测量装置安装 |  | 套 | 3
1438 | 24110200 | 工事超压测压装置安装 |  | 套 | 3 | 1102 | 3306
1439 | 24110200 | 测压装置预埋管DN15 |  | 套 | 3 | 151 | 453
1440 | 24110200 | 增压装置DN25 |  | 套 | 3 | 255 | 765
1441 | 24110200 | 气密性测量管DN50 |  | 套 | 5 | 139 | 695
1442 | 24110200 | 放射性监测取样管DN32 |  | 套 | 3 | 81 | 243
1443 | 24110200 | 尾气监测取样管DN15 |  | 套 | 3 | 58 | 174
1444 | 24110200 | 压差取样管DN15 |  | 套 | 13 | 81 | 1053
1445 | 24590010 | 仪表接头 |  | 套 | 70.5 | 13.27 | 935.54
1446 | 24590020 | 压力表表弯 |  | 个 | 3.032 | 13.27 | 40.24
1447 | 24590040 | 压力表弯管 | DN15 | 个 | 14.638 | 13.27 | 194.24
1448 | 24590040 | 压力表弯管 | DN15 | 个 | 0.771 | 21.55 | 16.61
1449 | 24690010 | 取源部件 |  | 套 | 32.5 | 32.79 | 1065.68
1450 | 24690010 | 取源部件 |  | 套 | 1 | 15 | 15
1451 | 24690070 | 压力表补芯 |  | 个 | 0.036 | 5.21 | 0.19
1452 | 24690080 | 仪表阀垫片 |  | 个 | 10 | 1.78 | 17.8
1453 | 25000020 | LED长条灯安装(吸顶式 | 单管) | 套 | 112.11 | 40 | 4484.4
1454 | 25000020 | LED吸顶灯具安装(半圆) |  | 套 | 48.48 | 45 | 2181.6
1455 | 25000020 | 防爆灯安装(半圆)PAK-F101-136 |  | 套 | 2.02 | 110 | 222.2
1456 | 25000020 | LED长条灯安装(吸顶式 | 双管) | 套 | 72.72 | 70 | 5090.4
1457 | 25000020 | 防尘防水灯安装 |  | 套 | 63.63 | 42 | 2672.46
1458 | 25000020 | LED长条灯安装(吸顶式 | 单管 带蓄电池 防水节能) | 套 | 14.14 | 85 | 1201.9
人工、材料设备、机械汇总表
工程名称：永安市公交便民服务综合提升项目（EPC+F+O）二次 | [5 empty] | 第45页 共86页
序号 | 工料机编码 | 工料机名称 | 规格、型号等特殊要求 | 单位 | 数量 | 单价 | 合价
1459 | 25000020 | 成套灯具 |  | 套 | 43.43 | 45 | 1954.35
1460 | 25000020 | 成套灯具 |  | 套 | 108.07 | 50 | 5403.5
1461 | 25000020 | LED吸顶灯具安装(自带人体感应开关) |  | 套 | 642.36 | 80 | 51388.8
1462 | 25000020 | LED吸顶灯具安装(半圆) |  | 套 | 82.82 | 85 | 7039.7
1463 | 25000020 | LED长条灯安装(吸顶式 | 单管 带蓄电池) | 套 | 13.13 | 85 | 1116.05
1464 | 25000020 | LED长条灯安装(吸顶式 | 双管 带蓄电池) | 套 | 15.15 | 130 | 1969.5
1465 | 25000020 | LED长条灯安装(壁装 | 单管 带蓄电池) | 套 | 8.08 | 85 | 686.8
1466 | 25000020 | LED应急吸顶灯（带蓄电池） |  | 套 | 35.35 | 50 | 1767.5
1467 | 25000020 | 消防应急照明灯（A类灯具） |  | 套 | 505 | 50 | 25250
1468 | 25000020 | 消防应急标志灯（单面双向）灯具安装(壁挂式) |  | 套 | 428.24 | 50 | 21412
1469 | 25000020 | 消防应急标志灯（双面多信息复合标志灯）灯具安装(壁挂式) |  | 套 | 99.99 | 50 | 4999.5
1470 | 25000020 | 安全出口标志灯灯具安装(壁挂式) |  | 套 | 151.5 | 50 | 7575
1471 | 25000020 | 楼层标志指示灯灯具安装(壁挂式) |  | 套 | 94.94 | 50 | 4747
1472 | 25000020 | 标志、诱导装饰灯具安装(墙壁式)火灾勿入指示灯 |  | 套 | 8.08 | 50 | 404
1473 | 25000020 | 成套灯具 |  | 套 | 64.64 | 45 | 2908.8
1474 | 25000020 | 成套灯具 |  | 套 | 6.06 | 105 | 636.3
1475 | 25000020 | LED大功率灯 | （150W，90lm/W） | 套 | 109.08 | 670 | 73083.6
1476 | 25000020 | 防水防尘吸顶灯 | (36W节能型) | 套 | 28.28 | 50 | 1414
1477 | 25000020 | 吸顶灯 |  | 套 | 26.26 | 55 | 1444.3
1478 | 25000020 | 电子式荧光灯(2*28W节能型) |  | 套 | 191.9 | 75 | 14392.5
1479 | 25000020 | 集中电源消防应急标志灯 | 3W | 套 | 59.59 | 155 | 9236.45
1480 | 25000020 | 集中电源消防应急标志灯(双面单向) | 3W | 套 | 6.06 | 165 | 999.9
1481 | 25000020 | 集中电源集中控制型消防应急标志灯(单面双向) | 3W | 套 | 4.04 | 155 | 626.2
1482 | 25000020 | 集中电源消防应急照明灯 | 5W | 套 | 98.98 | 165 | 16331.7
1483 | 25000020 | 集中电源安全疏散标志灯 | 3W | 套 | 26.26 | 155 | 4070.3
1484 | 25000020 | 集中电源安全出口标志灯 | 3W | 套 | 7.07 | 165 | 1166.55
1485 | 25000020 | 集中电源楼层指示标志灯 | 1W | 套 | 4.04 | 165 | 666.6
1486 | 25000020 | 集中电源集中控制型消防应急照明灯 | 6W | 套 | 17.17 | 160 | 2747.2
1487 | 25000020 | 应急荧光灯具安装(吊管式 双管) | 2*28 | 套 | 36.764 | 135 | 4963.14
1488 | 25000020 | 成套灯具 |  | 套 | 208.868 | 142.24 | 29709.38
人工、材料设备、机械汇总表
工程名称：永安市公交便民服务综合提升项目（EPC+F+O）二次 | [5 empty] | 第46页 共86页
序号 | 工料机编码 | 工料机名称 | 规格、型号等特殊要求 | 单位 | 数量 | 单价 | 合价
1489 | 25000020 | 防爆双管荧光灯2x36W |  | 套 | 108.676 | 164.998 | 17931.32
1490 | 25000020 | LED防水防尘吸顶灯 | 5W IP65 | 套 | 10.1 | 125 | 1262.5
1491 | 25000020 | LED吸顶灯 | 10W (自带声光控延时开关) | 套 | 22.22 | 65 | 1444.3
1492 | 25000020 | LED吸顶灯 | 38W | 套 | 61.61 | 66 | 4066.26
1493 | 25000020 | 明月罩灯(非标) |  | 套 | 10.1 | 39 | 393.9
1494 | 25000020 | 集中电源非集中控制型消防应急标志灯(单面双向)(A类小型) |  | 套 | 2.02 | 55 | 111.1
1495 | 25000020 | 集中电源非集中控制型消防应急照明灯(A类灯具)6W |  | 套 | 26.26 | 55 | 1444.3
1496 | 25000020 | 集中电源非集中控制型疏散出口标志灯(A类小型) |  | 套 | 4.04 | 85 | 343.4
1497 | 25000020 | 集中电源非集中控制型消防应急标志灯(单面左向)(A类小型) |  | 套 | 26.26 | 55 | 1444.3
1498 | 25000020 | 32W 节能灯 |  | 套 | 165.64 | 8 | 1325.12
1499 | 25000020 | 单管应急壁灯 | LED灯管,18W | 套 | 8.888 | 95 | 844.36
1500 | 25000020 | 疏散出口指示灯 | 36V/1W | 套 | 22.22 | 55 | 1222.1
1501 | 25000020 | 安全出口指示灯36V/1W |  | 套 | 10.1 | 55 | 555.5
1502 | 25000020 | 楼层指示灯36V/1W |  | 套 | 32.32 | 60 | 1939.2
1503 | 25000020 | 疏散指示灯36V/1W |  | 套 | 49.49 | 60 | 2969.4
1504 | 25000020 | 应急吸顶灯 | 36V/5W | 套 | 83.83 | 80 | 6706.4
1505 | 25000020 | 防水防尘灯(带防护罩灯具)18W |  | 套 | 162.61 | 55 | 8943.55
1506 | 25000020 | 应急壁灯 1*10W |  | 套 | 57.57 | 75 | 4317.75
1507 | 25000020 | 壁灯 1*10W |  | 套 | 22.22 | 55 | 1222.1
1508 | 25000020 | 应急壁灯 1*28W |  | 套 | 2.02 | 45 | 90.9
1509 | 25000020 | 应急壁灯36V/5W |  | 套 | 4.04 | 80 | 323.2
1510 | 25000020 | 防水防尘吸顶灯 | (32W节能型) | 套 | 30.3 | 50 | 1515
1511 | 25000020 | 电子式荧光灯(1*28W节能型) |  | 套 | 18.18 | 50 | 909
1512 | 25000020 | 集中电源消防应急标志灯（双向） | 3W | 套 | 3.03 | 165 | 499.95
1513 | 25000020 | 防水防尘灯220V/22W紧凑型节能灯 |  | 套 | 8.08 | 65 | 525.2
1514 | 25000020 | 节能吸顶灯JXD2-1 | 1X22W | 套 | 7.07 | 85 | 600.95
1515 | 25000020 | 成套灯具 |  | 套 | 6.06 | 85 | 515.1
1516 | 25000020 | 吸顶荧光灯 | [T5三基色荧光灯]电子镇流器1X28W 光通量=2×3650lm | 套 | 17.17 | 39 | 669.63
1517 | 25000020 | 吸顶荧光灯 | [T5三基色荧光灯]电子镇流器2X35W 光通量=2×3650lm | 套 | 152.51 | 65 | 9913.15
人工、材料设备、机械汇总表
工程名称：永安市公交便民服务综合提升项目（EPC+F+O）二次 | [5 empty] | 第47页 共86页
序号 | 工料机编码 | 工料机名称 | 规格、型号等特殊要求 | 单位 | 数量 | 单价 | 合价
1518 | 25000020 | LED应急节能吸顶灯220V/18W | 紧凑型节能灯 | 套 | 25.25 | 85 | 2146.25
1519 | 25000020 | LED应急节能吸顶灯(楼梯)220V/9W | 紧凑型节能灯 | 套 | 5.05 | 85 | 429.25
1520 | 25000020 | 安全出口标志灯 |  | 套 | 4.04 | 55 | 222.2
1521 | 25000020 | LED单向疏散指示灯XYD-DY-112/3-D.E |  | 套 | 15.15 | 55 | 833.25
1522 | 25000020 | 嵌顶防水防尘灯[LED灯]1×4W |  | 套 | 23.23 | 65 | 1509.95
1523 | 25000020 | 嵌顶防水防尘灯[LED灯]1×8W |  | 套 | 1.01 | 125 | 126.25
1524 | 25000020 | 工厂灯低压钠灯 | 1X90W 光通量=1× 12500lm | 套 | 33.33 | 85 | 2833.05
1525 | 25000020 | 吸顶灯1×11W |  | 套 | 9.09 | 65 | 590.85
1526 | 25000020 | A型消防应急照明灯具LED-2×5W |  | 套 | 23.23 | 85 | 1974.55
1527 | 25000020 | A型消防疏散标示灯[安全出口]LED-1×5W |  | 套 | 6.06 | 55 | 333.3
1528 | 25000020 | A型消防疏散标示灯[疏散方向]LED-1×5W |  | 套 | 11.11 | 55 | 611.05
1529 | 25000020 | 成套灯具 |  | 套 | 106.05
1530 | 25010001 | 灯泡 |  | 个 | 29.92 | 2.65 | 79.29
1531 | 25330430 | LED灯 | 240W（杆高9m） | 套 | 65.325 | 3000 | 195975
1532 | 25330430 | LED灯 | 240W（杆高9m） | 套 | 8.04 | 3600 | 28944
1533 | 25610080 | 灯具吊杆 | Φ15 | 根 | 86.496 | 10 | 864.96
1534 | 25610080 | 灯具吊杆 | Φ15 | 根 | 104.04
1535 | 25610130 | 塑料圆台 |  | 块 | 368.34 | 0.29 | 106.82
1536 | 26050020 | 单联单控开关E2031(2,3,4)/1/2A | 250V10A | 个 | 10.2 | 6.63 | 67.63
1537 | 26050050 | 双单控开关E2031(2,3,4)/1/2A | 250V10A | 个 | 21.42 | 9.25 | 198.14
1538 | 26050080 | 三联暗开关HD86K3 | 10A | 个 | 16.32 | 12.36 | 201.72
1539 | 26050080 | 四联暗开关HD86K4 | 10A | 个 | 2.04 | 15.23 | 31.07
1540 | 26050080 | 声光控延时暗开关SGKII-4 | 10A | 个 | 3.06 | 16.5 | 50.49
1541 | 26050080 | 三联单控开关E2031(2,3,4)/1/2A | 250V10A | 个 | 5.1 | 12.36 | 63.04
1542 | 26050160 | 双控单联暗开关 | (中档) 10A | 个 | 5.1 | 7.52 | 38.35
1543 | 26050260 | 普通开关、按钮安装(跷板暗开关 | 单控单联) | 个 | 320.28 | 3.82 | 1223.47
1544 | 26050260 | 普通开关、按钮安装(跷板暗开关 | 单控双联) | 个 | 96.9 | 5.74 | 556.21
1545 | 26050260 | 普通开关、按钮安装(跷板暗开关 | 单控三联) | 个 | 43.86 | 8.6 | 377.2
1546 | 26050260 | 普通开关、按钮安装(跷 | 双控单联) | 个 | 12.24 | 6.8 | 83.23
人工、材料设备、机械汇总表
工程名称：永安市公交便民服务综合提升项目（EPC+F+O）二次 | [5 empty] | 第48页 共86页
序号 | 工料机编码 | 工料机名称 | 规格、型号等特殊要求 | 单位 | 数量 | 单价 | 合价
板暗开关
1547 | 26050260 | 照明开关 |  | 个 | 25.5
1548 | 26050260 | 单控单联开关 | （250V,10A） | 个 | 2.04 | 5.99 | 12.22
1549 | 26050260 | 单控双联开关 | （250V,10A） | 个 | 43.86 | 8.45 | 370.62
1550 | 26050260 | 单控三联开关 | （250V,10A） | 个 | 34.68 | 11.36 | 393.96
1551 | 26050260 | 人体感应延时自熄开关 | （250V,10A） | 个 | 6.12 | 27.83 | 170.32
1552 | 26050260 | 四联单控翘板暗开关 |  | 个 | 1.02 | 10.81 | 11.03
1553 | 26050260 | 单联单控暗开关250V10A |  | 个 | 110.16 | 3.82 | 420.81
1554 | 26050260 | 双联单控暗开关250V10A |  | 个 | 23.46 | 5.74 | 134.66
1555 | 26050260 | 三联单控暗开关250V10A |  | 个 | 12.24 | 8.39 | 102.69
1556 | 26050260 | 单联单控翘板暗开关 |  | 个 | 590.58 | 6.56 | 3874.2
1557 | 26050260 | 双联单控翘板暗开关 |  | 个 | 108.12 | 9.45 | 1021.73
1558 | 26050260 | 三联单控翘板暗开关 |  | 个 | 34.68 | 12.74 | 441.82
1559 | 26210040 | 成套按钮 |  | 套 | 3.06 | 272 | 832.32
1560 | 26210040 | 残卫呼叫按钮 |  | 套 | 2.04 | 50 | 102
1561 | 26210040 | 紧急按钮开关 |  | 套 | 74.46 | 7.04 | 524.2
1562 | 26310001 | 空白面板 |  | 个 | 48.552 | 1.29 | 62.63
1563 | 26310001 | 空白面板 |  | 个 | 39.84 | 6.647 | 264.82
1564 | 26310001 | 空白面板 |  | 个 | 414.12 | 1.29 | 534.21
1565 | 26410001 | 插座 |  | 个 | 1204.93 | 6.82 | 8217.62
1566 | 26410001 | 插座 |  | 个 | 607.616 | 20 | 12152.32
1567 | 26410001 | 插座 |  | 个 | 12.12 | 6.41 | 77.69
1568 | 26410001 | 安装8位模块式信息插座(单口) |  | 个 | 21.21 | 19.06 | 404.26
1569 | 26410001 | 电话插座 |  | 个 | 21.21 | 8.59 | 182.19
1570 | 26410001 | 电视插座(暗装) |  | 个 | 2.02 | 11.29 | 22.81
1571 | 26410001 | 电话插座 | 86ZD | 个 | 31.31 | 9.61 | 300.89
1572 | 26410001 | 信息插座 |  | 个 | 23.23 | 30.95 | 718.97
1573 | 26410001 | 电视插座GP31TV |  | 个 | 149.48 | 15.63 | 2336.37
1574 | 26410001 | 网络信息,电话插座 | RJ45 | 个 | 148.47 | 25.91 | 3846.86
1575 | 26410001 | 电话出线座 | HD86DH | 个 | 40.4 | 9.61 | 388.24
1576 | 26410001 | 电视出线座HD86TV |  | 个 | 7.07 | 30.95 | 218.82
1577 | 26410001 | 信息插座 |  | 个 | 40.4 | 6.41 | 258.96
1578 | 26410001 | 宽带插座 | 86ZC | 个 | 8.08 | 30.95 | 250.08
1579 | 26410150 | 安全型二.三极插座86Z | 250V/10A | 个 | 13.26 | 12.27 | 162.7
1580 | 26410150 | 卫生间插座 |  | 个 | 7.14 | 12.27 | 87.61
1581 | 26410150 | 二孔+三孔电源地板插座HD86ESCD-10A安全型插座 |  | 个 | 18.36 | 12.27 | 225.28
1582 | 26410150 | 卷帘门插座 |  | 个 | 9.18 | 12.27 | 112.64
1583 | 26410260 | 安全型三相空调插座86Z1 | 380/250V16A | 个 | 6.12 | 15.12 | 92.53
人工、材料设备、机械汇总表
工程名称：永安市公交便民服务综合提升项目（EPC+F+O）二次 | [5 empty] | 第49页 共86页
序号 | 工料机编码 | 工料机名称 | 规格、型号等特殊要求 | 单位 | 数量 | 单价 | 合价
4-
1584 | 26410370 | 普通插座安装(单相带接地 | 暗插座电流≤15A)PAK-V8/16US 16A | 套 | 14.28 | 6.82 | 97.39
1585 | 26410370 | 成套插座 |  | 套 | 245.82 | 6.82 | 1676.49
1586 | 26410370 | 普通插座安装(单相 | 暗插座电流≤30A)挂式空调插座 | 套 | 9.18 | 6.82 | 62.61
1587 | 26410370 | 成套插座 |  | 套 | 54.06
1588 | 26410370 | 安全型二极及三极防水暗装插座（250V,16A） |  | 套 | 303.96 | 10.61 | 3225.02
1589 | 26410370 | 安全型二极及三极防水暗装插座（卫生间250V,16A） |  | 套 | 26.52 | 10.61 | 281.38
1590 | 26410370 | 安全型二极及三极暗装插座（空调250V,16A） |  | 套 | 62.22 | 10.61 | 660.15
1591 | 26410370 | 普通插座(安全型)PAK-V8/16USK | 16A(3+2孔) | 套 | 22.44 | 8.69 | 195
1592 | 26410370 | 安全型暗装单相二.三孔插座AC250V | 10A | 套 | 297.84 | 6.82 | 2031.27
1593 | 26410370 | 安全型二、三极带开关插座86Z | 250V/10A | 套 | 42.84 | 25.2 | 1079.57
1594 | 26410370 | 单相二极、三极安全插座~250V/10A |  | 套 | 834.36 | 8.69 | 7250.59
1595 | 26410370 | 防溅单相二极、三极安全插座IP54~250V/10A |  | 套 | 36.72 | 21 | 771.12
1596 | 26410370 | 带开关防潮单相二极、三极安全插座 | IP54~250V/10A | 套 | 206.04 | 21 | 4326.84
1597 | 26410370 | 带开关单相三极安全插座~250V/20A |  | 套 | 34.68 | 21 | 728.28
1598 | 26410370 | 带开关单相三极安全插座~250V/16A |  | 套 | 346.8 | 21 | 7282.8
1599 | 26410370 | 防溅带开关单相三极安全插座IP54~250V/16A |  | 套 | 68.34 | 12.2 | 833.75
1600 | 26410370 | 二孔+三孔电源插座HD86ESC-10A安全型插座 |  | 套 | 15.3 | 25.2 | 385.56
1601 | 27060040 | 角钢接地极 | L50*50*5*2500 | 根 | 21 | 45.93 | 964.53
1602 | 27060080 | 接地线 | BV5.5-16 | m | 10 | 10.32 | 103.2
1603 | 27060130 | 接地母线 |  | m | 260.721 | 6.47 | 1686.86
1604 | 27060130 | 接地母线 |  | m | 25.312 | 8.2 | 207.56
1605 | 27060130 | 接地母线 |  | m | 147.909 | 20 | 2958.18
1606 | 27060130 | 户外接地母线敷设 | -40*4镀锌扁钢 | m | 328.86 | 6.1 | 2006.05
1607 | 27060130 | 接地母线敷设(户内接地母线敷设)-40*4热镀锌扁钢 |  | m | 94.109 | 6.1 | 574.06
1608 | 27060130 | 户内接地母线 | 镀锌扁钢-40*4 | m | 632.908 | 6.47 | 4094.92
1609 | 27060130 | 户内接地母线敷设 | -25x4热镀锌扁钢 | m | 89.174 | 6.47 | 576.95
人工、材料设备、机械汇总表
工程名称：永安市公交便民服务综合提升项目（EPC+F+O）二次 | [5 empty] | 第50页 共86页
序号 | 工料机编码 | 工料机名称 | 规格、型号等特殊要求 | 单位 | 数量 | 单价 | 合价
1610 | 27060130 | 户内接地母线敷设 | -40x4热镀锌扁钢 | m | 169.841 | 6.47 | 1098.87
1611 | 27060130 | 户内接地母线敷设 | -50x4热镀锌扁钢 | m | 134.181 | 6.47 | 868.15
1612 | 27060130 | 户内接地母线敷设 | -50x5热镀锌扁钢 | m | 84.921 | 6.47 | 549.44
1613 | 27060130 | 户内接地母线敷设 | 利用基础槽钢接地 | m | 659.42 | 6.47 | 4266.45
1614 | 27060130 | 户外接地母线敷设 | 40x4热镀锌扁钢 | m | 95.059 | 6.47 | 615.03
1615 | 27060130 | 接地母线敷设(户内接地母线敷设) | -40×4热镀锌扁钢 | m | 88.321 | 6.7 | 591.75
1616 | 27060150 | 铜接地编织线 |  | m | 61.5 | 3.28 | 201.72
1617 | 27060180 | 接地母线敷设(热镀锌扁钢-40X4 | 强电干线) | m | 126.702 | 8.2 | 1038.96
1618 | 27060180 | 接地母线敷设(热镀锌扁钢-40X4 | 弱电干线) | m | 126.702 | 8.2 | 1038.96
1619 | 27060180 | 接地母线敷设(铜接地母线 | 暗敷设))-40*4热镀锌铜扁钢 | m | 468.489 | 42.5 | 19910.8
1620 | 27060200 | 铜接地端子带螺栓 | DT-6 | 套 | 398.91 | 2.48 | 989.3
1621 | 27060210 | 镀锌接地端子板 | 双孔 | 个 | 531.86 | 4.87 | 2590.16
1622 | 27170040 | 自粘性橡胶带 | 25×20000 | 卷 | 37.67 | 22.12 | 833.26
1623 | 27170100 | 尼龙扎带 | 综合 | 根 | 60 | 0.04 | 2.4
1624 | 27170110 | 尼龙扎带 | L=100-150 | 根 | 2562 | 0.04 | 102.48
1625 | 27170170 | 自粘性塑料带 | 20×20000 | 卷 | 71.1 | 13.27 | 943.5
1626 | 27170180 | 电气绝缘胶带 | 18mm×10m×0.13mm | 卷 | 1610.788 | 3.54 | 5702.19
1627 | 27170190 | 黄腊带 | 20mm×10m | 卷 | 3.965 | 4.87 | 19.31
1628 | 27190001 | 电表板酚醛布板 |  | kg | 13.31 | 26.55 | 353.38
1629 | 28000010 | 穿照明线(铜芯 | 导线截面≤2.5mm2) WDZBN-BYJ-2.5 | m | 28439.836 | 2.208 | 62795.16
1630 | 28000010 | 线槽配线(单芯导线截面≤2.5mm2)WDZBN-BYJ-2.5 |  | m | 1469.242 | 2.208 | 3244.09
1631 | 28000010 | 绝缘电线 |  | m | 10741.283 | 17.58 | 188831.75
1632 | 28000010 | 线槽配线(单芯导线截面≤1.5mm2) | WDZBN-BYJ-1.5 | m | 1260.443 | 1.521 | 1917.13
1633 | 28000010 | 穿动力线(铜芯 | 导线截面≤2.5mm2) WDZBN-BYJ-2.5 | m | 5686.149 | 2.208 | 12555.02
1634 | 28000010 | 线槽配线(单芯导线截面≤2.5mm2) | WDZBN-BYJ-2.5 | m | 1749.089 | 2.208 | 3861.99
1635 | 28000010 | 绝缘电线 |  | m | 3381.915 | 2.024 | 6845
1636 | 28000010 | 穿照明线(铜芯 | 导线截面≤2.5mm2) WDZB-BYJ-2.5 | m | 14984.636 | 2.208 | 33086.08
1637 | 28000010 | 穿照明线(铜芯 | 导线截面≤4mm2) WDZBN-BYJ-4 | m | 44.804 | 3.705 | 166
1638 | 28000010 | 绝缘电线 |  | m | 3501.445
人工、材料设备、机械汇总表
工程名称：永安市公交便民服务综合提升项目（EPC+F+O）二次 | [5 empty] | 第51页 共86页
序号 | 工料机编码 | 工料机名称 | 规格、型号等特殊要求 | 单位 | 数量 | 单价 | 合价
1639 | 28000010 | 穿照明线 | WDZB-BYJ-2.5 | m | 15020.639 | 1.98 | 29740.87
1640 | 28000010 | 穿照明线 | WDZB-BYJ-4 | m | 1656.424 | 3.04 | 5035.53
1641 | 28000010 | 穿动力线 | WDZB-BYJ-6 | m | 112.432 | 4.47 | 502.57
1642 | 28000010 | 穿动力线 | WDZB-BYJ-10 | m | 1771.288 | 7.44 | 13178.38
1643 | 28000010 | 穿动力线 | WDZB-BYJ-16 | m | 22.664 | 11.88 | 269.25
1644 | 28000010 | 线槽配线 | WDZB-BYJ-2.5 | m | 1265.018 | 1.98 | 2504.74
1645 | 28000010 | 线槽配线 | WDZB-BYJ-4 | m | 262.342 | 3.04 | 797.52
1646 | 28000010 | 线槽配线 | WDZB-BYJ-10 | m | 2536.29 | 7.44 | 18870
1647 | 28000010 | 线槽配线 | WDZB-BYJ-16 | m | 57.769 | 11.88 | 686.29
1648 | 28000010 | 穿动力线 | WDZBN-BYJ-2.5 | m | 1169.7 | 2.079 | 2431.81
1649 | 28000010 | 穿照明线 | WDZB-BYJ-2.5 | m | 1449.611 | 2.32 | 3363.1
1650 | 28000010 | 管内穿线 | BV-2.5 | m | 12420.003 | 1.49 | 18505.8
1651 | 28000010 | 穿照明线 | 铜芯 BV-2.5 | m | 2965.26 | 2.36 | 6998.01
1652 | 28000010 | 穿照明线 | 铜芯 WDZB-BYJ-2.5 | m | 1415.108 | 2.36 | 3339.66
1653 | 28000010 | 穿动力线WDZB-BYJ-10 |  | m | 272.205 | 4.694 | 1277.59
1654 | 28000010 | 穿动力线 | BYJ-4 | m | 22642.986 | 3.25 | 73589.71
1655 | 28000010 | 线槽配线 | BYJ-2.5 | m | 768.308 | 1.74 | 1336.86
1656 | 28000010 | 穿照明线 | BYJ-2.5 | m | 31783.302 | 1.74 | 55302.94
1657 | 28000010 | 穿照明线 | WDZC-BYJ-2.5 | m | 801.391 | 1.74 | 1394.42
1658 | 28000010 | 穿动力线 | BVR-1*4 | m | 591.15 | 2 | 1182.3
1659 | 28000010 | 穿照明线ZBN-BYJ-1.5 |  | m | 795.918 | 1.21 | 963.06
1660 | 28000010 | 穿照明线ZBN-BYJ-4 |  | m | 148.104 | 2.95 | 436.91
1661 | 28000010 | 穿动力线ZBN-BYJ-2.5 |  | m | 120.75 | 1.92 | 231.84
1662 | 28000010 | 穿照明线 | WDZBN-BYJ-2.5 | m | 19.46 | 1.92 | 37.36
1663 | 28000010 | 穿照明线 | WDZCN-BYJ-2.5 | m | 59.452 | 1.92 | 114.15
1664 | 28000010 | 线槽配线 | WDZB-BYJ-2.5 | m | 78.78 | 2.36 | 185.92
1665 | 28000010 | 穿照明线 | 铜芯 WD-BYJ-2.5 | m | 4638.123 | 1.98 | 9183.48
1666 | 28000010 | 线槽配线WD-BYJ-2.5 |  | m | 354.208 | 1.98 | 701.33
1667 | 28000010 | 穿照明线 | 铜芯 WD-BYJ-4 | m | 175.179 | 3.04 | 532.55
1668 | 28000010 | 线槽配线 | WD-BYJ-4 | m | 728.099 | 3.04 | 2213.42
1669 | 28000010 | 穿照明线 | 铜芯 WD-BYJ-6 | m | 77.558 | 4.47 | 346.68
人工、材料设备、机械汇总表
工程名称：永安市公交便民服务综合提升项目（EPC+F+O）二次 | [5 empty] | 第52页 共86页
序号 | 工料机编码 | 工料机名称 | 规格、型号等特殊要求 | 单位 | 数量 | 单价 | 合价
1670 | 28000010 | 线槽配线 | WD-BYJ-6 | m | 226.265 | 4.47 | 1011.4
1671 | 28000010 | 穿照明线 | 铜芯 ZB-BV-1.5 | m | 303.078 | 4.47 | 1354.76
1672 | 28000010 | 穿照明线 | 铜芯 WDZB-BYJ-6 | m | 71.407 | 4.694 | 335.15
1673 | 28000010 | 穿照明线 | 铜芯 WDZBN-BYJ-2.5 | m | 1288.197 | 2.89 | 3722.89
1674 | 28000010 | 穿照明线 | 铜芯 WDZB-BYJ-1.5 | m | 822.44 | 1.292 | 1062.18
1675 | 28010390 | 镀锡裸铜软绞线 | TJRX 16MM2 | kg | 227.716 | 38.05 | 8664.59
1676 | 28010420 | 硬铜绞线 | TJ-2.5～4 | m | 3110.906 | 3.02 | 9394.94
1677 | 28030070 | 线槽配线 | 穿多芯软导线RYYP-6×1 | m | 668.138 | 7.53 | 5031.08
1678 | 28030180 | 线槽配线(多芯软导线(芯以内) | 二芯 导线截面≤1.5mm2 WDZBN-RYS-2X1.5 | m | 2599.871 | 2.6 | 6759.66
1679 | 28030180 | 线槽配线 | 穿多芯软导线 ZBN-RVS-2×1.5 | m | 175.815 | 3.04 | 534.48
1680 | 28030180 | 线槽配线穿多芯软导线RYY-2×1.5 |  | m | 235.809 | 3.16 | 745.16
1681 | 28030410 | 胶制导线 | 2.5 | m | 2859.04 | 0.98 | 2801.86
1682 | 28030520 | 线槽配线穿多芯软导线RYYP-4×0.5 |  | m | 15.43 | 2.97 | 45.83
1683 | 28031880 | 穿多芯软导线(二芯 | 单芯导线截面≤1.5mm2) WDZBN-RYS-2X1.5 | m | 20144.317 | 2.6 | 52375.22
1684 | 28031880 | 铜芯多股绝缘电线 |  | m | 11634.124 | 2.6 | 30248.72
1685 | 28031880 | 穿多芯软导线(二芯 | 单芯导线截面≤1mm2) WDZBN-RVV-2X1.0 | m | 36.218 | 2.1 | 76.06
1686 | 28031880 | 穿多芯软导线(二芯 | 单芯导线截面≤1.5mm2) WDZBN-RVS-2X1.5 | m | 238.91 | 2.6 | 621.17
1687 | 28031880 | 穿多芯软导线(四芯 | 单芯导线截面≤1.5mm2)WDZBN-KVV-4X1.5 | m | 10.41 | 5.2 | 54.13
1688 | 28031880 | 穿多芯软导线(二芯 | 单芯导线截面≤0.5mm2) HBV-2X0.5 | m | 7298.413 | 1.2 | 8758.1
1689 | 28031880 | 穿多芯软导线(四芯 | 单芯导线截面≤2.5mm2) WDZBN-KVV-4X2.5 | m | 19.071 | 5.2 | 99.17
1690 | 28031880 | 穿多芯软导线 | WDZBN-RVS-2*2.5 | m | 1922.616 | 5.279 | 10149.49
1691 | 28031880 | 穿多芯软导线WDZBN-RVS-2×2.5 |  | m | 178.222 | 5.3 | 944.57
1692 | 28031880 | 穿多芯软导线 | ZBN-RVS-2×1.5 | m | 1726.559 | 3.04 | 5248.74
1693 | 28031880 | 穿多芯软导线RYY-2×1.5 |  | m | 15.482 | 3.16 | 48.92
1694 | 28031880 | 穿多芯软导线RYYP-4×0.5 |  | m | 5.645 | 2.97 | 16.77
1695 | 28031880 | 穿多芯软导线RYYP-6×1 |  | m | 522.568 | 7.53 | 3934.93
1696 | 28031880 | 穿多芯软导线 | WDZC-RVV-2×0.5 | m | 977.163 | 1.22 | 1192.14
人工、材料设备、机械汇总表
工程名称：永安市公交便民服务综合提升项目（EPC+F+O）二次 | [5 empty] | 第53页 共86页
序号 | 工料机编码 | 工料机名称 | 规格、型号等特殊要求 | 单位 | 数量 | 单价 | 合价
1697 | 28031880 | 穿多芯软导线 | ZB-RVS-2×1 | m | 424.531 | 1.84 | 781.14
1698 | 28031880 | 穿多芯软导线 | ZB-RVS-2×1.5 | m | 913.382 | 2.65 | 2420.46
1699 | 28031880 | 穿多芯软导线 | ZB-RVSP-2x2.5 | m | 559.491 | 6.08 | 3401.7
1700 | 28031880 | 穿多芯软导线ZCN-RVS-2*1.5 |  | m | 203.04 | 4.635 | 941.09
1701 | 28031880 | 穿多芯软导线ZBN-RVVP-2*1.5 |  | m | 65.88 | 2.94 | 193.69
1702 | 28031880 | 穿多芯软导线 | WDZCN-RVS-2×1.5 | m | 33.32 | 4.73 | 157.6
1703 | 28031880 | 穿多芯软导线 | WDZBN-RVS-2x1.5 | m | 46.591 | 4.73 | 220.38
1704 | 28031880 | 穿多芯软导线ZB-RVS-4×2.5 |  | m | 22.68 | 7.37 | 167.15
1705 | 28031880 | 穿多芯软导线 | WDZC-RVS-2×0.5 | m | 1096.914 | 1.22 | 1338.23
1706 | 28031910 | 铜芯聚氯乙烯绝缘电线 | BV-1.0 | m | 377.882 | 0.83 | 313.64
1707 | 28031910 | 铜芯聚氯乙烯绝缘电线 | BV-1.0 | m | 77.877 | 0.87 | 67.75
1708 | 28031930 | 铜芯聚氯乙烯绝缘电线 | BV-1.5 | m | 78.616 | 1.04 | 81.76
1709 | 28031940 | 铜芯聚氯乙烯绝缘电线 | BV-2.5 | m | 2059.516 | 1.68 | 3459.99
1710 | 28031940 | 铜芯聚氯乙烯绝缘电线 | BV-2.5 | m | 3231.144 | 1.76 | 5686.81
1711 | 28031960 | 铜芯聚氯乙烯绝缘电线 | BV-4 | m | 177.972 | 2.62 | 466.29
1712 | 28031970 | 铜芯聚氯乙烯绝缘电线 | BV-6 | m | 455.473 | 3.91 | 1780.9
1713 | 28032000 | 铜芯聚氯乙烯绝缘电线 | BV-16 | m | 477.819 | 10.71 | 5117.44
1714 | 28032060 | 铜芯聚氯乙烯绝缘软电线 | BVR-4 | m | 14652.088 | 3.28 | 48058.85
1715 | 28032070 | 铜芯聚氯乙烯绝缘软电线 | BVR-6 | m | 847.862 | 4.73 | 4010.39
1716 | 28032070 | 铜芯聚氯乙烯绝缘软电线 | BVR-6 | m | 30.209 | 4.73 | 142.89
1717 | 28032120 | 铜芯橡皮绝缘电线 | BX-2.5 | m | 355.36 | 3.29 | 1169.13
1718 | 28032120 | 铜芯橡皮绝缘电线 | BX-2.5 | m | 0.48 | 3.29 | 1.58
1719 | 28032160 | 阻然铜芯聚氯乙烯绝缘绞型连接用软电线 | ZR-RVS 2×1.5 | m | 834.632 | 3.42 | 2854.44
1720 | 28110020 | 室内铜芯电力电缆敷设(电缆截面≤10mm2) | 五芯电力电缆敷设WDZBN YJY5*2.5 | m | 39.873 | 12.432 | 495.7
1721 | 28110020 | 室内铜芯电力电缆敷设(电缆截面≤10mm2) | 五芯电力电缆敷设WDZBN YJY5*4 | m | 578.137 | 18.744 | 10836.6
1722 | 28110020 | 室内铜芯电力电缆敷设(电缆截面≤10mm2) | 五芯电力电缆敷设RTTZ5*6 | m | 220.099 | 45.56 | 10027.72
1723 | 28110020 | 室内铜芯电力电缆敷设(电缆截面≤10mm2) | 五芯电力电缆敷设WDZBN YJY5*10 | m | 223.642 | 42.648 | 9537.9
1724 | 28110020 | 室内铜芯电力电缆敷设(电缆截面≤16mm2)RTTZ5*16 |  | m | 78.246 | 100.746 | 7882.94
1725 | 28110020 | 室内铜芯电力电缆敷设(电缆截面≤16mm2)WDZBN | YJY5*16 | m | 453.78 | 67.164 | 30477.67
人工、材料设备、机械汇总表
工程名称：永安市公交便民服务综合提升项目（EPC+F+O）二次 | [5 empty] | 第54页 共86页
序号 | 工料机编码 | 工料机名称 | 规格、型号等特殊要求 | 单位 | 数量 | 单价 | 合价
1726 | 28110020 | 室内铜芯电力电缆敷设(电缆截面≤35mm2) | 五芯电力电缆敷设RTTZ4*25+1*16 | m | 253.617 | 154.638 | 39218.83
1727 | 28110020 | 室内铜芯电力电缆敷设(电缆截面≤50mm2) | 五芯电力电缆敷设WDZBN YJY4*50+1*25 | m | 130.573 | 195.804 | 25566.68
1728 | 28110020 | 室内铜芯电力电缆敷设(电缆截面≤240mm2) | 五芯电力电缆敷设WDZBN YJY4*185+1*95 | m | 324.357 | 694.8 | 225363.56
1729 | 28110020 | 室内铜芯电力电缆敷设(电缆截面≤240mm2) | 五芯电力电缆敷设RTTZ4*240+1*120 | m | 293.247 | 1192 | 349550.95
1730 | 28110020 | 室内铜芯电力电缆敷设(电缆截面WDZBN-YJY-4X2.5) |  | m | 44.233 | 10.504 | 464.62
1731 | 28110020 | 室内铜芯电力电缆敷设(电缆截面WDZBN-YJY-4X6) |  | m | 24.052 | 23.53 | 565.95
1732 | 28110020 | 室内铜芯电力电缆敷设(电缆截面WDZBN-YJY-5X2.5) | 五芯电力电缆敷设 | m | 153.656 | 13.468 | 2069.44
1733 | 28110020 | 室内铜芯电力电缆敷设(电缆截面WDZBN-YJY-5X4) |  | m | 762.548 | 20.306 | 15484.3
1734 | 28110020 | 室内铜芯电力电缆敷设(电缆截面WDZBN-YJY-5X6) | 五芯电力电缆敷设 | m | 209.037 | 29.614 | 6190.41
1735 | 28110020 | 室内铜芯电力电缆敷设(电缆截面WDZBN-YJY-5X16) |  | m | 138.042 | 72.761 | 10044.06
1736 | 28110020 | 室内铜芯电力电缆敷设(电缆截面WDZB-YJY-3X10) |  | m | 3003.966 | 28.314 | 85054.3
1737 | 28110020 | 室内铜芯电力电缆敷设(电缆截面WDZB-YJY-3X16) |  | m | 1057.785 | 43.238 | 45736.51
1738 | 28110020 | 室内铜芯电力电缆敷设(电缆截面WDZB-YJY-5X6) |  | m | 11.764 | 29.614 | 348.39
1739 | 28110020 | 室内铜芯电力电缆敷设(电缆截面WDZB-YJY-5X10) | 五芯电力电缆敷设 | m | 22.23 | 46.202 | 1027.08
1740 | 28110020 | 室内铜芯电力电缆敷设(电缆截面WDZB-YJY-4X25+X16) |  | m | 98.826 | 111.683 | 11037.24
1741 | 28110020 | 室内铜芯电力电缆敷设(电缆截面WDZB-YJY-4X35+X16) |  | m | 163.862 | 149.383 | 24478.26
1742 | 28110020 | 室内铜芯电力电缆敷设(电缆截面WDZB-YJY-4X95+1X50) |  | m | 439.425 | 387.92 | 170461.65
1743 | 28110020 | 室内铜芯电力电缆敷设(电缆截面WDZB-YJY-4X185+1X95) |  | m | 334.14 | 752.7 | 251507.42
1744 | 28110020 | 室内铜芯电力电缆敷设(电缆截面WDZB-4X240+1X120) |  | m | 264.701 | 968.5 | 256362.72
1745 | 28110020 | 室内铜芯电力电缆敷设(电缆截面RTTZ-5X10) |  | m | 142.566 | 71.08 | 10133.56
人工、材料设备、机械汇总表
工程名称：永安市公交便民服务综合提升项目（EPC+F+O）二次 | [5 empty] | 第55页 共86页
序号 | 工料机编码 | 工料机名称 | 规格、型号等特殊要求 | 单位 | 数量 | 单价 | 合价
1746 | 28110020 | 室内铜芯电力电缆敷设(电缆截面RTTZ-5X16) |  | m | 100.628 | 111.94 | 11264.33
1747 | 28110020 | 室内铜芯电力电缆敷设(电缆截面RTTZ-4X25+1X16) |  | m | 305.467 | 171.82 | 52485.41
1748 | 28110020 | 室内铜芯电力电缆敷设(电缆截面RTTZ-4X50+1X25) |  | m | 298.586 | 326.34 | 97440.65
1749 | 28110020 | 室内铜芯电力电缆敷设(电缆截面RTTZ-4X70+1X35) |  | m | 83.757 | 436.68 | 36575.13
1750 | 28110020 | 预制分支电缆敷设(主电缆截面WDZB-YFD-YJY-4X35+1X16) |  | m | 106.41 | 149.383 | 15895.85
1751 | 28110020 | 室内铜芯电力电缆敷设YJV-1KV-3*10 |  | m | 616.1 | 20.7 | 12753.27
1752 | 28110020 | 室内铜芯电力电缆敷设YJV-1KV-3*6 |  | m | 2561.971 | 13.03 | 33382.48
1753 | 28110020 | 铜芯聚氯乙烯绝缘聚氯乙烯护套电力电缆 |  | m | 22.543
1754 | 28110020 | 室内铜芯电力电缆敷设 | WDZBN-YJY-450/750V-3*2.5 | m | 14.993 | 7.11 | 106.6
1755 | 28110020 | 室内铜芯电力电缆敷设 | WDZB-YJY-5*16 | m | 7.981 | 59.92 | 478.22
1756 | 28110020 | 室内铜芯电力电缆敷设 | WDZB-YJY-450/750V-4*35+1*16 五芯电力电缆敷设 | m | 16.398 | 119.26 | 1955.67
1757 | 28110020 | 电力电缆 | WDZB-YJY-5x10 五芯电力电缆敷设 | m | 42.126 | 40.48 | 1705.26
1758 | 28110020 | 电力电缆 | WDZB-YJY-4x16+1x10 | m | 78.952 | 57.51 | 4540.51
1759 | 28110020 | 室内铜芯电力电缆敷设ZBN-YJV22-4×16 |  | m | 136.409 | 53.575 | 7308.12
1760 | 28110020 | 铜芯电力电缆敷设 | WDZB-YJY-4×70+1×35 | m | 13.433 | 227.6 | 3057.35
1761 | 28110020 | 室内铜芯电力电缆敷设WDZB-YJY-4×95+1×50 |  | m | 11.878 | 311.04 | 3694.41
1762 | 28110020 | 室内铜芯电力电缆敷设(WDZB-YJY224×150 |  | m | 51.763 | 415.8 | 21522.85
1763 | 28110020 | 电力电缆 | WDZC-YJY-3x25 | m | 1569.95 | 58.62 | 92030.47
1764 | 28110020 | 电力电缆 | WDZC-YJY-4x25+1x16 | m | 162.318 | 87.9 | 14267.76
1765 | 28110020 | 电力电缆 | WDZC-YJY-5x16 五芯电力电缆敷设 | m | 178.426 | 62 | 11062.39
1766 | 28110020 | 电力电缆 | WDZC-YJY-5x10 | m | 569.194 | 40.48 | 23040.96
1767 | 28110020 | 电力电缆 | WDZC-YJY-5x6五芯电力电缆敷设 | m | 139.063 | 25.75 | 3580.87
1768 | 28110020 | 电力电缆 | WDZCN-YJY-5x4五芯电力电缆敷设 | m | 26.732 | 18.96 | 506.83
1769 | 28110020 | 电力电缆 | BTLY-4×35 | m | 988.992 | 137.91 | 136391.89
人工、材料设备、机械汇总表
工程名称：永安市公交便民服务综合提升项目（EPC+F+O）二次 | [5 empty] | 第56页 共86页
序号 | 工料机编码 | 工料机名称 | 规格、型号等特殊要求 | 单位 | 数量 | 单价 | 合价
1770 | 28110020 | 电力电缆 | BTLY-3×2.5 | m | 62.219 | 16.41 | 1021.01
1771 | 28110020 | 电力电缆 | WDZBN-YJY-3x25+1x16 | m | 34.403 | 95.6 | 3288.89
1772 | 28110020 | 电力电缆WDZBN-YJY-5×2.5 |  | m | 12.653 | 12.68 | 160.44
1773 | 28110020 | 电力电缆WDZBN-YJY-5×4 |  | m | 21.307 | 18.96 | 403.98
1774 | 28110020 | 电力电缆WDZB-YJY-5×2.5 |  | m | 10.617 | 17.46 | 185.37
1775 | 28110020 | 电力电缆WDZB-YJY-5×4 |  | m | 21.61 | 12.647 | 273.31
1776 | 28110020 | 室内铜芯电力电缆敷设 | WDZB-YJY-450/750V-4*25+1*16 | m | 8.08 | 89.16 | 720.41
1777 | 28110020 | 室内铜芯电力电缆敷设 | WDZB-YJY-450/750V-4*185+1*95 五芯电力电缆敷设 | m | 6.06 | 600.3 | 3637.82
1778 | 28110020 | 室内铜芯电力电缆敷设(电缆截面WD-YJY-5×4) | 五芯电力电缆敷设 | m | 36.36 | 20.306 | 738.33
1779 | 28110020 | 室内铜芯电力电缆敷设(电缆截面WD-YJY-5X6) | 五芯电力电缆敷设 | m | 97.97 | 29.614 | 2901.28
1780 | 28110020 | 室内铜芯电力电缆敷设(电缆截面WD-YJY-5X10) |  | m | 30.3 | 45.56 | 1380.47
1781 | 28110020 | 室内铜芯电力电缆敷设(电缆截面WD-YJY-5X16) | 五芯电力电缆敷设 | m | 36.36 | 72.761 | 2645.59
1782 | 28110020 | 室内铜芯电力电缆敷设ZBN-YJY-4×10 |  | m | 122.21 | 45.56 | 5567.89
1783 | 28110020 | 室内铜芯电力电缆敷设(电缆截面WD-YJY-4X35+X16) | 五芯电力电缆敷设 | m | 21.21 | 149.383 | 3168.41
1784 | 28110020 | YJV22-4×150 |  | m | 55.55 | 45.56 | 2530.86
1785 | 28110020 | 铜芯电力电缆敷设 | WDZB-YJV-4×50+1×25 五芯电力电缆敷设 | m | 14.31 | 210.32 | 3009.61
1786 | 28110020 | 铜芯电力电缆敷设 | WDZB-YJV22-4×240 | m | 67.066 | 566.93 | 38021.74
1787 | 28110020 | 铜芯电力电缆敷设 | WDZB-YJY-5×10 | m | 12.394 | 53.45 | 662.44
1788 | 28112060 | 室内铜芯控制电缆敷设 | WDZBN-KYJY-6*2.5 | m | 30.627 | 9.58 | 293.4
1789 | 28112060 | 室内铜芯控制电缆WDZBN-KVV-4x2.5 |  | m | 49.609 | 8.45 | 419.2
1790 | 28112060 | 室内铜芯控制电缆敷设 | ZBN-KVV-6×2.5 | m | 51.765 | 25.1 | 1299.3
1791 | 28210070 | 管内穿放大对数线缆 | 五类10对 | m | 435.826 | 6.5 | 2832.87
1792 | 28210070 | 桥架内布放大对数线缆 | 五类10对 | m | 692.9 | 6.5 | 4503.85
1793 | 28250001 | 光缆(管内穿放 | ≤12芯)单模二芯皮线光缆 | m | 1497.221 | 8.55 | 12801.24
1794 | 28250001 | 光缆(桥架内布放 | ≤12芯)单模二芯皮线光缆 | m | 3084.935 | 8.55 | 26376.19
1795 | 28250001 | 光缆(管内穿放 | ≤12芯) 8芯室外光缆 | m | 20.817 | 8.55 | 177.99
1796 | 28250001 | 光纤(桥架内布放 | ≤36芯)单模32芯光纤 | m | 128.052 | 8.55 | 1094.84
1797 | 28250001 | 管内穿放光缆 | 单模4芯光缆 | m | 435.826 | 1.88 | 819.35
1798 | 28250001 | 管内穿放HBVV-4×0.6 |  | m | 1311.802 | 8.55 | 11215.9
人工、材料设备、机械汇总表
工程名称：永安市公交便民服务综合提升项目（EPC+F+O）二次 | [5 empty] | 第57页 共86页
序号 | 工料机编码 | 工料机名称 | 规格、型号等特殊要求 | 单位 | 数量 | 单价 | 合价
1799 | 28250001 | 光缆 |  | m | 2303.528 | 8.55 | 19695.17
1800 | 28250001 | 桥架内布放光缆 | 单模4芯光缆 | m | 689.52 | 1.88 | 1296.3
1801 | 28250001 | 光线 | 线槽内布放 4芯多模光纤 | m | 1071 | 8.55 | 9157.05
1802 | 28250001 | 光线 | 管内穿放 6芯单模光纤 | m | 171.36 | 8.55 | 1465.13
1803 | 28270120 | 双绞线缆(管内穿放 | ≤4对) 宽带UTP5e | m | 7324.603 | 2.2 | 16114.13
1804 | 28270120 | 双绞线缆 |  | m | 209.58
1805 | 28270120 | 管内穿放双绞线缆 | UTP5e | m | 688.944 | 1.61 | 1109.2
1806 | 28270120 | 双绞线缆 | 管内穿放UTP5 | m | 1350.384 | 3.04 | 4105.17
1807 | 28270120 | 双绞线缆 | 管内穿放4UTP-5 | m | 243.6 | 3.04 | 740.54
1808 | 28290001 | 同轴电缆 |  | m | 10819.716 | 1.3 | 14065.63
1809 | 28290001 | 管内穿放视频同轴电缆 | SYWV-75-5 | m | 462.58 | 1.5 | 693.87
1810 | 28290001 | 同轴电缆SYWV-75-7(CT) |  | m | 217.898 | 3.25 | 708.17
1811 | 28290001 | 同轴电缆SYWV-75-5 |  | m | 1703.909 | 2.26 | 3850.84
1812 | 28290001 | 同轴电缆SYWV-75-5(CT) |  | m | 1476.999 | 2.26 | 3338.02
1813 | 28290001 | RS485 | 总线电缆 | m | 60.6 | 1.81 | 109.69
1814 | 28290001 | 沿桥架敷设视频同轴电缆 | SYWV-75-5 | m | 682.76 | 1.5 | 1024.14
1815 | 28290001 | 管内穿放视频同轴电缆 | SYWV-75-5 | m | 21.21 | 2.05 | 43.48
1816 | 28290001 | 管内穿放视频同轴电缆 | SYWV-75-9 | m | 15.15 | 5.14 | 77.87
1817 | 28290001 | 管内穿放视频同轴电缆 | SYWV-75-12 | m | 555.5 | 8.54 | 4743.97
1818 | 29010060 | 封闭式防火金属线槽：100×50-CE.(梁底0.1米处安装) |  | m | 99.99 | 64.62 | 6461.35
1819 | 29010260 | 钢制桥架安装(钢制槽式桥架 | 宽+高≤400mm) 防火金属桥架 (100+50)X100 | m | 264.866 | 44.9 | 11892.5
1820 | 29010260 | 钢制桥架安装(钢制槽式桥架 | 宽+高≤200mm)100*100 | m | 273.553 | 30.8 | 8425.45
1821 | 29010260 | 钢制桥架安装(钢制槽式桥架 | 宽+高≤400mm)200*100 | m | 142.934 | 60 | 8576.05
1822 | 29010260 | 钢制桥架安装(钢制槽式桥架 | 宽+高≤600mm)300*150 | m | 137.581 | 85.99 | 11830.61
1823 | 29010260 | 钢制桥架安装(钢制槽式桥架 | 宽+高≤800mm)500*150 | m | 23.712 | 139.05 | 3297.12
1824 | 29010260 | 钢制桥架安装(钢制槽式桥架 | 宽+高≤1000mm)800*200 | m | 100.738 | 281.45 | 28352.83
1825 | 29010260 | 钢制桥架安装(钢制槽式桥架 | 100x70) | m | 855.941 | 30.8 | 26362.97
1826 | 29010260 | 钢制桥架安装(钢制槽式桥架 | 200x100) | m | 144.814 | 60 | 8688.83
人工、材料设备、机械汇总表
工程名称：永安市公交便民服务综合提升项目（EPC+F+O）二次 | [5 empty] | 第58页 共86页
序号 | 工料机编码 | 工料机名称 | 规格、型号等特殊要求 | 单位 | 数量 | 单价 | 合价
1827 | 29010260 | 钢制桥架安装(钢制槽式桥架 | 300x200) | m | 38.16 | 85.99 | 3281.36
1828 | 29010260 | 钢制桥架安装(钢制槽式桥架 | 400x150) | m | 16.194 | 112.82 | 1827.05
1829 | 29010260 | 钢制桥架安装(钢制槽式桥架 | 400x200) | m | 64.386 | 129.11 | 8312.94
1830 | 29010260 | 钢制桥架安装(钢制槽式桥架 | 500x300) | m | 23.589 | 142.47 | 3360.66
1831 | 29010260 | 钢制桥架安装(钢制槽式桥架 | 600x300) | m | 27.213 | 197.44 | 5373.02
1832 | 29010260 | 钢制桥架安装(钢制槽式桥架1000x500) |  | m | 36.025 | 310.5 | 11185.66
1833 | 29010260 | 钢制桥架安装(钢制槽式桥架 | （200+100）X150) | m | 21.009 | 85.99 | 1806.56
1834 | 29010260 | 钢制桥架安装(钢制槽式桥架 | （100+50）X100) | m | 3.688 | 44.9 | 165.57
1835 | 29010260 | 钢制桥架安装(钢制槽式桥架 | （100+150）X150) | m | 90.452 | 50.3 | 4549.71
1836 | 29010260 | 钢制桥架安装(钢制槽式桥架 | 300x100) | m | 18.613 | 79.88 | 1486.83
1837 | 29010260 | 钢制桥架安装(钢制槽式桥架 | 500x200) | m | 12.441 | 142.47 | 1772.49
1838 | 29010260 | 电缆桥架 |  | m | 100.494 | 79.88 | 8027.46
1839 | 29010260 | 钢制桥架安装(钢制槽式桥架 | 宽+高≤400mm) 防火金属桥架 CT-(150+75)X150 | m | 91.949 | 70 | 6436.46
1840 | 29010260 | 钢制桥架安装 | CT-200*100 | m | 94.348 | 60 | 5660.89
1841 | 29010260 | 钢制桥架安装 | CT-100*50 | m | 105.248 | 30.8 | 3241.64
1842 | 29010260 | 强电线槽150×100 |  | m | 421.17 | 48.492 | 20423.54
1843 | 29010260 | 钢制桥架安装 | 300x100 | m | 63.994 | 55 | 3519.65
1844 | 29010260 | 钢制桥架安装 | 200x100 | m | 127.987 | 55 | 7039.3
1845 | 29010260 | 弱电线槽100×100 |  | m | 412.812 | 55 | 22704.67
1846 | 29010260 | 钢制桥架安装 | CT-200*70 | m | 23.23 | 60 | 1393.8
1847 | 29060001 | 套管 | KT2型 | 个 | 6.3 | 0.69 | 4.35
1848 | 29060020 | 钢管保护管 | Φ40×400 | 根 | 232.529 | 3.88 | 902.21
1849 | 29060070 | 钢管塑料护口 | 25-32 | 个 | 3082.253 | 0.16 | 493.16
1850 | 29060080 | 钢管塑料护口 | 40-50 | 个 | 264.326 | 0.58 | 153.31
1851 | 29060090 | 钢管塑料护口 | 15 | 个 | 155.4 | 0.04 | 6.22
1852 | 29060100 | 钢管塑料护口 | 20 | 个 | 2221.793 | 0.06 | 133.31
1853 | 29060140 | 钢管塑料护口 | 80 | 个 | 169.173 | 0.88 | 148.87
1854 | 29060150 | 钢管塑料护口 | 100 | 个 | 79.288 | 0.97 | 76.91
1855 | 29060610 | PVC电工套管(中型) | Φ16 | m | 20.759 | 1.07 | 22.21
人工、材料设备、机械汇总表
工程名称：永安市公交便民服务综合提升项目（EPC+F+O）二次 | [5 empty] | 第59页 共86页
序号 | 工料机编码 | 工料机名称 | 规格、型号等特殊要求 | 单位 | 数量 | 单价 | 合价
1856 | 29060620 | 半硬质塑料管敷设 | 砖、混凝土结构暗配 PC20 | m | 861.729 | 1.42 | 1223.66
1857 | 29060630 | 半硬质塑料管敷设 | 砖、混凝土结构暗配 PC25 | m | 98.516 | 2.15 | 211.81
1858 | 29060680 | 镀锌电缆吊挂 | 3.0×100 | 套 | 97.006 | 1.81 | 175.58
1859 | 29060790 | 镀锌电线管塑料护口 | DN15～20 | 个 | 25783.414 | 0.05 | 1289.17
1860 | 29060800 | 镀锌电线管塑料护口 | DN25～32 | 个 | 494.838 | 0.16 | 79.17
1861 | 29060810 | 镀锌电线管塑料护口 | DN40～50 | 个 | 87.597 | 0.58 | 50.81
1862 | 29060820 | 镀锌钢管塑料护口 | DN15～20 | 个 | 7925.66 | 0.05 | 396.28
1863 | 29060930 | 刚性阻燃管 |  | m | 61.653 | 2.18 | 134.4
1864 | 29060930 | 刚性阻燃管 |  | m | 1109.587
1865 | 29061380 | 难燃塑料管接头 | 15 | 个 | 166.547 | 0.12 | 19.99
1866 | 29061400 | 难燃塑料管接头 | 25 | 个 | 111.521 | 0.27 | 30.11
1867 | 29061420 | 难燃塑料管接头 | 40 | 个 | 3.87 | 0.58 | 2.24
1868 | 29061430 | 难燃塑料管接头 | 50 | 个 | 2.505 | 0.88 | 2.2
1869 | 29061850 | 套接管 |  | m | 370.432 | 2.65 | 981.65
1870 | 29061950 | 塑料管塑料护口 | 20 | 个 | 14579.18 | 0.06 | 874.75
1871 | 29061960 | 塑料管塑料护口 | 25 | 个 | 1597.596 | 0.09 | 143.78
1872 | 29061970 | 塑料管塑料护口 | 32 | 个 | 159.76 | 0.16 | 25.56
1873 | 29090180 | 铜接线端子 | 20A | 个 | 4699.044 | 1.68 | 7894.39
1874 | 29090290 | 铜接线端子 | DT-6 | 个 | 1323.56 | 1.33 | 1760.33
1875 | 29090300 | 铜接线端子 | DT-10 | 个 | 82.659 | 1.77 | 146.31
1876 | 29090310 | 铜接线端子 | DT-16 | 个 | 4557.884 | 2.5 | 11394.71
1877 | 29090330 | 铜接线端子 | DT-35 | 个 | 1289.68 | 3.58 | 4617.05
1878 | 29090340 | 铜接线端子 | DT-50 | 个 | 78.02 | 5.78 | 450.96
1879 | 29090350 | 铜接线端子 | DT-70 | 个 | 57.34 | 7.98 | 457.57
1880 | 29090370 | 铜接线端子 | DT-120 | 个 | 142.88 | 14.78 | 2111.77
1881 | 29090400 | 铜接线端子 | DT-240 | 个 | 199.28 | 32.78 | 6532.4
1882 | 29090510 | 塑料接线柱 | 双线 | 个 | 1927.13 | 2.65 | 5106.89
1883 | 29090520 | 铜端子 | 6mm2 | 个 | 172.55 | 1.89 | 326.12
1884 | 29090530 | 铜端子 | 16mm2 | 个 | 412.863 | 3.04 | 1255.1
1885 | 29110090 | 等电位端子箱 |  | 个 | 13 | 23.45 | 304.85
1886 | 29110090 | 等电位装置安装(局部等电位端子箱 | 暗装) | 个 | 244 | 23.45 | 5721.8
人工、材料设备、机械汇总表
工程名称：永安市公交便民服务综合提升项目（EPC+F+O）二次 | [5 empty] | 第60页 共86页
序号 | 工料机编码 | 工料机名称 | 规格、型号等特殊要求 | 单位 | 数量 | 单价 | 合价
1887 | 29110090 | 总等电位端子箱 | MEB | 个 | 3 | 23.45 | 70.35
1888 | 29110090 | 等电位端子箱 |  | 个 | 10.9 | 65 | 708.5
1889 | 29110110 | 接线盒安装(暗装插座盒) |  | 个 | 196.86 | 2.14 | 421.28
1890 | 29110110 | 接线盒 |  | 个 | 4518.866 | 2.14 | 9670.37
1891 | 29110110 | 钢制开关插座盒 |  | 个 | 90.78 | 2.14 | 194.27
1892 | 29110110 | 卫生间排气扇接线盒 | 灯头盒 [加盖板] | 个 | 20.4 | 2.14 | 43.66
1893 | 29110110 | 钢制接线盒 |  | 个 | 129.54 | 2.14 | 277.22
1894 | 29110190 | 塑料接线盒 |  | 个 | 88.392 | 1.22 | 107.84
1895 | 29110200 | 难燃型聚氯乙烯灯头盒 |  | 个 | 4452.504 | 1.47 | 6545.18
1896 | 29110210 | 难燃型聚氯乙烯开关盒 |  | 个 | 3358.86 | 1.38 | 4635.23
1897 | 29110210 | 难燃型聚氯乙烯开关盒 |  | 个 | 425.34 | 1.392 | 592.07
1898 | 29110390 | 接线箱 |  | 个 | 209 | 522 | 109098
1899 | 29110390 | 接线箱 |  | 个 | 2 | 1668 | 3336
1900 | 29110390 | 分线接线箱（盒）(安装接线箱(半周长) | ≤700mm) 电信分线箱 | 个 | 21 | 24.78 | 520.38
1901 | 29110390 | 分线接线箱（盒）(安装接线箱(半周长) | ≤700mm) 家庭信息箱 | 个 | 21 | 24.78 | 520.38
1902 | 29110390 | 分线接线箱（盒）(安装接线箱(半周长) | ≤700mm) 分支器箱 | 个 | 21.15 | 24.78 | 524.1
1903 | 29110390 | 接线箱 |  | 个 | 2 | 24.78 | 49.56
1904 | 29110390 | 综合布线配线架（空箱） |  | 个 | 3 | 40 | 120
1905 | 29110390 | 层配线架（空箱） |  | 个 | 1 | 24.78 | 24.78
1906 | 29110390 | 电视前端箱（空箱） |  | 个 | 3 | 40 | 120
1907 | 29110390 | 层分配箱（空箱） |  | 个 | 1 | 24.78 | 24.78
1908 | 29110390 | 宽带网架 | 1CX | 个 | 6 | 180 | 1080
1909 | 29110390 | 电话分线箱 | 1HX | 个 | 8 | 120 | 960
1910 | 29110390 | 楼层光纤配线箱（空箱） |  | 个 | 8 | 80 | 640
1911 | 29110390 | 有线电视器件箱（空箱） |  | 个 | 6 | 80 | 480
1912 | 29110390 | 信息配线箱(HD)400*300*120（空箱） |  | 个 | 45 | 80 | 3600
1913 | 29110390 | 信息配线箱（空箱） |  | 个 | 24 | 24.78 | 594.72
1914 | 29110390 | 电视集控箱 |  | 个 | 2 | 180 | 360
1915 | 29110390 | 19''标准机箱(600×450×500) |  | 个 | 2 | 460 | 920
1916 | 29170140 | 镀锌地线夹 | 15 | 套 | 6859.642 | 0.1 | 685.96
1917 | 29170150 | 镀锌地线夹 | 20 | 套 | 45123.723 | 0.12 | 5414.85
1918 | 29170160 | 镀锌地线夹 | 25 | 套 | 2426.122 | 0.14 | 339.66
人工、材料设备、机械汇总表
工程名称：永安市公交便民服务综合提升项目（EPC+F+O）二次 | [5 empty] | 第61页 共86页
序号 | 工料机编码 | 工料机名称 | 规格、型号等特殊要求 | 单位 | 数量 | 单价 | 合价
1919 | 29170170 | 镀锌地线夹 | 32 | 套 | 613.324 | 0.23 | 141.06
1920 | 29170180 | 镀锌地线夹 | 40 | 套 | 470.131 | 0.3 | 141.04
1921 | 29170190 | 镀锌地线夹 | 50 | 套 | 133.618 | 0.49 | 65.47
1922 | 29230020 | 镀锌扁钢钩 | 3×12×400 | 个 | 184 | 8.88 | 1633.92
1923 | 29230030 | 镀锌扁钢卡子 | -25×4 | kg | 4.316 | 5.34 | 23.05
1924 | 29250020 | 镀锌电缆吊挂 | 3.0×50 | 套 | 969.791 | 30.17 | 29258.6
1925 | 29250090 | 镀锌电缆卡子 | 2×35 | 套 | 4134.913 | 3.15 | 13024.97
1926 | 29250110 | 镀锌电缆卡子 | 3×50 | 套 | 116.128 | 7.76 | 901.16
1927 | 29250120 | 镀锌电缆卡子 | 3×100 | 套 | 366.12 | 14.28 | 5228.19
1928 | 29250470 | 铜压接管 | 16mm2 | 个 | 236.88 | 4.08 | 966.47
1929 | 29270060 | 电缆敷设滚轮 |  | 个 | 4.171 | 258.62 | 1078.64
1930 | 29270070 | 电缆敷设牵引头 |  | 只 | 2.085 | 5.17 | 10.78
1931 | 29270080 | 电缆敷设转向导轮 |  | 个 | 2.085 | 60.34 | 125.83
1932 | 29270130 | 扁钢卡子 | -25×4 | kg | 270.279 | 6.29 | 1700.06
1933 | 29270150 | 固定卡子 | 1.5×32 | 个 | 28.5 | 0.41 | 11.69
1934 | 31030110 | 琉璃脊瓦 | 180mm×225mm | 块 | 545.576 | 5.83 | 3180.71
1935 | 31030120 | 琉璃瓦片 | 230mm×230mm | 块 | 23173.134 | 2.4 | 55615.52
1936 | 31030130 | 琉璃筒瓦 | 220mm×115mm | 块 | 9390.989 | 2.5 | 23477.47
1937 | 32070001 | 马尼拉草 |  | m2 | 5896 | 7.43 | 43807.28
1938 | 32270001 | 肥料 |  | kg | 135502.986 | 0.44 | 59621.31
1939 | 33010040 | 吊杆 |  | kg | 361.682 | 6.19 | 2238.81
1940 | 33010150 | 镀锌接地线板 | 40×5×120 | 个 | 11.3 | 1.42 | 16.05
1941 | 33010180 | 镀锌圆钢吊杆(带4个螺母4个垫圈) | φ8 | 根 | 35.28 | 6.64 | 234.26
1942 | 33010190 | 镀锌扁钢支架 | 40×3 | kg | 1158.556 | 7.08 | 8202.58
1943 | 33010280 | 钢支撑 |  | kg | 14.042 | 5.31 | 74.56
1944 | 33010470 | 钢天窗架▲ |  | t | 2.237 | 8383.59 | 18754.09
1945 | 33010590 | 钢板天沟 |  | t | 1.226 | 14657.64 | 17970.27
1946 | 33050050 | 铸铁滤板 |  | m2 | 2.297 | 137.17 | 315.08
1947 | 33050060 | 铸铁爬梯 |  | kg | 14.253 | 3.65 | 52.02
1948 | 33050060 | 铸铁爬梯 |  | kg | 953.656 | 6.9 | 6580.23
1949 | 33050130 | 铸铁雨水斗 | DN100 | 套 | 71 | 25 | 1775
1950 | 33050130 | 87型雨水斗DN100 |  | 套 | 25 | 35 | 875
1951 | 33050130 | 雨水斗 DN100 | DN100 | 套 | 18 | 73.1 | 1315.8
1952 | 33050130 | 铸铁雨水斗 | DN100 | 套 | 9
1953 | 33050130 | 87型雨水斗DN100 |  | 套 | 21 | 76.25 | 1601.25
人工、材料设备、机械汇总表
工程名称：永安市公交便民服务综合提升项目（EPC+F+O）二次 | [5 empty] | 第62页 共86页
序号 | 工料机编码 | 工料机名称 | 规格、型号等特殊要求 | 单位 | 数量 | 单价 | 合价
1954 | 33050150 | 铸铁雨水斗 | DN150 | 套 | 6 | 36 | 216
1955 | 33050170 | 铸铁盖板 | 400×500 | 套 | 30 | 141.59 | 4247.7
1956 | 33410160 | 管桩桩尖 |  | 个 | 66 | 193.1 | 12744.6
1957 | 33410280 | 预制混凝土水簸箕(成品) | 300×400×200mm | 个 | 2.1 | 106.19 | 223
1958 | 33410290 | 成套金属盖板 | QAHP、QBC平面型 4mm厚 | m | 430.118 | 132.74 | 57093.82
1959 | 33410310 | 成套金属盖板 | QAA平面型 | m | 76.22 | 137.17 | 10455.1
1960 | 33410330 | 成套金属盖板 | QADR 1.2mm厚 | m | 1366.08 | 79.65 | 108808.25
1961 | 33410370 | 成套金属盖板 | QBE 1.2mm厚 | m | 122.57 | 79.65 | 9762.7
1962 | 33410380 | 成套金属盖板 | QBH-400 1.2mm厚 | m | 64.89 | 119.47 | 7752.41
1963 | 33410390 | 铝合金基座 | QTT-2 | m | 164.527 | 54.87 | 9027.6
1964 | 33410430 | 排气道 | 250mm×250mm | m | 33.372 | 57.52 | 1919.56
1965 | 33410480 | 排气道 | 500mm×350mm | m | 6.18 | 75.22 | 464.86
1966 | 33410510 | 成品铝合金盖板(含盖座) | QCC型 | m | 15.75 | 92.92 | 1463.49
1967 | 33410540 | 成品铝合金盖板(含盖座) | R-WM型 | m | 100.01 | 79.65 | 7965.83
1968 | 33410560 | 塑钢爬梯 |  | kg | 28.28
1969 | 33410560 | 塑钢爬梯 |  | kg | 137.36 | 2.76 | 379.11
1970 | 34030010 | 电雷管 | 综合 | 个 | 1800.26 | 6.19 | 11143.61
1971 | 34050010 | 草板纸 | 80# | 张 | 22.897 | 1.06 | 24.27
1972 | 34050040 | 打印纸 | 132-1 | 箱 | 3.688 | 212.39 | 783.29
1973 | 34050170 | 打印纸卷 |  | 盒 | 2.46 | 128.76 | 316.75
1974 | 34070040 | 塑料手套 | ST型 | 个 | 1367.888 | 7.96 | 10888.38
1975 | 34090110 | 绑扎绳 |  | kg | 1143.645 | 9.47 | 10830.32
1976 | 34090350 | 白绸 |  | m2 | 0.94 | 15.04 | 14.14
1977 | 34090360 | 充电电池 | 5# | 节 | 155.6 | 3.1 | 482.36
1978 | 34090400 | 电池 | 5# | 节 | 1126.272 | 1.77 | 1993.5
1979 | 34110001 | 木柴 |  | kg | 21.079 | 0.46 | 9.7
1980 | 34110020 | 焦炭 |  | kg | 4.232 | 3.28 | 13.88
1981 | 34110030 | 电 |  | kW·h | 0.971 | 0.602 | 0.58
1982 | 34110030 | 电 |  | kW·h | 312687.221 | 0.602 | 188362.78
1983 | 34110030 | 电 |  | kW·h | 0.333 | 0.527 | 0.18
1984 | 34110050 | 煤 |  | kg | 309.216 | 0.769 | 237.79
1985 | 34110080 | 水 |  | m3 | 70.964 | 3.2 | 227.08
1986 | 34110080 | 水 |  | m3 | 48900.156 | 3.2 | 156480.5
1987 | 34110080 | 水 |  | m3 | 1.348 | 3.01 | 4.06
1988 | 34110080 | 水 |  | m3 | 11.777 | 3.2 | 37.69
人工、材料设备、机械汇总表
工程名称：永安市公交便民服务综合提升项目（EPC+F+O）二次 | [5 empty] | 第63页 共86页
序号 | 工料机编码 | 工料机名称 | 规格、型号等特殊要求 | 单位 | 数量 | 单价 | 合价
1989 | 34110085 | 水 |  | kg | 3.545 | 0.003 | 0.01
1990 | 34130001 | 标志牌 |  | 个 | 1341.342 | 1.68 | 2253.46
1991 | 34130010 | 标志牌 | 塑料扁形 | 个 | 1944.805 | 0.88 | 1711.43
1992 | 34130020 | 位号牌 |  | 个 | 44.5 | 0.4 | 17.8
1993 | 35010001 | 钢模板 |  | kg | 1.368 | 6.19 | 8.47
1994 | 35010001 | 钢模板 |  | kg | 0.013 | 5.12 | 0.07
1995 | 35010020 | 组合钢模板 |  | kg | 35.709 | 5.75 | 205.33
1996 | 35010030 | 预制构件钢模板 | 非标准 | kg | 6.26 | 17.7 | 110.8
1997 | 35010130 | 木模板 |  | m3 | 20.405 | 3009 | 61398.95
1998 | 35010140 | 胶合板 | 18厚、一级、酚醛 | m2 | 50313.239 | 32.02 | 1611029.9
1999 | 35020030 | 木支撑 |  | m3 | 0.638 | 2173 | 1385.65
2000 | 35020060 | 蝴蝶扣 |  | 个 | 8430.141 | 5.31 | 44764.05
2001 | 35020160 | 钢模板连接件 |  | kg | 72.927 | 5.75 | 419.33
2002 | 35030001 | 底座 |  | 个 | 9.917 | 3.1 | 30.74
2003 | 35030030 | 固定底座 |  | 个.月 | 90954.761 | 0.62 | 56391.95
2004 | 35030050 | 可调托座 |  | 个.月 | 92022.869 | 1.15 | 105826.3
2005 | 35030080 | 钢管 | Φ48.3×3.6 | t.月 | 4325.472 | 123.89 | 535882.74
2006 | 35030090 | 钢管使用费 |  | t.月 | 6871.826 | 123.89 | 851350.55
2007 | 35030090 | 钢管使用费(1个月) |  | t.月 | 58.179 | 123.89 | 7207.81
2008 | 35030150 | 卡具及零星扣件 |  | kg | 0.431 | 4.42 | 1.91
2009 | 35030190 | 扣件 |  | 个 | 2734.838 | 10.62 | 29043.98
2010 | 35030200 | 扣件 |  | 个.月 | 974146.037 | 0.27 | 263019.43
2011 | 35030210 | 扣件、底座使用费 |  | 个.月 | 1055077.426 | 0.27 | 284870.9
2012 | 35030210 | 扣件、底座使用费(1个月) |  | 个.月 | 9019.156 | 0.27 | 2435.17
2013 | 35030310 | 木脚手板 | 500 | m3 | 18.49 | 2119 | 39180.45
2014 | 35030320 | 竹脚手板 |  | m2 | 6152.732 | 8 | 49221.85
2015 | 35050040 | 锦纶安全网 | 60目 | m2 | 5.038 | 8.85 | 44.59
2016 | 35050070 | 密目安全网（阻燃） | 1.5×6 | m2 | 46328.35 | 3.74 | 173268.03
2017 | 35050080 | 井盖安全防护网 |  | 个 | 25.2 | 22.57 | 568.76
2018 | 35090230 | 道木 | 250×200×2500 | 根 | 0.043 | 355.75 | 15.3
人工、材料设备、机械汇总表
工程名称：永安市公交便民服务综合提升项目（EPC+F+O）二次 | [5 empty] | 第64页 共86页
序号 | 工料机编码 | 工料机名称 | 规格、型号等特殊要求 | 单位 | 数量 | 单价 | 合价
2019 | 36010140 | 可调式检查井井盖井座 | 内径Φ700mm | 套 | 7 | 1341 | 9387
2020 | 36010210 | 重型铸铁井盖井座 | Φ700 | 座 | 12 | 677 | 8124
2021 | 36010260 | 铸铁井盖井座 |  | 套 | 17.17 | 450 | 7726.5
2022 | 36010260 | 铸铁井盖井座 | 620*1320 | 套 | 3 | 950 | 2850
2023 | 36010280 | 铸铁雨水井箅 |  | 套 | 12.12 | 252.21 | 3056.79
2024 | 36010280 | 铸铁雨水井箅 |  | 套 | 76.76 | 252.21 | 19359.64
2025 | 36010320 | 钢纤维混凝土井盖井座 | Φ700 | 套 | 2.06 | 486.73 | 1002.66
2026 | 36010340 | 塑料检查井 | 井筒Φ315*200A 井深0.9米 含Φ315PVC-U内盖 | 套 | 22 | 500 | 11000
2027 | 36010340 | 直通井Φ400*315B |  | 套 | 7 | 856 | 5992
2028 | 36010340 | 直通井Φ400*315B |  | 套 | 29 | 856 | 24824
2029 | 36010340 | 正三通井Φ400*315B |  | 套 | 72 | 960 | 69120
2030 | 36010350 | 塑料检查井 | DN700 | 套 | 2 | 4186 | 8372
2031 | 36010360 | 树脂复合井盖井座 | Φ700 | 套 | 41 | 2800 | 114800
2032 | 36210150 | 端子号牌 |  | 个 | 30 | 0.16 | 4.8
2033 | 400500500013 | 中(细)砂 |  | m3 | 0.005 | 161.8 | 0.78
2034 | 400500500021 | 粗砂 |  | m3 |  | 161.8
2035 | 400500500049 | 中(细)砂 | 损耗2%+膨胀1.18 | m3 | 3.723 | 161.8 | 602.39
2036 | 400500700045 | 碎石 | 5～40mm | m3 | 12.396 | 65 | 805.76
2037 | 400500700051 | 碎石 | 20～40mm | m3 |  | 65
2038 | 400501700015 | 石英粉 |  | kg | 11.475 | 0.35 | 4.02
2039 | 402100500279 | O型密封圈 | DN200 | 个 | 6.949 | 1.51 | 10.49
2040 | 402300100003 | 镀锌铁丝 | 8# | kg | 6.83 | 3.42 | 23.36
2041 | 402300100033 | 镀锌铁丝 | 22# | kg | 3.672 | 6.5 | 23.87
2042 | 402300300127 | 铁钉 |  | kg | 8.079 | 4.28 | 34.58
2043 | 420100300005 | 杉板材 |  | m3 | 0.019 | 1420 | 26.98
2044 | 420100300007 | 杉方材 |  | m3 | 0.013 | 1420 | 18.46
2045 | 420100300013 | 松板材 |  | m3 | 0.292 | 1330 | 388.23
2046 | 420100300015 | 松方材 |  | m3 | 0.195 | 1330 | 258.95
2047 | 420101300063 | 木柴 |  | kg | 63.28 | 0.63 | 39.87
人工、材料设备、机械汇总表
工程名称：永安市公交便民服务综合提升项目（EPC+F+O）二次 | [5 empty] | 第65页 共86页
序号 | 工料机编码 | 工料机名称 | 规格、型号等特殊要求 | 单位 | 数量 | 单价 | 合价
2048 | 420101300169 | 松木锯材 |  | m3 |  | 869 | 0.23
2049 | 420101300189 | 硬圆木 |  | m3 | 0.04 | 850 | 34
2050 | 430100300001 | 圆钢筋 |  | kg | 231.54 | 2.313 | 535.44
2051 | 430501100209 | 零星卡具 |  | kg | 0.37 | 3.8 | 1.41
2052 | 430501100361 | 钢支撑及扣件 |  | kg | 2.82 | 4.48 | 12.63
2053 | 430501100503 | 重型铸铁井盖井座 | φ700 | 座 | 7.07 | 260 | 1838.2
2054 | 442300900021 | 衬塑钢管 | DN150 | m | 22.468 | 162.91 | 3660.27
2055 | 450101100021 | 钢板平焊法兰 | 1.6MPaDN150 | 片 | 2 | 54.94 | 109.88
2056 | 450500300061 | 室外镀锌钢管接头零件 | DN100 | 个 | 30.902 | 20.88 | 645.22
2057 | 451300190073 | 室外钢塑管接头零件 | DN150 | 个 | 3.343 | 63.5 | 212.25
2058 | 452103700369 | 精制六角带帽螺栓带垫 | M20×85～100 | 套 | 32.96 | 2.37 | 78.12
2059 | 452500100009 | 法兰水表 | DN150 | 个 | 1 | 502 | 502
2060 | 460100100009 | 法兰闸阀 | Z45T-10DN150 | 个 | 2 | 619.79 | 1239.58
2061 | 461500100007 | 法兰止回阀 | H44T-10DN150 | 个 | 1 | 767.18 | 767.18
2062 | 470900100157 | 石棉橡胶板 | 低压0.8～6 | kg | 1.407 | 5.2 | 7.32
2063 | 480100300015 | 石油沥青 | 30# | kg | 39.516 | 3.8 | 150.16
2064 | 480100300035 | 冷底子油 | 30：70 | kg |  | 3.05
2065 | 481300100003 | 氧气 |  | m3 | 0.094 | 4.77 | 0.45
2066 | 481300100015 | 乙炔气 |  | kg | 0.031 | 25.5 | 0.79
2067 | 49000991 | 塔吊检测费 |  | 元 | 4 | 2000 | 8000
2068 | 49000992 | 施工电梯检测费 |  | 项 | 12 | 1500 | 18000
2069 | 49010020 | 校验材料费 |  | 元 | 32.61 | 1 | 32.61
2070 | 49010030 | 其他材料费 |  | % | 31329.726 | 1 | 31329.73
2071 | 49010030 | 其他材料费 |  | % | 289.388 | 1.2 | 347.27
2072 | 49010030 | 其他材料费 |  | % | 195181.71 | 1 | 195181.71
人工、材料设备、机械汇总表
工程名称：永安市公交便民服务综合提升项目（EPC+F+O）二次 | [5 empty] | 第66页 共86页
序号 | 工料机编码 | 工料机名称 | 规格、型号等特殊要求 | 单位 | 数量 | 单价 | 合价
2073 | 49010040 | 其他材料费 |  | 元 | 1301041.117 | 1 | 1301041.12
2074 | 49010040 | 其他材料费 |  | 元 | 43957.601 | 1 | 43957.6
2075 | 49010040 | 管口增加16目铜丝防虫罩 |  | 个 | 26 | 5 | 130
2076 | 49010040 | 铝合金灭火器箱 |  | 套 | 14 | 80 | 1120
2077 | 49010100 | 保温板材粘结砂浆粉料 |  | kg | 51537.339 | 2.21 | 113897.52
2078 | 49010120 | 加气混凝土砌筑专用砂浆胶结料 |  | kg | 9963.541 | 1.15 | 11458.07
2079 | 49010130 | 抗裂砂浆粉料 |  | kg | 91909.767 | 1.41 | 129592.77
2080 | 49010130 | 抗裂砂浆粉料 |  | kg | 30798.781 | 1.356 | 41763.15
2081 | 49010320 | 小五金费用 |  | 元 | 152210.351 | 1 | 152210.35
2082 | 49010320 | 小五金费用 |  | 元 | 1747.704 | 1 | 1747.7
2083 | 49010390 | 玻璃钢化粪池 |  | m3 | 40 | 854.7 | 34188
2084 | 49010390 | 玻璃钢化粪池 |  | m3 | 81 | 854.7 | 69230.7
2085 | 49011001 | 橡胶减速档，详05J927-1-2/40 |  | m | 20.442 | 150 | 3066.3
2086 | 49011001 | 30厚成品铸铁蓖子 |  | m | 40.884 | 80 | 3270.72
2087 | 49011001 | 地下室排水费 |  | m2 | 3699.352 | 3 | 11098.06
2088 | 49011001 | 镀锌钢板集水井盖板 |  | m2 | 13.397 | 300 | 4019.1
2089 | 49011001 | 其他普通灯具安装(普通壁灯) |  | 套 | 43 | 50 | 2150
2090 | 49011001 | 潜水泵安装 |  | 台 | 21 | 1500 | 31500
2091 | 49011001 | 成套配电箱安装(挂装) 1ATyj1 |  | 台 | 3 | 2400 | 7200
2092 | 49011001 | 智慧型停车位 |  | 个 | 735 | 1500 | 1102500
2093 | 49011001 | 非机动车停车位 |  | 个 | 348 | 800 | 278400
2094 | 49011001 | 公交车充电桩（建筑工程） |  | 个 | 50 | 100000 | 5000000
2095 | 49011001 | 公交车新能源智能充电桩（建筑工程） |  | 个 | 40 | 30000 | 1200000
2096 | 49011001 | 公交车充电桩（建筑工程） |  | 个 | 30 | 86666.667 | 2600000
2097 | 49011001 | 公交车新能源智能充电桩（建筑工程） |  | 个 | 30 | 46666.667 | 1400000
2098 | 49011001 | 壁灯36V/25W |  | 套 | 3 | 75 | 225
2099 | 49011001 | 井道灯 |  | 套 | 3 | 75 | 225
2100 | 49011001 | 公交车充电桩（建筑工程 |  | 个 | 20 | 40000 | 800000
人工、材料设备、机械汇总表
工程名称：永安市公交便民服务综合提升项目（EPC+F+O）二次 | [5 empty] | 第67页 共86页
序号 | 工料机编码 | 工料机名称 | 规格、型号等特殊要求 | 单位 | 数量 | 单价 | 合价
）
2101 | 49011001 | 公交车新能源智能充电桩（建筑工程） |  | 个 | 100 | 72000 | 7200000
2102 | 49011001 | 地下室排水费 |  | m2 | 1323 | 2 | 2646
2103 | 49011001 | 潜水泵安装 |  | 台 | 2 | 500 | 1000
2104 | 49011002 | 成套配电箱安装-1，2APcdz1 |  | 台 | 4 | 2600 | 10400
2105 | 49011002 | 成套配电箱安装-1，2XAP1 |  | 台 | 4 | 1300 | 5200
2106 | 49011002 | 成套配电箱安装-1，2XAPE1 |  | 台 | 4 | 1300 | 5200
2107 | 49011002 | 成套配电箱安装-1，2AL1 |  | 台 | 4 | 2660 | 10640
2108 | 49011002 | 成套配电箱安装-1，2ALE1 |  | 台 | 4 | 1800 | 7200
2109 | 49011002 | 成套配电箱安装-1ATshb |  | 台 | 2 | 2900 | 5800
2110 | 49011002 | 成套配电箱安装B1ATpy1 |  | 台 | 2 | 2000 | 4000
2111 | 49011002 | 成套配电箱安装ATyj1 |  | 台 | 2 | 2100 | 4200
2112 | 49011002 | 成套配电箱安装-2B1ATpy1 |  | 台 | 4 | 2100 | 8400
2113 | 49011002 | 成套配电箱安装ALjx1 |  | 台 | 7 | 3800 | 26600
2114 | 49011002 | 成套配电箱安装-2B1ATE1 |  | 台 | 3 | 3900 | 11700
2115 | 49011002 | 成套配电箱安装-2B1ATsf1 |  | 台 | 3 | 2300 | 6900
2116 | 49011002 | 成套配电箱安装ACqw1 |  | 台 | 9 | 1500 | 13500
2117 | 49011002 | 传感器(风道式烟感探测器) |  | 支 | 82 | 120 | 9840
2118 | 49011002 | 成套配电箱安装(挂装) 1ATyj2 |  | 台 | 9 | 2400 | 21600
2119 | 49011002 | 行车指示系统 |  | 套 | 2 | 30000 | 60000
2120 | 49011002 | 运行监控系统 |  | 套 | 2 | 50000 | 100000
2121 | 49011002 | 分体式直流充电机 |  | 个 | 2 | 100000 | 200000
2122 | 49011002 | 直流充电终端（桩） |  | 套 | 40 | 20000 | 800000
2123 | 49011002 | 成套配电箱安装 | 1AL1（中大型车维修车间） | 台 | 1 | 1910 | 1910
2124 | 49011002 | 成套配电箱安装 | 1AL1（大型车维修车间） | 台 | 2 | 1700 | 3400
2125 | 49011003 | 成套配电箱安装(挂装) 2ATyj1、3ATyj1 |  | 台 | 6 | 2500 | 15000
2126 | 49011003 | 防火挡烟垂壁 | 硅钛防火布 电动式 | m2 | 120.675 | 180 | 21721.5
2127 | 49011003 | 路面抗折混凝土轴流式、斜流式、混流式通风机安装风量≤8900m3/h |  | 台 | 12 | 5500 | 66000
2128 | 49011003 | 成套配电箱安装 | 1AL2（中大型车维修车间） | 台 | 1 | 1280 | 1280
人工、材料设备、机械汇总表
工程名称：永安市公交便民服务综合提升项目（EPC+F+O）二次 | [5 empty] | 第68页 共86页
序号 | 工料机编码 | 工料机名称 | 规格、型号等特殊要求 | 单位 | 数量 | 单价 | 合价
2129 | 49011003 | 成套配电箱安装 | 2AL1（中大型车维修车间） | 台 | 1 | 1090 | 1090
2130 | 49011003 | 成套配电箱安装 | 1AL2（大型车维修车间） | 台 | 2 | 1560 | 3120
2131 | 49011004 | 单相轴流风机安装 |  | 台 | 30 | 120 | 3600
2132 | 49011004 | 成套配电箱安装(挂装) 4ATyj1、10ATyj1 |  | 台 | 6 | 2000 | 12000
2133 | 49011004 | 卫生间通风器安装 |  | 台 | 29 | 120 | 3480
2134 | 49011004 | 成套配电箱安装 | AR2（中大型车维修车间） | 台 | 1 | 575 | 575
2135 | 49011004 | 成套配电箱安装 | AR3（中大型车维修车间） | 台 | 1 | 375 | 375
2136 | 49011004 | 成套配电箱安装 | 照明配电箱 1~3AL | 台 | 3 | 3289 | 9867
2137 | 49011004 | 成套配电箱安装 | ARn（大型车维修车间） | 台 | 24 | 675 | 16200
2138 | 49011004 | 成套配电箱安装 照明配电箱 1AL |  | 台 | 1 | 3289 | 3289
2139 | 49011005 | 成套配电箱安装(挂装) 16ATyj1 |  | 台 | 5 | 2200 | 11000
2140 | 49011005 | 成套配电箱安装 | AR（中大型车维修车间） | 台 | 8 | 375 | 3000
2141 | 49011005 | 成套配电箱安装 | AR（大型车维修车间） | 台 | 3 | 375 | 1125
2142 | 49011006 | 成套配电箱安装(挂装) 22ATxfdt |  | 台 | 3 | 3000 | 9000
2143 | 49011006 | 成套配电箱安装 | AR1（中大型车维修车间） | 台 | 1 | 475 | 475
2144 | 49011006 | 成套配电箱安装 | AR1（大型车维修车间） | 台 | 2 | 475 | 950
2145 | 49011007 | 成套配电箱安装(挂装) AEP、XAEP |  | 台 | 14 | 1300 | 18200
2146 | 49011007 | 成套配电箱安装 | AEP1（中大型车维修车间） | 台 | 1 | 5015 | 5015
2147 | 49011007 | 成套配电箱安装 | AEP1（大型车维修车间） | 台 | 2 | 5015 | 10030
2148 | 49011007 | 成套配电箱安装 | 照明配电箱 AL1~AL2 | 台 | 2 | 1821 | 3642
2149 | 49011008 | 成套配电箱安装(挂装) 22ATplwy |  | 台 | 9 | 2300 | 20700
2150 | 49011009 | 成套配电箱安装(挂装) ACxhwy |  | 台 | 14 | 1800 | 25200
2151 | 49011009 | 成套配电箱安装 | 照明配电箱 ZAL | 台 | 1 | 4045 | 4045
2152 | 49011009 | 成套配电箱安装 | 照明配电箱 AL3 | 台 | 1 | 1045 | 1045
2153 | 49011010 | 成套配电箱安装(挂装) 22ATsf1、 22ATsf2 |  | 台 | 7 | 2300 | 16100
2154 | 49011010 | 成套配电箱安装 ZAL（大型车维修车间） |  | 台 | 2 | 3160 | 6320
2155 | 49011011 | 成套配电箱安装(挂装) 2ATpd |  | 台 | 2 | 2600 | 5200
人工、材料设备、机械汇总表
工程名称：永安市公交便民服务综合提升项目（EPC+F+O）二次 | [5 empty] | 第69页 共86页
序号 | 工料机编码 | 工料机名称 | 规格、型号等特殊要求 | 单位 | 数量 | 单价 | 合价
2156 | 49011011 | 成套配电箱安装 ZAL（中大型车维修车间） |  | 台 | 1 | 3160 | 3160
2157 | 49011011 | 成套配电箱安装 | AP1 | 台 | 3 | 3675 | 11025
2158 | 49011011 | 成套配电箱安装 | APE1 | 台 | 4 | 3675 | 14700
2159 | 49011012 | 成套配电箱安装(挂装) ACpf2 |  | 台 | 2 | 2500 | 5000
2160 | 49011012 | 成套配电箱安装 | ATpdf | 台 | 1 | 600 | 600
2161 | 49011012 | 成套配电箱安装 AT-DT |  | 台 | 3 | 3650 | 10950
2162 | 49011012 | 成套配电箱安装 | AL-dX | 台 | 4 | 600 | 2400
2163 | 49011012 | 成套配电箱安装 | AL-dt | 台 | 22 | 600 | 13200
2164 | 49011012 | 成套配电箱安 | Alrd | 台 | 2 | 600 | 1200
2165 | 49011012 | 成套配电箱安 | Atyj | 台 | 5 | 750 | 3750
2166 | 49011012 | 成套配电箱安装 | 0ALshb | 台 | 1 | 1580 | 1580
2167 | 49011012 | 成套配电箱安装 | ACxfb1 | 台 | 1 | 1800 | 1800
2168 | 49011012 | 成套配电箱安装 | Albf | 台 | 1 | 1800 | 1800
2169 | 49011012 | 成套配电箱安 | WAC2 | 台 | 2 | 600 | 1200
2170 | 49011013 | 成套配电箱安装(挂装) 1ATxks |  | 台 | 2 | 2800 | 5600
2171 | 49011013 | 成套配电箱安装 | AL-zm | 台 | 1 | 1580 | 1580
2172 | 49011013 | 成套配电箱安装 照明配电箱 AR1 |  | 台 | 8 | 403 | 3224
2173 | 49011013 | 成套配电箱安装 | AL-ds | 台 | 12 | 600 | 7200
2174 | 49011013 | 成套配电箱安装 | AC-fj1 | 台 | 1 | 1580 | 1580
2175 | 49011014 | 成套配电箱安装(挂装) 1AL1、2AL1、 3AL1 |  | 台 | 4 | 2300 | 9200
2176 | 49011014 | 成套配电箱安装 照明配电箱 AR2 |  | 台 | 1 | 504 | 504
2177 | 49011014 | 成套配电箱安装 AL-JG |  | 台 | 6 | 990 | 5940
2178 | 49011015 | 成套配电箱安装(挂装) ATgg1 |  | 台 | 2 | 3500 | 7000
2179 | 49011015 | 成套配电箱安装 | GAP | 台 | 6 | 500 | 3000
2180 | 49011015 | 成套配电箱安装 | WAC3 | 台 | 1 | 500 | 500
2181 | 49011016 | 成套配电箱安装(挂装) ATgg2 |  | 台 | 2 | 2400 | 4800
2182 | 49011016 | 成套配电箱安装 照明配电箱 AR4 |  | 台 | 1 | 775 | 775
2183 | 49011017 | 成套配电箱安装(挂装) AL-ds |  | 台 | 1 | 1180 | 1180
2184 | 49011017 | 成套配电箱安装 照明配电箱 AR5 |  | 台 | 1 | 504 | 504
2185 | 49011018 | 成套配电箱安装(挂装) 1APdt、3APdt |  | 台 | 3 | 1800 | 5400
2186 | 49011018 | 成套配电箱安装 照明配电箱 AR6 |  | 台 | 3 | 835 | 2505
人工、材料设备、机械汇总表
工程名称：永安市公交便民服务综合提升项目（EPC+F+O）二次 | [5 empty] | 第70页 共86页
序号 | 工料机编码 | 工料机名称 | 规格、型号等特殊要求 | 单位 | 数量 | 单价 | 合价
2187 | 49011019 | 成套配电箱安装(挂装) 22APdt |  | 台 | 1 | 1500 | 1500
2188 | 49011020 | 成套配电箱安装(挂装) 2ggAL1 |  | 台 | 1 | 1900 | 1900
2189 | 49011021 | 成套配电箱安装(挂装) 3ggAL1 |  | 台 | 1 | 1900 | 1900
2190 | 49011022 | 成套配电箱安装(挂装) 5ggAL1 |  | 台 | 1 | 500 | 500
2191 | 49011023 | 成套配电箱安装(挂装) 13ggAL1 |  | 台 | 1 | 500 | 500
2192 | 49011023 | 应急照明分配电箱 | ALE | 台 | 1 | 4500 | 4500
2193 | 49011023 | 应急照明分配电箱 | ALE0 | 台 | 1 | 4500 | 4500
2194 | 49011024 | 成套配电箱安装(嵌入式) AR |  | 台 | 3 | 500 | 1500
2195 | 49011024 | 应急照明分配电箱 | ALE1~ALE2 | 台 | 2 | 4500 | 9000
2196 | 49011025 | 成套配电箱安装(挂装) 22AL-JG |  | 台 | 1 | 2200 | 2200
2197 | 49011025 | AC微晶无机保温砂浆15mm | 15mm | m2 | 811.705 | 16 | 12987.28
2198 | 49011025 | 灭火器箱内 |  | 个 | 11 | 80 | 880
2199 | 49011026 | 成套配电箱安装(挂装) 22AL-HK |  | 台 | 3 | 720 | 2160
2200 | 49011026 | 6高透光单银LOW+12空气+6透明钢化玻璃 |  | m2 | 195.594 | 169.82 | 33215.85
2201 | 49011027 | 成套配电箱安装(挂装) 5AP1、9AP1、14AP1 |  | 台 | 7 | 1300 | 9100
2202 | 49011028 | 成套配电箱安装(挂装) 19AP1 |  | 台 | 7 | 1100 | 7700
2203 | 49011029 | 成套配电箱安装(挂装) 4~21AW1 |  | 台 | 22 | 3500 | 77000
2204 | 49011030 | 成套配电箱安装(嵌入式) AR1 |  | 台 | 60 | 480 | 28800
2205 | 49011031 | 成套配电箱安装(嵌入式) AR2 |  | 台 | 115 | 390 | 44850
2206 | 49011032 | 成套配电箱安装(嵌入式) AR3 |  | 台 | 80 | 330 | 26400
2207 | 49011033 | 成套配电箱安装(挂装) 1APkcdz |  | 台 | 7 | 2600 | 18200
2208 | 49011036 | 成套配电箱安装(悬挂嵌入式1.5m半周长) |  | 台 | 3 | 1114 | 3342
2209 | 49011038 | 排气活门变径法兰 |  | 台 | 6 | 186 | 1116
2210 | 49011038 | 成套配电箱安装 | 4AL | 台 | 3 | 3665 | 10995
2211 | 49011038 | 成套配电箱安装 | 4ALE | 台 | 10 | 3665 | 36650
2212 | 49011039 | 密闭穿墙管制作、安装(密闭穿墙管制作安装 Ⅰ型≤315mm) |  | 个 | 8 | 157 | 1256
2213 | 49011039 | 门磁开关 |  | 套 | 19 | 150 | 2850
人工、材料设备、机械汇总表
工程名称：永安市公交便民服务综合提升项目（EPC+F+O）二次 | [5 empty] | 第71页 共86页
序号 | 工料机编码 | 工料机名称 | 规格、型号等特殊要求 | 单位 | 数量 | 单价 | 合价
2214 | 49011040 | 密闭穿墙管制作、安装(密闭穿墙管制作安装 Ⅰ型≤666mm) |  | 个 | 3 | 200 | 600
2215 | 49011040 | 密闭穿墙管制作、安装(密闭穿墙管制作安装 Ⅰ型≤666mm) |  | 个 | 8 | 285 | 2280
2216 | 49011041 | 传感器(液位计 普通型) |  | 套 | 4 | 150 | 600
2217 | 49011064 | 防虫网罩DN100 |  | 个 | 7 | 150 | 1050
2218 | 49019138 | 侧向抗震支吊架 | DN100 | 副 | 2 | 267.257 | 534.51
2219 | 49019138 | 双向抗震支吊架 | DN100 | 副 | 2 | 381.416 | 762.83
2220 | 50350010 | 排气扇 |  | 台 | 40 | 120 | 4800
2221 | 50350010 | 排气扇插座(安全型)3+2孔 |  | 台 | 83 | 11.92 | 989.36
2222 | 50350010 | 排气扇 |  | 台 | 70 | 120 | 8400
2223 | 55090090 | 等电位端子盒安装 |  | 个 | 7.035 | 10 | 70.35
2224 | 55090090 | 局部等电位端子箱 | LEB | 个 | 31.155 | 35 | 1090.43
2225 | 55090090 | 等电位端子盒安装 |  | 个 | 8.442 | 35 | 295.47
2226 | 55090090 | 等电位装置安装(等电位端子盒安装)LEB |  | 个 | 67.335 | 15 | 1010.03
2227 | 55410001 | 蓄电池 | 24AH | 块 | 5.76 | 604 | 3479.04
2228 | 570100100061 | 普通混凝土C10(32.5) 碎石40mm 塌落度10～30mm |  | m3 | 0.391 | 207.143 | 80.97
2229 | 570100100065 | 普通混凝土C20(32.5) 碎石40mm 塌落度10～30mm |  | m3 | 0.018 | 215.645 | 3.88
2230 | 570100100159 | 普通混凝土C25(42.5) 碎石40mm 塌落度10～30mm |  | m3 | 1.267 | 228.104 | 288.98
2231 | 570100300189 | 普通混凝土C25(42.5) 碎石40mm 塌落度30～50mm |  | m3 | 12.317 | 230.52 | 2839.27
2232 | 570700100005 | 砌筑水泥砂浆M7.5(32.5) |  | m3 | 4.941 | 248.276 | 1226.86
2233 | 570700500005 | 水泥砂浆1:2(32.5) |  | m3 | 0.005 | 306.445 | 1.47
2234 | 570700500005 | 水泥砂浆1:2(32.5) |  | m3 | 4.003 | 338.434 | 1354.85
2235 | 570700900087 | 素水泥浆 |  | m3 |  | 556.385 | 0.13
2236 | 571100100013 | 沥青稀胶泥 | 100:30 | m3 | 0.038 | 4015.015 | 154.18
2237 | 571100100129 | 混凝土地模(碎石) |  | m2 | 0.12 | 66.015 | 7.92
2238 | 622300100385 | 架线费 |  | 次 | 0.35 | 315 | 110.25
2239 | 80010020 | 水泥砂浆 | 1:2(32.5) | m3 | 0.312 | 413.809 | 129.3
2240 | 80010020 | 水泥砂浆 | 1:2(32.5) | m3 | 1.554 | 285.536 | 443.67
2241 | 80010020 | 水泥砂浆 | 1:2(32.5) | m3 | 2.667 | 374.816 | 999.53
人工、材料设备、机械汇总表
工程名称：永安市公交便民服务综合提升项目（EPC+F+O）二次 | [5 empty] | 第72页 共86页
序号 | 工料机编码 | 工料机名称 | 规格、型号等特殊要求 | 单位 | 数量 | 单价 | 合价
2242 | 80010020 | 水泥砂浆 | 1:2(32.5) | m3 | 0.019 | 422.666 | 7.99
2243 | 80010030 | 水泥砂浆 | 1:2.5(32.5) | m3 | 0.009 | 370.798 | 3.45
2244 | 80010030 | 水泥砂浆 | 1:2.5(32.5) | m3 | 2.2 | 370.798 | 815.61
2245 | 80010030 | 水泥砂浆 | 1:2.5(32.5) | m3 | 0.094 | 272.878 | 25.67
2246 | 80010030 | 水泥砂浆 | 1:2.5(32.5) | m3 | 0.047 | 379.239 | 17.86
2247 | 80010040 | 水泥砂浆 | 1:3(32.5) | m3 | 18.348 | 278.744 | 5114.35
2248 | 80010130 | 膨胀水泥砂浆 |  | m3 | 0.017 | 539.12 | 9.06
2249 | 80010210 | 砌筑水泥砂浆 | M7.5(42.5) | m3 | 6.916 | 247.248 | 1709.88
2250 | 80010220 | 砌筑水泥砂浆 | M10(42.5) | m3 | 0.138 | 262.254 | 36.07
2251 | 80010310 | 聚合物水泥砂浆 |  | m3 | 2.59 | 384.62 | 996.35
2252 | 80010340 | 干硬性水泥砂浆 | 1:3 | m3 | 23.277 | 290.6 | 6764.21
2253 | 80010340 | 干硬性水泥砂浆 | 1:3 | m3 | 138.298 | 290.6 | 40189.38
2254 | 80010350 | 现拌砌筑砂浆 | M5(42.5) 砂子4.75mm 稠度50~70mm | m3 | 4.116 | 169.659 | 698.28
2255 | 80010350 | 现拌砌筑砂浆 | M5(42.5) 砂子4.75mm 稠度50~70mm | m3 | 0.199 | 169.659 | 33.73
2256 | 80010350 | 现拌砌筑砂浆 | M5(42.5) 砂子4.75mm 稠度50~70mm | m3 | 16.623 | 180.267 | 2996.5
2257 | 80010350 | 现拌砌筑砂浆 | M5(42.5) 砂子4.75mm 稠度50~70mm | m3 | 0.706 | 193.555 | 136.75
2258 | 80010360 | 现拌砌筑砂浆 | M7.5(42.5) 砂子4.75mm 稠度50~70mm | m3 | 97.93 | 176.639 | 17298.23
2259 | 80010360 | 现拌砌筑砂浆 | M7.5(42.5) 砂子4.75mm 稠度50~70mm | m3 | 257.617 | 176.639 | 45505.2
2260 | 80010360 | 现拌砌筑砂浆 | M7.5(42.5) 砂子4.75mm 稠度50~70mm | m3 | 1.96 | 188.287 | 369.07
2261 | 80010360 | 现拌砌筑砂浆 | M7.5(42.5) 砂子4.75mm 稠度50~70mm | m3 | 181.214 | 201.935 | 36593.53
2262 | 80010370 | 现拌砌筑砂浆 | M10(42.5) 砂子4.75mm 稠度50~70mm | m3 | 0.431 | 212.52 | 91.57
2263 | 80010370 | 现拌砌筑砂浆 | M10(42.5) 砂子4.75mm 稠度50~70mm | m3 | 5.659 | 205.129 | 1160.92
2264 | 80010370 | 现拌砌筑砂浆 | M10(42.5) 砂子4.75mm 稠度50~70mm | m3 | 3.017 | 191.297 | 577.14
2265 | 80010370 | 现拌砌筑砂浆 | M10(42.5) 砂子4.75mm 稠度50~70mm | m3 | 0.633 | 182.017 | 115.18
2266 | 80010390 | 现拌砌筑砂浆 | M20(42.5) 砂子4.75mm 稠度50~70mm | m3 | 375.902 | 219.217 | 82404.12
2267 | 80010460 | 现拌抹灰砂浆 | 1:1 M55(42.5) 砂子4.75mm 稠度50~70mm | m3 | 120.71 | 535.544 | 64645.3
2268 | 80010460 | 现拌抹灰砂浆 | 1:1 M55(42.5) 砂子4.75mm 稠度50~70mm | m3 | 6.785 | 535.544 | 3633.62
2269 | 80010460 | 现拌抹灰砂浆 | 1:1 M55(42.5) 砂子4.75mm 稠度50~70mm | m3 | 0.494 | 633.204 | 313.08
2270 | 80010480 | 现拌抹灰砂浆 | 1:2 M45(42.5) 砂子4.7 | m3 | 39.787 | 327.756 | 13040.54
人工、材料设备、机械汇总表
工程名称：永安市公交便民服务综合提升项目（EPC+F+O）二次 | [5 empty] | 第73页 共86页
序号 | 工料机编码 | 工料机名称 | 规格、型号等特殊要求 | 单位 | 数量 | 单价 | 合价
5mm 稠度50~70mm
2271 | 80010480 | 现拌抹灰砂浆 | 1:2 M45(42.5) 砂子4.75mm 稠度50~70mm | m3 | 333.74 | 327.756 | 109385.17
2272 | 80010480 | 现拌抹灰砂浆 | 1:2 M45(42.5) 砂子4.75mm 稠度50~70mm | m3 | 0.334 | 394.47 | 131.78
2273 | 80010480 | 现拌抹灰砂浆 | 1:2 M45(42.5) 砂子4.75mm 稠度50~70mm | m3 | 2.3 | 361.92 | 832.52
2274 | 80010480 | 现拌抹灰砂浆 | 1:2 M45(42.5) 砂子4.75mm 稠度50~70mm | m3 | 24.758 | 383.362 | 9491.13
2275 | 80010490 | 现拌抹灰砂浆 | 1:2.5 M40(42.5) 砂子4.75mm 稠度50~70mm | m3 | 48.552 | 292.478 | 14200.41
2276 | 80010490 | 现拌抹灰砂浆 | 1:2.5 M40(42.5) 砂子4.75mm 稠度50~70mm | m3 | 838.057 | 292.478 | 245113.11
2277 | 80010490 | 现拌抹灰砂浆 | 1:2.5 M40(42.5) 砂子4.75mm 稠度50~70mm | m3 | 0.752 | 345.828 | 259.95
2278 | 80010490 | 现拌抹灰砂浆 | 1:2.5 M40(42.5) 砂子4.75mm 稠度50~70mm | m3 | 4.694 | 320.818 | 1505.87
2279 | 80010490 | 现拌抹灰砂浆 | 1:2.5 M40(42.5) 砂子4.75mm 稠度50~70mm | m3 | 10.162 | 225.116 | 2287.63
2280 | 80010490 | 现拌抹灰砂浆 | 1:2.5 M40(42.5) 砂子4.75mm 稠度50~70mm | m3 | 51.977 | 340.619 | 17704.35
2281 | 80010500 | 现拌抹灰砂浆 | 1:3 M30(42.5) 砂子4.75mm 稠度50~70mm | m3 | 118.003 | 261.068 | 30806.85
2282 | 80010500 | 现拌抹灰砂浆 | 1:3 M30(42.5) 砂子4.75mm 稠度50~70mm | m3 | 2579.628 | 261.068 | 673458.29
2283 | 80010500 | 现拌抹灰砂浆 | 1:3 M30(42.5) 砂子4.75mm 稠度50~70mm | m3 | 1.67 | 303.978 | 507.75
2284 | 80010500 | 现拌抹灰砂浆 | 1:3 M30(42.5) 砂子4.75mm 稠度50~70mm | m3 | 152.057 | 284.728 | 43294.8
2285 | 80010500 | 现拌抹灰砂浆 | 1:3 M30(42.5) 砂子4.75mm 稠度50~70mm | m3 | 10.821 | 199.916 | 2163.33
2286 | 80010500 | 现拌抹灰砂浆 | 1:3 M30(42.5) 砂子4.75mm 稠度50~70mm | m3 | 213.175 | 302.909 | 64572.5
2287 | 80010530 | 预拌抹灰砂浆 | M10(42.5) 砂子4.75mm 稠度70~90mm | m3 | 120.566 | 359.12 | 43297.56
2288 | 80010560 | 预拌砌筑及地面砂浆 | M5(42.5) 砂子4.75mm 稠度50~70mm | m3 | 32.847 | 312.42 | 10262
2289 | 80010680 | 预拌同配比砂浆 | C20(42.5) 砂子4.75mm | m3 | 248.798 | 321.8 | 80063.33
2290 | 80010680 | 预拌同配比砂浆 | C20(42.5) 砂子4.75mm | m3 | 0.743 | 321.8 | 239.06
2291 | 80010680 | 预拌同配比砂浆 | C20(42.5) 砂子4.75mm | m3 | 0.334 | 224.18 | 74.89
2292 | 80010680 | 预拌同配比砂浆 | C20(42.5) 砂子4.75mm | m3 | 0.872 | 323.988 | 282.43
2293 | 80010680 | 预拌同配比砂浆 | C20(42.5) 砂子4.75mm | m3 | 0.576 | 366.53 | 211.01
2294 | 80010690 | 预拌同配比砂浆 | C25(42.5) 砂子4.75mm | m3 | 15.835 | 337.33 | 5341.76
2295 | 80010690 | 预拌同配比砂浆 | C25(42.5) 砂子4.75mm | m3 | 2.286 | 168.567 | 385.28
2296 | 80030050 | 石灰砂浆 | 1:4 | m3 | 67.047 | 371.608 | 24915.1
人工、材料设备、机械汇总表
工程名称：永安市公交便民服务综合提升项目（EPC+F+O）二次 | [5 empty] | 第74页 共86页
序号 | 工料机编码 | 工料机名称 | 规格、型号等特殊要求 | 单位 | 数量 | 单价 | 合价
2297 | 80050030 | 混合砂浆 | 1:0.5:1 | m3 | 13.655 | 438.827 | 5992.04
2298 | 80050040 | 混合砂浆 | 1:0.5:2.5 | m3 | 43.733 | 336.384 | 14711.25
2299 | 80050040 | 混合砂浆 | 1:0.5:3 | m3 | 111.936 | 323.466 | 36207.46
2300 | 80050040 | 混合砂浆 | 1:0.5:3 | m3 | 20.868 | 412.746 | 8612.98
2301 | 80050040 | 混合砂浆 | 1:0.5:2.5 | m3 | 0.806 | 414.507 | 334.07
2302 | 80050040 | 混合砂浆 | 1:0.5:2.5 | m3 | 6.56 | 412.746 | 2707.48
2303 | 80050040 | 混合砂浆 | 1:0.5:3 | m3 | 49.669 | 348.507 | 17310
2304 | 80050100 | 混合砂浆 | 1:1:6 | m3 | 2.187 | 304.817 | 666.69
2305 | 80050150 | 现拌混合砂浆 | M5(42.5) | m3 | 830.924 | 155.424 | 129145.46
2306 | 80050150 | 现拌混合砂浆 | M5(42.5) | m3 | 30.834 | 155.424 | 4792.32
2307 | 80050150 | 现拌混合砂浆 | M5(42.5) | m3 | 170.423 | 162.964 | 27772.74
2308 | 80050160 | 现拌混合砂浆 | M7.5(42.5) | m3 | 11.902 | 162.498 | 1934.08
2309 | 80050170 | 现拌混合砂浆 | M10(42.5) | m3 | 2.352 | 169.223 | 397.95
2310 | 80050170 | 现拌混合砂浆 | M10(42.5) | m3 | 13.805 | 169.223 | 2336.12
2311 | 80050200 | 砌筑混合砂浆 | M2.5(32.5) | m3 | 3.599 | 179.339 | 645.36
2312 | 80050200 | 砌筑混合砂浆 | M2.5(32.5) | m3 | 50.509 | 224.352 | 11331.71
2313 | 80050200 | 砌筑混合砂浆 | M2.5(32.5) | m3 | 7.489 | 184.753 | 1383.6
2314 | 80070020 | 加气混凝土专用砌筑砂浆 |  | m3 | 27.909 | 581.176 | 16220.09
2315 | 80090001 | 玻化微珠保温砂浆 |  | m3 | 1237.432 | 1151.17 | 1424494.69
2316 | 80090001 | AC微晶无机保温砂浆（AC80型） |  | m3 | 101.371 | 1151.17 | 116695.25
2317 | 80090001 | AC微晶保温砂浆 |  | m3 | 62.197 | 1151.17 | 71599.21
2318 | 80090010 | 保温板材专用粘结砂浆 |  | m3 | 34.846 | 3269.294 | 113922.05
2319 | 80090090 | 抗裂砂浆 |  | m3 | 66.746 | 1942.37 | 129646.17
2320 | 80090090 | 抗裂砂浆 |  | m3 | 22.367 | 1868.012 | 41781.04
2321 | 80090130 | 沥青砂浆 | 1:2:7 | m3 | 0.281 | 1438.778 | 404.87
2322 | 80090130 | 沥青砂浆 | 1:2:7 | m3 | 1.512 | 1438.778 | 2175.77
2323 | 80090130 | 沥青砂浆 | 1:2:7 | m3 | 1.357 | 1340.858 | 1819.52
2324 | 80110001 | 107胶素水泥浆 |  | m3 | 2.953 | 533.12 | 1574.09
2325 | 80110110 | 素水泥浆 |  | m3 | 74.618 | 511.64 | 38177.64
2326 | 80110110 | 素水泥浆 |  | m3 | 1.406 | 511.64 | 719.12
2327 | 80110110 | 素水泥浆 |  | m3 | 3.162 | 604.764 | 1912.09
2328 | 80150080 | 冷底子油 | 30:70 | kg | 9956.724 | 5.309 | 52860.25
2329 | 80150080 | 冷底子油 | 30:70 | kg | 166.322 | 5.309 | 883
2330 | 80210345 | 现拌普通混凝土 | C15(42.5) 碎石31.5mm 塌落度10-30mm | m3 | 149.384 | 204.669 | 30574.24
2331 | 80210345 | 现拌普通混凝土 | C15(42.5) 碎石31.5mm 塌落度10-30mm | m3 | 43.063 | 222.462 | 9579.96
2332 | 80210345 | 现拌普通混凝土 | C10(42.5) 碎石31.5mm 塌落度10-30mm | m3 | 1.032 | 222.462 | 229.63
人工、材料设备、机械汇总表
工程名称：永安市公交便民服务综合提升项目（EPC+F+O）二次 | [5 empty] | 第75页 共86页
序号 | 工料机编码 | 工料机名称 | 规格、型号等特殊要求 | 单位 | 数量 | 单价 | 合价
2333 | 80210350 | 现拌普通混凝土 | C20(42.5) 碎石31.5mm 塌落度10-30mm | m3 | 30.455 | 233.312 | 7105.52
2334 | 80210355 | 现拌普通混凝土 | C25(42.5) 碎石31.5mm 塌落度10-30mm | m3 | 0.092 | 225.078 | 20.8
2335 | 80210355 | 现拌普通混凝土 | C25(42.5) 碎石31.5mm 塌落度10-30mm | m3 | 5.542 | 219.56 | 1216.78
2336 | 80210355 | 现拌普通混凝土 | C25(42.5) 碎石31.5mm 塌落度10-30mm | m3 | 3.897 | 247.543 | 964.57
2337 | 80210360 | 现拌普通混凝土 | C30(42.5) 碎石31.5mm 塌落度10-30mm | m3 | 18.614 | 264.716 | 4927.5
2338 | 80210830 | 现拌普通混凝土 | C15(42.5) 碎石31.5mm 塌落度30-50mm | m3 | 6.002 | 207.502 | 1245.44
2339 | 80210835 | 现拌普通混凝土 | C20(42.5) 碎石31.5mm 塌落度30-50mm | m3 | 13.465 | 237.636 | 3199.85
2340 | 80210840 | 现拌普通混凝土 | C25(42.5) 碎石31.5mm 塌落度30-50mm | m3 | 895.576 | 250.443 | 224290.76
2341 | 80213205 | 现拌普通混凝土 | C20(42.5) 碎石10mm(细石) 塌落度30-50mm | m3 | 9.403 | 232.277 | 2184.06
2342 | 80213205 | 现拌普通混凝土 | C20(42.5) 碎石10mm(细石) 塌落度30-50mm | m3 | 91.231 | 232.277 | 21190.8
2343 | 80213205 | 现拌普通混凝土 | C20(42.5) 碎石10mm(细石) 塌落度30-50mm | m3 | 106.443 | 248.813 | 26484.39
2344 | 80213205 | 现拌普通混凝土 | C20(42.5) 碎石10mm(细石) 塌落度30-50mm | m3 | 44.029 | 257.936 | 11356.6
2345 | 80213210 | 现拌普通混凝土 | C25(42.5) 碎石10mm(细石) 塌落度30-50mm | m3 | 0.696 | 266.47 | 185.54
2346 | 80213460 | 预拌非泵送细石混凝土 | C15(42.5) 碎石10mm(细石) 塌落度120-160mm | m3 | 1.25 | 337.87 | 422.5
2347 | 80213465 | 预拌非泵送细石混凝土 | C20(42.5) 碎石10mm(细石) 塌落度120-160mm | m3 | 0.002 | 359.71 | 0.68
2348 | 80213465 | 预拌非泵送细石混凝土 | C20(42.5) 碎石10mm(细石) 塌落度120-160mm | m3 | 1649.748 | 359.71 | 593430.88
2349 | 80213470 | 预拌非泵送细石混凝土 | C25(42.5) 碎石10mm(细石) 塌落度120-160mm | m3 | 398.732 | 371.53 | 148140.82
2350 | 80213520 | 预拌非泵送普通混凝土 | C15(42.5) 碎石25mm 塌落度120-160mm | m3 | 96.421 | 335.57 | 32355.99
2351 | 80213520 | 预拌非泵送普通混凝土 | C15(42.5) 碎石25mm 塌落度120-160mm | m3 | 5.373 | 328.31 | 1764.14
2352 | 80213525 | 预拌非泵送普通混凝土 | C20(42.5) 碎石25mm 塌落度120-160mm | m3 | 4.433 | 352.61 | 1563.08
2353 | 80213525 | 预拌非泵送普通混凝土 | C20(42.5) 碎石25mm 塌落度120-160mm | m3 | 79.071 | 352.61 | 27881.34
2354 | 80213530 | 预拌非泵送普通混凝土 | C25(42.5) 碎石25mm 塌落度120-160mm | m3 | 791.41 | 368.86 | 291919.45
2355 | 80213530 | 预拌非泵送普通混凝土 | C25(42.5) 碎石25mm 塌落度120-160mm | m3 | 26.979 | 368.86 | 9951.37
2356 | 80213530 | 预拌非泵送普通混凝土 | C25(42.5) 碎石25mm 塌 | m3 | 9.171 | 394.68 | 3619.53
人工、材料设备、机械汇总表
工程名称：永安市公交便民服务综合提升项目（EPC+F+O）二次 | [5 empty] | 第76页 共86页
序号 | 工料机编码 | 工料机名称 | 规格、型号等特殊要求 | 单位 | 数量 | 单价 | 合价
落度120-160mm
2357 | 80213570 | 预拌非泵送普通混凝土 | C15(42.5) 碎石31.5mm 塌落度120-160mm | m3 | 2141.113 | 333.56 | 714189.51
2358 | 80213570 | 预拌非泵送普通混凝土 | C15(42.5) 碎石31.5mm 塌落度120-160mm | m3 | 140.972 | 333.56 | 47022.54
2359 | 80213575 | 预拌非泵送普通混凝土 | C20(42.5) 碎石31.5mm 塌落度120-160mm | m3 | 1536.942 | 350.61 | 538867.15
2360 | 80213575 | 预拌非泵送普通混凝土 | C20(42.5) 碎石31.5mm 塌落度120-160mm | m3 | 138.592 | 350.61 | 48591.77
2361 | 80213575 | 预拌非泵送普通混凝土▲ | C20(42.5) 碎石31.5mm 塌落度120-160mm | m3 | 579.497 | 350.61 | 203177.43
2362 | 80213580 | 预拌非泵送普通混凝土 | C25(42.5) 碎石31.5mm 塌落度120-160mm | m3 | 381.191 | 366.96 | 139881.89
2363 | 80213580 | 预拌非泵送普通混凝土 | C25(42.5) 碎石31.5mm 塌落度120-160mm | m3 | 1239.484 | 366.96 | 454841.02
2364 | 80213580 | 预拌非泵送普通混凝土 | C25(42.5) 碎石31.5mm 塌落度120-160mm | m3 | 3.636 | 392.47 | 1427.02
2365 | 80213580 | 预拌非泵送普通混凝土▲ | C25(42.5) 碎石31.5mm 塌落度120-160mm | m3 | 74.728 | 366.96 | 27422.07
2366 | 80213585 | 预拌非泵送普通混凝土 | C30(42.5) 碎石31.5mm 塌落度120-160mm | m3 | 124.161 | 380.3 | 47218.46
2367 | 80213585 | 预拌非泵送普通混凝土 | C30(42.5) 碎石31.5mm 塌落度120-160mm | m3 | 2.626 | 409.06 | 1074.19
2368 | 80213590 | 预拌非泵送普通混凝土 | C35(42.5) 碎石31.5mm 塌落度120-160mm | m3 | 6190.241 | 396.99 | 2457463.93
2369 | 80213670 | 预拌泵送普通混凝土 | 泵送100m以下 C15(42.5) 碎石25mm 塌落度160-200mm | m3 | 6.363 | 356.9 | 2270.95
2370 | 80213670 | 预拌泵送普通混凝土 | 泵送100m以下 C15(42.5) 碎石25mm 塌落度160-200mm | m3 | 11.09 | 382.33 | 4240.19
2371 | 80213675 | 预拌泵送普通混凝土 | 泵送100m以下 C20(42.5) 碎石25mm 塌落度160-200mm | m3 | 173.343 | 382 | 66217.03
2372 | 80213675 | 预拌泵送普通混凝土 | 泵送100m以下 C20(42.5) 碎石25mm 塌落度160-200mm | m3 | 925.787 | 382 | 353650.71
2373 | 80213675 | 预拌泵送普通混凝土 | 泵送100m以下 C20(42.5) 碎石25mm 塌落度160-200mm | m3 | 11.433 | 401.96 | 4595.69
2374 | 80213680 | 预拌泵送普通混凝土 | 泵送100m以下 C25(42.5) 碎石25mm 塌落度160-200mm | m3 | 8366.89 | 398.32 | 3332699.6
2375 | 80213680 | 预拌泵送普通混凝土 | 泵送100m以下 C25(42.5) 碎石25mm 塌落度160-200mm | m3 | 101.845 | 421.75 | 42953.21
2376 | 80213680 | 预拌泵送普通混凝土▲ | 泵送100m以下 C25(42.5) 碎石25mm 塌落度160- | m3 | 3.434 | 398.32 | 1367.83
人工、材料设备、机械汇总表
工程名称：永安市公交便民服务综合提升项目（EPC+F+O）二次 | [5 empty] | 第77页 共86页
序号 | 工料机编码 | 工料机名称 | 规格、型号等特殊要求 | 单位 | 数量 | 单价 | 合价
200mm
2377 | 80213685 | 预拌泵送普通混凝土 | 泵送100m以下 C30(42.5) 碎石25mm 塌落度160-200mm | m3 | 4162.354 | 412.87 | 1718511.08
2378 | 80213690 | 预拌泵送普通混凝土 | 泵送100m以下 C35(42.5) 碎石25mm 塌落度160-200mm | m3 | 2868.706 | 428.63 | 1229613.41
2379 | 80213695 | 预拌泵送普通混凝土 | 泵送100m以下 C40(42.5) 碎石25mm 塌落度160-200mm | m3 | 577.366 | 444.04 | 256373.5
2380 | 80213700 | 预拌泵送普通混凝土 | 泵送100m以下 C45(42.5) 碎石25mm 塌落度160-200mm | m3 | 2843.877 | 459.62 | 1307102.89
2381 | 80213755 | 预拌泵送普通混凝土▲ | 泵送100m以下 C20(42.5) 碎石31.5mm 塌落度160-200mm | m3 | 166.158 | 379.83 | 63111.96
2382 | 80213760 | 预拌泵送普通混凝土 | 泵送100m以下 C25(42.5) 碎石31.5mm 塌落度160-200mm | m3 | 19.55 | 396.08 | 7743.28
2383 | 80213760 | 预拌泵送普通混凝土 | 泵送100m以下 C25(42.5) 碎石31.5mm 塌落度160-200mm | m3 | 477.38 | 396.08 | 189080.62
2384 | 80213760 | 预拌泵送普通混凝土▲ | 泵送100m以下 C25(42.5) 碎石31.5mm 塌落度160-200mm | m3 | 965.251 | 396.08 | 382316.6
2385 | 80213765 | 预拌泵送普通混凝土 | 泵送100m以下 C30(42.5) 碎石31.5mm 塌落度160-200mm | m3 | 19.364 | 410.73 | 7953.38
2386 | 80214330 | 预拌泵送水下混凝土 | C30(42.5) 碎石25mm 塌落度180-220mm | m3 | 874.781 | 426.66 | 373234.15
2387 | 80214355 | 预拌泵送水下混凝土▲ | C25(42.5) 碎石31.5mm 塌落度180-220mm | m3 | 1383.515 | 410.97 | 568583.3
2388 | 80214870 | 预拌非泵送抗渗混凝土 | C25P6(42.5) 碎石31.5mm 塌落度120-160mm | m3 | 269.256 | 387.88 | 104438.98
2389 | 80214875 | 预拌非泵送抗渗混凝土 | C30P6(42.5) 碎石31.5mm 塌落度120-160mm | m3 | 223.833 | 404.8 | 90607.67
2390 | 80214905 | 预拌非泵送抗渗混凝土 | C30P8(42.5) 碎石31.5mm 塌落度120-160mm | m3 | 135.651 | 413.55 | 56098.4
2391 | 80215180 | 预拌泵送抗渗混凝土 | C25P6(42.5) 碎石25mm 塌落度160-200mm | m3 | 216.647 | 409.85 | 88792.89
2392 | 80215180 | 预拌泵送抗渗混凝土▲ | C25P6(42.5) 碎石25mm 塌落度160-200mm | m3 | 510.437 | 409.85 | 209202.53
2393 | 80215210 | 预拌泵送抗渗混凝土 | C25P8(42.5) 碎石25mm 塌落度160-200mm | m3 | 914.044 | 417.46 | 381576.78
2394 | 80215215 | 预拌泵送抗渗混凝土 | C30P8(42.5) 碎石25mm 塌落度160-200mm | m3 | 5081.678 | 435.68 | 2213985.31
2395 | 80215230 | 预拌泵送抗渗混凝土 | C45P8(42.5) 碎石25mm 塌落度160-200mm | m3 | 1396.792 | 490.46 | 685070.49
人工、材料设备、机械汇总表
工程名称：永安市公交便民服务综合提升项目（EPC+F+O）二次 | [5 empty] | 第78页 共86页
序号 | 工料机编码 | 工料机名称 | 规格、型号等特殊要求 | 单位 | 数量 | 单价 | 合价
2396 | 80215535 | 路面抗折混凝土 | 4.0MPa(42.5) 碎石31.5mm | m3 | 0.636 | 331.34 | 210.73
2397 | 80215545 | 路面抗折混凝土 | 5.0MPa(42.5) 碎石31.5mm | m3 | 1205.82 | 367.37 | 442982.09
2398 | 80215635 | 预拌喷射混凝土 | C20(42.5) 碎石10mm | m3 | 611.004 | 336.51 | 205609.02
2399 | 80215730 | 现拌普通混凝土 | C25(42.5) 碎石25mm 塌落度90-110mm | m3 | 45.417 | 243.279 | 11049.09
2400 | 80215940 | 混凝土 | C20 | m3 | 0.45 | 224.74 | 101.13
2401 | 80216150 | 预拌混凝土 | C20 | m3 | 0.141 | 260.68 | 36.63
2402 | 80216150 | 预拌混凝土 | C20 | m3 | 0.019 | 260.68 | 4.82
2403 | 80230020 | 预拌泵送轻骨料混凝土 | 塌落度140~220mm 淤泥陶粒，密度等级≥500kg/m3 容重（kg/m3） 1300~1500 LC7.5 | m3 | 1125.339 | 441.25 | 496555.82
2404 | 80230020 | 预拌泵送轻骨料混凝土 | 塌落度140~220mm 淤泥陶粒，密度等级≥500kg/m3 容重（kg/m3） 1300~1500 LC7.5 | m3 | 32.443 | 441.25 | 14315.57
2405 | 80230120 | 矿渣混凝土 | 50# | m3 | 39.797 | 154.318 | 6141.4
2406 | 80230160 | 炉渣混凝土 | 50# | m3 | 43.982 | 207.05 | 9106.57
2407 | 80230160 | 炉渣混凝土 | 50# | m3 | 19.108 | 217.948 | 4164.59
2408 | 80251110 | 水泥稳定粒料 | 水泥用量 5% | m3 | 299.049 | 257.62 | 77040.96
2409 | 80251110 | 水泥稳定粒料 | 水泥用量 5% | m3 | 4930.708 | 257.62 | 1270248.89
2410 | 80310010 | 灰土 | 2:8 | m3 | 281.894 | 129.266 | 36439.35
2411 | 80310020 | 灰土 | 3:7 | m3 | 67.38 | 175.593 | 11831.49
2412 | 900011590283 | 塑料排水管(胶圈接口) | DN200 | m | 41.006 | 47.87 | 1962.96
三 |  | 设备
1 | 49011008 | 消防应急灯具专用应急电源 | XM-D-0.4KVA | 台 | 3 | 10500 | 31500
2 | 55090001 | 配电总箱AL箱 |  | 台 | 11 | 3717 | 40887
3 | 79011001 | 无负压给水设备(设备重量1t以内) |  | 套 | 4 | 210000 | 840000
4 | 79011001 | 喷淋泵XBD-12.0/40-150DL |  | 台 | 4 | 16000 | 64000
5 | 79011001 | 喷淋泵XBD-12.0/30-100DL |  | 台 | 4 | 15000 | 60000
6 | 79011001 | 消防广播及电话主机(柜)安装(消防广播控制柜) |  | 台 | 2 | 5500 | 11000
7 | 79011001 | 消防广播及电话主机(柜)安装(消防电话主机 30路以内) |  | 台 | 3 | 4500 | 13500
8 | 79011001 | 多线联动控制器安装(多线联动控制器 落地1000点以上) |  | 台 | 3 | 21000 | 63000
人工、材料设备、机械汇总表
工程名称：永安市公交便民服务综合提升项目（EPC+F+O）二次 | [5 empty] | 第79页 共86页
序号 | 工料机编码 | 工料机名称 | 规格、型号等特殊要求 | 单位 | 数量 | 单价 | 合价
9 | 79011001 | 火灾报警控制微机安装(火灾报警控制微机、图形显示及打印终端) |  | 台 | 3 | 13000 | 39000
10 | 79011001 | 备用电源及电池主机(柜)安装(备用电源及电池 主机柜内安装) |  | 台 | 2 | 8500 | 17000
11 | 79011001 | 火灾报警器安装(火灾报警器 落地2000点以内) |  | 台 | 3 | 35000 | 105000
12 | 79011001 | 水箱安装(容积37m3)不锈钢水箱4500X3500X3000(H) |  | 台 | 4 | 44400 | 177600
13 | 79011001 | 稳压给水设备(设备重量0.8t以内) |  | 套 | 6 | 12000 | 72000
14 | 79011001 | 室内外合用消防泵:XBD7/30-150D/2-L额定流量:30L/S,扬程70m,功率30kw,一用一备 |  | 台 | 3 | 12800 | 38400
15 | 79011001 | 潜污泵 | JYWQ65-37-14-1400-3.一用一备,3KW | 台 | 7 | 1000 | 7000
16 | 79011001 | 移动式潜水泵 :50SLQW10-10-0.75(Q=10m3/h ,H=10m ,N=0.75kw |  | 台 | 2 | 2250 | 4500
17 | 79011001 | 无负压给水设备(设备重量1t以内) |  | 套 | 1 | 2000 | 2000
18 | 79011001 | 备用电源及电池主机(柜)安装(备用电源及电池 主机柜内安装) |  | 台 | 1 | 5500 | 5500
19 | 79011003 | 轴流通风机(设备重量0.5t以内) |  | 台 | 7 | 3500 | 24500
20 | 79011005 | 离心式通(引)风机(设备重量0.5t以内)P=888Pa/387Pa | L=36670m3/h/23453m3/h N=18.5/6.2KW | 台 | 1.5 | 5500 | 8250
21 | 79011005 | 离心式通(引)风机(设备重量0.5t以内)L=34600m3/h/20958m3/h | N=15.5/5.1KW | 台 | 2.5 | 5200 | 13000
22 | 79011005 | 轴流通风机(设备重量0.5t以内)L=2280m3/h | P=340pa N=0.37KW | 台 | 2 | 1100 | 2200
23 | 79011005 | 轴流通风机(设备重量0.5t以内)L=1696m3/h | P=530pa N=0.75KW | 台 | 2 | 1500 | 3000
24 | 79011005 | 轴流通风机(设备重量0.5t以内)L=3200m3/h | P=560pa N=1.1KW | 台 | 2 | 1800 | 3600
25 | 79011005 | 轴流通风机(设备重量0.5t以内)L=19500m3/h | P=480Pa N=5.5KW | 台 | 2 | 3600 | 7200
26 | 79011005 | 路面抗折混凝土轴流式、斜流式、混流式通风机安装风量≤8900m3/h |  | 台 | 3 | 2600 | 7800
27 | 79011005 | 路面抗折混凝土轴流式、斜流式、混流式通风机安装风量≤8900m3/h |  | 台 | 4 | 1200 | 4800
人工、材料设备、机械汇总表
工程名称：永安市公交便民服务综合提升项目（EPC+F+O）二次 | [5 empty] | 第80页 共86页
序号 | 工料机编码 | 工料机名称 | 规格、型号等特殊要求 | 单位 | 数量 | 单价 | 合价
28 | 79011010 | 智能疏散指示和应急疏散照明监控主机 |  | 台 | 2 | 15000 | 30000
29 | 79011019 | 成品18T水箱（有效容积12T) |  | 台 | 2 | 42200 | 84400
30 | 79011036 | 人防通风机安装(脚踏、电动两用风机) |  | 台 | 5 | 3958 | 19790
31 | 79011037 | LWP型滤尘器安装(立式) |  | m2 | 4 | 2703 | 10812
32 | 79011037 | 人防手动密闭阀门安装(手动密闭阀门安装 直径≤400mm) |  | 个 | 6 | 646 | 3876
33 | 79011037 | 人防手动密闭阀门安装(手动密闭阀门安装 直径≤500mm) |  | 个 | 7 | 1015 | 7105
34 | 79011039 | 过滤吸收器、预滤器、除湿器安装(过滤吸收器1000型) |  | 台 | 5 | 25000 | 125000
35 | 79011039 | 插板阀DN500 |  | 个 | 4 | 998 | 3992
36 | 79011039 | 风量测量装置安装 |  | 套 | 3 | 328 | 984
37 | 79011039 | 远程控制箱(柜)安装(远程控制箱3路以内) |  | 台 | 2 | 6300 | 12600
38 | 79011041 | ZXHA消防设备电源状态监控器 |  | 台 | 2 | 2300 | 4600
39 | 79011041 | 电气火灾监控主机 |  | 台 | 4 | 2500 | 10000
40 | 79011041 | 消防设备电源状态监控器 |  | 台 | 4 | 2200 | 8800
四 |  | 施工机具
1 | 620100100051 | 履带式单斗挖掘机 | 1.5m3 | 台班 | 6.349 | 1426.97 | 9060.3
2 | 620700100001 | 运输机械 | Ⅱ,Ⅲ类 | 台班 | 0.137 | 359.16 | 49.28
3 | 620700100017 | 载重汽车 | 6t | 台班 | 0.137 | 437.83 | 60.16
4 | 620900100013 | 单筒慢速电动卷扬机 | 5t | 台班 | 0.192 | 126.66 | 24.32
5 | 620900100035 | 皮带运输机 | 15m | 台班 | 0.042 | 198.66 | 8.24
6 | 621700100061 | 直流电焊机 | 20kW | 台班 | 0.27 | 66.93 | 18.07
7 | 622300100005 | 装卸机械 | Ⅱ、Ⅲ类 | 台班 | 0.069 | 423.86 | 29.33
8 | 622300100379 | 模板制作机械费 |  | 元 | 1.08 | 1 | 1.08
9 | 622300100393 | 回程费 |  | 元 | 295.575 | 1 | 295.58
10 | 625100100041 | 履带式单斗挖掘机(停滞) | 1m3以外 | 台班 | 0.25 | 290.59 | 72.65
11 | 98030010 | 电压比测试仪(变比电桥) |  | 台班 | 53.635 | 155.89 | 8361.16
人工、材料设备、机械汇总表
工程名称：永安市公交便民服务综合提升项目（EPC+F+O）二次 | [5 empty] | 第81页 共86页
序号 | 工料机编码 | 工料机名称 | 规格、型号等特殊要求 | 单位 | 数量 | 单价 | 合价
12 | 98030020 | 交流稳压电源 |  | 台班 | 116.8 | 9 | 1051.2
13 | 98030030 | 精密交直流稳压电源 |  | 台班 | 0.198 | 69.93 | 13.85
14 | 98030040 | 三相精密测试电源 |  | 台班 | 53.635 | 74.6 | 4001.17
15 | 98030060 | 直流稳压电源 |  | 台班 | 116.8 | 16.6 | 1938.88
16 | 98050050 | 真有效值万用表 | 工业用 | 台班 | 20.206 | 6.03 | 121.84
17 | 98050110 | 万用表 | 手持式 | 台班 | 1045.714 | 6.83 | 7142.23
18 | 98050200 | 相位表 |  | 台班 | 52.074 | 10.33 | 537.92
19 | 98070010 | 标准差压发生器 | PASHEN | 台班 | 0.4 | 6.1 | 2.44
20 | 98070040 | 标准压力发生器 | 2656 | 台班 | 0.158 | 14.05 | 2.22
21 | 98070060 | 多功能信号校验仪 |  | 台班 | 1.834 | 133.19 | 244.27
22 | 98110100 | 高压绝缘电阻测试仪 |  | 台班 | 26.893 | 39.84 | 1071.44
23 | 98110150 | 交/直流低电阻测试仪 |  | 台班 | 10.43 | 7.91 | 82.5
24 | 98110170 | 接地电阻测试仪 |  | 台班 | 66.875 | 9.72 | 650.03
25 | 98110190 | 接地引下线导通电阻测试仪 |  | 台班 | 3.28 | 14.55 | 47.72
26 | 98150001 | 超声波流量计 |  | 台班 | 1 | 8.03 | 8.03
27 | 98170020 | 对讲机 |  | 台班 | 614.949 | 5.51 | 3388.37
28 | 98260010 | 声级计 |  | 台班 | 84.134 | 3.26 | 274.28
29 | 98320030 | 网络测试仪 |  | 台班 | 1.87 | 152.75 | 285.64
30 | 98350020 | 电缆测试仪 |  | 台班 | 55.506 | 17.08 | 948.04
31 | 98350030 | 光纤测试仪 |  | 台班 | 0.75 | 278.84 | 209.13
32 | 98370001 | 微机继电保护测试仪 |  | 台班 | 71.485 | 213.84 | 15286.35
33 | 98410010 | 电动综合校验台 |  | 台班 | 1.85 | 10.84 | 20.05
34 | 98410050 | 气动综合校验台 |  | 台班 | 0.846 | 5.46 | 4.62
35 | 98470140 | 笔记本电脑 |  | 台班 | 0.79 | 10.24 | 8.09
36 | 98470150 | 电动泵压力校验仪 | 便携式 | 台班 | 1.68 | 42.32 | 71.1
37 | 98470450 | 火灾探测器试验器 |  | 台班 | 207.11 | 4.27 | 884.36
38 | 98470520 | 打印机 | 宽行 | 台班 | 1.04 | 5.79 | 6.02
39 | 98470650 | 压力校验仪 | 智能数字 | 台班 | 0.72 | 23.1 | 16.63
40 | 98470660 | 压力校验仪 | 多功能 | 台班 | 1.446 | 219.49 | 317.38
41 | 98470740 | 振荡器 |  | 台班 | 52.074 | 18.2 | 947.75
42 | 99010020 | 履带式单斗挖掘机 | 液压 斗容量1m3 | 台班 | 71.499 | 1417.025 | 101315.44
43 | 99010030 | 履带式单斗挖掘机 | 液压 斗容量1.25m3 | 台班 | 239.674 | 1450.182 | 347570.87
44 | 99010040 | 履带式单斗挖掘机 | 液压 斗容量1.6m3 | 台班 | 3.75 | 1791.359 | 6717.6
45 | 99010130 | 轮胎式单斗挖掘机 | 液压 斗容量0.6m3 | 台班 | 17.156 | 746.152 | 12801.15
46 | 99010140 | 履带式液压挖掘机(带液压锤) | HM960 | 台班 | 228.315 | 1711.2 | 390692.63
47 | 99030370 | 静力压桩机(液压) | 压力4000kN | 台班 | 10.217 | 3359.31 | 34320.68
48 | 99030690 | 履带式旋挖钻机 | SWDN280 | 台班 | 209.559 | 3187.97 | 668068.37
49 | 99030810 | 钻孔机 |  | 台班 | 1.294 | 20.68 | 26.76
人工、材料设备、机械汇总表
工程名称：永安市公交便民服务综合提升项目（EPC+F+O）二次 | [5 empty] | 第82页 共86页
序号 | 工料机编码 | 工料机名称 | 规格、型号等特殊要求 | 单位 | 数量 | 单价 | 合价
50 | 99031040 | 冲击锤 | 110型 | 台班 |  | 296.18
51 | 99050010 | 电动滚筒式混凝土搅拌机 | 出料容量400L | 台班 | 225.639 | 230.999 | 52122.32
52 | 99050090 | 双锥反转出料混凝土搅拌机 | 出料容量500L | 台班 | -1.663 | 334.801 | -556.64
53 | 99050210 | 灰浆搅拌机 | 拌筒容量200L | 台班 | 2077.793 | 148.083 | 307685.82
54 | 99050620 | 混凝土喷射机 | 生产率5m3/h | 台班 | 96.816 | 332.594 | 32200.49
55 | 99050660 | 混凝土磨光机 |  | 台班 | 283.116 | 16.677 | 4721.53
56 | 99050670 | 混凝土振动梁 |  | 台班 | 283.116 | 22.076 | 6250.07
57 | 99050730 | 插入式混凝土振捣器 |  | 台班 | 406.005 | 8.1 | 3288.64
58 | 99050740 | 平板式混凝土振捣器 |  | 台班 | 88.549 | 8.97 | 794.28
59 | 99050880 | 混凝土抹平机 | 功率 5.5kW | 台班 | 154.906 | 20.444 | 3166.9
60 | 99070030 | 履带式推土机 | 功率75kW | 台班 | 149.06 | 873.991 | 130277.35
61 | 99070040 | 履带式推土机 | 功率90kW | 台班 | 0.5 | 957.009 | 478.5
62 | 99070050 | 履带式推土机 | 功率105kW | 台班 | 14.058 | 1008.302 | 14174.71
63 | 99070090 | 履带式推土机 | 功率240kW | 台班 | 2 | 1910.481 | 3820.96
64 | 99070270 | 轮胎式装载机 | 斗容量1.0m3 | 台班 | 18.259 | 931.857 | 17014.85
65 | 99070280 | 轮胎式装载机 | 斗容量1.5m3 | 台班 | 1.389 | 1065.461 | 1479.71
66 | 99070510 | 载货汽车 | 装载质量4t | 台班 | 41.404 | 521.332 | 21585
67 | 99070520 | 载货汽车 | 装载质量5t | 台班 | 0.006 | 384.65 | 2.31
68 | 99070520 | 载货汽车 | 装载质量5t | 台班 | 48.088 | 537.441 | 25844.48
69 | 99070530 | 载货汽车 | 装载质量6t | 台班 | 704.251 | 557.602 | 392691.58
70 | 99070540 | 载货汽车 | 装载质量8t | 台班 | 56.865 | 617.82 | 35132.31
71 | 99070550 | 载货汽车 | 装载质量10t | 台班 | 6 | 671.8 | 4030.8
72 | 99070570 | 载货汽车 | 装载质量15t | 台班 | 16.315 | 935.054 | 15255.41
73 | 99070610 | 自卸汽车 | 装载质量4t | 台班 | 1045.281 | 608.932 | 636505.35
74 | 99070630 | 自卸汽车 | 装载质量6t | 台班 | 1.134 | 683.363 | 775.21
75 | 99070640 | 自卸汽车 | 装载质量8t | 台班 | 0.048 | 742.873 | 35.66
76 | 99070660 | 自卸汽车 | 装载质量12t | 台班 | 26.123 | 850.152 | 22208.48
77 | 99070670 | 自卸汽车 | 装载质量15t | 台班 | 835.873 | 959.363 | 801905.74
78 | 99070710 | 平板拖车组 | 装载质量10t | 台班 | 1.524 | 977.943 | 1490.39
79 | 99070750 | 平板拖车组 | 装载质量40t | 台班 | 3.726 | 1514.308 | 5642.31
80 | 99070770 | 平板拖车组 | 装载质量60t | 台班 | 10.375 | 1690.277 | 17536.62
81 | 99070790 | 平板拖车组 | 装载质量100t | 台班 | 44.3 | 2857.067 | 126568.07
82 | 99070870 | 机动翻斗车 | 装载质量1t | 台班 | 3.394 | 267.386 | 907.55
83 | 99070900 | 油罐车 | 罐容量5000L | 台班 | 35.915 | 619.172 | 22237.81
84 | 99070990 | 轨道平车 | 装载质量10t | 台班 | 9.374 | 80.367 | 753.39
85 | 99071080 | 皮带运输机 | 带长×带宽 15×0.5m | 台班 | 0.449 | 234.132 | 105.15
86 | 99090010 | 履带式电动起重机 | 提升质量5t | 台班 | 124.569 | 297.335 | 37038.75
87 | 99090060 | 履带式起重机 | 提升质量15t | 台班 | 0.817 | 813.637 | 664.67
人工、材料设备、机械汇总表
工程名称：永安市公交便民服务综合提升项目（EPC+F+O）二次 | [5 empty] | 第83页 共86页
序号 | 工料机编码 | 工料机名称 | 规格、型号等特殊要求 | 单位 | 数量 | 单价 | 合价
88 | 99090080 | 履带式起重机 | 提升质量25t | 台班 | 10.217 | 895.406 | 9147.99
89 | 99090100 | 履带式起重机 | 提升质量40t | 台班 | 0.414 | 1378.302 | 570.02
90 | 99090240 | 轮胎式起重机 | 提升质量16t | 台班 | 17.73 | 860.023 | 15248.36
91 | 99090300 | 汽车式起重机 | 提升质量5t | 台班 | 8.961 | 488.23 | 4375.11
92 | 99090310 | 汽车式起重机 | 提升质量8t | 台班 | 136.369 | 813.038 | 110872.98
93 | 99090320 | 汽车式起重机 | 提升质量10t | 台班 | 4.694 | 883.004 | 4144.68
94 | 99090340 | 汽车式起重机 | 提升质量16t | 台班 | 3.704 | 1021.515 | 3783.49
95 | 99090350 | 汽车式起重机 | 提升质量20t | 台班 | 15.741 | 1099.122 | 17300.73
96 | 99090360 | 汽车式起重机 | 提升质量25t | 台班 | 8.025 | 1159.288 | 9302.83
97 | 99090380 | 汽车式起重机 | 提升质量32t | 台班 | 21.4 | 1336.667 | 28604.67
98 | 99090400 | 汽车式起重机 | 提升质量40t | 台班 | 2.214 | 1611.97 | 3569.68
99 | 99090550 | 门式起重机 | 提升质量5t | 台班 | 0.013 | 381.149 | 4.85
100 | 99090560 | 门式起重机 | 提升质量10t | 台班 | 8.039 | 462.513 | 3718.16
101 | 99090570 | 门式起重机 | 提升质量20t | 台班 | 2.899 | 626.818 | 1816.83
102 | 99090580 | 门式起重机 | 提升质量30t | 台班 | 1.008 | 720.849 | 726.62
103 | 99090640 | 叉式起重机 | 提升质量5t | 台班 | 5.5 | 599.427 | 3296.85
104 | 99090710 | 塔式起重机 | 起重量6t | 台班 | 0.786 | 403.67 | 317.19
105 | 99091150 | 电动卷扬机 | 单筒慢速 牵引力10kN | 台班 | 1.345 | 143.932 | 193.66
106 | 99091170 | 电动卷扬机 | 单筒慢速 牵引力50kN | 台班 | 1.12 | 154.996 | 173.56
107 | 99091260 | 卷扬机带塔 | 牵引力3-5kN H=40m | 台班 | 553.935 | 159.6 | 88408.1
108 | 99091600 | 吊装机械 | 综合 | 台班 | 26.205 | 541.52 | 14190.66
109 | 99091780 | 自升式塔式起重机使用费 | 起重力矩800kN·m以内 | 台·天 | 1020.8 | 427.18 | 436065.34
110 | 99091870 | 变频调速双笼施工电梯使用费 | 提升质量2×2t 提升高度100m | 部·天 | 1413.4 | 242.72 | 343060.45
111 | 99110020 | 手动液压叉车 |  | 台班 | 5.158 | 182.74 | 942.48
112 | 99130010 | 平地机 | 功率90kW | 台班 | 40.482 | 756.296 | 30616.37
113 | 99130100 | 钢轮内燃压路机 | 工作质量8t | 台班 | 31.304 | 498.561 | 15607.11
114 | 99130110 | 钢轮内燃压路机 | 工作质量12t | 台班 | 0.032 | 631.866 | 19.9
115 | 99130120 | 钢轮内燃压路机 | 工作质量15t | 台班 | 88.62 | 742.493 | 65799.46
116 | 99130200 | 振动压路机 | 工作质量15t | 台班 | 50.923 | 971.36 | 49464.3
117 | 99130220 | 手扶振动压实机 | 工作质量1t | 台班 | 0.7 | 72.163 | 50.51
118 | 99130280 | 电动夯实机 | 夯击能力20～62N.m | 台班 | 1931.911 | 27.16 | 52470.71
119 | 99130290 | 电动夯实机 | 夯击能力250N.m | 台班 | 3.243 | 23.675 | 76.77
120 | 99130360 | 沥青混凝土摊铺机 | 装载质量8t | 台班 | 49.662 | 1268.299 | 62986.33
121 | 99130610 | 混凝土路面锯缝机 | 不含刀片 | 台班 | 137.205 | 21.708 | 2978.44
122 | 99130650 | 自行式热熔划线车 |  | 台班 | 35.37 | 216.49 | 7657.2
123 | 99130660 | 热熔釜熔解车 |  | 台班 | 35.37 | 462.25 | 16349.67
124 | 99130670 | 手推式热熔底漆车 |  | 台班 | 35.37 | 265.64 | 9395.62
125 | 99150200 | 喷涂机 |  | 台班 | 23.45 | 50.68 | 1188.45
人工、材料设备、机械汇总表
工程名称：永安市公交便民服务综合提升项目（EPC+F+O）二次 | [5 empty] | 第84页 共86页
序号 | 工料机编码 | 工料机名称 | 规格、型号等特殊要求 | 单位 | 数量 | 单价 | 合价
126 | 99170010 | 钢筋调直机 | 直径40mm | 台班 | 411.161 | 28.86 | 11866.1
127 | 99170020 | 钢筋切断机 | 直径40mm | 台班 | 386.69 | 36.962 | 14292.83
128 | 99170040 | 钢筋弯曲机 | 直径40mm | 台班 | 934.516 | 23.087 | 21575.17
129 | 99190001 | 普通车床 | 工件直径×工件长度400×1000mm | 台班 | 6.127 | 266.03 | 1629.85
130 | 99190030 | 普通车床 | 工件直径×工件长度630×2000mm | 台班 | 11.653 | 299.636 | 3491.51
131 | 99190180 | 端部铣床 |  | 台班 | 1.836 | 138.46 | 254.21
132 | 99190190 | 立式钻床 | 钻孔直径25mm | 台班 | 63.025 | 6.134 | 386.59
133 | 99190200 | 立式钻床 | 钻孔直径35mm | 台班 | 1 | 9.839 | 9.84
134 | 99190210 | 立式钻床 | 钻孔直径50mm | 台班 | 4.982 | 18.566 | 92.5
135 | 99190220 | 台式钻床 | 钻孔直径16mm | 台班 | 127.568 | 3.688 | 470.47
136 | 99190240 | 台式钻床 | 钻孔直径35mm | 台班 | 19.121 | 8.387 | 160.36
137 | 99190300 | 摇臂钻床 | Z3050×16/1 | 台班 | 1.74 | 134.38 | 233.82
138 | 99190310 | 数控平板钻床 | CDMP2012 | 台班 | 0.93 | 306.09 | 284.66
139 | 99190320 | 数控转角带锯床 | SAW1260 | 台班 | 0.93 | 235.6 | 219.11
140 | 99190330 | 剪板机 | 厚度×宽度 6.3×2000mm | 台班 | 6.113 | 306.83 | 1875.76
141 | 99190420 | 剪板机 | 厚度×宽度 40×3100mm | 台班 | 1.55 | 678.561 | 1051.77
142 | 99190560 | 卷板机 | 厚度×宽度 2×1600mm | 台班 | 0.437 | 299.407 | 130.98
143 | 99190580 | 卷板机 | 厚度×宽度 20×2500mm | 台班 | 0.032 | 337.372 | 10.74
144 | 99190740 | 折方机 | 厚度×宽度 4×2000mm | 台班 | 5.194 | 29.547 | 153.46
145 | 99190770 | 刨边机 | 加工长度12000mm | 台班 | 2.22 | 629.274 | 1396.7
146 | 99190780 | 管子切断机 | Φ60～150 | 台班 | 2.318 | 25.56 | 59.24
147 | 99190790 | 管子切断机 | Φ60 | 台班 | 64.168 | 15.173 | 973.62
148 | 99190800 | 管子切断机 | Φ150 | 台班 | 405.545 | 30.608 | 12412.91
149 | 99190810 | 管子切断机 | Φ250 | 台班 | 0.653 | 38.945 | 25.45
150 | 99190850 | 螺栓套丝机 | Φ39 | 台班 | 2025.824 | 23.528 | 47663.59
151 | 99190860 | 管子切断套丝机 | Φ159 | 台班 | 327.518 | 19.265 | 6309.64
152 | 99190880 | 咬口机 | 板厚1.5mm | 台班 | 5.593 | 15.015 | 83.98
153 | 99190940 | 法兰卷圆机 | L40×4 | 台班 | 6.092 | 30.813 | 187.71
154 | 99191220 | 台式砂轮机 |  | 台班 | 0.014 | 46 | 0.66
155 | 99191390 | 滚刮机 |  | 台班 | 12.588 | 61.45 | 773.56
156 | 99191400 | 滚槽机 |  | 台班 | 235.936 | 61.11 | 14418.05
157 | 99191420 | 磨钎机 |  | 台班 | 4.81 | 293.17 | 1410.03
158 | 99191430 | H型钢组立机 | HZJ-2500 | 台班 | 2 | 362.97 | 725.94
159 | 99191440 | 液压矫正机 | YJZ-60B | 台班 | 2.75 | 376.84 | 1036.31
160 | 99191478 | 电动弯管机 | 管径108mm | 台班 | 0.23 | 71.973 | 16.52
161 | 99191890 | 电动揋弯机 | 100以内 | 台班 | 19.656 | 52.72 | 1036.26
162 | 99191900 | 电动揋弯机 | 弯曲直径500～1800mm | 台班 | 4.903 | 84.51 | 414.31
人工、材料设备、机械汇总表
工程名称：永安市公交便民服务综合提升项目（EPC+F+O）二次 | [5 empty] | 第85页 共86页
序号 | 工料机编码 | 工料机名称 | 规格、型号等特殊要求 | 单位 | 数量 | 单价 | 合价
163 | 99210001 | 木工圆锯机 | 直径500mm | 台班 | 1066.073 | 22.572 | 24063.41
164 | 99210020 | 木工圆锯机 | 直径1000mm | 台班 | 104.179 | 57 | 5938.22
165 | 99210060 | 木工单面压刨床 | 刨削宽度 600mm | 台班 | 0.095 | 28.412 | 2.69
166 | 99230001 | 半自动切割机 | 厚度100mm | 台班 | 3.997 | 74.094 | 296.17
167 | 99230050 | 砂轮切割机 | Φ400 | 台班 | 68.359 | 5.46 | 373.24
168 | 99230060 | 砂轮切割机 | Φ500 | 台班 | 5.635 | 6.02 | 33.92
169 | 99230110 | 电动打磨机 |  | 台班 | 237.236 | 12.67 | 3005.78
170 | 99230140 | 数控切割机 | CNC/GDZ-400 | 台班 | 2.87 | 219.68 | 630.48
171 | 99230210 | 桩头切割机 |  | 台班 | 4.719 | 115.01 | 542.73
172 | 99250001 | 交流弧焊机 | 容量21kVA | 台班 | 767.092 | 50.903 | 39047.29
173 | 99250010 | 交流弧焊机 | 容量30kVA | 台班 | 46.923 | 89.46 | 4197.76
174 | 99250020 | 交流弧焊机 | 容量32kVA | 台班 | 219.593 | 73.864 | 16220.04
175 | 99250100 | 直流弧焊机 | 容量 20kV·A | 台班 | 7.394 | 63.71 | 471.05
176 | 99250110 | 直流弧焊机 | 容量 32kV·A | 台班 | 1121.101 | 78.224 | 87697.02
177 | 99250150 | 对焊机 | 容量75kVA | 台班 | 199.783 | 95.304 | 19040.12
178 | 99250210 | 氩弧焊机 | 电流500A | 台班 | 176.121 | 83.351 | 14679.84
179 | 99250220 | 二氧化碳气体保护焊机 | 电流250A | 台班 | 12.276 | 57.707 | 708.41
180 | 99250240 | 二氧化碳气体保护焊机 | 电流500A | 台班 | 25.097 | 116.12 | 2914.31
181 | 99250310 | 电渣焊机 | 电流1000A | 台班 | 225.333 | 143.019 | 32226.93
182 | 99250355 | 点焊机 | 容量75kV·A | 台班 | 35.074 | 116.929 | 4101.11
183 | 99250460 | 电熔焊接机 | 功率3.5kW | 台班 | 5.054 | 36.8 | 186
184 | 99250510 | 埋弧气刨机 | ZX5-1000 | 台班 | 4 | 111.18 | 444.72
185 | 99250530 | 双悬臂式焊接机 | SXBH20 | 台班 | 5.14 | 279.03 | 1434.21
186 | 99250560 | 电焊机 |  | 台班 | 394.963 | 60.84 | 24029.56
187 | 99250590 | 交流电焊机 | 容量21kVA | 台班 | 238.978 | 60.84 | 14539.4
188 | 99250600 | 交流电焊机 | 容量30kVA | 台班 | 93.04 | 89.46 | 8323.39
189 | 99250610 | 交流电焊机 | 功率32kVA | 台班 | 3.628 | 89.46 | 324.57
190 | 99270140 | 焊剂烘干机 | YJJ-A-300 | 台班 | 3.1 | 38.97 | 120.81
191 | 99310030 | 洒水车 | 罐容量4000L | 台班 | 197.182 | 592.172 | 116765.57
192 | 99330050 | 风动凿岩机 | 气腿式 | 台班 | 40.113 | 13.107 | 525.77
193 | 99330060 | 风动凿岩机 | 手持式 | 台班 | 188.946 | 11.151 | 2106.93
194 | 99330210 | 风动锻钎机 |  | 台班 | 5.678 | 23.435 | 133.06
195 | 99351250 | 百米钻机 | XY-100 | 台班 | 433.71 | 262.2 | 113718.71
196 | 99370001 | 高架车 | 9m | 台班 | 11.118 | 294.15 | 3270.33
197 | 99430170 | 电动空气压缩机 | 排气量0.6m3/min | 台班 | 0.96 | 33.189 | 31.86
198 | 99430180 | 电动空气压缩机 | 排气量1m3/min | 台班 | 201.394 | 44.801 | 9022.66
199 | 99430220 | 电动空气压缩机 | 排气量10m3/min | 台班 | 69.971 | 317.748 | 22233.08
200 | 99430230 | 电动空气压缩机 | 排气量13m3/min | 台班 |  | 414
201 | 99430280 | 内燃空气压缩机 | 排气量9m3/min | 台班 | 67.602 | 521.502 | 35254.37
人工、材料设备、机械汇总表
工程名称：永安市公交便民服务综合提升项目（EPC+F+O）二次 | [5 empty] | 第86页 共86页
序号 | 工料机编码 | 工料机名称 | 规格、型号等特殊要求 | 单位 | 数量 | 单价 | 合价
202 | 99440001 | 电动单级离心清水泵 | 出口直径Φ50 | 台班 | 231 | 24.085 | 5563.64
203 | 99440010 | 电动单级离心清水泵 | 出口直径Φ100 | 台班 | 10.518 | 29.742 | 312.84
204 | 99440110 | 电动多级离心清水泵 | 出口直径Φ100 扬程120m以下 | 台班 | 36.01 | 134.177 | 4831.71
205 | 99440180 | 污水泵 | 出口直径Φ50 | 台班 | 41.55 | 156.4 | 6498.42
206 | 99440240 | 泥浆泵 | 出口直径Φ100 | 台班 | 151.545 | 171.894 | 26049.62
207 | 99440460 | 试压泵 | 压力3MPa | 台班 | 0.152 | 16.45 | 2.5
208 | 99440460 | 试压泵 | 压力3MPa | 台班 | 51.38 | 15.801 | 811.85
209 | 99440490 | 试压泵 | 压力10MPa | 台班 | 0.125 | 19.006 | 2.38
210 | 99440530 | 试压泵 | 压力60MPa | 台班 | 0.853 | 21.772 | 18.56
211 | 99450130 | 吹风机 | 能力 4m3/min | 台班 | 49.733 | 18.415 | 915.83
212 | 99450160 | 鼓风机 | 能力18m3/min | 台班 | 0.117 | 37.084 | 4.35
213 | 99450382 | 开孔机 | 开孔直径200mm | 台班 | 13.016 | 400.399 | 5211.62
214 | 99450383 | 开孔机 | 开孔直径400mm | 台班 | 0.057 | 403.038 | 22.87
215 | 99450440 | 聚氨酯发泡机 |  | 台班 | 8.987 | 165.87 | 1490.61
216 | 99450540 | 其他机械费 |  | % | 2.292 | 1 | 2.29
217 | 99450550 | 其他机械费 |  | 元 | 145535.395 | 1 | 145535.4
218 | 99450580 | 电动扭力扳手 |  | 台班 | 35.772 | 138 | 4936.57
219 | 99450630 | 铭牌打印机 |  | 台班 | 0.594 | 33.38 | 19.83
220 | 99450770 | 恒温箱 |  | 台班 | 3.1 | 59.56 | 184.64
221 | 99450780 | 电焊条恒温箱 |  | 台班 | 2.251 | 52.513 | 118.19
222 | 99450790 | 电焊条烘干箱 | 容积450×350×450 | 台班 | 98.665 | 15.441 | 1523.48
223 | 99450810 | 电焊条烘干箱 | 容积600×500×750 | 台班 | 3.242 | 24.085 | 78.08
224 | 99459100 | 设备摊销费 | 综合 | 元 | 29.656 | 1 | 29.66