## 模拟清单
永安市公交便民服务综合提升项目（EPC+F+O）二次
模 拟 清 单
招 标 人: |  |  | 咨询人:
| (盖单位公章) |  |  | (盖单位公章)
法定代表人 或其授权人: |  |  | 法定代表人 或其授权人:
| (签字或盖章) |  |  | (签字或盖章)
编 制 人: |  |  | 审 核 人:
| (签字) |  |  | (签字、加盖执业印章)
2025-04-28

## 工程总承包项目费用汇总表
工程总承包费用汇总表
工程名称:永安市公交便民服务综合提升项目（EPC+F+O）二次 |  |  | 第1页 共1页
序号 | 项目名称 | 金额(元) | 备注
1 | 勘察设计费
2 | 建筑安装工程费
3 | 设备及工器具购置费
4 | 工程建设其他费
合计 | 总价
其中：暂定金额

## 暂定金额汇总表
暂定金额汇总表
工程名称：永安市公交便民服务综合提升项目（EPC+F+O）二次 |  |  | 第1页 共1页
序号 | 项 目 名 称 | 金额(元) | 备 注
1 | 勘察费
2 | 建筑安装工程
2.1 | 暂定金额专业工程
2.2 | 其他项目清单
3 | 暂定金额的设备及工器具
4 | 工程建设其他费
合 计

## 勘察费模拟清单与计价表
勘察设计费模拟清单与计价表
工程名称：永安市公交便民服务综合提升项目（EPC+F+O）二次 |  |  |  |  | 第1页 共1页
项目编码 | 项目名称 | 项目特征与要求 |  | 工作内容 | 计量单位 | 工程量 | 金额（元）
|  | 项目特征 | 发包人要求 |  |  |  | 综合单价 | 合价
010001001001 | 岩土工程初步勘察费 |  |  | 1.完成初步勘察 2.提交初步勘察报告 | 孔
010001002001 | 岩土工程详细勘察费 |  |  | 1.完成详细勘察 2.提交详细勘察报告 | 项 | 1
010002001001 | 初步设计费 |  |  | 1.完成初步设计 2.提交初步设计图纸 3.提交概算造价成果 | m2
010003001001 | 施工图设计费 |  |  | 1.完成施工图设计 2.提交施工图设计图纸 | 项 | 1
010003002001 | 竣工图编制费 | 1、编制范围 |  | 1.完成竣工图 2.提交竣工图设计图纸 | m2
010004001001 | 非标设备设计费 | 1、非标设备名称 |  | 1.完成非标设备设计 2.提交非标设备设计图纸 | 台
2、设备具体要求
010005001001 | BIM专项设计费 | 1、BIM运用阶段 |  | 1.完成BIM技术设计 2.提交BIM技术设计成果 | m2
010005002001 | 其他专项设计费 | 1、专项设计范围 |  | 1.完成专项设计 2.提交专项设计成果 | 项
2、专项设计内容
合计

## 建筑安装工程费汇总表
建筑安装工程费汇总表
工程名称：永安市公交便民服务综合提升项目（EPC+F+O）二次 |  |  |  | 第1页 共2页
序号 | 项目名称 | 项目内容 | 金额(元) |  | 是否暂定
1 | 永安市综合服务中心土建部分
1.1 | 基坑支护
1.2 | 地下室(土建)
1.3 | 上部主体
1.4 | 室外配套工程
2 | 永安市综合服务中心安装工程
2.1 | 地下室(安装)
2.2 | 地上安装工程
3 | 永安总院公交枢纽站综合服务大楼
3.1 | 地下室(土建)
3.2 | 上部主体
3.3 | 室外配套工程
3.4 | 地下室(安装)
3.5 | 地上安装工程
4 | 永安总院公交枢纽站材料仓库
4.1 | 房屋建筑与装饰工程
4.2 | 安装工程
5 | 永安总院公交枢纽站维修车间
5.1 | 房屋建筑与装饰工程
5.2 | 装配式建筑工程
5.3 | 安装工程
6 | 永安总院公交枢纽站检测车间
6.1 | 房屋建筑与装饰工程
6.2 | 安装
7 | 永安总院公交枢纽站配电房
7.1 | 房屋建筑与装饰工程
7.2 | 安装
8 | 永安市共享电动自行车运营管理中心-接待中心
8.1 | 建筑工程
8.2 | 安装工程
9 | 永安市共享电动自行车运营管理中心-管理中心
9.1 | 地下室(土建)
9.2 | 地下室(安装)
9.3 | 上部主体
9.4 | 地上安装工程
9.5 | 原始地面整平
9.6 | 室外附属安装部分
9.7 | 室外配套工程
建筑安装工程费汇总表
工程名称：永安市公交便民服务综合提升项目（EPC+F+O）二次 |  |  |  | 第2页 共2页
序号 | 项目名称 | 项目内容 | 金额(元) |  | 是否暂定
10 | 永安市共享电动自行车运营管理中心配电房
10.1 | 房屋建筑与装饰工程
10.2 | 安装
11 | 闽台（永安）文化创意园公交枢纽站-新能源汽车管理中心
11.1 | 房屋建筑与装饰工程
11.2 | 安装工程
11.3 | 地下室安装工程
11.4 | 室外配套工程
12 | 闽台（永安）文化创意园公交枢纽站-公交车保修车间、材料库、综合检测线、洗车台
12.1 | 房屋建筑与装饰工程
12.2 | 安装工程
13 | 公交站台改造提升
13.1 | 房屋建筑与装饰工程
14 | 公交综合提升（枢纽站）二期-汽车维修车间
14.1 | 房屋建筑与装饰工程
14.2 | 安装工程
14.3 | 室外配套工程
15 | 公交综合提升（枢纽站）二期-综合检车线
15.1 | 房屋建筑与装饰工程
15.2 | 安装工程
16 | 公交综合提升（枢纽站）二期-配电房
16.1 | 房屋建筑与装饰工程
16.2 | 安装
17 | 埔岭公交枢纽站
17.1 | 房屋建筑与装饰工程
17.2 | 安装
17.3 | 室外配套工程
18 | 公交加油站改扩建
18.1 | 公交加油站改扩建
合计

## 设备及工器具购置费模拟清单与计价表
设备及工器具购置费模拟清单与计价表
工程名称：永安市公交便民服务综合提升项目（EPC+F+O）二次 | [6 empty] | 第1页 共2页
项目编码 | 项目名称 | 项目特征与要求 |  | 工作内容 | 计量单位 | 数量 | 设备单价 （元） | 综合单价 （元） | 合价 （元） | 是否暂定
|  | 项目特征 | 发包人要求
030001001001 | 永安市综合服务中心电梯 | 1、名称 |  | 1.采购、运输和保管 | 台 | 5
2、规格型号、技术参数
030001001002 | 永安市综合服务中心变配电设备 | 1、名称 |  | 1.采购、运输和保管 | 台 | 1
2、规格型号、技术参数
030001001003 | 永安市综合服务中心生活家具等配套设施 | 1、名称 |  | 1.采购、运输和保管 | 项 | 1
2、规格型号、技术参数
030001001004 | 永安总院公交枢纽站电梯 | 1、名称 |  | 1.采购、运输和保管 | 台 | 2
2、规格型号、技术参数
030001001005 | 永安总院公交枢纽公交车充电桩（设备购置） | 1、名称 |  | 1.采购、运输和保管 | 个 | 20
2、规格型号、技术参数
030001001006 | 永安市共享电动自行车运营管理中心电梯 | 1、名称 |  | 1.采购、运输和保管 | 台 | 4
2、规格型号、技术参数
030001001007 | 永安市共享电动自行车运营管理中心公交车新能源智能充电桩（设备购置） | 1、名称 |  | 1.采购、运输和保管 | 个 | 40
2、规格型号、技术参数
030001001008 | 闽台（永安）文化创意园公交枢纽站电梯 | 1、名称 |  | 1.采购、运输和保管 | 台 | 2
2、规格型号、技术参数
030001001009 | 闽台（永安）文化创意园公交枢纽站智能管理信息化平台 | 1、名称 |  | 1.采购、运输和保管 | 项 | 1
2、规格型号、技术参数
030001001010 | 闽台（永安）文化创意园公交枢纽站公交车充电桩（设备购置） | 1、名称 |  | 1.采购、运输和保管 | 个 | 30
2、规格型号、技术参数
030001001 | 闽台（永安 | 1、名称 |  | 1.采购、运输 | 个 | 30
设备及工器具购置费模拟清单与计价表
工程名称：永安市公交便民服务综合提升项目（EPC+F+O）二次 | [6 empty] | 第2页 共2页
项目编码 | 项目名称 | 项目特征与要求 |  | 工作内容 | 计量单位 | 数量 | 设备单价 （元） | 综合单价 （元） | 合价 （元） | 是否暂定
|  | 项目特征 | 发包人要求
011 | ）文化创意园公交枢纽站公交车新能源智能充电桩（设备购置） | 2、规格型号、技术参数 |  | 和保管
030001001012 | 公交站台改造提升新增滚动式广告灯箱（设备购置） | 1、名称 |  | 1.采购、运输和保管 | 项 | 1
2、规格型号、技术参数
030001001013 | 公交综合提升（枢纽站）二期汽车维修车间（设备购置） | 1、名称 |  | 1.采购、运输和保管 | 项 | 1
2、规格型号、技术参数
030001001014 | 公交综合提升（枢纽站）二期公交车充电桩（设备购置） | 1、名称 |  | 1.采购、运输和保管 | 个 | 30
2、规格型号、技术参数
030001001015 | 埔岭公交枢纽站公交车充电桩（设备购置） | 1、名称 |  | 1.采购、运输和保管 | 个 | 20
2、规格型号、技术参数
030001001016 | 埔岭公交枢纽站公交车新能源智能充电桩（设备购置） | 1、名称 |  | 1.采购、运输和保管 | 个 | 100
2、规格型号、技术参数
030001001017 | 公交加油站改扩建（设备购置） | 1、名称 |  | 1.采购、运输和保管 | 项 | 1
2、规格型号、技术参数
合计 | [9 empty] | ——

## 工程建设其他费模拟清单与计价表
工程建设其他费模拟清单与计价表
工程名称：永安市公交便民服务综合提升项目（EPC+F+O）二次 |  |  |  |  | 第1页 共2页
项目编码 | 项 目 名 称 | 项目特征与要求 |  | 工作内容 | 计量单位 | 金额(元) | 是否暂定
|  | 项目特征 | 发包人要求
040001001001 | 临时用电 | 1、高低压变配电柜 |  | 1.施工用电接到施工现场具备施工条件 2.高低压变配电柜设置 | 项
2、电源
3、线缆规格
4、敷设方式
040001002001 | 临时用水 | 1、水源 |  | 1.给水水源通水到施工现场具备施工条件 | 项
2、管径
3、管材
4、敷设方式
040001003001 | 临时道路 | 1、道路位置 |  | 1.场外道路辅至施工现场入口，满足车辆出入条件 | 项
2、道路宽度
3、道路长度
4、道路结构形式
5、路基回填材料
040001004001 | 临时通讯 | 1、移动通讯 |  | 1.满足移动通讯要求 2.满足固定电话通讯要求 3.满足网络通讯要求 | 项
2、固定电话
3、网络通讯
040001005001 | 临时用气 | 1、气源 |  | 1.通气至施工现场 | 项
2、管径
3、管材
4、敷设方式
040001006001 | 场地清障 | 1、建（构）筑物 |  | 1.建（构）筑物拆除、外运 2.苗木移植、外运 | 项
2、苗木
3、其他
040001007001 | 基本预备费 | 1、山坡切土 |  | 场地处理后基本平整具备施工条件，具体工作内容：1.山坡挖除 2.低洼填平 3.地基处理 | 项
2、低洼填平
3、地基处理
4、其他
040001008001 | 永久供电 | 1、用电总负荷 |  | 1.市政环网柜至红线内高压开关柜 进线端之间的套管制安、挖填运弃夯实土石方 2.柜箱、线缆、线缆载体等设备 材料供应、安装 3.支架基础制作安装 4.系统调试、接地 5.成品保护 | kV·A
040001009001 | 永久供水 | 1、引入用水点总水表 |  | 1.从市政接驳口至红线内水表总表之 | 点位
工程建设其他费模拟清单与计价表
工程名称：永安市公交便民服务综合提升项目（EPC+F+O）二次 |  |  |  |  | 第2页 共2页
项目编码 | 项 目 名 称 | 项目特征与要求 |  | 工作内容 | 计量单位 | 金额(元) | 是否暂定
|  | 项目特征 | 发包人要求
|  | 2、引入用水需求量 |  | 间套管制安、挖填运弃夯实土石方 2.管线、阀门、水表安装、支架制安、设备材料安装、设备支架基础制安 3.管路试压、消毒及冲洗 4.成品保护
040001010001 | 永久供气 | 1、用气末端点位 |  | 1.从市政气源管至末端用气点位的套管制安、挖填运弃夯实土石方 2.管道、 阀门等设备材料供应、安装支架制作安装 3.试压、吹扫 4.成品保护 | 点位
2、用气规模总量
040001011001 | 永久通迅 | 1、末端点位数量 |  | 1.从市政网工程至机房、机房至各单体通讯单元套管制安、检查井、挖填运弃夯实土石方 2.接线箱、单体通讯单元接线箱至用户第一衔接点的线缆、线缆 载体、通讯设备（含机房）供应、安装、光纤的布放及熔纤、建立公用通信网、设备需要的电源管线及插座；光纤入网 形式（光纤到楼/光纤到路/光纤到户） 3.线缆、桥架等材料材质种类 4.线路测试、系统调试 5.成品保护 | 点位
040010111001 | 招标代理费 |  |  |  | 项
合 计 | [6 empty] | —

## 工程项目造价汇总表
工程项目造价汇总表
工程名称:永安市公交便民服务综合提升项目（EPC+F+O）二次 |  |  | 第1页 共1页
序号 | 单项工程名称 | 金额(元)
1 | 永安市综合服务中心土建部分
2 | 永安市综合服务中心安装工程
3 | 永安总院公交枢纽站综合服务大楼
4 | 永安总院公交枢纽站材料仓库
5 | 永安总院公交枢纽站维修车间
6 | 永安总院公交枢纽站检测车间
7 | 永安总院公交枢纽站配电房
8 | 永安市共享电动自行车运营管理中心-接待中心
9 | 永安市共享电动自行车运营管理中心-管理中心
10 | 永安市共享电动自行车运营管理中心配电房
11 | 闽台（永安）文化创意园公交枢纽站-新能源汽车管理中心
12 | 闽台（永安）文化创意园公交枢纽站-公交车保修车间、材料库、综合检测线、洗车台
13 | 公交站台改造提升
14 | 公交综合提升（枢纽站）二期-汽车维修车间
15 | 公交综合提升（枢纽站）二期-综合检车线
16 | 公交综合提升（枢纽站）二期-配电房
17 | 埔岭公交枢纽站
18 | 公交加油站改扩建
合 计

## 单项工程造价汇总表
单项工程造价汇总表
工程名称：永安市公交便民服务综合提升项目（EPC+F+O）二次 永安市综合服务中心土建部分 |  |  | 第1页 共18页
序号 | 单位工程名称 | 金额(元)
1 | 基坑支护
2 | 地下室(土建)
3 | 上部主体
4 | 室外配套工程
合 计
单项工程造价汇总表
工程名称：永安市公交便民服务综合提升项目（EPC+F+O）二次 永安市综合服务中心安装工程 |  |  | 第2页 共18页
序号 | 单位工程名称 | 金额(元)
1 | 地下室(安装)
2 | 地上安装工程
合 计
单项工程造价汇总表
工程名称：永安市公交便民服务综合提升项目（EPC+F+O）二次 永安总院公交枢纽站综合服务大楼 |  |  | 第3页 共18页
序号 | 单位工程名称 | 金额(元)
1 | 地下室(土建)
2 | 上部主体
3 | 室外配套工程
4 | 地下室(安装)
5 | 地上安装工程
合 计
单项工程造价汇总表
工程名称：永安市公交便民服务综合提升项目（EPC+F+O）二次 永安总院公交枢纽站材料仓库 |  |  | 第4页 共18页
序号 | 单位工程名称 | 金额(元)
1 | 房屋建筑与装饰工程
2 | 安装工程
合 计
单项工程造价汇总表
工程名称：永安市公交便民服务综合提升项目（EPC+F+O）二次 永安总院公交枢纽站维修车间 |  |  | 第5页 共18页
序号 | 单位工程名称 | 金额(元)
1 | 房屋建筑与装饰工程
2 | 装配式建筑工程
3 | 安装工程
合 计
单项工程造价汇总表
工程名称：永安市公交便民服务综合提升项目（EPC+F+O）二次 永安总院公交枢纽站检测车间 |  |  | 第6页 共18页
序号 | 单位工程名称 | 金额(元)
1 | 房屋建筑与装饰工程
2 | 安装
合 计
单项工程造价汇总表
工程名称：永安市公交便民服务综合提升项目（EPC+F+O）二次 永安总院公交枢纽站配电房 |  |  | 第7页 共18页
序号 | 单位工程名称 | 金额(元)
1 | 房屋建筑与装饰工程
2 | 安装
合 计
单项工程造价汇总表
工程名称：永安市公交便民服务综合提升项目（EPC+F+O）二次 永安市共享电动自行车运营管理中心-接待中心 |  |  | 第8页 共18页
序号 | 单位工程名称 | 金额(元)
1 | 建筑工程
2 | 安装工程
合 计
单项工程造价汇总表
工程名称：永安市公交便民服务综合提升项目（EPC+F+O）二次 永安市共享电动自行车运营管理中心-管理中心 |  |  | 第9页 共18页
序号 | 单位工程名称 | 金额(元)
1 | 地下室(土建)
2 | 地下室(安装)
3 | 上部主体
4 | 地上安装工程
5 | 原始地面整平
6 | 室外附属安装部分
7 | 室外配套工程
合 计
单项工程造价汇总表
工程名称：永安市公交便民服务综合提升项目（EPC+F+O）二次 永安市共享电动自行车运营管理中心配电房 |  |  | 第10页 共18页
序号 | 单位工程名称 | 金额(元)
1 | 房屋建筑与装饰工程
2 | 安装
合 计
单项工程造价汇总表
工程名称：永安市公交便民服务综合提升项目（EPC+F+O）二次 闽台（永安）文化创意园公交枢纽站-新能源汽车管理中心 |  |  | 第11页 共18页
序号 | 单位工程名称 | 金额(元)
1 | 房屋建筑与装饰工程
2 | 安装工程
3 | 地下室安装工程
4 | 室外配套工程
合 计
单项工程造价汇总表
工程名称：永安市公交便民服务综合提升项目（EPC+F+O）二次 闽台（永安）文化创意园公交枢纽站-公交车保修车间、材料库、综合检测线、洗车台 |  |  | 第12页 共18页
序号 | 单位工程名称 | 金额(元)
1 | 房屋建筑与装饰工程
2 | 安装工程
合 计
单项工程造价汇总表
工程名称：永安市公交便民服务综合提升项目（EPC+F+O）二次 公交站台改造提升 |  |  | 第13页 共18页
序号 | 单位工程名称 | 金额(元)
1 | 房屋建筑与装饰工程
合 计
单项工程造价汇总表
工程名称：永安市公交便民服务综合提升项目（EPC+F+O）二次 公交综合提升（枢纽站）二期-汽车维修车间 |  |  | 第14页 共18页
序号 | 单位工程名称 | 金额(元)
1 | 房屋建筑与装饰工程
2 | 安装工程
3 | 室外配套工程
合 计
单项工程造价汇总表
工程名称：永安市公交便民服务综合提升项目（EPC+F+O）二次 公交综合提升（枢纽站）二期-综合检车线 |  |  | 第15页 共18页
序号 | 单位工程名称 | 金额(元)
1 | 房屋建筑与装饰工程
2 | 安装工程
合 计
单项工程造价汇总表
工程名称：永安市公交便民服务综合提升项目（EPC+F+O）二次 公交综合提升（枢纽站）二期-配电房 |  |  | 第16页 共18页
序号 | 单位工程名称 | 金额(元)
1 | 房屋建筑与装饰工程
2 | 安装
合 计
单项工程造价汇总表
工程名称：永安市公交便民服务综合提升项目（EPC+F+O）二次 埔岭公交枢纽站 |  |  | 第17页 共18页
序号 | 单位工程名称 | 金额(元)
1 | 房屋建筑与装饰工程
2 | 安装
3 | 室外配套工程
合 计
单项工程造价汇总表
工程名称：永安市公交便民服务综合提升项目（EPC+F+O）二次 公交加油站改扩建 |  |  | 第18页 共18页
序号 | 单位工程名称 | 金额(元)
1 | 公交加油站改扩建
合 计

## 单位工程造价汇总表
单位工程造价汇总表
工程名称：永安市公交便民服务综合提升项目（EPC+F+O）二次 永安市综合服务中心土建部分 基坑支护 |  | 第1页 共49页
序号 | 汇 总 内 容 | 金 额(元)
1 | 分部分项工程费
1.1 | 桩基工程
1.2 | 基坑支护工程
2 | 措施项目费
2.1 | 总价措施项目费
2.1.1 | 安全文明施工费
2.1.2 | 其他总价措施费
2.2 | 单价措施项目费
3 | 其他项目费
3.1 | 工程噪音超标排污费
3.2 | 渣土收纳费
3.3 | 优质工程增加费
3.4 | 缩短定额工期增加费
3.5 | 模拟清单不可预见费
3.6 | 暂定金额
合 计=1+2+3
单位工程造价汇总表
工程名称：永安市公交便民服务综合提升项目（EPC+F+O）二次 永安市综合服务中心土建部分 地下室(土建) |  | 第2页 共49页
序号 | 汇 总 内 容 | 金 额(元)
1 | 分部分项工程费
1.1 | 桩基工程
1.2 | 土方工程
1.3 | 混凝土工程
1.4 | 地下室防水
1.5 | 砌筑工程
1.6 | 门窗工程
1.7 | 楼地面工程
1.8 | 内墙柱面工程
1.9 | 天棚工程
1.10 | 钢筋工程
1.11 | 屋面工程
1.12 | 其他工程
2 | 措施项目费
2.1 | 总价措施项目费
2.1.1 | 安全文明施工费
2.1.2 | 其他总价措施费
2.2 | 单价措施项目费
3 | 其他项目费
3.1 | 工程噪音超标排污费
3.2 | 渣土收纳费
3.3 | 优质工程增加费
3.4 | 缩短定额工期增加费
3.5 | 模拟清单不可预见费
3.6 | 暂定金额
合 计=1+2+3
单位工程造价汇总表
工程名称：永安市公交便民服务综合提升项目（EPC+F+O）二次 永安市综合服务中心土建部分 上部主体 |  | 第3页 共49页
序号 | 汇 总 内 容 | 金 额(元)
1 | 分部分项工程费
1.1 | 混凝土工程
1.2 | 砌筑工程
1.3 | 钢筋工程
1.4 | 门窗工程
1.5 | 金属构件工程
1.6 | 屋面工程
1.7 | 卫生间防水
1.8 | 楼地面工程
1.9 | 内墙柱面工程
1.10 | 天棚工程
1.11 | 外墙面工程
1.12 | 幕墙工程
1.13 | 其他一般土建工程
2 | 措施项目费
2.1 | 总价措施项目费
2.1.1 | 安全文明施工费
2.1.2 | 其他总价措施费
2.2 | 单价措施项目费
3 | 其他项目费
3.1 | 工程噪音超标排污费
3.2 | 渣土收纳费
3.3 | 优质工程增加费
3.4 | 缩短定额工期增加费
3.5 | 模拟清单不可预见费
3.6 | 暂定金额
合 计=1+2+3
单位工程造价汇总表
工程名称：永安市公交便民服务综合提升项目（EPC+F+O）二次 永安市综合服务中心土建部分 室外配套工程 |  | 第4页 共49页
序号 | 汇 总 内 容 | 金 额(元)
1 | 分部分项工程费
1.1 | 道路及场地硬化
1.2 | 绿化景观工程
1.3 | 室外综合管线工程
1.4 | 围墙及大门建设
1.5 | 智慧型停车位
1.6 | 非机动车停车位
2 | 措施项目费
2.1 | 总价措施项目费
2.1.1 | 安全文明施工费
2.1.2 | 其他总价措施费
2.2 | 单价措施项目费
3 | 其他项目费
3.1 | 工程噪音超标排污费
3.2 | 渣土收纳费
3.3 | 优质工程增加费
3.4 | 缩短定额工期增加费
3.5 | 模拟清单不可预见费
3.6 | 暂定金额
合 计=1+2+3
单位工程造价汇总表
工程名称：永安市公交便民服务综合提升项目（EPC+F+O）二次 永安市综合服务中心安装工程 地下室(安装) |  | 第5页 共49页
序号 | 汇 总 内 容 | 金 额(元)
1 | 分部分项工程费
1.1 | 电气照明器具工程(含灯具与开关插座)
1.2 | 火灾自动报警系统
1.3 | 防火门监控系统
1.4 | 漏电火灾监控系统
1.5 | 消防设备电源监控系统
1.6 | 配电箱安装工程
1.7 | 母线槽、电缆与桥架工程
1.8 | 防雷接地工程
1.9 | 应急照明监控系统
1.10 | 给水系统
1.11 | 排水系统
1.12 | 地下室送排风系统
1.13 | 消防栓系统
1.14 | 喷淋、喷雾系统
1.15 | 人防通风
1.16 | 行车指示系统
1.17 | 运行监控系统
1.18 | 分体式直流充电机
1.19 | 直流充电终端（桩）
2 | 措施项目费
2.1 | 总价措施项目费
2.1.1 | 安全文明施工费
2.1.2 | 其他总价措施费
2.2 | 单价措施项目费
3 | 其他项目费
3.1 | 工程噪音超标排污费
3.2 | 渣土收纳费
3.3 | 优质工程增加费
3.4 | 缩短定额工期增加费
3.5 | 模拟清单不可预见费
3.6 | 暂定金额
合 计=1+2+3
单位工程造价汇总表
工程名称：永安市公交便民服务综合提升项目（EPC+F+O）二次 永安市综合服务中心安装工程 地上安装工程 |  | 第6页 共49页
序号 | 汇 总 内 容 | 金 额(元)
1 | 分部分项工程费
1.1 | 配电箱安装工程
1.2 | 母线槽、电缆与桥架工程
1.3 | 配管配线工程
1.4 | 电气照明器具工程(含灯具与开关插座)
1.5 | 防雷接地工程
1.6 | 应急照明系统
1.7 | 综合布线系统
1.8 | 有线电视系统
1.9 | 火灾自动报警系统
1.10 | 防火门监控系统
1.11 | 漏电火灾监控系统
1.12 | 消防设备电源监控系统
1.13 | 正压送风机及余压监控系统
1.14 | 给水系统
1.15 | 排水系统
1.16 | 雨水系统
1.17 | 冷凝水系统
1.18 | 卫生洁具
1.19 | 地上送排风系统
1.20 | 消防栓系统
1.21 | 喷淋、喷雾系统
2 | 措施项目费
2.1 | 总价措施项目费
2.1.1 | 安全文明施工费
2.1.2 | 其他总价措施费
2.2 | 单价措施项目费
3 | 其他项目费
3.1 | 工程噪音超标排污费
3.2 | 渣土收纳费
3.3 | 优质工程增加费
3.4 | 缩短定额工期增加费
3.5 | 模拟清单不可预见费
3.6 | 暂定金额
合 计=1+2+3
单位工程造价汇总表
工程名称：永安市公交便民服务综合提升项目（EPC+F+O）二次 永安总院公交枢纽站综合服务大楼 地下室(土建) |  | 第7页 共49页
序号 | 汇 总 内 容 | 金 额(元)
1 | 分部分项工程费
1.1 | 桩基工程
1.2 | 土方工程
1.3 | 混凝土工程
1.4 | 地下室防水
1.5 | 砌筑工程
1.6 | 门窗工程
1.7 | 楼地面工程
1.8 | 内墙柱面工程
1.9 | 天棚工程
1.10 | 钢筋工程
1.11 | 其他工程
2 | 措施项目费
2.1 | 总价措施项目费
2.1.1 | 安全文明施工费
2.1.2 | 其他总价措施费
2.2 | 单价措施项目费
3 | 其他项目费
3.1 | 工程噪音超标排污费
3.2 | 渣土收纳费
3.3 | 优质工程增加费
3.4 | 缩短定额工期增加费
3.5 | 模拟清单不可预见费
3.6 | 暂定金额
合 计=1+2+3
单位工程造价汇总表
工程名称：永安市公交便民服务综合提升项目（EPC+F+O）二次 永安总院公交枢纽站综合服务大楼 上部主体 |  | 第8页 共49页
序号 | 汇 总 内 容 | 金 额(元)
1 | 分部分项工程费
1.1 | 混凝土工程
1.2 | 砌筑工程
1.3 | 钢筋工程
1.4 | 门窗工程
1.5 | 金属构件工程
1.6 | 屋面工程
1.7 | 卫生间防水
1.8 | 楼地面工程
1.9 | 内墙柱面工程
1.10 | 天棚工程
1.11 | 外墙面工程
1.12 | 其他一般土建工程
2 | 措施项目费
2.1 | 总价措施项目费
2.1.1 | 安全文明施工费
2.1.2 | 其他总价措施费
2.2 | 单价措施项目费
3 | 其他项目费
3.1 | 工程噪音超标排污费
3.2 | 渣土收纳费
3.3 | 优质工程增加费
3.4 | 缩短定额工期增加费
3.5 | 模拟清单不可预见费
3.6 | 暂定金额
合 计=1+2+3
单位工程造价汇总表
工程名称：永安市公交便民服务综合提升项目（EPC+F+O）二次 永安总院公交枢纽站综合服务大楼 室外配套工程 |  | 第9页 共49页
序号 | 汇 总 内 容 | 金 额(元)
1 | 分部分项工程费
1.1 | 道路及场地硬化
1.2 | 绿化景观工程
1.3 | 室外综合管线工程
1.4 | 围墙及大门建设
1.5 | 智慧型停车位
1.6 | 公交车充电桩（建筑工程）
2 | 措施项目费
2.1 | 总价措施项目费
2.1.1 | 安全文明施工费
2.1.2 | 其他总价措施费
2.2 | 单价措施项目费
3 | 其他项目费
3.1 | 工程噪音超标排污费
3.2 | 渣土收纳费
3.3 | 优质工程增加费
3.4 | 缩短定额工期增加费
3.5 | 模拟清单不可预见费
3.6 | 暂定金额
合 计=1+2+3
单位工程造价汇总表
工程名称：永安市公交便民服务综合提升项目（EPC+F+O）二次 永安总院公交枢纽站综合服务大楼 地下室(安装) |  | 第10页 共49页
序号 | 汇 总 内 容 | 金 额(元)
1 | 分部分项工程费
1.1 | 电气照明器具工程(含灯具与开关插座)
1.2 | 防火门监控系统
1.3 | 漏电火灾监控系统
1.4 | 消防设备电源监控系统
1.5 | 火灾自动报警系统
1.6 | 配电箱安装工程
1.7 | 母线槽、电缆与桥架工程
1.8 | 防雷接地工程
1.9 | 应急照明监控系统
1.10 | 给水系统
1.11 | 排水系统
1.12 | 地下室送排风系统
1.13 | 消防栓系统
1.14 | 喷淋、喷雾系统
1.15 | 人防通风
2 | 措施项目费
2.1 | 总价措施项目费
2.1.1 | 安全文明施工费
2.1.2 | 其他总价措施费
2.2 | 单价措施项目费
3 | 其他项目费
3.1 | 工程噪音超标排污费
3.2 | 渣土收纳费
3.3 | 优质工程增加费
3.4 | 缩短定额工期增加费
3.5 | 模拟清单不可预见费
3.6 | 暂定金额
合 计=1+2+3
单位工程造价汇总表
工程名称：永安市公交便民服务综合提升项目（EPC+F+O）二次 永安总院公交枢纽站综合服务大楼 地上安装工程 |  | 第11页 共49页
序号 | 汇 总 内 容 | 金 额(元)
1 | 分部分项工程费
1.1 | 配电箱安装工程
1.2 | 母线槽、电缆与桥架工程
1.3 | 配管配线工程
1.4 | 电气照明器具工程(含灯具与开关插座)
1.5 | 防雷接地工程
1.6 | 应急照明系统
1.7 | 综合布线系统
1.8 | 有线电视系统
1.9 | 火灾自动报警系统
1.10 | 防火门监控系统
1.11 | 漏电火灾监控系统
1.12 | 消防设备电源监控系统
1.13 | 正压送风机及余压监控系统
1.14 | 给水系统
1.15 | 排水系统
1.16 | 雨水系统
1.17 | 冷凝水系统
1.18 | 卫生洁具
1.19 | 地上送排风系统
1.20 | 消防栓系统
1.21 | 喷淋、喷雾系统
2 | 措施项目费
2.1 | 总价措施项目费
2.1.1 | 安全文明施工费
2.1.2 | 其他总价措施费
2.2 | 单价措施项目费
3 | 其他项目费
3.1 | 工程噪音超标排污费
3.2 | 渣土收纳费
3.3 | 优质工程增加费
3.4 | 缩短定额工期增加费
3.5 | 模拟清单不可预见费
3.6 | 暂定金额
合 计=1+2+3
单位工程造价汇总表
工程名称：永安市公交便民服务综合提升项目（EPC+F+O）二次 永安总院公交枢纽站材料仓库 房屋建筑与装饰工程 |  | 第12页 共49页
序号 | 汇 总 内 容 | 金 额(元)
1 | 分部分项工程费
1.1 | 土方工程
1.2 | 砌筑工程
1.3 | 混凝土工程
1.4 | 钢筋工程
1.5 | 屋面工程
1.6 | 卫生间防水
1.7 | 屋面防水
1.8 | 屋面保温
1.9 | 楼地面工程
1.10 | 内墙柱面工程
1.11 | 外墙面工程
1.12 | 天棚工程
1.13 | 门窗工程
1.14 | 其他装饰工程
1.15 | 其他一般土建工程
2 | 措施项目费
2.1 | 总价措施项目费
2.1.1 | 安全文明施工费
2.1.2 | 其他总价措施费
2.2 | 单价措施项目费
3 | 其他项目费
3.1 | 工程噪音超标排污费
3.2 | 渣土收纳费
3.3 | 优质工程增加费
3.4 | 缩短定额工期增加费
3.5 | 模拟清单不可预见费
3.6 | 暂定金额
合 计=1+2+3
单位工程造价汇总表
工程名称：永安市公交便民服务综合提升项目（EPC+F+O）二次 永安总院公交枢纽站材料仓库 安装工程 |  | 第13页 共49页
序号 | 汇 总 内 容 | 金 额(元)
1 | 分部分项工程费
1.1 | 电气工程
1.2 | 水卫工程
2 | 措施项目费
2.1 | 总价措施项目费
2.1.1 | 安全文明施工费
2.1.2 | 其他总价措施费
2.2 | 单价措施项目费
3 | 其他项目费
3.1 | 工程噪音超标排污费
3.2 | 渣土收纳费
3.3 | 优质工程增加费
3.4 | 缩短定额工期增加费
3.5 | 模拟清单不可预见费
3.6 | 暂定金额
合 计=1+2+3
单位工程造价汇总表
工程名称：永安市公交便民服务综合提升项目（EPC+F+O）二次 永安总院公交枢纽站维修车间 房屋建筑与装饰工程 |  | 第14页 共49页
序号 | 汇 总 内 容 | 金 额(元)
1 | 分部分项工程费
1.1 | 桩基工程
1.2 | 土石方工程
1.3 | 砌筑工程
1.4 | 混凝土工程
1.5 | 钢筋工程
1.6 | 屋面工程
1.7 | 室内装修工程
1.8 | 外墙面工程
1.9 | 门窗工程
1.10 | 其他一般土建工程
2 | 措施项目费
2.1 | 总价措施项目费
2.1.1 | 安全文明施工费
2.1.2 | 其他总价措施费
2.2 | 单价措施项目费
3 | 其他项目费
3.1 | 工程噪音超标排污费
3.2 | 渣土收纳费
3.3 | 优质工程增加费
3.4 | 缩短定额工期增加费
3.5 | 模拟清单不可预见费
3.6 | 暂定金额
合 计=1+2+3
单位工程造价汇总表
工程名称：永安市公交便民服务综合提升项目（EPC+F+O）二次 永安总院公交枢纽站维修车间 装配式建筑工程 |  | 第15页 共49页
序号 | 汇 总 内 容 | 金 额(元)
1 | 分部分项工程费
1.1 | 金属结构工程
2 | 措施项目费
2.1 | 总价措施项目费
2.1.1 | 安全文明施工费
2.1.2 | 其他总价措施费
2.2 | 单价措施项目费
3 | 其他项目费
3.1 | 工程噪音超标排污费
3.2 | 渣土收纳费
3.3 | 优质工程增加费
3.4 | 缩短定额工期增加费
3.5 | 模拟清单不可预见费
3.6 | 暂定金额
合 计=1+2+3
单位工程造价汇总表
工程名称：永安市公交便民服务综合提升项目（EPC+F+O）二次 永安总院公交枢纽站维修车间 安装工程 |  | 第16页 共49页
序号 | 汇 总 内 容 | 金 额(元)
1 | 分部分项工程费
1.1 | 配电箱安装工程
1.2 | 母线槽、电缆与桥架工程
1.3 | 配管配线工程
1.4 | 电气照明器具工程(含灯具与开关插座)
1.5 | 防雷接地工程
1.6 | 综合布线系统
1.7 | 电视系统
1.8 | 火灾自动报警系统
1.9 | 应急照明监控系统
1.10 | 给水系统
1.11 | 排水系统
1.12 | 雨水系统
1.13 | 消火栓系统
2 | 措施项目费
2.1 | 总价措施项目费
2.1.1 | 安全文明施工费
2.1.2 | 其他总价措施费
2.2 | 单价措施项目费
3 | 其他项目费
3.1 | 工程噪音超标排污费
3.2 | 渣土收纳费
3.3 | 优质工程增加费
3.4 | 缩短定额工期增加费
3.5 | 模拟清单不可预见费
3.6 | 暂定金额
合 计=1+2+3
单位工程造价汇总表
工程名称：永安市公交便民服务综合提升项目（EPC+F+O）二次 永安总院公交枢纽站检测车间 房屋建筑与装饰工程 |  | 第17页 共49页
序号 | 汇 总 内 容 | 金 额(元)
1 | 分部分项工程费
1.1 | 一般土建
1.2 | 装饰
2 | 措施项目费
2.1 | 总价措施项目费
2.1.1 | 安全文明施工费
2.1.2 | 其他总价措施费
2.2 | 单价措施项目费
3 | 其他项目费
3.1 | 工程噪音超标排污费
3.2 | 渣土收纳费
3.3 | 优质工程增加费
3.4 | 缩短定额工期增加费
3.5 | 模拟清单不可预见费
3.6 | 暂定金额
合 计=1+2+3
单位工程造价汇总表
工程名称：永安市公交便民服务综合提升项目（EPC+F+O）二次 永安总院公交枢纽站检测车间 安装 |  | 第18页 共49页
序号 | 汇 总 内 容 | 金 额(元)
1 | 分部分项工程费
1.1 | 电气工程
1.2 | 防雷接地
1.3 | 雨水工程
2 | 措施项目费
2.1 | 总价措施项目费
2.1.1 | 安全文明施工费
2.1.2 | 其他总价措施费
2.2 | 单价措施项目费
3 | 其他项目费
3.1 | 工程噪音超标排污费
3.2 | 渣土收纳费
3.3 | 优质工程增加费
3.4 | 缩短定额工期增加费
3.5 | 模拟清单不可预见费
3.6 | 暂定金额
合 计=1+2+3
单位工程造价汇总表
工程名称：永安市公交便民服务综合提升项目（EPC+F+O）二次 永安总院公交枢纽站配电房 房屋建筑与装饰工程 |  | 第19页 共49页
序号 | 汇 总 内 容 | 金 额(元)
1 | 分部分项工程费
1.1 | 土石方
1.2 | 一般土建
1.3 | 装饰
2 | 措施项目费
2.1 | 总价措施项目费
2.1.1 | 安全文明施工费
2.1.2 | 其他总价措施费
2.2 | 单价措施项目费
3 | 其他项目费
3.1 | 工程噪音超标排污费
3.2 | 渣土收纳费
3.3 | 优质工程增加费
3.4 | 缩短定额工期增加费
3.5 | 模拟清单不可预见费
3.6 | 暂定金额
合 计=1+2+3
单位工程造价汇总表
工程名称：永安市公交便民服务综合提升项目（EPC+F+O）二次 永安总院公交枢纽站配电房 安装 |  | 第20页 共49页
序号 | 汇 总 内 容 | 金 额(元)
1 | 分部分项工程费
1.1 | 电气工程
1.2 | 水卫工程
2 | 措施项目费
2.1 | 总价措施项目费
2.1.1 | 安全文明施工费
2.1.2 | 其他总价措施费
2.2 | 单价措施项目费
3 | 其他项目费
3.1 | 暂列金额
3.2 | 专业工程暂估价
3.3 | 总承包服务费
合 计=1+2+3
单位工程造价汇总表
工程名称：永安市公交便民服务综合提升项目（EPC+F+O）二次 永安市共享电动自行车运营管理中心-接待中心 建筑工程 |  | 第21页 共49页
序号 | 汇 总 内 容 | 金 额(元)
1 | 分部分项工程费
1.1 | 土石方
1.2 | 一般土建
1.3 | 装饰
2 | 措施项目费
2.1 | 总价措施项目费
2.1.1 | 安全文明施工费
2.1.2 | 其他总价措施费
2.2 | 单价措施项目费
3 | 其他项目费
3.1 | 工程噪音超标排污费
3.2 | 渣土收纳费
3.3 | 优质工程增加费
3.4 | 缩短定额工期增加费
3.5 | 模拟清单不可预见费
3.6 | 暂定金额
合 计=1+2+3
单位工程造价汇总表
工程名称：永安市公交便民服务综合提升项目（EPC+F+O）二次 永安市共享电动自行车运营管理中心-接待中心 安装工程 |  | 第22页 共49页
序号 | 汇 总 内 容 | 金 额(元)
1 | 分部分项工程费
1.1 | 电气工程
1.2 | 智能疏散照明
1.3 | 弱电工程
1.4 | 水卫工程
2 | 措施项目费
2.1 | 总价措施项目费
2.1.1 | 安全文明施工费
2.1.2 | 其他总价措施费
2.2 | 单价措施项目费
3 | 其他项目费
3.1 | 工程噪音超标排污费
3.2 | 渣土收纳费
3.3 | 优质工程增加费
3.4 | 缩短定额工期增加费
3.5 | 模拟清单不可预见费
3.6 | 暂定金额
合 计=1+2+3
单位工程造价汇总表
工程名称：永安市公交便民服务综合提升项目（EPC+F+O）二次 永安市共享电动自行车运营管理中心-管理中心 地下室(土建) |  | 第23页 共49页
序号 | 汇 总 内 容 | 金 额(元)
1 | 分部分项工程费
1.1 | 土方工程
1.2 | 混凝土工程
1.3 | 地下室防水
1.4 | 砌筑工程
1.5 | 门窗工程
1.6 | 楼地面工程
1.7 | 内墙柱面工程
1.8 | 天棚工程
1.9 | 钢筋工程
1.10 | 屋面工程
1.11 | 其他工程
2 | 措施项目费
2.1 | 总价措施项目费
2.1.1 | 安全文明施工费
2.1.2 | 其他总价措施费
2.2 | 单价措施项目费
3 | 其他项目费
3.1 | 工程噪音超标排污费
3.2 | 渣土收纳费
3.3 | 优质工程增加费
3.4 | 缩短定额工期增加费
3.5 | 模拟清单不可预见费
3.6 | 暂定金额
合 计=1+2+3
单位工程造价汇总表
工程名称：永安市公交便民服务综合提升项目（EPC+F+O）二次 永安市共享电动自行车运营管理中心-管理中心 地下室(安装) |  | 第24页 共49页
序号 | 汇 总 内 容 | 金 额(元)
1 | 分部分项工程费
1.1 | 电气照明器具工程(含灯具与开关插座)
1.2 | 火灾自动报警系统
1.3 | 防火门监控系统
1.4 | 漏电火灾监控系统
1.5 | 消防设备电源监控系统
1.6 | 配电箱安装工程
1.7 | 母线槽、电缆与桥架工程
1.8 | 防雷接地工程
1.9 | 应急照明监控系统
1.10 | 给水系统
1.11 | 排水系统
1.12 | 地下室送排风系统
1.13 | 消防栓系统
1.14 | 喷淋、喷雾系统
1.15 | 人防通风
2 | 措施项目费
2.1 | 总价措施项目费
2.1.1 | 安全文明施工费
2.1.2 | 其他总价措施费
2.2 | 单价措施项目费
3 | 其他项目费
3.1 | 工程噪音超标排污费
3.2 | 渣土收纳费
3.3 | 优质工程增加费
3.4 | 缩短定额工期增加费
3.5 | 模拟清单不可预见费
3.6 | 暂定金额
合 计=1+2+3
单位工程造价汇总表
工程名称：永安市公交便民服务综合提升项目（EPC+F+O）二次 永安市共享电动自行车运营管理中心-管理中心 上部主体 |  | 第25页 共49页
序号 | 汇 总 内 容 | 金 额(元)
1 | 分部分项工程费
1.1 | 混凝土工程
1.2 | 砌筑工程
1.3 | 钢筋工程
1.4 | 门窗工程
1.5 | 金属构件工程
1.6 | 屋面工程
1.7 | 卫生间防水
1.8 | 楼地面工程
1.9 | 内墙柱面工程
1.10 | 天棚工程
1.11 | 外墙面工程
1.12 | 其他一般土建工程
2 | 措施项目费
2.1 | 总价措施项目费
2.1.1 | 安全文明施工费
2.1.2 | 其他总价措施费
2.2 | 单价措施项目费
3 | 其他项目费
3.1 | 工程噪音超标排污费
3.2 | 渣土收纳费
3.3 | 优质工程增加费
3.4 | 缩短定额工期增加费
3.5 | 模拟清单不可预见费
3.6 | 暂定金额
合 计=1+2+3
单位工程造价汇总表
工程名称：永安市公交便民服务综合提升项目（EPC+F+O）二次 永安市共享电动自行车运营管理中心-管理中心 地上安装工程 |  | 第26页 共49页
序号 | 汇 总 内 容 | 金 额(元)
1 | 分部分项工程费
1.1 | 配电箱安装工程
1.2 | 配管配线工程
1.3 | 电气照明器具工程(含灯具与开关插座)
1.4 | 防雷接地工程
1.5 | 应急照明系统
1.6 | 综合布线系统
1.7 | 有线电视系统
1.8 | 火灾自动报警系统
1.9 | 漏电火灾监控系统
1.10 | 消防设备电源监控系统
1.11 | 正压送风机及余压监控系统
1.12 | 给水系统
1.13 | 排水系统
1.14 | 雨水系统
1.15 | 冷凝水系统
1.16 | 卫生洁具
1.17 | 地上送排风系统
1.18 | 消防栓系统
1.19 | 喷淋、喷雾系统
2 | 措施项目费
2.1 | 总价措施项目费
2.1.1 | 安全文明施工费
2.1.2 | 其他总价措施费
2.2 | 单价措施项目费
3 | 其他项目费
3.1 | 工程噪音超标排污费
3.2 | 渣土收纳费
3.3 | 优质工程增加费
3.4 | 缩短定额工期增加费
3.5 | 模拟清单不可预见费
3.6 | 暂定金额
合 计=1+2+3
单位工程造价汇总表
工程名称：永安市公交便民服务综合提升项目（EPC+F+O）二次 永安市共享电动自行车运营管理中心-管理中心 原始地面整平 |  | 第27页 共49页
序号 | 汇 总 内 容 | 金 额(元)
1 | 分部分项工程费
1.1 | 原始地面整平
2 | 措施项目费
2.1 | 总价措施项目费
2.1.1 | 安全文明施工费
2.1.2 | 其他总价措施费
2.2 | 单价措施项目费
3 | 其他项目费
3.1 | 工程噪音超标排污费
3.2 | 渣土收纳费
3.3 | 优质工程增加费
3.4 | 缩短定额工期增加费
3.5 | 模拟清单不可预见费
3.6 | 暂定金额
合 计=1+2+3
单位工程造价汇总表
工程名称：永安市公交便民服务综合提升项目（EPC+F+O）二次 永安市共享电动自行车运营管理中心-管理中心 室外附属安装部分 |  | 第28页 共49页
序号 | 汇 总 内 容 | 金 额(元)
1 | 分部分项工程费
1.1 | 水卫工程
1.2 | 消防工程
2 | 措施项目费
2.1 | 总价措施项目费
2.1.1 | 安全文明施工费
2.1.2 | 其他总价措施费
2.2 | 单价措施项目费
3 | 其他项目费
3.1 | 工程噪音超标排污费
3.2 | 渣土收纳费
3.3 | 优质工程增加费
3.4 | 缩短定额工期增加费
3.5 | 模拟清单不可预见费
3.6 | 暂定金额
合 计=1+2+3
单位工程造价汇总表
工程名称：永安市公交便民服务综合提升项目（EPC+F+O）二次 永安市共享电动自行车运营管理中心-管理中心 室外配套工程 |  | 第29页 共49页
序号 | 汇 总 内 容 | 金 额(元)
1 | 分部分项工程费
1.1 | 道路及场地硬化
1.2 | 绿化景观工程
1.3 | 室外综合管线工程
1.4 | 围墙及大门建设
1.5 | 智慧型停车位
1.6 | 公交车新能源智能充电桩（建筑工程）
2 | 措施项目费
2.1 | 总价措施项目费
2.1.1 | 安全文明施工费
2.1.2 | 其他总价措施费
2.2 | 单价措施项目费
3 | 其他项目费
3.1 | 工程噪音超标排污费
3.2 | 渣土收纳费
3.3 | 优质工程增加费
3.4 | 缩短定额工期增加费
3.5 | 模拟清单不可预见费
3.6 | 暂定金额
合 计=1+2+3
单位工程造价汇总表
工程名称：永安市公交便民服务综合提升项目（EPC+F+O）二次 永安市共享电动自行车运营管理中心配电房 房屋建筑与装饰工程 |  | 第30页 共49页
序号 | 汇 总 内 容 | 金 额(元)
1 | 分部分项工程费
1.1 | 土石方
1.2 | 一般土建
1.3 | 装饰
2 | 措施项目费
2.1 | 总价措施项目费
2.1.1 | 安全文明施工费
2.1.2 | 其他总价措施费
2.2 | 单价措施项目费
3 | 其他项目费
3.1 | 工程噪音超标排污费
3.2 | 渣土收纳费
3.3 | 优质工程增加费
3.4 | 缩短定额工期增加费
3.5 | 模拟清单不可预见费
3.6 | 暂定金额
合 计=1+2+3
单位工程造价汇总表
工程名称：永安市公交便民服务综合提升项目（EPC+F+O）二次 永安市共享电动自行车运营管理中心配电房 安装 |  | 第31页 共49页
序号 | 汇 总 内 容 | 金 额(元)
1 | 分部分项工程费
1.1 | 电气工程
1.2 | 水卫工程
2 | 措施项目费
2.1 | 总价措施项目费
2.1.1 | 安全文明施工费
2.1.2 | 其他总价措施费
2.2 | 单价措施项目费
3 | 其他项目费
3.1 | 暂列金额
3.2 | 专业工程暂估价
3.3 | 总承包服务费
合 计=1+2+3
单位工程造价汇总表
工程名称：永安市公交便民服务综合提升项目（EPC+F+O）二次 闽台（永安）文化创意园公交枢纽站-新能源汽车管理中心 房屋建筑与装饰工程 |  | 第32页 共49页
序号 | 汇 总 内 容 | 金 额(元)
1 | 分部分项工程费
1.1 | 桩基
1.2 | 土方工程
1.3 | 砌筑工程
1.4 | 混凝土工程
1.5 | 钢筋工程
1.6 | 屋面工程
1.7 | 装饰工程
1.8 | 门窗工程
1.9 | 三通一平
2 | 措施项目费
2.1 | 总价措施项目费
2.1.1 | 安全文明施工费
2.1.2 | 其他总价措施费
2.2 | 单价措施项目费
3 | 其他项目费
3.1 | 暂列金额
3.2 | 专业工程暂估价
3.3 | 总承包服务费
合 计=1+2+3
单位工程造价汇总表
工程名称：永安市公交便民服务综合提升项目（EPC+F+O）二次 闽台（永安）文化创意园公交枢纽站-新能源汽车管理中心 安装工程 |  | 第33页 共49页
序号 | 汇 总 内 容 | 金 额(元)
1 | 分部分项工程费
1.1 | 电气工程
1.2 | 防雷接地
1.3 | 弱电工程
1.4 | 火灾报警工程
1.5 | 电气火灾监控系统
1.6 | 防火门监控系统
1.7 | 给水工程
1.8 | 排水工程
1.9 | 雨水工程
1.10 | 冷凝管工程
1.11 | 消火栓工程
2 | 措施项目费
2.1 | 总价措施项目费
2.1.1 | 安全文明施工费
2.1.2 | 其他总价措施费
2.1.3 | 防尘措施费
2.2 | 单价措施项目费
3 | 其他项目费
3.1 | 暂列金额
3.2 | 专业工程暂估价
3.3 | 总承包服务费
3.2 | 优质工程增加费
3.3 | 缩短定额工期增加费
3.4 | 远程监控系统租赁费
3.5 | 发包人检测费
3.6 | 工程噪音超标排污费
3.7 | 渣土收纳费
合 计
单位工程造价汇总表
工程名称：永安市公交便民服务综合提升项目（EPC+F+O）二次 闽台（永安）文化创意园公交枢纽站-新能源汽车管理中心 地下室安装工程 |  | 第34页 共49页
序号 | 汇 总 内 容 | 金 额(元)
1 | 分部分项工程费
1.1 | 电气工程
1.2 | 火灾报警工程
1.3 | 水泵房
1.4 | 集水坑工程
2 | 措施项目费
2.1 | 总价措施项目费
2.1.1 | 安全文明施工费
2.1.2 | 其他总价措施费
2.1.3 | 防尘措施费
2.2 | 单价措施项目费
3 | 其他项目费
3.1 | 暂列金额
3.2 | 专业工程暂估价
3.3 | 总承包服务费
3.2 | 优质工程增加费
3.3 | 缩短定额工期增加费
3.4 | 远程监控系统租赁费
3.5 | 发包人检测费
3.6 | 工程噪音超标排污费
3.7 | 渣土收纳费
合 计
单位工程造价汇总表
工程名称：永安市公交便民服务综合提升项目（EPC+F+O）二次 闽台（永安）文化创意园公交枢纽站-新能源汽车管理中心 室外配套工程 |  | 第35页 共49页
序号 | 汇 总 内 容 | 金 额(元)
1 | 分部分项工程费
1.1 | 道路及场地硬化
1.2 | 绿化景观工程
1.3 | 室外综合管线工程
1.4 | 围墙及大门建设
1.5 | 智慧型停车位
1.6 | 公交车新能源智能充电桩（建筑工程）
1.7 | 公交车充电桩（建筑工程）
2 | 措施项目费
2.1 | 总价措施项目费
2.1.1 | 安全文明施工费
2.1.2 | 其他总价措施费
2.2 | 单价措施项目费
3 | 其他项目费
3.1 | 暂列金额
3.2 | 专业工程暂估价
3.3 | 总承包服务费
3.1 | 工程噪音超标排污费
3.2 | 渣土收纳费
3.3 | 优质工程增加费
3.4 | 缩短定额工期增加费
3.5 | 模拟清单不可预见费
3.6 | 暂定金额
合 计=1+2+3
单位工程造价汇总表
工程名称：永安市公交便民服务综合提升项目（EPC+F+O）二次 闽台（永安）文化创意园公交枢纽站-公交车保修车间、材料库、综合检测线、洗车台 房屋建筑与装饰工程 |  | 第36页 共49页
序号 | 汇 总 内 容 | 金 额(元)
1 | 分部分项工程费
1.1 | 桩基工程
1.2 | 土石方工程
1.3 | 砌筑工程
1.4 | 混凝土工程
1.5 | 钢筋工程
1.6 | 屋面工程
1.7 | 室内装修工程
1.8 | 外墙面工程
1.9 | 门窗工程
1.10 | 其他一般土建工程
2 | 措施项目费
2.1 | 总价措施项目费
2.1.1 | 安全文明施工费
2.1.2 | 其他总价措施费
2.2 | 单价措施项目费
3 | 其他项目费
3.1 | 暂列金额
3.2 | 专业工程暂估价
3.3 | 总承包服务费
合 计=1+2+3
单位工程造价汇总表
工程名称：永安市公交便民服务综合提升项目（EPC+F+O）二次 闽台（永安）文化创意园公交枢纽站-公交车保修车间、材料库、综合检测线、洗车台 安装工程 |  | 第37页 共49页
序号 | 汇 总 内 容 | 金 额(元)
1 | 分部分项工程费
1.1 | 配电箱安装工程
1.2 | 母线槽、电缆与桥架工程
1.3 | 配管配线工程
1.4 | 电气照明器具工程(含灯具与开关插座)
1.5 | 防雷接地工程
1.6 | 综合布线系统
1.7 | 电视系统
1.8 | 火灾自动报警系统
1.9 | 应急照明监控系统
1.10 | 给水系统
1.11 | 排水系统
1.12 | 雨水系统
1.13 | 消火栓系统
2 | 措施项目费
2.1 | 总价措施项目费
2.1.1 | 安全文明施工费
2.1.2 | 其他总价措施费
2.2 | 单价措施项目费
3 | 其他项目费
3.1 | 暂列金额
3.2 | 专业工程暂估价
3.3 | 总承包服务费
合 计=1+2+3
单位工程造价汇总表
工程名称：永安市公交便民服务综合提升项目（EPC+F+O）二次 公交站台改造提升 房屋建筑与装饰工程 |  | 第38页 共49页
序号 | 汇 总 内 容 | 金 额(元)
1 | 分部分项工程费
1.1 | 土建结构
1.2 | 改造永安市区公交站台
1.3 | 更换电子站铭牌
1.4 | 新增滚动式广告灯箱（建筑工程）
2 | 措施项目费
3 | 其他项目费
3.1 | 暂列金额
3.2 | 专业工程暂估价
3.3 | 总承包服务费
合 计=1+2+3
单位工程造价汇总表
工程名称：永安市公交便民服务综合提升项目（EPC+F+O）二次 公交综合提升（枢纽站）二期-汽车维修车间 房屋建筑与装饰工程 |  | 第39页 共49页
序号 | 汇 总 内 容 | 金 额(元)
1 | 分部分项工程费
1.1 | 土方工程
1.2 | 桩基
1.3 | 砌筑工程
1.4 | 混凝土工程
1.5 | 钢筋工程
1.6 | 屋面工程
1.7 | 金属构件工程
1.8 | 房间防水
1.9 | 屋面防水
1.10 | 外墙面保温
1.11 | 屋面保温
1.12 | 其他一般土建工程
1.13 | 楼地面工程
1.14 | 内墙柱面工程
1.15 | 外墙面工程
1.16 | 天棚工程
1.17 | 门窗工程
1.18 | 油漆工程
1.19 | 其他装饰工程
2 | 措施项目费
2.1 | 总价措施项目费
2.1.1 | 安全文明施工费
2.1.2 | 其他总价措施费
2.2 | 单价措施项目费
3 | 其他项目费
3.1 | 工程噪音超标排污费
3.2 | 渣土收纳费
3.3 | 优质工程增加费
3.4 | 缩短定额工期增加费
3.5 | 模拟清单不可预见费
3.6 | 暂定金额
合 计=1+2+3
单位工程造价汇总表
工程名称：永安市公交便民服务综合提升项目（EPC+F+O）二次 公交综合提升（枢纽站）二期-汽车维修车间 安装工程 |  | 第40页 共49页
序号 | 汇 总 内 容 | 金 额(元)
1 | 分部分项工程费
1.1 | 电气工程
1.2 | 弱电工程
1.3 | 火灾报警
1.4 | 水卫工程
1.5 | 消火栓工程
2 | 措施项目费
2.1 | 总价措施项目费
2.1.1 | 安全文明施工费
2.1.2 | 其他总价措施费
2.2 | 单价措施项目费
3 | 其他项目费
3.1 | 工程噪音超标排污费
3.2 | 渣土收纳费
3.3 | 优质工程增加费
3.4 | 缩短定额工期增加费
3.5 | 模拟清单不可预见费
3.6 | 暂定金额
合 计=1+2+3
单位工程造价汇总表
工程名称：永安市公交便民服务综合提升项目（EPC+F+O）二次 公交综合提升（枢纽站）二期-汽车维修车间 室外配套工程 |  | 第41页 共49页
序号 | 汇 总 内 容 | 金 额(元)
1 | 分部分项工程费
1.1 | 道路及场地硬化
1.2 | 绿化景观工程
1.3 | 室外综合管线工程
1.4 | 围墙及大门建设
1.5 | 智慧型停车位
1.6 | 公交车充电桩（建筑工程）
2 | 措施项目费
2.1 | 总价措施项目费
2.1.1 | 安全文明施工费
2.1.2 | 其他总价措施费
2.2 | 单价措施项目费
3 | 其他项目费
3.1 | 工程噪音超标排污费
3.2 | 渣土收纳费
3.3 | 优质工程增加费
3.4 | 缩短定额工期增加费
3.5 | 模拟清单不可预见费
3.6 | 暂定金额
合 计=1+2+3
单位工程造价汇总表
工程名称：永安市公交便民服务综合提升项目（EPC+F+O）二次 公交综合提升（枢纽站）二期-综合检车线 房屋建筑与装饰工程 |  | 第42页 共49页
序号 | 汇 总 内 容 | 金 额(元)
1 | 分部分项工程费
1.1 | 土方工程
1.2 | 桩基
1.3 | 砌筑工程
1.4 | 混凝土工程
1.5 | 钢筋工程
1.6 | 屋面工程
1.7 | 金属构件工程
1.8 | 房间防水
1.9 | 屋面防水
1.10 | 外墙面保温
1.11 | 屋面保温
1.12 | 其他一般土建工程
1.13 | 楼地面工程
1.14 | 内墙柱面工程
1.15 | 外墙面工程
1.16 | 天棚工程
1.17 | 门窗工程
1.18 | 油漆工程
1.19 | 其他装饰工程
2 | 措施项目费
2.1 | 总价措施项目费
2.1.1 | 安全文明施工费
2.1.2 | 其他总价措施费
2.2 | 单价措施项目费
3 | 其他项目费
3.1 | 工程噪音超标排污费
3.2 | 渣土收纳费
3.3 | 优质工程增加费
3.4 | 缩短定额工期增加费
3.5 | 模拟清单不可预见费
3.6 | 暂定金额
合 计=1+2+3
单位工程造价汇总表
工程名称：永安市公交便民服务综合提升项目（EPC+F+O）二次 公交综合提升（枢纽站）二期-综合检车线 安装工程 |  | 第43页 共49页
序号 | 汇 总 内 容 | 金 额(元)
1 | 分部分项工程费
1.1 | 电气工程
1.2 | 智能疏散照明
1.3 | 弱电工程
1.4 | 火灾报警
1.5 | 水卫工程
1.6 | 消火栓工程
2 | 措施项目费
2.1 | 总价措施项目费
2.1.1 | 安全文明施工费
2.1.2 | 其他总价措施费
2.2 | 单价措施项目费
3 | 其他项目费
3.1 | 工程噪音超标排污费
3.2 | 渣土收纳费
3.3 | 优质工程增加费
3.4 | 缩短定额工期增加费
3.5 | 模拟清单不可预见费
3.6 | 暂定金额
合 计=1+2+3
单位工程造价汇总表
工程名称：永安市公交便民服务综合提升项目（EPC+F+O）二次 公交综合提升（枢纽站）二期-配电房 房屋建筑与装饰工程 |  | 第44页 共49页
序号 | 汇 总 内 容 | 金 额(元)
1 | 分部分项工程费
1.1 | 土石方
1.2 | 一般土建
1.3 | 装饰
2 | 措施项目费
2.1 | 总价措施项目费
2.1.1 | 安全文明施工费
2.1.2 | 其他总价措施费
2.2 | 单价措施项目费
3 | 其他项目费
3.1 | 工程噪音超标排污费
3.2 | 渣土收纳费
3.3 | 优质工程增加费
3.4 | 缩短定额工期增加费
3.5 | 模拟清单不可预见费
3.6 | 暂定金额
合 计=1+2+3
单位工程造价汇总表
工程名称：永安市公交便民服务综合提升项目（EPC+F+O）二次 公交综合提升（枢纽站）二期-配电房 安装 |  | 第45页 共49页
序号 | 汇 总 内 容 | 金 额(元)
1 | 分部分项工程费
1.1 | 电气工程
1.2 | 水卫工程
2 | 措施项目费
2.1 | 总价措施项目费
2.1.1 | 安全文明施工费
2.1.2 | 其他总价措施费
2.2 | 单价措施项目费
3 | 其他项目费
3.1 | 暂列金额
3.2 | 专业工程暂估价
3.3 | 总承包服务费
合 计=1+2+3
单位工程造价汇总表
工程名称：永安市公交便民服务综合提升项目（EPC+F+O）二次 埔岭公交枢纽站 房屋建筑与装饰工程 |  | 第46页 共49页
序号 | 汇 总 内 容 | 金 额(元)
1 | 分部分项工程费
1.1 | 土石方
1.2 | 一般土建
1.3 | 装饰
2 | 措施项目费
2.1 | 总价措施项目费
2.1.1 | 安全文明施工费
2.1.2 | 其他总价措施费
2.2 | 单价措施项目费
3 | 其他项目费
3.1 | 工程噪音超标排污费
3.2 | 渣土收纳费
3.3 | 优质工程增加费
3.4 | 缩短定额工期增加费
3.5 | 模拟清单不可预见费
3.6 | 暂定金额
合 计=1+2+3
单位工程造价汇总表
工程名称：永安市公交便民服务综合提升项目（EPC+F+O）二次 埔岭公交枢纽站 安装 |  | 第47页 共49页
序号 | 汇 总 内 容 | 金 额(元)
1 | 分部分项工程费
1.1 | 电气工程
1.2 | 水卫工程
2 | 措施项目费
2.1 | 总价措施项目费
2.1.1 | 安全文明施工费
2.1.2 | 其他总价措施费
2.2 | 单价措施项目费
3 | 其他项目费
3.1 | 暂列金额
3.2 | 专业工程暂估价
3.3 | 总承包服务费
合 计=1+2+3
单位工程造价汇总表
工程名称：永安市公交便民服务综合提升项目（EPC+F+O）二次 埔岭公交枢纽站 室外配套工程 |  | 第48页 共49页
序号 | 汇 总 内 容 | 金 额(元)
1 | 分部分项工程费
1.1 | 道路及场地硬化
1.2 | 绿化景观工程
1.3 | 室外综合管线工程
1.4 | 围墙及大门建设
1.5 | 公交车充电桩（建筑工程）
1.6 | 公交车新能源智能充电桩（建筑工程）
1.7 | 智慧型停车位
2 | 措施项目费
2.1 | 总价措施项目费
2.1.1 | 安全文明施工费
2.1.2 | 其他总价措施费
2.2 | 单价措施项目费
3 | 其他项目费
3.1 | 工程噪音超标排污费
3.2 | 渣土收纳费
3.3 | 优质工程增加费
3.4 | 缩短定额工期增加费
3.5 | 模拟清单不可预见费
3.6 | 暂定金额
合 计=1+2+3
单位工程造价汇总表
工程名称：永安市公交便民服务综合提升项目（EPC+F+O）二次 公交加油站改扩建 公交加油站改扩建 |  | 第49页 共49页
序号 | 汇 总 内 容 | 金 额(元)
1 | 分部分项工程费
1.1 | 公交加油站改扩建（建筑工程）
2 | 措施项目费
3 | 其他项目费
3.1 | 暂列金额
3.2 | 专业工程暂估价
3.3 | 总承包服务费
合 计=1+2+3

## 分部分项工程模拟清单与计价表
分部分项工程模拟清单与计价表
工程名称：永安市公交便民服务综合提升项目（EPC+F+O）二次 | [7 empty] | 第1页 共967页
序号 | 项目编码 | 项目名称 | 项目特征与要求 |  | 工作内容 | 计量单位 | 工程量 | 金额(元)
|  |  | 项目特征 | 发包人要求 |  |  |  | 综合单价 | 合价
永安市综合服务中心土建部分 | [9 empty] | 单项工程(17房屋建筑与装饰)
基坑支护 | [9 empty] | 单位工程(17房屋建筑与装饰)
桩基工程 | [9 empty] | 分项工程(17房屋建筑与装饰)
1 | 010302001010 | 成孔灌注桩 | 1、桩径 | Φ900mm | 护筒埋设、成孔、固壁、混凝土制作、运输、灌注、养护、土方、废泥浆外运、打桩场地硬化及泥浆池、泥浆沟 | m | 1 | 674.43
|  |  | 2、成孔长度 | 17米
|  |  | 3、成孔方法 | 旋挖钻孔
|  |  | 4、混凝土种类、强度等级 | C30商品混凝土
2 | 010302008001 | 灌注桩岩层增加费 | 1、桩径 | Φ900mm | 成孔遇到岩层所产生的增加工作与费用 | m | 1 | 804.81
2、岩层及长度
|  |  | 3、成孔方法 | 旋挖钻孔
3 | 010301004005 | 截（凿）桩头 | 1、桩类型 | 旋挖钻孔 | 截（切割）桩头、凿平、废料外运 | m3 | 1 | 169.51
|  |  | 2、桩头截面、高度 | 0.5m
|  |  | 3、混凝土强度等级 | C30商品砼
|  |  | 4、有无钢筋 | 有
4 | 010103002031 | 余方弃置 | 1、废弃料品种 | 碎砼 | 余方点装料运输至弃置点 | m3 | 1 | 39.93
|  |  | 2、运距 | 由投标单位自行考虑
基坑支护工程 | [9 empty] | 分项工程(17房屋建筑与装饰)
5 | 010503001017 | 基础梁 | 1、混凝土种类（商品混凝土、现场拌制，泵送、非泵送） | 泵送 商品混凝土 | 混凝土制作、运输、浇筑、振捣、养护 | m3 | 1 | 560.55
|  |  | 2、混凝土强度等级 | C30
冠梁
6 | 010202007001 | 锚杆 | 1、地层情况 | 详地勘报告 | 钻孔、浆液制作、运输、压浆、锚杆（锚索）制作、安装、张拉锚固、锚杆（锚索）施工平台搭设、拆除 | m | 1 | 59.94
|  |  | 2、锚杆(索)类型、部位 | 边坡
3、钻孔深度
4、钻孔直径
分部分项工程模拟清单与计价表
工程名称：永安市公交便民服务综合提升项目（EPC+F+O）二次 | [7 empty] | 第2页 共967页
序号 | 项目编码 | 项目名称 | 项目特征与要求 |  | 工作内容 | 计量单位 | 工程量 | 金额(元)
|  |  | 项目特征 | 发包人要求 |  |  |  | 综合单价 | 合价
5、杆体材料品种、规格、数量
6、预应力
7、浆液种类、强度等级
7 | 010202009001 | 喷射混凝土（砂浆）支护 | 1、部位 | 边坡表面 | 修整边坡、混凝土（砂浆）制作、运输、喷射、养护、钻排水孔、安装排水管、喷射施工平台搭设、拆除 | m2 | 1 | 103.79
|  |  | 2、厚度 | 8cm
|  |  | 3、材料种类 | 喷射混凝土
|  |  | 4、混凝土（砂浆）类别、强度等级 | C20
8 | 010202009002 | 喷射混凝土（砂浆）支护 | 1、部位 | 边坡表面 | 修整边坡、混凝土（砂浆）制作、运输、喷射、养护、钻排水孔、安装排水管、喷射施工平台搭设、拆除 | m2 | 1 | 119.22
|  |  | 2、厚度 | 10cm
|  |  | 3、材料种类 | 喷射混凝土
|  |  | 4、混凝土（砂浆）类别、强度等级 | C20
9 | 040309009001 | 排（泄）水管 | 1、材料品种 | PVC管 | 进水口、排（泄）水管制作、安装 | m | 1 | 13.08
|  |  | 2、管径 | φ50
10 | 010401014004 | 砖地沟、明暗沟 | 1、砖品种、规格、强度等级 | MU10砖砌体 | 土方挖、运、填、底板混凝土制作、运输、浇筑、振捣、养护、砌砖、刮缝、抹灰、材料运输、盖板制安 | m | 1 | 127.97
|  |  | 2、沟截面尺寸 | 300*300mm
|  |  | 3、垫层材料种类、厚度 | 商品混凝土、80mm厚
|  |  | 4、混凝土强度等级 | C15
|  |  | 5、砂浆强度等级 | 10厚水泥砂浆抹面
6、盖板品种规格
11 | 040504001008 | 集水井 | 1、砖品种、规格、强度等级 | MU10砖砌体 | 垫层铺筑、模板制作、安装、拆除、混凝土拌和、运输、浇筑、养护、砌筑、勾缝、抹面、井圈、井盖安装、 | 座 | 1 | 587.28
|  |  | 2、砂浆强度等级、配合比 | 10厚水泥砂浆抹面
分部分项工程模拟清单与计价表
工程名称：永安市公交便民服务综合提升项目（EPC+F+O）二次 | [7 empty] | 第3页 共967页
序号 | 项目编码 | 项目名称 | 项目特征与要求 |  | 工作内容 | 计量单位 | 工程量 | 金额(元)
|  |  | 项目特征 | 发包人要求 |  |  |  | 综合单价 | 合价
|  |  | 3、盖板材质、规格 |  | 盖板安装、踏步安装、防水、止水
|  |  | 4、垫层、基础材质及厚度 | C15商品混凝土、120mm厚
5、砌筑材料品种、规格、强度等级
6、勾缝、抹面要求
7、防渗、防水要求
8、井盖、井圈材质及规格
9、踏步材质、规格
12 | 010101003023 | 挖沟槽土方 | 1、土壤类别 |  | 排地表水、土方开挖、围护（挡土板）及拆除、基底钎探、场内运输 | m3
2、挖土深度
13 | 010515001162 | 现浇构件钢筋 | 1、钢筋种类、规格 | HRB400EΦ8 | 钢筋制作、运输、钢筋安装、焊接（绑扎） | t | 1 | 5461.26
14 | 010515001163 | 现浇构件钢筋 | 1、钢筋种类、规格 | HRB400EΦ10 | 钢筋制作、运输、钢筋安装、焊接（绑扎） | t | 1 | 5461.26
15 | 010515001164 | 现浇构件钢筋 | 1、钢筋种类、规格 | HRB400EΦ16 | 钢筋制作、运输、钢筋安装、焊接（绑扎） | t | 1 | 5193.9
16 | 010515001165 | 现浇构件钢筋 | 1、钢筋种类、规格 | HRB400EΦ18 | 钢筋制作、运输、钢筋安装、焊接（绑扎） | t | 1 | 5161.02
17 | 010515001166 | 现浇构件钢筋 | 1、钢筋种类、规格 | HRB400EΦ22 | 钢筋制作、运输、钢筋安装、焊接（绑扎） | t | 1 | 4838.4
18 | 010515003011 | 钢筋网片 | 1、钢筋种类、规格 | Φ6 | 钢筋网制作、运输、钢筋网安装、焊接（绑扎） | t | 1 | 6174.84
19 | 010515003012 | 钢筋网片 | 1、钢筋种类、规格 | Φ8 | 钢筋网制作、运输、钢筋网安装、焊接（绑扎） | t | 1 | 6005.81
20 | 010515003013 | 钢筋网片 | 1、钢筋种类、规格 | Ф14 | 钢筋网制作、运输、钢筋网安装、焊接（绑扎） | t | 1 | 6179.92
21 | 010515003014 | 钢筋网片 | 1、钢筋种类、规格 | Φ16 | 钢筋网制作、运输、钢筋网安装、焊接（绑扎） | t
分部分项工程模拟清单与计价表
工程名称：永安市公交便民服务综合提升项目（EPC+F+O）二次 | [7 empty] | 第4页 共967页
序号 | 项目编码 | 项目名称 | 项目特征与要求 |  | 工作内容 | 计量单位 | 工程量 | 金额(元)
|  |  | 项目特征 | 发包人要求 |  |  |  | 综合单价 | 合价
地下室(土建) | [9 empty] | 单位工程(17房屋建筑与装饰)
桩基工程 | [9 empty] | 分项工程(17房屋建筑与装饰)
22 | 010302005007 | 人工挖孔灌注桩 | 1、地层情况 | 详地勘报告 | 排地表水、挖土、凿石、基底钎探、运输、护壁制作、混凝土制作、运输、灌注、振捣、养护 | m3 | 1 | 1100.61
|  |  | 2、挖孔深度 | 10m
|  |  | 3、弃土（石）运距 | 5km
|  |  | 4、桩芯直径、桩芯长度 | 900mm
|  |  | 5、扩底直径、扩底高度 | 1100mm
|  |  | 6、护壁厚度、高度 | 150mm
|  |  | 7、护壁混凝土种类、强度等级 | C30
|  |  | 8、桩芯混凝土种类、强度等级 | C35
23 | 010302005008 | 人工挖孔灌注桩 | 1、地层情况 | 详地勘报告 | 排地表水、挖土、凿石、基底钎探、运输、护壁制作、混凝土制作、运输、灌注、振捣、养护 | m3 | 1 | 1118.09
|  |  | 2、挖孔深度 | 10m
|  |  | 3、弃土（石）运距 | 5km
|  |  | 4、桩芯直径、桩芯长度 | 1100mm
|  |  | 5、扩底直径、扩底高度 | 1300mm
|  |  | 6、护壁厚度、高度 | 150mm
|  |  | 7、护壁混凝土种类、强度等级 | C30
|  |  | 8、桩芯混凝土种类、强度等级 | C35
24 | 010302005009 | 人工挖孔灌注桩 | 1、地层情况 | 详地勘报告 | 排地表水、挖土、凿石、基底钎探、运输、护壁制作、混凝土制作、运输、灌注、振捣、养护 | m3 | 1 | 1137.75
|  |  | 2、挖孔深度 | 10m
|  |  | 3、弃土（石）运距 | 5km
分部分项工程模拟清单与计价表
工程名称：永安市公交便民服务综合提升项目（EPC+F+O）二次 | [7 empty] | 第5页 共967页
序号 | 项目编码 | 项目名称 | 项目特征与要求 |  | 工作内容 | 计量单位 | 工程量 | 金额(元)
|  |  | 项目特征 | 发包人要求 |  |  |  | 综合单价 | 合价
|  |  | 4、桩芯直径、桩芯长度 | 1100mm
|  |  | 5、扩底直径、扩底高度 | 1500mm
|  |  | 6、护壁厚度、高度 | 150mm
|  |  | 7、护壁混凝土种类、强度等级 | C30
|  |  | 8、桩芯混凝土种类、强度等级 | C35
25 | 010301004006 | 截（凿）桩头 | 1、桩类型 | 人工挖孔灌注桩 | 截（切割）桩头、凿平、废料外运 | m3 | 1 | 169.51
|  |  | 2、桩头截面、高度 | 土方开挖面至桩顶标高
|  |  | 3、混凝土强度等级 | C30
4、有无钢筋
26 | 010103002032 | 余方弃置 | 1、废弃料品种 | 碎砼 | 余方点装料运输至弃置点 | m3 | 1 | 52.87
|  |  | 2、运距 | 由投标单位自行考虑
27 | 010515004021 | 钢筋笼 | 1、钢筋种类、规格 | HPB300Φ8 | 钢筋笼制作、运输、钢筋笼安装、焊接（绑扎） | t | 1 | 5403.03
28 | 010515004022 | 钢筋笼 | 1、钢筋种类、规格 | HRB400Φ12 | 钢筋笼制作、运输、钢筋笼安装、焊接（绑扎） | t | 1 | 5469.39
29 | 010515004023 | 钢筋笼 | 1、钢筋种类、规格 | HRB400Φ14 | 钢筋笼制作、运输、钢筋笼安装、焊接（绑扎） | t | 1 | 5335.32
30 | 010516006023 | 电渣压力焊接 | 1、规格 | φ16以内 | 焊接、清理 | 个 | 1 | 5.08
土方工程 | [9 empty] | 分项工程(17房屋建筑与装饰)
31 | 010101001021 | 平整场地 | 1、土壤类别 | 三类土 | 土方挖填、场地找平、运输 | m2 | 1 | 1.93
2、弃土运距
3、取土运距
32 | 010101002009 | 挖一般土方 | 1、土壤类别 | 三类土 | 排地表水、土方开挖、围护（挡土板）及拆除、基底钎探、场内运输 | m3 | 1 | 8.16
|  |  | 2、挖土深度 | 10m以内
33 | 010101004011 | 挖基坑土方 | 1、土壤类别 | 三类土 | 排地表水、土方开挖、围护 | m3 | 1 | 7.11
分部分项工程模拟清单与计价表
工程名称：永安市公交便民服务综合提升项目（EPC+F+O）二次 | [7 empty] | 第6页 共967页
序号 | 项目编码 | 项目名称 | 项目特征与要求 |  | 工作内容 | 计量单位 | 工程量 | 金额(元)
|  |  | 项目特征 | 发包人要求 |  |  |  | 综合单价 | 合价
|  |  | 2、挖土深度 | 2m以内 | （挡土板）及拆除、基底钎探、场内运输
34 | 010101003024 | 挖沟槽土方 | 1、土壤类别 | 三类土 | 排地表水、土方开挖、围护（挡土板）及拆除、基底钎探、场内运输 | m3 | 1 | 6.93
|  |  | 2、挖土深度 | 2m以内
35 | 010103001045 | 回填方 | 1、密实度要求 | 满足设计规范及要求 | 运输、回填、压实 | m3 | 1 | 9.78
|  |  | 2、填方材料品种 | 三类土
3、填方粒径要求
|  |  | 4、填方来源、运距 | 场内转运，运距由投标单位自行考虑
36 | 010103002033 | 余方弃置 | 1、废弃料品种 | 三类土 | 余方点装料运输至弃置点 | m3 | 1 | 16.06
|  |  | 2、运距 | 由投标单位自行考虑
37 | 010102001001 | 挖一般石方 | 1、岩石类别 | 液压锤破碎石方(极软岩) | 排地表水、石方开凿、修整底、边、场内运输 | m3 | 1 | 41.71
2、开凿深度
38 | 010103002034 | 余方弃置 | 1、废弃料品种 | 石碴 | 余方点装料运输至弃置点 | m3 | 1 | 54.42
|  |  | 2、运距 | 由投标单位自行考虑
混凝土工程 | [9 empty] | 分项工程(17房屋建筑与装饰)
39 | 010501004005 | 满堂基础 | 1、混凝土种类（商品混凝土、现场拌制，泵送、非泵送） | 商品混凝土、泵送 | 混凝土制作、运输、浇筑、振捣、养护 | m3 | 1 | 590.45
|  |  | 2、混凝土强度等级 | C30 P8
40 | 010501001035 | 垫层 | 1、混凝土种类（商品混凝土、现场拌制，泵送、非泵送） | 商品混凝土、泵送 | 混凝土制作、运输、浇筑、振捣、养护 | m3 | 1 | 609.9
|  |  | 2、混凝土强度等级 | C20
41 | 010504001027 | 直形墙 | 1、混凝土种类（商品混凝土、现场拌制，泵送、非泵送） | 商品混凝土、泵送 | 混凝土制作、运输、浇筑、振捣、养护 | m3 | 1 | 658.14
|  |  | 2、混凝土强度等级 | C45 P8
42 | 010504001028 | 直形墙 | 1、混凝土种类（商品 | 商品混凝土、泵送 | 混凝土制作、运输、浇筑、 | m3 | 1 | 620.76
分部分项工程模拟清单与计价表
工程名称：永安市公交便民服务综合提升项目（EPC+F+O）二次 | [7 empty] | 第7页 共967页
序号 | 项目编码 | 项目名称 | 项目特征与要求 |  | 工作内容 | 计量单位 | 工程量 | 金额(元)
|  |  | 项目特征 | 发包人要求 |  |  |  | 综合单价 | 合价
|  |  | 混凝土、现场拌制，泵送、非泵送） |  | 振捣、养护
|  |  | 2、混凝土强度等级 | C45
43 | 010502001027 | 矩形柱 | 1、混凝土种类（商品混凝土、现场拌制，泵送、非泵送） | 商品混凝土、泵送 | 混凝土制作、运输、浇筑、振捣、养护 | m3 | 1 | 628.84
|  |  | 2、混凝土强度等级 | C45
44 | 010505001030 | 有梁板 | 1、混凝土种类（商品混凝土、现场拌制，泵送、非泵送） | 商品混凝土、泵送 | 混凝土制作、运输、浇筑、振捣、养护 | m3 | 1 | 558.94
|  |  | 2、混凝土强度等级 | C30
45 | 010505001031 | 有梁板 | 1、混凝土种类（商品混凝土、现场拌制，泵送、非泵送） | 商品混凝土、泵送 | 混凝土制作、运输、浇筑、振捣、养护 | m3 | 1 | 587.35
|  |  | 2、混凝土强度等级 | C30 P8
46 | 010505001032 | 有梁板 | 1、混凝土种类（商品混凝土、现场拌制，泵送、非泵送） | 商品混凝土、泵送 | 混凝土制作、运输、浇筑、振捣、养护 | m3 | 1 | 558.94
|  |  | 2、混凝土强度等级 | C30
47 | 010506001031 | 直形楼梯 | 1、混凝土种类（商品混凝土、现场拌制，泵送、非泵送） | 商品混凝土、泵送 | 混凝土制作、运输、浇筑、振捣、养护 | m2 | 1 | 152.86
|  |  | 2、混凝土强度等级 | C30
|  |  | 3、楼梯类型（板式、梁式） | 板式
4、梯板厚度（不含梯阶）
48 | 010503005013 | 过梁 | 1、混凝土种类（商品混凝土、现场拌制，泵送、非泵送） | 商品混凝土、非泵送 | 混凝土制作、运输、浇筑、振捣、养护 | m3 | 1 | 754.41
|  |  | 2、混凝土强度等级 | C25
地下室防水 | [9 empty] | 分项工程(17房屋建筑与装饰)
分部分项工程模拟清单与计价表
工程名称：永安市公交便民服务综合提升项目（EPC+F+O）二次 | [7 empty] | 第8页 共967页
序号 | 项目编码 | 项目名称 | 项目特征与要求 |  | 工作内容 | 计量单位 | 工程量 | 金额(元)
|  |  | 项目特征 | 发包人要求 |  |  |  | 综合单价 | 合价
49 | 007 | 底板防水 | 1、找平层厚度、砂浆配合比 |  | 基层清理、抹找平层、抹面层、材料运输
2、素水泥浆遍数
3、面层厚度、砂浆配合比
4、面层做法要求
50 | 010904001004 | 楼（地）面卷材防水 | 1、卷材品种、规格、厚度 | 聚合物改性沥青防水卷材 | 基层处理、刷粘结剂、铺防水卷材、接缝、嵌缝 | m2 | 1 | 68.99
|  |  | 2、防水层数 | 二层
|  |  | 3、防水层做法 | 自粘
|  |  | 4、反边高度 | 承台，地梁侧面
51 | 011101003018 | 细石混凝土楼地面 | 1、找平层厚度、砂浆配合比 | 50mm | 基层清理、抹找平层、面层铺设、材料运输 | m2 | 1 | 49.39
|  |  | 2、面层厚度、混凝土强度等级 | C20混凝土保护层
52 | 008 | 外墙防水 | 1、找平层厚度、砂浆配合比 |  | 基层清理、抹找平层、抹面层、材料运输
2、素水泥浆遍数
3、面层厚度、砂浆配合比
4、面层做法要求
53 | 011201004047 | 立面砂浆找平层 | 1、基层类型 | 砼墙 | 基层清理、刷界面剂、砂浆制作、运输、抹平找平 | m2 | 1 | 49.62
2、界面剂类型
|  |  | 3、找平层砂浆厚度、配合比 | 外墙面水泥砂浆找平抹灰(砖墙、混凝土墙 9+5mm厚)
54 | 010903001004 | 墙面卷材防水 | 1、卷材品种、规格、厚度 | 聚合物改性沥青防水卷材 | 基层处理、刷粘结剂、铺防水卷材、接缝、嵌缝 | m2 | 1 | 70.57
|  |  | 2、防水层数 | 2层
|  |  | 3、防水层做法 | 自粘
55 | 011201004048 | 立面砂浆找平层 | 1、基层类型 |  | 基层清理、刷界面剂、砂浆 | m2 | 1 | 49.62
分部分项工程模拟清单与计价表
工程名称：永安市公交便民服务综合提升项目（EPC+F+O）二次 | [7 empty] | 第9页 共967页
序号 | 项目编码 | 项目名称 | 项目特征与要求 |  | 工作内容 | 计量单位 | 工程量 | 金额(元)
|  |  | 项目特征 | 发包人要求 |  |  |  | 综合单价 | 合价
|  |  | 2、界面剂类型 |  | 制作、运输、抹平找平
|  |  | 3、找平层砂浆厚度、配合比 | 外墙面水泥砂浆找平抹灰(砖墙、混凝土墙 9+5mm厚)
56 | 011001003025 | 保温隔热墙面 | 1、保温隔热部位 | 地下室外墙 | 基层清理、刷界面剂、安装龙骨、填贴保温材料、保温板安装、粘贴面层、铺设增强格网、抹抗裂、防水砂浆面层、嵌缝、铺、刷（喷）防护材料 | m2 | 1 | 88.93
2、保温隔热方式
3、踢脚线、勒脚线保温做法
4、龙骨材料品种、规格
|  |  | 5、保温隔热面层材料品种、规格、性能 | 聚苯乙烯泡沫板 外墙外保温
6、保温隔热材料品种、规格及厚度
7、增强网及抗裂防水砂浆种类
8、粘结材料种类及做法
9、防护材料种类及做法
砌筑工程 | [9 empty] | 分项工程(17房屋建筑与装饰)
57 | 010402001027 | 砌块墙 | 1、砌块品种、规格、强度等级 | 蒸压加气混凝土砌块 | 砂浆制作、运输、砌砖、砌块、勾缝、材料运输 | m3 | 1 | 586.4
|  |  | 2、墙体类型、砌筑高度 | 内墙
|  |  | 3、砂浆强度等级 | AD*5.0专用配套砂浆
58 | 010405001021 | 砌筑超高增加费 | 1、超高高度 | 0.5m | 人工二次搬运砖、砂浆 | m3 | 1 | 17.24
门窗工程 | [9 empty] | 分项工程(17房屋建筑与装饰)
59 | 010802003024 | 钢质防火门 | 1、门框、扇材质 | 甲级钢质防火门 | 门安装、五金安装、玻璃安装 | m2 | 1 | 592.32
60 | 010802003025 | 钢质防火门 | 1、门框、扇材质 | 乙级钢质防火门 | 门安装、五金安装、玻璃安装 | m2 | 1 | 541.13
分部分项工程模拟清单与计价表
工程名称：永安市公交便民服务综合提升项目（EPC+F+O）二次 | [7 empty] | 第10页 共967页
序号 | 项目编码 | 项目名称 | 项目特征与要求 |  | 工作内容 | 计量单位 | 工程量 | 金额(元)
|  |  | 项目特征 | 发包人要求 |  |  |  | 综合单价 | 合价
61 | 081004001024 | 人防门 | 1、名称 | 防护密闭门 | 安装、调试 | 樘 | 1 | 6723.67
|  |  | 2、型号 | BHFM1220-10
3、类别
4、面积
62 | 081004001025 | 人防门 | 1、名称 | 密闭门 | 安装、调试 | 樘 | 1 | 5455.67
|  |  | 2、型号 | BHM1220
3、类别
4、面积
63 | 081004001026 | 人防门 | 1、名称 | 密闭门 | 安装、调试 | 樘 | 1 | 4461.58
|  |  | 2、型号 | BM1020
3、类别
4、面积
64 | 081004001027 | 人防门 | 1、名称 | 密闭门 | 安装、调试 | 樘 | 1 | 3335.23
|  |  | 2、型号 | BM0716
3、类别
4、面积
65 | 081004001028 | 人防门 | 1、名称 | 密闭门 | 安装、调试 | 樘 | 1 | 11861.71
|  |  | 2、型号 | BM2020
3、类别
4、面积
66 | 081004001029 | 人防门 | 1、名称 | 防护密闭门 | 安装、调试 | 樘 | 1 | 4742.05
|  |  | 2、型号 | BFM0720-10
3、类别
4、面积
67 | 081004001030 | 人防门 | 1、名称 | 防护密闭门 | 安装、调试 | 樘 | 1 | 13509.9
|  |  | 2、型号 | BFM2020-10
分部分项工程模拟清单与计价表
工程名称：永安市公交便民服务综合提升项目（EPC+F+O）二次 | [7 empty] | 第11页 共967页
序号 | 项目编码 | 项目名称 | 项目特征与要求 |  | 工作内容 | 计量单位 | 工程量 | 金额(元)
|  |  | 项目特征 | 发包人要求 |  |  |  | 综合单价 | 合价
3、类别
4、面积
68 | 081004001031 | 人防门 | 1、名称 | MH悬板式防爆波活门 | 安装、调试 | 樘 | 1 | 3936.86
|  |  | 2、型号 | BMH8000-10
3、类别
4、面积
69 | 081004001032 | 人防门 | 1、名称 | 钢结构防护密闭门 | 安装、调试 | 樘 | 1 | 76188.09
|  |  | 2、型号 | BGFM6025-15
3、类别
4、面积
70 | 081004003003 | 油网框 | 1、名称 |  | 安装、调试 | 个 | 1 | 600
2、型号
3、类别
4、面积
楼地面工程 | [9 empty] | 分项工程(17房屋建筑与装饰)
71 | 011101001027 | 水泥砂浆楼地面 | 1、找平层厚度、砂浆配合比 | C20细石砼找坡层 | 基层清理、抹找平层、抹面层、材料运输 | m2 | 1 | 77.57
2、素水泥浆遍数
|  |  | 3、面层厚度、砂浆配合比 | 水泥砂浆楼地面面层(20mm厚)
4、面层做法要求
72 | 011102003027 | 块料楼地面 | 1、结合层厚度、砂浆配合比 | 20厚水泥砂浆结合层 | 基层清理、抹结合层、面层铺设、磨边、嵌缝、刷防护材料、酸洗、打蜡、材料运输 | m2 | 1 | 181.46
|  |  | 2、面层材料品种、规格、颜色 | 500*500面砖
3、嵌缝材料种类
4、防护层材料种类
5、酸洗、打蜡要求
分部分项工程模拟清单与计价表
工程名称：永安市公交便民服务综合提升项目（EPC+F+O）二次 | [7 empty] | 第12页 共967页
序号 | 项目编码 | 项目名称 | 项目特征与要求 |  | 工作内容 | 计量单位 | 工程量 | 金额(元)
|  |  | 项目特征 | 发包人要求 |  |  |  | 综合单价 | 合价
73 | 011102003028 | 块料楼地面 | 1、结合层厚度、砂浆配合比 | 20厚水泥砂浆结合层 | 基层清理、抹结合层、面层铺设、磨边、嵌缝、刷防护材料、酸洗、打蜡、材料运输 | m2 | 1 | 132.6
|  |  | 2、面层材料品种、规格、颜色 | 500*500面砖
3、嵌缝材料种类
4、防护层材料种类
5、酸洗、打蜡要求
74 | 011101007004 | 环氧地坪漆楼地面 | 1、找平层砂浆配合比、厚度 |  | 基层处理、抹找平层、涂界面剂、镘自流平面浆、拌合自流平浆料、打磨、吸尘、铺面层 | m2 | 1 | 40.09
2、界面剂材料种类
3、中层材料种类、厚度
4、面层材料种类、厚度
75 | 011101003019 | 细石混凝土找坡层 | 1、找平层厚度、砂浆配合比 |  | 基层清理、抹找平层、面层铺设、材料运输 | m2 | 1 | 48.86
2、面层厚度、混凝土强度等级
76 | 011101001028 | 防静电水泥砂浆楼地面 | 1、找平层厚度、砂浆配合比 |  | 基层清理、抹找平层、抹面层、材料运输 | m2 | 1 | 28.71
2、素水泥浆遍数
3、面层厚度、砂浆配合比
4、面层做法要求
77 | 011102003029 | 块料楼地面 | 1、结合层厚度、砂浆配合比 | 20厚水泥砂浆结合层 | 基层清理、抹结合层、面层铺设、磨边、嵌缝、刷防护材料、酸洗、打蜡、材料运输 | m2 | 1 | 146.19
|  |  | 2、面层材料品种、规格、颜色 | 300*300防滑
3、嵌缝材料种类
4、防护层材料种类
分部分项工程模拟清单与计价表
工程名称：永安市公交便民服务综合提升项目（EPC+F+O）二次 | [7 empty] | 第13页 共967页
序号 | 项目编码 | 项目名称 | 项目特征与要求 |  | 工作内容 | 计量单位 | 工程量 | 金额(元)
|  |  | 项目特征 | 发包人要求 |  |  |  | 综合单价 | 合价
5、酸洗、打蜡要求
78 | 011101003020 | 细石混凝土楼地面 | 1、找平层厚度、砂浆配合比 |  | 基层清理、抹找平层、面层铺设、材料运输 | m2 | 1 | 112.33
|  |  | 2、面层厚度、混凝土强度等级 | 40厚C20细石混凝土面层，随捣随抹成粗麻面，素水泥浆一道（内掺建筑胶）
79 | 010904002021 | 楼（地）面涂膜防水 | 1、防水膜品种 | 水泥基渗透结晶型防水涂料 | 基层处理、刷基层处理剂、铺布、喷涂防水层 | m2 | 1 | 26.36
|  |  | 2、涂膜厚度、遍数 | 2mm
3、增强材料种类
4、反边高度
80 | 011101003021 | 细石混凝土楼地面 | 1、找平层厚度、砂浆配合比 |  | 基层清理、抹找平层、面层铺设、材料运输 | m2 | 1 | 51.34
|  |  | 2、面层厚度、混凝土强度等级 | 40厚C20细石混凝土面层，随捣随抹成粗麻面，素水泥浆一道（内掺建筑胶）
坡道
81 | 011105003013 | 块料踢脚线 | 1、踢脚线高度 | 100mm | 基层清理、底层抹灰、面层铺贴、磨边、擦缝、磨光、酸洗、打蜡、刷防护材料、材料运输 | m2 | 1 | 181.17
|  |  | 2、粘贴层厚度、材料种类 | 玻化砖
3、面层材料品种、规格、颜色
4、防护材料种类
82 | 011105001005 | 水泥砂浆踢脚线 | 1、踢脚线高度 | 200mm | 基层清理、底层和面层抹灰、材料运输 | m2 | 1 | 84.57
2、底层厚度、砂浆配合比
|  |  | 3、面层厚度、砂浆配合比 | 楼地面踢脚板水泥砂浆面层
内墙柱面工程 | [9 empty] | 分项工程(17房屋建筑与装饰)
83 | 011201001021 | 墙面一般抹灰 | 1、墙体类型 |  | 基层清理、砂浆制作、运输、刷界面剂、底层抹灰、抹 | m2 | 1 | 42.88
|  |  | 2、界面剂类型 | 刷素水泥浆一道(内掺建筑胶)
分部分项工程模拟清单与计价表
工程名称：永安市公交便民服务综合提升项目（EPC+F+O）二次 | [7 empty] | 第14页 共967页
序号 | 项目编码 | 项目名称 | 项目特征与要求 |  | 工作内容 | 计量单位 | 工程量 | 金额(元)
|  |  | 项目特征 | 发包人要求 |  |  |  | 综合单价 | 合价
|  |  | 3、底层厚度、砂浆配合比 | 20厚1：2水泥砂浆找平 | 面层、抹装饰面、勾分格缝
4、面层厚度、砂浆配合比
5、装饰面材料种类
6、分格缝宽度、材料种类
84 | 011406001050 | 抹灰面油漆涂料 | 1、部位 |  | 基层清理、刮腻子、刷防护材料、油漆、喷刷油漆涂料 | m2 | 1 | 29.26
2、基层类型
3、腻子种类、遍数
4、防护材料种类
|  |  | 5、油漆涂料品种、遍数（或厚度） | 白色无机防霉涂料
85 | 011201004049 | 立面砂浆找平层 | 1、基层类型 |  | 基层清理、刷界面剂、砂浆制作、运输、抹平找平 | m2 | 1 | 34.56
|  |  | 2、界面剂类型 | 刷素水泥浆一道(内掺建筑胶)
|  |  | 3、找平层砂浆厚度、配合比 | 内墙面水泥砂浆找平抹灰(砖墙、混凝土墙 9+5mm厚)
86 | 011204003025 | 块料墙面 | 1、墙体类型 | 电梯前室、梯间 | 基层清理、砂浆制作、运输、粘结层铺贴、面层安装、嵌缝、刷防护材料、磨光、酸洗、打蜡 | m2 | 1 | 103.44
|  |  | 2、安装方式 | 5厚1:2建筑胶水泥砂浆
|  |  | 3、面层材料品种、规格、颜色 | 240*60面砖
|  |  | 4、缝宽、嵌缝材料种类 | 白水泥擦缝
5、防护材料种类
6、磨光、酸洗、打蜡要求
87 | 011201001022 | 墙面一般抹灰 | 1、墙体类型 |  | 基层清理、砂浆制作、运输、刷界面剂、底层抹灰、抹面层、抹装饰面、勾分格缝 | m2 | 1 | 36.59
2、界面剂类型
|  |  | 3、底层厚度、砂浆配合比 | 20厚1：2水泥砂浆找平
分部分项工程模拟清单与计价表
工程名称：永安市公交便民服务综合提升项目（EPC+F+O）二次 | [7 empty] | 第15页 共967页
序号 | 项目编码 | 项目名称 | 项目特征与要求 |  | 工作内容 | 计量单位 | 工程量 | 金额(元)
|  |  | 项目特征 | 发包人要求 |  |  |  | 综合单价 | 合价
4、面层厚度、砂浆配合比
5、装饰面材料种类
6、分格缝宽度、材料种类
88 | 011207001004 | 吸声内墙面 | 1、龙骨材料种类、规格、中距 | 50*50*0.7轻钢龙骨 | 基层清理、龙骨制作、运输、安装、钉隔离层、基层铺钉、面层铺贴 | m2 | 1 | 168.11
|  |  | 2、隔离层材料种类、规格 | 40厚岩棉
|  |  | 3、基层材料种类、规格 | 10厚水泥砂浆找平
|  |  | 4、面层材料品种、规格、颜色 | 9厚石膏板
5、压条材料种类、规格
89 | 011406001051 | 抹灰面油漆涂料 | 1、部位 |  | 基层清理、刮腻子、刷防护材料、油漆、喷刷油漆涂料 | m2 | 1 | 29.26
2、基层类型
3、腻子种类、遍数
4、防护材料种类
|  |  | 5、油漆涂料品种、遍数（或厚度） | 白色无机防霉涂料
90 | 011201004050 | 立面砂浆找平层 | 1、基层类型 |  | 基层清理、刷界面剂、砂浆制作、运输、抹平找平 | m2 | 1 | 34.56
|  |  | 2、界面剂类型 | 刷素水泥浆一道(内掺建筑胶)
|  |  | 3、找平层砂浆厚度、配合比 | 内墙面水泥砂浆找平抹灰(砖墙、混凝土墙 9+5mm厚)
91 | 011204003026 | 块料墙面 | 1、墙体类型 | 电梯前室、梯间 | 基层清理、砂浆制作、运输、粘结层铺贴、面层安装、嵌缝、刷防护材料、磨光、酸洗、打蜡 | m2 | 1 | 103.44
|  |  | 2、安装方式 | 5厚1:2建筑胶水泥砂浆
|  |  | 3、面层材料品种、规格、颜色 | 240*60面砖
|  |  | 4、缝宽、嵌缝材料种 | 白水泥擦缝
分部分项工程模拟清单与计价表
工程名称：永安市公交便民服务综合提升项目（EPC+F+O）二次 | [7 empty] | 第16页 共967页
序号 | 项目编码 | 项目名称 | 项目特征与要求 |  | 工作内容 | 计量单位 | 工程量 | 金额(元)
|  |  | 项目特征 | 发包人要求 |  |  |  | 综合单价 | 合价
类
5、防护材料种类
6、磨光、酸洗、打蜡要求
92 | 011202001010 | 柱、梁面一般抹灰 | 1、柱（梁）体类型 | 混凝土 | 基层清理、砂浆制作、运输、底层抹灰、抹面层、勾分格缝 | m2 | 1 | 47.6
|  |  | 2、底层厚度、砂浆配合比 | 水泥砂浆一般抹灰
3、面层厚度、砂浆配合比
4、装饰面材料种类
5、分格缝宽度、材料种类
天棚工程 | [9 empty] | 分项工程(17房屋建筑与装饰)
93 | 011301001023 | 天棚抹灰 | 1、基层类型 | 混凝土 | 基层清理、底层抹灰、抹面层 | m2 | 1 | 35.54
|  |  | 2、抹灰厚度、材料种类 | 水泥砂浆天棚
3、砂浆配合比
94 | 011406001052 | 抹灰面油漆涂料 | 1、部位 | 天棚 | 基层清理、刮腻子、刷防护材料、油漆、喷刷油漆涂料 | m2 | 1 | 34.06
2、基层类型
3、腻子种类、遍数
4、防护材料种类
|  |  | 5、油漆涂料品种、遍数（或厚度） | 白色无机防霉涂料
95 | 011301001024 | 天棚抹灰 | 1、基层类型 |  | 基层清理、底层抹灰、抹面层 | m2 | 1 | 31.07
|  |  | 2、抹灰厚度、材料种类 | 水泥砂浆天棚
3、砂浆配合比
96 | 011302001004 | 天棚吊顶 | 1、吊顶形式、吊杆规格、高度 |  | 基层清理、吊杆安装、龙骨安装、基层板铺贴、面层铺 | m2 | 1 | 140.28
分部分项工程模拟清单与计价表
工程名称：永安市公交便民服务综合提升项目（EPC+F+O）二次 | [7 empty] | 第17页 共967页
序号 | 项目编码 | 项目名称 | 项目特征与要求 |  | 工作内容 | 计量单位 | 工程量 | 金额(元)
|  |  | 项目特征 | 发包人要求 |  |  |  | 综合单价 | 合价
|  |  | 2、龙骨材料种类、规格、中距 | 轻钢龙骨 | 贴、嵌缝、刷防护材料
|  |  | 3、基层材料种类、规格 | 石膏板
|  |  | 4、面层材料品种、规格 | 白色无机防霉涂料
5、压条材料种类、规格
6、嵌缝材料种类
7、防护材料种类
钢筋工程 | [9 empty] | 分项工程(17房屋建筑与装饰)
97 | 010515001167 | 现浇构件钢筋 | 1、钢筋种类、规格 | HRB400EΦ6 | 钢筋制作、运输、钢筋安装、焊接（绑扎） | t | 1 | 5796.03
98 | 010515001168 | 现浇构件钢筋 | 1、钢筋种类、规格 | HRB400EΦ8 | 钢筋制作、运输、钢筋安装、焊接（绑扎） | t | 1 | 5461.26
99 | 010515001169 | 现浇构件钢筋 | 1、钢筋种类、规格 | HRB400EΦ10 | 钢筋制作、运输、钢筋安装、焊接（绑扎） | t | 1 | 5461.26
100 | 010515001170 | 现浇构件钢筋 | 1、钢筋种类、规格 | HRB400EΦ12 | 钢筋制作、运输、钢筋安装、焊接（绑扎） | t | 1 | 5327.95
101 | 010515001171 | 现浇构件钢筋 | 1、钢筋种类、规格 | HRB400EΦ14 | 钢筋制作、运输、钢筋安装、焊接（绑扎） | t | 1 | 5193.9
102 | 010515001172 | 现浇构件钢筋 | 1、钢筋种类、规格 | HRB400EΦ16 | 钢筋制作、运输、钢筋安装、焊接（绑扎） | t | 1 | 5193.9
103 | 010515001173 | 现浇构件钢筋 | 1、钢筋种类、规格 | HRB400EΦ18 | 钢筋制作、运输、钢筋安装、焊接（绑扎） | t | 1 | 5161.02
104 | 010515001174 | 现浇构件钢筋 | 1、钢筋种类、规格 | HRB400EΦ20 | 钢筋制作、运输、钢筋安装、焊接（绑扎） | t | 1 | 4861.16
105 | 010515001175 | 现浇构件钢筋 | 1、钢筋种类、规格 | HRB400EΦ22 | 钢筋制作、运输、钢筋安装、焊接（绑扎） | t | 1 | 4838.4
106 | 010515001176 | 现浇构件钢筋 | 1、钢筋种类、规格 | HRB400EΦ25 | 钢筋制作、运输、钢筋安装、焊接（绑扎） | t | 1 | 4838.4
分部分项工程模拟清单与计价表
工程名称：永安市公交便民服务综合提升项目（EPC+F+O）二次 | [7 empty] | 第18页 共967页
序号 | 项目编码 | 项目名称 | 项目特征与要求 |  | 工作内容 | 计量单位 | 工程量 | 金额(元)
|  |  | 项目特征 | 发包人要求 |  |  |  | 综合单价 | 合价
|  | 分部小计 |  |  |  |  | 1
107 | 010516006024 | 电渣压力焊接 | 1、规格 | 电渣压力焊接φ≤18 | 焊接、清理 | 个 | 1 | 5.44
108 | 010516006025 | 电渣压力焊接 | 1、规格 | 电渣压力焊接φ≤32 | 焊接、清理 | 个 | 1 | 6.52
109 | 010516003016 | 机械连接 | 1、连接方式 | 钢筋直螺纹连接(φ22) | 钢筋套丝、套筒连接 | 个 | 1 | 15.52
2、螺纹套筒种类
3、规格
110 | 010516003017 | 机械连接 | 1、连接方式 | 钢筋直螺纹连接(φ25) | 钢筋套丝、套筒连接 | 个 | 1 | 16.02
2、螺纹套筒种类
3、规格
屋面工程 | [9 empty] | 分项工程(17房屋建筑与装饰)
111 | 011101006052 | 平面砂浆找平层 | 1、找平层厚度、砂浆配合比 | 20厚1:3水泥砂浆找平层 | 基层清理、抹找平层、材料运输 | m2 | 1 | 23.27
112 | 010902001018 | 屋面卷材防水 | 1、卷材品种、规格、厚度 | 4厚高聚物改性沥青耐根穿刺防水卷材 | 基层处理、刷底油、铺油毡卷材、接缝 | m2 | 1 | 93.61
|  |  | 2、防水层数 | 一道
3、防水层做法
113 | 010902002007 | 屋面涂膜防水 | 1、防水膜品种 | 聚合物复合改性沥青防水涂料 | 基层处理、刷基层处理剂、铺布、喷涂防水层 | m2 | 1 | 15.46
|  |  | 2、涂膜厚度、遍数 | 1.2mm
3、增强材料种类
114 | 011003001007 | 隔离层 | 1、隔离层部位 | 顶板 | 基层清理、刷油、煮沥青、胶泥调制、隔离层铺设 | m2 | 1 | 14.52
|  |  | 2、隔离层材料品种 | 10厚1:3水泥砂浆隔离层
3、隔离层做法
4、粘贴材料种类
115 | 011101006053 | 平面砂浆找平层 | 1、找平层厚度、砂浆配合比 | LC5.0预拌泵送轻骨料混凝土找坡层 | 基层清理、抹找平层、材料运输 | m2 | 1 | 244.78
116 | 010902003010 | 屋面刚性防水 | 1、刚性层厚度 | 60mm | 基层处理、混凝土制作、运输、铺筑、养护、钢筋制安 | m2 | 1 | 59.45
|  |  | 2、混凝土种类 | 细石混凝土
分部分项工程模拟清单与计价表
工程名称：永安市公交便民服务综合提升项目（EPC+F+O）二次 | [7 empty] | 第19页 共967页
序号 | 项目编码 | 项目名称 | 项目特征与要求 |  | 工作内容 | 计量单位 | 工程量 | 金额(元)
|  |  | 项目特征 | 发包人要求 |  |  |  | 综合单价 | 合价
|  |  | 3、混凝土强度等级 | C20
4、嵌缝材料种类
5、钢筋规格、型号
117 | 040701009004 | 碎（卵）石导流层 | 1、材料品种 | 80厚卵石排水层 | 运输、铺筑 | m3 | 1 | 243.3
2、材料规格
3、导流层厚度或断面尺寸
118 | 040201021007 | 土工合成材料 | 1、材料品种、规格 | 24目纤维土工布 | 基层整平、铺设、固定 | m2 | 1 | 10.25
2、搭接方式
119 | 050101009008 | 种植土回(换)填 | 1、弃土运距 |  | 土方挖、运、回填、找平、找坡、废弃物运输 | m3 | 1 | 48.8
2、回填土质要求
3、取土运距
|  |  | 4、回填厚度 | 600厚种植土
其他工程 | [9 empty] | 分项工程(17房屋建筑与装饰)
120 | 040402017004 | 变形缝 | 1、类别 |  | 制作、安装 | m | 1 | 113.63
|  |  | 2、材料品种、规格 | 3mm厚钢板止水带
3、工艺要求
121 | 011503001055 | 金属扶手、栏杆、栏板 |  | 楼梯防护栏杆 H=900mm | 制作、运输、安装、刷防护材料 | m | 1 | 378.16
2、扶手材料种类、规格
3、栏杆材料种类、规格
4、栏板材料种类、规格、颜色
5、固定配件种类
6、防护材料种类
122 | 01B051 | 镀锌钢板集水井盖板 |  | 镀锌钢板集水井盖板 |  | m2 | 1 | 370.15
参17J927-1，3/3-17
分部分项工程模拟清单与计价表
工程名称：永安市公交便民服务综合提升项目（EPC+F+O）二次 | [7 empty] | 第20页 共967页
序号 | 项目编码 | 项目名称 | 项目特征与要求 |  | 工作内容 | 计量单位 | 工程量 | 金额(元)
|  |  | 项目特征 | 发包人要求 |  |  |  | 综合单价 | 合价
123 | 01B052 | 成品铸铁盖板 |  | 30厚成品铸铁蓖子 |  | m | 1 | 98.71
含埋件等具体做法详图纸
124 | 01B053 | 橡胶减速档 |  | 橡胶减速档，详05J927-1-2/40 |  | m | 1 | 185.08
上部主体 | [9 empty] | 单位工程(17房屋建筑与装饰)
混凝土工程 | [9 empty] | 分项工程(17房屋建筑与装饰)
125 | 010504001029 | 直形墙 | 1、混凝土种类（商品混凝土、现场拌制，泵送、非泵送） | 商品混凝土、泵送 | 混凝土制作、运输、浇筑、振捣、养护 | m3 | 1 | 620.76
|  |  | 2、混凝土强度等级 | C45
126 | 010504001030 | 直形墙 | 1、混凝土种类（商品混凝土、现场拌制，泵送、非泵送） | 商品混凝土、泵送 | 混凝土制作、运输、浇筑、振捣、养护 | m3 | 1 | 601.88
|  |  | 2、混凝土强度等级 | C40
127 | 010504001031 | 直形墙 | 1、混凝土种类（商品混凝土、现场拌制，泵送、非泵送） | 商品混凝土、泵送 | 混凝土制作、运输、浇筑、振捣、养护 | m3 | 1 | 583.19
|  |  | 2、混凝土强度等级 | C35
128 | 010504001032 | 直形墙 | 1、混凝土种类（商品混凝土、现场拌制，泵送、非泵送） | 商品混凝土、泵送 | 混凝土制作、运输、浇筑、振捣、养护 | m3 | 1 | 564.08
|  |  | 2、混凝土强度等级 | C30
129 | 010504001033 | 直形墙 | 1、混凝土种类（商品混凝土、现场拌制，泵送、非泵送） | 商品混凝土、泵送 | 混凝土制作、运输、浇筑、振捣、养护 | m3 | 1 | 546.45
|  |  | 2、混凝土强度等级 | C25
130 | 010502001028 | 矩形柱 | 1、混凝土种类（商品混凝土、现场拌制，泵送、非泵送） | 商品混凝土、泵送 | 混凝土制作、运输、浇筑、振捣、养护 | m3 | 1 | 628.84
|  |  | 2、混凝土强度等级 | C45
131 | 010502001029 | 矩形柱 | 1、混凝土种类（商品混凝土、现场拌制， | 商品混凝土、泵送 | 混凝土制作、运输、浇筑、振捣、养护 | m3 | 1 | 610
分部分项工程模拟清单与计价表
工程名称：永安市公交便民服务综合提升项目（EPC+F+O）二次 | [7 empty] | 第21页 共967页
序号 | 项目编码 | 项目名称 | 项目特征与要求 |  | 工作内容 | 计量单位 | 工程量 | 金额(元)
|  |  | 项目特征 | 发包人要求 |  |  |  | 综合单价 | 合价
泵送、非泵送）
|  |  | 2、混凝土强度等级 | C40
132 | 010502001030 | 矩形柱 | 1、混凝土种类（商品混凝土、现场拌制，泵送、非泵送） | 商品混凝土、泵送 | 混凝土制作、运输、浇筑、振捣、养护 | m3 | 1 | 591.36
|  |  | 2、混凝土强度等级 | C35
133 | 010502001031 | 矩形柱 | 1、混凝土种类（商品混凝土、现场拌制，泵送、非泵送） | 商品混凝土、泵送 | 混凝土制作、运输、浇筑、振捣、养护 | m3 | 1 | 572.3
|  |  | 2、混凝土强度等级 | C30
134 | 010502001032 | 矩形柱 | 1、混凝土种类（商品混凝土、现场拌制，泵送、非泵送） | 商品混凝土、泵送 | 混凝土制作、运输、浇筑、振捣、养护 | m3 | 1 | 554.73
|  |  | 2、混凝土强度等级 | C25
135 | 010505001033 | 有梁板 | 1、混凝土种类（商品混凝土、现场拌制，泵送、非泵送） | 商品混凝土、泵送 | 混凝土制作、运输、浇筑、振捣、养护 | m3 | 1 | 540.79
|  |  | 2、混凝土强度等级 | C25
136 | 010505001034 | 有梁板 | 1、混凝土种类（商品混凝土、现场拌制，泵送、非泵送） | 商品混凝土、泵送 | 混凝土制作、运输、浇筑、振捣、养护 | m3 | 1 | 617.18
|  |  | 2、混凝土强度等级 | C45
137 | 010505001035 | 有梁板 | 1、混凝土种类（商品混凝土、现场拌制，泵送、非泵送） | 商品混凝土、泵送 | 混凝土制作、运输、浇筑、振捣、养护 | m3 | 1 | 564.64
|  |  | 2、混凝土强度等级 | C45
138 | 010503002015 | 矩形梁 | 1、混凝土种类（商品混凝土、现场拌制，泵送、非泵送） | 商品混凝土、泵送 | 混凝土制作、运输、浇筑、振捣、养护 | m3 | 1 | 547.11
|  |  | 2、混凝土强度等级 | C25
139 | 010506001032 | 直形楼梯 | 1、混凝土种类（商品混凝土、现场拌制， | 商品混凝土、泵送 | 混凝土制作、运输、浇筑、振捣、养护 | m2 | 1 | 152.86
分部分项工程模拟清单与计价表
工程名称：永安市公交便民服务综合提升项目（EPC+F+O）二次 | [7 empty] | 第22页 共967页
序号 | 项目编码 | 项目名称 | 项目特征与要求 |  | 工作内容 | 计量单位 | 工程量 | 金额(元)
|  |  | 项目特征 | 发包人要求 |  |  |  | 综合单价 | 合价
泵送、非泵送）
|  |  | 2、混凝土强度等级 | C30
|  |  | 3、楼梯类型（板式、梁式） | 板式
4、梯板厚度（不含梯阶）
140 | 010506001033 | 直形楼梯 | 1、混凝土种类（商品混凝土、现场拌制，泵送、非泵送） | 商品混凝土、泵送 | 混凝土制作、运输、浇筑、振捣、养护 | m2 | 1 | 165.2
|  |  | 2、混凝土强度等级 | C25
|  |  | 3、楼梯类型（板式、梁式） | 板式
4、梯板厚度（不含梯阶）
141 | 010502002011 | 构造柱 | 1、混凝土种类（商品混凝土、现场拌制，泵送、非泵送） | 商品混凝土、非泵送 | 混凝土制作、运输、浇筑、振捣、养护 | m3 | 1 | 747.03
|  |  | 2、混凝土强度等级 | C25
142 | 010503005014 | 过梁 | 1、混凝土种类（商品混凝土、现场拌制，泵送、非泵送） | 商品混凝土、非泵送 | 混凝土制作、运输、浇筑、振捣、养护 | m3 | 1 | 754.41
|  |  | 2、混凝土强度等级 | C25
143 | 010503004026 | 圈梁 | 1、混凝土种类（商品混凝土、现场拌制，泵送、非泵送） | 商品混凝土、非泵送 | 混凝土制作、运输、浇筑、振捣、养护 | m3 | 1 | 750.64
|  |  | 2、混凝土强度等级 | C25
144 | 010505001036 | 有梁板 | 1、混凝土种类（商品混凝土、现场拌制，泵送、非泵送） | 商品混凝土、泵送 | 混凝土制作、运输、浇筑、振捣、养护 | m3 | 1 | 540.79
|  |  | 2、混凝土强度等级 | C25
造型梁加宽
分部分项工程模拟清单与计价表
工程名称：永安市公交便民服务综合提升项目（EPC+F+O）二次 | [7 empty] | 第23页 共967页
序号 | 项目编码 | 项目名称 | 项目特征与要求 |  | 工作内容 | 计量单位 | 工程量 | 金额(元)
|  |  | 项目特征 | 发包人要求 |  |  |  | 综合单价 | 合价
145 | 010505008015 | 雨篷、悬挑板、阳台板 | 1、混凝土种类（商品混凝土、现场拌制，泵送、非泵送） | 商品混凝土、泵送 | 混凝土制作、运输、浇筑、振捣、养护 | m3 | 1 | 642.41
|  |  | 2、混凝土强度等级 | C25
146 | 010507007010 | 其他构件 | 1、构件的类型 | 线条 | 混凝土制作、运输、浇筑、振捣、养护 | m3 | 1 | 746.69
2、构件规格
|  |  | 3、部位 | 外墙
|  |  | 4、混凝土种类（商品混凝土、现场拌制，泵送、非泵送） | 商品混凝土、非泵送
|  |  | 5、混凝土强度等级 | C20
147 | 010505006005 | 栏板 | 1、混凝土种类（商品混凝土、现场拌制，泵送、非泵送） | 商品混凝土、泵送 | 混凝土制作、运输、浇筑、振捣、养护 | m3 | 1 | 586.54
|  |  | 2、混凝土强度等级 | C25
148 | 010505003005 | 平板 | 1、混凝土种类（商品混凝土、现场拌制，泵送、非泵送） | 商品混凝土、非泵送 | 混凝土制作、运输、浇筑、振捣、养护 | m3 | 1 | 548.84
|  |  | 2、混凝土强度等级 | C25
149 | 010503004027 | 圈梁 | 1、混凝土种类（商品混凝土、现场拌制，泵送、非泵送） | 商品混凝土、非泵送 | 混凝土制作、运输、浇筑、振捣、养护 | m3 | 1 | 750.64
|  |  | 2、混凝土强度等级 | C25
砌筑工程 | [9 empty] | 分项工程(17房屋建筑与装饰)
150 | 010401004021 | 多孔砖墙 | 1、砖品种、规格、强度等级 | 烧结煤矸石多孔砖 190厚 | 砂浆制作、运输、砌砖、刮缝、砖压顶砌筑、材料运输 | m3 | 1 | 587.37
2、墙体类型、砌筑高度
|  |  | 3、砂浆强度等级、配合比 | M5混合砂浆
151 | 010401004022 | 多孔砖墙 | 1、砖品种、规格、强 | 烧结煤矸石多孔砖 90厚 | 砂浆制作、运输、砌砖、刮 | m3 | 1 | 611.18
分部分项工程模拟清单与计价表
工程名称：永安市公交便民服务综合提升项目（EPC+F+O）二次 | [7 empty] | 第24页 共967页
序号 | 项目编码 | 项目名称 | 项目特征与要求 |  | 工作内容 | 计量单位 | 工程量 | 金额(元)
|  |  | 项目特征 | 发包人要求 |  |  |  | 综合单价 | 合价
|  |  | 度等级 |  | 缝、砖压顶砌筑、材料运输
2、墙体类型、砌筑高度
|  |  | 3、砂浆强度等级、配合比 | M5混合砂浆
152 | 010405001022 | 砌筑超高增加费 | 1、超高高度 | 0.5m | 人工二次搬运砖、砂浆 | m3 | 1 | 17.24
153 | 010401004023 | 多孔砖墙 | 1、砖品种、规格、强度等级 | 烧结煤矸石多孔砖 90厚 | 砂浆制作、运输、砌砖、刮缝、砖压顶砌筑、材料运输 | m3 | 1 | 611.18
2、墙体类型、砌筑高度
|  |  | 3、砂浆强度等级、配合比 | M5混合砂浆
大样构件
154 | 010607005027 | 砌块墙钢丝网加固 | 1、材料品种、规格 | 不同材料基体交接处 钢丝网 | 铺贴、铆固 | m2 | 1 | 16.32
|  |  | 2、加固方式 | 挂贴
钢筋工程 | [9 empty] | 分项工程(17房屋建筑与装饰)
155 | 010515001177 | 现浇构件钢筋 | 1、钢筋种类、规格 | HRB400EΦ6 | 钢筋制作、运输、钢筋安装、焊接（绑扎） | t | 1 | 5796.03
156 | 010515001178 | 现浇构件钢筋 | 1、钢筋种类、规格 | HRB400EΦ8 | 钢筋制作、运输、钢筋安装、焊接（绑扎） | t | 1 | 5461.26
157 | 010515001179 | 现浇构件钢筋 | 1、钢筋种类、规格 | HRB400EΦ10 | 钢筋制作、运输、钢筋安装、焊接（绑扎） | t | 1 | 5461.26
158 | 010515001180 | 现浇构件钢筋 | 1、钢筋种类、规格 | HRB400EΦ12 | 钢筋制作、运输、钢筋安装、焊接（绑扎） | t | 1 | 5327.95
159 | 010515001181 | 现浇构件钢筋 | 1、钢筋种类、规格 | HRB400EΦ14 | 钢筋制作、运输、钢筋安装、焊接（绑扎） | t | 1 | 5193.9
160 | 010515001182 | 现浇构件钢筋 | 1、钢筋种类、规格 | HRB400EΦ16 | 钢筋制作、运输、钢筋安装、焊接（绑扎） | t | 1 | 5193.9
161 | 010515001183 | 现浇构件钢筋 | 1、钢筋种类、规格 | HRB400EΦ18 | 钢筋制作、运输、钢筋安装、焊接（绑扎） | t | 1 | 5161.02
162 | 010515001184 | 现浇构件钢筋 | 1、钢筋种类、规格 | HRB400EΦ20 | 钢筋制作、运输、钢筋安装 | t | 1 | 4861.16
分部分项工程模拟清单与计价表
工程名称：永安市公交便民服务综合提升项目（EPC+F+O）二次 | [7 empty] | 第25页 共967页
序号 | 项目编码 | 项目名称 | 项目特征与要求 |  | 工作内容 | 计量单位 | 工程量 | 金额(元)
|  |  | 项目特征 | 发包人要求 |  |  |  | 综合单价 | 合价
、焊接（绑扎）
163 | 010515001185 | 现浇构件钢筋 | 1、钢筋种类、规格 | HRB400EΦ22 | 钢筋制作、运输、钢筋安装、焊接（绑扎） | t | 1 | 4838.4
164 | 010515001186 | 现浇构件钢筋 | 1、钢筋种类、规格 | HRB400EΦ25 | 钢筋制作、运输、钢筋安装、焊接（绑扎） | t | 1 | 4838.4
|  | 分部小计 |  |  |  |  | 1
165 | 010516006026 | 电渣压力焊接 | 1、规格 | 电渣压力焊接φ≤18 | 焊接、清理 | 个 | 1 | 5.44
166 | 010516006027 | 电渣压力焊接 | 1、规格 | 电渣压力焊接φ≤32 | 焊接、清理 | 个 | 1 | 6.52
167 | 010516003018 | 机械连接 | 1、连接方式 | 钢筋直螺纹连接(φ22) | 钢筋套丝、套筒连接 | 个 | 1 | 15.52
2、螺纹套筒种类
3、规格
168 | 010516003019 | 机械连接 | 1、连接方式 | 钢筋直螺纹连接(φ25) | 钢筋套丝、套筒连接 | 个 | 1 | 16.02
2、螺纹套筒种类
3、规格
门窗工程 | [9 empty] | 分项工程(17房屋建筑与装饰)
169 | 010801001021 | 木质门 | 1、镶嵌玻璃品种、厚度 | 成品复合木门 | 门安装、玻璃安装、五金安装 | m2 | 1 | 1104.51
170 | 010805005004 | 全玻自由门 | 1、框材质 |  | 门安装、五金安装 | m2 | 1 | 793.81
|  |  | 2、玻璃品种、厚度 | 无框玻璃门
171 | 010802003026 | 钢质防火门 | 1、门框、扇材质 | 甲级钢质防火门 | 门安装、五金安装、玻璃安装 | m2 | 1 | 592.32
172 | 010802003027 | 钢质防火门 | 1、门框、扇材质 | 乙级钢质防火门 | 门安装、五金安装、玻璃安装 | m2 | 1 | 541.13
173 | 010802003028 | 钢质防火门 | 1、门框、扇材质 | 丙级钢质防火门 | 门安装、五金安装、玻璃安装 | m2 | 1 | 515.88
174 | 010807002004 | 金属防火窗 | 1、框、扇材质 |  | 窗安装、五金、玻璃安装 | m2 | 1 | 602.14
2、玻璃品种、厚度
175 | 010807001088 | 金属（塑钢、断桥）窗 | 1、框、扇材质 | 断热铝合金型材 | 窗安装、五金、玻璃安装 | m2 | 1 | 532.38
|  |  | 2、玻璃品种、厚度 | 6中透光单银Low-E+12空气+6透
分部分项工程模拟清单与计价表
工程名称：永安市公交便民服务综合提升项目（EPC+F+O）二次 | [7 empty] | 第26页 共967页
序号 | 项目编码 | 项目名称 | 项目特征与要求 |  | 工作内容 | 计量单位 | 工程量 | 金额(元)
|  |  | 项目特征 | 发包人要求 |  |  |  | 综合单价 | 合价
明玻璃
176 | 010807001089 | 金属（塑钢、断桥）窗 | 1、框、扇材质 | 断热铝合金型材 | 窗安装、五金、玻璃安装 | m2 | 1 | 498.38
|  |  | 2、玻璃品种、厚度 | 6中透光单银Low-E+12空气+6透明玻璃
177 | 010807001090 | 金属（塑钢、断桥）窗 | 1、框、扇材质 | 断热铝合金型材 | 窗安装、五金、玻璃安装 | m2 | 1 | 700.27
|  |  | 2、玻璃品种、厚度 | 6中透光单银Low-E+12空气+6透明玻璃
178 | 010807001091 | 金属（塑钢、断桥）窗 | 1、框、扇材质 | 断热铝合金型材 | 窗安装、五金、玻璃安装 | m2 | 1 | 576.15
2、玻璃品种、厚度
金属构件工程 | [9 empty] | 分项工程(17房屋建筑与装饰)
179 | 011503001056 | 金属扶手、栏杆、栏板 300高 | 1、扶手材料种类、规格 | 不锈钢栏杆 300高 | 制作、运输、安装、刷防护材料 | m | 1 | 237.19
2、栏杆材料种类、规格
3、栏板材料种类、规格、颜色
4、固定配件种类
5、防护材料种类
180 | 011503001057 | 金属扶手、栏杆、栏板 900高 | 1、扶手材料种类、规格 | 不锈钢栏杆 900高 | 制作、运输、安装、刷防护材料 | m | 1 | 290.91
2、栏杆材料种类、规格
3、栏板材料种类、规格、颜色
4、固定配件种类
5、防护材料种类
181 | 011503001058 | 金属扶手、栏杆、栏板 1100高 | 1、扶手材料种类、规格 | 不锈钢栏杆 1100高 | 制作、运输、安装、刷防护材料 | m | 1 | 321.06
2、栏杆材料种类、规格
分部分项工程模拟清单与计价表
工程名称：永安市公交便民服务综合提升项目（EPC+F+O）二次 | [7 empty] | 第27页 共967页
序号 | 项目编码 | 项目名称 | 项目特征与要求 |  | 工作内容 | 计量单位 | 工程量 | 金额(元)
|  |  | 项目特征 | 发包人要求 |  |  |  | 综合单价 | 合价
3、栏板材料种类、规格、颜色
4、固定配件种类
5、防护材料种类
182 | 011503001059 | 金属扶手、栏杆、栏板 1000高 | 1、扶手材料种类、规格 | 不锈钢栏杆 1000高 | 制作、运输、安装、刷防护材料 | m | 1 | 309.76
2、栏杆材料种类、规格
3、栏板材料种类、规格、颜色
4、固定配件种类
5、防护材料种类
183 | 011503001060 | 金属扶手、栏杆、栏板 400高 | 1、扶手材料种类、规格 | 不锈钢栏杆 400高 | 制作、运输、安装、刷防护材料 | m | 1 | 247.56
2、栏杆材料种类、规格
3、栏板材料种类、规格、颜色
4、固定配件种类
5、防护材料种类
184 | 011503001061 | 金属扶手、栏杆、栏板 空调栏杆1100高 | 1、扶手材料种类、规格 |  | 制作、运输、安装、刷防护材料 | m | 1 | 307.73
2、栏杆材料种类、规格
3、栏板材料种类、规格、颜色
4、固定配件种类
5、防护材料种类
185 | 010807003006 | 金属百叶窗 | 1、框、扇材质 | 铝合金百叶窗 | 窗安装、五金安装 | m2 | 1 | 554.83
2、玻璃品种、厚度
分部分项工程模拟清单与计价表
工程名称：永安市公交便民服务综合提升项目（EPC+F+O）二次 | [7 empty] | 第28页 共967页
序号 | 项目编码 | 项目名称 | 项目特征与要求 |  | 工作内容 | 计量单位 | 工程量 | 金额(元)
|  |  | 项目特征 | 发包人要求 |  |  |  | 综合单价 | 合价
186 | 011503001062 | 金属扶手、栏杆、栏板 | 1、扶手材料种类、规格 |  | 制作、运输、安装、刷防护材料 | m | 1 | 724.56
|  |  | 2、栏杆材料种类、规格 | 玻璃栏板
3、栏板材料种类、规格、颜色
4、固定配件种类
5、防护材料种类
187 | 011503001063 | 金属扶手、栏杆、栏板 楼梯栏杆 | 1、扶手材料种类、规格 |  | 制作、运输、安装、刷防护材料 | m | 1 | 412.45
|  |  | 2、栏杆材料种类、规格 | 不锈钢栏杆(不锈钢扶手)
3、栏板材料种类、规格、颜色
4、固定配件种类
5、防护材料种类
屋面工程 | [9 empty] | 分项工程(17房屋建筑与装饰)
|  | 上人屋面 | 1、找平层厚度、砂浆配合比 |  | 基层清理、抹找平层、抹面层、材料运输
2、素水泥浆遍数
3、面层厚度、砂浆配合比
4、面层做法要求
188 | 011001001008 | 保温隔热屋面 | 1、保温隔热材料品种、规格、厚度 | 30厚岩棉板 | 基层清理、刷粘结材料、铺粘保温层、铺、刷（喷）防护材料 | m2 | 1 | 21.75
2、隔气层材料品种、厚度
3、粘结材料种类、做法
4、防护材料种类、做法
分部分项工程模拟清单与计价表
工程名称：永安市公交便民服务综合提升项目（EPC+F+O）二次 | [7 empty] | 第29页 共967页
序号 | 项目编码 | 项目名称 | 项目特征与要求 |  | 工作内容 | 计量单位 | 工程量 | 金额(元)
|  |  | 项目特征 | 发包人要求 |  |  |  | 综合单价 | 合价
189 | 011101006054 | 平面砂浆找平层 | 1、找平层厚度、砂浆配合比 | 20厚1：2.5水泥砂浆找平层 | 基层清理、抹找平层、材料运输 | m2 | 1 | 28.84
190 | 010902001019 | 屋面卷材防水 | 1、卷材品种、规格、厚度 | 4厚SBS改性沥青耐根穿刺防水 | 基层处理、刷底油、铺油毡卷材、接缝 | m2 | 1 | 93.61
2、防水层数
3、防水层做法
191 | 010902001020 | 屋面卷材防水 | 1、卷材品种、规格、厚度 | 1.5厚压型敏反应自粘高分子防水卷材 | 基层处理、刷底油、铺油毡卷材、接缝 | m2 | 1 | 52.73
2、防水层数
3、防水层做法
192 | 011003001008 | 隔离层 | 1、隔离层部位 | 防水层 | 基层清理、刷油、煮沥青、胶泥调制、隔离层铺设 | m2 | 1 | 21.05
|  |  | 2、隔离层材料品种 | 石灰砂浆 1：4
3、隔离层做法
4、粘贴材料种类
193 | 010902003011 | 屋面刚性防水 | 1、刚性层厚度 | 40厚 | 基层处理、混凝土制作、运输、铺筑、养护、钢筋制安 | m2 | 1 | 41.83
|  |  | 2、混凝土种类 | 细石混凝土
|  |  | 3、混凝土强度等级 | C20
4、嵌缝材料种类
5、钢筋规格、型号
194 | 010515003015 | 钢筋网片 | 1、钢筋种类、规格 | φ6@200*200mm | 钢筋网制作、运输、钢筋网安装、焊接（绑扎） | t | 1 | 6174.84
195 | 040201021008 | 土工合成材料 | 1、材料品种、规格 |  | 基层整平、铺设、固定 | m2 | 1 | 10.25
2、搭接方式
196 | 050101009009 | 种植土回(换)填 | 1、弃土运距 |  | 土方挖、运、回填、找平、找坡、废弃物运输 | m3 | 1 | 48.8
2、回填土质要求
3、取土运距
4、回填厚度
197 | 010902008008 | 分格缝 |  | 屋面分格缝 | 清缝、填塞防水材料、止水 | m | 1 | 16.04
分部分项工程模拟清单与计价表
工程名称：永安市公交便民服务综合提升项目（EPC+F+O）二次 | [7 empty] | 第30页 共967页
序号 | 项目编码 | 项目名称 | 项目特征与要求 |  | 工作内容 | 计量单位 | 工程量 | 金额(元)
|  |  | 项目特征 | 发包人要求 |  |  |  | 综合单价 | 合价
|  |  | 2、嵌缝材料种类 | 密封膏 | 带安装、盖缝制作、安装、刷防护材料
3、止水带材料种类
4、盖缝材料
5、防护材料种类
198 | 01B054 | 泛水 |  | 种植土屋面泛水：详图集12J201 2/D8 |  | m | 1 | 216.56
199 | 009 | 不上人屋面 | 1、找平层厚度、砂浆配合比 |  | 基层清理、抹找平层、抹面层、材料运输
2、素水泥浆遍数
3、面层厚度、砂浆配合比
4、面层做法要求
200 | 011101006055 | 平面砂浆找平层 | 1、找平层厚度、砂浆配合比 | LC5.0预拌泵送轻骨料混凝土找坡层 | 基层清理、抹找平层、材料运输 | m2 | 1 | 244.36
201 | 010902001021 | 屋面卷材防水 | 1、卷材品种、规格、厚度 | 1.2厚合成高分子防水卷材 | 基层处理、刷底油、铺油毡卷材、接缝 | m2 | 1 | 54.43
2、防水层数
3、防水层做法
202 | 010902002008 | 屋面涂膜防水 | 1、防水膜品种 | 1.5厚合成高分子防水涂膜 | 基层处理、刷基层处理剂、铺布、喷涂防水层 | m2 | 1 | 18.78
2、涂膜厚度、遍数
3、增强材料种类
203 | 011101006056 | 平面砂浆找平层 | 1、找平层厚度、砂浆配合比 | 20厚1：3水泥砂浆 | 基层清理、抹找平层、材料运输 | m2 | 1 | 23.27
204 | 011001001009 | 保温隔热屋面 | 1、保温隔热材料品种、规格、厚度 | 112厚岩棉板 | 基层清理、刷粘结材料、铺粘保温层、铺、刷（喷）防护材料 | m2 | 1 | 68.46
2、隔气层材料品种、厚度
3、粘结材料种类、做法
4、防护材料种类、做
分部分项工程模拟清单与计价表
工程名称：永安市公交便民服务综合提升项目（EPC+F+O）二次 | [7 empty] | 第31页 共967页
序号 | 项目编码 | 项目名称 | 项目特征与要求 |  | 工作内容 | 计量单位 | 工程量 | 金额(元)
|  |  | 项目特征 | 发包人要求 |  |  |  | 综合单价 | 合价
法
205 | 011101006057 | 平面砂浆找平层 | 1、找平层厚度、砂浆配合比 | 10厚1：3水泥砂浆 | 基层清理、抹找平层、材料运输 | m2 | 1 | 14.52
206 | 010902003012 | 屋面刚性防水 | 1、刚性层厚度 | 40厚 | 基层处理、混凝土制作、运输、铺筑、养护、钢筋制安 | m2 | 1 | 41.86
|  |  | 2、混凝土种类 | 细石混凝土
|  |  | 3、混凝土强度等级 | C20
4、嵌缝材料种类
5、钢筋规格、型号
207 | 010515003016 | 钢筋网片 | 1、钢筋种类、规格 | φ6@200*200mm | 钢筋网制作、运输、钢筋网安装、焊接（绑扎） | t | 1 | 6174.84
卫生间防水 | [9 empty] | 分项工程(17房屋建筑与装饰)
208 | 010904002022 | 楼（地）面涂膜防水 | 1、防水膜品种 | 聚合物水泥基防水涂料 | 基层处理、刷基层处理剂、铺布、喷涂防水层 | m2 | 1 | 24.3
|  |  | 2、涂膜厚度、遍数 | 2mm
3、增强材料种类
4、反边高度
209 | 010903002010 | 墙面涂膜防水 | 1、防水膜品种 | 聚合物水泥基防水涂料 | 基层处理、刷基层处理剂、铺布、喷涂防水层 | m2 | 1 | 27.02
|  |  | 2、涂膜厚度、遍数 | 2mm
|  |  | 3、高度 | 2米
楼地面工程 | [9 empty] | 分项工程(17房屋建筑与装饰)
210 | 011102003030 | 块料楼地面 | 1、结合层厚度、砂浆配合比 | 20厚1：3水泥砂浆结合层 | 基层清理、抹结合层、面层铺设、磨边、嵌缝、刷防护材料、酸洗、打蜡、材料运输 | m2 | 1 | 148.48
|  |  | 2、面层材料品种、规格、颜色 | 800*800玻化砖
3、嵌缝材料种类
4、防护层材料种类
5、酸洗、打蜡要求
211 | 011106002005 | 块料楼梯面层 | 1、粘结层厚度、材料种类 |  | 基层清理、抹结合层、面层铺贴、磨边、贴嵌防滑条、 | m2 | 1 | 167.49
分部分项工程模拟清单与计价表
工程名称：永安市公交便民服务综合提升项目（EPC+F+O）二次 | [7 empty] | 第32页 共967页
序号 | 项目编码 | 项目名称 | 项目特征与要求 |  | 工作内容 | 计量单位 | 工程量 | 金额(元)
|  |  | 项目特征 | 发包人要求 |  |  |  | 综合单价 | 合价
|  |  | 2、面层材料品种、规格、颜色 |  | 勾缝、刷防护材料、酸洗、打蜡、材料运输
3、防滑条材料种类、规格
4、勾缝材料种类
5、防护材料种类
6、酸洗、打蜡要求
212 | 011105003014 | 块料踢脚线 | 1、踢脚线高度 | 150厚 | 基层清理、底层抹灰、面层铺贴、磨边、擦缝、磨光、酸洗、打蜡、刷防护材料、材料运输 | m2 | 1 | 175.92
2、粘贴层厚度、材料种类
3、面层材料品种、规格、颜色
4、防护材料种类
内墙柱面工程 | [9 empty] | 分项工程(17房屋建筑与装饰)
213 | 011201004051 | 立面砂浆找平层 | 1、基层类型 | 内墙面 | 基层清理、刷界面剂、砂浆制作、运输、抹平找平 | m2 | 1 | 29.4
2、界面剂类型
|  |  | 3、找平层砂浆厚度、配合比 | 12厚水泥砂浆底层
214 | 011202001011 | 柱、梁面一般抹灰 | 1、柱（梁）体类型 |  | 基层清理、砂浆制作、运输、底层抹灰、抹面层、勾分格缝 | m2 | 1 | 44.67
|  |  | 2、底层厚度、砂浆配合比 | 12厚1:3水泥砂浆底层
3、面层厚度、砂浆配合比
4、装饰面材料种类
5、分格缝宽度、材料种类
215 | 011201004052 | 立面砂浆找平层 | 1、基层类型 |  | 基层清理、刷界面剂、砂浆制作、运输、抹平找平 | m2 | 1 | 29.4
2、界面剂类型
|  |  | 3、找平层砂浆厚度、配合比 | 12厚水泥砂浆底层
分部分项工程模拟清单与计价表
工程名称：永安市公交便民服务综合提升项目（EPC+F+O）二次 | [7 empty] | 第33页 共967页
序号 | 项目编码 | 项目名称 | 项目特征与要求 |  | 工作内容 | 计量单位 | 工程量 | 金额(元)
|  |  | 项目特征 | 发包人要求 |  |  |  | 综合单价 | 合价
216 | 011204003027 | 块料墙面 | 1、墙体类型 |  | 基层清理、砂浆制作、运输、粘结层铺贴、面层安装、嵌缝、刷防护材料、磨光、酸洗、打蜡 | m2 | 1 | 145.92
|  |  | 2、安装方式 | 水泥砂浆粘贴
|  |  | 3、面层材料品种、规格、颜色 | 400×400 面砖
4、缝宽、嵌缝材料种类
5、防护材料种类
6、磨光、酸洗、打蜡要求
217 | 011201004053 | 立面砂浆找平层 | 1、基层类型 |  | 基层清理、刷界面剂、砂浆制作、运输、抹平找平 | m2 | 1 | 29.4
2、界面剂类型
|  |  | 3、找平层砂浆厚度、配合比 | 12厚水泥砂浆底层
218 | 011201001023 | 墙面一般抹灰 | 1、墙体类型 |  | 基层清理、砂浆制作、运输、刷界面剂、底层抹灰、抹面层、抹装饰面、勾分格缝 | m2 | 1 | 35.46
2、界面剂类型
3、底层厚度、砂浆配合比
|  |  | 4、面层厚度、砂浆配合比 | 12厚水泥砂浆底层
5、装饰面材料种类
6、分格缝宽度、材料种类
219 | 011203001007 | 零星项目一般抹灰 （反口） | 1、基层类型、部位 | 栏杆基脚 | 基层清理、砂浆制作、运输、底层抹灰、抹面层、抹装饰面、勾分格缝 | m2 | 1 | 71.37
2、底层厚度、砂浆配合比
|  |  | 3、面层厚度、砂浆配合比 | 12厚水泥砂浆粉刷
4、装饰面材料种类
5、分格缝宽度、材料种类
分部分项工程模拟清单与计价表
工程名称：永安市公交便民服务综合提升项目（EPC+F+O）二次 | [7 empty] | 第34页 共967页
序号 | 项目编码 | 项目名称 | 项目特征与要求 |  | 工作内容 | 计量单位 | 工程量 | 金额(元)
|  |  | 项目特征 | 发包人要求 |  |  |  | 综合单价 | 合价
6、界面剂类型
220 | 011201004054 | 立面砂浆找平层 | 1、基层类型 |  | 基层清理、刷界面剂、砂浆制作、运输、抹平找平 | m2 | 1 | 29.4
2、界面剂类型
|  |  | 3、找平层砂浆厚度、配合比 | 12厚水泥砂浆底层
221 | 011001003026 | 保温墙面 | 1、保温隔热部位 | 内墙面 | 基层清理、刷界面剂、安装龙骨、填贴保温材料、保温板安装、粘贴面层、铺设增强格网、抹抗裂、防水砂浆面层、嵌缝、铺、刷（喷）防护材料 | m2 | 1 | 83.95
2、保温隔热方式
3、踢脚线、勒脚线保温做法
4、龙骨材料品种、规格
5、保温隔热面层材料品种、规格、性能
|  |  | 6、保温隔热材料品种、规格及厚度 | 30mmAC微晶无机保温砂浆
7、增强网及抗裂防水砂浆种类
8、粘结材料种类及做法
9、防护材料种类及做法
天棚工程 | [9 empty] | 分项工程(17房屋建筑与装饰)
222 | 011301001025 | 天棚抹灰 | 1、基层类型 | 混凝土 | 基层清理、底层抹灰、抹面层 | m2 | 1 | 35.54
|  |  | 2、抹灰厚度、材料种类 | 水泥砂浆天棚
3、砂浆配合比
223 | 011406001053 | 抹灰面油漆涂料 | 1、部位 | 室内天棚 | 基层清理、刮腻子、刷防护材料、油漆、喷刷油漆涂料 | m2 | 1 | 32.81
2、基层类型
3、腻子种类、遍数
4、防护材料种类
分部分项工程模拟清单与计价表
工程名称：永安市公交便民服务综合提升项目（EPC+F+O）二次 | [7 empty] | 第35页 共967页
序号 | 项目编码 | 项目名称 | 项目特征与要求 |  | 工作内容 | 计量单位 | 工程量 | 金额(元)
|  |  | 项目特征 | 发包人要求 |  |  |  | 综合单价 | 合价
|  |  | 5、油漆涂料品种、遍数（或厚度） | 乳胶漆面层
外墙面工程 | [9 empty] | 分项工程(17房屋建筑与装饰)
224 | 011406001054 | 抹灰面油漆涂料 | 1、部位 | 外墙面 | 基层清理、刮腻子、刷防护材料、油漆、喷刷油漆涂料 | m2 | 1 | 104.18
|  |  | 2、基层类型 | 抹灰层
3、腻子种类、遍数
4、防护材料种类
|  |  | 5、油漆涂料品种、遍数（或厚度） | 真石漆
225 | 011201001024 | 墙面一般抹灰 | 1、墙体类型 | 外墙面 | 基层清理、砂浆制作、运输、刷界面剂、底层抹灰、抹面层、抹装饰面、勾分格缝 | m2 | 1 | 61.78
2、界面剂类型
|  |  | 3、底层厚度、砂浆配合比 | 外墙面水泥砂浆一般抹灰(12+6mm厚 砖墙、混凝土墙)
4、面层厚度、砂浆配合比
5、装饰面材料种类
6、分格缝宽度、材料种类
226 | 011203001008 | 零星项目一般抹灰 | 1、基层类型、部位 | 外墙线条 | 基层清理、砂浆制作、运输、底层抹灰、抹面层、抹装饰面、勾分格缝 | m2 | 1 | 111.13
|  |  | 2、底层厚度、砂浆配合比 | 装饰线一般抹灰(12+6mm厚)
3、面层厚度、砂浆配合比
4、装饰面材料种类
5、分格缝宽度、材料种类
6、界面剂类型
227 | 011202001012 | 柱、梁面一般抹灰 | 1、柱（梁）体类型 | 外墙独立柱、梁 | 基层清理、砂浆制作、运输、底层抹灰、抹面层、勾分格缝 | m2 | 1 | 59.35
|  |  | 2、底层厚度、砂浆配合比 | 外墙面水泥砂浆一般抹灰(独立矩形 柱(梁)14+6mm厚)
分部分项工程模拟清单与计价表
工程名称：永安市公交便民服务综合提升项目（EPC+F+O）二次 | [7 empty] | 第36页 共967页
序号 | 项目编码 | 项目名称 | 项目特征与要求 |  | 工作内容 | 计量单位 | 工程量 | 金额(元)
|  |  | 项目特征 | 发包人要求 |  |  |  | 综合单价 | 合价
3、面层厚度、砂浆配合比
4、装饰面材料种类
5、分格缝宽度、材料种类
228 | 011001003027 | 保温隔热墙面 | 1、保温隔热部位 | 外墙面 | 基层清理、刷界面剂、安装龙骨、填贴保温材料、保温板安装、粘贴面层、铺设增强格网、抹抗裂、防水砂浆面层、嵌缝、铺、刷（喷）防护材料 | m2 | 1 | 122.17
2、保温隔热方式
3、踢脚线、勒脚线保温做法
4、龙骨材料品种、规格
5、保温隔热面层材料品种、规格、性能
|  |  | 6、保温隔热材料品种、规格及厚度 | 30mmAC微晶无机保温砂浆
7、增强网及抗裂防水砂浆种类
8、粘结材料种类及做法
9、防护材料种类及做法
幕墙工程 | [9 empty] | 分项工程(17房屋建筑与装饰)
229 | 011209001002 | 带骨架幕墙 | 1、骨架材料种类、规格、中距 |  | 骨架制作、运输、安装、面层安装、隔离带、框边封闭、嵌缝、塞口、清洗 | m2 | 1 | 743.67
|  |  | 2、面层材料品种、规格、颜色 | 带骨架幕墙(玻璃幕墙 明框)
3、面层固定方式
4、隔离带、框边封闭材料品种、规格
5、嵌缝、塞口材料种类
分部分项工程模拟清单与计价表
工程名称：永安市公交便民服务综合提升项目（EPC+F+O）二次 | [7 empty] | 第37页 共967页
序号 | 项目编码 | 项目名称 | 项目特征与要求 |  | 工作内容 | 计量单位 | 工程量 | 金额(元)
|  |  | 项目特征 | 发包人要求 |  |  |  | 综合单价 | 合价
其他一般土建工程 | [9 empty] | 分项工程(17房屋建筑与装饰)
230 | 010904004005 | 楼（地）面变形缝 |  | 楼面变形缝(详图集14J936 1/AD1) | 清缝、填塞防水材料、止水带安装、盖缝制作、安装、刷防护材料 | m | 1 | 283.43
|  |  | 2、嵌缝材料种类 | 填缝胶
3、止水带材料种类
|  |  | 4、盖缝材料 | 铝合金盖板
5、防护材料种类
231 | 010903004017 | 墙面变形缝 |  | 内墙、天棚变形缝(详图集14J936 1/AN1) | 清缝、填塞防水材料、止水带安装、盖缝制作、安装、刷防护材料 | m | 1 | 147.46
2、嵌缝材料种类
3、止水带材料种类
|  |  | 4、盖缝材料 | 铝合金盖板
5、防护材料种类
232 | 010903004018 | 墙面变形缝 |  | 外墙面变形缝(详图集14J936 1/AQ1) | 清缝、填塞防水材料、止水带安装、盖缝制作、安装、刷防护材料 | m | 1 | 228.25
2、嵌缝材料种类
3、止水带材料种类
|  |  | 4、盖缝材料 | 铝合金基座
5、防护材料种类
233 | 010902008009 | 屋面变形缝 |  | (详图集14J936 1A/AW1) | 清缝、填塞防水材料、止水带安装、盖缝制作、安装、刷防护材料 | m | 1 | 385.32
|  |  | 2、嵌缝材料种类 | 填充聚乙烯泡沫板
3、止水带材料种类
4、盖缝材料
5、防护材料种类
234 | 010902009004 | 铁爬梯 | 1、钢材种类 | 钢管 | 铁爬梯制作、运输、安装 | 步 | 1 | 48.67
|  |  | 2、规格 | Φ8
3、铁件尺寸
分部分项工程模拟清单与计价表
工程名称：永安市公交便民服务综合提升项目（EPC+F+O）二次 | [7 empty] | 第38页 共967页
序号 | 项目编码 | 项目名称 | 项目特征与要求 |  | 工作内容 | 计量单位 | 工程量 | 金额(元)
|  |  | 项目特征 | 发包人要求 |  |  |  | 综合单价 | 合价
室外配套工程 | [9 empty] | 单位工程(17房屋建筑与装饰)
道路及场地硬化 | [9 empty] | 分项工程(17房屋建筑与装饰)
235 | 040203007005 | 水泥混凝土 |  | C35水泥预拌非泵送普通混凝土路面(厚度18cm) | 模板制作、安装、拆除、混凝土拌和、运输、浇筑、拉毛、压痕或刻防滑槽、伸缝、缩缝、锯缝、嵌缝、路面养护 | m2 | 1 | 183.2
水泥稳定层(摊铺机摊铺 厚度12cm) 厚度小于15cm
级配碎石底层(厚度12cm)
路床(槽)整形(路床碾压检验)
236 | 040205006002 | 标线 | 1、工艺 |  | 清扫、放样、画线、护线 | m | 1 | 5.58
|  |  | 2、线型 | 停车位划线
3、材料品种
绿化景观工程 | [9 empty] | 分项工程(17园林)
237 | 050102001017 | 栽植乔木 | 1、种类 | 朴树 | 起挖、运输、栽植、养护 | 株 | 1 | 3965.09
|  |  | 2、胸径或干径 | 23-25
|  |  | 3、株高、冠径 | 苗高750cm
4、起挖方式
|  |  | 5、养护期 | 成活养护期半年日常养护期半年
238 | 050102001018 | 栽植乔木 | 1、种类 | 紫花风铃木 | 起挖、运输、栽植、养护 | 株 | 1 | 2377.31
|  |  | 2、胸径或干径 | 胸径15-16cm
|  |  | 3、株高、冠径 | 苗高500～550cm，冠幅300cm
4、起挖方式
|  |  | 5、养护期 | 成活养护期半年日常养护期半年
239 | 050102001019 | 栽植乔木 | 1、种类 | 红枫 | 起挖、运输、栽植、养护 | 株 | 1 | 1568.33
|  |  | 2、胸径或干径 | 地径12cm
|  |  | 3、株高、冠径 | 苗高400cm，冠幅350cm
4、起挖方式
分部分项工程模拟清单与计价表
工程名称：永安市公交便民服务综合提升项目（EPC+F+O）二次 | [7 empty] | 第39页 共967页
序号 | 项目编码 | 项目名称 | 项目特征与要求 |  | 工作内容 | 计量单位 | 工程量 | 金额(元)
|  |  | 项目特征 | 发包人要求 |  |  |  | 综合单价 | 合价
|  |  | 5、养护期 | 成活养护期半年日常养护期半年
240 | 050102001020 | 栽植乔木 | 1、种类 | 银杏 | 起挖、运输、栽植、养护 | 株 | 1 | 2070.09
|  |  | 2、胸径或干径 | 胸径15-16cm
|  |  | 3、株高、冠径 | 苗高550cm，冠幅300cm
4、起挖方式
|  |  | 5、养护期 | 成活养护期半年日常养护期半年
241 | 050102002015 | 栽植灌木 | 1、种类 | 精品茶花(大红) | 起挖、运输、栽植、养护 | 株 | 1 | 451.44
2、根盘直径
3、起挖方式
|  |  | 4、养护期 | 成活养护期半年日常养护期半年
|  |  | 5、冠丛高 | 苗高160cm
|  |  | 6、蓬径 | 蓬径80cm
242 | 050102001021 | 栽植乔木 | 1、种类 | 金桂 | 起挖、运输、栽植、养护 | 株 | 1 | 1506.89
|  |  | 2、胸径或干径 | 地径12cm
|  |  | 3、株高、冠径 | 苗高300cm，冠幅250cm
4、起挖方式
|  |  | 5、养护期 | 成活养护期半年日常养护期半年
243 | 050102001022 | 栽植乔木 | 1、种类 | 碧桃 | 起挖、运输、栽植、养护 | 株 | 1 | 1138.23
|  |  | 2、胸径或干径 | 地径8~9cm
|  |  | 3、株高、冠径 | 苗高200cm，冠幅250cm
4、起挖方式
|  |  | 5、养护期 | 成活养护期半年日常养护期半年
244 | 050102002016 | 栽植灌木 | 1、种类 | 丛生紫薇（3-5杆/株） | 起挖、运输、栽植、养护 | 株 | 1 | 505.75
分部分项工程模拟清单与计价表
工程名称：永安市公交便民服务综合提升项目（EPC+F+O）二次 | [7 empty] | 第40页 共967页
序号 | 项目编码 | 项目名称 | 项目特征与要求 |  | 工作内容 | 计量单位 | 工程量 | 金额(元)
|  |  | 项目特征 | 发包人要求 |  |  |  | 综合单价 | 合价
2、根盘直径
3、起挖方式
|  |  | 4、养护期 | 成活养护期半年日常养护期半年
|  |  | 5、冠丛高 | 苗高250cm
|  |  | 6、蓬径 | 冠幅150cm
245 | 050102001023 | 栽植乔木 | 1、种类 | 黄花风铃木 | 起挖、运输、栽植、养护 | 株 | 1 | 2438.75
|  |  | 2、胸径或干径 | 胸径15-16cm
|  |  | 3、株高、冠径 | 苗高600cm，冠幅300cm
4、起挖方式
|  |  | 5、养护期 | 成活养护期半年日常养护期半年
246 | 050102001024 | 栽植乔木 | 1、种类 | 造型罗汉松 | 起挖、运输、栽植、养护 | 株 | 1 | 4394.77
|  |  | 2、胸径或干径 | D18
|  |  | 3、株高、冠径 | 苗高350cm以上
4、起挖方式
|  |  | 5、养护期 | 成活养护期半年日常养护期半年
247 | 050102002017 | 栽植灌木 | 1、种类 | 福建山樱花 | 起挖、运输、栽植、养护 | 株 | 1 | 451.44
|  |  | 2、根盘直径 | D6-8
3、起挖方式
|  |  | 4、养护期 | 成活养护期半年日常养护期半年
|  |  | 5、冠丛高 | 苗高180cm
|  |  | 6、蓬径 | 蓬径200cm
248 | 050102002018 | 栽植灌木 | 1、种类 | 红花含笑球 | 起挖、运输、栽植、养护 | 株 | 1 | 254.51
2、根盘直径
3、起挖方式
分部分项工程模拟清单与计价表
工程名称：永安市公交便民服务综合提升项目（EPC+F+O）二次 | [7 empty] | 第41页 共967页
序号 | 项目编码 | 项目名称 | 项目特征与要求 |  | 工作内容 | 计量单位 | 工程量 | 金额(元)
|  |  | 项目特征 | 发包人要求 |  |  |  | 综合单价 | 合价
|  |  | 4、养护期 | 成活养护期半年日常养护期半年
|  |  | 5、冠丛高 | 苗高100cm
|  |  | 6、蓬径 | 蓬径120cm
249 | 050102002019 | 栽植灌木 | 1、种类 | 大叶黄杨球 | 起挖、运输、栽植、养护 | 株 | 1 | 254.51
2、根盘直径
3、起挖方式
|  |  | 4、养护期 | 成活养护期半年日常养护期半年
|  |  | 5、冠丛高 | 苗高100cm
|  |  | 6、蓬径 | 蓬径120cm
250 | 050102002020 | 栽植灌木 | 1、种类 | 茶梅球 | 起挖、运输、栽植、养护 | 株 | 1 | 267.1
2、根盘直径
3、起挖方式
|  |  | 4、养护期 | 成活养护期半年日常养护期半年
|  |  | 5、冠丛高 | 苗高80cm
|  |  | 6、蓬径 | 蓬径100cm
251 | 050102002021 | 栽植灌木 | 1、种类 | 红花继木球 | 起挖、运输、栽植、养护 | 株 | 1 | 242.53
2、根盘直径
3、起挖方式
|  |  | 4、养护期 | 成活养护期半年日常养护期半年
|  |  | 5、冠丛高 | 苗高80cm
|  |  | 6、蓬径 | 蓬径100cm
分部小计
252 | 050102007017 | 栽植色带 | 1、养护期 | 成活养护期半年日常养护期半年 | 起挖、运输、栽植、养护 | m2 | 1 | 83.51
分部分项工程模拟清单与计价表
工程名称：永安市公交便民服务综合提升项目（EPC+F+O）二次 | [7 empty] | 第42页 共967页
序号 | 项目编码 | 项目名称 | 项目特征与要求 |  | 工作内容 | 计量单位 | 工程量 | 金额(元)
|  |  | 项目特征 | 发包人要求 |  |  |  | 综合单价 | 合价
|  |  | 2、单位面积株数 | 49株/㎡
|  |  | 3、苗木、花卉种类 | 紫娇花
|  |  | 4、株高或蓬径 | 20*15
253 | 050102007018 | 栽植色带 | 1、养护期 | 成活养护期半年日常养护期半年 | 起挖、运输、栽植、养护 | m2 | 1 | 83.57
|  |  | 2、单位面积株数 | 49株/㎡
|  |  | 3、苗木、花卉种类 | 矮化多花翠芦莉
|  |  | 4、株高或蓬径 | 20*20
254 | 050102007019 | 栽植色带 | 1、养护期 | 成活养护期半年日常养护期半年 | 起挖、运输、栽植、养护 | m2 | 1 | 124.95
|  |  | 2、单位面积株数 | 64株/㎡
|  |  | 3、苗木、花卉种类 | 满天星
|  |  | 4、株高或蓬径 | 25*20
255 | 050102007020 | 栽植色带 | 1、养护期 | 成活养护期半年日常养护期半年 | 起挖、运输、栽植、养护 | m2 | 1 | 124.95
|  |  | 2、单位面积株数 | 64株/㎡
|  |  | 3、苗木、花卉种类 | 毛杜鹃
|  |  | 4、株高或蓬径 | 20*20
256 | 050102007021 | 栽植色带 | 1、养护期 | 成活养护期半年日常养护期半年 | 起挖、运输、栽植、养护 | m2 | 1 | 108.31
|  |  | 2、单位面积株数 | 64株/㎡
|  |  | 3、苗木、花卉种类 | 金叶假连翘
|  |  | 4、株高或蓬径 | 30*20
257 | 050102007022 | 栽植色带 | 1、养护期 | 成活养护期半年日常养护期半年 | 起挖、运输、栽植、养护 | m2 | 1 | 108.31
|  |  | 2、单位面积株数 | 64株/㎡
|  |  | 3、苗木、花卉种类 | 红花继木
|  |  | 4、株高或蓬径 | 30*20
分部分项工程模拟清单与计价表
工程名称：永安市公交便民服务综合提升项目（EPC+F+O）二次 | [7 empty] | 第43页 共967页
序号 | 项目编码 | 项目名称 | 项目特征与要求 |  | 工作内容 | 计量单位 | 工程量 | 金额(元)
|  |  | 项目特征 | 发包人要求 |  |  |  | 综合单价 | 合价
258 | 050102007023 | 栽植色带 | 1、养护期 | 成活养护期半年日常养护期半年 | 起挖、运输、栽植、养护 | m2 | 1 | 102.75
|  |  | 2、单位面积株数 | 49株/㎡
|  |  | 3、苗木、花卉种类 | 亮叶朱蕉
|  |  | 4、株高或蓬径 | 40*25
259 | 050102007024 | 栽植色带 | 1、养护期 | 成活养护期半年日常养护期半年 | 起挖、运输、栽植、养护 | m2 | 1 | 102.75
|  |  | 2、单位面积株数 | 64株/㎡
|  |  | 3、苗木、花卉种类 | 麦冬间红花韭兰
|  |  | 4、株高或蓬径 | 20*15
260 | 050102012002 | 铺种草皮 | 1、养护期 | 成活养护期半年日常养护期半年 | 起挖、运输、铺底砂(土)、栽植、养护 | m2 | 1 | 26.82
|  |  | 2、草皮种类 | 马尼拉草
|  |  | 3、铺种方式 | 满铺
|  | 分部小计 |  |  |  |  | 1
261 | 050101010002 | 整理绿化用地 | 1、回填土质要求 |  | 排地表水、土方挖、运、耙细、过筛、回填、找平、找坡、拍实、废弃物运输 | m2 | 1 | 4.88
2、取土运距
3、回填厚度
4、找平找坡要求
5、弃渣运距
262 | 050101009010 | 种植土回(换)填 | 1、弃土运距 |  | 土方挖、运、回填、找平、找坡、废弃物运输 | m3 | 1 | 48.6
|  |  | 2、回填土质要求 | 种植土
3、取土运距
4、回填厚度
室外综合管线工程 | [9 empty] | 分项工程(17房屋建筑与装饰)
室外电气
263 | 040205001002 | 人（手）孔井 | 1、盖板材质、规格 | 机压高分子复合材料预制盖板 | 基础、垫层铺筑、井身砌筑 | 座 | 1 | 4174.74
分部分项工程模拟清单与计价表
工程名称：永安市公交便民服务综合提升项目（EPC+F+O）二次 | [7 empty] | 第44页 共967页
序号 | 项目编码 | 项目名称 | 项目特征与要求 |  | 工作内容 | 计量单位 | 工程量 | 金额(元)
|  |  | 项目特征 | 发包人要求 |  |  |  | 综合单价 | 合价
|  |  | 2、材料品种 | MU10页岩砖、1:2.5水泥砂浆 | 、勾缝（抹面）、井盖安装
|  |  | 3、基础、垫层：材料品种、厚度 | 100厚C15预拌非泵送普通混凝土垫层
|  |  | 4、规格尺寸 | 500*500
264 | 040805002002 | 高杆灯 | 1、名称 | 路灯 | 垫层铺筑、基础制作、安装、立灯杆、杆座制作、安装、灯架制作、安装、灯具附件安装、焊、压接线端子、接线、补刷（喷）油漆、.灯杆编号、.接地、.试灯 | 套 | 1 | 4985.2
2、型号
3、接线端子材质、规格
4、接地要求
|  |  | 5、附件配置 | LED灯/200W[成品路灯]杆高9.0m
6、光源数量
|  |  | 7、垫层、基础：厚度、材料品种、强度等级 | C30混凝土基础（800*800*1700）
|  |  | 8、灯杆材质、高度 | 9m
9、灯杆编号
10、灯架形式及臂长
11、杆座形式、材质、规格
12、编号要求
265 | 030409001002 | 接地极 | 1、规格 | L50*50*5*2500 | 接地极(板、桩)制作、安装、基础接地网安装、补刷(喷)油漆 | 根/块 | 1 | 98.42
2、材质
|  |  | 3、名称 | 角钢接地极
4、土质
5、基础接地形式
266 | 030409002058 | 接地母线 | 1、规格 | -40*4 | 接地母线制作、安装、补刷(喷)油漆 | m | 1 | 39.92
|  |  | 2、材质 | 镀锌扁钢
|  |  | 3、名称 | 户外接地母线敷设
分部分项工程模拟清单与计价表
工程名称：永安市公交便民服务综合提升项目（EPC+F+O）二次 | [7 empty] | 第45页 共967页
序号 | 项目编码 | 项目名称 | 项目特征与要求 |  | 工作内容 | 计量单位 | 工程量 | 金额(元)
|  |  | 项目特征 | 发包人要求 |  |  |  | 综合单价 | 合价
4、安装部位
5、安装形式
267 | 030411001230 | 配管 | 1、材质 | 焊接钢管 | 电线管路敷设、钢索架设(拉紧装置安装)、预留沟槽、.接地 | m | 1 | 38.74
|  |  | 2、规格 | DN32
|  |  | 3、名称 | 电气配管
4、接地要求
|  |  | 5、配置形式 | 埋地
6、钢索材质、规格
268 | 030408001121 | 电力电缆 | 1、型号 | YJLV | 电缆敷设、揭(盖)盖板 | m | 1 | 34.85
|  |  | 2、规格 | 3X10
|  |  | 3、材质 | 铜芯
|  |  | 4、名称 | 电力电缆敷设
5、电压等级(kV)
6、敷设方式、部位
7、地形
269 | 030408006069 | 电力电缆头 | 1、规格 | 3X10 | 电力电缆头头制作、电缆电缆头安装、接地 | 个 | 1 | 71.47
|  |  | 2、名称 | 干包式铜芯电力电缆头
3、安装部位
|  |  | 4、型号 | YJLV-1
|  |  | 5、电压等级(kV) | 1KV以下
6、材质、类型
270 | 030411001231 | 配管 | 1、材质 | PVC | 电线管路敷设、钢索架设(拉紧装置安装)、预留沟槽、.接地 | m | 1 | 17.39
|  |  | 2、规格 | 40
|  |  | 3、名称 | 电气配管
4、接地要求
5、配置形式
分部分项工程模拟清单与计价表
工程名称：永安市公交便民服务综合提升项目（EPC+F+O）二次 | [7 empty] | 第46页 共967页
序号 | 项目编码 | 项目名称 | 项目特征与要求 |  | 工作内容 | 计量单位 | 工程量 | 金额(元)
|  |  | 项目特征 | 发包人要求 |  |  |  | 综合单价 | 合价
6、钢索材质、规格
271 | 030408001122 | 电力电缆 | 1、型号 | YJLV | 电缆敷设、揭(盖)盖板 | m | 1 | 25.29
|  |  | 2、规格 | 3X10
|  |  | 3、材质 | 铜芯
|  |  | 4、名称 | 电力电缆敷设
5、电压等级(kV)
6、敷设方式、部位
7、地形
272 | 040101002005 | 挖沟槽土方 | 1、土壤类别 | 三类土 | 排地表水、土方开挖、围护（挡土板）及拆除、基底钎探、场内运输 | m3 | 1 | 7.59
|  |  | 2、挖土深度 | 1.5m以内
273 | 040305001005 | 垫层 | 1、厚度 | 80mm厚 | 垫层铺筑 | m3 | 1 | 455.59
|  |  | 2、材料品种、规格 | C15预拌非泵送普通混凝土垫层
274 | 040103001007 | 填方 | 1、填方粒径要求 | 槽、坑回填土(人机配合回填碾压) | 运输、回填、压实 | m3 | 1 | 7.97
2、填方来源、运距
3、密实度要求
4、填方材料品种
275 | 040103002011 | 余方弃置 | 1、废弃料品种 | 三类土 | 余方点装料运输至弃置点 | m3 | 1 | 44.06
|  |  | 2、运距 | 投标人自行考虑
给水系统
276 | 031001007038 | 复合管 |  | 室外钢塑复合管(沟槽连接) DN100 | 管道安装、管件安装、塑料卡固定、压力试验、吹扫、冲洗、警示带铺设 | m | 1 | 111.56
管道消毒、冲洗(公称直径100mm以内)
277 | 031001007039 | 复合管 |  | 室外钢塑复合管(沟槽连接) DN200 | 管道安装、管件安装、塑料卡固定、压力试验、吹扫、冲洗、警示带铺设 | m | 1 | 332.4
管道消毒、冲洗(公称直径200mm以内)
分部分项工程模拟清单与计价表
工程名称：永安市公交便民服务综合提升项目（EPC+F+O）二次 | [7 empty] | 第47页 共967页
序号 | 项目编码 | 项目名称 | 项目特征与要求 |  | 工作内容 | 计量单位 | 工程量 | 金额(元)
|  |  | 项目特征 | 发包人要求 |  |  |  | 综合单价 | 合价
278 | 031001007040 | 复合管 |  | 室外钢塑复合管(螺纹连接) DN50 | 管道安装、管件安装、塑料卡固定、压力试验、吹扫、冲洗、警示带铺设 | m | 1 | 69.65
管道消毒、冲洗(公称直径50mm以内)
279 | 031003001100 | 螺纹阀门 |  | 闸阀 DN50 | 安装、电气接线、调试 | 个 | 1 | 194.67
280 | 031003001101 | 螺纹阀门 |  | 止回阀 DN50 | 安装、电气接线、调试 | 个 | 1 | 275.15
281 | 031003013021 | 水表 |  | 水表 LXS-40 | 组装 | 个 | 1 | 207.44
282 | 040101002006 | 挖沟槽土方 |  | 人工挖沟槽土方(三类土 槽深2m以内) | 排地表水、土方开挖、围护（挡土板）及拆除、基底钎探、场内运输 | m3 | 1 | 7.34
挖掘机挖土(挖掘机挖槽坑土方 装车 三类土)
挖掘机挖土(挖掘机挖槽坑土方 不装车 三类土)
283 | 040305001006 | 垫层 |  | 垫层(砂) | 垫层铺筑 | m3 | 1 | 229.37
284 | 040103001008 | 填方 |  | 槽、坑回填砂(人工摊铺机械夯实) | 运输、回填、压实 | m3 | 1 | 156.95
285 | 040103001009 | 填方 |  | 槽、坑回填土(人机配合回填碾压) | 运输、回填、压实 | m3 | 1 | 7.97
286 | 040103002012 | 余方弃置 |  | 自卸汽车运土(载重10t以内 运距12km以内) | 余方点装料运输至弃置点 | m3 | 1 | 44.06
雨水系统
287 | 031001006099 | 塑料管 |  | PVC-U双壁波纹塑料排水管(弹性密封橡胶圈承插连接)(环刚度≥8KN/m2) DN300 | 管道安装、管件安装、塑料卡固定、阻火圈安装、压力试验、吹扫、冲洗、警示带铺设 | m | 1 | 141.36
闭水试验
288 | 031001006100 | 塑料管 |  | PVC-U双壁波纹塑料排水管(弹性密封橡胶圈承插连接)(环刚度≥8KN/m2) DN400 | 管道安装、管件安装、塑料卡固定、阻火圈安装、压力试验、吹扫、冲洗、警示带铺设 | m | 1 | 204.65
闭水试验
289 | 040504009002 | 雨水口 | 1、混凝土强度等级 |  | 垫层铺筑、模板制作、安装、拆除、混凝土拌和、运输 | 座 | 1 | 573.57
|  |  | 2、垫层、基础材质及 | C20混凝土基础
分部分项工程模拟清单与计价表
工程名称：永安市公交便民服务综合提升项目（EPC+F+O）二次 | [7 empty] | 第48页 共967页
序号 | 项目编码 | 项目名称 | 项目特征与要求 |  | 工作内容 | 计量单位 | 工程量 | 金额(元)
|  |  | 项目特征 | 发包人要求 |  |  |  | 综合单价 | 合价
|  |  | 厚度 |  | 、浇筑、养护、砌筑、勾缝、抹面、雨水箅子安装、钢筋制作安装、脚手架搭拆
|  |  | 3、砌筑材料品种、规格 | MU10水泥实心砖
|  |  | 4、砂浆强度等级及配合比 | M10、1:2
|  |  | 5、雨水箅子及圈口材质、型号、规格 | 06MS201-8,页32 铸铁篦雨水口
290 | 040504003005 | 塑料检查井 |  | 正三通井Φ400*315B | 垫层铺筑、模板制作、安装、拆除、混凝土拌和、运输、浇筑、养护、检查井安装、井筒、井圈、井盖安装、钢筋制作安装 | 座 | 1 | 1211.11
291 | 010101007043 | 管沟土方 |  | 人工挖沟槽土方(三类土 槽深2m以内) 人工辅助机械开挖不超过总挖方量5% | 排地表水、土方开挖、围护（挡土板）、支撑、运输、回填 | m | 1 | 5.96
挖掘机挖槽坑土方(装车 三类土)
292 | 010103001046 | 回填方 |  | 回填工程(槽坑回填砂 人工摊铺机械夯实) | 运输、回填、压实 | m3 | 1 | 168.3
293 | 010103001047 | 回填方 |  | 槽、坑回填(台背回填 碎石) | 运输、回填、压实 | m3 | 1 | 180.22
294 | 010103002035 | 余方弃置 |  | 自卸汽车运土(载重10t以内 运距20km以内) | 余方点装料运输至弃置点 | m3 | 1 | 18.38
污水系统
295 | 031001006101 | 塑料管 |  | PVC-U双壁波纹塑料排水管(弹性密封橡胶圈承插连接)(环刚度≥8KN/m2) DN315 | 管道安装、管件安装、塑料卡固定、阻火圈安装、压力试验、吹扫、冲洗、警示带铺设 | m | 1 | 141.36
闭水试验
296 | 040504003006 | 塑料检查井 |  | 直通井Φ400*315B | 垫层铺筑、模板制作、安装、拆除、混凝土拌和、运输、浇筑、养护、检查井安装、井筒、井圈、井盖安装、钢筋制作安装 | 座 | 1 | 1082.8
297 | 010101007044 | 管沟土方 |  | 人工挖沟槽土方(三类土 槽深2 | 排地表水、土方开挖、围护 | m3 | 1 | 5.96
分部分项工程模拟清单与计价表
工程名称：永安市公交便民服务综合提升项目（EPC+F+O）二次 | [7 empty] | 第49页 共967页
序号 | 项目编码 | 项目名称 | 项目特征与要求 |  | 工作内容 | 计量单位 | 工程量 | 金额(元)
|  |  | 项目特征 | 发包人要求 |  |  |  | 综合单价 | 合价
|  |  |  | m以内) 人工辅助机械开挖不超过总挖方量5% | （挡土板）、支撑、运输、回填
挖掘机挖槽坑土方(装车 三类土)
298 | 010103001048 | 回填方 |  | 回填工程(槽坑回填砂 人工摊铺机械夯实) | 运输、回填、压实 | m3 | 1 | 168.3
299 | 010103001049 | 回填方 |  | 槽、坑回填(台背回填 碎石) | 运输、回填、压实 | m3 | 1 | 180.22
300 | 010103002036 | 余方弃置 |  | 自卸汽车运土(载重10t以内 运距20km以内) | 余方点装料运输至弃置点 | m3 | 1 | 18.38
301 | 010507006003 | 化粪池 |  | 9T玻璃钢成品化粪池 | 土方挖运填、铺设垫层、混凝土制作、运输、浇筑、振捣、养护、模板及支架制作、安装、拆除、堆放、运输及清理模内杂物、刷隔离剂等、池底、壁抹灰、抹防潮层、盖板制作安装、钢筋制作安装、材料运输 | 座 | 1 | 78053.42
消防系统
302 | 031001001077 | 镀锌钢管 | 1、规格、压力等级 |  | 管道安装、管件制作、安装、压力试验、吹扫、冲洗、警示带铺设 | m | 1 | 94.13
2、连接形式
3、安装部位
4、介质
5、压力试验及吹、洗设计要求
6、警示带形式
303 | 030901012008 | 消防水泵接合器 | 1、安装部位 |  | 安装、附件安装 | 套 | 1 | 1623.58
2、型号、规格
3、附件材质、规格
304 | 010101007045 | 管沟土方 |  | 人工挖沟槽土方(三类土 槽深2m以内) 人工辅助机械开挖不超过总挖方量5% | 排地表水、土方开挖、围护（挡土板）、支撑、运输、回填 | m3 | 1 | 5.96
分部分项工程模拟清单与计价表
工程名称：永安市公交便民服务综合提升项目（EPC+F+O）二次 | [7 empty] | 第50页 共967页
序号 | 项目编码 | 项目名称 | 项目特征与要求 |  | 工作内容 | 计量单位 | 工程量 | 金额(元)
|  |  | 项目特征 | 发包人要求 |  |  |  | 综合单价 | 合价
挖掘机挖槽坑土方(装车 三类土)
305 | 010103001050 | 回填方 |  | 回填工程(槽坑回填砂 人工摊铺机械夯实) | 运输、回填、压实 | m3 | 1 | 168.3
306 | 010103001051 | 回填方 |  | 槽、坑回填(台背回填 碎石) | 运输、回填、压实 | m3 | 1 | 180.22
307 | 010103002037 | 余方弃置 |  | 自卸汽车运土(载重10t以内 运距20km以内) | 余方点装料运输至弃置点 | m3 | 1 | 18.38
围墙及大门建设 | [9 empty] | 分项工程(17房屋建筑与装饰)
308 | 01B055 | 围墙 |  | 围墙标准段平面详图 |  | 米 | 1 | 1425.18
智慧型停车位 | [9 empty] | 分项工程(17房屋建筑与装饰)
309 | 01B056 | 智慧型停车位 |  | 智慧型停车位 |  | 个 | 1 | 1500
非机动车停车位 | [9 empty] | 分项工程(17房屋建筑与装饰)
310 | 01B057 | 非机动车停车位 |  | 非机动车停车位 |  | 个 | 1 | 800
永安市综合服务中心安装工程 | [9 empty] | 单项工程(17房屋建筑与装饰)
地下室(安装) | [9 empty] | 单位工程(17安装)
电气照明器具工程(含灯具与开关插座) | [9 empty] | 分项工程(17房屋建筑与装饰)
311 | 030412005038 | 荧光灯 | 1、规格 | 1X28W | 本体安装 | 套 | 1 | 73.01
|  |  | 2、名称 | LED长条灯
3、型号
|  |  | 4、安装形式 | 吸顶
312 | 030412001049 | 普通灯具 | 1、规格 | 半圆 | 本体安装 | 套 | 1 | 78.13
2、类型
|  |  | 3、名称 | LED吸顶灯
4、型号
313 | 030412001050 | 普通灯具 | 1、规格 | 半圆 | 本体安装 | 套 | 1 | 159.13
2、类型
|  |  | 3、名称 | 防爆灯
分部分项工程模拟清单与计价表
工程名称：永安市公交便民服务综合提升项目（EPC+F+O）二次 | [7 empty] | 第51页 共967页
序号 | 项目编码 | 项目名称 | 项目特征与要求 |  | 工作内容 | 计量单位 | 工程量 | 金额(元)
|  |  | 项目特征 | 发包人要求 |  |  |  | 综合单价 | 合价
|  |  | 4、型号 | PAK-F101-136
314 | 030412005039 | 荧光灯 | 1、规格 | 2X28W | 本体安装 | 套 | 1 | 115.15
|  |  | 2、名称 | LED长条灯
3、型号
|  |  | 4、安装形式 | 吸顶
315 | 030412002010 | 防水防尘灯 | 1、规格 | 24W IP≥56 | 本体安装 | 套 | 1 | 86.44
|  |  | 2、名称 | LED防水防尘吸顶灯（节能灯）
3、型号
|  |  | 4、安装形式 | 壁装 距地2.5m
316 | 030412005040 | 荧光灯 | 1、规格 | 1X28W | 本体安装 | 套 | 1 | 129.08
|  |  | 2、名称 | LED长条灯（带蓄电池 防水节能）
3、型号
|  |  | 4、安装形式 | 吸顶
317 | 030412001051 | 普通灯具 | 1、规格 | 9W 220V | 本体安装 | 套 | 1 | 77.06
2、类型
|  |  | 3、名称 | LED节能灯
4、型号
318 | 030404035042 | 插座 | 1、材质 | 电木 | 插座安装、接线 | 套 | 1 | 19.57
|  |  | 2、规格 | 86
|  |  | 3、名称 | 插座
|  |  | 4、安装方式 | 暗装
319 | 030404034049 | 照明开关 | 1、材质 | 电木 | 插座安装、接线 | 套 | 1 | 14.36
|  |  | 2、规格 | 86
|  |  | 3、名称 | 单控单联开关
|  |  | 4、安装方式 | 暗装 距地1.4m
320 | 030404034050 | 照明开关 | 1、材质 | 电木 | 插座安装、接线 | 套 | 1 | 16.76
分部分项工程模拟清单与计价表
工程名称：永安市公交便民服务综合提升项目（EPC+F+O）二次 | [7 empty] | 第52页 共967页
序号 | 项目编码 | 项目名称 | 项目特征与要求 |  | 工作内容 | 计量单位 | 工程量 | 金额(元)
|  |  | 项目特征 | 发包人要求 |  |  |  | 综合单价 | 合价
|  |  | 2、规格 | 86
|  |  | 3、名称 | 单控双联开关
|  |  | 4、安装方式 | 暗装 距地1.4m
321 | 030411006064 | 接线盒 | 1、材质 | 铁 | 本体安装 | 个 | 1 | 7.14
|  |  | 2、规格 | 86
|  |  | 3、名称 | 插座盒
4、安装形式
322 | 030411006065 | 接线盒 | 1、材质 | 铁 | 本体安装 | 个 | 1 | 6.98
|  |  | 2、规格 | 86HS50
|  |  | 3、名称 | 开关盒
4、安装形式
323 | 030411001232 | 配管 | 1、材质 | SC | 电线管路敷设、钢索架设(拉紧装置安装)、预留沟槽、.接地 | m | 1 | 20.57
|  |  | 2、规格 | 20
|  |  | 3、名称 | 配管
4、接地要求
5、配置形式
6、钢索材质、规格
324 | 030411004217 | 配线 | 1、材质 | 铜芯 | 配线、钢索架设(拉紧装置安装)、支持体(夹板、绝缘子、槽板等)安装 | m | 1 | 4.43
|  |  | 2、规格 | 2.5
|  |  | 3、名称 | 配线
|  |  | 4、型号 | WDZBN-BYJ
5、钢索材质、规格
6、配线形式
|  |  | 7、配线部位 | 管内
8、配线线制
325 | 030411004218 | 配线 | 1、材质 | 铜芯 | 配线、钢索架设(拉紧装置 | m | 1 | 3.91
分部分项工程模拟清单与计价表
工程名称：永安市公交便民服务综合提升项目（EPC+F+O）二次 | [7 empty] | 第53页 共967页
序号 | 项目编码 | 项目名称 | 项目特征与要求 |  | 工作内容 | 计量单位 | 工程量 | 金额(元)
|  |  | 项目特征 | 发包人要求 |  |  |  | 综合单价 | 合价
|  |  | 2、规格 | 2.5 | 安装)、支持体(夹板、绝缘子、槽板等)安装
|  |  | 3、名称 | 配线
|  |  | 4、型号 | WDZBN-BYJ
5、钢索材质、规格
6、配线形式
|  |  | 7、配线部位 | 管内
8、配线线制
火灾自动报警系统 | [9 empty] | 分项工程(17房屋建筑与装饰)
326 | 030411001233 | 配管 | 1、材质 | SC | 电线管路敷设、钢索架设(拉紧装置安装)、预留沟槽、.接地 | m | 1 | 20.57
|  |  | 2、规格 | 20
|  |  | 3、名称 | 广播配管
4、接地要求
5、配置形式
6、钢索材质、规格
327 | 030411001234 | 配管 | 1、材质 | SC | 电线管路敷设、钢索架设(拉紧装置安装)、预留沟槽、.接地 | m | 1 | 20.57
|  |  | 2、规格 | 20
|  |  | 3、名称 | 电话配管
4、接地要求
5、配置形式
6、钢索材质、规格
328 | 030411001235 | 配管 | 1、材质 | SC | 电线管路敷设、钢索架设(拉紧装置安装)、预留沟槽、.接地 | m | 1 | 25.47
|  |  | 2、规格 | 25
|  |  | 3、名称 | 消防配管
4、接地要求
5、配置形式
6、钢索材质、规格
分部分项工程模拟清单与计价表
工程名称：永安市公交便民服务综合提升项目（EPC+F+O）二次 | [7 empty] | 第54页 共967页
序号 | 项目编码 | 项目名称 | 项目特征与要求 |  | 工作内容 | 计量单位 | 工程量 | 金额(元)
|  |  | 项目特征 | 发包人要求 |  |  |  | 综合单价 | 合价
329 | 030411004219 | 配线 | 1、材质 | 铜芯 | 配线、钢索架设(拉紧装置安装)、支持体(夹板、绝缘子、槽板等)安装 | m | 1 | 23.64
|  |  | 2、规格 | 1.5
|  |  | 3、名称 | 电源线
|  |  | 4、型号 | WDZBN-BYJ
5、钢索材质、规格
6、配线形式
|  |  | 7、配线部位 | 管内
8、配线线制
330 | 030411004220 | 配线 | 1、材质 | 铜芯 | 配线、钢索架设(拉紧装置安装)、支持体(夹板、绝缘子、槽板等)安装 | m | 1 | 3.03
|  |  | 2、规格 | 1.5
|  |  | 3、名称 | 电源线
|  |  | 4、型号 | WDZBN-BYJ
5、钢索材质、规格
6、配线形式
|  |  | 7、配线部位 | 槽内
8、配线线制
331 | 030411004221 | 配线 | 1、材质 | 铜芯 | 配线、钢索架设(拉紧装置安装)、支持体(夹板、绝缘子、槽板等)安装 | m | 1 | 4.6
|  |  | 2、规格 | 2x1.5
|  |  | 3、名称 | 配线
|  |  | 4、型号 | WDZBN-RYS
5、钢索材质、规格
6、配线形式
|  |  | 7、配线部位 | 管内
8、配线线制
332 | 030411004222 | 配线 | 1、材质 | 铜芯 | 配线、钢索架设(拉紧装置安装)、支持体(夹板、绝缘 | m | 1 | 4.24
|  |  | 2、规格 | 2x1.5
分部分项工程模拟清单与计价表
工程名称：永安市公交便民服务综合提升项目（EPC+F+O）二次 | [7 empty] | 第55页 共967页
序号 | 项目编码 | 项目名称 | 项目特征与要求 |  | 工作内容 | 计量单位 | 工程量 | 金额(元)
|  |  | 项目特征 | 发包人要求 |  |  |  | 综合单价 | 合价
|  |  | 3、名称 | 配线 | 子、槽板等)安装
|  |  | 4、型号 | WDZBN-RYS
5、钢索材质、规格
6、配线形式
|  |  | 7、配线部位 | 槽内
8、配线线制
333 | 030904001022 | 点型探测器 | 1、名称 | 感烟探测器 | 底座安装、探头安装、校接线、编码、探测器调试 | 个 | 1 | 138.86
|  |  | 2、类型 | JTY-GD
|  |  | 3、规格 | LD3000E
4、线制
334 | 030904001023 | 点型探测器 | 1、名称 | 感温探测器 | 底座安装、探头安装、校接线、编码、探测器调试 | 个 | 1 | 138.86
|  |  | 2、类型 | JTW-ZD
|  |  | 3、规格 | LD3300E
4、线制
335 | 030411006066 | 接线盒 | 1、材质 | 铁 | 本体安装 | 个 | 1 | 6.98
|  |  | 2、规格 | 86HS50
|  |  | 3、名称 | 开关盒
4、安装形式
336 | 030904003024 | 按钮 | 1、规格 | SFAN-1 AC24V | 安装、校接线、编码、调试 | 个 | 1 | 271.13
|  |  | 2、名称 | 消火栓起泵按钮
337 | 030904003025 | 按钮 | 1、规格 | J-SA P-M-LD2000E | 安装、校接线、编码、调试 | 个 | 1 | 182.25
|  |  | 2、名称 | 火灾报警按钮(带电话插孔)
338 | 030904005007 | 声光报警器 | 1、规格 |  | 安装、校接线、编码、调试 | 个 | 1 | 175.59
|  |  | 2、名称 | 声光报警器
339 | 030904007007 | 消防广播(扬声器) | 1、名称 | 消防广播喇叭 | 安装、校接线、编码、调试 | 个 | 1 | 119.36
|  |  | 2、安装方式 | 吸顶
分部分项工程模拟清单与计价表
工程名称：永安市公交便民服务综合提升项目（EPC+F+O）二次 | [7 empty] | 第56页 共967页
序号 | 项目编码 | 项目名称 | 项目特征与要求 |  | 工作内容 | 计量单位 | 工程量 | 金额(元)
|  |  | 项目特征 | 发包人要求 |  |  |  | 综合单价 | 合价
|  |  | 3、功率 | 3W
340 | 030904006011 | 消防报警电话插孔(电话) | 1、规格 | LD8300 | 安装、校接线、编码、调试 | 个 | 1 | 154.58
|  |  | 2、名称 | 消防对讲电话分机
|  |  | 3、安装方式 | 距地1.5m
341 | 030904008094 | 模块(模块箱) | 1、规格 |  | 安装、校接线、编码、调试 | 台 | 1 | 176.15
2、类型
|  |  | 3、名称 | 模块箱
4、输出形式
342 | 030904008095 | 水流指示器模块 | 1、规格 |  | 安装、校接线、编码、调试 | 个 | 1 | 352.02
2、类型
|  |  | 3、名称 | 水流指示器模块
4、输出形式
343 | 030904008096 | 信号阀模块 | 1、规格 |  | 安装、校接线、编码、调试 | 个 | 1 | 352.02
2、类型
|  |  | 3、名称 | 信号阀模块
4、输出形式
344 | 030904008097 | 防火阀模块 | 1、规格 |  | 安装、校接线、编码、调试 | 个 | 1 | 352.02
2、类型
|  |  | 3、名称 | 防火阀模块
4、输出形式
345 | 030904008098 | 流量开关模块 | 1、规格 |  | 安装、校接线、编码、调试 | 个 | 1 | 352.02
2、类型
|  |  | 3、名称 | 流量开关模块
4、输出形式
346 | 030904008099 | 水位显示器 | 1、规格 |  | 安装、校接线、编码、调试 | 套 | 1 | 2197.99
2、类型
分部分项工程模拟清单与计价表
工程名称：永安市公交便民服务综合提升项目（EPC+F+O）二次 | [7 empty] | 第57页 共967页
序号 | 项目编码 | 项目名称 | 项目特征与要求 |  | 工作内容 | 计量单位 | 工程量 | 金额(元)
|  |  | 项目特征 | 发包人要求 |  |  |  | 综合单价 | 合价
|  |  | 3、名称 | 水位显示器
4、输出形式
347 | 030905003037 | 防火控制装置调试 | 1、类型 |  | 调试 | 个/部 | 1 | 884.64
2、名称
348 | 030905003038 | 防火控制装置调试 | 1、类型 |  | 调试 | 个/部 | 1 | 166.06
2、名称
349 | 030905003039 | 防火控制装置调试 | 1、类型 |  | 调试 | 个/部 | 1 | 127.64
2、名称
350 | 030905003040 | 防火控制装置调试 | 1、类型 |  | 调试 | 个/部 | 1 | 183.59
2、名称
351 | 030905003041 | 防火控制装置调试 | 1、类型 |  | 调试 | 个/部 | 1 | 59.82
2、名称
352 | 030905003042 | 防火控制装置调试 | 1、类型 |  | 调试 | 个/部 | 1 | 181.62
2、名称
防火门监控系统 | [9 empty] | 分项工程(17房屋建筑与装饰)
353 | 030411001236 | 配管 | 1、材质 | SC | 电线管路敷设、钢索架设(拉紧装置安装)、预留沟槽、.接地 | m | 1 | 20.57
|  |  | 2、规格 | 20
|  |  | 3、名称 | 防火配管
4、接地要求
5、配置形式
6、钢索材质、规格
354 | 030411004223 | 配线 | 1、材质 | 铜芯 | 配线、钢索架设(拉紧装置安装)、支持体(夹板、绝缘子、槽板等)安装 | m | 1 | 3.86
|  |  | 2、规格 | 2.5
|  |  | 3、名称 | 防火配线
|  |  | 4、型号 | WDZBN-BYJ
5、钢索材质、规格
分部分项工程模拟清单与计价表
工程名称：永安市公交便民服务综合提升项目（EPC+F+O）二次 | [7 empty] | 第58页 共967页
序号 | 项目编码 | 项目名称 | 项目特征与要求 |  | 工作内容 | 计量单位 | 工程量 | 金额(元)
|  |  | 项目特征 | 发包人要求 |  |  |  | 综合单价 | 合价
6、配线形式
|  |  | 7、配线部位 | 管内
8、配线线制
355 | 030411004224 | 配线 | 1、材质 | 铜芯 | 配线、钢索架设(拉紧装置安装)、支持体(夹板、绝缘子、槽板等)安装 | m | 1 | 4.6
|  |  | 2、规格 | 2x1.5
|  |  | 3、名称 | 防火配线
|  |  | 4、型号 | WDZBN-RYS
5、钢索材质、规格
6、配线形式
|  |  | 7、配线部位 | 管内
8、配线线制
356 | 030411004225 | 配线 | 1、材质 | 铜芯 | 配线、钢索架设(拉紧装置安装)、支持体(夹板、绝缘子、槽板等)安装 | m | 1 | 3.91
|  |  | 2、规格 | 2.5
|  |  | 3、名称 | 防火配线
|  |  | 4、型号 | WDZBN-BYJ
5、钢索材质、规格
6、配线形式
|  |  | 7、配线部位 | 桥架内
8、配线线制
357 | 030411004226 | 配线 | 1、材质 | 铜芯 | 配线、钢索架设(拉紧装置安装)、支持体(夹板、绝缘子、槽板等)安装 | m | 1 | 4.24
|  |  | 2、规格 | 2x1.5
|  |  | 3、名称 | 防火配线
|  |  | 4、型号 | WDZBN-RYS
5、钢索材质、规格
6、配线形式
|  |  | 7、配线部位 | 桥架内
分部分项工程模拟清单与计价表
工程名称：永安市公交便民服务综合提升项目（EPC+F+O）二次 | [7 empty] | 第59页 共967页
序号 | 项目编码 | 项目名称 | 项目特征与要求 |  | 工作内容 | 计量单位 | 工程量 | 金额(元)
|  |  | 项目特征 | 发包人要求 |  |  |  | 综合单价 | 合价
8、配线线制
358 | 030411003071 | 桥架 | 1、材质 | 钢制 | 本体安装、接地 | m | 1 | 83.24
|  |  | 2、规格 | (100+50)X100
3、类型
|  |  | 4、名称 | 防火金属桥架
5、型号
6、接地要求
359 | 030904008100 | 常开式双开防火门监控模块 | 1、规格 | SK | 安装、校接线、编码、调试 | 个 | 1 | 451.51
|  |  | 2、类型 | 常开式
|  |  | 3、名称 | 双开防火门监控模块
4、输出形式
360 | 030904008101 | 常闭式双开防火门监控模块 | 1、规格 | SB | 安装、校接线、编码、调试 | 个 | 1 | 451.51
|  |  | 2、类型 | 常闭式
|  |  | 3、名称 | 双开防火门监控模块
4、输出形式
361 | 030905003043 | 防火控制装置调试 | 1、类型 |  | 调试 | 个/部 | 1 | 53.89
2、名称
漏电火灾监控系统 | [9 empty] | 分项工程(17房屋建筑与装饰)
362 | 030904008102 | 剩余电流互感器 | 1、规格 |  | 安装、校接线、编码、调试 | 个 | 1 | 414.48
2、类型
|  |  | 3、名称 | 剩余电流互感器
4、输出形式
363 | 030411001237 | 配管 | 1、材质 | SC | 电线管路敷设、钢索架设(拉紧装置安装)、预留沟槽、.接地 | m | 1 | 25.47
|  |  | 2、规格 | 25
|  |  | 3、名称 | 配管
4、接地要求
分部分项工程模拟清单与计价表
工程名称：永安市公交便民服务综合提升项目（EPC+F+O）二次 | [7 empty] | 第60页 共967页
序号 | 项目编码 | 项目名称 | 项目特征与要求 |  | 工作内容 | 计量单位 | 工程量 | 金额(元)
|  |  | 项目特征 | 发包人要求 |  |  |  | 综合单价 | 合价
5、配置形式
6、钢索材质、规格
364 | 030411004227 | 配线 | 1、材质 | 铜芯 | 配线、钢索架设(拉紧装置安装)、支持体(夹板、绝缘子、槽板等)安装 | m | 1 | 3.86
|  |  | 2、规格 | 2.5
|  |  | 3、名称 | 配线
|  |  | 4、型号 | WDZBN-BYJ
5、钢索材质、规格
6、配线形式
|  |  | 7、配线部位 | 管内
8、配线线制
365 | 030411004228 | 配线 | 1、材质 | 铜芯 | 配线、钢索架设(拉紧装置安装)、支持体(夹板、绝缘子、槽板等)安装 | m | 1 | 4.6
|  |  | 2、规格 | 2X1.5
|  |  | 3、名称 | 配线
|  |  | 4、型号 | WDZBN-RYS
5、钢索材质、规格
6、配线形式
|  |  | 7、配线部位 | 管内
8、配线线制
366 | 030411004229 | 配线 | 1、材质 | 铜芯 | 配线、钢索架设(拉紧装置安装)、支持体(夹板、绝缘子、槽板等)安装 | m | 1 | 4.24
|  |  | 2、规格 | 2X1.5
|  |  | 3、名称 | 配线
|  |  | 4、型号 | WDZBN-RYS
5、钢索材质、规格
6、配线形式
|  |  | 7、配线部位 | 槽内
8、配线线制
分部分项工程模拟清单与计价表
工程名称：永安市公交便民服务综合提升项目（EPC+F+O）二次 | [7 empty] | 第61页 共967页
序号 | 项目编码 | 项目名称 | 项目特征与要求 |  | 工作内容 | 计量单位 | 工程量 | 金额(元)
|  |  | 项目特征 | 发包人要求 |  |  |  | 综合单价 | 合价
367 | 030411004230 | 配线 | 1、材质 | 铜芯 | 配线、钢索架设(拉紧装置安装)、支持体(夹板、绝缘子、槽板等)安装 | m | 1 | 3.91
|  |  | 2、规格 | 2.5
|  |  | 3、名称 | 防火配线
|  |  | 4、型号 | WDZBN-BYJ
5、钢索材质、规格
6、配线形式
|  |  | 7、配线部位 | 桥架内
8、配线线制
消防设备电源监控系统 | [9 empty] | 分项工程(17房屋建筑与装饰)
368 | 030904008103 | 电压信号传感器 | 1、规格 |  | 安装、校接线、编码、调试 | 个 | 1 | 402.14
2、类型
|  |  | 3、名称 | 电压信号传感器
4、输出形式
369 | 030411001238 | 配管 | 1、材质 | SC | 电线管路敷设、钢索架设(拉紧装置安装)、预留沟槽、.接地 | m | 1 | 25.47
|  |  | 2、规格 | 25
|  |  | 3、名称 | 配管
4、接地要求
5、配置形式
6、钢索材质、规格
370 | 030411004231 | 配线 | 1、材质 | 铜芯 | 配线、钢索架设(拉紧装置安装)、支持体(夹板、绝缘子、槽板等)安装 | m | 1 | 3.86
|  |  | 2、规格 | 2.5
|  |  | 3、名称 | 配线
|  |  | 4、型号 | WDZBN-BYJ
5、钢索材质、规格
6、配线形式
|  |  | 7、配线部位 | 管内
分部分项工程模拟清单与计价表
工程名称：永安市公交便民服务综合提升项目（EPC+F+O）二次 | [7 empty] | 第62页 共967页
序号 | 项目编码 | 项目名称 | 项目特征与要求 |  | 工作内容 | 计量单位 | 工程量 | 金额(元)
|  |  | 项目特征 | 发包人要求 |  |  |  | 综合单价 | 合价
8、配线线制
371 | 030411004232 | 配线 | 1、材质 | 铜芯 | 配线、钢索架设(拉紧装置安装)、支持体(夹板、绝缘子、槽板等)安装 | m | 1 | 4.6
|  |  | 2、规格 | 2X1.5
|  |  | 3、名称 | 配线
|  |  | 4、型号 | WDZBN-RYS
5、钢索材质、规格
6、配线形式
|  |  | 7、配线部位 | 管内
8、配线线制
372 | 030411004233 | 配线 | 1、材质 | 铜芯 | 配线、钢索架设(拉紧装置安装)、支持体(夹板、绝缘子、槽板等)安装 | m | 1 | 4.24
|  |  | 2、规格 | 2X1.5
|  |  | 3、名称 | 配线
|  |  | 4、型号 | WDZBN-RYS
5、钢索材质、规格
6、配线形式
|  |  | 7、配线部位 | 槽内
8、配线线制
373 | 030411004234 | 配线 | 1、材质 | 铜芯 | 配线、钢索架设(拉紧装置安装)、支持体(夹板、绝缘子、槽板等)安装 | m | 1 | 3.91
|  |  | 2、规格 | 2.5
|  |  | 3、名称 | 防火配线
|  |  | 4、型号 | WDZBN-BYJ
5、钢索材质、规格
6、配线形式
|  |  | 7、配线部位 | 桥架内
8、配线线制
配电箱安装工程 | [9 empty] | 分项工程(17房屋建筑与装饰)
分部分项工程模拟清单与计价表
工程名称：永安市公交便民服务综合提升项目（EPC+F+O）二次 | [7 empty] | 第63页 共967页
序号 | 项目编码 | 项目名称 | 项目特征与要求 |  | 工作内容 | 计量单位 | 工程量 | 金额(元)
|  |  | 项目特征 | 发包人要求 |  |  |  | 综合单价 | 合价
374 | 030404017183 | 配电箱 | 1、规格 |  | 本体安装、基础型钢制作、安装、焊、压接线端子、补刷(喷)油漆、接地 | 台 | 1 | 3428.63
|  |  | 2、名称 | 配电箱
|  |  | 3、安装方式 | 暗装
|  |  | 4、型号 | -1，2APcdz1
5、接线端子材质、规格
6、端子板外部接线材质、规格
7、基础形式、材质、规格
375 | 030404017184 | 配电箱 | 1、规格 |  | 本体安装、基础型钢制作、安装、焊、压接线端子、补刷(喷)油漆、接地 | 台 | 1 | 1824.62
|  |  | 2、名称 | 配电箱
|  |  | 3、安装方式 | 暗装
|  |  | 4、型号 | -1，2XAP1
5、接线端子材质、规格
6、端子板外部接线材质、规格
7、基础形式、材质、规格
376 | 030404017185 | 配电箱 | 1、规格 |  | 本体安装、基础型钢制作、安装、焊、压接线端子、补刷(喷)油漆、接地 | 台 | 1 | 1824.62
|  |  | 2、名称 | 配电箱
|  |  | 3、安装方式 | 暗装
|  |  | 4、型号 | -1，2XAPE1
5、接线端子材质、规格
6、端子板外部接线材质、规格
7、基础形式、材质、规格
分部分项工程模拟清单与计价表
工程名称：永安市公交便民服务综合提升项目（EPC+F+O）二次 | [7 empty] | 第64页 共967页
序号 | 项目编码 | 项目名称 | 项目特征与要求 |  | 工作内容 | 计量单位 | 工程量 | 金额(元)
|  |  | 项目特征 | 发包人要求 |  |  |  | 综合单价 | 合价
377 | 030404017186 | 配电箱 | 1、规格 |  | 本体安装、基础型钢制作、安装、焊、压接线端子、补刷(喷)油漆、接地 | 台 | 1 | 3502.65
|  |  | 2、名称 | 配电箱
|  |  | 3、安装方式 | 暗装
|  |  | 4、型号 | -1，2AL1
5、接线端子材质、规格
6、端子板外部接线材质、规格
7、基础形式、材质、规格
378 | 030404017187 | 配电箱 | 1、规格 |  | 本体安装、基础型钢制作、安装、焊、压接线端子、补刷(喷)油漆、接地 | 台 | 1 | 2441.55
|  |  | 2、名称 | 配电箱
|  |  | 3、安装方式 | 暗装
|  |  | 4、型号 | -1，2ALE1
5、接线端子材质、规格
6、端子板外部接线材质、规格
7、基础形式、材质、规格
379 | 030404017188 | 配电箱 | 1、规格 |  | 本体安装、基础型钢制作、安装、焊、压接线端子、补刷(喷)油漆、接地 | 台 | 1 | 3798.78
|  |  | 2、名称 | 配电箱
|  |  | 3、安装方式 | 暗装
|  |  | 4、型号 | -1ATshb
5、接线端子材质、规格
6、端子板外部接线材质、规格
7、基础形式、材质、规格
分部分项工程模拟清单与计价表
工程名称：永安市公交便民服务综合提升项目（EPC+F+O）二次 | [7 empty] | 第65页 共967页
序号 | 项目编码 | 项目名称 | 项目特征与要求 |  | 工作内容 | 计量单位 | 工程量 | 金额(元)
|  |  | 项目特征 | 发包人要求 |  |  |  | 综合单价 | 合价
380 | 030404017189 | 配电箱 | 1、规格 |  | 本体安装、基础型钢制作、安装、焊、压接线端子、补刷(喷)油漆、接地 | 台 | 1 | 2688.31
|  |  | 2、名称 | 配电箱
|  |  | 3、安装方式 | 暗装
|  |  | 4、型号 | B1ATpy1
5、接线端子材质、规格
6、端子板外部接线材质、规格
7、基础形式、材质、规格
381 | 030404017190 | 配电箱 | 1、规格 |  | 本体安装、基础型钢制作、安装、焊、压接线端子、补刷(喷)油漆、接地 | 台 | 1 | 2811.7
|  |  | 2、名称 | 配电箱
|  |  | 3、安装方式 | 暗装
|  |  | 4、型号 | ATyj1
5、接线端子材质、规格
6、端子板外部接线材质、规格
7、基础形式、材质、规格
382 | 030404017191 | 配电箱 | 1、规格 |  | 本体安装、基础型钢制作、安装、焊、压接线端子、补刷(喷)油漆、接地 | 台 | 1 | 2811.7
|  |  | 2、名称 | 配电箱
|  |  | 3、安装方式 | 暗装
|  |  | 4、型号 | -2B1ATpy1
5、接线端子材质、规格
6、端子板外部接线材质、规格
7、基础形式、材质、规格
分部分项工程模拟清单与计价表
工程名称：永安市公交便民服务综合提升项目（EPC+F+O）二次 | [7 empty] | 第66页 共967页
序号 | 项目编码 | 项目名称 | 项目特征与要求 |  | 工作内容 | 计量单位 | 工程量 | 金额(元)
|  |  | 项目特征 | 发包人要求 |  |  |  | 综合单价 | 合价
383 | 030404017192 | 配电箱 | 1、规格 |  | 本体安装、基础型钢制作、安装、焊、压接线端子、补刷(喷)油漆、接地 | 台 | 1 | 4909.25
|  |  | 2、名称 | 配电箱
|  |  | 3、安装方式 | 暗装
|  |  | 4、型号 | ALjx1
5、接线端子材质、规格
6、端子板外部接线材质、规格
7、基础形式、材质、规格
384 | 030404017193 | 配电箱 | 1、规格 |  | 本体安装、基础型钢制作、安装、焊、压接线端子、补刷(喷)油漆、接地 | 台 | 1 | 5032.64
|  |  | 2、名称 | 配电箱
|  |  | 3、安装方式 | 暗装
|  |  | 4、型号 | -2B1ATE1
5、接线端子材质、规格
6、端子板外部接线材质、规格
7、基础形式、材质、规格
385 | 030404017194 | 配电箱 | 1、规格 |  | 本体安装、基础型钢制作、安装、焊、压接线端子、补刷(喷)油漆、接地 | 台 | 1 | 3058.47
|  |  | 2、名称 | 配电箱
|  |  | 3、安装方式 | 暗装
|  |  | 4、型号 | -2B1ATsf1
5、接线端子材质、规格
6、端子板外部接线材质、规格
7、基础形式、材质、规格
分部分项工程模拟清单与计价表
工程名称：永安市公交便民服务综合提升项目（EPC+F+O）二次 | [7 empty] | 第67页 共967页
序号 | 项目编码 | 项目名称 | 项目特征与要求 |  | 工作内容 | 计量单位 | 工程量 | 金额(元)
|  |  | 项目特征 | 发包人要求 |  |  |  | 综合单价 | 合价
386 | 030404017195 | 配电箱 | 1、规格 |  | 本体安装、基础型钢制作、安装、焊、压接线端子、补刷(喷)油漆、接地 | 台 | 1 | 2071.39
|  |  | 2、名称 | 配电箱
|  |  | 3、安装方式 | 暗装
|  |  | 4、型号 | ACqw1
5、接线端子材质、规格
6、端子板外部接线材质、规格
7、基础形式、材质、规格
387 | 030414002007 | 送配电装置系统 | 1、型号 |  | 系统调试 | 系统 | 1 | 307.6
2、类型
3、名称
4、电压等级(kV)
388 | 030414004007 | 自动投入装置 | 1、类型 |  | 调试 | 系统/台 | 1 | 1277.67
2、名称
母线槽、电缆与桥架工程 | [9 empty] | 分项工程(17房屋建筑与装饰)
389 | 030411003072 | 桥架 | 1、材质 | 铁 | 本体安装、接地 | m | 1 | 55.39
|  |  | 2、规格 | 100*100
3、类型
|  |  | 4、名称 | 槽式桥架
5、型号
6、接地要求
390 | 030411003073 | 桥架 | 1、材质 | 铁 | 本体安装、接地 | m | 1 | 102.07
|  |  | 2、规格 | 200*100
3、类型
|  |  | 4、名称 | 槽式桥架
分部分项工程模拟清单与计价表
工程名称：永安市公交便民服务综合提升项目（EPC+F+O）二次 | [7 empty] | 第68页 共967页
序号 | 项目编码 | 项目名称 | 项目特征与要求 |  | 工作内容 | 计量单位 | 工程量 | 金额(元)
|  |  | 项目特征 | 发包人要求 |  |  |  | 综合单价 | 合价
5、型号
6、接地要求
391 | 030411003074 | 桥架 | 1、材质 | 铁 | 本体安装、接地 | m | 1 | 149.89
|  |  | 2、规格 | 300*150
3、类型
|  |  | 4、名称 | 槽式桥架
5、型号
6、接地要求
392 | 030411003075 | 桥架 | 1、材质 | 铁 | 本体安装、接地 | m | 1 | 233.12
|  |  | 2、规格 | 500*150
3、类型
|  |  | 4、名称 | 槽式桥架
5、型号
6、接地要求
393 | 030411003076 | 桥架 | 1、材质 | 铁 | 本体安装、接地 | m | 1 | 427.86
|  |  | 2、规格 | 800*200
3、类型
|  |  | 4、名称 | 槽式桥架
5、型号
6、接地要求
394 | 030408001123 | 电力电缆 | 1、型号 | WDZBN YJY | 电缆敷设、揭(盖)盖板 | m | 1 | 25.92
|  |  | 2、规格 | 5*2.5
|  |  | 3、材质 | 铜蕊
|  |  | 4、名称 | 电缆
|  |  | 5、电压等级(kV) | 0.6
6、敷设方式、部位
分部分项工程模拟清单与计价表
工程名称：永安市公交便民服务综合提升项目（EPC+F+O）二次 | [7 empty] | 第69页 共967页
序号 | 项目编码 | 项目名称 | 项目特征与要求 |  | 工作内容 | 计量单位 | 工程量 | 金额(元)
|  |  | 项目特征 | 发包人要求 |  |  |  | 综合单价 | 合价
7、地形
395 | 010606012010 | 钢支架 | 1、钢材品种、规格 |  | 拼装、安装、探伤、补刷油漆 | t | 1 | 14453.37
2、安装高度
3、防火要求
396 | 030408001124 | 电力电缆 | 1、型号 | WDZBN YJY | 电缆敷设、揭(盖)盖板 | m | 1 | 33.77
|  |  | 2、规格 | 5*4
|  |  | 3、材质 | 铜蕊
|  |  | 4、名称 | 电缆
|  |  | 5、电压等级(kV) | 0.6
6、敷设方式、部位
7、地形
397 | 030408001125 | 电力电缆 | 1、型号 | RTTZ | 电缆敷设、揭(盖)盖板 | m | 1 | 67.2
|  |  | 2、规格 | 5*6
|  |  | 3、材质 | 铜蕊
|  |  | 4、名称 | 电缆
|  |  | 5、电压等级(kV) | 0.6
6、敷设方式、部位
7、地形
398 | 030408001126 | 电力电缆 | 1、型号 | WDZBN YJY | 电缆敷设、揭(盖)盖板 | m | 1 | 63.57
|  |  | 2、规格 | 5*10
|  |  | 3、材质 | 铜蕊
|  |  | 4、名称 | 电缆
|  |  | 5、电压等级(kV) | 0.6
6、敷设方式、部位
7、地形
399 | 030408001127 | 电力电缆 | 1、型号 | RTTZ | 电缆敷设、揭(盖)盖板 | m | 1 | 137.05
分部分项工程模拟清单与计价表
工程名称：永安市公交便民服务综合提升项目（EPC+F+O）二次 | [7 empty] | 第70页 共967页
序号 | 项目编码 | 项目名称 | 项目特征与要求 |  | 工作内容 | 计量单位 | 工程量 | 金额(元)
|  |  | 项目特征 | 发包人要求 |  |  |  | 综合单价 | 合价
|  |  | 2、规格 | 5*16
|  |  | 3、材质 | 铜蕊
|  |  | 4、名称 | 电缆
|  |  | 5、电压等级(kV) | 0.6
6、敷设方式、部位
7、地形
400 | 030408001128 | 电力电缆 | 1、型号 | WDZBN YJY | 电缆敷设、揭(盖)盖板 | m | 1 | 95.2
|  |  | 2、规格 | 5*16
|  |  | 3、材质 | 铜蕊
|  |  | 4、名称 | 电缆
|  |  | 5、电压等级(kV) | 0.6
6、敷设方式、部位
7、地形
401 | 030408001129 | 电力电缆 | 1、型号 | RTTZ | 电缆敷设、揭(盖)盖板 | m | 1 | 206.21
|  |  | 2、规格 | 4*25+1*16
|  |  | 3、材质 | 铜蕊
|  |  | 4、名称 | 电缆
|  |  | 5、电压等级(kV) | 0.6
6、敷设方式、部位
7、地形
402 | 030408001130 | 电力电缆 | 1、型号 | WDZBN YJY | 电缆敷设、揭(盖)盖板 | m | 1 | 259.41
|  |  | 2、规格 | 4*50+1*25
|  |  | 3、材质 | 铜蕊
|  |  | 4、名称 | 电缆
|  |  | 5、电压等级(kV) | 0.6
6、敷设方式、部位
分部分项工程模拟清单与计价表
工程名称：永安市公交便民服务综合提升项目（EPC+F+O）二次 | [7 empty] | 第71页 共967页
序号 | 项目编码 | 项目名称 | 项目特征与要求 |  | 工作内容 | 计量单位 | 工程量 | 金额(元)
|  |  | 项目特征 | 发包人要求 |  |  |  | 综合单价 | 合价
7、地形
403 | 030408001131 | 电力电缆 | 1、型号 | WDZBN YJY | 电缆敷设、揭(盖)盖板 | m | 1 | 896.03
|  |  | 2、规格 | 4*185+1*95
|  |  | 3、材质 | 铜蕊
|  |  | 4、名称 | 电缆
|  |  | 5、电压等级(kV) | 0.6
6、敷设方式、部位
7、地形
404 | 030408001132 | 电力电缆 | 1、型号 | RTTZ | 电缆敷设、揭(盖)盖板 | m | 1 | 1515.65
|  |  | 2、规格 | 4*240+1*120
|  |  | 3、材质 | 铜蕊
|  |  | 4、名称 | 电缆
|  |  | 5、电压等级(kV) | 0.6
6、敷设方式、部位
7、地形
405 | 030408006070 | 电力电缆头 | 1、规格 | 16 | 电力电缆头头制作、电缆电缆头安装、接地 | 个 | 1 | 88.51
|  |  | 2、名称 | 电缆头
|  |  | 3、安装部位 | 室内
4、型号
|  |  | 5、电压等级(kV) | 1
6、材质、类型
406 | 030408006071 | 电力电缆头 | 1、规格 | 25 | 电力电缆头头制作、电缆电缆头安装、接地 | 个 | 1 | 126.03
|  |  | 2、名称 | 电缆头
|  |  | 3、安装部位 | 室内
4、型号
|  |  | 5、电压等级(kV) | 1
分部分项工程模拟清单与计价表
工程名称：永安市公交便民服务综合提升项目（EPC+F+O）二次 | [7 empty] | 第72页 共967页
序号 | 项目编码 | 项目名称 | 项目特征与要求 |  | 工作内容 | 计量单位 | 工程量 | 金额(元)
|  |  | 项目特征 | 发包人要求 |  |  |  | 综合单价 | 合价
6、材质、类型
407 | 030408006072 | 电力电缆头 | 1、规格 | 50 | 电力电缆头头制作、电缆电缆头安装、接地 | 个 | 1 | 155.92
|  |  | 2、名称 | 电缆头
|  |  | 3、安装部位 | 室内
4、型号
|  |  | 5、电压等级(kV) | 1
6、材质、类型
408 | 030408006073 | 电力电缆头 | 1、规格 | 185 | 电力电缆头头制作、电缆电缆头安装、接地 | 个 | 1 | 367.09
|  |  | 2、名称 | 电缆头
|  |  | 3、安装部位 | 室内
4、型号
|  |  | 5、电压等级(kV) | 1
6、材质、类型
409 | 030408006074 | 电力电缆头 | 1、规格 | 240 | 电力电缆头头制作、电缆电缆头安装、接地 | 个 | 1 | 367.09
|  |  | 2、名称 | 电缆头
|  |  | 3、安装部位 | 室内
4、型号
|  |  | 5、电压等级(kV) | 1
6、材质、类型
防雷接地工程 | [9 empty] | 分项工程(17房屋建筑与装饰)
410 | 030409004017 | 均压环 | 1、规格 |  | 均压环敷设、钢铝窗接地、柱主筋与圈梁焊接、利用圈梁钢筋焊接、补刷(喷)油漆 | m | 1 | 4.88
|  |  | 2、材质 | 铁
|  |  | 3、名称 | 均压环
|  |  | 4、安装形式 | 利用圈梁钢筋
411 | 030409003008 | 避雷引下线 | 1、名称 | 避雷引下线 | 避雷引下线制作、安装、断接卡子、箱制作、安装、接 | m | 1 | 11.22
|  |  | 2、材质 | 铁
分部分项工程模拟清单与计价表
工程名称：永安市公交便民服务综合提升项目（EPC+F+O）二次 | [7 empty] | 第73页 共967页
序号 | 项目编码 | 项目名称 | 项目特征与要求 |  | 工作内容 | 计量单位 | 工程量 | 金额(元)
|  |  | 项目特征 | 发包人要求 |  |  |  | 综合单价 | 合价
|  |  | 3、规格 |  | 地测试点安装、利用主钢筋焊接、补刷(喷)油漆
|  |  | 4、安装部位 | 自然接地
|  |  | 5、安装形式 | 利用建筑结构钢筋引下
6、断接卡子、箱材质、规格
412 | 030409008030 | 等电位端子箱、测试板 | 1、规格 | 86 | 本体安装 | 台/块 | 1 | 21
|  |  | 2、材质 | 铁
|  |  | 3、名称 | 接地测试点
413 | 030409008031 | 等电位端子箱、测试板 | 1、规格 | 暗装 | 本体安装 | 台/块 | 1 | 90.03
|  |  | 2、材质 | 铁
|  |  | 3、名称 | 总等电位端子箱
414 | 030409008032 | 等电位端子箱、测试板 | 1、规格 | 暗装 | 本体安装 | 台/块 | 1 | 24.35
|  |  | 2、材质 | 铁
|  |  | 3、名称 | 局部等电位箱
415 | 030409002059 | 接地母线 | 1、规格 | 4*40 | 接地母线制作、安装、补刷(喷)油漆 | m | 1 | 20.33
|  |  | 2、材质 | 镀锌扁钢
|  |  | 3、名称 | 接地母线
|  |  | 4、安装部位 | 户内
5、安装形式
416 | 030409002060 | 接地母线 | 1、规格 | 5*50 | 接地母线制作、安装、补刷(喷)油漆 | m | 1 | 22.5
|  |  | 2、材质 | 镀锌扁钢
|  |  | 3、名称 | 接地母线
|  |  | 4、安装部位 | 户内
5、安装形式
417 | 030411001239 | 配管 | 1、材质 | 阻燃管 | 电线管路敷设、钢索架设(拉紧装置安装)、预留沟槽、.接地 | m | 1 | 10.51
|  |  | 2、规格 | 25
|  |  | 3、名称 | 配管
分部分项工程模拟清单与计价表
工程名称：永安市公交便民服务综合提升项目（EPC+F+O）二次 | [7 empty] | 第74页 共967页
序号 | 项目编码 | 项目名称 | 项目特征与要求 |  | 工作内容 | 计量单位 | 工程量 | 金额(元)
|  |  | 项目特征 | 发包人要求 |  |  |  | 综合单价 | 合价
4、接地要求
5、配置形式
6、钢索材质、规格
418 | 030411004235 | 配线 | 1、材质 | 铜 | 配线、钢索架设(拉紧装置安装)、支持体(夹板、绝缘子、槽板等)安装 | m | 1 | 24.32
|  |  | 2、规格 | 25
|  |  | 3、名称 | 配线
|  |  | 4、型号 | BYJ
5、钢索材质、规格
6、配线形式
7、配线部位
8、配线线制
419 | 030409002061 | 接地母线 | 1、规格 | 25*4 | 接地母线制作、安装、补刷(喷)油漆 | m | 1 | 37.28
|  |  | 2、材质 | 铜
|  |  | 3、名称 | 接地母线
|  |  | 4、安装部位 | 户内
5、安装形式
应急照明监控系统 | [9 empty] | 分项工程(17房屋建筑与装饰)
420 | 030412004056 | 装饰灯 | 1、名称 | 安全出口灯 | 本体安装 | 套 | 1 | 91.2
2、型号
3、规格
|  |  | 4、安装形式 | 墙壁式
421 | 030412004057 | 装饰灯 | 1、名称 | 层号灯 | 本体安装 | 套 | 1 | 91.2
2、型号
3、规格
|  |  | 4、安装形式 | 墙壁式
422 | 030412004058 | 装饰灯 | 1、名称 | 疏散指示灯 | 本体安装 | 套 | 1 | 91.2
分部分项工程模拟清单与计价表
工程名称：永安市公交便民服务综合提升项目（EPC+F+O）二次 | [7 empty] | 第75页 共967页
序号 | 项目编码 | 项目名称 | 项目特征与要求 |  | 工作内容 | 计量单位 | 工程量 | 金额(元)
|  |  | 项目特征 | 发包人要求 |  |  |  | 综合单价 | 合价
2、型号
3、规格
|  |  | 4、安装形式 | 墙壁式
423 | 030412001052 | 普通灯具 | 1、规格 | 应急 | 本体安装 | 套 | 1 | 85.71
2、类型
|  |  | 3、名称 | 吸顶灯
4、型号
424 | 030412001053 | 普通灯具 | 1、规格 | 应急 | 本体安装 | 套 | 1 | 139.76
2、类型
|  |  | 3、名称 | 双头壁灯
4、型号
425 | 030411001240 | 配管 | 1、材质 | 焊接管 | 电线管路敷设、钢索架设(拉紧装置安装)、预留沟槽、.接地 | m | 1 | 25.47
|  |  | 2、规格 | 25
|  |  | 3、名称 | 照明管
4、接地要求
|  |  | 5、配置形式 | 暗配
6、钢索材质、规格
426 | 030411004236 | 配线 | 1、材质 | 铜 | 配线、钢索架设(拉紧装置安装)、支持体(夹板、绝缘子、槽板等)安装 | m | 1 | 4.16
|  |  | 2、规格 | 2.5
|  |  | 3、名称 | 照明线
|  |  | 4、型号 | WDZBN-BYJ
5、钢索材质、规格
6、配线形式
7、配线部位
8、配线线制
427 | 030411004237 | 配线 | 1、材质 | 铜 | 配线、钢索架设(拉紧装置 | m | 1 | 4.6
分部分项工程模拟清单与计价表
工程名称：永安市公交便民服务综合提升项目（EPC+F+O）二次 | [7 empty] | 第76页 共967页
序号 | 项目编码 | 项目名称 | 项目特征与要求 |  | 工作内容 | 计量单位 | 工程量 | 金额(元)
|  |  | 项目特征 | 发包人要求 |  |  |  | 综合单价 | 合价
|  |  | 2、规格 | 2*1.5 | 安装)、支持体(夹板、绝缘子、槽板等)安装
|  |  | 3、名称 | 信号线
|  |  | 4、型号 | WDZBN-RVS
5、钢索材质、规格
6、配线形式
7、配线部位
8、配线线制
给水系统 | [9 empty] | 分项工程(17房屋建筑与装饰)
428 | 031006003007 | 无负压给水设备 | 1、型号、规格 | WWG18-34-2 | 设备安装、附件安装、调试、减震装置制作、安装 | 套 | 1 | 234239.91
|  |  | 2、设备名称 | 无负压生活给水设备
|  |  | 3、附件名称、规格、数量 | 配用水泵：CR10-4(二用一备)配缓冲器：CYQ60X130(cm)成套产品，带控制柜(DKG160)
|  |  | 4、水泵主要技术参数 | Q=18m/h H=34M N=2*1.5KW
5、减震装置形式
429 | 031006003008 | 无负压给水设备 | 1、型号、规格 | WWG18-69-2 | 设备安装、附件安装、调试、减震装置制作、安装 | 套 | 1 | 234239.91
|  |  | 2、设备名称 | 无负压生活给水设备
|  |  | 3、附件名称、规格、数量 | 配用水泵：CR10-4(二用一备)配缓冲器：CYQ60X130(cm)成套产品，带控制柜(DKG160)
|  |  | 4、水泵主要技术参数 | Q=18m/h H=69M N=2*3KW
5、减震装置形式
430 | 031001007041 | 复合管 | 1、连接形式 | 沟槽 | 管道安装、管件安装、塑料卡固定、压力试验、吹扫、冲洗、警示带铺设 | m | 1 | 175.47
|  |  | 2、安装部位 | 室内
|  |  | 3、介质 | 给水
|  |  | 4、材质、规格 | 钢塑管DN80
5、压力试验及吹、洗设计要求
分部分项工程模拟清单与计价表
工程名称：永安市公交便民服务综合提升项目（EPC+F+O）二次 | [7 empty] | 第77页 共967页
序号 | 项目编码 | 项目名称 | 项目特征与要求 |  | 工作内容 | 计量单位 | 工程量 | 金额(元)
|  |  | 项目特征 | 发包人要求 |  |  |  | 综合单价 | 合价
6、警示带形式
431 | 031002001026 | 管道支架 | 1、材质 | 铁 | 制作、安装 | kg | 1 | 17.08
|  |  | 2、管架形式 | 管道
432 | 031201003022 | 金属结构刷油 | 1、结构类型 | 金属结构 | 除锈、调配、涂刷 | kg | 1 | 0.74
2、除锈级别
|  |  | 3、油漆品种 | 酚醛调和漆
|  |  | 4、涂刷遍数、漆膜厚度 | 2
433 | 080807014052 | 开孔 | 1、类型 | 消防栓 | 开孔 | 个 | 1 | 43.91
|  |  | 2、规格 | 100
434 | 031002003076 | 套管 | 1、材质 |  | 制作、安装、除锈、刷油 | 个 | 1 | 636.49
|  |  | 2、规格 | 100
3、填料材质
|  |  | 4、名称、类型 | 消火栓
435 | 031003003085 | 焊接法兰阀门 | 1、连接形式 | 法兰 | 安装、电气接线、调试 | 个 | 1 | 381.21
|  |  | 2、焊接方法 | 焊接
|  |  | 3、材质 | 铸铁
|  |  | 4、规格、压力等级 | 1
|  |  | 5、类型 | 止回阀
436 | 031003003086 | 焊接法兰阀门 | 1、连接形式 | 法兰 | 安装、电气接线、调试 | 个 | 1 | 381.21
|  |  | 2、焊接方法 | 焊接
|  |  | 3、材质 | 铸铁
|  |  | 4、规格、压力等级 | 1
|  |  | 5、类型 | 闸阀
排水系统 | [9 empty] | 分项工程(17房屋建筑与装饰)
437 | 031001001078 | 镀锌钢管 | 1、规格、压力等级 | DN65 | 管道安装、管件制作、安装、压力试验、吹扫、冲洗、 | m | 1 | 89.23
|  |  | 2、连接形式 | 螺纹
分部分项工程模拟清单与计价表
工程名称：永安市公交便民服务综合提升项目（EPC+F+O）二次 | [7 empty] | 第78页 共967页
序号 | 项目编码 | 项目名称 | 项目特征与要求 |  | 工作内容 | 计量单位 | 工程量 | 金额(元)
|  |  | 项目特征 | 发包人要求 |  |  |  | 综合单价 | 合价
|  |  | 3、安装部位 | 地下室 | 警示带铺设
|  |  | 4、介质 | 排水
5、压力试验及吹、洗设计要求
6、警示带形式
438 | 031001001079 | 镀锌钢管 | 1、规格、压力等级 | DN80 | 管道安装、管件制作、安装、压力试验、吹扫、冲洗、警示带铺设 | m | 1 | 113.21
|  |  | 2、连接形式 | 螺纹
|  |  | 3、安装部位 | 地下室
|  |  | 4、介质 | 排水
5、压力试验及吹、洗设计要求
6、警示带形式
439 | 031001001080 | 镀锌钢管 | 1、规格、压力等级 | DN100 | 管道安装、管件制作、安装、压力试验、吹扫、冲洗、警示带铺设 | m | 1 | 140.27
|  |  | 2、连接形式 | 螺纹
|  |  | 3、安装部位 | 地下室
|  |  | 4、介质 | 排水
5、压力试验及吹、洗设计要求
6、警示带形式
440 | 031001001081 | 镀锌钢管 | 1、规格、压力等级 | DN150 | 管道安装、管件制作、安装、压力试验、吹扫、冲洗、警示带铺设 | m | 1 | 205.4
|  |  | 2、连接形式 | 螺纹
|  |  | 3、安装部位 | 地下室
|  |  | 4、介质 | 排水
5、压力试验及吹、洗设计要求
6、警示带形式
441 | 080902006007 | 液位计 | 1、名称 | 液位计 | 安装、调试、连接、运输 | 个 | 1 | 455.19
2、规格
分部分项工程模拟清单与计价表
工程名称：永安市公交便民服务综合提升项目（EPC+F+O）二次 | [7 empty] | 第79页 共967页
序号 | 项目编码 | 项目名称 | 项目特征与要求 |  | 工作内容 | 计量单位 | 工程量 | 金额(元)
|  |  | 项目特征 | 发包人要求 |  |  |  | 综合单价 | 合价
3、类型
442 | 030109011004 | 潜水泵 | 1、材质 |  | 本体安装、泵拆装检查、电动机安装、二次灌装、单机试运转、补刷(喷)油漆 | 台 | 1 | 2122.03
2、规格
|  |  | 3、名称 | 潜水泵
4、灌浆配合比
5、型号
6、质量
7、单击试运转要求
8、减振装置形式、数量
443 | 031003001102 | 螺纹阀门 | 1、连接形式 | 螺纹 | 安装、电气接线、调试 | 个 | 1 | 236.94
2、焊接方法
|  |  | 3、材质 | 铸铁
|  |  | 4、规格、压力等级 | DN65
|  |  | 5、类型 | 蝶阀
444 | 031003001103 | 螺纹阀门 | 1、连接形式 | 螺纹 | 安装、电气接线、调试 | 个 | 1 | 236.94
2、焊接方法
|  |  | 3、材质 | 铸铁
|  |  | 4、规格、压力等级 | DN65
|  |  | 5、类型 | 止回阀
445 | 031002003077 | 套管 | 1、材质 |  | 制作、安装、除锈、刷油 | 个 | 1 | 515.33
|  |  | 2、规格 | 65
3、填料材质
|  |  | 4、名称、类型 | 消火栓
446 | 031002003078 | 套管 | 1、材质 |  | 制作、安装、除锈、刷油 | 个 | 1 | 515.33
|  |  | 2、规格 | 80
3、填料材质
分部分项工程模拟清单与计价表
工程名称：永安市公交便民服务综合提升项目（EPC+F+O）二次 | [7 empty] | 第80页 共967页
序号 | 项目编码 | 项目名称 | 项目特征与要求 |  | 工作内容 | 计量单位 | 工程量 | 金额(元)
|  |  | 项目特征 | 发包人要求 |  |  |  | 综合单价 | 合价
|  |  | 4、名称、类型 | 消火栓
447 | 031004014063 | 给、排水附(配)件 | 1、材质 | 不锈钢 | 安装 | 个/组 | 1 | 38.81
|  |  | 2、型号、规格 | 防爆DN80
|  |  | 3、安装方式 | 埋地
448 | 031004014064 | 给、排水附(配)件 | 1、材质 | 铸铁 | 安装 | 个/组 | 1 | 111.5
|  |  | 2、型号、规格 | DN150
|  |  | 3、安装方式 | 埋地
地下室送排风系统 | [9 empty] | 分项工程(17房屋建筑与装饰)
449 | 030703007052 | 碳钢风口、散流器、百叶窗 | 1、规格 | 250*160 | 风口制作、安装、散流器制作、安装、百叶窗安装 | 个 | 1 | 418.19
2、类型
|  |  | 3、名称 | 带调节阀的送风口
4、型号
5、质量
6、形式
450 | 030703007053 | 碳钢风口、散流器、百叶窗 | 1、规格 | 320*320 | 风口制作、安装、散流器制作、安装、百叶窗安装 | 个 | 1 | 467.54
2、类型
|  |  | 3、名称 | 带阀的百叶回风口
4、型号
5、质量
6、形式
451 | 030703007054 | 碳钢风口、散流器、百叶窗 | 1、规格 | 400*500 | 风口制作、安装、散流器制作、安装、百叶窗安装 | 个 | 1 | 584.63
2、类型
|  |  | 3、名称 | 带阀的百叶回风口
4、型号
5、质量
6、形式
分部分项工程模拟清单与计价表
工程名称：永安市公交便民服务综合提升项目（EPC+F+O）二次 | [7 empty] | 第81页 共967页
序号 | 项目编码 | 项目名称 | 项目特征与要求 |  | 工作内容 | 计量单位 | 工程量 | 金额(元)
|  |  | 项目特征 | 发包人要求 |  |  |  | 综合单价 | 合价
452 | 030703007055 | 碳钢风口、散流器、百叶窗 | 1、规格 | 400*200 | 风口制作、安装、散流器制作、安装、百叶窗安装 | 个 | 1 | 584.63
2、类型
|  |  | 3、名称 | 带阀的百叶回风口
4、型号
5、质量
6、形式
453 | 030703007056 | 碳钢风口、散流器、百叶窗 | 1、规格 | 400X1250(+250) | 风口制作、安装、散流器制作、安装、百叶窗安装 | 个 | 1 | 449.27
2、类型
|  |  | 3、名称 | 加压送风口(常闭)
4、型号
5、质量
6、形式
454 | 030703007057 | 碳钢风口、散流器、百叶窗 | 1、规格 | 500*200 | 风口制作、安装、散流器制作、安装、百叶窗安装 | 个 | 1 | 345.97
2、类型
|  |  | 3、名称 | 进风口
|  |  | 4、型号 | 内设钢丝网
5、质量
6、形式
455 | 030703007058 | 碳钢风口、散流器、百叶窗 | 1、规格 | 1800X800 | 风口制作、安装、散流器制作、安装、百叶窗安装 | 个 | 1 | 345.97
2、类型
|  |  | 3、名称 | 进风口
|  |  | 4、型号 | 内设钢丝网
5、质量
6、形式
456 | 030703007059 | 碳钢风口、散流器、百叶窗 | 1、规格 | 1000*200 | 风口制作、安装、散流器制作、安装、百叶窗安装 | 个 | 1 | 866.64
2、类型
分部分项工程模拟清单与计价表
工程名称：永安市公交便民服务综合提升项目（EPC+F+O）二次 | [7 empty] | 第82页 共967页
序号 | 项目编码 | 项目名称 | 项目特征与要求 |  | 工作内容 | 计量单位 | 工程量 | 金额(元)
|  |  | 项目特征 | 发包人要求 |  |  |  | 综合单价 | 合价
|  |  | 3、名称 | 双层百叶
|  |  | 4、型号 | 自带调节装置
5、质量
6、形式
457 | 030703021004 | 静压箱 | 1、材质 | 镀锌薄钢板 | 静压箱制作、安装、支架制作、安装 | 个 | 1 | 960.51
|  |  | 2、规格 | 2200X1300X500
|  |  | 3、名称 | 消声静压箱
4、支架形式、材质
5、形式
458 | 030108001007 | 离心式通风机 | 1、型号 | HTFC-II-NO25 | 本体安装、拆装检查、减振台座制作、安装、二次灌浆、单机试运转、补刷(喷)油漆 | 台 | 1 | 7093.94
|  |  | 2、名称 | 柜式双速消防排烟风机
3、质量
4、材质
|  |  | 5、规格 | P=888Pa/387Pa L=36670m3/h/23453m3/h N=18.5/6.2KW
6、灌浆配合比
7、减振底座形式、数量
8、单击试运转要求
459 | 030108001008 | 离心式通风机 | 1、型号 | HTFC-II-NO25 | 本体安装、拆装检查、减振台座制作、安装、二次灌浆、单机试运转、补刷(喷)油漆 | 台 | 1 | 6766.94
|  |  | 2、名称 | 柜式双速消防排烟风机
3、质量
4、材质
|  |  | 5、规格 | L=34600m3/h/20958m3/h N=15.5/5.1KW
6、灌浆配合比
7、减振底座形式、数量
分部分项工程模拟清单与计价表
工程名称：永安市公交便民服务综合提升项目（EPC+F+O）二次 | [7 empty] | 第83页 共967页
序号 | 项目编码 | 项目名称 | 项目特征与要求 |  | 工作内容 | 计量单位 | 工程量 | 金额(元)
|  |  | 项目特征 | 发包人要求 |  |  |  | 综合单价 | 合价
8、单击试运转要求
460 | 030108003031 | 轴流通风机 | 1、型号 | JSF-200-E | 本体安装、拆装检查、减振台座制作、安装、二次灌浆、单机试运转、补刷(喷)油漆 | 台 | 1 | 165.44
|  |  | 2、名称 | 单相轴流风机
3、质量
4、材质
|  |  | 5、规格 | L=500m/h P=60pa N=30W/220V
6、灌浆配合比
7、减振底座形式、数量
8、单击试运转要求
461 | 030108003032 | 轴流通风机 | 1、型号 | JSF-280 | 本体安装、拆装检查、减振台座制作、安装、二次灌浆、单机试运转、补刷(喷)油漆 | 台 | 1 | 2264.04
|  |  | 2、名称 | 高效低噪声轴流风机
3、质量
4、材质
|  |  | 5、规格 | L=2280m3/h P=340pa N=0.37KW
6、灌浆配合比
7、减振底座形式、数量
8、单击试运转要求
462 | 030108003033 | 轴流通风机 | 1、型号 | JSF-280 | 本体安装、拆装检查、减振台座制作、安装、二次灌浆、单机试运转、补刷(喷)油漆 | 台 | 1 | 2700.04
|  |  | 2、名称 | 高效低噪声轴流风机
3、质量
4、材质
|  |  | 5、规格 | L=1696m3/h P=530pa N=0.75KW
6、灌浆配合比
7、减振底座形式、数
分部分项工程模拟清单与计价表
工程名称：永安市公交便民服务综合提升项目（EPC+F+O）二次 | [7 empty] | 第84页 共967页
序号 | 项目编码 | 项目名称 | 项目特征与要求 |  | 工作内容 | 计量单位 | 工程量 | 金额(元)
|  |  | 项目特征 | 发包人要求 |  |  |  | 综合单价 | 合价
量
8、单击试运转要求
463 | 030108003034 | 轴流通风机 | 1、型号 | JSF-355-Ex | 本体安装、拆装检查、减振台座制作、安装、二次灌浆、单机试运转、补刷(喷)油漆 | 台 | 1 | 3027.04
|  |  | 2、名称 | 防爆型低噪声轴流风机
3、质量
4、材质
|  |  | 5、规格 | L=3200m3/h P=560pa N=1.1KW
6、灌浆配合比
7、减振底座形式、数量
8、单击试运转要求
464 | 030108003035 | 轴流通风机 | 1、型号 | JSF-800 | 本体安装、拆装检查、减振台座制作、安装、二次灌浆、单机试运转、补刷(喷)油漆 | 台 | 1 | 4989.04
|  |  | 2、名称 | 消防排烟补风机(落地安装)
3、质量
4、材质
|  |  | 5、规格 | L=19500m3/h P=480Pa N=5.5KW
6、灌浆配合比
7、减振底座形式、数量
8、单击试运转要求
465 | 030703020004 | 消声器 | 1、材质 | 镀锌薄钢板 | 消声器制作、消声器安装、支架制作安装 | 个 | 1 | 343.68
|  |  | 2、规格 | 200
|  |  | 3、名称 | 管式消声器
4、质量
5、支架形式、材质
6、形式
分部分项工程模拟清单与计价表
工程名称：永安市公交便民服务综合提升项目（EPC+F+O）二次 | [7 empty] | 第85页 共967页
序号 | 项目编码 | 项目名称 | 项目特征与要求 |  | 工作内容 | 计量单位 | 工程量 | 金额(元)
|  |  | 项目特征 | 发包人要求 |  |  |  | 综合单价 | 合价
466 | 030904001024 | 探测器 | 1、名称 | 余压探测器 | 底座安装、探头安装、校接线、编码、探测器调试 | 个 | 1 | 220.82
|  |  | 2、类型 | 通风
3、规格
4、线制
467 | 011001006007 | 其他保温隔热 | 1、保温隔热部位 | 发电机烟囱 | 基层清理、刷界面剂、安装龙骨、填贴保温材料、保温板安装、粘贴面层、铺设增强格网、抹抗裂防水砂浆面层、嵌缝、铺、刷（喷）防护材料 | m2 | 1 | 85.3
|  |  | 2、保温隔热方式 | 硅酸铝棉
|  |  | 3、保温隔热材料品种、规格及厚度 | 厚100mm
4、保温隔热面层材料品种、规格、性能
5、隔气层材料品种、厚度
6、粘结材料种类及做法
7、增强网及抗裂防水砂浆种类
8、防护材料种类及做法
468 | 030704001017 | 通风工程检测、调试 |  |  |  | 系统 | 1 | 3646.36
469 | 031001001082 | 镀锌钢管 | 1、规格、压力等级 |  | 管道安装、管件制作、安装、压力试验、吹扫、冲洗、警示带铺设 | m | 1 | 51.11
|  |  | 2、连接形式 | 螺纹
|  |  | 3、安装部位 | 室内
|  |  | 4、介质 | 通风
5、压力试验及吹、洗设计要求
6、警示带形式
470 | 031003001104 | 螺纹阀门 | 1、连接形式 | 螺纹 | 安装、电气接线、调试 | 个 | 1 | 89.24
2、焊接方法
|  |  | 3、材质 | 通风
分部分项工程模拟清单与计价表
工程名称：永安市公交便民服务综合提升项目（EPC+F+O）二次 | [7 empty] | 第86页 共967页
序号 | 项目编码 | 项目名称 | 项目特征与要求 |  | 工作内容 | 计量单位 | 工程量 | 金额(元)
|  |  | 项目特征 | 发包人要求 |  |  |  | 综合单价 | 合价
4、规格、压力等级
|  |  | 5、类型 | 呼吸阀（带阻燃）
471 | 030703001076 | 碳钢阀门 | 1、规格 | 200 | 阀体制作、阀体安装、支架制作、安装 | 个 | 1 | 300.38
|  |  | 2、类型 | 通风
|  |  | 3、名称 | 防火风阀
4、型号
5、质量
6、支架形式、材质
472 | 030703001077 | 碳钢阀门 | 1、规格 | 210 | 阀体制作、阀体安装、支架制作、安装 | 个 | 1 | 325.06
|  |  | 2、类型 | 通风
|  |  | 3、名称 | 防火风阀
4、型号
5、质量
6、支架形式、材质
473 | 030703001078 | 碳钢阀门 | 1、规格 | 200*200 | 阀体制作、阀体安装、支架制作、安装 | 个 | 1 | 334.92
|  |  | 2、类型 | 通风
|  |  | 3、名称 | 防火风阀
4、型号
5、质量
6、支架形式、材质
474 | 030703001079 | 碳钢阀门 | 1、规格 | 250*160 | 阀体制作、阀体安装、支架制作、安装 | 个 | 1 | 337.4
|  |  | 2、类型 | 通风
|  |  | 3、名称 | 防火风阀
4、型号
5、质量
6、支架形式、材质
分部分项工程模拟清单与计价表
工程名称：永安市公交便民服务综合提升项目（EPC+F+O）二次 | [7 empty] | 第87页 共967页
序号 | 项目编码 | 项目名称 | 项目特征与要求 |  | 工作内容 | 计量单位 | 工程量 | 金额(元)
|  |  | 项目特征 | 发包人要求 |  |  |  | 综合单价 | 合价
475 | 030703001080 | 碳钢阀门 | 1、规格 | 320*200 | 阀体制作、阀体安装、支架制作、安装 | 个 | 1 | 423.77
|  |  | 2、类型 | 通风
|  |  | 3、名称 | 防火风阀
4、型号
5、质量
6、支架形式、材质
476 | 030703001081 | 碳钢阀门 | 1、规格 | 400*500 | 阀体制作、阀体安装、支架制作、安装 | 个 | 1 | 510.13
|  |  | 2、类型 | 通风
|  |  | 3、名称 | 防火风阀
4、型号
5、质量
6、支架形式、材质
477 | 030703001082 | 碳钢阀门 | 1、规格 | 500*250 | 阀体制作、阀体安装、支架制作、安装 | 个 | 1 | 621.18
|  |  | 2、类型 | 通风
|  |  | 3、名称 | 防火风阀
4、型号
5、质量
6、支架形式、材质
478 | 030703001083 | 碳钢阀门 | 1、规格 | 800 | 阀体制作、阀体安装、支架制作、安装 | 个 | 1 | 756.41
|  |  | 2、类型 | 通风
|  |  | 3、名称 | 防火风阀
4、型号
5、质量
6、支架形式、材质
479 | 030703001084 | 碳钢阀门 | 1、规格 | 1000*800 | 阀体制作、阀体安装、支架制作、安装 | 个 | 1 | 966.15
|  |  | 2、类型 | 通风
分部分项工程模拟清单与计价表
工程名称：永安市公交便民服务综合提升项目（EPC+F+O）二次 | [7 empty] | 第88页 共967页
序号 | 项目编码 | 项目名称 | 项目特征与要求 |  | 工作内容 | 计量单位 | 工程量 | 金额(元)
|  |  | 项目特征 | 发包人要求 |  |  |  | 综合单价 | 合价
|  |  | 3、名称 | 防火风阀
4、型号
5、质量
6、支架形式、材质
480 | 030703001085 | 碳钢阀门 | 1、规格 | 645*680 | 阀体制作、阀体安装、支架制作、安装 | 个 | 1 | 818.09
|  |  | 2、类型 | 通风
|  |  | 3、名称 | 防火风阀
4、型号
5、质量
6、支架形式、材质
481 | 030703001086 | 碳钢阀门 | 1、规格 | 1800*320 | 阀体制作、阀体安装、支架制作、安装 | 个 | 1 | 1236.65
|  |  | 2、类型 | 通风
|  |  | 3、名称 | 防火风阀
4、型号
5、质量
6、支架形式、材质
482 | 030703001087 | 碳钢阀门 | 1、规格 | 400*500 | 阀体制作、阀体安装、支架制作、安装 | 个 | 1 | 460.68
|  |  | 2、类型 | 通风
|  |  | 3、名称 | 止回阀
4、型号
5、质量
6、支架形式、材质
483 | 030703001088 | 碳钢阀门 | 1、规格 | 645*680 | 阀体制作、阀体安装、支架制作、安装 | 个 | 1 | 646.16
|  |  | 2、类型 | 通风
|  |  | 3、名称 | 止回阀
4、型号
分部分项工程模拟清单与计价表
工程名称：永安市公交便民服务综合提升项目（EPC+F+O）二次 | [7 empty] | 第89页 共967页
序号 | 项目编码 | 项目名称 | 项目特征与要求 |  | 工作内容 | 计量单位 | 工程量 | 金额(元)
|  |  | 项目特征 | 发包人要求 |  |  |  | 综合单价 | 合价
5、质量
6、支架形式、材质
484 | 030703001089 | 碳钢阀门 | 1、规格 | 800 | 阀体制作、阀体安装、支架制作、安装 | 个 | 1 | 732.52
|  |  | 2、类型 | 通风
|  |  | 3、名称 | 止回阀
4、型号
5、质量
6、支架形式、材质
485 | 030703001090 | 碳钢阀门 | 1、规格 | 1000*320 | 阀体制作、阀体安装、支架制作、安装 | 个 | 1 | 833.69
|  |  | 2、类型 | 通风
|  |  | 3、名称 | 对开多叶调节阀
4、型号
5、质量
6、支架形式、材质
486 | 030702001076 | 碳钢通风管道制作安装 | 1、规格 | 200 | 风管、管件、法兰、零件、支吊架制作、安装、过跨风管落地支架制作、安装 | m2 | 1 | 237.97
|  |  | 2、材质 | 无缝钢管
|  |  | 3、名称 | 风管
|  |  | 4、形状 | 圆形
5、板材厚度
6、管件、法兰等附件及支架设计要求
7、接口形式
487 | 030702001077 | 碳钢通风管道制作安装 | 1、规格 | 250*160 | 风管、管件、法兰、零件、支吊架制作、安装、过跨风管落地支架制作、安装 | m2 | 1 | 221.92
|  |  | 2、材质 | 镀锌薄钢板
|  |  | 3、名称 | 风管
|  |  | 4、形状 | 矩形
|  |  | 5、板材厚度 | 1.2
分部分项工程模拟清单与计价表
工程名称：永安市公交便民服务综合提升项目（EPC+F+O）二次 | [7 empty] | 第90页 共967页
序号 | 项目编码 | 项目名称 | 项目特征与要求 |  | 工作内容 | 计量单位 | 工程量 | 金额(元)
|  |  | 项目特征 | 发包人要求 |  |  |  | 综合单价 | 合价
6、管件、法兰等附件及支架设计要求
7、接口形式
488 | 030702001078 | 碳钢通风管道制作安装 | 1、规格 | 320*200 | 风管、管件、法兰、零件、支吊架制作、安装、过跨风管落地支架制作、安装 | m2 | 1 | 221.92
|  |  | 2、材质 | 镀锌薄钢板
|  |  | 3、名称 | 风管
|  |  | 4、形状 | 矩形
|  |  | 5、板材厚度 | 1.2
6、管件、法兰等附件及支架设计要求
7、接口形式
489 | 030702001079 | 碳钢通风管道制作安装 | 1、规格 | 630*250 | 风管、管件、法兰、零件、支吊架制作、安装、过跨风管落地支架制作、安装 | m2 | 1 | 169.63
|  |  | 2、材质 | 镀锌薄钢板
|  |  | 3、名称 | 风管
|  |  | 4、形状 | 矩形
|  |  | 5、板材厚度 | 1.2
6、管件、法兰等附件及支架设计要求
7、接口形式
490 | 030702001080 | 碳钢通风管道制作安装 | 1、规格 | 645*680 | 风管、管件、法兰、零件、支吊架制作、安装、过跨风管落地支架制作、安装 | m2 | 1 | 169.63
|  |  | 2、材质 | 镀锌薄钢板
|  |  | 3、名称 | 风管
|  |  | 4、形状 | 矩形
|  |  | 5、板材厚度 | 1.2
6、管件、法兰等附件及支架设计要求
7、接口形式
491 | 030702001081 | 碳钢通风管道制作安装 | 1、规格 | 800*320 | 风管、管件、法兰、零件、 | m2 | 1 | 169.63
分部分项工程模拟清单与计价表
工程名称：永安市公交便民服务综合提升项目（EPC+F+O）二次 | [7 empty] | 第91页 共967页
序号 | 项目编码 | 项目名称 | 项目特征与要求 |  | 工作内容 | 计量单位 | 工程量 | 金额(元)
|  |  | 项目特征 | 发包人要求 |  |  |  | 综合单价 | 合价
|  |  | 2、材质 | 镀锌薄钢板 | 支吊架制作、安装、过跨风管落地支架制作、安装
|  |  | 3、名称 | 风管
|  |  | 4、形状 | 矩形
|  |  | 5、板材厚度 | 1.2
6、管件、法兰等附件及支架设计要求
7、接口形式
492 | 030702001082 | 碳钢通风管道制作安装 | 1、规格 | 1000*320 | 风管、管件、法兰、零件、支吊架制作、安装、过跨风管落地支架制作、安装 | m2 | 1 | 169.63
|  |  | 2、材质 | 镀锌薄钢板
|  |  | 3、名称 | 风管
|  |  | 4、形状 | 矩形
|  |  | 5、板材厚度 | 1.2
6、管件、法兰等附件及支架设计要求
7、接口形式
493 | 030702001083 | 碳钢通风管道制作安装 | 1、规格 | 1000*500 | 风管、管件、法兰、零件、支吊架制作、安装、过跨风管落地支架制作、安装 | m2 | 1 | 169.63
|  |  | 2、材质 | 镀锌薄钢板
|  |  | 3、名称 | 风管
|  |  | 4、形状 | 矩形
|  |  | 5、板材厚度 | 1.2
6、管件、法兰等附件及支架设计要求
7、接口形式
494 | 030702001084 | 碳钢通风管道制作安装 | 1、规格 | 1250*320 | 风管、管件、法兰、零件、支吊架制作、安装、过跨风管落地支架制作、安装 | m2 | 1 | 173.91
|  |  | 2、材质 | 镀锌薄钢板
|  |  | 3、名称 | 风管
|  |  | 4、形状 | 矩形
分部分项工程模拟清单与计价表
工程名称：永安市公交便民服务综合提升项目（EPC+F+O）二次 | [7 empty] | 第92页 共967页
序号 | 项目编码 | 项目名称 | 项目特征与要求 |  | 工作内容 | 计量单位 | 工程量 | 金额(元)
|  |  | 项目特征 | 发包人要求 |  |  |  | 综合单价 | 合价
|  |  | 5、板材厚度 | 1.2
6、管件、法兰等附件及支架设计要求
7、接口形式
495 | 030702001085 | 碳钢通风管道制作安装 | 1、规格 | 1400*320 | 风管、管件、法兰、零件、支吊架制作、安装、过跨风管落地支架制作、安装 | m2 | 1 | 187.63
|  |  | 2、材质 | 镀锌薄钢板
|  |  | 3、名称 | 风管
|  |  | 4、形状 | 矩形
|  |  | 5、板材厚度 | 1.2
6、管件、法兰等附件及支架设计要求
7、接口形式
496 | 030702001086 | 碳钢通风管道制作安装 | 1、规格 | 1600*320 | 风管、管件、法兰、零件、支吊架制作、安装、过跨风管落地支架制作、安装 | m2 | 1 | 187.63
|  |  | 2、材质 | 镀锌薄钢板
|  |  | 3、名称 | 风管
|  |  | 4、形状 | 矩形
|  |  | 5、板材厚度 | 1.2
6、管件、法兰等附件及支架设计要求
7、接口形式
497 | 030702001087 | 碳钢通风管道制作安装 | 1、规格 | 1800*320 | 风管、管件、法兰、零件、支吊架制作、安装、过跨风管落地支架制作、安装 | m2 | 1 | 187.63
|  |  | 2、材质 | 镀锌薄钢板
|  |  | 3、名称 | 风管
|  |  | 4、形状 | 矩形
|  |  | 5、板材厚度 | 1.2
6、管件、法兰等附件及支架设计要求
7、接口形式
分部分项工程模拟清单与计价表
工程名称：永安市公交便民服务综合提升项目（EPC+F+O）二次 | [7 empty] | 第93页 共967页
序号 | 项目编码 | 项目名称 | 项目特征与要求 |  | 工作内容 | 计量单位 | 工程量 | 金额(元)
|  |  | 项目特征 | 发包人要求 |  |  |  | 综合单价 | 合价
498 | 031002003079 | 套管 | 1、材质 |  | 制作、安装、除锈、刷油 | 个 | 1 | 227.35
|  |  | 2、规格 | 50
3、填料材质
|  |  | 4、名称、类型 | 穿墙套管
499 | 031002003080 | 套管 | 1、材质 |  | 制作、安装、除锈、刷油 | 个 | 1 | 755.41
|  |  | 2、规格 | 250
3、填料材质
|  |  | 4、名称、类型 | 穿墙套管
500 | 031002003081 | 套管 | 1、材质 |  | 制作、安装、除锈、刷油 | 个 | 1 | 1468.33
|  |  | 2、规格 | 441
3、填料材质
|  |  | 4、名称、类型 | 穿墙套管
501 | 031002003082 | 套管 | 1、材质 |  | 制作、安装、除锈、刷油 | 个 | 1 | 2776.68
|  |  | 2、规格 | 560
3、填料材质
|  |  | 4、名称、类型 | 穿墙套管
502 | 031002002004 | 设备支架 | 1、材质 |  | 制作、安装 | kg | 1 | 13.17
2、形式
503 | 031201003023 | 金属结构刷油 | 1、结构类型 |  | 除锈、调配、涂刷 | m2 | 1 | 0.62
2、除锈级别
3、油漆品种
4、涂刷遍数、漆膜厚度
消防栓系统 | [9 empty] | 分项工程(17房屋建筑与装饰)
504 | 030901013011 | 灭火器 | 1、规格、型号 | MF/ABC5(3A-5Kg) | 设置 | 具/组 | 1 | 107.63
|  |  | 2、形式 | 手提式
505 | 030901010018 | 室内消火栓 | 1、型号、规格 |  | 箱体及消火栓安装、配件安 | 套 | 1 | 939.69
分部分项工程模拟清单与计价表
工程名称：永安市公交便民服务综合提升项目（EPC+F+O）二次 | [7 empty] | 第94页 共967页
序号 | 项目编码 | 项目名称 | 项目特征与要求 |  | 工作内容 | 计量单位 | 工程量 | 金额(元)
|  |  | 项目特征 | 发包人要求 |  |  |  | 综合单价 | 合价
|  |  | 2、安装方式 | 明装 | 装
|  |  | 3、附件材质、规格 | 消火栓箱内配置：栓口直径65mm，麻质衬胶水带长度25m，水枪喷嘴口径19mm，内径19mm，长度30m输水胶管、喷嘴口径6mm小口径水枪和转盘(及消防卷盘)，报警按钮一个
506 | 031003018025 | 沟槽阀门 | 1、类型 | 蝶阀 | 阀门安装 | 个 | 1 | 285.97
|  |  | 2、材质 | 铸铁
|  |  | 3、规格、压力等级 | DN100
|  |  | 4、连接形式 | 沟槽
507 | 031003018026 | 沟槽阀门 | 1、类型 | 蝶阀 | 阀门安装 | 个 | 1 | 487.08
|  |  | 2、材质 | 铸铁
|  |  | 3、规格、压力等级 | DN150
|  |  | 4、连接形式 | 沟槽
508 | 030905002013 | 水灭火控制装置调试 | 1、系统形式 |  | 调试 | 点 | 1 | 210.22
509 | 080807014053 | 开孔 | 1、类型 | 消防栓 | 开孔 | 个 | 1 | 33.32
|  |  | 2、规格 | 65
510 | 080807014054 | 开孔 | 1、类型 | 消防栓 | 开孔 | 个 | 1 | 43.91
|  |  | 2、规格 | 100
511 | 030901002055 | 消火栓钢管 | 1、连接形式 | 沟槽连接 | 管道及管件安装、钢管镀锌、压力试验、冲洗、管道标识 | m | 1 | 973.62
|  |  | 2、安装部位 | 地上
|  |  | 3、材质、规格 | 镀锌钢管DN300
4、钢管镀锌设计要求
5、压力试验及冲洗设计要求
6、管道标识设计要求
512 | 030901002056 | 消火栓钢管 | 1、连接形式 | 沟槽连接 | 管道及管件安装、钢管镀锌 | m | 1 | 606.14
分部分项工程模拟清单与计价表
工程名称：永安市公交便民服务综合提升项目（EPC+F+O）二次 | [7 empty] | 第95页 共967页
序号 | 项目编码 | 项目名称 | 项目特征与要求 |  | 工作内容 | 计量单位 | 工程量 | 金额(元)
|  |  | 项目特征 | 发包人要求 |  |  |  | 综合单价 | 合价
|  |  | 2、安装部位 | 地上 | 、压力试验、冲洗、管道标识
|  |  | 3、材质、规格 | 镀锌钢管DN250
4、钢管镀锌设计要求
5、压力试验及冲洗设计要求
6、管道标识设计要求
513 | 030901002057 | 消火栓钢管 | 1、连接形式 | 沟槽连接 | 管道及管件安装、钢管镀锌、压力试验、冲洗、管道标识 | m | 1 | 220.1
|  |  | 2、安装部位 | 地上
|  |  | 3、材质、规格 | 镀锌钢管DN150
4、钢管镀锌设计要求
5、压力试验及冲洗设计要求
6、管道标识设计要求
514 | 030901002058 | 消火栓钢管 | 1、连接形式 | 沟槽连接 | 管道及管件安装、钢管镀锌、压力试验、冲洗、管道标识 | m | 1 | 157.8
|  |  | 2、安装部位 | 地上
|  |  | 3、材质、规格 | 镀锌钢管DN100
4、钢管镀锌设计要求
5、压力试验及冲洗设计要求
6、管道标识设计要求
515 | 030901002059 | 消火栓钢管 | 1、连接形式 | 沟槽连接 | 管道及管件安装、钢管镀锌、压力试验、冲洗、管道标识 | m | 1 | 92.39
|  |  | 2、安装部位 | 地上
|  |  | 3、材质、规格 | 镀锌钢管DN65
4、钢管镀锌设计要求
5、压力试验及冲洗设计要求
6、管道标识设计要求
516 | 030601002018 | 压力仪表 | 1、名称 |  | 本体安装、压力表弯制作、 | 台 | 1 | 78.61
分部分项工程模拟清单与计价表
工程名称：永安市公交便民服务综合提升项目（EPC+F+O）二次 | [7 empty] | 第96页 共967页
序号 | 项目编码 | 项目名称 | 项目特征与要求 |  | 工作内容 | 计量单位 | 工程量 | 金额(元)
|  |  | 项目特征 | 发包人要求 |  |  |  | 综合单价 | 合价
|  |  | 2、规格 |  | 安装、挠性管安装、取源部件配合安装、单体校验调整、脱脂、支架制作、安装
3、型号
4、支架形式、材质
5、挠性管材质、规格
6、调试要求
7、压力表弯材质、规格
8、脱脂要求
517 | 031003003087 | 焊接法兰阀门 | 1、连接形式 | 法兰 | 安装、电气接线、调试 | 个 | 1 | 1464.26
2、焊接方法
|  |  | 3、材质 | 铸铁
|  |  | 4、规格、压力等级 | DN200
|  |  | 5、类型 | Y型过滤器
518 | 031003003088 | 焊接法兰阀门 | 1、连接形式 | 法兰 | 安装、电气接线、调试 | 个 | 1 | 479.49
2、焊接方法
|  |  | 3、材质 | 铸铁
|  |  | 4、规格、压力等级 | DN200
|  |  | 5、类型 | Y型过滤器
519 | 031003003089 | 焊接法兰阀门 | 1、连接形式 | 法兰 | 安装、电气接线、调试 | 个 | 1 | 986.76
2、焊接方法
|  |  | 3、材质 | 铸铁
|  |  | 4、规格、压力等级 | DN200
|  |  | 5、类型 | 闸阀
520 | 031003010025 | 软接头(软管) | 1、规格 | 200 | 安装 | 个/组 | 1 | 689.26
2、材质
|  |  | 3、连接形式 | 法兰
521 | 031003010026 | 软接头(软管) | 1、规格 | 150 | 安装 | 个/ | 1 | 477.79
分部分项工程模拟清单与计价表
工程名称：永安市公交便民服务综合提升项目（EPC+F+O）二次 | [7 empty] | 第97页 共967页
序号 | 项目编码 | 项目名称 | 项目特征与要求 |  | 工作内容 | 计量单位 | 工程量 | 金额(元)
|  |  | 项目特征 | 发包人要求 |  |  |  | 综合单价 | 合价
|  |  | 2、材质 |  |  | 组
|  |  | 3、连接形式 | 法兰
522 | 030901010019 | 室内消火栓 | 1、型号、规格 | DN65 | 箱体及消火栓安装、配件安装 | 套 | 1 | 520.62
|  |  | 2、安装方式 | 试水栓
3、附件材质、规格
523 | 030109001011 | 离心式泵 | 1、型号 | XBD-12.0/30-100DL Q=40L/S H=120m N=75KW | 本体安装、泵拆装检查、电动机安装、二次灌装、单机试运转、补刷(喷)油漆 | 台 | 1 | 19019.04
|  |  | 2、名称 | 喷淋泵
3、质量
4、材质
|  |  | 5、规格 | DN150
6、灌浆配合比
7、单击试运转要求
8、减振装置形式、数量
524 | 030601002019 | 压力仪表 | 1、名称 | 压力表 | 本体安装、压力表弯制作、安装、挠性管安装、取源部件配合安装、单体校验调整、脱脂、支架制作、安装 | 台 | 1 | 64.09
|  |  | 2、规格 | 就地
3、型号
4、支架形式、材质
5、挠性管材质、规格
6、调试要求
7、压力表弯材质、规格
8、脱脂要求
525 | 031003003090 | 焊接法兰阀门 | 1、连接形式 | 法兰 | 安装、电气接线、调试 | 个 | 1 | 916.65
2、焊接方法
|  |  | 3、材质 | 铸铁
分部分项工程模拟清单与计价表
工程名称：永安市公交便民服务综合提升项目（EPC+F+O）二次 | [7 empty] | 第98页 共967页
序号 | 项目编码 | 项目名称 | 项目特征与要求 |  | 工作内容 | 计量单位 | 工程量 | 金额(元)
|  |  | 项目特征 | 发包人要求 |  |  |  | 综合单价 | 合价
|  |  | 4、规格、压力等级 | DN150
|  |  | 5、类型 | 水锤消除器
526 | 031003003091 | 焊接法兰阀门 | 1、连接形式 | 法兰 | 安装、电气接线、调试 | 个 | 1 | 697.36
2、焊接方法
|  |  | 3、材质 | 铸铁
|  |  | 4、规格、压力等级 | DN150
|  |  | 5、类型 | 闸阀
527 | 031003003092 | 焊接法兰阀门 | 1、连接形式 | 法兰 | 安装、电气接线、调试 | 个 | 1 | 1248.74
2、焊接方法
|  |  | 3、材质 | 铸铁
|  |  | 4、规格、压力等级 | DN250
|  |  | 5、类型 | 闸阀
528 | 031003003093 | 焊接法兰阀门 | 1、连接形式 | 法兰 | 安装、电气接线、调试 | 个 | 1 | 697.36
2、焊接方法
|  |  | 3、材质 | 铸铁
|  |  | 4、规格、压力等级 | DN150
|  |  | 5、类型 | 消声止回阀
529 | 031003003094 | 焊接法兰阀门 | 1、连接形式 | 法兰 | 安装、电气接线、调试 | 个 | 1 | 1975.68
2、焊接方法
|  |  | 3、材质 | 铸铁
|  |  | 4、规格、压力等级 | DN300
|  |  | 5、类型 | 闸阀
530 | 031003003095 | 焊接法兰阀门 | 1、连接形式 | 法兰 | 安装、电气接线、调试 | 个 | 1 | 1064.56
2、焊接方法
|  |  | 3、材质 | 铸铁
|  |  | 4、规格、压力等级 | DN150
分部分项工程模拟清单与计价表
工程名称：永安市公交便民服务综合提升项目（EPC+F+O）二次 | [7 empty] | 第99页 共967页
序号 | 项目编码 | 项目名称 | 项目特征与要求 |  | 工作内容 | 计量单位 | 工程量 | 金额(元)
|  |  | 项目特征 | 发包人要求 |  |  |  | 综合单价 | 合价
|  |  | 5、类型 | 可调式减压阀
531 | 031003003096 | 焊接法兰阀门 | 1、连接形式 | 法兰 | 安装、电气接线、调试 | 个 | 1 | 381.21
2、焊接方法
|  |  | 3、材质 | 铸铁
|  |  | 4、规格、压力等级 | DN150
|  |  | 5、类型 | 泄压阀
532 | 031002003083 | 套管 | 1、材质 |  | 制作、安装、除锈、刷油 | 个 | 1 | 636.49
|  |  | 2、规格 | 100
3、填料材质
|  |  | 4、名称、类型 | 消火栓
533 | 031002003084 | 套管 | 1、材质 |  | 制作、安装、除锈、刷油 | 个 | 1 | 1246.48
|  |  | 2、规格 | 250
3、填料材质
|  |  | 4、名称、类型 | 消火栓
534 | 031002003085 | 套管 | 1、材质 |  | 制作、安装、除锈、刷油 | 个 | 1 | 1695.37
|  |  | 2、规格 | 300
3、填料材质
|  |  | 4、名称、类型 | 消火栓
535 | 030901012009 | 消防水泵接合器 | 1、安装部位 |  | 安装、附件安装 | 套 | 1 | 1826.06
2、型号、规格
3、附件材质、规格
536 | 031002001027 | 管道支架 | 1、材质 | 铁 | 制作、安装 | kg | 1 | 17.08
|  |  | 2、管架形式 | 管道
537 | 031201001027 | 管道刷油 | 1、除锈级别 | 管道 | 除锈、调配、涂刷 | m2 | 1 | 8.8
|  |  | 2、油漆品种 | 酚醛调和漆
|  |  | 3、涂刷遍数、漆膜厚度 | 2
分部分项工程模拟清单与计价表
工程名称：永安市公交便民服务综合提升项目（EPC+F+O）二次 | [7 empty] | 第100页 共967页
序号 | 项目编码 | 项目名称 | 项目特征与要求 |  | 工作内容 | 计量单位 | 工程量 | 金额(元)
|  |  | 项目特征 | 发包人要求 |  |  |  | 综合单价 | 合价
|  |  | 4、标志色方式、品种 | 红底黄色环圈标志
538 | 031201003024 | 金属结构刷油 | 1、结构类型 | 金属结构 | 除锈、调配、涂刷 | kg | 1 | 0.74
2、除锈级别
|  |  | 3、油漆品种 | 酚醛调和漆
|  |  | 4、涂刷遍数、漆膜厚度 | 2
喷淋、喷雾系统 | [9 empty] | 分项工程(17房屋建筑与装饰)
539 | 030901003007 | 水喷淋(雾)喷头 | 1、连接形式 | 螺纹 | 安装、装饰盘安装、严密性试验 | 个 | 1 | 30.84
|  |  | 2、安装部位 | 地下室
|  |  | 3、材质、型号、规格 | 铜
4、装饰盘设计要求
540 | 031001001083 | 镀锌钢管 | 1、规格、压力等级 | DN20 | 管道安装、管件制作、安装、压力试验、吹扫、冲洗、警示带铺设 | m | 1 | 43.01
|  |  | 2、连接形式 | 螺纹
|  |  | 3、安装部位 | 地下室
|  |  | 4、介质 | 喷淋
5、压力试验及吹、洗设计要求
6、警示带形式
541 | 031001001084 | 镀锌钢管 | 1、规格、压力等级 | DN25 | 管道安装、管件制作、安装、压力试验、吹扫、冲洗、警示带铺设 | m | 1 | 43.29
|  |  | 2、连接形式 | 螺纹
|  |  | 3、安装部位 | 地下室
|  |  | 4、介质 | 喷淋
5、压力试验及吹、洗设计要求
6、警示带形式
542 | 031001001085 | 镀锌钢管 | 1、规格、压力等级 | DN32 | 管道安装、管件制作、安装、压力试验、吹扫、冲洗、 | m | 1 | 51.93
|  |  | 2、连接形式 | 螺纹
分部分项工程模拟清单与计价表
工程名称：永安市公交便民服务综合提升项目（EPC+F+O）二次 | [7 empty] | 第101页 共967页
序号 | 项目编码 | 项目名称 | 项目特征与要求 |  | 工作内容 | 计量单位 | 工程量 | 金额(元)
|  |  | 项目特征 | 发包人要求 |  |  |  | 综合单价 | 合价
|  |  | 3、安装部位 | 地下室 | 警示带铺设
|  |  | 4、介质 | 喷淋
5、压力试验及吹、洗设计要求
6、警示带形式
543 | 031001001086 | 镀锌钢管 | 1、规格、压力等级 | DN40 | 管道安装、管件制作、安装、压力试验、吹扫、冲洗、警示带铺设 | m | 1 | 67.41
|  |  | 2、连接形式 | 螺纹
|  |  | 3、安装部位 | 地下室
|  |  | 4、介质 | 喷淋
5、压力试验及吹、洗设计要求
6、警示带形式
544 | 031001001087 | 镀锌钢管 | 1、规格、压力等级 | DN50 | 管道安装、管件制作、安装、压力试验、吹扫、冲洗、警示带铺设 | m | 1 | 76.83
|  |  | 2、连接形式 | 螺纹
|  |  | 3、安装部位 | 地下室
|  |  | 4、介质 | 喷淋
5、压力试验及吹、洗设计要求
6、警示带形式
545 | 031001001088 | 镀锌钢管 | 1、规格、压力等级 | DN65 | 管道安装、管件制作、安装、压力试验、吹扫、冲洗、警示带铺设 | m | 1 | 92.39
|  |  | 2、连接形式 | 沟槽
|  |  | 3、安装部位 | 地下室
|  |  | 4、介质 | 喷淋
5、压力试验及吹、洗设计要求
6、警示带形式
546 | 031001001089 | 镀锌钢管 | 1、规格、压力等级 | DN80 | 管道安装、管件制作、安装、压力试验、吹扫、冲洗、 | m | 1 | 109.43
|  |  | 2、连接形式 | 沟槽
分部分项工程模拟清单与计价表
工程名称：永安市公交便民服务综合提升项目（EPC+F+O）二次 | [7 empty] | 第102页 共967页
序号 | 项目编码 | 项目名称 | 项目特征与要求 |  | 工作内容 | 计量单位 | 工程量 | 金额(元)
|  |  | 项目特征 | 发包人要求 |  |  |  | 综合单价 | 合价
|  |  | 3、安装部位 | 地下室 | 警示带铺设
|  |  | 4、介质 | 喷淋
5、压力试验及吹、洗设计要求
6、警示带形式
547 | 031001001090 | 镀锌钢管 | 1、规格、压力等级 | DN100 | 管道安装、管件制作、安装、压力试验、吹扫、冲洗、警示带铺设 | m | 1 | 157.8
|  |  | 2、连接形式 | 沟槽
|  |  | 3、安装部位 | 地下室
|  |  | 4、介质 | 喷淋
5、压力试验及吹、洗设计要求
6、警示带形式
548 | 031001001091 | 镀锌钢管 | 1、规格、压力等级 | DN125 | 管道安装、管件制作、安装、压力试验、吹扫、冲洗、警示带铺设 | m | 1 | 180.99
|  |  | 2、连接形式 | 沟槽
|  |  | 3、安装部位 | 地下室
|  |  | 4、介质 | 喷淋
5、压力试验及吹、洗设计要求
6、警示带形式
549 | 031001001092 | 镀锌钢管 | 1、规格、压力等级 | DN150 | 管道安装、管件制作、安装、压力试验、吹扫、冲洗、警示带铺设 | m | 1 | 220.1
|  |  | 2、连接形式 | 沟槽
|  |  | 3、安装部位 | 地下室
|  |  | 4、介质 | 喷淋
5、压力试验及吹、洗设计要求
6、警示带形式
550 | 031001001093 | 镀锌钢管 | 1、规格、压力等级 | DN200 | 管道安装、管件制作、安装、压力试验、吹扫、冲洗、 | m | 1 | 393.83
|  |  | 2、连接形式 | 沟槽
分部分项工程模拟清单与计价表
工程名称：永安市公交便民服务综合提升项目（EPC+F+O）二次 | [7 empty] | 第103页 共967页
序号 | 项目编码 | 项目名称 | 项目特征与要求 |  | 工作内容 | 计量单位 | 工程量 | 金额(元)
|  |  | 项目特征 | 发包人要求 |  |  |  | 综合单价 | 合价
|  |  | 3、安装部位 | 地下室 | 警示带铺设
|  |  | 4、介质 | 喷淋
5、压力试验及吹、洗设计要求
6、警示带形式
551 | 030901008007 | 末端试水装置 | 1、规格 | DN25 | 安装、电气接线、调试 | 组 | 1 | 260.22
|  |  | 2、组装形式 | 丝接
552 | 030901006021 | 水流指示器 | 1、连接形式 | 沟槽法兰连接 | 安装、电气接线、调试 | 个 | 1 | 493.13
|  |  | 2、规格、型号 | DN150
553 | 030901006022 | 信号阀 | 1、连接形式 | 沟槽法兰连接 | 安装、电气接线、调试 | 个 | 1 | 743.59
|  |  | 2、规格、型号 | DN150
554 | 030905002014 | 水灭火控制装置调试 | 1、系统形式 |  | 调试 | 点 | 1 | 299.63
555 | 030109001012 | 离心式泵 | 1、型号 | XBD-12.0/30-100DL Q=30L/S H=120m N=55KW | 本体安装、泵拆装检查、电动机安装、二次灌装、单机试运转、补刷(喷)油漆 | 台 | 1 | 17929.04
|  |  | 2、名称 | 喷淋泵
3、质量
4、材质
|  |  | 5、规格 | DN150
6、灌浆配合比
7、单击试运转要求
8、减振装置形式、数量
556 | 080807014055 | 开孔 | 1、类型 | 喷淋 | 开孔 | 个 | 1 | 71.78
|  |  | 2、规格 | 150
557 | 031002003086 | 套管 | 1、材质 |  | 制作、安装、除锈、刷油 | 个 | 1 | 389.24
|  |  | 2、规格 | 25
3、填料材质
分部分项工程模拟清单与计价表
工程名称：永安市公交便民服务综合提升项目（EPC+F+O）二次 | [7 empty] | 第104页 共967页
序号 | 项目编码 | 项目名称 | 项目特征与要求 |  | 工作内容 | 计量单位 | 工程量 | 金额(元)
|  |  | 项目特征 | 发包人要求 |  |  |  | 综合单价 | 合价
|  |  | 4、名称、类型 | 喷淋
558 | 031003003097 | 焊接法兰阀门 | 1、连接形式 | 法兰 | 安装、电气接线、调试 | 个 | 1 | 479.49
2、焊接方法
|  |  | 3、材质 | 铸铁
|  |  | 4、规格、压力等级 | DN200
|  |  | 5、类型 | Y型过滤器
559 | 031002003087 | 套管 | 1、材质 |  | 制作、安装、除锈、刷油 | 个 | 1 | 389.24
|  |  | 2、规格 | 32
3、填料材质
|  |  | 4、名称、类型 | 喷淋
560 | 031002003088 | 套管 | 1、材质 |  | 制作、安装、除锈、刷油 | 个 | 1 | 389.24
|  |  | 2、规格 | 50
3、填料材质
|  |  | 4、名称、类型 | 喷淋
561 | 031002003089 | 套管 | 1、材质 |  | 制作、安装、除锈、刷油 | 个 | 1 | 515.33
|  |  | 2、规格 | 65
3、填料材质
|  |  | 4、名称、类型 | 喷淋
562 | 031002003090 | 套管 | 1、材质 |  | 制作、安装、除锈、刷油 | 个 | 1 | 515.33
|  |  | 2、规格 | 80
3、填料材质
|  |  | 4、名称、类型 | 喷淋
563 | 031002003091 | 套管 | 1、材质 |  | 制作、安装、除锈、刷油 | 个 | 1 | 636.49
|  |  | 2、规格 | 100
3、填料材质
|  |  | 4、名称、类型 | 喷淋
分部分项工程模拟清单与计价表
工程名称：永安市公交便民服务综合提升项目（EPC+F+O）二次 | [7 empty] | 第105页 共967页
序号 | 项目编码 | 项目名称 | 项目特征与要求 |  | 工作内容 | 计量单位 | 工程量 | 金额(元)
|  |  | 项目特征 | 发包人要求 |  |  |  | 综合单价 | 合价
564 | 031002003092 | 套管 | 1、材质 |  | 制作、安装、除锈、刷油 | 个 | 1 | 822.85
|  |  | 2、规格 | 150
3、填料材质
|  |  | 4、名称、类型 | 喷淋
565 | 031003001105 | 螺纹阀门 | 1、连接形式 | 螺纹 | 安装、电气接线、调试 | 个 | 1 | 89.24
2、焊接方法
|  |  | 3、材质 | 铸铁
|  |  | 4、规格、压力等级 | DN25
|  |  | 5、类型 | 闸阀
566 | 031003001106 | 螺纹阀门 | 1、连接形式 | 螺纹 | 安装、电气接线、调试 | 个 | 1 | 69.45
2、焊接方法
|  |  | 3、材质 | 铸铁
|  |  | 4、规格、压力等级 | DN32
|  |  | 5、类型 | 闸阀
567 | 031003001107 | 螺纹阀门 | 1、连接形式 | 螺纹 | 安装、电气接线、调试 | 个 | 1 | 141.17
2、焊接方法
|  |  | 3、材质 | 铸铁
|  |  | 4、规格、压力等级 | DN50
|  |  | 5、类型 | 闸阀
568 | 031003001108 | 螺纹阀门 | 1、连接形式 | 螺纹 | 安装、电气接线、调试 | 个 | 1 | 236.94
2、焊接方法
|  |  | 3、材质 | 铸铁
|  |  | 4、规格、压力等级 | DN65
|  |  | 5、类型 | 闸阀
569 | 031003001109 | 螺纹阀门 | 1、连接形式 | 螺纹 | 安装、电气接线、调试 | 个 | 1 | 271.65
2、焊接方法
分部分项工程模拟清单与计价表
工程名称：永安市公交便民服务综合提升项目（EPC+F+O）二次 | [7 empty] | 第106页 共967页
序号 | 项目编码 | 项目名称 | 项目特征与要求 |  | 工作内容 | 计量单位 | 工程量 | 金额(元)
|  |  | 项目特征 | 发包人要求 |  |  |  | 综合单价 | 合价
|  |  | 3、材质 | 铸铁
|  |  | 4、规格、压力等级 | DN80
|  |  | 5、类型 | 闸阀
570 | 031003003098 | 焊接法兰阀门 | 1、连接形式 | 法兰 | 安装、电气接线、调试 | 个 | 1 | 479.49
2、焊接方法
|  |  | 3、材质 | 铸铁
|  |  | 4、规格、压力等级 | DN100
|  |  | 5、类型 | 闸阀
571 | 031003003099 | 焊接法兰阀门 | 1、连接形式 | 法兰 | 安装、电气接线、调试 | 个 | 1 | 381.21
2、焊接方法
|  |  | 3、材质 | 铸铁
|  |  | 4、规格、压力等级 | DN150
|  |  | 5、类型 | 泄压阀
572 | 031003003100 | 焊接法兰阀门 | 1、连接形式 | 法兰 | 安装、电气接线、调试 | 个 | 1 | 697.36
2、焊接方法
|  |  | 3、材质 | 铸铁
|  |  | 4、规格、压力等级 | DN150
|  |  | 5、类型 | 闸阀
573 | 031003003101 | 焊接法兰阀门 | 1、连接形式 | 法兰 | 安装、电气接线、调试 | 个 | 1 | 697.36
2、焊接方法
|  |  | 3、材质 | 铸铁
|  |  | 4、规格、压力等级 | DN150
|  |  | 5、类型 | 消声止回阀
574 | 031003018027 | 沟槽阀门 | 1、类型 | 蝶阀 | 阀门安装 | 个 | 1 | 285.97
|  |  | 2、材质 | 铸铁
|  |  | 3、规格、压力等级 | DN100
分部分项工程模拟清单与计价表
工程名称：永安市公交便民服务综合提升项目（EPC+F+O）二次 | [7 empty] | 第107页 共967页
序号 | 项目编码 | 项目名称 | 项目特征与要求 |  | 工作内容 | 计量单位 | 工程量 | 金额(元)
|  |  | 项目特征 | 发包人要求 |  |  |  | 综合单价 | 合价
|  |  | 4、连接形式 | 沟槽
575 | 030901004004 | 报警装置 | 1、名称 |  | 安装、电气接线、调试 | 组 | 1 | 2774.76
2、型号、规格
576 | 030901012010 | 消防水泵接合器 | 1、安装部位 |  | 安装、附件安装 | 套 | 1 | 1826.06
2、型号、规格
3、附件材质、规格
577 | 031002001028 | 管道支架 | 1、材质 | 铁 | 制作、安装 | kg | 1 | 17.08
|  |  | 2、管架形式 | 管道
578 | 031201001028 | 管道刷油 | 1、除锈级别 | 管道 | 除锈、调配、涂刷 | m2 | 1 | 8.8
|  |  | 2、油漆品种 | 酚醛调和漆
|  |  | 3、涂刷遍数、漆膜厚度 | 2
|  |  | 4、标志色方式、品种 | 红底黄色环圈标志
579 | 031201003025 | 金属结构刷油 | 1、结构类型 | 金属结构 | 除锈、调配、涂刷 | kg | 1 | 0.74
2、除锈级别
|  |  | 3、油漆品种 | 酚醛调和漆
|  |  | 4、涂刷遍数、漆膜厚度 | 2
580 | 031003003102 | 焊接法兰阀门 | 1、连接形式 | 法兰 | 安装、电气接线、调试 | 个 | 1 | 1464.26
2、焊接方法
|  |  | 3、材质 | 铸铁
|  |  | 4、规格、压力等级 | DN200
|  |  | 5、类型 | Y型过滤器
581 | 031003003103 | 焊接法兰阀门 | 1、连接形式 | 法兰 | 安装、电气接线、调试 | 个 | 1 | 986.76
2、焊接方法
|  |  | 3、材质 | 铸铁
|  |  | 4、规格、压力等级 | DN200
分部分项工程模拟清单与计价表
工程名称：永安市公交便民服务综合提升项目（EPC+F+O）二次 | [7 empty] | 第108页 共967页
序号 | 项目编码 | 项目名称 | 项目特征与要求 |  | 工作内容 | 计量单位 | 工程量 | 金额(元)
|  |  | 项目特征 | 发包人要求 |  |  |  | 综合单价 | 合价
|  |  | 5、类型 | 闸阀
582 | 031003010027 | 软接头(软管) | 1、规格 | 200 | 安装 | 个/组 | 1 | 689.26
2、材质
|  |  | 3、连接形式 | 法兰
583 | 031003010028 | 软接头(软管) | 1、规格 | 150 | 安装 | 个/组 | 1 | 477.79
2、材质
|  |  | 3、连接形式 | 法兰
584 | 030601002020 | 压力仪表 | 1、名称 | 压力表 | 本体安装、压力表弯制作、安装、挠性管安装、取源部件配合安装、单体校验调整、脱脂、支架制作、安装 | 台 | 1 | 64.09
|  |  | 2、规格 | 就地
3、型号
4、支架形式、材质
5、挠性管材质、规格
6、调试要求
7、压力表弯材质、规格
8、脱脂要求
585 | 031003003104 | 焊接法兰阀门 | 1、连接形式 | 法兰 | 安装、电气接线、调试 | 个 | 1 | 916.65
2、焊接方法
|  |  | 3、材质 | 铸铁
|  |  | 4、规格、压力等级 | DN150
|  |  | 5、类型 | 水锤消除器
586 | 030901010020 | 室内消火栓 | 1、型号、规格 | DN65 | 箱体及消火栓安装、配件安装 | 套 | 1 | 520.62
|  |  | 2、安装方式 | 试水栓
3、附件材质、规格
587 | 030601002021 | 压力仪表 | 1、名称 |  | 本体安装、压力表弯制作、安装、挠性管安装、取源部件配合安装、单体校验调整、脱脂、支架制作、安装 | 台 | 1 | 78.61
2、规格
3、型号
分部分项工程模拟清单与计价表
工程名称：永安市公交便民服务综合提升项目（EPC+F+O）二次 | [7 empty] | 第109页 共967页
序号 | 项目编码 | 项目名称 | 项目特征与要求 |  | 工作内容 | 计量单位 | 工程量 | 金额(元)
|  |  | 项目特征 | 发包人要求 |  |  |  | 综合单价 | 合价
4、支架形式、材质
5、挠性管材质、规格
6、调试要求
7、压力表弯材质、规格
8、脱脂要求
人防通风 | [9 empty] | 分项工程(17安装)
588 | 030701015015 | 人防过滤吸收器 | 1、材质 |  | 过滤吸收器安装、支架制作、安装 | 台 | 1 | 27920.44
2、规格
|  |  | 3、名称 | 过滤器吸收器
4、支架形式、材质
5、形式
589 | 030108006004 | 其他风机 | 1、材质 |  | 本体安装、拆装检查、减振台座制作、安装、二次灌浆、单机试运转、补刷(喷)油漆 | 台 | 1 | 6201.21
|  |  | 2、规格 | DJF-1
|  |  | 3、名称 | 电动脚踏二用风机
4、灌浆配合比
5、型号
6、质量
7、减振底座形式、数量
8、单击试运转要求
590 | 030404017198 | 配电箱 | 1、规格 |  | 本体安装、基础型钢制作、安装、焊、压接线端子、补刷(喷)油漆、接地 | 台 | 1 | 1595.12
|  |  | 2、名称 | 风机电控箱
|  |  | 3、安装方式 | 明装
4、型号
5、接线端子材质、规格
分部分项工程模拟清单与计价表
工程名称：永安市公交便民服务综合提升项目（EPC+F+O）二次 | [7 empty] | 第110页 共967页
序号 | 项目编码 | 项目名称 | 项目特征与要求 |  | 工作内容 | 计量单位 | 工程量 | 金额(元)
|  |  | 项目特征 | 发包人要求 |  |  |  | 综合单价 | 合价
6、端子板外部接线材质、规格
7、基础形式、材质、规格
591 | 030113015004 | 滤尘器 | 1、规格 | LWP-D-3 | 本体安装、补刷(喷)油漆 | 台 | 1 | 3304.51
|  |  | 2、名称 | 油网滤尘器
3、介质
592 | 030703023007 | 人防手动密闭阀 | 1、规格 | D400 | 密闭阀安装、支架制作、安装 | 个 | 1 | 1398.55
|  |  | 2、名称 | 人防手动密闭阀
3、型号
4、支架形式、材质
593 | 030703023008 | 人防手动密闭阀 | 1、规格 | D500 | 密闭阀安装、支架制作、安装 | 个 | 1 | 1954.54
|  |  | 2、名称 | 人防手动密闭阀
3、型号
4、支架形式、材质
594 | 030703024043 | 人防其他部件 | 1、规格 |  | 安装 | 个/套 | 1 | 391.03
2、类型
|  |  | 3、名称 | 排气活门变径法兰
4、型号
595 | 030703024044 | 人防其他部件 | 1、规格 | DN400 | 安装 | 个/套 | 1 | 296.62
2、类型
|  |  | 3、名称 | 换气堵头安装
4、型号
596 | 030703024045 | 人防其他部件 | 1、规格 | DN500 | 安装 | 个/套 | 1 | 1126.68
2、类型
|  |  | 3、名称 | 插板阀
4、型号
分部分项工程模拟清单与计价表
工程名称：永安市公交便民服务综合提升项目（EPC+F+O）二次 | [7 empty] | 第111页 共967页
序号 | 项目编码 | 项目名称 | 项目特征与要求 |  | 工作内容 | 计量单位 | 工程量 | 金额(元)
|  |  | 项目特征 | 发包人要求 |  |  |  | 综合单价 | 合价
597 | 030703024046 | 人防其他部件 | 1、规格 |  | 安装 | 个/套 | 1 | 716.1
2、类型
|  |  | 3、名称 | 风量测量装置
4、型号
598 | 030703001091 | 碳钢阀门 | 1、规格 | 200*302 | 阀体制作、阀体安装、支架制作、安装 | 个 | 1 | 474.13
2、类型
|  |  | 3、名称 | 止回阀
4、型号
5、质量
6、支架形式、材质
599 | 030703001092 | 碳钢阀门 | 1、规格 | DN400 | 阀体制作、阀体安装、支架制作、安装 | 个 | 1 | 816.79
2、类型
|  |  | 3、名称 | 蝶阀
4、型号
5、质量
6、支架形式、材质
600 | 030703001093 | 碳钢阀门 | 1、规格 | 200*302 | 阀体制作、阀体安装、支架制作、安装 | 个 | 1 | 489.85
2、类型
|  |  | 3、名称 | 蝶阀
4、型号
5、质量
6、支架形式、材质
601 | 030703007060 | 碳钢风口、散流器、百叶窗 | 1、规格 | DN500 | 风口制作、安装、散流器制作、安装、百叶窗安装 | 个 | 1 | 207.63
2、类型
|  |  | 3、名称 | 网式风口
4、型号
分部分项工程模拟清单与计价表
工程名称：永安市公交便民服务综合提升项目（EPC+F+O）二次 | [7 empty] | 第112页 共967页
序号 | 项目编码 | 项目名称 | 项目特征与要求 |  | 工作内容 | 计量单位 | 工程量 | 金额(元)
|  |  | 项目特征 | 发包人要求 |  |  |  | 综合单价 | 合价
5、质量
6、形式
602 | 030703007061 | 碳钢风口、散流器、百叶窗 | 1、规格 | 320*320 | 风口制作、安装、散流器制作、安装、百叶窗安装 | 个 | 1 | 241.66
2、类型
|  |  | 3、名称 | 带调节阀散流器
4、型号
5、质量
6、形式
603 | 030703001094 | 碳钢阀门 | 1、规格 | DN500 | 阀体制作、阀体安装、支架制作、安装 | 个 | 1 | 633.52
2、类型
|  |  | 3、名称 | 防火阀
4、型号
5、质量
6、支架形式、材质
604 | 030703001095 | 碳钢阀门 | 1、规格 | 630*250 | 阀体制作、阀体安装、支架制作、安装 | 个 | 1 | 633.52
2、类型
|  |  | 3、名称 | 防火阀
4、型号
5、质量
6、支架形式、材质
605 | 080702018004 | 按钮 | 1、名称 | 呼唤按钮 | 支架制作、安装、本体安装、连接、测试、防护、运输 | 个 | 1 | 351.11
2、类型
606 | 030607005006 | 信号报警装置柜、箱 | 1、功能 |  | 本体安装、柜箱组件、元件安装、基础槽钢制作、安装、支架制作、安装、补刷(喷)油漆 | 台/个 | 1 | 762.67
|  |  | 2、名称 | 人防通风方式信号箱
3、规格
4、型号
分部分项工程模拟清单与计价表
工程名称：永安市公交便民服务综合提升项目（EPC+F+O）二次 | [7 empty] | 第113页 共967页
序号 | 项目编码 | 项目名称 | 项目特征与要求 |  | 工作内容 | 计量单位 | 工程量 | 金额(元)
|  |  | 项目特征 | 发包人要求 |  |  |  | 综合单价 | 合价
5、支架形式、材质
6、基础型钢规格、形式
607 | 030607005007 | 信号报警装置柜、箱 | 1、功能 |  | 本体安装、柜箱组件、元件安装、基础槽钢制作、安装、支架制作、安装、补刷(喷)油漆 | 台/个 | 1 | 2176.65
|  |  | 2、名称 | 人防通风方式控制箱
3、规格
4、型号
5、支架形式、材质
6、基础型钢规格、形式
608 | 030703024047 | 人防其他部件 | 1、规格 |  | 安装 | 个/套 | 1 | 1718.29
2、类型
|  |  | 3、名称 | 工事超压测压装置安装
4、型号
609 | 030703024048 | 人防其他部件 | 1、规格 | DN15 | 安装 | 个/套 | 1 | 544.9
2、类型
|  |  | 3、名称 | 测压装置预埋管
4、型号
610 | 030703024049 | 人防其他部件 | 1、规格 | DN25 | 安装 | 个/套 | 1 | 673.22
2、类型
|  |  | 3、名称 | 增压装置
4、型号
611 | 030703024050 | 人防其他部件 | 1、规格 | DN50 | 安装 | 个/套 | 1 | 530.09
2、类型
|  |  | 3、名称 | 气密性测量管
4、型号
612 | 030703024051 | 人防其他部件 | 1、规格 | DN32 | 安装 | 个/ | 1 | 458.52
分部分项工程模拟清单与计价表
工程名称：永安市公交便民服务综合提升项目（EPC+F+O）二次 | [7 empty] | 第114页 共967页
序号 | 项目编码 | 项目名称 | 项目特征与要求 |  | 工作内容 | 计量单位 | 工程量 | 金额(元)
|  |  | 项目特征 | 发包人要求 |  |  |  | 综合单价 | 合价
|  |  | 2、类型 |  |  | 套
|  |  | 3、名称 | 放射性监测取样管
4、型号
613 | 030703024052 | 人防其他部件 | 1、规格 | DN15 | 安装 | 个/套 | 1 | 430.15
2、类型
|  |  | 3、名称 | 尾气监测取样管
4、型号
614 | 030703024053 | 人防其他部件 | 1、规格 | DN15 | 安装 | 个/套 | 1 | 458.52
2、类型
|  |  | 3、名称 | 压差取样管
4、型号
615 | 031002003093 | 套管 | 1、材质 |  | 制作、安装、除锈、刷油 | 个 | 1 | 338.03
|  |  | 2、规格 | DN250
3、填料材质
|  |  | 4、名称、类型 | 套管
616 | 031002003094 | 套管 | 1、材质 |  | 制作、安装、除锈、刷油 | 个 | 1 | 505.13
|  |  | 2、规格 | DN400
3、填料材质
|  |  | 4、名称、类型 | 套管
617 | 031002003095 | 套管 | 1、材质 |  | 制作、安装、除锈、刷油 | 个 | 1 | 610.01
|  |  | 2、规格 | DN500
3、填料材质
|  |  | 4、名称、类型 | 套管
618 | 030702001088 | 碳钢通风管道制作安装 | 1、规格 | 560 | 风管、管件、法兰、零件、支吊架制作、安装、过跨风管落地支架制作、安装 | m2 | 1 | 192.52
2、材质
|  |  | 3、名称 | 风管
分部分项工程模拟清单与计价表
工程名称：永安市公交便民服务综合提升项目（EPC+F+O）二次 | [7 empty] | 第115页 共967页
序号 | 项目编码 | 项目名称 | 项目特征与要求 |  | 工作内容 | 计量单位 | 工程量 | 金额(元)
|  |  | 项目特征 | 发包人要求 |  |  |  | 综合单价 | 合价
4、形状
|  |  | 5、板材厚度 | 1.2
6、管件、法兰等附件及支架设计要求
7、接口形式
619 | 030703024054 | 人防其他部件 | 1、规格 |  | 安装 | 个/套 | 1 | 198
2、类型
3、名称
4、型号
620 | 030703024055 | 人防其他部件 | 1、规格 |  | 安装 | 个/套 | 1 | 460
2、类型
3、名称
4、型号
621 | 030703024056 | 人防其他部件 | 1、规格 |  | 安装 | 个/套 | 1 | 126
2、类型
3、名称
4、型号
622 | 030703024057 | 人防其他部件 | 1、规格 |  | 安装 | 个/套 | 1 | 224.4
2、类型
3、名称
4、型号
行车指示系统 | [9 empty] | 分项工程(17安装)
623 | 03B009 | 行车指示系统 |  | 行车指示系统 |  | 套 | 1 | 30000
运行监控系统 | [9 empty] | 分项工程(17安装)
624 | 03B010 | 运行监控系统 |  | 运行监控系统 |  | 套 | 1 | 50000
分体式直流充电机 | [9 empty] | 分项工程(17安装)
625 | 03B011 | 分体式直流充电机 |  | 分体式直流充电机：单个容量4 |  | 个 | 1 | 100000
分部分项工程模拟清单与计价表
工程名称：永安市公交便民服务综合提升项目（EPC+F+O）二次 | [7 empty] | 第116页 共967页
序号 | 项目编码 | 项目名称 | 项目特征与要求 |  | 工作内容 | 计量单位 | 工程量 | 金额(元)
|  |  | 项目特征 | 发包人要求 |  |  |  | 综合单价 | 合价
00KW，一机十枪
直流充电终端（桩） | [9 empty] | 分项工程(17安装)
626 | 03B012 | 直流充电终端（桩） |  | 直流充电终端（桩）：直流充电终端落地式，250A，4米；带急停 |  | 套 | 1 | 20000
地上安装工程 | [9 empty] | 单位工程(17安装)
配电箱安装工程 | [9 empty] | 分项工程(17房屋建筑与装饰)
627 | 030404017199 | 配电箱 | 1、规格 |  | 本体安装、基础型钢制作、安装、焊、压接线端子、补刷(喷)油漆、接地 | 台 | 1 | 3151.04
|  |  | 2、名称 | 配电箱
|  |  | 3、安装方式 | 底边距地1.5米明挂
|  |  | 4、型号 | 1ATyj1
5、接线端子材质、规格
6、端子板外部接线材质、规格
7、基础形式、材质、规格
628 | 030404017200 | 配电箱 | 1、规格 |  | 本体安装、基础型钢制作、安装、焊、压接线端子、补刷(喷)油漆、接地 | 台 | 1 | 3151.04
|  |  | 2、名称 | 配电箱
|  |  | 3、安装方式 | 底边距地1.5米明挂
|  |  | 4、型号 | 1ATyj2
5、接线端子材质、规格
6、端子板外部接线材质、规格
7、基础形式、材质、规格
629 | 030404017201 | 配电箱 | 1、规格 |  | 本体安装、基础型钢制作、安装、焊、压接线端子、补 | 台 | 1 | 3274.42
|  |  | 2、名称 | 配电箱
分部分项工程模拟清单与计价表
工程名称：永安市公交便民服务综合提升项目（EPC+F+O）二次 | [7 empty] | 第117页 共967页
序号 | 项目编码 | 项目名称 | 项目特征与要求 |  | 工作内容 | 计量单位 | 工程量 | 金额(元)
|  |  | 项目特征 | 发包人要求 |  |  |  | 综合单价 | 合价
|  |  | 3、安装方式 | 底边距地1.5米明挂 | 刷(喷)油漆、接地
|  |  | 4、型号 | 2ATyj1、3ATyj1
5、接线端子材质、规格
6、端子板外部接线材质、规格
7、基础形式、材质、规格
630 | 030404017202 | 配电箱 | 1、规格 |  | 本体安装、基础型钢制作、安装、焊、压接线端子、补刷(喷)油漆、接地 | 台 | 1 | 2657.5
|  |  | 2、名称 | 配电箱
|  |  | 3、安装方式 | 底边距地1.5米明挂
|  |  | 4、型号 | 4ATyj1、10ATyj1
5、接线端子材质、规格
6、端子板外部接线材质、规格
7、基础形式、材质、规格
631 | 030404017203 | 配电箱 | 1、规格 |  | 本体安装、基础型钢制作、安装、焊、压接线端子、补刷(喷)油漆、接地 | 台 | 1 | 2904.26
|  |  | 2、名称 | 配电箱
|  |  | 3、安装方式 | 底边距地1.5米明挂
|  |  | 4、型号 | 16ATyj1
5、接线端子材质、规格
6、端子板外部接线材质、规格
7、基础形式、材质、规格
632 | 030404017204 | 配电箱 | 1、规格 |  | 本体安装、基础型钢制作、安装、焊、压接线端子、补 | 台 | 1 | 3397.8
|  |  | 2、名称 | 配电箱
分部分项工程模拟清单与计价表
工程名称：永安市公交便民服务综合提升项目（EPC+F+O）二次 | [7 empty] | 第118页 共967页
序号 | 项目编码 | 项目名称 | 项目特征与要求 |  | 工作内容 | 计量单位 | 工程量 | 金额(元)
|  |  | 项目特征 | 发包人要求 |  |  |  | 综合单价 | 合价
|  |  | 3、安装方式 | 底边距地1.5米明挂 | 刷(喷)油漆、接地
|  |  | 4、型号 | 1APkcdz
5、接线端子材质、规格
6、端子板外部接线材质、规格
7、基础形式、材质、规格
633 | 030404017205 | 配电箱 | 1、规格 |  | 本体安装、基础型钢制作、安装、焊、压接线端子、补刷(喷)油漆、接地 | 台 | 1 | 3891.35
|  |  | 2、名称 | 配电箱
|  |  | 3、安装方式 | 底边距地1.5米明挂
|  |  | 4、型号 | 22ATxfdt
5、接线端子材质、规格
6、端子板外部接线材质、规格
7、基础形式、材质、规格
634 | 030404017206 | 配电箱 | 1、规格 |  | 本体安装、基础型钢制作、安装、焊、压接线端子、补刷(喷)油漆、接地 | 台 | 1 | 1793.79
|  |  | 2、名称 | 消防动力配电箱
|  |  | 3、安装方式 | 底边距地1.5米明挂
|  |  | 4、型号 | AEP、XAEP
5、接线端子材质、规格
6、端子板外部接线材质、规格
7、基础形式、材质、规格
635 | 030404017207 | 配电箱 | 1、规格 |  | 本体安装、基础型钢制作、安装、焊、压接线端子、补 | 台 | 1 | 3027.65
|  |  | 2、名称 | 配电箱
分部分项工程模拟清单与计价表
工程名称：永安市公交便民服务综合提升项目（EPC+F+O）二次 | [7 empty] | 第119页 共967页
序号 | 项目编码 | 项目名称 | 项目特征与要求 |  | 工作内容 | 计量单位 | 工程量 | 金额(元)
|  |  | 项目特征 | 发包人要求 |  |  |  | 综合单价 | 合价
|  |  | 3、安装方式 | 底边距地1.5米明挂 | 刷(喷)油漆、接地
|  |  | 4、型号 | 22ATplwy
5、接线端子材质、规格
6、端子板外部接线材质、规格
7、基础形式、材质、规格
636 | 030404017208 | 配电箱 | 1、规格 |  | 本体安装、基础型钢制作、安装、焊、压接线端子、补刷(喷)油漆、接地 | 台 | 1 | 2410.72
|  |  | 2、名称 | 配电箱
|  |  | 3、安装方式 | 底边距地1.5米明挂
|  |  | 4、型号 | ACxhwy
5、接线端子材质、规格
6、端子板外部接线材质、规格
7、基础形式、材质、规格
637 | 030404017209 | 配电箱 | 1、规格 | GXL-2型 | 本体安装、基础型钢制作、安装、焊、压接线端子、补刷(喷)油漆、接地 | 台 | 1 | 3027.65
|  |  | 2、名称 | 配电箱
|  |  | 3、安装方式 | 底边距地1.5米明挂
|  |  | 4、型号 | 22ATsf1、 22ATsf2
5、接线端子材质、规格
6、端子板外部接线材质、规格
7、基础形式、材质、规格
638 | 030404017210 | 配电箱 | 1、规格 |  | 本体安装、基础型钢制作、安装、焊、压接线端子、补 | 台 | 1 | 3397.8
|  |  | 2、名称 | 配电箱
分部分项工程模拟清单与计价表
工程名称：永安市公交便民服务综合提升项目（EPC+F+O）二次 | [7 empty] | 第120页 共967页
序号 | 项目编码 | 项目名称 | 项目特征与要求 |  | 工作内容 | 计量单位 | 工程量 | 金额(元)
|  |  | 项目特征 | 发包人要求 |  |  |  | 综合单价 | 合价
|  |  | 3、安装方式 | 底边距地1.5米明挂 | 刷(喷)油漆、接地
|  |  | 4、型号 | 2ATpd
5、接线端子材质、规格
6、端子板外部接线材质、规格
7、基础形式、材质、规格
639 | 030404017211 | 配电箱 | 1、规格 |  | 本体安装、基础型钢制作、安装、焊、压接线端子、补刷(喷)油漆、接地 | 台 | 1 | 3274.42
|  |  | 2、名称 | 防爆型配电箱
|  |  | 3、安装方式 | 底边距地1.5米明挂
|  |  | 4、型号 | ACpf2
5、接线端子材质、规格
6、端子板外部接线材质、规格
7、基础形式、材质、规格
640 | 030404017212 | 配电箱 | 1、规格 |  | 本体安装、基础型钢制作、安装、焊、压接线端子、补刷(喷)油漆、接地 | 台 | 1 | 3644.58
|  |  | 2、名称 | 配电箱
|  |  | 3、安装方式 | 底边距地1.5米明挂
|  |  | 4、型号 | 1ATxks
5、接线端子材质、规格
6、端子板外部接线材质、规格
7、基础形式、材质、规格
641 | 030404017213 | 配电箱 | 1、规格 |  | 本体安装、基础型钢制作、安装、焊、压接线端子、补 | 台 | 1 | 3027.65
|  |  | 2、名称 | 配电箱
分部分项工程模拟清单与计价表
工程名称：永安市公交便民服务综合提升项目（EPC+F+O）二次 | [7 empty] | 第121页 共967页
序号 | 项目编码 | 项目名称 | 项目特征与要求 |  | 工作内容 | 计量单位 | 工程量 | 金额(元)
|  |  | 项目特征 | 发包人要求 |  |  |  | 综合单价 | 合价
|  |  | 3、安装方式 | 底边距地1.5米明挂 | 刷(喷)油漆、接地
|  |  | 4、型号 | 1ATxks
5、接线端子材质、规格
6、端子板外部接线材质、规格
7、基础形式、材质、规格
642 | 030404017214 | 配电箱 | 1、规格 |  | 本体安装、基础型钢制作、安装、焊、压接线端子、补刷(喷)油漆、接地 | 台 | 1 | 4508.27
|  |  | 2、名称 | 公共用电双切箱
|  |  | 3、安装方式 | 底边距地1.5米明挂
|  |  | 4、型号 | ATgg1
5、接线端子材质、规格
6、端子板外部接线材质、规格
7、基础形式、材质、规格
643 | 030404017215 | 配电箱 | 1、规格 |  | 本体安装、基础型钢制作、安装、焊、压接线端子、补刷(喷)油漆、接地 | 台 | 1 | 3151.04
|  |  | 2、名称 | 公共用电双切箱
|  |  | 3、安装方式 | 底边距地1.5米明挂
|  |  | 4、型号 | ATgg2
5、接线端子材质、规格
6、端子板外部接线材质、规格
7、基础形式、材质、规格
644 | 030404017216 | 配电箱 | 1、规格 |  | 本体安装、基础型钢制作、安装、焊、压接线端子、补 | 台 | 1 | 1645.74
|  |  | 2、名称 | 电信机房配电箱
分部分项工程模拟清单与计价表
工程名称：永安市公交便民服务综合提升项目（EPC+F+O）二次 | [7 empty] | 第122页 共967页
序号 | 项目编码 | 项目名称 | 项目特征与要求 |  | 工作内容 | 计量单位 | 工程量 | 金额(元)
|  |  | 项目特征 | 发包人要求 |  |  |  | 综合单价 | 合价
|  |  | 3、安装方式 | 底边距地1.5米明挂 | 刷(喷)油漆、接地
|  |  | 4、型号 | AL-ds
5、接线端子材质、规格
6、端子板外部接线材质、规格
7、基础形式、材质、规格
645 | 030404017217 | 配电箱 | 1、规格 | GXL-2型 | 本体安装、基础型钢制作、安装、焊、压接线端子、补刷(喷)油漆、接地 | 台 | 1 | 2410.72
|  |  | 2、名称 | 普通电梯用电箱
|  |  | 3、安装方式 | 底边距地1.5米明挂
|  |  | 4、型号 | 1APdt、3APdt
5、接线端子材质、规格
6、端子板外部接线材质、规格
7、基础形式、材质、规格
646 | 030404017218 | 配电箱 | 1、规格 | GXL-2型 | 本体安装、基础型钢制作、安装、焊、压接线端子、补刷(喷)油漆、接地 | 台 | 1 | 2040.57
|  |  | 2、名称 | 普通电梯用电箱
|  |  | 3、安装方式 | 底边距地1.5米明挂
|  |  | 4、型号 | 22APdt
5、接线端子材质、规格
6、端子板外部接线材质、规格
7、基础形式、材质、规格
647 | 030404017219 | 配电箱 | 1、规格 | GXL-2型 | 本体安装、基础型钢制作、安装、焊、压接线端子、补 | 台 | 1 | 2534.11
|  |  | 2、名称 | 普通照明配电箱
分部分项工程模拟清单与计价表
工程名称：永安市公交便民服务综合提升项目（EPC+F+O）二次 | [7 empty] | 第123页 共967页
序号 | 项目编码 | 项目名称 | 项目特征与要求 |  | 工作内容 | 计量单位 | 工程量 | 金额(元)
|  |  | 项目特征 | 发包人要求 |  |  |  | 综合单价 | 合价
|  |  | 3、安装方式 | 底边距地1.5米明挂 | 刷(喷)油漆、接地
|  |  | 4、型号 | 2ggAL1
5、接线端子材质、规格
6、端子板外部接线材质、规格
7、基础形式、材质、规格
648 | 030404017220 | 配电箱 | 1、规格 | GXL-2型 | 本体安装、基础型钢制作、安装、焊、压接线端子、补刷(喷)油漆、接地 | 台 | 1 | 2534.11
|  |  | 2、名称 | 普通照明配电箱
|  |  | 3、安装方式 | 底边距地1.5米明挂
|  |  | 4、型号 | 3ggAL1
5、接线端子材质、规格
6、端子板外部接线材质、规格
7、基础形式、材质、规格
649 | 030404017221 | 配电箱 | 1、规格 | GXL-2型 | 本体安装、基础型钢制作、安装、焊、压接线端子、补刷(喷)油漆、接地 | 台 | 1 | 806.72
|  |  | 2、名称 | 普通照明配电箱
|  |  | 3、安装方式 | 底边距地1.5米明挂
|  |  | 4、型号 | 5ggAL1
5、接线端子材质、规格
6、端子板外部接线材质、规格
7、基础形式、材质、规格
650 | 030404017222 | 配电箱 | 1、规格 | GXL-2型 | 本体安装、基础型钢制作、安装、焊、压接线端子、补 | 台 | 1 | 806.72
|  |  | 2、名称 | 普通照明配电箱
分部分项工程模拟清单与计价表
工程名称：永安市公交便民服务综合提升项目（EPC+F+O）二次 | [7 empty] | 第124页 共967页
序号 | 项目编码 | 项目名称 | 项目特征与要求 |  | 工作内容 | 计量单位 | 工程量 | 金额(元)
|  |  | 项目特征 | 发包人要求 |  |  |  | 综合单价 | 合价
|  |  | 3、安装方式 | 底边距地1.5米明挂 | 刷(喷)油漆、接地
|  |  | 4、型号 | 13ggAL1
5、接线端子材质、规格
6、端子板外部接线材质、规格
7、基础形式、材质、规格
651 | 030404017223 | 配电箱 | 1、规格 |  | 本体安装、基础型钢制作、安装、焊、压接线端子、补刷(喷)油漆、接地 | 台 | 1 | 748.27
|  |  | 2、名称 | 普通照明配电箱
|  |  | 3、安装方式 | 底边距地1.5米嵌入式
|  |  | 4、型号 | AR
5、接线端子材质、规格
6、端子板外部接线材质、规格
7、基础形式、材质、规格
652 | 030404017224 | 配电箱 | 1、规格 |  | 本体安装、基础型钢制作、安装、焊、压接线端子、补刷(喷)油漆、接地 | 台 | 1 | 2904.26
|  |  | 2、名称 | 景观照明箱
|  |  | 3、安装方式 | 底边距地1.5米明挂
|  |  | 4、型号 | 22AL-JG
5、接线端子材质、规格
6、端子板外部接线材质、规格
7、基础形式、材质、规格
653 | 030404017225 | 配电箱 | 1、规格 |  | 本体安装、基础型钢制作、安装、焊、压接线端子、补 | 台 | 1 | 1078.16
|  |  | 2、名称 | 航空障碍灯配电箱
分部分项工程模拟清单与计价表
工程名称：永安市公交便民服务综合提升项目（EPC+F+O）二次 | [7 empty] | 第125页 共967页
序号 | 项目编码 | 项目名称 | 项目特征与要求 |  | 工作内容 | 计量单位 | 工程量 | 金额(元)
|  |  | 项目特征 | 发包人要求 |  |  |  | 综合单价 | 合价
|  |  | 3、安装方式 | 底边距地1.5米明挂 | 刷(喷)油漆、接地
|  |  | 4、型号 | 22AL-HK
5、接线端子材质、规格
6、端子板外部接线材质、规格
7、基础形式、材质、规格
654 | 030404017226 | 配电箱 | 1、规格 |  | 本体安装、基础型钢制作、安装、焊、压接线端子、补刷(喷)油漆、接地 | 台 | 1 | 1793.79
|  |  | 2、名称 | 配电箱
|  |  | 3、安装方式 | 底边距地1.5米明挂
|  |  | 4、型号 | 5AP1、9AP1、14AP1
5、接线端子材质、规格
6、端子板外部接线材质、规格
7、基础形式、材质、规格
655 | 030404017227 | 配电箱 | 1、规格 |  | 本体安装、基础型钢制作、安装、焊、压接线端子、补刷(喷)油漆、接地 | 台 | 1 | 1547.03
|  |  | 2、名称 | 配电箱
|  |  | 3、安装方式 | 底边距地1.5米明挂
|  |  | 4、型号 | 19AP1
5、接线端子材质、规格
6、端子板外部接线材质、规格
7、基础形式、材质、规格
656 | 030404017228 | 配电箱 | 1、规格 |  | 本体安装、基础型钢制作、安装、焊、压接线端子、补 | 台 | 1 | 4508.27
|  |  | 2、名称 | 配电箱
分部分项工程模拟清单与计价表
工程名称：永安市公交便民服务综合提升项目（EPC+F+O）二次 | [7 empty] | 第126页 共967页
序号 | 项目编码 | 项目名称 | 项目特征与要求 |  | 工作内容 | 计量单位 | 工程量 | 金额(元)
|  |  | 项目特征 | 发包人要求 |  |  |  | 综合单价 | 合价
|  |  | 3、安装方式 | 底边距地1.5米明挂 | 刷(喷)油漆、接地
|  |  | 4、型号 | 4~21AW1
5、接线端子材质、规格
6、端子板外部接线材质、规格
7、基础形式、材质、规格
657 | 030404017229 | 配电箱 | 1、规格 |  | 本体安装、基础型钢制作、安装、焊、压接线端子、补刷(喷)油漆、接地 | 台 | 1 | 723.6
|  |  | 2、名称 | 普通照明配电箱
|  |  | 3、安装方式 | 底边距地1.5米嵌入式
|  |  | 4、型号 | AR1
5、接线端子材质、规格
6、端子板外部接线材质、规格
7、基础形式、材质、规格
658 | 030404017230 | 配电箱 | 1、规格 |  | 本体安装、基础型钢制作、安装、焊、压接线端子、补刷(喷)油漆、接地 | 台 | 1 | 612.54
|  |  | 2、名称 | 普通照明配电箱
|  |  | 3、安装方式 | 底边距地1.5米嵌入式
|  |  | 4、型号 | AR2
5、接线端子材质、规格
6、端子板外部接线材质、规格
7、基础形式、材质、规格
659 | 030404017231 | 配电箱 | 1、规格 |  | 本体安装、基础型钢制作、安装、焊、压接线端子、补 | 台 | 1 | 538.52
|  |  | 2、名称 | 普通照明配电箱
分部分项工程模拟清单与计价表
工程名称：永安市公交便民服务综合提升项目（EPC+F+O）二次 | [7 empty] | 第127页 共967页
序号 | 项目编码 | 项目名称 | 项目特征与要求 |  | 工作内容 | 计量单位 | 工程量 | 金额(元)
|  |  | 项目特征 | 发包人要求 |  |  |  | 综合单价 | 合价
|  |  | 3、安装方式 | 底边距地1.5米嵌入式 | 刷(喷)油漆、接地
|  |  | 4、型号 | AR3
5、接线端子材质、规格
6、端子板外部接线材质、规格
7、基础形式、材质、规格
660 | 030414004008 | 自动投入装置 | 1、类型 |  | 调试 | 系统/台 | 1 | 1277.67
2、名称
661 | 030414002008 | 送配电装置系统 | 1、型号 |  | 系统调试 | 系统 | 1 | 307.6
2、类型
3、名称
4、电压等级(kV)
母线槽、电缆与桥架工程 | [9 empty] | 分项工程(17房屋建筑与装饰)
662 | 030411003077 | 桥架 | 1、材质 | 钢制 | 本体安装、接地 | m | 1 | 56.67
|  |  | 2、规格 | 100x70
3、类型
|  |  | 4、名称 | 封闭式金属桥架
5、型号
6、接地要求
663 | 030411003078 | 桥架 | 1、材质 | 钢制 | 本体安装、接地 | m | 1 | 104.2
|  |  | 2、规格 | 200x100
|  |  | 3、类型 | CT-P
|  |  | 4、名称 | 消防配电桥架
5、型号
6、接地要求
分部分项工程模拟清单与计价表
工程名称：永安市公交便民服务综合提升项目（EPC+F+O）二次 | [7 empty] | 第128页 共967页
序号 | 项目编码 | 项目名称 | 项目特征与要求 |  | 工作内容 | 计量单位 | 工程量 | 金额(元)
|  |  | 项目特征 | 发包人要求 |  |  |  | 综合单价 | 合价
664 | 030411003079 | 桥架 | 1、材质 | 钢制 | 本体安装、接地 | m | 1 | 153.29
|  |  | 2、规格 | 300x200
|  |  | 3、类型 | CT-P
|  |  | 4、名称 | 消防配电桥架
5、型号
6、接地要求
665 | 030411003080 | 桥架 | 1、材质 | 钢制 | 本体安装、接地 | m | 1 | 186.73
|  |  | 2、规格 | 400x150
3、类型
|  |  | 4、名称 | 金属桥架
5、型号
6、接地要求
666 | 030411003081 | 桥架 | 1、材质 | 钢制 | 本体安装、接地 | m | 1 | 207.02
|  |  | 2、规格 | 400x200
3、类型
|  |  | 4、名称 | 金属桥架
5、型号
6、接地要求
667 | 030411003082 | 桥架 | 1、材质 | 钢制 | 本体安装、接地 | m | 1 | 241.97
|  |  | 2、规格 | 500x300
3、类型
|  |  | 4、名称 | 金属桥架
5、型号
6、接地要求
668 | 030411003083 | 桥架 | 1、材质 | 钢制 | 本体安装、接地 | m | 1 | 329.01
|  |  | 2、规格 | 600x300
分部分项工程模拟清单与计价表
工程名称：永安市公交便民服务综合提升项目（EPC+F+O）二次 | [7 empty] | 第129页 共967页
序号 | 项目编码 | 项目名称 | 项目特征与要求 |  | 工作内容 | 计量单位 | 工程量 | 金额(元)
|  |  | 项目特征 | 发包人要求 |  |  |  | 综合单价 | 合价
3、类型
|  |  | 4、名称 | 金属桥架
5、型号
6、接地要求
669 | 030411003084 | 桥架 | 1、材质 | 钢制 | 本体安装、接地 | m | 1 | 207.02
|  |  | 2、规格 | 400x200
|  |  | 3、类型 | CT-P
|  |  | 4、名称 | 普通配电桥架
5、型号
6、接地要求
670 | 030411003085 | 桥架 | 1、材质 | 钢制 | 本体安装、接地 | m | 1 | 186.73
|  |  | 2、规格 | 400x150
|  |  | 3、类型 | CT-P
|  |  | 4、名称 | 电力配电桥架
5、型号
6、接地要求
671 | 030411003086 | 桥架 | 1、材质 | 钢制 | 本体安装、接地 | m | 1 | 502.13
|  |  | 2、规格 | 1000x500
|  |  | 3、类型 | CT-P
|  |  | 4、名称 | 电力配电桥架
5、型号
6、接地要求
672 | 030411003087 | 桥架 | 1、材质 | 钢制 | 本体安装、接地 | m | 1 | 153.29
|  |  | 2、规格 | （200+100）X150
|  |  | 3、类型 | CT-C
|  |  | 4、名称 | 消防金属桥架
分部分项工程模拟清单与计价表
工程名称：永安市公交便民服务综合提升项目（EPC+F+O）二次 | [7 empty] | 第130页 共967页
序号 | 项目编码 | 项目名称 | 项目特征与要求 |  | 工作内容 | 计量单位 | 工程量 | 金额(元)
|  |  | 项目特征 | 发包人要求 |  |  |  | 综合单价 | 合价
5、型号
6、接地要求
673 | 030411003088 | 桥架 | 1、材质 | 钢制 | 本体安装、接地 | m | 1 | 85.37
|  |  | 2、规格 | （100+50）X100
|  |  | 3、类型 | CT-C
|  |  | 4、名称 | 消防金属桥架
5、型号
6、接地要求
674 | 030411003089 | 桥架 | 1、材质 | 钢制 | 本体安装、接地 | m | 1 | 108.81
|  |  | 2、规格 | （100+150）X150
|  |  | 3、类型 | CT-C
|  |  | 4、名称 | 消防金属桥架
5、型号
6、接地要求
675 | 030411003090 | 桥架 | 1、材质 | 钢制 | 本体安装、接地 | m | 1 | 128.97
|  |  | 2、规格 | 300x100
|  |  | 3、类型 | CT-C
|  |  | 4、名称 | 弱电桥架
5、型号
6、接地要求
676 | 030411003091 | 桥架 | 1、材质 | 钢制 | 本体安装、接地 | m | 1 | 241.97
|  |  | 2、规格 | 500x200
|  |  | 3、类型 | CT-C
|  |  | 4、名称 | 弱电桥架
5、型号
6、接地要求
分部分项工程模拟清单与计价表
工程名称：永安市公交便民服务综合提升项目（EPC+F+O）二次 | [7 empty] | 第131页 共967页
序号 | 项目编码 | 项目名称 | 项目特征与要求 |  | 工作内容 | 计量单位 | 工程量 | 金额(元)
|  |  | 项目特征 | 发包人要求 |  |  |  | 综合单价 | 合价
677 | 010606012011 | 钢支架 | 1、钢材品种、规格 |  | 拼装、安装、探伤、补刷油漆 | t | 1 | 15238.49
2、安装高度
3、防火要求
678 | 030408001133 | 电力电缆 | 1、型号 | WDZBN-YJY | 电缆敷设、揭(盖)盖板 | m | 1 | 22.42
|  |  | 2、规格 | 4X2.5
|  |  | 3、材质 | 铜芯
|  |  | 4、名称 | 电缆
5、电压等级(kV)
6、敷设方式、部位
7、地形
679 | 030408001134 | 电力电缆 | 1、型号 | WDZBN-YJY | 电缆敷设、揭(盖)盖板 | m | 1 | 38.65
|  |  | 2、规格 | 4X6
|  |  | 3、材质 | 铜芯
|  |  | 4、名称 | 电缆
5、电压等级(kV)
6、敷设方式、部位
7、地形
680 | 030408001135 | 电力电缆 | 1、型号 | WDZBN-YJY | 电缆敷设、揭(盖)盖板 | m | 1 | 27.52
|  |  | 2、规格 | 5X2.5
|  |  | 3、材质 | 铜芯
|  |  | 4、名称 | 电缆
5、电压等级(kV)
6、敷设方式、部位
7、地形
681 | 030408001136 | 电力电缆 | 1、型号 | WDZBN-YJY | 电缆敷设、揭(盖)盖板 | m | 1 | 36.05
|  |  | 2、规格 | 5X4
分部分项工程模拟清单与计价表
工程名称：永安市公交便民服务综合提升项目（EPC+F+O）二次 | [7 empty] | 第132页 共967页
序号 | 项目编码 | 项目名称 | 项目特征与要求 |  | 工作内容 | 计量单位 | 工程量 | 金额(元)
|  |  | 项目特征 | 发包人要求 |  |  |  | 综合单价 | 合价
|  |  | 3、材质 | 铜芯
|  |  | 4、名称 | 电缆
5、电压等级(kV)
6、敷设方式、部位
7、地形
682 | 030408001137 | 电力电缆 | 1、型号 | WDZBN-YJY | 电缆敷设、揭(盖)盖板 | m | 1 | 47.64
|  |  | 2、规格 | 5X6
|  |  | 3、材质 | 铜芯
|  |  | 4、名称 | 电缆
5、电压等级(kV)
6、敷设方式、部位
7、地形
683 | 030408001138 | 电力电缆 | 1、型号 | WDZBN-YJY | 电缆敷设、揭(盖)盖板 | m | 1 | 102.6
|  |  | 2、规格 | 5X16
|  |  | 3、材质 | 铜芯
|  |  | 4、名称 | 电缆
5、电压等级(kV)
6、敷设方式、部位
7、地形
684 | 030408006075 | 电力电缆头 | 1、规格 | 5X16 | 电力电缆头头制作、电缆电缆头安装、接地 | 个 | 1 | 114.57
|  |  | 2、名称 | 电缆头
3、安装部位
|  |  | 4、型号 | WDZBN-YJY
5、电压等级(kV)
6、材质、类型
685 | 030408001139 | 电力电缆 | 1、型号 | WDZB-YJY | 电缆敷设、揭(盖)盖板 | m | 1 | 44.61
分部分项工程模拟清单与计价表
工程名称：永安市公交便民服务综合提升项目（EPC+F+O）二次 | [7 empty] | 第133页 共967页
序号 | 项目编码 | 项目名称 | 项目特征与要求 |  | 工作内容 | 计量单位 | 工程量 | 金额(元)
|  |  | 项目特征 | 发包人要求 |  |  |  | 综合单价 | 合价
|  |  | 2、规格 | 3X10
|  |  | 3、材质 | 铜芯
|  |  | 4、名称 | 电缆
5、电压等级(kV)
6、敷设方式、部位
7、地形
686 | 030408006076 | 电力电缆头 | 1、规格 | 3x10 | 电力电缆头头制作、电缆电缆头安装、接地 | 个 | 1 | 73.68
|  |  | 2、名称 | 电缆头
3、安装部位
|  |  | 4、型号 | WDZB-YJY
5、电压等级(kV)
6、材质、类型
687 | 030408001140 | 电力电缆 | 1、型号 | WDZB-YJY | 电缆敷设、揭(盖)盖板 | m | 1 | 64.24
|  |  | 2、规格 | 3X16
|  |  | 3、材质 | 铜芯
|  |  | 4、名称 | 电缆
5、电压等级(kV)
6、敷设方式、部位
7、地形
688 | 030408006077 | 电力电缆头 | 1、规格 | 3x16 | 电力电缆头头制作、电缆电缆头安装、接地 | 个 | 1 | 73.68
|  |  | 2、名称 | 电缆头
3、安装部位
|  |  | 4、型号 | WDZB-YJY
5、电压等级(kV)
6、材质、类型
689 | 030408001141 | 电力电缆 | 1、型号 | WDZB-YJY | 电缆敷设、揭(盖)盖板 | m | 1 | 47.64
分部分项工程模拟清单与计价表
工程名称：永安市公交便民服务综合提升项目（EPC+F+O）二次 | [7 empty] | 第134页 共967页
序号 | 项目编码 | 项目名称 | 项目特征与要求 |  | 工作内容 | 计量单位 | 工程量 | 金额(元)
|  |  | 项目特征 | 发包人要求 |  |  |  | 综合单价 | 合价
|  |  | 2、规格 | 5X6
|  |  | 3、材质 | 铜芯
|  |  | 4、名称 | 电缆
5、电压等级(kV)
6、敷设方式、部位
7、地形
690 | 030408001142 | 电力电缆 | 1、型号 | WDZB-YJY | 电缆敷设、揭(盖)盖板 | m | 1 | 68.3
|  |  | 2、规格 | 5X10
|  |  | 3、材质 | 铜芯
|  |  | 4、名称 | 电缆
5、电压等级(kV)
6、敷设方式、部位
7、地形
691 | 030408006078 | 电力电缆头 | 1、规格 | 5X10 | 电力电缆头头制作、电缆电缆头安装、接地 | 个 | 1 | 92.12
|  |  | 2、名称 | 电缆头
3、安装部位
|  |  | 4、型号 | WDZB-YJY
5、电压等级(kV)
6、材质、类型
692 | 030408001143 | 电力电缆 | 1、型号 | WDZB-YJY | 电缆敷设、揭(盖)盖板 | m | 1 | 153.24
|  |  | 2、规格 | 4X25+1X16
|  |  | 3、材质 | 铜芯
|  |  | 4、名称 | 电缆
5、电压等级(kV)
6、敷设方式、部位
7、地形
分部分项工程模拟清单与计价表
工程名称：永安市公交便民服务综合提升项目（EPC+F+O）二次 | [7 empty] | 第135页 共967页
序号 | 项目编码 | 项目名称 | 项目特征与要求 |  | 工作内容 | 计量单位 | 工程量 | 金额(元)
|  |  | 项目特征 | 发包人要求 |  |  |  | 综合单价 | 合价
693 | 030408006079 | 电力电缆头 | 1、规格 | 4X25+1X16 | 电力电缆头头制作、电缆电缆头安装、接地 | 个 | 1 | 164.06
|  |  | 2、名称 | 电缆头
3、安装部位
|  |  | 4、型号 | WDZB-YJY
5、电压等级(kV)
6、材质、类型
694 | 030408001144 | 电力电缆 | 1、型号 | WDZB-YJY | 电缆敷设、揭(盖)盖板 | m | 1 | 200.23
|  |  | 2、规格 | 4X35+1X16
|  |  | 3、材质 | 铜芯
|  |  | 4、名称 | 电缆
5、电压等级(kV)
6、敷设方式、部位
7、地形
695 | 030408006080 | 电力电缆头 | 1、规格 | 4X35+1X16 | 电力电缆头头制作、电缆电缆头安装、接地 | 个 | 1 | 164.06
|  |  | 2、名称 | 电缆头
3、安装部位
|  |  | 4、型号 | WDZB-YJY
5、电压等级(kV)
6、材质、类型
696 | 030408001145 | 电力电缆 | 1、型号 | WDZB-YJY | 电缆敷设、揭(盖)盖板 | m | 1 | 506.19
|  |  | 2、规格 | 4X95+1X50
|  |  | 3、材质 | 铜芯
|  |  | 4、名称 | 电缆
5、电压等级(kV)
6、敷设方式、部位
7、地形
分部分项工程模拟清单与计价表
工程名称：永安市公交便民服务综合提升项目（EPC+F+O）二次 | [7 empty] | 第136页 共967页
序号 | 项目编码 | 项目名称 | 项目特征与要求 |  | 工作内容 | 计量单位 | 工程量 | 金额(元)
|  |  | 项目特征 | 发包人要求 |  |  |  | 综合单价 | 合价
697 | 030408006081 | 电力电缆头 | 1、规格 | 4X95+1X50 | 电力电缆头头制作、电缆电缆头安装、接地 | 个 | 1 | 298.69
|  |  | 2、名称 | 电缆头
3、安装部位
|  |  | 4、型号 | WDZB-YJY
5、电压等级(kV)
6、材质、类型
698 | 030408001146 | 电力电缆 | 1、型号 | WDZB-YJY | 电缆敷设、揭(盖)盖板 | m | 1 | 969.68
|  |  | 2、规格 | 4X185+1X95
|  |  | 3、材质 | 铜芯
|  |  | 4、名称 | 电缆
5、电压等级(kV)
6、敷设方式、部位
7、地形
699 | 030408006082 | 电力电缆头 | 1、规格 | 4X185+1X95 | 电力电缆头头制作、电缆电缆头安装、接地 | 个 | 1 | 472.64
|  |  | 2、名称 | 电缆头
3、安装部位
|  |  | 4、型号 | WDZB-YJY
5、电压等级(kV)
6、材质、类型
700 | 030408001147 | 电力电缆 | 1、型号 | WDZB-YJY | 电缆敷设、揭(盖)盖板 | m | 1 | 1238.61
2、规格
|  |  | 3、材质 | 铜芯
|  |  | 4、名称 | 电缆
5、电压等级(kV)
6、敷设方式、部位
7、地形
分部分项工程模拟清单与计价表
工程名称：永安市公交便民服务综合提升项目（EPC+F+O）二次 | [7 empty] | 第137页 共967页
序号 | 项目编码 | 项目名称 | 项目特征与要求 |  | 工作内容 | 计量单位 | 工程量 | 金额(元)
|  |  | 项目特征 | 发包人要求 |  |  |  | 综合单价 | 合价
701 | 030408006083 | 电力电缆头 | 1、规格 | 4X185+1X95 | 电力电缆头头制作、电缆电缆头安装、接地 | 个 | 1 | 472.64
|  |  | 2、名称 | 电缆头
3、安装部位
|  |  | 4、型号 | WDZB-YJY
5、电压等级(kV)
6、材质、类型
702 | 030408001148 | 电力电缆 | 1、型号 | RTTZ | 电缆敷设、揭(盖)盖板 | m | 1 | 99.31
|  |  | 2、规格 | 5X10
|  |  | 3、材质 | 铜芯
|  |  | 4、名称 | 电缆
5、电压等级(kV)
6、敷设方式、部位
7、地形
703 | 030408006084 | 电力电缆头 | 1、规格 | 5X10 | 电力电缆头头制作、电缆电缆头安装、接地 | 个 | 1 | 92.12
|  |  | 2、名称 | 电缆头
3、安装部位
|  |  | 4、型号 | RTTZ
5、电压等级(kV)
6、材质、类型
704 | 030408001149 | 电力电缆 | 1、型号 | RTTZ | 电缆敷设、揭(盖)盖板 | m | 1 | 151.42
|  |  | 2、规格 | 5X16
|  |  | 3、材质 | 铜芯
|  |  | 4、名称 | 电缆
5、电压等级(kV)
6、敷设方式、部位
7、地形
分部分项工程模拟清单与计价表
工程名称：永安市公交便民服务综合提升项目（EPC+F+O）二次 | [7 empty] | 第138页 共967页
序号 | 项目编码 | 项目名称 | 项目特征与要求 |  | 工作内容 | 计量单位 | 工程量 | 金额(元)
|  |  | 项目特征 | 发包人要求 |  |  |  | 综合单价 | 合价
705 | 030408006085 | 电力电缆头 | 1、规格 | 5X16 | 电力电缆头头制作、电缆电缆头安装、接地 | 个 | 1 | 114.57
|  |  | 2、名称 | 电缆头
3、安装部位
|  |  | 4、型号 | RTTZ
5、电压等级(kV)
6、材质、类型
706 | 030408001150 | 电力电缆 | 1、型号 | RTTZ | 电缆敷设、揭(盖)盖板 | m | 1 | 228.18
|  |  | 2、规格 | 4X25+1X16
|  |  | 3、材质 | 铜芯
|  |  | 4、名称 | 电缆
5、电压等级(kV)
6、敷设方式、部位
7、地形
707 | 030408006086 | 电力电缆头 | 1、规格 | 4X25+1X16 | 电力电缆头头制作、电缆电缆头安装、接地 | 个 | 1 | 164.06
|  |  | 2、名称 | 电缆头
3、安装部位
|  |  | 4、型号 | RTTZ
5、电压等级(kV)
6、材质、类型
708 | 030408001151 | 电力电缆 | 1、型号 | RTTZ | 电缆敷设、揭(盖)盖板 | m | 1 | 422.81
|  |  | 2、规格 | 4X50+1X25
|  |  | 3、材质 | 铜芯
|  |  | 4、名称 | 电缆
5、电压等级(kV)
6、敷设方式、部位
7、地形
分部分项工程模拟清单与计价表
工程名称：永安市公交便民服务综合提升项目（EPC+F+O）二次 | [7 empty] | 第139页 共967页
序号 | 项目编码 | 项目名称 | 项目特征与要求 |  | 工作内容 | 计量单位 | 工程量 | 金额(元)
|  |  | 项目特征 | 发包人要求 |  |  |  | 综合单价 | 合价
709 | 030408006087 | 电力电缆头 | 1、规格 | 4X50+1X25 | 电力电缆头头制作、电缆电缆头安装、接地 | 个 | 1 | 202.76
|  |  | 2、名称 | 电缆头
3、安装部位
|  |  | 4、型号 | RTTZ
5、电压等级(kV)
6、材质、类型
710 | 030408001152 | 电力电缆 | 1、型号 | RTTZ | 电缆敷设、揭(盖)盖板 | m | 1 | 562.54
|  |  | 2、规格 | 4X70+1X35
|  |  | 3、材质 | 铜芯
|  |  | 4、名称 | 电缆
5、电压等级(kV)
6、敷设方式、部位
7、地形
711 | 030408006088 | 电力电缆头 | 1、规格 | 4X70+1X35 | 电力电缆头头制作、电缆电缆头安装、接地 | 个 | 1 | 235.25
|  |  | 2、名称 | 电缆头
3、安装部位
|  |  | 4、型号 | RTTZ
5、电压等级(kV)
6、材质、类型
712 | 030408001153 | 电力电缆 | 1、型号 | WDZB-YFD-YJY | 电缆敷设、揭(盖)盖板 | m | 1 | 223.54
|  |  | 2、规格 | 4X35+1X16
|  |  | 3、材质 | 铜芯
|  |  | 4、名称 | 电缆
5、电压等级(kV)
6、敷设方式、部位
7、地形
分部分项工程模拟清单与计价表
工程名称：永安市公交便民服务综合提升项目（EPC+F+O）二次 | [7 empty] | 第140页 共967页
序号 | 项目编码 | 项目名称 | 项目特征与要求 |  | 工作内容 | 计量单位 | 工程量 | 金额(元)
|  |  | 项目特征 | 发包人要求 |  |  |  | 综合单价 | 合价
713 | 030408006089 | 电力电缆头 | 1、规格 | WDZB-YFD-YJY | 电力电缆头头制作、电缆电缆头安装、接地 | 个 | 1 | 164.06
|  |  | 2、名称 | 电缆头
3、安装部位
|  |  | 4、型号 | 4X35+1X16
5、电压等级(kV)
6、材质、类型
配管配线工程 | [9 empty] | 分项工程(17房屋建筑与装饰)
714 | 030411001241 | 配管 | 1、材质 | JDG | 电线管路敷设、钢索架设(拉紧装置安装)、预留沟槽、.接地 | m | 1 | 11.46
|  |  | 2、规格 | 20
|  |  | 3、名称 | 配管
4、接地要求
5、配置形式
6、钢索材质、规格
715 | 030411001242 | 配管 | 1、材质 | JDG | 电线管路敷设、钢索架设(拉紧装置安装)、预留沟槽、.接地 | m | 1 | 13.65
|  |  | 2、规格 | 25
|  |  | 3、名称 | 配管
4、接地要求
5、配置形式
6、钢索材质、规格
716 | 030411001243 | 配管 | 1、材质 | JDG | 电线管路敷设、钢索架设(拉紧装置安装)、预留沟槽、.接地 | m | 1 | 16.09
|  |  | 2、规格 | 32
|  |  | 3、名称 | 配管
4、接地要求
5、配置形式
6、钢索材质、规格
717 | 030411001244 | 配管 | 1、材质 | SC | 电线管路敷设、钢索架设( | m | 1 | 17.53
分部分项工程模拟清单与计价表
工程名称：永安市公交便民服务综合提升项目（EPC+F+O）二次 | [7 empty] | 第141页 共967页
序号 | 项目编码 | 项目名称 | 项目特征与要求 |  | 工作内容 | 计量单位 | 工程量 | 金额(元)
|  |  | 项目特征 | 发包人要求 |  |  |  | 综合单价 | 合价
|  |  | 2、规格 | 15 | 拉紧装置安装)、预留沟槽、.接地
|  |  | 3、名称 | 配管
4、接地要求
5、配置形式
6、钢索材质、规格
718 | 030411001245 | 配管 | 1、材质 | SC | 电线管路敷设、钢索架设(拉紧装置安装)、预留沟槽、.接地 | m | 1 | 21.25
|  |  | 2、规格 | 20
|  |  | 3、名称 | 配管
4、接地要求
5、配置形式
6、钢索材质、规格
719 | 030411001246 | 配管 | 1、材质 | SC | 电线管路敷设、钢索架设(拉紧装置安装)、预留沟槽、.接地 | m | 1 | 26.17
|  |  | 2、规格 | 25
|  |  | 3、名称 | 配管
4、接地要求
5、配置形式
6、钢索材质、规格
720 | 030411001247 | 配管 | 1、材质 | SC | 电线管路敷设、钢索架设(拉紧装置安装)、预留沟槽、.接地 | m | 1 | 25.88
|  |  | 2、规格 | 32
|  |  | 3、名称 | 配管
4、接地要求
5、配置形式
6、钢索材质、规格
721 | 030411001248 | 配管 | 1、材质 | SC | 电线管路敷设、钢索架设(拉紧装置安装)、预留沟槽、.接地 | m | 1 | 41.12
|  |  | 2、规格 | 40
|  |  | 3、名称 | 配管
分部分项工程模拟清单与计价表
工程名称：永安市公交便民服务综合提升项目（EPC+F+O）二次 | [7 empty] | 第142页 共967页
序号 | 项目编码 | 项目名称 | 项目特征与要求 |  | 工作内容 | 计量单位 | 工程量 | 金额(元)
|  |  | 项目特征 | 发包人要求 |  |  |  | 综合单价 | 合价
4、接地要求
5、配置形式
6、钢索材质、规格
722 | 030411001249 | 配管 | 1、材质 | SC | 电线管路敷设、钢索架设(拉紧装置安装)、预留沟槽、.接地 | m | 1 | 48.22
|  |  | 2、规格 | 50
|  |  | 3、名称 | 配管
4、接地要求
5、配置形式
6、钢索材质、规格
723 | 030411001250 | 配管 | 1、材质 | SC | 电线管路敷设、钢索架设(拉紧装置安装)、预留沟槽、.接地 | m | 1 | 88.87
|  |  | 2、规格 | 70
|  |  | 3、名称 | 配管
4、接地要求
5、配置形式
6、钢索材质、规格
724 | 030411001251 | 配管 | 1、材质 | SC | 电线管路敷设、钢索架设(拉紧装置安装)、预留沟槽、.接地 | m | 1 | 104.83
|  |  | 2、规格 | 100
|  |  | 3、名称 | 配管
4、接地要求
5、配置形式
6、钢索材质、规格
725 | 030411001252 | 配管 | 1、材质 | SC | 电线管路敷设、钢索架设(拉紧装置安装)、预留沟槽、.接地 | m | 1 | 133.14
|  |  | 2、规格 | 125
|  |  | 3、名称 | 配管
4、接地要求
5、配置形式
分部分项工程模拟清单与计价表
工程名称：永安市公交便民服务综合提升项目（EPC+F+O）二次 | [7 empty] | 第143页 共967页
序号 | 项目编码 | 项目名称 | 项目特征与要求 |  | 工作内容 | 计量单位 | 工程量 | 金额(元)
|  |  | 项目特征 | 发包人要求 |  |  |  | 综合单价 | 合价
6、钢索材质、规格
726 | 030411001253 | 配管 | 1、材质 | SC | 电线管路敷设、钢索架设(拉紧装置安装)、预留沟槽、.接地 | m | 1 | 141.8
|  |  | 2、规格 | 150
|  |  | 3、名称 | 配管
4、接地要求
5、配置形式
6、钢索材质、规格
727 | 030411004238 | 配线 | 1、材质 | 铜芯 | 配线、钢索架设(拉紧装置安装)、支持体(夹板、绝缘子、槽板等)安装 | m | 1 | 4.53
|  |  | 2、规格 | 2.5
|  |  | 3、名称 | 配线
|  |  | 4、型号 | WDZB-BYJ
5、钢索材质、规格
6、配线形式
|  |  | 7、配线部位 | 管内
8、配线线制
728 | 030411004239 | 配线 | 1、材质 | 铜芯 | 配线、钢索架设(拉紧装置安装)、支持体(夹板、绝缘子、槽板等)安装 | m | 1 | 4.53
|  |  | 2、规格 | 2.5
|  |  | 3、名称 | 配线
|  |  | 4、型号 | WDZBN-BYJ
5、钢索材质、规格
6、配线形式
|  |  | 7、配线部位 | 管内
8、配线线制
729 | 030411004240 | 配线 | 1、材质 | 铜芯 | 配线、钢索架设(拉紧装置安装)、支持体(夹板、绝缘子、槽板等)安装 | m | 1 | 5.99
|  |  | 2、规格 | 4
|  |  | 3、名称 | 配线
分部分项工程模拟清单与计价表
工程名称：永安市公交便民服务综合提升项目（EPC+F+O）二次 | [7 empty] | 第144页 共967页
序号 | 项目编码 | 项目名称 | 项目特征与要求 |  | 工作内容 | 计量单位 | 工程量 | 金额(元)
|  |  | 项目特征 | 发包人要求 |  |  |  | 综合单价 | 合价
|  |  | 4、型号 | WDZBN-BYJ
5、钢索材质、规格
6、配线形式
|  |  | 7、配线部位 | 管内
8、配线线制
730 | 030411004241 | 配线 | 1、材质 | 铜芯 | 配线、钢索架设(拉紧装置安装)、支持体(夹板、绝缘子、槽板等)安装 | m | 1 | 4.01
|  |  | 2、规格 | 2x1.0
|  |  | 3、名称 | 配线
|  |  | 4、型号 | WDZBN-RVV
5、钢索材质、规格
6、配线形式
|  |  | 7、配线部位 | 管内
8、配线线制
731 | 030411004242 | 配线 | 1、材质 | 铜芯 | 配线、钢索架设(拉紧装置安装)、支持体(夹板、绝缘子、槽板等)安装 | m | 1 | 4.69
|  |  | 2、规格 | 2x1.5
|  |  | 3、名称 | 配线
|  |  | 4、型号 | WDZBN-RVS
5、钢索材质、规格
6、配线形式
|  |  | 7、配线部位 | 管内
8、配线线制
732 | 030411004243 | 配线 | 1、材质 | 铜芯 | 配线、钢索架设(拉紧装置安装)、支持体(夹板、绝缘子、槽板等)安装 | m | 1 | 8.58
|  |  | 2、规格 | 4X1.5
|  |  | 3、名称 | 配线
|  |  | 4、型号 | WDZBN-KVV
5、钢索材质、规格
分部分项工程模拟清单与计价表
工程名称：永安市公交便民服务综合提升项目（EPC+F+O）二次 | [7 empty] | 第145页 共967页
序号 | 项目编码 | 项目名称 | 项目特征与要求 |  | 工作内容 | 计量单位 | 工程量 | 金额(元)
|  |  | 项目特征 | 发包人要求 |  |  |  | 综合单价 | 合价
6、配线形式
|  |  | 7、配线部位 | 管内
8、配线线制
电气照明器具工程(含灯具与开关插座) | [9 empty] | 分项工程(17房屋建筑与装饰)
733 | 030412001054 | 普通灯具 | 1、规格 | 自带人体感应开关 22W | 本体安装 | 套 | 1 | 123.37
2、类型
|  |  | 3、名称 | LED吸顶灯
4、型号
734 | 030412001055 | 普通灯具 | 1、规格 | 半圆 | 本体安装 | 套 | 1 | 129.61
2、类型
|  |  | 3、名称 | LED吸顶灯
4、型号
735 | 030412002011 | 防水防尘灯 | 1、规格 | 22W | 本体安装 | 套 | 1 | 85.45
|  |  | 2、名称 | LED防水防尘吸顶灯（节能灯）
3、型号
|  |  | 4、安装形式 | 吸顶安装
736 | 030412002012 | 防水防尘灯 | 1、规格 | 24W IP≥56 | 本体安装 | 套 | 1 | 88.71
|  |  | 2、名称 | LED防水防尘吸顶灯（节能灯）
3、型号
|  |  | 4、安装形式 | 壁装 距地2.5m
737 | 030412005041 | 荧光灯 | 1、规格 | 2X28W | 本体安装 | 套 | 1 | 117.22
|  |  | 2、名称 | LED长条灯
3、型号
|  |  | 4、安装形式 | 吸顶
738 | 030412005042 | 荧光灯 | 1、规格 | 1X28W | 本体安装 | 套 | 1 | 130.72
|  |  | 2、名称 | LED长条灯（带蓄电池 防水节能）
分部分项工程模拟清单与计价表
工程名称：永安市公交便民服务综合提升项目（EPC+F+O）二次 | [7 empty] | 第146页 共967页
序号 | 项目编码 | 项目名称 | 项目特征与要求 |  | 工作内容 | 计量单位 | 工程量 | 金额(元)
|  |  | 项目特征 | 发包人要求 |  |  |  | 综合单价 | 合价
3、型号
|  |  | 4、安装形式 | 吸顶
739 | 030412005043 | 荧光灯 | 1、规格 | 1X28W | 本体安装 | 套 | 1 | 130.72
|  |  | 2、名称 | LED长条灯（带蓄电池）
3、型号
|  |  | 4、安装形式 | 吸顶
740 | 030412005044 | 荧光灯 | 1、规格 | 2X28W | 本体安装 | 套 | 1 | 191.98
|  |  | 2、名称 | LED长条灯（带蓄电池）
3、型号
|  |  | 4、安装形式 | 吸顶
741 | 030412005045 | 荧光灯 | 1、规格 | 1X28W | 本体安装 | 套 | 1 | 166.97
|  |  | 2、名称 | LED长条灯（带蓄电池）
3、型号
|  |  | 4、安装形式 | 壁装 距地2.5m
742 | 030412001056 | 普通灯具 | 1、规格 | 9W 220V | 本体安装 | 套 | 1 | 78.6
2、类型
|  |  | 3、名称 | LED节能灯(电梯井道照明)
4、型号
743 | 030411006067 | 接线盒 | 1、材质 |  | 本体安装 | 个 | 1 | 6.52
|  |  | 2、规格 | DHS75
|  |  | 3、名称 | 灯头盒
4、安装形式
744 | 030404035043 | 插座 | 1、材质 |  | 插座安装、接线 | 套 | 1 | 19.58
|  |  | 2、规格 | 16A
|  |  | 3、名称 | 普通插座（安全型）
|  |  | 4、安装方式 | 暗装 距地0.5m
分部分项工程模拟清单与计价表
工程名称：永安市公交便民服务综合提升项目（EPC+F+O）二次 | [7 empty] | 第147页 共967页
序号 | 项目编码 | 项目名称 | 项目特征与要求 |  | 工作内容 | 计量单位 | 工程量 | 金额(元)
|  |  | 项目特征 | 发包人要求 |  |  |  | 综合单价 | 合价
745 | 030404035044 | 插座 | 1、材质 |  | 插座安装、接线 | 套 | 1 | 19.58
|  |  | 2、规格 | 20A
|  |  | 3、名称 | 挂式空调插座（安全型）
|  |  | 4、安装方式 | 暗装 距地2.0m
746 | 030404035045 | 插座 | 1、材质 |  | 插座安装、接线 | 套 | 1 | 20.37
|  |  | 2、规格 | IP54
|  |  | 3、名称 | 电梯井道插座
|  |  | 4、安装方式 | 高度1.5米
747 | 030411006068 | 接线盒 | 1、材质 |  | 本体安装 | 个 | 1 | 7.35
2、规格
|  |  | 3、名称 | 排气扇接线盒
|  |  | 4、安装形式 | 暗装 距板顶0.3m
748 | 030411006069 | 接线盒 | 1、材质 |  | 本体安装 | 个 | 1 | 7.53
2、规格
|  |  | 3、名称 | 插座盒
4、安装形式
749 | 030404034051 | 照明开关 | 1、材质 |  | 插座安装、接线 | 套 | 1 | 15.03
|  |  | 2、规格 | 16AX
|  |  | 3、名称 | 单控单联开关
|  |  | 4、安装方式 | 暗装 距地1.4m
750 | 030404034052 | 照明开关 | 1、材质 |  | 插座安装、接线 | 套 | 1 | 17.43
|  |  | 2、规格 | 16AX
|  |  | 3、名称 | 单控双联开关
|  |  | 4、安装方式 | 暗装 距地1.4m
751 | 030404034053 | 照明开关 | 1、材质 |  | 插座安装、接线 | 套 | 1 | 21.04
|  |  | 2、规格 | 16AX
分部分项工程模拟清单与计价表
工程名称：永安市公交便民服务综合提升项目（EPC+F+O）二次 | [7 empty] | 第148页 共967页
序号 | 项目编码 | 项目名称 | 项目特征与要求 |  | 工作内容 | 计量单位 | 工程量 | 金额(元)
|  |  | 项目特征 | 发包人要求 |  |  |  | 综合单价 | 合价
|  |  | 3、名称 | 单控三联开关
|  |  | 4、安装方式 | 暗装 距地1.4m
752 | 030404034054 | 照明开关 | 1、材质 |  | 插座安装、接线 | 套 | 1 | 19.46
|  |  | 2、规格 | 16AX
|  |  | 3、名称 | 双控单联开关
|  |  | 4、安装方式 | 暗装 距地1.4m
753 | 030411006070 | 接线盒 | 1、材质 |  | 本体安装 | 个 | 1 | 6.62
|  |  | 2、规格 | 86HS50
|  |  | 3、名称 | 开关盒
4、安装形式
防雷接地工程 | [9 empty] | 分项工程(17房屋建筑与装饰)
754 | 030409005017 | 避雷网 | 1、规格 |  | 避雷网制作、安装、跨接、混凝土块制作、补刷(喷)油漆 | 项 | 1 | 9574.15
2、材质
3、名称
4、安装形式
5、混凝土块标号
755 | 030409005018 | 避雷网 | 1、规格 | 12 | 避雷网制作、安装、跨接、混凝土块制作、补刷(喷)油漆 | m | 1 | 39.23
|  |  | 2、材质 | 镀锌圆钢
|  |  | 3、名称 | 避雷网
|  |  | 4、安装形式 | 明装
5、混凝土块标号
756 | 030409004018 | 均压环 | 1、规格 |  | 均压环敷设、钢铝窗接地、柱主筋与圈梁焊接、利用圈梁钢筋焊接、补刷(喷)油漆 | m | 1 | 5.16
2、材质
|  |  | 3、名称 | 均压环
|  |  | 4、安装形式 | 利用圈梁钢筋
757 | 030409012005 | 利用底板钢筋网等电位 | 1、部位 | 卫生间 | 利用底板钢筋网焊接、补刷 | m2 | 1 | 20.44
分部分项工程模拟清单与计价表
工程名称：永安市公交便民服务综合提升项目（EPC+F+O）二次 | [7 empty] | 第149页 共967页
序号 | 项目编码 | 项目名称 | 项目特征与要求 |  | 工作内容 | 计量单位 | 工程量 | 金额(元)
|  |  | 项目特征 | 发包人要求 |  |  |  | 综合单价 | 合价
|  | 联焊 | 2、材质 | 铁 | （喷）油漆
|  |  | 3、方式 | 均压环
758 | 030409003009 | 避雷引下线 | 1、名称 |  | 避雷引下线制作、安装、断接卡子、箱制作、安装、接地测试点安装、利用主钢筋焊接、补刷(喷)油漆 | m | 1 | 11.8
2、材质
3、规格
4、安装部位
5、安装形式
6、断接卡子、箱材质、规格
759 | 030409002062 | 接地母线 | 1、规格 | -40X4 | 接地母线制作、安装、补刷(喷)油漆 | m | 1 | 18.2
|  |  | 2、材质 | 热镀锌扁钢
|  |  | 3、名称 | 强电干线
4、安装部位
5、安装形式
760 | 030409002063 | 接地母线 | 1、规格 | -40X4 | 接地母线制作、安装、补刷(喷)油漆 | m | 1 | 18.2
|  |  | 2、材质 | 热镀锌扁钢
|  |  | 3、名称 | 弱电干线
4、安装部位
5、安装形式
761 | 030409008033 | 等电位端子箱、测试板 | 1、规格 | 300x200x120 | 本体安装 | 个 | 1 | 95.27
2、材质
|  |  | 3、名称 | 总等电位端子箱
762 | 030409008034 | 等电位端子箱、测试板 | 1、规格 | 156x75x50 | 本体安装 | 个 | 1 | 95.27
2、材质
|  |  | 3、名称 | 局部等电位端子箱
763 | 030414011015 | 接地装置 | 1、类别 |  | 接地电阻测试 | 系统 | 1 | 881.99
2、名称
分部分项工程模拟清单与计价表
工程名称：永安市公交便民服务综合提升项目（EPC+F+O）二次 | [7 empty] | 第150页 共967页
序号 | 项目编码 | 项目名称 | 项目特征与要求 |  | 工作内容 | 计量单位 | 工程量 | 金额(元)
|  |  | 项目特征 | 发包人要求 |  |  |  | 综合单价 | 合价
764 | 030409002064 | 接地母线 | 1、规格 | 25*4 | 接地母线制作、安装、补刷(喷)油漆 | m | 1 | 37.28
|  |  | 2、材质 | 铜
|  |  | 3、名称 | 接地母线
|  |  | 4、安装部位 | 户内
5、安装形式
应急照明系统 | [9 empty] | 分项工程(17房屋建筑与装饰)
765 | 030412001057 | 普通灯具 | 1、规格 | 应急 | 本体安装 | 套 | 1 | 87.34
2、类型
|  |  | 3、名称 | 吸顶灯
4、型号
766 | 030412004059 | 装饰灯 | 1、名称 | 消防应急照明灯（A类灯具） | 本体安装 | 套 | 1 | 91.2
|  |  | 2、型号 | XM-ZFJC-E7W
3、规格
|  |  | 4、安装形式 | 壁挂
767 | 030412004060 | 装饰灯 | 1、名称 | 单面单向标志灯 | 本体安装 | 套 | 1 | 91.2
|  |  | 2、型号 | XM-BLJC-1LR0EⅡ2W
3、规格
|  |  | 4、安装形式 | 壁挂
768 | 030412004061 | 装饰灯 | 1、名称 | 单面双向标志灯 | 本体安装 | 套 | 1 | 91.2
|  |  | 2、型号 | XM-BLJC-1LR0EⅡ2W
3、规格
|  |  | 4、安装形式 | 壁挂
769 | 030412004062 | 装饰灯 | 1、名称 | 双面多信息复合标志灯 | 本体安装 | 套 | 1 | 91.2
|  |  | 2、型号 | XM-BLJC-1LR0EⅡ2W
3、规格
|  |  | 4、安装形式 | 壁挂
分部分项工程模拟清单与计价表
工程名称：永安市公交便民服务综合提升项目（EPC+F+O）二次 | [7 empty] | 第151页 共967页
序号 | 项目编码 | 项目名称 | 项目特征与要求 |  | 工作内容 | 计量单位 | 工程量 | 金额(元)
|  |  | 项目特征 | 发包人要求 |  |  |  | 综合单价 | 合价
770 | 030412004063 | 装饰灯 | 1、名称 | 安全出口标志灯 | 本体安装 | 套 | 1 | 91.2
|  |  | 2、型号 | XM-BLJC-1LR0EⅡ2W
3、规格
|  |  | 4、安装形式 | 壁挂
771 | 030412004064 | 装饰灯 | 1、名称 | 层号灯 | 本体安装 | 套 | 1 | 91.2
|  |  | 2、型号 | XM-BLJC-1OEⅡ2W
3、规格
|  |  | 4、安装形式 | 壁挂
772 | 030411004244 | 配线 | 1、材质 | 铜芯 | 配线、钢索架设(拉紧装置安装)、支持体(夹板、绝缘子、槽板等)安装 | m | 1 | 4.69
|  |  | 2、规格 | 2X1.5
|  |  | 3、名称 | 配线
|  |  | 4、型号 | WDZBN-RYS-2X1.5
5、钢索材质、规格
6、配线形式
|  |  | 7、配线部位 | 管内
8、配线线制
773 | 030411004245 | 配线 | 1、材质 | 铜芯 | 配线、钢索架设(拉紧装置安装)、支持体(夹板、绝缘子、槽板等)安装 | m | 1 | 4.53
|  |  | 2、规格 | 2.5
|  |  | 3、名称 | 配线
|  |  | 4、型号 | WDZBN-BYJ
5、钢索材质、规格
6、配线形式
|  |  | 7、配线部位 | 管内
8、配线线制
774 | 030411001254 | 配管 | 1、材质 | SC | 电线管路敷设、钢索架设(拉紧装置安装)、预留沟槽 | m | 1 | 26.17
|  |  | 2、规格 | 25
分部分项工程模拟清单与计价表
工程名称：永安市公交便民服务综合提升项目（EPC+F+O）二次 | [7 empty] | 第152页 共967页
序号 | 项目编码 | 项目名称 | 项目特征与要求 |  | 工作内容 | 计量单位 | 工程量 | 金额(元)
|  |  | 项目特征 | 发包人要求 |  |  |  | 综合单价 | 合价
|  |  | 3、名称 | 配管 | 、.接地
4、接地要求
5、配置形式
6、钢索材质、规格
775 | 030411006071 | 接线盒 | 1、材质 |  | 本体安装 | 个 | 1 | 6.52
|  |  | 2、规格 | DHS75
|  |  | 3、名称 | 灯头盒
4、安装形式
综合布线系统 | [9 empty] | 分项工程(17房屋建筑与装饰)
776 | 030411001255 | 配管 | 1、材质 | JDG | 电线管路敷设、钢索架设(拉紧装置安装)、预留沟槽、.接地 | m | 1 | 9.8
|  |  | 2、规格 | 16
|  |  | 3、名称 | 宽带配管
4、接地要求
5、配置形式
6、钢索材质、规格
777 | 030411001256 | 配管 | 1、材质 | JDG | 电线管路敷设、钢索架设(拉紧装置安装)、预留沟槽、.接地 | m | 1 | 10.33
|  |  | 2、规格 | 20
|  |  | 3、名称 | 宽带配管
4、接地要求
5、配置形式
6、钢索材质、规格
778 | 030411001257 | 配管 | 1、材质 | JDG | 电线管路敷设、钢索架设(拉紧装置安装)、预留沟槽、.接地 | m | 1 | 11.47
|  |  | 2、规格 | 25
|  |  | 3、名称 | 宽带配管
4、接地要求
5、配置形式
分部分项工程模拟清单与计价表
工程名称：永安市公交便民服务综合提升项目（EPC+F+O）二次 | [7 empty] | 第153页 共967页
序号 | 项目编码 | 项目名称 | 项目特征与要求 |  | 工作内容 | 计量单位 | 工程量 | 金额(元)
|  |  | 项目特征 | 发包人要求 |  |  |  | 综合单价 | 合价
6、钢索材质、规格
779 | 030411001258 | 配管 | 1、材质 | JDG | 电线管路敷设、钢索架设(拉紧装置安装)、预留沟槽、.接地 | m | 1 | 9.8
|  |  | 2、规格 | 16
|  |  | 3、名称 | 电话配管
4、接地要求
5、配置形式
6、钢索材质、规格
780 | 030411001259 | 配管 | 1、材质 | JDG | 电线管路敷设、钢索架设(拉紧装置安装)、预留沟槽、.接地 | m | 1 | 10.33
|  |  | 2、规格 | 20
|  |  | 3、名称 | 电话配管
4、接地要求
5、配置形式
6、钢索材质、规格
781 | 030411001260 | 配管 | 1、材质 | JDG | 电线管路敷设、钢索架设(拉紧装置安装)、预留沟槽、.接地 | m | 1 | 11.47
|  |  | 2、规格 | 25
|  |  | 3、名称 | 入户配管
4、接地要求
5、配置形式
6、钢索材质、规格
782 | 030411001261 | 配管 | 1、材质 | SC | 电线管路敷设、钢索架设(拉紧装置安装)、预留沟槽、.接地 | m | 1 | 48.22
|  |  | 2、规格 | 50
|  |  | 3、名称 | 配管
4、接地要求
5、配置形式
6、钢索材质、规格
783 | 030411004246 | 配线 | 1、材质 | 铜芯 | 配线、钢索架设(拉紧装置 | m | 1 | 2.53
分部分项工程模拟清单与计价表
工程名称：永安市公交便民服务综合提升项目（EPC+F+O）二次 | [7 empty] | 第154页 共967页
序号 | 项目编码 | 项目名称 | 项目特征与要求 |  | 工作内容 | 计量单位 | 工程量 | 金额(元)
|  |  | 项目特征 | 发包人要求 |  |  |  | 综合单价 | 合价
|  |  | 2、规格 | 2X0.5 | 安装)、支持体(夹板、绝缘子、槽板等)安装
|  |  | 3、名称 | 电话线
|  |  | 4、型号 | HBV
5、钢索材质、规格
|  |  | 6、配线形式 | 管内
7、配线部位
8、配线线制
784 | 030502007021 | 光缆 | 1、规格 |  | 敷设、标记、卡接 | m | 1 | 12.53
|  |  | 2、名称 | 单模二芯皮线光缆
|  |  | 3、敷设方式 | 管内
4、线缆对数
785 | 030502007022 | 光缆 | 1、规格 |  | 敷设、标记、卡接 | m | 1 | 12.17
|  |  | 2、名称 | 单模二芯皮线光缆
|  |  | 3、敷设方式 | 桥架内
4、线缆对数
786 | 030502007023 | 光缆 | 1、规格 |  | 敷设、标记、卡接 | m | 1 | 12.53
|  |  | 2、名称 | 8芯室外光缆
|  |  | 3、敷设方式 | 管内
4、线缆对数
787 | 030502007024 | 光纤 | 1、规格 |  | 敷设、标记、卡接 | m | 1 | 13.19
|  |  | 2、名称 | 单模32芯光纤
|  |  | 3、敷设方式 | 桥架内
4、线缆对数
788 | 030411003092 | 桥架 | 1、材质 | 钢制 | 本体安装、接地 | m | 1 | 128.97
|  |  | 2、规格 | 300x100
3、类型
分部分项工程模拟清单与计价表
工程名称：永安市公交便民服务综合提升项目（EPC+F+O）二次 | [7 empty] | 第155页 共967页
序号 | 项目编码 | 项目名称 | 项目特征与要求 |  | 工作内容 | 计量单位 | 工程量 | 金额(元)
|  |  | 项目特征 | 发包人要求 |  |  |  | 综合单价 | 合价
|  |  | 4、名称 | 弱电桥架
5、型号
6、接地要求
789 | 010606012012 | 钢支架 | 1、钢材品种、规格 |  | 拼装、安装、探伤、补刷油漆 | t
2、安装高度
3、防火要求
790 | 030502005005 | 双绞线缆 | 1、规格 | UTP5e | 敷设、标记、卡接 | m | 1 | 4.8
|  |  | 2、名称 | 宽带线
|  |  | 3、敷设方式 | 管内
4、线缆对数
791 | 030502012014 | 信息插座 | 1、规格 |  | 端接模块、安装面板 | 个 | 1 | 17.34
|  |  | 2、名称 | 电话插座
3、类别
4、安装方式
5、底盒材质、规格
792 | 030502012015 | 信息插座 | 1、规格 |  | 端接模块、安装面板 | 个 | 1 | 17.34
|  |  | 2、名称 | 宽带插座
3、类别
4、安装方式
5、底盒材质、规格
793 | 030502003031 | 分线接线箱(盒) | 1、材质 |  | 本体安装、底盒安装 | 个 | 1 | 133.65
2、规格
|  |  | 3、名称 | 电信分线箱
4、安装方式
794 | 030502003032 | 分线接线箱(盒) | 1、材质 |  | 本体安装、底盒安装 | 个 | 1 | 133.65
2、规格
分部分项工程模拟清单与计价表
工程名称：永安市公交便民服务综合提升项目（EPC+F+O）二次 | [7 empty] | 第156页 共967页
序号 | 项目编码 | 项目名称 | 项目特征与要求 |  | 工作内容 | 计量单位 | 工程量 | 金额(元)
|  |  | 项目特征 | 发包人要求 |  |  |  | 综合单价 | 合价
|  |  | 3、名称 | 家庭信息箱
4、安装方式
795 | 030502003033 | 分线接线箱(盒) | 1、材质 |  | 本体安装、底盒安装 | 个 | 1 | 133.65
2、规格
|  |  | 3、名称 | 分支器箱
4、安装方式
796 | 030411005021 | 接线箱 | 1、规格 |  | 本体安装 | 个 | 1 | 749.82
2、材质
|  |  | 3、名称 | 前端箱
4、安装形式
有线电视系统 | [9 empty] | 分项工程(17房屋建筑与装饰)
797 | 030411001262 | 配管 | 1、材质 | JDG | 电线管路敷设、钢索架设(拉紧装置安装)、预留沟槽、.接地 | m | 1 | 9.8
|  |  | 2、规格 | 16
|  |  | 3、名称 | 电视配管
4、接地要求
5、配置形式
6、钢索材质、规格
798 | 030411001263 | 配管 | 1、材质 | SC | 电线管路敷设、钢索架设(拉紧装置安装)、预留沟槽、.接地 | m | 1 | 48.22
|  |  | 2、规格 | 50
|  |  | 3、名称 | 配管
4、接地要求
5、配置形式
6、钢索材质、规格
799 | 030505005024 | 敷设射频同轴电缆 | 1、规格 | SYWV-75-12 | 线缆敷设 | m | 1 | 3.97
|  |  | 2、名称 | 电视线
|  |  | 3、敷设方式 | 管内
分部分项工程模拟清单与计价表
工程名称：永安市公交便民服务综合提升项目（EPC+F+O）二次 | [7 empty] | 第157页 共967页
序号 | 项目编码 | 项目名称 | 项目特征与要求 |  | 工作内容 | 计量单位 | 工程量 | 金额(元)
|  |  | 项目特征 | 发包人要求 |  |  |  | 综合单价 | 合价
入室总线
800 | 030505005025 | 敷设射频同轴电缆 | 1、规格 | SYWV-75-5 | 线缆敷设 | m | 1 | 3.4
|  |  | 2、名称 | 电视线
|  |  | 3、敷设方式 | 管内
户内
801 | 030505005026 | 敷设射频同轴电缆 | 1、规格 | SYWV-75-5 | 线缆敷设 | m | 1 | 3.4
|  |  | 2、名称 | 电视线
|  |  | 3、敷设方式 | 管内
入户
802 | 030505005027 | 敷设射频同轴电缆 | 1、规格 | SYWV-75-5 | 线缆敷设 | m | 1 | 3.68
|  |  | 2、名称 | 电视线
|  |  | 3、敷设方式 | 桥架内
入户
803 | 030502012016 | 信息插座 | 1、规格 |  | 端接模块、安装面板 | 个 | 1 | 33.77
|  |  | 2、名称 | 电视插座
3、类别
4、安装方式
5、底盒材质、规格
804 | 030411006072 | 接线盒 | 1、材质 |  | 本体安装 | 个 | 1 | 22.18
2、规格
3、名称
4、安装形式
火灾自动报警系统 | [9 empty] | 分项工程(17房屋建筑与装饰)
805 | 030411001264 | 配管 | 1、材质 | SC | 电线管路敷设、钢索架设(拉紧装置安装)、预留沟槽、.接地 | m | 1 | 26.17
|  |  | 2、规格 | 25
|  |  | 3、名称 | 报警配管
分部分项工程模拟清单与计价表
工程名称：永安市公交便民服务综合提升项目（EPC+F+O）二次 | [7 empty] | 第158页 共967页
序号 | 项目编码 | 项目名称 | 项目特征与要求 |  | 工作内容 | 计量单位 | 工程量 | 金额(元)
|  |  | 项目特征 | 发包人要求 |  |  |  | 综合单价 | 合价
4、接地要求
5、配置形式
6、钢索材质、规格
806 | 030411001265 | 配管 | 1、材质 | SC | 电线管路敷设、钢索架设(拉紧装置安装)、预留沟槽、.接地 | m | 1 | 21.25
|  |  | 2、规格 | 20
|  |  | 3、名称 | 报警配管
4、接地要求
5、配置形式
6、钢索材质、规格
807 | 030411001266 | 配管 | 1、材质 | SC | 电线管路敷设、钢索架设(拉紧装置安装)、预留沟槽、.接地 | m | 1 | 21.25
|  |  | 2、规格 | 20
|  |  | 3、名称 | 广播配管
4、接地要求
5、配置形式
6、钢索材质、规格
808 | 030411001267 | 配管 | 1、材质 | SC | 电线管路敷设、钢索架设(拉紧装置安装)、预留沟槽、.接地 | m | 1 | 21.25
|  |  | 2、规格 | 20
|  |  | 3、名称 | 电话配管
4、接地要求
5、配置形式
6、钢索材质、规格
809 | 030411001268 | 配管 | 1、材质 | SC | 电线管路敷设、钢索架设(拉紧装置安装)、预留沟槽、.接地 | m | 1 | 26.17
|  |  | 2、规格 | 25
|  |  | 3、名称 | 消防配管
4、接地要求
5、配置形式
分部分项工程模拟清单与计价表
工程名称：永安市公交便民服务综合提升项目（EPC+F+O）二次 | [7 empty] | 第159页 共967页
序号 | 项目编码 | 项目名称 | 项目特征与要求 |  | 工作内容 | 计量单位 | 工程量 | 金额(元)
|  |  | 项目特征 | 发包人要求 |  |  |  | 综合单价 | 合价
6、钢索材质、规格
810 | 030411004247 | 配线 | 1、材质 | 铜芯 | 配线、钢索架设(拉紧装置安装)、支持体(夹板、绝缘子、槽板等)安装 | m | 1 | 23.7
|  |  | 2、规格 | 1.5
|  |  | 3、名称 | 电源线
|  |  | 4、型号 | WDZBN-BYJ
5、钢索材质、规格
6、配线形式
|  |  | 7、配线部位 | 管内
8、配线线制
811 | 030411004248 | 配线 | 1、材质 | 铜芯 | 配线、钢索架设(拉紧装置安装)、支持体(夹板、绝缘子、槽板等)安装 | m | 1 | 3.12
|  |  | 2、规格 | 1.5
|  |  | 3、名称 | 电源线
|  |  | 4、型号 | WDZBN-BYJ
5、钢索材质、规格
6、配线形式
|  |  | 7、配线部位 | 槽内
8、配线线制
812 | 030411004249 | 配线 | 1、材质 | 铜芯 | 配线、钢索架设(拉紧装置安装)、支持体(夹板、绝缘子、槽板等)安装 | m | 1 | 4.69
|  |  | 2、规格 | 2x1.5
|  |  | 3、名称 | 信号线
|  |  | 4、型号 | WDZBN-RYS
5、钢索材质、规格
6、配线形式
|  |  | 7、配线部位 | 管内
8、配线线制
813 | 030411004250 | 配线 | 1、材质 | 铜芯 | 配线、钢索架设(拉紧装置 | m | 1 | 4.32
分部分项工程模拟清单与计价表
工程名称：永安市公交便民服务综合提升项目（EPC+F+O）二次 | [7 empty] | 第160页 共967页
序号 | 项目编码 | 项目名称 | 项目特征与要求 |  | 工作内容 | 计量单位 | 工程量 | 金额(元)
|  |  | 项目特征 | 发包人要求 |  |  |  | 综合单价 | 合价
|  |  | 2、规格 | 2x1.5 | 安装)、支持体(夹板、绝缘子、槽板等)安装
|  |  | 3、名称 | 信号线
|  |  | 4、型号 | WDZBN-RYS
5、钢索材质、规格
6、配线形式
|  |  | 7、配线部位 | 槽内
8、配线线制
814 | 030411004251 | 配线 | 1、材质 | 铜芯 | 配线、钢索架设(拉紧装置安装)、支持体(夹板、绝缘子、槽板等)安装 | m | 1 | 4.69
|  |  | 2、规格 | 2x1.5
|  |  | 3、名称 | 电话线
|  |  | 4、型号 | WDZBN-RYS
5、钢索材质、规格
6、配线形式
|  |  | 7、配线部位 | 管内
8、配线线制
815 | 030411004252 | 配线 | 1、材质 | 铜芯 | 配线、钢索架设(拉紧装置安装)、支持体(夹板、绝缘子、槽板等)安装 | m | 1 | 4.32
|  |  | 2、规格 | 2x1.5
|  |  | 3、名称 | 电话线
|  |  | 4、型号 | WDZBN-RYS
5、钢索材质、规格
6、配线形式
|  |  | 7、配线部位 | 槽内
8、配线线制
816 | 030411004253 | 配线 | 1、材质 | 铜芯 | 配线、钢索架设(拉紧装置安装)、支持体(夹板、绝缘子、槽板等)安装 | m | 1 | 4.69
|  |  | 2、规格 | 2x1.5
|  |  | 3、名称 | 广播线
分部分项工程模拟清单与计价表
工程名称：永安市公交便民服务综合提升项目（EPC+F+O）二次 | [7 empty] | 第161页 共967页
序号 | 项目编码 | 项目名称 | 项目特征与要求 |  | 工作内容 | 计量单位 | 工程量 | 金额(元)
|  |  | 项目特征 | 发包人要求 |  |  |  | 综合单价 | 合价
|  |  | 4、型号 | WDZBN-RYS
5、钢索材质、规格
6、配线形式
|  |  | 7、配线部位 | 管内
8、配线线制
817 | 030411004254 | 配线 | 1、材质 | 铜芯 | 配线、钢索架设(拉紧装置安装)、支持体(夹板、绝缘子、槽板等)安装 | m | 1 | 4.32
|  |  | 2、规格 | 2x1.5
|  |  | 3、名称 | 广播线
|  |  | 4、型号 | WDZBN-RYS
5、钢索材质、规格
6、配线形式
|  |  | 7、配线部位 | 槽内
8、配线线制
818 | 030411004255 | 配线 | 1、材质 | 铜芯 | 配线、钢索架设(拉紧装置安装)、支持体(夹板、绝缘子、槽板等)安装 | m | 1 | 8.59
|  |  | 2、规格 | 4X2.5
|  |  | 3、名称 | 消防线
|  |  | 4、型号 | WDZBN-KVV
5、钢索材质、规格
6、配线形式
|  |  | 7、配线部位 | 管内
8、配线线制
819 | 030904001025 | 点型探测器 | 1、名称 | 感烟探测器 | 底座安装、探头安装、校接线、编码、探测器调试 | 个 | 1 | 142.23
|  |  | 2、类型 | JTY-GD
|  |  | 3、规格 | LD3000E
4、线制
820 | 030904001026 | 点型探测器 | 1、名称 | 感温探测器 | 底座安装、探头安装、校接 | 个 | 1 | 142.23
分部分项工程模拟清单与计价表
工程名称：永安市公交便民服务综合提升项目（EPC+F+O）二次 | [7 empty] | 第162页 共967页
序号 | 项目编码 | 项目名称 | 项目特征与要求 |  | 工作内容 | 计量单位 | 工程量 | 金额(元)
|  |  | 项目特征 | 发包人要求 |  |  |  | 综合单价 | 合价
|  |  | 2、类型 | JTW-ZD | 线、编码、探测器调试
|  |  | 3、规格 | LD3300E
4、线制
821 | 030904003026 | 按钮 | 1、规格 | SFAN-1 AC24V | 安装、校接线、编码、调试 | 个 | 1 | 288.85
|  |  | 2、名称 | 消火栓起泵按钮
822 | 030904003027 | 按钮 | 1、规格 | J-SA P-M-LD2000E | 安装、校接线、编码、调试 | 个 | 1 | 189.1
|  |  | 2、名称 | 火灾报警按钮(带电话插孔)
823 | 030904005008 | 声光报警器 | 1、规格 |  | 安装、校接线、编码、调试 | 个 | 1 | 182.67
|  |  | 2、名称 | 声光报警器
824 | 030904003028 | 按钮 | 1、规格 | LD1200A | 安装、校接线、编码、调试 | 个 | 1 | 151.23
|  |  | 2、名称 | 紧急启停按钮
825 | 030904007008 | 消防广播(扬声器) | 1、名称 | 消防广播喇叭 | 安装、校接线、编码、调试 | 个 | 1 | 123.74
|  |  | 2、安装方式 | 吸顶
|  |  | 3、功率 | 3W
826 | 030904006012 | 消防报警电话插孔(电话) | 1、规格 | LD8300 | 安装、校接线、编码、调试 | 个 | 1 | 157.05
|  |  | 2、名称 | 消防对讲电话分机
|  |  | 3、安装方式 | 距地1.5m
827 | 030904008104 | 模块(模块箱) | 1、规格 | LD6800E-1 | 安装、校接线、编码、调试 | 个 | 1 | 374.81
2、类型
|  |  | 3、名称 | 输入输出模块
4、输出形式
828 | 030904008105 | 总线隔离器 | 1、规格 | LD6808 | 安装、校接线、编码、调试 | 个 | 1 | 478.82
2、类型
|  |  | 3、名称 | 总线隔离器
4、输出形式
829 | 030904008106 | 模块(模块箱) | 1、规格 |  | 安装、校接线、编码、调试 | 个 | 1 | 312.82
分部分项工程模拟清单与计价表
工程名称：永安市公交便民服务综合提升项目（EPC+F+O）二次 | [7 empty] | 第163页 共967页
序号 | 项目编码 | 项目名称 | 项目特征与要求 |  | 工作内容 | 计量单位 | 工程量 | 金额(元)
|  |  | 项目特征 | 发包人要求 |  |  |  | 综合单价 | 合价
2、类型
|  |  | 3、名称 | 单输入模块
4、输出形式
830 | 030904008107 | 模块(模块箱) | 1、规格 |  | 安装、校接线、编码、调试 | 台 | 1 | 180.31
2、类型
|  |  | 3、名称 | 模块箱
4、输出形式
831 | 030412003007 | 高度标志(障碍)灯 | 1、安装高度 | 门上0.2米 | 本体安装 | 套 | 1 | 91.2
2、规格
|  |  | 3、名称 | 火灾勿入指示灯
4、安装部位
5、型号
832 | 030412003008 | 高度标志(障碍)灯 | 1、安装高度 | 门上0.2米明装 | 本体安装 | 套 | 1 | 91.2
|  |  | 2、规格 | LD1100
|  |  | 3、名称 | 灭火勿入指示灯
4、安装部位
5、型号
833 | 030904008108 | 火灾显示盘 | 1、规格 | LD128E(T) | 安装、校接线、编码、调试 | 套 | 1 | 524.69
2、类型
|  |  | 3、名称 | 火灾显示盘
4、输出形式
834 | 030904008109 | 手、自动显示装置 | 1、规格 |  | 安装、校接线、编码、调试 | 套 | 1 | 697.43
2、类型
|  |  | 3、名称 | 手、自动显示装置
4、输出形式
835 | 030904008110 | 水位显示器 | 1、规格 |  | 安装、校接线、编码、调试 | 套 | 1 | 2227.41
分部分项工程模拟清单与计价表
工程名称：永安市公交便民服务综合提升项目（EPC+F+O）二次 | [7 empty] | 第164页 共967页
序号 | 项目编码 | 项目名称 | 项目特征与要求 |  | 工作内容 | 计量单位 | 工程量 | 金额(元)
|  |  | 项目特征 | 发包人要求 |  |  |  | 综合单价 | 合价
2、类型
|  |  | 3、名称 | 水位显示器
4、输出形式
836 | 030904008111 | 防火阀模块 | 1、规格 |  | 安装、校接线、编码、调试 | 个 | 1 | 374.81
2、类型
|  |  | 3、名称 | 防火阀模块
4、输出形式
837 | 030904008112 | 水流指示器模块 | 1、规格 |  | 安装、校接线、编码、调试 | 个 | 1 | 374.81
2、类型
|  |  | 3、名称 | 水流指示器模块
4、输出形式
838 | 030904008113 | 信号阀模块 | 1、规格 |  | 安装、校接线、编码、调试 | 个 | 1 | 374.81
2、类型
|  |  | 3、名称 | 信号阀模块
4、输出形式
839 | 030904008114 | 流量开关模块 | 1、规格 |  | 安装、校接线、编码、调试 | 个 | 1 | 374.81
2、类型
|  |  | 3、名称 | 流量开关模块
4、输出形式
840 | 030904008115 | 气体灭火控制器模块 | 1、规格 |  | 安装、校接线、编码、调试 | 个 | 1 | 374.81
2、类型
|  |  | 3、名称 | 气体灭火控制器模块
4、输出形式
841 | 030904014007 | 消防广播及对讲电话主机(柜) |  | 1.消防广播控制柜 | 安装、校接线、调试 | 台 | 1 | 9174
842 | 030904014008 | 消防广播及对讲电话主机(柜) | 1、安装方式 |  | 安装、校接线、调试 | 台 | 1 | 8116.86
|  |  | 2、控制回路 | 消防电话主机 30路以内
分部分项工程模拟清单与计价表
工程名称：永安市公交便民服务综合提升项目（EPC+F+O）二次 | [7 empty] | 第165页 共967页
序号 | 项目编码 | 项目名称 | 项目特征与要求 |  | 工作内容 | 计量单位 | 工程量 | 金额(元)
|  |  | 项目特征 | 发包人要求 |  |  |  | 综合单价 | 合价
3、规格、线制
843 | 030904013013 | 联动控制主机 | 1、安装方式 |  | 安装、校接线、调试 | 台 | 1 | 28391.48
|  |  | 2、控制回路 | 多线联动控制器 落地1000点以上
3、规格、线制
844 | 030904015004 | 火灾报警控制微机(CRT) |  | 1.火灾报警控制微机、图形显示及打印终端 | 安装、调试 | 台 | 1 | 15288.93
845 | 030904016004 | 备用电源及电池主机(柜) | 1、名称 | 备用电源及电池 主机柜内安装 | 安装、调试 | 套 | 1 | 10082.95
2、安装方式
3、容量
846 | 030904017004 | 报警联动一体机 |  | 1.火灾报警器安装(火灾报警器 落地2000点以内) | 安装、校接线、调试 | 台 | 1 | 44465.62
847 | 030905001009 | 自动报警系统调试 | 1、线制 |  | 系统调试 | 系统 | 1 | 47027.2
|  |  | 2、点数 | 2048点以内
848 | 030905003044 | 防火控制装置调试 | 1、类型 |  | 调试 | 个/部 | 1 | 39.59
2、名称
849 | 030905003045 | 防火控制装置调试 | 1、类型 |  | 调试 | 个/部 | 1 | 10.1
2、名称
850 | 030905003046 | 防火控制装置调试 | 1、类型 |  | 调试 | 个/部 | 1 | 1052.58
2、名称
851 | 030905003047 | 防火控制装置调试 | 1、类型 |  | 调试 | 个/部 | 1 | 180.24
2、名称
852 | 030905003048 | 防火控制装置调试 | 1、类型 |  | 调试 | 个/部 | 1 | 196.59
2、名称
防火门监控系统 | [9 empty] | 分项工程(17房屋建筑与装饰)
853 | 030411001269 | 配管 | 1、材质 | SC | 电线管路敷设、钢索架设(拉紧装置安装)、预留沟槽 | m | 1 | 21.25
|  |  | 2、规格 | 20
分部分项工程模拟清单与计价表
工程名称：永安市公交便民服务综合提升项目（EPC+F+O）二次 | [7 empty] | 第166页 共967页
序号 | 项目编码 | 项目名称 | 项目特征与要求 |  | 工作内容 | 计量单位 | 工程量 | 金额(元)
|  |  | 项目特征 | 发包人要求 |  |  |  | 综合单价 | 合价
|  |  | 3、名称 | 防火配管 | 、.接地
4、接地要求
5、配置形式
6、钢索材质、规格
854 | 030411004256 | 配线 | 1、材质 | 铜芯 | 配线、钢索架设(拉紧装置安装)、支持体(夹板、绝缘子、槽板等)安装 | m | 1 | 3.94
|  |  | 2、规格 | 2.5
|  |  | 3、名称 | 防火配线
|  |  | 4、型号 | WDZBN-BYJ
5、钢索材质、规格
6、配线形式
|  |  | 7、配线部位 | 管内
8、配线线制
855 | 030411004257 | 配线 | 1、材质 | 铜芯 | 配线、钢索架设(拉紧装置安装)、支持体(夹板、绝缘子、槽板等)安装 | m | 1 | 4.69
|  |  | 2、规格 | 2x1.5
|  |  | 3、名称 | 防火配线
|  |  | 4、型号 | WDZBN-RYS
5、钢索材质、规格
6、配线形式
|  |  | 7、配线部位 | 管内
8、配线线制
856 | 030411004258 | 配线 | 1、材质 | 铜芯 | 配线、钢索架设(拉紧装置安装)、支持体(夹板、绝缘子、槽板等)安装 | m | 1 | 4
|  |  | 2、规格 | 2.5
|  |  | 3、名称 | 防火配线
|  |  | 4、型号 | WDZBN-BYJ
5、钢索材质、规格
6、配线形式
分部分项工程模拟清单与计价表
工程名称：永安市公交便民服务综合提升项目（EPC+F+O）二次 | [7 empty] | 第167页 共967页
序号 | 项目编码 | 项目名称 | 项目特征与要求 |  | 工作内容 | 计量单位 | 工程量 | 金额(元)
|  |  | 项目特征 | 发包人要求 |  |  |  | 综合单价 | 合价
|  |  | 7、配线部位 | 桥架内
8、配线线制
857 | 030411004259 | 配线 | 1、材质 | 铜芯 | 配线、钢索架设(拉紧装置安装)、支持体(夹板、绝缘子、槽板等)安装 | m | 1 | 4.32
|  |  | 2、规格 | 2x1.5
|  |  | 3、名称 | 防火配线
|  |  | 4、型号 | WDZBN-RYS
5、钢索材质、规格
6、配线形式
|  |  | 7、配线部位 | 桥架内
8、配线线制
858 | 030411003093 | 桥架 | 1、材质 | 钢制 | 本体安装、接地 | m | 1 | 116.66
|  |  | 2、规格 | (150+75)X150
3、类型
|  |  | 4、名称 | 防火金属桥架
5、型号
6、接地要求
859 | 030904008116 | 常开式双开防火门监控模块 | 1、规格 |  | 安装、校接线、编码、调试 | 个 | 1 | 474.3
2、类型
|  |  | 3、名称 | 常开式双开防火门监控模块
4、输出形式
860 | 030904008117 | 常闭式双开防火门监控模块 | 1、规格 |  | 安装、校接线、编码、调试 | 个 | 1 | 474.3
2、类型
|  |  | 3、名称 | 常闭式双开防火门监控模块
4、输出形式
861 | 030904008118 | 常闭式单开防火门监控模块 | 1、规格 |  | 安装、校接线、编码、调试 | 个 | 1 | 374.81
2、类型
分部分项工程模拟清单与计价表
工程名称：永安市公交便民服务综合提升项目（EPC+F+O）二次 | [7 empty] | 第168页 共967页
序号 | 项目编码 | 项目名称 | 项目特征与要求 |  | 工作内容 | 计量单位 | 工程量 | 金额(元)
|  |  | 项目特征 | 发包人要求 |  |  |  | 综合单价 | 合价
|  |  | 3、名称 | 常闭式单开防火门监控模块
4、输出形式
862 | 030904008119 | 常开式单开防火门监控模块 | 1、规格 |  | 安装、校接线、编码、调试 | 个 | 1 | 374.81
2、类型
|  |  | 3、名称 | 常开式单开防火门监控模块
4、输出形式
863 | 030904013014 | ZXHA消防设备电源状态监控器 |  | 防火门监控分机 | 安装、校接线、调试 | 台 | 1 | 4095.43
漏电火灾监控系统 | [9 empty] | 分项工程(17房屋建筑与装饰)
864 | 030904008120 | 剩余电流互感器 | 1、规格 |  | 安装、校接线、编码、调试 | 个 | 1 | 437.27
2、类型
|  |  | 3、名称 | 剩余电流互感器
4、输出形式
865 | 030904013015 | 电气火灾监控主机 |  | 电气火灾监控主机 | 安装、校接线、调试 | 台 | 1 | 3731.16
866 | 030411001270 | 配管 | 1、材质 | SC | 电线管路敷设、钢索架设(拉紧装置安装)、预留沟槽、.接地 | m | 1 | 26.17
|  |  | 2、规格 | 25
|  |  | 3、名称 | 配管
4、接地要求
5、配置形式
6、钢索材质、规格
867 | 030411004260 | 配线 | 1、材质 | 铜芯 | 配线、钢索架设(拉紧装置安装)、支持体(夹板、绝缘子、槽板等)安装 | m | 1 | 3.94
|  |  | 2、规格 | 2.5
|  |  | 3、名称 | 配线
|  |  | 4、型号 | WDZBN-BYJ
5、钢索材质、规格
6、配线形式
|  |  | 7、配线部位 | 管内
分部分项工程模拟清单与计价表
工程名称：永安市公交便民服务综合提升项目（EPC+F+O）二次 | [7 empty] | 第169页 共967页
序号 | 项目编码 | 项目名称 | 项目特征与要求 |  | 工作内容 | 计量单位 | 工程量 | 金额(元)
|  |  | 项目特征 | 发包人要求 |  |  |  | 综合单价 | 合价
8、配线线制
868 | 030411004261 | 配线 | 1、材质 | 铜芯 | 配线、钢索架设(拉紧装置安装)、支持体(夹板、绝缘子、槽板等)安装 | m | 1 | 4.69
|  |  | 2、规格 | 2X1.5
|  |  | 3、名称 | 配线
|  |  | 4、型号 | WDZBN-RYS
5、钢索材质、规格
6、配线形式
|  |  | 7、配线部位 | 管内
8、配线线制
869 | 030411004262 | 配线 | 1、材质 | 铜芯 | 配线、钢索架设(拉紧装置安装)、支持体(夹板、绝缘子、槽板等)安装 | m | 1 | 4.32
|  |  | 2、规格 | 2X1.5
|  |  | 3、名称 | 配线
|  |  | 4、型号 | WDZBN-RYS
5、钢索材质、规格
6、配线形式
|  |  | 7、配线部位 | 槽内
8、配线线制
消防设备电源监控系统 | [9 empty] | 分项工程(17房屋建筑与装饰)
870 | 030904008121 | 电压信号传感器 | 1、规格 |  | 安装、校接线、编码、调试 | 个 | 1 | 424.93
2、类型
|  |  | 3、名称 | 电压信号传感器
4、输出形式
871 | 030904013016 | 消防设备电源状态监控器 |  | 消防设备电源状态监控器 | 安装、校接线、调试 | 台 | 1 | 3404.16
872 | 030411001271 | 配管 | 1、材质 | SC | 电线管路敷设、钢索架设(拉紧装置安装)、预留沟槽、.接地 | m | 1 | 26.17
|  |  | 2、规格 | 25
|  |  | 3、名称 | 配管
分部分项工程模拟清单与计价表
工程名称：永安市公交便民服务综合提升项目（EPC+F+O）二次 | [7 empty] | 第170页 共967页
序号 | 项目编码 | 项目名称 | 项目特征与要求 |  | 工作内容 | 计量单位 | 工程量 | 金额(元)
|  |  | 项目特征 | 发包人要求 |  |  |  | 综合单价 | 合价
4、接地要求
5、配置形式
6、钢索材质、规格
873 | 030411004263 | 配线 | 1、材质 | 铜芯 | 配线、钢索架设(拉紧装置安装)、支持体(夹板、绝缘子、槽板等)安装 | m | 1 | 3.94
|  |  | 2、规格 | 2.5
|  |  | 3、名称 | 配线
|  |  | 4、型号 | WDZBN-BYJ
5、钢索材质、规格
6、配线形式
|  |  | 7、配线部位 | 管内
8、配线线制
874 | 030411004264 | 配线 | 1、材质 | 铜芯 | 配线、钢索架设(拉紧装置安装)、支持体(夹板、绝缘子、槽板等)安装 | m | 1 | 4.69
|  |  | 2、规格 | 2X1.5
|  |  | 3、名称 | 配线
|  |  | 4、型号 | WDZBN-RYS
5、钢索材质、规格
6、配线形式
|  |  | 7、配线部位 | 管内
8、配线线制
875 | 030411004265 | 配线 | 1、材质 | 铜芯 | 配线、钢索架设(拉紧装置安装)、支持体(夹板、绝缘子、槽板等)安装 | m | 1 | 4.32
|  |  | 2、规格 | 2X1.5
|  |  | 3、名称 | 配线
|  |  | 4、型号 | WDZBN-RYS
5、钢索材质、规格
6、配线形式
|  |  | 7、配线部位 | 槽内
分部分项工程模拟清单与计价表
工程名称：永安市公交便民服务综合提升项目（EPC+F+O）二次 | [7 empty] | 第171页 共967页
序号 | 项目编码 | 项目名称 | 项目特征与要求 |  | 工作内容 | 计量单位 | 工程量 | 金额(元)
|  |  | 项目特征 | 发包人要求 |  |  |  | 综合单价 | 合价
8、配线线制
正压送风机及余压监控系统 | [9 empty] | 分项工程(17房屋建筑与装饰)
876 | 030411001272 | 配管 | 1、材质 | SC | 电线管路敷设、钢索架设(拉紧装置安装)、预留沟槽、.接地 | m | 1 | 17.53
|  |  | 2、规格 | 15
|  |  | 3、名称 | 配管
4、接地要求
5、配置形式
6、钢索材质、规格
877 | 030411001273 | 配管 | 1、材质 | SC | 电线管路敷设、钢索架设(拉紧装置安装)、预留沟槽、.接地 | m | 1 | 21.25
|  |  | 2、规格 | 20
|  |  | 3、名称 | 配管
4、接地要求
5、配置形式
6、钢索材质、规格
878 | 030411004266 | 配线 | 1、材质 | 铜芯 | 配线、钢索架设(拉紧装置安装)、支持体(夹板、绝缘子、槽板等)安装 | m | 1 | 4.69
|  |  | 2、规格 | 2x1.5
|  |  | 3、名称 | 配线
|  |  | 4、型号 | WDZBN-RYS
5、钢索材质、规格
6、配线形式
|  |  | 7、配线部位 | 管内
8、配线线制
879 | 030411004267 | 配线 | 1、材质 | 铜芯 | 配线、钢索架设(拉紧装置安装)、支持体(夹板、绝缘子、槽板等)安装 | m | 1 | 4.01
|  |  | 2、规格 | 2X1.0
|  |  | 3、名称 | 配线
|  |  | 4、型号 | WDZBN-RVV
分部分项工程模拟清单与计价表
工程名称：永安市公交便民服务综合提升项目（EPC+F+O）二次 | [7 empty] | 第172页 共967页
序号 | 项目编码 | 项目名称 | 项目特征与要求 |  | 工作内容 | 计量单位 | 工程量 | 金额(元)
|  |  | 项目特征 | 发包人要求 |  |  |  | 综合单价 | 合价
5、钢索材质、规格
6、配线形式
|  |  | 7、配线部位 | 管内
8、配线线制
880 | 030904008122 | 泄压阀执行器 | 1、规格 |  | 安装、校接线、编码、调试 | 个 | 1 | 474.3
2、类型
3、名称
4、输出形式
881 | 030904008123 | 余压探测器 | 1、规格 |  | 安装、校接线、编码、调试 | 个 | 1 | 474.3
2、类型
3、名称
4、输出形式
882 | 030904008124 | 余压控制器 | 1、规格 |  | 安装、校接线、编码、调试 | 个 | 1 | 474.3
2、类型
3、名称
4、输出形式
给水系统 | [9 empty] | 分项工程(17房屋建筑与装饰)
883 | 031003013022 | 水表 | 1、附件配置 |  | 组装 | 组/个 | 1 | 98.97
|  |  | 2、连接形式 | 螺纹
|  |  | 3、安装部位(室内外) | 室内
|  |  | 4、型号、规格 | DN20
884 | 031003013023 | 水表 | 1、附件配置 |  | 组装 | 组/个 | 1 | 211.22
|  |  | 2、连接形式 | 螺纹
|  |  | 3、安装部位(室内外) | 室内
|  |  | 4、型号、规格 | DN40
885 | 031003013024 | 水表 | 1、附件配置 |  | 组装 | 组/ | 1 | 279.02
分部分项工程模拟清单与计价表
工程名称：永安市公交便民服务综合提升项目（EPC+F+O）二次 | [7 empty] | 第173页 共967页
序号 | 项目编码 | 项目名称 | 项目特征与要求 |  | 工作内容 | 计量单位 | 工程量 | 金额(元)
|  |  | 项目特征 | 发包人要求 |  |  |  | 综合单价 | 合价
|  |  | 2、连接形式 | 螺纹 |  | 个
|  |  | 3、安装部位(室内外) | 室内
|  |  | 4、型号、规格 | DN40
886 | 031003001110 | 螺纹阀门 | 1、连接形式 | 螺纹 | 安装、电气接线、调试 | 个 | 1 | 39.82
2、焊接方法
|  |  | 3、材质 | 铸铁
|  |  | 4、规格、压力等级 | DN20
|  |  | 5、类型 | 闸阀
887 | 031003001111 | 螺纹阀门 | 1、连接形式 | 螺纹 | 安装、电气接线、调试 | 个 | 1 | 71.1
2、焊接方法
|  |  | 3、材质 | 铸铁
|  |  | 4、规格、压力等级 | DN32
|  |  | 5、类型 | 闸阀
888 | 031003001112 | 螺纹阀门 | 1、连接形式 | 螺纹 | 安装、电气接线、调试 | 个 | 1 | 101.6
2、焊接方法
|  |  | 3、材质 | 铸铁
|  |  | 4、规格、压力等级 | DN40
|  |  | 5、类型 | 闸阀
889 | 031003001113 | 螺纹阀门 | 1、连接形式 | 螺纹 | 安装、电气接线、调试 | 个 | 1 | 561.24
2、焊接方法
|  |  | 3、材质 | 铸铁
|  |  | 4、规格、压力等级 | DN40
|  |  | 5、类型 | 减压阀
890 | 031003001114 | 螺纹阀门 | 1、连接形式 | 螺纹 | 安装、电气接线、调试 | 个 | 1 | 144.36
2、焊接方法
|  |  | 3、材质 | 铸铁
分部分项工程模拟清单与计价表
工程名称：永安市公交便民服务综合提升项目（EPC+F+O）二次 | [7 empty] | 第174页 共967页
序号 | 项目编码 | 项目名称 | 项目特征与要求 |  | 工作内容 | 计量单位 | 工程量 | 金额(元)
|  |  | 项目特征 | 发包人要求 |  |  |  | 综合单价 | 合价
|  |  | 4、规格、压力等级 | DN50
|  |  | 5、类型 | 闸阀
891 | 031003001115 | 螺纹阀门 | 1、连接形式 | 螺纹 | 安装、电气接线、调试 | 个 | 1 | 188.61
2、焊接方法
|  |  | 3、材质 | 铸铁
|  |  | 4、规格、压力等级 | DN50
|  |  | 5、类型 | 浮球阀
892 | 031003001116 | 螺纹阀门 | 1、连接形式 | 螺纹 | 安装、电气接线、调试 | 个 | 1 | 144.36
2、焊接方法
|  |  | 3、材质 | 铸铁
|  |  | 4、规格、压力等级 | DN50
|  |  | 5、类型 | 倒流防止器
893 | 031003001117 | 螺纹阀门 | 1、连接形式 | 螺纹 | 安装、电气接线、调试 | 个 | 1 | 71.82
2、焊接方法
|  |  | 3、材质 | 铸铁
|  |  | 4、规格、压力等级 | DN15
|  |  | 5、类型 | 自动排气阀
894 | 031003001118 | 螺纹阀门 | 1、连接形式 | 螺纹 | 安装、电气接线、调试 | 个 | 1 | 32.84
2、焊接方法
|  |  | 3、材质 | 铸铁
|  |  | 4、规格、压力等级 | DN15
|  |  | 5、类型 | 闸阀
895 | 031001007042 | 复合管 | 1、连接形式 | 螺纹 | 管道安装、管件安装、塑料卡固定、压力试验、吹扫、冲洗、警示带铺设 | m | 1 | 76.22
|  |  | 2、安装部位 | 室内
|  |  | 3、介质 | 给水
|  |  | 4、材质、规格 | 钢塑管DN32
分部分项工程模拟清单与计价表
工程名称：永安市公交便民服务综合提升项目（EPC+F+O）二次 | [7 empty] | 第175页 共967页
序号 | 项目编码 | 项目名称 | 项目特征与要求 |  | 工作内容 | 计量单位 | 工程量 | 金额(元)
|  |  | 项目特征 | 发包人要求 |  |  |  | 综合单价 | 合价
|  |  | 5、压力试验及吹、洗设计要求 | 管道消毒、冲洗
6、警示带形式
896 | 031001007043 | 复合管 | 1、连接形式 | 螺纹 | 管道安装、管件安装、塑料卡固定、压力试验、吹扫、冲洗、警示带铺设 | m | 1 | 77.15
|  |  | 2、安装部位 | 室内
|  |  | 3、介质 | 给水
|  |  | 4、材质、规格 | 钢塑管DN40
|  |  | 5、压力试验及吹、洗设计要求 | 管道消毒、冲洗
6、警示带形式
897 | 031001007044 | 复合管 | 1、连接形式 | 螺纹 | 管道安装、管件安装、塑料卡固定、压力试验、吹扫、冲洗、警示带铺设 | m | 1 | 96.01
|  |  | 2、安装部位 | 室内
|  |  | 3、介质 | 给水
|  |  | 4、材质、规格 | 钢塑管DN50
|  |  | 5、压力试验及吹、洗设计要求 | 管道消毒、冲洗
6、警示带形式
898 | 031001007045 | 复合管 | 1、连接形式 | 沟槽 | 管道安装、管件安装、塑料卡固定、压力试验、吹扫、冲洗、警示带铺设 | m | 1 | 143.23
|  |  | 2、安装部位 | 室内
|  |  | 3、介质 | 给水
|  |  | 4、材质、规格 | 钢塑管DN80
|  |  | 5、压力试验及吹、洗设计要求 | 管道消毒、冲洗
6、警示带形式
899 | 031001007046 | 复合管 | 1、连接形式 | 沟槽 | 管道安装、管件安装、塑料卡固定、压力试验、吹扫、冲洗、警示带铺设 | m | 1 | 178.64
|  |  | 2、安装部位 | 室内
|  |  | 3、介质 | 给水
|  |  | 4、材质、规格 | 钢塑管DN80
分部分项工程模拟清单与计价表
工程名称：永安市公交便民服务综合提升项目（EPC+F+O）二次 | [7 empty] | 第176页 共967页
序号 | 项目编码 | 项目名称 | 项目特征与要求 |  | 工作内容 | 计量单位 | 工程量 | 金额(元)
|  |  | 项目特征 | 发包人要求 |  |  |  | 综合单价 | 合价
|  |  | 5、压力试验及吹、洗设计要求 | 管道消毒、冲洗
6、警示带形式
900 | 080807014056 | 开孔 | 1、类型 | 给水 | 开孔 | 个 | 1 | 26.86
|  |  | 2、规格 | DN40
901 | 080807014057 | 开孔 | 1、类型 | 给水 | 开孔 | 个 | 1 | 26.85
|  |  | 2、规格 | DN50
902 | 080807014058 | 开孔 | 1、类型 | 给水 | 开孔 | 个 | 1 | 38.6
|  |  | 2、规格 | DN80
903 | 080807014059 | 开孔 | 1、类型 | 给水 | 开孔 | 个 | 1 | 45.03
|  |  | 2、规格 | DN100
904 | 080902006008 | 液位计 | 1、名称 |  | 安装、调试、连接、运输 | 个 | 1 | 315.66
2、规格
3、类型
905 | 010507008004 | 屋面水箱 | 1、混凝土种类（商品砼、现场拌制，泵送、非泵送） |  | 模板及支架（撑）制作、安装、拆除、堆放、运输及清理模内杂物、刷隔离挤等、混凝土制作安装、运输、浇筑、振捣、养护、钢筋制作、运输、钢筋安装、焊接（绑扎）、抹面、盖板、铁爬梯制作安装 | 座 | 1 | 53259.14
2、混凝土强度等级
3、面层厚度、砂浆配合比
|  |  | 4、水箱型号及尺寸 | 4500X3500X3000(H)
906 | 031001006102 | 塑料管 | 1、连接形式 | 热熔 | 管道安装、管件安装、塑料卡固定、阻火圈安装、压力试验、吹扫、冲洗、警示带铺设 | m | 1 | 31.03
|  |  | 2、安装部位 | 室内
|  |  | 3、介质 | 给水
|  |  | 4、材质、规格 | PPR20
|  |  | 5、压力试验及吹、洗设计要求 | 管道消毒、冲洗
6、警示带形式
分部分项工程模拟清单与计价表
工程名称：永安市公交便民服务综合提升项目（EPC+F+O）二次 | [7 empty] | 第177页 共967页
序号 | 项目编码 | 项目名称 | 项目特征与要求 |  | 工作内容 | 计量单位 | 工程量 | 金额(元)
|  |  | 项目特征 | 发包人要求 |  |  |  | 综合单价 | 合价
7、阻火圈设计要求
907 | 031001006103 | 塑料管 | 1、连接形式 | 热熔 | 管道安装、管件安装、塑料卡固定、阻火圈安装、压力试验、吹扫、冲洗、警示带铺设 | m | 1 | 33.35
|  |  | 2、安装部位 | 室内
|  |  | 3、介质 | 给水
|  |  | 4、材质、规格 | PPR25
|  |  | 5、压力试验及吹、洗设计要求 | 管道消毒、冲洗
6、警示带形式
7、阻火圈设计要求
908 | 031001006104 | 塑料管 | 1、连接形式 | 热熔 | 管道安装、管件安装、塑料卡固定、阻火圈安装、压力试验、吹扫、冲洗、警示带铺设 | m | 1 | 35.28
|  |  | 2、安装部位 | 室内
|  |  | 3、介质 | 给水
|  |  | 4、材质、规格 | PPR32
|  |  | 5、压力试验及吹、洗设计要求 | 管道消毒、冲洗
6、警示带形式
7、阻火圈设计要求
909 | 031001006105 | 塑料管 | 1、连接形式 | 热熔 | 管道安装、管件安装、塑料卡固定、阻火圈安装、压力试验、吹扫、冲洗、警示带铺设 | m | 1 | 38.92
|  |  | 2、安装部位 | 室内
|  |  | 3、介质 | 给水
|  |  | 4、材质、规格 | PPR40
|  |  | 5、压力试验及吹、洗设计要求 | 管道消毒、冲洗
6、警示带形式
7、阻火圈设计要求
910 | 031001006106 | 塑料管 | 1、连接形式 | 热熔 | 管道安装、管件安装、塑料卡固定、阻火圈安装、压力 | m | 1 | 39.31
|  |  | 2、安装部位 | 室内
分部分项工程模拟清单与计价表
工程名称：永安市公交便民服务综合提升项目（EPC+F+O）二次 | [7 empty] | 第178页 共967页
序号 | 项目编码 | 项目名称 | 项目特征与要求 |  | 工作内容 | 计量单位 | 工程量 | 金额(元)
|  |  | 项目特征 | 发包人要求 |  |  |  | 综合单价 | 合价
|  |  | 3、介质 | 给水 | 试验、吹扫、冲洗、警示带铺设
|  |  | 4、材质、规格 | PPR50
|  |  | 5、压力试验及吹、洗设计要求 | 管道消毒、冲洗
6、警示带形式
7、阻火圈设计要求
911 | 031001006107 | 塑料管 | 1、连接形式 | 热熔 | 管道安装、管件安装、塑料卡固定、阻火圈安装、压力试验、吹扫、冲洗、警示带铺设 | m | 1 | 42.34
|  |  | 2、安装部位 | 室内
|  |  | 3、介质 | 给水
|  |  | 4、材质、规格 | PPR63
|  |  | 5、压力试验及吹、洗设计要求 | 管道消毒、冲洗
6、警示带形式
7、阻火圈设计要求
912 | 031002001029 | 管道支架 | 1、材质 | 铁 | 制作、安装 | kg | 1 | 17.87
|  |  | 2、管架形式 | 管道
913 | 031201003026 | 金属结构刷油 | 1、结构类型 | 金属结构 | 除锈、调配、涂刷 | kg | 1 | 0.74
2、除锈级别
|  |  | 3、油漆品种 | 酚醛调和漆
|  |  | 4、涂刷遍数、漆膜厚度 | 2
排水系统 | [9 empty] | 分项工程(17房屋建筑与装饰)
914 | 031001006108 | 塑料管 | 1、连接形式 | 承插 | 管道安装、管件安装、塑料卡固定、阻火圈安装、压力试验、吹扫、冲洗、警示带铺设 | m | 1 | 81.29
|  |  | 2、安装部位 | 室内
|  |  | 3、介质 | 排水
|  |  | 4、材质、规格 | UPVC螺旋消音110
5、压力试验及吹、洗设计要求
分部分项工程模拟清单与计价表
工程名称：永安市公交便民服务综合提升项目（EPC+F+O）二次 | [7 empty] | 第179页 共967页
序号 | 项目编码 | 项目名称 | 项目特征与要求 |  | 工作内容 | 计量单位 | 工程量 | 金额(元)
|  |  | 项目特征 | 发包人要求 |  |  |  | 综合单价 | 合价
6、警示带形式
7、阻火圈设计要求
915 | 031001006109 | 塑料管 | 1、连接形式 | 承插 | 管道安装、管件安装、塑料卡固定、阻火圈安装、压力试验、吹扫、冲洗、警示带铺设 | m | 1 | 98.47
|  |  | 2、安装部位 | 室内
|  |  | 3、介质 | 排水
|  |  | 4、材质、规格 | UPVC160
5、压力试验及吹、洗设计要求
6、警示带形式
7、阻火圈设计要求
916 | 031001006110 | 塑料管 | 1、连接形式 | 承插 | 管道安装、管件安装、塑料卡固定、阻火圈安装、压力试验、吹扫、冲洗、警示带铺设 | m | 1 | 127.07
|  |  | 2、安装部位 | 室内
|  |  | 3、介质 | 排水
|  |  | 4、材质、规格 | UPVC200
5、压力试验及吹、洗设计要求
6、警示带形式
7、阻火圈设计要求
917 | 031001006111 | 塑料管 | 1、连接形式 | 承插 | 管道安装、管件安装、塑料卡固定、阻火圈安装、压力试验、吹扫、冲洗、警示带铺设 | m | 1 | 81.29
|  |  | 2、安装部位 | 室内
|  |  | 3、介质 | 排水
|  |  | 4、材质、规格 | UPVC110
5、压力试验及吹、洗设计要求
6、警示带形式
7、阻火圈设计要求
918 | 031001006112 | 塑料管 | 1、连接形式 | 承插 | 管道安装、管件安装、塑料 | m | 1 | 64.08
分部分项工程模拟清单与计价表
工程名称：永安市公交便民服务综合提升项目（EPC+F+O）二次 | [7 empty] | 第180页 共967页
序号 | 项目编码 | 项目名称 | 项目特征与要求 |  | 工作内容 | 计量单位 | 工程量 | 金额(元)
|  |  | 项目特征 | 发包人要求 |  |  |  | 综合单价 | 合价
|  |  | 2、安装部位 | 室内 | 卡固定、阻火圈安装、压力试验、吹扫、冲洗、警示带铺设
|  |  | 3、介质 | 排水
|  |  | 4、材质、规格 | UPVC75
5、压力试验及吹、洗设计要求
6、警示带形式
7、阻火圈设计要求
919 | 031001006113 | 塑料管 | 1、连接形式 | 承插 | 管道安装、管件安装、塑料卡固定、阻火圈安装、压力试验、吹扫、冲洗、警示带铺设 | m | 1 | 45.47
|  |  | 2、安装部位 | 室内
|  |  | 3、介质 | 排水
|  |  | 4、材质、规格 | UPVC50
5、压力试验及吹、洗设计要求
6、警示带形式
7、阻火圈设计要求
920 | 080807014060 | 开孔 | 1、类型 | 排水 | 开孔 | 个 | 1 | 45.03
|  |  | 2、规格 | 100
921 | 080807014061 | 开孔 | 1、类型 | 排水 | 开孔 | 个 | 1 | 26.85
|  |  | 2、规格 | 50
922 | 080807014062 | 开孔 | 1、类型 | 排水 | 开孔 | 个 | 1 | 73.11
|  |  | 2、规格 | 150
923 | 031002003096 | 套管 | 1、材质 |  | 制作、安装、除锈、刷油 | 个 | 1 | 356.26
2、规格
3、填料材质
4、名称、类型
924 | 031004014065 | 给、排水附(配)件 | 1、材质 |  | 安装 | 个/组 | 1 | 48.19
2、型号、规格
分部分项工程模拟清单与计价表
工程名称：永安市公交便民服务综合提升项目（EPC+F+O）二次 | [7 empty] | 第181页 共967页
序号 | 项目编码 | 项目名称 | 项目特征与要求 |  | 工作内容 | 计量单位 | 工程量 | 金额(元)
|  |  | 项目特征 | 发包人要求 |  |  |  | 综合单价 | 合价
3、安装方式
925 | 031004014066 | 给、排水附(配)件 | 1、材质 |  | 安装 | 个/组 | 1 | 57.24
2、型号、规格
3、安装方式
926 | 080101002019 | 挖沟槽、管道土方 | 1、土壤类别 |  | 排地表水、土方开挖、挡土板安拆、基底钎探、运输 | m | 1 | 42.61
|  |  | 2、挖土深度 | 0.6
3、弃土运距
927 | 080101002020 | 挖沟槽、管道土方 | 1、土壤类别 |  | 排地表水、土方开挖、挡土板安拆、基底钎探、运输 | m | 1 | 76.49
|  |  | 2、挖土深度 | 1
3、弃土运距
928 | 080101002021 | 挖沟槽、管道土方 | 1、土壤类别 |  | 排地表水、土方开挖、挡土板安拆、基底钎探、运输 | m | 1 | 87.37
|  |  | 2、挖土深度 | 1
3、弃土运距
雨水系统 | [9 empty] | 分项工程(17房屋建筑与装饰)
929 | 031001006114 | 塑料管 | 1、连接形式 |  | 管道安装、管件安装、塑料卡固定、阻火圈安装、压力试验、吹扫、冲洗、警示带铺设 | m | 1 | 99.26
2、安装部位
3、介质
4、材质、规格
5、压力试验及吹、洗设计要求
6、警示带形式
7、阻火圈设计要求
930 | 031001006115 | 塑料管 | 1、连接形式 |  | 管道安装、管件安装、塑料卡固定、阻火圈安装、压力试验、吹扫、冲洗、警示带铺设 | m | 1 | 60.72
2、安装部位
3、介质
4、材质、规格
5、压力试验及吹、洗
分部分项工程模拟清单与计价表
工程名称：永安市公交便民服务综合提升项目（EPC+F+O）二次 | [7 empty] | 第182页 共967页
序号 | 项目编码 | 项目名称 | 项目特征与要求 |  | 工作内容 | 计量单位 | 工程量 | 金额(元)
|  |  | 项目特征 | 发包人要求 |  |  |  | 综合单价 | 合价
设计要求
6、警示带形式
7、阻火圈设计要求
931 | 080101002022 | 挖沟槽、管道土方 | 1、土壤类别 |  | 排地表水、土方开挖、挡土板安拆、基底钎探、运输 | m | 1 | 52.43
2、挖土深度
3、弃土运距
932 | 080101002023 | 挖沟槽、管道土方 | 1、土壤类别 |  | 排地表水、土方开挖、挡土板安拆、基底钎探、运输 | m | 1 | 45.92
2、挖土深度
3、弃土运距
933 | 080807014063 | 开孔 | 1、类型 |  | 开孔 | 个 | 1 | 45.03
2、规格
934 | 080807014064 | 开孔 | 1、类型 |  | 开孔 | 个 | 1 | 73.11
2、规格
935 | 031004014067 | 给、排水附(配)件 | 1、材质 |  | 安装 | 个/组 | 1 | 72.48
2、型号、规格
3、安装方式
936 | 031004014068 | 给、排水附(配)件 | 1、材质 |  | 安装 | 个/组 | 1 | 90.18
2、型号、规格
3、安装方式
冷凝水系统 | [9 empty] | 分项工程(17房屋建筑与装饰)
937 | 031001006116 | 塑料管 | 1、连接形式 | 粘接 | 管道安装、管件安装、塑料卡固定、阻火圈安装、压力试验、吹扫、冲洗、警示带铺设 | m | 1 | 24.05
|  |  | 2、安装部位 | 室内
|  |  | 3、介质 | 空调凝结水
|  |  | 4、材质、规格 | 塑料管DN25
5、压力试验及吹、洗设计要求
6、警示带形式
分部分项工程模拟清单与计价表
工程名称：永安市公交便民服务综合提升项目（EPC+F+O）二次 | [7 empty] | 第183页 共967页
序号 | 项目编码 | 项目名称 | 项目特征与要求 |  | 工作内容 | 计量单位 | 工程量 | 金额(元)
|  |  | 项目特征 | 发包人要求 |  |  |  | 综合单价 | 合价
7、阻火圈设计要求
938 | 031001006117 | 塑料管 | 1、连接形式 | 粘接 | 管道安装、管件安装、塑料卡固定、阻火圈安装、压力试验、吹扫、冲洗、警示带铺设 | m | 1 | 24.79
|  |  | 2、安装部位 | 室内
|  |  | 3、介质 | 空调凝结水
|  |  | 4、材质、规格 | 塑料管DN50
5、压力试验及吹、洗设计要求
6、警示带形式
7、阻火圈设计要求
卫生洁具 | [9 empty] | 分项工程(17房屋建筑与装饰)
939 | 031004014069 | 给、排水附(配)件 | 1、材质 | 不锈钢 | 安装 | 个/组 | 1 | 14.82
|  |  | 2、型号、规格 | DN15
|  |  | 3、安装方式 | 螺纹
940 | 031004014070 | 给、排水附(配)件 | 1、材质 |  | 安装 | 个/组 | 1 | 53.32
2、型号、规格
3、安装方式
地上送排风系统 | [9 empty] | 分项工程(17房屋建筑与装饰)
941 | 011210005009 | 成品隔断 | 1、隔断材料品种、规格、颜色 | 硅钛防火布 | 隔断运输、安装、嵌缝、塞口 | m2 | 1 | 352.64
2、配件品种、规格
942 | 030703007062 | 碳钢风口、散流器、百叶窗 | 1、规格 | 400*400 | 风口制作、安装、散流器制作、安装、百叶窗安装 | 个 | 1 | 453.48
2、类型
|  |  | 3、名称 | 自垂百叶式风口
4、型号
5、质量
6、形式
943 | 030703007063 | 碳钢风口、散流器、百 | 1、规格 | 400X1250(+250) | 风口制作、安装、散流器制 | 个 | 1 | 453.48
分部分项工程模拟清单与计价表
工程名称：永安市公交便民服务综合提升项目（EPC+F+O）二次 | [7 empty] | 第184页 共967页
序号 | 项目编码 | 项目名称 | 项目特征与要求 |  | 工作内容 | 计量单位 | 工程量 | 金额(元)
|  |  | 项目特征 | 发包人要求 |  |  |  | 综合单价 | 合价
|  | 叶窗 | 2、类型 |  | 作、安装、百叶窗安装
|  |  | 3、名称 | 加压送风口(常闭)
4、型号
5、质量
6、形式
944 | 030703001096 | 远程控制 | 1、规格 |  | 阀体制作、阀体安装、支架制作、安装 | 个 | 1 | 96.13
2、类型
|  |  | 3、名称 | 远程控制缆绳及执行机构
4、型号
5、质量
6、支架形式、材质
945 | 030702001089 | 碳钢通风管道制作安装 | 1、规格 | 1000*500 | 风管、管件、法兰、零件、支吊架制作、安装、过跨风管落地支架制作、安装 | m2 | 1 | 174.83
|  |  | 2、材质 | 镀锌薄钢板
|  |  | 3、名称 | 风管
|  |  | 4、形状 | 矩形
|  |  | 5、板材厚度 | 1.2
6、管件、法兰等附件及支架设计要求
7、接口形式
946 | 030702001090 | 碳钢通风管道制作安装 | 1、规格 | 1000*1250 | 风管、管件、法兰、零件、支吊架制作、安装、过跨风管落地支架制作、安装 | m2 | 1 | 179.39
|  |  | 2、材质 | 镀锌薄钢板
|  |  | 3、名称 | 风管
|  |  | 4、形状 | 矩形
|  |  | 5、板材厚度 | 1.2
6、管件、法兰等附件及支架设计要求
7、接口形式
分部分项工程模拟清单与计价表
工程名称：永安市公交便民服务综合提升项目（EPC+F+O）二次 | [7 empty] | 第185页 共967页
序号 | 项目编码 | 项目名称 | 项目特征与要求 |  | 工作内容 | 计量单位 | 工程量 | 金额(元)
|  |  | 项目特征 | 发包人要求 |  |  |  | 综合单价 | 合价
947 | 030702001091 | 碳钢通风管道制作安装 | 1、规格 | 1600*320 | 风管、管件、法兰、零件、支吊架制作、安装、过跨风管落地支架制作、安装 | m2 | 1 | 193.94
|  |  | 2、材质 | 镀锌薄钢板
|  |  | 3、名称 | 风管
|  |  | 4、形状 | 矩形
|  |  | 5、板材厚度 | 1.2
6、管件、法兰等附件及支架设计要求
7、接口形式
948 | 030904001027 | 探测器 | 1、名称 | 余压探测器 | 底座安装、探头安装、校接线、编码、探测器调试 | 个 | 1 | 220.82
|  |  | 2、类型 | 通风
3、规格
4、线制
949 | 030904001028 | 探测器 | 1、名称 | 余压控制器 | 底座安装、探头安装、校接线、编码、探测器调试 | 个 | 1 | 220.82
|  |  | 2、类型 | 通风
3、规格
4、线制
950 | 030702001092 | 碳钢通风管道制作安装 | 1、规格 | 315 | 风管、管件、法兰、零件、支吊架制作、安装、过跨风管落地支架制作、安装 | m2 | 1 | 250.64
|  |  | 2、材质 | 镀锌薄钢板
|  |  | 3、名称 | 风管
|  |  | 4、形状 | 圆形
5、板材厚度
6、管件、法兰等附件及支架设计要求
7、接口形式
951 | 030703001097 | 碳钢阀门 | 1、规格 | 800 | 阀体制作、阀体安装、支架制作、安装 | 个 | 1 | 1114.17
2、类型
|  |  | 3、名称 | 防火阀
分部分项工程模拟清单与计价表
工程名称：永安市公交便民服务综合提升项目（EPC+F+O）二次 | [7 empty] | 第186页 共967页
序号 | 项目编码 | 项目名称 | 项目特征与要求 |  | 工作内容 | 计量单位 | 工程量 | 金额(元)
|  |  | 项目特征 | 发包人要求 |  |  |  | 综合单价 | 合价
4、型号
5、质量
6、支架形式、材质
952 | 030703007064 | 碳钢风口、散流器、百叶窗 | 1、规格 | 800 | 风口制作、安装、散流器制作、安装、百叶窗安装 | 个 | 1 | 212.22
|  |  | 2、类型 | 防雨
|  |  | 3、名称 | 百叶
4、型号
5、质量
6、形式
953 | 030108003036 | 轴流通风机 | 1、型号 | JY-HS2 JSF-800 | 本体安装、拆装检查、减振台座制作、安装、二次灌浆、单机试运转、补刷(喷)油漆 | 台 | 1 | 4880.04
|  |  | 2、名称 | 低噪声轴流风机
3、质量
4、材质
|  |  | 5、规格 | L=35380m3/h，H=667a,P=11.0KW
6、灌浆配合比
7、减振底座形式、数量
8、单击试运转要求
954 | 030703001098 | 碳钢阀门 | 1、规格 | 800 | 阀体制作、阀体安装、支架制作、安装 | 个 | 1 | 875.91
|  |  | 2、类型 | 通风
|  |  | 3、名称 | 对开多叶调节阀
|  |  | 4、型号 | 电动
5、质量
6、支架形式、材质
955 | 030108003037 | 轴流通风机 | 1、型号 | JSF-200-E-II | 本体安装、拆装检查、减振台座制作、安装、二次灌浆 | 台 | 1 | 6957.63
|  |  | 2、名称 | 单相轴流风机
分部分项工程模拟清单与计价表
工程名称：永安市公交便民服务综合提升项目（EPC+F+O）二次 | [7 empty] | 第187页 共967页
序号 | 项目编码 | 项目名称 | 项目特征与要求 |  | 工作内容 | 计量单位 | 工程量 | 金额(元)
|  |  | 项目特征 | 发包人要求 |  |  |  | 综合单价 | 合价
|  |  | 3、质量 |  | 、单机试运转、补刷(喷)油漆
4、材质
|  |  | 5、规格 | L=695m3/h P=77pa N=30W
6、灌浆配合比
7、减振底座形式、数量
8、单击试运转要求
956 | 030108003038 | 轴流通风机 | 1、型号 | JVF-CP-200 | 本体安装、拆装检查、减振台座制作、安装、二次灌浆、单机试运转、补刷(喷)油漆 | 台 | 1 | 167
|  |  | 2、名称 | 带阀排气扇
3、质量
4、材质
|  |  | 5、规格 | L=200m3/h,N=40W,P=150Pa
6、灌浆配合比
7、减振底座形式、数量
8、单击试运转要求
957 | 030703001099 | 碳钢阀门 | 1、规格 | 100 | 阀体制作、阀体安装、支架制作、安装 | 个 | 1 | 335.06
2、类型
|  |  | 3、名称 | 防火阀
4、型号
5、质量
6、支架形式、材质
958 | 030702001093 | 碳钢通风管道制作安装 | 1、规格 | 100 | 风管、管件、法兰、零件、支吊架制作、安装、过跨风管落地支架制作、安装 | m2 | 1 | 250.64
|  |  | 2、材质 | 镀锌薄钢板
|  |  | 3、名称 | 风管
|  |  | 4、形状 | 圆形
|  |  | 5、板材厚度 | 1.2
分部分项工程模拟清单与计价表
工程名称：永安市公交便民服务综合提升项目（EPC+F+O）二次 | [7 empty] | 第188页 共967页
序号 | 项目编码 | 项目名称 | 项目特征与要求 |  | 工作内容 | 计量单位 | 工程量 | 金额(元)
|  |  | 项目特征 | 发包人要求 |  |  |  | 综合单价 | 合价
6、管件、法兰等附件及支架设计要求
7、接口形式
959 | 030702001094 | 碳钢通风管道制作安装 | 1、规格 | 200*160 | 风管、管件、法兰、零件、支吊架制作、安装、过跨风管落地支架制作、安装 | m2 | 1 | 231.42
|  |  | 2、材质 | 镀锌薄钢板
|  |  | 3、名称 | 风管
|  |  | 4、形状 | 矩形
|  |  | 5、板材厚度 | 1.2
6、管件、法兰等附件及支架设计要求
7、接口形式
960 | 030702001095 | 碳钢通风管道制作安装 | 1、规格 | 250*160 | 风管、管件、法兰、零件、支吊架制作、安装、过跨风管落地支架制作、安装 | m2 | 1 | 231.42
|  |  | 2、材质 | 镀锌薄钢板
|  |  | 3、名称 | 风管
|  |  | 4、形状 | 矩形
|  |  | 5、板材厚度 | 1.2
6、管件、法兰等附件及支架设计要求
7、接口形式
961 | 030702001096 | 碳钢通风管道制作安装 | 1、规格 | 320*160 | 风管、管件、法兰、零件、支吊架制作、安装、过跨风管落地支架制作、安装 | m2 | 1 | 231.42
|  |  | 2、材质 | 镀锌薄钢板
|  |  | 3、名称 | 风管
|  |  | 4、形状 | 矩形
|  |  | 5、板材厚度 | 1.2
6、管件、法兰等附件及支架设计要求
7、接口形式
962 | 030702001097 | 碳钢通风管道制作安装 | 1、规格 | 500*250 | 风管、管件、法兰、零件、 | m2 | 1 | 174.83
分部分项工程模拟清单与计价表
工程名称：永安市公交便民服务综合提升项目（EPC+F+O）二次 | [7 empty] | 第189页 共967页
序号 | 项目编码 | 项目名称 | 项目特征与要求 |  | 工作内容 | 计量单位 | 工程量 | 金额(元)
|  |  | 项目特征 | 发包人要求 |  |  |  | 综合单价 | 合价
|  |  | 2、材质 | 镀锌薄钢板 | 支吊架制作、安装、过跨风管落地支架制作、安装
|  |  | 3、名称 | 风管
|  |  | 4、形状 | 矩形
|  |  | 5、板材厚度 | 1.2
6、管件、法兰等附件及支架设计要求
7、接口形式
963 | 030702001098 | 碳钢通风管道制作安装 | 1、规格 | 630*250 | 风管、管件、法兰、零件、支吊架制作、安装、过跨风管落地支架制作、安装 | m2 | 1 | 174.83
|  |  | 2、材质 | 镀锌薄钢板
|  |  | 3、名称 | 风管
|  |  | 4、形状 | 矩形
|  |  | 5、板材厚度 | 1.2
6、管件、法兰等附件及支架设计要求
7、接口形式
964 | 030702001099 | 碳钢通风管道制作安装 | 1、规格 | 800*320 | 风管、管件、法兰、零件、支吊架制作、安装、过跨风管落地支架制作、安装 | m2 | 1 | 174.83
|  |  | 2、材质 | 镀锌薄钢板
|  |  | 3、名称 | 风管
|  |  | 4、形状 | 矩形
|  |  | 5、板材厚度 | 1.2
6、管件、法兰等附件及支架设计要求
7、接口形式
965 | 030703007065 | 碳钢风口、散流器、百叶窗 | 1、规格 | 250*160 | 风口制作、安装、散流器制作、安装、百叶窗安装 | 个 | 1 | 203.22
|  |  | 2、类型 | 不锈钢防雨
|  |  | 3、名称 | 百叶
4、型号
分部分项工程模拟清单与计价表
工程名称：永安市公交便民服务综合提升项目（EPC+F+O）二次 | [7 empty] | 第190页 共967页
序号 | 项目编码 | 项目名称 | 项目特征与要求 |  | 工作内容 | 计量单位 | 工程量 | 金额(元)
|  |  | 项目特征 | 发包人要求 |  |  |  | 综合单价 | 合价
5、质量
6、形式
966 | 030703001100 | 碳钢阀门 | 1、规格 | 500 | 阀体制作、阀体安装、支架制作、安装 | 个 | 1 | 641.82
2、类型
|  |  | 3、名称 | 电动防火阀
|  |  | 4、型号 | FFH-6 70℃
5、质量
6、支架形式、材质
967 | 030703007066 | 碳钢风口、散流器、百叶窗 | 1、规格 | 500 | 风口制作、安装、散流器制作、安装、百叶窗安装 | 个 | 1 | 207.1
|  |  | 2、类型 | 网格进风口
|  |  | 3、名称 | 百叶
4、型号
5、质量
6、形式
968 | 030703007067 | 碳钢风口、散流器、百叶窗 | 1、规格 | 500*320 | 风口制作、安装、散流器制作、安装、百叶窗安装 | 个 | 1 | 453.48
2、类型
|  |  | 3、名称 | 带阀的百叶回风口
4、型号
5、质量
6、形式
969 | 030703007068 | 碳钢风口、散流器、百叶窗 | 1、规格 | 400*160 | 风口制作、安装、散流器制作、安装、百叶窗安装 | 个 | 1 | 453.48
2、类型
|  |  | 3、名称 | 带阀的百叶回风口
4、型号
5、质量
6、形式
分部分项工程模拟清单与计价表
工程名称：永安市公交便民服务综合提升项目（EPC+F+O）二次 | [7 empty] | 第191页 共967页
序号 | 项目编码 | 项目名称 | 项目特征与要求 |  | 工作内容 | 计量单位 | 工程量 | 金额(元)
|  |  | 项目特征 | 发包人要求 |  |  |  | 综合单价 | 合价
970 | 030108003039 | 轴流通风机 | 1、型号 | JSF-500 | 本体安装、拆装检查、减振台座制作、安装、二次灌浆、单机试运转、补刷(喷)油漆 | 台 | 1 | 9791.62
|  |  | 2、名称 | 高效低噪音轴流风机
3、质量
4、材质
|  |  | 5、规格 | L=6170m3/h P=468pa N=1.1KW
6、灌浆配合比
7、减振底座形式、数量
8、单击试运转要求
971 | 030108003040 | 轴流通风机 | 1、型号 | JSF-315 | 本体安装、拆装检查、减振台座制作、安装、二次灌浆、单机试运转、补刷(喷)油漆 | 台 | 1 | 8265.62
|  |  | 2、名称 | 高效低噪音轴流风机
3、质量
4、材质
|  |  | 5、规格 | L=1240m3/h P=150pa N=0.1KW
6、灌浆配合比
7、减振底座形式、数量
8、单击试运转要求
972 | 030704001018 | 通风工程检测、调试 |  |  |  | 系统 | 1 | 5262.43
973 | 030702009004 | 弯头导流叶片 | 1、规格 |  | 制作、组装 | m2 | 1 | 366.81
2、材质
3、名称
4、形式
974 | 030702001100 | 碳钢通风管道制作安装 | 1、规格 | 200 | 风管、管件、法兰、零件、支吊架制作、安装、过跨风管落地支架制作、安装 | m2 | 1 | 250.64
|  |  | 2、材质 | 无缝钢管
|  |  | 3、名称 | 风管
分部分项工程模拟清单与计价表
工程名称：永安市公交便民服务综合提升项目（EPC+F+O）二次 | [7 empty] | 第192页 共967页
序号 | 项目编码 | 项目名称 | 项目特征与要求 |  | 工作内容 | 计量单位 | 工程量 | 金额(元)
|  |  | 项目特征 | 发包人要求 |  |  |  | 综合单价 | 合价
|  |  | 4、形状 | 圆形
5、板材厚度
6、管件、法兰等附件及支架设计要求
7、接口形式
975 | 011001006008 | 其他保温隔热 | 1、保温隔热部位 | 发电机烟囱 | 基层清理、刷界面剂、安装龙骨、填贴保温材料、保温板安装、粘贴面层、铺设增强格网、抹抗裂防水砂浆面层、嵌缝、铺、刷（喷）防护材料 | m2 | 1 | 85.3
|  |  | 2、保温隔热方式 | 硅酸铝棉
|  |  | 3、保温隔热材料品种、规格及厚度 | 厚100mm
4、保温隔热面层材料品种、规格、性能
5、隔气层材料品种、厚度
6、粘结材料种类及做法
7、增强网及抗裂防水砂浆种类
8、防护材料种类及做法
消防栓系统 | [9 empty] | 分项工程(17房屋建筑与装饰)
976 | 030901002060 | 消火栓钢管 | 1、连接形式 | 沟槽连接 | 管道及管件安装、钢管镀锌、压力试验、冲洗、管道标识 | m | 1 | 401.89
|  |  | 2、安装部位 | 地上
|  |  | 3、材质、规格 | 镀锌钢管DN150
4、钢管镀锌设计要求
5、压力试验及冲洗设计要求
6、管道标识设计要求
977 | 030901002061 | 消火栓钢管 | 1、连接形式 | 沟槽连接 | 管道及管件安装、钢管镀锌、压力试验、冲洗、管道标 | m | 1 | 226.07
|  |  | 2、安装部位 | 地上
分部分项工程模拟清单与计价表
工程名称：永安市公交便民服务综合提升项目（EPC+F+O）二次 | [7 empty] | 第193页 共967页
序号 | 项目编码 | 项目名称 | 项目特征与要求 |  | 工作内容 | 计量单位 | 工程量 | 金额(元)
|  |  | 项目特征 | 发包人要求 |  |  |  | 综合单价 | 合价
|  |  | 3、材质、规格 | 镀锌钢管DN150 | 识
4、钢管镀锌设计要求
5、压力试验及冲洗设计要求
6、管道标识设计要求
978 | 030901002062 | 消火栓钢管 | 1、连接形式 | 沟槽连接 | 管道及管件安装、钢管镀锌、压力试验、冲洗、管道标识 | m | 1 | 162.98
|  |  | 2、安装部位 | 地上
|  |  | 3、材质、规格 | 镀锌钢管DN100
4、钢管镀锌设计要求
5、压力试验及冲洗设计要求
6、管道标识设计要求
979 | 030901002063 | 消火栓钢管 | 1、连接形式 | 沟槽连接 | 管道及管件安装、钢管镀锌、压力试验、冲洗、管道标识 | m | 1 | 95.63
|  |  | 2、安装部位 | 地上
|  |  | 3、材质、规格 | 镀锌钢管DN65
4、钢管镀锌设计要求
5、压力试验及冲洗设计要求
6、管道标识设计要求
980 | 030901002064 | 消火栓钢管 | 1、连接形式 | 螺纹连接 | 管道及管件安装、钢管镀锌、压力试验、冲洗、管道标识 | m | 1 | 72.6
|  |  | 2、安装部位 | 地上
|  |  | 3、材质、规格 | 镀锌钢管DN50
4、钢管镀锌设计要求
5、压力试验及冲洗设计要求
6、管道标识设计要求
981 | 030901013012 | 灭火器 | 1、规格、型号 | MF/ABC5(3A-5Kg) | 设置 | 具/组 | 1 | 107.84
|  |  | 2、形式 | 手提式
分部分项工程模拟清单与计价表
工程名称：永安市公交便民服务综合提升项目（EPC+F+O）二次 | [7 empty] | 第194页 共967页
序号 | 项目编码 | 项目名称 | 项目特征与要求 |  | 工作内容 | 计量单位 | 工程量 | 金额(元)
|  |  | 项目特征 | 发包人要求 |  |  |  | 综合单价 | 合价
982 | 030901010021 | 室内消火栓 | 1、型号、规格 |  | 箱体及消火栓安装、配件安装 | 套 | 1 | 951.41
|  |  | 2、安装方式 | 明装
|  |  | 3、附件材质、规格 | 消火栓箱内配置：栓口直径65mm，麻质衬胶水带长度25m，水枪喷嘴口径19mm，内径19mm，长度30m输水胶管、喷嘴口径6mm小口径水枪和转盘(及消防卷盘)，报警按钮一个
983 | 030901010022 | 室内消火栓 | 1、型号、规格 |  | 箱体及消火栓安装、配件安装 | 套 | 1 | 525.23
2、安装方式
3、附件材质、规格
984 | 030905002015 | 水灭火控制装置调试 | 1、系统形式 |  | 调试 | 点 | 1 | 227.94
985 | 031003001119 | 螺纹阀门 | 1、连接形式 | 螺纹 | 安装、电气接线、调试 | 个 | 1 | 144.36
2、焊接方法
|  |  | 3、材质 | 铸铁
|  |  | 4、规格、压力等级 | DN50
5、类型
986 | 031003001120 | 螺纹阀门 | 1、连接形式 | 螺纹 | 安装、电气接线、调试 | 个 | 1 | 124.62
2、焊接方法
|  |  | 3、材质 | 全铜
|  |  | 4、规格、压力等级 | DN25
|  |  | 5、类型 | 自动排气阀
987 | 031003001121 | 螺纹阀门 | 1、连接形式 | 螺纹 | 安装、电气接线、调试 | 个 | 1 | 90.54
2、焊接方法
|  |  | 3、材质 | 铸铁
|  |  | 4、规格、压力等级 | DN25
5、类型
988 | 031003001122 | 螺纹阀门 | 1、连接形式 | 螺纹 | 安装、电气接线、调试 | 个 | 1 | 32.84
分部分项工程模拟清单与计价表
工程名称：永安市公交便民服务综合提升项目（EPC+F+O）二次 | [7 empty] | 第195页 共967页
序号 | 项目编码 | 项目名称 | 项目特征与要求 |  | 工作内容 | 计量单位 | 工程量 | 金额(元)
|  |  | 项目特征 | 发包人要求 |  |  |  | 综合单价 | 合价
2、焊接方法
|  |  | 3、材质 | 铸铁
|  |  | 4、规格、压力等级 | DN15
5、类型
989 | 031003001123 | 螺纹阀门 | 1、连接形式 | 螺纹 | 安装、电气接线、调试 | 个 | 1 | 240.96
2、焊接方法
|  |  | 3、材质 | 铸铁
|  |  | 4、规格、压力等级 | DN65
5、类型
990 | 031003003105 | 焊接法兰阀门 | 1、连接形式 | 法兰 | 安装、电气接线、调试 | 个 | 1 | 388.3
|  |  | 2、焊接方法 | 焊接
|  |  | 3、材质 | 铸铁
|  |  | 4、规格、压力等级 | DN100
|  |  | 5、类型 | 闸阀
991 | 031003003106 | 焊接法兰阀门 | 1、连接形式 | 法兰 | 安装、电气接线、调试 | 个 | 1 | 249.07
|  |  | 2、焊接方法 | 焊接
|  |  | 3、材质 | 铸铁
|  |  | 4、规格、压力等级 | DN100
|  |  | 5、类型 | 闸阀
992 | 031003003107 | 焊接法兰阀门 | 1、连接形式 | 法兰 | 安装、电气接线、调试 | 个 | 1 | 384.78
|  |  | 2、焊接方法 | 焊接
|  |  | 3、材质 | 铸铁
|  |  | 4、规格、压力等级 | DN100
|  |  | 5、类型 | 防止旋流器
993 | 031003003108 | 焊接法兰阀门 | 1、连接形式 | 法兰 | 安装、电气接线、调试 | 个 | 1 | 707.16
|  |  | 2、焊接方法 | 焊接
分部分项工程模拟清单与计价表
工程名称：永安市公交便民服务综合提升项目（EPC+F+O）二次 | [7 empty] | 第196页 共967页
序号 | 项目编码 | 项目名称 | 项目特征与要求 |  | 工作内容 | 计量单位 | 工程量 | 金额(元)
|  |  | 项目特征 | 发包人要求 |  |  |  | 综合单价 | 合价
|  |  | 3、材质 | 铸铁
|  |  | 4、规格、压力等级 | DN100
|  |  | 5、类型 | 闸阀
994 | 031003003109 | 焊接法兰阀门 | 1、连接形式 | 法兰 | 安装、电气接线、调试 | 个 | 1 | 388.3
|  |  | 2、焊接方法 | 焊接
|  |  | 3、材质 | 铸铁
|  |  | 4、规格、压力等级 | 1
|  |  | 5、类型 | 止回阀
995 | 031006002007 | 稳压给水设备 | 1、型号、规格 | ZW(L)-Ι-1.5-20-SR | 设备安装、附件安装、调试、减震装置制作、安装 | 套 | 1 | 17716.7
|  |  | 2、设备名称 | 喷淋系统增压稳压设备
|  |  | 3、附件名称、规格、数量 | 配套泵型号：SR3-6 Pe=1.1KW
|  |  | 4、水泵主要技术参数 | Q=1.5L/S 扬程：20m 一用一备SQL800X0.6 V调=150L
5、减震装置形式
996 | 031003001124 | 螺纹阀门 | 1、连接形式 | 螺纹 | 安装、电气接线、调试 | 个 | 1 | 124.62
2、焊接方法
|  |  | 3、材质 | 全铜
|  |  | 4、规格、压力等级 | DN25
|  |  | 5、类型 | 自动排气阀
997 | 080902007011 | 流量计 | 1、名称 | 流量开关 | 安装、调试、连接、运输 | 台 | 1 | 111.21
2、规格
3、类型
998 | 031003010029 | 软接头(软管) | 1、规格 | 150 | 安装 | 个/组 | 1 | 484.88
|  |  | 2、材质 | 铸铁
|  |  | 3、连接形式 | 法兰
999 | 080807014065 | 开孔 | 1、类型 | 消防栓 | 开孔 | 个 | 1 | 45.03
分部分项工程模拟清单与计价表
工程名称：永安市公交便民服务综合提升项目（EPC+F+O）二次 | [7 empty] | 第197页 共967页
序号 | 项目编码 | 项目名称 | 项目特征与要求 |  | 工作内容 | 计量单位 | 工程量 | 金额(元)
|  |  | 项目特征 | 发包人要求 |  |  |  | 综合单价 | 合价
|  |  | 2、规格 | 100
1000 | 080807014066 | 开孔 | 1、类型 | 消防栓 | 开孔 | 个 | 1 | 34.24
|  |  | 2、规格 | 65
1001 | 031201001029 | 管道刷油 | 1、除锈级别 | 管道 | 除锈、调配、涂刷 | m2 | 1 | 8.8
|  |  | 2、油漆品种 | 酚醛调和漆
|  |  | 3、涂刷遍数、漆膜厚度 | 2
|  |  | 4、标志色方式、品种 | 红色
1002 | 031002001030 | 管道支架 | 1、材质 |  | 制作、安装 | kg | 1 | 17.87
2、管架形式
1003 | 031201003027 | 金属结构刷油 | 1、结构类型 | 金属结构 | 除锈、调配、涂刷 | kg | 1 | 0.74
2、除锈级别
|  |  | 3、油漆品种 | 酚醛调和漆
|  |  | 4、涂刷遍数、漆膜厚度 | 2
1004 | 030601002022 | 压力仪表 | 1、名称 | 压力表 | 本体安装、压力表弯制作、安装、挠性管安装、取源部件配合安装、单体校验调整、脱脂、支架制作、安装 | 台 | 1 | 64.09
|  |  | 2、规格 | 就地
3、型号
4、支架形式、材质
5、挠性管材质、规格
6、调试要求
7、压力表弯材质、规格
8、脱脂要求
1005 | 031002003097 | 套管 | 1、材质 | 铁 | 制作、安装、除锈、刷油 | 个 | 1 | 295.64
|  |  | 2、规格 | DN65
3、填料材质
分部分项工程模拟清单与计价表
工程名称：永安市公交便民服务综合提升项目（EPC+F+O）二次 | [7 empty] | 第198页 共967页
序号 | 项目编码 | 项目名称 | 项目特征与要求 |  | 工作内容 | 计量单位 | 工程量 | 金额(元)
|  |  | 项目特征 | 发包人要求 |  |  |  | 综合单价 | 合价
|  |  | 4、名称、类型 | 刚性防水套管
1006 | 031002003098 | 套管 | 1、材质 | 铁 | 制作、安装、除锈、刷油 | 个 | 1 | 356.26
|  |  | 2、规格 | DN100
3、填料材质
|  |  | 4、名称、类型 | 刚性防水套管
1007 | 031002003099 | 套管 | 1、材质 | 铁 | 制作、安装、除锈、刷油 | 个 | 1 | 618.43
|  |  | 2、规格 | DN100
3、填料材质
|  |  | 4、名称、类型 | 刚性防水套管
1008 | 080101002024 | 挖沟槽、管道土方 | 1、土壤类别 |  | 排地表水、土方开挖、挡土板安拆、基底钎探、运输 | m | 1 | 87.37
|  |  | 2、挖土深度 | 1
3、弃土运距
喷淋、喷雾系统 | [9 empty] | 分项工程(17房屋建筑与装饰)
1009 | 030901003008 | 水喷淋(雾)喷头 | 1、连接形式 | 螺纹 | 安装、装饰盘安装、严密性试验 | 个 | 1 | 32.08
|  |  | 2、安装部位 | 地上
|  |  | 3、材质、型号、规格 | 铜
4、装饰盘设计要求
1010 | 031001001094 | 镀锌钢管 | 1、规格、压力等级 | DN25 | 管道安装、管件制作、安装、压力试验、吹扫、冲洗、警示带铺设 | m | 1 | 45.45
|  |  | 2、连接形式 | 螺纹
|  |  | 3、安装部位 | 地上
|  |  | 4、介质 | 喷淋
5、压力试验及吹、洗设计要求
6、警示带形式
1011 | 031001001095 | 镀锌钢管 | 1、规格、压力等级 | DN32 | 管道安装、管件制作、安装、压力试验、吹扫、冲洗、警示带铺设 | m | 1 | 54.41
|  |  | 2、连接形式 | 螺纹
|  |  | 3、安装部位 | 地上
分部分项工程模拟清单与计价表
工程名称：永安市公交便民服务综合提升项目（EPC+F+O）二次 | [7 empty] | 第199页 共967页
序号 | 项目编码 | 项目名称 | 项目特征与要求 |  | 工作内容 | 计量单位 | 工程量 | 金额(元)
|  |  | 项目特征 | 发包人要求 |  |  |  | 综合单价 | 合价
|  |  | 4、介质 | 喷淋
5、压力试验及吹、洗设计要求
6、警示带形式
1012 | 031001001096 | 镀锌钢管 | 1、规格、压力等级 | DN40 | 管道安装、管件制作、安装、压力试验、吹扫、冲洗、警示带铺设 | m | 1 | 70.75
|  |  | 2、连接形式 | 螺纹
|  |  | 3、安装部位 | 地上
|  |  | 4、介质 | 喷淋
5、压力试验及吹、洗设计要求
6、警示带形式
1013 | 031001001097 | 镀锌钢管 | 1、规格、压力等级 | DN50 | 管道安装、管件制作、安装、压力试验、吹扫、冲洗、警示带铺设 | m | 1 | 80.34
|  |  | 2、连接形式 | 螺纹
|  |  | 3、安装部位 | 地上
|  |  | 4、介质 | 喷淋
5、压力试验及吹、洗设计要求
6、警示带形式
1014 | 031001001098 | 镀锌钢管 | 1、规格、压力等级 | DN65 | 管道安装、管件制作、安装、压力试验、吹扫、冲洗、警示带铺设 | m | 1 | 95.63
|  |  | 2、连接形式 | 沟槽
|  |  | 3、安装部位 | 地上
|  |  | 4、介质 | 喷淋
5、压力试验及吹、洗设计要求
6、警示带形式
1015 | 031001001099 | 镀锌钢管 | 1、规格、压力等级 | DN80 | 管道安装、管件制作、安装、压力试验、吹扫、冲洗、警示带铺设 | m | 1 | 112.94
|  |  | 2、连接形式 | 沟槽
|  |  | 3、安装部位 | 地上
分部分项工程模拟清单与计价表
工程名称：永安市公交便民服务综合提升项目（EPC+F+O）二次 | [7 empty] | 第200页 共967页
序号 | 项目编码 | 项目名称 | 项目特征与要求 |  | 工作内容 | 计量单位 | 工程量 | 金额(元)
|  |  | 项目特征 | 发包人要求 |  |  |  | 综合单价 | 合价
|  |  | 4、介质 | 喷淋
5、压力试验及吹、洗设计要求
6、警示带形式
1016 | 031001001100 | 镀锌钢管 | 1、规格、压力等级 | DN100 | 管道安装、管件制作、安装、压力试验、吹扫、冲洗、警示带铺设 | m | 1 | 162.98
|  |  | 2、连接形式 | 沟槽
|  |  | 3、安装部位 | 地上
|  |  | 4、介质 | 喷淋
5、压力试验及吹、洗设计要求
6、警示带形式
1017 | 031001001101 | 镀锌钢管 | 1、规格、压力等级 | DN100 | 管道安装、管件制作、安装、压力试验、吹扫、冲洗、警示带铺设 | m | 1 | 186.54
|  |  | 2、连接形式 | 沟槽
|  |  | 3、安装部位 | 地上
|  |  | 4、介质 | 喷淋
5、压力试验及吹、洗设计要求
6、警示带形式
1018 | 031001001102 | 镀锌钢管 | 1、规格、压力等级 | DN100 | 管道安装、管件制作、安装、压力试验、吹扫、冲洗、警示带铺设 | m | 1 | 226.07
|  |  | 2、连接形式 | 沟槽
|  |  | 3、安装部位 | 地上
|  |  | 4、介质 | 喷淋
5、压力试验及吹、洗设计要求
6、警示带形式
1019 | 030901008008 | 末端试水装置 | 1、规格 | DN25 | 安装、电气接线、调试 | 组 | 1 | 272.08
|  |  | 2、组装形式 | 丝接
1020 | 030901006023 | 水流指示器 | 1、连接形式 | 沟槽法兰连接 | 安装、电气接线、调试 | 个 | 1 | 509.63
分部分项工程模拟清单与计价表
工程名称：永安市公交便民服务综合提升项目（EPC+F+O）二次 | [7 empty] | 第201页 共967页
序号 | 项目编码 | 项目名称 | 项目特征与要求 |  | 工作内容 | 计量单位 | 工程量 | 金额(元)
|  |  | 项目特征 | 发包人要求 |  |  |  | 综合单价 | 合价
|  |  | 2、规格、型号 | DN150
1021 | 030901006024 | 信号阀 | 1、连接形式 | 沟槽法兰连接 | 安装、电气接线、调试 | 个 | 1 | 760.09
|  |  | 2、规格、型号 | DN150
1022 | 030905002016 | 水灭火控制装置调试 | 1、系统形式 |  | 调试 | 点 | 1 | 323.39
1023 | 031003001125 | 螺纹阀门 | 1、连接形式 | 螺纹 | 安装、电气接线、调试 | 个 | 1 | 144.36
2、焊接方法
|  |  | 3、材质 | 铸铁
|  |  | 4、规格、压力等级 | DN50
5、类型
1024 | 031003001126 | 螺纹阀门 | 1、连接形式 | 螺纹 | 安装、电气接线、调试 | 个 | 1 | 90.54
2、焊接方法
|  |  | 3、材质 | 铸铁
|  |  | 4、规格、压力等级 | DN25
5、类型
1025 | 031003001127 | 螺纹阀门 | 1、连接形式 | 螺纹 | 安装、电气接线、调试 | 个 | 1 | 124.62
2、焊接方法
|  |  | 3、材质 | 全铜
|  |  | 4、规格、压力等级 | DN25
|  |  | 5、类型 | 自动排气阀
1026 | 031003003110 | 焊接法兰阀门 | 1、连接形式 | 法兰 | 安装、电气接线、调试 | 个 | 1 | 384.78
|  |  | 2、焊接方法 | 焊接
|  |  | 3、材质 | 铸铁
|  |  | 4、规格、压力等级 | DN100
|  |  | 5、类型 | 防止旋流器
1027 | 031003003111 | 焊接法兰阀门 | 1、连接形式 | 法兰 | 安装、电气接线、调试 | 个 | 1 | 388.3
|  |  | 2、焊接方法 | 焊接
分部分项工程模拟清单与计价表
工程名称：永安市公交便民服务综合提升项目（EPC+F+O）二次 | [7 empty] | 第202页 共967页
序号 | 项目编码 | 项目名称 | 项目特征与要求 |  | 工作内容 | 计量单位 | 工程量 | 金额(元)
|  |  | 项目特征 | 发包人要求 |  |  |  | 综合单价 | 合价
|  |  | 3、材质 | 铸铁
|  |  | 4、规格、压力等级 | DN100
|  |  | 5、类型 | 闸阀
1028 | 031003003112 | 焊接法兰阀门 | 1、连接形式 | 法兰 | 安装、电气接线、调试 | 个 | 1 | 388.3
|  |  | 2、焊接方法 | 焊接
|  |  | 3、材质 | 铸铁
|  |  | 4、规格、压力等级 | 1
|  |  | 5、类型 | 止回阀
1029 | 030901007004 | 减压孔板 | 1、连接形式 | 螺纹 | 安装、电气接线、调试 | 个 | 1 | 126.19
|  |  | 2、材质、规格 | 50
1030 | 031006002008 | 稳压给水设备 | 1、型号、规格 | ZW(L)-Ι-1.5-20-SR | 设备安装、附件安装、调试、减震装置制作、安装 | 套 | 1 | 17716.7
|  |  | 2、设备名称 | 喷淋系统增压稳压设备
|  |  | 3、附件名称、规格、数量 | 配套泵型号：SR3-6 Pe=1.1KW
|  |  | 4、水泵主要技术参数 | Q=1.5L/S 扬程：20m 一用一备SQL800X0.6 V调=150L
5、减震装置形式
1031 | 080902007012 | 流量计 | 1、名称 | 流量开关 | 安装、调试、连接、运输 | 台 | 1 | 111.21
2、规格
3、类型
1032 | 031003010030 | 软接头(软管) | 1、规格 | 50 | 安装 | 个/组 | 1 | 131.84
|  |  | 2、材质 | 铸铁
|  |  | 3、连接形式 | 法兰
1033 | 031003010031 | 软接头(软管) | 1、规格 | 80 | 安装 | 个/组 | 1 | 211.49
|  |  | 2、材质 | 铸铁
|  |  | 3、连接形式 | 法兰
1034 | 031003010032 | 软接头(软管) | 1、规格 | 150 | 安装 | 个/ | 1 | 484.88
分部分项工程模拟清单与计价表
工程名称：永安市公交便民服务综合提升项目（EPC+F+O）二次 | [7 empty] | 第203页 共967页
序号 | 项目编码 | 项目名称 | 项目特征与要求 |  | 工作内容 | 计量单位 | 工程量 | 金额(元)
|  |  | 项目特征 | 发包人要求 |  |  |  | 综合单价 | 合价
|  |  | 2、材质 | 铸铁 |  | 组
|  |  | 3、连接形式 | 法兰
1035 | 031002001031 | 管道支架 | 1、材质 | 铁 | 制作、安装 | kg | 1 | 17.87
|  |  | 2、管架形式 | 管道
1036 | 080807014067 | 开孔 | 1、类型 | 喷淋 | 开孔 | 个 | 1 | 73.1
|  |  | 2、规格 | 150
1037 | 080807014068 | 开孔 | 1、类型 | 喷淋 | 开孔 | 个 | 1 | 45.03
|  |  | 2、规格 | 100
1038 | 031201001030 | 管道刷油 | 1、除锈级别 | 管道 | 除锈、调配、涂刷 | m2 | 1 | 8.8
|  |  | 2、油漆品种 | 酚醛调和漆
|  |  | 3、涂刷遍数、漆膜厚度 | 2
|  |  | 4、标志色方式、品种 | 红底黄色环圈标志
1039 | 031201003028 | 金属结构刷油 | 1、结构类型 | 金属结构 | 除锈、调配、涂刷 | kg | 1 | 0.74
2、除锈级别
|  |  | 3、油漆品种 | 酚醛调和漆
|  |  | 4、涂刷遍数、漆膜厚度 | 2
1040 | 031002003100 | 套管 | 1、材质 | 铁 | 制作、安装、除锈、刷油 | 个 | 1 | 356.26
|  |  | 2、规格 | 100
3、填料材质
|  |  | 4、名称、类型 | 防水套管
永安总院公交枢纽站综合服务大楼 | [9 empty] | 单项工程(17房屋建筑与装饰)
地下室(土建) | [9 empty] | 单位工程(17房屋建筑与装饰)
桩基工程 | [9 empty] | 分项工程(17房屋建筑与装饰)
1041 | 010302001007 | 成孔灌注桩★ | 1、桩径 | Φ600mm | 护筒埋设、成孔、固壁、混凝土制作、运输、灌注、养 | m | 1 | 459.63
2、成孔长度
分部分项工程模拟清单与计价表
工程名称：永安市公交便民服务综合提升项目（EPC+F+O）二次 | [7 empty] | 第204页 共967页
序号 | 项目编码 | 项目名称 | 项目特征与要求 |  | 工作内容 | 计量单位 | 工程量 | 金额(元)
|  |  | 项目特征 | 发包人要求 |  |  |  | 综合单价 | 合价
|  |  | 3、成孔方法 | 旋挖钻机钻孔（干钻、湿钻各50%) | 护、土方、废泥浆外运、打桩场地硬化及泥浆池、泥浆沟
|  |  | 4、混凝土种类、强度等级 | C25水下砼（泵送商品砼）
护筒埋设、泥浆制作风干、土方外运
1042 | 010302001008 | 成孔灌注桩★ | 1、桩径 | Φ800mm | 护筒埋设、成孔、固壁、混凝土制作、运输、灌注、养护、土方、废泥浆外运、打桩场地硬化及泥浆池、泥浆沟 | m | 1 | 548.65
2、成孔长度
|  |  | 3、成孔方法 | 旋挖钻机钻孔（干钻、湿钻各50%)
|  |  | 4、混凝土种类、强度等级 | C25水下砼（泵送商品砼）
护筒埋设、泥浆制作风干、土方外运
1043 | 010302001009 | 成孔灌注桩★ | 1、桩径 | Φ1000mm | 护筒埋设、成孔、固壁、混凝土制作、运输、灌注、养护、土方、废泥浆外运、打桩场地硬化及泥浆池、泥浆沟 | m | 1 | 569.58
2、成孔长度
|  |  | 3、成孔方法 | 旋挖钻机钻孔（干钻、湿钻各50%)
|  |  | 4、混凝土种类、强度等级 | C25水下砼（泵送商品砼）
护筒埋设、泥浆制作风干、土方外运
1044 | 010301004004 | 截（凿）桩头 | 1、桩类型 |  | 截（切割）桩头、凿平、废料外运 | m3 | 1 | 227.01
2、桩头截面、高度
3、混凝土强度等级
4、有无钢筋
|  | 分部小计 |  |  |  |  | 1
1045 | 010515004017 | 钢筋笼★ | 1、钢筋种类、规格 | HPB300Φ8 | 钢筋笼制作、运输、钢筋笼安装、焊接（绑扎） | t | 1 | 5403.03
1046 | 010515004018 | 钢筋笼★ | 1、钢筋种类、规格 | HPB300Φ10 | 钢筋笼制作、运输、钢筋笼 | t | 1 | 5403.03
分部分项工程模拟清单与计价表
工程名称：永安市公交便民服务综合提升项目（EPC+F+O）二次 | [7 empty] | 第205页 共967页
序号 | 项目编码 | 项目名称 | 项目特征与要求 |  | 工作内容 | 计量单位 | 工程量 | 金额(元)
|  |  | 项目特征 | 发包人要求 |  |  |  | 综合单价 | 合价
安装、焊接（绑扎）
1047 | 010515004019 | 钢筋笼★ | 1、钢筋种类、规格 | HRB400EΦ8 | 钢筋笼制作、运输、钢筋笼安装、焊接（绑扎） | t | 1 | 5469.39
1048 | 010515004020 | 钢筋笼★ | 1、钢筋种类、规格 | HRB400EΦ14 | 钢筋笼制作、运输、钢筋笼安装、焊接（绑扎） | t | 1 | 5335.32
|  | 分部小计 |  |  |  |  | 1
土方工程 | [9 empty] | 分项工程(17房屋建筑与装饰)
1049 | 010101001019 | 平整场地 | 1、土壤类别 | 三类土 | 土方挖填、场地找平、运输 | m2 | 1 | 1.93
2、弃土运距
3、取土运距
1050 | 010101002007 | 挖一般土方 | 1、土壤类别 | 三类土 | 排地表水、土方开挖、围护（挡土板）及拆除、基底钎探、场内运输 | m3 | 1 | 8.16
|  |  | 2、挖土深度 | 10m以内
1051 | 010101004009 | 挖基坑土方 | 1、土壤类别 | 三类土 | 排地表水、土方开挖、围护（挡土板）及拆除、基底钎探、场内运输 | m3 | 1 | 7.12
|  |  | 2、挖土深度 | 2m以内
1052 | 010101003021 | 挖沟槽土方 | 1、土壤类别 | 三类土 | 排地表水、土方开挖、围护（挡土板）及拆除、基底钎探、场内运输 | m3 | 1 | 6.94
|  |  | 2、挖土深度 | 2m以内
1053 | 010103001040 | 回填方 | 1、密实度要求 | 满足设计规范及要求 | 运输、回填、压实 | m3 | 1 | 9.78
|  |  | 2、填方材料品种 | 三类土
3、填方粒径要求
|  |  | 4、填方来源、运距 | 场内转运，运距由投标单位自行考虑
1054 | 010103002028 | 余方弃置 | 1、废弃料品种 | 三类土 | 余方点装料运输至弃置点 | m3 | 1 | 16.06
|  |  | 2、运距 | 由投标单位自行考虑
混凝土工程 | [9 empty] | 分项工程(17房屋建筑与装饰)
1055 | 010501004003 | 满堂基础 | 1、混凝土种类（商品混凝土、现场拌制，泵送、非泵送） | 商品混凝土、泵送 | 混凝土制作、运输、浇筑、振捣、养护 | m3 | 1 | 590.45
分部分项工程模拟清单与计价表
工程名称：永安市公交便民服务综合提升项目（EPC+F+O）二次 | [7 empty] | 第206页 共967页
序号 | 项目编码 | 项目名称 | 项目特征与要求 |  | 工作内容 | 计量单位 | 工程量 | 金额(元)
|  |  | 项目特征 | 发包人要求 |  |  |  | 综合单价 | 合价
|  |  | 2、混凝土强度等级 | C30 P8
1056 | 010501001033 | 垫层 | 1、混凝土种类（商品混凝土、现场拌制，泵送、非泵送） | 商品混凝土、泵送 | 混凝土制作、运输、浇筑、振捣、养护 | m3 | 1 | 609.9
|  |  | 2、混凝土强度等级 | C20
1057 | 010504001013 | 直形墙 | 1、混凝土种类（商品混凝土、现场拌制，泵送、非泵送） | 商品混凝土、泵送 | 混凝土制作、运输、浇筑、振捣、养护 | m3 | 1 | 658.14
|  |  | 2、混凝土强度等级 | C45 P8
1058 | 010502001015 | 矩形柱 | 1、混凝土种类（商品混凝土、现场拌制，泵送、非泵送） | 商品混凝土、泵送 | 混凝土制作、运输、浇筑、振捣、养护 | m3 | 1 | 628.84
|  |  | 2、混凝土强度等级 | C45
1059 | 010505001018 | 有梁板 | 1、混凝土种类（商品混凝土、现场拌制，泵送、非泵送） | 商品混凝土、泵送 | 混凝土制作、运输、浇筑、振捣、养护 | m3 | 1 | 558.94
|  |  | 2、混凝土强度等级 | C30
1060 | 010506001025 | 直形楼梯 | 1、混凝土种类（商品混凝土、现场拌制，泵送、非泵送） | 商品混凝土、泵送 | 混凝土制作、运输、浇筑、振捣、养护 | m2 | 1 | 152.86
|  |  | 2、混凝土强度等级 | C30
|  |  | 3、楼梯类型（板式、梁式） | 板式
4、梯板厚度（不含梯阶）
1061 | 010503005009 | 过梁 | 1、混凝土种类（商品混凝土、现场拌制，泵送、非泵送） | 商品混凝土、非泵送 | 混凝土制作、运输、浇筑、振捣、养护 | m3 | 1 | 754.41
|  |  | 2、混凝土强度等级 | C25
地下室防水 | [9 empty] | 分项工程(17房屋建筑与装饰)
1062 | 001 | 底板防水 | 1、找平层厚度、砂浆配合比 |  | 基层清理、抹找平层、抹面层、材料运输
分部分项工程模拟清单与计价表
工程名称：永安市公交便民服务综合提升项目（EPC+F+O）二次 | [7 empty] | 第207页 共967页
序号 | 项目编码 | 项目名称 | 项目特征与要求 |  | 工作内容 | 计量单位 | 工程量 | 金额(元)
|  |  | 项目特征 | 发包人要求 |  |  |  | 综合单价 | 合价
2、素水泥浆遍数
3、面层厚度、砂浆配合比
4、面层做法要求
1063 | 010904001002 | 楼（地）面卷材防水 | 1、卷材品种、规格、厚度 | 聚合物改性沥青防水卷材 | 基层处理、刷粘结剂、铺防水卷材、接缝、嵌缝 | m2 | 1 | 68.99
|  |  | 2、防水层数 | 二层
|  |  | 3、防水层做法 | 自粘
|  |  | 4、反边高度 | 承台，地梁侧面
1064 | 011101003010 | 细石混凝土楼地面 | 1、找平层厚度、砂浆配合比 | 50mm | 基层清理、抹找平层、面层铺设、材料运输 | m2 | 1 | 49.39
|  |  | 2、面层厚度、混凝土强度等级 | C20混凝土保护层
1065 | 010904002036 | 楼（地）面涂膜防水 | 1、防水膜品种 | 聚合物水泥防水涂料 | 基层处理、刷基层处理剂、铺布、喷涂防水层 | m2 | 1 | 31.97
|  |  | 2、涂膜厚度、遍数 | 1.5mm厚，一遍
3、增强材料种类
4、反边高度
1066 | 010903002019 | 墙面涂膜防水 | 1、防水膜品种 | 聚合物水泥防水涂料 | 基层处理、刷基层处理剂、铺布、喷涂防水层 | m2 | 1 | 35.62
|  |  | 2、涂膜厚度、遍数 | 1.5mm厚，一遍
3、增强材料种类
1067 | 002 | 外墙防水 | 1、找平层厚度、砂浆配合比 |  | 基层清理、抹找平层、抹面层、材料运输
2、素水泥浆遍数
3、面层厚度、砂浆配合比
4、面层做法要求
1068 | 011201004031 | 立面砂浆找平层 | 1、基层类型 | 砼墙 | 基层清理、刷界面剂、砂浆制作、运输、抹平找平 | m2 | 1 | 49.62
2、界面剂类型
|  |  | 3、找平层砂浆厚度、 | 外墙面水泥砂浆找平抹灰(砖墙
分部分项工程模拟清单与计价表
工程名称：永安市公交便民服务综合提升项目（EPC+F+O）二次 | [7 empty] | 第208页 共967页
序号 | 项目编码 | 项目名称 | 项目特征与要求 |  | 工作内容 | 计量单位 | 工程量 | 金额(元)
|  |  | 项目特征 | 发包人要求 |  |  |  | 综合单价 | 合价
|  |  | 配合比 | 、混凝土墙 9+5mm厚)
1069 | 010903001002 | 墙面卷材防水 | 1、卷材品种、规格、厚度 | 聚合物改性沥青防水卷材 | 基层处理、刷粘结剂、铺防水卷材、接缝、嵌缝 | m2 | 1 | 70.57
|  |  | 2、防水层数 | 2层
|  |  | 3、防水层做法 | 自粘
1070 | 011201004032 | 立面砂浆找平层 | 1、基层类型 |  | 基层清理、刷界面剂、砂浆制作、运输、抹平找平 | m2 | 1 | 49.62
2、界面剂类型
|  |  | 3、找平层砂浆厚度、配合比 | 外墙面水泥砂浆找平抹灰(砖墙、混凝土墙 9+5mm厚)
1071 | 011001003019 | 保温隔热墙面 | 1、保温隔热部位 | 地下室外墙 | 基层清理、刷界面剂、安装龙骨、填贴保温材料、保温板安装、粘贴面层、铺设增强格网、抹抗裂、防水砂浆面层、嵌缝、铺、刷（喷）防护材料 | m2 | 1 | 88.93
2、保温隔热方式
3、踢脚线、勒脚线保温做法
4、龙骨材料品种、规格
|  |  | 5、保温隔热面层材料品种、规格、性能 | 聚苯乙烯泡沫板 外墙外保温
6、保温隔热材料品种、规格及厚度
7、增强网及抗裂防水砂浆种类
8、粘结材料种类及做法
9、防护材料种类及做法
砌筑工程 | [9 empty] | 分项工程(17房屋建筑与装饰)
1072 | 010402001025 | 砌块墙 | 1、砌块品种、规格、强度等级 | 蒸压加气混凝土砌块 | 砂浆制作、运输、砌砖、砌块、勾缝、材料运输 | m3 | 1 | 586.4
|  |  | 2、墙体类型、砌筑高度 | 内墙
分部分项工程模拟清单与计价表
工程名称：永安市公交便民服务综合提升项目（EPC+F+O）二次 | [7 empty] | 第209页 共967页
序号 | 项目编码 | 项目名称 | 项目特征与要求 |  | 工作内容 | 计量单位 | 工程量 | 金额(元)
|  |  | 项目特征 | 发包人要求 |  |  |  | 综合单价 | 合价
|  |  | 3、砂浆强度等级 | AD*5.0专用配套砂浆
1073 | 010405001017 | 砌筑超高增加费 | 1、超高高度 | 0.5m | 人工二次搬运砖、砂浆 | m3 | 1 | 17.24
门窗工程 | [9 empty] | 分项工程(17房屋建筑与装饰)
1074 | 010802003014 | 钢质防火门 | 1、门框、扇材质 | 甲级钢质防火门 | 门安装、五金安装、玻璃安装 | m2 | 1 | 592.32
楼地面工程 | [9 empty] | 分项工程(17房屋建筑与装饰)
1075 | 011101001023 | 水泥砂浆楼地面 | 1、找平层厚度、砂浆配合比 | C20细石砼找坡层 | 基层清理、抹找平层、抹面层、材料运输 | m2 | 1 | 58.29
2、素水泥浆遍数
|  |  | 3、面层厚度、砂浆配合比 | 水泥砂浆楼地面面层(20mm厚)
4、面层做法要求
1076 | 011101001044 | 水泥砂浆楼地面 | 1、找平层厚度、砂浆配合比 | 9mm1：3水泥砂浆 | 基层清理、抹找平层、抹面层、材料运输 | m2 | 1 | 42.37
2、素水泥浆遍数
|  |  | 3、面层厚度、砂浆配合比 | 20mm1:2.5水泥砂浆
4、面层做法要求
1077 | 011105001003 | 水泥砂浆踢脚线 | 1、踢脚线高度 | 200mm | 基层清理、底层和面层抹灰、材料运输 | m2 | 1 | 84.57
2、底层厚度、砂浆配合比
|  |  | 3、面层厚度、砂浆配合比 | 楼地面踢脚板水泥砂浆面层
内墙柱面工程 | [9 empty] | 分项工程(17房屋建筑与装饰)
1078 | 011201004033 | 立面砂浆找平层 | 1、基层类型 |  | 基层清理、刷界面剂、砂浆制作、运输、抹平找平 | m2 | 1 | 34.56
|  |  | 2、界面剂类型 | 刷素水泥浆一道(内掺建筑胶)
|  |  | 3、找平层砂浆厚度、配合比 | 内墙面水泥砂浆找平抹灰(砖墙、混凝土墙 9+5mm厚)
1079 | 011202001004 | 柱、梁面一般抹灰 | 1、柱（梁）体类型 | 混凝土 | 基层清理、砂浆制作、运输 | m2 | 1 | 47.6
分部分项工程模拟清单与计价表
工程名称：永安市公交便民服务综合提升项目（EPC+F+O）二次 | [7 empty] | 第210页 共967页
序号 | 项目编码 | 项目名称 | 项目特征与要求 |  | 工作内容 | 计量单位 | 工程量 | 金额(元)
|  |  | 项目特征 | 发包人要求 |  |  |  | 综合单价 | 合价
|  |  | 2、底层厚度、砂浆配合比 | 水泥砂浆一般抹灰 | 、底层抹灰、抹面层、勾分格缝
3、面层厚度、砂浆配合比
4、装饰面材料种类
5、分格缝宽度、材料种类
1080 | 011406001041 | 抹灰面油漆涂料 | 1、部位 |  | 基层清理、刮腻子、刷防护材料、油漆、喷刷油漆涂料 | m2 | 1 | 29.26
2、基层类型
3、腻子种类、遍数
4、防护材料种类
|  |  | 5、油漆涂料品种、遍数（或厚度） | 白色无机防霉涂料
1081 | 011207001002 | 吸声内墙面 | 1、龙骨材料种类、规格、中距 | 50*50*0.7轻钢龙骨 | 基层清理、龙骨制作、运输、安装、钉隔离层、基层铺钉、面层铺贴 | m2 | 1 | 168.11
|  |  | 2、隔离层材料种类、规格 | 40厚岩棉
|  |  | 3、基层材料种类、规格 | 10厚水泥砂浆找平
|  |  | 4、面层材料品种、规格、颜色 | 9厚石膏板
5、压条材料种类、规格
1082 | 011201004034 | 立面砂浆找平层 | 1、基层类型 |  | 基层清理、刷界面剂、砂浆制作、运输、抹平找平 | m2 | 1 | 34.56
|  |  | 2、界面剂类型 | 刷素水泥浆一道(内掺建筑胶)
|  |  | 3、找平层砂浆厚度、配合比 | 内墙面水泥砂浆找平抹灰(砖墙、混凝土墙 9+5mm厚)
天棚工程 | [9 empty] | 分项工程(17房屋建筑与装饰)
1083 | 011301001017 | 天棚抹灰 | 1、基层类型 | 混凝土 | 基层清理、底层抹灰、抹面层 | m2 | 1 | 35.54
|  |  | 2、抹灰厚度、材料种 | 水泥砂浆天棚
分部分项工程模拟清单与计价表
工程名称：永安市公交便民服务综合提升项目（EPC+F+O）二次 | [7 empty] | 第211页 共967页
序号 | 项目编码 | 项目名称 | 项目特征与要求 |  | 工作内容 | 计量单位 | 工程量 | 金额(元)
|  |  | 项目特征 | 发包人要求 |  |  |  | 综合单价 | 合价
类
3、砂浆配合比
1084 | 011406001042 | 抹灰面油漆涂料 | 1、部位 | 天棚 | 基层清理、刮腻子、刷防护材料、油漆、喷刷油漆涂料 | m2 | 1 | 34.06
2、基层类型
3、腻子种类、遍数
4、防护材料种类
|  |  | 5、油漆涂料品种、遍数（或厚度） | 白色无机防霉涂料
1085 | 011301001018 | 天棚抹灰 | 1、基层类型 |  | 基层清理、底层抹灰、抹面层 | m2 | 1 | 31.07
|  |  | 2、抹灰厚度、材料种类 | 水泥砂浆天棚
3、砂浆配合比
1086 | 011302001002 | 天棚吊顶 | 1、吊顶形式、吊杆规格、高度 |  | 基层清理、吊杆安装、龙骨安装、基层板铺贴、面层铺贴、嵌缝、刷防护材料 | m2 | 1 | 140.28
|  |  | 2、龙骨材料种类、规格、中距 | 轻钢龙骨
|  |  | 3、基层材料种类、规格 | 石膏板
|  |  | 4、面层材料品种、规格 | 白色无机防霉涂料
5、压条材料种类、规格
6、嵌缝材料种类
7、防护材料种类
钢筋工程 | [9 empty] | 分项工程(17房屋建筑与装饰)
1087 | 010515001122 | 现浇构件钢筋 | 1、钢筋种类、规格 | HRB400EΦ6 | 钢筋制作、运输、钢筋安装、焊接（绑扎） | t | 1 | 5796.03
1088 | 010515001123 | 现浇构件钢筋 | 1、钢筋种类、规格 | HRB400EΦ8 | 钢筋制作、运输、钢筋安装、焊接（绑扎） | t | 1 | 5461.26
1089 | 010515001124 | 现浇构件钢筋 | 1、钢筋种类、规格 | HRB400EΦ10 | 钢筋制作、运输、钢筋安装 | t | 1 | 5461.26
分部分项工程模拟清单与计价表
工程名称：永安市公交便民服务综合提升项目（EPC+F+O）二次 | [7 empty] | 第212页 共967页
序号 | 项目编码 | 项目名称 | 项目特征与要求 |  | 工作内容 | 计量单位 | 工程量 | 金额(元)
|  |  | 项目特征 | 发包人要求 |  |  |  | 综合单价 | 合价
、焊接（绑扎）
1090 | 010515001125 | 现浇构件钢筋 | 1、钢筋种类、规格 | HRB400EΦ12 | 钢筋制作、运输、钢筋安装、焊接（绑扎） | t | 1 | 5327.95
1091 | 010515001126 | 现浇构件钢筋 | 1、钢筋种类、规格 | HRB400EΦ14 | 钢筋制作、运输、钢筋安装、焊接（绑扎） | t | 1 | 5193.9
1092 | 010515001127 | 现浇构件钢筋 | 1、钢筋种类、规格 | HRB400EΦ16 | 钢筋制作、运输、钢筋安装、焊接（绑扎） | t | 1 | 5193.9
1093 | 010515001128 | 现浇构件钢筋 | 1、钢筋种类、规格 | HRB400EΦ18 | 钢筋制作、运输、钢筋安装、焊接（绑扎） | t | 1 | 5161.02
1094 | 010515001129 | 现浇构件钢筋 | 1、钢筋种类、规格 | HRB400EΦ20 | 钢筋制作、运输、钢筋安装、焊接（绑扎） | t | 1 | 4861.16
1095 | 010515001130 | 现浇构件钢筋 | 1、钢筋种类、规格 | HRB400EΦ22 | 钢筋制作、运输、钢筋安装、焊接（绑扎） | t | 1 | 4838.4
1096 | 010515001131 | 现浇构件钢筋 | 1、钢筋种类、规格 | HRB400EΦ25 | 钢筋制作、运输、钢筋安装、焊接（绑扎） | t | 1 | 4838.4
|  | 分部小计 |  |  |  |  | 1
1097 | 010516006014 | 电渣压力焊接 | 1、规格 | 电渣压力焊接φ≤18 | 焊接、清理 | 个 | 1 | 5.44
1098 | 010516006015 | 电渣压力焊接 | 1、规格 | 电渣压力焊接φ≤32 | 焊接、清理 | 个 | 1 | 6.52
1099 | 010516003008 | 机械连接 | 1、连接方式 | 钢筋直螺纹连接(φ22) | 钢筋套丝、套筒连接 | 个 | 1 | 15.52
2、螺纹套筒种类
3、规格
1100 | 010516003009 | 机械连接 | 1、连接方式 | 钢筋直螺纹连接(φ25) | 钢筋套丝、套筒连接 | 个 | 1 | 16.02
2、螺纹套筒种类
3、规格
其他工程 | [9 empty] | 分项工程(17房屋建筑与装饰)
1101 | 040402017002 | 变形缝 | 1、类别 |  | 制作、安装 | m | 1 | 113.63
|  |  | 2、材料品种、规格 | 3mm厚钢板止水带
3、工艺要求
1102 | 011503001037 | 金属扶手、栏杆、栏板 |  | 楼梯防护栏杆 H=900mm | 制作、运输、安装、刷防护 | m | 1 | 378.16
分部分项工程模拟清单与计价表
工程名称：永安市公交便民服务综合提升项目（EPC+F+O）二次 | [7 empty] | 第213页 共967页
序号 | 项目编码 | 项目名称 | 项目特征与要求 |  | 工作内容 | 计量单位 | 工程量 | 金额(元)
|  |  | 项目特征 | 发包人要求 |  |  |  | 综合单价 | 合价
|  |  | 2、扶手材料种类、规格 |  | 材料
3、栏杆材料种类、规格
4、栏板材料种类、规格、颜色
5、固定配件种类
6、防护材料种类
1103 | 01B041 | 镀锌钢板集水井盖板 |  | 镀锌钢板集水井盖板 |  | m2 | 1 | 370.15
参17J927-1，3/3-17
1104 | 01B042 | 成品铸铁盖板 |  | 30厚成品铸铁蓖子 |  | m | 1 | 98.71
含埋件等具体做法详图纸
1105 | 01B043 | 橡胶减速档 |  | 橡胶减速档，详05J927-1-2/40 |  | m | 1 | 185.08
上部主体 | [9 empty] | 单位工程(17房屋建筑与装饰)
混凝土工程 | [9 empty] | 分项工程(17房屋建筑与装饰)
1106 | 010504001054 | 直形墙 | 1、混凝土种类（商品混凝土、现场拌制，泵送、非泵送） | 商品混凝土、泵送 | 混凝土制作、运输、浇筑、振捣、养护 | m3 | 1 | 620.76
|  |  | 2、混凝土强度等级 | C45
1107 | 010504001055 | 直形墙 | 1、混凝土种类（商品混凝土、现场拌制，泵送、非泵送） | 商品混凝土、泵送 | 混凝土制作、运输、浇筑、振捣、养护 | m3 | 1 | 601.88
|  |  | 2、混凝土强度等级 | C40
1108 | 010504001056 | 直形墙 | 1、混凝土种类（商品混凝土、现场拌制，泵送、非泵送） | 商品混凝土、泵送 | 混凝土制作、运输、浇筑、振捣、养护 | m3 | 1 | 583.19
|  |  | 2、混凝土强度等级 | C35
1109 | 010504001057 | 直形墙 | 1、混凝土种类（商品混凝土、现场拌制，泵送、非泵送） | 商品混凝土、泵送 | 混凝土制作、运输、浇筑、振捣、养护 | m3 | 1 | 564.08
分部分项工程模拟清单与计价表
工程名称：永安市公交便民服务综合提升项目（EPC+F+O）二次 | [7 empty] | 第214页 共967页
序号 | 项目编码 | 项目名称 | 项目特征与要求 |  | 工作内容 | 计量单位 | 工程量 | 金额(元)
|  |  | 项目特征 | 发包人要求 |  |  |  | 综合单价 | 合价
|  |  | 2、混凝土强度等级 | C30
1110 | 010504001058 | 直形墙 | 1、混凝土种类（商品混凝土、现场拌制，泵送、非泵送） | 商品混凝土、泵送 | 混凝土制作、运输、浇筑、振捣、养护 | m3 | 1 | 546.45
|  |  | 2、混凝土强度等级 | C25
1111 | 010502001052 | 矩形柱 | 1、混凝土种类（商品混凝土、现场拌制，泵送、非泵送） | 商品混凝土、泵送 | 混凝土制作、运输、浇筑、振捣、养护 | m3 | 1 | 628.84
|  |  | 2、混凝土强度等级 | C45
1112 | 010502001053 | 矩形柱 | 1、混凝土种类（商品混凝土、现场拌制，泵送、非泵送） | 商品混凝土、泵送 | 混凝土制作、运输、浇筑、振捣、养护 | m3 | 1 | 610.14
|  |  | 2、混凝土强度等级 | C40
1113 | 010502001054 | 矩形柱 | 1、混凝土种类（商品混凝土、现场拌制，泵送、非泵送） | 商品混凝土、泵送 | 混凝土制作、运输、浇筑、振捣、养护 | m3 | 1 | 591.5
|  |  | 2、混凝土强度等级 | C35
1114 | 010502001055 | 矩形柱 | 1、混凝土种类（商品混凝土、现场拌制，泵送、非泵送） | 商品混凝土、泵送 | 混凝土制作、运输、浇筑、振捣、养护 | m3 | 1 | 572.3
|  |  | 2、混凝土强度等级 | C30
1115 | 010502001056 | 矩形柱 | 1、混凝土种类（商品混凝土、现场拌制，泵送、非泵送） | 商品混凝土、泵送 | 混凝土制作、运输、浇筑、振捣、养护 | m3 | 1 | 554.73
|  |  | 2、混凝土强度等级 | C25
1116 | 010505001059 | 有梁板 | 1、混凝土种类（商品混凝土、现场拌制，泵送、非泵送） | 商品混凝土、泵送 | 混凝土制作、运输、浇筑、振捣、养护 | m3 | 1 | 540.79
|  |  | 2、混凝土强度等级 | C25
1117 | 010505001060 | 有梁板 | 1、混凝土种类（商品混凝土、现场拌制，泵送、非泵送） | 商品混凝土、泵送 | 混凝土制作、运输、浇筑、振捣、养护 | m3 | 1 | 617.18
分部分项工程模拟清单与计价表
工程名称：永安市公交便民服务综合提升项目（EPC+F+O）二次 | [7 empty] | 第215页 共967页
序号 | 项目编码 | 项目名称 | 项目特征与要求 |  | 工作内容 | 计量单位 | 工程量 | 金额(元)
|  |  | 项目特征 | 发包人要求 |  |  |  | 综合单价 | 合价
|  |  | 2、混凝土强度等级 | C45
1118 | 010505001061 | 有梁板 | 1、混凝土种类（商品混凝土、现场拌制，泵送、非泵送） | 商品混凝土、泵送 | 混凝土制作、运输、浇筑、振捣、养护 | m3 | 1 | 564.64
|  |  | 2、混凝土强度等级 | C45
1119 | 010503002024 | 矩形梁 | 1、混凝土种类（商品混凝土、现场拌制，泵送、非泵送） | 商品混凝土、泵送 | 混凝土制作、运输、浇筑、振捣、养护 | m3 | 1 | 547.11
|  |  | 2、混凝土强度等级 | C25
|  | 分部小计 |  |  |  |  | 1
1120 | 010506001051 | 直形楼梯 | 1、混凝土种类（商品混凝土、现场拌制，泵送、非泵送） | 商品混凝土、泵送 | 混凝土制作、运输、浇筑、振捣、养护 | m2 | 1 | 152.86
|  |  | 2、混凝土强度等级 | C30
|  |  | 3、楼梯类型（板式、梁式） | 板式
4、梯板厚度（不含梯阶）
1121 | 010506001052 | 直形楼梯 | 1、混凝土种类（商品混凝土、现场拌制，泵送、非泵送） | 商品混凝土、泵送 | 混凝土制作、运输、浇筑、振捣、养护 | m2 | 1 | 165.2
|  |  | 2、混凝土强度等级 | C25
|  |  | 3、楼梯类型（板式、梁式） | 板式
4、梯板厚度（不含梯阶）
|  | 分部小计 |  |  |  |  | 1
1122 | 010502002021 | 构造柱 | 1、混凝土种类（商品混凝土、现场拌制，泵送、非泵送） | 商品混凝土、非泵送 | 混凝土制作、运输、浇筑、振捣、养护 | m3 | 1 | 747.03
|  |  | 2、混凝土强度等级 | C25
分部分项工程模拟清单与计价表
工程名称：永安市公交便民服务综合提升项目（EPC+F+O）二次 | [7 empty] | 第216页 共967页
序号 | 项目编码 | 项目名称 | 项目特征与要求 |  | 工作内容 | 计量单位 | 工程量 | 金额(元)
|  |  | 项目特征 | 发包人要求 |  |  |  | 综合单价 | 合价
1123 | 010503005024 | 过梁 | 1、混凝土种类（商品混凝土、现场拌制，泵送、非泵送） | 商品混凝土、非泵送 | 混凝土制作、运输、浇筑、振捣、养护 | m3 | 1 | 754.41
|  |  | 2、混凝土强度等级 | C25
1124 | 010503004043 | 圈梁 | 1、混凝土种类（商品混凝土、现场拌制，泵送、非泵送） | 商品混凝土、非泵送 | 混凝土制作、运输、浇筑、振捣、养护 | m3 | 1 | 750.64
|  |  | 2、混凝土强度等级 | C25
1125 | 010505001062 | 有梁板 | 1、混凝土种类（商品混凝土、现场拌制，泵送、非泵送） | 商品混凝土、泵送 | 混凝土制作、运输、浇筑、振捣、养护 | m3 | 1 | 540.79
|  |  | 2、混凝土强度等级 | C25
造型梁加宽
1126 | 010505008025 | 雨篷、悬挑板、阳台板 | 1、混凝土种类（商品混凝土、现场拌制，泵送、非泵送） | 商品混凝土、泵送 | 混凝土制作、运输、浇筑、振捣、养护 | m3 | 1 | 642.41
|  |  | 2、混凝土强度等级 | C25
1127 | 010507007014 | 其他构件 | 1、构件的类型 | 线条 | 混凝土制作、运输、浇筑、振捣、养护 | m3 | 1 | 746.69
2、构件规格
|  |  | 3、部位 | 外墙
|  |  | 4、混凝土种类（商品混凝土、现场拌制，泵送、非泵送） | 商品混凝土、非泵送
|  |  | 5、混凝土强度等级 | C20
1128 | 010505006011 | 栏板 | 1、混凝土种类（商品混凝土、现场拌制，泵送、非泵送） | 商品混凝土、泵送 | 混凝土制作、运输、浇筑、振捣、养护 | m3 | 1 | 586.54
|  |  | 2、混凝土强度等级 | C25
1129 | 010505003011 | 平板 | 1、混凝土种类（商品混凝土、现场拌制，泵送、非泵送） | 商品混凝土、非泵送 | 混凝土制作、运输、浇筑、振捣、养护 | m3 | 1 | 548.84
分部分项工程模拟清单与计价表
工程名称：永安市公交便民服务综合提升项目（EPC+F+O）二次 | [7 empty] | 第217页 共967页
序号 | 项目编码 | 项目名称 | 项目特征与要求 |  | 工作内容 | 计量单位 | 工程量 | 金额(元)
|  |  | 项目特征 | 发包人要求 |  |  |  | 综合单价 | 合价
|  |  | 2、混凝土强度等级 | C25
1130 | 010503004044 | 圈梁 | 1、混凝土种类（商品混凝土、现场拌制，泵送、非泵送） | 商品混凝土、非泵送 | 混凝土制作、运输、浇筑、振捣、养护 | m3 | 1 | 750.64
|  |  | 2、混凝土强度等级 | C25
砌筑工程 | [9 empty] | 分项工程(17房屋建筑与装饰)
1131 | 010401004035 | 多孔砖墙 | 1、砖品种、规格、强度等级 | 烧结煤矸石多孔砖 190厚 | 砂浆制作、运输、砌砖、刮缝、砖压顶砌筑、材料运输 | m3 | 1 | 587.37
2、墙体类型、砌筑高度
|  |  | 3、砂浆强度等级、配合比 | M5混合砂浆
1132 | 010401004036 | 多孔砖墙 | 1、砖品种、规格、强度等级 | 烧结煤矸石多孔砖 90厚 | 砂浆制作、运输、砌砖、刮缝、砖压顶砌筑、材料运输 | m3 | 1 | 611.18
2、墙体类型、砌筑高度
|  |  | 3、砂浆强度等级、配合比 | M5混合砂浆
1133 | 010405001029 | 砌筑超高增加费 | 1、超高高度 | 0.5m | 人工二次搬运砖、砂浆 | m3 | 1 | 17.24
1134 | 010401004037 | 多孔砖墙 | 1、砖品种、规格、强度等级 | 烧结煤矸石多孔砖 90厚 | 砂浆制作、运输、砌砖、刮缝、砖压顶砌筑、材料运输 | m3 | 1 | 611.18
2、墙体类型、砌筑高度
|  |  | 3、砂浆强度等级、配合比 | M5混合砂浆
大样构件
1135 | 010607005041 | 砌块墙钢丝网加固 | 1、材料品种、规格 | 不同材料基体交接处 钢丝网 | 铺贴、铆固 | m2 | 1 | 16.32
|  |  | 2、加固方式 | 挂贴
钢筋工程 | [9 empty] | 分项工程(17房屋建筑与装饰)
1136 | 010515001253 | 现浇构件钢筋 | 1、钢筋种类、规格 | HRB400EΦ6 | 钢筋制作、运输、钢筋安装、焊接（绑扎） | t | 1 | 5796.03
分部分项工程模拟清单与计价表
工程名称：永安市公交便民服务综合提升项目（EPC+F+O）二次 | [7 empty] | 第218页 共967页
序号 | 项目编码 | 项目名称 | 项目特征与要求 |  | 工作内容 | 计量单位 | 工程量 | 金额(元)
|  |  | 项目特征 | 发包人要求 |  |  |  | 综合单价 | 合价
1137 | 010515001254 | 现浇构件钢筋 | 1、钢筋种类、规格 | HRB400EΦ8 | 钢筋制作、运输、钢筋安装、焊接（绑扎） | t | 1 | 5461.26
1138 | 010515001255 | 现浇构件钢筋 | 1、钢筋种类、规格 | HRB400EΦ10 | 钢筋制作、运输、钢筋安装、焊接（绑扎） | t | 1 | 5461.26
1139 | 010515001256 | 现浇构件钢筋 | 1、钢筋种类、规格 | HRB400EΦ12 | 钢筋制作、运输、钢筋安装、焊接（绑扎） | t | 1 | 5327.95
1140 | 010515001257 | 现浇构件钢筋 | 1、钢筋种类、规格 | HRB400EΦ14 | 钢筋制作、运输、钢筋安装、焊接（绑扎） | t | 1 | 5193.9
1141 | 010515001258 | 现浇构件钢筋 | 1、钢筋种类、规格 | HRB400EΦ16 | 钢筋制作、运输、钢筋安装、焊接（绑扎） | t | 1 | 5193.9
1142 | 010515001259 | 现浇构件钢筋 | 1、钢筋种类、规格 | HRB400EΦ18 | 钢筋制作、运输、钢筋安装、焊接（绑扎） | t | 1 | 5161.02
1143 | 010515001260 | 现浇构件钢筋 | 1、钢筋种类、规格 | HRB400EΦ20 | 钢筋制作、运输、钢筋安装、焊接（绑扎） | t | 1 | 4861.16
1144 | 010515001261 | 现浇构件钢筋 | 1、钢筋种类、规格 | HRB400EΦ22 | 钢筋制作、运输、钢筋安装、焊接（绑扎） | t | 1 | 4838.4
1145 | 010515001262 | 现浇构件钢筋 | 1、钢筋种类、规格 | HRB400EΦ25 | 钢筋制作、运输、钢筋安装、焊接（绑扎） | t | 1 | 4838.4
|  | 分部小计 |  |  |  |  | 1
1146 | 010516006041 | 电渣压力焊接 | 1、规格 | 电渣压力焊接φ≤18 | 焊接、清理 | 个 | 1 | 5.44
1147 | 010516006042 | 电渣压力焊接 | 1、规格 | 电渣压力焊接φ≤32 | 焊接、清理 | 个 | 1 | 6.52
1148 | 010516003027 | 机械连接 | 1、连接方式 | 钢筋直螺纹连接(φ22) | 钢筋套丝、套筒连接 | 个 | 1 | 15.52
2、螺纹套筒种类
3、规格
1149 | 010516003028 | 机械连接 | 1、连接方式 | 钢筋直螺纹连接(φ25) | 钢筋套丝、套筒连接 | 个 | 1 | 16.02
2、螺纹套筒种类
3、规格
门窗工程 | [9 empty] | 分项工程(17房屋建筑与装饰)
1150 | 010801001030 | 木质门 | 1、镶嵌玻璃品种、厚度 | 成品复合木门 | 门安装、玻璃安装、五金安装 | m2 | 1 | 1104.56
分部分项工程模拟清单与计价表
工程名称：永安市公交便民服务综合提升项目（EPC+F+O）二次 | [7 empty] | 第219页 共967页
序号 | 项目编码 | 项目名称 | 项目特征与要求 |  | 工作内容 | 计量单位 | 工程量 | 金额(元)
|  |  | 项目特征 | 发包人要求 |  |  |  | 综合单价 | 合价
1151 | 010805005006 | 全玻自由门 | 1、框材质 |  | 门安装、五金安装 | m2 | 1 | 793.81
|  |  | 2、玻璃品种、厚度 | 无框玻璃门
1152 | 010802003042 | 钢质防火门 | 1、门框、扇材质 | 甲级钢质防火门 | 门安装、五金安装、玻璃安装 | m2 | 1 | 592.32
1153 | 010802003043 | 钢质防火门 | 1、门框、扇材质 | 乙级钢质防火门 | 门安装、五金安装、玻璃安装 | m2 | 1 | 541.13
1154 | 010802003044 | 钢质防火门 | 1、门框、扇材质 | 丙级钢质防火门 | 门安装、五金安装、玻璃安装 | m2 | 1 | 515.88
1155 | 010807002006 | 金属防火窗 | 1、框、扇材质 |  | 窗安装、五金、玻璃安装 | m2 | 1 | 602.14
2、玻璃品种、厚度
1156 | 010807001135 | 金属（塑钢、断桥）窗 | 1、框、扇材质 | 断热铝合金型材 | 窗安装、五金、玻璃安装 | m2 | 1 | 532.38
|  |  | 2、玻璃品种、厚度 | 6中透光单银Low-E+12空气+6透明玻璃
1157 | 010807001136 | 金属（塑钢、断桥）窗 | 1、框、扇材质 | 断热铝合金型材 | 窗安装、五金、玻璃安装 | m2 | 1 | 498.38
|  |  | 2、玻璃品种、厚度 | 6中透光单银Low-E+12空气+6透明玻璃
1158 | 010807001137 | 金属（塑钢、断桥）窗 | 1、框、扇材质 | 断热铝合金型材 | 窗安装、五金、玻璃安装 | m2 | 1 | 700.27
|  |  | 2、玻璃品种、厚度 | 6中透光单银Low-E+12空气+6透明玻璃
1159 | 010807001138 | 金属（塑钢、断桥）窗 | 1、框、扇材质 | 断热铝合金型材 | 窗安装、五金、玻璃安装 | m2 | 1 | 576.15
2、玻璃品种、厚度
金属构件工程 | [9 empty] | 分项工程(17房屋建筑与装饰)
1160 | 011503001092 | 金属扶手、栏杆、栏板 300高 | 1、扶手材料种类、规格 | 不锈钢栏杆 300高 | 制作、运输、安装、刷防护材料 | m | 1 | 237.19
2、栏杆材料种类、规格
3、栏板材料种类、规格、颜色
4、固定配件种类
5、防护材料种类
分部分项工程模拟清单与计价表
工程名称：永安市公交便民服务综合提升项目（EPC+F+O）二次 | [7 empty] | 第220页 共967页
序号 | 项目编码 | 项目名称 | 项目特征与要求 |  | 工作内容 | 计量单位 | 工程量 | 金额(元)
|  |  | 项目特征 | 发包人要求 |  |  |  | 综合单价 | 合价
1161 | 011503001093 | 金属扶手、栏杆、栏板 900高 | 1、扶手材料种类、规格 | 不锈钢栏杆 900高 | 制作、运输、安装、刷防护材料 | m | 1 | 290.91
2、栏杆材料种类、规格
3、栏板材料种类、规格、颜色
4、固定配件种类
5、防护材料种类
1162 | 011503001094 | 金属扶手、栏杆、栏板 1100高 | 1、扶手材料种类、规格 | 不锈钢栏杆 1100高 | 制作、运输、安装、刷防护材料 | m | 1 | 321.06
2、栏杆材料种类、规格
3、栏板材料种类、规格、颜色
4、固定配件种类
5、防护材料种类
1163 | 011503001095 | 金属扶手、栏杆、栏板 1000高 | 1、扶手材料种类、规格 | 不锈钢栏杆 1000高 | 制作、运输、安装、刷防护材料 | m | 1 | 309.76
2、栏杆材料种类、规格
3、栏板材料种类、规格、颜色
4、固定配件种类
5、防护材料种类
1164 | 011503001096 | 金属扶手、栏杆、栏板 400高 | 1、扶手材料种类、规格 | 不锈钢栏杆 400高 | 制作、运输、安装、刷防护材料 | m | 1 | 247.56
2、栏杆材料种类、规格
3、栏板材料种类、规格、颜色
4、固定配件种类
分部分项工程模拟清单与计价表
工程名称：永安市公交便民服务综合提升项目（EPC+F+O）二次 | [7 empty] | 第221页 共967页
序号 | 项目编码 | 项目名称 | 项目特征与要求 |  | 工作内容 | 计量单位 | 工程量 | 金额(元)
|  |  | 项目特征 | 发包人要求 |  |  |  | 综合单价 | 合价
5、防护材料种类
1165 | 011503001097 | 金属扶手、栏杆、栏板 空调栏杆1100高 | 1、扶手材料种类、规格 |  | 制作、运输、安装、刷防护材料 | m | 1 | 307.73
2、栏杆材料种类、规格
3、栏板材料种类、规格、颜色
4、固定配件种类
5、防护材料种类
1166 | 010807003011 | 金属百叶窗 | 1、框、扇材质 | 铝合金百叶窗 | 窗安装、五金安装 | m2 | 1 | 554.83
2、玻璃品种、厚度
1167 | 011503001098 | 金属扶手、栏杆、栏板 | 1、扶手材料种类、规格 |  | 制作、运输、安装、刷防护材料 | m | 1 | 724.56
|  |  | 2、栏杆材料种类、规格 | 玻璃栏板
3、栏板材料种类、规格、颜色
4、固定配件种类
5、防护材料种类
1168 | 011503001099 | 金属扶手、栏杆、栏板 楼梯栏杆 | 1、扶手材料种类、规格 |  | 制作、运输、安装、刷防护材料 | m | 1 | 412.45
|  |  | 2、栏杆材料种类、规格 | 不锈钢栏杆(不锈钢扶手)
3、栏板材料种类、规格、颜色
4、固定配件种类
5、防护材料种类
屋面工程 | [9 empty] | 分项工程(17房屋建筑与装饰)
|  | 上人屋面 | 1、找平层厚度、砂浆配合比 |  | 基层清理、抹找平层、抹面层、材料运输
分部分项工程模拟清单与计价表
工程名称：永安市公交便民服务综合提升项目（EPC+F+O）二次 | [7 empty] | 第222页 共967页
序号 | 项目编码 | 项目名称 | 项目特征与要求 |  | 工作内容 | 计量单位 | 工程量 | 金额(元)
|  |  | 项目特征 | 发包人要求 |  |  |  | 综合单价 | 合价
2、素水泥浆遍数
3、面层厚度、砂浆配合比
4、面层做法要求
1169 | 011001001018 | 保温隔热屋面 | 1、保温隔热材料品种、规格、厚度 | 88厚屋面挤塑板 | 基层清理、刷粘结材料、铺粘保温层、铺、刷（喷）防护材料 | m2 | 1 | 95.69
2、隔气层材料品种、厚度
3、粘结材料种类、做法
4、防护材料种类、做法
1170 | 011101006082 | 平面砂浆找平层 | 1、找平层厚度、砂浆配合比 | 20厚1：2.5水泥砂浆找平层 | 基层清理、抹找平层、材料运输 | m2 | 1 | 28.84
1171 | 010902001033 | 屋面卷材防水 | 1、卷材品种、规格、厚度 | 4厚SBS改性沥青耐根穿刺防水 | 基层处理、刷底油、铺油毡卷材、接缝 | m2 | 1 | 93.61
2、防水层数
3、防水层做法
1172 | 010902001034 | 屋面卷材防水 | 1、卷材品种、规格、厚度 | 1.5厚压型敏反应自粘高分子防水卷材 | 基层处理、刷底油、铺油毡卷材、接缝 | m2 | 1 | 52.73
2、防水层数
3、防水层做法
1173 | 011003001010 | 隔离层 | 1、隔离层部位 | 防水层 | 基层清理、刷油、煮沥青、胶泥调制、隔离层铺设 | m2 | 1 | 21.05
|  |  | 2、隔离层材料品种 | 石灰砂浆 1：4
3、隔离层做法
4、粘贴材料种类
1174 | 010902003016 | 屋面刚性防水 | 1、刚性层厚度 | 40厚 | 基层处理、混凝土制作、运输、铺筑、养护、钢筋制安 | m2 | 1 | 41.83
|  |  | 2、混凝土种类 | 细石混凝土
|  |  | 3、混凝土强度等级 | C20
分部分项工程模拟清单与计价表
工程名称：永安市公交便民服务综合提升项目（EPC+F+O）二次 | [7 empty] | 第223页 共967页
序号 | 项目编码 | 项目名称 | 项目特征与要求 |  | 工作内容 | 计量单位 | 工程量 | 金额(元)
|  |  | 项目特征 | 发包人要求 |  |  |  | 综合单价 | 合价
4、嵌缝材料种类
5、钢筋规格、型号
1175 | 010515003021 | 钢筋网片 | 1、钢筋种类、规格 | φ6@200*200mm | 钢筋网制作、运输、钢筋网安装、焊接（绑扎） | t | 1 | 6174.84
1176 | 010902008016 | 分格缝 |  | 屋面分格缝 | 清缝、填塞防水材料、止水带安装、盖缝制作、安装、刷防护材料 | m | 1 | 16.04
|  |  | 2、嵌缝材料种类 | 密封膏
3、止水带材料种类
4、盖缝材料
5、防护材料种类
1177 | 01B075 | 泛水 |  | 镀锌铁皮 |  | m | 1 | 21.18
1178 | 011 | 不上人屋面 | 1、找平层厚度、砂浆配合比 |  | 基层清理、抹找平层、抹面层、材料运输
2、素水泥浆遍数
3、面层厚度、砂浆配合比
4、面层做法要求
1179 | 011101006083 | 平面砂浆找平层 | 1、找平层厚度、砂浆配合比 | LC5.0预拌泵送轻骨料混凝土找坡层 | 基层清理、抹找平层、材料运输 | m2 | 1 | 244.64
1180 | 010902001035 | 屋面卷材防水 | 1、卷材品种、规格、厚度 | 1.2厚合成高分子防水卷材 | 基层处理、刷底油、铺油毡卷材、接缝 | m2 | 1 | 54.43
2、防水层数
3、防水层做法
1181 | 010902002014 | 屋面涂膜防水 | 1、防水膜品种 | 1.5厚合成高分子防水涂膜 | 基层处理、刷基层处理剂、铺布、喷涂防水层 | m2 | 1 | 18.78
2、涂膜厚度、遍数
3、增强材料种类
1182 | 011101006084 | 平面砂浆找平层 | 1、找平层厚度、砂浆配合比 | 20厚1：3水泥砂浆 | 基层清理、抹找平层、材料运输 | m2 | 1 | 23.27
1183 | 011001001017 | 保温隔热屋面 | 1、保温隔热材料品种、规格、厚度 | 88厚屋面挤塑板 | 基层清理、刷粘结材料、铺粘保温层、铺、刷（喷）防 | m2 | 1 | 95.69
分部分项工程模拟清单与计价表
工程名称：永安市公交便民服务综合提升项目（EPC+F+O）二次 | [7 empty] | 第224页 共967页
序号 | 项目编码 | 项目名称 | 项目特征与要求 |  | 工作内容 | 计量单位 | 工程量 | 金额(元)
|  |  | 项目特征 | 发包人要求 |  |  |  | 综合单价 | 合价
|  |  | 2、隔气层材料品种、厚度 |  | 护材料
3、粘结材料种类、做法
4、防护材料种类、做法
1184 | 011101006085 | 平面砂浆找平层 | 1、找平层厚度、砂浆配合比 | 10厚1：3水泥砂浆 | 基层清理、抹找平层、材料运输 | m2 | 1 | 14.52
1185 | 010902003017 | 屋面刚性防水 | 1、刚性层厚度 | 40厚 | 基层处理、混凝土制作、运输、铺筑、养护、钢筋制安 | m2 | 1 | 41.83
|  |  | 2、混凝土种类 | 细石混凝土
|  |  | 3、混凝土强度等级 | C20
4、嵌缝材料种类
5、钢筋规格、型号
1186 | 010515003022 | 钢筋网片 | 1、钢筋种类、规格 | φ6@200*200mm | 钢筋网制作、运输、钢筋网安装、焊接（绑扎） | t | 1 | 6174.84
卫生间防水 | [9 empty] | 分项工程(17房屋建筑与装饰)
1187 | 010904002035 | 楼（地）面涂膜防水 | 1、防水膜品种 | 聚合物水泥基防水涂料 | 基层处理、刷基层处理剂、铺布、喷涂防水层 | m2 | 1 | 24.3
|  |  | 2、涂膜厚度、遍数 | 2mm
3、增强材料种类
4、反边高度
1188 | 010903002018 | 墙面涂膜防水 | 1、防水膜品种 | 聚合物水泥基防水涂料 | 基层处理、刷基层处理剂、铺布、喷涂防水层 | m2 | 1 | 27.02
|  |  | 2、涂膜厚度、遍数 | 2mm
|  |  | 3、高度 | 2米
楼地面工程 | [9 empty] | 分项工程(17房屋建筑与装饰)
1189 | 011102003044 | 块料楼地面 | 1、结合层厚度、砂浆配合比 | 20厚1：3水泥砂浆结合层 | 基层清理、抹结合层、面层铺设、磨边、嵌缝、刷防护材料、酸洗、打蜡、材料运输 | m2 | 1 | 131.27
|  |  | 2、面层材料品种、规格、颜色 | 600×600玻化砖
3、嵌缝材料种类
分部分项工程模拟清单与计价表
工程名称：永安市公交便民服务综合提升项目（EPC+F+O）二次 | [7 empty] | 第225页 共967页
序号 | 项目编码 | 项目名称 | 项目特征与要求 |  | 工作内容 | 计量单位 | 工程量 | 金额(元)
|  |  | 项目特征 | 发包人要求 |  |  |  | 综合单价 | 合价
4、防护层材料种类
5、酸洗、打蜡要求
1190 | 011102003045 | 块料楼地面 | 1、结合层厚度、砂浆配合比 | 20mm1:3水泥砂浆 | 基层清理、抹结合层、面层铺设、磨边、嵌缝、刷防护材料、酸洗、打蜡、材料运输 | m2 | 1 | 97.33
|  |  | 2、面层材料品种、规格、颜色 | 防滑砖300*300
3、嵌缝材料种类
4、防护层材料种类
5、酸洗、打蜡要求
1191 | 011101001045 | 水泥砂浆楼地面 | 1、找平层厚度、砂浆配合比 |  | 基层清理、抹找平层、抹面层、材料运输 | m2 | 1 | 86.85
2、素水泥浆遍数
|  |  | 3、面层厚度、砂浆配合比 | 20mm1：2水泥砂浆
4、面层做法要求
1192 | 011105003024 | 块料踢脚线 | 1、踢脚线高度 | 150厚 | 基层清理、底层抹灰、面层铺贴、磨边、擦缝、磨光、酸洗、打蜡、刷防护材料、材料运输 | m2 | 1 | 175.92
2、粘贴层厚度、材料种类
3、面层材料品种、规格、颜色
4、防护材料种类
1193 | 011106002010 | 块料楼梯面层 | 1、粘结层厚度、材料种类 |  | 基层清理、抹结合层、面层铺贴、磨边、贴嵌防滑条、勾缝、刷防护材料、酸洗、打蜡、材料运输 | m2 | 1 | 167.49
2、面层材料品种、规格、颜色
3、防滑条材料种类、规格
4、勾缝材料种类
5、防护材料种类
6、酸洗、打蜡要求
分部分项工程模拟清单与计价表
工程名称：永安市公交便民服务综合提升项目（EPC+F+O）二次 | [7 empty] | 第226页 共967页
序号 | 项目编码 | 项目名称 | 项目特征与要求 |  | 工作内容 | 计量单位 | 工程量 | 金额(元)
|  |  | 项目特征 | 发包人要求 |  |  |  | 综合单价 | 合价
内墙柱面工程 | [9 empty] | 分项工程(17房屋建筑与装饰)
1194 | 011201004081 | 立面砂浆找平层 | 1、基层类型 | 内墙面 | 基层清理、刷界面剂、砂浆制作、运输、抹平找平 | m2 | 1 | 29.4
2、界面剂类型
|  |  | 3、找平层砂浆厚度、配合比 | 12厚水泥砂浆底层
1195 | 011202001015 | 柱、梁面一般抹灰 | 1、柱（梁）体类型 |  | 基层清理、砂浆制作、运输、底层抹灰、抹面层、勾分格缝 | m2 | 1 | 44.67
|  |  | 2、底层厚度、砂浆配合比 | 12厚1:3水泥砂浆底层
3、面层厚度、砂浆配合比
4、装饰面材料种类
5、分格缝宽度、材料种类
1196 | 011201004082 | 立面砂浆找平层 | 1、基层类型 |  | 基层清理、刷界面剂、砂浆制作、运输、抹平找平 | m2 | 1 | 29.4
2、界面剂类型
|  |  | 3、找平层砂浆厚度、配合比 | 12厚水泥砂浆底层
1197 | 011204003039 | 块料墙面 | 1、墙体类型 |  | 基层清理、砂浆制作、运输、粘结层铺贴、面层安装、嵌缝、刷防护材料、磨光、酸洗、打蜡 | m2 | 1 | 145.92
|  |  | 2、安装方式 | 水泥砂浆粘贴
|  |  | 3、面层材料品种、规格、颜色 | 400×400 面砖
4、缝宽、嵌缝材料种类
5、防护材料种类
6、磨光、酸洗、打蜡要求
1198 | 011201004083 | 立面砂浆找平层 | 1、基层类型 |  | 基层清理、刷界面剂、砂浆制作、运输、抹平找平 | m2 | 1 | 29.4
2、界面剂类型
|  |  | 3、找平层砂浆厚度、配合比 | 12厚水泥砂浆底层
分部分项工程模拟清单与计价表
工程名称：永安市公交便民服务综合提升项目（EPC+F+O）二次 | [7 empty] | 第227页 共967页
序号 | 项目编码 | 项目名称 | 项目特征与要求 |  | 工作内容 | 计量单位 | 工程量 | 金额(元)
|  |  | 项目特征 | 发包人要求 |  |  |  | 综合单价 | 合价
1199 | 011201001034 | 墙面一般抹灰 | 1、墙体类型 |  | 基层清理、砂浆制作、运输、刷界面剂、底层抹灰、抹面层、抹装饰面、勾分格缝 | m2 | 1 | 35.46
2、界面剂类型
3、底层厚度、砂浆配合比
|  |  | 4、面层厚度、砂浆配合比 | 12厚水泥砂浆底层
5、装饰面材料种类
6、分格缝宽度、材料种类
1200 | 011203001011 | 零星项目一般抹灰 （反口） | 1、基层类型、部位 | 栏杆基脚 | 基层清理、砂浆制作、运输、底层抹灰、抹面层、抹装饰面、勾分格缝 | m2 | 1 | 71.37
2、底层厚度、砂浆配合比
|  |  | 3、面层厚度、砂浆配合比 | 12厚水泥砂浆粉刷
4、装饰面材料种类
5、分格缝宽度、材料种类
6、界面剂类型
1201 | 011201004084 | 立面砂浆找平层 | 1、基层类型 |  | 基层清理、刷界面剂、砂浆制作、运输、抹平找平 | m2 | 1 | 29.4
2、界面剂类型
|  |  | 3、找平层砂浆厚度、配合比 | 12厚水泥砂浆底层
1202 | 011001003039 | 保温墙面 | 1、保温隔热部位 | 内墙面 | 基层清理、刷界面剂、安装龙骨、填贴保温材料、保温板安装、粘贴面层、铺设增强格网、抹抗裂、防水砂浆面层、嵌缝、铺、刷（喷）防护材料 | m2 | 1 | 83.95
2、保温隔热方式
3、踢脚线、勒脚线保温做法
4、龙骨材料品种、规格
5、保温隔热面层材料品种、规格、性能
分部分项工程模拟清单与计价表
工程名称：永安市公交便民服务综合提升项目（EPC+F+O）二次 | [7 empty] | 第228页 共967页
序号 | 项目编码 | 项目名称 | 项目特征与要求 |  | 工作内容 | 计量单位 | 工程量 | 金额(元)
|  |  | 项目特征 | 发包人要求 |  |  |  | 综合单价 | 合价
|  |  | 6、保温隔热材料品种、规格及厚度 | 30mmAC微晶无机保温砂浆
7、增强网及抗裂防水砂浆种类
8、粘结材料种类及做法
9、防护材料种类及做法
天棚工程 | [9 empty] | 分项工程(17房屋建筑与装饰)
1203 | 011301001038 | 天棚抹灰 | 1、基层类型 | 混凝土 | 基层清理、底层抹灰、抹面层 | m2 | 1 | 35.54
|  |  | 2、抹灰厚度、材料种类 | 水泥砂浆天棚
3、砂浆配合比
1204 | 011406001088 | 抹灰面油漆涂料 | 1、部位 | 室内天棚 | 基层清理、刮腻子、刷防护材料、油漆、喷刷油漆涂料 | m2 | 1 | 32.81
2、基层类型
3、腻子种类、遍数
4、防护材料种类
|  |  | 5、油漆涂料品种、遍数（或厚度） | 乳胶漆面层
1205 | 011302001008 | 天棚吊顶 | 1、吊顶形式、吊杆规格、高度 |  | 基层清理、吊杆安装、龙骨安装、基层板铺贴、面层铺贴、嵌缝、刷防护材料 | m2 | 1 | 178.76
2、龙骨材料种类、规格、中距
3、基层材料种类、规格
4、面层材料品种、规格
5、压条材料种类、规格
6、嵌缝材料种类
分部分项工程模拟清单与计价表
工程名称：永安市公交便民服务综合提升项目（EPC+F+O）二次 | [7 empty] | 第229页 共967页
序号 | 项目编码 | 项目名称 | 项目特征与要求 |  | 工作内容 | 计量单位 | 工程量 | 金额(元)
|  |  | 项目特征 | 发包人要求 |  |  |  | 综合单价 | 合价
7、防护材料种类
外墙面工程 | [9 empty] | 分项工程(17房屋建筑与装饰)
1206 | 011406001089 | 抹灰面油漆涂料 | 1、部位 | 外墙面 | 基层清理、刮腻子、刷防护材料、油漆、喷刷油漆涂料 | m2 | 1 | 38.15
|  |  | 2、基层类型 | 抹灰层
3、腻子种类、遍数
4、防护材料种类
|  |  | 5、油漆涂料品种、遍数（或厚度） | 乳胶漆
1207 | 011201001035 | 墙面一般抹灰 | 1、墙体类型 | 外墙面 | 基层清理、砂浆制作、运输、刷界面剂、底层抹灰、抹面层、抹装饰面、勾分格缝 | m2 | 1 | 61.78
2、界面剂类型
|  |  | 3、底层厚度、砂浆配合比 | 外墙面水泥砂浆一般抹灰(12+6mm厚 砖墙、混凝土墙)
4、面层厚度、砂浆配合比
5、装饰面材料种类
6、分格缝宽度、材料种类
1208 | 011203001012 | 零星项目一般抹灰 | 1、基层类型、部位 | 外墙线条 | 基层清理、砂浆制作、运输、底层抹灰、抹面层、抹装饰面、勾分格缝 | m2 | 1 | 111.13
|  |  | 2、底层厚度、砂浆配合比 | 装饰线一般抹灰(12+6mm厚)
3、面层厚度、砂浆配合比
4、装饰面材料种类
5、分格缝宽度、材料种类
6、界面剂类型
1209 | 011202001016 | 柱、梁面一般抹灰 | 1、柱（梁）体类型 | 外墙独立柱、梁 | 基层清理、砂浆制作、运输、底层抹灰、抹面层、勾分格缝 | m2 | 1 | 59.35
|  |  | 2、底层厚度、砂浆配合比 | 外墙面水泥砂浆一般抹灰(独立矩形 柱(梁)14+6mm厚)
分部分项工程模拟清单与计价表
工程名称：永安市公交便民服务综合提升项目（EPC+F+O）二次 | [7 empty] | 第230页 共967页
序号 | 项目编码 | 项目名称 | 项目特征与要求 |  | 工作内容 | 计量单位 | 工程量 | 金额(元)
|  |  | 项目特征 | 发包人要求 |  |  |  | 综合单价 | 合价
3、面层厚度、砂浆配合比
4、装饰面材料种类
5、分格缝宽度、材料种类
其他一般土建工程 | [9 empty] | 分项工程(17房屋建筑与装饰)
1210 | 010904004011 | 楼（地）面变形缝 |  | 楼面变形缝(详图集14J936 1/AD1) | 清缝、填塞防水材料、止水带安装、盖缝制作、安装、刷防护材料 | m | 1 | 283.43
|  |  | 2、嵌缝材料种类 | 填缝胶
3、止水带材料种类
|  |  | 4、盖缝材料 | 铝合金盖板
5、防护材料种类
1211 | 010903004026 | 墙面变形缝 |  | 内墙、天棚变形缝(详图集14J936 1/AN1) | 清缝、填塞防水材料、止水带安装、盖缝制作、安装、刷防护材料 | m | 1 | 147.46
2、嵌缝材料种类
3、止水带材料种类
|  |  | 4、盖缝材料 | 铝合金盖板
5、防护材料种类
1212 | 010903004027 | 墙面变形缝 |  | 外墙面变形缝(详图集14J936 1/AQ1) | 清缝、填塞防水材料、止水带安装、盖缝制作、安装、刷防护材料 | m | 1 | 228.25
2、嵌缝材料种类
3、止水带材料种类
|  |  | 4、盖缝材料 | 铝合金基座
5、防护材料种类
1213 | 010902008017 | 屋面变形缝 |  | (详图集14J936 1A/AW1) | 清缝、填塞防水材料、止水带安装、盖缝制作、安装、刷防护材料 | m | 1 | 385.32
|  |  | 2、嵌缝材料种类 | 填充聚乙烯泡沫板
3、止水带材料种类
4、盖缝材料
分部分项工程模拟清单与计价表
工程名称：永安市公交便民服务综合提升项目（EPC+F+O）二次 | [7 empty] | 第231页 共967页
序号 | 项目编码 | 项目名称 | 项目特征与要求 |  | 工作内容 | 计量单位 | 工程量 | 金额(元)
|  |  | 项目特征 | 发包人要求 |  |  |  | 综合单价 | 合价
5、防护材料种类
1214 | 010902009007 | 铁爬梯 | 1、钢材种类 | 钢管 | 铁爬梯制作、运输、安装 | 步 | 1 | 48.67
|  |  | 2、规格 | Φ8
3、铁件尺寸
室外配套工程 | [9 empty] | 单位工程(17房屋建筑与装饰)
道路及场地硬化 | [9 empty] | 分项工程(17房屋建筑与装饰)
1215 | 040203007004 | 水泥混凝土 |  | C35水泥预拌非泵送普通混凝土路面(厚度18cm) | 模板制作、安装、拆除、混凝土拌和、运输、浇筑、拉毛、压痕或刻防滑槽、伸缝、缩缝、锯缝、嵌缝、路面养护 | m2 | 1 | 183.2
水泥稳定层(摊铺机摊铺 厚度12cm) 厚度小于15cm
级配碎石底层(厚度12cm)
路床(槽)整形(路床碾压检验)
1216 | 040205006001 | 标线 | 1、工艺 |  | 清扫、放样、画线、护线 | m | 1 | 37.21
|  |  | 2、线型 | 停车位划线
3、材料品种
绿化景观工程 | [9 empty] | 分项工程(17园林)
1217 | 050102001049 | 栽植乔木 | 1、种类 | 朴树 | 起挖、运输、栽植、养护 | 株 | 1 | 3965.09
|  |  | 2、胸径或干径 | 23-25
|  |  | 3、株高、冠径 | 苗高750cm
4、起挖方式
|  |  | 5、养护期 | 成活养护期半年日常养护期半年
1218 | 050102001050 | 栽植乔木 | 1、种类 | 紫花风铃木 | 起挖、运输、栽植、养护 | 株 | 1 | 2377.31
|  |  | 2、胸径或干径 | 胸径15-16cm
|  |  | 3、株高、冠径 | 苗高500～550cm，冠幅300cm
4、起挖方式
|  |  | 5、养护期 | 成活养护期半年日常养护期半年
分部分项工程模拟清单与计价表
工程名称：永安市公交便民服务综合提升项目（EPC+F+O）二次 | [7 empty] | 第232页 共967页
序号 | 项目编码 | 项目名称 | 项目特征与要求 |  | 工作内容 | 计量单位 | 工程量 | 金额(元)
|  |  | 项目特征 | 发包人要求 |  |  |  | 综合单价 | 合价
1219 | 050102001051 | 栽植乔木 | 1、种类 | 红枫 | 起挖、运输、栽植、养护 | 株 | 1 | 1568.33
|  |  | 2、胸径或干径 | 地径12cm
|  |  | 3、株高、冠径 | 苗高400cm，冠幅350cm
4、起挖方式
|  |  | 5、养护期 | 成活养护期半年日常养护期半年
1220 | 050102001052 | 栽植乔木 | 1、种类 | 银杏 | 起挖、运输、栽植、养护 | 株 | 1 | 2070.09
|  |  | 2、胸径或干径 | 胸径15-16cm
|  |  | 3、株高、冠径 | 苗高550cm，冠幅300cm
4、起挖方式
|  |  | 5、养护期 | 成活养护期半年日常养护期半年
1221 | 050102002043 | 栽植灌木 | 1、种类 | 精品茶花(大红) | 起挖、运输、栽植、养护 | 株 | 1 | 451.44
2、根盘直径
3、起挖方式
|  |  | 4、养护期 | 成活养护期半年日常养护期半年
|  |  | 5、冠丛高 | 苗高160cm
|  |  | 6、蓬径 | 蓬径80cm
1222 | 050102001053 | 栽植乔木 | 1、种类 | 金桂 | 起挖、运输、栽植、养护 | 株 | 1 | 1506.89
|  |  | 2、胸径或干径 | 地径12cm
|  |  | 3、株高、冠径 | 苗高300cm，冠幅250cm
4、起挖方式
|  |  | 5、养护期 | 成活养护期半年日常养护期半年
1223 | 050102001054 | 栽植乔木 | 1、种类 | 碧桃 | 起挖、运输、栽植、养护 | 株 | 1 | 1138.23
|  |  | 2、胸径或干径 | 地径8~9cm
|  |  | 3、株高、冠径 | 苗高200cm，冠幅250cm
分部分项工程模拟清单与计价表
工程名称：永安市公交便民服务综合提升项目（EPC+F+O）二次 | [7 empty] | 第233页 共967页
序号 | 项目编码 | 项目名称 | 项目特征与要求 |  | 工作内容 | 计量单位 | 工程量 | 金额(元)
|  |  | 项目特征 | 发包人要求 |  |  |  | 综合单价 | 合价
4、起挖方式
|  |  | 5、养护期 | 成活养护期半年日常养护期半年
1224 | 050102002044 | 栽植灌木 | 1、种类 | 丛生紫薇（3-5杆/株） | 起挖、运输、栽植、养护 | 株 | 1 | 505.75
2、根盘直径
3、起挖方式
|  |  | 4、养护期 | 成活养护期半年日常养护期半年
|  |  | 5、冠丛高 | 苗高250cm
|  |  | 6、蓬径 | 冠幅150cm
1225 | 050102001055 | 栽植乔木 | 1、种类 | 黄花风铃木 | 起挖、运输、栽植、养护 | 株 | 1 | 2438.75
|  |  | 2、胸径或干径 | 胸径15-16cm
|  |  | 3、株高、冠径 | 苗高600cm，冠幅300cm
4、起挖方式
|  |  | 5、养护期 | 成活养护期半年日常养护期半年
1226 | 050102001056 | 栽植乔木 | 1、种类 | 造型罗汉松 | 起挖、运输、栽植、养护 | 株 | 1 | 4394.77
|  |  | 2、胸径或干径 | D18
|  |  | 3、株高、冠径 | 苗高350cm以上
4、起挖方式
|  |  | 5、养护期 | 成活养护期半年日常养护期半年
1227 | 050102002045 | 栽植灌木 | 1、种类 | 福建山樱花 | 起挖、运输、栽植、养护 | 株 | 1 | 451.44
|  |  | 2、根盘直径 | D6-8
3、起挖方式
|  |  | 4、养护期 | 成活养护期半年日常养护期半年
|  |  | 5、冠丛高 | 苗高180cm
分部分项工程模拟清单与计价表
工程名称：永安市公交便民服务综合提升项目（EPC+F+O）二次 | [7 empty] | 第234页 共967页
序号 | 项目编码 | 项目名称 | 项目特征与要求 |  | 工作内容 | 计量单位 | 工程量 | 金额(元)
|  |  | 项目特征 | 发包人要求 |  |  |  | 综合单价 | 合价
|  |  | 6、蓬径 | 蓬径200cm
1228 | 050102002046 | 栽植灌木 | 1、种类 | 红花含笑球 | 起挖、运输、栽植、养护 | 株 | 1 | 254.51
2、根盘直径
3、起挖方式
|  |  | 4、养护期 | 成活养护期半年日常养护期半年
|  |  | 5、冠丛高 | 苗高100cm
|  |  | 6、蓬径 | 蓬径120cm
1229 | 050102002047 | 栽植灌木 | 1、种类 | 大叶黄杨球 | 起挖、运输、栽植、养护 | 株 | 1 | 254.51
2、根盘直径
3、起挖方式
|  |  | 4、养护期 | 成活养护期半年日常养护期半年
|  |  | 5、冠丛高 | 苗高100cm
|  |  | 6、蓬径 | 蓬径120cm
1230 | 050102002048 | 栽植灌木 | 1、种类 | 茶梅球 | 起挖、运输、栽植、养护 | 株 | 1 | 267.1
2、根盘直径
3、起挖方式
|  |  | 4、养护期 | 成活养护期半年日常养护期半年
|  |  | 5、冠丛高 | 苗高80cm
|  |  | 6、蓬径 | 蓬径100cm
1231 | 050102002049 | 栽植灌木 | 1、种类 | 红花继木球 | 起挖、运输、栽植、养护 | 株 | 1 | 242.53
2、根盘直径
3、起挖方式
|  |  | 4、养护期 | 成活养护期半年日常养护期半年
|  |  | 5、冠丛高 | 苗高80cm
分部分项工程模拟清单与计价表
工程名称：永安市公交便民服务综合提升项目（EPC+F+O）二次 | [7 empty] | 第235页 共967页
序号 | 项目编码 | 项目名称 | 项目特征与要求 |  | 工作内容 | 计量单位 | 工程量 | 金额(元)
|  |  | 项目特征 | 发包人要求 |  |  |  | 综合单价 | 合价
|  |  | 6、蓬径 | 蓬径100cm
分部小计
1232 | 050102007049 | 栽植色带 | 1、养护期 | 成活养护期半年日常养护期半年 | 起挖、运输、栽植、养护 | m2 | 1 | 83.51
|  |  | 2、单位面积株数 | 49株/㎡
|  |  | 3、苗木、花卉种类 | 紫娇花
|  |  | 4、株高或蓬径 | 20*15
1233 | 050102007050 | 栽植色带 | 1、养护期 | 成活养护期半年日常养护期半年 | 起挖、运输、栽植、养护 | m2 | 1 | 83.57
|  |  | 2、单位面积株数 | 49株/㎡
|  |  | 3、苗木、花卉种类 | 矮化多花翠芦莉
|  |  | 4、株高或蓬径 | 20*20
1234 | 050102007051 | 栽植色带 | 1、养护期 | 成活养护期半年日常养护期半年 | 起挖、运输、栽植、养护 | m2 | 1 | 124.95
|  |  | 2、单位面积株数 | 64株/㎡
|  |  | 3、苗木、花卉种类 | 满天星
|  |  | 4、株高或蓬径 | 25*20
1235 | 050102007052 | 栽植色带 | 1、养护期 | 成活养护期半年日常养护期半年 | 起挖、运输、栽植、养护 | m2 | 1 | 124.95
|  |  | 2、单位面积株数 | 64株/㎡
|  |  | 3、苗木、花卉种类 | 毛杜鹃
|  |  | 4、株高或蓬径 | 20*20
1236 | 050102007053 | 栽植色带 | 1、养护期 | 成活养护期半年日常养护期半年 | 起挖、运输、栽植、养护 | m2 | 1 | 108.31
|  |  | 2、单位面积株数 | 64株/㎡
|  |  | 3、苗木、花卉种类 | 金叶假连翘
|  |  | 4、株高或蓬径 | 30*20
1237 | 050102007054 | 栽植色带 | 1、养护期 | 成活养护期半年日常养护期半年 | 起挖、运输、栽植、养护 | m2 | 1 | 108.31
分部分项工程模拟清单与计价表
工程名称：永安市公交便民服务综合提升项目（EPC+F+O）二次 | [7 empty] | 第236页 共967页
序号 | 项目编码 | 项目名称 | 项目特征与要求 |  | 工作内容 | 计量单位 | 工程量 | 金额(元)
|  |  | 项目特征 | 发包人要求 |  |  |  | 综合单价 | 合价
|  |  | 2、单位面积株数 | 64株/㎡
|  |  | 3、苗木、花卉种类 | 红花继木
|  |  | 4、株高或蓬径 | 30*20
1238 | 050102007055 | 栽植色带 | 1、养护期 | 成活养护期半年日常养护期半年 | 起挖、运输、栽植、养护 | m2 | 1 | 102.75
|  |  | 2、单位面积株数 | 49株/㎡
|  |  | 3、苗木、花卉种类 | 亮叶朱蕉
|  |  | 4、株高或蓬径 | 40*25
1239 | 050102007056 | 栽植色带 | 1、养护期 | 成活养护期半年日常养护期半年 | 起挖、运输、栽植、养护 | m2 | 1 | 102.75
|  |  | 2、单位面积株数 | 64株/㎡
|  |  | 3、苗木、花卉种类 | 麦冬间红花韭兰
|  |  | 4、株高或蓬径 | 20*15
1240 | 050102012006 | 铺种草皮 | 1、养护期 | 成活养护期半年日常养护期半年 | 起挖、运输、铺底砂(土)、栽植、养护 | m2 | 1 | 26.82
|  |  | 2、草皮种类 | 马尼拉草
|  |  | 3、铺种方式 | 满铺
|  | 分部小计 |  |  |  |  | 1
1241 | 050101010006 | 整理绿化用地 | 1、回填土质要求 |  | 排地表水、土方挖、运、耙细、过筛、回填、找平、找坡、拍实、废弃物运输 | m2 | 1 | 4.88
2、取土运距
3、回填厚度
4、找平找坡要求
5、弃渣运距
1242 | 050101009015 | 种植土回(换)填 | 1、弃土运距 |  | 土方挖、运、回填、找平、找坡、废弃物运输 | m3 | 1 | 48.6
|  |  | 2、回填土质要求 | 种植土
3、取土运距
4、回填厚度
分部分项工程模拟清单与计价表
工程名称：永安市公交便民服务综合提升项目（EPC+F+O）二次 | [7 empty] | 第237页 共967页
序号 | 项目编码 | 项目名称 | 项目特征与要求 |  | 工作内容 | 计量单位 | 工程量 | 金额(元)
|  |  | 项目特征 | 发包人要求 |  |  |  | 综合单价 | 合价
室外综合管线工程 | [9 empty] | 分项工程(17房屋建筑与装饰)
室外电气
1243 | 040205001001 | 人（手）孔井 | 1、盖板材质、规格 | 机压高分子复合材料预制盖板 | 基础、垫层铺筑、井身砌筑、勾缝（抹面）、井盖安装 | 座 | 1 | 4174.73
|  |  | 2、材料品种 | MU10页岩砖、1:2.5水泥砂浆
|  |  | 3、基础、垫层：材料品种、厚度 | 100厚C15预拌非泵送普通混凝土垫层
|  |  | 4、规格尺寸 | 500*500
1244 | 040805002001 | 高杆灯 | 1、名称 | 路灯 | 垫层铺筑、基础制作、安装、立灯杆、杆座制作、安装、灯架制作、安装、灯具附件安装、焊、压接线端子、接线、补刷（喷）油漆、.灯杆编号、.接地、.试灯 | 套 | 1 | 5729.21
2、型号
3、接线端子材质、规格
4、接地要求
|  |  | 5、附件配置 | LED灯/200W[成品路灯]杆高9.0m
6、光源数量
|  |  | 7、垫层、基础：厚度、材料品种、强度等级 | C30混凝土基础（800*800*1700）
|  |  | 8、灯杆材质、高度 | 9m
9、灯杆编号
10、灯架形式及臂长
11、杆座形式、材质、规格
12、编号要求
1245 | 030409001001 | 接地极 | 1、规格 | L50*50*5*2500 | 接地极(板、桩)制作、安装、基础接地网安装、补刷(喷)油漆 | 根/块 | 1 | 98.42
2、材质
|  |  | 3、名称 | 角钢接地极
4、土质
5、基础接地形式
分部分项工程模拟清单与计价表
工程名称：永安市公交便民服务综合提升项目（EPC+F+O）二次 | [7 empty] | 第238页 共967页
序号 | 项目编码 | 项目名称 | 项目特征与要求 |  | 工作内容 | 计量单位 | 工程量 | 金额(元)
|  |  | 项目特征 | 发包人要求 |  |  |  | 综合单价 | 合价
1246 | 030409002032 | 接地母线 | 1、规格 | -40*4 | 接地母线制作、安装、补刷(喷)油漆 | m | 1 | 39.92
|  |  | 2、材质 | 镀锌扁钢
|  |  | 3、名称 | 户外接地母线敷设
4、安装部位
5、安装形式
1247 | 030411001099 | 配管 | 1、材质 | 焊接钢管 | 电线管路敷设、钢索架设(拉紧装置安装)、预留沟槽、.接地 | m | 1 | 38.74
|  |  | 2、规格 | DN32
|  |  | 3、名称 | 电气配管
4、接地要求
|  |  | 5、配置形式 | 埋地
6、钢索材质、规格
1248 | 030408001025 | 电力电缆 | 1、型号 | YJLV | 电缆敷设、揭(盖)盖板 | m | 1 | 34.85
|  |  | 2、规格 | 3X10
|  |  | 3、材质 | 铜芯
|  |  | 4、名称 | 电力电缆敷设
5、电压等级(kV)
6、敷设方式、部位
7、地形
1249 | 030408006009 | 电力电缆头 | 1、规格 | 3X10 | 电力电缆头头制作、电缆电缆头安装、接地 | 个 | 1 | 71.47
|  |  | 2、名称 | 干包式铜芯电力电缆头
3、安装部位
|  |  | 4、型号 | YJLV-1
|  |  | 5、电压等级(kV) | 1KV以下
6、材质、类型
1250 | 030411001100 | 配管 | 1、材质 | PVC | 电线管路敷设、钢索架设(拉紧装置安装)、预留沟槽 | m | 1 | 17.39
|  |  | 2、规格 | 40
分部分项工程模拟清单与计价表
工程名称：永安市公交便民服务综合提升项目（EPC+F+O）二次 | [7 empty] | 第239页 共967页
序号 | 项目编码 | 项目名称 | 项目特征与要求 |  | 工作内容 | 计量单位 | 工程量 | 金额(元)
|  |  | 项目特征 | 发包人要求 |  |  |  | 综合单价 | 合价
|  |  | 3、名称 | 电气配管 | 、.接地
4、接地要求
5、配置形式
6、钢索材质、规格
1251 | 030408001026 | 电力电缆 | 1、型号 | YJLV | 电缆敷设、揭(盖)盖板 | m | 1 | 25.29
|  |  | 2、规格 | 3X10
|  |  | 3、材质 | 铜芯
|  |  | 4、名称 | 电力电缆敷设
5、电压等级(kV)
6、敷设方式、部位
7、地形
1252 | 040101002003 | 挖沟槽土方 | 1、土壤类别 | 三类土 | 排地表水、土方开挖、围护（挡土板）及拆除、基底钎探、场内运输 | m3 | 1 | 7.59
|  |  | 2、挖土深度 | 1.5m以内
1253 | 040305001003 | 垫层 | 1、厚度 | 80mm厚 | 垫层铺筑 | m3 | 1 | 455.59
|  |  | 2、材料品种、规格 | C15预拌非泵送普通混凝土垫层
1254 | 040103001004 | 填方 | 1、填方粒径要求 | 槽、坑回填土(人机配合回填碾压) | 运输、回填、压实 | m3 | 1 | 7.97
2、填方来源、运距
3、密实度要求
4、填方材料品种
1255 | 040103002009 | 余方弃置 | 1、废弃料品种 | 三类土 | 余方点装料运输至弃置点 | m3 | 1 | 44.06
|  |  | 2、运距 | 投标人自行考虑
给水系统
1256 | 031001007013 | 复合管 |  | 室外钢塑复合管(沟槽连接) DN200 | 管道安装、管件安装、塑料卡固定、压力试验、吹扫、冲洗、警示带铺设 | m | 1 | 332.4
管道消毒、冲洗(公称直径200mm以内)
分部分项工程模拟清单与计价表
工程名称：永安市公交便民服务综合提升项目（EPC+F+O）二次 | [7 empty] | 第240页 共967页
序号 | 项目编码 | 项目名称 | 项目特征与要求 |  | 工作内容 | 计量单位 | 工程量 | 金额(元)
|  |  | 项目特征 | 发包人要求 |  |  |  | 综合单价 | 合价
1257 | 031003001028 | 螺纹阀门 |  | 闸阀 DN50 | 安装、电气接线、调试 | 个 | 1 | 194.67
1258 | 031003001029 | 螺纹阀门 |  | 止回阀 DN50 | 安装、电气接线、调试 | 个 | 1 | 275.15
1259 | 031003013001 | 水表 |  | 水表 LXS-40 | 组装 | 个 | 1 | 207.44
1260 | 040101002004 | 挖沟槽土方 |  | 人工挖沟槽土方(三类土 槽深2m以内) | 排地表水、土方开挖、围护（挡土板）及拆除、基底钎探、场内运输 | m3 | 1 | 7.34
挖掘机挖土(挖掘机挖槽坑土方 装车 三类土)
挖掘机挖土(挖掘机挖槽坑土方 不装车 三类土)
1261 | 040305001004 | 垫层 |  | 垫层(砂) | 垫层铺筑 | m3 | 1 | 229.37
1262 | 040103001005 | 填方 |  | 槽、坑回填砂(人工摊铺机械夯实) | 运输、回填、压实 | m3 | 1 | 156.95
1263 | 040103001006 | 填方 |  | 槽、坑回填土(人机配合回填碾压) | 运输、回填、压实 | m3 | 1 | 7.97
1264 | 040103002010 | 余方弃置 |  | 自卸汽车运土(载重10t以内 运距12km以内) | 余方点装料运输至弃置点 | m3 | 1 | 44.06
雨水系统
1265 | 031001006059 | 塑料管 |  | PVC-U双壁波纹塑料排水管(弹性密封橡胶圈承插连接)(环刚度≥8KN/m2) DN300 | 管道安装、管件安装、塑料卡固定、阻火圈安装、压力试验、吹扫、冲洗、警示带铺设 | m | 1 | 141.36
闭水试验
1266 | 031001006060 | 塑料管 |  | PVC-U双壁波纹塑料排水管(弹性密封橡胶圈承插连接)(环刚度≥8KN/m2) DN400 | 管道安装、管件安装、塑料卡固定、阻火圈安装、压力试验、吹扫、冲洗、警示带铺设 | m | 1 | 204.65
闭水试验
1267 | 040504009001 | 雨水口 | 1、混凝土强度等级 |  | 垫层铺筑、模板制作、安装、拆除、混凝土拌和、运输、浇筑、养护、砌筑、勾缝、抹面、雨水箅子安装、钢筋制作安装、脚手架搭拆 | 座 | 1 | 579.07
|  |  | 2、垫层、基础材质及厚度 | C20混凝土基础
|  |  | 3、砌筑材料品种、规格 | MU10水泥实心砖
|  |  | 4、砂浆强度等级及配 | M10、1:2
分部分项工程模拟清单与计价表
工程名称：永安市公交便民服务综合提升项目（EPC+F+O）二次 | [7 empty] | 第241页 共967页
序号 | 项目编码 | 项目名称 | 项目特征与要求 |  | 工作内容 | 计量单位 | 工程量 | 金额(元)
|  |  | 项目特征 | 发包人要求 |  |  |  | 综合单价 | 合价
合比
|  |  | 5、雨水箅子及圈口材质、型号、规格 | 06MS201-8,页32 铸铁篦雨水口
1268 | 040504003003 | 塑料检查井 |  | 正三通井Φ400*315B | 垫层铺筑、模板制作、安装、拆除、混凝土拌和、运输、浇筑、养护、检查井安装、井筒、井圈、井盖安装、钢筋制作安装 | 座 | 1 | 1211.11
1269 | 010101007019 | 管沟土方 |  | 人工挖沟槽土方(三类土 槽深2m以内) 人工辅助机械开挖不超过总挖方量5% | 排地表水、土方开挖、围护（挡土板）、支撑、运输、回填 | m | 1 | 5.96
挖掘机挖槽坑土方(装车 三类土)
1270 | 010103001029 | 回填方 |  | 回填工程(槽坑回填砂 人工摊铺机械夯实) | 运输、回填、压实 | m3 | 1 | 168.3
1271 | 010103001030 | 回填方 |  | 槽、坑回填(台背回填 碎石) | 运输、回填、压实 | m3 | 1 | 180.22
1272 | 010103002014 | 余方弃置 |  | 自卸汽车运土(载重10t以内 运距20km以内) | 余方点装料运输至弃置点 | m3 | 1 | 18.38
污水系统
1273 | 031001006061 | 塑料管 |  | PVC-U双壁波纹塑料排水管(弹性密封橡胶圈承插连接)(环刚度≥8KN/m2) DN315 | 管道安装、管件安装、塑料卡固定、阻火圈安装、压力试验、吹扫、冲洗、警示带铺设 | m | 1 | 141.36
闭水试验
1274 | 040504003004 | 塑料检查井 |  | 直通井Φ400*315B | 垫层铺筑、模板制作、安装、拆除、混凝土拌和、运输、浇筑、养护、检查井安装、井筒、井圈、井盖安装、钢筋制作安装 | 座 | 1 | 1082.8
1275 | 010101007020 | 管沟土方 |  | 人工挖沟槽土方(三类土 槽深2m以内) 人工辅助机械开挖不超过总挖方量5% | 排地表水、土方开挖、围护（挡土板）、支撑、运输、回填 | m3 | 1 | 5.96
挖掘机挖槽坑土方(装车 三类土)
分部分项工程模拟清单与计价表
工程名称：永安市公交便民服务综合提升项目（EPC+F+O）二次 | [7 empty] | 第242页 共967页
序号 | 项目编码 | 项目名称 | 项目特征与要求 |  | 工作内容 | 计量单位 | 工程量 | 金额(元)
|  |  | 项目特征 | 发包人要求 |  |  |  | 综合单价 | 合价
1276 | 010103001031 | 回填方 |  | 回填工程(槽坑回填砂 人工摊铺机械夯实) | 运输、回填、压实 | m3 | 1 | 168.3
1277 | 010103001032 | 回填方 |  | 槽、坑回填(台背回填 碎石) | 运输、回填、压实 | m3 | 1 | 180.22
1278 | 010103002015 | 余方弃置 |  | 自卸汽车运土(载重10t以内 运距20km以内) | 余方点装料运输至弃置点 | m3 | 1 | 18.38
1279 | 010507006001 | 化粪池 |  | 9T玻璃钢成品化粪池 | 土方挖运填、铺设垫层、混凝土制作、运输、浇筑、振捣、养护、模板及支架制作、安装、拆除、堆放、运输及清理模内杂物、刷隔离剂等、池底、壁抹灰、抹防潮层、盖板制作安装、钢筋制作安装、材料运输 | 座 | 1 | 83886.75
消防系统
1280 | 031001001001 | 镀锌钢管 | 1、规格、压力等级 |  | 管道安装、管件制作、安装、压力试验、吹扫、冲洗、警示带铺设 | m | 1 | 94.13
2、连接形式
3、安装部位
4、介质
5、压力试验及吹、洗设计要求
6、警示带形式
1281 | 030901012001 | 消防水泵接合器 | 1、安装部位 |  | 安装、附件安装 | 套 | 1 | 1623.58
2、型号、规格
3、附件材质、规格
1282 | 031003003001 | 焊接法兰阀门 |  | LHS743X-16C倒流防止器 | 安装、电气接线、调试 | 个 | 1 | 2333.58
1283 | 030601002002 | 压力仪表 |  | 压力仪表(压力表 盘装) | 本体安装、压力表弯制作、安装、挠性管安装、取源部件配合安装、单体校验调整、脱脂、支架制作、安装 | 台 | 1 | 621.29
取源部件制作安装(压力表弯安装)
螺纹阀门安装(公称直径50mm以内)
分部分项工程模拟清单与计价表
工程名称：永安市公交便民服务综合提升项目（EPC+F+O）二次 | [7 empty] | 第243页 共967页
序号 | 项目编码 | 项目名称 | 项目特征与要求 |  | 工作内容 | 计量单位 | 工程量 | 金额(元)
|  |  | 项目特征 | 发包人要求 |  |  |  | 综合单价 | 合价
1284 | 010101007021 | 管沟土方 |  | 人工挖沟槽土方(三类土 槽深2m以内) 人工辅助机械开挖不超过总挖方量5% | 排地表水、土方开挖、围护（挡土板）、支撑、运输、回填 | m3 | 1 | 5.96
挖掘机挖槽坑土方(装车 三类土)
1285 | 010103001033 | 回填方 |  | 回填工程(槽坑回填砂 人工摊铺机械夯实) | 运输、回填、压实 | m3 | 1 | 168.3
1286 | 010103001034 | 回填方 |  | 槽、坑回填(台背回填 碎石) | 运输、回填、压实 | m3 | 1 | 180.22
1287 | 010103002016 | 余方弃置 |  | 自卸汽车运土(载重10t以内 运距20km以内) | 余方点装料运输至弃置点 | m3 | 1 | 18.38
围墙及大门建设 | [9 empty] | 分项工程(17房屋建筑与装饰)
1288 | 01B037 | 围墙 |  | 围墙标准段平面详图 |  | 米 | 1 | 1425.18
智慧型停车位 | [9 empty] | 分项工程(17房屋建筑与装饰)
1289 | 01B038 | 智慧型停车位 |  | 智慧型停车位 |  | 个 | 1 | 1500
公交车充电桩（建筑工程） | [9 empty] | 分项工程(17房屋建筑与装饰)
1290 | 01B039 | 公交车充电桩（建筑工程） |  | 公交车充电桩（建筑工程） |  | 个 | 1 | 100000
地下室(安装) | [9 empty] | 单位工程(17安装)
电气照明器具工程(含灯具与开关插座) | [9 empty] | 分项工程(17房屋建筑与装饰)
1291 | 030412005022 | 荧光灯 | 1、规格 | 1X28W | 本体安装 | 套 | 1 | 73.01
|  |  | 2、名称 | LED长条灯
3、型号
|  |  | 4、安装形式 | 吸顶
1292 | 030412001031 | 普通灯具 | 1、规格 | 半圆 | 本体安装 | 套 | 1 | 78.13
2、类型
|  |  | 3、名称 | LED吸顶灯
4、型号
1293 | 030412001032 | 普通灯具 | 1、规格 | 半圆 | 本体安装 | 套 | 1 | 159.13
2、类型
分部分项工程模拟清单与计价表
工程名称：永安市公交便民服务综合提升项目（EPC+F+O）二次 | [7 empty] | 第244页 共967页
序号 | 项目编码 | 项目名称 | 项目特征与要求 |  | 工作内容 | 计量单位 | 工程量 | 金额(元)
|  |  | 项目特征 | 发包人要求 |  |  |  | 综合单价 | 合价
|  |  | 3、名称 | 防爆灯
|  |  | 4、型号 | PAK-F101-136
1294 | 030412005023 | 荧光灯 | 1、规格 | 2X28W | 本体安装 | 套 | 1 | 115.15
|  |  | 2、名称 | LED长条灯
3、型号
|  |  | 4、安装形式 | 吸顶
1295 | 030412002004 | 防水防尘灯 | 1、规格 | 24W IP≥56 | 本体安装 | 套 | 1 | 86.44
|  |  | 2、名称 | LED防水防尘吸顶灯（节能灯）
3、型号
|  |  | 4、安装形式 | 壁装 距地2.5m
1296 | 030412005024 | 荧光灯 | 1、规格 | 1X28W | 本体安装 | 套 | 1 | 129.08
|  |  | 2、名称 | LED长条灯（带蓄电池 防水节能）
3、型号
|  |  | 4、安装形式 | 吸顶
1297 | 030412001033 | 普通灯具 | 1、规格 | 9W 220V | 本体安装 | 套 | 1 | 77.06
2、类型
|  |  | 3、名称 | LED节能灯
4、型号
1298 | 030404035034 | 插座 | 1、材质 | 电木 | 插座安装、接线 | 套 | 1 | 19.57
|  |  | 2、规格 | 86
|  |  | 3、名称 | 插座
|  |  | 4、安装方式 | 暗装
1299 | 030404034037 | 照明开关 | 1、材质 | 电木 | 插座安装、接线 | 套 | 1 | 14.36
|  |  | 2、规格 | 86
|  |  | 3、名称 | 单控单联开关
|  |  | 4、安装方式 | 暗装 距地1.4m
分部分项工程模拟清单与计价表
工程名称：永安市公交便民服务综合提升项目（EPC+F+O）二次 | [7 empty] | 第245页 共967页
序号 | 项目编码 | 项目名称 | 项目特征与要求 |  | 工作内容 | 计量单位 | 工程量 | 金额(元)
|  |  | 项目特征 | 发包人要求 |  |  |  | 综合单价 | 合价
1300 | 030404034038 | 照明开关 | 1、材质 | 电木 | 插座安装、接线 | 套 | 1 | 16.76
|  |  | 2、规格 | 86
|  |  | 3、名称 | 单控双联开关
|  |  | 4、安装方式 | 暗装 距地1.4m
1301 | 030411006046 | 接线盒 | 1、材质 | 铁 | 本体安装 | 个 | 1 | 7.14
|  |  | 2、规格 | 86
|  |  | 3、名称 | 插座盒
4、安装形式
1302 | 030411006047 | 接线盒 | 1、材质 | 铁 | 本体安装 | 个 | 1 | 6.98
|  |  | 2、规格 | 86HS50
|  |  | 3、名称 | 开关盒
4、安装形式
1303 | 030411001146 | 配管 | 1、材质 | SC | 电线管路敷设、钢索架设(拉紧装置安装)、预留沟槽、.接地 | m | 1 | 20.57
|  |  | 2、规格 | 20
|  |  | 3、名称 | 配管
4、接地要求
5、配置形式
6、钢索材质、规格
1304 | 030411004115 | 配线 | 1、材质 | 铜芯 | 配线、钢索架设(拉紧装置安装)、支持体(夹板、绝缘子、槽板等)安装 | m | 1 | 4.43
|  |  | 2、规格 | 2.5
|  |  | 3、名称 | 配线
|  |  | 4、型号 | WDZBN-BYJ
5、钢索材质、规格
6、配线形式
|  |  | 7、配线部位 | 管内
8、配线线制
分部分项工程模拟清单与计价表
工程名称：永安市公交便民服务综合提升项目（EPC+F+O）二次 | [7 empty] | 第246页 共967页
序号 | 项目编码 | 项目名称 | 项目特征与要求 |  | 工作内容 | 计量单位 | 工程量 | 金额(元)
|  |  | 项目特征 | 发包人要求 |  |  |  | 综合单价 | 合价
1305 | 030411004116 | 配线 | 1、材质 | 铜芯 | 配线、钢索架设(拉紧装置安装)、支持体(夹板、绝缘子、槽板等)安装 | m | 1 | 3.91
|  |  | 2、规格 | 2.5
|  |  | 3、名称 | 配线
|  |  | 4、型号 | WDZBN-BYJ
5、钢索材质、规格
6、配线形式
|  |  | 7、配线部位 | 管内
8、配线线制
防火门监控系统 | [9 empty] | 分项工程(17房屋建筑与装饰)
1306 | 030411001150 | 配管 | 1、材质 | SC | 电线管路敷设、钢索架设(拉紧装置安装)、预留沟槽、.接地 | m | 1 | 20.57
|  |  | 2、规格 | 20
|  |  | 3、名称 | 防火配管
4、接地要求
5、配置形式
6、钢索材质、规格
1307 | 030411004121 | 配线 | 1、材质 | 铜芯 | 配线、钢索架设(拉紧装置安装)、支持体(夹板、绝缘子、槽板等)安装 | m | 1 | 3.86
|  |  | 2、规格 | 2.5
|  |  | 3、名称 | 防火配线
|  |  | 4、型号 | WDZBN-BYJ
5、钢索材质、规格
6、配线形式
|  |  | 7、配线部位 | 管内
8、配线线制
1308 | 030411004122 | 配线 | 1、材质 | 铜芯 | 配线、钢索架设(拉紧装置安装)、支持体(夹板、绝缘子、槽板等)安装 | m | 1 | 4.6
|  |  | 2、规格 | 2x1.5
|  |  | 3、名称 | 防火配线
分部分项工程模拟清单与计价表
工程名称：永安市公交便民服务综合提升项目（EPC+F+O）二次 | [7 empty] | 第247页 共967页
序号 | 项目编码 | 项目名称 | 项目特征与要求 |  | 工作内容 | 计量单位 | 工程量 | 金额(元)
|  |  | 项目特征 | 发包人要求 |  |  |  | 综合单价 | 合价
|  |  | 4、型号 | WDZBN-RYS
5、钢索材质、规格
6、配线形式
|  |  | 7、配线部位 | 管内
8、配线线制
1309 | 030411004123 | 配线 | 1、材质 | 铜芯 | 配线、钢索架设(拉紧装置安装)、支持体(夹板、绝缘子、槽板等)安装 | m | 1 | 3.91
|  |  | 2、规格 | 2.5
|  |  | 3、名称 | 防火配线
|  |  | 4、型号 | WDZBN-BYJ
5、钢索材质、规格
6、配线形式
|  |  | 7、配线部位 | 桥架内
8、配线线制
1310 | 030411004124 | 配线 | 1、材质 | 铜芯 | 配线、钢索架设(拉紧装置安装)、支持体(夹板、绝缘子、槽板等)安装 | m | 1 | 4.24
|  |  | 2、规格 | 2x1.5
|  |  | 3、名称 | 防火配线
|  |  | 4、型号 | WDZBN-RYS
5、钢索材质、规格
6、配线形式
|  |  | 7、配线部位 | 桥架内
8、配线线制
1311 | 030411003025 | 桥架 | 1、材质 | 钢制 | 本体安装、接地 | m | 1 | 83.24
|  |  | 2、规格 | (100+50)X100
3、类型
|  |  | 4、名称 | 防火金属桥架
5、型号
分部分项工程模拟清单与计价表
工程名称：永安市公交便民服务综合提升项目（EPC+F+O）二次 | [7 empty] | 第248页 共967页
序号 | 项目编码 | 项目名称 | 项目特征与要求 |  | 工作内容 | 计量单位 | 工程量 | 金额(元)
|  |  | 项目特征 | 发包人要求 |  |  |  | 综合单价 | 合价
6、接地要求
1312 | 030904008038 | 常开式双开防火门监控模块 | 1、规格 | SK | 安装、校接线、编码、调试 | 个 | 1 | 451.51
|  |  | 2、类型 | 常开式
|  |  | 3、名称 | 双开防火门监控模块
4、输出形式
1313 | 030904008039 | 常闭式双开防火门监控模块 | 1、规格 | SB | 安装、校接线、编码、调试 | 个 | 1 | 451.51
|  |  | 2、类型 | 常闭式
|  |  | 3、名称 | 双开防火门监控模块
4、输出形式
1314 | 030905003019 | 防火控制装置调试 | 1、类型 |  | 调试 | 个/部 | 1 | 53.89
2、名称
漏电火灾监控系统 | [9 empty] | 分项工程(17房屋建筑与装饰)
1315 | 030904008040 | 剩余电流互感器 | 1、规格 |  | 安装、校接线、编码、调试 | 个 | 1 | 414.48
2、类型
|  |  | 3、名称 | 剩余电流互感器
4、输出形式
1316 | 030411001151 | 配管 | 1、材质 | SC | 电线管路敷设、钢索架设(拉紧装置安装)、预留沟槽、.接地 | m | 1 | 25.47
|  |  | 2、规格 | 25
|  |  | 3、名称 | 配管
4、接地要求
5、配置形式
6、钢索材质、规格
1317 | 030411004125 | 配线 | 1、材质 | 铜芯 | 配线、钢索架设(拉紧装置安装)、支持体(夹板、绝缘子、槽板等)安装 | m | 1 | 3.86
|  |  | 2、规格 | 2.5
|  |  | 3、名称 | 配线
|  |  | 4、型号 | WDZBN-BYJ
分部分项工程模拟清单与计价表
工程名称：永安市公交便民服务综合提升项目（EPC+F+O）二次 | [7 empty] | 第249页 共967页
序号 | 项目编码 | 项目名称 | 项目特征与要求 |  | 工作内容 | 计量单位 | 工程量 | 金额(元)
|  |  | 项目特征 | 发包人要求 |  |  |  | 综合单价 | 合价
5、钢索材质、规格
6、配线形式
|  |  | 7、配线部位 | 管内
8、配线线制
1318 | 030411004126 | 配线 | 1、材质 | 铜芯 | 配线、钢索架设(拉紧装置安装)、支持体(夹板、绝缘子、槽板等)安装 | m | 1 | 4.6
|  |  | 2、规格 | 2X1.5
|  |  | 3、名称 | 配线
|  |  | 4、型号 | WDZBN-RYS
5、钢索材质、规格
6、配线形式
|  |  | 7、配线部位 | 管内
8、配线线制
1319 | 030411004127 | 配线 | 1、材质 | 铜芯 | 配线、钢索架设(拉紧装置安装)、支持体(夹板、绝缘子、槽板等)安装 | m | 1 | 4.24
|  |  | 2、规格 | 2X1.5
|  |  | 3、名称 | 配线
|  |  | 4、型号 | WDZBN-RYS
5、钢索材质、规格
6、配线形式
|  |  | 7、配线部位 | 槽内
8、配线线制
1320 | 030411004128 | 配线 | 1、材质 | 铜芯 | 配线、钢索架设(拉紧装置安装)、支持体(夹板、绝缘子、槽板等)安装 | m | 1 | 3.91
|  |  | 2、规格 | 2.5
|  |  | 3、名称 | 防火配线
|  |  | 4、型号 | WDZBN-BYJ
5、钢索材质、规格
6、配线形式
分部分项工程模拟清单与计价表
工程名称：永安市公交便民服务综合提升项目（EPC+F+O）二次 | [7 empty] | 第250页 共967页
序号 | 项目编码 | 项目名称 | 项目特征与要求 |  | 工作内容 | 计量单位 | 工程量 | 金额(元)
|  |  | 项目特征 | 发包人要求 |  |  |  | 综合单价 | 合价
|  |  | 7、配线部位 | 桥架内
8、配线线制
消防设备电源监控系统 | [9 empty] | 分项工程(17房屋建筑与装饰)
1321 | 030904008041 | 电压信号传感器 | 1、规格 |  | 安装、校接线、编码、调试 | 个 | 1 | 402.14
2、类型
|  |  | 3、名称 | 电压信号传感器
4、输出形式
1322 | 030411001152 | 配管 | 1、材质 | SC | 电线管路敷设、钢索架设(拉紧装置安装)、预留沟槽、.接地 | m | 1 | 25.47
|  |  | 2、规格 | 25
|  |  | 3、名称 | 配管
4、接地要求
5、配置形式
6、钢索材质、规格
1323 | 030411004129 | 配线 | 1、材质 | 铜芯 | 配线、钢索架设(拉紧装置安装)、支持体(夹板、绝缘子、槽板等)安装 | m | 1 | 3.86
|  |  | 2、规格 | 2.5
|  |  | 3、名称 | 配线
|  |  | 4、型号 | WDZBN-BYJ
5、钢索材质、规格
6、配线形式
|  |  | 7、配线部位 | 管内
8、配线线制
1324 | 030411004130 | 配线 | 1、材质 | 铜芯 | 配线、钢索架设(拉紧装置安装)、支持体(夹板、绝缘子、槽板等)安装 | m | 1 | 4.6
|  |  | 2、规格 | 2X1.5
|  |  | 3、名称 | 配线
|  |  | 4、型号 | WDZBN-RYS
5、钢索材质、规格
分部分项工程模拟清单与计价表
工程名称：永安市公交便民服务综合提升项目（EPC+F+O）二次 | [7 empty] | 第251页 共967页
序号 | 项目编码 | 项目名称 | 项目特征与要求 |  | 工作内容 | 计量单位 | 工程量 | 金额(元)
|  |  | 项目特征 | 发包人要求 |  |  |  | 综合单价 | 合价
6、配线形式
|  |  | 7、配线部位 | 管内
8、配线线制
1325 | 030411004131 | 配线 | 1、材质 | 铜芯 | 配线、钢索架设(拉紧装置安装)、支持体(夹板、绝缘子、槽板等)安装 | m | 1 | 4.24
|  |  | 2、规格 | 2X1.5
|  |  | 3、名称 | 配线
|  |  | 4、型号 | WDZBN-RYS
5、钢索材质、规格
6、配线形式
|  |  | 7、配线部位 | 槽内
8、配线线制
1326 | 030411004132 | 配线 | 1、材质 | 铜芯 | 配线、钢索架设(拉紧装置安装)、支持体(夹板、绝缘子、槽板等)安装 | m | 1 | 3.91
|  |  | 2、规格 | 2.5
|  |  | 3、名称 | 防火配线
|  |  | 4、型号 | WDZBN-BYJ
5、钢索材质、规格
6、配线形式
|  |  | 7、配线部位 | 桥架内
8、配线线制
火灾自动报警系统 | [9 empty] | 分项工程(17房屋建筑与装饰)
1327 | 030411001402 | 配管 | 1、材质 | SC | 电线管路敷设、钢索架设(拉紧装置安装)、预留沟槽、.接地 | m | 1 | 20.57
|  |  | 2、规格 | 20
|  |  | 3、名称 | 广播配管
4、接地要求
5、配置形式
6、钢索材质、规格
分部分项工程模拟清单与计价表
工程名称：永安市公交便民服务综合提升项目（EPC+F+O）二次 | [7 empty] | 第252页 共967页
序号 | 项目编码 | 项目名称 | 项目特征与要求 |  | 工作内容 | 计量单位 | 工程量 | 金额(元)
|  |  | 项目特征 | 发包人要求 |  |  |  | 综合单价 | 合价
1328 | 030411001403 | 配管 | 1、材质 | SC | 电线管路敷设、钢索架设(拉紧装置安装)、预留沟槽、.接地 | m | 1 | 20.57
|  |  | 2、规格 | 20
|  |  | 3、名称 | 电话配管
4、接地要求
5、配置形式
6、钢索材质、规格
1329 | 030411001404 | 配管 | 1、材质 | SC | 电线管路敷设、钢索架设(拉紧装置安装)、预留沟槽、.接地 | m | 1 | 25.47
|  |  | 2、规格 | 25
|  |  | 3、名称 | 消防配管
4、接地要求
5、配置形式
6、钢索材质、规格
1330 | 030411004346 | 配线 | 1、材质 | 铜芯 | 配线、钢索架设(拉紧装置安装)、支持体(夹板、绝缘子、槽板等)安装 | m | 1 | 23.64
|  |  | 2、规格 | 1.5
|  |  | 3、名称 | 电源线
|  |  | 4、型号 | WDZBN-BYJ
5、钢索材质、规格
6、配线形式
|  |  | 7、配线部位 | 管内
8、配线线制
1331 | 030411004347 | 配线 | 1、材质 | 铜芯 | 配线、钢索架设(拉紧装置安装)、支持体(夹板、绝缘子、槽板等)安装 | m | 1 | 3.03
|  |  | 2、规格 | 1.5
|  |  | 3、名称 | 电源线
|  |  | 4、型号 | WDZBN-BYJ
5、钢索材质、规格
6、配线形式
分部分项工程模拟清单与计价表
工程名称：永安市公交便民服务综合提升项目（EPC+F+O）二次 | [7 empty] | 第253页 共967页
序号 | 项目编码 | 项目名称 | 项目特征与要求 |  | 工作内容 | 计量单位 | 工程量 | 金额(元)
|  |  | 项目特征 | 发包人要求 |  |  |  | 综合单价 | 合价
|  |  | 7、配线部位 | 槽内
8、配线线制
1332 | 030411004348 | 配线 | 1、材质 | 铜芯 | 配线、钢索架设(拉紧装置安装)、支持体(夹板、绝缘子、槽板等)安装 | m | 1 | 4.6
|  |  | 2、规格 | 2x1.5
|  |  | 3、名称 | 配线
|  |  | 4、型号 | WDZBN-RYS
5、钢索材质、规格
6、配线形式
|  |  | 7、配线部位 | 管内
8、配线线制
1333 | 030411004349 | 配线 | 1、材质 | 铜芯 | 配线、钢索架设(拉紧装置安装)、支持体(夹板、绝缘子、槽板等)安装 | m | 1 | 4.24
|  |  | 2、规格 | 2x1.5
|  |  | 3、名称 | 配线
|  |  | 4、型号 | WDZBN-RYS
5、钢索材质、规格
6、配线形式
|  |  | 7、配线部位 | 槽内
8、配线线制
1334 | 030904001031 | 点型探测器 | 1、名称 | 感烟探测器 | 底座安装、探头安装、校接线、编码、探测器调试 | 个 | 1 | 138.86
|  |  | 2、类型 | JTY-GD
|  |  | 3、规格 | LD3000E
4、线制
1335 | 030904001032 | 点型探测器 | 1、名称 | 感温探测器 | 底座安装、探头安装、校接线、编码、探测器调试 | 个 | 1 | 138.86
|  |  | 2、类型 | JTW-ZD
|  |  | 3、规格 | LD3300E
4、线制
分部分项工程模拟清单与计价表
工程名称：永安市公交便民服务综合提升项目（EPC+F+O）二次 | [7 empty] | 第254页 共967页
序号 | 项目编码 | 项目名称 | 项目特征与要求 |  | 工作内容 | 计量单位 | 工程量 | 金额(元)
|  |  | 项目特征 | 发包人要求 |  |  |  | 综合单价 | 合价
1336 | 030411006117 | 接线盒 | 1、材质 | 铁 | 本体安装 | 个 | 1 | 6.98
|  |  | 2、规格 | 86HS50
|  |  | 3、名称 | 开关盒
4、安装形式
1337 | 030904003037 | 按钮 | 1、规格 | SFAN-1 AC24V | 安装、校接线、编码、调试 | 个 | 1 | 271.13
|  |  | 2、名称 | 消火栓起泵按钮
1338 | 030904003038 | 按钮 | 1、规格 | J-SA P-M-LD2000E | 安装、校接线、编码、调试 | 个 | 1 | 182.25
|  |  | 2、名称 | 火灾报警按钮(带电话插孔)
1339 | 030904005010 | 声光报警器 | 1、规格 |  | 安装、校接线、编码、调试 | 个 | 1 | 175.59
|  |  | 2、名称 | 声光报警器
1340 | 030904007010 | 消防广播(扬声器) | 1、名称 | 消防广播喇叭 | 安装、校接线、编码、调试 | 个 | 1 | 119.36
|  |  | 2、安装方式 | 吸顶
|  |  | 3、功率 | 3W
1341 | 030904006015 | 消防报警电话插孔(电话) | 1、规格 | LD8300 | 安装、校接线、编码、调试 | 个 | 1 | 154.58
|  |  | 2、名称 | 消防对讲电话分机
|  |  | 3、安装方式 | 距地1.5m
1342 | 030904008132 | 模块(模块箱) | 1、规格 |  | 安装、校接线、编码、调试 | 台 | 1 | 176.15
2、类型
|  |  | 3、名称 | 模块箱
4、输出形式
1343 | 030904008133 | 水流指示器模块 | 1、规格 |  | 安装、校接线、编码、调试 | 个 | 1 | 352.02
2、类型
|  |  | 3、名称 | 水流指示器模块
4、输出形式
1344 | 030904008134 | 信号阀模块 | 1、规格 |  | 安装、校接线、编码、调试 | 个 | 1 | 352.02
2、类型
分部分项工程模拟清单与计价表
工程名称：永安市公交便民服务综合提升项目（EPC+F+O）二次 | [7 empty] | 第255页 共967页
序号 | 项目编码 | 项目名称 | 项目特征与要求 |  | 工作内容 | 计量单位 | 工程量 | 金额(元)
|  |  | 项目特征 | 发包人要求 |  |  |  | 综合单价 | 合价
|  |  | 3、名称 | 信号阀模块
4、输出形式
1345 | 030904008135 | 防火阀模块 | 1、规格 |  | 安装、校接线、编码、调试 | 个 | 1 | 352.02
2、类型
|  |  | 3、名称 | 防火阀模块
4、输出形式
1346 | 030904008136 | 流量开关模块 | 1、规格 |  | 安装、校接线、编码、调试 | 个 | 1 | 352.02
2、类型
|  |  | 3、名称 | 流量开关模块
4、输出形式
1347 | 030904008137 | 水位显示器 | 1、规格 |  | 安装、校接线、编码、调试 | 套 | 1 | 2197.99
2、类型
|  |  | 3、名称 | 水位显示器
4、输出形式
1348 | 030905003050 | 防火控制装置调试 | 1、类型 |  | 调试 | 个/部 | 1 | 884.64
2、名称
1349 | 030905003051 | 防火控制装置调试 | 1、类型 |  | 调试 | 个/部 | 1 | 166.06
2、名称
1350 | 030905003052 | 防火控制装置调试 | 1、类型 |  | 调试 | 个/部 | 1 | 127.64
2、名称
1351 | 030905003053 | 防火控制装置调试 | 1、类型 |  | 调试 | 个/部 | 1 | 183.59
2、名称
1352 | 030905003054 | 防火控制装置调试 | 1、类型 |  | 调试 | 个/部 | 1 | 59.82
2、名称
1353 | 030905003055 | 防火控制装置调试 | 1、类型 |  | 调试 | 个/部 | 1 | 181.62
2、名称
分部分项工程模拟清单与计价表
工程名称：永安市公交便民服务综合提升项目（EPC+F+O）二次 | [7 empty] | 第256页 共967页
序号 | 项目编码 | 项目名称 | 项目特征与要求 |  | 工作内容 | 计量单位 | 工程量 | 金额(元)
|  |  | 项目特征 | 发包人要求 |  |  |  | 综合单价 | 合价
配电箱安装工程 | [9 empty] | 分项工程(17房屋建筑与装饰)
1354 | 030404017085 | 配电箱 | 1、规格 |  | 本体安装、基础型钢制作、安装、焊、压接线端子、补刷(喷)油漆、接地 | 台 | 1 | 3428.63
|  |  | 2、名称 | 配电箱
|  |  | 3、安装方式 | 暗装
|  |  | 4、型号 | -1，2APcdz1
5、接线端子材质、规格
6、端子板外部接线材质、规格
7、基础形式、材质、规格
1355 | 030404017086 | 配电箱 | 1、规格 |  | 本体安装、基础型钢制作、安装、焊、压接线端子、补刷(喷)油漆、接地 | 台 | 1 | 1824.62
|  |  | 2、名称 | 配电箱
|  |  | 3、安装方式 | 暗装
|  |  | 4、型号 | -1，2XAP1
5、接线端子材质、规格
6、端子板外部接线材质、规格
7、基础形式、材质、规格
1356 | 030404017087 | 配电箱 | 1、规格 |  | 本体安装、基础型钢制作、安装、焊、压接线端子、补刷(喷)油漆、接地 | 台 | 1 | 1824.62
|  |  | 2、名称 | 配电箱
|  |  | 3、安装方式 | 暗装
|  |  | 4、型号 | -1，2XAPE1
5、接线端子材质、规格
6、端子板外部接线材质、规格
分部分项工程模拟清单与计价表
工程名称：永安市公交便民服务综合提升项目（EPC+F+O）二次 | [7 empty] | 第257页 共967页
序号 | 项目编码 | 项目名称 | 项目特征与要求 |  | 工作内容 | 计量单位 | 工程量 | 金额(元)
|  |  | 项目特征 | 发包人要求 |  |  |  | 综合单价 | 合价
7、基础形式、材质、规格
1357 | 030404017088 | 配电箱 | 1、规格 |  | 本体安装、基础型钢制作、安装、焊、压接线端子、补刷(喷)油漆、接地 | 台 | 1 | 3502.65
|  |  | 2、名称 | 配电箱
|  |  | 3、安装方式 | 暗装
|  |  | 4、型号 | -1，2AL1
5、接线端子材质、规格
6、端子板外部接线材质、规格
7、基础形式、材质、规格
1358 | 030404017089 | 配电箱 | 1、规格 |  | 本体安装、基础型钢制作、安装、焊、压接线端子、补刷(喷)油漆、接地 | 台 | 1 | 2441.55
|  |  | 2、名称 | 配电箱
|  |  | 3、安装方式 | 暗装
|  |  | 4、型号 | -1，2ALE1
5、接线端子材质、规格
6、端子板外部接线材质、规格
7、基础形式、材质、规格
1359 | 030404017090 | 配电箱 | 1、规格 |  | 本体安装、基础型钢制作、安装、焊、压接线端子、补刷(喷)油漆、接地 | 台 | 1 | 3798.78
|  |  | 2、名称 | 配电箱
|  |  | 3、安装方式 | 暗装
|  |  | 4、型号 | -1ATshb
5、接线端子材质、规格
6、端子板外部接线材质、规格
分部分项工程模拟清单与计价表
工程名称：永安市公交便民服务综合提升项目（EPC+F+O）二次 | [7 empty] | 第258页 共967页
序号 | 项目编码 | 项目名称 | 项目特征与要求 |  | 工作内容 | 计量单位 | 工程量 | 金额(元)
|  |  | 项目特征 | 发包人要求 |  |  |  | 综合单价 | 合价
7、基础形式、材质、规格
1360 | 030404017091 | 配电箱 | 1、规格 |  | 本体安装、基础型钢制作、安装、焊、压接线端子、补刷(喷)油漆、接地 | 台 | 1 | 2688.31
|  |  | 2、名称 | 配电箱
|  |  | 3、安装方式 | 暗装
|  |  | 4、型号 | B1ATpy1
5、接线端子材质、规格
6、端子板外部接线材质、规格
7、基础形式、材质、规格
1361 | 030404017092 | 配电箱 | 1、规格 |  | 本体安装、基础型钢制作、安装、焊、压接线端子、补刷(喷)油漆、接地 | 台 | 1 | 2811.7
|  |  | 2、名称 | 配电箱
|  |  | 3、安装方式 | 暗装
|  |  | 4、型号 | ATyj1
5、接线端子材质、规格
6、端子板外部接线材质、规格
7、基础形式、材质、规格
1362 | 030404017093 | 配电箱 | 1、规格 |  | 本体安装、基础型钢制作、安装、焊、压接线端子、补刷(喷)油漆、接地 | 台 | 1 | 2811.7
|  |  | 2、名称 | 配电箱
|  |  | 3、安装方式 | 暗装
|  |  | 4、型号 | -2B1ATpy1
5、接线端子材质、规格
6、端子板外部接线材质、规格
分部分项工程模拟清单与计价表
工程名称：永安市公交便民服务综合提升项目（EPC+F+O）二次 | [7 empty] | 第259页 共967页
序号 | 项目编码 | 项目名称 | 项目特征与要求 |  | 工作内容 | 计量单位 | 工程量 | 金额(元)
|  |  | 项目特征 | 发包人要求 |  |  |  | 综合单价 | 合价
7、基础形式、材质、规格
1363 | 030404017094 | 配电箱 | 1、规格 |  | 本体安装、基础型钢制作、安装、焊、压接线端子、补刷(喷)油漆、接地 | 台 | 1 | 4909.25
|  |  | 2、名称 | 配电箱
|  |  | 3、安装方式 | 暗装
|  |  | 4、型号 | ALjx1
5、接线端子材质、规格
6、端子板外部接线材质、规格
7、基础形式、材质、规格
1364 | 030404017095 | 配电箱 | 1、规格 |  | 本体安装、基础型钢制作、安装、焊、压接线端子、补刷(喷)油漆、接地 | 台 | 1 | 5032.64
|  |  | 2、名称 | 配电箱
|  |  | 3、安装方式 | 暗装
|  |  | 4、型号 | -2B1ATE1
5、接线端子材质、规格
6、端子板外部接线材质、规格
7、基础形式、材质、规格
1365 | 030404017096 | 配电箱 | 1、规格 |  | 本体安装、基础型钢制作、安装、焊、压接线端子、补刷(喷)油漆、接地 | 台 | 1 | 3058.47
|  |  | 2、名称 | 配电箱
|  |  | 3、安装方式 | 暗装
|  |  | 4、型号 | -2B1ATsf1
5、接线端子材质、规格
6、端子板外部接线材质、规格
分部分项工程模拟清单与计价表
工程名称：永安市公交便民服务综合提升项目（EPC+F+O）二次 | [7 empty] | 第260页 共967页
序号 | 项目编码 | 项目名称 | 项目特征与要求 |  | 工作内容 | 计量单位 | 工程量 | 金额(元)
|  |  | 项目特征 | 发包人要求 |  |  |  | 综合单价 | 合价
7、基础形式、材质、规格
母线槽、电缆与桥架工程 | [9 empty] | 分项工程(17房屋建筑与装饰)
1366 | 030411003026 | 桥架 | 1、材质 | 铁 | 本体安装、接地 | m | 1 | 55.39
|  |  | 2、规格 | 100*100
3、类型
|  |  | 4、名称 | 槽式桥架
5、型号
6、接地要求
1367 | 030411003027 | 桥架 | 1、材质 | 铁 | 本体安装、接地 | m | 1 | 102.07
|  |  | 2、规格 | 200*100
3、类型
|  |  | 4、名称 | 槽式桥架
5、型号
6、接地要求
1368 | 030411003028 | 桥架 | 1、材质 | 铁 | 本体安装、接地 | m | 1 | 149.89
|  |  | 2、规格 | 300*150
3、类型
|  |  | 4、名称 | 槽式桥架
5、型号
6、接地要求
1369 | 030411003029 | 桥架 | 1、材质 | 铁 | 本体安装、接地 | m | 1 | 233.12
|  |  | 2、规格 | 500*150
3、类型
|  |  | 4、名称 | 槽式桥架
5、型号
6、接地要求
分部分项工程模拟清单与计价表
工程名称：永安市公交便民服务综合提升项目（EPC+F+O）二次 | [7 empty] | 第261页 共967页
序号 | 项目编码 | 项目名称 | 项目特征与要求 |  | 工作内容 | 计量单位 | 工程量 | 金额(元)
|  |  | 项目特征 | 发包人要求 |  |  |  | 综合单价 | 合价
1370 | 030411003030 | 桥架 | 1、材质 | 铁 | 本体安装、接地 | m | 1 | 427.86
|  |  | 2、规格 | 800*200
3、类型
|  |  | 4、名称 | 槽式桥架
5、型号
6、接地要求
1371 | 030408001059 | 电力电缆 | 1、型号 | WDZBN YJY | 电缆敷设、揭(盖)盖板 | m | 1 | 25.92
|  |  | 2、规格 | 5*2.5
|  |  | 3、材质 | 铜蕊
|  |  | 4、名称 | 电缆
|  |  | 5、电压等级(kV) | 0.6
6、敷设方式、部位
7、地形
1372 | 010606012004 | 钢支架 | 1、钢材品种、规格 |  | 拼装、安装、探伤、补刷油漆 | t | 1 | 14453.33
2、安装高度
3、防火要求
1373 | 030408001060 | 电力电缆 | 1、型号 | WDZBN YJY | 电缆敷设、揭(盖)盖板 | m | 1 | 33.77
|  |  | 2、规格 | 5*4
|  |  | 3、材质 | 铜蕊
|  |  | 4、名称 | 电缆
|  |  | 5、电压等级(kV) | 0.6
6、敷设方式、部位
7、地形
1374 | 030408001061 | 电力电缆 | 1、型号 | RTTZ | 电缆敷设、揭(盖)盖板 | m | 1 | 67.2
|  |  | 2、规格 | 5*6
|  |  | 3、材质 | 铜蕊
分部分项工程模拟清单与计价表
工程名称：永安市公交便民服务综合提升项目（EPC+F+O）二次 | [7 empty] | 第262页 共967页
序号 | 项目编码 | 项目名称 | 项目特征与要求 |  | 工作内容 | 计量单位 | 工程量 | 金额(元)
|  |  | 项目特征 | 发包人要求 |  |  |  | 综合单价 | 合价
|  |  | 4、名称 | 电缆
|  |  | 5、电压等级(kV) | 0.6
6、敷设方式、部位
7、地形
1375 | 030408001062 | 电力电缆 | 1、型号 | WDZBN YJY | 电缆敷设、揭(盖)盖板 | m | 1 | 63.57
|  |  | 2、规格 | 5*10
|  |  | 3、材质 | 铜蕊
|  |  | 4、名称 | 电缆
|  |  | 5、电压等级(kV) | 0.6
6、敷设方式、部位
7、地形
1376 | 030408001063 | 电力电缆 | 1、型号 | RTTZ | 电缆敷设、揭(盖)盖板 | m | 1 | 137.05
|  |  | 2、规格 | 5*16
|  |  | 3、材质 | 铜蕊
|  |  | 4、名称 | 电缆
|  |  | 5、电压等级(kV) | 0.6
6、敷设方式、部位
7、地形
1377 | 030408001064 | 电力电缆 | 1、型号 | WDZBN YJY | 电缆敷设、揭(盖)盖板 | m | 1 | 95.2
|  |  | 2、规格 | 5*16
|  |  | 3、材质 | 铜蕊
|  |  | 4、名称 | 电缆
|  |  | 5、电压等级(kV) | 0.6
6、敷设方式、部位
7、地形
1378 | 030408001065 | 电力电缆 | 1、型号 | RTTZ | 电缆敷设、揭(盖)盖板 | m | 1 | 206.21
分部分项工程模拟清单与计价表
工程名称：永安市公交便民服务综合提升项目（EPC+F+O）二次 | [7 empty] | 第263页 共967页
序号 | 项目编码 | 项目名称 | 项目特征与要求 |  | 工作内容 | 计量单位 | 工程量 | 金额(元)
|  |  | 项目特征 | 发包人要求 |  |  |  | 综合单价 | 合价
|  |  | 2、规格 | 4*25+1*16
|  |  | 3、材质 | 铜蕊
|  |  | 4、名称 | 电缆
|  |  | 5、电压等级(kV) | 0.6
6、敷设方式、部位
7、地形
1379 | 030408001066 | 电力电缆 | 1、型号 | WDZBN YJY | 电缆敷设、揭(盖)盖板 | m | 1 | 259.41
|  |  | 2、规格 | 4*50+1*25
|  |  | 3、材质 | 铜蕊
|  |  | 4、名称 | 电缆
|  |  | 5、电压等级(kV) | 0.6
6、敷设方式、部位
7、地形
1380 | 030408001067 | 电力电缆 | 1、型号 | WDZBN YJY | 电缆敷设、揭(盖)盖板 | m | 1 | 896.03
|  |  | 2、规格 | 4*185+1*95
|  |  | 3、材质 | 铜蕊
|  |  | 4、名称 | 电缆
|  |  | 5、电压等级(kV) | 0.6
6、敷设方式、部位
7、地形
1381 | 030408001068 | 电力电缆 | 1、型号 | RTTZ | 电缆敷设、揭(盖)盖板 | m | 1 | 1515.65
|  |  | 2、规格 | 4*240+1*120
|  |  | 3、材质 | 铜蕊
|  |  | 4、名称 | 电缆
|  |  | 5、电压等级(kV) | 0.6
6、敷设方式、部位
分部分项工程模拟清单与计价表
工程名称：永安市公交便民服务综合提升项目（EPC+F+O）二次 | [7 empty] | 第264页 共967页
序号 | 项目编码 | 项目名称 | 项目特征与要求 |  | 工作内容 | 计量单位 | 工程量 | 金额(元)
|  |  | 项目特征 | 发包人要求 |  |  |  | 综合单价 | 合价
7、地形
1382 | 030408006029 | 电力电缆头 | 1、规格 | 16 | 电力电缆头头制作、电缆电缆头安装、接地 | 个 | 1 | 88.51
|  |  | 2、名称 | 电缆头
|  |  | 3、安装部位 | 室内
4、型号
|  |  | 5、电压等级(kV) | 1
6、材质、类型
1383 | 030408006030 | 电力电缆头 | 1、规格 | 25 | 电力电缆头头制作、电缆电缆头安装、接地 | 个 | 1 | 126.03
|  |  | 2、名称 | 电缆头
|  |  | 3、安装部位 | 室内
4、型号
|  |  | 5、电压等级(kV) | 1
6、材质、类型
1384 | 030408006031 | 电力电缆头 | 1、规格 | 50 | 电力电缆头头制作、电缆电缆头安装、接地 | 个 | 1 | 155.92
|  |  | 2、名称 | 电缆头
|  |  | 3、安装部位 | 室内
4、型号
|  |  | 5、电压等级(kV) | 1
6、材质、类型
1385 | 030408006032 | 电力电缆头 | 1、规格 | 185 | 电力电缆头头制作、电缆电缆头安装、接地 | 个 | 1 | 367.09
|  |  | 2、名称 | 电缆头
|  |  | 3、安装部位 | 室内
4、型号
|  |  | 5、电压等级(kV) | 1
6、材质、类型
1386 | 030408006033 | 电力电缆头 | 1、规格 | 240 | 电力电缆头头制作、电缆电 | 个 | 1 | 367.09
分部分项工程模拟清单与计价表
工程名称：永安市公交便民服务综合提升项目（EPC+F+O）二次 | [7 empty] | 第265页 共967页
序号 | 项目编码 | 项目名称 | 项目特征与要求 |  | 工作内容 | 计量单位 | 工程量 | 金额(元)
|  |  | 项目特征 | 发包人要求 |  |  |  | 综合单价 | 合价
|  |  | 2、名称 | 电缆头 | 缆头安装、接地
|  |  | 3、安装部位 | 室内
4、型号
|  |  | 5、电压等级(kV) | 1
6、材质、类型
防雷接地工程 | [9 empty] | 分项工程(17房屋建筑与装饰)
1387 | 030409004013 | 均压环 | 1、规格 |  | 均压环敷设、钢铝窗接地、柱主筋与圈梁焊接、利用圈梁钢筋焊接、补刷(喷)油漆 | m | 1 | 4.88
|  |  | 2、材质 | 铁
|  |  | 3、名称 | 均压环
|  |  | 4、安装形式 | 利用圈梁钢筋
1388 | 030409003004 | 避雷引下线 | 1、名称 | 避雷引下线 | 避雷引下线制作、安装、断接卡子、箱制作、安装、接地测试点安装、利用主钢筋焊接、补刷(喷)油漆 | m | 1 | 11.22
|  |  | 2、材质 | 铁
3、规格
|  |  | 4、安装部位 | 自然接地
|  |  | 5、安装形式 | 利用建筑结构钢筋引下
6、断接卡子、箱材质、规格
1389 | 030409008020 | 等电位端子箱、测试板 | 1、规格 | 86 | 本体安装 | 台/块 | 1 | 21
|  |  | 2、材质 | 铁
|  |  | 3、名称 | 接地测试点
1390 | 030409008021 | 等电位端子箱、测试板 | 1、规格 | 暗装 | 本体安装 | 台/块 | 1 | 90.03
|  |  | 2、材质 | 铁
|  |  | 3、名称 | 总等电位端子箱
1391 | 030409008022 | 等电位端子箱、测试板 | 1、规格 | 暗装 | 本体安装 | 台/块 | 1 | 24.35
|  |  | 2、材质 | 铁
|  |  | 3、名称 | 局部等电位箱
1392 | 030409002046 | 接地母线 | 1、规格 | 4*40 | 接地母线制作、安装、补刷 | m | 1 | 20.33
分部分项工程模拟清单与计价表
工程名称：永安市公交便民服务综合提升项目（EPC+F+O）二次 | [7 empty] | 第266页 共967页
序号 | 项目编码 | 项目名称 | 项目特征与要求 |  | 工作内容 | 计量单位 | 工程量 | 金额(元)
|  |  | 项目特征 | 发包人要求 |  |  |  | 综合单价 | 合价
|  |  | 2、材质 | 镀锌扁钢 | (喷)油漆
|  |  | 3、名称 | 接地母线
|  |  | 4、安装部位 | 户内
5、安装形式
1393 | 030409002047 | 接地母线 | 1、规格 | 5*50 | 接地母线制作、安装、补刷(喷)油漆 | m | 1 | 22.5
|  |  | 2、材质 | 镀锌扁钢
|  |  | 3、名称 | 接地母线
|  |  | 4、安装部位 | 户内
5、安装形式
1394 | 030411001153 | 配管 | 1、材质 | 阻燃管 | 电线管路敷设、钢索架设(拉紧装置安装)、预留沟槽、.接地 | m | 1 | 10.51
|  |  | 2、规格 | 25
|  |  | 3、名称 | 配管
4、接地要求
5、配置形式
6、钢索材质、规格
1395 | 030411004133 | 配线 | 1、材质 | 铜 | 配线、钢索架设(拉紧装置安装)、支持体(夹板、绝缘子、槽板等)安装 | m | 1 | 24.32
|  |  | 2、规格 | 25
|  |  | 3、名称 | 配线
|  |  | 4、型号 | BYJ
5、钢索材质、规格
6、配线形式
7、配线部位
8、配线线制
1396 | 030409002048 | 接地母线 | 1、规格 | 25*4 | 接地母线制作、安装、补刷(喷)油漆 | m | 1 | 37.28
|  |  | 2、材质 | 铜
|  |  | 3、名称 | 接地母线
分部分项工程模拟清单与计价表
工程名称：永安市公交便民服务综合提升项目（EPC+F+O）二次 | [7 empty] | 第267页 共967页
序号 | 项目编码 | 项目名称 | 项目特征与要求 |  | 工作内容 | 计量单位 | 工程量 | 金额(元)
|  |  | 项目特征 | 发包人要求 |  |  |  | 综合单价 | 合价
|  |  | 4、安装部位 | 户内
5、安装形式
应急照明监控系统 | [9 empty] | 分项工程(17房屋建筑与装饰)
1397 | 030412004038 | 装饰灯 | 1、名称 | 安全出口灯 | 本体安装 | 套 | 1 | 91.2
2、型号
3、规格
|  |  | 4、安装形式 | 墙壁式
1398 | 030412004039 | 装饰灯 | 1、名称 | 层号灯 | 本体安装 | 套 | 1 | 91.2
2、型号
3、规格
|  |  | 4、安装形式 | 墙壁式
1399 | 030412004040 | 装饰灯 | 1、名称 | 疏散指示灯 | 本体安装 | 套 | 1 | 91.2
2、型号
3、规格
|  |  | 4、安装形式 | 墙壁式
1400 | 030412001034 | 普通灯具 | 1、规格 | 应急 | 本体安装 | 套 | 1 | 85.71
2、类型
|  |  | 3、名称 | 吸顶灯
4、型号
1401 | 030412001035 | 普通灯具 | 1、规格 | 应急 | 本体安装 | 套 | 1 | 139.76
2、类型
|  |  | 3、名称 | 双头壁灯
4、型号
1402 | 030411001154 | 配管 | 1、材质 | 焊接管 | 电线管路敷设、钢索架设(拉紧装置安装)、预留沟槽、.接地 | m | 1 | 25.47
|  |  | 2、规格 | 25
|  |  | 3、名称 | 照明管
分部分项工程模拟清单与计价表
工程名称：永安市公交便民服务综合提升项目（EPC+F+O）二次 | [7 empty] | 第268页 共967页
序号 | 项目编码 | 项目名称 | 项目特征与要求 |  | 工作内容 | 计量单位 | 工程量 | 金额(元)
|  |  | 项目特征 | 发包人要求 |  |  |  | 综合单价 | 合价
4、接地要求
|  |  | 5、配置形式 | 暗配
6、钢索材质、规格
1403 | 030411004134 | 配线 | 1、材质 | 铜 | 配线、钢索架设(拉紧装置安装)、支持体(夹板、绝缘子、槽板等)安装 | m | 1 | 4.16
|  |  | 2、规格 | 2.5
|  |  | 3、名称 | 照明线
|  |  | 4、型号 | WDZBN-BYJ
5、钢索材质、规格
6、配线形式
7、配线部位
8、配线线制
1404 | 030411004135 | 配线 | 1、材质 | 铜 | 配线、钢索架设(拉紧装置安装)、支持体(夹板、绝缘子、槽板等)安装 | m | 1 | 4.6
|  |  | 2、规格 | 2*1.5
|  |  | 3、名称 | 信号线
|  |  | 4、型号 | WDZBN-RVS
5、钢索材质、规格
6、配线形式
7、配线部位
8、配线线制
给水系统 | [9 empty] | 分项工程(17房屋建筑与装饰)
1405 | 031006003004 | 无负压给水设备 | 1、型号、规格 | WWG18-69-2 | 设备安装、附件安装、调试、减震装置制作、安装 | 套 | 1 | 7519.91
|  |  | 2、设备名称 | 无负压生活给水设备
|  |  | 3、附件名称、规格、数量 | 配用水泵：CR10-4(二用一备)配缓冲器：CYQ60X130(cm)成套产品，带控制柜(DKG160)
|  |  | 4、水泵主要技术参数 | Q=18m/h H=69M N=2*3KW
5、减震装置形式
分部分项工程模拟清单与计价表
工程名称：永安市公交便民服务综合提升项目（EPC+F+O）二次 | [7 empty] | 第269页 共967页
序号 | 项目编码 | 项目名称 | 项目特征与要求 |  | 工作内容 | 计量单位 | 工程量 | 金额(元)
|  |  | 项目特征 | 发包人要求 |  |  |  | 综合单价 | 合价
1406 | 031001007026 | 复合管 | 1、连接形式 | 沟槽 | 管道安装、管件安装、塑料卡固定、压力试验、吹扫、冲洗、警示带铺设 | m | 1 | 175.47
|  |  | 2、安装部位 | 室内
|  |  | 3、介质 | 给水
|  |  | 4、材质、规格 | 钢塑管DN80
5、压力试验及吹、洗设计要求
6、警示带形式
1407 | 031002001014 | 管道支架 | 1、材质 | 铁 | 制作、安装 | kg | 1 | 17.08
|  |  | 2、管架形式 | 管道
1408 | 031201003008 | 金属结构刷油 | 1、结构类型 | 金属结构 | 除锈、调配、涂刷 | kg | 1 | 0.74
2、除锈级别
|  |  | 3、油漆品种 | 酚醛调和漆
|  |  | 4、涂刷遍数、漆膜厚度 | 2
1409 | 080807014018 | 开孔 | 1、类型 | 消防栓 | 开孔 | 个 | 1 | 43.91
|  |  | 2、规格 | 100
1410 | 031002003026 | 套管 | 1、材质 |  | 制作、安装、除锈、刷油 | 个 | 1 | 636.49
|  |  | 2、规格 | 100
3、填料材质
|  |  | 4、名称、类型 | 消火栓
1411 | 031003003029 | 焊接法兰阀门 | 1、连接形式 | 法兰 | 安装、电气接线、调试 | 个 | 1 | 381.21
|  |  | 2、焊接方法 | 焊接
|  |  | 3、材质 | 铸铁
|  |  | 4、规格、压力等级 | 1
|  |  | 5、类型 | 止回阀
排水系统 | [9 empty] | 分项工程(17房屋建筑与装饰)
1412 | 031001001027 | 镀锌钢管 | 1、规格、压力等级 | DN65 | 管道安装、管件制作、安装 | m | 1 | 89.23
分部分项工程模拟清单与计价表
工程名称：永安市公交便民服务综合提升项目（EPC+F+O）二次 | [7 empty] | 第270页 共967页
序号 | 项目编码 | 项目名称 | 项目特征与要求 |  | 工作内容 | 计量单位 | 工程量 | 金额(元)
|  |  | 项目特征 | 发包人要求 |  |  |  | 综合单价 | 合价
|  |  | 2、连接形式 | 螺纹 | 、压力试验、吹扫、冲洗、警示带铺设
|  |  | 3、安装部位 | 地下室
|  |  | 4、介质 | 排水
5、压力试验及吹、洗设计要求
6、警示带形式
1413 | 031001001028 | 镀锌钢管 | 1、规格、压力等级 | DN80 | 管道安装、管件制作、安装、压力试验、吹扫、冲洗、警示带铺设 | m | 1 | 113.21
|  |  | 2、连接形式 | 螺纹
|  |  | 3、安装部位 | 地下室
|  |  | 4、介质 | 排水
5、压力试验及吹、洗设计要求
6、警示带形式
1414 | 031001001029 | 镀锌钢管 | 1、规格、压力等级 | DN100 | 管道安装、管件制作、安装、压力试验、吹扫、冲洗、警示带铺设 | m | 1 | 140.27
|  |  | 2、连接形式 | 螺纹
|  |  | 3、安装部位 | 地下室
|  |  | 4、介质 | 排水
5、压力试验及吹、洗设计要求
6、警示带形式
1415 | 031001001030 | 镀锌钢管 | 1、规格、压力等级 | DN150 | 管道安装、管件制作、安装、压力试验、吹扫、冲洗、警示带铺设 | m | 1 | 205.4
|  |  | 2、连接形式 | 螺纹
|  |  | 3、安装部位 | 地下室
|  |  | 4、介质 | 排水
5、压力试验及吹、洗设计要求
6、警示带形式
1416 | 080902006003 | 液位计 | 1、名称 | 液位计 | 安装、调试、连接、运输 | 个 | 1 | 455.19
分部分项工程模拟清单与计价表
工程名称：永安市公交便民服务综合提升项目（EPC+F+O）二次 | [7 empty] | 第271页 共967页
序号 | 项目编码 | 项目名称 | 项目特征与要求 |  | 工作内容 | 计量单位 | 工程量 | 金额(元)
|  |  | 项目特征 | 发包人要求 |  |  |  | 综合单价 | 合价
2、规格
3、类型
1417 | 030109011002 | 潜水泵 | 1、材质 |  | 本体安装、泵拆装检查、电动机安装、二次灌装、单机试运转、补刷(喷)油漆 | 台 | 1 | 888.18
2、规格
|  |  | 3、名称 | 潜水泵
4、灌浆配合比
5、型号
6、质量
7、单击试运转要求
8、减振装置形式、数量
1418 | 031003001048 | 螺纹阀门 | 1、连接形式 | 螺纹 | 安装、电气接线、调试 | 个 | 1 | 236.94
2、焊接方法
|  |  | 3、材质 | 铸铁
|  |  | 4、规格、压力等级 | DN65
|  |  | 5、类型 | 蝶阀
1419 | 031003001049 | 螺纹阀门 | 1、连接形式 | 螺纹 | 安装、电气接线、调试 | 个 | 1 | 236.94
2、焊接方法
|  |  | 3、材质 | 铸铁
|  |  | 4、规格、压力等级 | DN65
|  |  | 5、类型 | 止回阀
1420 | 031002003027 | 套管 | 1、材质 |  | 制作、安装、除锈、刷油 | 个 | 1 | 515.33
|  |  | 2、规格 | 65
3、填料材质
|  |  | 4、名称、类型 | 消火栓
1421 | 031002003028 | 套管 | 1、材质 |  | 制作、安装、除锈、刷油 | 个 | 1 | 515.33
|  |  | 2、规格 | 80
分部分项工程模拟清单与计价表
工程名称：永安市公交便民服务综合提升项目（EPC+F+O）二次 | [7 empty] | 第272页 共967页
序号 | 项目编码 | 项目名称 | 项目特征与要求 |  | 工作内容 | 计量单位 | 工程量 | 金额(元)
|  |  | 项目特征 | 发包人要求 |  |  |  | 综合单价 | 合价
3、填料材质
|  |  | 4、名称、类型 | 消火栓
1422 | 031004014047 | 给、排水附(配)件 | 1、材质 | 不锈钢 | 安装 | 个/组 | 1 | 38.81
|  |  | 2、型号、规格 | 防爆DN80
|  |  | 3、安装方式 | 埋地
1423 | 031004014048 | 给、排水附(配)件 | 1、材质 | 铸铁 | 安装 | 个/组 | 1 | 111.5
|  |  | 2、型号、规格 | DN150
|  |  | 3、安装方式 | 埋地
地下室送排风系统 | [9 empty] | 分项工程(17房屋建筑与装饰)
1424 | 030703007018 | 碳钢风口、散流器、百叶窗 | 1、规格 | 250*160 | 风口制作、安装、散流器制作、安装、百叶窗安装 | 个 | 1 | 418.19
2、类型
|  |  | 3、名称 | 带调节阀的送风口
4、型号
5、质量
6、形式
1425 | 030703007019 | 碳钢风口、散流器、百叶窗 | 1、规格 | 320*320 | 风口制作、安装、散流器制作、安装、百叶窗安装 | 个 | 1 | 467.54
2、类型
|  |  | 3、名称 | 带阀的百叶回风口
4、型号
5、质量
6、形式
1426 | 030703007020 | 碳钢风口、散流器、百叶窗 | 1、规格 | 400*500 | 风口制作、安装、散流器制作、安装、百叶窗安装 | 个 | 1 | 584.63
2、类型
|  |  | 3、名称 | 带阀的百叶回风口
4、型号
5、质量
分部分项工程模拟清单与计价表
工程名称：永安市公交便民服务综合提升项目（EPC+F+O）二次 | [7 empty] | 第273页 共967页
序号 | 项目编码 | 项目名称 | 项目特征与要求 |  | 工作内容 | 计量单位 | 工程量 | 金额(元)
|  |  | 项目特征 | 发包人要求 |  |  |  | 综合单价 | 合价
6、形式
1427 | 030703021002 | 静压箱 | 1、材质 | 镀锌薄钢板 | 静压箱制作、安装、支架制作、安装 | 个 | 1 | 960.51
|  |  | 2、规格 | 2200X1300X500
|  |  | 3、名称 | 消声静压箱
4、支架形式、材质
5、形式
1428 | 030108001003 | 离心式通风机 | 1、型号 | HTFC-II-NO25 | 本体安装、拆装检查、减振台座制作、安装、二次灌浆、单机试运转、补刷(喷)油漆 | 台 | 1 | 7093.94
|  |  | 2、名称 | 柜式双速消防排烟风机
3、质量
4、材质
|  |  | 5、规格 | P=888Pa/387Pa L=36670m3/h/23453m3/h N=18.5/6.2KW
6、灌浆配合比
7、减振底座形式、数量
8、单击试运转要求
1429 | 030108001004 | 离心式通风机 | 1、型号 | HTFC-II-NO25 | 本体安装、拆装检查、减振台座制作、安装、二次灌浆、单机试运转、补刷(喷)油漆 | 台 | 1 | 6766.94
|  |  | 2、名称 | 柜式双速消防排烟风机
3、质量
4、材质
|  |  | 5、规格 | L=34600m3/h/20958m3/h N=15.5/5.1KW
6、灌浆配合比
7、减振底座形式、数量
8、单击试运转要求
1430 | 030108003011 | 轴流通风机 | 1、型号 | JSF-200-E | 本体安装、拆装检查、减振台座制作、安装、二次灌浆 | 台 | 1 | 165.44
|  |  | 2、名称 | 单相轴流风机
分部分项工程模拟清单与计价表
工程名称：永安市公交便民服务综合提升项目（EPC+F+O）二次 | [7 empty] | 第274页 共967页
序号 | 项目编码 | 项目名称 | 项目特征与要求 |  | 工作内容 | 计量单位 | 工程量 | 金额(元)
|  |  | 项目特征 | 发包人要求 |  |  |  | 综合单价 | 合价
|  |  | 3、质量 |  | 、单机试运转、补刷(喷)油漆
4、材质
|  |  | 5、规格 | L=500m/h P=60pa N=30W/220V
6、灌浆配合比
7、减振底座形式、数量
8、单击试运转要求
1431 | 030108003012 | 轴流通风机 | 1、型号 | JSF-280 | 本体安装、拆装检查、减振台座制作、安装、二次灌浆、单机试运转、补刷(喷)油漆 | 台 | 1 | 2264.04
|  |  | 2、名称 | 高效低噪声轴流风机
3、质量
4、材质
|  |  | 5、规格 | L=2280m3/h P=340pa N=0.37KW
6、灌浆配合比
7、减振底座形式、数量
8、单击试运转要求
1432 | 030108003013 | 轴流通风机 | 1、型号 | JSF-280 | 本体安装、拆装检查、减振台座制作、安装、二次灌浆、单机试运转、补刷(喷)油漆 | 台 | 1 | 2700.04
|  |  | 2、名称 | 高效低噪声轴流风机
3、质量
4、材质
|  |  | 5、规格 | L=1696m3/h P=530pa N=0.75KW
6、灌浆配合比
7、减振底座形式、数量
8、单击试运转要求
1433 | 030108003014 | 轴流通风机 | 1、型号 | JSF-355-Ex | 本体安装、拆装检查、减振 | 台 | 1 | 3027.04
分部分项工程模拟清单与计价表
工程名称：永安市公交便民服务综合提升项目（EPC+F+O）二次 | [7 empty] | 第275页 共967页
序号 | 项目编码 | 项目名称 | 项目特征与要求 |  | 工作内容 | 计量单位 | 工程量 | 金额(元)
|  |  | 项目特征 | 发包人要求 |  |  |  | 综合单价 | 合价
|  |  | 2、名称 | 防爆型低噪声轴流风机 | 台座制作、安装、二次灌浆、单机试运转、补刷(喷)油漆
3、质量
4、材质
|  |  | 5、规格 | L=3200m3/h P=560pa N=1.1KW
6、灌浆配合比
7、减振底座形式、数量
8、单击试运转要求
1434 | 030108003015 | 轴流通风机 | 1、型号 | JSF-800 | 本体安装、拆装检查、减振台座制作、安装、二次灌浆、单机试运转、补刷(喷)油漆 | 台 | 1 | 4989.04
|  |  | 2、名称 | 消防排烟补风机(落地安装)
3、质量
4、材质
|  |  | 5、规格 | L=19500m3/h P=480Pa N=5.5KW
6、灌浆配合比
7、减振底座形式、数量
8、单击试运转要求
1435 | 030703020002 | 消声器 | 1、材质 | 镀锌薄钢板 | 消声器制作、消声器安装、支架制作安装 | 个 | 1 | 343.68
|  |  | 2、规格 | 200
|  |  | 3、名称 | 管式消声器
4、质量
5、支架形式、材质
6、形式
1436 | 030904001010 | 探测器 | 1、名称 | 余压探测器 | 底座安装、探头安装、校接线、编码、探测器调试 | 个 | 1 | 220.82
|  |  | 2、类型 | 通风
3、规格
分部分项工程模拟清单与计价表
工程名称：永安市公交便民服务综合提升项目（EPC+F+O）二次 | [7 empty] | 第276页 共967页
序号 | 项目编码 | 项目名称 | 项目特征与要求 |  | 工作内容 | 计量单位 | 工程量 | 金额(元)
|  |  | 项目特征 | 发包人要求 |  |  |  | 综合单价 | 合价
4、线制
1437 | 011001006003 | 其他保温隔热 | 1、保温隔热部位 | 发电机烟囱 | 基层清理、刷界面剂、安装龙骨、填贴保温材料、保温板安装、粘贴面层、铺设增强格网、抹抗裂防水砂浆面层、嵌缝、铺、刷（喷）防护材料 | m2 | 1 | 85.3
|  |  | 2、保温隔热方式 | 硅酸铝棉
|  |  | 3、保温隔热材料品种、规格及厚度 | 厚100mm
4、保温隔热面层材料品种、规格、性能
5、隔气层材料品种、厚度
6、粘结材料种类及做法
7、增强网及抗裂防水砂浆种类
8、防护材料种类及做法
1438 | 030704001013 | 通风工程检测、调试 |  |  |  | 系统 | 1 | 772.58
1439 | 031001001031 | 镀锌钢管 | 1、规格、压力等级 |  | 管道安装、管件制作、安装、压力试验、吹扫、冲洗、警示带铺设 | m | 1 | 51.11
|  |  | 2、连接形式 | 螺纹
|  |  | 3、安装部位 | 室内
|  |  | 4、介质 | 通风
5、压力试验及吹、洗设计要求
6、警示带形式
1440 | 031003001050 | 螺纹阀门 | 1、连接形式 | 螺纹 | 安装、电气接线、调试 | 个 | 1 | 89.24
2、焊接方法
|  |  | 3、材质 | 通风
4、规格、压力等级
|  |  | 5、类型 | 呼吸阀（带阻燃）
1441 | 030703001026 | 碳钢阀门 | 1、规格 | 200 | 阀体制作、阀体安装、支架 | 个 | 1 | 300.38
分部分项工程模拟清单与计价表
工程名称：永安市公交便民服务综合提升项目（EPC+F+O）二次 | [7 empty] | 第277页 共967页
序号 | 项目编码 | 项目名称 | 项目特征与要求 |  | 工作内容 | 计量单位 | 工程量 | 金额(元)
|  |  | 项目特征 | 发包人要求 |  |  |  | 综合单价 | 合价
|  |  | 2、类型 | 通风 | 制作、安装
|  |  | 3、名称 | 防火风阀
4、型号
5、质量
6、支架形式、材质
1442 | 030703001027 | 碳钢阀门 | 1、规格 | 210 | 阀体制作、阀体安装、支架制作、安装 | 个 | 1 | 325.06
|  |  | 2、类型 | 通风
|  |  | 3、名称 | 防火风阀
4、型号
5、质量
6、支架形式、材质
1443 | 030703001028 | 碳钢阀门 | 1、规格 | 200*200 | 阀体制作、阀体安装、支架制作、安装 | 个 | 1 | 334.92
|  |  | 2、类型 | 通风
|  |  | 3、名称 | 防火风阀
4、型号
5、质量
6、支架形式、材质
1444 | 030703001029 | 碳钢阀门 | 1、规格 | 250*160 | 阀体制作、阀体安装、支架制作、安装 | 个 | 1 | 337.4
|  |  | 2、类型 | 通风
|  |  | 3、名称 | 防火风阀
4、型号
5、质量
6、支架形式、材质
1445 | 030702001026 | 碳钢通风管道制作安装 | 1、规格 | 200 | 风管、管件、法兰、零件、支吊架制作、安装、过跨风管落地支架制作、安装 | m2 | 1 | 237.97
|  |  | 2、材质 | 无缝钢管
|  |  | 3、名称 | 风管
分部分项工程模拟清单与计价表
工程名称：永安市公交便民服务综合提升项目（EPC+F+O）二次 | [7 empty] | 第278页 共967页
序号 | 项目编码 | 项目名称 | 项目特征与要求 |  | 工作内容 | 计量单位 | 工程量 | 金额(元)
|  |  | 项目特征 | 发包人要求 |  |  |  | 综合单价 | 合价
|  |  | 4、形状 | 圆形
5、板材厚度
6、管件、法兰等附件及支架设计要求
7、接口形式
1446 | 030702001027 | 碳钢通风管道制作安装 | 1、规格 | 250*160 | 风管、管件、法兰、零件、支吊架制作、安装、过跨风管落地支架制作、安装 | m2 | 1 | 221.92
|  |  | 2、材质 | 镀锌薄钢板
|  |  | 3、名称 | 风管
|  |  | 4、形状 | 矩形
|  |  | 5、板材厚度 | 1.2
6、管件、法兰等附件及支架设计要求
7、接口形式
1447 | 030702001028 | 碳钢通风管道制作安装 | 1、规格 | 320*200 | 风管、管件、法兰、零件、支吊架制作、安装、过跨风管落地支架制作、安装 | m2 | 1 | 221.92
|  |  | 2、材质 | 镀锌薄钢板
|  |  | 3、名称 | 风管
|  |  | 4、形状 | 矩形
|  |  | 5、板材厚度 | 1.2
6、管件、法兰等附件及支架设计要求
7、接口形式
1448 | 030702001029 | 碳钢通风管道制作安装 | 1、规格 | 630*250 | 风管、管件、法兰、零件、支吊架制作、安装、过跨风管落地支架制作、安装 | m2 | 1 | 169.63
|  |  | 2、材质 | 镀锌薄钢板
|  |  | 3、名称 | 风管
|  |  | 4、形状 | 矩形
|  |  | 5、板材厚度 | 1.2
6、管件、法兰等附件及支架设计要求
分部分项工程模拟清单与计价表
工程名称：永安市公交便民服务综合提升项目（EPC+F+O）二次 | [7 empty] | 第279页 共967页
序号 | 项目编码 | 项目名称 | 项目特征与要求 |  | 工作内容 | 计量单位 | 工程量 | 金额(元)
|  |  | 项目特征 | 发包人要求 |  |  |  | 综合单价 | 合价
7、接口形式
1449 | 030702001030 | 碳钢通风管道制作安装 | 1、规格 | 645*680 | 风管、管件、法兰、零件、支吊架制作、安装、过跨风管落地支架制作、安装 | m2 | 1 | 169.63
|  |  | 2、材质 | 镀锌薄钢板
|  |  | 3、名称 | 风管
|  |  | 4、形状 | 矩形
|  |  | 5、板材厚度 | 1.2
6、管件、法兰等附件及支架设计要求
7、接口形式
1450 | 030702001031 | 碳钢通风管道制作安装 | 1、规格 | 800*320 | 风管、管件、法兰、零件、支吊架制作、安装、过跨风管落地支架制作、安装 | m2 | 1 | 169.63
|  |  | 2、材质 | 镀锌薄钢板
|  |  | 3、名称 | 风管
|  |  | 4、形状 | 矩形
|  |  | 5、板材厚度 | 1.2
6、管件、法兰等附件及支架设计要求
7、接口形式
1451 | 030702001037 | 碳钢通风管道制作安装 | 1、规格 | 1800*320 | 风管、管件、法兰、零件、支吊架制作、安装、过跨风管落地支架制作、安装 | m2 | 1 | 187.63
|  |  | 2、材质 | 镀锌薄钢板
|  |  | 3、名称 | 风管
|  |  | 4、形状 | 矩形
|  |  | 5、板材厚度 | 1.2
6、管件、法兰等附件及支架设计要求
7、接口形式
1452 | 031002003029 | 套管 | 1、材质 |  | 制作、安装、除锈、刷油 | 个 | 1 | 227.35
|  |  | 2、规格 | 50
分部分项工程模拟清单与计价表
工程名称：永安市公交便民服务综合提升项目（EPC+F+O）二次 | [7 empty] | 第280页 共967页
序号 | 项目编码 | 项目名称 | 项目特征与要求 |  | 工作内容 | 计量单位 | 工程量 | 金额(元)
|  |  | 项目特征 | 发包人要求 |  |  |  | 综合单价 | 合价
3、填料材质
|  |  | 4、名称、类型 | 穿墙套管
1453 | 031002003031 | 套管 | 1、材质 |  | 制作、安装、除锈、刷油 | 个 | 1 | 1468.33
|  |  | 2、规格 | 441
3、填料材质
|  |  | 4、名称、类型 | 穿墙套管
1454 | 031002003032 | 套管 | 1、材质 |  | 制作、安装、除锈、刷油 | 个 | 1 | 2776.68
|  |  | 2、规格 | 560
3、填料材质
|  |  | 4、名称、类型 | 穿墙套管
1455 | 031002002002 | 设备支架 | 1、材质 |  | 制作、安装 | kg | 1 | 13.17
2、形式
1456 | 031201003009 | 金属结构刷油 | 1、结构类型 |  | 除锈、调配、涂刷 | m2 | 1 | 0.62
2、除锈级别
3、油漆品种
4、涂刷遍数、漆膜厚度
消防栓系统 | [9 empty] | 分项工程(17房屋建筑与装饰)
1457 | 030901013007 | 灭火器 | 1、规格、型号 | MF/ABC5(3A-5Kg) | 设置 | 具/组 | 1 | 107.63
|  |  | 2、形式 | 手提式
1458 | 030901010008 | 室内消火栓 | 1、型号、规格 |  | 箱体及消火栓安装、配件安装 | 套 | 1 | 939.69
|  |  | 2、安装方式 | 明装
|  |  | 3、附件材质、规格 | 消火栓箱内配置：栓口直径65mm，麻质衬胶水带长度25m，水枪喷嘴口径19mm，内径19mm，长度30m输水胶管、喷嘴口径6mm小口径水枪和转盘(及消防卷盘)，报警按钮一个
分部分项工程模拟清单与计价表
工程名称：永安市公交便民服务综合提升项目（EPC+F+O）二次 | [7 empty] | 第281页 共967页
序号 | 项目编码 | 项目名称 | 项目特征与要求 |  | 工作内容 | 计量单位 | 工程量 | 金额(元)
|  |  | 项目特征 | 发包人要求 |  |  |  | 综合单价 | 合价
1459 | 031003018019 | 沟槽阀门 | 1、类型 | 蝶阀 | 阀门安装 | 个 | 1 | 285.97
|  |  | 2、材质 | 铸铁
|  |  | 3、规格、压力等级 | DN100
|  |  | 4、连接形式 | 沟槽
1460 | 031003018020 | 沟槽阀门 | 1、类型 | 蝶阀 | 阀门安装 | 个 | 1 | 487.08
|  |  | 2、材质 | 铸铁
|  |  | 3、规格、压力等级 | DN150
|  |  | 4、连接形式 | 沟槽
1461 | 030905002005 | 水灭火控制装置调试 | 1、系统形式 |  | 调试 | 点 | 1 | 210.22
1462 | 080807014019 | 开孔 | 1、类型 | 消防栓 | 开孔 | 个 | 1 | 33.32
|  |  | 2、规格 | 65
1463 | 080807014020 | 开孔 | 1、类型 | 消防栓 | 开孔 | 个 | 1 | 43.91
|  |  | 2、规格 | 100
1464 | 030901002035 | 消火栓钢管 | 1、连接形式 | 沟槽连接 | 管道及管件安装、钢管镀锌、压力试验、冲洗、管道标识 | m | 1 | 973.71
|  |  | 2、安装部位 | 地上
|  |  | 3、材质、规格 | 镀锌钢管DN300
4、钢管镀锌设计要求
5、压力试验及冲洗设计要求
6、管道标识设计要求
1465 | 030901002036 | 消火栓钢管 | 1、连接形式 | 沟槽连接 | 管道及管件安装、钢管镀锌、压力试验、冲洗、管道标识 | m | 1 | 606.14
|  |  | 2、安装部位 | 地上
|  |  | 3、材质、规格 | 镀锌钢管DN250
4、钢管镀锌设计要求
5、压力试验及冲洗设计要求
6、管道标识设计要求
分部分项工程模拟清单与计价表
工程名称：永安市公交便民服务综合提升项目（EPC+F+O）二次 | [7 empty] | 第282页 共967页
序号 | 项目编码 | 项目名称 | 项目特征与要求 |  | 工作内容 | 计量单位 | 工程量 | 金额(元)
|  |  | 项目特征 | 发包人要求 |  |  |  | 综合单价 | 合价
1466 | 030901002037 | 消火栓钢管 | 1、连接形式 | 沟槽连接 | 管道及管件安装、钢管镀锌、压力试验、冲洗、管道标识 | m | 1 | 220.1
|  |  | 2、安装部位 | 地上
|  |  | 3、材质、规格 | 镀锌钢管DN150
4、钢管镀锌设计要求
5、压力试验及冲洗设计要求
6、管道标识设计要求
1467 | 030901002038 | 消火栓钢管 | 1、连接形式 | 沟槽连接 | 管道及管件安装、钢管镀锌、压力试验、冲洗、管道标识 | m | 1 | 157.8
|  |  | 2、安装部位 | 地上
|  |  | 3、材质、规格 | 镀锌钢管DN100
4、钢管镀锌设计要求
5、压力试验及冲洗设计要求
6、管道标识设计要求
1468 | 030901002039 | 消火栓钢管 | 1、连接形式 | 沟槽连接 | 管道及管件安装、钢管镀锌、压力试验、冲洗、管道标识 | m | 1 | 92.39
|  |  | 2、安装部位 | 地上
|  |  | 3、材质、规格 | 镀锌钢管DN65
4、钢管镀锌设计要求
5、压力试验及冲洗设计要求
6、管道标识设计要求
1469 | 030601002008 | 压力仪表 | 1、名称 |  | 本体安装、压力表弯制作、安装、挠性管安装、取源部件配合安装、单体校验调整、脱脂、支架制作、安装 | 台 | 1 | 78.61
2、规格
3、型号
4、支架形式、材质
5、挠性管材质、规格
6、调试要求
分部分项工程模拟清单与计价表
工程名称：永安市公交便民服务综合提升项目（EPC+F+O）二次 | [7 empty] | 第283页 共967页
序号 | 项目编码 | 项目名称 | 项目特征与要求 |  | 工作内容 | 计量单位 | 工程量 | 金额(元)
|  |  | 项目特征 | 发包人要求 |  |  |  | 综合单价 | 合价
7、压力表弯材质、规格
8、脱脂要求
1470 | 031003003031 | 焊接法兰阀门 | 1、连接形式 | 法兰 | 安装、电气接线、调试 | 个 | 1 | 1464.26
2、焊接方法
|  |  | 3、材质 | 铸铁
|  |  | 4、规格、压力等级 | DN200
|  |  | 5、类型 | Y型过滤器
1471 | 031003003032 | 焊接法兰阀门 | 1、连接形式 | 法兰 | 安装、电气接线、调试 | 个 | 1 | 479.49
2、焊接方法
|  |  | 3、材质 | 铸铁
|  |  | 4、规格、压力等级 | DN200
|  |  | 5、类型 | Y型过滤器
1472 | 031003003033 | 焊接法兰阀门 | 1、连接形式 | 法兰 | 安装、电气接线、调试 | 个 | 1 | 986.76
2、焊接方法
|  |  | 3、材质 | 铸铁
|  |  | 4、规格、压力等级 | DN200
|  |  | 5、类型 | 闸阀
1473 | 031003010009 | 软接头(软管) | 1、规格 | 200 | 安装 | 个/组 | 1 | 689.26
2、材质
|  |  | 3、连接形式 | 法兰
1474 | 031003010010 | 软接头(软管) | 1、规格 | 150 | 安装 | 个/组 | 1 | 477.79
2、材质
|  |  | 3、连接形式 | 法兰
1475 | 030901010009 | 室内消火栓 | 1、型号、规格 | DN65 | 箱体及消火栓安装、配件安装 | 套 | 1 | 520.62
|  |  | 2、安装方式 | 试水栓
3、附件材质、规格
分部分项工程模拟清单与计价表
工程名称：永安市公交便民服务综合提升项目（EPC+F+O）二次 | [7 empty] | 第284页 共967页
序号 | 项目编码 | 项目名称 | 项目特征与要求 |  | 工作内容 | 计量单位 | 工程量 | 金额(元)
|  |  | 项目特征 | 发包人要求 |  |  |  | 综合单价 | 合价
1476 | 030109001007 | 离心式泵 | 1、型号 | XBD-12.0/30-100DL Q=40L/S H=120m N=75KW | 本体安装、泵拆装检查、电动机安装、二次灌装、单机试运转、补刷(喷)油漆 | 台 | 1 | 19019.04
|  |  | 2、名称 | 喷淋泵
3、质量
4、材质
|  |  | 5、规格 | DN150
6、灌浆配合比
7、单击试运转要求
8、减振装置形式、数量
1477 | 030601002009 | 压力仪表 | 1、名称 | 压力表 | 本体安装、压力表弯制作、安装、挠性管安装、取源部件配合安装、单体校验调整、脱脂、支架制作、安装 | 台 | 1 | 64.09
|  |  | 2、规格 | 就地
3、型号
4、支架形式、材质
5、挠性管材质、规格
6、调试要求
7、压力表弯材质、规格
8、脱脂要求
1478 | 031003003034 | 焊接法兰阀门 | 1、连接形式 | 法兰 | 安装、电气接线、调试 | 个 | 1 | 916.65
2、焊接方法
|  |  | 3、材质 | 铸铁
|  |  | 4、规格、压力等级 | DN150
|  |  | 5、类型 | 水锤消除器
1479 | 031003003035 | 焊接法兰阀门 | 1、连接形式 | 法兰 | 安装、电气接线、调试 | 个 | 1 | 697.36
2、焊接方法
|  |  | 3、材质 | 铸铁
分部分项工程模拟清单与计价表
工程名称：永安市公交便民服务综合提升项目（EPC+F+O）二次 | [7 empty] | 第285页 共967页
序号 | 项目编码 | 项目名称 | 项目特征与要求 |  | 工作内容 | 计量单位 | 工程量 | 金额(元)
|  |  | 项目特征 | 发包人要求 |  |  |  | 综合单价 | 合价
|  |  | 4、规格、压力等级 | DN150
|  |  | 5、类型 | 闸阀
1480 | 031002003033 | 套管 | 1、材质 |  | 制作、安装、除锈、刷油 | 个 | 1 | 636.49
|  |  | 2、规格 | 100
3、填料材质
|  |  | 4、名称、类型 | 消火栓
1481 | 031002003034 | 套管 | 1、材质 |  | 制作、安装、除锈、刷油 | 个 | 1 | 1246.48
|  |  | 2、规格 | 250
3、填料材质
|  |  | 4、名称、类型 | 消火栓
1482 | 031002003035 | 套管 | 1、材质 |  | 制作、安装、除锈、刷油 | 个 | 1 | 1695.37
|  |  | 2、规格 | 300
3、填料材质
|  |  | 4、名称、类型 | 消火栓
1483 | 030901012004 | 消防水泵接合器 | 1、安装部位 |  | 安装、附件安装 | 套 | 1 | 1826.06
2、型号、规格
3、附件材质、规格
1484 | 031002001015 | 管道支架 | 1、材质 | 铁 | 制作、安装 | kg | 1 | 17.08
|  |  | 2、管架形式 | 管道
1485 | 031201001019 | 管道刷油 | 1、除锈级别 | 管道 | 除锈、调配、涂刷 | m2 | 1 | 8.8
|  |  | 2、油漆品种 | 酚醛调和漆
|  |  | 3、涂刷遍数、漆膜厚度 | 2
|  |  | 4、标志色方式、品种 | 红底黄色环圈标志
1486 | 031201003010 | 金属结构刷油 | 1、结构类型 | 金属结构 | 除锈、调配、涂刷 | kg | 1 | 0.74
2、除锈级别
|  |  | 3、油漆品种 | 酚醛调和漆
分部分项工程模拟清单与计价表
工程名称：永安市公交便民服务综合提升项目（EPC+F+O）二次 | [7 empty] | 第286页 共967页
序号 | 项目编码 | 项目名称 | 项目特征与要求 |  | 工作内容 | 计量单位 | 工程量 | 金额(元)
|  |  | 项目特征 | 发包人要求 |  |  |  | 综合单价 | 合价
|  |  | 4、涂刷遍数、漆膜厚度 | 2
喷淋、喷雾系统 | [9 empty] | 分项工程(17房屋建筑与装饰)
1487 | 030901003003 | 水喷淋(雾)喷头 | 1、连接形式 | 螺纹 | 安装、装饰盘安装、严密性试验 | 个 | 1 | 30.84
|  |  | 2、安装部位 | 地下室
|  |  | 3、材质、型号、规格 | 铜
4、装饰盘设计要求
1488 | 031001001032 | 镀锌钢管 | 1、规格、压力等级 | DN20 | 管道安装、管件制作、安装、压力试验、吹扫、冲洗、警示带铺设 | m | 1 | 43.01
|  |  | 2、连接形式 | 螺纹
|  |  | 3、安装部位 | 地下室
|  |  | 4、介质 | 喷淋
5、压力试验及吹、洗设计要求
6、警示带形式
1489 | 031001001033 | 镀锌钢管 | 1、规格、压力等级 | DN25 | 管道安装、管件制作、安装、压力试验、吹扫、冲洗、警示带铺设 | m | 1 | 43.29
|  |  | 2、连接形式 | 螺纹
|  |  | 3、安装部位 | 地下室
|  |  | 4、介质 | 喷淋
5、压力试验及吹、洗设计要求
6、警示带形式
1490 | 031001001034 | 镀锌钢管 | 1、规格、压力等级 | DN32 | 管道安装、管件制作、安装、压力试验、吹扫、冲洗、警示带铺设 | m | 1 | 51.93
|  |  | 2、连接形式 | 螺纹
|  |  | 3、安装部位 | 地下室
|  |  | 4、介质 | 喷淋
5、压力试验及吹、洗设计要求
6、警示带形式
分部分项工程模拟清单与计价表
工程名称：永安市公交便民服务综合提升项目（EPC+F+O）二次 | [7 empty] | 第287页 共967页
序号 | 项目编码 | 项目名称 | 项目特征与要求 |  | 工作内容 | 计量单位 | 工程量 | 金额(元)
|  |  | 项目特征 | 发包人要求 |  |  |  | 综合单价 | 合价
1491 | 031001001035 | 镀锌钢管 | 1、规格、压力等级 | DN40 | 管道安装、管件制作、安装、压力试验、吹扫、冲洗、警示带铺设 | m | 1 | 67.41
|  |  | 2、连接形式 | 螺纹
|  |  | 3、安装部位 | 地下室
|  |  | 4、介质 | 喷淋
5、压力试验及吹、洗设计要求
6、警示带形式
1492 | 031001001036 | 镀锌钢管 | 1、规格、压力等级 | DN50 | 管道安装、管件制作、安装、压力试验、吹扫、冲洗、警示带铺设 | m | 1 | 76.83
|  |  | 2、连接形式 | 螺纹
|  |  | 3、安装部位 | 地下室
|  |  | 4、介质 | 喷淋
5、压力试验及吹、洗设计要求
6、警示带形式
1493 | 031001001037 | 镀锌钢管 | 1、规格、压力等级 | DN65 | 管道安装、管件制作、安装、压力试验、吹扫、冲洗、警示带铺设 | m | 1 | 92.39
|  |  | 2、连接形式 | 沟槽
|  |  | 3、安装部位 | 地下室
|  |  | 4、介质 | 喷淋
5、压力试验及吹、洗设计要求
6、警示带形式
1494 | 031001001038 | 镀锌钢管 | 1、规格、压力等级 | DN80 | 管道安装、管件制作、安装、压力试验、吹扫、冲洗、警示带铺设 | m | 1 | 109.43
|  |  | 2、连接形式 | 沟槽
|  |  | 3、安装部位 | 地下室
|  |  | 4、介质 | 喷淋
5、压力试验及吹、洗设计要求
6、警示带形式
分部分项工程模拟清单与计价表
工程名称：永安市公交便民服务综合提升项目（EPC+F+O）二次 | [7 empty] | 第288页 共967页
序号 | 项目编码 | 项目名称 | 项目特征与要求 |  | 工作内容 | 计量单位 | 工程量 | 金额(元)
|  |  | 项目特征 | 发包人要求 |  |  |  | 综合单价 | 合价
1495 | 031001001039 | 镀锌钢管 | 1、规格、压力等级 | DN100 | 管道安装、管件制作、安装、压力试验、吹扫、冲洗、警示带铺设 | m | 1 | 157.8
|  |  | 2、连接形式 | 沟槽
|  |  | 3、安装部位 | 地下室
|  |  | 4、介质 | 喷淋
5、压力试验及吹、洗设计要求
6、警示带形式
1496 | 031001001040 | 镀锌钢管 | 1、规格、压力等级 | DN125 | 管道安装、管件制作、安装、压力试验、吹扫、冲洗、警示带铺设 | m | 1 | 180.99
|  |  | 2、连接形式 | 沟槽
|  |  | 3、安装部位 | 地下室
|  |  | 4、介质 | 喷淋
5、压力试验及吹、洗设计要求
6、警示带形式
1497 | 031001001041 | 镀锌钢管 | 1、规格、压力等级 | DN150 | 管道安装、管件制作、安装、压力试验、吹扫、冲洗、警示带铺设 | m | 1 | 220.1
|  |  | 2、连接形式 | 沟槽
|  |  | 3、安装部位 | 地下室
|  |  | 4、介质 | 喷淋
5、压力试验及吹、洗设计要求
6、警示带形式
1498 | 031001001042 | 镀锌钢管 | 1、规格、压力等级 | DN200 | 管道安装、管件制作、安装、压力试验、吹扫、冲洗、警示带铺设 | m | 1 | 393.83
|  |  | 2、连接形式 | 沟槽
|  |  | 3、安装部位 | 地下室
|  |  | 4、介质 | 喷淋
5、压力试验及吹、洗设计要求
6、警示带形式
分部分项工程模拟清单与计价表
工程名称：永安市公交便民服务综合提升项目（EPC+F+O）二次 | [7 empty] | 第289页 共967页
序号 | 项目编码 | 项目名称 | 项目特征与要求 |  | 工作内容 | 计量单位 | 工程量 | 金额(元)
|  |  | 项目特征 | 发包人要求 |  |  |  | 综合单价 | 合价
1499 | 030901008003 | 末端试水装置 | 1、规格 | DN25 | 安装、电气接线、调试 | 组 | 1 | 260.22
|  |  | 2、组装形式 | 丝接
1500 | 030901006013 | 水流指示器 | 1、连接形式 | 沟槽法兰连接 | 安装、电气接线、调试 | 个 | 1 | 493.13
|  |  | 2、规格、型号 | DN150
1501 | 030901006014 | 信号阀 | 1、连接形式 | 沟槽法兰连接 | 安装、电气接线、调试 | 个 | 1 | 743.59
|  |  | 2、规格、型号 | DN150
1502 | 030905002006 | 水灭火控制装置调试 | 1、系统形式 |  | 调试 | 点 | 1 | 299.63
1503 | 030109001008 | 离心式泵 | 1、型号 | XBD-12.0/30-100DL Q=30L/S H=120m N=55KW | 本体安装、泵拆装检查、电动机安装、二次灌装、单机试运转、补刷(喷)油漆 | 台 | 1 | 17929.04
|  |  | 2、名称 | 喷淋泵
3、质量
4、材质
|  |  | 5、规格 | DN150
6、灌浆配合比
7、单击试运转要求
8、减振装置形式、数量
1504 | 080807014021 | 开孔 | 1、类型 | 喷淋 | 开孔 | 个 | 1 | 71.78
|  |  | 2、规格 | 150
1505 | 031002003036 | 套管 | 1、材质 |  | 制作、安装、除锈、刷油 | 个 | 1 | 389.24
|  |  | 2、规格 | 25
3、填料材质
|  |  | 4、名称、类型 | 喷淋
1506 | 031003003041 | 焊接法兰阀门 | 1、连接形式 | 法兰 | 安装、电气接线、调试 | 个 | 1 | 479.49
2、焊接方法
|  |  | 3、材质 | 铸铁
|  |  | 4、规格、压力等级 | DN200
分部分项工程模拟清单与计价表
工程名称：永安市公交便民服务综合提升项目（EPC+F+O）二次 | [7 empty] | 第290页 共967页
序号 | 项目编码 | 项目名称 | 项目特征与要求 |  | 工作内容 | 计量单位 | 工程量 | 金额(元)
|  |  | 项目特征 | 发包人要求 |  |  |  | 综合单价 | 合价
|  |  | 5、类型 | Y型过滤器
1507 | 031002003037 | 套管 | 1、材质 |  | 制作、安装、除锈、刷油 | 个 | 1 | 389.24
|  |  | 2、规格 | 32
3、填料材质
|  |  | 4、名称、类型 | 喷淋
1508 | 031002003038 | 套管 | 1、材质 |  | 制作、安装、除锈、刷油 | 个 | 1 | 389.24
|  |  | 2、规格 | 50
3、填料材质
|  |  | 4、名称、类型 | 喷淋
1509 | 031002003039 | 套管 | 1、材质 |  | 制作、安装、除锈、刷油 | 个 | 1 | 515.33
|  |  | 2、规格 | 65
3、填料材质
|  |  | 4、名称、类型 | 喷淋
1510 | 031002003040 | 套管 | 1、材质 |  | 制作、安装、除锈、刷油 | 个 | 1 | 515.33
|  |  | 2、规格 | 80
3、填料材质
|  |  | 4、名称、类型 | 喷淋
1511 | 031002003041 | 套管 | 1、材质 |  | 制作、安装、除锈、刷油 | 个 | 1 | 636.49
|  |  | 2、规格 | 100
3、填料材质
|  |  | 4、名称、类型 | 喷淋
1512 | 031002003042 | 套管 | 1、材质 |  | 制作、安装、除锈、刷油 | 个 | 1 | 822.85
|  |  | 2、规格 | 150
3、填料材质
|  |  | 4、名称、类型 | 喷淋
1513 | 031003001051 | 螺纹阀门 | 1、连接形式 | 螺纹 | 安装、电气接线、调试 | 个 | 1 | 89.24
分部分项工程模拟清单与计价表
工程名称：永安市公交便民服务综合提升项目（EPC+F+O）二次 | [7 empty] | 第291页 共967页
序号 | 项目编码 | 项目名称 | 项目特征与要求 |  | 工作内容 | 计量单位 | 工程量 | 金额(元)
|  |  | 项目特征 | 发包人要求 |  |  |  | 综合单价 | 合价
2、焊接方法
|  |  | 3、材质 | 铸铁
|  |  | 4、规格、压力等级 | DN25
|  |  | 5、类型 | 闸阀
1514 | 031003001052 | 螺纹阀门 | 1、连接形式 | 螺纹 | 安装、电气接线、调试 | 个 | 1 | 69.45
2、焊接方法
|  |  | 3、材质 | 铸铁
|  |  | 4、规格、压力等级 | DN32
|  |  | 5、类型 | 闸阀
1515 | 031003001053 | 螺纹阀门 | 1、连接形式 | 螺纹 | 安装、电气接线、调试 | 个 | 1 | 141.17
2、焊接方法
|  |  | 3、材质 | 铸铁
|  |  | 4、规格、压力等级 | DN50
|  |  | 5、类型 | 闸阀
1516 | 031003001054 | 螺纹阀门 | 1、连接形式 | 螺纹 | 安装、电气接线、调试 | 个 | 1 | 236.94
2、焊接方法
|  |  | 3、材质 | 铸铁
|  |  | 4、规格、压力等级 | DN65
|  |  | 5、类型 | 闸阀
1517 | 031003001055 | 螺纹阀门 | 1、连接形式 | 螺纹 | 安装、电气接线、调试 | 个 | 1 | 271.65
2、焊接方法
|  |  | 3、材质 | 铸铁
|  |  | 4、规格、压力等级 | DN80
|  |  | 5、类型 | 闸阀
1518 | 031003003042 | 焊接法兰阀门 | 1、连接形式 | 法兰 | 安装、电气接线、调试 | 个 | 1 | 479.49
2、焊接方法
分部分项工程模拟清单与计价表
工程名称：永安市公交便民服务综合提升项目（EPC+F+O）二次 | [7 empty] | 第292页 共967页
序号 | 项目编码 | 项目名称 | 项目特征与要求 |  | 工作内容 | 计量单位 | 工程量 | 金额(元)
|  |  | 项目特征 | 发包人要求 |  |  |  | 综合单价 | 合价
|  |  | 3、材质 | 铸铁
|  |  | 4、规格、压力等级 | DN100
|  |  | 5、类型 | 闸阀
1519 | 031003003043 | 焊接法兰阀门 | 1、连接形式 | 法兰 | 安装、电气接线、调试 | 个 | 1 | 381.21
2、焊接方法
|  |  | 3、材质 | 铸铁
|  |  | 4、规格、压力等级 | DN150
|  |  | 5、类型 | 泄压阀
1520 | 031003003044 | 焊接法兰阀门 | 1、连接形式 | 法兰 | 安装、电气接线、调试 | 个 | 1 | 697.36
2、焊接方法
|  |  | 3、材质 | 铸铁
|  |  | 4、规格、压力等级 | DN150
|  |  | 5、类型 | 闸阀
1521 | 031003003045 | 焊接法兰阀门 | 1、连接形式 | 法兰 | 安装、电气接线、调试 | 个 | 1 | 697.36
2、焊接方法
|  |  | 3、材质 | 铸铁
|  |  | 4、规格、压力等级 | DN150
|  |  | 5、类型 | 消声止回阀
1522 | 031003018021 | 沟槽阀门 | 1、类型 | 蝶阀 | 阀门安装 | 个 | 1 | 285.97
|  |  | 2、材质 | 铸铁
|  |  | 3、规格、压力等级 | DN100
|  |  | 4、连接形式 | 沟槽
1523 | 030901004002 | 报警装置 | 1、名称 |  | 安装、电气接线、调试 | 组 | 1 | 2774.76
2、型号、规格
1524 | 030901012005 | 消防水泵接合器 | 1、安装部位 |  | 安装、附件安装 | 套 | 1 | 1826.06
2、型号、规格
分部分项工程模拟清单与计价表
工程名称：永安市公交便民服务综合提升项目（EPC+F+O）二次 | [7 empty] | 第293页 共967页
序号 | 项目编码 | 项目名称 | 项目特征与要求 |  | 工作内容 | 计量单位 | 工程量 | 金额(元)
|  |  | 项目特征 | 发包人要求 |  |  |  | 综合单价 | 合价
3、附件材质、规格
1525 | 031002001016 | 管道支架 | 1、材质 | 铁 | 制作、安装 | kg | 1 | 17.08
|  |  | 2、管架形式 | 管道
1526 | 031201001020 | 管道刷油 | 1、除锈级别 | 管道 | 除锈、调配、涂刷 | m2 | 1 | 8.8
|  |  | 2、油漆品种 | 酚醛调和漆
|  |  | 3、涂刷遍数、漆膜厚度 | 2
|  |  | 4、标志色方式、品种 | 红底黄色环圈标志
1527 | 031201003011 | 金属结构刷油 | 1、结构类型 | 金属结构 | 除锈、调配、涂刷 | kg | 1 | 0.74
2、除锈级别
|  |  | 3、油漆品种 | 酚醛调和漆
|  |  | 4、涂刷遍数、漆膜厚度 | 2
1528 | 031003003046 | 焊接法兰阀门 | 1、连接形式 | 法兰 | 安装、电气接线、调试 | 个 | 1 | 1464.26
2、焊接方法
|  |  | 3、材质 | 铸铁
|  |  | 4、规格、压力等级 | DN200
|  |  | 5、类型 | Y型过滤器
1529 | 031003003047 | 焊接法兰阀门 | 1、连接形式 | 法兰 | 安装、电气接线、调试 | 个 | 1 | 986.76
2、焊接方法
|  |  | 3、材质 | 铸铁
|  |  | 4、规格、压力等级 | DN200
|  |  | 5、类型 | 闸阀
1530 | 031003010011 | 软接头(软管) | 1、规格 | 200 | 安装 | 个/组 | 1 | 689.26
2、材质
|  |  | 3、连接形式 | 法兰
1531 | 031003010012 | 软接头(软管) | 1、规格 | 150 | 安装 | 个/ | 1 | 477.79
分部分项工程模拟清单与计价表
工程名称：永安市公交便民服务综合提升项目（EPC+F+O）二次 | [7 empty] | 第294页 共967页
序号 | 项目编码 | 项目名称 | 项目特征与要求 |  | 工作内容 | 计量单位 | 工程量 | 金额(元)
|  |  | 项目特征 | 发包人要求 |  |  |  | 综合单价 | 合价
|  |  | 2、材质 |  |  | 组
|  |  | 3、连接形式 | 法兰
1532 | 030901010010 | 室内消火栓 | 1、型号、规格 | DN65 | 箱体及消火栓安装、配件安装 | 套 | 1 | 520.62
|  |  | 2、安装方式 | 试水栓
3、附件材质、规格
1533 | 030601002011 | 压力仪表 | 1、名称 |  | 本体安装、压力表弯制作、安装、挠性管安装、取源部件配合安装、单体校验调整、脱脂、支架制作、安装 | 台 | 1 | 78.61
2、规格
3、型号
4、支架形式、材质
5、挠性管材质、规格
6、调试要求
7、压力表弯材质、规格
8、脱脂要求
人防通风 | [9 empty] | 分项工程(17安装)
1534 | 030701015013 | 人防过滤吸收器 | 1、材质 |  | 过滤吸收器安装、支架制作、安装 | 台 | 1 | 27920.44
2、规格
|  |  | 3、名称 | 过滤器吸收器
4、支架形式、材质
5、形式
1535 | 030108006002 | 其他风机 | 1、材质 |  | 本体安装、拆装检查、减振台座制作、安装、二次灌浆、单机试运转、补刷(喷)油漆 | 台 | 1 | 6201.21
|  |  | 2、规格 | DJF-1
|  |  | 3、名称 | 电动脚踏二用风机
4、灌浆配合比
5、型号
6、质量
7、减振底座形式、数
分部分项工程模拟清单与计价表
工程名称：永安市公交便民服务综合提升项目（EPC+F+O）二次 | [7 empty] | 第295页 共967页
序号 | 项目编码 | 项目名称 | 项目特征与要求 |  | 工作内容 | 计量单位 | 工程量 | 金额(元)
|  |  | 项目特征 | 发包人要求 |  |  |  | 综合单价 | 合价
量
8、单击试运转要求
1536 | 030404017100 | 配电箱 | 1、规格 |  | 本体安装、基础型钢制作、安装、焊、压接线端子、补刷(喷)油漆、接地 | 台 | 1 | 1595.12
|  |  | 2、名称 | 风机电控箱
|  |  | 3、安装方式 | 明装
4、型号
5、接线端子材质、规格
6、端子板外部接线材质、规格
7、基础形式、材质、规格
1537 | 030113015002 | 滤尘器 | 1、规格 | LWP-D-3 | 本体安装、补刷(喷)油漆 | 台 | 1 | 3304.51
|  |  | 2、名称 | 油网滤尘器
3、介质
1538 | 030703023004 | 人防手动密闭阀 | 1、规格 | D500 | 密闭阀安装、支架制作、安装 | 个 | 1 | 1954.54
|  |  | 2、名称 | 人防手动密闭阀
3、型号
4、支架形式、材质
1539 | 030703024017 | 人防其他部件 | 1、规格 | DN400 | 安装 | 个/套 | 1 | 296.62
2、类型
|  |  | 3、名称 | 换气堵头安装
4、型号
1540 | 030703024018 | 人防其他部件 | 1、规格 | DN500 | 安装 | 个/套 | 1 | 1126.68
2、类型
|  |  | 3、名称 | 插板阀
4、型号
分部分项工程模拟清单与计价表
工程名称：永安市公交便民服务综合提升项目（EPC+F+O）二次 | [7 empty] | 第296页 共967页
序号 | 项目编码 | 项目名称 | 项目特征与要求 |  | 工作内容 | 计量单位 | 工程量 | 金额(元)
|  |  | 项目特征 | 发包人要求 |  |  |  | 综合单价 | 合价
1541 | 030703024019 | 人防其他部件 | 1、规格 |  | 安装 | 个/套 | 1 | 716.1
2、类型
|  |  | 3、名称 | 风量测量装置
4、型号
1542 | 030703007026 | 碳钢风口、散流器、百叶窗 | 1、规格 | DN500 | 风口制作、安装、散流器制作、安装、百叶窗安装 | 个 | 1 | 207.63
2、类型
|  |  | 3、名称 | 网式风口
4、型号
5、质量
6、形式
1543 | 030703001044 | 碳钢阀门 | 1、规格 | DN500 | 阀体制作、阀体安装、支架制作、安装 | 个 | 1 | 633.52
2、类型
|  |  | 3、名称 | 防火阀
4、型号
5、质量
6、支架形式、材质
1544 | 030703001045 | 碳钢阀门 | 1、规格 | 630*250 | 阀体制作、阀体安装、支架制作、安装 | 个 | 1 | 633.52
2、类型
|  |  | 3、名称 | 防火阀
4、型号
5、质量
6、支架形式、材质
1545 | 080702018002 | 按钮 | 1、名称 | 呼唤按钮 | 支架制作、安装、本体安装、连接、测试、防护、运输 | 个 | 1 | 351.11
2、类型
1546 | 030607005003 | 信号报警装置柜、箱 | 1、功能 |  | 本体安装、柜箱组件、元件安装、基础槽钢制作、安装 | 台/个 | 1 | 762.67
|  |  | 2、名称 | 人防通风方式信号箱
分部分项工程模拟清单与计价表
工程名称：永安市公交便民服务综合提升项目（EPC+F+O）二次 | [7 empty] | 第297页 共967页
序号 | 项目编码 | 项目名称 | 项目特征与要求 |  | 工作内容 | 计量单位 | 工程量 | 金额(元)
|  |  | 项目特征 | 发包人要求 |  |  |  | 综合单价 | 合价
|  |  | 3、规格 |  | 、支架制作、安装、补刷(喷)油漆
4、型号
5、支架形式、材质
6、基础型钢规格、形式
1547 | 030703024020 | 人防其他部件 | 1、规格 |  | 安装 | 个/套 | 1 | 1718.29
2、类型
|  |  | 3、名称 | 工事超压测压装置安装
4、型号
1548 | 030703024021 | 人防其他部件 | 1、规格 | DN15 | 安装 | 个/套 | 1 | 544.9
2、类型
|  |  | 3、名称 | 测压装置预埋管
4、型号
1549 | 030703024022 | 人防其他部件 | 1、规格 | DN25 | 安装 | 个/套 | 1 | 673.22
2、类型
|  |  | 3、名称 | 增压装置
4、型号
1550 | 030703024024 | 人防其他部件 | 1、规格 | DN32 | 安装 | 个/套 | 1 | 458.52
2、类型
|  |  | 3、名称 | 放射性监测取样管
4、型号
1551 | 030703024025 | 人防其他部件 | 1、规格 | DN15 | 安装 | 个/套 | 1 | 430.15
2、类型
|  |  | 3、名称 | 尾气监测取样管
4、型号
1552 | 030703024026 | 人防其他部件 | 1、规格 | DN15 | 安装 | 个/套 | 1 | 458.52
2、类型
分部分项工程模拟清单与计价表
工程名称：永安市公交便民服务综合提升项目（EPC+F+O）二次 | [7 empty] | 第298页 共967页
序号 | 项目编码 | 项目名称 | 项目特征与要求 |  | 工作内容 | 计量单位 | 工程量 | 金额(元)
|  |  | 项目特征 | 发包人要求 |  |  |  | 综合单价 | 合价
|  |  | 3、名称 | 压差取样管
4、型号
1553 | 031002003043 | 套管 | 1、材质 |  | 制作、安装、除锈、刷油 | 个 | 1 | 338.03
|  |  | 2、规格 | DN250
3、填料材质
|  |  | 4、名称、类型 | 套管
1554 | 031002003044 | 套管 | 1、材质 |  | 制作、安装、除锈、刷油 | 个 | 1 | 505.13
|  |  | 2、规格 | DN400
3、填料材质
|  |  | 4、名称、类型 | 套管
1555 | 031002003045 | 套管 | 1、材质 |  | 制作、安装、除锈、刷油 | 个 | 1 | 610.01
|  |  | 2、规格 | DN500
3、填料材质
|  |  | 4、名称、类型 | 套管
1556 | 030702001038 | 碳钢通风管道制作安装 | 1、规格 | 560 | 风管、管件、法兰、零件、支吊架制作、安装、过跨风管落地支架制作、安装 | m2 | 1 | 192.52
2、材质
|  |  | 3、名称 | 风管
4、形状
|  |  | 5、板材厚度 | 1.2
6、管件、法兰等附件及支架设计要求
7、接口形式
1557 | 030703024027 | 人防其他部件 | 1、规格 |  | 安装 | 个/套 | 1 | 198
2、类型
3、名称
4、型号
地上安装工程 | [9 empty] | 单位工程(17安装)
分部分项工程模拟清单与计价表
工程名称：永安市公交便民服务综合提升项目（EPC+F+O）二次 | [7 empty] | 第299页 共967页
序号 | 项目编码 | 项目名称 | 项目特征与要求 |  | 工作内容 | 计量单位 | 工程量 | 金额(元)
|  |  | 项目特征 | 发包人要求 |  |  |  | 综合单价 | 合价
配电箱安装工程 | [9 empty] | 分项工程(17房屋建筑与装饰)
1558 | 030404017101 | 配电箱 | 1、规格 |  | 本体安装、基础型钢制作、安装、焊、压接线端子、补刷(喷)油漆、接地 | 台 | 1 | 3151.04
|  |  | 2、名称 | 配电箱
|  |  | 3、安装方式 | 底边距地1.5米明挂
|  |  | 4、型号 | 1ATyj1
5、接线端子材质、规格
6、端子板外部接线材质、规格
7、基础形式、材质、规格
1559 | 030404017102 | 配电箱 | 1、规格 |  | 本体安装、基础型钢制作、安装、焊、压接线端子、补刷(喷)油漆、接地 | 台 | 1 | 3151.04
|  |  | 2、名称 | 配电箱
|  |  | 3、安装方式 | 底边距地1.5米明挂
|  |  | 4、型号 | 1ATyj2
5、接线端子材质、规格
6、端子板外部接线材质、规格
7、基础形式、材质、规格
1560 | 030404017103 | 配电箱 | 1、规格 |  | 本体安装、基础型钢制作、安装、焊、压接线端子、补刷(喷)油漆、接地 | 台 | 1 | 3274.42
|  |  | 2、名称 | 配电箱
|  |  | 3、安装方式 | 底边距地1.5米明挂
|  |  | 4、型号 | 2ATyj1、3ATyj1
5、接线端子材质、规格
6、端子板外部接线材质、规格
分部分项工程模拟清单与计价表
工程名称：永安市公交便民服务综合提升项目（EPC+F+O）二次 | [7 empty] | 第300页 共967页
序号 | 项目编码 | 项目名称 | 项目特征与要求 |  | 工作内容 | 计量单位 | 工程量 | 金额(元)
|  |  | 项目特征 | 发包人要求 |  |  |  | 综合单价 | 合价
7、基础形式、材质、规格
1561 | 030404017104 | 配电箱 | 1、规格 |  | 本体安装、基础型钢制作、安装、焊、压接线端子、补刷(喷)油漆、接地 | 台 | 1 | 2657.5
|  |  | 2、名称 | 配电箱
|  |  | 3、安装方式 | 底边距地1.5米明挂
|  |  | 4、型号 | 4ATyj1、10ATyj1
5、接线端子材质、规格
6、端子板外部接线材质、规格
7、基础形式、材质、规格
1562 | 030404017105 | 配电箱 | 1、规格 |  | 本体安装、基础型钢制作、安装、焊、压接线端子、补刷(喷)油漆、接地 | 台 | 1 | 2904.26
|  |  | 2、名称 | 配电箱
|  |  | 3、安装方式 | 底边距地1.5米明挂
|  |  | 4、型号 | 16ATyj1
5、接线端子材质、规格
6、端子板外部接线材质、规格
7、基础形式、材质、规格
1563 | 030404017106 | 配电箱 | 1、规格 |  | 本体安装、基础型钢制作、安装、焊、压接线端子、补刷(喷)油漆、接地 | 台 | 1 | 3397.8
|  |  | 2、名称 | 配电箱
|  |  | 3、安装方式 | 底边距地1.5米明挂
|  |  | 4、型号 | 1APkcdz
5、接线端子材质、规格
6、端子板外部接线材质、规格
分部分项工程模拟清单与计价表
工程名称：永安市公交便民服务综合提升项目（EPC+F+O）二次 | [7 empty] | 第301页 共967页
序号 | 项目编码 | 项目名称 | 项目特征与要求 |  | 工作内容 | 计量单位 | 工程量 | 金额(元)
|  |  | 项目特征 | 发包人要求 |  |  |  | 综合单价 | 合价
7、基础形式、材质、规格
1564 | 030404017107 | 配电箱 | 1、规格 |  | 本体安装、基础型钢制作、安装、焊、压接线端子、补刷(喷)油漆、接地 | 台 | 1 | 3891.35
|  |  | 2、名称 | 配电箱
|  |  | 3、安装方式 | 底边距地1.5米明挂
|  |  | 4、型号 | 22ATxfdt
5、接线端子材质、规格
6、端子板外部接线材质、规格
7、基础形式、材质、规格
1565 | 030404017108 | 配电箱 | 1、规格 |  | 本体安装、基础型钢制作、安装、焊、压接线端子、补刷(喷)油漆、接地 | 台 | 1 | 1793.79
|  |  | 2、名称 | 消防动力配电箱
|  |  | 3、安装方式 | 底边距地1.5米明挂
|  |  | 4、型号 | AEP、XAEP
5、接线端子材质、规格
6、端子板外部接线材质、规格
7、基础形式、材质、规格
1566 | 030404017109 | 配电箱 | 1、规格 |  | 本体安装、基础型钢制作、安装、焊、压接线端子、补刷(喷)油漆、接地 | 台 | 1 | 3027.65
|  |  | 2、名称 | 配电箱
|  |  | 3、安装方式 | 底边距地1.5米明挂
|  |  | 4、型号 | 22ATplwy
5、接线端子材质、规格
6、端子板外部接线材质、规格
分部分项工程模拟清单与计价表
工程名称：永安市公交便民服务综合提升项目（EPC+F+O）二次 | [7 empty] | 第302页 共967页
序号 | 项目编码 | 项目名称 | 项目特征与要求 |  | 工作内容 | 计量单位 | 工程量 | 金额(元)
|  |  | 项目特征 | 发包人要求 |  |  |  | 综合单价 | 合价
7、基础形式、材质、规格
1567 | 030404017110 | 配电箱 | 1、规格 |  | 本体安装、基础型钢制作、安装、焊、压接线端子、补刷(喷)油漆、接地 | 台 | 1 | 2410.72
|  |  | 2、名称 | 配电箱
|  |  | 3、安装方式 | 底边距地1.5米明挂
|  |  | 4、型号 | ACxhwy
5、接线端子材质、规格
6、端子板外部接线材质、规格
7、基础形式、材质、规格
1568 | 030404017111 | 配电箱 | 1、规格 | GXL-2型 | 本体安装、基础型钢制作、安装、焊、压接线端子、补刷(喷)油漆、接地 | 台 | 1 | 3027.65
|  |  | 2、名称 | 配电箱
|  |  | 3、安装方式 | 底边距地1.5米明挂
|  |  | 4、型号 | 22ATsf1、 22ATsf2
5、接线端子材质、规格
6、端子板外部接线材质、规格
7、基础形式、材质、规格
1569 | 030404017127 | 配电箱 | 1、规格 |  | 本体安装、基础型钢制作、安装、焊、压接线端子、补刷(喷)油漆、接地 | 台 | 1 | 1078.16
|  |  | 2、名称 | 航空障碍灯配电箱
|  |  | 3、安装方式 | 底边距地1.5米明挂
|  |  | 4、型号 | 22AL-HK
5、接线端子材质、规格
6、端子板外部接线材质、规格
分部分项工程模拟清单与计价表
工程名称：永安市公交便民服务综合提升项目（EPC+F+O）二次 | [7 empty] | 第303页 共967页
序号 | 项目编码 | 项目名称 | 项目特征与要求 |  | 工作内容 | 计量单位 | 工程量 | 金额(元)
|  |  | 项目特征 | 发包人要求 |  |  |  | 综合单价 | 合价
7、基础形式、材质、规格
1570 | 030404017128 | 配电箱 | 1、规格 |  | 本体安装、基础型钢制作、安装、焊、压接线端子、补刷(喷)油漆、接地 | 台 | 1 | 1793.79
|  |  | 2、名称 | 配电箱
|  |  | 3、安装方式 | 底边距地1.5米明挂
|  |  | 4、型号 | 5AP1、9AP1、14AP1
5、接线端子材质、规格
6、端子板外部接线材质、规格
7、基础形式、材质、规格
1571 | 030404017129 | 配电箱 | 1、规格 |  | 本体安装、基础型钢制作、安装、焊、压接线端子、补刷(喷)油漆、接地 | 台 | 1 | 1547.03
|  |  | 2、名称 | 配电箱
|  |  | 3、安装方式 | 底边距地1.5米明挂
|  |  | 4、型号 | 19AP1
5、接线端子材质、规格
6、端子板外部接线材质、规格
7、基础形式、材质、规格
1572 | 030404017131 | 配电箱 | 1、规格 |  | 本体安装、基础型钢制作、安装、焊、压接线端子、补刷(喷)油漆、接地 | 台 | 1 | 723.6
|  |  | 2、名称 | 普通照明配电箱
|  |  | 3、安装方式 | 底边距地1.5米嵌入式
|  |  | 4、型号 | AR1
5、接线端子材质、规格
6、端子板外部接线材质、规格
分部分项工程模拟清单与计价表
工程名称：永安市公交便民服务综合提升项目（EPC+F+O）二次 | [7 empty] | 第304页 共967页
序号 | 项目编码 | 项目名称 | 项目特征与要求 |  | 工作内容 | 计量单位 | 工程量 | 金额(元)
|  |  | 项目特征 | 发包人要求 |  |  |  | 综合单价 | 合价
7、基础形式、材质、规格
1573 | 030404017132 | 配电箱 | 1、规格 |  | 本体安装、基础型钢制作、安装、焊、压接线端子、补刷(喷)油漆、接地 | 台 | 1 | 612.54
|  |  | 2、名称 | 普通照明配电箱
|  |  | 3、安装方式 | 底边距地1.5米嵌入式
|  |  | 4、型号 | AR2
5、接线端子材质、规格
6、端子板外部接线材质、规格
7、基础形式、材质、规格
1574 | 030404017133 | 配电箱 | 1、规格 |  | 本体安装、基础型钢制作、安装、焊、压接线端子、补刷(喷)油漆、接地 | 台 | 1 | 538.52
|  |  | 2、名称 | 普通照明配电箱
|  |  | 3、安装方式 | 底边距地1.5米嵌入式
|  |  | 4、型号 | AR3
5、接线端子材质、规格
6、端子板外部接线材质、规格
7、基础形式、材质、规格
1575 | 030414004004 | 自动投入装置 | 1、类型 |  | 调试 | 系统/台 | 1 | 1277.67
2、名称
1576 | 030414002004 | 送配电装置系统 | 1、型号 |  | 系统调试 | 系统 | 1 | 307.6
2、类型
3、名称
4、电压等级(kV)
母线槽、电缆与桥架工程 | [9 empty] | 分项工程(17房屋建筑与装饰)
分部分项工程模拟清单与计价表
工程名称：永安市公交便民服务综合提升项目（EPC+F+O）二次 | [7 empty] | 第305页 共967页
序号 | 项目编码 | 项目名称 | 项目特征与要求 |  | 工作内容 | 计量单位 | 工程量 | 金额(元)
|  |  | 项目特征 | 发包人要求 |  |  |  | 综合单价 | 合价
1577 | 030411003031 | 桥架 | 1、材质 | 钢制 | 本体安装、接地 | m | 1 | 56.67
|  |  | 2、规格 | 100x70
3、类型
|  |  | 4、名称 | 封闭式金属桥架
5、型号
6、接地要求
1578 | 030411003032 | 桥架 | 1、材质 | 钢制 | 本体安装、接地 | m | 1 | 104.2
|  |  | 2、规格 | 200x100
|  |  | 3、类型 | CT-P
|  |  | 4、名称 | 消防配电桥架
5、型号
6、接地要求
1579 | 030411003033 | 桥架 | 1、材质 | 钢制 | 本体安装、接地 | m | 1 | 153.29
|  |  | 2、规格 | 300x200
|  |  | 3、类型 | CT-P
|  |  | 4、名称 | 消防配电桥架
5、型号
6、接地要求
1580 | 030411003034 | 桥架 | 1、材质 | 钢制 | 本体安装、接地 | m | 1 | 186.73
|  |  | 2、规格 | 400x150
3、类型
|  |  | 4、名称 | 金属桥架
5、型号
6、接地要求
1581 | 030411003035 | 桥架 | 1、材质 | 钢制 | 本体安装、接地 | m | 1 | 207.02
|  |  | 2、规格 | 400x200
分部分项工程模拟清单与计价表
工程名称：永安市公交便民服务综合提升项目（EPC+F+O）二次 | [7 empty] | 第306页 共967页
序号 | 项目编码 | 项目名称 | 项目特征与要求 |  | 工作内容 | 计量单位 | 工程量 | 金额(元)
|  |  | 项目特征 | 发包人要求 |  |  |  | 综合单价 | 合价
3、类型
|  |  | 4、名称 | 金属桥架
5、型号
6、接地要求
1582 | 030411003036 | 桥架 | 1、材质 | 钢制 | 本体安装、接地 | m | 1 | 241.97
|  |  | 2、规格 | 500x300
3、类型
|  |  | 4、名称 | 金属桥架
5、型号
6、接地要求
1583 | 030411003037 | 桥架 | 1、材质 | 钢制 | 本体安装、接地 | m | 1 | 329.01
|  |  | 2、规格 | 600x300
3、类型
|  |  | 4、名称 | 金属桥架
5、型号
6、接地要求
1584 | 030411003038 | 桥架 | 1、材质 | 钢制 | 本体安装、接地 | m | 1 | 207.02
|  |  | 2、规格 | 400x200
|  |  | 3、类型 | CT-P
|  |  | 4、名称 | 普通配电桥架
5、型号
6、接地要求
1585 | 030411003039 | 桥架 | 1、材质 | 钢制 | 本体安装、接地 | m | 1 | 186.73
|  |  | 2、规格 | 400x150
|  |  | 3、类型 | CT-P
|  |  | 4、名称 | 电力配电桥架
分部分项工程模拟清单与计价表
工程名称：永安市公交便民服务综合提升项目（EPC+F+O）二次 | [7 empty] | 第307页 共967页
序号 | 项目编码 | 项目名称 | 项目特征与要求 |  | 工作内容 | 计量单位 | 工程量 | 金额(元)
|  |  | 项目特征 | 发包人要求 |  |  |  | 综合单价 | 合价
5、型号
6、接地要求
1586 | 030411003040 | 桥架 | 1、材质 | 钢制 | 本体安装、接地 | m | 1 | 502.13
|  |  | 2、规格 | 1000x500
|  |  | 3、类型 | CT-P
|  |  | 4、名称 | 电力配电桥架
5、型号
6、接地要求
1587 | 030411003041 | 桥架 | 1、材质 | 钢制 | 本体安装、接地 | m | 1 | 153.29
|  |  | 2、规格 | （200+100）X150
|  |  | 3、类型 | CT-C
|  |  | 4、名称 | 消防金属桥架
5、型号
6、接地要求
1588 | 030411003042 | 桥架 | 1、材质 | 钢制 | 本体安装、接地 | m | 1 | 85.36
|  |  | 2、规格 | （100+50）X100
|  |  | 3、类型 | CT-C
|  |  | 4、名称 | 消防金属桥架
5、型号
6、接地要求
1589 | 030411003043 | 桥架 | 1、材质 | 钢制 | 本体安装、接地 | m | 1 | 108.81
|  |  | 2、规格 | （100+150）X150
|  |  | 3、类型 | CT-C
|  |  | 4、名称 | 消防金属桥架
5、型号
6、接地要求
分部分项工程模拟清单与计价表
工程名称：永安市公交便民服务综合提升项目（EPC+F+O）二次 | [7 empty] | 第308页 共967页
序号 | 项目编码 | 项目名称 | 项目特征与要求 |  | 工作内容 | 计量单位 | 工程量 | 金额(元)
|  |  | 项目特征 | 发包人要求 |  |  |  | 综合单价 | 合价
1590 | 030411003044 | 桥架 | 1、材质 | 钢制 | 本体安装、接地 | m | 1 | 128.97
|  |  | 2、规格 | 300x100
|  |  | 3、类型 | CT-C
|  |  | 4、名称 | 弱电桥架
5、型号
6、接地要求
1591 | 030411003045 | 桥架 | 1、材质 | 钢制 | 本体安装、接地 | m | 1 | 241.97
|  |  | 2、规格 | 500x200
|  |  | 3、类型 | CT-C
|  |  | 4、名称 | 弱电桥架
5、型号
6、接地要求
1592 | 010606012005 | 钢支架 | 1、钢材品种、规格 |  | 拼装、安装、探伤、补刷油漆 | t | 1 | 15238.51
2、安装高度
3、防火要求
1593 | 030408001069 | 电力电缆 | 1、型号 | WDZBN-YJY | 电缆敷设、揭(盖)盖板 | m | 1 | 22.42
|  |  | 2、规格 | 4X2.5
|  |  | 3、材质 | 铜芯
|  |  | 4、名称 | 电缆
5、电压等级(kV)
6、敷设方式、部位
7、地形
1594 | 030408001070 | 电力电缆 | 1、型号 | WDZBN-YJY | 电缆敷设、揭(盖)盖板 | m | 1 | 38.65
|  |  | 2、规格 | 4X6
|  |  | 3、材质 | 铜芯
|  |  | 4、名称 | 电缆
分部分项工程模拟清单与计价表
工程名称：永安市公交便民服务综合提升项目（EPC+F+O）二次 | [7 empty] | 第309页 共967页
序号 | 项目编码 | 项目名称 | 项目特征与要求 |  | 工作内容 | 计量单位 | 工程量 | 金额(元)
|  |  | 项目特征 | 发包人要求 |  |  |  | 综合单价 | 合价
5、电压等级(kV)
6、敷设方式、部位
7、地形
1595 | 030408001071 | 电力电缆 | 1、型号 | WDZBN-YJY | 电缆敷设、揭(盖)盖板 | m | 1 | 27.52
|  |  | 2、规格 | 5X2.5
|  |  | 3、材质 | 铜芯
|  |  | 4、名称 | 电缆
5、电压等级(kV)
6、敷设方式、部位
7、地形
1596 | 030408001072 | 电力电缆 | 1、型号 | WDZBN-YJY | 电缆敷设、揭(盖)盖板 | m | 1 | 36.05
|  |  | 2、规格 | 5X4
|  |  | 3、材质 | 铜芯
|  |  | 4、名称 | 电缆
5、电压等级(kV)
6、敷设方式、部位
7、地形
1597 | 030408001073 | 电力电缆 | 1、型号 | WDZBN-YJY | 电缆敷设、揭(盖)盖板 | m | 1 | 47.64
|  |  | 2、规格 | 5X6
|  |  | 3、材质 | 铜芯
|  |  | 4、名称 | 电缆
5、电压等级(kV)
6、敷设方式、部位
7、地形
1598 | 030408001074 | 电力电缆 | 1、型号 | WDZBN-YJY | 电缆敷设、揭(盖)盖板 | m | 1 | 102.59
|  |  | 2、规格 | 5X16
分部分项工程模拟清单与计价表
工程名称：永安市公交便民服务综合提升项目（EPC+F+O）二次 | [7 empty] | 第310页 共967页
序号 | 项目编码 | 项目名称 | 项目特征与要求 |  | 工作内容 | 计量单位 | 工程量 | 金额(元)
|  |  | 项目特征 | 发包人要求 |  |  |  | 综合单价 | 合价
|  |  | 3、材质 | 铜芯
|  |  | 4、名称 | 电缆
5、电压等级(kV)
6、敷设方式、部位
7、地形
1599 | 030408006034 | 电力电缆头 | 1、规格 | 5X16 | 电力电缆头头制作、电缆电缆头安装、接地 | 个 | 1 | 114.57
|  |  | 2、名称 | 电缆头
3、安装部位
|  |  | 4、型号 | WDZBN-YJY
5、电压等级(kV)
6、材质、类型
1600 | 030408001075 | 电力电缆 | 1、型号 | WDZB-YJY | 电缆敷设、揭(盖)盖板 | m | 1 | 44.61
|  |  | 2、规格 | 3X10
|  |  | 3、材质 | 铜芯
|  |  | 4、名称 | 电缆
5、电压等级(kV)
6、敷设方式、部位
7、地形
1601 | 030408006035 | 电力电缆头 | 1、规格 | 3x10 | 电力电缆头头制作、电缆电缆头安装、接地 | 个 | 1 | 73.68
|  |  | 2、名称 | 电缆头
3、安装部位
|  |  | 4、型号 | WDZB-YJY
5、电压等级(kV)
6、材质、类型
1602 | 030408001076 | 电力电缆 | 1、型号 | WDZB-YJY | 电缆敷设、揭(盖)盖板 | m | 1 | 64.24
|  |  | 2、规格 | 3X16
分部分项工程模拟清单与计价表
工程名称：永安市公交便民服务综合提升项目（EPC+F+O）二次 | [7 empty] | 第311页 共967页
序号 | 项目编码 | 项目名称 | 项目特征与要求 |  | 工作内容 | 计量单位 | 工程量 | 金额(元)
|  |  | 项目特征 | 发包人要求 |  |  |  | 综合单价 | 合价
|  |  | 3、材质 | 铜芯
|  |  | 4、名称 | 电缆
5、电压等级(kV)
6、敷设方式、部位
7、地形
1603 | 030408006036 | 电力电缆头 | 1、规格 | 3x16 | 电力电缆头头制作、电缆电缆头安装、接地 | 个 | 1 | 73.68
|  |  | 2、名称 | 电缆头
3、安装部位
|  |  | 4、型号 | WDZB-YJY
5、电压等级(kV)
6、材质、类型
1604 | 030408001077 | 电力电缆 | 1、型号 | WDZB-YJY | 电缆敷设、揭(盖)盖板 | m | 1 | 47.64
|  |  | 2、规格 | 5X6
|  |  | 3、材质 | 铜芯
|  |  | 4、名称 | 电缆
5、电压等级(kV)
6、敷设方式、部位
7、地形
1605 | 030408001078 | 电力电缆 | 1、型号 | WDZB-YJY | 电缆敷设、揭(盖)盖板 | m | 1 | 68.3
|  |  | 2、规格 | 5X10
|  |  | 3、材质 | 铜芯
|  |  | 4、名称 | 电缆
5、电压等级(kV)
6、敷设方式、部位
7、地形
1606 | 030408006037 | 电力电缆头 | 1、规格 | 5X10 | 电力电缆头头制作、电缆电 | 个 | 1 | 92.12
分部分项工程模拟清单与计价表
工程名称：永安市公交便民服务综合提升项目（EPC+F+O）二次 | [7 empty] | 第312页 共967页
序号 | 项目编码 | 项目名称 | 项目特征与要求 |  | 工作内容 | 计量单位 | 工程量 | 金额(元)
|  |  | 项目特征 | 发包人要求 |  |  |  | 综合单价 | 合价
|  |  | 2、名称 | 电缆头 | 缆头安装、接地
3、安装部位
|  |  | 4、型号 | WDZB-YJY
5、电压等级(kV)
6、材质、类型
1607 | 030408001079 | 电力电缆 | 1、型号 | WDZB-YJY | 电缆敷设、揭(盖)盖板 | m | 1 | 153.24
|  |  | 2、规格 | 4X25+1X16
|  |  | 3、材质 | 铜芯
|  |  | 4、名称 | 电缆
5、电压等级(kV)
6、敷设方式、部位
7、地形
1608 | 030408006038 | 电力电缆头 | 1、规格 | 4X25+1X16 | 电力电缆头头制作、电缆电缆头安装、接地 | 个 | 1 | 164.06
|  |  | 2、名称 | 电缆头
3、安装部位
|  |  | 4、型号 | WDZB-YJY
5、电压等级(kV)
6、材质、类型
1609 | 030408001080 | 电力电缆 | 1、型号 | WDZB-YJY | 电缆敷设、揭(盖)盖板 | m | 1 | 200.23
|  |  | 2、规格 | 4X35+1X16
|  |  | 3、材质 | 铜芯
|  |  | 4、名称 | 电缆
5、电压等级(kV)
6、敷设方式、部位
7、地形
1610 | 030408006039 | 电力电缆头 | 1、规格 | 4X35+1X16 | 电力电缆头头制作、电缆电 | 个 | 1 | 164.06
分部分项工程模拟清单与计价表
工程名称：永安市公交便民服务综合提升项目（EPC+F+O）二次 | [7 empty] | 第313页 共967页
序号 | 项目编码 | 项目名称 | 项目特征与要求 |  | 工作内容 | 计量单位 | 工程量 | 金额(元)
|  |  | 项目特征 | 发包人要求 |  |  |  | 综合单价 | 合价
|  |  | 2、名称 | 电缆头 | 缆头安装、接地
3、安装部位
|  |  | 4、型号 | WDZB-YJY
5、电压等级(kV)
6、材质、类型
1611 | 030408001081 | 电力电缆 | 1、型号 | WDZB-YJY | 电缆敷设、揭(盖)盖板 | m | 1 | 506.19
|  |  | 2、规格 | 4X95+1X50
|  |  | 3、材质 | 铜芯
|  |  | 4、名称 | 电缆
5、电压等级(kV)
6、敷设方式、部位
7、地形
1612 | 030408006040 | 电力电缆头 | 1、规格 | 4X95+1X50 | 电力电缆头头制作、电缆电缆头安装、接地 | 个 | 1 | 298.69
|  |  | 2、名称 | 电缆头
3、安装部位
|  |  | 4、型号 | WDZB-YJY
5、电压等级(kV)
6、材质、类型
1613 | 030408001082 | 电力电缆 | 1、型号 | WDZB-YJY | 电缆敷设、揭(盖)盖板 | m | 1 | 969.68
|  |  | 2、规格 | 4X185+1X95
|  |  | 3、材质 | 铜芯
|  |  | 4、名称 | 电缆
5、电压等级(kV)
6、敷设方式、部位
7、地形
1614 | 030408006041 | 电力电缆头 | 1、规格 | 4X185+1X95 | 电力电缆头头制作、电缆电 | 个 | 1 | 472.64
分部分项工程模拟清单与计价表
工程名称：永安市公交便民服务综合提升项目（EPC+F+O）二次 | [7 empty] | 第314页 共967页
序号 | 项目编码 | 项目名称 | 项目特征与要求 |  | 工作内容 | 计量单位 | 工程量 | 金额(元)
|  |  | 项目特征 | 发包人要求 |  |  |  | 综合单价 | 合价
|  |  | 2、名称 | 电缆头 | 缆头安装、接地
3、安装部位
|  |  | 4、型号 | WDZB-YJY
5、电压等级(kV)
6、材质、类型
1615 | 030408001083 | 电力电缆 | 1、型号 | WDZB-YJY | 电缆敷设、揭(盖)盖板 | m | 1 | 1238.61
2、规格
|  |  | 3、材质 | 铜芯
|  |  | 4、名称 | 电缆
5、电压等级(kV)
6、敷设方式、部位
7、地形
1616 | 030408006042 | 电力电缆头 | 1、规格 | 4X185+1X95 | 电力电缆头头制作、电缆电缆头安装、接地 | 个 | 1 | 472.64
|  |  | 2、名称 | 电缆头
3、安装部位
|  |  | 4、型号 | WDZB-YJY
5、电压等级(kV)
6、材质、类型
1617 | 030408001084 | 电力电缆 | 1、型号 | RTTZ | 电缆敷设、揭(盖)盖板 | m | 1 | 99.31
|  |  | 2、规格 | 5X10
|  |  | 3、材质 | 铜芯
|  |  | 4、名称 | 电缆
5、电压等级(kV)
6、敷设方式、部位
7、地形
1618 | 030408006043 | 电力电缆头 | 1、规格 | 5X10 | 电力电缆头头制作、电缆电 | 个 | 1 | 92.13
分部分项工程模拟清单与计价表
工程名称：永安市公交便民服务综合提升项目（EPC+F+O）二次 | [7 empty] | 第315页 共967页
序号 | 项目编码 | 项目名称 | 项目特征与要求 |  | 工作内容 | 计量单位 | 工程量 | 金额(元)
|  |  | 项目特征 | 发包人要求 |  |  |  | 综合单价 | 合价
|  |  | 2、名称 | 电缆头 | 缆头安装、接地
3、安装部位
|  |  | 4、型号 | RTTZ
5、电压等级(kV)
6、材质、类型
1619 | 030408001085 | 电力电缆 | 1、型号 | RTTZ | 电缆敷设、揭(盖)盖板 | m | 1 | 151.41
|  |  | 2、规格 | 5X16
|  |  | 3、材质 | 铜芯
|  |  | 4、名称 | 电缆
5、电压等级(kV)
6、敷设方式、部位
7、地形
1620 | 030408006044 | 电力电缆头 | 1、规格 | 5X16 | 电力电缆头头制作、电缆电缆头安装、接地 | 个 | 1 | 114.57
|  |  | 2、名称 | 电缆头
3、安装部位
|  |  | 4、型号 | RTTZ
5、电压等级(kV)
6、材质、类型
1621 | 030408001086 | 电力电缆 | 1、型号 | RTTZ | 电缆敷设、揭(盖)盖板 | m | 1 | 228.18
|  |  | 2、规格 | 4X25+1X16
|  |  | 3、材质 | 铜芯
|  |  | 4、名称 | 电缆
5、电压等级(kV)
6、敷设方式、部位
7、地形
1622 | 030408006045 | 电力电缆头 | 1、规格 | 4X25+1X16 | 电力电缆头头制作、电缆电 | 个 | 1 | 164.06
分部分项工程模拟清单与计价表
工程名称：永安市公交便民服务综合提升项目（EPC+F+O）二次 | [7 empty] | 第316页 共967页
序号 | 项目编码 | 项目名称 | 项目特征与要求 |  | 工作内容 | 计量单位 | 工程量 | 金额(元)
|  |  | 项目特征 | 发包人要求 |  |  |  | 综合单价 | 合价
|  |  | 2、名称 | 电缆头 | 缆头安装、接地
3、安装部位
|  |  | 4、型号 | RTTZ
5、电压等级(kV)
6、材质、类型
1623 | 030408001087 | 电力电缆 | 1、型号 | RTTZ | 电缆敷设、揭(盖)盖板 | m | 1 | 422.81
|  |  | 2、规格 | 4X50+1X25
|  |  | 3、材质 | 铜芯
|  |  | 4、名称 | 电缆
5、电压等级(kV)
6、敷设方式、部位
7、地形
1624 | 030408006046 | 电力电缆头 | 1、规格 | 4X50+1X25 | 电力电缆头头制作、电缆电缆头安装、接地 | 个 | 1 | 202.76
|  |  | 2、名称 | 电缆头
3、安装部位
|  |  | 4、型号 | RTTZ
5、电压等级(kV)
6、材质、类型
1625 | 030408001088 | 电力电缆 | 1、型号 | RTTZ | 电缆敷设、揭(盖)盖板 | m | 1 | 562.54
|  |  | 2、规格 | 4X70+1X35
|  |  | 3、材质 | 铜芯
|  |  | 4、名称 | 电缆
5、电压等级(kV)
6、敷设方式、部位
7、地形
1626 | 030408006047 | 电力电缆头 | 1、规格 | 4X70+1X35 | 电力电缆头头制作、电缆电 | 个 | 1 | 235.25
分部分项工程模拟清单与计价表
工程名称：永安市公交便民服务综合提升项目（EPC+F+O）二次 | [7 empty] | 第317页 共967页
序号 | 项目编码 | 项目名称 | 项目特征与要求 |  | 工作内容 | 计量单位 | 工程量 | 金额(元)
|  |  | 项目特征 | 发包人要求 |  |  |  | 综合单价 | 合价
|  |  | 2、名称 | 电缆头 | 缆头安装、接地
3、安装部位
|  |  | 4、型号 | RTTZ
5、电压等级(kV)
6、材质、类型
1627 | 030408001089 | 电力电缆 | 1、型号 | WDZB-YFD-YJY | 电缆敷设、揭(盖)盖板 | m | 1 | 223.54
|  |  | 2、规格 | 4X35+1X16
|  |  | 3、材质 | 铜芯
|  |  | 4、名称 | 电缆
5、电压等级(kV)
6、敷设方式、部位
7、地形
1628 | 030408006048 | 电力电缆头 | 1、规格 | WDZB-YFD-YJY | 电力电缆头头制作、电缆电缆头安装、接地 | 个 | 1 | 164.06
|  |  | 2、名称 | 电缆头
3、安装部位
|  |  | 4、型号 | 4X35+1X16
5、电压等级(kV)
6、材质、类型
配管配线工程 | [9 empty] | 分项工程(17房屋建筑与装饰)
1629 | 030411001155 | 配管 | 1、材质 | JDG | 电线管路敷设、钢索架设(拉紧装置安装)、预留沟槽、.接地 | m | 1 | 11.46
|  |  | 2、规格 | 20
|  |  | 3、名称 | 配管
4、接地要求
5、配置形式
6、钢索材质、规格
1630 | 030411001156 | 配管 | 1、材质 | JDG | 电线管路敷设、钢索架设( | m | 1 | 13.66
分部分项工程模拟清单与计价表
工程名称：永安市公交便民服务综合提升项目（EPC+F+O）二次 | [7 empty] | 第318页 共967页
序号 | 项目编码 | 项目名称 | 项目特征与要求 |  | 工作内容 | 计量单位 | 工程量 | 金额(元)
|  |  | 项目特征 | 发包人要求 |  |  |  | 综合单价 | 合价
|  |  | 2、规格 | 25 | 拉紧装置安装)、预留沟槽、.接地
|  |  | 3、名称 | 配管
4、接地要求
5、配置形式
6、钢索材质、规格
1631 | 030411001157 | 配管 | 1、材质 | JDG | 电线管路敷设、钢索架设(拉紧装置安装)、预留沟槽、.接地 | m | 1 | 16.09
|  |  | 2、规格 | 32
|  |  | 3、名称 | 配管
4、接地要求
5、配置形式
6、钢索材质、规格
1632 | 030411001158 | 配管 | 1、材质 | SC | 电线管路敷设、钢索架设(拉紧装置安装)、预留沟槽、.接地 | m | 1 | 17.53
|  |  | 2、规格 | 15
|  |  | 3、名称 | 配管
4、接地要求
5、配置形式
6、钢索材质、规格
1633 | 030411001159 | 配管 | 1、材质 | SC | 电线管路敷设、钢索架设(拉紧装置安装)、预留沟槽、.接地 | m | 1 | 21.25
|  |  | 2、规格 | 20
|  |  | 3、名称 | 配管
4、接地要求
5、配置形式
6、钢索材质、规格
1634 | 030411001160 | 配管 | 1、材质 | SC | 电线管路敷设、钢索架设(拉紧装置安装)、预留沟槽、.接地 | m | 1 | 26.17
|  |  | 2、规格 | 25
|  |  | 3、名称 | 配管
分部分项工程模拟清单与计价表
工程名称：永安市公交便民服务综合提升项目（EPC+F+O）二次 | [7 empty] | 第319页 共967页
序号 | 项目编码 | 项目名称 | 项目特征与要求 |  | 工作内容 | 计量单位 | 工程量 | 金额(元)
|  |  | 项目特征 | 发包人要求 |  |  |  | 综合单价 | 合价
4、接地要求
5、配置形式
6、钢索材质、规格
1635 | 030411001161 | 配管 | 1、材质 | SC | 电线管路敷设、钢索架设(拉紧装置安装)、预留沟槽、.接地 | m | 1 | 25.88
|  |  | 2、规格 | 32
|  |  | 3、名称 | 配管
4、接地要求
5、配置形式
6、钢索材质、规格
1636 | 030411001162 | 配管 | 1、材质 | SC | 电线管路敷设、钢索架设(拉紧装置安装)、预留沟槽、.接地 | m | 1 | 41.12
|  |  | 2、规格 | 40
|  |  | 3、名称 | 配管
4、接地要求
5、配置形式
6、钢索材质、规格
1637 | 030411001163 | 配管 | 1、材质 | SC | 电线管路敷设、钢索架设(拉紧装置安装)、预留沟槽、.接地 | m | 1 | 48.22
|  |  | 2、规格 | 50
|  |  | 3、名称 | 配管
4、接地要求
5、配置形式
6、钢索材质、规格
1638 | 030411001164 | 配管 | 1、材质 | SC | 电线管路敷设、钢索架设(拉紧装置安装)、预留沟槽、.接地 | m | 1 | 88.87
|  |  | 2、规格 | 70
|  |  | 3、名称 | 配管
4、接地要求
5、配置形式
分部分项工程模拟清单与计价表
工程名称：永安市公交便民服务综合提升项目（EPC+F+O）二次 | [7 empty] | 第320页 共967页
序号 | 项目编码 | 项目名称 | 项目特征与要求 |  | 工作内容 | 计量单位 | 工程量 | 金额(元)
|  |  | 项目特征 | 发包人要求 |  |  |  | 综合单价 | 合价
6、钢索材质、规格
1639 | 030411001165 | 配管 | 1、材质 | SC | 电线管路敷设、钢索架设(拉紧装置安装)、预留沟槽、.接地 | m | 1 | 104.83
|  |  | 2、规格 | 100
|  |  | 3、名称 | 配管
4、接地要求
5、配置形式
6、钢索材质、规格
1640 | 030411001166 | 配管 | 1、材质 | SC | 电线管路敷设、钢索架设(拉紧装置安装)、预留沟槽、.接地 | m | 1 | 133.14
|  |  | 2、规格 | 125
|  |  | 3、名称 | 配管
4、接地要求
5、配置形式
6、钢索材质、规格
1641 | 030411001167 | 配管 | 1、材质 | SC | 电线管路敷设、钢索架设(拉紧装置安装)、预留沟槽、.接地 | m | 1 | 141.8
|  |  | 2、规格 | 150
|  |  | 3、名称 | 配管
4、接地要求
5、配置形式
6、钢索材质、规格
1642 | 030411004136 | 配线 | 1、材质 | 铜芯 | 配线、钢索架设(拉紧装置安装)、支持体(夹板、绝缘子、槽板等)安装 | m | 1 | 4.53
|  |  | 2、规格 | 2.5
|  |  | 3、名称 | 配线
|  |  | 4、型号 | WDZB-BYJ
5、钢索材质、规格
6、配线形式
|  |  | 7、配线部位 | 管内
分部分项工程模拟清单与计价表
工程名称：永安市公交便民服务综合提升项目（EPC+F+O）二次 | [7 empty] | 第321页 共967页
序号 | 项目编码 | 项目名称 | 项目特征与要求 |  | 工作内容 | 计量单位 | 工程量 | 金额(元)
|  |  | 项目特征 | 发包人要求 |  |  |  | 综合单价 | 合价
8、配线线制
1643 | 030411004137 | 配线 | 1、材质 | 铜芯 | 配线、钢索架设(拉紧装置安装)、支持体(夹板、绝缘子、槽板等)安装 | m | 1 | 4.53
|  |  | 2、规格 | 2.5
|  |  | 3、名称 | 配线
|  |  | 4、型号 | WDZBN-BYJ
5、钢索材质、规格
6、配线形式
|  |  | 7、配线部位 | 管内
8、配线线制
1644 | 030411004138 | 配线 | 1、材质 | 铜芯 | 配线、钢索架设(拉紧装置安装)、支持体(夹板、绝缘子、槽板等)安装 | m | 1 | 5.99
|  |  | 2、规格 | 4
|  |  | 3、名称 | 配线
|  |  | 4、型号 | WDZBN-BYJ
5、钢索材质、规格
6、配线形式
|  |  | 7、配线部位 | 管内
8、配线线制
1645 | 030411004139 | 配线 | 1、材质 | 铜芯 | 配线、钢索架设(拉紧装置安装)、支持体(夹板、绝缘子、槽板等)安装 | m | 1 | 4.01
|  |  | 2、规格 | 2x1.0
|  |  | 3、名称 | 配线
|  |  | 4、型号 | WDZBN-RVV
5、钢索材质、规格
6、配线形式
|  |  | 7、配线部位 | 管内
8、配线线制
1646 | 030411004140 | 配线 | 1、材质 | 铜芯 | 配线、钢索架设(拉紧装置 | m | 1 | 4.69
分部分项工程模拟清单与计价表
工程名称：永安市公交便民服务综合提升项目（EPC+F+O）二次 | [7 empty] | 第322页 共967页
序号 | 项目编码 | 项目名称 | 项目特征与要求 |  | 工作内容 | 计量单位 | 工程量 | 金额(元)
|  |  | 项目特征 | 发包人要求 |  |  |  | 综合单价 | 合价
|  |  | 2、规格 | 2x1.5 | 安装)、支持体(夹板、绝缘子、槽板等)安装
|  |  | 3、名称 | 配线
|  |  | 4、型号 | WDZBN-RVS
5、钢索材质、规格
6、配线形式
|  |  | 7、配线部位 | 管内
8、配线线制
1647 | 030411004141 | 配线 | 1、材质 | 铜芯 | 配线、钢索架设(拉紧装置安装)、支持体(夹板、绝缘子、槽板等)安装 | m | 1 | 8.58
|  |  | 2、规格 | 4X1.5
|  |  | 3、名称 | 配线
|  |  | 4、型号 | WDZBN-KVV
5、钢索材质、规格
6、配线形式
|  |  | 7、配线部位 | 管内
8、配线线制
电气照明器具工程(含灯具与开关插座) | [9 empty] | 分项工程(17房屋建筑与装饰)
1648 | 030412001036 | 普通灯具 | 1、规格 | 自带人体感应开关 22W | 本体安装 | 套 | 1 | 123.37
2、类型
|  |  | 3、名称 | LED吸顶灯
4、型号
1649 | 030412001037 | 普通灯具 | 1、规格 | 半圆 | 本体安装 | 套 | 1 | 129.61
2、类型
|  |  | 3、名称 | LED吸顶灯
4、型号
1650 | 030412002005 | 防水防尘灯 | 1、规格 | 22W | 本体安装 | 套 | 1 | 85.45
|  |  | 2、名称 | LED防水防尘吸顶灯（节能灯）
分部分项工程模拟清单与计价表
工程名称：永安市公交便民服务综合提升项目（EPC+F+O）二次 | [7 empty] | 第323页 共967页
序号 | 项目编码 | 项目名称 | 项目特征与要求 |  | 工作内容 | 计量单位 | 工程量 | 金额(元)
|  |  | 项目特征 | 发包人要求 |  |  |  | 综合单价 | 合价
3、型号
|  |  | 4、安装形式 | 吸顶安装
1651 | 030412002006 | 防水防尘灯 | 1、规格 | 24W IP≥56 | 本体安装 | 套 | 1 | 88.71
|  |  | 2、名称 | LED防水防尘吸顶灯（节能灯）
3、型号
|  |  | 4、安装形式 | 壁装 距地2.5m
1652 | 030412005025 | 荧光灯 | 1、规格 | 2X28W | 本体安装 | 套 | 1 | 117.22
|  |  | 2、名称 | LED长条灯
3、型号
|  |  | 4、安装形式 | 吸顶
1653 | 030412005026 | 荧光灯 | 1、规格 | 1X28W | 本体安装 | 套 | 1 | 130.72
|  |  | 2、名称 | LED长条灯（带蓄电池 防水节能）
3、型号
|  |  | 4、安装形式 | 吸顶
1654 | 030412005027 | 荧光灯 | 1、规格 | 1X28W | 本体安装 | 套 | 1 | 130.72
|  |  | 2、名称 | LED长条灯（带蓄电池）
3、型号
|  |  | 4、安装形式 | 吸顶
1655 | 030412005028 | 荧光灯 | 1、规格 | 2X28W | 本体安装 | 套 | 1 | 191.98
|  |  | 2、名称 | LED长条灯（带蓄电池）
3、型号
|  |  | 4、安装形式 | 吸顶
1656 | 030412005029 | 荧光灯 | 1、规格 | 1X28W | 本体安装 | 套 | 1 | 166.98
|  |  | 2、名称 | LED长条灯（带蓄电池）
3、型号
|  |  | 4、安装形式 | 壁装 距地2.5m
分部分项工程模拟清单与计价表
工程名称：永安市公交便民服务综合提升项目（EPC+F+O）二次 | [7 empty] | 第324页 共967页
序号 | 项目编码 | 项目名称 | 项目特征与要求 |  | 工作内容 | 计量单位 | 工程量 | 金额(元)
|  |  | 项目特征 | 发包人要求 |  |  |  | 综合单价 | 合价
1657 | 030412001038 | 普通灯具 | 1、规格 | 9W 220V | 本体安装 | 套 | 1 | 78.6
2、类型
|  |  | 3、名称 | LED节能灯(电梯井道照明)
4、型号
|  | 分部小计 |  |  |  |  | 1
1658 | 030411006049 | 接线盒 | 1、材质 |  | 本体安装 | 个 | 1 | 6.52
|  |  | 2、规格 | DHS75
|  |  | 3、名称 | 灯头盒
4、安装形式
1659 | 030404035035 | 插座 | 1、材质 |  | 插座安装、接线 | 套 | 1 | 19.58
|  |  | 2、规格 | 16A
|  |  | 3、名称 | 普通插座（安全型）
|  |  | 4、安装方式 | 暗装 距地0.5m
1660 | 030404035036 | 插座 | 1、材质 |  | 插座安装、接线 | 套 | 1 | 19.58
|  |  | 2、规格 | 20A
|  |  | 3、名称 | 挂式空调插座（安全型）
|  |  | 4、安装方式 | 暗装 距地2.0m
1661 | 030404035037 | 插座 | 1、材质 |  | 插座安装、接线 | 套 | 1 | 20.37
|  |  | 2、规格 | IP54
|  |  | 3、名称 | 电梯井道插座
|  |  | 4、安装方式 | 高度1.5米
1662 | 030411006050 | 接线盒 | 1、材质 |  | 本体安装 | 个 | 1 | 7.35
2、规格
|  |  | 3、名称 | 排气扇接线盒
|  |  | 4、安装形式 | 暗装 距板顶0.3m
1663 | 030411006051 | 接线盒 | 1、材质 |  | 本体安装 | 个 | 1 | 7.53
分部分项工程模拟清单与计价表
工程名称：永安市公交便民服务综合提升项目（EPC+F+O）二次 | [7 empty] | 第325页 共967页
序号 | 项目编码 | 项目名称 | 项目特征与要求 |  | 工作内容 | 计量单位 | 工程量 | 金额(元)
|  |  | 项目特征 | 发包人要求 |  |  |  | 综合单价 | 合价
2、规格
|  |  | 3、名称 | 插座盒
4、安装形式
1664 | 030404034039 | 照明开关 | 1、材质 |  | 插座安装、接线 | 套 | 1 | 15.03
|  |  | 2、规格 | 16AX
|  |  | 3、名称 | 单控单联开关
|  |  | 4、安装方式 | 暗装 距地1.4m
1665 | 030404034040 | 照明开关 | 1、材质 |  | 插座安装、接线 | 套 | 1 | 17.43
|  |  | 2、规格 | 16AX
|  |  | 3、名称 | 单控双联开关
|  |  | 4、安装方式 | 暗装 距地1.4m
1666 | 030404034041 | 照明开关 | 1、材质 |  | 插座安装、接线 | 套 | 1 | 21.04
|  |  | 2、规格 | 16AX
|  |  | 3、名称 | 单控三联开关
|  |  | 4、安装方式 | 暗装 距地1.4m
1667 | 030404034042 | 照明开关 | 1、材质 |  | 插座安装、接线 | 套 | 1 | 19.46
|  |  | 2、规格 | 16AX
|  |  | 3、名称 | 双控单联开关
|  |  | 4、安装方式 | 暗装 距地1.4m
1668 | 030411006052 | 接线盒 | 1、材质 |  | 本体安装 | 个 | 1 | 6.62
|  |  | 2、规格 | 86HS50
|  |  | 3、名称 | 开关盒
4、安装形式
防雷接地工程 | [9 empty] | 分项工程(17房屋建筑与装饰)
1669 | 030409005013 | 避雷网 | 1、规格 |  | 避雷网制作、安装、跨接、混凝土块制作、补刷(喷)油 | 项 | 1 | 2830.6
2、材质
分部分项工程模拟清单与计价表
工程名称：永安市公交便民服务综合提升项目（EPC+F+O）二次 | [7 empty] | 第326页 共967页
序号 | 项目编码 | 项目名称 | 项目特征与要求 |  | 工作内容 | 计量单位 | 工程量 | 金额(元)
|  |  | 项目特征 | 发包人要求 |  |  |  | 综合单价 | 合价
|  |  | 3、名称 |  | 漆
4、安装形式
5、混凝土块标号
1670 | 030409005014 | 避雷网 | 1、规格 | 12 | 避雷网制作、安装、跨接、混凝土块制作、补刷(喷)油漆 | m | 1 | 39.23
|  |  | 2、材质 | 镀锌圆钢
|  |  | 3、名称 | 避雷网
|  |  | 4、安装形式 | 明装
5、混凝土块标号
1671 | 030409004014 | 均压环 | 1、规格 |  | 均压环敷设、钢铝窗接地、柱主筋与圈梁焊接、利用圈梁钢筋焊接、补刷(喷)油漆 | m | 1 | 5.16
2、材质
|  |  | 3、名称 | 均压环
|  |  | 4、安装形式 | 利用圈梁钢筋
1672 | 030409012003 | 利用底板钢筋网等电位联焊 | 1、部位 | 卫生间 | 利用底板钢筋网焊接、补刷（喷）油漆 | m2 | 1 | 20.44
|  |  | 2、材质 | 铁
|  |  | 3、方式 | 均压环
1673 | 030409003005 | 避雷引下线 | 1、名称 |  | 避雷引下线制作、安装、断接卡子、箱制作、安装、接地测试点安装、利用主钢筋焊接、补刷(喷)油漆 | m | 1 | 11.8
2、材质
3、规格
4、安装部位
5、安装形式
6、断接卡子、箱材质、规格
1674 | 030409002049 | 接地母线 | 1、规格 | -40X4 | 接地母线制作、安装、补刷(喷)油漆 | m | 1 | 18.2
|  |  | 2、材质 | 热镀锌扁钢
|  |  | 3、名称 | 强电干线
4、安装部位
5、安装形式
分部分项工程模拟清单与计价表
工程名称：永安市公交便民服务综合提升项目（EPC+F+O）二次 | [7 empty] | 第327页 共967页
序号 | 项目编码 | 项目名称 | 项目特征与要求 |  | 工作内容 | 计量单位 | 工程量 | 金额(元)
|  |  | 项目特征 | 发包人要求 |  |  |  | 综合单价 | 合价
1675 | 030409002050 | 接地母线 | 1、规格 | -40X4 | 接地母线制作、安装、补刷(喷)油漆 | m | 1 | 18.2
|  |  | 2、材质 | 热镀锌扁钢
|  |  | 3、名称 | 弱电干线
4、安装部位
5、安装形式
1676 | 030409008023 | 等电位端子箱、测试板 | 1、规格 | 300x200x120 | 本体安装 | 个 | 1 | 95.28
2、材质
|  |  | 3、名称 | 总等电位端子箱
1677 | 030409008024 | 等电位端子箱、测试板 | 1、规格 | 156x75x50 | 本体安装 | 个 | 1 | 95.27
2、材质
|  |  | 3、名称 | 局部等电位端子箱
1678 | 030414011013 | 接地装置 | 1、类别 |  | 接地电阻测试 | 系统 | 1 | 881.99
2、名称
1679 | 030409002051 | 接地母线 | 1、规格 | 25*4 | 接地母线制作、安装、补刷(喷)油漆 | m | 1 | 37.28
|  |  | 2、材质 | 铜
|  |  | 3、名称 | 接地母线
|  |  | 4、安装部位 | 户内
5、安装形式
应急照明系统 | [9 empty] | 分项工程(17房屋建筑与装饰)
1680 | 030412001039 | 普通灯具 | 1、规格 | 应急 | 本体安装 | 套 | 1 | 87.34
2、类型
|  |  | 3、名称 | 吸顶灯
4、型号
1681 | 030412004041 | 装饰灯 | 1、名称 | 消防应急照明灯（A类灯具） | 本体安装 | 套 | 1 | 91.2
|  |  | 2、型号 | XM-ZFJC-E7W
3、规格
分部分项工程模拟清单与计价表
工程名称：永安市公交便民服务综合提升项目（EPC+F+O）二次 | [7 empty] | 第328页 共967页
序号 | 项目编码 | 项目名称 | 项目特征与要求 |  | 工作内容 | 计量单位 | 工程量 | 金额(元)
|  |  | 项目特征 | 发包人要求 |  |  |  | 综合单价 | 合价
|  |  | 4、安装形式 | 壁挂
1682 | 030412004042 | 装饰灯 | 1、名称 | 单面单向标志灯 | 本体安装 | 套 | 1 | 91.2
|  |  | 2、型号 | XM-BLJC-1LR0EⅡ2W
3、规格
|  |  | 4、安装形式 | 壁挂
1683 | 030412004043 | 装饰灯 | 1、名称 | 单面双向标志灯 | 本体安装 | 套 | 1 | 91.2
|  |  | 2、型号 | XM-BLJC-1LR0EⅡ2W
3、规格
|  |  | 4、安装形式 | 壁挂
1684 | 030412004044 | 装饰灯 | 1、名称 | 双面多信息复合标志灯 | 本体安装 | 套 | 1 | 91.2
|  |  | 2、型号 | XM-BLJC-1LR0EⅡ2W
3、规格
|  |  | 4、安装形式 | 壁挂
1685 | 030412004045 | 装饰灯 | 1、名称 | 安全出口标志灯 | 本体安装 | 套 | 1 | 91.2
|  |  | 2、型号 | XM-BLJC-1LR0EⅡ2W
3、规格
|  |  | 4、安装形式 | 壁挂
1686 | 030412004046 | 装饰灯 | 1、名称 | 层号灯 | 本体安装 | 套 | 1 | 91.2
|  |  | 2、型号 | XM-BLJC-1OEⅡ2W
3、规格
|  |  | 4、安装形式 | 壁挂
|  | 分部小计 |  |  |  |  | 1
1687 | 030411004142 | 配线 | 1、材质 | 铜芯 | 配线、钢索架设(拉紧装置安装)、支持体(夹板、绝缘子、槽板等)安装 | m | 1 | 4.69
|  |  | 2、规格 | 2X1.5
|  |  | 3、名称 | 配线
|  |  | 4、型号 | WDZBN-RYS-2X1.5
分部分项工程模拟清单与计价表
工程名称：永安市公交便民服务综合提升项目（EPC+F+O）二次 | [7 empty] | 第329页 共967页
序号 | 项目编码 | 项目名称 | 项目特征与要求 |  | 工作内容 | 计量单位 | 工程量 | 金额(元)
|  |  | 项目特征 | 发包人要求 |  |  |  | 综合单价 | 合价
5、钢索材质、规格
6、配线形式
|  |  | 7、配线部位 | 管内
8、配线线制
1688 | 030411004143 | 配线 | 1、材质 | 铜芯 | 配线、钢索架设(拉紧装置安装)、支持体(夹板、绝缘子、槽板等)安装 | m | 1 | 4.53
|  |  | 2、规格 | 2.5
|  |  | 3、名称 | 配线
|  |  | 4、型号 | WDZBN-BYJ
5、钢索材质、规格
6、配线形式
|  |  | 7、配线部位 | 管内
8、配线线制
1689 | 030411001168 | 配管 | 1、材质 | SC | 电线管路敷设、钢索架设(拉紧装置安装)、预留沟槽、.接地 | m | 1 | 26.17
|  |  | 2、规格 | 25
|  |  | 3、名称 | 配管
4、接地要求
5、配置形式
6、钢索材质、规格
1690 | 030411006053 | 接线盒 | 1、材质 |  | 本体安装 | 个 | 1 | 6.52
|  |  | 2、规格 | DHS75
|  |  | 3、名称 | 灯头盒
4、安装形式
综合布线系统 | [9 empty] | 分项工程(17房屋建筑与装饰)
1691 | 030411001169 | 配管 | 1、材质 | JDG | 电线管路敷设、钢索架设(拉紧装置安装)、预留沟槽、.接地 | m | 1 | 9.8
|  |  | 2、规格 | 16
|  |  | 3、名称 | 宽带配管
分部分项工程模拟清单与计价表
工程名称：永安市公交便民服务综合提升项目（EPC+F+O）二次 | [7 empty] | 第330页 共967页
序号 | 项目编码 | 项目名称 | 项目特征与要求 |  | 工作内容 | 计量单位 | 工程量 | 金额(元)
|  |  | 项目特征 | 发包人要求 |  |  |  | 综合单价 | 合价
4、接地要求
5、配置形式
6、钢索材质、规格
1692 | 030411001170 | 配管 | 1、材质 | JDG | 电线管路敷设、钢索架设(拉紧装置安装)、预留沟槽、.接地 | m | 1 | 10.33
|  |  | 2、规格 | 20
|  |  | 3、名称 | 宽带配管
4、接地要求
5、配置形式
6、钢索材质、规格
1693 | 030411001171 | 配管 | 1、材质 | JDG | 电线管路敷设、钢索架设(拉紧装置安装)、预留沟槽、.接地 | m | 1 | 11.47
|  |  | 2、规格 | 25
|  |  | 3、名称 | 宽带配管
4、接地要求
5、配置形式
6、钢索材质、规格
1694 | 030411001172 | 配管 | 1、材质 | JDG | 电线管路敷设、钢索架设(拉紧装置安装)、预留沟槽、.接地 | m | 1 | 9.8
|  |  | 2、规格 | 16
|  |  | 3、名称 | 电话配管
4、接地要求
5、配置形式
6、钢索材质、规格
1695 | 030411001173 | 配管 | 1、材质 | JDG | 电线管路敷设、钢索架设(拉紧装置安装)、预留沟槽、.接地 | m | 1 | 10.33
|  |  | 2、规格 | 20
|  |  | 3、名称 | 电话配管
4、接地要求
5、配置形式
分部分项工程模拟清单与计价表
工程名称：永安市公交便民服务综合提升项目（EPC+F+O）二次 | [7 empty] | 第331页 共967页
序号 | 项目编码 | 项目名称 | 项目特征与要求 |  | 工作内容 | 计量单位 | 工程量 | 金额(元)
|  |  | 项目特征 | 发包人要求 |  |  |  | 综合单价 | 合价
6、钢索材质、规格
1696 | 030411001174 | 配管 | 1、材质 | JDG | 电线管路敷设、钢索架设(拉紧装置安装)、预留沟槽、.接地 | m | 1 | 11.47
|  |  | 2、规格 | 25
|  |  | 3、名称 | 入户配管
4、接地要求
5、配置形式
6、钢索材质、规格
1697 | 030411001175 | 配管 | 1、材质 | SC | 电线管路敷设、钢索架设(拉紧装置安装)、预留沟槽、.接地 | m | 1 | 48.22
|  |  | 2、规格 | 50
|  |  | 3、名称 | 配管
4、接地要求
5、配置形式
6、钢索材质、规格
1698 | 030411004144 | 配线 | 1、材质 | 铜芯 | 配线、钢索架设(拉紧装置安装)、支持体(夹板、绝缘子、槽板等)安装 | m | 1 | 2.53
|  |  | 2、规格 | 2X0.5
|  |  | 3、名称 | 电话线
|  |  | 4、型号 | HBV
5、钢索材质、规格
|  |  | 6、配线形式 | 管内
7、配线部位
8、配线线制
1699 | 030502007013 | 光缆 | 1、规格 |  | 敷设、标记、卡接 | m | 1 | 12.53
|  |  | 2、名称 | 单模二芯皮线光缆
|  |  | 3、敷设方式 | 管内
4、线缆对数
1700 | 030502007014 | 光缆 | 1、规格 |  | 敷设、标记、卡接 | m | 1 | 12.17
分部分项工程模拟清单与计价表
工程名称：永安市公交便民服务综合提升项目（EPC+F+O）二次 | [7 empty] | 第332页 共967页
序号 | 项目编码 | 项目名称 | 项目特征与要求 |  | 工作内容 | 计量单位 | 工程量 | 金额(元)
|  |  | 项目特征 | 发包人要求 |  |  |  | 综合单价 | 合价
|  |  | 2、名称 | 单模二芯皮线光缆
|  |  | 3、敷设方式 | 桥架内
4、线缆对数
1701 | 030502007015 | 光缆 | 1、规格 |  | 敷设、标记、卡接 | m | 1 | 12.53
|  |  | 2、名称 | 8芯室外光缆
|  |  | 3、敷设方式 | 管内
4、线缆对数
1702 | 030502007016 | 光纤 | 1、规格 |  | 敷设、标记、卡接 | m | 1 | 13.19
|  |  | 2、名称 | 单模32芯光纤
|  |  | 3、敷设方式 | 桥架内
4、线缆对数
1703 | 030411003046 | 桥架 | 1、材质 | 钢制 | 本体安装、接地 | m | 1 | 128.97
|  |  | 2、规格 | 300x100
3、类型
|  |  | 4、名称 | 弱电桥架
5、型号
6、接地要求
1704 | 010606012006 | 钢支架 | 1、钢材品种、规格 |  | 拼装、安装、探伤、补刷油漆 | t | 1 | 15238.42
2、安装高度
3、防火要求
1705 | 030502005003 | 双绞线缆 | 1、规格 | UTP5e | 敷设、标记、卡接 | m | 1 | 4.8
|  |  | 2、名称 | 宽带线
|  |  | 3、敷设方式 | 管内
4、线缆对数
1706 | 030502012008 | 信息插座 | 1、规格 |  | 端接模块、安装面板 | 个 | 1 | 17.34
|  |  | 2、名称 | 电话插座
分部分项工程模拟清单与计价表
工程名称：永安市公交便民服务综合提升项目（EPC+F+O）二次 | [7 empty] | 第333页 共967页
序号 | 项目编码 | 项目名称 | 项目特征与要求 |  | 工作内容 | 计量单位 | 工程量 | 金额(元)
|  |  | 项目特征 | 发包人要求 |  |  |  | 综合单价 | 合价
3、类别
4、安装方式
5、底盒材质、规格
1707 | 030502012009 | 信息插座 | 1、规格 |  | 端接模块、安装面板 | 个 | 1 | 17.34
|  |  | 2、名称 | 宽带插座
3、类别
4、安装方式
5、底盒材质、规格
1708 | 030502003025 | 分线接线箱(盒) | 1、材质 |  | 本体安装、底盒安装 | 个 | 1 | 133.65
2、规格
|  |  | 3、名称 | 电信分线箱
4、安装方式
1709 | 030502003026 | 分线接线箱(盒) | 1、材质 |  | 本体安装、底盒安装 | 个 | 1 | 133.65
2、规格
|  |  | 3、名称 | 家庭信息箱
4、安装方式
1710 | 030502003027 | 分线接线箱(盒) | 1、材质 |  | 本体安装、底盒安装 | 个 | 1 | 133.65
2、规格
|  |  | 3、名称 | 分支器箱
4、安装方式
1711 | 030411005019 | 接线箱 | 1、规格 |  | 本体安装 | 个 | 1 | 749.82
2、材质
|  |  | 3、名称 | 前端箱
4、安装形式
有线电视系统 | [9 empty] | 分项工程(17房屋建筑与装饰)
1712 | 030411001176 | 配管 | 1、材质 | JDG | 电线管路敷设、钢索架设( | m | 1 | 9.8
分部分项工程模拟清单与计价表
工程名称：永安市公交便民服务综合提升项目（EPC+F+O）二次 | [7 empty] | 第334页 共967页
序号 | 项目编码 | 项目名称 | 项目特征与要求 |  | 工作内容 | 计量单位 | 工程量 | 金额(元)
|  |  | 项目特征 | 发包人要求 |  |  |  | 综合单价 | 合价
|  |  | 2、规格 | 16 | 拉紧装置安装)、预留沟槽、.接地
|  |  | 3、名称 | 电视配管
4、接地要求
5、配置形式
6、钢索材质、规格
1713 | 030411001177 | 配管 | 1、材质 | SC | 电线管路敷设、钢索架设(拉紧装置安装)、预留沟槽、.接地 | m | 1 | 48.22
|  |  | 2、规格 | 50
|  |  | 3、名称 | 配管
4、接地要求
5、配置形式
6、钢索材质、规格
1714 | 030505005016 | 敷设射频同轴电缆 | 1、规格 | SYWV-75-12 | 线缆敷设 | m | 1 | 3.97
|  |  | 2、名称 | 电视线
|  |  | 3、敷设方式 | 管内
入室总线
1715 | 030505005017 | 敷设射频同轴电缆 | 1、规格 | SYWV-75-5 | 线缆敷设 | m | 1 | 3.4
|  |  | 2、名称 | 电视线
|  |  | 3、敷设方式 | 管内
户内
1716 | 030505005018 | 敷设射频同轴电缆 | 1、规格 | SYWV-75-5 | 线缆敷设 | m | 1 | 3.4
|  |  | 2、名称 | 电视线
|  |  | 3、敷设方式 | 管内
入户
1717 | 030505005019 | 敷设射频同轴电缆 | 1、规格 | SYWV-75-5 | 线缆敷设 | m | 1 | 3.68
|  |  | 2、名称 | 电视线
|  |  | 3、敷设方式 | 桥架内
分部分项工程模拟清单与计价表
工程名称：永安市公交便民服务综合提升项目（EPC+F+O）二次 | [7 empty] | 第335页 共967页
序号 | 项目编码 | 项目名称 | 项目特征与要求 |  | 工作内容 | 计量单位 | 工程量 | 金额(元)
|  |  | 项目特征 | 发包人要求 |  |  |  | 综合单价 | 合价
入户
1718 | 030502012010 | 信息插座 | 1、规格 |  | 端接模块、安装面板 | 个 | 1 | 33.77
|  |  | 2、名称 | 电视插座
3、类别
4、安装方式
5、底盒材质、规格
1719 | 030411006054 | 接线盒 | 1、材质 |  | 本体安装 | 个 | 1 | 22.18
2、规格
3、名称
4、安装形式
火灾自动报警系统 | [9 empty] | 分项工程(17房屋建筑与装饰)
1720 | 030411001178 | 配管 | 1、材质 | SC | 电线管路敷设、钢索架设(拉紧装置安装)、预留沟槽、.接地 | m | 1 | 26.17
|  |  | 2、规格 | 25
|  |  | 3、名称 | 报警配管
4、接地要求
5、配置形式
6、钢索材质、规格
1721 | 030411001179 | 配管 | 1、材质 | SC | 电线管路敷设、钢索架设(拉紧装置安装)、预留沟槽、.接地 | m | 1 | 21.25
|  |  | 2、规格 | 20
|  |  | 3、名称 | 报警配管
4、接地要求
5、配置形式
6、钢索材质、规格
1722 | 030411001180 | 配管 | 1、材质 | SC | 电线管路敷设、钢索架设(拉紧装置安装)、预留沟槽、.接地 | m | 1 | 21.25
|  |  | 2、规格 | 20
|  |  | 3、名称 | 广播配管
分部分项工程模拟清单与计价表
工程名称：永安市公交便民服务综合提升项目（EPC+F+O）二次 | [7 empty] | 第336页 共967页
序号 | 项目编码 | 项目名称 | 项目特征与要求 |  | 工作内容 | 计量单位 | 工程量 | 金额(元)
|  |  | 项目特征 | 发包人要求 |  |  |  | 综合单价 | 合价
4、接地要求
5、配置形式
6、钢索材质、规格
1723 | 030411001181 | 配管 | 1、材质 | SC | 电线管路敷设、钢索架设(拉紧装置安装)、预留沟槽、.接地 | m | 1 | 21.25
|  |  | 2、规格 | 20
|  |  | 3、名称 | 电话配管
4、接地要求
5、配置形式
6、钢索材质、规格
1724 | 030411001182 | 配管 | 1、材质 | SC | 电线管路敷设、钢索架设(拉紧装置安装)、预留沟槽、.接地 | m | 1 | 26.17
|  |  | 2、规格 | 25
|  |  | 3、名称 | 消防配管
4、接地要求
5、配置形式
6、钢索材质、规格
1725 | 030411004145 | 配线 | 1、材质 | 铜芯 | 配线、钢索架设(拉紧装置安装)、支持体(夹板、绝缘子、槽板等)安装 | m | 1 | 23.7
|  |  | 2、规格 | 1.5
|  |  | 3、名称 | 电源线
|  |  | 4、型号 | WDZBN-BYJ
5、钢索材质、规格
6、配线形式
|  |  | 7、配线部位 | 管内
8、配线线制
1726 | 030411004146 | 配线 | 1、材质 | 铜芯 | 配线、钢索架设(拉紧装置安装)、支持体(夹板、绝缘子、槽板等)安装 | m | 1 | 3.12
|  |  | 2、规格 | 1.5
|  |  | 3、名称 | 电源线
分部分项工程模拟清单与计价表
工程名称：永安市公交便民服务综合提升项目（EPC+F+O）二次 | [7 empty] | 第337页 共967页
序号 | 项目编码 | 项目名称 | 项目特征与要求 |  | 工作内容 | 计量单位 | 工程量 | 金额(元)
|  |  | 项目特征 | 发包人要求 |  |  |  | 综合单价 | 合价
|  |  | 4、型号 | WDZBN-BYJ
5、钢索材质、规格
6、配线形式
|  |  | 7、配线部位 | 槽内
8、配线线制
1727 | 030411004147 | 配线 | 1、材质 | 铜芯 | 配线、钢索架设(拉紧装置安装)、支持体(夹板、绝缘子、槽板等)安装 | m | 1 | 4.69
|  |  | 2、规格 | 2x1.5
|  |  | 3、名称 | 信号线
|  |  | 4、型号 | WDZBN-RYS
5、钢索材质、规格
6、配线形式
|  |  | 7、配线部位 | 管内
8、配线线制
1728 | 030411004148 | 配线 | 1、材质 | 铜芯 | 配线、钢索架设(拉紧装置安装)、支持体(夹板、绝缘子、槽板等)安装 | m | 1 | 4.32
|  |  | 2、规格 | 2x1.5
|  |  | 3、名称 | 信号线
|  |  | 4、型号 | WDZBN-RYS
5、钢索材质、规格
6、配线形式
|  |  | 7、配线部位 | 槽内
8、配线线制
1729 | 030411004149 | 配线 | 1、材质 | 铜芯 | 配线、钢索架设(拉紧装置安装)、支持体(夹板、绝缘子、槽板等)安装 | m | 1 | 4.69
|  |  | 2、规格 | 2x1.5
|  |  | 3、名称 | 电话线
|  |  | 4、型号 | WDZBN-RYS
5、钢索材质、规格
分部分项工程模拟清单与计价表
工程名称：永安市公交便民服务综合提升项目（EPC+F+O）二次 | [7 empty] | 第338页 共967页
序号 | 项目编码 | 项目名称 | 项目特征与要求 |  | 工作内容 | 计量单位 | 工程量 | 金额(元)
|  |  | 项目特征 | 发包人要求 |  |  |  | 综合单价 | 合价
6、配线形式
|  |  | 7、配线部位 | 管内
8、配线线制
1730 | 030411004150 | 配线 | 1、材质 | 铜芯 | 配线、钢索架设(拉紧装置安装)、支持体(夹板、绝缘子、槽板等)安装 | m | 1 | 4.32
|  |  | 2、规格 | 2x1.5
|  |  | 3、名称 | 电话线
|  |  | 4、型号 | WDZBN-RYS
5、钢索材质、规格
6、配线形式
|  |  | 7、配线部位 | 槽内
8、配线线制
1731 | 030411004151 | 配线 | 1、材质 | 铜芯 | 配线、钢索架设(拉紧装置安装)、支持体(夹板、绝缘子、槽板等)安装 | m | 1 | 4.69
|  |  | 2、规格 | 2x1.5
|  |  | 3、名称 | 广播线
|  |  | 4、型号 | WDZBN-RYS
5、钢索材质、规格
6、配线形式
|  |  | 7、配线部位 | 管内
8、配线线制
1732 | 030411004152 | 配线 | 1、材质 | 铜芯 | 配线、钢索架设(拉紧装置安装)、支持体(夹板、绝缘子、槽板等)安装 | m | 1 | 4.32
|  |  | 2、规格 | 2x1.5
|  |  | 3、名称 | 广播线
|  |  | 4、型号 | WDZBN-RYS
5、钢索材质、规格
6、配线形式
|  |  | 7、配线部位 | 槽内
分部分项工程模拟清单与计价表
工程名称：永安市公交便民服务综合提升项目（EPC+F+O）二次 | [7 empty] | 第339页 共967页
序号 | 项目编码 | 项目名称 | 项目特征与要求 |  | 工作内容 | 计量单位 | 工程量 | 金额(元)
|  |  | 项目特征 | 发包人要求 |  |  |  | 综合单价 | 合价
8、配线线制
1733 | 030411004153 | 配线 | 1、材质 | 铜芯 | 配线、钢索架设(拉紧装置安装)、支持体(夹板、绝缘子、槽板等)安装 | m | 1 | 8.59
|  |  | 2、规格 | 4X2.5
|  |  | 3、名称 | 消防线
|  |  | 4、型号 | WDZBN-KVV
5、钢索材质、规格
6、配线形式
|  |  | 7、配线部位 | 管内
8、配线线制
1734 | 030904001011 | 点型探测器 | 1、名称 | 感烟探测器 | 底座安装、探头安装、校接线、编码、探测器调试 | 个 | 1 | 142.23
|  |  | 2、类型 | JTY-GD
|  |  | 3、规格 | LD3000E
4、线制
1735 | 030904001012 | 点型探测器 | 1、名称 | 感温探测器 | 底座安装、探头安装、校接线、编码、探测器调试 | 个 | 1 | 142.23
|  |  | 2、类型 | JTW-ZD
|  |  | 3、规格 | LD3300E
4、线制
1736 | 030904003016 | 按钮 | 1、规格 | SFAN-1 AC24V | 安装、校接线、编码、调试 | 个 | 1 | 288.85
|  |  | 2、名称 | 消火栓起泵按钮
1737 | 030904003017 | 按钮 | 1、规格 | J-SA P-M-LD2000E | 安装、校接线、编码、调试 | 个 | 1 | 189.1
|  |  | 2、名称 | 火灾报警按钮(带电话插孔)
1738 | 030904005004 | 声光报警器 | 1、规格 |  | 安装、校接线、编码、调试 | 个 | 1 | 182.67
|  |  | 2、名称 | 声光报警器
1739 | 030904003018 | 按钮 | 1、规格 | LD1200A | 安装、校接线、编码、调试 | 个 | 1 | 151.23
|  |  | 2、名称 | 紧急启停按钮
1740 | 030904007004 | 消防广播(扬声器) | 1、名称 | 消防广播喇叭 | 安装、校接线、编码、调试 | 个 | 1 | 123.74
分部分项工程模拟清单与计价表
工程名称：永安市公交便民服务综合提升项目（EPC+F+O）二次 | [7 empty] | 第340页 共967页
序号 | 项目编码 | 项目名称 | 项目特征与要求 |  | 工作内容 | 计量单位 | 工程量 | 金额(元)
|  |  | 项目特征 | 发包人要求 |  |  |  | 综合单价 | 合价
|  |  | 2、安装方式 | 吸顶
|  |  | 3、功率 | 3W
1741 | 030904006008 | 消防报警电话插孔(电话) | 1、规格 | LD8300 | 安装、校接线、编码、调试 | 个 | 1 | 157.05
|  |  | 2、名称 | 消防对讲电话分机
|  |  | 3、安装方式 | 距地1.5m
1742 | 030904008042 | 模块(模块箱) | 1、规格 | LD6800E-1 | 安装、校接线、编码、调试 | 个 | 1 | 374.81
2、类型
|  |  | 3、名称 | 输入输出模块
4、输出形式
1743 | 030904008043 | 总线隔离器 | 1、规格 | LD6808 | 安装、校接线、编码、调试 | 个 | 1 | 478.82
2、类型
|  |  | 3、名称 | 总线隔离器
4、输出形式
1744 | 030904008044 | 模块(模块箱) | 1、规格 |  | 安装、校接线、编码、调试 | 个 | 1 | 312.82
2、类型
|  |  | 3、名称 | 单输入模块
4、输出形式
1745 | 030904008045 | 模块(模块箱) | 1、规格 |  | 安装、校接线、编码、调试 | 台 | 1 | 180.31
2、类型
|  |  | 3、名称 | 模块箱
4、输出形式
1746 | 030412003003 | 高度标志(障碍)灯 | 1、安装高度 | 门上0.2米 | 本体安装 | 套 | 1 | 91.2
2、规格
|  |  | 3、名称 | 火灾勿入指示灯
4、安装部位
5、型号
分部分项工程模拟清单与计价表
工程名称：永安市公交便民服务综合提升项目（EPC+F+O）二次 | [7 empty] | 第341页 共967页
序号 | 项目编码 | 项目名称 | 项目特征与要求 |  | 工作内容 | 计量单位 | 工程量 | 金额(元)
|  |  | 项目特征 | 发包人要求 |  |  |  | 综合单价 | 合价
1747 | 030412003004 | 高度标志(障碍)灯 | 1、安装高度 | 门上0.2米明装 | 本体安装 | 套 | 1 | 91.2
|  |  | 2、规格 | LD1100
|  |  | 3、名称 | 灭火勿入指示灯
4、安装部位
5、型号
1748 | 030904008046 | 火灾显示盘 | 1、规格 | LD128E(T) | 安装、校接线、编码、调试 | 套 | 1 | 524.69
2、类型
|  |  | 3、名称 | 火灾显示盘
4、输出形式
1749 | 030904008047 | 手、自动显示装置 | 1、规格 |  | 安装、校接线、编码、调试 | 套 | 1 | 697.43
2、类型
|  |  | 3、名称 | 手、自动显示装置
4、输出形式
1750 | 030904008048 | 水位显示器 | 1、规格 |  | 安装、校接线、编码、调试 | 套 | 1 | 2227.41
2、类型
|  |  | 3、名称 | 水位显示器
4、输出形式
1751 | 030904008049 | 防火阀模块 | 1、规格 |  | 安装、校接线、编码、调试 | 个 | 1 | 374.81
2、类型
|  |  | 3、名称 | 防火阀模块
4、输出形式
1752 | 030904008050 | 水流指示器模块 | 1、规格 |  | 安装、校接线、编码、调试 | 个 | 1 | 374.81
2、类型
|  |  | 3、名称 | 水流指示器模块
4、输出形式
1753 | 030904008051 | 信号阀模块 | 1、规格 |  | 安装、校接线、编码、调试 | 个 | 1 | 374.81
分部分项工程模拟清单与计价表
工程名称：永安市公交便民服务综合提升项目（EPC+F+O）二次 | [7 empty] | 第342页 共967页
序号 | 项目编码 | 项目名称 | 项目特征与要求 |  | 工作内容 | 计量单位 | 工程量 | 金额(元)
|  |  | 项目特征 | 发包人要求 |  |  |  | 综合单价 | 合价
2、类型
|  |  | 3、名称 | 信号阀模块
4、输出形式
1754 | 030904008052 | 流量开关模块 | 1、规格 |  | 安装、校接线、编码、调试 | 个 | 1 | 374.81
2、类型
|  |  | 3、名称 | 流量开关模块
4、输出形式
1755 | 030904008053 | 气体灭火控制器模块 | 1、规格 |  | 安装、校接线、编码、调试 | 个 | 1 | 374.81
2、类型
|  |  | 3、名称 | 气体灭火控制器模块
4、输出形式
1756 | 030904014003 | 消防广播及对讲电话主机(柜) |  | 1.消防广播控制柜 | 安装、校接线、调试 | 台 | 1 | 9174
1757 | 030904014004 | 消防广播及对讲电话主机(柜) | 1、安装方式 |  | 安装、校接线、调试 | 台 | 1 | 8116.86
|  |  | 2、控制回路 | 消防电话主机 30路以内
3、规格、线制
1758 | 030904013005 | 联动控制主机 | 1、安装方式 |  | 安装、校接线、调试 | 台 | 1 | 28391.48
|  |  | 2、控制回路 | 多线联动控制器 落地1000点以上
3、规格、线制
1759 | 030904015002 | 火灾报警控制微机(CRT) |  | 1.火灾报警控制微机、图形显示及打印终端 | 安装、调试 | 台 | 1 | 15288.93
1760 | 030904016002 | 备用电源及电池主机(柜) | 1、名称 | 备用电源及电池 主机柜内安装 | 安装、调试 | 套 | 1 | 10082.95
2、安装方式
3、容量
1761 | 030904017002 | 报警联动一体机 |  | 1.火灾报警器安装(火灾报警器 落地2000点以内) | 安装、校接线、调试 | 台 | 1 | 44465.62
1762 | 030905001007 | 自动报警系统调试 | 1、线制 |  | 系统调试 | 系统 | 1 | 47027.2
分部分项工程模拟清单与计价表
工程名称：永安市公交便民服务综合提升项目（EPC+F+O）二次 | [7 empty] | 第343页 共967页
序号 | 项目编码 | 项目名称 | 项目特征与要求 |  | 工作内容 | 计量单位 | 工程量 | 金额(元)
|  |  | 项目特征 | 发包人要求 |  |  |  | 综合单价 | 合价
|  |  | 2、点数 | 2048点以内
1763 | 030905003020 | 防火控制装置调试 | 1、类型 |  | 调试 | 个/部 | 1 | 39.59
2、名称
1764 | 030905003021 | 防火控制装置调试 | 1、类型 |  | 调试 | 个/部 | 1 | 10.1
2、名称
1765 | 030905003022 | 防火控制装置调试 | 1、类型 |  | 调试 | 个/部 | 1 | 1052.58
2、名称
1766 | 030905003023 | 防火控制装置调试 | 1、类型 |  | 调试 | 个/部 | 1 | 180.24
2、名称
1767 | 030905003024 | 防火控制装置调试 | 1、类型 |  | 调试 | 个/部 | 1 | 196.58
2、名称
防火门监控系统 | [9 empty] | 分项工程(17房屋建筑与装饰)
1768 | 030411001183 | 配管 | 1、材质 | SC | 电线管路敷设、钢索架设(拉紧装置安装)、预留沟槽、.接地 | m | 1 | 21.25
|  |  | 2、规格 | 20
|  |  | 3、名称 | 防火配管
4、接地要求
5、配置形式
6、钢索材质、规格
1769 | 030411004154 | 配线 | 1、材质 | 铜芯 | 配线、钢索架设(拉紧装置安装)、支持体(夹板、绝缘子、槽板等)安装 | m | 1 | 3.94
|  |  | 2、规格 | 2.5
|  |  | 3、名称 | 防火配线
|  |  | 4、型号 | WDZBN-BYJ
5、钢索材质、规格
6、配线形式
|  |  | 7、配线部位 | 管内
8、配线线制
分部分项工程模拟清单与计价表
工程名称：永安市公交便民服务综合提升项目（EPC+F+O）二次 | [7 empty] | 第344页 共967页
序号 | 项目编码 | 项目名称 | 项目特征与要求 |  | 工作内容 | 计量单位 | 工程量 | 金额(元)
|  |  | 项目特征 | 发包人要求 |  |  |  | 综合单价 | 合价
1770 | 030411004155 | 配线 | 1、材质 | 铜芯 | 配线、钢索架设(拉紧装置安装)、支持体(夹板、绝缘子、槽板等)安装 | m | 1 | 4.69
|  |  | 2、规格 | 2x1.5
|  |  | 3、名称 | 防火配线
|  |  | 4、型号 | WDZBN-RYS
5、钢索材质、规格
6、配线形式
|  |  | 7、配线部位 | 管内
8、配线线制
1771 | 030411004156 | 配线 | 1、材质 | 铜芯 | 配线、钢索架设(拉紧装置安装)、支持体(夹板、绝缘子、槽板等)安装 | m | 1 | 4
|  |  | 2、规格 | 2.5
|  |  | 3、名称 | 防火配线
|  |  | 4、型号 | WDZBN-BYJ
5、钢索材质、规格
6、配线形式
|  |  | 7、配线部位 | 桥架内
8、配线线制
1772 | 030411004157 | 配线 | 1、材质 | 铜芯 | 配线、钢索架设(拉紧装置安装)、支持体(夹板、绝缘子、槽板等)安装 | m | 1 | 4.32
|  |  | 2、规格 | 2x1.5
|  |  | 3、名称 | 防火配线
|  |  | 4、型号 | WDZBN-RYS
5、钢索材质、规格
6、配线形式
|  |  | 7、配线部位 | 桥架内
8、配线线制
1773 | 030411003047 | 桥架 | 1、材质 | 钢制 | 本体安装、接地 | m | 1 | 116.66
|  |  | 2、规格 | (150+75)X150
分部分项工程模拟清单与计价表
工程名称：永安市公交便民服务综合提升项目（EPC+F+O）二次 | [7 empty] | 第345页 共967页
序号 | 项目编码 | 项目名称 | 项目特征与要求 |  | 工作内容 | 计量单位 | 工程量 | 金额(元)
|  |  | 项目特征 | 发包人要求 |  |  |  | 综合单价 | 合价
3、类型
|  |  | 4、名称 | 防火金属桥架
5、型号
6、接地要求
1774 | 030904008054 | 常开式双开防火门监控模块 | 1、规格 |  | 安装、校接线、编码、调试 | 个 | 1 | 474.3
2、类型
|  |  | 3、名称 | 常开式双开防火门监控模块
4、输出形式
1775 | 030904008055 | 常闭式双开防火门监控模块 | 1、规格 |  | 安装、校接线、编码、调试 | 个 | 1 | 474.3
2、类型
|  |  | 3、名称 | 常闭式双开防火门监控模块
4、输出形式
1776 | 030904008056 | 常闭式单开防火门监控模块 | 1、规格 |  | 安装、校接线、编码、调试 | 个 | 1 | 374.81
2、类型
|  |  | 3、名称 | 常闭式单开防火门监控模块
4、输出形式
1777 | 030904008057 | 常开式单开防火门监控模块 | 1、规格 |  | 安装、校接线、编码、调试 | 个 | 1 | 374.81
2、类型
|  |  | 3、名称 | 常开式单开防火门监控模块
4、输出形式
1778 | 030904013006 | ZXHA消防设备电源状态监控器 |  | 防火门监控分机 | 安装、校接线、调试 | 台 | 1 | 4095.43
漏电火灾监控系统 | [9 empty] | 分项工程(17房屋建筑与装饰)
1779 | 030904008058 | 剩余电流互感器 | 1、规格 |  | 安装、校接线、编码、调试 | 个 | 1 | 437.27
2、类型
|  |  | 3、名称 | 剩余电流互感器
4、输出形式
分部分项工程模拟清单与计价表
工程名称：永安市公交便民服务综合提升项目（EPC+F+O）二次 | [7 empty] | 第346页 共967页
序号 | 项目编码 | 项目名称 | 项目特征与要求 |  | 工作内容 | 计量单位 | 工程量 | 金额(元)
|  |  | 项目特征 | 发包人要求 |  |  |  | 综合单价 | 合价
1780 | 030904013007 | 电气火灾监控主机 |  | 电气火灾监控主机 | 安装、校接线、调试 | 台 | 1 | 3731.16
1781 | 030411001184 | 配管 | 1、材质 | SC | 电线管路敷设、钢索架设(拉紧装置安装)、预留沟槽、.接地 | m | 1 | 26.17
|  |  | 2、规格 | 25
|  |  | 3、名称 | 配管
4、接地要求
5、配置形式
6、钢索材质、规格
1782 | 030411004158 | 配线 | 1、材质 | 铜芯 | 配线、钢索架设(拉紧装置安装)、支持体(夹板、绝缘子、槽板等)安装 | m | 1 | 3.94
|  |  | 2、规格 | 2.5
|  |  | 3、名称 | 配线
|  |  | 4、型号 | WDZBN-BYJ
5、钢索材质、规格
6、配线形式
|  |  | 7、配线部位 | 管内
8、配线线制
1783 | 030411004159 | 配线 | 1、材质 | 铜芯 | 配线、钢索架设(拉紧装置安装)、支持体(夹板、绝缘子、槽板等)安装 | m | 1 | 4.69
|  |  | 2、规格 | 2X1.5
|  |  | 3、名称 | 配线
|  |  | 4、型号 | WDZBN-RYS
5、钢索材质、规格
6、配线形式
|  |  | 7、配线部位 | 管内
8、配线线制
1784 | 030411004160 | 配线 | 1、材质 | 铜芯 | 配线、钢索架设(拉紧装置安装)、支持体(夹板、绝缘子、槽板等)安装 | m | 1 | 4.32
|  |  | 2、规格 | 2X1.5
|  |  | 3、名称 | 配线
分部分项工程模拟清单与计价表
工程名称：永安市公交便民服务综合提升项目（EPC+F+O）二次 | [7 empty] | 第347页 共967页
序号 | 项目编码 | 项目名称 | 项目特征与要求 |  | 工作内容 | 计量单位 | 工程量 | 金额(元)
|  |  | 项目特征 | 发包人要求 |  |  |  | 综合单价 | 合价
|  |  | 4、型号 | WDZBN-RYS
5、钢索材质、规格
6、配线形式
|  |  | 7、配线部位 | 槽内
8、配线线制
消防设备电源监控系统 | [9 empty] | 分项工程(17房屋建筑与装饰)
1785 | 030904008059 | 电压信号传感器 | 1、规格 |  | 安装、校接线、编码、调试 | 个 | 1 | 424.93
2、类型
|  |  | 3、名称 | 电压信号传感器
4、输出形式
1786 | 030904013008 | 消防设备电源状态监控器 |  | 消防设备电源状态监控器 | 安装、校接线、调试 | 台 | 1 | 3404.16
1787 | 030411001185 | 配管 | 1、材质 | SC | 电线管路敷设、钢索架设(拉紧装置安装)、预留沟槽、.接地 | m | 1 | 26.17
|  |  | 2、规格 | 25
|  |  | 3、名称 | 配管
4、接地要求
5、配置形式
6、钢索材质、规格
1788 | 030411004161 | 配线 | 1、材质 | 铜芯 | 配线、钢索架设(拉紧装置安装)、支持体(夹板、绝缘子、槽板等)安装 | m | 1 | 3.94
|  |  | 2、规格 | 2.5
|  |  | 3、名称 | 配线
|  |  | 4、型号 | WDZBN-BYJ
5、钢索材质、规格
6、配线形式
|  |  | 7、配线部位 | 管内
8、配线线制
1789 | 030411004162 | 配线 | 1、材质 | 铜芯 | 配线、钢索架设(拉紧装置 | m | 1 | 4.69
分部分项工程模拟清单与计价表
工程名称：永安市公交便民服务综合提升项目（EPC+F+O）二次 | [7 empty] | 第348页 共967页
序号 | 项目编码 | 项目名称 | 项目特征与要求 |  | 工作内容 | 计量单位 | 工程量 | 金额(元)
|  |  | 项目特征 | 发包人要求 |  |  |  | 综合单价 | 合价
|  |  | 2、规格 | 2X1.5 | 安装)、支持体(夹板、绝缘子、槽板等)安装
|  |  | 3、名称 | 配线
|  |  | 4、型号 | WDZBN-RYS
5、钢索材质、规格
6、配线形式
|  |  | 7、配线部位 | 管内
8、配线线制
1790 | 030411004163 | 配线 | 1、材质 | 铜芯 | 配线、钢索架设(拉紧装置安装)、支持体(夹板、绝缘子、槽板等)安装 | m | 1 | 4.32
|  |  | 2、规格 | 2X1.5
|  |  | 3、名称 | 配线
|  |  | 4、型号 | WDZBN-RYS
5、钢索材质、规格
6、配线形式
|  |  | 7、配线部位 | 槽内
8、配线线制
正压送风机及余压监控系统 | [9 empty] | 分项工程(17房屋建筑与装饰)
1791 | 030411001186 | 配管 | 1、材质 | SC | 电线管路敷设、钢索架设(拉紧装置安装)、预留沟槽、.接地 | m | 1 | 17.52
|  |  | 2、规格 | 15
|  |  | 3、名称 | 配管
4、接地要求
5、配置形式
6、钢索材质、规格
1792 | 030411001187 | 配管 | 1、材质 | SC | 电线管路敷设、钢索架设(拉紧装置安装)、预留沟槽、.接地 | m | 1 | 21.25
|  |  | 2、规格 | 20
|  |  | 3、名称 | 配管
4、接地要求
分部分项工程模拟清单与计价表
工程名称：永安市公交便民服务综合提升项目（EPC+F+O）二次 | [7 empty] | 第349页 共967页
序号 | 项目编码 | 项目名称 | 项目特征与要求 |  | 工作内容 | 计量单位 | 工程量 | 金额(元)
|  |  | 项目特征 | 发包人要求 |  |  |  | 综合单价 | 合价
5、配置形式
6、钢索材质、规格
1793 | 030411004164 | 配线 | 1、材质 | 铜芯 | 配线、钢索架设(拉紧装置安装)、支持体(夹板、绝缘子、槽板等)安装 | m | 1 | 4.69
|  |  | 2、规格 | 2x1.5
|  |  | 3、名称 | 配线
|  |  | 4、型号 | WDZBN-RYS
5、钢索材质、规格
6、配线形式
|  |  | 7、配线部位 | 管内
8、配线线制
1794 | 030411004165 | 配线 | 1、材质 | 铜芯 | 配线、钢索架设(拉紧装置安装)、支持体(夹板、绝缘子、槽板等)安装 | m | 1 | 4.01
|  |  | 2、规格 | 2X1.0
|  |  | 3、名称 | 配线
|  |  | 4、型号 | WDZBN-RVV
5、钢索材质、规格
6、配线形式
|  |  | 7、配线部位 | 管内
8、配线线制
1795 | 030904008060 | 泄压阀执行器 | 1、规格 |  | 安装、校接线、编码、调试 | 个 | 1 | 474.3
2、类型
3、名称
4、输出形式
1796 | 030904008061 | 余压探测器 | 1、规格 |  | 安装、校接线、编码、调试 | 个 | 1 | 474.3
2、类型
3、名称
4、输出形式
分部分项工程模拟清单与计价表
工程名称：永安市公交便民服务综合提升项目（EPC+F+O）二次 | [7 empty] | 第350页 共967页
序号 | 项目编码 | 项目名称 | 项目特征与要求 |  | 工作内容 | 计量单位 | 工程量 | 金额(元)
|  |  | 项目特征 | 发包人要求 |  |  |  | 综合单价 | 合价
1797 | 030904008062 | 余压控制器 | 1、规格 |  | 安装、校接线、编码、调试 | 个 | 1 | 474.3
2、类型
3、名称
4、输出形式
给水系统 | [9 empty] | 分项工程(17房屋建筑与装饰)
1798 | 031003013015 | 水表 | 1、附件配置 |  | 组装 | 组/个 | 1 | 98.97
|  |  | 2、连接形式 | 螺纹
|  |  | 3、安装部位(室内外) | 室内
|  |  | 4、型号、规格 | DN20
1799 | 031003013016 | 水表 | 1、附件配置 |  | 组装 | 组/个 | 1 | 211.22
|  |  | 2、连接形式 | 螺纹
|  |  | 3、安装部位(室内外) | 室内
|  |  | 4、型号、规格 | DN40
1800 | 031003013017 | 水表 | 1、附件配置 |  | 组装 | 组/个 | 1 | 279.02
|  |  | 2、连接形式 | 螺纹
|  |  | 3、安装部位(室内外) | 室内
|  |  | 4、型号、规格 | DN40
1801 | 031003001056 | 螺纹阀门 | 1、连接形式 | 螺纹 | 安装、电气接线、调试 | 个 | 1 | 39.82
2、焊接方法
|  |  | 3、材质 | 铸铁
|  |  | 4、规格、压力等级 | DN20
|  |  | 5、类型 | 闸阀
1802 | 031003001057 | 螺纹阀门 | 1、连接形式 | 螺纹 | 安装、电气接线、调试 | 个 | 1 | 71.1
2、焊接方法
|  |  | 3、材质 | 铸铁
|  |  | 4、规格、压力等级 | DN32
分部分项工程模拟清单与计价表
工程名称：永安市公交便民服务综合提升项目（EPC+F+O）二次 | [7 empty] | 第351页 共967页
序号 | 项目编码 | 项目名称 | 项目特征与要求 |  | 工作内容 | 计量单位 | 工程量 | 金额(元)
|  |  | 项目特征 | 发包人要求 |  |  |  | 综合单价 | 合价
|  |  | 5、类型 | 闸阀
1803 | 031003001058 | 螺纹阀门 | 1、连接形式 | 螺纹 | 安装、电气接线、调试 | 个 | 1 | 101.6
2、焊接方法
|  |  | 3、材质 | 铸铁
|  |  | 4、规格、压力等级 | DN40
|  |  | 5、类型 | 闸阀
1804 | 031003001059 | 螺纹阀门 | 1、连接形式 | 螺纹 | 安装、电气接线、调试 | 个 | 1 | 561.24
2、焊接方法
|  |  | 3、材质 | 铸铁
|  |  | 4、规格、压力等级 | DN40
|  |  | 5、类型 | 减压阀
1805 | 031003001060 | 螺纹阀门 | 1、连接形式 | 螺纹 | 安装、电气接线、调试 | 个 | 1 | 144.36
2、焊接方法
|  |  | 3、材质 | 铸铁
|  |  | 4、规格、压力等级 | DN50
|  |  | 5、类型 | 闸阀
1806 | 031003001061 | 螺纹阀门 | 1、连接形式 | 螺纹 | 安装、电气接线、调试 | 个 | 1 | 188.61
2、焊接方法
|  |  | 3、材质 | 铸铁
|  |  | 4、规格、压力等级 | DN50
|  |  | 5、类型 | 浮球阀
1807 | 031003001062 | 螺纹阀门 | 1、连接形式 | 螺纹 | 安装、电气接线、调试 | 个 | 1 | 144.36
2、焊接方法
|  |  | 3、材质 | 铸铁
|  |  | 4、规格、压力等级 | DN50
|  |  | 5、类型 | 倒流防止器
分部分项工程模拟清单与计价表
工程名称：永安市公交便民服务综合提升项目（EPC+F+O）二次 | [7 empty] | 第352页 共967页
序号 | 项目编码 | 项目名称 | 项目特征与要求 |  | 工作内容 | 计量单位 | 工程量 | 金额(元)
|  |  | 项目特征 | 发包人要求 |  |  |  | 综合单价 | 合价
1808 | 031003001063 | 螺纹阀门 | 1、连接形式 | 螺纹 | 安装、电气接线、调试 | 个 | 1 | 71.82
2、焊接方法
|  |  | 3、材质 | 铸铁
|  |  | 4、规格、压力等级 | DN15
|  |  | 5、类型 | 自动排气阀
1809 | 031003001064 | 螺纹阀门 | 1、连接形式 | 螺纹 | 安装、电气接线、调试 | 个 | 1 | 32.84
2、焊接方法
|  |  | 3、材质 | 铸铁
|  |  | 4、规格、压力等级 | DN15
|  |  | 5、类型 | 闸阀
1810 | 031001007027 | 复合管 | 1、连接形式 | 螺纹 | 管道安装、管件安装、塑料卡固定、压力试验、吹扫、冲洗、警示带铺设 | m | 1 | 76.22
|  |  | 2、安装部位 | 室内
|  |  | 3、介质 | 给水
|  |  | 4、材质、规格 | 钢塑管DN32
|  |  | 5、压力试验及吹、洗设计要求 | 管道消毒、冲洗
6、警示带形式
1811 | 031001007028 | 复合管 | 1、连接形式 | 螺纹 | 管道安装、管件安装、塑料卡固定、压力试验、吹扫、冲洗、警示带铺设 | m | 1 | 77.15
|  |  | 2、安装部位 | 室内
|  |  | 3、介质 | 给水
|  |  | 4、材质、规格 | 钢塑管DN40
|  |  | 5、压力试验及吹、洗设计要求 | 管道消毒、冲洗
6、警示带形式
1812 | 031001007029 | 复合管 | 1、连接形式 | 螺纹 | 管道安装、管件安装、塑料卡固定、压力试验、吹扫、冲洗、警示带铺设 | m | 1 | 96.01
|  |  | 2、安装部位 | 室内
|  |  | 3、介质 | 给水
分部分项工程模拟清单与计价表
工程名称：永安市公交便民服务综合提升项目（EPC+F+O）二次 | [7 empty] | 第353页 共967页
序号 | 项目编码 | 项目名称 | 项目特征与要求 |  | 工作内容 | 计量单位 | 工程量 | 金额(元)
|  |  | 项目特征 | 发包人要求 |  |  |  | 综合单价 | 合价
|  |  | 4、材质、规格 | 钢塑管DN50
|  |  | 5、压力试验及吹、洗设计要求 | 管道消毒、冲洗
6、警示带形式
1813 | 031001007030 | 复合管 | 1、连接形式 | 沟槽 | 管道安装、管件安装、塑料卡固定、压力试验、吹扫、冲洗、警示带铺设 | m | 1 | 143.22
|  |  | 2、安装部位 | 室内
|  |  | 3、介质 | 给水
|  |  | 4、材质、规格 | 钢塑管DN80
|  |  | 5、压力试验及吹、洗设计要求 | 管道消毒、冲洗
6、警示带形式
1814 | 031001007031 | 复合管 | 1、连接形式 | 沟槽 | 管道安装、管件安装、塑料卡固定、压力试验、吹扫、冲洗、警示带铺设 | m | 1 | 178.64
|  |  | 2、安装部位 | 室内
|  |  | 3、介质 | 给水
|  |  | 4、材质、规格 | 钢塑管DN80
|  |  | 5、压力试验及吹、洗设计要求 | 管道消毒、冲洗
6、警示带形式
1815 | 080807014022 | 开孔 | 1、类型 | 给水 | 开孔 | 个 | 1 | 26.86
|  |  | 2、规格 | DN40
1816 | 080807014023 | 开孔 | 1、类型 | 给水 | 开孔 | 个 | 1 | 26.86
|  |  | 2、规格 | DN50
1817 | 080807014024 | 开孔 | 1、类型 | 给水 | 开孔 | 个 | 1 | 38.61
|  |  | 2、规格 | DN80
1818 | 080807014025 | 开孔 | 1、类型 | 给水 | 开孔 | 个 | 1 | 45.03
|  |  | 2、规格 | DN100
1819 | 080902006004 | 液位计 | 1、名称 |  | 安装、调试、连接、运输 | 个 | 1 | 315.66
分部分项工程模拟清单与计价表
工程名称：永安市公交便民服务综合提升项目（EPC+F+O）二次 | [7 empty] | 第354页 共967页
序号 | 项目编码 | 项目名称 | 项目特征与要求 |  | 工作内容 | 计量单位 | 工程量 | 金额(元)
|  |  | 项目特征 | 发包人要求 |  |  |  | 综合单价 | 合价
2、规格
3、类型
1820 | 010507008002 | 屋面水箱 | 1、混凝土种类（商品砼、现场拌制，泵送、非泵送） |  | 模板及支架（撑）制作、安装、拆除、堆放、运输及清理模内杂物、刷隔离挤等、混凝土制作安装、运输、浇筑、振捣、养护、钢筋制作、运输、钢筋安装、焊接（绑扎）、抹面、盖板、铁爬梯制作安装 | 座 | 1 | 53259.14
2、混凝土强度等级
3、面层厚度、砂浆配合比
|  |  | 4、水箱型号及尺寸 | 4500X3500X3000(H)
1821 | 031001006067 | 塑料管 | 1、连接形式 | 热熔 | 管道安装、管件安装、塑料卡固定、阻火圈安装、压力试验、吹扫、冲洗、警示带铺设 | m | 1 | 31.03
|  |  | 2、安装部位 | 室内
|  |  | 3、介质 | 给水
|  |  | 4、材质、规格 | PPR20
|  |  | 5、压力试验及吹、洗设计要求 | 管道消毒、冲洗
6、警示带形式
7、阻火圈设计要求
1822 | 031001006068 | 塑料管 | 1、连接形式 | 热熔 | 管道安装、管件安装、塑料卡固定、阻火圈安装、压力试验、吹扫、冲洗、警示带铺设 | m | 1 | 33.35
|  |  | 2、安装部位 | 室内
|  |  | 3、介质 | 给水
|  |  | 4、材质、规格 | PPR25
|  |  | 5、压力试验及吹、洗设计要求 | 管道消毒、冲洗
6、警示带形式
7、阻火圈设计要求
1823 | 031001006069 | 塑料管 | 1、连接形式 | 热熔 | 管道安装、管件安装、塑料卡固定、阻火圈安装、压力试验、吹扫、冲洗、警示带铺设 | m | 1 | 35.28
|  |  | 2、安装部位 | 室内
|  |  | 3、介质 | 给水
分部分项工程模拟清单与计价表
工程名称：永安市公交便民服务综合提升项目（EPC+F+O）二次 | [7 empty] | 第355页 共967页
序号 | 项目编码 | 项目名称 | 项目特征与要求 |  | 工作内容 | 计量单位 | 工程量 | 金额(元)
|  |  | 项目特征 | 发包人要求 |  |  |  | 综合单价 | 合价
|  |  | 4、材质、规格 | PPR32
|  |  | 5、压力试验及吹、洗设计要求 | 管道消毒、冲洗
6、警示带形式
7、阻火圈设计要求
1824 | 031001006070 | 塑料管 | 1、连接形式 | 热熔 | 管道安装、管件安装、塑料卡固定、阻火圈安装、压力试验、吹扫、冲洗、警示带铺设 | m | 1 | 38.92
|  |  | 2、安装部位 | 室内
|  |  | 3、介质 | 给水
|  |  | 4、材质、规格 | PPR40
|  |  | 5、压力试验及吹、洗设计要求 | 管道消毒、冲洗
6、警示带形式
7、阻火圈设计要求
1825 | 031001006071 | 塑料管 | 1、连接形式 | 热熔 | 管道安装、管件安装、塑料卡固定、阻火圈安装、压力试验、吹扫、冲洗、警示带铺设 | m | 1 | 39.31
|  |  | 2、安装部位 | 室内
|  |  | 3、介质 | 给水
|  |  | 4、材质、规格 | PPR50
|  |  | 5、压力试验及吹、洗设计要求 | 管道消毒、冲洗
6、警示带形式
7、阻火圈设计要求
1826 | 031001006072 | 塑料管 | 1、连接形式 | 热熔 | 管道安装、管件安装、塑料卡固定、阻火圈安装、压力试验、吹扫、冲洗、警示带铺设 | m | 1 | 42.34
|  |  | 2、安装部位 | 室内
|  |  | 3、介质 | 给水
|  |  | 4、材质、规格 | PPR63
|  |  | 5、压力试验及吹、洗设计要求 | 管道消毒、冲洗
6、警示带形式
分部分项工程模拟清单与计价表
工程名称：永安市公交便民服务综合提升项目（EPC+F+O）二次 | [7 empty] | 第356页 共967页
序号 | 项目编码 | 项目名称 | 项目特征与要求 |  | 工作内容 | 计量单位 | 工程量 | 金额(元)
|  |  | 项目特征 | 发包人要求 |  |  |  | 综合单价 | 合价
7、阻火圈设计要求
1827 | 031002001017 | 管道支架 | 1、材质 | 铁 | 制作、安装 | kg | 1 | 17.87
|  |  | 2、管架形式 | 管道
1828 | 031201003012 | 金属结构刷油 | 1、结构类型 | 金属结构 | 除锈、调配、涂刷 | kg | 1 | 0.74
2、除锈级别
|  |  | 3、油漆品种 | 酚醛调和漆
|  |  | 4、涂刷遍数、漆膜厚度 | 2
排水系统 | [9 empty] | 分项工程(17房屋建筑与装饰)
1829 | 031001006073 | 塑料管 | 1、连接形式 | 承插 | 管道安装、管件安装、塑料卡固定、阻火圈安装、压力试验、吹扫、冲洗、警示带铺设 | m | 1 | 81.29
|  |  | 2、安装部位 | 室内
|  |  | 3、介质 | 排水
|  |  | 4、材质、规格 | UPVC螺旋消音110
5、压力试验及吹、洗设计要求
6、警示带形式
7、阻火圈设计要求
1830 | 031001006074 | 塑料管 | 1、连接形式 | 承插 | 管道安装、管件安装、塑料卡固定、阻火圈安装、压力试验、吹扫、冲洗、警示带铺设 | m | 1 | 98.47
|  |  | 2、安装部位 | 室内
|  |  | 3、介质 | 排水
|  |  | 4、材质、规格 | UPVC160
5、压力试验及吹、洗设计要求
6、警示带形式
7、阻火圈设计要求
1831 | 031001006075 | 塑料管 | 1、连接形式 | 承插 | 管道安装、管件安装、塑料卡固定、阻火圈安装、压力 | m | 1 | 127.06
|  |  | 2、安装部位 | 室内
分部分项工程模拟清单与计价表
工程名称：永安市公交便民服务综合提升项目（EPC+F+O）二次 | [7 empty] | 第357页 共967页
序号 | 项目编码 | 项目名称 | 项目特征与要求 |  | 工作内容 | 计量单位 | 工程量 | 金额(元)
|  |  | 项目特征 | 发包人要求 |  |  |  | 综合单价 | 合价
|  |  | 3、介质 | 排水 | 试验、吹扫、冲洗、警示带铺设
|  |  | 4、材质、规格 | UPVC200
5、压力试验及吹、洗设计要求
6、警示带形式
7、阻火圈设计要求
1832 | 031001006076 | 塑料管 | 1、连接形式 | 承插 | 管道安装、管件安装、塑料卡固定、阻火圈安装、压力试验、吹扫、冲洗、警示带铺设 | m | 1 | 81.29
|  |  | 2、安装部位 | 室内
|  |  | 3、介质 | 排水
|  |  | 4、材质、规格 | UPVC110
5、压力试验及吹、洗设计要求
6、警示带形式
7、阻火圈设计要求
1833 | 031001006077 | 塑料管 | 1、连接形式 | 承插 | 管道安装、管件安装、塑料卡固定、阻火圈安装、压力试验、吹扫、冲洗、警示带铺设 | m | 1 | 64.08
|  |  | 2、安装部位 | 室内
|  |  | 3、介质 | 排水
|  |  | 4、材质、规格 | UPVC75
5、压力试验及吹、洗设计要求
6、警示带形式
7、阻火圈设计要求
1834 | 031001006078 | 塑料管 | 1、连接形式 | 承插 | 管道安装、管件安装、塑料卡固定、阻火圈安装、压力试验、吹扫、冲洗、警示带铺设 | m | 1 | 45.47
|  |  | 2、安装部位 | 室内
|  |  | 3、介质 | 排水
|  |  | 4、材质、规格 | UPVC50
5、压力试验及吹、洗设计要求
分部分项工程模拟清单与计价表
工程名称：永安市公交便民服务综合提升项目（EPC+F+O）二次 | [7 empty] | 第358页 共967页
序号 | 项目编码 | 项目名称 | 项目特征与要求 |  | 工作内容 | 计量单位 | 工程量 | 金额(元)
|  |  | 项目特征 | 发包人要求 |  |  |  | 综合单价 | 合价
6、警示带形式
7、阻火圈设计要求
1835 | 080807014026 | 开孔 | 1、类型 | 排水 | 开孔 | 个 | 1 | 45.03
|  |  | 2、规格 | 100
1836 | 080807014027 | 开孔 | 1、类型 | 排水 | 开孔 | 个 | 1 | 26.85
|  |  | 2、规格 | 50
1837 | 080807014028 | 开孔 | 1、类型 | 排水 | 开孔 | 个 | 1 | 73.11
|  |  | 2、规格 | 150
1838 | 031002003046 | 套管 | 1、材质 |  | 制作、安装、除锈、刷油 | 个 | 1 | 356.26
2、规格
3、填料材质
4、名称、类型
1839 | 031004014049 | 给、排水附(配)件 | 1、材质 |  | 安装 | 个/组 | 1 | 48.19
2、型号、规格
3、安装方式
1840 | 031004014050 | 给、排水附(配)件 | 1、材质 |  | 安装 | 个/组 | 1 | 57.24
2、型号、规格
3、安装方式
1841 | 080101002007 | 挖沟槽、管道土方 | 1、土壤类别 |  | 排地表水、土方开挖、挡土板安拆、基底钎探、运输 | m | 1 | 42.6
|  |  | 2、挖土深度 | 0.6
3、弃土运距
1842 | 080101002008 | 挖沟槽、管道土方 | 1、土壤类别 |  | 排地表水、土方开挖、挡土板安拆、基底钎探、运输 | m | 1 | 76.49
|  |  | 2、挖土深度 | 1
3、弃土运距
1843 | 080101002009 | 挖沟槽、管道土方 | 1、土壤类别 |  | 排地表水、土方开挖、挡土板安拆、基底钎探、运输 | m | 1 | 87.37
|  |  | 2、挖土深度 | 1
分部分项工程模拟清单与计价表
工程名称：永安市公交便民服务综合提升项目（EPC+F+O）二次 | [7 empty] | 第359页 共967页
序号 | 项目编码 | 项目名称 | 项目特征与要求 |  | 工作内容 | 计量单位 | 工程量 | 金额(元)
|  |  | 项目特征 | 发包人要求 |  |  |  | 综合单价 | 合价
3、弃土运距
雨水系统 | [9 empty] | 分项工程(17房屋建筑与装饰)
1844 | 031001006079 | 塑料管 | 1、连接形式 |  | 管道安装、管件安装、塑料卡固定、阻火圈安装、压力试验、吹扫、冲洗、警示带铺设 | m | 1 | 99.26
2、安装部位
3、介质
4、材质、规格
5、压力试验及吹、洗设计要求
6、警示带形式
7、阻火圈设计要求
1845 | 031001006080 | 塑料管 | 1、连接形式 |  | 管道安装、管件安装、塑料卡固定、阻火圈安装、压力试验、吹扫、冲洗、警示带铺设 | m | 1 | 60.72
2、安装部位
3、介质
4、材质、规格
5、压力试验及吹、洗设计要求
6、警示带形式
7、阻火圈设计要求
1846 | 080101002010 | 挖沟槽、管道土方 | 1、土壤类别 |  | 排地表水、土方开挖、挡土板安拆、基底钎探、运输 | m | 1 | 52.43
2、挖土深度
3、弃土运距
1847 | 080101002011 | 挖沟槽、管道土方 | 1、土壤类别 |  | 排地表水、土方开挖、挡土板安拆、基底钎探、运输 | m | 1 | 45.92
2、挖土深度
3、弃土运距
1848 | 080807014029 | 开孔 | 1、类型 |  | 开孔 | 个 | 1 | 45.03
2、规格
1849 | 080807014030 | 开孔 | 1、类型 |  | 开孔 | 个 | 1 | 73.11
分部分项工程模拟清单与计价表
工程名称：永安市公交便民服务综合提升项目（EPC+F+O）二次 | [7 empty] | 第360页 共967页
序号 | 项目编码 | 项目名称 | 项目特征与要求 |  | 工作内容 | 计量单位 | 工程量 | 金额(元)
|  |  | 项目特征 | 发包人要求 |  |  |  | 综合单价 | 合价
2、规格
1850 | 031004014051 | 给、排水附(配)件 | 1、材质 |  | 安装 | 个/组 | 1 | 72.48
2、型号、规格
3、安装方式
1851 | 031004014052 | 给、排水附(配)件 | 1、材质 |  | 安装 | 个/组 | 1 | 90.18
2、型号、规格
3、安装方式
冷凝水系统 | [9 empty] | 分项工程(17房屋建筑与装饰)
1852 | 031001006081 | 塑料管 | 1、连接形式 | 粘接 | 管道安装、管件安装、塑料卡固定、阻火圈安装、压力试验、吹扫、冲洗、警示带铺设 | m | 1 | 24.05
|  |  | 2、安装部位 | 室内
|  |  | 3、介质 | 空调凝结水
|  |  | 4、材质、规格 | 塑料管DN25
5、压力试验及吹、洗设计要求
6、警示带形式
7、阻火圈设计要求
1853 | 031001006082 | 塑料管 | 1、连接形式 | 粘接 | 管道安装、管件安装、塑料卡固定、阻火圈安装、压力试验、吹扫、冲洗、警示带铺设 | m | 1 | 24.79
|  |  | 2、安装部位 | 室内
|  |  | 3、介质 | 空调凝结水
|  |  | 4、材质、规格 | 塑料管DN50
5、压力试验及吹、洗设计要求
6、警示带形式
7、阻火圈设计要求
卫生洁具 | [9 empty] | 分项工程(17房屋建筑与装饰)
1854 | 031004014053 | 给、排水附(配)件 | 1、材质 | 不锈钢 | 安装 | 个/组 | 1 | 14.82
|  |  | 2、型号、规格 | DN15
分部分项工程模拟清单与计价表
工程名称：永安市公交便民服务综合提升项目（EPC+F+O）二次 | [7 empty] | 第361页 共967页
序号 | 项目编码 | 项目名称 | 项目特征与要求 |  | 工作内容 | 计量单位 | 工程量 | 金额(元)
|  |  | 项目特征 | 发包人要求 |  |  |  | 综合单价 | 合价
|  |  | 3、安装方式 | 螺纹
1855 | 031004014054 | 给、排水附(配)件 | 1、材质 |  | 安装 | 个/组 | 1 | 53.32
2、型号、规格
3、安装方式
地上送排风系统 | [9 empty] | 分项工程(17房屋建筑与装饰)
1856 | 011210005007 | 成品隔断 | 1、隔断材料品种、规格、颜色 | 硅钛防火布 | 隔断运输、安装、嵌缝、塞口 | m2 | 1 | 352.64
2、配件品种、规格
1857 | 030703007028 | 碳钢风口、散流器、百叶窗 | 1、规格 | 400*400 | 风口制作、安装、散流器制作、安装、百叶窗安装 | 个 | 1 | 453.48
2、类型
|  |  | 3、名称 | 自垂百叶式风口
4、型号
5、质量
6、形式
1858 | 030703007029 | 碳钢风口、散流器、百叶窗 | 1、规格 | 400X1250(+250) | 风口制作、安装、散流器制作、安装、百叶窗安装 | 个 | 1 | 453.48
2、类型
|  |  | 3、名称 | 加压送风口(常闭)
4、型号
5、质量
6、形式
1859 | 030703001046 | 远程控制 | 1、规格 |  | 阀体制作、阀体安装、支架制作、安装 | 个 | 1 | 96.13
2、类型
|  |  | 3、名称 | 远程控制缆绳及执行机构
4、型号
5、质量
6、支架形式、材质
1860 | 030702001039 | 碳钢通风管道制作安装 | 1、规格 | 1000*500 | 风管、管件、法兰、零件、 | m2 | 1 | 174.83
分部分项工程模拟清单与计价表
工程名称：永安市公交便民服务综合提升项目（EPC+F+O）二次 | [7 empty] | 第362页 共967页
序号 | 项目编码 | 项目名称 | 项目特征与要求 |  | 工作内容 | 计量单位 | 工程量 | 金额(元)
|  |  | 项目特征 | 发包人要求 |  |  |  | 综合单价 | 合价
|  |  | 2、材质 | 镀锌薄钢板 | 支吊架制作、安装、过跨风管落地支架制作、安装
|  |  | 3、名称 | 风管
|  |  | 4、形状 | 矩形
|  |  | 5、板材厚度 | 1.2
6、管件、法兰等附件及支架设计要求
7、接口形式
1861 | 030702001040 | 碳钢通风管道制作安装 | 1、规格 | 1000*1250 | 风管、管件、法兰、零件、支吊架制作、安装、过跨风管落地支架制作、安装 | m2 | 1 | 179.39
|  |  | 2、材质 | 镀锌薄钢板
|  |  | 3、名称 | 风管
|  |  | 4、形状 | 矩形
|  |  | 5、板材厚度 | 1.2
6、管件、法兰等附件及支架设计要求
7、接口形式
1862 | 030702001041 | 碳钢通风管道制作安装 | 1、规格 | 1600*320 | 风管、管件、法兰、零件、支吊架制作、安装、过跨风管落地支架制作、安装 | m2 | 1 | 193.94
|  |  | 2、材质 | 镀锌薄钢板
|  |  | 3、名称 | 风管
|  |  | 4、形状 | 矩形
|  |  | 5、板材厚度 | 1.2
6、管件、法兰等附件及支架设计要求
7、接口形式
1863 | 030904001013 | 探测器 | 1、名称 | 余压探测器 | 底座安装、探头安装、校接线、编码、探测器调试 | 个 | 1 | 220.82
|  |  | 2、类型 | 通风
3、规格
4、线制
分部分项工程模拟清单与计价表
工程名称：永安市公交便民服务综合提升项目（EPC+F+O）二次 | [7 empty] | 第363页 共967页
序号 | 项目编码 | 项目名称 | 项目特征与要求 |  | 工作内容 | 计量单位 | 工程量 | 金额(元)
|  |  | 项目特征 | 发包人要求 |  |  |  | 综合单价 | 合价
1864 | 030904001014 | 探测器 | 1、名称 | 余压控制器 | 底座安装、探头安装、校接线、编码、探测器调试 | 个 | 1 | 220.82
|  |  | 2、类型 | 通风
3、规格
4、线制
1865 | 030702001042 | 碳钢通风管道制作安装 | 1、规格 | 315 | 风管、管件、法兰、零件、支吊架制作、安装、过跨风管落地支架制作、安装 | m2 | 1 | 250.63
|  |  | 2、材质 | 镀锌薄钢板
|  |  | 3、名称 | 风管
|  |  | 4、形状 | 圆形
5、板材厚度
6、管件、法兰等附件及支架设计要求
7、接口形式
1866 | 030703001047 | 碳钢阀门 | 1、规格 | 800 | 阀体制作、阀体安装、支架制作、安装 | 个 | 1 | 1114.16
2、类型
|  |  | 3、名称 | 防火阀
4、型号
5、质量
6、支架形式、材质
1867 | 030703007030 | 碳钢风口、散流器、百叶窗 | 1、规格 | 800 | 风口制作、安装、散流器制作、安装、百叶窗安装 | 个 | 1 | 212.22
|  |  | 2、类型 | 防雨
|  |  | 3、名称 | 百叶
4、型号
5、质量
6、形式
1868 | 030108003016 | 轴流通风机 | 1、型号 | JY-HS2 JSF-800 | 本体安装、拆装检查、减振台座制作、安装、二次灌浆、单机试运转、补刷(喷)油漆 | 台 | 1 | 4880.04
|  |  | 2、名称 | 低噪声轴流风机
3、质量
分部分项工程模拟清单与计价表
工程名称：永安市公交便民服务综合提升项目（EPC+F+O）二次 | [7 empty] | 第364页 共967页
序号 | 项目编码 | 项目名称 | 项目特征与要求 |  | 工作内容 | 计量单位 | 工程量 | 金额(元)
|  |  | 项目特征 | 发包人要求 |  |  |  | 综合单价 | 合价
4、材质
|  |  | 5、规格 | L=35380m3/h，H=667a,P=11.0KW
6、灌浆配合比
7、减振底座形式、数量
8、单击试运转要求
1869 | 030703001048 | 碳钢阀门 | 1、规格 | 800 | 阀体制作、阀体安装、支架制作、安装 | 个 | 1 | 875.91
|  |  | 2、类型 | 通风
|  |  | 3、名称 | 对开多叶调节阀
|  |  | 4、型号 | 电动
5、质量
6、支架形式、材质
1870 | 030108003017 | 轴流通风机 | 1、型号 | JSF-200-E-II | 本体安装、拆装检查、减振台座制作、安装、二次灌浆、单机试运转、补刷(喷)油漆 | 台 | 1 | 6957.62
|  |  | 2、名称 | 单相轴流风机
3、质量
4、材质
|  |  | 5、规格 | L=695m3/h P=77pa N=30W
6、灌浆配合比
7、减振底座形式、数量
8、单击试运转要求
1871 | 030108003018 | 轴流通风机 | 1、型号 | JVF-CP-200 | 本体安装、拆装检查、减振台座制作、安装、二次灌浆、单机试运转、补刷(喷)油漆 | 台 | 1 | 167
|  |  | 2、名称 | 带阀排气扇
3、质量
4、材质
|  |  | 5、规格 | L=200m3/h,N=40W,P=150Pa
分部分项工程模拟清单与计价表
工程名称：永安市公交便民服务综合提升项目（EPC+F+O）二次 | [7 empty] | 第365页 共967页
序号 | 项目编码 | 项目名称 | 项目特征与要求 |  | 工作内容 | 计量单位 | 工程量 | 金额(元)
|  |  | 项目特征 | 发包人要求 |  |  |  | 综合单价 | 合价
6、灌浆配合比
7、减振底座形式、数量
8、单击试运转要求
1872 | 030703001049 | 碳钢阀门 | 1、规格 | 100 | 阀体制作、阀体安装、支架制作、安装 | 个 | 1 | 335.06
2、类型
|  |  | 3、名称 | 防火阀
4、型号
5、质量
6、支架形式、材质
1873 | 030702001043 | 碳钢通风管道制作安装 | 1、规格 | 100 | 风管、管件、法兰、零件、支吊架制作、安装、过跨风管落地支架制作、安装 | m2 | 1 | 250.64
|  |  | 2、材质 | 镀锌薄钢板
|  |  | 3、名称 | 风管
|  |  | 4、形状 | 圆形
|  |  | 5、板材厚度 | 1.2
6、管件、法兰等附件及支架设计要求
7、接口形式
1874 | 030702001044 | 碳钢通风管道制作安装 | 1、规格 | 200*160 | 风管、管件、法兰、零件、支吊架制作、安装、过跨风管落地支架制作、安装 | m2 | 1 | 231.42
|  |  | 2、材质 | 镀锌薄钢板
|  |  | 3、名称 | 风管
|  |  | 4、形状 | 矩形
|  |  | 5、板材厚度 | 1.2
6、管件、法兰等附件及支架设计要求
7、接口形式
1875 | 030702001045 | 碳钢通风管道制作安装 | 1、规格 | 250*160 | 风管、管件、法兰、零件、 | m2 | 1 | 231.42
分部分项工程模拟清单与计价表
工程名称：永安市公交便民服务综合提升项目（EPC+F+O）二次 | [7 empty] | 第366页 共967页
序号 | 项目编码 | 项目名称 | 项目特征与要求 |  | 工作内容 | 计量单位 | 工程量 | 金额(元)
|  |  | 项目特征 | 发包人要求 |  |  |  | 综合单价 | 合价
|  |  | 2、材质 | 镀锌薄钢板 | 支吊架制作、安装、过跨风管落地支架制作、安装
|  |  | 3、名称 | 风管
|  |  | 4、形状 | 矩形
|  |  | 5、板材厚度 | 1.2
6、管件、法兰等附件及支架设计要求
7、接口形式
1876 | 030702001046 | 碳钢通风管道制作安装 | 1、规格 | 320*160 | 风管、管件、法兰、零件、支吊架制作、安装、过跨风管落地支架制作、安装 | m2 | 1 | 231.43
|  |  | 2、材质 | 镀锌薄钢板
|  |  | 3、名称 | 风管
|  |  | 4、形状 | 矩形
|  |  | 5、板材厚度 | 1.2
6、管件、法兰等附件及支架设计要求
7、接口形式
1877 | 030702001047 | 碳钢通风管道制作安装 | 1、规格 | 500*250 | 风管、管件、法兰、零件、支吊架制作、安装、过跨风管落地支架制作、安装 | m2 | 1 | 174.83
|  |  | 2、材质 | 镀锌薄钢板
|  |  | 3、名称 | 风管
|  |  | 4、形状 | 矩形
|  |  | 5、板材厚度 | 1.2
6、管件、法兰等附件及支架设计要求
7、接口形式
1878 | 030702001048 | 碳钢通风管道制作安装 | 1、规格 | 630*250 | 风管、管件、法兰、零件、支吊架制作、安装、过跨风管落地支架制作、安装 | m2 | 1 | 174.83
|  |  | 2、材质 | 镀锌薄钢板
|  |  | 3、名称 | 风管
|  |  | 4、形状 | 矩形
分部分项工程模拟清单与计价表
工程名称：永安市公交便民服务综合提升项目（EPC+F+O）二次 | [7 empty] | 第367页 共967页
序号 | 项目编码 | 项目名称 | 项目特征与要求 |  | 工作内容 | 计量单位 | 工程量 | 金额(元)
|  |  | 项目特征 | 发包人要求 |  |  |  | 综合单价 | 合价
|  |  | 5、板材厚度 | 1.2
6、管件、法兰等附件及支架设计要求
7、接口形式
1879 | 030702001049 | 碳钢通风管道制作安装 | 1、规格 | 800*320 | 风管、管件、法兰、零件、支吊架制作、安装、过跨风管落地支架制作、安装 | m2 | 1 | 174.83
|  |  | 2、材质 | 镀锌薄钢板
|  |  | 3、名称 | 风管
|  |  | 4、形状 | 矩形
|  |  | 5、板材厚度 | 1.2
6、管件、法兰等附件及支架设计要求
7、接口形式
1880 | 030703007031 | 碳钢风口、散流器、百叶窗 | 1、规格 | 250*160 | 风口制作、安装、散流器制作、安装、百叶窗安装 | 个 | 1 | 203.22
|  |  | 2、类型 | 不锈钢防雨
|  |  | 3、名称 | 百叶
4、型号
5、质量
6、形式
1881 | 030703001050 | 碳钢阀门 | 1、规格 | 500 | 阀体制作、阀体安装、支架制作、安装 | 个 | 1 | 641.81
2、类型
|  |  | 3、名称 | 电动防火阀
|  |  | 4、型号 | FFH-6 70℃
5、质量
6、支架形式、材质
1882 | 030703007032 | 碳钢风口、散流器、百叶窗 | 1、规格 | 500 | 风口制作、安装、散流器制作、安装、百叶窗安装 | 个 | 1 | 207.1
|  |  | 2、类型 | 网格进风口
|  |  | 3、名称 | 百叶
分部分项工程模拟清单与计价表
工程名称：永安市公交便民服务综合提升项目（EPC+F+O）二次 | [7 empty] | 第368页 共967页
序号 | 项目编码 | 项目名称 | 项目特征与要求 |  | 工作内容 | 计量单位 | 工程量 | 金额(元)
|  |  | 项目特征 | 发包人要求 |  |  |  | 综合单价 | 合价
4、型号
5、质量
6、形式
1883 | 030703007033 | 碳钢风口、散流器、百叶窗 | 1、规格 | 500*320 | 风口制作、安装、散流器制作、安装、百叶窗安装 | 个 | 1 | 453.48
2、类型
|  |  | 3、名称 | 带阀的百叶回风口
4、型号
5、质量
6、形式
1884 | 030703007034 | 碳钢风口、散流器、百叶窗 | 1、规格 | 400*160 | 风口制作、安装、散流器制作、安装、百叶窗安装 | 个 | 1 | 453.48
2、类型
|  |  | 3、名称 | 带阀的百叶回风口
4、型号
5、质量
6、形式
1885 | 030108003019 | 轴流通风机 | 1、型号 | JSF-500 | 本体安装、拆装检查、减振台座制作、安装、二次灌浆、单机试运转、补刷(喷)油漆 | 台 | 1 | 9791.63
|  |  | 2、名称 | 高效低噪音轴流风机
3、质量
4、材质
|  |  | 5、规格 | L=6170m3/h P=468pa N=1.1KW
6、灌浆配合比
7、减振底座形式、数量
8、单击试运转要求
1886 | 030108003020 | 轴流通风机 | 1、型号 | JSF-315 | 本体安装、拆装检查、减振台座制作、安装、二次灌浆、单机试运转、补刷(喷)油漆 | 台 | 1 | 8265.63
|  |  | 2、名称 | 高效低噪音轴流风机
3、质量
分部分项工程模拟清单与计价表
工程名称：永安市公交便民服务综合提升项目（EPC+F+O）二次 | [7 empty] | 第369页 共967页
序号 | 项目编码 | 项目名称 | 项目特征与要求 |  | 工作内容 | 计量单位 | 工程量 | 金额(元)
|  |  | 项目特征 | 发包人要求 |  |  |  | 综合单价 | 合价
4、材质
|  |  | 5、规格 | L=1240m3/h P=150pa N=0.1KW
6、灌浆配合比
7、减振底座形式、数量
8、单击试运转要求
1887 | 030704001014 | 通风工程检测、调试 |  |  |  | 系统 | 1 | 1238.02
1888 | 030702009002 | 弯头导流叶片 | 1、规格 |  | 制作、组装 | m2 | 1 | 366.81
2、材质
3、名称
4、形式
1889 | 030702001050 | 碳钢通风管道制作安装 | 1、规格 | 200 | 风管、管件、法兰、零件、支吊架制作、安装、过跨风管落地支架制作、安装 | m2 | 1 | 250.64
|  |  | 2、材质 | 无缝钢管
|  |  | 3、名称 | 风管
|  |  | 4、形状 | 圆形
5、板材厚度
6、管件、法兰等附件及支架设计要求
7、接口形式
1890 | 011001006004 | 其他保温隔热 | 1、保温隔热部位 | 发电机烟囱 | 基层清理、刷界面剂、安装龙骨、填贴保温材料、保温板安装、粘贴面层、铺设增强格网、抹抗裂防水砂浆面层、嵌缝、铺、刷（喷）防护材料 | m2 | 1 | 85.3
|  |  | 2、保温隔热方式 | 硅酸铝棉
|  |  | 3、保温隔热材料品种、规格及厚度 | 厚100mm
4、保温隔热面层材料品种、规格、性能
5、隔气层材料品种、厚度
6、粘结材料种类及做
分部分项工程模拟清单与计价表
工程名称：永安市公交便民服务综合提升项目（EPC+F+O）二次 | [7 empty] | 第370页 共967页
序号 | 项目编码 | 项目名称 | 项目特征与要求 |  | 工作内容 | 计量单位 | 工程量 | 金额(元)
|  |  | 项目特征 | 发包人要求 |  |  |  | 综合单价 | 合价
法
7、增强网及抗裂防水砂浆种类
8、防护材料种类及做法
消防栓系统 | [9 empty] | 分项工程(17房屋建筑与装饰)
1891 | 030901002040 | 消火栓钢管 | 1、连接形式 | 沟槽连接 | 管道及管件安装、钢管镀锌、压力试验、冲洗、管道标识 | m | 1 | 401.89
|  |  | 2、安装部位 | 地上
|  |  | 3、材质、规格 | 镀锌钢管DN150
4、钢管镀锌设计要求
5、压力试验及冲洗设计要求
6、管道标识设计要求
1892 | 030901002041 | 消火栓钢管 | 1、连接形式 | 沟槽连接 | 管道及管件安装、钢管镀锌、压力试验、冲洗、管道标识 | m | 1 | 226.07
|  |  | 2、安装部位 | 地上
|  |  | 3、材质、规格 | 镀锌钢管DN150
4、钢管镀锌设计要求
5、压力试验及冲洗设计要求
6、管道标识设计要求
1893 | 030901002042 | 消火栓钢管 | 1、连接形式 | 沟槽连接 | 管道及管件安装、钢管镀锌、压力试验、冲洗、管道标识 | m | 1 | 162.98
|  |  | 2、安装部位 | 地上
|  |  | 3、材质、规格 | 镀锌钢管DN100
4、钢管镀锌设计要求
5、压力试验及冲洗设计要求
6、管道标识设计要求
1894 | 030901002043 | 消火栓钢管 | 1、连接形式 | 沟槽连接 | 管道及管件安装、钢管镀锌 | m | 1 | 95.63
分部分项工程模拟清单与计价表
工程名称：永安市公交便民服务综合提升项目（EPC+F+O）二次 | [7 empty] | 第371页 共967页
序号 | 项目编码 | 项目名称 | 项目特征与要求 |  | 工作内容 | 计量单位 | 工程量 | 金额(元)
|  |  | 项目特征 | 发包人要求 |  |  |  | 综合单价 | 合价
|  |  | 2、安装部位 | 地上 | 、压力试验、冲洗、管道标识
|  |  | 3、材质、规格 | 镀锌钢管DN65
4、钢管镀锌设计要求
5、压力试验及冲洗设计要求
6、管道标识设计要求
1895 | 030901002044 | 消火栓钢管 | 1、连接形式 | 螺纹连接 | 管道及管件安装、钢管镀锌、压力试验、冲洗、管道标识 | m | 1 | 72.59
|  |  | 2、安装部位 | 地上
|  |  | 3、材质、规格 | 镀锌钢管DN50
4、钢管镀锌设计要求
5、压力试验及冲洗设计要求
6、管道标识设计要求
1896 | 030901013008 | 灭火器 | 1、规格、型号 | MF/ABC5(3A-5Kg) | 设置 | 具/组 | 1 | 107.84
|  |  | 2、形式 | 手提式
1897 | 030901010011 | 室内消火栓 | 1、型号、规格 |  | 箱体及消火栓安装、配件安装 | 套 | 1 | 951.41
|  |  | 2、安装方式 | 明装
|  |  | 3、附件材质、规格 | 消火栓箱内配置：栓口直径65mm，麻质衬胶水带长度25m，水枪喷嘴口径19mm，内径19mm，长度30m输水胶管、喷嘴口径6mm小口径水枪和转盘(及消防卷盘)，报警按钮一个
1898 | 030901010012 | 室内消火栓 | 1、型号、规格 |  | 箱体及消火栓安装、配件安装 | 套 | 1 | 525.24
2、安装方式
3、附件材质、规格
1899 | 030905002007 | 水灭火控制装置调试 | 1、系统形式 |  | 调试 | 点 | 1 | 227.94
1900 | 031003001065 | 螺纹阀门 | 1、连接形式 | 螺纹 | 安装、电气接线、调试 | 个 | 1 | 144.36
2、焊接方法
分部分项工程模拟清单与计价表
工程名称：永安市公交便民服务综合提升项目（EPC+F+O）二次 | [7 empty] | 第372页 共967页
序号 | 项目编码 | 项目名称 | 项目特征与要求 |  | 工作内容 | 计量单位 | 工程量 | 金额(元)
|  |  | 项目特征 | 发包人要求 |  |  |  | 综合单价 | 合价
|  |  | 3、材质 | 铸铁
|  |  | 4、规格、压力等级 | DN50
5、类型
1901 | 031003001066 | 螺纹阀门 | 1、连接形式 | 螺纹 | 安装、电气接线、调试 | 个 | 1 | 124.62
2、焊接方法
|  |  | 3、材质 | 全铜
|  |  | 4、规格、压力等级 | DN25
|  |  | 5、类型 | 自动排气阀
1902 | 031003001067 | 螺纹阀门 | 1、连接形式 | 螺纹 | 安装、电气接线、调试 | 个 | 1 | 90.54
2、焊接方法
|  |  | 3、材质 | 铸铁
|  |  | 4、规格、压力等级 | DN25
5、类型
1903 | 031003001068 | 螺纹阀门 | 1、连接形式 | 螺纹 | 安装、电气接线、调试 | 个 | 1 | 32.84
2、焊接方法
|  |  | 3、材质 | 铸铁
|  |  | 4、规格、压力等级 | DN15
5、类型
1904 | 031003001069 | 螺纹阀门 | 1、连接形式 | 螺纹 | 安装、电气接线、调试 | 个 | 1 | 240.96
2、焊接方法
|  |  | 3、材质 | 铸铁
|  |  | 4、规格、压力等级 | DN65
5、类型
1905 | 031003003049 | 焊接法兰阀门 | 1、连接形式 | 法兰 | 安装、电气接线、调试 | 个 | 1 | 388.3
|  |  | 2、焊接方法 | 焊接
|  |  | 3、材质 | 铸铁
分部分项工程模拟清单与计价表
工程名称：永安市公交便民服务综合提升项目（EPC+F+O）二次 | [7 empty] | 第373页 共967页
序号 | 项目编码 | 项目名称 | 项目特征与要求 |  | 工作内容 | 计量单位 | 工程量 | 金额(元)
|  |  | 项目特征 | 发包人要求 |  |  |  | 综合单价 | 合价
|  |  | 4、规格、压力等级 | DN100
|  |  | 5、类型 | 闸阀
1906 | 031003003050 | 焊接法兰阀门 | 1、连接形式 | 法兰 | 安装、电气接线、调试 | 个 | 1 | 249.07
|  |  | 2、焊接方法 | 焊接
|  |  | 3、材质 | 铸铁
|  |  | 4、规格、压力等级 | DN100
|  |  | 5、类型 | 闸阀
1907 | 031003003051 | 焊接法兰阀门 | 1、连接形式 | 法兰 | 安装、电气接线、调试 | 个 | 1 | 384.78
|  |  | 2、焊接方法 | 焊接
|  |  | 3、材质 | 铸铁
|  |  | 4、规格、压力等级 | DN100
|  |  | 5、类型 | 防止旋流器
1908 | 031003003052 | 焊接法兰阀门 | 1、连接形式 | 法兰 | 安装、电气接线、调试 | 个 | 1 | 707.16
|  |  | 2、焊接方法 | 焊接
|  |  | 3、材质 | 铸铁
|  |  | 4、规格、压力等级 | DN100
|  |  | 5、类型 | 闸阀
1909 | 031003003053 | 焊接法兰阀门 | 1、连接形式 | 法兰 | 安装、电气接线、调试 | 个 | 1 | 388.3
|  |  | 2、焊接方法 | 焊接
|  |  | 3、材质 | 铸铁
|  |  | 4、规格、压力等级 | 1
|  |  | 5、类型 | 止回阀
1910 | 031006002003 | 稳压给水设备 | 1、型号、规格 | ZW(L)-Ι-1.5-20-SR | 设备安装、附件安装、调试、减震装置制作、安装 | 套 | 1 | 17716.7
|  |  | 2、设备名称 | 喷淋系统增压稳压设备
|  |  | 3、附件名称、规格、数量 | 配套泵型号：SR3-6 Pe=1.1KW
|  |  | 4、水泵主要技术参数 | Q=1.5L/S 扬程：20m 一用一备
分部分项工程模拟清单与计价表
工程名称：永安市公交便民服务综合提升项目（EPC+F+O）二次 | [7 empty] | 第374页 共967页
序号 | 项目编码 | 项目名称 | 项目特征与要求 |  | 工作内容 | 计量单位 | 工程量 | 金额(元)
|  |  | 项目特征 | 发包人要求 |  |  |  | 综合单价 | 合价
SQL800X0.6 V调=150L
5、减震装置形式
1911 | 031003001070 | 螺纹阀门 | 1、连接形式 | 螺纹 | 安装、电气接线、调试 | 个 | 1 | 124.62
2、焊接方法
|  |  | 3、材质 | 全铜
|  |  | 4、规格、压力等级 | DN25
|  |  | 5、类型 | 自动排气阀
1912 | 080902007007 | 流量计 | 1、名称 | 流量开关 | 安装、调试、连接、运输 | 台 | 1 | 111.21
2、规格
3、类型
1913 | 031003010013 | 软接头(软管) | 1、规格 | 150 | 安装 | 个/组 | 1 | 484.88
|  |  | 2、材质 | 铸铁
|  |  | 3、连接形式 | 法兰
1914 | 080807014031 | 开孔 | 1、类型 | 消防栓 | 开孔 | 个 | 1 | 45.03
|  |  | 2、规格 | 100
1915 | 080807014032 | 开孔 | 1、类型 | 消防栓 | 开孔 | 个 | 1 | 34.24
|  |  | 2、规格 | 65
1916 | 031201001021 | 管道刷油 | 1、除锈级别 | 管道 | 除锈、调配、涂刷 | m2 | 1 | 8.8
|  |  | 2、油漆品种 | 酚醛调和漆
|  |  | 3、涂刷遍数、漆膜厚度 | 2
|  |  | 4、标志色方式、品种 | 红色
1917 | 031002001018 | 管道支架 | 1、材质 |  | 制作、安装 | kg | 1 | 17.87
2、管架形式
1918 | 031201003013 | 金属结构刷油 | 1、结构类型 | 金属结构 | 除锈、调配、涂刷 | kg | 1 | 0.74
2、除锈级别
|  |  | 3、油漆品种 | 酚醛调和漆
分部分项工程模拟清单与计价表
工程名称：永安市公交便民服务综合提升项目（EPC+F+O）二次 | [7 empty] | 第375页 共967页
序号 | 项目编码 | 项目名称 | 项目特征与要求 |  | 工作内容 | 计量单位 | 工程量 | 金额(元)
|  |  | 项目特征 | 发包人要求 |  |  |  | 综合单价 | 合价
|  |  | 4、涂刷遍数、漆膜厚度 | 2
1919 | 030601002012 | 压力仪表 | 1、名称 | 压力表 | 本体安装、压力表弯制作、安装、挠性管安装、取源部件配合安装、单体校验调整、脱脂、支架制作、安装 | 台 | 1 | 64.09
|  |  | 2、规格 | 就地
3、型号
4、支架形式、材质
5、挠性管材质、规格
6、调试要求
7、压力表弯材质、规格
8、脱脂要求
1920 | 031002003047 | 套管 | 1、材质 | 铁 | 制作、安装、除锈、刷油 | 个 | 1 | 295.64
|  |  | 2、规格 | DN65
3、填料材质
|  |  | 4、名称、类型 | 刚性防水套管
1921 | 031002003048 | 套管 | 1、材质 | 铁 | 制作、安装、除锈、刷油 | 个 | 1 | 356.26
|  |  | 2、规格 | DN100
3、填料材质
|  |  | 4、名称、类型 | 刚性防水套管
1922 | 031002003049 | 套管 | 1、材质 | 铁 | 制作、安装、除锈、刷油 | 个 | 1 | 618.43
|  |  | 2、规格 | DN100
3、填料材质
|  |  | 4、名称、类型 | 刚性防水套管
1923 | 080101002012 | 挖沟槽、管道土方 | 1、土壤类别 |  | 排地表水、土方开挖、挡土板安拆、基底钎探、运输 | m | 1 | 87.37
|  |  | 2、挖土深度 | 1
3、弃土运距
喷淋、喷雾系统 | [9 empty] | 分项工程(17房屋建筑与装饰)
分部分项工程模拟清单与计价表
工程名称：永安市公交便民服务综合提升项目（EPC+F+O）二次 | [7 empty] | 第376页 共967页
序号 | 项目编码 | 项目名称 | 项目特征与要求 |  | 工作内容 | 计量单位 | 工程量 | 金额(元)
|  |  | 项目特征 | 发包人要求 |  |  |  | 综合单价 | 合价
1924 | 030901003004 | 水喷淋(雾)喷头 | 1、连接形式 | 螺纹 | 安装、装饰盘安装、严密性试验 | 个 | 1 | 32.08
|  |  | 2、安装部位 | 地上
|  |  | 3、材质、型号、规格 | 铜
4、装饰盘设计要求
1925 | 031001001043 | 镀锌钢管 | 1、规格、压力等级 | DN25 | 管道安装、管件制作、安装、压力试验、吹扫、冲洗、警示带铺设 | m | 1 | 45.45
|  |  | 2、连接形式 | 螺纹
|  |  | 3、安装部位 | 地上
|  |  | 4、介质 | 喷淋
5、压力试验及吹、洗设计要求
6、警示带形式
1926 | 031001001044 | 镀锌钢管 | 1、规格、压力等级 | DN32 | 管道安装、管件制作、安装、压力试验、吹扫、冲洗、警示带铺设 | m | 1 | 54.41
|  |  | 2、连接形式 | 螺纹
|  |  | 3、安装部位 | 地上
|  |  | 4、介质 | 喷淋
5、压力试验及吹、洗设计要求
6、警示带形式
1927 | 031001001045 | 镀锌钢管 | 1、规格、压力等级 | DN40 | 管道安装、管件制作、安装、压力试验、吹扫、冲洗、警示带铺设 | m | 1 | 70.75
|  |  | 2、连接形式 | 螺纹
|  |  | 3、安装部位 | 地上
|  |  | 4、介质 | 喷淋
5、压力试验及吹、洗设计要求
6、警示带形式
1928 | 031001001046 | 镀锌钢管 | 1、规格、压力等级 | DN50 | 管道安装、管件制作、安装、压力试验、吹扫、冲洗、 | m | 1 | 80.34
|  |  | 2、连接形式 | 螺纹
分部分项工程模拟清单与计价表
工程名称：永安市公交便民服务综合提升项目（EPC+F+O）二次 | [7 empty] | 第377页 共967页
序号 | 项目编码 | 项目名称 | 项目特征与要求 |  | 工作内容 | 计量单位 | 工程量 | 金额(元)
|  |  | 项目特征 | 发包人要求 |  |  |  | 综合单价 | 合价
|  |  | 3、安装部位 | 地上 | 警示带铺设
|  |  | 4、介质 | 喷淋
5、压力试验及吹、洗设计要求
6、警示带形式
1929 | 031001001047 | 镀锌钢管 | 1、规格、压力等级 | DN65 | 管道安装、管件制作、安装、压力试验、吹扫、冲洗、警示带铺设 | m | 1 | 95.63
|  |  | 2、连接形式 | 沟槽
|  |  | 3、安装部位 | 地上
|  |  | 4、介质 | 喷淋
5、压力试验及吹、洗设计要求
6、警示带形式
1930 | 031001001048 | 镀锌钢管 | 1、规格、压力等级 | DN80 | 管道安装、管件制作、安装、压力试验、吹扫、冲洗、警示带铺设 | m | 1 | 112.94
|  |  | 2、连接形式 | 沟槽
|  |  | 3、安装部位 | 地上
|  |  | 4、介质 | 喷淋
5、压力试验及吹、洗设计要求
6、警示带形式
1931 | 031001001049 | 镀锌钢管 | 1、规格、压力等级 | DN100 | 管道安装、管件制作、安装、压力试验、吹扫、冲洗、警示带铺设 | m | 1 | 162.98
|  |  | 2、连接形式 | 沟槽
|  |  | 3、安装部位 | 地上
|  |  | 4、介质 | 喷淋
5、压力试验及吹、洗设计要求
6、警示带形式
1932 | 031001001050 | 镀锌钢管 | 1、规格、压力等级 | DN100 | 管道安装、管件制作、安装、压力试验、吹扫、冲洗、 | m | 1 | 186.54
|  |  | 2、连接形式 | 沟槽
分部分项工程模拟清单与计价表
工程名称：永安市公交便民服务综合提升项目（EPC+F+O）二次 | [7 empty] | 第378页 共967页
序号 | 项目编码 | 项目名称 | 项目特征与要求 |  | 工作内容 | 计量单位 | 工程量 | 金额(元)
|  |  | 项目特征 | 发包人要求 |  |  |  | 综合单价 | 合价
|  |  | 3、安装部位 | 地上 | 警示带铺设
|  |  | 4、介质 | 喷淋
5、压力试验及吹、洗设计要求
6、警示带形式
1933 | 031001001051 | 镀锌钢管 | 1、规格、压力等级 | DN100 | 管道安装、管件制作、安装、压力试验、吹扫、冲洗、警示带铺设 | m | 1 | 226.07
|  |  | 2、连接形式 | 沟槽
|  |  | 3、安装部位 | 地上
|  |  | 4、介质 | 喷淋
5、压力试验及吹、洗设计要求
6、警示带形式
1934 | 030901008004 | 末端试水装置 | 1、规格 | DN25 | 安装、电气接线、调试 | 组 | 1 | 272.08
|  |  | 2、组装形式 | 丝接
1935 | 030901006015 | 水流指示器 | 1、连接形式 | 沟槽法兰连接 | 安装、电气接线、调试 | 个 | 1 | 509.63
|  |  | 2、规格、型号 | DN150
1936 | 030901006016 | 信号阀 | 1、连接形式 | 沟槽法兰连接 | 安装、电气接线、调试 | 个 | 1 | 760.09
|  |  | 2、规格、型号 | DN150
1937 | 030905002008 | 水灭火控制装置调试 | 1、系统形式 |  | 调试 | 点 | 1 | 323.39
1938 | 031003001071 | 螺纹阀门 | 1、连接形式 | 螺纹 | 安装、电气接线、调试 | 个 | 1 | 144.36
2、焊接方法
|  |  | 3、材质 | 铸铁
|  |  | 4、规格、压力等级 | DN50
5、类型
1939 | 031003001072 | 螺纹阀门 | 1、连接形式 | 螺纹 | 安装、电气接线、调试 | 个 | 1 | 90.54
2、焊接方法
|  |  | 3、材质 | 铸铁
分部分项工程模拟清单与计价表
工程名称：永安市公交便民服务综合提升项目（EPC+F+O）二次 | [7 empty] | 第379页 共967页
序号 | 项目编码 | 项目名称 | 项目特征与要求 |  | 工作内容 | 计量单位 | 工程量 | 金额(元)
|  |  | 项目特征 | 发包人要求 |  |  |  | 综合单价 | 合价
|  |  | 4、规格、压力等级 | DN25
5、类型
1940 | 031003001073 | 螺纹阀门 | 1、连接形式 | 螺纹 | 安装、电气接线、调试 | 个 | 1 | 124.62
2、焊接方法
|  |  | 3、材质 | 全铜
|  |  | 4、规格、压力等级 | DN25
|  |  | 5、类型 | 自动排气阀
1941 | 031003003054 | 焊接法兰阀门 | 1、连接形式 | 法兰 | 安装、电气接线、调试 | 个 | 1 | 384.78
|  |  | 2、焊接方法 | 焊接
|  |  | 3、材质 | 铸铁
|  |  | 4、规格、压力等级 | DN100
|  |  | 5、类型 | 防止旋流器
1942 | 031003003055 | 焊接法兰阀门 | 1、连接形式 | 法兰 | 安装、电气接线、调试 | 个 | 1 | 388.3
|  |  | 2、焊接方法 | 焊接
|  |  | 3、材质 | 铸铁
|  |  | 4、规格、压力等级 | DN100
|  |  | 5、类型 | 闸阀
1943 | 031003003056 | 焊接法兰阀门 | 1、连接形式 | 法兰 | 安装、电气接线、调试 | 个 | 1 | 388.3
|  |  | 2、焊接方法 | 焊接
|  |  | 3、材质 | 铸铁
|  |  | 4、规格、压力等级 | 1
|  |  | 5、类型 | 止回阀
1944 | 030901007002 | 减压孔板 | 1、连接形式 | 螺纹 | 安装、电气接线、调试 | 个 | 1 | 126.19
|  |  | 2、材质、规格 | 50
1945 | 031006002004 | 稳压给水设备 | 1、型号、规格 | ZW(L)-Ι-1.5-20-SR | 设备安装、附件安装、调试、减震装置制作、安装 | 套 | 1 | 17716.7
|  |  | 2、设备名称 | 喷淋系统增压稳压设备
分部分项工程模拟清单与计价表
工程名称：永安市公交便民服务综合提升项目（EPC+F+O）二次 | [7 empty] | 第380页 共967页
序号 | 项目编码 | 项目名称 | 项目特征与要求 |  | 工作内容 | 计量单位 | 工程量 | 金额(元)
|  |  | 项目特征 | 发包人要求 |  |  |  | 综合单价 | 合价
|  |  | 3、附件名称、规格、数量 | 配套泵型号：SR3-6 Pe=1.1KW
|  |  | 4、水泵主要技术参数 | Q=1.5L/S 扬程：20m 一用一备SQL800X0.6 V调=150L
5、减震装置形式
1946 | 080902007008 | 流量计 | 1、名称 | 流量开关 | 安装、调试、连接、运输 | 台 | 1 | 111.21
2、规格
3、类型
1947 | 031003010014 | 软接头(软管) | 1、规格 | 50 | 安装 | 个/组 | 1 | 131.84
|  |  | 2、材质 | 铸铁
|  |  | 3、连接形式 | 法兰
1948 | 031003010015 | 软接头(软管) | 1、规格 | 80 | 安装 | 个/组 | 1 | 211.49
|  |  | 2、材质 | 铸铁
|  |  | 3、连接形式 | 法兰
1949 | 031003010016 | 软接头(软管) | 1、规格 | 150 | 安装 | 个/组 | 1 | 484.88
|  |  | 2、材质 | 铸铁
|  |  | 3、连接形式 | 法兰
1950 | 031002001019 | 管道支架 | 1、材质 | 铁 | 制作、安装 | kg | 1 | 17.87
|  |  | 2、管架形式 | 管道
1951 | 080807014033 | 开孔 | 1、类型 | 喷淋 | 开孔 | 个 | 1 | 73.1
|  |  | 2、规格 | 150
1952 | 080807014034 | 开孔 | 1、类型 | 喷淋 | 开孔 | 个 | 1 | 45.03
|  |  | 2、规格 | 100
1953 | 031201001022 | 管道刷油 | 1、除锈级别 | 管道 | 除锈、调配、涂刷 | m2 | 1 | 8.8
|  |  | 2、油漆品种 | 酚醛调和漆
|  |  | 3、涂刷遍数、漆膜厚度 | 2
分部分项工程模拟清单与计价表
工程名称：永安市公交便民服务综合提升项目（EPC+F+O）二次 | [7 empty] | 第381页 共967页
序号 | 项目编码 | 项目名称 | 项目特征与要求 |  | 工作内容 | 计量单位 | 工程量 | 金额(元)
|  |  | 项目特征 | 发包人要求 |  |  |  | 综合单价 | 合价
|  |  | 4、标志色方式、品种 | 红底黄色环圈标志
1954 | 031201003014 | 金属结构刷油 | 1、结构类型 | 金属结构 | 除锈、调配、涂刷 | kg | 1 | 0.74
2、除锈级别
|  |  | 3、油漆品种 | 酚醛调和漆
|  |  | 4、涂刷遍数、漆膜厚度 | 2
1955 | 031002003050 | 套管 | 1、材质 | 铁 | 制作、安装、除锈、刷油 | 个 | 1 | 356.26
|  |  | 2、规格 | 100
3、填料材质
|  |  | 4、名称、类型 | 防水套管
永安总院公交枢纽站材料仓库 | [9 empty] | 单项工程(17房屋建筑与装饰)
房屋建筑与装饰工程 | [9 empty] | 单位工程(17房屋建筑与装饰)
土方工程 | [9 empty] | 分项工程(17房屋建筑与装饰)
1956 | 010101001005 | 平整场地 | 1、(1)土壤类别 | 三类土 | 土方挖填、场地找平、运输 | m2 | 1 | 1.49
1957 | 010101004001 | 挖基坑土方 | 1、(1)土壤类别 | 三类土 | 排地表水、土方开挖、围护（挡土板）及拆除、基底钎探、场内运输 | m3 | 1 | 6.09
|  |  | 2、(2)挖土深度 | 1.5m以内
1958 | 010101003012 | 挖沟槽土方 | 1、(1)土壤类别 | 三类土 | 排地表水、土方开挖、围护（挡土板）及拆除、基底钎探、场内运输 | m3 | 1 | 5.97
|  |  | 2、(2)挖土深度 | 1.5m以内
1959 | 010103001018 | 回填方 | 1、(1)填方来源、运距 | 场地土方回填 | 运输、回填、压实 | m3 | 1 | 13.21
1960 | 010103002006 | 余方弃置 | 1、(1)废弃料品种 | 三类土 | 余方点装料运输至弃置点 | m3 | 1 | 16.55
|  |  | 2、(2)运距 | 5Km以内
砌筑工程 | [9 empty] | 分项工程(17房屋建筑与装饰)
1961 | 010401004005 | 多孔砖墙 | 1、(1)砖品种、规格、强度等级 | 190*190*90烧结煤矸石多孔砖，砂浆强度为MU10 | 砂浆制作、运输、砌砖、刮缝、砖压顶砌筑、材料运输 | m3 | 1 | 587.37
|  |  | 2、(2)墙体类型、砌筑高度 | 外墙
分部分项工程模拟清单与计价表
工程名称：永安市公交便民服务综合提升项目（EPC+F+O）二次 | [7 empty] | 第382页 共967页
序号 | 项目编码 | 项目名称 | 项目特征与要求 |  | 工作内容 | 计量单位 | 工程量 | 金额(元)
|  |  | 项目特征 | 发包人要求 |  |  |  | 综合单价 | 合价
|  |  | 3、(3)砂浆强度等级、配合比 | M7.5
1962 | 010401004006 | 多孔砖墙 | 1、(1)砖品种、规格、强度等级 | 190*190*90烧结煤矸石多孔砖，砂浆强度为MU10 | 砂浆制作、运输、砌砖、刮缝、砖压顶砌筑、材料运输 | m3 | 1 | 587.37
|  |  | 2、(2)墙体类型、砌筑高度 | 内墙
|  |  | 3、(3)砂浆强度等级、配合比 | M7.5
1963 | 010401003002 | 实心砖墙 | 1、(1)砖品种、规格、强度等级 | 水泥实心砖 | 砂浆制作、运输、砌砖、刮缝、砖压顶砌筑、材料运输 | m3 | 1 | 680.39
|  |  | 2、(2)砂浆强度等级、配合比 | M10.0专用砂浆
|  | 分部小计 |  |  |  |  | 1
1964 | 010607005001 | 砌块墙钢丝网加固 | 1、(1)加固方式 | 钉挂钢丝网 | 铺贴、铆固 | m2 | 1 | 16.32
1965 | 010405001001 | 砌筑超高增加费 |  | (1)每增0.5m砌筑超高增加费 | 人工二次搬运砖、砂浆 | m3 | 1 | 17.24
混凝土工程 | [9 empty] | 分项工程(17房屋建筑与装饰)
1966 | 010501001017 | 垫层 | 1、(1)混凝土种类（商品混凝土、现场拌制，泵送、非泵送） | 泵送商品混凝土 | 混凝土制作、运输、浇筑、振捣、养护 | m3 | 1 | 534.18
|  |  | 2、(2)混凝土强度等级 | C15
1967 | 010501005001 | 独立基础 | 1、(1)混凝土种类（商品混凝土、现场拌制，泵送、非泵送） | 泵送商品混凝土 | 混凝土制作、运输、浇筑、振捣、养护 | m3 | 1 | 516.32
|  |  | 2、(2)混凝土强度等级 | C30
1968 | 010503001001 | 基础梁 | 1、(1)混凝土种类（商品混凝土、现场拌制，泵送、非泵送） | 泵送商品混凝土 | 混凝土制作、运输、浇筑、振捣、养护 | m3 | 1 | 522.08
|  |  | 2、(2)混凝土强度等级 | C30
1969 | 010503005001 | 过梁 | 1、(1)混凝土种类（ | 非泵送商品混凝土 | 混凝土制作、运输、浇筑、 | m3 | 1 | 731.66
分部分项工程模拟清单与计价表
工程名称：永安市公交便民服务综合提升项目（EPC+F+O）二次 | [7 empty] | 第383页 共967页
序号 | 项目编码 | 项目名称 | 项目特征与要求 |  | 工作内容 | 计量单位 | 工程量 | 金额(元)
|  |  | 项目特征 | 发包人要求 |  |  |  | 综合单价 | 合价
|  |  | 商品混凝土、现场拌制，泵送、非泵送） |  | 振捣、养护
|  |  | 2、(2)混凝土强度等级 | C20
1970 | 010507005001 | 压顶 | 1、(1)混凝土种类（商品混凝土、现场拌制，泵送、非泵送） | 非泵送商品混凝土 | 混凝土制作、运输、浇筑、振捣、养护 | m3 | 1 | 685.94
|  |  | 2、(2)混凝土强度等级 | C20
1971 | 010503004009 | 圈梁 | 1、(1)部位 | 砖砌体顶部圈梁 | 混凝土制作、运输、浇筑、振捣、养护 | m3 | 1 | 727.9
(2)混凝土种类（商品
|  |  | 3、混凝土、现场拌制，泵送、非泵送） | 非泵送商品混凝土
|  |  | 4、(3)混凝土强度等级 | C20
1972 | 010503004010 | 圈梁 | 1、(1)部位 | 卫生间、屋面基脚 | 混凝土制作、运输、浇筑、振捣、养护 | m3 | 1 | 727.9
|  |  | 2、(2)混凝土种类（商品混凝土、现场拌制，泵送、非泵送） | 非泵送商品混凝土
|  |  | 3、(3)混凝土强度等级 | C20
1973 | 010503004011 | 圈梁 | 1、(1)部位 | 屋面女儿墙 | 混凝土制作、运输、浇筑、振捣、养护 | m3 | 1 | 727.9
|  |  | 2、(2)混凝土种类（商品混凝土、现场拌制，泵送、非泵送） | 非泵送商品混凝土
|  |  | 3、(3)混凝土强度等级 | C20
1974 | 010505006001 | 栏板 | 1、(1)混凝土种类（商品混凝土、现场拌制，泵送、非泵送） | 泵送商品混凝土 | 混凝土制作、运输、浇筑、振捣、养护 | m3 | 1 | 566.2
|  |  | 2、(2)混凝土强度等级 | C20
分部分项工程模拟清单与计价表
工程名称：永安市公交便民服务综合提升项目（EPC+F+O）二次 | [7 empty] | 第384页 共967页
序号 | 项目编码 | 项目名称 | 项目特征与要求 |  | 工作内容 | 计量单位 | 工程量 | 金额(元)
|  |  | 项目特征 | 发包人要求 |  |  |  | 综合单价 | 合价
1975 | 010502002001 | 构造柱 | 1、(1)混凝土种类（商品混凝土、现场拌制，泵送、非泵送） | 非泵送商品混凝土 | 混凝土制作、运输、浇筑、振捣、养护 | m3 | 1 | 724.98
|  |  | 2、(2)混凝土强度等级 | C20
1976 | 010505008001 | 雨篷、悬挑板、阳台板 | 1、(1)混凝土种类（商品混凝土、现场拌制，泵送、非泵送） | 泵送商品混凝土 | 混凝土制作、运输、浇筑、振捣、养护 | m3 | 1 | 622.06
|  |  | 2、(2)混凝土强度等级 | C20
1977 | 010507007005 | 其他构件 | 1、(1)混凝土种类（商品混凝土、现场拌制，泵送、非泵送） | 非泵送商品混凝土 | 混凝土制作、运输、浇筑、振捣、养护 | m3 | 1 | 746.69
|  |  | 2、(2)混凝土强度等级 | C2
0
1978 | 010507007006 | 其他构件 |  | (1)门窗侧边砼预埋 | 混凝土制作、运输、浇筑、振捣、养护 | m3 | 1 | 1260.1
|  |  | 2、(2)混凝土种类（商品混凝土、现场拌制，泵送、非泵送） | 非泵送细石混凝土
|  |  | 3、(3)混凝土强度等级 | C20
1979 | 010506001001 | 直形楼梯 | 1、(1)混凝土种类（商品混凝土、现场拌制，泵送、非泵送） | 泵送商品混凝土 | 混凝土制作、运输、浇筑、振捣、养护 | m2 | 1 | 159.99
|  |  | 2、(2)混凝土强度等级 | C25
钢筋工程 | [9 empty] | 分项工程(17房屋建筑与装饰)
1980 | 010515001020 | 现浇构件钢筋 | 1、(1)钢筋种类、规格 | HPB300,Φ8 | 钢筋制作、运输、钢筋安装、焊接（绑扎） | t | 1 | 5696.77
1981 | 010515001022 | 现浇构件钢筋 | 1、(1)钢筋种类、规格 | HR | 钢筋制作、运输、钢筋安装、焊接（绑扎） | t | 1 | 5461.26
分部分项工程模拟清单与计价表
工程名称：永安市公交便民服务综合提升项目（EPC+F+O）二次 | [7 empty] | 第385页 共967页
序号 | 项目编码 | 项目名称 | 项目特征与要求 |  | 工作内容 | 计量单位 | 工程量 | 金额(元)
|  |  | 项目特征 | 发包人要求 |  |  |  | 综合单价 | 合价
B400,Φ6
1982 | 010515001023 | 现浇构件钢筋 | 1、(1)钢筋种类、规格 | HRB400,Φ8 | 钢筋制作、运输、钢筋安装、焊接（绑扎） | t | 1 | 5461.26
1983 | 010515001024 | 现浇构件钢筋 | 1、(1)钢筋种类、规格 | HRB400,Φ10 | 钢筋制作、运输、钢筋安装、焊接（绑扎） | t | 1 | 5461.26
1984 | 010515001025 | 现浇构件钢筋 | 1、(1)钢筋种类、规格 | HRB400,Φ12 | 钢筋制作、运输、钢筋安装、焊接（绑扎） | t | 1 | 5193.9
1985 | 010515001026 | 现浇构件钢筋 | 1、(1)钢筋种类、规格 | HRB400,Φ14 | 钢筋制作、运输、钢筋安装、焊接（绑扎） | t | 1 | 5193.9
1986 | 010515001027 | 现浇构件钢筋 | 1、(1)钢筋种类、规格 | HRB400,Φ16 | 钢筋制作、运输、钢筋安装、焊接（绑扎） | t | 1 | 5193.9
屋面工程 | [9 empty] | 分项工程(17房屋建筑与装饰)
1987 | 010501001018 | 垫层 |  | (1)最薄处30厚LC5.0轻集料砼粘土陶粒混凝土 | 混凝土制作、运输、浇筑、振捣、养护 | m3 | 1 | 611.6
1988 | 011101006009 | 平面砂浆找平层 | 1、(1)找平层厚度、砂浆配合比 | 20厚1:3水泥砂浆 | 基层清理、抹找平层、材料运输 | m2 | 1 | 23.27
1989 | 011101006010 | 平面砂浆找平层 |  | (1)10厚低强度等级砂浆 | 基层清理、抹找平层、材料运输 | m2 | 1 | 20.09
1990 | 011101003001 | 细石混凝土楼地面 | 1、(1)找平层厚度、砂浆配合比 | 40厚C20细石混凝土 | 基层清理、抹找平层、面层铺设、材料运输 | m2 | 1 | 29.02
1991 | 010515003001 | 钢筋网片 | 1、(1)钢筋种类、规格 | 内配Φ6@150双向钢筋网片 | 钢筋网制作、运输、钢筋网安装、焊接（绑扎） | t | 1 | 6174.84
1992 | 011102003011 | 块料楼地面 |  | (1)上人屋面、露台 | 基层清理、抹结合层、面层铺设、磨边、嵌缝、刷防护材料、酸洗、打蜡、材料运输 | m2 | 1 | 150.73
|  |  | 2、(2)结合层厚度、砂浆配合比 | 20厚1:3干硬性水泥砂浆结合层，表面撒水泥粉
|  |  | 3、(3)面层材料品种、规格、颜色 | 800*800，10厚防滑玻化砖，干水泥擦缝
1993 | 011101001005 | 水泥砂浆楼地面 |  | (1)部位：不上人屋面 | 基层清理、抹找平层、抹面层、材料运输 | m2 | 1 | 20.09
(2)一次抹光
卫生间防水 | [9 empty] | 分项工程(17房屋建筑与装饰)
1994 | 010904002001 | 楼（地）面涂膜防水 | 1、(1)涂膜厚度、遍 | 2厚聚氨酯高分子防水涂料 | 基层处理、刷基层处理剂、 | m2 | 1 | 39.94
分部分项工程模拟清单与计价表
工程名称：永安市公交便民服务综合提升项目（EPC+F+O）二次 | [7 empty] | 第386页 共967页
序号 | 项目编码 | 项目名称 | 项目特征与要求 |  | 工作内容 | 计量单位 | 工程量 | 金额(元)
|  |  | 项目特征 | 发包人要求 |  |  |  | 综合单价 | 合价
|  |  | 数 |  | 铺布、喷涂防水层
1995 | 010903002001 | 墙面涂膜防水 | 1、(1)涂膜厚度、遍数 | 2厚聚氨酯高分子防水涂料 | 基层处理、刷基层处理剂、铺布、喷涂防水层 | m2 | 1 | 44.56
屋面防水 | [9 empty] | 分项工程(17房屋建筑与装饰)
1996 | 010902001001 | 屋面卷材防水 | 1、(1)卷材品种、规格、厚度 | 3厚高聚物改性沥青防水卷材 | 基层处理、刷底油、铺油毡卷材、接缝 | m2 | 1 | 37.62
1997 | 010902002001 | 屋面涂膜防水 | 1、(1)防水膜品种 | 1.5厚合成高分子防水涂料 | 基层处理、刷基层处理剂、铺布、喷涂防水层 | m2 | 1 | 24.3
屋面保温 | [9 empty] | 分项工程(17房屋建筑与装饰)
1998 | 011001001002 | 保温隔热屋面 | 1、(1)保温隔热材料品种、规格、厚度 | 60mm厚挤塑聚苯乙烯板 | 基层清理、刷粘结材料、铺粘保温层、铺、刷（喷）防护材料 | m2 | 1 | 31.14
楼地面工程 | [9 empty] | 分项工程(17房屋建筑与装饰)
1999 | 010501001019 | 垫层 |  | (1)地面一 | 混凝土制作、运输、浇筑、振捣、养护 | m3 | 1 | 200.04
(2)民警办公室、大厅、调解室、走廊、楼梯间、值班室
|  |  | 3、(3)垫层 | 150厚碎石夯入土中
2000 | 010501001020 | 垫层 |  | (1)地面一 | 混凝土制作、运输、浇筑、振捣、养护 | m3 | 1 | 552.8
(2)民警办公室、大厅、调解室、走廊、楼梯间、值班室
|  |  | 3、(3)混凝土种类（商品混凝土、现场拌制，泵送、非泵送） | 泵送商品混凝土
|  |  | 4、(4)混凝土强度等级 | C15
2001 | 011102003012 | 块料楼地面 |  | (1)地面一 | 基层清理、抹结合层、面层铺设、磨边、嵌缝、刷防护材料、酸洗、打蜡、材料运输 | m2 | 1 | 150.73
(2)民警办公室、大厅、调解室、走廊、楼梯间、值班室
|  |  | 3、(3)结合层厚度、砂浆配合比 | 20厚1:3干硬性水泥砂浆结合层，表面撒水泥粉
|  |  | 4、(4)面层材料品种 | 800*800，10厚防滑玻化砖，干
分部分项工程模拟清单与计价表
工程名称：永安市公交便民服务综合提升项目（EPC+F+O）二次 | [7 empty] | 第387页 共967页
序号 | 项目编码 | 项目名称 | 项目特征与要求 |  | 工作内容 | 计量单位 | 工程量 | 金额(元)
|  |  | 项目特征 | 发包人要求 |  |  |  | 综合单价 | 合价
|  |  | 、规格、颜色 | 水泥擦缝
2002 | 010501001021 | 垫层 |  | (1)地面二 | 混凝土制作、运输、浇筑、振捣、养护 | m3 | 1 | 200.04
|  |  | 2、(2)部位 | 卫生间
|  |  | 3、(3)垫层 | 150厚碎石夯入土中
2003 | 010501001022 | 垫层 |  | (1)地面二 | 混凝土制作、运输、浇筑、振捣、养护 | m3 | 1 | 552.8
|  |  | 2、(2)部位 | 卫生间
|  |  | 3、(3)混凝土种类（商品混凝土、现场拌制，泵送、非泵送） | 泵送商品混凝土
|  |  | 4、(4)混凝土强度等级 | C15
2004 | 011101006011 | 平面砂浆找平层 |  | (1)地面二 | 基层清理、抹找平层、材料运输 | m2 | 1 | 23.27
|  |  | 2、(2)部位 | 卫生间
|  |  | 3、(3)找平层厚度、砂浆配合比 | 20厚1:3干硬性水泥砂浆结合层，表面撒水泥粉
2005 | 011102003013 | 块料楼地面 |  | (1)地面二 | 基层清理、抹结合层、面层铺设、磨边、嵌缝、刷防护材料、酸洗、打蜡、材料运输 | m2 | 1 | 103.93
|  |  | 2、(2)部位 | 卫生间
|  |  | 3、(3)结合层厚度、砂浆配合比 | 20厚1:3干硬性水泥砂浆结合层，表面撒水泥粉
|  |  | 4、(4)面层材料品种、规格、颜色 | 300*300，10厚防滑地砖，干水泥擦缝
2006 | 011105003001 | 块料踢脚线 |  | (1)踢脚一 | 基层清理、底层抹灰、面层铺贴、磨边、擦缝、磨光、酸洗、打蜡、刷防护材料、材料运输 | m2 | 1 | 179.99
(2)素水泥砂浆一道
|  |  | 3、(3)10厚1 | 2水泥砂浆粘贴
(4)10厚防滑玻化砖
2007 | 010501001023 | 垫层 |  | (1)楼面一 | 混凝土制作、运输、浇筑、振捣、养护 | m3 | 1 | 611.6
(2)部位：办公楼、走廊、楼梯间
(3)20厚LC5.0轻集料砼填充层
分部分项工程模拟清单与计价表
工程名称：永安市公交便民服务综合提升项目（EPC+F+O）二次 | [7 empty] | 第388页 共967页
序号 | 项目编码 | 项目名称 | 项目特征与要求 |  | 工作内容 | 计量单位 | 工程量 | 金额(元)
|  |  | 项目特征 | 发包人要求 |  |  |  | 综合单价 | 合价
2008 | 011102003014 | 块料楼地面 |  | (1)楼面一 | 基层清理、抹结合层、面层铺设、磨边、嵌缝、刷防护材料、酸洗、打蜡、材料运输 | m2 | 1 | 150.73
|  |  | 2、(2)部位 | 办公楼、走廊、楼梯间
|  |  | 3、(3)结合层厚度、砂浆配合比 | 20厚1:3干硬性水泥砂浆结合层，表面撒水泥粉
|  |  | 4、(4)面层材料品种、规格、颜色 | 800*800，10厚防滑玻化砖，干水泥擦缝
2009 | 011101006012 | 平面砂浆找平层 |  | (1)楼面二 | 基层清理、抹找平层、材料运输 | m2 | 1 | 23.27
|  |  | 2、(2)部位 | 卫生间
|  |  | 3、(3)找平层厚度、砂浆配合比 | 20厚1:3水泥砂浆找坡层抹平
2010 | 011102003015 | 块料楼地面 |  | (1)楼面二 | 基层清理、抹结合层、面层铺设、磨边、嵌缝、刷防护材料、酸洗、打蜡、材料运输 | m2 | 1 | 103.93
|  |  | 2、(2)部位 | 卫生间
|  |  | 3、(3)结合层厚度、砂浆配合比 | 20厚1:3干硬性水泥砂浆结合层，表面撒水泥粉
|  |  | 4、(4)面层材料品种、规格、颜色 | 300*300，10厚防滑地砖，干水泥擦缝
2011 | 011106002001 | 块料楼梯面层 | 1、(1)面层材料品种、规格、颜色 | 800*800，10厚防滑玻化砖，干水泥擦缝 | 基层清理、抹结合层、面层铺贴、磨边、贴嵌防滑条、勾缝、刷防护材料、酸洗、打蜡、材料运输 | m2 | 1 | 169.93
内墙柱面工程 | [9 empty] | 分项工程(17房屋建筑与装饰)
2012 | 011201004007 | 立面砂浆找平层 |  | (1)内墙一 | 基层清理、刷界面剂、砂浆制作、运输、抹平找平 | m2 | 1 | 30.25
|  |  | 2、(2)部位： | 楼梯间、民警办公室、办公室、调解室、走廊、大厅
|  |  | 3、(3)基层类型 | 9厚1:0.5:3水泥石灰膏砂浆打底扫毛或划出纹道
|  |  | 4、(4)找平层砂浆厚度、配合比 | 5厚1:0.5:2.5水泥石灰膏砂浆抹平
2013 | 011406001009 | 抹灰面油漆涂料 |  | (1)内墙一 | 基层清理、刮腻子、刷防护材料、油漆、喷刷油漆涂料 | m2 | 1 | 28.77
|  |  | 2、(2)部位 | 楼梯间、民警办公室、办公室、调解室、走廊、大厅
分部分项工程模拟清单与计价表
工程名称：永安市公交便民服务综合提升项目（EPC+F+O）二次 | [7 empty] | 第389页 共967页
序号 | 项目编码 | 项目名称 | 项目特征与要求 |  | 工作内容 | 计量单位 | 工程量 | 金额(元)
|  |  | 项目特征 | 发包人要求 |  |  |  | 综合单价 | 合价
|  |  | 3、(3)油漆涂料品种、遍数（或厚度） | 白色乳胶漆内墙面
2014 | 011201004008 | 立面砂浆找平层 |  | (1)内墙二 | 基层清理、刷界面剂、砂浆制作、运输、抹平找平 | m2 | 1 | 30.25
|  |  | 2、(2)部位 | 卫生间、开水间
|  |  | 3、(3)基层类型 | 9厚1:3水泥砂浆打底扫毛
2015 | 011204003001 | 块料墙面 |  | (1)内墙二 | 基层清理、砂浆制作、运输、粘结层铺贴、面层安装、嵌缝、刷防护材料、磨光、酸洗、打蜡 | m2 | 1 | 148.76
|  |  | 2、(2)部位 | 卫生间、开水间
|  |  | 3、(3)墙体类型 | 砖墙
|  |  | 4、(4)面层材料品种、规格、颜色 | 300*600，6厚白色陶瓷面砖
2016 | 011210003001 | 玻璃隔断 |  | (1)10厚安全玻璃隔断 | 边框制作、运输、安装、玻璃制作、运输、安装、嵌缝、塞口 | m2 | 1 | 230.95
外墙面工程 | [9 empty] | 分项工程(17房屋建筑与装饰)
2017 | 011201004009 | 立面砂浆找平层 |  | (1)外墙 | 基层清理、刷界面剂、砂浆制作、运输、抹平找平 | m2 | 1 | 49.62
|  |  | 2、(2)12厚1 | 3水泥砂浆打底扫毛或划出纹道
|  |  | 3、(3)6厚1 | 2.5水泥砂浆抹平
2018 | 011406001010 | 抹灰面油漆涂料 | 1、(1)油漆涂料品种、遍数（或厚度） | 水泥漆外墙 | 基层清理、刮腻子、刷防护材料、油漆、喷刷油漆涂料 | m2 | 1 | 38.15
2019 | 011201001001 | 墙面一般抹灰 | 1、(1)墙体类型 | 屋面女儿墙 | 基层清理、砂浆制作、运输、刷界面剂、底层抹灰、抹面层、抹装饰面、勾分格缝 | m2 | 1 | 61.78
|  |  | 2、(2)面层厚度、砂浆配合比 | 1:2水泥砂浆抹面20mm厚
天棚工程 | [9 empty] | 分项工程(17房屋建筑与装饰)
2020 | 011301001005 | 天棚抹灰 |  | (1)顶棚一 | 基层清理、底层抹灰、抹面层 | m2 | 1 | 31.98
|  |  | 2、(2)部位 | 楼梯间、敞开式办公区、办公室、走廊
|  |  | 3、(3)基层类型 | 5厚1:0.5:3水泥石灰膏砂浆打底扫毛或划出纹道
|  |  | 4、(4)抹灰厚度、材料种类 | 3厚1:0.5:2.5水泥石灰膏砂浆找平
分部分项工程模拟清单与计价表
工程名称：永安市公交便民服务综合提升项目（EPC+F+O）二次 | [7 empty] | 第390页 共967页
序号 | 项目编码 | 项目名称 | 项目特征与要求 |  | 工作内容 | 计量单位 | 工程量 | 金额(元)
|  |  | 项目特征 | 发包人要求 |  |  |  | 综合单价 | 合价
2021 | 011406001011 | 抹灰面油漆涂料 |  | (1)顶棚一 | 基层清理、刮腻子、刷防护材料、油漆、喷刷油漆涂料 | m2 | 1 | 32.81
|  |  | 2、(2)部位 | 楼梯间、敞开式办公区、办公室、走廊
|  |  | 3、(3)油漆涂料品种、遍数（或厚度） | 白色乳胶漆顶棚
门窗工程 | [9 empty] | 分项工程(17房屋建筑与装饰)
2022 | 010802004001 | 防盗门 |  | (1)M1521 | 门安装、五金安装 | m2 | 1 | 772.46
(2)钢制防盗门
2023 | 010802003001 | 钢质防火门 |  | (1)FHM1521 | 门安装、五金安装、玻璃安装 | m2 | 1 | 592.32
(2)乙级防火门
2024 | 010807001017 | 金属（塑钢、断桥）窗 |  | (1)C2433 | 窗安装、五金、玻璃安装 | m2 | 1 | 394.45
|  |  | 2、(2)框、扇材质 | 1.4厚铝合金
|  |  | 3、(3)玻璃品种、厚度 | 6厚安全玻璃
2025 | 010807001018 | 金属（塑钢、断桥）窗 |  | (1)C2425 | 窗安装、五金、玻璃安装 | m2 | 1 | 405.77
|  |  | 2、(2)框、扇材质 | 1.4厚铝合金
|  |  | 3、(3)玻璃品种、厚度 | 6厚安全玻璃
2026 | 010807001019 | 金属（塑钢、断桥）窗 |  | (1)C1525 | 窗安装、五金、玻璃安装 | m2 | 1 | 405.77
|  |  | 2、(2)框、扇材质 | 1.4厚铝合金
|  |  | 3、(3)玻璃品种、厚度 | 6厚安全玻璃
2027 | 010807001020 | 金属（塑钢、断桥）窗 |  | (1)C1512 | 窗安装、五金、玻璃安装 | m2 | 1 | 405.77
|  |  | 2、(2)框、扇材质 | 1.4厚铝合金
|  |  | 3、(3)玻璃品种、厚度 | 6厚安全玻璃
2028 | 010807001021 | 金属（塑钢、断桥）窗 |  | (1)C2416 | 窗安装、五金、玻璃安装 | m2 | 1 | 395.23
|  |  | 2、(2)框、扇材质 | 1.4厚铝合金
|  |  | 3、(3)玻璃品种、厚 | 6厚安全玻璃
分部分项工程模拟清单与计价表
工程名称：永安市公交便民服务综合提升项目（EPC+F+O）二次 | [7 empty] | 第391页 共967页
序号 | 项目编码 | 项目名称 | 项目特征与要求 |  | 工作内容 | 计量单位 | 工程量 | 金额(元)
|  |  | 项目特征 | 发包人要求 |  |  |  | 综合单价 | 合价
度
2029 | 010807001022 | 金属（塑钢、断桥）窗 |  | (1)C1516 | 窗安装、五金、玻璃安装 | m2 | 1 | 393.03
|  |  | 2、(2)框、扇材质 | 1.4厚铝合金
|  |  | 3、(3)玻璃品种、厚度 | 6厚安全玻璃
2030 | 010807001023 | 金属（塑钢、断桥）窗 |  | (1)C1508 | 窗安装、五金、玻璃安装 | m2 | 1 | 405.77
|  |  | 2、(2)框、扇材质 | 1.4厚铝合金
|  |  | 3、(3)玻璃品种、厚度 | 6厚安全玻璃
2031 | 010807001024 | 金属（塑钢、断桥）窗 |  | (1)C2408 | 窗安装、五金、玻璃安装 | m2 | 1 | 405.77
|  |  | 2、(2)框、扇材质 | 1.4厚铝合金
|  |  | 3、(3)玻璃品种、厚度 | 6厚安全玻璃
其他装饰工程 | [9 empty] | 分项工程(17房屋建筑与装饰)
2032 | 011503001005 | 金属扶手、栏杆、栏板 |  | (1)不锈钢防护栏杆，做法详15J403-1-D17-PB5 | 制作、运输、安装、刷防护材料 | m | 1 | 412.45
2033 | 011503001006 | 金属扶手、栏杆、栏板 |  | (1)不锈钢防护栏杆，做法详15J403-1-B16-B5 | 制作、运输、安装、刷防护材料 | m | 1 | 412.45
2034 | 011101001006 | 水泥砂浆楼地面 |  | (1)雨披面层 | 基层清理、抹找平层、抹面层、材料运输 | m2 | 1 | 28.71
|  |  | 2、(2)2%找坡粉1 | 2水泥砂浆
2035 | 011301001006 | 天棚抹灰 |  | (1)雨披底面 | 基层清理、底层抹灰、抹面层 | m2 | 1 | 27.51
|  |  | 2、(2)2%找坡粉1 | 2水泥砂浆
2036 | 011406001012 | 抹灰面油漆涂料 |  | (1)雨披底面 | 基层清理、刮腻子、刷防护材料、油漆、喷刷油漆涂料 | m2 | 1 | 31.32
其他一般土建工程 | [9 empty] | 分项工程(17房屋建筑与装饰)
2037 | 010507001001 | 散水、坡道 | 1、(1)详图集11J930 | 散10/A9,600mm宽 | 地基夯实、铺设垫层、混凝土制作、运输、浇筑、振捣、养护、变形缝填塞 | m2 | 1 | 212.73
2038 | 010902008001 | 屋面变形缝 |  | (1)找平层分格缝 | 清缝、填塞防水材料、止水带安装、盖缝制作、安装、 | m | 1 | 16.04
分部分项工程模拟清单与计价表
工程名称：永安市公交便民服务综合提升项目（EPC+F+O）二次 | [7 empty] | 第392页 共967页
序号 | 项目编码 | 项目名称 | 项目特征与要求 |  | 工作内容 | 计量单位 | 工程量 | 金额(元)
|  |  | 项目特征 | 发包人要求 |  |  |  | 综合单价 | 合价
刷防护材料
2039 | 010101001006 | 平整场地 |  | (1)三类土 | 土方挖填、场地找平、运输 | m2 | 1 | 3.74
2040 | 010101003013 | 挖沟槽土方 | 1、(1)土壤类别 | 三类土 | 排地表水、土方开挖、围护（挡土板）及拆除、基底钎探、场内运输 | m3 | 1 | 5.97
|  |  | 2、(2)挖土深度 | 1.5m以内
2041 | 010103001019 | 回填方 | 1、(1)填方来源、运距 | 场地土方回填 | 运输、回填、压实 | m3 | 1 | 13.21
2042 | 010103002007 | 余方弃置 | 1、(1)废弃料品种 | 三类土 | 余方点装料运输至弃置点 | m3 | 1 | 16.55
|  |  | 2、(2)运距 | 5Km以内
2043 | 010501001024 | 垫层 | 1、(1)混凝土种类（商品混凝土、现场拌制，泵送、非泵送） | 非泵送商品混凝土 | 混凝土制作、运输、浇筑、振捣、养护 | m3 | 1 | 552.8
|  |  | 2、(2)混凝土强度等级 | C20
2044 | 010401014001 | 砖地沟、明暗沟 | 1、(1)砖品种、规格、强度等级 | 煤矸石烧结砖 | 土方挖、运、填、底板混凝土制作、运输、浇筑、振捣、养护、砌砖、刮缝、抹灰、材料运输、盖板制安 | m | 1 | 150.03
|  |  | 2、(2)沟截面尺寸 | 400*400
(3)垫层材料种类、厚
|  |  | 4、度 | 100厚C20素混凝土垫层
安装工程 | [9 empty] | 单位工程(17安装)
电气工程 | [9 empty] | 分项工程(17安装)
2045 | 030409002065 | 接地母线 |  | (1)40*4 | 接地母线制作、安装、补刷(喷)油漆 | m | 1 | 20.87
(2)镀锌扁铁
(3)接地母线
(4)户内
2046 | 030409002066 | 接地母线 |  | (1)40*4 | 接地母线制作、安装、补刷(喷)油漆 | m | 1 | 41.47
(2)镀锌扁铁
(3)接地母线
(4)户外
分部分项工程模拟清单与计价表
工程名称：永安市公交便民服务综合提升项目（EPC+F+O）二次 | [7 empty] | 第393页 共967页
序号 | 项目编码 | 项目名称 | 项目特征与要求 |  | 工作内容 | 计量单位 | 工程量 | 金额(元)
|  |  | 项目特征 | 发包人要求 |  |  |  | 综合单价 | 合价
2047 | 030409003010 | 避雷引下线 |  | (1)避雷引下线敷设(利用金属构件引下) | 避雷引下线制作、安装、断接卡子、箱制作、安装、接地测试点安装、利用主钢筋焊接、补刷(喷)油漆 | m | 1 | 2.4
2048 | 030409004019 | 均压环 |  | (1)避雷网安装(均压环敷设 利用圈梁钢筋) | 均压环敷设、钢铝窗接地、柱主筋与圈梁焊接、利用圈梁钢筋焊接、补刷(喷)油漆 | m | 1 | 19.56
(2)接地跨接线安装(构架接地)
2049 | 030409005019 | 避雷网 |  | (1)避雷网安装(沿折板支架敷设)Φ12 | 避雷网制作、安装、跨接、混凝土块制作、补刷(喷)油漆 | m | 1 | 37.72
(2)避雷网安装(沿混凝土块敷设)Φ12
(3)避雷网安装(接地测试点安装)
2050 | 030409008035 | 等电位端子箱、测试板 |  | (1)MEB | 本体安装 | 台/块 | 1 | 92.48
(2)金属
(3)总等电位端子箱
2051 | 030414011016 | 接地装置 |  | (1)接地系统测试(接地网) | 接地电阻测试 | 系统(组) | 1 | 839.58
2052 | 030404017232 | 配电箱 |  |  | 本体安装、基础型钢制作、安装、焊、压接线端子、补刷(喷)油漆、接地 | 台 | 1 | 226.61
2053 | 030404017233 | 配电箱 |  |  | 本体安装、基础型钢制作、安装、焊、压接线端子、补刷(喷)油漆、接地 | 台 | 1 | 226.61
2054 | 030404017234 | 配电箱 |  |  | 本体安装、基础型钢制作、安装、焊、压接线端子、补刷(喷)油漆、接地 | 台 | 1 | 226.61
2055 | 030404017235 | 配电箱 |  |  | 本体安装、基础型钢制作、安装、焊、压接线端子、补刷(喷)油漆、接地 | 台 | 1 | 182.53
2056 | 030411001274 | 配管 |  | (1)pc | 电线管路敷设、钢索架设(拉紧装置安装)、预留沟槽 | m | 1 | 38.16
(2)外径≤100mm
分部分项工程模拟清单与计价表
工程名称：永安市公交便民服务综合提升项目（EPC+F+O）二次 | [7 empty] | 第394页 共967页
序号 | 项目编码 | 项目名称 | 项目特征与要求 |  | 工作内容 | 计量单位 | 工程量 | 金额(元)
|  |  | 项目特征 | 发包人要求 |  |  |  | 综合单价 | 合价
|  |  |  | (3)刚性阻燃管 | 、接地
(4)埋地
2057 | 030411001275 | 配管 |  | (1)pc | 电线管路敷设、钢索架设(拉紧装置安装)、预留沟槽、接地 | m | 1 | 7.59
(2)外径≤50mm
(3)刚性阻燃管
(4)埋地
2058 | 030411001276 | 配管 |  | (1)pc | 电线管路敷设、钢索架设(拉紧装置安装)、预留沟槽、接地 | m | 1 | 7.86
(2)外径≤25mm
(3)刚性阻燃管
(4)暗配
2059 | 030411001277 | 配管 |  | (1)pc | 电线管路敷设、钢索架设(拉紧装置安装)、预留沟槽、接地 | m | 1 | 7.9
(2)外径≤16mm
(3)刚性阻燃管
(4)暗配
2060 | 030411001278 | 配管 |  | (1)金属 | 电线管路敷设、钢索架设(拉紧装置安装)、预留沟槽、接地 | m | 1 | 26.17
(2)外径≤25mm
(3)焊接钢管
(4)暗配
2061 | 030411006073 | 接线盒 |  | (1)pc | 本体安装 | 个 | 1 | 6.36
(2)86
(3)接线盒
(4)暗装
2062 | 030411006074 | 接线盒 |  | (1)金属 | 本体安装 | 个 | 1 | 7.25
(2)86
(3)接线盒
(4)暗装
分部分项工程模拟清单与计价表
工程名称：永安市公交便民服务综合提升项目（EPC+F+O）二次 | [7 empty] | 第395页 共967页
序号 | 项目编码 | 项目名称 | 项目特征与要求 |  | 工作内容 | 计量单位 | 工程量 | 金额(元)
|  |  | 项目特征 | 发包人要求 |  |  |  | 综合单价 | 合价
2063 | 030408001154 | 电力电缆 |  | (1)WDZB-YJY | 电缆敷设、揭(盖)盖板 | m | 1 | 46.71
(2)4*95
(3)铜芯
(4)电力电缆
(5)1kv
(6)管内
2064 | 030408001155 | 电力电缆 |  | (1)WDZB-YJY | 电缆敷设、揭(盖)盖板 | m | 1 | 21.5
(2)4*25+1*16
(3)铜芯
(4)电力电缆
(5)1kv
(6)管内
2065 | 030411004268 | 配线 |  | (1)铜芯 | 配线、钢索架设(拉紧装置安装)、支持体(夹板、绝缘子、槽板等)安装 | m | 1 | 1.17
(2)6mm2
(3)绝缘电线
(4)BV
(5)管内
(6)室内
2066 | 030411004269 | 配线 |  | (1)铜芯 | 配线、钢索架设(拉紧装置安装)、支持体(夹板、绝缘子、槽板等)安装 | m | 1 | 1.31
(2)2.5mm2
(3)绝缘电线
(4)BV
(5)管内
(6)室内
2067 | 030411004270 | 配线 |  | (1)铜芯 | 配线、钢索架设(拉紧装置安装)、支持体(夹板、绝缘 | m | 1 | 1.31
(2)6mm2
分部分项工程模拟清单与计价表
工程名称：永安市公交便民服务综合提升项目（EPC+F+O）二次 | [7 empty] | 第396页 共967页
序号 | 项目编码 | 项目名称 | 项目特征与要求 |  | 工作内容 | 计量单位 | 工程量 | 金额(元)
|  |  | 项目特征 | 发包人要求 |  |  |  | 综合单价 | 合价
|  |  |  | (3)绝缘电线 | 子、槽板等)安装
(4)WDZBN-BYJ
(5)管内
(6)室内
2068 | 030412005046 | 荧光灯 |  | (1)T5 1*35W | 本体安装 | 套 | 1 | 33.31
(2)LED单管荧光灯
(3)吊管式
2069 | 030412005047 | 荧光灯 |  | (1)T5 2*35W | 本体安装 | 套 | 1 | 38.71
(2)LED双管荧光灯
(3)吊管式
2070 | 030412001058 | 普通灯具 |  | (1)T5 11W | 本体安装 | 套 | 1 | 22.6
(2)LED吸顶灯
2071 | 030412001059 | 普通灯具 |  | (1)T5 18W | 本体安装 | 套 | 1 | 22.6
(2)LED防潮型吸顶灯
2072 | 030404034055 | 照明开关 |  | (1)单控一联 | 插座安装、接线 | 个 | 1 | 9.77
(2)照明开关
(3)暗装
2073 | 030404034056 | 照明开关 |  | (1)单控二联 | 插座安装、接线 | 个 | 1 | 9.77
(2)照明开关
(3)暗装
2074 | 030404034057 | 照明开关 |  | (1)单控三联 | 插座安装、接线 | 个 | 1 | 9.77
(2)照明开关
(3)暗装
2075 | 030404035046 | 插座 |  | (1)250V 10A | 插座安装、接线 | 个 | 1 | 9.43
(2)安全型二、三极插
(3)暗装
分部分项工程模拟清单与计价表
工程名称：永安市公交便民服务综合提升项目（EPC+F+O）二次 | [7 empty] | 第397页 共967页
序号 | 项目编码 | 项目名称 | 项目特征与要求 |  | 工作内容 | 计量单位 | 工程量 | 金额(元)
|  |  | 项目特征 | 发包人要求 |  |  |  | 综合单价 | 合价
2076 | 030404035047 | 插座 |  | (1)250V 10A | 插座安装、接线 | 个 | 1 | 9.43
(2)带开关空调三孔安全型插座
(3)暗装
2077 | 030412004065 | 装饰灯 |  | (1)A型-楼道应急灯 | 本体安装 | 套 | 1 | 29.53
(2)DC36 8W
(3)吸顶式
2078 | 030412004066 | 装饰灯 |  | (1)G型-安全出口灯 | 本体安装 | 套 | 1 | 29.62
(2)C36 3W
(3)墙壁式
2079 | 030412004067 | 装饰灯 |  | (1)G型-安全出指示灯 | 本体安装 | 套 | 1 | 29.62
(2)C36 3W
(3)墙壁式
2080 | 030412004068 | 装饰灯 |  | (1)G型-集中控制层号灯 | 本体安装 | 套 | 1 | 29.62
(2)C36 3W
(3)墙壁式
2081 | 030414002009 | 送配电装置系统 |  | (1)输配电装置系统调试(≤1kV交流供电) | 系统调试 | 系统 | 1 | 315.96
2082 | 030411001279 | 配管 |  | (1)金属 | 电线管路敷设、钢索架设(拉紧装置安装)、预留沟槽、接地 | m | 1 | 41.62
(2)外径≤100mm
(3)焊接钢管
(4)埋地
2083 | 030411001280 | 配管 |  | (1)pc | 电线管路敷设、钢索架设(拉紧装置安装)、预留沟槽、接地 | m | 1 | 9.04
(2)外径≤40mm
(3)刚性阻燃管
(4)暗配
2084 | 030411001281 | 配管 |  | (1)pc | 电线管路敷设、钢索架设(拉紧装置安装)、预留沟槽 | m | 1 | 7.86
(2)外径≤25mm
分部分项工程模拟清单与计价表
工程名称：永安市公交便民服务综合提升项目（EPC+F+O）二次 | [7 empty] | 第398页 共967页
序号 | 项目编码 | 项目名称 | 项目特征与要求 |  | 工作内容 | 计量单位 | 工程量 | 金额(元)
|  |  | 项目特征 | 发包人要求 |  |  |  | 综合单价 | 合价
|  |  |  | (3)刚性阻燃管 | 、接地
(4)暗配
2085 | 030502003034 | 分线接线箱(盒) |  | (1)金属 | 本体安装、底盒安装 | 个 | 1 | 132.91
(2)宽带网接线箱
(3)暗装
2086 | 030502003035 | 分线接线箱(盒) |  | (1)金属 | 本体安装、底盒安装 | 个 | 1 | 132.91
(2)过线箱
(3)暗装
2087 | 030502005006 | 双绞线缆 |  | (1)UTP6 | 敷设、标记、卡接 | m | 1 | 1.85
(2)双绞线缆
(3)管内穿放
(4)≤4对
2088 | 030502012017 | 信息插座 |  | (1)8位模块式信息插座(单口) | 端接模块、安装面板 | 个/块 | 1 | 33.45
(2)暗装
(3)pc 86
水卫工程 | [9 empty] | 分项工程(17安装)
2089 | 031001006118 | 塑料管 |  | (1) 粘接 | 管道安装、管件安装、塑料卡固定、阻火圈安装、压力试验、吹扫、冲洗、警示带铺设 | m | 1 | 34.46
(2)室内
(3) 雨水
(4)PVC-U塑料 外径110mm以内
2090 | 031001006119 | 塑料管 |  | (1)粘接 | 管道安装、管件安装、塑料卡固定、阻火圈安装、压力试验、吹扫、冲洗、警示带铺设 | m | 1 | 40.16
(2)室内
(3)污水
(4)PVC-U塑料 外径50mm以内
2091 | 031001006120 | 塑料管 |  | (1)粘接 | 管道安装、管件安装、塑料卡固定、阻火圈安装、压力 | m | 1 | 30.08
(2)室内
分部分项工程模拟清单与计价表
工程名称：永安市公交便民服务综合提升项目（EPC+F+O）二次 | [7 empty] | 第399页 共967页
序号 | 项目编码 | 项目名称 | 项目特征与要求 |  | 工作内容 | 计量单位 | 工程量 | 金额(元)
|  |  | 项目特征 | 发包人要求 |  |  |  | 综合单价 | 合价
|  |  |  | (3)污水 | 试验、吹扫、冲洗、警示带铺设
(4)PVC-U塑料 外径75mm以内
2092 | 031001006121 | 塑料管 |  | (1)粘接 | 管道安装、管件安装、塑料卡固定、阻火圈安装、压力试验、吹扫、冲洗、警示带铺设 | m | 1 | 31.04
(2)室内
(3)污水
(4)PVC-U塑料 外径110mm以内
2093 | 031001006122 | 塑料管 |  | (1)热熔连接 | 管道安装、管件安装、塑料卡固定、阻火圈安装、压力试验、吹扫、冲洗、警示带铺设 | m | 1 | 23.72
(2)室内
(3)给水
(4)PPR塑料 外径40mm以内
(5)1.6mpa 按设计要求
2094 | 031001006123 | 塑料管 |  | (1)热熔连接 | 管道安装、管件安装、塑料卡固定、阻火圈安装、压力试验、吹扫、冲洗、警示带铺设 | m | 1 | 22.62
(2)室内
(3)给水
(4)PPR塑料 外径32mm以内
(5)1.6mpa 按设计要求
2095 | 031001006124 | 塑料管 |  | (1)热熔连接 | 管道安装、管件安装、塑料卡固定、阻火圈安装、压力试验、吹扫、冲洗、警示带铺设 | m | 1 | 21.57
(2)室内
(3)给水
(4)PPR塑料 外径25mm以内
(5)1.6mpa 按设计要求
2096 | 031001006125 | 塑料管 |  | (1)热熔连接 | 管道安装、管件安装、塑料卡固定、阻火圈安装、压力试验、吹扫、冲洗、警示带铺设 | m | 1 | 20.88
(2)室内
(3)给水
(4)PPR塑料 外径20mm以内
(5)1.6mpa 按设计要求
分部分项工程模拟清单与计价表
工程名称：永安市公交便民服务综合提升项目（EPC+F+O）二次 | [7 empty] | 第400页 共967页
序号 | 项目编码 | 项目名称 | 项目特征与要求 |  | 工作内容 | 计量单位 | 工程量 | 金额(元)
|  |  | 项目特征 | 发包人要求 |  |  |  | 综合单价 | 合价
2097 | 031003001128 | 螺纹阀门 |  | (1)螺纹 | 安装、电气接线、调试 | 个 | 1 | 101.7
(2)铜质
(3)公称直径40mm 1.6mpa
(4)截止阀
2098 | 031003001129 | 螺纹阀门 |  | (1)螺纹 | 安装、电气接线、调试 | 个 | 1 | 49.82
(2)铜质
(3)公称直径25mm 1.6mpa
(4)截止阀
2099 | 031004003008 | 洗脸盆 |  | (1)洗脸盆(台下式 冷水) | 器具安装、附件安装 | 组 | 1 | 187.4
2100 | 031004006011 | 大便器 |  | (1)蹲式大便器安装(瓷低水箱) | 器具安装、附件安装 | 组 | 1 | 266.46
2101 | 031004007003 | 小便器 |  | (1)壁挂式小便器安装(感应开关 埋入式) | 器具安装、附件安装 | 组 | 1 | 77.79
(2)低压电器装置接线(自动冲洗感应器接线)
2102 | 031004004001 | 洗涤盆 |  | (1)洗涤盆(单嘴) | 器具安装、附件安装 | 组 | 1 | 640.8
2103 | 031004008003 | 其他成品卫生器具 |  | (1)成品拖布池 | 器具安装、附件安装 | 组 | 1 | 89.19
2104 | 031004014071 | 给、排水附(配)件 |  |  | 安装 | 个/组 | 1 | 52.15
2105 | 031004014072 | 给、排水附(配)件 |  | (1)公称直径100mm | 安装 | 个/组 | 1 | 38.16
(2)明装
2106 | 031002003101 | 套管 |  | (1)金属 | 制作、安装、除锈、刷油 | 个 | 1 | 348.8
(2)介质管道公称直径100mm
(3)不燃材料
(4)刚性防水套管
2107 | 031002003102 | 套管 |  | (1)金属 | 制作、安装、除锈、刷油 | 个 | 1 | 233.51
(2)介质管道公称直径50mm
(3)不燃材料
分部分项工程模拟清单与计价表
工程名称：永安市公交便民服务综合提升项目（EPC+F+O）二次 | [7 empty] | 第401页 共967页
序号 | 项目编码 | 项目名称 | 项目特征与要求 |  | 工作内容 | 计量单位 | 工程量 | 金额(元)
|  |  | 项目特征 | 发包人要求 |  |  |  | 综合单价 | 合价
(4)刚性防水套管
2108 | 031002003103 | 套管 |  | (1)PC | 制作、安装、除锈、刷油 | 个 | 1 | 26.25
(2)介质管道公称直径100mm
(3)不燃材料
(4)塑料套管
2109 | 030413003026 | 打洞(孔) |  | (1)预留孔洞(混凝土楼板 公称直径50mm以内) | 开孔、洞、恢复处理 | 个 | 1 | 26.64
(2)堵洞(公称直径50mm以内)
2110 | 030413003027 | 打洞(孔) |  | (1)预留孔洞(混凝土楼板 公称直径100mm以内) | 开孔、洞、恢复处理 | 个 | 1 | 44.88
(2)堵洞(公称直径100mm以内)
永安总院公交枢纽站维修车间 | [9 empty] | 单项工程(17房屋建筑与装饰)
房屋建筑与装饰工程 | [9 empty] | 单位工程(17房屋建筑与装饰)
桩基工程 | [9 empty] | 分项工程(17房屋建筑与装饰)
2111 | 010302001005 | 成孔灌注桩★ | 1、桩径 | Φ700mm | 护筒埋设、成孔、固壁、混凝土制作、运输、灌注、养护、土方、废泥浆外运、打桩场地硬化及泥浆池、泥浆沟 | m | 1 | 459.63
|  |  | 2、成孔长度 | 23.37m（桩长22.21m）
|  |  | 3、成孔方法 | 旋挖钻机钻孔（干钻、湿钻各50%)
|  |  | 4、混凝土种类、强度等级 | C25水下砼（泵送商品砼）
护筒埋设、泥浆制作风干、土方外运
2112 | 010302001006 | 成孔灌注桩★ | 1、桩径 | Φ800mm | 护筒埋设、成孔、固壁、混凝土制作、运输、灌注、养护、土方、废泥浆外运、打桩场地硬化及泥浆池、泥浆沟 | m | 1 | 548.64
|  |  | 2、成孔长度 | 24.37m（桩长22.68m）
|  |  | 3、成孔方法 | 旋挖钻机钻孔（干钻、湿钻各50%)
|  |  | 4、混凝土种类、强度等级 | C25水下砼（泵送商品砼）
护筒埋设、泥浆制作风干、土
分部分项工程模拟清单与计价表
工程名称：永安市公交便民服务综合提升项目（EPC+F+O）二次 | [7 empty] | 第402页 共967页
序号 | 项目编码 | 项目名称 | 项目特征与要求 |  | 工作内容 | 计量单位 | 工程量 | 金额(元)
|  |  | 项目特征 | 发包人要求 |  |  |  | 综合单价 | 合价
方外运
2113 | 010301004001 | 截（凿）桩头 | 1、桩类型 |  | 截（切割）桩头、凿平、废料外运 | m3 | 1 | 227.01
2、桩头截面、高度
3、混凝土强度等级
4、有无钢筋
2114 | 010515004009 | 钢筋笼★ | 1、钢筋种类、规格 | HPB300Φ8 | 钢筋笼制作、运输、钢筋笼安装、焊接（绑扎） | t | 1 | 5403.03
2115 | 010515004010 | 钢筋笼★ | 1、钢筋种类、规格 | HPB300Φ10 | 钢筋笼制作、运输、钢筋笼安装、焊接（绑扎） | t | 1 | 5403.03
2116 | 010515004011 | 钢筋笼★ | 1、钢筋种类、规格 | HRB400EΦ8 | 钢筋笼制作、运输、钢筋笼安装、焊接（绑扎） | t | 1 | 5469.39
2117 | 010515004012 | 钢筋笼★ | 1、钢筋种类、规格 | HRB400EΦ14 | 钢筋笼制作、运输、钢筋笼安装、焊接（绑扎） | t | 1 | 5335.32
土石方工程 | [9 empty] | 分项工程(17房屋建筑与装饰)
2118 | 010101001007 | 平整场地 | 1、土壤类别 |  | 土方挖填、场地找平、运输 | m2 | 1 | 1.49
2、弃土运距
3、取土运距
2119 | 010101003014 | 挖沟槽土方 | 1、土壤类别 | 三类土 | 排地表水、土方开挖、围护（挡土板）及拆除、基底钎探、场内运输 | m3 | 1 | 6.95
|  |  | 2、挖土深度 | 2m以内
人机配合开挖、装车
2120 | 010101004006 | 挖基坑土方 | 1、土壤类别 | 三类土 | 排地表水、土方开挖、围护（挡土板）及拆除、基底钎探、场内运输 | m3 | 1 | 7.16
|  |  | 2、挖土深度 | 2m以内
人机配合开挖、装车
2121 | 010101004007 | 挖基坑土方 | 1、土壤类别 | 三类土 | 排地表水、土方开挖、围护（挡土板）及拆除、基底钎探、场内运输 | m3 | 1 | 7.62
|  |  | 2、挖土深度 | 4m以内
人机配合开挖、装车
2122 | 010103001020 | 回填方 | 1、密实度要求 | 按设计要求 | 运输、回填、压实 | m3 | 1 | 9.78
2、填方材料品种
分部分项工程模拟清单与计价表
工程名称：永安市公交便民服务综合提升项目（EPC+F+O）二次 | [7 empty] | 第403页 共967页
序号 | 项目编码 | 项目名称 | 项目特征与要求 |  | 工作内容 | 计量单位 | 工程量 | 金额(元)
|  |  | 项目特征 | 发包人要求 |  |  |  | 综合单价 | 合价
3、填方粒径要求
|  |  | 4、填方来源、运距 | 原土回填
2123 | 010103002008 | 余方弃置 | 1、废弃料品种 | 土方 | 余方点装料运输至弃置点 | m3 | 1 | 30.15
|  |  | 2、运距 | 由投标人自行考虑
砌筑工程 | [9 empty] | 分项工程(17房屋建筑与装饰)
2124 | 010401004011 | 多孔砖墙 | 1、砖品种、规格、强度等级 | 90厚煤矸石多孔砖墙 | 砂浆制作、运输、砌砖、刮缝、砖压顶砌筑、材料运输 | m3 | 1 | 612.18
2、墙体类型、砌筑高度
|  |  | 3、砂浆强度等级、配合比 | M5.0混合砂浆
2125 | 010401004012 | 多孔砖墙 | 1、砖品种、规格、强度等级 | 190厚煤矸石多孔砖墙 | 砂浆制作、运输、砌砖、刮缝、砖压顶砌筑、材料运输 | m3 | 1 | 586.97
2、墙体类型、砌筑高度
|  |  | 3、砂浆强度等级、配合比 | M5.0混合砂浆
2126 | 010405001002 | 砌筑超高增加费 | 1、超高高度 | 每增0.5m砌筑超高增加费 | 人工二次搬运砖、砂浆 | m3 | 1 | 17.24
2127 | 010607005002 | 砌块墙钢丝网加固 | 1、材料品种、规格 | 钢丝网 | 铺贴、铆固 | m2 | 1 | 16.32
|  |  | 2、加固方式 | 楼梯间填充墙面加固、内墙砖墙与砼构件交接处
混凝土工程 | [9 empty] | 分项工程(17房屋建筑与装饰)
2128 | 010501001025 | 垫层 | 1、混凝土种类（商品混凝土、现场拌制，泵送、非泵送） | 非泵送商品 | 混凝土制作、运输、浇筑、振捣、养护 | m3 | 1 | 589.41
|  |  | 2、混凝土强度等级 | C20
2129 | 010501005002 | 桩承台基础★ | 1、混凝土种类（商品混凝土、现场拌制，泵送、非泵送） | 泵送商品砼 | 混凝土制作、运输、浇筑、振捣、养护 | m3 | 1 | 533.87
|  |  | 2、混凝土强度等级 | C25
分部分项工程模拟清单与计价表
工程名称：永安市公交便民服务综合提升项目（EPC+F+O）二次 | [7 empty] | 第404页 共967页
序号 | 项目编码 | 项目名称 | 项目特征与要求 |  | 工作内容 | 计量单位 | 工程量 | 金额(元)
|  |  | 项目特征 | 发包人要求 |  |  |  | 综合单价 | 合价
2130 | 010503001002 | 基础梁★ | 1、混凝土种类（商品混凝土、现场拌制，泵送、非泵送） | 泵送商品砼 | 混凝土制作、运输、浇筑、振捣、养护 | m3 | 1 | 539.63
|  |  | 2、混凝土强度等级 | C25
2131 | 010504001005 | 直形墙★ | 1、混凝土种类（商品混凝土、现场拌制，泵送、非泵送） | 泵送商品砼 | 混凝土制作、运输、浇筑、振捣、养护 | m3 | 1 | 524.03
|  |  | 2、混凝土强度等级 | C20
±0.00或地面以下墙体
2132 | 010502001001 | 矩形柱★ | 1、混凝土种类（商品混凝土、现场拌制，泵送、非泵送） | 泵送商品砼 | 混凝土制作、运输、浇筑、振捣、养护 | m3 | 1 | 552.61
|  |  | 2、混凝土强度等级 | C25
2133 | 010503002001 | 矩形梁★ | 1、混凝土种类（商品混凝土、现场拌制，泵送、非泵送） | 泵送商品砼 | 混凝土制作、运输、浇筑、振捣、养护 | m3 | 1 | 544.31
|  |  | 2、混凝土强度等级 | C25
2134 | 010505001007 | 有梁板★ | 1、混凝土种类（商品混凝土、现场拌制，泵送、非泵送） | 泵送商品砼 | 混凝土制作、运输、浇筑、振捣、养护 | m3 | 1 | 540.79
|  |  | 2、混凝土强度等级 | C25密实性砼
2135 | 010505001008 | 有梁板★ | 1、混凝土种类（商品混凝土、现场拌制，泵送、非泵送） | 泵送商品砼 | 混凝土制作、运输、浇筑、振捣、养护 | m3 | 1 | 538.01
|  |  | 2、混凝土强度等级 | C25
2136 | 010505001009 | 有梁板★ | 1、混凝土种类（商品混凝土、现场拌制，泵送、非泵送） | 泵送商品砼 | 混凝土制作、运输、浇筑、振捣、养护 | m3 | 1 | 569.58
|  |  | 2、混凝土强度等级 | C25密实性砼、抗渗等级P6
斜屋面（10°<坡度≤30°）
2137 | 010504001006 | 直形墙★ | 1、混凝土种类（商品混凝土、现场拌制， | 泵送商品砼 | 混凝土制作、运输、浇筑、振捣、养护 | m3 | 1 | 544.25
分部分项工程模拟清单与计价表
工程名称：永安市公交便民服务综合提升项目（EPC+F+O）二次 | [7 empty] | 第405页 共967页
序号 | 项目编码 | 项目名称 | 项目特征与要求 |  | 工作内容 | 计量单位 | 工程量 | 金额(元)
|  |  | 项目特征 | 发包人要求 |  |  |  | 综合单价 | 合价
泵送、非泵送）
|  |  | 2、混凝土强度等级 | C25
大样窗下墙体
2138 | 010505007001 | 天沟（檐沟）、挑檐板★ | 1、混凝土种类（商品混凝土、现场拌制，泵送、非泵送） | 泵送商品砼 | 混凝土制作、运输、浇筑、振捣、养护 | m3 | 1 | 666.6
|  |  | 2、混凝土强度等级 | C25密实性砼、抗渗等级P6
2139 | 010505008002 | 雨篷、悬挑板、阳台板 | 1、混凝土种类（商品混凝土、现场拌制，泵送、非泵送） | 泵送商品砼 | 混凝土制作、运输、浇筑、振捣、养护 | m3 | 1 | 656.78
|  |  | 2、混凝土强度等级 | C25密实性砼、抗渗等级P6
2140 | 010506001006 | 直形楼梯★ | 1、混凝土种类（商品混凝土、现场拌制，泵送、非泵送） | 泵送商品砼 | 混凝土制作、运输、浇筑、振捣、养护 | m2 | 1 | 164.48
|  |  | 2、混凝土强度等级 | C25
|  |  | 3、楼梯类型（板式、梁式） | 板式、h150
4、梯板厚度（不含梯阶）
2141 | 010506001007 | 直形楼梯★ | 1、混凝土种类（商品混凝土、现场拌制，泵送、非泵送） | 泵送商品砼 | 混凝土制作、运输、浇筑、振捣、养护 | m2 | 1 | 186.42
|  |  | 2、混凝土强度等级 | C25
|  |  | 3、楼梯类型（板式、梁式） | 板式、h170
4、梯板厚度（不含梯阶）
2142 | 010502002002 | 构造柱 | 1、混凝土种类（商品混凝土、现场拌制，泵送、非泵送） | 非泵送商品砼 | 混凝土制作、运输、浇筑、振捣、养护 | m3 | 1 | 745.32
|  |  | 2、混凝土强度等级 | C25
分部分项工程模拟清单与计价表
工程名称：永安市公交便民服务综合提升项目（EPC+F+O）二次 | [7 empty] | 第406页 共967页
序号 | 项目编码 | 项目名称 | 项目特征与要求 |  | 工作内容 | 计量单位 | 工程量 | 金额(元)
|  |  | 项目特征 | 发包人要求 |  |  |  | 综合单价 | 合价
含钢构区C~F轴构造柱
2143 | 010503004017 | 圈梁★ | 1、混凝土种类（商品混凝土、现场拌制，泵送、非泵送） | 非泵送商品砼 | 混凝土制作、运输、浇筑、振捣、养护 | m3 | 1 | 748.27
|  |  | 2、混凝土强度等级 | C25
钢构区C~F轴圈梁
2144 | 010503004018 | 圈梁★ | 1、混凝土种类（商品混凝土、现场拌制，泵送、非泵送） | 非泵送商品砼 | 混凝土制作、运输、浇筑、振捣、养护 | m3 | 1 | 727.9
|  |  | 2、混凝土强度等级 | C20
2145 | 010503005002 | 过梁 | 1、混凝土种类（商品混凝土、现场拌制，泵送、非泵送） | 非泵送商品砼 | 混凝土制作、运输、浇筑、振捣、养护 | m3 | 1 | 754.41
|  |  | 2、混凝土强度等级 | C25
2146 | 010507005002 | 压顶 | 1、断面尺寸 |  | 混凝土制作、运输、浇筑、振捣、养护 | m3 | 1 | 688.42
|  |  | 2、混凝土种类（商品混凝土、现场拌制，泵送、非泵送） | 非泵送商品砼
|  |  | 3、混凝土强度等级 | C20
钢筋工程 | [9 empty] | 分项工程(17房屋建筑与装饰)
2147 | 010515001081 | 现浇构件钢筋★ | 1、钢筋种类、规格 | HRB400EΦ6 | 钢筋制作、运输、钢筋安装、焊接（绑扎） | t | 1 | 5796.03
2148 | 010515001082 | 现浇构件钢筋★ | 1、钢筋种类、规格 | HRB400EΦ8 | 钢筋制作、运输、钢筋安装、焊接（绑扎） | t | 1 | 5461.26
2149 | 010515001083 | 现浇构件钢筋★ | 1、钢筋种类、规格 | HRB400EΦ10 | 钢筋制作、运输、钢筋安装、焊接（绑扎） | t | 1 | 5461.26
2150 | 010515001084 | 现浇构件钢筋★ | 1、钢筋种类、规格 | HRB400EΦ12 | 钢筋制作、运输、钢筋安装、焊接（绑扎） | t | 1 | 5327.95
2151 | 010515001085 | 现浇构件钢筋★ | 1、钢筋种类、规格 | HRB400EΦ14 | 钢筋制作、运输、钢筋安装、焊接（绑扎） | t | 1 | 5193.9
2152 | 010515001086 | 现浇构件钢筋★ | 1、钢筋种类、规格 | HRB400EΦ16 | 钢筋制作、运输、钢筋安装 | t | 1 | 5193.9
分部分项工程模拟清单与计价表
工程名称：永安市公交便民服务综合提升项目（EPC+F+O）二次 | [7 empty] | 第407页 共967页
序号 | 项目编码 | 项目名称 | 项目特征与要求 |  | 工作内容 | 计量单位 | 工程量 | 金额(元)
|  |  | 项目特征 | 发包人要求 |  |  |  | 综合单价 | 合价
、焊接（绑扎）
2153 | 010515001087 | 现浇构件钢筋★ | 1、钢筋种类、规格 | HRB400EΦ18 | 钢筋制作、运输、钢筋安装、焊接（绑扎） | t | 1 | 5161.02
2154 | 010515001088 | 现浇构件钢筋★ | 1、钢筋种类、规格 | HRB400EΦ20 | 钢筋制作、运输、钢筋安装、焊接（绑扎） | t | 1 | 4861.16
2155 | 010515001089 | 现浇构件钢筋★ | 1、钢筋种类、规格 | HRB400EΦ22 | 钢筋制作、运输、钢筋安装、焊接（绑扎） | t | 1 | 4838.4
2156 | 010515001090 | 现浇构件钢筋★ | 1、钢筋种类、规格 | HRB400EΦ25 | 钢筋制作、运输、钢筋安装、焊接（绑扎） | t | 1 | 4838.4
|  | 分部小计 |  |  |  |  | 1
2157 | 010515001094 | 现浇构件钢筋★ | 1、钢筋种类、规格 | HRB400EΦ8（斜屋面） | 钢筋制作、运输、钢筋安装、焊接（绑扎） | t | 1 | 5703.75
2158 | 010515001095 | 现浇构件钢筋★ | 1、钢筋种类、规格 | HRB400EΦ10（斜屋面） | 钢筋制作、运输、钢筋安装、焊接（绑扎） | t | 1 | 5703.75
2159 | 010515001096 | 现浇构件钢筋★ | 1、钢筋种类、规格 | HRB400EΦ12（斜屋面） | 钢筋制作、运输、钢筋安装、焊接（绑扎） | t | 1 | 5520.7
2160 | 010515001100 | 现浇构件钢筋★ | 1、钢筋种类、规格 | HRB400EΦ20（斜屋面） | 钢筋制作、运输、钢筋安装、焊接（绑扎） | t | 1 | 5004.17
2161 | 010515001101 | 现浇构件钢筋★ | 1、钢筋种类、规格 | HRB400EΦ22（斜屋面） | 钢筋制作、运输、钢筋安装、焊接（绑扎） | t | 1 | 4981.4
|  | 分部小计 |  |  |  |  | 1
2162 | 010516006005 | 电渣压力焊接★ | 1、规格 | φ≤18 | 焊接、清理 | 个 | 1 | 5.44
2163 | 010516006006 | 电渣压力焊接★ | 1、规格 | φ≤32、>18 | 焊接、清理 | 个 | 1 | 6.52
2164 | 010516003001 | 机械连接★ | 1、连接方式 | 钢筋直螺纹连接(φ22) | 钢筋套丝、套筒连接 | 个 | 1 | 15.52
2、螺纹套筒种类
3、规格
屋面工程 | [9 empty] | 分项工程(17房屋建筑与装饰)
铝镁合金板屋面
2165 | 011101006027 | 平面砂浆找平层 | 1、找平层厚度、砂浆配合比 | 20厚1：3水泥砂浆找平 | 基层清理、抹找平层、材料运输 | m2 | 1 | 36.21
分部分项工程模拟清单与计价表
工程名称：永安市公交便民服务综合提升项目（EPC+F+O）二次 | [7 empty] | 第408页 共967页
序号 | 项目编码 | 项目名称 | 项目特征与要求 |  | 工作内容 | 计量单位 | 工程量 | 金额(元)
|  |  | 项目特征 | 发包人要求 |  |  |  | 综合单价 | 合价
分格缝详见11J930 1、2/J23@4m
2166 | 010902001006 | 屋面卷材防水 | 1、卷材品种、规格、厚度 | 4mm高聚物APP改性沥青防水卷材（聚酯胎） | 基层处理、刷底油、铺油毡卷材、接缝 | m2 | 1 | 52.39
2、防水层数
3、防水层做法
2167 | 011001001003 | 保温隔热屋面 | 1、保温隔热材料品种、规格、厚度 | 88厚岩棉板 | 基层清理、刷粘结材料、铺粘保温层、铺、刷（喷）防护材料 | m2 | 1 | 67.04
|  |  | 2、隔气层材料品种、厚度 | 保温板材专用砂浆粘结
3、粘结材料种类、做法
4、防护材料种类、做法
2168 | 011101006028 | 平面砂浆找平层 | 1、找平层厚度、砂浆配合比 | 40厚C20细石混凝土（现场搅拌） | 基层清理、抹找平层、材料运输 | m2 | 1 | 36.54
2169 | 010901002005 | 型材屋面 | 1、型材品种、规格 | 0.9mm厚Tech-seam35-410型铝镁锰合金屋面板 | 檩条制作、运输、安装、屋面型材安装、接缝、嵌缝 | m2 | 1 | 519.33
|  |  | 2、金属檩条材料品种、规格 | 含所有工序
3、接缝、嵌缝材料种类
2170 | 01B014 | 屋面泛水 | 1、嵌缝材料种类 | 做法详见12J201-1 1/A19 | 清缝、填塞防水材料、止水带安装、盖缝制作、安装、刷防护材料 | m | 1 | 21.18
2、止水带材料种类
3、盖缝材料
4、防护材料种类
檐沟防水
2171 | 010401012008 | 零星砌砖 | 1、零星砌砖名称、部位 | 檐沟内90厚砌体 |  | m3 | 1 | 752.42
|  |  | 2、砖品种、规格、强度等级 | 烧结煤矸石普通砖240×115×53
分部分项工程模拟清单与计价表
工程名称：永安市公交便民服务综合提升项目（EPC+F+O）二次 | [7 empty] | 第409页 共967页
序号 | 项目编码 | 项目名称 | 项目特征与要求 |  | 工作内容 | 计量单位 | 工程量 | 金额(元)
|  |  | 项目特征 | 发包人要求 |  |  |  | 综合单价 | 合价
|  |  | 3、砂浆强度等级、配合比 | M5.0混合砂浆
2172 | 010404001021 | 垫层 | 1、垫层材料种类、配合比、厚度 | 檐沟内轻集料混凝土填充 | 垫层材料的拌制、垫层铺设、材料运输 | m3 | 1 | 320.27
2173 | 010902007001 | 屋面天沟、檐沟防水 | 1、材料品种、规格 | 4mm高聚物APP改性沥青防水卷材（聚酯胎） | 天沟材料铺设、天沟配件安装、接缝、嵌缝、刷防护材料 | m2 | 1 | 52.39
2、接缝、嵌缝材料种类
2174 | 011101006029 | 平面砂浆找平层 | 1、找平层厚度、砂浆配合比 | 20厚1：3水泥砂浆找平（檐沟） | 基层清理、抹找平层、材料运输 | m2 | 1 | 27.9
2175 | 011101006030 | 平面砂浆找平层 | 1、找平层厚度、砂浆配合比 | 20厚1：3水泥砂浆保护层（檐沟） | 基层清理、抹找平层、材料运输 | m2 | 1 | 27.9
雨披屋面
2176 | 011101006031 | 平面砂浆找平层 | 1、找平层厚度、砂浆配合比 | 20厚1：3水泥砂浆找平 | 基层清理、抹找平层、材料运输 | m2 | 1 | 23.88
2177 | 010902001007 | 屋面卷材防水 | 1、卷材品种、规格、厚度 | 4mm高聚物APP改性沥青防水卷材（聚酯胎） | 基层处理、刷底油、铺油毡卷材、接缝 | m2 | 1 | 52.39
2、防水层数
3、防水层做法
2178 | 011101006032 | 平面砂浆找平层 | 1、找平层厚度、砂浆配合比 | 20厚1：3水泥砂浆保护层 | 基层清理、抹找平层、材料运输 | m2 | 1 | 23.88
室内装修工程 | [9 empty] | 分项工程(17房屋建筑与装饰)
楼地面
2179 | 040202015001 | 水泥稳定碎（砾）石 | 1、水泥含量 | 150厚5%水泥稳定碎石，夯实系数大于0.97 | 拌和、运输、铺筑、找平、碾压、养护 | m2 | 1 | 57.96
|  |  | 2、石料规格 | 素土夯实、夯实系数大于0.93
3、厚度
2180 | 040203007003 | 水泥混凝土 | 1、掺和料 | 200厚C25细石砼地面（非泵送商品砼） | 模板制作、安装、拆除、混凝土拌和、运输、浇筑、拉毛、压痕或刻防滑槽、伸缝 | m2 | 1 | 119.61
2、厚度
分部分项工程模拟清单与计价表
工程名称：永安市公交便民服务综合提升项目（EPC+F+O）二次 | [7 empty] | 第410页 共967页
序号 | 项目编码 | 项目名称 | 项目特征与要求 |  | 工作内容 | 计量单位 | 工程量 | 金额(元)
|  |  | 项目特征 | 发包人要求 |  |  |  | 综合单价 | 合价
|  |  | 3、混凝土强度等级 |  | 、缩缝、锯缝、嵌缝、路面养护
|  |  | 4、嵌缝材料 | 横向假缝@6m、纵向平缝@6m、缝内填沥青砂浆
2181 | 010404001022 | 垫层 | 1、垫层材料种类、配合比、厚度 | 150厚碎石夯入土中 | 垫层材料的拌制、垫层铺设、材料运输 | m3 | 1 | 191.35
2182 | 010404001023 | 垫层 | 1、垫层材料种类、配合比、厚度 | 60厚C15混凝土垫层（非泵送商品砼） | 垫层材料的拌制、垫层铺设、材料运输 | m3 | 1 | 568.17
2183 | 011101001011 | 水泥砂浆楼地面 | 1、找平层厚度、砂浆配合比 |  | 基层清理、抹找平层、抹面层、材料运输 | m2 | 1 | 29.43
|  |  | 2、素水泥浆遍数 | 水泥浆一道（内掺建筑胶）
|  |  | 3、面层厚度、砂浆配合比 | 20厚1：2.5水泥砂浆
|  |  | 4、面层做法要求 | 做法详05J909 地1B/LD4
2184 | 011101006033 | 平面砂浆找平层 | 1、找平层厚度、砂浆配合比 | 30厚1：3水泥砂浆找坡 | 基层清理、抹找平层、材料运输 | m2 | 1 | 32.95
2185 | 010904002002 | 楼（地）面涂膜防水 | 1、防水膜品种 | 2厚聚合物水泥基防水涂料 | 基层处理、刷基层处理剂、铺布、喷涂防水层 | m2 | 1 | 41.55
2、涂膜厚度、遍数
3、增强材料种类
4、反边高度
2186 | 011102003016 | 块料楼地面 | 1、结合层厚度、砂浆配合比 | 20厚1：3干硬性水泥砂浆 | 基层清理、抹结合层、面层铺设、磨边、嵌缝、刷防护材料、酸洗、打蜡、材料运输 | m2 | 1 | 133.51
|  |  | 2、面层材料品种、规格、颜色 | 600×600玻化砖
3、嵌缝材料种类
|  |  | 4、防护层材料种类 | 水泥浆一道（内掺建筑胶）
|  |  | 5、酸洗、打蜡要求 | 做法详05J909 地12B、楼12A/LD15 地13B、楼13A/LD16
2187 | 011106002002 | 块料楼梯面层 | 1、粘结层厚度、材料种类 | 20厚1：3干硬性水泥砂浆 | 基层清理、抹结合层、面层铺贴、磨边、贴嵌防滑条、勾缝、刷防护材料、酸洗、打蜡、材料运输 | m2 | 1 | 216.22
|  |  | 2、面层材料品种、规 | 300×300玻化砖
分部分项工程模拟清单与计价表
工程名称：永安市公交便民服务综合提升项目（EPC+F+O）二次 | [7 empty] | 第411页 共967页
序号 | 项目编码 | 项目名称 | 项目特征与要求 |  | 工作内容 | 计量单位 | 工程量 | 金额(元)
|  |  | 项目特征 | 发包人要求 |  |  |  | 综合单价 | 合价
格、颜色
3、防滑条材料种类、规格
|  |  | 4、勾缝材料种类 | 水泥浆一道（内掺建筑胶）
|  |  | 5、防护材料种类 | 做法详05J909 地12B、楼12A/LD15 地13B、楼13A/LD16
6、酸洗、打蜡要求
踢脚
2188 | 011105001001 | 水泥砂浆踢脚线 | 1、底层厚度、砂浆配合比 | 6厚1：3水泥砂浆 | 基层清理、底层和面层抹灰、材料运输 | m2 | 1 | 82.37
|  |  | 2、踢脚线高度 | 素水泥浆一道
|  |  | 3、面层厚度、砂浆配合比 | 6厚1：2.5水泥砂浆
做法详05J909 踢1A/TJ2
2189 | 011105003006 | 块料踢脚线 | 1、踢脚线高度 |  | 基层清理、底层抹灰、面层铺贴、磨边、擦缝、磨光、酸洗、打蜡、刷防护材料、材料运输 | m2 | 1 | 180.55
|  |  | 2、粘贴层厚度、材料种类 | 8厚1：2水泥砂浆粘结层（内掺建筑胶）
|  |  | 3、面层材料品种、规格、颜色 | 玻化砖踢脚
|  |  | 4、防护材料种类 | 做法详05J909 踢5/TJ8
2190 | 011105003007 | 块料踢脚线 | 1、踢脚线高度 |  | 基层清理、底层抹灰、面层铺贴、磨边、擦缝、磨光、酸洗、打蜡、刷防护材料、材料运输 | m2 | 1 | 225.05
|  |  | 2、粘贴层厚度、材料种类 | 8厚1：2水泥砂浆粘结层（内掺建筑胶）
|  |  | 3、面层材料品种、规格、颜色 | 玻化砖踢脚（楼梯段）
|  |  | 4、防护材料种类 | 做法详05J909 踢5/TJ8
内墙面
2191 | 011001003001 | 保温隔热墙面 | 1、保温隔热部位 | 外墙内保温 | 基层清理、刷界面剂、安装龙骨、填贴保温材料、保温 | m2 | 1 | 139.59
|  |  | 2、保温隔热方式 | 30mmAC微晶无机保温砂浆
分部分项工程模拟清单与计价表
工程名称：永安市公交便民服务综合提升项目（EPC+F+O）二次 | [7 empty] | 第412页 共967页
序号 | 项目编码 | 项目名称 | 项目特征与要求 |  | 工作内容 | 计量单位 | 工程量 | 金额(元)
|  |  | 项目特征 | 发包人要求 |  |  |  | 综合单价 | 合价
|  |  | 3、踢脚线、勒脚线保温做法 | 5mm抗裂砂浆+复合耐碱玻纤网格布 | 板安装、粘贴面层、铺设增强格网、抹抗裂、防水砂浆面层、嵌缝、铺、刷（喷）防护材料
|  |  | 4、龙骨材料品种、规格 | 5mm抗裂砂浆
5、保温隔热面层材料品种、规格、性能
6、保温隔热材料品种、规格及厚度
7、增强网及抗裂防水砂浆种类
8、粘结材料种类及做法
9、防护材料种类及做法
2192 | 011201004022 | 立面砂浆找平层 | 1、基层类型 | 内墙面 | 基层清理、刷界面剂、砂浆制作、运输、抹平找平 | m2 | 1 | 28.96
2、界面剂类型
|  |  | 3、找平层砂浆厚度、配合比 | 10mm 1：3水泥砂浆
2193 | 011201004023 | 立面砂浆找平层 | 1、基层类型 | 内墙面 | 基层清理、刷界面剂、砂浆制作、运输、抹平找平 | m2 | 1 | 31.34
|  |  | 2、界面剂类型 | 素水泥浆一道（内掺建筑胶）
|  |  | 3、找平层砂浆厚度、配合比 | 9厚1：0.5：3水泥石灰膏砂浆打底
5厚1：0.5：2.5水泥石灰膏砂浆找平
2194 | 011406001027 | 抹灰面油漆涂料 | 1、部位 | 内墙面 | 基层清理、刮腻子、刷防护材料、油漆、喷刷油漆涂料 | m2 | 1 | 28.77
2、基层类型
|  |  | 3、腻子种类、遍数 | 二遍
4、防护材料种类
|  |  | 5、油漆涂料品种、遍数（或厚度） | 乳胶漆一底二面
分部分项工程模拟清单与计价表
工程名称：永安市公交便民服务综合提升项目（EPC+F+O）二次 | [7 empty] | 第413页 共967页
序号 | 项目编码 | 项目名称 | 项目特征与要求 |  | 工作内容 | 计量单位 | 工程量 | 金额(元)
|  |  | 项目特征 | 发包人要求 |  |  |  | 综合单价 | 合价
2195 | 011201004024 | 立面砂浆找平层 | 1、基层类型 | 内墙面 | 基层清理、刷界面剂、砂浆制作、运输、抹平找平 | m2 | 1 | 28.53
2、界面剂类型
|  |  | 3、找平层砂浆厚度、配合比 | 9厚1：3水泥砂浆找平
2196 | 010903002002 | 墙面涂膜防水 | 1、防水膜品种 | 2厚聚合物水泥基防水涂料 | 基层处理、刷基层处理剂、铺布、喷涂防水层 | m2 | 1 | 46.23
2、涂膜厚度、遍数
3、增强材料种类
2197 | 011204003002 | 块料墙面 | 1、墙体类型 | 内墙面 | 基层清理、砂浆制作、运输、粘结层铺贴、面层安装、嵌缝、刷防护材料、磨光、酸洗、打蜡 | m2 | 1 | 144.02
|  |  | 2、安装方式 | 4厚强力胶粉泥粘贴
|  |  | 3、面层材料品种、规格、颜色 | 300*600内墙面砖
4、缝宽、嵌缝材料种类
|  |  | 5、防护材料种类 | 做法详见05J909 内墙16A/NQ31
6、磨光、酸洗、打蜡要求
顶棚
2198 | 011301001013 | 天棚抹灰 | 1、基层类型 | 混凝土面 | 基层清理、底层抹灰、抹面层 | m2 | 1 | 30.49
|  |  | 2、抹灰厚度、材料种类 | 素水泥浆一道（内掺建筑胶）
|  |  | 3、砂浆配合比 | 5厚1：0.5：3水泥石灰膏砂浆找平
2199 | 011406001028 | 抹灰面油漆涂料 | 1、部位 | 天棚 | 基层清理、刮腻子、刷防护材料、油漆、喷刷油漆涂料 | m2 | 1 | 32.81
2、基层类型
|  |  | 3、腻子种类、遍数 | 二遍
4、防护材料种类
|  |  | 5、油漆涂料品种、遍数（或厚度） | 乳胶漆一底二面
外墙面工程 | [9 empty] | 分项工程(17房屋建筑与装饰)
分部分项工程模拟清单与计价表
工程名称：永安市公交便民服务综合提升项目（EPC+F+O）二次 | [7 empty] | 第414页 共967页
序号 | 项目编码 | 项目名称 | 项目特征与要求 |  | 工作内容 | 计量单位 | 工程量 | 金额(元)
|  |  | 项目特征 | 发包人要求 |  |  |  | 综合单价 | 合价
2F内置空调机位
2200 | 011101001012 | 水泥砂浆楼地面 | 1、找平层厚度、砂浆配合比 |  | 基层清理、抹找平层、抹面层、材料运输 | m2 | 1 | 29.43
|  |  | 2、素水泥浆遍数 | 水泥浆一道（内掺建筑胶）
|  |  | 3、面层厚度、砂浆配合比 | 20厚1：2.5水泥砂浆
4、面层做法要求
2201 | 011201004025 | 立面砂浆找平层 | 1、基层类型 | 内墙面 | 基层清理、刷界面剂、砂浆制作、运输、抹平找平 | m2 | 1 | 31.34
|  |  | 2、界面剂类型 | 素水泥浆一道（内掺建筑胶）
|  |  | 3、找平层砂浆厚度、配合比 | 9厚1：0.5：3水泥石灰膏砂浆打底
5厚1：0.5：2.5水泥石灰膏砂浆找平
2202 | 011406001029 | 抹灰面油漆涂料 | 1、部位 | 内墙面 | 基层清理、刮腻子、刷防护材料、油漆、喷刷油漆涂料 | m2 | 1 | 28.77
2、基层类型
|  |  | 3、腻子种类、遍数 | 二遍
4、防护材料种类
|  |  | 5、油漆涂料品种、遍数（或厚度） | 乳胶漆一底二面
2203 | 011301001014 | 天棚抹灰 | 1、基层类型 | 混凝土面 | 基层清理、底层抹灰、抹面层 | m2 | 1 | 30.49
|  |  | 2、抹灰厚度、材料种类 | 素水泥浆一道（内掺建筑胶）
|  |  | 3、砂浆配合比 | 5厚1：0.5：3水泥石灰膏砂浆找平
2204 | 011406001030 | 抹灰面油漆涂料 | 1、部位 | 天棚 | 基层清理、刮腻子、刷防护材料、油漆、喷刷油漆涂料 | m2 | 1 | 32.81
2、基层类型
|  |  | 3、腻子种类、遍数 | 二遍
4、防护材料种类
|  |  | 5、油漆涂料品种、遍 | 乳胶漆一底二面
分部分项工程模拟清单与计价表
工程名称：永安市公交便民服务综合提升项目（EPC+F+O）二次 | [7 empty] | 第415页 共967页
序号 | 项目编码 | 项目名称 | 项目特征与要求 |  | 工作内容 | 计量单位 | 工程量 | 金额(元)
|  |  | 项目特征 | 发包人要求 |  |  |  | 综合单价 | 合价
数（或厚度）
挑檐、雨篷
2205 | 011301001015 | 天棚抹灰 | 1、基层类型 | 混凝土面 | 基层清理、底层抹灰、抹面层 | m2 | 1 | 30.49
|  |  | 2、抹灰厚度、材料种类 | 素水泥浆一道（内掺建筑胶）
|  |  | 3、砂浆配合比 | 5厚1：0.5：3水泥石灰膏砂浆找平
2206 | 011406001031 | 抹灰面油漆涂料 | 1、部位 | 天棚 | 基层清理、刮腻子、刷防护材料、油漆、喷刷油漆涂料 | m2 | 1 | 32.81
2、基层类型
|  |  | 3、腻子种类、遍数 | 二遍
4、防护材料种类
|  |  | 5、油漆涂料品种、遍数（或厚度） | 乳胶漆一底二面
2207 | 011202003001 | 柱、梁面砂浆找平 | 1、柱（梁）体类型 | 挑檐、雨篷立面 | 基层清理、砂浆制作、运输、抹灰找平 | m2 | 1 | 53.17
|  |  | 2、找平的砂浆厚度、配合比 | 12厚1：3水泥砂浆打底、6厚1：2.5水泥砂浆抹平
2208 | 011406001032 | 抹灰面油漆涂料 | 1、部位 | 外墙面（挑檐、雨篷立面） | 基层清理、刮腻子、刷防护材料、油漆、喷刷油漆涂料 | m2 | 1 | 116.28
2、基层类型
|  |  | 3、腻子种类、遍数 | 满刮腻子二遍
4、防护材料种类
|  |  | 5、油漆涂料品种、遍数（或厚度） | 真石漆
外墙面
2209 | 011201004026 | 立面砂浆找平层 | 1、基层类型 | 外墙面 | 基层清理、刷界面剂、砂浆制作、运输、抹平找平 | m2 | 1 | 55.64
|  |  | 2、界面剂类型 | 5mm抗裂砂浆+复合耐碱玻纤网格布
|  |  | 3、找平层砂浆厚度、配合比 | 5mm抗裂砂浆
2210 | 011201004027 | 立面砂浆找平层 | 1、基层类型 | 外墙面 | 基层清理、刷界面剂、砂浆 | m2 | 1 | 48.29
分部分项工程模拟清单与计价表
工程名称：永安市公交便民服务综合提升项目（EPC+F+O）二次 | [7 empty] | 第416页 共967页
序号 | 项目编码 | 项目名称 | 项目特征与要求 |  | 工作内容 | 计量单位 | 工程量 | 金额(元)
|  |  | 项目特征 | 发包人要求 |  |  |  | 综合单价 | 合价
|  |  | 2、界面剂类型 |  | 制作、运输、抹平找平
|  |  | 3、找平层砂浆厚度、配合比 | 10mm 1：3水泥砂浆
2211 | 011406001033 | 抹灰面油漆涂料 | 1、部位 | 外墙面 | 基层清理、刮腻子、刷防护材料、油漆、喷刷油漆涂料 | m2 | 1 | 104.18
2、基层类型
|  |  | 3、腻子种类、遍数 | 满刮腻子二遍
4、防护材料种类
|  |  | 5、油漆涂料品种、遍数（或厚度） | 真石漆
门窗工程 | [9 empty] | 分项工程(17房屋建筑与装饰)
2212 | 010802003002 | 钢质防火门 | 1、门框、扇材质 | 甲级钢质防火门（综合 含门锁，闭门器） | 门安装、五金安装、玻璃安装 | m2 | 1 | 592.32
2213 | 010802004002 | 防盗门 | 1、门框、扇材质 | 钢制成品门（含门锁） | 门安装、五金安装 | m2 | 1 | 772.46
2214 | 010804003001 | 全钢板大门 | 1、门框、扇材质 | 全钢板大门平开门 | 门(骨架)制作、运输、门、五金配件安装、刷防护材料 | m2 | 1 | 446.24
2、五金种类、规格
3、防护材料种类
2215 | 011401002001 | 金属门油漆 | 1、门类型 | 全钢板大门平开门 | 除锈、基层清理、刮腻子、刷防护材料、油漆 | m2 | 1 | 62.3
2、门代号及洞口尺寸
|  |  | 3、腻子种类、遍数 | 防锈漆打底、调和漆二度
4、防护材料种类
5、油漆品种、遍数
2216 | 010803001005 | 金属卷帘（闸）门 | 1、门代号及洞口尺寸 | M6048 | 门运输、安装、启动装置、活动小门、五金安装 | 樘 | 1 | 14382.27
|  |  | 2、门材质 | 彩钢板卷帘门（墙内侧安装）
|  |  | 3、启动装置品种、规格 | 电动装置
2217 | 010803001006 | 金属卷帘（闸）门 | 1、门代号及洞口尺寸 | M6648 | 门运输、安装、启动装置、活动小门、五金安装 | 樘 | 1 | 15651
|  |  | 2、门材质 | 彩钢板卷帘门（墙内侧安装）
|  |  | 3、启动装置品种、规 | 电动装置
分部分项工程模拟清单与计价表
工程名称：永安市公交便民服务综合提升项目（EPC+F+O）二次 | [7 empty] | 第417页 共967页
序号 | 项目编码 | 项目名称 | 项目特征与要求 |  | 工作内容 | 计量单位 | 工程量 | 金额(元)
|  |  | 项目特征 | 发包人要求 |  |  |  | 综合单价 | 合价
格
2218 | 010807001031 | 金属（塑钢、断桥）窗 | 1、框、扇材质 | 铝合金平开窗（粉末喷涂） | 窗安装、五金、玻璃安装 | m2 | 1 | 726.95
|  |  | 2、玻璃品种、厚度 | 6高透单银Low-E+12空气+6透明双钢化玻璃
2219 | 010807001032 | 金属（塑钢、断桥）窗 | 1、框、扇材质 | 铝合金推拉窗（粉末喷涂） | 窗安装、五金、玻璃安装 | m2 | 1 | 531.55
|  |  | 2、玻璃品种、厚度 | 6高透单银Low-E+12空气+6透明双钢化玻璃
2220 | 010807001033 | 金属（塑钢、断桥）窗 | 1、框、扇材质 | 铝合金固定窗（粉末喷涂） | 窗安装、五金、玻璃安装 | m2 | 1 | 496.25
|  |  | 2、玻璃品种、厚度 | 6高透单银Low-E+12空气+6透明双钢化玻璃
2221 | 010807002001 | 金属防火窗 | 1、框、扇材质 | 不锈钢固定甲级防火玻璃窗（玻璃厚度30mm） | 窗安装、五金、玻璃安装 | m2 | 1 | 602.14
|  |  | 2、玻璃品种、厚度 | 做法详12J609-P77
2222 | 010807005001 | 金属格栅窗 | 1、框外围尺寸 |  | 窗安装、五金安装 | m2 | 1 | 271.69
|  |  | 2、框、扇材质 | 50*50*1mm铝合金方管（粉末喷涂）@100
详见施工图大样
其他一般土建工程 | [9 empty] | 分项工程(17房屋建筑与装饰)
卫生间配件
2223 | 011505001001 | 洗漱台 | 1、材料品种、规格、颜色 | 20mm磨光大理石板(＞1m2) | 台面及支架运输、安装、杆、环、盒、配件安装、刷油漆 | m2 | 1 | 377.13
|  |  | 2、支架、配件品种、规格 | 角钢支架
做法详16J914-1 XT11
2224 | 010404001024 | 垫层 | 1、垫层材料种类、配合比、厚度 | 轻集料混凝土 | 垫层材料的拌制、垫层铺设、材料运输 | m3 | 1 | 320.01
2225 | 011210005005 | 成品隔断 | 1、隔断材料品种、规格、颜色 | 防潮板隔断 卫生间 | 隔断运输、安装、嵌缝、塞口 | m2 | 1 | 159.13
|  |  | 2、配件品种、规格 | 做法详16J914-1 XT9
2226 | 011210005006 | 成品隔断 | 1、隔断材料品种、规 | 防潮板隔断 小便斗 | 隔断运输、安装、嵌缝、塞 | m2 | 1 | 136.28
分部分项工程模拟清单与计价表
工程名称：永安市公交便民服务综合提升项目（EPC+F+O）二次 | [7 empty] | 第418页 共967页
序号 | 项目编码 | 项目名称 | 项目特征与要求 |  | 工作内容 | 计量单位 | 工程量 | 金额(元)
|  |  | 项目特征 | 发包人要求 |  |  |  | 综合单价 | 合价
|  |  | 格、颜色 |  | 口
|  |  | 2、配件品种、规格 | 做法详16J914-1 XT9
2227 | 01B015 | 清洁池 | 1、类型 |  | 制作安装 | 个 | 1 | 350
2、材质
|  |  | 3、规格 | 做法详16J914-1 XT24
其他
2228 | 011503001011 | 金属扶手、栏杆、栏板 |  | 楼梯栏杆、做法详15J403-1 B7/B17 | 制作、运输、安装、刷防护材料 | m | 1 | 493.72
|  |  | 2、扶手材料种类、规格 | Φ60*3不锈钢管（304#）
|  |  | 3、栏杆材料种类、规格 | Φ60*3、Φ38*1.2、Φ25*1不锈钢管（304#）
4、栏板材料种类、规格、颜色
|  |  | 5、固定配件种类 | 预埋铁件M4/E22
6、防护材料种类
2229 | 011503001012 | 金属扶手、栏杆、栏板 |  | H=900mm护窗栏杆、做法详15J403-1 PB1/D13 | 制作、运输、安装、刷防护材料 | m | 1 | 515.38
|  |  | 2、扶手材料种类、规格 | Φ60*3不锈钢管（304#）
|  |  | 3、栏杆材料种类、规格 | Φ60*3、Φ28*1.5不锈钢管（304#）
4、栏板材料种类、规格、颜色
|  |  | 5、固定配件种类 | 预埋铁件M8/E22
6、防护材料种类
2230 | 010903004001 | 墙面变形缝 | 1、嵌缝材料种类 | 外墙变形缝、做法详14J936 1/AQ1 | 清缝、填塞防水材料、止水带安装、盖缝制作、安装、刷防护材料 | m | 1 | 228.25
2、止水带材料种类
3、盖缝材料
分部分项工程模拟清单与计价表
工程名称：永安市公交便民服务综合提升项目（EPC+F+O）二次 | [7 empty] | 第419页 共967页
序号 | 项目编码 | 项目名称 | 项目特征与要求 |  | 工作内容 | 计量单位 | 工程量 | 金额(元)
|  |  | 项目特征 | 发包人要求 |  |  |  | 综合单价 | 合价
4、防护材料种类
2231 | 010902008002 | 屋面变形缝 | 1、嵌缝材料种类 | 屋面变形缝、做法详14J936 2A/AW1 | 清缝、填塞防水材料、止水带安装、盖缝制作、安装、刷防护材料 | m | 1 | 228.52
|  |  | 2、止水带材料种类 | 彩钢瓦屋面上
3、盖缝材料
4、防护材料种类
2232 | 011506003001 | 玻璃雨篷 | 1、玻璃雨篷固定方式 | 预埋件 | 龙骨基层安装、面层安装、刷防护材料、油漆 | m2 | 1 | 596.85
|  |  | 2、龙骨材料种类、规格、中距 | T型钢（19.11kg/m2）
|  |  | 3、玻璃材料品种、规格 | 钢化夹层玻璃8+0.76PVB+8
4、嵌缝材料种类
|  |  | 5、防护材料种类 | 详见07J501-1 P12/07SG528-1 P16
2233 | 011405001005 | 金属面油漆 | 1、构件名称 |  | 基层清理、刮腻子、刷防护材料、油漆 | m2 | 1 | 19.02
2、腻子种类、遍数
3、防护材料种类
|  |  | 4、油漆品种、遍数 | 防锈漆一遍、调和漆二度
2234 | 011501020001 | 服务台 | 1、台柜规格 | 维修接待厅服务台 | 台柜制作、运输、安装（安放）、刷防护材料、油漆、五金件安装 | 个 | 1 | 2000
2、材料种类、规格
3、五金种类、规格
4、防护材料种类
5、油漆品种、刷漆遍数
装配式建筑工程 | [9 empty] | 单位工程(17装配式建筑)
金属结构工程 | [9 empty] | 分项工程(17装配式建筑)
2235 | 010507007007 | 其他构件 | 1、构件的类型 | 柱脚保护砼 | 混凝土制作、运输、浇筑、振捣、养护 | m3 | 1 | 728.7
2、构件规格
分部分项工程模拟清单与计价表
工程名称：永安市公交便民服务综合提升项目（EPC+F+O）二次 | [7 empty] | 第420页 共967页
序号 | 项目编码 | 项目名称 | 项目特征与要求 |  | 工作内容 | 计量单位 | 工程量 | 金额(元)
|  |  | 项目特征 | 发包人要求 |  |  |  | 综合单价 | 合价
3、部位
|  |  | 4、混凝土种类（商品混凝土、现场拌制，泵送、非泵送） | 非泵送商品砼
|  |  | 5、混凝土强度等级 | C15
2236 | 010603001001 | 实腹钢柱★ | 1、柱类型 | GJ1、GJ2中钢柱及抗风柱 | 拼装、安装、探伤、补刷油漆 | t | 1 | 10354.95
|  |  | 2、钢材品种、规格 | 钢板、Q355B
3、单根柱质量
4、螺栓种类
5、探伤要求
|  |  | 6、防火要求 | 钢构件场内运输
2237 | 010602001001 | 钢屋架★ | 1、单榀质量 | GJ1、GJ2中屋架梁 | 拼装、安装、探伤、补刷油漆 | t | 1 | 10251.43
|  |  | 2、钢材品种、规格 | 钢板、Q355B
3、安装高度
4、螺栓种类
5、探伤要求
|  |  | 6、防火要求 | 钢构件场内运输
2238 | 010606001011 | 钢支撑、钢拉条★ | 1、钢材品种、规格 | 角钢、Q235B | 拼装、安装、探伤、补刷油漆 | t | 1 | 10698.71
|  |  | 2、构件类型 | 柱间支撑 ZC1、ZC2
3、安装高度
4、螺栓种类
5、探伤要求
|  |  | 6、防火要求 | 钢构件场内运输
2239 | 010606001012 | 钢支撑、钢拉条★ | 1、钢材品种、规格 | 无缝钢管、Q235B | 拼装、安装、探伤、补刷油漆 | t | 1 | 6658.94
|  |  | 2、构件类型 | 水平支撑XG
3、安装高度
4、螺栓种类
分部分项工程模拟清单与计价表
工程名称：永安市公交便民服务综合提升项目（EPC+F+O）二次 | [7 empty] | 第421页 共967页
序号 | 项目编码 | 项目名称 | 项目特征与要求 |  | 工作内容 | 计量单位 | 工程量 | 金额(元)
|  |  | 项目特征 | 发包人要求 |  |  |  | 综合单价 | 合价
5、探伤要求
|  |  | 6、防火要求 | 钢构件场内运输
2240 | 010606001013 | 钢支撑、钢拉条★ | 1、钢材品种、规格 | H型钢、Q235B | 拼装、安装、探伤、补刷油漆 | t | 1 | 9905.1
|  |  | 2、构件类型 | 水平支撑XG2
3、安装高度
4、螺栓种类
5、探伤要求
|  |  | 6、防火要求 | 钢构件场内运输
2241 | 010606001015 | 钢支撑、钢拉条★ | 1、钢材品种、规格 | 圆钢、焊接钢管、Q235B | 拼装、安装、探伤、补刷油漆 | t | 1 | 11215.18
|  |  | 2、构件类型 | 屋面撑杆、拉条
3、安装高度
4、螺栓种类
5、探伤要求
|  |  | 6、防火要求 | 钢构件场内运输
2242 | 010606002005 | 钢檩条★ | 1、钢材品种、规格 | Q355B、冷镀锌C型檩条 | 拼装、安装、探伤、补刷油漆 | t | 1 | 7848.64
2、构件类型
3、单根质量
4、安装高度
|  |  | 5、螺栓种类 | 钢构件场内运输
6、探伤要求
7、防火要求
2243 | 010606002006 | 钢檩条★ | 1、钢材品种、规格 | Q235B、槽钢 | 拼装、安装、探伤、补刷油漆 | t | 1 | 6556.62
2、构件类型
3、单根质量
4、安装高度
5、螺栓种类
分部分项工程模拟清单与计价表
工程名称：永安市公交便民服务综合提升项目（EPC+F+O）二次 | [7 empty] | 第422页 共967页
序号 | 项目编码 | 项目名称 | 项目特征与要求 |  | 工作内容 | 计量单位 | 工程量 | 金额(元)
|  |  | 项目特征 | 发包人要求 |  |  |  | 综合单价 | 合价
|  |  | 6、探伤要求 | 钢构件场内运输
7、防火要求
2244 | 010606011001 | 钢板天沟 | 1、钢材品种、规格 | 3mm不锈钢板（201#） | 拼装、安装、探伤、补刷油漆 | t | 1 | 20172.47
2、漏斗、天沟形式
|  |  | 3、安装高度 | 钢构件场内运输
4、探伤要求
2245 | 010606003001 | 钢天窗架 | 1、钢材品种、规格 | Q355B、冷镀锌C型檩条 | 拼装、安装、探伤、补刷油漆 | t | 1 | 12383.78
2、单榀质量
3、安装高度
|  |  | 4、螺栓种类 | 钢构件场内运输
5、探伤要求
6、防火要求
2246 | 010901003001 | 阳光板屋面 | 1、阳光板品种、规格 | 10mm中空阳光板 | 骨架制作、运输、安装、刷防护材料、油漆、阳光板安装、接缝、嵌缝 | m2 | 1 | 402.99
|  |  | 2、骨架材料品种、规格 | 铝合金龙骨（含量按定额默认）
3、接缝、嵌缝材料种类
4、油漆品种、刷漆遍数
2247 | 010901002006 | 型材屋面 | 1、型材品种、规格 | 0.6mm YX51-380-760彩钢板 | 檩条制作、运输、安装、屋面型材安装、接缝、嵌缝 | m2 | 1 | 168.78
|  |  | 2、金属檩条材料品种、规格 | 50mm玻璃棉
|  |  | 3、接缝、嵌缝材料种类 | 不锈钢丝网
2248 | 01B016 | 屋面泛水 | 1、嵌缝材料种类 | 型材屋面泛水 | 清缝、填塞防水材料、止水带安装、盖缝制作、安装、刷防护材料 | m2 | 1 | 91.28
2、止水带材料种类
3、盖缝材料
4、防护材料种类
分部分项工程模拟清单与计价表
工程名称：永安市公交便民服务综合提升项目（EPC+F+O）二次 | [7 empty] | 第423页 共967页
序号 | 项目编码 | 项目名称 | 项目特征与要求 |  | 工作内容 | 计量单位 | 工程量 | 金额(元)
|  |  | 项目特征 | 发包人要求 |  |  |  | 综合单价 | 合价
2249 | 040901010007 | 高强螺栓★ | 1、材料品种 | 10.9级扭剪型高强螺栓 | 制作、运输、安装、定位 | 套 | 1 | 23.87
|  |  | 2、材料规格 | M20
2250 | 040901010008 | 高强螺栓★ | 1、材料品种 | 10.9级扭剪型高强螺栓 | 制作、运输、安装、定位 | 套 | 1 | 21.64
|  |  | 2、材料规格 | M16
2251 | 040901010009 | 高强螺栓★ | 1、材料品种 | 花篮螺栓 | 制作、运输、安装、定位 | 套 | 1 | 19.25
|  |  | 2、材料规格 | M16
2252 | 011407005005 | 金属构件刷防火涂料 | 1、喷刷防火涂料构件名称 | 钢结构防火涂料 厚型耐火极限2.5小时（现场涂装） | 基层清理、刷防护材料、刷防火材料 | m2 | 1 | 163.15
2、防护材料种类
3、防火等级要求
4、防火涂料品种、遍数（或厚度）
2253 | 011407005006 | 金属构件刷防火涂料 | 1、喷刷防火涂料构件名称 | 钢结构防火涂料 厚型耐火极限1.5小时（现场涂装） | 基层清理、刷防护材料、刷防火材料 | m2 | 1 | 92.03
2、防护材料种类
3、防火等级要求
4、防火涂料品种、遍数（或厚度）
2254 | 011405001006 | 金属面油漆 | 1、构件名称 | 醇酸磁漆面漆一道（现场涂装） | 基层清理、刮腻子、刷防护材料、油漆 | m2 | 1 | 8.38
2、腻子种类、遍数
3、防护材料种类
4、油漆品种、遍数
安装工程 | [9 empty] | 单位工程(17安装)
配电箱安装工程 | [9 empty] | 分项工程(17房屋建筑与装饰)
2255 | 030404017236 | 配电箱 | 1、规格 |  | 本体安装、基础型钢制作、安装、焊、压接线端子、补刷(喷)油漆、接地 | 台 | 1 | 4445.13
|  |  | 2、名称 | 成套配电箱安装 ZAL（中大型车维修车间）
3、安装方式
分部分项工程模拟清单与计价表
工程名称：永安市公交便民服务综合提升项目（EPC+F+O）二次 | [7 empty] | 第424页 共967页
序号 | 项目编码 | 项目名称 | 项目特征与要求 |  | 工作内容 | 计量单位 | 工程量 | 金额(元)
|  |  | 项目特征 | 发包人要求 |  |  |  | 综合单价 | 合价
4、型号
5、接线端子材质、规格
6、端子板外部接线材质、规格
7、基础形式、材质、规格
2256 | 030404017237 | 配电箱 | 1、规格 |  | 本体安装、基础型钢制作、安装、焊、压接线端子、补刷(喷)油漆、接地 | 台 | 1 | 2577.27
|  |  | 2、名称 | 成套配电箱安装 1AL1（中大型车维修车间）
3、安装方式
4、型号
5、接线端子材质、规格
6、端子板外部接线材质、规格
7、基础形式、材质、规格
2257 | 030404017238 | 配电箱 | 1、规格 |  | 本体安装、基础型钢制作、安装、焊、压接线端子、补刷(喷)油漆、接地 | 台 | 1 | 1799.94
|  |  | 2、名称 | 成套配电箱安装 1AL2（中大型车维修车间）
3、安装方式
4、型号
5、接线端子材质、规格
6、端子板外部接线材质、规格
7、基础形式、材质、规格
2258 | 030404017239 | 配电箱 | 1、规格 |  | 本体安装、基础型钢制作、 | 台 | 1 | 1565.51
分部分项工程模拟清单与计价表
工程名称：永安市公交便民服务综合提升项目（EPC+F+O）二次 | [7 empty] | 第425页 共967页
序号 | 项目编码 | 项目名称 | 项目特征与要求 |  | 工作内容 | 计量单位 | 工程量 | 金额(元)
|  |  | 项目特征 | 发包人要求 |  |  |  | 综合单价 | 合价
|  |  | 2、名称 | 成套配电箱安装 2AL1（中大型车维修车间） | 安装、焊、压接线端子、补刷(喷)油漆、接地
3、安装方式
4、型号
5、接线端子材质、规格
6、端子板外部接线材质、规格
7、基础形式、材质、规格
2259 | 030404017240 | 配电箱 | 1、规格 |  | 本体安装、基础型钢制作、安装、焊、压接线端子、补刷(喷)油漆、接地 | 台 | 1 | 6408.38
|  |  | 2、名称 | 成套配电箱安装 AEP1（中大型车维修车间）
3、安装方式
4、型号
5、接线端子材质、规格
6、端子板外部接线材质、规格
7、基础形式、材质、规格
2260 | 030404017241 | 配电箱 | 1、规格 |  | 本体安装、基础型钢制作、安装、焊、压接线端子、补刷(喷)油漆、接地 | 台 | 1 | 640.4
|  |  | 2、名称 | 成套配电箱安装 AR（中大型车维修车间）
3、安装方式
4、型号
5、接线端子材质、规格
6、端子板外部接线材质、规格
分部分项工程模拟清单与计价表
工程名称：永安市公交便民服务综合提升项目（EPC+F+O）二次 | [7 empty] | 第426页 共967页
序号 | 项目编码 | 项目名称 | 项目特征与要求 |  | 工作内容 | 计量单位 | 工程量 | 金额(元)
|  |  | 项目特征 | 发包人要求 |  |  |  | 综合单价 | 合价
7、基础形式、材质、规格
2261 | 030404017242 | 配电箱 | 1、规格 |  | 本体安装、基础型钢制作、安装、焊、压接线端子、补刷(喷)油漆、接地 | 台 | 1 | 763.77
|  |  | 2、名称 | 成套配电箱安装 AR1（中大型车维修车间）
3、安装方式
4、型号
5、接线端子材质、规格
6、端子板外部接线材质、规格
7、基础形式、材质、规格
2262 | 030404017243 | 配电箱 | 1、规格 |  | 本体安装、基础型钢制作、安装、焊、压接线端子、补刷(喷)油漆、接地 | 台 | 1 | 887.16
|  |  | 2、名称 | 成套配电箱安装 AR2（中大型车维修车间）
3、安装方式
4、型号
5、接线端子材质、规格
6、端子板外部接线材质、规格
7、基础形式、材质、规格
2263 | 030404017244 | 配电箱 | 1、规格 |  | 本体安装、基础型钢制作、安装、焊、压接线端子、补刷(喷)油漆、接地 | 台 | 1 | 640.4
|  |  | 2、名称 | 成套配电箱安装 AR3（中大型车维修车间）
3、安装方式
4、型号
5、接线端子材质、规
分部分项工程模拟清单与计价表
工程名称：永安市公交便民服务综合提升项目（EPC+F+O）二次 | [7 empty] | 第427页 共967页
序号 | 项目编码 | 项目名称 | 项目特征与要求 |  | 工作内容 | 计量单位 | 工程量 | 金额(元)
|  |  | 项目特征 | 发包人要求 |  |  |  | 综合单价 | 合价
格
6、端子板外部接线材质、规格
7、基础形式、材质、规格
母线槽、电缆与桥架工程 | [9 empty] | 分项工程(17房屋建筑与装饰)
2264 | 030411003094 | 桥架 | 1、材质 |  | 本体安装、接地 | m | 1 | 102.07
|  |  | 2、规格 | 200*100
3、类型
|  |  | 4、名称 | 钢制桥架安装
5、型号
6、接地要求
2265 | 030411003095 | 桥架 | 1、材质 |  | 本体安装、接地 | m | 1 | 55.39
|  |  | 2、规格 | 100*50
3、类型
|  |  | 4、名称 | 钢制桥架安装
5、型号
6、接地要求
2266 | 030408001156 | 电力电缆 | 1、型号 | WDZBN-YJY | 电缆敷设、揭(盖)盖板 | m | 1 | 17.92
|  |  | 2、规格 | 3*2.5
|  |  | 3、材质 | 铜芯
|  |  | 4、名称 | 电力电缆敷设
|  |  | 5、电压等级(kV) | 450/750V
|  |  | 6、敷设方式、部位 | 室内
7、地形
2267 | 030408001157 | 电力电缆 | 1、型号 | WDZB-YJY | 电缆敷设、揭(盖)盖板 | m | 1 | 86.16
|  |  | 2、规格 | 5*16
分部分项工程模拟清单与计价表
工程名称：永安市公交便民服务综合提升项目（EPC+F+O）二次 | [7 empty] | 第428页 共967页
序号 | 项目编码 | 项目名称 | 项目特征与要求 |  | 工作内容 | 计量单位 | 工程量 | 金额(元)
|  |  | 项目特征 | 发包人要求 |  |  |  | 综合单价 | 合价
|  |  | 3、材质 | 铜芯
|  |  | 4、名称 | 电力电缆敷设
5、电压等级(kV)
|  |  | 6、敷设方式、部位 | 室内
7、地形
2268 | 030408001158 | 电力电缆 | 1、型号 | WDZB-YJY | 电缆敷设、揭(盖)盖板 | m | 1 | 162.1
|  |  | 2、规格 | 4*35+1*16
|  |  | 3、材质 | 铜芯
|  |  | 4、名称 | 电力电缆敷设
|  |  | 5、电压等级(kV) | 450/750V
|  |  | 6、敷设方式、部位 | 室内
7、地形
2269 | 030408006090 | 电力电缆头 | 1、规格 | 3*2.5 | 电力电缆头头制作、电缆电缆头安装、接地 | 个 | 1 | 110.64
|  |  | 2、名称 | 电力电缆头
|  |  | 3、安装部位 | 室内
|  |  | 4、型号 | WDZBN-YJY
|  |  | 5、电压等级(kV) | 1KV以下
|  |  | 6、材质、类型 | 铜芯干包式
2270 | 030408006091 | 电力电缆头 | 1、规格 | 4*35+1*16 | 电力电缆头头制作、电缆电缆头安装、接地 | 个 | 1 | 157.53
|  |  | 2、名称 | 电力电缆头
|  |  | 3、安装部位 | 室内
|  |  | 4、型号 | WDZB-YJY
|  |  | 5、电压等级(kV) | 1KV以下
|  |  | 6、材质、类型 | 铜芯干包式
配管配线工程 | [9 empty] | 分项工程(17房屋建筑与装饰)
2271 | 030411001282 | 配管 | 1、材质 | 钢管 | 电线管路敷设、钢索架设( | m | 1 | 101.92
分部分项工程模拟清单与计价表
工程名称：永安市公交便民服务综合提升项目（EPC+F+O）二次 | [7 empty] | 第429页 共967页
序号 | 项目编码 | 项目名称 | 项目特征与要求 |  | 工作内容 | 计量单位 | 工程量 | 金额(元)
|  |  | 项目特征 | 发包人要求 |  |  |  | 综合单价 | 合价
|  |  | 2、规格 | SC100 | 拉紧装置安装)、预留沟槽、.接地
|  |  | 3、名称 | 电气配管
4、接地要求
5、配置形式
6、钢索材质、规格
2272 | 030411001283 | 配管 | 1、材质 | 钢管 | 电线管路敷设、钢索架设(拉紧装置安装)、预留沟槽、.接地 | m | 1 | 46.95
|  |  | 2、规格 | SC50
|  |  | 3、名称 | 电气配管
4、接地要求
5、配置形式
6、钢索材质、规格
2273 | 030411001284 | 配管 | 1、材质 | 钢管 | 电线管路敷设、钢索架设(拉紧装置安装)、预留沟槽、.接地 | m | 1 | 39.89
|  |  | 2、规格 | SC40
|  |  | 3、名称 | 电气配管
4、接地要求
5、配置形式
6、钢索材质、规格
2274 | 030411001285 | 配管 | 1、材质 | 钢管 | 电线管路敷设、钢索架设(拉紧装置安装)、预留沟槽、.接地 | m | 1 | 20.57
|  |  | 2、规格 | SC20
|  |  | 3、名称 | 电气配管
4、接地要求
5、配置形式
6、钢索材质、规格
2275 | 030411001286 | 配管 | 1、材质 | 钢管 | 电线管路敷设、钢索架设(拉紧装置安装)、预留沟槽、.接地 | m | 1 | 16.9
|  |  | 2、规格 | SC15
|  |  | 3、名称 | 电气配管
分部分项工程模拟清单与计价表
工程名称：永安市公交便民服务综合提升项目（EPC+F+O）二次 | [7 empty] | 第430页 共967页
序号 | 项目编码 | 项目名称 | 项目特征与要求 |  | 工作内容 | 计量单位 | 工程量 | 金额(元)
|  |  | 项目特征 | 发包人要求 |  |  |  | 综合单价 | 合价
4、接地要求
5、配置形式
6、钢索材质、规格
2276 | 030411001287 | 配管 | 1、材质 |  | 电线管路敷设、钢索架设(拉紧装置安装)、预留沟槽、.接地 | m | 1 | 6.67
|  |  | 2、规格 | JDG20
|  |  | 3、名称 | 电气配管
4、接地要求
5、配置形式
6、钢索材质、规格
2277 | 030411001288 | 配管 | 1、材质 |  | 电线管路敷设、钢索架设(拉紧装置安装)、预留沟槽、.接地 | m | 1 | 13.08
|  |  | 2、规格 | JDG25
|  |  | 3、名称 | 电气配管
4、接地要求
5、配置形式
6、钢索材质、规格
2278 | 030411001289 | 配管 | 1、材质 |  | 电线管路敷设、钢索架设(拉紧装置安装)、预留沟槽、.接地 | m | 1 | 15.48
|  |  | 2、规格 | JDG32
|  |  | 3、名称 | 电气配管
4、接地要求
5、配置形式
6、钢索材质、规格
2279 | 030411001290 | 配管 | 1、材质 |  | 电线管路敷设、钢索架设(拉紧装置安装)、预留沟槽、.接地 | m | 1 | 52.96
|  |  | 2、规格 | DN32
|  |  | 3、名称 | 金属软管敷设
4、接地要求
5、配置形式
分部分项工程模拟清单与计价表
工程名称：永安市公交便民服务综合提升项目（EPC+F+O）二次 | [7 empty] | 第431页 共967页
序号 | 项目编码 | 项目名称 | 项目特征与要求 |  | 工作内容 | 计量单位 | 工程量 | 金额(元)
|  |  | 项目特征 | 发包人要求 |  |  |  | 综合单价 | 合价
6、钢索材质、规格
2280 | 030411001291 | 配管 | 1、材质 |  | 电线管路敷设、钢索架设(拉紧装置安装)、预留沟槽、.接地 | m | 1 | 47.36
|  |  | 2、规格 | DN25
|  |  | 3、名称 | 金属软管敷设
4、接地要求
5、配置形式
6、钢索材质、规格
2281 | 030411001292 | 配管 | 1、材质 |  | 电线管路敷设、钢索架设(拉紧装置安装)、预留沟槽、.接地 | m | 1 | 44.95
|  |  | 2、规格 | DN20
|  |  | 3、名称 | 金属软管敷设
4、接地要求
5、配置形式
6、钢索材质、规格
2282 | 030411004271 | 配线 | 1、材质 |  | 配线、钢索架设(拉紧装置安装)、支持体(夹板、绝缘子、槽板等)安装 | m | 1 | 4.1
|  |  | 2、规格 | 3*2.5
|  |  | 3、名称 | 穿照明线
|  |  | 4、型号 | WDZB-BYJ
5、钢索材质、规格
6、配线形式
7、配线部位
8、配线线制
2283 | 030411004272 | 配线 | 1、材质 |  | 配线、钢索架设(拉紧装置安装)、支持体(夹板、绝缘子、槽板等)安装 | m | 1 | 5.02
|  |  | 2、规格 | 3*4
|  |  | 3、名称 | 穿照明线
|  |  | 4、型号 | WDZB-BYJ
5、钢索材质、规格
分部分项工程模拟清单与计价表
工程名称：永安市公交便民服务综合提升项目（EPC+F+O）二次 | [7 empty] | 第432页 共967页
序号 | 项目编码 | 项目名称 | 项目特征与要求 |  | 工作内容 | 计量单位 | 工程量 | 金额(元)
|  |  | 项目特征 | 发包人要求 |  |  |  | 综合单价 | 合价
6、配线形式
7、配线部位
8、配线线制
2284 | 030411004273 | 配线 | 1、材质 |  | 配线、钢索架设(拉紧装置安装)、支持体(夹板、绝缘子、槽板等)安装 | m | 1 | 6.92
|  |  | 2、规格 | 3*6
|  |  | 3、名称 | 穿动力线
|  |  | 4、型号 | WDZB-BYJ
5、钢索材质、规格
6、配线形式
7、配线部位
8、配线线制
2285 | 030411004274 | 配线 | 1、材质 |  | 配线、钢索架设(拉紧装置安装)、支持体(夹板、绝缘子、槽板等)安装 | m | 1 | 12.24
|  |  | 2、规格 | 3*10
|  |  | 3、名称 | 穿动力线
|  |  | 4、型号 | WDZB-BYJ
5、钢索材质、规格
6、配线形式
7、配线部位
8、配线线制
2286 | 030411004275 | 配线 | 1、材质 |  | 配线、钢索架设(拉紧装置安装)、支持体(夹板、绝缘子、槽板等)安装 | m | 1 | 18.02
|  |  | 2、规格 | 3*16
|  |  | 3、名称 | 穿动力线
|  |  | 4、型号 | WDZB-BYJ
5、钢索材质、规格
6、配线形式
7、配线部位
分部分项工程模拟清单与计价表
工程名称：永安市公交便民服务综合提升项目（EPC+F+O）二次 | [7 empty] | 第433页 共967页
序号 | 项目编码 | 项目名称 | 项目特征与要求 |  | 工作内容 | 计量单位 | 工程量 | 金额(元)
|  |  | 项目特征 | 发包人要求 |  |  |  | 综合单价 | 合价
8、配线线制
2287 | 030411004276 | 配线 | 1、材质 |  | 配线、钢索架设(拉紧装置安装)、支持体(夹板、绝缘子、槽板等)安装 | m | 1 | 3.62
|  |  | 2、规格 | 3*2.5
|  |  | 3、名称 | 线槽配线
|  |  | 4、型号 | WDZB-BYJ
5、钢索材质、规格
6、配线形式
7、配线部位
8、配线线制
2288 | 030411004277 | 配线 | 1、材质 |  | 配线、钢索架设(拉紧装置安装)、支持体(夹板、绝缘子、槽板等)安装 | m | 1 | 5.12
|  |  | 2、规格 | 3*4
|  |  | 3、名称 | 线槽配线
|  |  | 4、型号 | WDZB-BYJ
5、钢索材质、规格
6、配线形式
7、配线部位
8、配线线制
2289 | 030411004278 | 配线 | 1、材质 |  | 配线、钢索架设(拉紧装置安装)、支持体(夹板、绝缘子、槽板等)安装 | m | 1 | 11.05
|  |  | 2、规格 | 3*10
|  |  | 3、名称 | 线槽配线
|  |  | 4、型号 | WDZB-BYJ
5、钢索材质、规格
6、配线形式
7、配线部位
8、配线线制
2290 | 030411004279 | 配线 | 1、材质 |  | 配线、钢索架设(拉紧装置 | m | 1 | 16.8
分部分项工程模拟清单与计价表
工程名称：永安市公交便民服务综合提升项目（EPC+F+O）二次 | [7 empty] | 第434页 共967页
序号 | 项目编码 | 项目名称 | 项目特征与要求 |  | 工作内容 | 计量单位 | 工程量 | 金额(元)
|  |  | 项目特征 | 发包人要求 |  |  |  | 综合单价 | 合价
|  |  | 2、规格 | 3*16 | 安装)、支持体(夹板、绝缘子、槽板等)安装
|  |  | 3、名称 | 线槽配线
|  |  | 4、型号 | WDZB-BYJ
5、钢索材质、规格
6、配线形式
7、配线部位
8、配线线制
电气照明器具工程(含灯具与开关插座) | [9 empty] | 分项工程(17房屋建筑与装饰)
2291 | 030412002013 | 工厂灯 | 1、规格 | （150W，90lm/W） | 本体安装 | 套 | 1 | 861.65
|  |  | 2、名称 | LED大功率灯
3、型号
|  |  | 4、安装形式 | 吊杆安装
2292 | 030412001060 | 普通灯具 | 1、规格 | 36W | 本体安装 | 套 | 1 | 93.03
2、类型
|  |  | 3、名称 | 防水防尘吸顶灯 (节能型)
4、型号
2293 | 030412001061 | 普通灯具 | 1、规格 |  | 本体安装 | 套 | 1 | 90.54
2、类型
|  |  | 3、名称 | 吸顶灯
4、型号
2294 | 030412005048 | 荧光灯 | 1、规格 | 2*28W（三基色T5灯管） | 本体安装 | 套 | 1 | 121.26
|  |  | 2、名称 | 电子式荧光灯(节能型)
3、型号
4、安装形式
2295 | 030404034058 | 照明开关 | 1、材质 |  | 插座安装、接线 | 个 | 1 | 17.05
|  |  | 2、规格 | （250V,10A）
分部分项工程模拟清单与计价表
工程名称：永安市公交便民服务综合提升项目（EPC+F+O）二次 | [7 empty] | 第435页 共967页
序号 | 项目编码 | 项目名称 | 项目特征与要求 |  | 工作内容 | 计量单位 | 工程量 | 金额(元)
|  |  | 项目特征 | 发包人要求 |  |  |  | 综合单价 | 合价
|  |  | 3、名称 | 单控单联开关
|  |  | 4、安装方式 | 距地1.3m
2296 | 030404034059 | 照明开关 | 1、材质 |  | 插座安装、接线 | 个 | 1 | 20.14
|  |  | 2、规格 | （250V,10A）
|  |  | 3、名称 | 单控双联开关
|  |  | 4、安装方式 | 距地1.3m
2297 | 030404034060 | 照明开关 | 1、材质 |  | 插座安装、接线 | 个 | 1 | 23.81
|  |  | 2、规格 | （250V,10A）
|  |  | 3、名称 | 单控三联开关
|  |  | 4、安装方式 | 距地1.3m
2298 | 030404034061 | 照明开关 | 1、材质 |  | 插座安装、接线 | 个 | 1 | 44.53
|  |  | 2、规格 | （250V,10A）
|  |  | 3、名称 | 人体感应延时自熄开关
|  |  | 4、安装方式 | 距地1.3m
2299 | 030404035048 | 插座 | 1、材质 |  | 插座安装、接线 | 个 | 1 | 26.37
|  |  | 2、规格 | （250V,16A）
|  |  | 3、名称 | 安全型二极及三极防水暗装插座
|  |  | 4、安装方式 | 距地0.3m
2300 | 030404035049 | 插座 | 1、材质 |  | 插座安装、接线 | 个 | 1 | 26.37
|  |  | 2、规格 | （250V,16A）
|  |  | 3、名称 | 安全型二极及三极防水暗装插座（卫生间）
|  |  | 4、安装方式 | 距地1.3m
2301 | 030404035050 | 插座 | 1、材质 |  | 插座安装、接线 | 个 | 1 | 26.37
|  |  | 2、规格 | （250V,16A）
|  |  | 3、名称 | 安全型二极及三极暗装插座（空调）
分部分项工程模拟清单与计价表
工程名称：永安市公交便民服务综合提升项目（EPC+F+O）二次 | [7 empty] | 第436页 共967页
序号 | 项目编码 | 项目名称 | 项目特征与要求 |  | 工作内容 | 计量单位 | 工程量 | 金额(元)
|  |  | 项目特征 | 发包人要求 |  |  |  | 综合单价 | 合价
|  |  | 4、安装方式 | 距地2.4m
2302 | 030404033003 | 风扇 | 1、规格 |  | 本体安装、调速开关安装 | 台 | 1 | 221.56
|  |  | 2、名称 | 民用电器安装(风扇安装 排气扇)
3、安装方式
4、型号
2303 | 030411006075 | 接线盒 | 1、材质 |  | 本体安装 | 个 | 1 | 7.14
2、规格
|  |  | 3、名称 | 接线盒安装(暗装开关(插座)盒)
4、安装形式
2304 | 030411006076 | 接线盒 | 1、材质 |  | 本体安装 | 个 | 1 | 6.98
2、规格
|  |  | 3、名称 | 接线盒安装(暗装接线盒)
4、安装形式
2305 | 030414002010 | 送配电装置系统 | 1、型号 |  | 系统调试 | 系统 | 1 | 307.6
2、类型
|  |  | 3、名称 | 输配电装置系统调试
|  |  | 4、电压等级(kV) | (≤1kV交流供电)
防雷接地工程 | [9 empty] | 分项工程(17房屋建筑与装饰)
2306 | 030409003011 | 避雷引下线 | 1、名称 | 避雷引下线敷设 | 避雷引下线制作、安装、断接卡子、箱制作、安装、接地测试点安装、利用主钢筋焊接、补刷(喷)油漆 | m | 1 | 11.22
2、材质
3、规格
4、安装部位
|  |  | 5、安装形式 | (利用建筑结构钢筋引下)
6、断接卡子、箱材质、规格
分部分项工程模拟清单与计价表
工程名称：永安市公交便民服务综合提升项目（EPC+F+O）二次 | [7 empty] | 第437页 共967页
序号 | 项目编码 | 项目名称 | 项目特征与要求 |  | 工作内容 | 计量单位 | 工程量 | 金额(元)
|  |  | 项目特征 | 发包人要求 |  |  |  | 综合单价 | 合价
2307 | 030409005020 | 避雷网 | 1、规格 | Φ12 | 避雷网制作、安装、跨接、混凝土块制作、补刷(喷)油漆 | m | 1 | 32.41
|  |  | 2、材质 | 热镀锌圆钢
|  |  | 3、名称 | 避雷网安装
|  |  | 4、安装形式 | (沿折板支架敷设)
5、混凝土块标号
2308 | 030409004020 | 均压环 | 1、规格 |  | 均压环敷设、钢铝窗接地、柱主筋与圈梁焊接、利用圈梁钢筋焊接、补刷(喷)油漆 | m | 1 | 4.88
2、材质
|  |  | 3、名称 | 避雷网安装
|  |  | 4、安装形式 | (均压环敷设 利用圈梁钢筋)
2309 | 030409004021 | 均压环 | 1、规格 |  | 均压环敷设、钢铝窗接地、柱主筋与圈梁焊接、利用圈梁钢筋焊接、补刷(喷)油漆 | m | 1 | 13.04
2、材质
|  |  | 3、名称 | 避雷网安装
|  |  | 4、安装形式 | (柱钢筋与圈梁钢筋焊接)
2310 | 030409012006 | 利用底板钢筋网等电位联焊 | 1、部位 |  | 利用底板钢筋网焊接、补刷（喷）油漆 | m2 | 1 | 19.21
2、材质
|  |  | 3、方式 | 卫生间等电位均压环安装
2311 | 030409008036 | 等电位端子箱、测试板 | 1、规格 |  | 本体安装 | 台 | 1 | 29.83
2、材质
|  |  | 3、名称 | 接地测试点安装
2312 | 030409008037 | 等电位端子箱、测试板 | 1、规格 |  | 本体安装 | 台 | 1 | 89.18
2、材质
|  |  | 3、名称 | 总等电位端子箱 MEB
2313 | 030409008038 | 等电位端子箱、测试板 | 1、规格 |  | 本体安装 | 台 | 1 | 55.37
2、材质
|  |  | 3、名称 | 总等电位端子箱 MEB
2314 | 030409002067 | 接地母线 | 1、规格 | -40*4 | 接地母线制作、安装、补刷 | m | 1 | 19.86
分部分项工程模拟清单与计价表
工程名称：永安市公交便民服务综合提升项目（EPC+F+O）二次 | [7 empty] | 第438页 共967页
序号 | 项目编码 | 项目名称 | 项目特征与要求 |  | 工作内容 | 计量单位 | 工程量 | 金额(元)
|  |  | 项目特征 | 发包人要求 |  |  |  | 综合单价 | 合价
|  |  | 2、材质 | 热镀锌扁钢 | (喷)油漆
|  |  | 3、名称 | 户内接地母线敷设
4、安装部位
5、安装形式
2315 | 030409002068 | 接地母线 | 1、规格 | -40*4 | 接地母线制作、安装、补刷(喷)油漆 | m | 1 | 60.7
|  |  | 2、材质 | 热镀锌铜扁钢
|  |  | 3、名称 | 户内接地母线敷设
4、安装部位
5、安装形式
2316 | 030414011017 | 接地装置 | 1、类别 |  | 接地电阻测试 | 系统 | 1 | 817.39
|  |  | 2、名称 | 接地系统测试(接地网)
综合布线系统 | [9 empty] | 分项工程(17房屋建筑与装饰)
2317 | 030502003036 | 分线接线箱(盒) | 1、材质 |  | 本体安装、底盒安装 | 个 | 1 | 169.52
2、规格
|  |  | 3、名称 | 综合布线配线架（空箱）
4、安装方式
2318 | 030502003037 | 分线接线箱(盒) | 1、材质 |  | 本体安装、底盒安装 | 个 | 1 | 150.75
2、规格
|  |  | 3、名称 | 层配线架（空箱）
4、安装方式
2319 | 030411001293 | 配管 | 1、材质 | 钢管 | 电线管路敷设、钢索架设(拉紧装置安装)、预留沟槽、.接地 | m | 1 | 46.95
|  |  | 2、规格 | SC50
|  |  | 3、名称 | 电气配管
4、接地要求
5、配置形式
6、钢索材质、规格
分部分项工程模拟清单与计价表
工程名称：永安市公交便民服务综合提升项目（EPC+F+O）二次 | [7 empty] | 第439页 共967页
序号 | 项目编码 | 项目名称 | 项目特征与要求 |  | 工作内容 | 计量单位 | 工程量 | 金额(元)
|  |  | 项目特征 | 发包人要求 |  |  |  | 综合单价 | 合价
2320 | 030411001294 | 配管 | 1、材质 | 钢管 | 电线管路敷设、钢索架设(拉紧装置安装)、预留沟槽、.接地 | m | 1 | 25.14
|  |  | 2、规格 | SC32
|  |  | 3、名称 | 电气配管
4、接地要求
5、配置形式
6、钢索材质、规格
2321 | 030411001295 | 配管 | 1、材质 | 塑料管 | 电线管路敷设、钢索架设(拉紧装置安装)、预留沟槽、.接地 | m | 1 | 9.78
|  |  | 2、规格 | PVC20
|  |  | 3、名称 | 电气配管
4、接地要求
5、配置形式
6、钢索材质、规格
2322 | 030502005007 | 双绞线缆 | 1、规格 | UTP5e | 敷设、标记、卡接 | m | 1 | 3.88
|  |  | 2、名称 | 双绞线缆
|  |  | 3、敷设方式 | 管内穿放
4、线缆对数
2323 | 030502007025 | 光缆 | 1、规格 | 单模4芯光缆 | 敷设、标记、卡接 | m | 1 | 4.01
|  |  | 2、名称 | 光缆
|  |  | 3、敷设方式 | 管内穿放
4、线缆对数
2324 | 030502006007 | 大对数电缆 | 1、规格 |  | 敷设、标记、卡接 | m | 1 | 10.41
|  |  | 2、名称 | 大对数线缆
|  |  | 3、敷设方式 | 管内穿放
|  |  | 4、线缆对数 | 10对
2325 | 030502012018 | 信息插座 | 1、规格 |  | 端接模块、安装面板 | 个 | 1 | 31.88
|  |  | 2、名称 | 安装8位模块式信息插座(单口)
分部分项工程模拟清单与计价表
工程名称：永安市公交便民服务综合提升项目（EPC+F+O）二次 | [7 empty] | 第440页 共967页
序号 | 项目编码 | 项目名称 | 项目特征与要求 |  | 工作内容 | 计量单位 | 工程量 | 金额(元)
|  |  | 项目特征 | 发包人要求 |  |  |  | 综合单价 | 合价
3、类别
4、安装方式
5、底盒材质、规格
2326 | 030502004008 | 电话插座 | 1、名称 | 电话插座 | 本体安装、底盒安装 | 个 | 1 | 18.85
2、安装方式
3、底盒材质、规格
2327 | 030502003038 | 分线接线盒 | 1、材质 |  | 本体安装、底盒安装 | 个 | 1 | 16.43
2、规格
|  |  | 3、名称 | 安装信息插座底盒(接线盒)
|  |  | 4、安装方式 | (砖墙内)
2328 | 030502019002 | 双绞线缆测试 | 1、测试类别 |  | 测试 | 链路/点 | 1 | 12.74
|  |  | 2、测试内容 | 测试(4对双绞线缆)
2329 | 030502020007 | 光纤测试 | 1、测试类别 |  | 测试 | 链路/点 | 1 | 4.48
|  |  | 2、测试内容 | 测试(大对数线缆(对))
2330 | 030502020008 | 光纤测试 | 1、测试类别 |  | 测试 | 链路/点 | 1 | 21.8
|  |  | 2、测试内容 | 测试(光纤)
电视系统 | [9 empty] | 分项工程(17房屋建筑与装饰)
2331 | 030502003039 | 分线接线箱(盒) | 1、材质 |  | 本体安装、底盒安装 | 个 | 1 | 169.52
2、规格
|  |  | 3、名称 | 电视前端箱（空箱）
4、安装方式
2332 | 030502003040 | 分线接线箱(盒) | 1、材质 |  | 本体安装、底盒安装 | 个 | 1 | 150.75
2、规格
|  |  | 3、名称 | 电视前端箱（空箱）
4、安装方式
2333 | 030411001296 | 配管 | 1、材质 | 钢管 | 电线管路敷设、钢索架设( | m | 1 | 46.95
分部分项工程模拟清单与计价表
工程名称：永安市公交便民服务综合提升项目（EPC+F+O）二次 | [7 empty] | 第441页 共967页
序号 | 项目编码 | 项目名称 | 项目特征与要求 |  | 工作内容 | 计量单位 | 工程量 | 金额(元)
|  |  | 项目特征 | 发包人要求 |  |  |  | 综合单价 | 合价
|  |  | 2、规格 | SC50 | 拉紧装置安装)、预留沟槽、.接地
|  |  | 3、名称 | 电气配管
4、接地要求
5、配置形式
6、钢索材质、规格
2334 | 030411001297 | 配管 | 1、材质 | 塑料管 | 电线管路敷设、钢索架设(拉紧装置安装)、预留沟槽、.接地 | m | 1 | 17.39
|  |  | 2、规格 | PVC40
|  |  | 3、名称 | 电气配管
4、接地要求
5、配置形式
6、钢索材质、规格
2335 | 030411001298 | 配管 | 1、材质 | 塑料管 | 电线管路敷设、钢索架设(拉紧装置安装)、预留沟槽、.接地 | m | 1 | 8.15
|  |  | 2、规格 | PVC16
|  |  | 3、名称 | 电气配管
4、接地要求
5、配置形式
6、钢索材质、规格
2336 | 030505005028 | 敷设射频同轴电缆 | 1、规格 | SYWV-75-5 | 线缆敷设 | m | 1 | 3.5
|  |  | 2、名称 | 视频同轴电缆
|  |  | 3、敷设方式 | 管内穿放
2337 | 030502004009 | 电视、电话插座 | 1、名称 | 电视插座(暗装) | 本体安装、底盒安装 | 个 | 1 | 20.96
2、安装方式
3、底盒材质、规格
2338 | 030502003041 | 分线接线盒 | 1、材质 |  | 本体安装、底盒安装 | 个 | 1 | 16.43
2、规格
|  |  | 3、名称 | 安装信息插座底盒(接线盒)
分部分项工程模拟清单与计价表
工程名称：永安市公交便民服务综合提升项目（EPC+F+O）二次 | [7 empty] | 第442页 共967页
序号 | 项目编码 | 项目名称 | 项目特征与要求 |  | 工作内容 | 计量单位 | 工程量 | 金额(元)
|  |  | 项目特征 | 发包人要求 |  |  |  | 综合单价 | 合价
|  |  | 4、安装方式 | (砖墙内)
火灾自动报警系统 | [9 empty] | 分项工程(17房屋建筑与装饰)
2339 | 030904003029 | 按钮 | 1、规格 |  | 安装、校接线、编码、调试 | 个 | 1 | 302.76
|  |  | 2、名称 | 按钮安装(消火栓报警按钮)
2340 | 030411001299 | 配管 | 1、材质 | 钢管 | 电线管路敷设、钢索架设(拉紧装置安装)、预留沟槽、.接地 | m | 1 | 25.47
|  |  | 2、规格 | SC25
|  |  | 3、名称 | 电气配管
4、接地要求
5、配置形式
6、钢索材质、规格
2341 | 030411004280 | 配线 | 1、材质 |  | 配线、钢索架设(拉紧装置安装)、支持体(夹板、绝缘子、槽板等)安装 | m | 1 | 3.68
|  |  | 2、规格 | 6*2.5
|  |  | 3、名称 | 穿动力线
|  |  | 4、型号 | WDZBN-BYJ
5、钢索材质、规格
6、配线形式
7、配线部位
8、配线线制
2342 | 030408002003 | 控制电缆 | 1、型号 | WDZBN-KYJY | 电缆敷设、揭(盖)盖板 | m | 1 | 16.54
|  |  | 2、规格 | 6*2.5
|  |  | 3、材质 | 铜芯
|  |  | 4、名称 | 控制电缆敷设
5、电压等级(kV)
|  |  | 6、敷设方式、部位 | 室内
7、地形
2343 | 030408007002 | 控制电缆头 | 1、规格 | 6*2.5 | 电力电缆头头制作、电缆电 | 个 | 1 | 60.83
分部分项工程模拟清单与计价表
工程名称：永安市公交便民服务综合提升项目（EPC+F+O）二次 | [7 empty] | 第443页 共967页
序号 | 项目编码 | 项目名称 | 项目特征与要求 |  | 工作内容 | 计量单位 | 工程量 | 金额(元)
|  |  | 项目特征 | 发包人要求 |  |  |  | 综合单价 | 合价
|  |  | 2、名称 | 控制电缆终端头制作安装 WDZBN-KYJY-6*2.5 | 缆头安装、接地
3、安装方式
|  |  | 4、型号 | WDZBN-KYJY
5、材质、类型
应急照明监控系统 | [9 empty] | 分项工程(17房屋建筑与装饰)
2344 | 030404017245 | 配电箱 | 1、规格 |  | 本体安装、基础型钢制作、安装、焊、压接线端子、补刷(喷)油漆、接地 | 台 | 1 | 11622.7
|  |  | 2、名称 | 消防应急灯具专用应急电源 XM-D-0.4KVA
3、安装方式
4、型号
5、接线端子材质、规格
6、端子板外部接线材质、规格
7、基础形式、材质、规格
2345 | 030412004069 | 装饰灯 | 1、名称 | 集中电源消防应急标志灯 | 本体安装 | 套 | 1 | 226.07
2、型号
|  |  | 3、规格 | 3W
|  |  | 4、安装形式 | 距地0.5m嵌墙暗装
2346 | 030412004070 | 装饰灯 | 1、名称 | 集中电源消防应急标志灯(双面单向) | 本体安装 | 套 | 1 | 238.54
2、型号
|  |  | 3、规格 | 3W
|  |  | 4、安装形式 | 距地0.5m嵌墙暗装
2347 | 030412004071 | 装饰灯 | 1、名称 | 集中电源集中控制型消防应急标志灯(单面双向) | 本体安装 | 套 | 1 | 226.07
2、型号
分部分项工程模拟清单与计价表
工程名称：永安市公交便民服务综合提升项目（EPC+F+O）二次 | [7 empty] | 第444页 共967页
序号 | 项目编码 | 项目名称 | 项目特征与要求 |  | 工作内容 | 计量单位 | 工程量 | 金额(元)
|  |  | 项目特征 | 发包人要求 |  |  |  | 综合单价 | 合价
|  |  | 3、规格 | 3W
|  |  | 4、安装形式 | 距地0.5m嵌墙暗装
2348 | 030412004072 | 装饰灯 | 1、名称 | 集中电源消防应急照明灯 | 本体安装 | 套 | 1 | 234.46
2、型号
|  |  | 3、规格 | 5W
|  |  | 4、安装形式 | 距地2.8m壁装
2349 | 030412004073 | 装饰灯 | 1、名称 | 集中电源安全疏散标志灯 | 本体安装 | 套 | 1 | 222
2、型号
|  |  | 3、规格 | 3W
|  |  | 4、安装形式 | 门框上方0.2米处,壁装
2350 | 030412004074 | 装饰灯 | 1、名称 | 集中电源安全出口标志灯 | 本体安装 | 套 | 1 | 234.46
2、型号
|  |  | 3、规格 | 3W
|  |  | 4、安装形式 | 门框上方0.2米处,壁装
2351 | 030412004075 | 装饰灯 | 1、名称 | 集中电源楼层指示标志灯 | 本体安装 | 套 | 1 | 234.46
2、型号
|  |  | 3、规格 | 1W
|  |  | 4、安装形式 | 门框上方0.2米处,壁装
2352 | 030412004076 | 装饰灯 | 1、名称 | 集中电源集中控制型消防应急照明灯 | 本体安装 | 套 | 1 | 228.22
2、型号
|  |  | 3、规格 | 6W
|  |  | 4、安装形式 | 距地2.5m
2353 | 030411006077 | 接线盒 | 1、材质 |  | 本体安装 | 个 | 1 | 6.98
2、规格
|  |  | 3、名称 | 接线盒安装(暗装接线盒)
4、安装形式
分部分项工程模拟清单与计价表
工程名称：永安市公交便民服务综合提升项目（EPC+F+O）二次 | [7 empty] | 第445页 共967页
序号 | 项目编码 | 项目名称 | 项目特征与要求 |  | 工作内容 | 计量单位 | 工程量 | 金额(元)
|  |  | 项目特征 | 发包人要求 |  |  |  | 综合单价 | 合价
2354 | 030411001300 | 配管 | 1、材质 |  | 电线管路敷设、钢索架设(拉紧装置安装)、预留沟槽、.接地 | m | 1 | 6.67
|  |  | 2、规格 | JDG20
|  |  | 3、名称 | 电气配管
4、接地要求
5、配置形式
6、钢索材质、规格
2355 | 030411004281 | 配线 | 1、材质 |  | 配线、钢索架设(拉紧装置安装)、支持体(夹板、绝缘子、槽板等)安装 | m | 1 | 8.29
|  |  | 2、规格 | 2*2.5
|  |  | 3、名称 | 穿多芯软导线
|  |  | 4、型号 | WDZBN-RVS
5、钢索材质、规格
6、配线形式
7、配线部位
8、配线线制
给水系统 | [9 empty] | 分项工程(17安装)
2356 | 031001007047 | 复合管 |  | 室内(钢塑复合管(螺纹连接) 公称直径50mm以内) | 管道安装、管件安装、塑料卡固定、压力试验、吹扫、冲洗、警示带铺设 | m | 1 | 93.76
管道消毒、冲洗(公称直径50mm以内)
2357 | 031001007048 | 复合管 |  | 室内(钢塑复合管(螺纹连接) 公称直径40mm以内) | 管道安装、管件安装、塑料卡固定、压力试验、吹扫、冲洗、警示带铺设 | m | 1 | 74.99
管道消毒、冲洗(公称直径40mm以内)
2358 | 031001007049 | 复合管 |  | 室内(钢塑复合管(螺纹连接) 公称直径32mm以内) | 管道安装、管件安装、塑料卡固定、压力试验、吹扫、冲洗、警示带铺设 | m | 1 | 73.54
管道消毒、冲洗(公称直径32mm以内)
2359 | 031001007050 | 复合管 |  | 室内(钢塑复合管(螺纹连接) 公称直径25mm以内) | 管道安装、管件安装、塑料卡固定、压力试验、吹扫、 | m | 1 | 57.7
分部分项工程模拟清单与计价表
工程名称：永安市公交便民服务综合提升项目（EPC+F+O）二次 | [7 empty] | 第446页 共967页
序号 | 项目编码 | 项目名称 | 项目特征与要求 |  | 工作内容 | 计量单位 | 工程量 | 金额(元)
|  |  | 项目特征 | 发包人要求 |  |  |  | 综合单价 | 合价
|  |  |  | 管道消毒、冲洗(公称直径25mm以内) | 冲洗、警示带铺设
2360 | 031001006126 | 塑料管 |  | 室内PPR水管(热熔连接) DN32 | 管道安装、管件安装、塑料卡固定、阻火圈安装、压力试验、吹扫、冲洗、警示带铺设 | m | 1 | 37.79
管道消毒、冲洗(公称直径32mm以内)
2361 | 031001006127 | 塑料管 |  | 室内PPR水管(热熔连接) DN25 | 管道安装、管件安装、塑料卡固定、阻火圈安装、压力试验、吹扫、冲洗、警示带铺设 | m | 1 | 34.25
管道消毒、冲洗(公称直径25mm以内)
2362 | 031001006128 | 塑料管 |  | 室内PPR水管(热熔连接) DN20 | 管道安装、管件安装、塑料卡固定、阻火圈安装、压力试验、吹扫、冲洗、警示带铺设 | m | 1 | 32.38
管道消毒、冲洗(公称直径20mm以内)
2363 | 031001006129 | 塑料管 |  | 室内PPR水管(热熔连接) DN15 | 管道安装、管件安装、塑料卡固定、阻火圈安装、压力试验、吹扫、冲洗、警示带铺设 | m | 1 | 30.13
管道消毒、冲洗(公称直径15mm以内)
2364 | 031004014073 | 给、排水附(配)件 |  | 接轻便式水龙 DN25 | 安装 | 个 | 1 | 20.98
2365 | 031003001130 | 螺纹阀门 |  | 截止阀 DN40 | 安装、电气接线、调试 | 个 | 1 | 139.91
2366 | 031003001131 | 螺纹阀门 |  | 截止阀 DN32 | 安装、电气接线、调试 | 个 | 1 | 98.48
2367 | 031003001132 | 螺纹阀门 |  | 截止阀 DN25 | 安装、电气接线、调试 | 个 | 1 | 64.77
2368 | 031003001133 | 螺纹阀门 |  | 真空破坏器 DN25 | 安装、电气接线、调试 | 个 | 1 | 175.86
2369 | 010101007046 | 管沟土方 |  | 管道挖土方(管道挖填土方 管道公称直径50mm以内0.6m深) | 排地表水、土方开挖、围护（挡土板）、支撑、运输、回填 | m | 1 | 39.11
排水系统 | [9 empty] | 分项工程(17安装)
2370 | 031001006130 | 塑料管 |  | 室内塑料排水管(粘接) 外径110mm以内 | 管道安装、管件安装、塑料卡固定、阻火圈安装、压力试验、吹扫、冲洗、警示带铺设 | m | 1 | 63.12
2371 | 031001006131 | 塑料管 |  | 室内塑料排水管(粘接) 外径75mm以内 | 管道安装、管件安装、塑料卡固定、阻火圈安装、压力 | m | 1 | 61.88
分部分项工程模拟清单与计价表
工程名称：永安市公交便民服务综合提升项目（EPC+F+O）二次 | [7 empty] | 第447页 共967页
序号 | 项目编码 | 项目名称 | 项目特征与要求 |  | 工作内容 | 计量单位 | 工程量 | 金额(元)
|  |  | 项目特征 | 发包人要求 |  |  |  | 综合单价 | 合价
试验、吹扫、冲洗、警示带铺设
2372 | 031001006132 | 塑料管 |  | 室内塑料排水管(粘接) 外径50mm以内 | 管道安装、管件安装、塑料卡固定、阻火圈安装、压力试验、吹扫、冲洗、警示带铺设 | m | 1 | 43.68
2373 | 031004006012 | 大便器 |  | 蹲式大便器 | 器具安装、附件安装 | 套 | 1 | 541.33
2374 | 031004003009 | 洗脸盆 |  | 成套感应式洗脸盆 （含龙头） | 器具安装、附件安装 | 组 | 1 | 676.93
2375 | 031004007004 | 小便器 |  | 成套感应式小便器 | 器具安装、附件安装 | 套 | 1 | 755.83
2376 | 031004008004 | 其他成品卫生器具 |  | 成套污水池 （含龙头） | 器具安装、附件安装 | 套 | 1 | 341.98
2377 | 031004014074 | 给、排水附(配)件 |  | 地漏 DN50 | 安装 | 个 | 1 | 50.76
2378 | 031004014075 | 给、排水附(配)件 |  | 地面扫除口安装(公称直径100mm以内) | 安装 | 个 | 1 | 26.42
2379 | 030413003028 | 打洞(孔) |  | 预留孔洞(混凝土楼板 公称直径100mm以内) | 开孔、洞、恢复处理 | 个 | 1 | 43.6
堵洞(公称直径100mm以内)
2380 | 030413003029 | 打洞(孔) |  | 预留孔洞(混凝土楼板 公称直径50mm以内) | 开孔、洞、恢复处理 | 个 | 1 | 25.87
堵洞(公称直径50mm以内)
2381 | 010101007047 | 管沟土方 |  | 管道挖土方(管道挖填土方 管道公称直径100mm以内0.6m深) | 排地表水、土方开挖、围护（挡土板）、支撑、运输、回填 | m | 1 | 42.15
2382 | 010101007048 | 管沟土方 |  | 管道挖土方(管道挖填土方 管道公称直径50mm以内0.6m深) | 排地表水、土方开挖、围护（挡土板）、支撑、运输、回填 | m | 1 | 39.11
雨水系统 | [9 empty] | 分项工程(17安装)
2383 | 031001006133 | 塑料管 |  | 室内塑料雨水管(粘接) 外径110mm以内 | 管道安装、管件安装、塑料卡固定、阻火圈安装、压力试验、吹扫、冲洗、警示带铺设 | m | 1 | 58.54
2384 | 010101007049 | 管沟土方 |  | 管道挖土方(管道挖填土方 管道公称直径100mm以内0.6m深) | 排地表水、土方开挖、围护（挡土板）、支撑、运输、 | m | 1 | 42.15
分部分项工程模拟清单与计价表
工程名称：永安市公交便民服务综合提升项目（EPC+F+O）二次 | [7 empty] | 第448页 共967页
序号 | 项目编码 | 项目名称 | 项目特征与要求 |  | 工作内容 | 计量单位 | 工程量 | 金额(元)
|  |  | 项目特征 | 发包人要求 |  |  |  | 综合单价 | 合价
回填
2385 | 031004014076 | 给、排水附(配)件 |  | 普通雨水斗安装(公称直径100mm以内) | 安装 | 个 | 1 | 69.08
消火栓系统 | [9 empty] | 分项工程(17安装)
2386 | 030901002065 | 消火栓钢管 |  | 内外壁热镀锌钢管(沟槽连接) DN100 | 管道及管件安装、钢管镀锌、压力试验、冲洗、管道标识 | m | 1 | 157.8
2387 | 030901002066 | 消火栓钢管 |  | 内外壁热镀锌钢管(沟槽连接) DN65 | 管道及管件安装、钢管镀锌、压力试验、冲洗、管道标识 | m | 1 | 92.39
2388 | 031201001031 | 管道刷油 |  | 管道沥青玻璃布防腐(一油) | 除锈、调配、涂刷 | m2 | 1 | 41.81
管道沥青玻璃布防腐(一布)
管道刷油(沥青漆 二遍)
2389 | 031201001032 | 管道刷油 |  | 管道刷油(红丹防锈漆 二遍) | 除锈、调配、涂刷 | m2 | 1 | 17.29
管道刷油(银粉漆 二遍)
2390 | 031002001032 | 管道支架 |  | 管道支架制作(单件重量100kg以内) | 制作、安装 | kg | 1 | 17.14
管道支架安装(单件重量100kg以内)
2391 | 031201003029 | 金属结构刷油 |  | 一般钢结构(红丹防锈漆 二遍) | 除锈、调配、涂刷 | m2 | 1 | 1.79
一般钢结构(调和漆 二遍)
2392 | 031002001033 | 管道支架 |  | 侧向抗震支吊架 DN100 | 制作、安装 | 副 | 1 | 412.01
2393 | 031002001034 | 管道支架 |  | 双向抗震支吊架 DN100 | 制作、安装 | 副 | 1 | 569.49
2394 | 031002003104 | 套管 |  | 一般钢套管制作安装(介质管道公称直径100mm以内) | 制作、安装、除锈、刷油 | 个 | 1 | 85.7
2395 | 030413003030 | 打洞(孔) |  | 预留孔洞(混凝土楼板 公称直径100mm以内) | 开孔、洞、恢复处理 | 个 | 1 | 10.71
2396 | 031003018028 | 沟槽阀门 |  | 闸阀 DN100 | 阀门安装 | 个 | 1 | 685.39
2397 | 030901010023 | 室内消火栓 |  | 室内消火栓(明装)自救卷盘 DN65 | 箱体及消火栓安装、配件安装 | 套 | 1 | 939.69
分部分项工程模拟清单与计价表
工程名称：永安市公交便民服务综合提升项目（EPC+F+O）二次 | [7 empty] | 第449页 共967页
序号 | 项目编码 | 项目名称 | 项目特征与要求 |  | 工作内容 | 计量单位 | 工程量 | 金额(元)
|  |  | 项目特征 | 发包人要求 |  |  |  | 综合单价 | 合价
2398 | 030901013013 | 灭火器 |  | 磷酸铵盐干粉灭火器 2*MF/ABC4 | 设置 | 组 | 1 | 248.61
2399 | 030901013014 | 灭火器 |  | 推车式磷酸铵盐 MFT/ABC50(297B-50Kg) | 设置 | 具 | 1 | 699
2400 | 031003001134 | 螺纹阀门 |  | 自动排气阀安装(公称直径25mm以内) | 安装、电气接线、调试 | 个 | 1 | 122.85
2401 | 031003001135 | 螺纹阀门 |  | 截止阀 DN25 | 安装、电气接线、调试 | 个 | 1 | 64.77
2402 | 030601002023 | 压力仪表 |  | 压力仪表(压力表 就地) | 本体安装、压力表弯制作、安装、挠性管安装、取源部件配合安装、单体校验调整、脱脂、支架制作、安装 | 台 | 1 | 237.11
取源部件制作安装(压力表弯制作碳钢)
仪表阀门安装与研磨(内螺纹阀门 碳钢)
2403 | 040504001009 | 砌筑井(阀门井) |  | C15排水井垫层(预拌非泵送普通混凝土) | 垫层铺筑、模板制作、安装、拆除、混凝土拌和、运输、浇筑、养护、砌筑、勾缝、抹面、井圈、井盖安装、盖板安装、踏步安装、防水、止水 | 座 | 1 | 4504.59
C25排水井垫层(预拌非泵送普通混凝土)
砌筑井壁(砖砌井壁 圆形)
勾缝及抹灰(砖墙 抹灰 井内侧)
C25现浇预拌非泵送普通混凝土井室盖板(预拌非泵送普通混凝土井室盖板)
预制混凝土(圆钢筋 φ10以内)
井盖、井箅安装(检查井井盖、座 普通铸铁)
井盖、井箅安装(安全防坠网)
井盖、井箅安装(塑钢爬梯踏步)
2404 | 010101007050 | 管沟土方 |  | 管道挖土方(管道挖填土方 管道公称直径100mm以内0.6m深) | 排地表水、土方开挖、围护（挡土板）、支撑、运输、回填 | m | 1 | 42.15
分部分项工程模拟清单与计价表
工程名称：永安市公交便民服务综合提升项目（EPC+F+O）二次 | [7 empty] | 第450页 共967页
序号 | 项目编码 | 项目名称 | 项目特征与要求 |  | 工作内容 | 计量单位 | 工程量 | 金额(元)
|  |  | 项目特征 | 发包人要求 |  |  |  | 综合单价 | 合价
永安总院公交枢纽站检测车间 | [9 empty] | 单项工程(17房屋建筑与装饰)
房屋建筑与装饰工程 | [9 empty] | 单位工程(17房屋建筑与装饰)
一般土建 | [9 empty] | 分项工程(17房屋建筑与装饰)
2405 | 010101001008 | 平整场地 | 1、土壤类别 | 三类土 | 土方挖填、场地找平、运输 | m2 | 1 | 3.74
2、弃土运距
3、取土运距
2406 | 010101004008 | 挖基坑土方 | 1、土壤类别 | 三类土 | 排地表水、土方开挖、围护（挡土板）及拆除、基底钎探、场内运输 | m3 | 1 | 7.14
|  |  | 2、挖土深度 | 2m以内
2407 | 010101003015 | 挖沟槽土方 | 1、土壤类别 | 三类土 | 排地表水、土方开挖、围护（挡土板）及拆除、基底钎探、场内运输 | m3 | 1 | 6.94
|  |  | 2、挖土深度 | 2m以内
2408 | 010103001021 | 回填方 | 1、密实度要求 |  | 运输、回填、压实 | m3 | 1 | 13.21
2、填方材料品种
3、填方粒径要求
|  |  | 4、填方来源、运距 | 原土回填
2409 | 010103002009 | 余方弃置 | 1、废弃料品种 | 三类土 | 余方点装料运输至弃置点 | m3 | 1 | 29.88
|  |  | 2、运距 | 运距3km以内
2410 | 010401004013 | 多孔砖墙 | 1、砖品种、规格、强度等级 | 煤矸石烧结多孔砖 | 砂浆制作、运输、砌砖、刮缝、砖压顶砌筑、材料运输 | m3 | 1 | 603.46
|  |  | 2、砂浆强度等级、配合比 | 混合砂浆M7.5
2411 | 010501001030 | 垫层 | 1、混凝土种类（商品混凝土、现场拌制，泵送、非泵送） | 基础(C15预拌非泵送普通混凝土 垫层) | 混凝土制作、运输、浇筑、振捣、养护 | m3 | 1 | 568.17
|  |  | 2、混凝土强度等级 | C15
2412 | 010501003001 | 独立基础 | 1、混凝土种类（商品混凝土、现场拌制，泵送、非泵送） | C25预拌非泵送普通混凝土(独立基础) | 混凝土制作、运输、浇筑、振捣、养护 | m3 | 1 | 516.21
|  |  | 2、混凝土强度等级 | C25
分部分项工程模拟清单与计价表
工程名称：永安市公交便民服务综合提升项目（EPC+F+O）二次 | [7 empty] | 第451页 共967页
序号 | 项目编码 | 项目名称 | 项目特征与要求 |  | 工作内容 | 计量单位 | 工程量 | 金额(元)
|  |  | 项目特征 | 发包人要求 |  |  |  | 综合单价 | 合价
2413 | 010503001003 | 基础梁 | 1、混凝土种类（商品混凝土、现场拌制，泵送、非泵送） | C25预拌非泵送普通混凝土(基础梁) | 混凝土制作、运输、浇筑、振捣、养护 | m3 | 1 | 521.96
|  |  | 2、混凝土强度等级 | C25
2414 | 010502001002 | 矩形柱 | 1、混凝土种类（商品混凝土、现场拌制，泵送、非泵送） | C25预拌非泵送普通混凝土(独立矩形柱) | 混凝土制作、运输、浇筑、振捣、养护 | m3 | 1 | 535.44
|  |  | 2、混凝土强度等级 | C25
2415 | 010505001010 | 有梁板 | 1、混凝土种类（商品混凝土、现场拌制，泵送、非泵送） | C25预拌非泵送普通混凝土(有梁板) | 混凝土制作、运输、浇筑、振捣、养护 | m3 | 1 | 520.34
|  |  | 2、混凝土强度等级 | C25
2416 | 010505007002 | 天沟（檐沟）、挑檐板 | 1、混凝土种类（商品混凝土、现场拌制，泵送、非泵送） | C25预拌非泵送普通混凝土(天沟、挑檐板) | 混凝土制作、运输、浇筑、振捣、养护 | m3 | 1 | 631.77
|  |  | 2、混凝土强度等级 | C25
2417 | 010503004019 | 圈梁 | 1、混凝土种类（商品混凝土、现场拌制，泵送、非泵送） | C20预拌非泵送普通混凝土(圈梁) | 混凝土制作、运输、浇筑、振捣、养护 | m3 | 1 | 749.01
|  |  | 2、混凝土强度等级 | C20
2418 | 010507003001 | 电缆沟、地沟、明暗沟 |  | 混凝土明暗沟(混凝土暗沟 12J003-10/A3、a/A2 混凝土盖板300×400) | 挖填、运土石方、铺设垫层、混凝土制作、运输、浇筑、振捣、养护、刷防护材料 | m | 1 | 469.67
2419 | 010507001002 | 散水、坡道 |  | 散水 坡道 | 地基夯实、铺设垫层、混凝土制作、运输、浇筑、振捣、养护、变形缝填塞 | m2 | 1 | 171.51
12j003 4B/A1
分部小计
2420 | 010515001116 | 现浇构件钢筋 | 1、钢筋种类、规格 | HPB300 Φ8 | 钢筋制作、运输、钢筋安装、焊接（绑扎） | t | 1 | 5696.77
2421 | 010515001118 | 现浇构件钢筋 | 1、钢筋种类、规格 | HRB400 Φ12 | 钢筋制作、运输、钢筋安装、焊接（绑扎） | t | 1 | 5327.95
分部分项工程模拟清单与计价表
工程名称：永安市公交便民服务综合提升项目（EPC+F+O）二次 | [7 empty] | 第452页 共967页
序号 | 项目编码 | 项目名称 | 项目特征与要求 |  | 工作内容 | 计量单位 | 工程量 | 金额(元)
|  |  | 项目特征 | 发包人要求 |  |  |  | 综合单价 | 合价
2422 | 010515001119 | 现浇构件钢筋 | 1、钢筋种类、规格 | HRB400 Φ14 | 钢筋制作、运输、钢筋安装、焊接（绑扎） | t | 1 | 5193.9
2423 | 010516006007 | 电渣压力焊接 | 1、规格 | Φ16 | 焊接、清理 | 个 | 1 | 5.44
|  | 分部小计 |  |  |  |  | 1
装饰 | [9 empty] | 分项工程(17房屋建筑与装饰)
2424 | 010902001008 | 屋面卷材防水 | 1、卷材品种、规格、厚度 | 3厚SBS改性沥青防水卷材(玻纤胎) | 基层处理、刷底油、铺油毡卷材、接缝 | m2 | 1 | 49.34
2、防水层数
3、防水层做法
2425 | 010902002002 | 屋面涂膜防水 | 1、防水膜品种 | 水泥基渗透结晶型防水涂料2mm厚 | 基层处理、刷基层处理剂、铺布、喷涂防水层 | m2 | 1 | 26.36
2、涂膜厚度、遍数
3、增强材料种类
2426 | 010902007002 | 屋面天沟、檐沟防水 | 1、材料品种、规格 | 12J201-1/A12 | 天沟材料铺设、天沟配件安装、接缝、嵌缝、刷防护材料 | m2 | 1 | 55.62
2、接缝、嵌缝材料种类
2427 | 010902008003 | 屋面泛水 | 1、嵌缝材料种类 | 12J201-/A13 | 清缝、填塞防水材料、止水带安装、盖缝制作、安装、刷防护材料 | m | 1 | 58.37
2、止水带材料种类
3、盖缝材料
4、防护材料种类
2428 | 010901001001 | 瓦屋面 | 1、瓦品种、规格 |  | 砂浆制作、运输、摊铺、养护、安瓦、作瓦脊 | m2 | 1 | 92.26
2、粘结层砂浆的配合比
2429 | 010802003003 | 钢质防火门 | 1、门框、扇材质 | 甲级钢制防火门 | 门安装、五金安装、玻璃安装 | m2 | 1 | 592.32
2430 | 010807001034 | 金属（塑钢、断桥）窗 | 1、框、扇材质 | 铝合金推拉窗 | 窗安装、五金、玻璃安装 | m2 | 1 | 518.92
|  |  | 2、玻璃品种、厚度 | 中空LOW-E钢化玻璃6+12A+6
2431 | 010807005002 | 金属格栅窗 | 1、框外围尺寸 |  | 窗安装、五金安装 | m2 | 1 | 285.21
2、框、扇材质
分部分项工程模拟清单与计价表
工程名称：永安市公交便民服务综合提升项目（EPC+F+O）二次 | [7 empty] | 第453页 共967页
序号 | 项目编码 | 项目名称 | 项目特征与要求 |  | 工作内容 | 计量单位 | 工程量 | 金额(元)
|  |  | 项目特征 | 发包人要求 |  |  |  | 综合单价 | 合价
2432 | 010607004001 | 金属网栏 | 1、材料品种、规格 | 铝合金框不锈钢小目网 | 安装、校正、安螺栓及金属立柱 | m2 | 1 | 172.92
2、边框及立柱型钢品种、规格
2433 | 010404001025 | 垫层 | 1、垫层材料种类、配合比、厚度 | 碎石150mm | 垫层材料的拌制、垫层铺设、材料运输 | m3 | 1 | 198.52
2434 | 010501001031 | 垫层 | 1、混凝土种类（商品混凝土、现场拌制，泵送、非泵送） | 现场拌制 | 混凝土制作、运输、浇筑、振捣、养护 | m3 | 1 | 477.34
|  |  | 2、混凝土强度等级 | C15
2435 | 011101006038 | 平面砂浆找平层 | 1、找平层厚度、砂浆配合比 |  | 基层清理、抹找平层、材料运输 | m2 | 1 | 29.02
2436 | 010904002003 | 楼（地）面涂膜防水 | 1、防水膜品种 |  | 基层处理、刷基层处理剂、铺布、喷涂防水层 | m2 | 1 | 30.49
2、涂膜厚度、遍数
3、增强材料种类
4、反边高度
2437 | 011101006039 | 平面砂浆找平层 | 1、找平层厚度、砂浆配合比 |  | 基层清理、抹找平层、材料运输 | m2 | 1 | 32.35
2438 | 011101001013 | 水泥砂浆楼地面 | 1、找平层厚度、砂浆配合比 |  | 基层清理、抹找平层、抹面层、材料运输 | m2 | 1 | 28.71
2、素水泥浆遍数
3、面层厚度、砂浆配合比
4、面层做法要求
2439 | 011105001002 | 水泥砂浆踢脚线 | 1、踢脚线高度 |  | 基层清理、底层和面层抹灰、材料运输 | m2 | 1 | 84.57
2、底层厚度、砂浆配合比
3、面层厚度、砂浆配合比
2440 | 011201001006 | 墙面一般抹灰 | 1、墙体类型 | 白色乳胶漆内墙面 | 基层清理、砂浆制作、运输、刷界面剂、底层抹灰、抹 | m2 | 1 | 59.02
|  |  | 2、界面剂类型 | 11J930 内墙18/H7
分部分项工程模拟清单与计价表
工程名称：永安市公交便民服务综合提升项目（EPC+F+O）二次 | [7 empty] | 第454页 共967页
序号 | 项目编码 | 项目名称 | 项目特征与要求 |  | 工作内容 | 计量单位 | 工程量 | 金额(元)
|  |  | 项目特征 | 发包人要求 |  |  |  | 综合单价 | 合价
|  |  | 3、底层厚度、砂浆配合比 |  | 面层、抹装饰面、勾分格缝
4、面层厚度、砂浆配合比
5、装饰面材料种类
6、分格缝宽度、材料种类
2441 | 011301001016 | 天棚抹灰 | 1、基层类型 | 白色乳胶漆 | 基层清理、底层抹灰、抹面层 | m2 | 1 | 67.79
|  |  | 2、抹灰厚度、材料种类 | 11J930 顶5/H24
3、砂浆配合比
2442 | 011201001007 | 墙面一般抹灰 | 1、墙体类型 | 灰色外墙漆 | 基层清理、砂浆制作、运输、刷界面剂、底层抹灰、抹面层、抹装饰面、勾分格缝 | m2 | 1 | 165.96
2、界面剂类型
3、底层厚度、砂浆配合比
4、面层厚度、砂浆配合比
5、装饰面材料种类
6、分格缝宽度、材料种类
2443 | 011204003003 | 块料墙面 | 1、墙体类型 |  | 基层清理、砂浆制作、运输、粘结层铺贴、面层安装、嵌缝、刷防护材料、磨光、酸洗、打蜡 | m2 | 1 | 158.95
2、安装方式
|  |  | 3、面层材料品种、规格、颜色 | 灰色45x95外墙砖
4、缝宽、嵌缝材料种类
5、防护材料种类
6、磨光、酸洗、打蜡要求
安装 | [9 empty] | 单位工程(17安装)
分部分项工程模拟清单与计价表
工程名称：永安市公交便民服务综合提升项目（EPC+F+O）二次 | [7 empty] | 第455页 共967页
序号 | 项目编码 | 项目名称 | 项目特征与要求 |  | 工作内容 | 计量单位 | 工程量 | 金额(元)
|  |  | 项目特征 | 发包人要求 |  |  |  | 综合单价 | 合价
电气工程 | [9 empty] | 分项工程(17安装)
2444 | 030404017246 | 配电箱 | 1、规格 |  | 本体安装、基础型钢制作、安装、焊、压接线端子、补刷(喷)油漆、接地 | 台 | 1 | 2191.94
|  |  | 2、名称 | 成套配电箱
|  |  | 3、安装方式 | 明装
|  |  | 4、型号 | AL-zm
5、接线端子材质、规格
6、端子板外部接线材质、规格
7、基础形式、材质、规格
2445 | 030404017247 | 配电箱 | 1、规格 |  | 本体安装、基础型钢制作、安装、焊、压接线端子、补刷(喷)油漆、接地 | 台 | 1 | 949.94
|  |  | 2、名称 | 成套配电箱
|  |  | 3、安装方式 | 明装
|  |  | 4、型号 | ATpdf
5、接线端子材质、规格
6、端子板外部接线材质、规格
7、基础形式、材质、规格
2446 | 030408001159 | 电力电缆 | 1、型号 | WDZB-YJY | 电缆敷设、揭(盖)盖板 | m | 1 | 62.7
|  |  | 2、规格 | 5x10
|  |  | 3、材质 | 铜芯
|  |  | 4、名称 | 电力电缆
|  |  | 5、电压等级(kV) | 1kv
|  |  | 6、敷设方式、部位 | 室内
7、地形
2447 | 030408001160 | 电力电缆 | 1、型号 | WDZB-YJY | 电缆敷设、揭(盖)盖板 | m | 1 | 85.67
分部分项工程模拟清单与计价表
工程名称：永安市公交便民服务综合提升项目（EPC+F+O）二次 | [7 empty] | 第456页 共967页
序号 | 项目编码 | 项目名称 | 项目特征与要求 |  | 工作内容 | 计量单位 | 工程量 | 金额(元)
|  |  | 项目特征 | 发包人要求 |  |  |  | 综合单价 | 合价
|  |  | 2、规格 | 4x16+1x10
|  |  | 3、材质 | 铜芯
|  |  | 4、名称 | 电力电缆
|  |  | 5、电压等级(kV) | 1kv
|  |  | 6、敷设方式、部位 | 室内
7、地形
2448 | 030408006092 | 电力电缆头 | 1、规格 |  | 电力电缆头头制作、电缆电缆头安装、接地 | 个 | 1 | 142.25
|  |  | 2、名称 | 1KV以下室内干包式铜芯电力电缆(电缆截面≤16mm2)
3、安装部位
4、型号
5、电压等级(kV)
6、材质、类型
2449 | 030411001301 | 配管 | 1、材质 | 焊接钢管SC | 电线管路敷设、钢索架设(拉紧装置安装)、预留沟槽、.接地 | m | 1 | 26.24
|  |  | 2、规格 | DN32
|  |  | 3、名称 | 电线管
4、接地要求
|  |  | 5、配置形式 | 暗装
6、钢索材质、规格
2450 | 030411001302 | 配管 | 1、材质 | 紧定式 | 电线管路敷设、钢索架设(拉紧装置安装)、预留沟槽、.接地 | m | 1 | 11.56
|  |  | 2、规格 | JDG20
|  |  | 3、名称 | 电线管
4、接地要求
|  |  | 5、配置形式 | 暗装
6、钢索材质、规格
2451 | 030411004282 | 配线 | 1、材质 | 铜芯 | 配线、钢索架设(拉紧装置安装)、支持体(夹板、绝缘 | m | 1 | 4.77
|  |  | 2、规格 | 2.5mm2
分部分项工程模拟清单与计价表
工程名称：永安市公交便民服务综合提升项目（EPC+F+O）二次 | [7 empty] | 第457页 共967页
序号 | 项目编码 | 项目名称 | 项目特征与要求 |  | 工作内容 | 计量单位 | 工程量 | 金额(元)
|  |  | 项目特征 | 发包人要求 |  |  |  | 综合单价 | 合价
|  |  | 3、名称 | 配线 | 子、槽板等)安装
|  |  | 4、型号 | WDZB-BYJ
|  |  | 5、钢索材质、规格 | 无
|  |  | 6、配线形式 | 穿管照明线
|  |  | 7、配线部位 | 室内
|  |  | 8、配线线制 | 照明线路
2452 | 030412005049 | 荧光灯 | 1、规格 |  | 本体安装 | 套 | 1 | 239.11
|  |  | 2、类型 | LED灯管
|  |  | 3、名称 | "电子式荧光灯(带应急) 2X28W"
4、型号
2453 | 030404034062 | 照明开关 | 1、材质 | 塑料 | 插座安装、接线 | 个 | 1 | 24.16
|  |  | 2、规格 | 250V 10A
|  |  | 3、名称 | 四联单控翘板暗开关
|  |  | 4、安装方式 | 暗装
2454 | 030404035051 | 插座 | 1、材质 | 塑料 | 插座安装、接线 | 个 | 1 | 22.97
2、规格
|  |  | 3、名称 | 普通插座(安全型)PAK-V8/16USK 16A(3+2孔)
|  |  | 4、安装方式 | 暗装
2455 | 030411006078 | 接线盒 | 1、材质 | 铁盒 | 本体安装 | 个 | 1 | 7.38
|  |  | 2、规格 | H86
|  |  | 3、名称 | 灯头盒
|  |  | 4、安装形式 | 暗装
2456 | 030411006079 | 接线盒 | 1、材质 | 铁盒 | 本体安装 | 个 | 1 | 7.57
|  |  | 2、规格 | H86
|  |  | 3、名称 | 开关 插座盒
分部分项工程模拟清单与计价表
工程名称：永安市公交便民服务综合提升项目（EPC+F+O）二次 | [7 empty] | 第458页 共967页
序号 | 项目编码 | 项目名称 | 项目特征与要求 |  | 工作内容 | 计量单位 | 工程量 | 金额(元)
|  |  | 项目特征 | 发包人要求 |  |  |  | 综合单价 | 合价
|  |  | 4、安装形式 | 暗装
防雷接地 | [9 empty] | 分项工程(17安装)
2457 | 030409005021 | 避雷网 | 1、规格 | ?12 | 避雷网制作、安装、跨接、混凝土块制作、补刷(喷)油漆 | m | 1 | 38.21
|  |  | 2、材质 | 热镀锌圆钢
|  |  | 3、名称 | 避雷网
|  |  | 4、安装形式 | 沿折板支架敷设
|  |  | 5、混凝土块标号 | 无
2458 | 030409012007 | 利用底板钢筋网等电位联焊 | 1、部位 |  | 利用底板钢筋网焊接、补刷（喷）油漆 | m2 | 1 | 5.17
2、材质
|  |  | 3、方式 | 避雷网安装(均压环敷设 利用圈梁钢筋)
2459 | 030409005022 | 避雷网 | 1、规格 |  | 避雷网制作、安装、跨接、混凝土块制作、补刷(喷)油漆 | m | 1 | 19.14
2、材质
|  |  | 3、名称 | 避雷网安装(接地测试点安装)
4、安装形式
5、混凝土块标号
2460 | 030409003012 | 避雷引下线 | 1、名称 | 避雷引下线 | 避雷引下线制作、安装、断接卡子、箱制作、安装、接地测试点安装、利用主钢筋焊接、补刷(喷)油漆 | m | 1 | 11.85
|  |  | 2、材质 | 钢筋
|  |  | 3、规格 | 无
|  |  | 4、安装部位 | 屋面
|  |  | 5、安装形式 | 利用建筑结构钢筋引下
|  |  | 6、断接卡子、箱材质、规格 | 无
2461 | 030409002069 | 接地母线 | 1、规格 | 40*4 | 接地母线制作、安装、补刷(喷)油漆 | m | 1 | 21.43
|  |  | 2、材质 | 镀锌扁钢
|  |  | 3、名称 | 户内接地母线
|  |  | 4、安装部位 | 户内
分部分项工程模拟清单与计价表
工程名称：永安市公交便民服务综合提升项目（EPC+F+O）二次 | [7 empty] | 第459页 共967页
序号 | 项目编码 | 项目名称 | 项目特征与要求 |  | 工作内容 | 计量单位 | 工程量 | 金额(元)
|  |  | 项目特征 | 发包人要求 |  |  |  | 综合单价 | 合价
|  |  | 5、安装形式 | 按设计说明
2462 | 030409008039 | 等电位端子箱、测试版 | 1、名称 | 等电位装置安装(总等电位端子箱 暗装) | 本体安装 | 台 | 1 | 95.51
|  |  | 2、规格 | 无
|  |  | 3、安装高度 | 按设计要求
雨水工程 | [9 empty] | 分项工程(17安装)
2463 | 031001006134 | 塑料管 | 1、连接形式 | 粘接 | 管道安装、管件安装、塑料卡固定、阻火圈安装、压力试验、吹扫、冲洗、警示带铺设 | m | 1 | 61.4
|  |  | 2、安装部位 | 室内
|  |  | 3、介质 | PVC雨水管
|  |  | 4、材质、规格 | DN110
|  |  | 5、压力试验及吹、洗设计要求 | 灌水试验
|  |  | 6、其他 | 压力试验、吹扫、冲洗、警示带铺设
|  |  | 7、阻火圈设计要求 | 按设计说明
2464 | 031004014077 | 给、排水附(配)件 | 1、名称 | 87型雨水斗 | 安装 | 个 | 1 | 85.59
|  |  | 2、型号、规格 | DN100
|  |  | 3、安装方式 | 按设计说明
永安总院公交枢纽站配电房 | [9 empty] | 单项工程(17房屋建筑与装饰)
房屋建筑与装饰工程 | [9 empty] | 单位工程(17房屋建筑与装饰)
土石方 | [9 empty] | 分项工程(17房屋建筑与装饰)
2465 | 010101001009 | 平整场地 | 1、土壤类别 | 三类土 | 土方挖填、场地找平、石方开凿 | m2 | 1 | 1.49
|  |  | 2、弃土运距 | 3km
3、取土运距
2466 | 010101003016 | 挖沟槽土方 | 1、土壤类别 | 三类土 | 修整底、边、土方开挖、围护（挡土板）及拆除、基底钎探、场内运输 | m3 | 1 | 7.38
|  |  | 2、挖土深度 | 2m以内
2467 | 010103001022 | 回填方 | 1、密实度要求 | 按设计规范要求施工 | 石方开凿、回填、压实 | m3 | 1 | 9.78
分部分项工程模拟清单与计价表
工程名称：永安市公交便民服务综合提升项目（EPC+F+O）二次 | [7 empty] | 第460页 共967页
序号 | 项目编码 | 项目名称 | 项目特征与要求 |  | 工作内容 | 计量单位 | 工程量 | 金额(元)
|  |  | 项目特征 | 发包人要求 |  |  |  | 综合单价 | 合价
|  |  | 2、填方材料品种 | 按设计规范要求施工
|  |  | 3、填方粒径要求 | 按设计规范要求施工
|  |  | 4、填方来源、运距 | 挖方回填
2468 | 010103002010 | 余方弃置 | 1、废弃料品种 | 三类土 | 余方点装料运输至弃置点 | m3 | 1 | 16.06
|  |  | 2、运距 | 5km
一般土建 | [9 empty] | 分项工程(17房屋建筑与装饰)
2469 | 010501001032 | 垫层 | 1、混凝土种类（商品混凝土、现场拌制，泵送、非泵送） | 商品混凝土 | 混凝土制作、运输、浇筑、振捣、养护 | m3 | 1 | 568.17
|  |  | 2、混凝土强度等级 | C15
2470 | 010501002001 | 带形基础 | 1、混凝土种类（商品混凝土、现场拌制，泵送、非泵送） | 商品混凝土 | 混凝土制作、运输、浇筑、振捣、养护 | m3 | 1 | 524.54
|  |  | 2、混凝土强度等级 | C25
2471 | 010503001004 | 基础梁 | 1、混凝土种类（商品混凝土、现场拌制，泵送、非泵送） | 商品混凝土 | 混凝土制作、运输、浇筑、振捣、养护 | m3 | 1 | 521.96
|  |  | 2、混凝土强度等级 | C25
2472 | 010503004020 | 圈梁 | 1、混凝土种类（商品混凝土、现场拌制，泵送、非泵送） | 商品混凝土 | 混凝土制作、运输、浇筑、振捣、养护 | m3 | 1 | 746.52
|  |  | 2、混凝土强度等级 | C20
|  |  | 3、部位 | 基础梁顶面~+0.00
2473 | 010502002003 | 构造柱 | 1、混凝土种类（商品混凝土、现场拌制，泵送、非泵送） | 商品混凝土 | 混凝土制作、运输、浇筑、振捣、养护 | m3 | 1 | 751.33
|  |  | 2、混凝土强度等级 | C25
2474 | 010502001003 | 矩形柱 | 1、混凝土种类（商品混凝土、现场拌制，泵送、非泵送） | 商品混凝土 | 混凝土制作、运输、浇筑、振捣、养护 | m3 | 1 | 535.44
分部分项工程模拟清单与计价表
工程名称：永安市公交便民服务综合提升项目（EPC+F+O）二次 | [7 empty] | 第461页 共967页
序号 | 项目编码 | 项目名称 | 项目特征与要求 |  | 工作内容 | 计量单位 | 工程量 | 金额(元)
|  |  | 项目特征 | 发包人要求 |  |  |  | 综合单价 | 合价
|  |  | 2、混凝土强度等级 | C25
2475 | 010505001011 | 有梁板 | 1、混凝土种类（商品混凝土、现场拌制，泵送、非泵送） | 商品混凝土 | 混凝土制作、运输、浇筑、振捣、养护 | m3 | 1 | 520.34
|  |  | 2、混凝土强度等级 | C25
2476 | 010505007003 | 天沟（檐沟）、挑檐板 | 1、混凝土种类（商品混凝土、现场拌制，泵送、非泵送） | 商品混凝土 | 混凝土制作、运输、浇筑、振捣、养护 | m3 | 1 | 631.77
|  |  | 2、混凝土强度等级 | C25
2477 | 010503005004 | 过梁 | 1、混凝土种类（商品混凝土、现场拌制，泵送、非泵送） | 商品混凝土 | 混凝土制作、运输、浇筑、振捣、养护 | m3 | 1 | 750.28
|  |  | 2、混凝土强度等级 | C20
2478 | 010507005003 | 压顶 | 1、断面尺寸 |  | 混凝土制作、运输、浇筑、振捣、养护 | m3 | 1 | 702.82
|  |  | 2、混凝土种类（商品混凝土、现场拌制，泵送、非泵送） | 商品混凝土
|  |  | 3、混凝土强度等级 | C20
2479 | 010401004014 | 多孔砖墙 | 1、砖品种、规格、强度等级 | 190厚砼多孔砖,强度等级MU10 | 砂浆制作、运输、砌砖、刮缝、砖压顶砌筑、材料运输 | m3 | 1 | 593.15
|  |  | 2、墙体类型、砌筑高度 | 内、外墙
|  |  | 3、砂浆强度等级、配合比 | M7.5水泥砂浆砌筑
2480 | 010507003010 | 电缆沟、地沟、明暗沟 | 1、土壤类别 | 三类土 | 挖填、运土石方、铺设垫层、混凝土制作、运输、浇筑、振捣、养护、刷防护材料 | m | 1 | 1018.9
|  |  | 2、沟截面净空尺寸 | 800*840mm
|  |  | 3、垫层材料种类、厚度 | C20素砼垫层
|  |  | 4、混凝土种类（商品混凝土、现场拌制，泵送、非泵送） | 现场拌制
分部分项工程模拟清单与计价表
工程名称：永安市公交便民服务综合提升项目（EPC+F+O）二次 | [7 empty] | 第462页 共967页
序号 | 项目编码 | 项目名称 | 项目特征与要求 |  | 工作内容 | 计量单位 | 工程量 | 金额(元)
|  |  | 项目特征 | 发包人要求 |  |  |  | 综合单价 | 合价
|  |  | 5、混凝土强度等级 | C20
|  |  | 6、防护材料种类 | 按设计要求规范防护
2481 | 010507003011 | 电缆沟、地沟、明暗沟 | 1、土壤类别 | 三类土 | 挖填、运土石方、铺设垫层、混凝土制作、运输、浇筑、振捣、养护、刷防护材料 | m | 1 | 447.94
|  |  | 2、沟截面净空尺寸 | 600*600mm
|  |  | 3、垫层材料种类、厚度 | C20素砼垫层
|  |  | 4、混凝土种类（商品混凝土、现场拌制，泵送、非泵送） | 现场拌制
|  |  | 5、混凝土强度等级 | C20
|  |  | 6、防护材料种类 | 按设计要求规范防护
2482 | 010507003012 | 电缆沟、地沟、明暗沟 | 1、土壤类别 | 三类土 | 挖填、运土石方、铺设垫层、混凝土制作、运输、浇筑、振捣、养护、刷防护材料 | m | 1 | 374.12
|  |  | 2、沟截面净空尺寸 | 600*400mm
|  |  | 3、垫层材料种类、厚度 | C20素砼垫层
|  |  | 4、混凝土种类（商品混凝土、现场拌制，泵送、非泵送） | 现场拌制
|  |  | 5、混凝土强度等级 | C20
|  |  | 6、防护材料种类 | 按设计要求规范防护
2483 | 010501006005 | 设备基础 | 1、混凝土种类（商品混凝土、现场拌制，泵送、非泵送） | 现场拌制 | 混凝土制作、运输、浇筑、振捣、养护 | m3 | 1 | 512.06
|  |  | 2、混凝土强度等级 | C25
3、灌浆材料及其强度等级
2484 | 010501006006 | 设备基础 | 1、混凝土种类（商品混凝土、现场拌制，泵送、非泵送） | 现场拌制 | 混凝土制作、运输、浇筑、振捣、养护 | m3 | 1 | 406.93
|  |  | 2、混凝土强度等级 | C25
分部分项工程模拟清单与计价表
工程名称：永安市公交便民服务综合提升项目（EPC+F+O）二次 | [7 empty] | 第463页 共967页
序号 | 项目编码 | 项目名称 | 项目特征与要求 |  | 工作内容 | 计量单位 | 工程量 | 金额(元)
|  |  | 项目特征 | 发包人要求 |  |  |  | 综合单价 | 合价
3、灌浆材料及其强度等级
2485 | 010401014002 | 砖砌排污沟100X100 | 1、砖品种、规格、强度等级 | 烧结煤矸石普通砖、240*115*53、 M5 | 土方挖、运、填、底板混凝土制作、运输、浇筑、振捣、养护、砌砖、刮缝、抹灰、材料运输、盖板制安 | m | 1 | 16.86
|  |  | 2、沟截面尺寸 | 100*100
3、垫层材料种类、厚度
4、混凝土强度等级
|  |  | 5、砂浆强度等级 | M5(42.5) 砂子4.75mm 稠度50~70mm
6、盖板品种规格
2486 | 010507003013 | 电缆沟、地沟、明暗沟 | 1、土壤类别 | 三类土 | 挖填、运土石方、铺设垫层、混凝土制作、运输、浇筑、振捣、养护、刷防护材料 | m | 1 | 368.94
|  |  | 2、沟截面净空尺寸 | 沟宽200,起始深度200
3、垫层材料种类、厚度
|  |  | 4、混凝土种类（商品混凝土、现场拌制，泵送、非泵送） | 现场拌制
|  |  | 5、混凝土强度等级 | C20
|  |  | 6、防护材料种类 | 按设计要求防护
2487 | 010507001007 | 散水 | 1、垫层材料种类、厚度 | 碎石垫层、200mm | 地基夯实、铺设垫层、混凝土制作、运输、浇筑、振捣、养护、变形缝填塞 | m2 | 1 | 163.51
2、面层厚度
|  |  | 3、混凝土种类（商品混凝土、现场拌制，泵送、非泵送） | 现场拌制
|  |  | 4、混凝土强度等级 | C20
|  |  | 5、变形缝填塞材料种类 | 按设计要求填塞材料
2488 | 010507001008 | 坡道 | 1、垫层材料种类、厚度 | 碎石垫层 | 地基夯实、铺设垫层、混凝土制作、运输、浇筑、振捣 | m2 | 1 | 228.4
分部分项工程模拟清单与计价表
工程名称：永安市公交便民服务综合提升项目（EPC+F+O）二次 | [7 empty] | 第464页 共967页
序号 | 项目编码 | 项目名称 | 项目特征与要求 |  | 工作内容 | 计量单位 | 工程量 | 金额(元)
|  |  | 项目特征 | 发包人要求 |  |  |  | 综合单价 | 合价
|  |  | 2、面层厚度 |  | 、养护、变形缝填塞
|  |  | 3、混凝土种类（商品混凝土、现场拌制，泵送、非泵送） | 现场拌制
4、混凝土强度等级
5、变形缝填塞材料种类
2489 | 040501001001 | 混凝土管 | 1、混凝土强度等级 |  | 垫层、基础铺筑及养护、模板制作、安装、拆除、混凝土拌和、运输、浇筑、养护、预制管枕安装、管道铺设、管道接口、管道检验及试验 | m | 1 | 33.5
|  |  | 2、规格 | 直径200
|  |  | 3、接口方式 | 沥青油膏接口(管径200mm以内)
4、垫层、基础材质及厚度
5、管座材质
6、铺设深度
7、管道检验及试验要求
2490 | 010515001121 | 现浇构件钢筋 | 1、钢筋种类、规格 | 详结构施工图构件 | 钢筋制作、运输、钢筋安装、焊接（绑扎） | t | 1 | 5206.37
2491 | 010902001009 | 屋面卷材防水 | 1、卷材品种、规格、厚度 | 高聚合物改性沥清防水卷材/3mm厚 | 基层处理、刷底油、铺油毡卷材、接缝 | m2 | 1 | 164.16
|  |  | 2、防水层数 | 一层
|  |  | 3、防水层做法 | 建筑设计总说明
2492 | 010902007003 | 屋面天沟、檐沟防水 | 1、材料品种、规格 | 檐沟防水及檐口构造做法详12J201-1/A12; | 天沟材料铺设、天沟配件安装、接缝、嵌缝、刷防护材料 | m2 | 1 | 81.86
|  |  | 2、接缝、嵌缝材料种类 | 檐沟防水及檐口构造做法详12J201-1/A12;
装饰 | [9 empty] | 分项工程(17房屋建筑与装饰)
2493 | 010807001039 | 铝合金推拉窗 | 1、框、扇材质 | 90系列铝合金窗 | 窗安装、五金、玻璃安装 | m2 | 1 | 405.77
|  |  | 2、玻璃品种、厚度 | 钢化玻璃、δ6
2494 | 010807001040 | 铝合金固定窗 | 1、框、扇材质 | 90系列铝合金窗 | 窗安装、五金、玻璃安装 | m2 | 1 | 371.84
分部分项工程模拟清单与计价表
工程名称：永安市公交便民服务综合提升项目（EPC+F+O）二次 | [7 empty] | 第465页 共967页
序号 | 项目编码 | 项目名称 | 项目特征与要求 |  | 工作内容 | 计量单位 | 工程量 | 金额(元)
|  |  | 项目特征 | 发包人要求 |  |  |  | 综合单价 | 合价
|  |  | 2、玻璃品种、厚度 | 钢化玻璃、δ6
2495 | 010807003001 | 金属百叶窗 | 1、框、扇材质 | 铝合金 | 窗安装、五金安装 | m2 | 1 | 554.83
2、玻璃品种、厚度
2496 | 010807004001 | 金属纱窗 | 1、框材质 |  | 窗安装、五金安装 | m2 | 1 | 172.93
|  |  | 2、窗纱材料品种、规格 | 铝合金材质
2497 | 010802004003 | 钢制铁门 | 1、门框、扇材质 | 钢制铁门 | 门安装、五金安装 | m2 | 1 | 772.46
2498 | 010802003004 | 钢质防火门 | 1、门框、扇材质 | 钢质防火门 | 门安装、五金安装、玻璃安装 | m2 | 1 | 592.32
2499 | 011101001014 | 水泥砂浆楼地面 | 1、找平层厚度、砂浆配合比 |  | 基层清理、抹找平层、抹面层、材料运输 | m2 | 1 | 104.23
|  |  | 2、素水泥浆遍数 | 一遍
|  |  | 3、面层厚度、砂浆配合比 | 水泥砂浆楼地面面层(20mm厚)、1:2.5 M40(42.5) 砂子4.75mm 稠度50~70mm
4、面层做法要求
2500 | 011406001038 | 抹灰面油漆涂料 | 1、部位 | 天棚面 | 基层清理、刮腻子、刷防护材料、油漆、喷刷油漆涂料 | m2 | 1 | 36.36
|  |  | 2、基层类型 | 混凝土
|  |  | 3、腻子种类、遍数 | 满刮腻子二遍
|  |  | 4、防护材料种类 | 按设计规范要求施工
|  |  | 5、油漆涂料品种、遍数（或厚度） | 乳液型涂料
2501 | 011406001039 | 抹灰面油漆涂料 | 1、部位 | 内墙面 | 基层清理、刮腻子、刷防护材料、油漆、喷刷油漆涂料 | m2 | 1 | 56.76
|  |  | 2、基层类型 | 多孔砖墙面
|  |  | 3、腻子种类、遍数 | 满刮腻子二遍
|  |  | 4、防护材料种类 | 按设计规范要求施工
|  |  | 5、油漆涂料品种、遍数（或厚度） | 乳液型涂料
2502 | 011105003008 | 块料踢脚线 | 1、踢脚线高度 | 120mm高 | 基层清理、底层抹灰、面层 | m2 | 1 | 175.92
分部分项工程模拟清单与计价表
工程名称：永安市公交便民服务综合提升项目（EPC+F+O）二次 | [7 empty] | 第466页 共967页
序号 | 项目编码 | 项目名称 | 项目特征与要求 |  | 工作内容 | 计量单位 | 工程量 | 金额(元)
|  |  | 项目特征 | 发包人要求 |  |  |  | 综合单价 | 合价
|  |  | 2、粘贴层厚度、材料种类 | 10厚水泥砂浆结合层 | 铺贴、磨边、擦缝、磨光、酸洗、打蜡、刷防护材料、材料运输
|  |  | 3、面层材料品种、规格、颜色 | 瓷质地面砖、300*150mm,颜色由业主自定
|  |  | 4、防护材料种类 | 按设计规范要求施工
5、部位
2503 | 011201001008 | 墙面一般抹灰 | 1、墙体类型 | 多孔砖墙面 | 基层清理、砂浆制作、运输、刷界面剂、底层抹灰、抹面层、抹装饰面、勾分格缝 | m2 | 1 | 64.88
|  |  | 2、界面剂类型 | 刷聚合物水泥浆
|  |  | 3、底层厚度、砂浆配合比 | 6厚1:2.5 M40(42.5) 砂子4.75mm 稠度50~70mm
|  |  | 4、面层厚度、砂浆配合比 | 12厚1:3 M30(42.5) 砂子4.75mm 稠度50~70mm
5、装饰面材料种类
6、分格缝宽度、材料种类
安装 | [9 empty] | 单位工程(17安装)
电气工程 | [9 empty] | 分项工程(17安装)
2504 | 030404017248 | 配电箱 |  | 配电总箱AL箱 | 本体安装、基础型钢制作、安装、焊、压接线端子、补刷(喷)油漆、接地 | 台 | 1 | 4272.15
2505 | 030411001303 | 配管 | 1、材质 |  | 电线管路敷设、钢索架设(拉紧装置安装)、预留沟槽、.接地 | m | 1 | 39.89
2、规格
|  |  | 3、名称 | 钢管敷设(砖、混凝土结构暗配 公称直径≤40mm)
4、接地要求
5、配置形式
6、钢索材质、规格
2506 | 030411001304 | 配管 | 1、材质 |  | 电线管路敷设、钢索架设(拉紧装置安装)、预留沟槽 | m | 1 | 10.06
2、规格
分部分项工程模拟清单与计价表
工程名称：永安市公交便民服务综合提升项目（EPC+F+O）二次 | [7 empty] | 第467页 共967页
序号 | 项目编码 | 项目名称 | 项目特征与要求 |  | 工作内容 | 计量单位 | 工程量 | 金额(元)
|  |  | 项目特征 | 发包人要求 |  |  |  | 综合单价 | 合价
|  |  | 3、名称 | 砖、混凝土结构暗配(外径≤16mm)PC16 | 、.接地
4、接地要求
5、配置形式
6、钢索材质、规格
2507 | 030411001305 | 配管 | 1、材质 |  | 电线管路敷设、钢索架设(拉紧装置安装)、预留沟槽、.接地 | m | 1 | 10.69
2、规格
|  |  | 3、名称 | 砖、混凝土结构暗配(外径≤20mm)PC20
4、接地要求
5、配置形式
6、钢索材质、规格
2508 | 030408001161 | 电力电缆 | 1、型号 |  | 电缆敷设、揭(盖)盖板 | m | 1 | 76.76
2、规格
3、材质
|  |  | 4、名称 | 室内铜芯电力电缆敷设ZBN-YJV22-4×16
5、电压等级(kV)
6、敷设方式、部位
7、地形
2509 | 030408006093 | 电力电缆头 | 1、规格 |  | 电力电缆头头制作、电缆电缆头安装、接地 | 个 | 1 | 88.51
|  |  | 2、名称 | 1KV以下室内干包式铜芯电力电缆(电缆截面≤16mm2)
3、安装部位
4、型号
5、电压等级(kV)
6、材质、类型
2510 | 030411004283 | 配线 |  | 管内穿线 BV-2.5 | 配线、钢索架设(拉紧装置 | m | 1 | 3.4
分部分项工程模拟清单与计价表
工程名称：永安市公交便民服务综合提升项目（EPC+F+O）二次 | [7 empty] | 第468页 共967页
序号 | 项目编码 | 项目名称 | 项目特征与要求 |  | 工作内容 | 计量单位 | 工程量 | 金额(元)
|  |  | 项目特征 | 发包人要求 |  |  |  | 综合单价 | 合价
安装)、支持体(夹板、绝缘子、槽板等)安装
2511 | 030412001062 | 普通灯具 |  | 防爆圆球型壁灯1x36W | 本体安装 | 套 | 1 | 201.39
2512 | 030412001063 | 普通灯具 | 1、规格 |  | 本体安装 | 套 | 1 | 201.39
2、类型
|  |  | 3、名称 | LED双头应急灯2X3W
4、型号
2513 | 030412004077 | 装饰灯 | 1、名称 | 防爆双管荧光灯2x36W | 本体安装 | 套 | 1 | 233.42
2、型号
3、规格
4、安装形式
2514 | 030404034063 | 照明开关 |  | 单联单控暗开关250V10A | 插座安装、接线 | 个 | 1 | 14.31
2515 | 030404034064 | 照明开关 |  | 双联单控暗开关250V10A | 插座安装、接线 | 个 | 1 | 16.72
2516 | 030404034065 | 照明开关 |  | 三联单控暗开关250V10A | 插座安装、接线 | 个 | 1 | 22.82
2517 | 030404035052 | 插座 |  | 安全型暗装单相二.三孔插座AC250V 10A | 插座安装、接线 | 个 | 1 | 17.76
2518 | 030411006080 | 接线盒 |  | 接线盒安装(暗装开关(插座)盒) | 本体安装 | 个 | 1 | 6.25
2519 | 030411006081 | 接线盒 |  | 接线盒安装(暗装接线盒)灯头盒 | 本体安装 | 个 | 1 | 6.15
2520 | 030404031009 | 小电器 |  | 排气扇 | 本体安装、焊、压接线端子、接线 | 套 | 1 | 221.62
防雷接地
2521 | 030409004022 | 均压环 | 1、规格 |  | 均压环敷设、钢铝窗接地、柱主筋与圈梁焊接、利用圈梁钢筋焊接、补刷(喷)油漆 | m | 1 | 50.74
|  |  | 2、材质 | 避雷网安装(沿折板支架敷设)
避雷网安装(沿混凝土块敷设)
|  |  | 4、名称 | 避雷网安装(均压环敷设 利用圈梁钢筋)
|  |  | 5、安装形式 | 避雷网安装(接地测试点安装)
分部分项工程模拟清单与计价表
工程名称：永安市公交便民服务综合提升项目（EPC+F+O）二次 | [7 empty] | 第469页 共967页
序号 | 项目编码 | 项目名称 | 项目特征与要求 |  | 工作内容 | 计量单位 | 工程量 | 金额(元)
|  |  | 项目特征 | 发包人要求 |  |  |  | 综合单价 | 合价
2522 | 030409002070 | 接地母线 | 1、规格 |  | 接地母线制作、安装、补刷(喷)油漆 | m | 1 | 20.33
2、材质
|  |  | 3、名称 | 户内接地母线敷设 -25x4热镀锌扁钢
4、安装部位
5、安装形式
2523 | 030409002071 | 接地母线 | 1、规格 |  | 接地母线制作、安装、补刷(喷)油漆 | m | 1 | 20.33
2、材质
|  |  | 3、名称 | 户内接地母线敷设 -40x4热镀锌扁钢
4、安装部位
5、安装形式
2524 | 030409002072 | 接地母线 | 1、规格 |  | 接地母线制作、安装、补刷(喷)油漆 | m | 1 | 20.33
2、材质
|  |  | 3、名称 | 户内接地母线敷设 -50x4热镀锌扁钢
4、安装部位
5、安装形式
2525 | 030409002073 | 接地母线 | 1、规格 |  | 接地母线制作、安装、补刷(喷)油漆 | m | 1 | 20.33
2、材质
|  |  | 3、名称 | 户内接地母线敷设 -50x5热镀锌扁钢
4、安装部位
5、安装形式
2526 | 030409002074 | 接地母线 | 1、规格 |  | 接地母线制作、安装、补刷(喷)油漆 | m | 1 | 20.33
2、材质
|  |  | 3、名称 | 户内接地母线敷设 利用基础槽钢接地
分部分项工程模拟清单与计价表
工程名称：永安市公交便民服务综合提升项目（EPC+F+O）二次 | [7 empty] | 第470页 共967页
序号 | 项目编码 | 项目名称 | 项目特征与要求 |  | 工作内容 | 计量单位 | 工程量 | 金额(元)
|  |  | 项目特征 | 发包人要求 |  |  |  | 综合单价 | 合价
4、安装部位
5、安装形式
2527 | 030409002075 | 接地母线 | 1、规格 |  | 接地母线制作、安装、补刷(喷)油漆 | m | 1 | 40.38
2、材质
|  |  | 3、名称 | 户外接地母线敷设 40x4热镀锌扁钢
4、安装部位
5、安装形式
2528 | 030409008040 | 等电位端子箱、测试板 | 1、名称 | 总等电位端子箱 | 本体安装 | 台 | 1 | 141.31
|  |  | 2、规格 | MEB
3、材质
2529 | 030414011018 | 接地装置 | 1、类别 |  | 接地电阻测试 | 系统 | 1 | 817.39
|  |  | 2、名称 | 接地网(系统)
水卫工程 | [9 empty] | 分项工程(17安装)
给水系统
2530 | 031001006135 | 塑料管 | 1、安装部位 | 室内 | 管道安装、管件安装、塑料卡固定、阻火圈安装、压力试验、吹扫、冲洗、警示带铺设 | m | 1 | 25.82
|  |  | 2、介质 | 给水
|  |  | 3、材质、规格 | PPR给水管DN20
|  |  | 4、连接形式 | 热熔连接
|  |  | 5、压力试验及吹、洗设计要求 | 水压试验及消毒、冲洗
2531 | 031003001136 | 螺纹阀门 | 1、连接形式 |  | 安装、电气接线、调试 | 个 | 1 | 51.86
2、焊接方法
3、材质
4、规格、压力等级
5、类型
2532 | 031004014078 | 给、排水附(配)件 |  | 水龙头DN15 | 安装 | 个 | 1 | 136.94
分部分项工程模拟清单与计价表
工程名称：永安市公交便民服务综合提升项目（EPC+F+O）二次 | [7 empty] | 第471页 共967页
序号 | 项目编码 | 项目名称 | 项目特征与要求 |  | 工作内容 | 计量单位 | 工程量 | 金额(元)
|  |  | 项目特征 | 发包人要求 |  |  |  | 综合单价 | 合价
2533 | 031004014079 | 给、排水附(配)件 | 1、材质 |  | 安装 | 个 | 1 | 678.51
|  |  | 2、型号、规格 | 洗涤盆
3、安装方式
2534 | 031002003105 | 套管 | 1、材质 | 刚性防水套管制作(公称直径50mm以内) | 制作、安装、除锈、刷油 | 个 | 1 | 238.78
|  |  | 2、规格 | 刚性防水套管安装(公称直径50mm以内)
3、填料材质
4、名称、类型
2535 | 030413003031 | 打洞(孔) | 1、规格 | 预留孔洞(混凝土墙体 公称直径50mm以内) | 开孔、洞、恢复处理 | 个 | 1 | 32.06
|  |  | 2、类型 | 堵洞(公称直径50mm以内)
3、名称
4、填充(恢复)方式
5、混凝土标准
排水系统
2536 | 031001006136 | 塑料管 | 1、连接形式 |  | 管道安装、管件安装、塑料卡固定、阻火圈安装、压力试验、吹扫、冲洗、警示带铺设 | m | 1 | 52.95
2、安装部位
3、介质
|  |  | 4、材质、规格 | PVC-U塑料排水管DN100承插粘接
5、压力试验及吹、洗设计要求
6、警示带形式
7、阻火圈设计要求
2537 | 031004014080 | 给、排水附(配)件 | 1、材质 | 地漏DN100 | 安装 | 个 | 1 | 113.76
2、型号、规格
3、安装方式
分部分项工程模拟清单与计价表
工程名称：永安市公交便民服务综合提升项目（EPC+F+O）二次 | [7 empty] | 第472页 共967页
序号 | 项目编码 | 项目名称 | 项目特征与要求 |  | 工作内容 | 计量单位 | 工程量 | 金额(元)
|  |  | 项目特征 | 发包人要求 |  |  |  | 综合单价 | 合价
2538 | 031004014081 | 给、排水附(配)件 | 1、材质 | 雨水斗 DN100 | 安装 | 个 | 1 | 128.43
2、型号、规格
3、安装方式
2539 | 031002003106 | 套管 | 1、名称 | 刚性防水套管制作安装 | 制作、安装、除锈、刷油 | 个 | 1 | 438.86
|  |  | 2、规格 | DN100
2540 | 030413003032 | 打洞(孔) | 1、规格 | 预留孔洞(混凝土墙体 公称直径100mm以内) | 开孔、洞、恢复处理 | 个 | 1 | 52.32
|  |  | 2、类型 | 堵洞(公称直径100mm以内)
3、名称
4、填充(恢复)方式
5、混凝土标准
永安市共享电动自行车运营管理中心-接待中心 | [9 empty] | 单项工程(17房屋建筑与装饰)
建筑工程 | [9 empty] | 单位工程(17房屋建筑与装饰)
土石方 | [9 empty] | 分项工程(17房屋建筑与装饰)
2541 | 010101004012 | 挖基坑土方 | 1、土壤类别 | 三类土 | 排地表水、土方开挖、围护（挡土板）及拆除、基底钎探、场内运输 | m3 | 1 | 8.24
|  |  | 2、挖土深度 | 2m以内
2542 | 010101003025 | 挖沟槽土方 | 1、土壤类别 | 三类土 | 排地表水、土方开挖、围护（挡土板）及拆除、基底钎探、场内运输 | m3 | 1 | 32.67
|  |  | 2、挖土深度 | 2m以内
2543 | 010103001052 | 回填方 | 1、密实度要求 | 按设计要求 | 运输、回填、压实 | m3 | 1 | 10.98
2、填方材料品种
3、填方粒径要求
|  |  | 4、填方来源、运距 | 就地取土回填
2544 | 010103001053 | 回填方 房心回填 | 1、密实度要求 | 按设计要求 | 运输、回填、压实 | m3 | 1 | 8.88
2、填方材料品种
3、填方粒径要求
4、填方来源、运距
分部分项工程模拟清单与计价表
工程名称：永安市公交便民服务综合提升项目（EPC+F+O）二次 | [7 empty] | 第473页 共967页
序号 | 项目编码 | 项目名称 | 项目特征与要求 |  | 工作内容 | 计量单位 | 工程量 | 金额(元)
|  |  | 项目特征 | 发包人要求 |  |  |  | 综合单价 | 合价
2545 | 010101003026 | 挖沟槽土方 | 1、土壤类别 | 三类土 | 排地表水、土方开挖、围护（挡土板）及拆除、基底钎探、场内运输 | m3 | 1 | 6.76
|  |  | 2、挖土深度 | 2m以内
室外地沟
2546 | 010103001054 | 回填方 | 1、密实度要求 | 按设计要求 | 运输、回填、压实 | m3 | 1 | 13.21
|  |  | 2、填方材料品种 | 室外地沟
3、填方粒径要求
|  |  | 4、填方来源、运距 | 就地取土回填
2547 | 010103002038 | 缺方内运 | 1、废弃料品种 | 缺方内运 | 余方点装料运输至弃置点 | m3 | 1 | 17.49
|  |  | 2、运距 | 1km
一般土建 | [9 empty] | 分项工程(17房屋建筑与装饰)
2548 | 010501003013 | 独立基础 | 1、混凝土种类（商品混凝土、现场拌制，泵送、非泵送） | C25预拌泵送普通混凝土(独立基础) | 混凝土制作、运输、浇筑、振捣、养护 | m3 | 1 | 468.53
2、混凝土强度等级
2549 | 010501001036 | 垫层 | 1、混凝土种类（商品混凝土、现场拌制，泵送、非泵送） | 基础(C15预拌非泵送普通混凝土 垫层) | 混凝土制作、运输、浇筑、振捣、养护 | m3 | 1 | 499.22
|  |  | 2、混凝土强度等级 | C15
|  |  | 3、混凝土种类（商品混凝土、现场拌制，泵送、非泵送） | 商品混凝土
2550 | 010503001018 | 基础梁 | 1、混凝土种类（商品混凝土、现场拌制，泵送、非泵送） | 预拌泵送普通混凝土(基础梁) | 混凝土制作、运输、浇筑、振捣、养护 | m3 | 1 | 539.63
|  |  | 2、混凝土强度等级 | C25
2551 | 010505001037 | 有梁板 | 1、混凝土种类（商品混凝土、现场拌制，泵送、非泵送） | 预拌泵送普通混凝土(有梁板) | 混凝土制作、运输、浇筑、振捣、养护 | m3 | 1 | 520.68
|  |  | 2、混凝土强度等级 | C25
2552 | 010502001033 | 矩形柱 | 1、混凝土种类（商品 | 预拌泵送普通混凝土(独立矩形 | 混凝土制作、运输、浇筑、 | m3 | 1 | 472.99
分部分项工程模拟清单与计价表
工程名称：永安市公交便民服务综合提升项目（EPC+F+O）二次 | [7 empty] | 第474页 共967页
序号 | 项目编码 | 项目名称 | 项目特征与要求 |  | 工作内容 | 计量单位 | 工程量 | 金额(元)
|  |  | 项目特征 | 发包人要求 |  |  |  | 综合单价 | 合价
|  |  | 混凝土、现场拌制，泵送、非泵送） | 柱) | 振捣、养护
|  |  | 2、混凝土强度等级 | C25
2553 | 010505001038 | 有梁板 | 1、混凝土种类（商品混凝土、现场拌制，泵送、非泵送） | 预拌泵送普通混凝土(有梁板) | 混凝土制作、运输、浇筑、振捣、养护 | m3 | 1 | 538.01
|  |  | 2、混凝土强度等级 | C25
2554 | 010503002016 | 矩形梁 | 1、混凝土种类（商品混凝土、现场拌制，泵送、非泵送） | 预拌泵送普通混凝土(梁) | 混凝土制作、运输、浇筑、振捣、养护 | m3 | 1 | 483.7
|  |  | 2、混凝土强度等级 | C25
2555 | 010506001034 | 直形楼梯 | 1、混凝土种类（商品混凝土、现场拌制，泵送、非泵送） | 预拌泵送普通混凝土(整体楼梯 直形) | 混凝土制作、运输、浇筑、振捣、养护 | m2 | 1 | 164.48
|  |  | 2、混凝土强度等级 | C25
|  |  | 3、楼梯类型（板式、梁式） | 板式楼梯
4、梯板厚度（不含梯阶）
2556 | 010505008016 | 雨篷、悬挑板、阳台板 | 1、混凝土种类（商品混凝土、现场拌制，泵送、非泵送） | 预拌泵送普通混凝土(雨篷板) | 混凝土制作、运输、浇筑、振捣、养护 | m3 | 1 | 578.63
|  |  | 2、混凝土强度等级 | C25
2557 | 010503004028 | 圈梁 | 1、混凝土种类（商品混凝土、现场拌制，泵送、非泵送） | C25预拌非泵送普通混凝土(圈梁) | 混凝土制作、运输、浇筑、振捣、养护 | m3 | 1 | 766.91
|  |  | 2、混凝土强度等级 | C25
2558 | 011503008002 | 玻璃栏板 | 1、栏杆玻璃的种类、规格、颜色 | 黑色方钢管5厚栏杆；12厚钢化夹胶玻璃 | 制作、运输、安装、刷防护材料 | m | 1 | 488.92
分部分项工程模拟清单与计价表
工程名称：永安市公交便民服务综合提升项目（EPC+F+O）二次 | [7 empty] | 第475页 共967页
序号 | 项目编码 | 项目名称 | 项目特征与要求 |  | 工作内容 | 计量单位 | 工程量 | 金额(元)
|  |  | 项目特征 | 发包人要求 |  |  |  | 综合单价 | 合价
2、固定方式
3、固定配件种类
2559 | 011405001007 | 金属面油漆 | 1、构件名称 |  | 基层清理、刮腻子、刷防护材料、油漆 | m2 | 1 | 12.07
|  |  | 2、腻子种类、遍数 | 刷黑色调和漆2遍
3、防护材料种类
4、油漆品种、遍数
2560 | 010504001034 | 直形墙 | 1、混凝土种类（商品混凝土、现场拌制，泵送、非泵送） | 预拌非泵送普通混凝土(直形墙100mm以外) | 混凝土制作、运输、浇筑、振捣、养护 | m3 | 1 | 527.05
|  |  | 2、混凝土强度等级 | C25
2561 | 010505003006 | 平板 | 1、混凝土种类（商品混凝土、现场拌制，泵送、非泵送） | 预拌非泵送普通混凝土(平板) | 混凝土制作、运输、浇筑、振捣、养护 | m3 | 1 | 458.79
|  |  | 2、混凝土强度等级 | C25
2562 | 011503001064 | 金属扶手、栏杆、栏板 | 1、扶手材料种类、规格 | 40*40*3方钢管横管 | 制作、运输、安装、刷防护材料 | m | 1 | 178.64
|  |  | 2、栏杆材料种类、规格 | 40*40*3方钢管竖管
3、栏板材料种类、规格、颜色
4、固定配件种类
|  |  | 5、防护材料种类 | 结施图号G-08 大样⑦空调板大样
2563 | 011405001008 | 金属面油漆 | 1、构件名称 | 白色氟碳漆 | 基层清理、刮腻子、刷防护材料、油漆 | m2 | 1 | 98.93
2、腻子种类、遍数
3、防护材料种类
4、油漆品种、遍数
分部分项工程模拟清单与计价表
工程名称：永安市公交便民服务综合提升项目（EPC+F+O）二次 | [7 empty] | 第476页 共967页
序号 | 项目编码 | 项目名称 | 项目特征与要求 |  | 工作内容 | 计量单位 | 工程量 | 金额(元)
|  |  | 项目特征 | 发包人要求 |  |  |  | 综合单价 | 合价
2564 | 010505007004 | 天沟（檐沟）、挑檐板 | 1、混凝土种类（商品混凝土、现场拌制，泵送、非泵送） | 预拌非泵送普通混凝土(天沟、挑檐板) | 混凝土制作、运输、浇筑、振捣、养护 | m3 | 1 | 578.01
|  |  | 2、混凝土强度等级 | C25
2565 | 010505001039 | 有梁板 | 1、混凝土种类（商品混凝土、现场拌制，泵送、非泵送） | 预拌泵送普通混凝土(斜板、坡屋面板) | 混凝土制作、运输、浇筑、振捣、养护 | m3 | 1 | 467.57
|  |  | 2、混凝土强度等级 | C25
2566 | 010504001035 | 直形墙 | 1、混凝土种类（商品混凝土、现场拌制，泵送、非泵送） | 预拌非泵送普通混凝土(直形墙100mm以外) | 混凝土制作、运输、浇筑、振捣、养护 | m3 | 1 | 491.71
|  |  | 2、混凝土强度等级 | C20
2567 | 011503001065 | 金属扶手、栏杆、栏板 | 1、扶手材料种类、规格 | φ100*5钢横杆 | 制作、运输、安装、刷防护材料 | m | 1 | 162.34
|  |  | 2、栏杆材料种类、规格 | φ50*3钢竖管
|  |  | 3、栏板材料种类、规格、颜色 | 白色氟碳漆
4、固定配件种类
5、防护材料种类
2568 | 011405001009 | 金属面油漆 | 1、构件名称 | 白色氟碳漆 | 基层清理、刮腻子、刷防护材料、油漆 | m2 | 1 | 98.93
2、腻子种类、遍数
3、防护材料种类
4、油漆品种、遍数
2569 | 010505008017 | 雨篷、悬挑板、阳台板 | 1、混凝土种类（商品混凝土、现场拌制，泵送、非泵送） | 预拌非泵送普通混凝土(雨篷板) | 混凝土制作、运输、浇筑、振捣、养护 | m3 | 1 | 621.96
分部分项工程模拟清单与计价表
工程名称：永安市公交便民服务综合提升项目（EPC+F+O）二次 | [7 empty] | 第477页 共967页
序号 | 项目编码 | 项目名称 | 项目特征与要求 |  | 工作内容 | 计量单位 | 工程量 | 金额(元)
|  |  | 项目特征 | 发包人要求 |  |  |  | 综合单价 | 合价
|  |  | 2、混凝土强度等级 | C25
2570 | 010402002001 | 砌块柱 | 1、砌块品种、规格、强度等级 | 240×115×90 MU7.5 | 砂浆制作、运输、砌砖、砌块、勾缝、材料运输 | m3 | 1 | 638.24
|  |  | 2、墙体类型 | 烧结煤矸石多孔砖
|  |  | 3、砂浆强度等级 | M5
2571 | 010402001028 | 砌块墙 | 1、砌块品种、规格、强度等级 | 加气砼砌块A3.5 | 砂浆制作、运输、砌砖、砌块、勾缝、材料运输 | m3 | 1 | 485.19
|  |  | 2、墙体类型、砌筑高度 | M5.0专用砂浆
3、砂浆强度等级
2572 | 010402001029 | 砌块墙 内墙 | 1、砌块品种、规格、强度等级 | 烧结煤矸石多孔砖 MU7.5 | 砂浆制作、运输、砌砖、砌块、勾缝、材料运输 | m3 | 1 | 587.37
2、墙体类型、砌筑高度
|  |  | 3、砂浆强度等级 | M5
2573 | 010402001030 | 砌块墙 | 1、砌块品种、规格、强度等级 | 烧结煤矸石多孔砖 MU7.5 | 砂浆制作、运输、砌砖、砌块、勾缝、材料运输 | m3 | 1 | 611.18
2、墙体类型、砌筑高度
|  |  | 3、砂浆强度等级 | M5
2574 | 010405001023 | 砌筑超高增加费 | 1、超高高度 |  | 人工二次搬运砖、砂浆 | m3 | 1 | 14.72
2575 | 010507005015 | 压顶 | 1、断面尺寸 |  | 混凝土制作、运输、浇筑、振捣、养护 | m3 | 1 | 619.98
|  |  | 2、混凝土种类（商品混凝土、现场拌制，泵送、非泵送） | 其他构件(预拌非泵送普通混凝土 扶手、压顶)
|  |  | 3、混凝土强度等级 | C25
2576 | 010503005015 | 过梁 | 1、混凝土种类（商品混凝土、现场拌制，泵送、非泵送） | 预拌非泵送普通混凝土(过梁) | 混凝土制作、运输、浇筑、振捣、养护 | m3 | 1 | 654.05
分部分项工程模拟清单与计价表
工程名称：永安市公交便民服务综合提升项目（EPC+F+O）二次 | [7 empty] | 第478页 共967页
序号 | 项目编码 | 项目名称 | 项目特征与要求 |  | 工作内容 | 计量单位 | 工程量 | 金额(元)
|  |  | 项目特征 | 发包人要求 |  |  |  | 综合单价 | 合价
|  |  | 2、混凝土强度等级 | C25
2577 | 010503004029 | 圈梁 | 1、混凝土种类（商品混凝土、现场拌制，泵送、非泵送） | 预拌非泵送普通混凝土(圈梁) | 混凝土制作、运输、浇筑、振捣、养护 | m3 | 1 | 628.61
|  |  | 2、混凝土强度等级 | C20
2578 | 010502002012 | 构造柱 | 1、混凝土种类（商品混凝土、现场拌制，泵送、非泵送） | 预拌非泵送普通混凝土(构造柱) | 混凝土制作、运输、浇筑、振捣、养护 | m3 | 1 | 642.17
|  |  | 2、混凝土强度等级 | C20
2579 | 031208007001 | 防潮层、保护层 | 1、厚度 | 基础防潮层 | 安装 | m2 | 1 | 23.86
|  |  | 2、层数 | 20厚1:2.5水泥砂浆加5%防水剂
3、结构形式
4、材料
5、对象
2580 | 010607005028 | 砌块墙钢丝网加固 | 1、材料品种、规格 | 钢丝网 | 铺贴、铆固 | m2 | 1 | 18.87
2、加固方式
2581 | 010515001187 | 现浇构件钢筋 | 1、钢筋种类、规格 | HPB300Φ6 | 钢筋制作、运输、钢筋安装、焊接（绑扎） | t | 1 | 5864.16
2582 | 010515001188 | 现浇构件钢筋 | 1、钢筋种类、规格 | HRB400EΦ6 | 钢筋制作、运输、钢筋安装、焊接（绑扎） | t | 1 | 5796.03
2583 | 010515001189 | 现浇构件钢筋 | 1、钢筋种类、规格 | HPB300Φ8 | 钢筋制作、运输、钢筋安装、焊接（绑扎） | t | 1 | 5696.77
2584 | 010515001190 | 现浇构件钢筋 | 1、钢筋种类、规格 | HRB400EΦ8 | 钢筋制作、运输、钢筋安装、焊接（绑扎） | t | 1 | 5461.26
2585 | 010515001191 | 现浇构件钢筋 | 1、钢筋种类、规格 | HRB400EΦ10 | 钢筋制作、运输、钢筋安装、焊接（绑扎） | t | 1 | 5461.26
2586 | 010515001192 | 现浇构件钢筋 | 1、钢筋种类、规格 | HRB400Φ12 | 钢筋制作、运输、钢筋安装、焊接（绑扎） | t | 1 | 5327.95
2587 | 010515001193 | 现浇构件钢筋 | 1、钢筋种类、规格 | HRB400Φ14 | 钢筋制作、运输、钢筋安装、焊接（绑扎） | t | 1 | 5193.9
分部分项工程模拟清单与计价表
工程名称：永安市公交便民服务综合提升项目（EPC+F+O）二次 | [7 empty] | 第479页 共967页
序号 | 项目编码 | 项目名称 | 项目特征与要求 |  | 工作内容 | 计量单位 | 工程量 | 金额(元)
|  |  | 项目特征 | 发包人要求 |  |  |  | 综合单价 | 合价
2588 | 010515001194 | 现浇构件钢筋 | 1、钢筋种类、规格 | HRB400Φ16 | 钢筋制作、运输、钢筋安装、焊接（绑扎） | t | 1 | 5193.9
2589 | 010515001195 | 现浇构件钢筋 | 1、钢筋种类、规格 | HRB400Φ18 | 钢筋制作、运输、钢筋安装、焊接（绑扎） | t | 1 | 5161.02
2590 | 010515001196 | 现浇构件钢筋 | 1、钢筋种类、规格 | HRB400Φ20 | 钢筋制作、运输、钢筋安装、焊接（绑扎） | t | 1 | 4861.16
2591 | 010515001197 | 现浇构件钢筋 | 1、钢筋种类、规格 | HRB400EΦ22 | 钢筋制作、运输、钢筋安装、焊接（绑扎） | t | 1 | 4838.4
2592 | 010515001198 | 现浇构件钢筋 | 1、钢筋种类、规格 | HRB400Φ25 | 钢筋制作、运输、钢筋安装、焊接（绑扎） | t | 1 | 4838.4
2593 | 010516006028 | 电渣压力焊接 | 1、规格 | φ14 | 焊接、清理 | 个 | 1 | 5.44
2594 | 010516006029 | 电渣压力焊接 | 1、规格 | φ16 | 焊接、清理 | 个 | 1 | 5.44
2595 | 010516006030 | 电渣压力焊接 | 1、规格 | φ18 | 焊接、清理 | 个 | 1 | 5.44
2596 | 010516003020 | 机械连接 | 1、连接方式 |  | 钢筋套丝、套筒连接 | 个 | 1 | 15.52
2、螺纹套筒种类
3、规格
2597 | 010516003021 | 机械连接 | 1、连接方式 |  | 钢筋套丝、套筒连接 | 个 | 1 | 16.02
2、螺纹套筒种类
3、规格
2598 | 010527001002 | 烟道、通风道 | 1、断面尺寸 | 详16J916-1 第6页 型号A-C-6 | 构件就位、安装、灌缝材料制作、运输、接头灌缝、养护、材料运输 | m | 1 | 83.52
2、灌缝材料种类
3、强度等级
4、防火等级
2599 | 010527001003 | 烟道、通风道 | 1、断面尺寸 |  | 构件就位、安装、灌缝材料制作、运输、接头灌缝、养护、材料运输 | m | 1 | 96.45
|  |  | 2、灌缝材料种类 | 详16J916-1 第9页 型号A-w-6
3、强度等级
4、防火等级
分部分项工程模拟清单与计价表
工程名称：永安市公交便民服务综合提升项目（EPC+F+O）二次 | [7 empty] | 第480页 共967页
序号 | 项目编码 | 项目名称 | 项目特征与要求 |  | 工作内容 | 计量单位 | 工程量 | 金额(元)
|  |  | 项目特征 | 发包人要求 |  |  |  | 综合单价 | 合价
2600 | 010507003018 | 厨房地沟 | 1、土壤类别 |  | 挖填、运土石方、铺设垫层、混凝土制作、运输、浇筑、振捣、养护、刷防护材料 | m | 1 | 123.87
|  |  | 2、沟截面净空尺寸 | 250*300
|  |  | 3、垫层材料种类、厚度 | 详图集13J913-1-1/38
4、混凝土种类（商品混凝土、现场拌制，泵送、非泵送）
5、混凝土强度等级
6、防护材料种类
2601 | 070205004001 | 沟盖板 | 1、盖板品种规格型号 | 铸铁盖板 | 盖板制作、运输、安装 | m2 | 1 | 238.12
2602 | 010902010001 | 上人孔盖板 | 1、面层厚度、砂浆配合比 | 详13J930-1/J24 | 预埋螺栓、钉封口线、抹灰、铺防水卷材、清缝、填塞防水材料、盖板制作与安装、刷油漆、五金安装 | 座 | 1 | 1126.92
2、嵌缝材料种类
3、卷材品种、规格、厚度
4、防水层数及作法
5、盖板安装
6、油漆品种、刷漆遍数
台阶
2603 | 010404001034 | 垫层 | 1、垫层材料种类、配合比、厚度 | 3.7灰土垫层 | 垫层材料的拌制、垫层铺设、材料运输 | m3 | 1 | 278.32
2604 | 010507004003 | 台阶 | 1、踏步高、宽 | 150*300 | 混凝土制作、运输、浇筑、振捣、养护 | m3 | 1 | 512.89
|  |  | 2、混凝土种类（商品混凝土、现场拌制，泵送、非泵送） | 现场拌制
|  |  | 3、混凝土强度等级 | C15
2605 | 010501001037 | 垫层 | 1、混凝土种类（商品混凝土、现场拌制，泵送、非泵送） | 现场拌制 | 混凝土制作、运输、浇筑、振捣、养护 | m3 | 1 | 455.17
分部分项工程模拟清单与计价表
工程名称：永安市公交便民服务综合提升项目（EPC+F+O）二次 | [7 empty] | 第481页 共967页
序号 | 项目编码 | 项目名称 | 项目特征与要求 |  | 工作内容 | 计量单位 | 工程量 | 金额(元)
|  |  | 项目特征 | 发包人要求 |  |  |  | 综合单价 | 合价
|  |  | 2、混凝土强度等级 | C15
|  |  | 3、混凝土种类（商品混凝土、现场拌制，泵送、非泵送） | 商品混凝土
2606 | 011107001001 | 石材台阶面 | 1、结合层材料种类 | 详图集11J930-台16/A6 | 基层清理、抹结合层、面层铺贴、贴嵌防滑条、勾缝、刷防护材料、材料运输 | m2 | 1 | 194.26
2、面层材料品种、规格、颜色
3、勾缝材料种类
4、防滑条材料种类、规格
5、防护材料种类
2607 | 011102001001 | 石材楼地面 | 1、结合层厚度、砂浆配合比 | 详图集11J930-台16/A6 | 基层清理、抹结合层、面层铺设、磨边、嵌缝、刷防护材料、酸洗、打蜡、材料运输 | m2 | 1 | 135.6
2、面层材料品种、规格、颜色
3、嵌缝材料种类
4、防护层材料种类
5、酸洗、打蜡要求
坡道
2608 | 010404001035 | 垫层 | 1、垫层材料种类、配合比、厚度 | 3.7灰土垫层 | 垫层材料的拌制、垫层铺设、材料运输 | m3 | 1 | 278.32
2609 | 010501001038 | 垫层 | 1、混凝土种类（商品混凝土、现场拌制，泵送、非泵送） | 基础(C15预拌非泵送普通混凝土 垫层)-C15 | 混凝土制作、运输、浇筑、振捣、养护 | m3 | 1 | 568.17
|  |  | 2、混凝土强度等级 | C15
|  |  | 3、混凝土种类（商品混凝土、现场拌制，泵送、非泵送） | 商品混凝土
2610 | 011102001002 | 石材楼地面 | 1、结合层厚度、砂浆配合比 | 详图集11J930-坡11/A15 | 基层清理、抹结合层、面层铺设、磨边、嵌缝、刷防护材料、酸洗、打蜡、材料运 | m2 | 1 | 135.6
2、面层材料品种、规
分部分项工程模拟清单与计价表
工程名称：永安市公交便民服务综合提升项目（EPC+F+O）二次 | [7 empty] | 第482页 共967页
序号 | 项目编码 | 项目名称 | 项目特征与要求 |  | 工作内容 | 计量单位 | 工程量 | 金额(元)
|  |  | 项目特征 | 发包人要求 |  |  |  | 综合单价 | 合价
|  |  | 格、颜色 |  | 输
3、嵌缝材料种类
4、防护层材料种类
5、酸洗、打蜡要求
2611 | 011503001066 | 金属扶手、栏杆、栏板 | 1、扶手材料种类、规格 |  | 制作、运输、安装、刷防护材料 | m | 1 | 412.45
|  |  | 2、栏杆材料种类、规格 | 详图集11J930-2/A25
3、栏板材料种类、规格、颜色
4、固定配件种类
5、防护材料种类
散水
2612 | 010507001019 | 散水、坡道 | 1、垫层材料种类、厚度 | 60mmC10砼 | 地基夯实、铺设垫层、混凝土制作、运输、浇筑、振捣、养护、变形缝填塞 | m2 | 1 | 53.98
|  |  | 2、面层厚度 | 素土夯实
3、混凝土种类（商品混凝土、现场拌制，泵送、非泵送）
4、混凝土强度等级
5、变形缝填塞材料种类
2613 | 010904004006 | 楼（地）面变形缝 | 1、嵌缝材料种类 | 1:2沥青砂浆嵌缝 | 清缝、填塞防水材料、止水带安装、盖缝制作、安装、刷防护材料 | m | 1 | 20.92
2、止水带材料种类
3、盖缝材料
4、防护材料种类
2614 | 011101001029 | 水泥砂浆楼地面 | 1、找平层厚度、砂浆配合比 | 20厚1:2水泥砂浆面层 | 基层清理、抹找平层、抹面层、材料运输 | m2 | 1 | 29.6
2、素水泥浆遍数
分部分项工程模拟清单与计价表
工程名称：永安市公交便民服务综合提升项目（EPC+F+O）二次 | [7 empty] | 第483页 共967页
序号 | 项目编码 | 项目名称 | 项目特征与要求 |  | 工作内容 | 计量单位 | 工程量 | 金额(元)
|  |  | 项目特征 | 发包人要求 |  |  |  | 综合单价 | 合价
3、面层厚度、砂浆配合比
4、面层做法要求
地沟
2615 | 010401014005 | 砖地沟、明暗沟 | 1、砖品种、规格、强度等级 | MU7.5砖M5砂浆砌筑 | 土方挖、运、填、底板混凝土制作、运输、浇筑、振捣、养护、砌砖、刮缝、抹灰、材料运输、盖板制安 | m | 1 | 203.55
2、沟截面尺寸
3、垫层材料种类、厚度
4、混凝土强度等级
5、砂浆强度等级
6、盖板品种规格
2616 | 010512008002 | 沟盖板、井盖板、井圈 | 1、单件体积 | 450*500*50 | 模板制作、安装、拆除、堆放、运输及清理模内杂物、刷隔离剂等、混凝土制作、运输、浇筑、振捣、养护、构件运输、安装、砂浆制作、运输、接头灌缝、养护 | m3 | 1 | 1175.5
|  |  | 2、砂浆强度等级、配合比 | C20
3、混凝土强度等级
2617 | 011210001001 | 木隔断 | 1、骨架、边框材料种类、规格 |  | 骨架及边框制作、运输、安装、隔板制作、运输、安装、嵌缝、塞口、装钉压条 | m2 | 1 | 159.13
|  |  | 2、隔板材料品种、规格、颜色 | 暂按1.8高防潮板编制
3、嵌缝、塞口材料品种
4、压条材料种类
2618 | 011210001002 | 木隔断 | 1、骨架、边框材料种类、规格 |  | 骨架及边框制作、运输、安装、隔板制作、运输、安装、嵌缝、塞口、装钉压条 | m2 | 1 | 136.28
|  |  | 2、隔板材料品种、规格、颜色 | 暂按60cm高防潮板编制
3、嵌缝、塞口材料品种
分部分项工程模拟清单与计价表
工程名称：永安市公交便民服务综合提升项目（EPC+F+O）二次 | [7 empty] | 第484页 共967页
序号 | 项目编码 | 项目名称 | 项目特征与要求 |  | 工作内容 | 计量单位 | 工程量 | 金额(元)
|  |  | 项目特征 | 发包人要求 |  |  |  | 综合单价 | 合价
4、压条材料种类
2619 | 011210003002 | 玻璃隔断 | 1、边框材料种类、规格 | 暂按浴厕隔断2.1m高编制 | 边框制作、运输、安装、玻璃制作、运输、安装、嵌缝、塞口 | m2 | 1 | 467.16
2、玻璃品种、规格、颜色
3、嵌缝、塞口材料品种
2620 | 010902009005 | 铁爬梯 | 1、钢材种类 | 详15J401-A29 | 铁爬梯制作、运输、安装 | 步 | 1 | 48.67
2、规格
3、铁件尺寸
装饰 | [9 empty] | 分项工程(17房屋建筑与装饰)
2621 | 010501001039 | 垫层 | 1、混凝土种类（商品混凝土、现场拌制，泵送、非泵送） | 商品混凝土 | 混凝土制作、运输、浇筑、振捣、养护 | m3 | 1 | 455.17
|  |  | 2、混凝土强度等级 | C15
2622 | 011101006058 | 平面砂浆找平层 | 1、找平层厚度、砂浆配合比 | 1:3水泥砂浆 | 基层清理、抹找平层、材料运输 | m2 | 1 | 23.27
2623 | 010904002023 | 楼（地）面涂膜防水 | 1、防水膜品种 | 2mm聚合物水泥基防水涂料 | 基层处理、刷基层处理剂、铺布、喷涂防水层 | m2 | 1 | 22.38
2、涂膜厚度、遍数
3、增强材料种类
4、反边高度
2624 | 011102003031 | 块料楼地面300*300防滑砖 | 1、结合层厚度、砂浆配合比 | 300*300防滑砖 | 基层清理、抹结合层、面层铺设、磨边、嵌缝、刷防护材料、酸洗、打蜡、材料运输 | m2 | 1 | 98.25
|  |  | 2、面层材料品种、规格、颜色 | 20mm1:3干硬性水泥砂浆结合层
3、嵌缝材料种类
4、防护层材料种类
5、酸洗、打蜡要求
2625 | 011101006059 | 平面砂浆找平层 | 1、找平层厚度、砂浆配合比 | 20mm1:3水泥砂浆 | 基层清理、抹找平层、材料运输 | m2 | 1 | 23.27
分部分项工程模拟清单与计价表
工程名称：永安市公交便民服务综合提升项目（EPC+F+O）二次 | [7 empty] | 第485页 共967页
序号 | 项目编码 | 项目名称 | 项目特征与要求 |  | 工作内容 | 计量单位 | 工程量 | 金额(元)
|  |  | 项目特征 | 发包人要求 |  |  |  | 综合单价 | 合价
2626 | 010904001005 | 楼（地）面卷材防水 | 1、卷材品种、规格、厚度 | 4mmAPP改性沥青防水卷材 | 基层处理、刷粘结剂、铺防水卷材、接缝、嵌缝 | m2 | 1 | 49.34
2、防水层数
3、防水层做法
4、反边高度
2627 | 011101006060 | 平面砂浆找平层 | 1、找平层厚度、砂浆配合比 | 20mm1:3水泥砂浆 | 基层清理、抹找平层、材料运输 | m2 | 1 | 23.27
2628 | 010404001036 | 垫层 | 1、垫层材料种类、配合比、厚度 | 325mm厚炉渣 | 垫层材料的拌制、垫层铺设、材料运输 | m3 | 1 | 128.46
2629 | 010515001199 | 现浇构件钢筋 | 1、钢筋种类、规格 | φ8@200钢筋 | 钢筋制作、运输、钢筋安装、焊接（绑扎） | t | 1 | 5696.77
2630 | 010904002024 | 楼（地）面涂膜防水 | 1、防水膜品种 | 1.5厚水泥基聚合物防水涂料 | 基层处理、刷基层处理剂、铺布、喷涂防水层 | m2 | 1 | 31.97
2、涂膜厚度、遍数
3、增强材料种类
4、反边高度
2631 | 011102003032 | 块料楼地面300*300防滑砖 | 1、结合层厚度、砂浆配合比 | 300*300防滑砖 | 基层清理、抹结合层、面层铺设、磨边、嵌缝、刷防护材料、酸洗、打蜡、材料运输 | m2 | 1 | 98.25
|  |  | 2、面层材料品种、规格、颜色 | 20mm1:3干硬性水泥砂浆结合层
3、嵌缝材料种类
4、防护层材料种类
5、酸洗、打蜡要求
2632 | 010404001037 | 垫层 | 1、垫层材料种类、配合比、厚度 | 150mm碎石垫层 | 垫层材料的拌制、垫层铺设、材料运输 | m3 | 1 | 200.04
2633 | 010501001040 | 垫层 | 1、混凝土种类（商品混凝土、现场拌制，泵送、非泵送） | 现场拌制 | 混凝土制作、运输、浇筑、振捣、养护 | m3 | 1 | 455.18
|  |  | 2、混凝土强度等级 | C15
|  |  | 3、混凝土种类（商品混凝土、现场拌制， | 商品混凝土
分部分项工程模拟清单与计价表
工程名称：永安市公交便民服务综合提升项目（EPC+F+O）二次 | [7 empty] | 第486页 共967页
序号 | 项目编码 | 项目名称 | 项目特征与要求 |  | 工作内容 | 计量单位 | 工程量 | 金额(元)
|  |  | 项目特征 | 发包人要求 |  |  |  | 综合单价 | 合价
泵送、非泵送）
2634 | 011102003033 | 块料楼地面 800*800玻化砖 | 1、结合层厚度、砂浆配合比 | 20mm1:3干硬性水泥砂浆结合层 | 基层清理、抹结合层、面层铺设、磨边、嵌缝、刷防护材料、酸洗、打蜡、材料运输 | m2 | 1 | 150.73
|  |  | 2、面层材料品种、规格、颜色 | 800*800玻化砖
3、嵌缝材料种类
4、防护层材料种类
5、酸洗、打蜡要求
2635 | 010404001038 | 垫层 | 1、垫层材料种类、配合比、厚度 | 150mm碎石垫层 | 垫层材料的拌制、垫层铺设、材料运输 | m3 | 1 | 200.04
2636 | 010501001041 | 垫层 | 1、混凝土种类（商品混凝土、现场拌制，泵送、非泵送） | 现场拌制 | 混凝土制作、运输、浇筑、振捣、养护 | m3 | 1 | 455.17
|  |  | 2、混凝土强度等级 | C15
|  |  | 3、混凝土种类（商品混凝土、现场拌制，泵送、非泵送） | 商品混凝土
2637 | 011102003034 | 块料楼地面 600*600玻化砖 | 1、结合层厚度、砂浆配合比 | 20mm1:3干硬性水泥砂浆结合层 | 基层清理、抹结合层、面层铺设、磨边、嵌缝、刷防护材料、酸洗、打蜡、材料运输 | m2 | 1 | 133.51
|  |  | 2、面层材料品种、规格、颜色 | 600*600玻化砖
3、嵌缝材料种类
4、防护层材料种类
5、酸洗、打蜡要求
2638 | 011106002006 | 块料楼梯面层 600*600玻化砖 | 1、粘结层厚度、材料种类 | 20mm1:3干硬性水泥砂浆结合层 | 基层清理、抹结合层、面层铺贴、磨边、贴嵌防滑条、勾缝、刷防护材料、酸洗、打蜡、材料运输 | m2 | 1 | 216.22
|  |  | 2、面层材料品种、规格、颜色 | 600*600玻化砖
3、防滑条材料种类、规格
4、勾缝材料种类
分部分项工程模拟清单与计价表
工程名称：永安市公交便民服务综合提升项目（EPC+F+O）二次 | [7 empty] | 第487页 共967页
序号 | 项目编码 | 项目名称 | 项目特征与要求 |  | 工作内容 | 计量单位 | 工程量 | 金额(元)
|  |  | 项目特征 | 发包人要求 |  |  |  | 综合单价 | 合价
5、防护材料种类
6、酸洗、打蜡要求
2639 | 010404001039 | 垫层 | 1、垫层材料种类、配合比、厚度 | 150mm碎石垫层 | 垫层材料的拌制、垫层铺设、材料运输 | m3 | 1 | 200.04
2640 | 010501001042 | 垫层 | 1、混凝土种类（商品混凝土、现场拌制，泵送、非泵送） | 现场拌制 | 混凝土制作、运输、浇筑、振捣、养护 | m3 | 1 | 455.17
|  |  | 2、混凝土强度等级 | C15
|  |  | 3、混凝土种类（商品混凝土、现场拌制，泵送、非泵送） | 商品混凝土
2641 | 011102003035 | 块料楼地面 1000*1000玻化砖 | 1、结合层厚度、砂浆配合比 | 20mm1:3干硬性水泥砂浆结合层 | 基层清理、抹结合层、面层铺设、磨边、嵌缝、刷防护材料、酸洗、打蜡、材料运输 | m2 | 1 | 150.73
|  |  | 2、面层材料品种、规格、颜色 | 1000*1000玻化砖
3、嵌缝材料种类
4、防护层材料种类
5、酸洗、打蜡要求
2642 | 010501001043 | 垫层 | 1、混凝土种类（商品混凝土、现场拌制，泵送、非泵送） | 现场拌制 | 混凝土制作、运输、浇筑、振捣、养护 | m3 | 1 | 455.17
|  |  | 2、混凝土强度等级 | C15
|  |  | 3、混凝土种类（商品混凝土、现场拌制，泵送、非泵送） | 商品混凝土
2643 | 011101006061 | 平面砂浆找平层 | 1、找平层厚度、砂浆配合比 | 20mm1:3水泥砂浆 | 基层清理、抹找平层、材料运输 | m2 | 1 | 23.27
2644 | 010904002025 | 楼（地）面涂膜防水 | 1、防水膜品种 | 聚合物水泥防水涂料2mm厚 | 基层处理、刷基层处理剂、铺布、喷涂防水层 | m2 | 1 | 41.55
2、涂膜厚度、遍数
3、增强材料种类
4、反边高度
分部分项工程模拟清单与计价表
工程名称：永安市公交便民服务综合提升项目（EPC+F+O）二次 | [7 empty] | 第488页 共967页
序号 | 项目编码 | 项目名称 | 项目特征与要求 |  | 工作内容 | 计量单位 | 工程量 | 金额(元)
|  |  | 项目特征 | 发包人要求 |  |  |  | 综合单价 | 合价
2645 | 011102003036 | 块料楼地面600*600防滑砖 | 1、结合层厚度、砂浆配合比 | 20mm1:3干硬性水泥砂浆结合层 | 基层清理、抹结合层、面层铺设、磨边、嵌缝、刷防护材料、酸洗、打蜡、材料运输 | m2 | 1 | 117.46
|  |  | 2、面层材料品种、规格、颜色 | 600*600防滑砖
3、嵌缝材料种类
4、防护层材料种类
5、酸洗、打蜡要求
2646 | 007001 | 图集11J930-39/H 13 卫生间墙面
2647 | 011201004055 | 立面砂浆找平层 | 1、基层类型 | 详图集11J930-39/H 13 | 基层清理、刷界面剂、砂浆制作、运输、抹平找平 | m2 | 1 | 28.37
2、界面剂类型
3、找平层砂浆厚度、配合比
2648 | 010903002011 | 墙面涂膜防水 1.8m高 | 1、防水膜品种 | 聚合物复合改性沥青防水涂料2mm厚 | 基层处理、刷基层处理剂、铺布、喷涂防水层 | m2 | 1 | 27.02
2、涂膜厚度、遍数
3、增强材料种类
2649 | 011204003028 | 块料墙面300*600面砖 | 1、墙体类型 |  | 基层清理、砂浆制作、运输、粘结层铺贴、面层安装、嵌缝、刷防护材料、磨光、酸洗、打蜡 | m2 | 1 | 153.5
2、安装方式
3、面层材料品种、规格、颜色
4、缝宽、嵌缝材料种类
5、防护材料种类
6、磨光、酸洗、打蜡要求
2650 | 011201004056 | 立面砂浆找平层 | 1、基层类型 | 详图集11J930-18/H7 | 基层清理、刷界面剂、砂浆制作、运输、抹平找平 | m2 | 1 | 30.25
2、界面剂类型
3、找平层砂浆厚度、配合比
分部分项工程模拟清单与计价表
工程名称：永安市公交便民服务综合提升项目（EPC+F+O）二次 | [7 empty] | 第489页 共967页
序号 | 项目编码 | 项目名称 | 项目特征与要求 |  | 工作内容 | 计量单位 | 工程量 | 金额(元)
|  |  | 项目特征 | 发包人要求 |  |  |  | 综合单价 | 合价
2651 | 011406001055 | 抹灰面油漆涂料 | 1、部位 |  | 基层清理、刮腻子、刷防护材料、油漆、喷刷油漆涂料 | m2 | 1 | 28.77
2、基层类型
|  |  | 3、腻子种类、遍数 | 刮腻子两遍，乳胶漆两遍
4、防护材料种类
5、油漆涂料品种、遍数（或厚度）
2652 | 011105003015 | 块料踢脚线 | 1、踢脚线高度 | 详图集11J930-4/H27 | 基层清理、底层抹灰、面层铺贴、磨边、擦缝、磨光、酸洗、打蜡、刷防护材料、材料运输 | m2 | 1 | 175.92
2、粘贴层厚度、材料种类
3、面层厚度、砂浆配合比
4、防护材料种类
2653 | 011105003016 | 块料踢脚线 | 1、踢脚线高度 | 150mm | 基层清理、底层抹灰、面层铺贴、磨边、擦缝、磨光、酸洗、打蜡、刷防护材料、材料运输 | m2 | 1 | 220.18
|  |  | 2、粘贴层厚度、材料种类 | 楼梯斜段
|  |  | 3、面层厚度、砂浆配合比 | 详图集11J930-4/H27
4、防护材料种类
2654 | 011108003001 | 块料零星项目 | 1、工程部位 | 楼梯侧面 | 清理基层、抹结合层、面层铺贴、磨边、勾缝、刷防护材料、酸洗、打蜡、材料运输 | m2 | 1 | 162.92
|  |  | 2、结合层厚度、材料种类 | 零星项目地砖
3、面层材料品种、规格、颜色
4、勾缝材料种类
5、防护材料种类
6、酸洗、打蜡要求
2655 | 011503001067 | 金属扶手、栏杆、栏板 | 1、扶手材料种类、规格 | 楼梯不锈钢栏杆 | 制作、运输、安装、刷防护材料 | m | 1 | 603.4
2、栏杆材料种类、规格
分部分项工程模拟清单与计价表
工程名称：永安市公交便民服务综合提升项目（EPC+F+O）二次 | [7 empty] | 第490页 共967页
序号 | 项目编码 | 项目名称 | 项目特征与要求 |  | 工作内容 | 计量单位 | 工程量 | 金额(元)
|  |  | 项目特征 | 发包人要求 |  |  |  | 综合单价 | 合价
3、栏板材料种类、规格、颜色
4、固定配件种类
5、防护材料种类
2656 | 011302001005 | 天棚吊顶 | 1、吊顶形式、吊杆规格、高度 | 图集11J930-15/H26 | 基层清理、吊杆安装、龙骨安装、基层板铺贴、面层铺贴、嵌缝、刷防护材料 | m2 | 1 | 143.58
2、龙骨材料种类、规格、中距
3、基层材料种类、规格
4、面层材料品种、规格
5、压条材料种类、规格
6、嵌缝材料种类
7、防护材料种类
2657 | 011301001026 | 天棚抹灰 | 1、基层类型 | 详图集11J930-5/H24 | 基层清理、底层抹灰、抹面层 | m2 | 1 | 32.9
2、抹灰厚度、材料种类
3、砂浆配合比
2658 | 011406001056 | 抹灰面油漆涂料 | 1、部位 | 刮腻子两遍 | 基层清理、刮腻子、刷防护材料、油漆、喷刷油漆涂料 | m2 | 1 | 32.81
|  |  | 2、基层类型 | 乳胶漆两遍
3、腻子种类、遍数
4、防护材料种类
5、油漆涂料品种、遍数（或厚度）
2659 | 011301001027 | 天棚抹灰 | 1、基层类型 | 详图集11J930-1/H23 | 基层清理、底层抹灰、抹面层 | m2 | 1 | 31.25
2、抹灰厚度、材料种类
3、砂浆配合比
分部分项工程模拟清单与计价表
工程名称：永安市公交便民服务综合提升项目（EPC+F+O）二次 | [7 empty] | 第491页 共967页
序号 | 项目编码 | 项目名称 | 项目特征与要求 |  | 工作内容 | 计量单位 | 工程量 | 金额(元)
|  |  | 项目特征 | 发包人要求 |  |  |  | 综合单价 | 合价
2660 | 011406001057 | 抹灰面油漆涂料 | 1、部位 | 刮腻子两遍 | 基层清理、刮腻子、刷防护材料、油漆、喷刷油漆涂料 | m2 | 1 | 32.81
|  |  | 2、基层类型 | 乳胶漆两遍
3、腻子种类、遍数
4、防护材料种类
5、油漆涂料品种、遍数（或厚度）
2661 | 011001003028 | 保温隔热墙面 内保温 | 1、保温隔热部位 | 外墙内侧 | 基层清理、刷界面剂、安装龙骨、填贴保温材料、保温板安装、粘贴面层、铺设增强格网、抹抗裂、防水砂浆面层、嵌缝、铺、刷（喷）防护材料 | m2 | 1 | 112.63
|  |  | 2、保温隔热方式 | AC微晶无机保温砂浆15mm
|  |  | 3、踢脚线、勒脚线保温做法 | 10mm厚抗裂加耐碱玻纤网格布
4、龙骨材料品种、规格
5、保温隔热面层材料品种、规格、性能
6、保温隔热材料品种、规格及厚度
7、增强网及抗裂防水砂浆种类
8、粘结材料种类及做法
9、防护材料种类及做法
2662 | 011001003029 | 保温隔热墙面 外防水 | 1、保温隔热部位 | 外墙外侧 | 基层清理、刷界面剂、安装龙骨、填贴保温材料、保温板安装、粘贴面层、铺设增强格网、抹抗裂、防水砂浆面层、嵌缝、铺、刷（喷）防护材料 | m2 | 1 | 39.16
|  |  | 2、保温隔热方式 | 20mm聚合物砂浆
|  |  | 3、踢脚线、勒脚线保温做法 | 2mm厚无机渗透结晶型防水剂
4、龙骨材料品种、规格
5、保温隔热面层材料品种、规格、性能
分部分项工程模拟清单与计价表
工程名称：永安市公交便民服务综合提升项目（EPC+F+O）二次 | [7 empty] | 第492页 共967页
序号 | 项目编码 | 项目名称 | 项目特征与要求 |  | 工作内容 | 计量单位 | 工程量 | 金额(元)
|  |  | 项目特征 | 发包人要求 |  |  |  | 综合单价 | 合价
6、保温隔热材料品种、规格及厚度
7、增强网及抗裂防水砂浆种类
8、粘结材料种类及做法
9、防护材料种类及做法
2663 | 011406001058 | 抹灰面油漆涂料 | 1、部位 | 真石漆 | 基层清理、刮腻子、刷防护材料、油漆、喷刷油漆涂料 | m2 | 1 | 104.18
2、基层类型
3、腻子种类、遍数
4、防护材料种类
5、油漆涂料品种、遍数（或厚度）
2664 | 010404001040 | 垫层 | 1、垫层材料种类、配合比、厚度 | 最薄处30mm轻骨料砼找坡 | 垫层材料的拌制、垫层铺设、材料运输 | m3 | 1 | 299.74
2665 | 011101006062 | 平面砂浆找平层 | 1、找平层厚度、砂浆配合比 | 20mm1:3水泥砂浆找坡 | 基层清理、抹找平层、材料运输 | m2 | 1 | 21.7
2666 | 010902001022 | 屋面卷材防水 | 1、卷材品种、规格、厚度 | 3+3厚双层SBS改性沥青防水卷材 | 基层处理、刷底油、铺油毡卷材、接缝 | m2 | 1 | 66
2、防水层数
3、防水层做法
2667 | 011001005001 | 50mm硬泡聚氨酯板 | 1、保温隔热部位 |  | 基础清理、刷粘结材料、铺粘保温层、铺、刷（喷）防护材料 | m2 | 1 | 256.47
2、保温隔热材料品种、规格、厚度
|  |  | 3、隔气层材料品种、厚度 | 50mm硬泡聚氨酯板
4、粘结材料种类、做法
5、防护材料种类、做法
分部分项工程模拟清单与计价表
工程名称：永安市公交便民服务综合提升项目（EPC+F+O）二次 | [7 empty] | 第493页 共967页
序号 | 项目编码 | 项目名称 | 项目特征与要求 |  | 工作内容 | 计量单位 | 工程量 | 金额(元)
|  |  | 项目特征 | 发包人要求 |  |  |  | 综合单价 | 合价
2668 | 011101006063 | 平面砂浆找平层 | 1、找平层厚度、砂浆配合比 | 10厚1:3水泥砂浆 | 基层清理、抹找平层、材料运输 | m2 | 1 | 19.06
2669 | 011101003022 | 细石混凝土楼地面 | 1、找平层厚度、砂浆配合比 | 40厚C20细石砼随浇随抹平 | 基层清理、抹找平层、面层铺设、材料运输 | m2 | 1 | 41.62
2、面层厚度、混凝土强度等级
2670 | 010515003017 | 钢筋网片 | 1、钢筋种类、规格 | φ6@200双向钢筋网片 | 钢筋网制作、运输、钢筋网安装、焊接（绑扎） | t | 1 | 6180.76
2671 | 010902008010 | 屋面分格缝 | 1、嵌缝材料种类 | 屋面分隔缝 | 清缝、填塞防水材料、止水带安装、盖缝制作、安装、刷防护材料 | m | 1 | 14.18
2、止水带材料种类
3、盖缝材料
4、防护材料种类
2672 | 010902007004 | 屋面泛水 | 1、材料品种、规格 | 详图集11J930-3/J23 | 天沟材料铺设、天沟配件安装、接缝、嵌缝、刷防护材料 | m | 1 | 21.68
2、接缝、嵌缝材料种类
2673 | 010901001002 | 瓦屋面 | 1、瓦品种、规格 | 详图集11J930-2/J17 | 砂浆制作、运输、摊铺、养护、安瓦、作瓦脊 | m2 | 1 | 299.88
2、粘结层砂浆的配合比
2674 | 010607005029 | 屋面钢丝网 | 1、材料品种、规格 |  | 铺贴、铆固 | m2 | 1 | 27.7
2、加固方式
2675 | 011301001028 | 天棚抹灰 | 1、基层类型 | 详图集11J930-1/H23 | 基层清理、底层抹灰、抹面层 | m2 | 1 | 31.34
2、抹灰厚度、材料种类
3、砂浆配合比
2676 | 011406001059 | 抹灰面油漆涂料 | 1、部位 | 刮腻子两遍 | 基层清理、刮腻子、刷防护材料、油漆、喷刷油漆涂料 | m2 | 1 | 32.81
|  |  | 2、基层类型 | 乳胶漆两遍
3、腻子种类、遍数
4、防护材料种类
5、油漆涂料品种、遍
分部分项工程模拟清单与计价表
工程名称：永安市公交便民服务综合提升项目（EPC+F+O）二次 | [7 empty] | 第494页 共967页
序号 | 项目编码 | 项目名称 | 项目特征与要求 |  | 工作内容 | 计量单位 | 工程量 | 金额(元)
|  |  | 项目特征 | 发包人要求 |  |  |  | 综合单价 | 合价
数（或厚度）
2677 | 011201004057 | 立面砂浆找平层 | 1、基层类型 | 详图集11J930-1/F3 | 基层清理、刷界面剂、砂浆制作、运输、抹平找平 | m2 | 1 | 51.19
2、界面剂类型
3、找平层砂浆厚度、配合比
2678 | 011406001060 | 抹灰面油漆涂料 | 1、部位 | 真石漆 | 基层清理、刮腻子、刷防护材料、油漆、喷刷油漆涂料 | m2 | 1 | 104.18
2、基层类型
3、腻子种类、遍数
4、防护材料种类
5、油漆涂料品种、遍数（或厚度）
2679 | 011101001030 | 雨披顶楼地面 | 1、找平层厚度、砂浆配合比 | 20mm1:2.5水泥砂浆抹面 | 基层清理、抹找平层、抹面层、材料运输 | m2 | 1 | 24.61
2、素水泥浆遍数
3、面层厚度、砂浆配合比
4、面层做法要求
2680 | 011101006064 | 平面砂浆找平层 | 1、找平层厚度、砂浆配合比 | 20mm1:2.5水泥砂浆找坡 | 基层清理、抹找平层、材料运输 | m2 | 1 | 24.09
门头屋面
2681 | 010902002009 | 屋面涂膜防水 | 1、防水膜品种 | 2mm厚聚合物水泥防水涂料 | 基层处理、刷基层处理剂、铺布、喷涂防水层 | m2 | 1 | 41.55
2、涂膜厚度、遍数
|  |  | 3、增强材料种类 | 门头屋面
2682 | 011101001031 | 水泥砂浆楼地面 | 1、找平层厚度、砂浆配合比 | 20mm1:2.5水泥砂浆保护层 | 基层清理、抹找平层、抹面层、材料运输 | m2 | 1 | 28.71
|  |  | 2、素水泥浆遍数 | 门头屋面
3、面层厚度、砂浆配合比
4、面层做法要求
分部分项工程模拟清单与计价表
工程名称：永安市公交便民服务综合提升项目（EPC+F+O）二次 | [7 empty] | 第495页 共967页
序号 | 项目编码 | 项目名称 | 项目特征与要求 |  | 工作内容 | 计量单位 | 工程量 | 金额(元)
|  |  | 项目特征 | 发包人要求 |  |  |  | 综合单价 | 合价
2683 | 011201001025 | 墙面一般抹灰 | 1、墙体类型 |  | 基层清理、砂浆制作、运输、刷界面剂、底层抹灰、抹面层、抹装饰面、勾分格缝 | m2 | 1 | 52.4
|  |  | 2、界面剂类型 | 门头墙体内侧
|  |  | 3、底层厚度、砂浆配合比 | 12mm+6mm水泥砂浆抹灰面层
4、面层厚度、砂浆配合比
5、装饰面材料种类
6、分格缝宽度、材料种类
2684 | 010404001041 | 垫层 | 1、垫层材料种类、配合比、厚度 | 轻骨料混凝土垫层 | 垫层材料的拌制、垫层铺设、材料运输 | m3 | 1 | 319.74
2685 | 011101006065 | 平面砂浆找平层 | 1、找平层厚度、砂浆配合比 | 20mm1:3水泥砂浆抹面 | 基层清理、抹找平层、材料运输 | m2 | 1 | 20.19
2686 | 010902001023 | 屋面卷材防水 | 1、卷材品种、规格、厚度 | 3+3双层SBS改性沥青防水卷材 | 基层处理、刷底油、铺油毡卷材、接缝 | m2 | 1 | 78.53
2、防水层数
3、防水层做法
2687 | 011101003023 | 细石混凝土楼地面 | 1、找平层厚度、砂浆配合比 |  | 基层清理、抹找平层、面层铺设、材料运输 | m2 | 1 | 34.91
|  |  | 2、面层厚度、混凝土强度等级 | 30mm细石砼面层
2688 | 010516002001 | 预埋铁件 栏杆底 | 1、钢材种类 | 预埋铁件 | 螺栓、铁件制作、运输、螺栓、铁件安装 | t | 1 | 9437.15
2、规格
3、铁件尺寸
2689 | 010802003029 | 钢质防火门 | 1、门框、扇材质 | 甲级钢质防火门 | 门安装、五金安装、玻璃安装 | m2 | 1 | 592.32
2690 | 010801001022 | 木质门 | 1、镶嵌玻璃品种、厚度 | 成品木门 | 门安装、玻璃安装、五金安装 | m2 | 1 | 904.39
2691 | 010807001092 | 金属（塑钢、断桥）窗 | 1、框、扇材质 | 铝合金 | 窗安装、五金、玻璃安装 | m2 | 1 | 738.81
|  |  | 2、玻璃品种、厚度 | 6高透光单银LOW+12空气+6透明
分部分项工程模拟清单与计价表
工程名称：永安市公交便民服务综合提升项目（EPC+F+O）二次 | [7 empty] | 第496页 共967页
序号 | 项目编码 | 项目名称 | 项目特征与要求 |  | 工作内容 | 计量单位 | 工程量 | 金额(元)
|  |  | 项目特征 | 发包人要求 |  |  |  | 综合单价 | 合价
玻璃
2692 | 010807001093 | 金属（塑钢、断桥）窗 | 1、框、扇材质 | 铝合金 | 窗安装、五金、玻璃安装 | m2 | 1 | 624.24
|  |  | 2、玻璃品种、厚度 | 6高透光单银LOW+12空气+6透明玻璃
2693 | 010807001094 | 金属（塑钢、断桥）窗 | 1、框、扇材质 | 铝合金 | 窗安装、五金、玻璃安装 | m2 | 1 | 622.58
|  |  | 2、玻璃品种、厚度 | δ5磨砂玻璃
2694 | 010807001095 | 金属（塑钢、断桥）窗 | 1、框、扇材质 | 铝合金 | 窗安装、五金、玻璃安装 | m2 | 1 | 612.43
|  |  | 2、玻璃品种、厚度 | δ5磨砂玻璃
安装工程 | [9 empty] | 单位工程(17安装)
电气工程 | [9 empty] | 分项工程(17安装)
2695 | 030404017249 | 配电箱 | 1、名称 | 照明配电箱 | 本体安装、基础型钢制作、安装、焊、压接线端子、补刷(喷)油漆、接地 | 台 | 1 | 5168.63
|  |  | 2、型号 | ZAL
3、基础形式、材质、规格
4、接线端子材质、规格
5、端子板外部接线材质、规格
|  |  | 6、安装方式 | 挂嵌入式
2696 | 030404017250 | 配电箱 | 1、名称 | 照明配电箱 | 本体安装、基础型钢制作、安装、焊、压接线端子、补刷(喷)油漆、接地 | 台 | 1 | 4235.84
|  |  | 2、型号 | 1~3AL
3、规格
4、基础形式、材质、规格
5、接线端子材质、规格
6、端子板外部接线材质、规格
|  |  | 7、安装方式 | 挂嵌入式
分部分项工程模拟清单与计价表
工程名称：永安市公交便民服务综合提升项目（EPC+F+O）二次 | [7 empty] | 第497页 共967页
序号 | 项目编码 | 项目名称 | 项目特征与要求 |  | 工作内容 | 计量单位 | 工程量 | 金额(元)
|  |  | 项目特征 | 发包人要求 |  |  |  | 综合单价 | 合价
2697 | 030404017251 | 配电箱 | 1、名称 | 照明配电箱 | 本体安装、基础型钢制作、安装、焊、压接线端子、补刷(喷)油漆、接地 | 台 | 1 | 674.94
|  |  | 2、型号 | AR1
3、规格
4、基础形式、材质、规格
5、接线端子材质、规格
6、端子板外部接线材质、规格
|  |  | 7、安装方式 | 挂嵌入式
2698 | 030404017252 | 配电箱 | 1、名称 | 照明配电箱 | 本体安装、基础型钢制作、安装、焊、压接线端子、补刷(喷)油漆、接地 | 台 | 1 | 799.56
|  |  | 2、型号 | AR2
3、规格
4、基础形式、材质、规格
5、接线端子材质、规格
6、端子板外部接线材质、规格
|  |  | 7、安装方式 | 挂嵌入式
|  | 分部小计 |  |  |  |  | 1
2699 | 030404034066 | 照明开关 | 1、名称 | 单联单控开关 | 插座安装、接线 | 个 | 1 | 17.84
|  |  | 2、规格 | 250V10A
|  |  | 3、安装方式 | 暗装,底边距地1.3m
2700 | 030404034067 | 照明开关 | 1、名称 | 双单控开关 | 插座安装、接线 | 个 | 1 | 21.14
|  |  | 2、规格 | 250V10A
|  |  | 3、安装方式 | 暗装,底边距地1.3m
2701 | 030404035053 | 插座 | 1、名称 | 安全型二、三极带开关插座86Z | 插座安装、接线 | 个 | 1 | 40.89
|  |  | 2、规格 | 250V/10A
分部分项工程模拟清单与计价表
工程名称：永安市公交便民服务综合提升项目（EPC+F+O）二次 | [7 empty] | 第498页 共967页
序号 | 项目编码 | 项目名称 | 项目特征与要求 |  | 工作内容 | 计量单位 | 工程量 | 金额(元)
|  |  | 项目特征 | 发包人要求 |  |  |  | 综合单价 | 合价
|  |  | 3、安装方式 | 暗装,安装高度2.3m
2702 | 030404035054 | 插座 | 1、名称 | 安全型二.三极插座86Z 250V/10A | 插座安装、接线 | 个 | 1 | 26.37
|  |  | 2、安装方式 | 暗装,安装高度0.3m
2703 | 030404035055 | 插座 | 1、名称 | 安全型三相空调插座86Z14- 380/250V16A | 插座安装、接线 | 个 | 1 | 33.57
|  |  | 2、安装方式 | 暗装,底边距地0.5m
2704 | 030404035056 | 插座 | 1、名称 | 卫生间插座 | 插座安装、接线 | 个 | 1 | 26.37
|  | 分部小计 |  |  |  |  | 1
2705 | 030411006082 | 接线盒 | 1、名称 | 钢制开关插座盒 | 本体安装 | 个 | 1 | 7.14
2、材质
3、规格
|  |  | 4、安装方式 | 暗装
2706 | 030408001162 | 电力电缆 | 1、名称 | 电力电缆 | 电缆敷设、揭(盖)盖板 | m | 1 | 301.09
|  |  | 2、型号 | WDZB-YJY
|  |  | 3、规格 | 4×70+1×35mm2
|  |  | 4、材质 | 铜芯
|  |  | 5、敷设方式、部位 | 管内、桥架
|  |  | 6、电压等级(kV) | 1KV
7、地形
2707 | 030408001163 | 电力电缆 | 1、名称 | 电力电缆 | 电缆敷设、揭(盖)盖板 | m | 1 | 406.47
|  |  | 2、型号 | WDZB-YJY
|  |  | 3、规格 | -4×95+1×50mm2
|  |  | 4、材质 | 铜芯
|  |  | 5、敷设方式、部位 | 管内、桥架
|  |  | 6、电压等级(kV) | 1KV
7、地形
分部分项工程模拟清单与计价表
工程名称：永安市公交便民服务综合提升项目（EPC+F+O）二次 | [7 empty] | 第499页 共967页
序号 | 项目编码 | 项目名称 | 项目特征与要求 |  | 工作内容 | 计量单位 | 工程量 | 金额(元)
|  |  | 项目特征 | 发包人要求 |  |  |  | 综合单价 | 合价
2708 | 030408001164 | 电力电缆 | 1、名称 | 电力电缆 | 电缆敷设、揭(盖)盖板 | m | 1 | 544.41
|  |  | 2、型号 | WDZB-YJY224×150
|  |  | 3、材质 | 铜芯
|  |  | 4、敷设方式、部位 | 管内、桥架
|  |  | 5、电压等级(kV) | 1KV
6、地形
2709 | 030408006094 | 电力电缆头 |  | 1KV以下室内干包式铜芯电力电缆(电缆截面≤70mm2) | 电力电缆头头制作、电缆电缆头安装、接地 | 个 | 1 | 180.85
2710 | 030408006095 | 电力电缆头 |  | 1KV以下室内干包式铜芯电力电缆(电缆截面≤120mm2) | 电力电缆头头制作、电缆电缆头安装、接地 | 个 | 1 | 230.55
2711 | 030408006096 | 电力电缆头 |  | 1KV以下室内干包式铜芯电力电缆(电缆截面≤240mm2) | 电力电缆头头制作、电缆电缆头安装、接地 | 个 | 1 | 367.09
2712 | 030411001306 | 配管 | 1、名称 | 电气配管 | 电线管路敷设、钢索架设(拉紧装置安装)、预留沟槽、接地 | m | 1 | 9.7
|  |  | 2、材质 | 塑料管
|  |  | 3、规格 | PC20
|  |  | 4、配置形式 | 暗配
5、接地要求
6、钢索材质、规格
配管刨沟 砖结构
2713 | 030411001307 | 配管 | 1、名称 | 电气配管 | 电线管路敷设、钢索架设(拉紧装置安装)、预留沟槽、接地 | m | 1 | 14.26
|  |  | 2、材质 | 塑料管
|  |  | 3、规格 | PC32
|  |  | 4、配置形式 | 暗配
5、接地要求
6、钢索材质、规格
配管刨沟 砖结构
2714 | 030411001308 | 配管 | 1、名称 | 电气配管 | 电线管路敷设、钢索架设( | m | 1 | 129.93
分部分项工程模拟清单与计价表
工程名称：永安市公交便民服务综合提升项目（EPC+F+O）二次 | [7 empty] | 第500页 共967页
序号 | 项目编码 | 项目名称 | 项目特征与要求 |  | 工作内容 | 计量单位 | 工程量 | 金额(元)
|  |  | 项目特征 | 发包人要求 |  |  |  | 综合单价 | 合价
|  |  | 2、材质 | 焊接钢管 | 拉紧装置安装)、预留沟槽、接地
|  |  | 3、规格 | SC125
|  |  | 4、配置形式 | 暗配
|  |  | 5、接地要求 | 防腐油漆，接地
6、钢索材质、规格
配管刨沟 砖结构
2715 | 030411001309 | 配管 | 1、名称 | 电气配管 | 电线管路敷设、钢索架设(拉紧装置安装)、预留沟槽、接地 | m | 1 | 101.92
|  |  | 2、材质 | 焊接钢管
|  |  | 3、规格 | SC100
|  |  | 4、配置形式 | 暗配
|  |  | 5、接地要求 | 防腐油漆，接地
6、钢索材质、规格
配管刨沟 砖结构
2716 | 030411004284 | 配线 | 1、名称 | 电气配线 | 配线、钢索架设(拉紧装置安装)、支持体(夹板、绝缘子、槽板等)安装 | m | 1 | 4.64
2、配线形式
|  |  | 3、型号 | BV
|  |  | 4、规格 | 2.5mm2
|  |  | 5、材质 | 铜芯
|  |  | 6、配线部位 | 管内
7、配线线制
8、钢索材质、规格
2717 | 030411004285 | 配线 | 1、名称 | 电气配线 | 配线、钢索架设(拉紧装置安装)、支持体(夹板、绝缘子、槽板等)安装 | m | 1 | 4.64
2、配线形式
|  |  | 3、型号 | WDZB-BYJ
|  |  | 4、规格 | 2.5mm2
|  |  | 5、材质 | 铜芯
分部分项工程模拟清单与计价表
工程名称：永安市公交便民服务综合提升项目（EPC+F+O）二次 | [7 empty] | 第501页 共967页
序号 | 项目编码 | 项目名称 | 项目特征与要求 |  | 工作内容 | 计量单位 | 工程量 | 金额(元)
|  |  | 项目特征 | 发包人要求 |  |  |  | 综合单价 | 合价
|  |  | 6、配线部位 | 管内
7、配线线制
8、钢索材质、规格
2718 | 030411004286 | 配线 | 1、名称 | 电气配线 | 配线、钢索架设(拉紧装置安装)、支持体(夹板、绝缘子、槽板等)安装 | m | 1 | 7.37
2、配线形式
|  |  | 3、型号 | WDZB-BYJ
规格10mm2
|  |  | 5、材质 | 铜芯
|  |  | 6、配线部位 | 管内
7、配线线制
8、钢索材质、规格
|  | 分部小计 |  |  |  |  | 1
2719 | 030412001064 | 普通灯具 |  | LED防水防尘吸顶灯 5W IP65 | 本体安装 | 套 | 1 | 186.49
2720 | 030412001065 | 普通灯具 |  | LED吸顶灯 10W (自带声光控延时开关) | 本体安装 | 套 | 1 | 103.01
2721 | 030412005050 | 荧光灯 |  | LED吸顶灯 38W | 本体安装 | 套 | 1 | 105.29
2722 | 030412005051 | 荧光灯 |  | 明月罩灯(非标) | 本体安装 | 套 | 1 | 71.65
|  | 分部小计 |  |  |  |  | 1
2723 | 030411006083 | 接线盒 | 1、名称 | 卫生间排气扇接线盒 灯头盒 [加盖板] | 本体安装 | 个 | 1 | 228.54
2724 | 030411006084 | 接线盒 | 1、名称 | 灯头接线盒 | 本体安装 | 个 | 1 | 6.15
|  |  | 2、材质 | 塑料
3、规格
|  |  | 4、安装形式 | 暗装
2725 | 030411006085 | 接线盒 | 1、名称 | 开关、插座接线盒 | 本体安装 | 个 | 1 | 6.23
|  |  | 2、材质 | 塑料
3、规格
分部分项工程模拟清单与计价表
工程名称：永安市公交便民服务综合提升项目（EPC+F+O）二次 | [7 empty] | 第502页 共967页
序号 | 项目编码 | 项目名称 | 项目特征与要求 |  | 工作内容 | 计量单位 | 工程量 | 金额(元)
|  |  | 项目特征 | 发包人要求 |  |  |  | 综合单价 | 合价
|  |  | 4、安装形式 | 暗装
2726 | 030414002011 | 送配电装置系统 | 1、型号 |  | 系统调试 | 系统 | 1 | 307.6
2、类型
|  |  | 3、名称 | 输配电装置系统调试(≤1kV交流供电)
4、电压等级(kV)
防雷接地
2727 | 030409005023 | 避雷网 | 1、规格 |  | 避雷网制作、安装、跨接、混凝土块制作、补刷(喷)油漆 | m | 1 | 23.72
2、材质
|  |  | 3、名称 | 避雷网
|  |  | 4、安装形式 | 沿混凝土块敷设
5、混凝土块标号
2728 | 030409005024 | 避雷网 | 1、规格 |  | 避雷网制作、安装、跨接、混凝土块制作、补刷(喷)油漆 | m | 1 | 37.32
2、材质
|  |  | 3、名称 | 避雷网
|  |  | 4、安装形式 | 沿折板支架敷设
5、混凝土块标号
2729 | 030409003013 | 避雷引下线 | 1、名称 | 避雷引下线敷设 | 避雷引下线制作、安装、断接卡子、箱制作、安装、接地测试点安装、利用主钢筋焊接、补刷(喷)油漆 | m | 1 | 16.64
2、材质
3、规格
4、安装部位
|  |  | 5、安装形式 | 利用建筑结构钢筋引下
6、断接卡子、箱材质、规格
2730 | 030409008041 | 等电位端子箱、测试板 | 1、规格 |  | 本体安装 | 台 | 1 | 21
2、材质
|  |  | 3、名称 | 接地电阻检测点
分部分项工程模拟清单与计价表
工程名称：永安市公交便民服务综合提升项目（EPC+F+O）二次 | [7 empty] | 第503页 共967页
序号 | 项目编码 | 项目名称 | 项目特征与要求 |  | 工作内容 | 计量单位 | 工程量 | 金额(元)
|  |  | 项目特征 | 发包人要求 |  |  |  | 综合单价 | 合价
2731 | 030409012008 | 利用底板钢筋网等电位联焊 | 1、部位 | 卫生间等电位均压环安装 | 利用底板钢筋网焊接、补刷（喷）油漆 | m2 | 1 | 19.21
2、材质
3、方式
2732 | 030409008042 | 等电位端子箱、测试板 | 1、规格 | 等电位端子盒安装 | 本体安装 | 台 | 1 | 55.37
2、材质
|  |  | 3、名称 | LEB
2733 | 030409008043 | 等电位端子箱、测试板 | 1、规格 |  | 本体安装 | 台 | 1 | 141.31
2、材质
3、名称
2734 | 030409004023 | 均压环 | 1、规格 | 利用圈梁钢筋 | 均压环敷设、钢铝窗接地、柱主筋与圈梁焊接、利用圈梁钢筋焊接、补刷(喷)油漆 | m | 1 | 4.88
2、材质
|  |  | 3、名称 | 接地网
4、安装形式
2735 | 030409002076 | 接地母线 | 1、规格 | -40×4热镀锌扁钢 | 接地母线制作、安装、补刷(喷)油漆 | m | 1 | 20.61
2、材质
|  |  | 3、名称 | 接地母线
4、安装部位
5、安装形式
2736 | 030409002077 | 接地母线 | 1、规格 |  | 接地母线制作、安装、补刷(喷)油漆 | m | 1 | 40.38
2、材质
|  |  | 3、名称 | 接地母线敷设(户外接地母线敷设)
4、安装部位
5、安装形式
2737 | 030414011019 | 接地装置 | 1、类别 |  | 接地电阻测试 | 系统 | 1 | 817.39
|  |  | 2、名称 | 接地系统测试(接地网)
智能疏散照明 | [9 empty] | 分项工程(17安装)
分部分项工程模拟清单与计价表
工程名称：永安市公交便民服务综合提升项目（EPC+F+O）二次 | [7 empty] | 第504页 共967页
序号 | 项目编码 | 项目名称 | 项目特征与要求 |  | 工作内容 | 计量单位 | 工程量 | 金额(元)
|  |  | 项目特征 | 发包人要求 |  |  |  | 综合单价 | 合价
2738 | 030404017253 | 配电箱 | 1、名称 | 应急照明分配电箱 | 本体安装、基础型钢制作、安装、焊、压接线端子、补刷(喷)油漆、接地 | 台 | 1 | 5730.03
|  |  | 2、型号 | ALE
3、基础形式、材质、规格
4、接线端子材质、规格
5、端子板外部接线材质、规格
|  |  | 6、安装方式 | 挂嵌入式
2739 | 030411001310 | 配管 | 1、材质 | JDG | 电线管路敷设、钢索架设(拉紧装置安装)、预留沟槽、.接地 | m | 1 | 10.98
|  |  | 2、规格 | 20
|  |  | 3、名称 | 配管
4、接地要求
5、配置形式
6、钢索材质、规格
2740 | 030411004287 | 配线 |  | 穿多芯软导线WDZBN-RVS-2×2.5 | 配线、钢索架设(拉紧装置安装)、支持体(夹板、绝缘子、槽板等)安装 | m | 1 | 8.33
2741 | 030412004078 | 装饰灯 |  | 集中电源非集中控制型消防应急标志灯(单面双向)(A类小型) | 本体安装 | 套 | 1 | 97.38
2742 | 030412004079 | 装饰灯 |  | 集中电源非集中控制型消防应急照明灯(A类灯具)6W | 本体安装 | 套 | 1 | 97.38
2743 | 030412004080 | 装饰灯 |  | 集中电源非集中控制型疏散出口标志灯(A类小型) | 本体安装 | 套 | 1 | 134.77
2744 | 030412004081 | 装饰灯 |  | 集中电源非集中控制型消防应急标志灯(单面左向)(A类小型) | 本体安装 | 套 | 1 | 101.45
2745 | 030411006086 | 接线盒 | 1、名称 | 灯头接线盒 | 本体安装 | 个 | 1 | 6.98
|  |  | 2、材质 | 钢制
3、规格
|  |  | 4、安装形式 | 暗装
分部分项工程模拟清单与计价表
工程名称：永安市公交便民服务综合提升项目（EPC+F+O）二次 | [7 empty] | 第505页 共967页
序号 | 项目编码 | 项目名称 | 项目特征与要求 |  | 工作内容 | 计量单位 | 工程量 | 金额(元)
|  |  | 项目特征 | 发包人要求 |  |  |  | 综合单价 | 合价
弱电工程 | [9 empty] | 分项工程(17安装)
2746 | 030411001311 | 配管 | 1、名称 | 电气配管 | 电线管路敷设、钢索架设(拉紧装置安装)、预留沟槽、接地 | m | 1 | 8.15
|  |  | 2、材质 | 塑料管
|  |  | 3、规格 | PC16
|  |  | 4、配置形式 | 暗配
5、接地要求
6、钢索材质、规格
配管刨沟 砖结构
2747 | 030411001312 | 配管 | 1、名称 | 电气配管 | 电线管路敷设、钢索架设(拉紧装置安装)、预留沟槽、接地 | m | 1 | 25.14
|  |  | 2、材质 | 焊接钢管
|  |  | 3、规格 | SC32
|  |  | 4、配置形式 | 暗配
|  |  | 5、接地要求 | 防腐油漆，接地
6、钢索材质、规格
配管刨沟 砖结构
2748 | 030411005022 | 接线箱 | 1、规格 |  | 本体安装 | 个 | 1 | 340.69
2、材质
|  |  | 3、名称 | 宽带网架 1CX
4、安装形式
2749 | 030411005023 | 接线箱 | 1、规格 |  | 本体安装 | 个 | 1 | 266.66
2、材质
|  |  | 3、名称 | 电话分线箱 1HX
4、安装形式
2750 | 030411006087 | 接线盒 | 1、名称 | 钢制接线盒+空白面板 | 本体安装 | 个 | 1 | 10.48
|  |  | 2、材质 | 钢制
3、规格
分部分项工程模拟清单与计价表
工程名称：永安市公交便民服务综合提升项目（EPC+F+O）二次 | [7 empty] | 第506页 共967页
序号 | 项目编码 | 项目名称 | 项目特征与要求 |  | 工作内容 | 计量单位 | 工程量 | 金额(元)
|  |  | 项目特征 | 发包人要求 |  |  |  | 综合单价 | 合价
|  |  | 4、安装形式 | 暗装
2751 | 030502004010 | 电视、电话插座 | 1、名称 | 电话插座 86ZD | 本体安装、底盒安装 | 个 | 1 | 39.51
2752 | 030502012019 | 信息插座 | 1、规格 |  | 端接模块、安装面板 | 个 | 1 | 71.28
|  |  | 2、名称 | 信息插座
3、类别
|  |  | 4、安装方式 | 暗装
5、底盒材质、规格
2753 | 030502005008 | 双绞线缆 | 1、名称 | UTP5 | 敷设、标记、卡接 | m | 1 | 5.74
2、规格
3、线缆对数
|  |  | 4、敷设方式 | 管内
2754 | 030502007026 | 光缆 | 1、规格 |  | 敷设、标记、卡接 | m | 1 | 12.39
|  |  | 2、名称 | 管内穿放HBVV-4×0.6
3、敷设方式
4、线缆对数
2755 | 010101007051 | 管沟土方 | 1、土壤类别 |  | 排地表水、土方开挖、围护（挡土板）、支撑、运输、回填 | m | 1 | 42.15
2、管外径
3、挖沟深度
4、回填要求
水卫工程 | [9 empty] | 分项工程(17安装)
给水工程
2756 | 031001006137 | 塑料管 | 1、安装部位 | 室内 | 管道安装、管件安装、塑料卡固定、阻火圈安装、压力试验、吹扫、冲洗、警示带铺设 | m | 1 | 34.25
|  |  | 2、介质 | 给水
|  |  | 3、材质、规格 | PP-R给水管DN25
|  |  | 4、连接形式 | 热熔连接
5、阻火圈设计要求
分部分项工程模拟清单与计价表
工程名称：永安市公交便民服务综合提升项目（EPC+F+O）二次 | [7 empty] | 第507页 共967页
序号 | 项目编码 | 项目名称 | 项目特征与要求 |  | 工作内容 | 计量单位 | 工程量 | 金额(元)
|  |  | 项目特征 | 发包人要求 |  |  |  | 综合单价 | 合价
|  |  | 6、压力试验及吹、洗设计要求 | 水压试验及水冲洗
7、警示带形式
管件及嵌铜管件安装
2757 | 031001006138 | 塑料管 | 1、安装部位 | 室内 | 管道安装、管件安装、塑料卡固定、阻火圈安装、压力试验、吹扫、冲洗、警示带铺设 | m | 1 | 37.79
|  |  | 2、介质 | 给水
|  |  | 3、材质、规格 | PP-R给水管DN32
|  |  | 4、连接形式 | 热熔连接
5、阻火圈设计要求
|  |  | 6、压力试验及吹、洗设计要求 | 水压试验及水冲洗
7、警示带形式
管件及嵌铜管件安装
2758 | 031001006139 | 塑料管 | 1、安装部位 | 室内 | 管道安装、管件安装、塑料卡固定、阻火圈安装、压力试验、吹扫、冲洗、警示带铺设 | m | 1 | 38.16
|  |  | 2、介质 | 给水
|  |  | 3、材质、规格 | PP-R给水管DN50
|  |  | 4、连接形式 | 热熔连接
5、阻火圈设计要求
|  |  | 6、压力试验及吹、洗设计要求 | 水压试验及水冲洗
7、警示带形式
管件及嵌铜管件安装
2759 | 031002003107 | 套管 | 1、名称、类型 | 刚性防水套管 | 制作、安装、除锈、刷油 | 个 | 1 | 227.35
|  |  | 2、材质 | 钢制
|  |  | 3、规格 | DN35
4、填料材质
2760 | 031003001137 | 螺纹阀门 | 1、类型 | 截止阀 | 安装、电气接线、调试 | 个 | 1 | 68.39
分部分项工程模拟清单与计价表
工程名称：永安市公交便民服务综合提升项目（EPC+F+O）二次 | [7 empty] | 第508页 共967页
序号 | 项目编码 | 项目名称 | 项目特征与要求 |  | 工作内容 | 计量单位 | 工程量 | 金额(元)
|  |  | 项目特征 | 发包人要求 |  |  |  | 综合单价 | 合价
|  |  | 2、材质 | 铜质
|  |  | 3、规格、压力等级 | DN25
2761 | 031003013025 | 水表 | 1、安装部位(室内外) | 室外 | 组装 | 个 | 1 | 962.32
|  |  | 2、型号、规格 | 水表DN40
|  |  | 3、连接形式 | 法兰
|  |  | 4、附件配置 | 闸阀一个、水表一个、止回阀一个
2762 | 010101007052 | 管沟土方 | 1、土壤类别 | 三类土 | 排地表水、土方开挖、围护（挡土板）、支撑、运输、回填 | m | 1 | 39.11
|  |  | 2、管外径 | 100mm以内
|  |  | 3、挖沟深度 | 0.6米深
|  |  | 4、回填要求 | 原土回填
排水工程
2763 | 031001006140 | 塑料管 | 1、安装部位 | 室内 | 管道安装、管件安装、塑料卡固定、阻火圈安装、压力试验、吹扫、冲洗、警示带铺设 | m | 1 | 43.68
|  |  | 2、介质 | 排水
|  |  | 3、材质、规格 | UPVC排水管DN50
|  |  | 4、连接形式 | 粘接连接
5、阻火圈设计要求
|  |  | 6、压力试验及吹、洗设计要求 | 灌水试验
7、警示带形式
2764 | 031001006141 | 塑料管 | 1、安装部位 | 室内 | 管道安装、管件安装、塑料卡固定、阻火圈安装、压力试验、吹扫、冲洗、警示带铺设 | m | 1 | 65.74
|  |  | 2、介质 | 排水
|  |  | 3、材质、规格 | UPVC排水管DN100
|  |  | 4、连接形式 | 粘接连接
5、阻火圈设计要求
|  |  | 6、压力试验及吹、洗设计要求 | 灌水试验
分部分项工程模拟清单与计价表
工程名称：永安市公交便民服务综合提升项目（EPC+F+O）二次 | [7 empty] | 第509页 共967页
序号 | 项目编码 | 项目名称 | 项目特征与要求 |  | 工作内容 | 计量单位 | 工程量 | 金额(元)
|  |  | 项目特征 | 发包人要求 |  |  |  | 综合单价 | 合价
7、警示带形式
2765 | 031001006142 | 塑料管 | 1、安装部位 | 室内 | 管道安装、管件安装、塑料卡固定、阻火圈安装、压力试验、吹扫、冲洗、警示带铺设 | m | 1 | 65.74
|  |  | 2、介质 | 排水
|  |  | 3、材质、规格 | UPVC排水管DN100
|  |  | 4、连接形式 | 粘接连接
5、阻火圈设计要求
|  |  | 6、压力试验及吹、洗设计要求 | 灌水试验
7、警示带形式
2766 | 031004003010 | 洗脸盆 | 1、材质 |  | 器具安装、附件安装 | 组 | 1 | 370.7
|  |  | 2、规格、类型 | 台下式洗脸盆
3、组装形式
4、附件名称、数量
含混凝土楼板预留孔洞及堵洞
2767 | 031004006013 | 大便器 | 1、材质 |  | 器具安装、附件安装 | 组 | 1 | 500.38
|  |  | 2、规格、类型 | 液压脚踏阀蹲式大便器(设防污隔断阀)
3、组装形式
4、附件名称、数量
含混凝土楼板预留孔洞及堵洞
2768 | 031004007005 | 小便器 | 1、材质 |  | 器具安装、附件安装 | 组 | 1 | 633.04
|  |  | 2、规格、类型 | 感应式壁挂式小便器
3、组装形式
4、附件名称、数量
含混凝土楼板预留孔洞及堵洞
2769 | 031004014082 | 给、排水附(配)件 | 1、材质 |  | 安装 | 个 | 1 | 76.82
|  |  | 2、型号、规格 | 地漏DN50
分部分项工程模拟清单与计价表
工程名称：永安市公交便民服务综合提升项目（EPC+F+O）二次 | [7 empty] | 第510页 共967页
序号 | 项目编码 | 项目名称 | 项目特征与要求 |  | 工作内容 | 计量单位 | 工程量 | 金额(元)
|  |  | 项目特征 | 发包人要求 |  |  |  | 综合单价 | 合价
3、安装方式
含混凝土楼板预留孔洞及堵洞
2770 | 010101007053 | 管沟土方 | 1、土壤类别 | 三类土 | 排地表水、土方开挖、围护（挡土板）、支撑、运输、回填 | m | 1 | 42.15
|  |  | 2、管外径 | 100mm以内
|  |  | 3、挖沟深度 | 0.6米深
|  |  | 4、回填要求 | 原土回填
2771 | 040504001010 | 砌筑圆形阀门井(DN200) | 1、砂浆强度等级、配合比 | M10(42.5)水泥砂浆 | 垫层铺筑、模板制作、安装、拆除、混凝土拌和、运输、浇筑、养护、砌筑、勾缝、抹面、井圈、井盖安装、盖板安装、踏步安装、防水、止水 | 座 | 1 | 5086.85
|  |  | 2、盖板材质、规格 | C25预拌混凝土盖板，150mm厚
|  |  | 3、垫层、基础材质及厚度 | C10混凝土垫层
|  |  | 4、砌筑材料品种、规格、强度等级 | MU10级砖
|  |  | 5、勾缝、抹面要求 | 满足规范及设计要求
|  |  | 6、防渗、防水要求 | 满足规范及设计要求
|  |  | 7、井盖、井圈材质及规格 | 钢纤维砼井盖井座 Φ700
|  |  | 8、踏步材质、规格 | 塑钢爬梯踏步
|  |  | 9、其他 | 未详尽处参见施工设计说明及图集07S101-2/14
雨水工程
2772 | 031001006143 | 塑料管 | 1、安装部位 | 室内 | 管道安装、管件安装、塑料卡固定、阻火圈安装、压力试验、吹扫、冲洗、警示带铺设 | m | 1 | 58.54
|  |  | 2、介质 | 雨水
|  |  | 3、材质、规格 | UPVC雨水管DN100
|  |  | 4、连接形式 | 粘接连接
5、阻火圈设计要求
|  |  | 6、压力试验及吹、洗设计要求 | 灌水试验
7、警示带形式
分部分项工程模拟清单与计价表
工程名称：永安市公交便民服务综合提升项目（EPC+F+O）二次 | [7 empty] | 第511页 共967页
序号 | 项目编码 | 项目名称 | 项目特征与要求 |  | 工作内容 | 计量单位 | 工程量 | 金额(元)
|  |  | 项目特征 | 发包人要求 |  |  |  | 综合单价 | 合价
2773 | 031004014083 | 给、排水附(配)件 | 1、材质 |  | 安装 | 个 | 1 | 132.32
|  |  | 2、型号、规格 | 87型雨水斗DN100
3、安装方式
2774 | 031002003108 | 套管 | 1、名称、类型 | 穿楼板套管 | 制作、安装、除锈、刷油 | 个 | 1 | 85.7
|  |  | 2、材质 | 钢制
|  |  | 3、规格 | DN100
4、填料材质
2775 | 030413003033 | 打洞(孔) | 1、规格 |  | 开孔、洞、恢复处理 | 个 | 1 | 10.71
2、类型
|  |  | 3、名称 | 预留孔洞 DN100
4、填充(恢复)方式
5、混凝土标准
2776 | 031004014084 | 给、排水附(配)件 | 1、材质 |  | 安装 | 个 | 1 | 37.15
|  |  | 2、型号、规格 | 阻火圈 DN100
3、安装方式
2777 | 010101007054 | 管沟土方 | 1、土壤类别 | 三类土 | 排地表水、土方开挖、围护（挡土板）、支撑、运输、回填 | m | 1 | 42.15
|  |  | 2、管外径 | 100mm以内
|  |  | 3、挖沟深度 | 0.6米深
|  |  | 4、回填要求 | 原土回填
永安市共享电动自行车运营管理中心-管理中心 | [9 empty] | 单项工程(17房屋建筑与装饰)
地下室(土建) | [9 empty] | 单位工程(17房屋建筑与装饰)
土方工程 | [9 empty] | 分项工程(17房屋建筑与装饰)
2778 | 010101001020 | 平整场地 | 1、土壤类别 | 三类土 | 土方挖填、场地找平、运输 | m2 | 1 | 1.93
2、弃土运距
3、取土运距
2779 | 010101002008 | 挖一般土方 | 1、土壤类别 | 三类土 | 排地表水、土方开挖、围护 | m3 | 1 | 7.96
分部分项工程模拟清单与计价表
工程名称：永安市公交便民服务综合提升项目（EPC+F+O）二次 | [7 empty] | 第512页 共967页
序号 | 项目编码 | 项目名称 | 项目特征与要求 |  | 工作内容 | 计量单位 | 工程量 | 金额(元)
|  |  | 项目特征 | 发包人要求 |  |  |  | 综合单价 | 合价
|  |  | 2、挖土深度 | 10m以内 | （挡土板）及拆除、基底钎探、场内运输
2780 | 010103001044 | 回填方 | 1、密实度要求 | 满足设计规范及要求 | 运输、回填、压实 | m3 | 1 | 4.01
|  |  | 2、填方材料品种 | 三类土
3、填方粒径要求
|  |  | 4、填方来源、运距 | 场内转运，运距由投标单位自行考虑
2781 | 010103001043 | 回填方 | 1、密实度要求 | 满足设计规范及要求 | 运输、回填、压实 | m3 | 1 | 9.78
|  |  | 2、填方材料品种 | 三类土
3、填方粒径要求
|  |  | 4、填方来源、运距 | 场内转运，运距由投标单位自行考虑
2782 | 010103002030 | 余方弃置 | 1、废弃料品种 |  | 余方点装料运输至弃置点 | m3 | 1 | 16.06
2、运距
混凝土工程 | [9 empty] | 分项工程(17房屋建筑与装饰)
2783 | 010501004004 | 满堂基础 | 1、混凝土种类（商品混凝土、现场拌制，泵送、非泵送） | 商品混凝土、泵送 | 混凝土制作、运输、浇筑、振捣、养护 | m3 | 1 | 590.45
|  |  | 2、混凝土强度等级 | C30 P8
2784 | 010501001034 | 垫层 | 1、混凝土种类（商品混凝土、现场拌制，泵送、非泵送） | 商品混凝土、泵送 | 混凝土制作、运输、浇筑、振捣、养护 | m3 | 1 | 609.9
|  |  | 2、混凝土强度等级 | C20
2785 | 010504001020 | 直形墙 | 1、混凝土种类（商品混凝土、现场拌制，泵送、非泵送） | 商品混凝土、泵送 | 混凝土制作、运输、浇筑、振捣、养护 | m3 | 1 | 658.14
|  |  | 2、混凝土强度等级 | C45 P8
2786 | 010504001021 | 直形墙 | 1、混凝土种类（商品混凝土、现场拌制，泵送、非泵送） | 商品混凝土、泵送 | 混凝土制作、运输、浇筑、振捣、养护 | m3 | 1 | 620.76
分部分项工程模拟清单与计价表
工程名称：永安市公交便民服务综合提升项目（EPC+F+O）二次 | [7 empty] | 第513页 共967页
序号 | 项目编码 | 项目名称 | 项目特征与要求 |  | 工作内容 | 计量单位 | 工程量 | 金额(元)
|  |  | 项目特征 | 发包人要求 |  |  |  | 综合单价 | 合价
|  |  | 2、混凝土强度等级 | C45
2787 | 010502001021 | 矩形柱 | 1、混凝土种类（商品混凝土、现场拌制，泵送、非泵送） | 商品混凝土、泵送 | 混凝土制作、运输、浇筑、振捣、养护 | m3 | 1 | 628.84
|  |  | 2、混凝土强度等级 | C45
2788 | 010505001023 | 有梁板 | 1、混凝土种类（商品混凝土、现场拌制，泵送、非泵送） | 商品混凝土、泵送 | 混凝土制作、运输、浇筑、振捣、养护 | m3 | 1 | 558.94
|  |  | 2、混凝土强度等级 | C30
2789 | 010505001024 | 有梁板 | 1、混凝土种类（商品混凝土、现场拌制，泵送、非泵送） | 商品混凝土、泵送 | 混凝土制作、运输、浇筑、振捣、养护 | m3 | 1 | 587.35
|  |  | 2、混凝土强度等级 | C30 P8
2790 | 010505001025 | 有梁板 | 1、混凝土种类（商品混凝土、现场拌制，泵送、非泵送） | 商品混凝土、泵送 | 混凝土制作、运输、浇筑、振捣、养护 | m3 | 1 | 558.94
|  |  | 2、混凝土强度等级 | C30
2791 | 010506001028 | 直形楼梯 | 1、混凝土种类（商品混凝土、现场拌制，泵送、非泵送） | 商品混凝土、泵送 | 混凝土制作、运输、浇筑、振捣、养护 | m2 | 1 | 152.86
|  |  | 2、混凝土强度等级 | C30
|  |  | 3、楼梯类型（板式、梁式） | 板式
4、梯板厚度（不含梯阶）
2792 | 010503005011 | 过梁 | 1、混凝土种类（商品混凝土、现场拌制，泵送、非泵送） | 商品混凝土、非泵送 | 混凝土制作、运输、浇筑、振捣、养护 | m3 | 1 | 754.41
|  |  | 2、混凝土强度等级 | C25
地下室防水 | [9 empty] | 分项工程(17房屋建筑与装饰)
2793 | 004 | 底板防水 | 1、找平层厚度、砂浆配合比 |  | 基层清理、抹找平层、抹面层、材料运输
分部分项工程模拟清单与计价表
工程名称：永安市公交便民服务综合提升项目（EPC+F+O）二次 | [7 empty] | 第514页 共967页
序号 | 项目编码 | 项目名称 | 项目特征与要求 |  | 工作内容 | 计量单位 | 工程量 | 金额(元)
|  |  | 项目特征 | 发包人要求 |  |  |  | 综合单价 | 合价
2、素水泥浆遍数
3、面层厚度、砂浆配合比
4、面层做法要求
2794 | 010904001003 | 楼（地）面卷材防水 | 1、卷材品种、规格、厚度 | 聚合物改性沥青防水卷材 | 基层处理、刷粘结剂、铺防水卷材、接缝、嵌缝 | m2 | 1 | 68.99
|  |  | 2、防水层数 | 二层
|  |  | 3、防水层做法 | 自粘
|  |  | 4、反边高度 | 承台，地梁侧面
2795 | 011101003014 | 细石混凝土楼地面 | 1、找平层厚度、砂浆配合比 | 50mm | 基层清理、抹找平层、面层铺设、材料运输 | m2 | 1 | 49.39
|  |  | 2、面层厚度、混凝土强度等级 | C20混凝土保护层
2796 | 005 | 外墙防水 | 1、找平层厚度、砂浆配合比 |  | 基层清理、抹找平层、抹面层、材料运输
2、素水泥浆遍数
3、面层厚度、砂浆配合比
4、面层做法要求
2797 | 011201004039 | 立面砂浆找平层 | 1、基层类型 | 砼墙 | 基层清理、刷界面剂、砂浆制作、运输、抹平找平 | m2 | 1 | 49.62
2、界面剂类型
|  |  | 3、找平层砂浆厚度、配合比 | 外墙面水泥砂浆找平抹灰(砖墙、混凝土墙 9+5mm厚)
2798 | 010903001003 | 墙面卷材防水 | 1、卷材品种、规格、厚度 | 聚合物改性沥青防水卷材 | 基层处理、刷粘结剂、铺防水卷材、接缝、嵌缝 | m2 | 1 | 70.57
|  |  | 2、防水层数 | 2层
|  |  | 3、防水层做法 | 自粘
2799 | 011201004040 | 立面砂浆找平层 | 1、基层类型 |  | 基层清理、刷界面剂、砂浆制作、运输、抹平找平 | m2 | 1 | 49.62
2、界面剂类型
分部分项工程模拟清单与计价表
工程名称：永安市公交便民服务综合提升项目（EPC+F+O）二次 | [7 empty] | 第515页 共967页
序号 | 项目编码 | 项目名称 | 项目特征与要求 |  | 工作内容 | 计量单位 | 工程量 | 金额(元)
|  |  | 项目特征 | 发包人要求 |  |  |  | 综合单价 | 合价
|  |  | 3、找平层砂浆厚度、配合比 | 外墙面水泥砂浆找平抹灰(砖墙、混凝土墙 9+5mm厚)
2800 | 011001003022 | 保温隔热墙面 | 1、保温隔热部位 | 地下室外墙 | 基层清理、刷界面剂、安装龙骨、填贴保温材料、保温板安装、粘贴面层、铺设增强格网、抹抗裂、防水砂浆面层、嵌缝、铺、刷（喷）防护材料 | m2 | 1 | 88.93
2、保温隔热方式
3、踢脚线、勒脚线保温做法
4、龙骨材料品种、规格
|  |  | 5、保温隔热面层材料品种、规格、性能 | 聚苯乙烯泡沫板 外墙外保温
6、保温隔热材料品种、规格及厚度
7、增强网及抗裂防水砂浆种类
8、粘结材料种类及做法
9、防护材料种类及做法
砌筑工程 | [9 empty] | 分项工程(17房屋建筑与装饰)
2801 | 010402001026 | 砌块墙 | 1、砌块品种、规格、强度等级 | 蒸压加气混凝土砌块 | 砂浆制作、运输、砌砖、砌块、勾缝、材料运输 | m3 | 1 | 586.4
|  |  | 2、墙体类型、砌筑高度 | 内墙
|  |  | 3、砂浆强度等级 | AD*5.0专用配套砂浆
2802 | 010405001019 | 砌筑超高增加费 | 1、超高高度 | 0.5m | 人工二次搬运砖、砂浆 | m3 | 1 | 17.24
门窗工程 | [9 empty] | 分项工程(17房屋建筑与装饰)
2803 | 010802003019 | 钢质防火门 | 1、门框、扇材质 | 甲级钢质防火门 | 门安装、五金安装、玻璃安装 | m2 | 1 | 592.32
2804 | 010802003020 | 钢质防火门 | 1、门框、扇材质 | 乙级钢质防火门 | 门安装、五金安装、玻璃安装 | m2 | 1 | 541.13
2805 | 010803001007 | 金属卷帘（闸）门 | 1、门代号及洞口尺寸 |  | 门运输、安装、启动装置、 | 樘 | 1 | 7612.67
分部分项工程模拟清单与计价表
工程名称：永安市公交便民服务综合提升项目（EPC+F+O）二次 | [7 empty] | 第516页 共967页
序号 | 项目编码 | 项目名称 | 项目特征与要求 |  | 工作内容 | 计量单位 | 工程量 | 金额(元)
|  |  | 项目特征 | 发包人要求 |  |  |  | 综合单价 | 合价
|  |  | 2、门材质 |  | 活动小门、五金安装
3、启动装置品种、规格
2806 | 081004001020 | 人防门 | 1、名称 | 防护密闭门 | 安装、调试 | 樘 | 1 | 6723.67
|  |  | 2、型号 | BHFM1220-10
3、类别
4、面积
2807 | 081004001021 | 人防门 | 1、名称 | 密闭门 | 安装、调试 | 樘 | 1 | 5455.67
|  |  | 2、型号 | BHM1220
3、类别
4、面积
2808 | 081004001022 | 人防门 | 1、名称 | 密闭门 | 安装、调试 | 樘 | 1 | 4461.58
|  |  | 2、型号 | BM1020
3、类别
4、面积
2809 | 081004001023 | 人防门 | 1、名称 | 密闭门 | 安装、调试 | 樘 | 1 | 3335.23
|  |  | 2、型号 | BM0716
3、类别
4、面积
楼地面工程 | [9 empty] | 分项工程(17房屋建筑与装饰)
2810 | 011101001025 | 水泥砂浆楼地面 | 1、找平层厚度、砂浆配合比 | C20细石砼找坡层 | 基层清理、抹找平层、抹面层、材料运输 | m2 | 1 | 77.57
2、素水泥浆遍数
|  |  | 3、面层厚度、砂浆配合比 | 水泥砂浆楼地面面层(20mm厚)
4、面层做法要求
2811 | 011102003023 | 块料楼地面 | 1、结合层厚度、砂浆配合比 | 20厚水泥砂浆结合层 | 基层清理、抹结合层、面层铺设、磨边、嵌缝、刷防护 | m2 | 1 | 181.46
分部分项工程模拟清单与计价表
工程名称：永安市公交便民服务综合提升项目（EPC+F+O）二次 | [7 empty] | 第517页 共967页
序号 | 项目编码 | 项目名称 | 项目特征与要求 |  | 工作内容 | 计量单位 | 工程量 | 金额(元)
|  |  | 项目特征 | 发包人要求 |  |  |  | 综合单价 | 合价
|  |  | 2、面层材料品种、规格、颜色 | 500*500面砖 | 材料、酸洗、打蜡、材料运输
3、嵌缝材料种类
4、防护层材料种类
5、酸洗、打蜡要求
2812 | 011102003024 | 块料楼地面 | 1、结合层厚度、砂浆配合比 | 20厚水泥砂浆结合层 | 基层清理、抹结合层、面层铺设、磨边、嵌缝、刷防护材料、酸洗、打蜡、材料运输 | m2 | 1 | 132.6
|  |  | 2、面层材料品种、规格、颜色 | 500*500面砖
3、嵌缝材料种类
4、防护层材料种类
5、酸洗、打蜡要求
2813 | 011101007003 | 环氧地坪漆楼地面 | 1、找平层砂浆配合比、厚度 |  | 基层处理、抹找平层、涂界面剂、镘自流平面浆、拌合自流平浆料、打磨、吸尘、铺面层 | m2 | 1 | 40.09
2、界面剂材料种类
3、中层材料种类、厚度
4、面层材料种类、厚度
2814 | 011101003015 | 细石混凝土找坡层 | 1、找平层厚度、砂浆配合比 |  | 基层清理、抹找平层、面层铺设、材料运输 | m2 | 1 | 48.86
2、面层厚度、混凝土强度等级
2815 | 011101001026 | 防静电水泥砂浆楼地面 | 1、找平层厚度、砂浆配合比 |  | 基层清理、抹找平层、抹面层、材料运输 | m2 | 1 | 28.71
2、素水泥浆遍数
3、面层厚度、砂浆配合比
4、面层做法要求
2816 | 011102003025 | 块料楼地面 | 1、结合层厚度、砂浆 | 20厚水泥砂浆结合层 | 基层清理、抹结合层、面层 | m2 | 1 | 146.19
分部分项工程模拟清单与计价表
工程名称：永安市公交便民服务综合提升项目（EPC+F+O）二次 | [7 empty] | 第518页 共967页
序号 | 项目编码 | 项目名称 | 项目特征与要求 |  | 工作内容 | 计量单位 | 工程量 | 金额(元)
|  |  | 项目特征 | 发包人要求 |  |  |  | 综合单价 | 合价
|  |  | 配合比 |  | 铺设、磨边、嵌缝、刷防护材料、酸洗、打蜡、材料运输
|  |  | 2、面层材料品种、规格、颜色 | 300*300防滑
3、嵌缝材料种类
4、防护层材料种类
5、酸洗、打蜡要求
2817 | 011101003016 | 细石混凝土楼地面 | 1、找平层厚度、砂浆配合比 |  | 基层清理、抹找平层、面层铺设、材料运输 | m2 | 1 | 112.33
|  |  | 2、面层厚度、混凝土强度等级 | 40厚C20细石混凝土面层，随捣随抹成粗麻面，素水泥浆一道（内掺建筑胶）
2818 | 010904002019 | 楼（地）面涂膜防水 | 1、防水膜品种 | 水泥基渗透结晶型防水涂料 | 基层处理、刷基层处理剂、铺布、喷涂防水层 | m2 | 1 | 26.36
|  |  | 2、涂膜厚度、遍数 | 2mm
3、增强材料种类
4、反边高度
2819 | 011101003017 | 细石混凝土楼地面 | 1、找平层厚度、砂浆配合比 |  | 基层清理、抹找平层、面层铺设、材料运输 | m2 | 1 | 51.34
|  |  | 2、面层厚度、混凝土强度等级 | 40厚C20细石混凝土面层，随捣随抹成粗麻面，素水泥浆一道（内掺建筑胶）
坡道
2820 | 011105003011 | 块料踢脚线 | 1、踢脚线高度 | 100mm | 基层清理、底层抹灰、面层铺贴、磨边、擦缝、磨光、酸洗、打蜡、刷防护材料、材料运输 | m2 | 1 | 181.17
|  |  | 2、粘贴层厚度、材料种类 | 玻化砖
3、面层材料品种、规格、颜色
4、防护材料种类
2821 | 011105001004 | 水泥砂浆踢脚线 | 1、踢脚线高度 | 200mm | 基层清理、底层和面层抹灰、材料运输 | m2 | 1 | 84.57
2、底层厚度、砂浆配合比
分部分项工程模拟清单与计价表
工程名称：永安市公交便民服务综合提升项目（EPC+F+O）二次 | [7 empty] | 第519页 共967页
序号 | 项目编码 | 项目名称 | 项目特征与要求 |  | 工作内容 | 计量单位 | 工程量 | 金额(元)
|  |  | 项目特征 | 发包人要求 |  |  |  | 综合单价 | 合价
|  |  | 3、面层厚度、砂浆配合比 | 楼地面踢脚板水泥砂浆面层
内墙柱面工程 | [9 empty] | 分项工程(17房屋建筑与装饰)
2822 | 011201001017 | 墙面一般抹灰 | 1、墙体类型 |  | 基层清理、砂浆制作、运输、刷界面剂、底层抹灰、抹面层、抹装饰面、勾分格缝 | m2 | 1 | 42.88
|  |  | 2、界面剂类型 | 刷素水泥浆一道(内掺建筑胶)
|  |  | 3、底层厚度、砂浆配合比 | 20厚1：2水泥砂浆找平
4、面层厚度、砂浆配合比
5、装饰面材料种类
6、分格缝宽度、材料种类
2823 | 011406001045 | 抹灰面油漆涂料 | 1、部位 |  | 基层清理、刮腻子、刷防护材料、油漆、喷刷油漆涂料 | m2 | 1 | 29.26
2、基层类型
3、腻子种类、遍数
4、防护材料种类
|  |  | 5、油漆涂料品种、遍数（或厚度） | 白色无机防霉涂料
2824 | 011201004041 | 立面砂浆找平层 | 1、基层类型 |  | 基层清理、刷界面剂、砂浆制作、运输、抹平找平 | m2 | 1 | 34.56
|  |  | 2、界面剂类型 | 刷素水泥浆一道(内掺建筑胶)
|  |  | 3、找平层砂浆厚度、配合比 | 内墙面水泥砂浆找平抹灰(砖墙、混凝土墙 9+5mm厚)
2825 | 011204003022 | 块料墙面 | 1、墙体类型 | 电梯前室、梯间 | 基层清理、砂浆制作、运输、粘结层铺贴、面层安装、嵌缝、刷防护材料、磨光、酸洗、打蜡 | m2 | 1 | 103.44
|  |  | 2、安装方式 | 5厚1:2建筑胶水泥砂浆
|  |  | 3、面层材料品种、规格、颜色 | 240*60面砖
|  |  | 4、缝宽、嵌缝材料种类 | 白水泥擦缝
5、防护材料种类
分部分项工程模拟清单与计价表
工程名称：永安市公交便民服务综合提升项目（EPC+F+O）二次 | [7 empty] | 第520页 共967页
序号 | 项目编码 | 项目名称 | 项目特征与要求 |  | 工作内容 | 计量单位 | 工程量 | 金额(元)
|  |  | 项目特征 | 发包人要求 |  |  |  | 综合单价 | 合价
6、磨光、酸洗、打蜡要求
2826 | 011201001018 | 墙面一般抹灰 | 1、墙体类型 |  | 基层清理、砂浆制作、运输、刷界面剂、底层抹灰、抹面层、抹装饰面、勾分格缝 | m2 | 1 | 36.59
2、界面剂类型
|  |  | 3、底层厚度、砂浆配合比 | 20厚1：2水泥砂浆找平
4、面层厚度、砂浆配合比
5、装饰面材料种类
6、分格缝宽度、材料种类
2827 | 011207001003 | 吸声内墙面 | 1、龙骨材料种类、规格、中距 | 50*50*0.7轻钢龙骨 | 基层清理、龙骨制作、运输、安装、钉隔离层、基层铺钉、面层铺贴 | m2 | 1 | 168.11
|  |  | 2、隔离层材料种类、规格 | 40厚岩棉
|  |  | 3、基层材料种类、规格 | 10厚水泥砂浆找平
|  |  | 4、面层材料品种、规格、颜色 | 9厚石膏板
5、压条材料种类、规格
2828 | 011406001046 | 抹灰面油漆涂料 | 1、部位 |  | 基层清理、刮腻子、刷防护材料、油漆、喷刷油漆涂料 | m2 | 1 | 29.26
2、基层类型
3、腻子种类、遍数
4、防护材料种类
|  |  | 5、油漆涂料品种、遍数（或厚度） | 白色无机防霉涂料
2829 | 011201004042 | 立面砂浆找平层 | 1、基层类型 |  | 基层清理、刷界面剂、砂浆制作、运输、抹平找平 | m2 | 1 | 34.56
|  |  | 2、界面剂类型 | 刷素水泥浆一道(内掺建筑胶)
|  |  | 3、找平层砂浆厚度、 | 内墙面水泥砂浆找平抹灰(砖墙
分部分项工程模拟清单与计价表
工程名称：永安市公交便民服务综合提升项目（EPC+F+O）二次 | [7 empty] | 第521页 共967页
序号 | 项目编码 | 项目名称 | 项目特征与要求 |  | 工作内容 | 计量单位 | 工程量 | 金额(元)
|  |  | 项目特征 | 发包人要求 |  |  |  | 综合单价 | 合价
|  |  | 配合比 | 、混凝土墙 9+5mm厚)
2830 | 011204003023 | 块料墙面 | 1、墙体类型 | 电梯前室、梯间 | 基层清理、砂浆制作、运输、粘结层铺贴、面层安装、嵌缝、刷防护材料、磨光、酸洗、打蜡 | m2 | 1 | 103.44
|  |  | 2、安装方式 | 5厚1:2建筑胶水泥砂浆
|  |  | 3、面层材料品种、规格、颜色 | 240*60面砖
|  |  | 4、缝宽、嵌缝材料种类 | 白水泥擦缝
5、防护材料种类
6、磨光、酸洗、打蜡要求
2831 | 011202001007 | 柱、梁面一般抹灰 | 1、柱（梁）体类型 | 混凝土 | 基层清理、砂浆制作、运输、底层抹灰、抹面层、勾分格缝 | m2 | 1 | 47.6
|  |  | 2、底层厚度、砂浆配合比 | 水泥砂浆一般抹灰
3、面层厚度、砂浆配合比
4、装饰面材料种类
5、分格缝宽度、材料种类
天棚工程 | [9 empty] | 分项工程(17房屋建筑与装饰)
2832 | 011301001020 | 天棚抹灰 | 1、基层类型 | 混凝土 | 基层清理、底层抹灰、抹面层 | m2 | 1 | 35.54
|  |  | 2、抹灰厚度、材料种类 | 水泥砂浆天棚
3、砂浆配合比
2833 | 011406001047 | 抹灰面油漆涂料 | 1、部位 | 天棚 | 基层清理、刮腻子、刷防护材料、油漆、喷刷油漆涂料 | m2 | 1 | 34.06
2、基层类型
3、腻子种类、遍数
4、防护材料种类
|  |  | 5、油漆涂料品种、遍数（或厚度） | 白色无机防霉涂料
分部分项工程模拟清单与计价表
工程名称：永安市公交便民服务综合提升项目（EPC+F+O）二次 | [7 empty] | 第522页 共967页
序号 | 项目编码 | 项目名称 | 项目特征与要求 |  | 工作内容 | 计量单位 | 工程量 | 金额(元)
|  |  | 项目特征 | 发包人要求 |  |  |  | 综合单价 | 合价
2834 | 011301001021 | 天棚抹灰 | 1、基层类型 |  | 基层清理、底层抹灰、抹面层 | m2 | 1 | 31.07
|  |  | 2、抹灰厚度、材料种类 | 水泥砂浆天棚
3、砂浆配合比
2835 | 011302001003 | 天棚吊顶 | 1、吊顶形式、吊杆规格、高度 |  | 基层清理、吊杆安装、龙骨安装、基层板铺贴、面层铺贴、嵌缝、刷防护材料 | m2 | 1 | 140.28
|  |  | 2、龙骨材料种类、规格、中距 | 轻钢龙骨
|  |  | 3、基层材料种类、规格 | 石膏板
|  |  | 4、面层材料品种、规格 | 白色无机防霉涂料
5、压条材料种类、规格
6、嵌缝材料种类
7、防护材料种类
钢筋工程 | [9 empty] | 分项工程(17房屋建筑与装饰)
2836 | 010515001142 | 现浇构件钢筋 | 1、钢筋种类、规格 | HRB400EΦ6 | 钢筋制作、运输、钢筋安装、焊接（绑扎） | t | 1 | 5796.03
2837 | 010515001143 | 现浇构件钢筋 | 1、钢筋种类、规格 | HRB400EΦ8 | 钢筋制作、运输、钢筋安装、焊接（绑扎） | t | 1 | 5461.26
2838 | 010515001144 | 现浇构件钢筋 | 1、钢筋种类、规格 | HRB400EΦ10 | 钢筋制作、运输、钢筋安装、焊接（绑扎） | t | 1 | 5461.26
2839 | 010515001145 | 现浇构件钢筋 | 1、钢筋种类、规格 | HRB400EΦ12 | 钢筋制作、运输、钢筋安装、焊接（绑扎） | t | 1 | 5327.95
2840 | 010515001146 | 现浇构件钢筋 | 1、钢筋种类、规格 | HRB400EΦ14 | 钢筋制作、运输、钢筋安装、焊接（绑扎） | t | 1 | 5193.9
2841 | 010515001147 | 现浇构件钢筋 | 1、钢筋种类、规格 | HRB400EΦ16 | 钢筋制作、运输、钢筋安装、焊接（绑扎） | t | 1 | 5193.9
2842 | 010515001148 | 现浇构件钢筋 | 1、钢筋种类、规格 | HRB400EΦ18 | 钢筋制作、运输、钢筋安装、焊接（绑扎） | t | 1 | 5161.02
分部分项工程模拟清单与计价表
工程名称：永安市公交便民服务综合提升项目（EPC+F+O）二次 | [7 empty] | 第523页 共967页
序号 | 项目编码 | 项目名称 | 项目特征与要求 |  | 工作内容 | 计量单位 | 工程量 | 金额(元)
|  |  | 项目特征 | 发包人要求 |  |  |  | 综合单价 | 合价
2843 | 010515001149 | 现浇构件钢筋 | 1、钢筋种类、规格 | HRB400EΦ20 | 钢筋制作、运输、钢筋安装、焊接（绑扎） | t | 1 | 4861.16
2844 | 010515001150 | 现浇构件钢筋 | 1、钢筋种类、规格 | HRB400EΦ22 | 钢筋制作、运输、钢筋安装、焊接（绑扎） | t | 1 | 4838.4
2845 | 010515001151 | 现浇构件钢筋 | 1、钢筋种类、规格 | HRB400EΦ25 | 钢筋制作、运输、钢筋安装、焊接（绑扎） | t | 1 | 4838.4
2846 | 010516006019 | 电渣压力焊接 | 1、规格 | 电渣压力焊接φ≤18 | 焊接、清理 | 个 | 1 | 5.44
2847 | 010516006020 | 电渣压力焊接 | 1、规格 | 电渣压力焊接φ≤32 | 焊接、清理 | 个 | 1 | 6.52
2848 | 010516003012 | 机械连接 | 1、连接方式 | 钢筋直螺纹连接(φ22) | 钢筋套丝、套筒连接 | 个 | 1 | 15.52
2、螺纹套筒种类
3、规格
2849 | 010516003013 | 机械连接 | 1、连接方式 | 钢筋直螺纹连接(φ25) | 钢筋套丝、套筒连接 | 个 | 1 | 16.02
2、螺纹套筒种类
3、规格
屋面工程 | [9 empty] | 分项工程(17房屋建筑与装饰)
2850 | 011101006046 | 平面砂浆找平层 | 1、找平层厚度、砂浆配合比 | 20厚1:3水泥砂浆找平层 | 基层清理、抹找平层、材料运输 | m2 | 1 | 23.27
2851 | 010902001014 | 屋面卷材防水 | 1、卷材品种、规格、厚度 | 4厚高聚物改性沥青耐根穿刺防水卷材 | 基层处理、刷底油、铺油毡卷材、接缝 | m2 | 1 | 93.61
|  |  | 2、防水层数 | 一道
3、防水层做法
2852 | 010902002005 | 屋面涂膜防水 | 1、防水膜品种 | 聚合物复合改性沥青防水涂料 | 基层处理、刷基层处理剂、铺布、喷涂防水层 | m2 | 1 | 15.46
|  |  | 2、涂膜厚度、遍数 | 1.2mm
3、增强材料种类
2853 | 011003001005 | 隔离层 | 1、隔离层部位 | 顶板 | 基层清理、刷油、煮沥青、胶泥调制、隔离层铺设 | m2 | 1 | 14.52
|  |  | 2、隔离层材料品种 | 10厚1:3水泥砂浆隔离层
3、隔离层做法
4、粘贴材料种类
分部分项工程模拟清单与计价表
工程名称：永安市公交便民服务综合提升项目（EPC+F+O）二次 | [7 empty] | 第524页 共967页
序号 | 项目编码 | 项目名称 | 项目特征与要求 |  | 工作内容 | 计量单位 | 工程量 | 金额(元)
|  |  | 项目特征 | 发包人要求 |  |  |  | 综合单价 | 合价
2854 | 011101006047 | 平面砂浆找平层 | 1、找平层厚度、砂浆配合比 | LC5.0预拌泵送轻骨料混凝土找坡层 | 基层清理、抹找平层、材料运输 | m2 | 1 | 244.64
2855 | 010902003007 | 屋面刚性防水 | 1、刚性层厚度 | 60mm | 基层处理、混凝土制作、运输、铺筑、养护、钢筋制安 | m2 | 1 | 59.46
|  |  | 2、混凝土种类 | 细石混凝土
|  |  | 3、混凝土强度等级 | C20
4、嵌缝材料种类
5、钢筋规格、型号
2856 | 040701009003 | 碎（卵）石导流层 | 1、材料品种 | 80厚卵石排水层 | 运输、铺筑 | m3 | 1 | 243.3
2、材料规格
3、导流层厚度或断面尺寸
2857 | 040201021005 | 土工合成材料 | 1、材料品种、规格 | 24目纤维土工布 | 基层整平、铺设、固定 | m2 | 1 | 10.25
2、搭接方式
2858 | 050101009006 | 种植土回(换)填 | 1、弃土运距 |  | 土方挖、运、回填、找平、找坡、废弃物运输 | m3 | 1 | 48.8
2、回填土质要求
3、取土运距
|  |  | 4、回填厚度 | 600厚种植土
其他工程 | [9 empty] | 分项工程(17房屋建筑与装饰)
2859 | 040402017003 | 变形缝 | 1、类别 |  | 制作、安装 | m | 1 | 113.63
|  |  | 2、材料品种、规格 | 3mm厚钢板止水带
3、工艺要求
2860 | 011503001046 | 金属扶手、栏杆、栏板 |  | 楼梯防护栏杆 H=900mm | 制作、运输、安装、刷防护材料 | m | 1 | 378.16
2、扶手材料种类、规格
3、栏杆材料种类、规格
4、栏板材料种类、规格、颜色
分部分项工程模拟清单与计价表
工程名称：永安市公交便民服务综合提升项目（EPC+F+O）二次 | [7 empty] | 第525页 共967页
序号 | 项目编码 | 项目名称 | 项目特征与要求 |  | 工作内容 | 计量单位 | 工程量 | 金额(元)
|  |  | 项目特征 | 发包人要求 |  |  |  | 综合单价 | 合价
5、固定配件种类
6、防护材料种类
2861 | 01B046 | 镀锌钢板集水井盖板 |  | 镀锌钢板集水井盖板 |  | m2 | 1 | 370.15
参17J927-1，3/3-17
2862 | 01B047 | 成品铸铁盖板 |  | 30厚成品铸铁蓖子 |  | m | 1 | 98.71
含埋件等具体做法详图纸
2863 | 01B048 | 橡胶减速档 |  | 橡胶减速档，详05J927-1-2/40 |  | m | 1 | 185.08
地下室(安装) | [9 empty] | 单位工程(17安装)
电气照明器具工程(含灯具与开关插座) | [9 empty] | 分项工程(17房屋建筑与装饰)
2864 | 030412005030 | 荧光灯 | 1、规格 | 1X28W | 本体安装 | 套 | 1 | 73.01
|  |  | 2、名称 | LED长条灯
3、型号
|  |  | 4、安装形式 | 吸顶
2865 | 030412001040 | 普通灯具 | 1、规格 | 半圆 | 本体安装 | 套 | 1 | 78.13
2、类型
|  |  | 3、名称 | LED吸顶灯
4、型号
2866 | 030412005031 | 荧光灯 | 1、规格 | 2X28W | 本体安装 | 套 | 1 | 115.15
|  |  | 2、名称 | LED长条灯
3、型号
|  |  | 4、安装形式 | 吸顶
2867 | 030412002007 | 防水防尘灯 | 1、规格 | 24W IP≥56 | 本体安装 | 套 | 1 | 86.44
|  |  | 2、名称 | LED防水防尘吸顶灯（节能灯）
3、型号
|  |  | 4、安装形式 | 壁装 距地2.5m
2868 | 030412005032 | 荧光灯 | 1、规格 | 1X28W | 本体安装 | 套 | 1 | 129.08
分部分项工程模拟清单与计价表
工程名称：永安市公交便民服务综合提升项目（EPC+F+O）二次 | [7 empty] | 第526页 共967页
序号 | 项目编码 | 项目名称 | 项目特征与要求 |  | 工作内容 | 计量单位 | 工程量 | 金额(元)
|  |  | 项目特征 | 发包人要求 |  |  |  | 综合单价 | 合价
|  |  | 2、名称 | LED长条灯（带蓄电池 防水节能）
3、型号
|  |  | 4、安装形式 | 吸顶
|  | 分部小计 |  |  |  |  | 1
2869 | 030404035038 | 插座 | 1、材质 | 电木 | 插座安装、接线 | 套 | 1 | 19.57
|  |  | 2、规格 | 86
|  |  | 3、名称 | 插座
|  |  | 4、安装方式 | 暗装
2870 | 030404034043 | 照明开关 | 1、材质 | 电木 | 插座安装、接线 | 套 | 1 | 14.36
|  |  | 2、规格 | 86
|  |  | 3、名称 | 单控单联开关
|  |  | 4、安装方式 | 暗装 距地1.4m
2871 | 030404034044 | 照明开关 | 1、材质 | 电木 | 插座安装、接线 | 套 | 1 | 16.76
|  |  | 2、规格 | 86
|  |  | 3、名称 | 单控双联开关
|  |  | 4、安装方式 | 暗装 距地1.4m
2872 | 030411006055 | 接线盒 | 1、材质 | 铁 | 本体安装 | 个 | 1 | 7.14
|  |  | 2、规格 | 86
|  |  | 3、名称 | 插座盒
4、安装形式
2873 | 030411006056 | 接线盒 | 1、材质 | 铁 | 本体安装 | 个 | 1 | 6.98
|  |  | 2、规格 | 86HS50
|  |  | 3、名称 | 开关盒
4、安装形式
2874 | 030411001188 | 配管 | 1、材质 | SC | 电线管路敷设、钢索架设(拉紧装置安装)、预留沟槽 | m | 1 | 20.57
|  |  | 2、规格 | 20
分部分项工程模拟清单与计价表
工程名称：永安市公交便民服务综合提升项目（EPC+F+O）二次 | [7 empty] | 第527页 共967页
序号 | 项目编码 | 项目名称 | 项目特征与要求 |  | 工作内容 | 计量单位 | 工程量 | 金额(元)
|  |  | 项目特征 | 发包人要求 |  |  |  | 综合单价 | 合价
|  |  | 3、名称 | 配管 | 、.接地
4、接地要求
5、配置形式
6、钢索材质、规格
2875 | 030411004166 | 配线 | 1、材质 | 铜芯 | 配线、钢索架设(拉紧装置安装)、支持体(夹板、绝缘子、槽板等)安装 | m | 1 | 4.43
|  |  | 2、规格 | 2.5
|  |  | 3、名称 | 配线
|  |  | 4、型号 | WDZBN-BYJ
5、钢索材质、规格
6、配线形式
|  |  | 7、配线部位 | 管内
8、配线线制
2876 | 030411004167 | 配线 | 1、材质 | 铜芯 | 配线、钢索架设(拉紧装置安装)、支持体(夹板、绝缘子、槽板等)安装 | m | 1 | 3.91
|  |  | 2、规格 | 2.5
|  |  | 3、名称 | 配线
|  |  | 4、型号 | WDZBN-BYJ
5、钢索材质、规格
6、配线形式
|  |  | 7、配线部位 | 管内
8、配线线制
火灾自动报警系统 | [9 empty] | 分项工程(17房屋建筑与装饰)
2877 | 030411001189 | 配管 | 1、材质 | SC | 电线管路敷设、钢索架设(拉紧装置安装)、预留沟槽、.接地 | m | 1 | 20.57
|  |  | 2、规格 | 20
|  |  | 3、名称 | 广播配管
4、接地要求
5、配置形式
分部分项工程模拟清单与计价表
工程名称：永安市公交便民服务综合提升项目（EPC+F+O）二次 | [7 empty] | 第528页 共967页
序号 | 项目编码 | 项目名称 | 项目特征与要求 |  | 工作内容 | 计量单位 | 工程量 | 金额(元)
|  |  | 项目特征 | 发包人要求 |  |  |  | 综合单价 | 合价
6、钢索材质、规格
2878 | 030411001190 | 配管 | 1、材质 | SC | 电线管路敷设、钢索架设(拉紧装置安装)、预留沟槽、.接地 | m | 1 | 20.57
|  |  | 2、规格 | 20
|  |  | 3、名称 | 电话配管
4、接地要求
5、配置形式
6、钢索材质、规格
2879 | 030411001191 | 配管 | 1、材质 | SC | 电线管路敷设、钢索架设(拉紧装置安装)、预留沟槽、.接地 | m | 1 | 25.47
|  |  | 2、规格 | 25
|  |  | 3、名称 | 消防配管
4、接地要求
5、配置形式
6、钢索材质、规格
2880 | 030411004168 | 配线 | 1、材质 | 铜芯 | 配线、钢索架设(拉紧装置安装)、支持体(夹板、绝缘子、槽板等)安装 | m | 1 | 23.64
|  |  | 2、规格 | 1.5
|  |  | 3、名称 | 电源线
|  |  | 4、型号 | WDZBN-BYJ
5、钢索材质、规格
6、配线形式
|  |  | 7、配线部位 | 管内
8、配线线制
2881 | 030411004169 | 配线 | 1、材质 | 铜芯 | 配线、钢索架设(拉紧装置安装)、支持体(夹板、绝缘子、槽板等)安装 | m | 1 | 3.03
|  |  | 2、规格 | 1.5
|  |  | 3、名称 | 电源线
|  |  | 4、型号 | WDZBN-BYJ
5、钢索材质、规格
分部分项工程模拟清单与计价表
工程名称：永安市公交便民服务综合提升项目（EPC+F+O）二次 | [7 empty] | 第529页 共967页
序号 | 项目编码 | 项目名称 | 项目特征与要求 |  | 工作内容 | 计量单位 | 工程量 | 金额(元)
|  |  | 项目特征 | 发包人要求 |  |  |  | 综合单价 | 合价
6、配线形式
|  |  | 7、配线部位 | 槽内
8、配线线制
2882 | 030411004170 | 配线 | 1、材质 | 铜芯 | 配线、钢索架设(拉紧装置安装)、支持体(夹板、绝缘子、槽板等)安装 | m | 1 | 4.6
|  |  | 2、规格 | 2x1.5
|  |  | 3、名称 | 配线
|  |  | 4、型号 | WDZBN-RYS
5、钢索材质、规格
6、配线形式
|  |  | 7、配线部位 | 管内
8、配线线制
2883 | 030411004171 | 配线 | 1、材质 | 铜芯 | 配线、钢索架设(拉紧装置安装)、支持体(夹板、绝缘子、槽板等)安装 | m | 1 | 4.24
|  |  | 2、规格 | 2x1.5
|  |  | 3、名称 | 配线
|  |  | 4、型号 | WDZBN-RYS
5、钢索材质、规格
6、配线形式
|  |  | 7、配线部位 | 槽内
8、配线线制
2884 | 030904001015 | 点型探测器 | 1、名称 | 感烟探测器 | 底座安装、探头安装、校接线、编码、探测器调试 | 个 | 1 | 138.86
|  |  | 2、类型 | JTY-GD
|  |  | 3、规格 | LD3000E
4、线制
2885 | 030904001016 | 点型探测器 | 1、名称 | 感温探测器 | 底座安装、探头安装、校接线、编码、探测器调试 | 个 | 1 | 138.86
|  |  | 2、类型 | JTW-ZD
|  |  | 3、规格 | LD3300E
分部分项工程模拟清单与计价表
工程名称：永安市公交便民服务综合提升项目（EPC+F+O）二次 | [7 empty] | 第530页 共967页
序号 | 项目编码 | 项目名称 | 项目特征与要求 |  | 工作内容 | 计量单位 | 工程量 | 金额(元)
|  |  | 项目特征 | 发包人要求 |  |  |  | 综合单价 | 合价
4、线制
2886 | 030411006057 | 接线盒 | 1、材质 | 铁 | 本体安装 | 个 | 1 | 6.98
|  |  | 2、规格 | 86HS50
|  |  | 3、名称 | 开关盒
4、安装形式
2887 | 030904003019 | 按钮 | 1、规格 | SFAN-1 AC24V | 安装、校接线、编码、调试 | 个 | 1 | 271.13
|  |  | 2、名称 | 消火栓起泵按钮
2888 | 030904003020 | 按钮 | 1、规格 | J-SA P-M-LD2000E | 安装、校接线、编码、调试 | 个 | 1 | 182.25
|  |  | 2、名称 | 火灾报警按钮(带电话插孔)
2889 | 030904005005 | 声光报警器 | 1、规格 |  | 安装、校接线、编码、调试 | 个 | 1 | 175.59
|  |  | 2、名称 | 声光报警器
2890 | 030904007005 | 消防广播(扬声器) | 1、名称 | 消防广播喇叭 | 安装、校接线、编码、调试 | 个 | 1 | 119.36
|  |  | 2、安装方式 | 吸顶
|  |  | 3、功率 | 3W
2891 | 030904006009 | 消防报警电话插孔(电话) | 1、规格 | LD8300 | 安装、校接线、编码、调试 | 个 | 1 | 154.58
|  |  | 2、名称 | 消防对讲电话分机
|  |  | 3、安装方式 | 距地1.5m
2892 | 030904008063 | 模块(模块箱) | 1、规格 |  | 安装、校接线、编码、调试 | 台 | 1 | 176.15
2、类型
|  |  | 3、名称 | 模块箱
4、输出形式
2893 | 030904008064 | 水流指示器模块 | 1、规格 |  | 安装、校接线、编码、调试 | 个 | 1 | 352.02
2、类型
|  |  | 3、名称 | 水流指示器模块
4、输出形式
2894 | 030904008065 | 信号阀模块 | 1、规格 |  | 安装、校接线、编码、调试 | 个 | 1 | 352.02
分部分项工程模拟清单与计价表
工程名称：永安市公交便民服务综合提升项目（EPC+F+O）二次 | [7 empty] | 第531页 共967页
序号 | 项目编码 | 项目名称 | 项目特征与要求 |  | 工作内容 | 计量单位 | 工程量 | 金额(元)
|  |  | 项目特征 | 发包人要求 |  |  |  | 综合单价 | 合价
2、类型
|  |  | 3、名称 | 信号阀模块
4、输出形式
2895 | 030904008066 | 防火阀模块 | 1、规格 |  | 安装、校接线、编码、调试 | 个 | 1 | 352.02
2、类型
|  |  | 3、名称 | 防火阀模块
4、输出形式
2896 | 030904008067 | 流量开关模块 | 1、规格 |  | 安装、校接线、编码、调试 | 个 | 1 | 352.02
2、类型
|  |  | 3、名称 | 流量开关模块
4、输出形式
2897 | 030904008068 | 水位显示器 | 1、规格 |  | 安装、校接线、编码、调试 | 套 | 1 | 2197.99
2、类型
|  |  | 3、名称 | 水位显示器
4、输出形式
2898 | 030905003025 | 防火控制装置调试 | 1、类型 |  | 调试 | 个/部 | 1 | 884.64
2、名称
2899 | 030905003026 | 防火控制装置调试 | 1、类型 |  | 调试 | 个/部 | 1 | 166.06
2、名称
2900 | 030905003027 | 防火控制装置调试 | 1、类型 |  | 调试 | 个/部 | 1 | 127.64
2、名称
2901 | 030905003028 | 防火控制装置调试 | 1、类型 |  | 调试 | 个/部 | 1 | 183.59
2、名称
2902 | 030905003029 | 防火控制装置调试 | 1、类型 |  | 调试 | 个/部 | 1 | 59.82
2、名称
2903 | 030905003030 | 防火控制装置调试 | 1、类型 |  | 调试 | 个/ | 1 | 181.62
分部分项工程模拟清单与计价表
工程名称：永安市公交便民服务综合提升项目（EPC+F+O）二次 | [7 empty] | 第532页 共967页
序号 | 项目编码 | 项目名称 | 项目特征与要求 |  | 工作内容 | 计量单位 | 工程量 | 金额(元)
|  |  | 项目特征 | 发包人要求 |  |  |  | 综合单价 | 合价
|  |  | 2、名称 |  |  | 部
防火门监控系统 | [9 empty] | 分项工程(17房屋建筑与装饰)
2904 | 030411001192 | 配管 | 1、材质 | SC | 电线管路敷设、钢索架设(拉紧装置安装)、预留沟槽、.接地 | m | 1 | 20.57
|  |  | 2、规格 | 20
|  |  | 3、名称 | 防火配管
4、接地要求
5、配置形式
6、钢索材质、规格
2905 | 030411004172 | 配线 | 1、材质 | 铜芯 | 配线、钢索架设(拉紧装置安装)、支持体(夹板、绝缘子、槽板等)安装 | m | 1 | 3.86
|  |  | 2、规格 | 2.5
|  |  | 3、名称 | 防火配线
|  |  | 4、型号 | WDZBN-BYJ
5、钢索材质、规格
6、配线形式
|  |  | 7、配线部位 | 管内
8、配线线制
2906 | 030411004173 | 配线 | 1、材质 | 铜芯 | 配线、钢索架设(拉紧装置安装)、支持体(夹板、绝缘子、槽板等)安装 | m | 1 | 4.6
|  |  | 2、规格 | 2x1.5
|  |  | 3、名称 | 防火配线
|  |  | 4、型号 | WDZBN-RYS
5、钢索材质、规格
6、配线形式
|  |  | 7、配线部位 | 管内
8、配线线制
2907 | 030411004174 | 配线 | 1、材质 | 铜芯 | 配线、钢索架设(拉紧装置安装)、支持体(夹板、绝缘 | m | 1 | 3.91
|  |  | 2、规格 | 2.5
分部分项工程模拟清单与计价表
工程名称：永安市公交便民服务综合提升项目（EPC+F+O）二次 | [7 empty] | 第533页 共967页
序号 | 项目编码 | 项目名称 | 项目特征与要求 |  | 工作内容 | 计量单位 | 工程量 | 金额(元)
|  |  | 项目特征 | 发包人要求 |  |  |  | 综合单价 | 合价
|  |  | 3、名称 | 防火配线 | 子、槽板等)安装
|  |  | 4、型号 | WDZBN-BYJ
5、钢索材质、规格
6、配线形式
|  |  | 7、配线部位 | 桥架内
8、配线线制
2908 | 030411004175 | 配线 | 1、材质 | 铜芯 | 配线、钢索架设(拉紧装置安装)、支持体(夹板、绝缘子、槽板等)安装 | m | 1 | 4.24
|  |  | 2、规格 | 2x1.5
|  |  | 3、名称 | 防火配线
|  |  | 4、型号 | WDZBN-RYS
5、钢索材质、规格
6、配线形式
|  |  | 7、配线部位 | 桥架内
8、配线线制
2909 | 030411003048 | 桥架 | 1、材质 | 钢制 | 本体安装、接地 | m | 1 | 83.24
|  |  | 2、规格 | (100+50)X100
3、类型
|  |  | 4、名称 | 防火金属桥架
5、型号
6、接地要求
2910 | 030904008069 | 常开式双开防火门监控模块 | 1、规格 | SK | 安装、校接线、编码、调试 | 个 | 1 | 451.51
|  |  | 2、类型 | 常开式
|  |  | 3、名称 | 双开防火门监控模块
4、输出形式
2911 | 030904008070 | 常闭式双开防火门监控模块 | 1、规格 | SB | 安装、校接线、编码、调试 | 个 | 1 | 451.51
|  |  | 2、类型 | 常闭式
分部分项工程模拟清单与计价表
工程名称：永安市公交便民服务综合提升项目（EPC+F+O）二次 | [7 empty] | 第534页 共967页
序号 | 项目编码 | 项目名称 | 项目特征与要求 |  | 工作内容 | 计量单位 | 工程量 | 金额(元)
|  |  | 项目特征 | 发包人要求 |  |  |  | 综合单价 | 合价
|  |  | 3、名称 | 双开防火门监控模块
4、输出形式
2912 | 030905003031 | 防火控制装置调试 | 1、类型 |  | 调试 | 个/部 | 1 | 53.89
2、名称
漏电火灾监控系统 | [9 empty] | 分项工程(17房屋建筑与装饰)
2913 | 030904008071 | 剩余电流互感器 | 1、规格 |  | 安装、校接线、编码、调试 | 个 | 1 | 414.48
2、类型
|  |  | 3、名称 | 剩余电流互感器
4、输出形式
2914 | 030411001193 | 配管 | 1、材质 | SC | 电线管路敷设、钢索架设(拉紧装置安装)、预留沟槽、.接地 | m | 1 | 25.47
|  |  | 2、规格 | 25
|  |  | 3、名称 | 配管
4、接地要求
5、配置形式
6、钢索材质、规格
2915 | 030411004176 | 配线 | 1、材质 | 铜芯 | 配线、钢索架设(拉紧装置安装)、支持体(夹板、绝缘子、槽板等)安装 | m | 1 | 3.86
|  |  | 2、规格 | 2.5
|  |  | 3、名称 | 配线
|  |  | 4、型号 | WDZBN-BYJ
5、钢索材质、规格
6、配线形式
|  |  | 7、配线部位 | 管内
8、配线线制
2916 | 030411004177 | 配线 | 1、材质 | 铜芯 | 配线、钢索架设(拉紧装置安装)、支持体(夹板、绝缘子、槽板等)安装 | m | 1 | 4.6
|  |  | 2、规格 | 2X1.5
|  |  | 3、名称 | 配线
分部分项工程模拟清单与计价表
工程名称：永安市公交便民服务综合提升项目（EPC+F+O）二次 | [7 empty] | 第535页 共967页
序号 | 项目编码 | 项目名称 | 项目特征与要求 |  | 工作内容 | 计量单位 | 工程量 | 金额(元)
|  |  | 项目特征 | 发包人要求 |  |  |  | 综合单价 | 合价
|  |  | 4、型号 | WDZBN-RYS
5、钢索材质、规格
6、配线形式
|  |  | 7、配线部位 | 管内
8、配线线制
2917 | 030411004178 | 配线 | 1、材质 | 铜芯 | 配线、钢索架设(拉紧装置安装)、支持体(夹板、绝缘子、槽板等)安装 | m | 1 | 4.24
|  |  | 2、规格 | 2X1.5
|  |  | 3、名称 | 配线
|  |  | 4、型号 | WDZBN-RYS
5、钢索材质、规格
6、配线形式
|  |  | 7、配线部位 | 槽内
8、配线线制
2918 | 030411004179 | 配线 | 1、材质 | 铜芯 | 配线、钢索架设(拉紧装置安装)、支持体(夹板、绝缘子、槽板等)安装 | m | 1 | 3.91
|  |  | 2、规格 | 2.5
|  |  | 3、名称 | 防火配线
|  |  | 4、型号 | WDZBN-BYJ
5、钢索材质、规格
6、配线形式
|  |  | 7、配线部位 | 桥架内
8、配线线制
消防设备电源监控系统 | [9 empty] | 分项工程(17房屋建筑与装饰)
2919 | 030904008072 | 电压信号传感器 | 1、规格 |  | 安装、校接线、编码、调试 | 个 | 1 | 402.14
2、类型
|  |  | 3、名称 | 电压信号传感器
4、输出形式
分部分项工程模拟清单与计价表
工程名称：永安市公交便民服务综合提升项目（EPC+F+O）二次 | [7 empty] | 第536页 共967页
序号 | 项目编码 | 项目名称 | 项目特征与要求 |  | 工作内容 | 计量单位 | 工程量 | 金额(元)
|  |  | 项目特征 | 发包人要求 |  |  |  | 综合单价 | 合价
2920 | 030411001194 | 配管 | 1、材质 | SC | 电线管路敷设、钢索架设(拉紧装置安装)、预留沟槽、.接地 | m | 1 | 25.47
|  |  | 2、规格 | 25
|  |  | 3、名称 | 配管
4、接地要求
5、配置形式
6、钢索材质、规格
2921 | 030411004180 | 配线 | 1、材质 | 铜芯 | 配线、钢索架设(拉紧装置安装)、支持体(夹板、绝缘子、槽板等)安装 | m | 1 | 3.86
|  |  | 2、规格 | 2.5
|  |  | 3、名称 | 配线
|  |  | 4、型号 | WDZBN-BYJ
5、钢索材质、规格
6、配线形式
|  |  | 7、配线部位 | 管内
8、配线线制
2922 | 030411004181 | 配线 | 1、材质 | 铜芯 | 配线、钢索架设(拉紧装置安装)、支持体(夹板、绝缘子、槽板等)安装 | m | 1 | 4.6
|  |  | 2、规格 | 2X1.5
|  |  | 3、名称 | 配线
|  |  | 4、型号 | WDZBN-RYS
5、钢索材质、规格
6、配线形式
|  |  | 7、配线部位 | 管内
8、配线线制
2923 | 030411004182 | 配线 | 1、材质 | 铜芯 | 配线、钢索架设(拉紧装置安装)、支持体(夹板、绝缘子、槽板等)安装 | m | 1 | 4.24
|  |  | 2、规格 | 2X1.5
|  |  | 3、名称 | 配线
|  |  | 4、型号 | WDZBN-RYS
分部分项工程模拟清单与计价表
工程名称：永安市公交便民服务综合提升项目（EPC+F+O）二次 | [7 empty] | 第537页 共967页
序号 | 项目编码 | 项目名称 | 项目特征与要求 |  | 工作内容 | 计量单位 | 工程量 | 金额(元)
|  |  | 项目特征 | 发包人要求 |  |  |  | 综合单价 | 合价
5、钢索材质、规格
6、配线形式
|  |  | 7、配线部位 | 槽内
8、配线线制
2924 | 030411004183 | 配线 | 1、材质 | 铜芯 | 配线、钢索架设(拉紧装置安装)、支持体(夹板、绝缘子、槽板等)安装 | m | 1 | 3.91
|  |  | 2、规格 | 2.5
|  |  | 3、名称 | 防火配线
|  |  | 4、型号 | WDZBN-BYJ
5、钢索材质、规格
6、配线形式
|  |  | 7、配线部位 | 桥架内
8、配线线制
配电箱安装工程 | [9 empty] | 分项工程(17房屋建筑与装饰)
2925 | 030404017134 | 配电箱 | 1、规格 |  | 本体安装、基础型钢制作、安装、焊、压接线端子、补刷(喷)油漆、接地 | 台 | 1 | 3428.63
|  |  | 2、名称 | 配电箱
|  |  | 3、安装方式 | 暗装
|  |  | 4、型号 | -1，2APcdz1
5、接线端子材质、规格
6、端子板外部接线材质、规格
7、基础形式、材质、规格
2926 | 030404017135 | 配电箱 | 1、规格 |  | 本体安装、基础型钢制作、安装、焊、压接线端子、补刷(喷)油漆、接地 | 台 | 1 | 1824.62
|  |  | 2、名称 | 配电箱
|  |  | 3、安装方式 | 暗装
|  |  | 4、型号 | -1，2XAP1
分部分项工程模拟清单与计价表
工程名称：永安市公交便民服务综合提升项目（EPC+F+O）二次 | [7 empty] | 第538页 共967页
序号 | 项目编码 | 项目名称 | 项目特征与要求 |  | 工作内容 | 计量单位 | 工程量 | 金额(元)
|  |  | 项目特征 | 发包人要求 |  |  |  | 综合单价 | 合价
5、接线端子材质、规格
6、端子板外部接线材质、规格
7、基础形式、材质、规格
2927 | 030404017136 | 配电箱 | 1、规格 |  | 本体安装、基础型钢制作、安装、焊、压接线端子、补刷(喷)油漆、接地 | 台 | 1 | 1824.62
|  |  | 2、名称 | 配电箱
|  |  | 3、安装方式 | 暗装
|  |  | 4、型号 | -1，2XAPE1
5、接线端子材质、规格
6、端子板外部接线材质、规格
7、基础形式、材质、规格
2928 | 030404017137 | 配电箱 | 1、规格 |  | 本体安装、基础型钢制作、安装、焊、压接线端子、补刷(喷)油漆、接地 | 台 | 1 | 3502.65
|  |  | 2、名称 | 配电箱
|  |  | 3、安装方式 | 暗装
|  |  | 4、型号 | -1，2AL1
5、接线端子材质、规格
6、端子板外部接线材质、规格
7、基础形式、材质、规格
2929 | 030404017138 | 配电箱 | 1、规格 |  | 本体安装、基础型钢制作、安装、焊、压接线端子、补刷(喷)油漆、接地 | 台 | 1 | 2441.55
|  |  | 2、名称 | 配电箱
|  |  | 3、安装方式 | 暗装
|  |  | 4、型号 | -1，2ALE1
分部分项工程模拟清单与计价表
工程名称：永安市公交便民服务综合提升项目（EPC+F+O）二次 | [7 empty] | 第539页 共967页
序号 | 项目编码 | 项目名称 | 项目特征与要求 |  | 工作内容 | 计量单位 | 工程量 | 金额(元)
|  |  | 项目特征 | 发包人要求 |  |  |  | 综合单价 | 合价
5、接线端子材质、规格
6、端子板外部接线材质、规格
7、基础形式、材质、规格
2930 | 030404017142 | 配电箱 | 1、规格 |  | 本体安装、基础型钢制作、安装、焊、压接线端子、补刷(喷)油漆、接地 | 台 | 1 | 2811.7
|  |  | 2、名称 | 配电箱
|  |  | 3、安装方式 | 暗装
|  |  | 4、型号 | -2B1ATpy1
5、接线端子材质、规格
6、端子板外部接线材质、规格
7、基础形式、材质、规格
2931 | 030404017143 | 配电箱 | 1、规格 |  | 本体安装、基础型钢制作、安装、焊、压接线端子、补刷(喷)油漆、接地 | 台 | 1 | 4909.25
|  |  | 2、名称 | 配电箱
|  |  | 3、安装方式 | 暗装
|  |  | 4、型号 | ALjx1
5、接线端子材质、规格
6、端子板外部接线材质、规格
7、基础形式、材质、规格
2932 | 030404017144 | 配电箱 | 1、规格 |  | 本体安装、基础型钢制作、安装、焊、压接线端子、补刷(喷)油漆、接地 | 台 | 1 | 5032.64
|  |  | 2、名称 | 配电箱
|  |  | 3、安装方式 | 暗装
|  |  | 4、型号 | -2B1ATE1
分部分项工程模拟清单与计价表
工程名称：永安市公交便民服务综合提升项目（EPC+F+O）二次 | [7 empty] | 第540页 共967页
序号 | 项目编码 | 项目名称 | 项目特征与要求 |  | 工作内容 | 计量单位 | 工程量 | 金额(元)
|  |  | 项目特征 | 发包人要求 |  |  |  | 综合单价 | 合价
5、接线端子材质、规格
6、端子板外部接线材质、规格
7、基础形式、材质、规格
2933 | 030404017145 | 配电箱 | 1、规格 |  | 本体安装、基础型钢制作、安装、焊、压接线端子、补刷(喷)油漆、接地 | 台 | 1 | 3058.47
|  |  | 2、名称 | 配电箱
|  |  | 3、安装方式 | 暗装
|  |  | 4、型号 | -2B1ATsf1
5、接线端子材质、规格
6、端子板外部接线材质、规格
7、基础形式、材质、规格
2934 | 030414004005 | 自动投入装置 | 1、类型 |  | 调试 | 系统/台 | 1 | 1277.67
2、名称
母线槽、电缆与桥架工程 | [9 empty] | 分项工程(17房屋建筑与装饰)
2935 | 030411003049 | 桥架 | 1、材质 | 铁 | 本体安装、接地 | m | 1 | 55.39
|  |  | 2、规格 | 100*100
3、类型
|  |  | 4、名称 | 槽式桥架
5、型号
6、接地要求
2936 | 030411003050 | 桥架 | 1、材质 | 铁 | 本体安装、接地 | m | 1 | 102.07
|  |  | 2、规格 | 200*100
3、类型
|  |  | 4、名称 | 槽式桥架
分部分项工程模拟清单与计价表
工程名称：永安市公交便民服务综合提升项目（EPC+F+O）二次 | [7 empty] | 第541页 共967页
序号 | 项目编码 | 项目名称 | 项目特征与要求 |  | 工作内容 | 计量单位 | 工程量 | 金额(元)
|  |  | 项目特征 | 发包人要求 |  |  |  | 综合单价 | 合价
5、型号
6、接地要求
2937 | 030411003051 | 桥架 | 1、材质 | 铁 | 本体安装、接地 | m | 1 | 149.89
|  |  | 2、规格 | 300*150
3、类型
|  |  | 4、名称 | 槽式桥架
5、型号
6、接地要求
2938 | 030411003052 | 桥架 | 1、材质 | 铁 | 本体安装、接地 | m | 1 | 233.12
|  |  | 2、规格 | 500*150
3、类型
|  |  | 4、名称 | 槽式桥架
5、型号
6、接地要求
2939 | 030411003053 | 桥架 | 1、材质 | 铁 | 本体安装、接地 | m | 1 | 427.86
|  |  | 2、规格 | 800*200
3、类型
|  |  | 4、名称 | 槽式桥架
5、型号
6、接地要求
2940 | 030408001090 | 电力电缆 | 1、型号 | WDZBN YJY | 电缆敷设、揭(盖)盖板 | m | 1 | 25.92
|  |  | 2、规格 | 5*2.5
|  |  | 3、材质 | 铜蕊
|  |  | 4、名称 | 电缆
|  |  | 5、电压等级(kV) | 0.6
6、敷设方式、部位
分部分项工程模拟清单与计价表
工程名称：永安市公交便民服务综合提升项目（EPC+F+O）二次 | [7 empty] | 第542页 共967页
序号 | 项目编码 | 项目名称 | 项目特征与要求 |  | 工作内容 | 计量单位 | 工程量 | 金额(元)
|  |  | 项目特征 | 发包人要求 |  |  |  | 综合单价 | 合价
7、地形
2941 | 010606012007 | 钢支架 | 1、钢材品种、规格 |  | 拼装、安装、探伤、补刷油漆 | t | 1 | 14453.33
2、安装高度
3、防火要求
2942 | 030408001091 | 电力电缆 | 1、型号 | WDZBN YJY | 电缆敷设、揭(盖)盖板 | m | 1 | 33.77
|  |  | 2、规格 | 5*4
|  |  | 3、材质 | 铜蕊
|  |  | 4、名称 | 电缆
|  |  | 5、电压等级(kV) | 0.6
6、敷设方式、部位
7、地形
2943 | 030408001092 | 电力电缆 | 1、型号 | RTTZ | 电缆敷设、揭(盖)盖板 | m | 1 | 67.2
|  |  | 2、规格 | 5*6
|  |  | 3、材质 | 铜蕊
|  |  | 4、名称 | 电缆
|  |  | 5、电压等级(kV) | 0.6
6、敷设方式、部位
7、地形
2944 | 030408001093 | 电力电缆 | 1、型号 | WDZBN YJY | 电缆敷设、揭(盖)盖板 | m | 1 | 63.57
|  |  | 2、规格 | 5*10
|  |  | 3、材质 | 铜蕊
|  |  | 4、名称 | 电缆
|  |  | 5、电压等级(kV) | 0.6
6、敷设方式、部位
7、地形
2945 | 030408001094 | 电力电缆 | 1、型号 | RTTZ | 电缆敷设、揭(盖)盖板 | m | 1 | 137.05
分部分项工程模拟清单与计价表
工程名称：永安市公交便民服务综合提升项目（EPC+F+O）二次 | [7 empty] | 第543页 共967页
序号 | 项目编码 | 项目名称 | 项目特征与要求 |  | 工作内容 | 计量单位 | 工程量 | 金额(元)
|  |  | 项目特征 | 发包人要求 |  |  |  | 综合单价 | 合价
|  |  | 2、规格 | 5*16
|  |  | 3、材质 | 铜蕊
|  |  | 4、名称 | 电缆
|  |  | 5、电压等级(kV) | 0.6
6、敷设方式、部位
7、地形
2946 | 030408001095 | 电力电缆 | 1、型号 | WDZBN YJY | 电缆敷设、揭(盖)盖板 | m | 1 | 95.2
|  |  | 2、规格 | 5*16
|  |  | 3、材质 | 铜蕊
|  |  | 4、名称 | 电缆
|  |  | 5、电压等级(kV) | 0.6
6、敷设方式、部位
7、地形
2947 | 030408001096 | 电力电缆 | 1、型号 | RTTZ | 电缆敷设、揭(盖)盖板 | m | 1 | 206.21
|  |  | 2、规格 | 4*25+1*16
|  |  | 3、材质 | 铜蕊
|  |  | 4、名称 | 电缆
|  |  | 5、电压等级(kV) | 0.6
6、敷设方式、部位
7、地形
2948 | 030408001097 | 电力电缆 | 1、型号 | WDZBN YJY | 电缆敷设、揭(盖)盖板 | m | 1 | 259.41
|  |  | 2、规格 | 4*50+1*25
|  |  | 3、材质 | 铜蕊
|  |  | 4、名称 | 电缆
|  |  | 5、电压等级(kV) | 0.6
6、敷设方式、部位
分部分项工程模拟清单与计价表
工程名称：永安市公交便民服务综合提升项目（EPC+F+O）二次 | [7 empty] | 第544页 共967页
序号 | 项目编码 | 项目名称 | 项目特征与要求 |  | 工作内容 | 计量单位 | 工程量 | 金额(元)
|  |  | 项目特征 | 发包人要求 |  |  |  | 综合单价 | 合价
7、地形
2949 | 030408001098 | 电力电缆 | 1、型号 | WDZBN YJY | 电缆敷设、揭(盖)盖板 | m | 1 | 896.03
|  |  | 2、规格 | 4*185+1*95
|  |  | 3、材质 | 铜蕊
|  |  | 4、名称 | 电缆
|  |  | 5、电压等级(kV) | 0.6
6、敷设方式、部位
7、地形
2950 | 030408001099 | 电力电缆 | 1、型号 | RTTZ | 电缆敷设、揭(盖)盖板 | m | 1 | 1515.65
|  |  | 2、规格 | 4*240+1*120
|  |  | 3、材质 | 铜蕊
|  |  | 4、名称 | 电缆
|  |  | 5、电压等级(kV) | 0.6
6、敷设方式、部位
7、地形
2951 | 030408006049 | 电力电缆头 | 1、规格 | 16 | 电力电缆头头制作、电缆电缆头安装、接地 | 个 | 1 | 88.51
|  |  | 2、名称 | 电缆头
|  |  | 3、安装部位 | 室内
4、型号
|  |  | 5、电压等级(kV) | 1
6、材质、类型
2952 | 030408006050 | 电力电缆头 | 1、规格 | 25 | 电力电缆头头制作、电缆电缆头安装、接地 | 个 | 1 | 126.03
|  |  | 2、名称 | 电缆头
|  |  | 3、安装部位 | 室内
4、型号
|  |  | 5、电压等级(kV) | 1
分部分项工程模拟清单与计价表
工程名称：永安市公交便民服务综合提升项目（EPC+F+O）二次 | [7 empty] | 第545页 共967页
序号 | 项目编码 | 项目名称 | 项目特征与要求 |  | 工作内容 | 计量单位 | 工程量 | 金额(元)
|  |  | 项目特征 | 发包人要求 |  |  |  | 综合单价 | 合价
6、材质、类型
2953 | 030408006051 | 电力电缆头 | 1、规格 | 50 | 电力电缆头头制作、电缆电缆头安装、接地 | 个 | 1 | 155.92
|  |  | 2、名称 | 电缆头
|  |  | 3、安装部位 | 室内
4、型号
|  |  | 5、电压等级(kV) | 1
6、材质、类型
2954 | 030408006052 | 电力电缆头 | 1、规格 | 185 | 电力电缆头头制作、电缆电缆头安装、接地 | 个 | 1 | 367.09
|  |  | 2、名称 | 电缆头
|  |  | 3、安装部位 | 室内
4、型号
|  |  | 5、电压等级(kV) | 1
6、材质、类型
2955 | 030408006053 | 电力电缆头 | 1、规格 | 240 | 电力电缆头头制作、电缆电缆头安装、接地 | 个 | 1 | 367.09
|  |  | 2、名称 | 电缆头
|  |  | 3、安装部位 | 室内
4、型号
|  |  | 5、电压等级(kV) | 1
6、材质、类型
防雷接地工程 | [9 empty] | 分项工程(17房屋建筑与装饰)
2956 | 030409004015 | 均压环 | 1、规格 |  | 均压环敷设、钢铝窗接地、柱主筋与圈梁焊接、利用圈梁钢筋焊接、补刷(喷)油漆 | m | 1 | 4.88
|  |  | 2、材质 | 铁
|  |  | 3、名称 | 均压环
|  |  | 4、安装形式 | 利用圈梁钢筋
2957 | 030409003006 | 避雷引下线 | 1、名称 | 避雷引下线 | 避雷引下线制作、安装、断接卡子、箱制作、安装、接 | m | 1 | 11.22
|  |  | 2、材质 | 铁
分部分项工程模拟清单与计价表
工程名称：永安市公交便民服务综合提升项目（EPC+F+O）二次 | [7 empty] | 第546页 共967页
序号 | 项目编码 | 项目名称 | 项目特征与要求 |  | 工作内容 | 计量单位 | 工程量 | 金额(元)
|  |  | 项目特征 | 发包人要求 |  |  |  | 综合单价 | 合价
|  |  | 3、规格 |  | 地测试点安装、利用主钢筋焊接、补刷(喷)油漆
|  |  | 4、安装部位 | 自然接地
|  |  | 5、安装形式 | 利用建筑结构钢筋引下
6、断接卡子、箱材质、规格
2958 | 030409008025 | 等电位端子箱、测试板 | 1、规格 | 86 | 本体安装 | 台/块 | 1 | 21
|  |  | 2、材质 | 铁
|  |  | 3、名称 | 接地测试点
2959 | 030409008026 | 等电位端子箱、测试板 | 1、规格 | 暗装 | 本体安装 | 台/块 | 1 | 90.03
|  |  | 2、材质 | 铁
|  |  | 3、名称 | 总等电位端子箱
2960 | 030409008027 | 等电位端子箱、测试板 | 1、规格 | 暗装 | 本体安装 | 台/块 | 1 | 24.35
|  |  | 2、材质 | 铁
|  |  | 3、名称 | 局部等电位箱
2961 | 030409002052 | 接地母线 | 1、规格 | 4*40 | 接地母线制作、安装、补刷(喷)油漆 | m | 1 | 20.33
|  |  | 2、材质 | 镀锌扁钢
|  |  | 3、名称 | 接地母线
|  |  | 4、安装部位 | 户内
5、安装形式
2962 | 030409002053 | 接地母线 | 1、规格 | 5*50 | 接地母线制作、安装、补刷(喷)油漆 | m | 1 | 22.5
|  |  | 2、材质 | 镀锌扁钢
|  |  | 3、名称 | 接地母线
|  |  | 4、安装部位 | 户内
5、安装形式
2963 | 030411001195 | 配管 | 1、材质 | 阻燃管 | 电线管路敷设、钢索架设(拉紧装置安装)、预留沟槽、.接地 | m | 1 | 10.51
|  |  | 2、规格 | 25
|  |  | 3、名称 | 配管
分部分项工程模拟清单与计价表
工程名称：永安市公交便民服务综合提升项目（EPC+F+O）二次 | [7 empty] | 第547页 共967页
序号 | 项目编码 | 项目名称 | 项目特征与要求 |  | 工作内容 | 计量单位 | 工程量 | 金额(元)
|  |  | 项目特征 | 发包人要求 |  |  |  | 综合单价 | 合价
4、接地要求
5、配置形式
6、钢索材质、规格
2964 | 030411004184 | 配线 | 1、材质 | 铜 | 配线、钢索架设(拉紧装置安装)、支持体(夹板、绝缘子、槽板等)安装 | m | 1 | 24.32
|  |  | 2、规格 | 25
|  |  | 3、名称 | 配线
|  |  | 4、型号 | BYJ
5、钢索材质、规格
6、配线形式
7、配线部位
8、配线线制
2965 | 030409002054 | 接地母线 | 1、规格 | 25*4 | 接地母线制作、安装、补刷(喷)油漆 | m | 1 | 37.28
|  |  | 2、材质 | 铜
|  |  | 3、名称 | 接地母线
|  |  | 4、安装部位 | 户内
5、安装形式
应急照明监控系统 | [9 empty] | 分项工程(17房屋建筑与装饰)
2966 | 030412004047 | 装饰灯 | 1、名称 | 安全出口灯 | 本体安装 | 套 | 1 | 91.2
2、型号
3、规格
|  |  | 4、安装形式 | 墙壁式
2967 | 030412004048 | 装饰灯 | 1、名称 | 层号灯 | 本体安装 | 套 | 1 | 91.2
2、型号
3、规格
|  |  | 4、安装形式 | 墙壁式
2968 | 030412004049 | 装饰灯 | 1、名称 | 疏散指示灯 | 本体安装 | 套 | 1 | 91.2
分部分项工程模拟清单与计价表
工程名称：永安市公交便民服务综合提升项目（EPC+F+O）二次 | [7 empty] | 第548页 共967页
序号 | 项目编码 | 项目名称 | 项目特征与要求 |  | 工作内容 | 计量单位 | 工程量 | 金额(元)
|  |  | 项目特征 | 发包人要求 |  |  |  | 综合单价 | 合价
2、型号
3、规格
|  |  | 4、安装形式 | 墙壁式
2969 | 030412001043 | 普通灯具 | 1、规格 | 应急 | 本体安装 | 套 | 1 | 85.71
2、类型
|  |  | 3、名称 | 吸顶灯
4、型号
2970 | 030412001044 | 普通灯具 | 1、规格 | 应急 | 本体安装 | 套 | 1 | 139.76
2、类型
|  |  | 3、名称 | 双头壁灯
4、型号
2971 | 030411001196 | 配管 | 1、材质 | 焊接管 | 电线管路敷设、钢索架设(拉紧装置安装)、预留沟槽、.接地 | m | 1 | 25.47
|  |  | 2、规格 | 25
|  |  | 3、名称 | 照明管
4、接地要求
|  |  | 5、配置形式 | 暗配
6、钢索材质、规格
2972 | 030411004185 | 配线 | 1、材质 | 铜 | 配线、钢索架设(拉紧装置安装)、支持体(夹板、绝缘子、槽板等)安装 | m | 1 | 4.16
|  |  | 2、规格 | 2.5
|  |  | 3、名称 | 照明线
|  |  | 4、型号 | WDZBN-BYJ
5、钢索材质、规格
6、配线形式
7、配线部位
8、配线线制
2973 | 030411004186 | 配线 | 1、材质 | 铜 | 配线、钢索架设(拉紧装置 | m | 1 | 4.6
分部分项工程模拟清单与计价表
工程名称：永安市公交便民服务综合提升项目（EPC+F+O）二次 | [7 empty] | 第549页 共967页
序号 | 项目编码 | 项目名称 | 项目特征与要求 |  | 工作内容 | 计量单位 | 工程量 | 金额(元)
|  |  | 项目特征 | 发包人要求 |  |  |  | 综合单价 | 合价
|  |  | 2、规格 | 2*1.5 | 安装)、支持体(夹板、绝缘子、槽板等)安装
|  |  | 3、名称 | 信号线
|  |  | 4、型号 | WDZBN-RVS
5、钢索材质、规格
6、配线形式
7、配线部位
8、配线线制
给水系统 | [9 empty] | 分项工程(17房屋建筑与装饰)
2974 | 031006003005 | 无负压给水设备 | 1、型号、规格 | WWG18-34-2 | 设备安装、附件安装、调试、减震装置制作、安装 | 套 | 1 | 234239.91
|  |  | 2、设备名称 | 无负压生活给水设备
|  |  | 3、附件名称、规格、数量 | 配用水泵：CR10-4(二用一备)配缓冲器：CYQ60X130(cm)成套产品，带控制柜(DKG160)
|  |  | 4、水泵主要技术参数 | Q=18m/h H=34M N=2*1.5KW
5、减震装置形式
2975 | 031006003006 | 无负压给水设备 | 1、型号、规格 | WWG18-69-2 | 设备安装、附件安装、调试、减震装置制作、安装 | 套 | 1 | 234239.91
|  |  | 2、设备名称 | 无负压生活给水设备
|  |  | 3、附件名称、规格、数量 | 配用水泵：CR10-4(二用一备)配缓冲器：CYQ60X130(cm)成套产品，带控制柜(DKG160)
|  |  | 4、水泵主要技术参数 | Q=18m/h H=69M N=2*3KW
5、减震装置形式
2976 | 031001007032 | 复合管 | 1、连接形式 | 沟槽 | 管道安装、管件安装、塑料卡固定、压力试验、吹扫、冲洗、警示带铺设 | m | 1 | 175.47
|  |  | 2、安装部位 | 室内
|  |  | 3、介质 | 给水
|  |  | 4、材质、规格 | 钢塑管DN80
5、压力试验及吹、洗设计要求
分部分项工程模拟清单与计价表
工程名称：永安市公交便民服务综合提升项目（EPC+F+O）二次 | [7 empty] | 第550页 共967页
序号 | 项目编码 | 项目名称 | 项目特征与要求 |  | 工作内容 | 计量单位 | 工程量 | 金额(元)
|  |  | 项目特征 | 发包人要求 |  |  |  | 综合单价 | 合价
6、警示带形式
2977 | 031002001020 | 管道支架 | 1、材质 | 铁 | 制作、安装 | kg | 1 | 17.08
|  |  | 2、管架形式 | 管道
2978 | 031201003015 | 金属结构刷油 | 1、结构类型 | 金属结构 | 除锈、调配、涂刷 | kg | 1 | 0.74
2、除锈级别
|  |  | 3、油漆品种 | 酚醛调和漆
|  |  | 4、涂刷遍数、漆膜厚度 | 2
2979 | 080807014035 | 开孔 | 1、类型 | 消防栓 | 开孔 | 个 | 1 | 43.91
|  |  | 2、规格 | 100
2980 | 031002003051 | 套管 | 1、材质 |  | 制作、安装、除锈、刷油 | 个 | 1 | 636.49
|  |  | 2、规格 | 100
3、填料材质
|  |  | 4、名称、类型 | 消火栓
2981 | 031003003057 | 焊接法兰阀门 | 1、连接形式 | 法兰 | 安装、电气接线、调试 | 个 | 1 | 381.21
|  |  | 2、焊接方法 | 焊接
|  |  | 3、材质 | 铸铁
|  |  | 4、规格、压力等级 | 1
|  |  | 5、类型 | 止回阀
2982 | 031003003058 | 焊接法兰阀门 | 1、连接形式 | 法兰 | 安装、电气接线、调试 | 个 | 1 | 381.21
|  |  | 2、焊接方法 | 焊接
|  |  | 3、材质 | 铸铁
|  |  | 4、规格、压力等级 | 1
|  |  | 5、类型 | 闸阀
排水系统 | [9 empty] | 分项工程(17房屋建筑与装饰)
2983 | 031001001052 | 镀锌钢管 | 1、规格、压力等级 | DN65 | 管道安装、管件制作、安装、压力试验、吹扫、冲洗、 | m | 1 | 89.23
|  |  | 2、连接形式 | 螺纹
分部分项工程模拟清单与计价表
工程名称：永安市公交便民服务综合提升项目（EPC+F+O）二次 | [7 empty] | 第551页 共967页
序号 | 项目编码 | 项目名称 | 项目特征与要求 |  | 工作内容 | 计量单位 | 工程量 | 金额(元)
|  |  | 项目特征 | 发包人要求 |  |  |  | 综合单价 | 合价
|  |  | 3、安装部位 | 地下室 | 警示带铺设
|  |  | 4、介质 | 排水
5、压力试验及吹、洗设计要求
6、警示带形式
2984 | 031001001053 | 镀锌钢管 | 1、规格、压力等级 | DN80 | 管道安装、管件制作、安装、压力试验、吹扫、冲洗、警示带铺设 | m | 1 | 113.21
|  |  | 2、连接形式 | 螺纹
|  |  | 3、安装部位 | 地下室
|  |  | 4、介质 | 排水
5、压力试验及吹、洗设计要求
6、警示带形式
2985 | 031001001054 | 镀锌钢管 | 1、规格、压力等级 | DN100 | 管道安装、管件制作、安装、压力试验、吹扫、冲洗、警示带铺设 | m | 1 | 140.27
|  |  | 2、连接形式 | 螺纹
|  |  | 3、安装部位 | 地下室
|  |  | 4、介质 | 排水
5、压力试验及吹、洗设计要求
6、警示带形式
2986 | 080902006005 | 液位计 | 1、名称 | 液位计 | 安装、调试、连接、运输 | 个 | 1 | 455.19
2、规格
3、类型
2987 | 030109011003 | 潜水泵 | 1、材质 |  | 本体安装、泵拆装检查、电动机安装、二次灌装、单机试运转、补刷(喷)油漆 | 台 | 1 | 2122.03
2、规格
|  |  | 3、名称 | 潜水泵
4、灌浆配合比
5、型号
分部分项工程模拟清单与计价表
工程名称：永安市公交便民服务综合提升项目（EPC+F+O）二次 | [7 empty] | 第552页 共967页
序号 | 项目编码 | 项目名称 | 项目特征与要求 |  | 工作内容 | 计量单位 | 工程量 | 金额(元)
|  |  | 项目特征 | 发包人要求 |  |  |  | 综合单价 | 合价
6、质量
7、单击试运转要求
8、减振装置形式、数量
2988 | 031003001074 | 螺纹阀门 | 1、连接形式 | 螺纹 | 安装、电气接线、调试 | 个 | 1 | 236.94
2、焊接方法
|  |  | 3、材质 | 铸铁
|  |  | 4、规格、压力等级 | DN65
|  |  | 5、类型 | 蝶阀
2989 | 031003001075 | 螺纹阀门 | 1、连接形式 | 螺纹 | 安装、电气接线、调试 | 个 | 1 | 236.94
2、焊接方法
|  |  | 3、材质 | 铸铁
|  |  | 4、规格、压力等级 | DN65
|  |  | 5、类型 | 止回阀
2990 | 031002003053 | 套管 | 1、材质 |  | 制作、安装、除锈、刷油 | 个 | 1 | 515.33
|  |  | 2、规格 | 80
3、填料材质
|  |  | 4、名称、类型 | 消火栓
2991 | 031004014055 | 给、排水附(配)件 | 1、材质 | 不锈钢 | 安装 | 个/组 | 1 | 38.81
|  |  | 2、型号、规格 | 防爆DN80
|  |  | 3、安装方式 | 埋地
地下室送排风系统 | [9 empty] | 分项工程(17房屋建筑与装饰)
2992 | 030703007035 | 碳钢风口、散流器、百叶窗 | 1、规格 | 250*160 | 风口制作、安装、散流器制作、安装、百叶窗安装 | 个 | 1 | 418.19
2、类型
|  |  | 3、名称 | 带调节阀的送风口
4、型号
5、质量
分部分项工程模拟清单与计价表
工程名称：永安市公交便民服务综合提升项目（EPC+F+O）二次 | [7 empty] | 第553页 共967页
序号 | 项目编码 | 项目名称 | 项目特征与要求 |  | 工作内容 | 计量单位 | 工程量 | 金额(元)
|  |  | 项目特征 | 发包人要求 |  |  |  | 综合单价 | 合价
6、形式
2993 | 030703007038 | 碳钢风口、散流器、百叶窗 | 1、规格 | 400*200 | 风口制作、安装、散流器制作、安装、百叶窗安装 | 个 | 1 | 584.63
2、类型
|  |  | 3、名称 | 带阀的百叶回风口
4、型号
5、质量
6、形式
2994 | 030703007039 | 碳钢风口、散流器、百叶窗 | 1、规格 | 400X1250(+250) | 风口制作、安装、散流器制作、安装、百叶窗安装 | 个 | 1 | 449.27
2、类型
|  |  | 3、名称 | 加压送风口(常闭)
4、型号
5、质量
6、形式
2995 | 030703007042 | 碳钢风口、散流器、百叶窗 | 1、规格 | 1000*200 | 风口制作、安装、散流器制作、安装、百叶窗安装 | 个 | 1 | 866.64
2、类型
|  |  | 3、名称 | 双层百叶
|  |  | 4、型号 | 自带调节装置
5、质量
6、形式
2996 | 030703021003 | 静压箱 | 1、材质 | 镀锌薄钢板 | 静压箱制作、安装、支架制作、安装 | 个 | 1 | 960.51
|  |  | 2、规格 | 2200X1300X500
|  |  | 3、名称 | 消声静压箱
4、支架形式、材质
5、形式
2997 | 030108001006 | 离心式通风机 | 1、型号 | HTFC-II-NO25 | 本体安装、拆装检查、减振台座制作、安装、二次灌浆 | 台 | 1 | 6766.94
|  |  | 2、名称 | 柜式双速消防排烟风机
分部分项工程模拟清单与计价表
工程名称：永安市公交便民服务综合提升项目（EPC+F+O）二次 | [7 empty] | 第554页 共967页
序号 | 项目编码 | 项目名称 | 项目特征与要求 |  | 工作内容 | 计量单位 | 工程量 | 金额(元)
|  |  | 项目特征 | 发包人要求 |  |  |  | 综合单价 | 合价
|  |  | 3、质量 |  | 、单机试运转、补刷(喷)油漆
4、材质
|  |  | 5、规格 | L=34600m3/h/20958m3/h N=15.5/5.1KW
6、灌浆配合比
7、减振底座形式、数量
8、单击试运转要求
2998 | 030108003021 | 轴流通风机 | 1、型号 | JSF-200-E | 本体安装、拆装检查、减振台座制作、安装、二次灌浆、单机试运转、补刷(喷)油漆 | 台 | 1 | 165.44
|  |  | 2、名称 | 单相轴流风机
3、质量
4、材质
|  |  | 5、规格 | L=500m/h P=60pa N=30W/220V
6、灌浆配合比
7、减振底座形式、数量
8、单击试运转要求
2999 | 030703020003 | 消声器 | 1、材质 | 镀锌薄钢板 | 消声器制作、消声器安装、支架制作安装 | 个 | 1 | 343.68
|  |  | 2、规格 | 200
|  |  | 3、名称 | 管式消声器
4、质量
5、支架形式、材质
6、形式
3000 | 030904001017 | 探测器 | 1、名称 | 余压探测器 | 底座安装、探头安装、校接线、编码、探测器调试 | 个 | 1 | 220.82
|  |  | 2、类型 | 通风
3、规格
4、线制
分部分项工程模拟清单与计价表
工程名称：永安市公交便民服务综合提升项目（EPC+F+O）二次 | [7 empty] | 第555页 共967页
序号 | 项目编码 | 项目名称 | 项目特征与要求 |  | 工作内容 | 计量单位 | 工程量 | 金额(元)
|  |  | 项目特征 | 发包人要求 |  |  |  | 综合单价 | 合价
3001 | 011001006005 | 其他保温隔热 | 1、保温隔热部位 | 发电机烟囱 | 基层清理、刷界面剂、安装龙骨、填贴保温材料、保温板安装、粘贴面层、铺设增强格网、抹抗裂防水砂浆面层、嵌缝、铺、刷（喷）防护材料 | m2 | 1 | 85.3
|  |  | 2、保温隔热方式 | 硅酸铝棉
|  |  | 3、保温隔热材料品种、规格及厚度 | 厚100mm
4、保温隔热面层材料品种、规格、性能
5、隔气层材料品种、厚度
6、粘结材料种类及做法
7、增强网及抗裂防水砂浆种类
8、防护材料种类及做法
3002 | 030704001015 | 通风工程检测、调试 |  |  |  | 系统 | 1 | 541.29
3003 | 031001001056 | 镀锌钢管 | 1、规格、压力等级 |  | 管道安装、管件制作、安装、压力试验、吹扫、冲洗、警示带铺设 | m | 1 | 51.11
|  |  | 2、连接形式 | 螺纹
|  |  | 3、安装部位 | 室内
|  |  | 4、介质 | 通风
5、压力试验及吹、洗设计要求
6、警示带形式
3004 | 030703001054 | 碳钢阀门 | 1、规格 | 250*160 | 阀体制作、阀体安装、支架制作、安装 | 个 | 1 | 337.4
|  |  | 2、类型 | 通风
|  |  | 3、名称 | 防火风阀
4、型号
5、质量
6、支架形式、材质
3005 | 030703001055 | 碳钢阀门 | 1、规格 | 320*200 | 阀体制作、阀体安装、支架 | 个 | 1 | 423.77
分部分项工程模拟清单与计价表
工程名称：永安市公交便民服务综合提升项目（EPC+F+O）二次 | [7 empty] | 第556页 共967页
序号 | 项目编码 | 项目名称 | 项目特征与要求 |  | 工作内容 | 计量单位 | 工程量 | 金额(元)
|  |  | 项目特征 | 发包人要求 |  |  |  | 综合单价 | 合价
|  |  | 2、类型 | 通风 | 制作、安装
|  |  | 3、名称 | 防火风阀
4、型号
5、质量
6、支架形式、材质
3006 | 030703001056 | 碳钢阀门 | 1、规格 | 400*500 | 阀体制作、阀体安装、支架制作、安装 | 个 | 1 | 510.13
|  |  | 2、类型 | 通风
|  |  | 3、名称 | 防火风阀
4、型号
5、质量
6、支架形式、材质
3007 | 030703001057 | 碳钢阀门 | 1、规格 | 500*250 | 阀体制作、阀体安装、支架制作、安装 | 个 | 1 | 621.18
|  |  | 2、类型 | 通风
|  |  | 3、名称 | 防火风阀
4、型号
5、质量
6、支架形式、材质
3008 | 030703001058 | 碳钢阀门 | 1、规格 | 800 | 阀体制作、阀体安装、支架制作、安装 | 个 | 1 | 756.41
|  |  | 2、类型 | 通风
|  |  | 3、名称 | 防火风阀
4、型号
5、质量
6、支架形式、材质
3009 | 030703001059 | 碳钢阀门 | 1、规格 | 1000*800 | 阀体制作、阀体安装、支架制作、安装 | 个 | 1 | 966.15
|  |  | 2、类型 | 通风
|  |  | 3、名称 | 防火风阀
分部分项工程模拟清单与计价表
工程名称：永安市公交便民服务综合提升项目（EPC+F+O）二次 | [7 empty] | 第557页 共967页
序号 | 项目编码 | 项目名称 | 项目特征与要求 |  | 工作内容 | 计量单位 | 工程量 | 金额(元)
|  |  | 项目特征 | 发包人要求 |  |  |  | 综合单价 | 合价
4、型号
5、质量
6、支架形式、材质
3010 | 030703001060 | 碳钢阀门 | 1、规格 | 645*680 | 阀体制作、阀体安装、支架制作、安装 | 个 | 1 | 818.09
|  |  | 2、类型 | 通风
|  |  | 3、名称 | 防火风阀
4、型号
5、质量
6、支架形式、材质
3011 | 030703001061 | 碳钢阀门 | 1、规格 | 1800*320 | 阀体制作、阀体安装、支架制作、安装 | 个 | 1 | 1236.65
|  |  | 2、类型 | 通风
|  |  | 3、名称 | 防火风阀
4、型号
5、质量
6、支架形式、材质
3012 | 030703001062 | 碳钢阀门 | 1、规格 | 400*500 | 阀体制作、阀体安装、支架制作、安装 | 个 | 1 | 460.68
|  |  | 2、类型 | 通风
|  |  | 3、名称 | 止回阀
4、型号
5、质量
6、支架形式、材质
3013 | 030702001051 | 碳钢通风管道制作安装 | 1、规格 | 200 | 风管、管件、法兰、零件、支吊架制作、安装、过跨风管落地支架制作、安装 | m2 | 1 | 237.97
|  |  | 2、材质 | 无缝钢管
|  |  | 3、名称 | 风管
|  |  | 4、形状 | 圆形
5、板材厚度
分部分项工程模拟清单与计价表
工程名称：永安市公交便民服务综合提升项目（EPC+F+O）二次 | [7 empty] | 第558页 共967页
序号 | 项目编码 | 项目名称 | 项目特征与要求 |  | 工作内容 | 计量单位 | 工程量 | 金额(元)
|  |  | 项目特征 | 发包人要求 |  |  |  | 综合单价 | 合价
6、管件、法兰等附件及支架设计要求
7、接口形式
3014 | 030702001053 | 碳钢通风管道制作安装 | 1、规格 | 320*200 | 风管、管件、法兰、零件、支吊架制作、安装、过跨风管落地支架制作、安装 | m2 | 1 | 221.92
|  |  | 2、材质 | 镀锌薄钢板
|  |  | 3、名称 | 风管
|  |  | 4、形状 | 矩形
|  |  | 5、板材厚度 | 1.2
6、管件、法兰等附件及支架设计要求
7、接口形式
3015 | 030702001054 | 碳钢通风管道制作安装 | 1、规格 | 630*250 | 风管、管件、法兰、零件、支吊架制作、安装、过跨风管落地支架制作、安装 | m2 | 1 | 169.63
|  |  | 2、材质 | 镀锌薄钢板
|  |  | 3、名称 | 风管
|  |  | 4、形状 | 矩形
|  |  | 5、板材厚度 | 1.2
6、管件、法兰等附件及支架设计要求
7、接口形式
3016 | 030702001055 | 碳钢通风管道制作安装 | 1、规格 | 645*680 | 风管、管件、法兰、零件、支吊架制作、安装、过跨风管落地支架制作、安装 | m2 | 1 | 169.63
|  |  | 2、材质 | 镀锌薄钢板
|  |  | 3、名称 | 风管
|  |  | 4、形状 | 矩形
|  |  | 5、板材厚度 | 1.2
6、管件、法兰等附件及支架设计要求
7、接口形式
3017 | 030702001056 | 碳钢通风管道制作安装 | 1、规格 | 800*320 | 风管、管件、法兰、零件、 | m2 | 1 | 169.63
分部分项工程模拟清单与计价表
工程名称：永安市公交便民服务综合提升项目（EPC+F+O）二次 | [7 empty] | 第559页 共967页
序号 | 项目编码 | 项目名称 | 项目特征与要求 |  | 工作内容 | 计量单位 | 工程量 | 金额(元)
|  |  | 项目特征 | 发包人要求 |  |  |  | 综合单价 | 合价
|  |  | 2、材质 | 镀锌薄钢板 | 支吊架制作、安装、过跨风管落地支架制作、安装
|  |  | 3、名称 | 风管
|  |  | 4、形状 | 矩形
|  |  | 5、板材厚度 | 1.2
6、管件、法兰等附件及支架设计要求
7、接口形式
3018 | 030702001057 | 碳钢通风管道制作安装 | 1、规格 | 1000*320 | 风管、管件、法兰、零件、支吊架制作、安装、过跨风管落地支架制作、安装 | m2 | 1 | 169.63
|  |  | 2、材质 | 镀锌薄钢板
|  |  | 3、名称 | 风管
|  |  | 4、形状 | 矩形
|  |  | 5、板材厚度 | 1.2
6、管件、法兰等附件及支架设计要求
7、接口形式
3019 | 030702001058 | 碳钢通风管道制作安装 | 1、规格 | 1000*500 | 风管、管件、法兰、零件、支吊架制作、安装、过跨风管落地支架制作、安装 | m2 | 1 | 169.63
|  |  | 2、材质 | 镀锌薄钢板
|  |  | 3、名称 | 风管
|  |  | 4、形状 | 矩形
|  |  | 5、板材厚度 | 1.2
6、管件、法兰等附件及支架设计要求
7、接口形式
3020 | 030702001059 | 碳钢通风管道制作安装 | 1、规格 | 1250*320 | 风管、管件、法兰、零件、支吊架制作、安装、过跨风管落地支架制作、安装 | m2 | 1 | 173.91
|  |  | 2、材质 | 镀锌薄钢板
|  |  | 3、名称 | 风管
|  |  | 4、形状 | 矩形
分部分项工程模拟清单与计价表
工程名称：永安市公交便民服务综合提升项目（EPC+F+O）二次 | [7 empty] | 第560页 共967页
序号 | 项目编码 | 项目名称 | 项目特征与要求 |  | 工作内容 | 计量单位 | 工程量 | 金额(元)
|  |  | 项目特征 | 发包人要求 |  |  |  | 综合单价 | 合价
|  |  | 5、板材厚度 | 1.2
6、管件、法兰等附件及支架设计要求
7、接口形式
3021 | 030702001060 | 碳钢通风管道制作安装 | 1、规格 | 1400*320 | 风管、管件、法兰、零件、支吊架制作、安装、过跨风管落地支架制作、安装 | m2 | 1 | 187.63
|  |  | 2、材质 | 镀锌薄钢板
|  |  | 3、名称 | 风管
|  |  | 4、形状 | 矩形
|  |  | 5、板材厚度 | 1.2
6、管件、法兰等附件及支架设计要求
7、接口形式
3022 | 030702001061 | 碳钢通风管道制作安装 | 1、规格 | 1600*320 | 风管、管件、法兰、零件、支吊架制作、安装、过跨风管落地支架制作、安装 | m2 | 1 | 187.63
|  |  | 2、材质 | 镀锌薄钢板
|  |  | 3、名称 | 风管
|  |  | 4、形状 | 矩形
|  |  | 5、板材厚度 | 1.2
6、管件、法兰等附件及支架设计要求
7、接口形式
3023 | 031002003054 | 套管 | 1、材质 |  | 制作、安装、除锈、刷油 | 个 | 1 | 227.35
|  |  | 2、规格 | 50
3、填料材质
|  |  | 4、名称、类型 | 穿墙套管
3024 | 031002003055 | 套管 | 1、材质 |  | 制作、安装、除锈、刷油 | 个 | 1 | 755.41
|  |  | 2、规格 | 250
3、填料材质
分部分项工程模拟清单与计价表
工程名称：永安市公交便民服务综合提升项目（EPC+F+O）二次 | [7 empty] | 第561页 共967页
序号 | 项目编码 | 项目名称 | 项目特征与要求 |  | 工作内容 | 计量单位 | 工程量 | 金额(元)
|  |  | 项目特征 | 发包人要求 |  |  |  | 综合单价 | 合价
|  |  | 4、名称、类型 | 穿墙套管
3025 | 031002003057 | 套管 | 1、材质 |  | 制作、安装、除锈、刷油 | 个 | 1 | 2776.68
|  |  | 2、规格 | 560
3、填料材质
|  |  | 4、名称、类型 | 穿墙套管
3026 | 031002002003 | 设备支架 | 1、材质 |  | 制作、安装 | kg | 1 | 13.17
2、形式
3027 | 031201003016 | 金属结构刷油 | 1、结构类型 |  | 除锈、调配、涂刷 | m2 | 1 | 0.62
2、除锈级别
3、油漆品种
4、涂刷遍数、漆膜厚度
消防栓系统 | [9 empty] | 分项工程(17房屋建筑与装饰)
3028 | 030901013009 | 灭火器 | 1、规格、型号 | MF/ABC5(3A-5Kg) | 设置 | 具/组 | 1 | 107.63
|  |  | 2、形式 | 手提式
3029 | 030901010013 | 室内消火栓 | 1、型号、规格 |  | 箱体及消火栓安装、配件安装 | 套 | 1 | 939.69
|  |  | 2、安装方式 | 明装
|  |  | 3、附件材质、规格 | 消火栓箱内配置：栓口直径65mm，麻质衬胶水带长度25m，水枪喷嘴口径19mm，内径19mm，长度30m输水胶管、喷嘴口径6mm小口径水枪和转盘(及消防卷盘)，报警按钮一个
3030 | 031003018022 | 沟槽阀门 | 1、类型 | 蝶阀 | 阀门安装 | 个 | 1 | 285.97
|  |  | 2、材质 | 铸铁
|  |  | 3、规格、压力等级 | DN100
|  |  | 4、连接形式 | 沟槽
3031 | 031003018023 | 沟槽阀门 | 1、类型 | 蝶阀 | 阀门安装 | 个 | 1 | 487.08
分部分项工程模拟清单与计价表
工程名称：永安市公交便民服务综合提升项目（EPC+F+O）二次 | [7 empty] | 第562页 共967页
序号 | 项目编码 | 项目名称 | 项目特征与要求 |  | 工作内容 | 计量单位 | 工程量 | 金额(元)
|  |  | 项目特征 | 发包人要求 |  |  |  | 综合单价 | 合价
|  |  | 2、材质 | 铸铁
|  |  | 3、规格、压力等级 | DN150
|  |  | 4、连接形式 | 沟槽
3032 | 030905002009 | 水灭火控制装置调试 | 1、系统形式 |  | 调试 | 点 | 1 | 210.22
3033 | 080807014036 | 开孔 | 1、类型 | 消防栓 | 开孔 | 个 | 1 | 33.32
|  |  | 2、规格 | 65
3034 | 080807014037 | 开孔 | 1、类型 | 消防栓 | 开孔 | 个 | 1 | 43.91
|  |  | 2、规格 | 100
3035 | 030901002045 | 消火栓钢管 | 1、连接形式 | 沟槽连接 | 管道及管件安装、钢管镀锌、压力试验、冲洗、管道标识 | m | 1 | 1164.19
|  |  | 2、安装部位 | 地上
|  |  | 3、材质、规格 | 镀锌钢管DN300
4、钢管镀锌设计要求
5、压力试验及冲洗设计要求
6、管道标识设计要求
3036 | 030901002046 | 消火栓钢管 | 1、连接形式 | 沟槽连接 | 管道及管件安装、钢管镀锌、压力试验、冲洗、管道标识 | m | 1 | 606.14
|  |  | 2、安装部位 | 地上
|  |  | 3、材质、规格 | 镀锌钢管DN250
4、钢管镀锌设计要求
5、压力试验及冲洗设计要求
6、管道标识设计要求
3037 | 030901002047 | 消火栓钢管 | 1、连接形式 | 沟槽连接 | 管道及管件安装、钢管镀锌、压力试验、冲洗、管道标识 | m | 1 | 220.1
|  |  | 2、安装部位 | 地上
|  |  | 3、材质、规格 | 镀锌钢管DN150
4、钢管镀锌设计要求
5、压力试验及冲洗设计要求
分部分项工程模拟清单与计价表
工程名称：永安市公交便民服务综合提升项目（EPC+F+O）二次 | [7 empty] | 第563页 共967页
序号 | 项目编码 | 项目名称 | 项目特征与要求 |  | 工作内容 | 计量单位 | 工程量 | 金额(元)
|  |  | 项目特征 | 发包人要求 |  |  |  | 综合单价 | 合价
6、管道标识设计要求
3038 | 030901002048 | 消火栓钢管 | 1、连接形式 | 沟槽连接 | 管道及管件安装、钢管镀锌、压力试验、冲洗、管道标识 | m | 1 | 157.8
|  |  | 2、安装部位 | 地上
|  |  | 3、材质、规格 | 镀锌钢管DN100
4、钢管镀锌设计要求
5、压力试验及冲洗设计要求
6、管道标识设计要求
3039 | 030901002049 | 消火栓钢管 | 1、连接形式 | 沟槽连接 | 管道及管件安装、钢管镀锌、压力试验、冲洗、管道标识 | m | 1 | 92.39
|  |  | 2、安装部位 | 地上
|  |  | 3、材质、规格 | 镀锌钢管DN65
4、钢管镀锌设计要求
5、压力试验及冲洗设计要求
6、管道标识设计要求
3040 | 030601002013 | 压力仪表 | 1、名称 |  | 本体安装、压力表弯制作、安装、挠性管安装、取源部件配合安装、单体校验调整、脱脂、支架制作、安装 | 台 | 1 | 78.61
2、规格
3、型号
4、支架形式、材质
5、挠性管材质、规格
6、调试要求
7、压力表弯材质、规格
8、脱脂要求
3041 | 031003003059 | 焊接法兰阀门 | 1、连接形式 | 法兰 | 安装、电气接线、调试 | 个 | 1 | 1464.26
2、焊接方法
|  |  | 3、材质 | 铸铁
分部分项工程模拟清单与计价表
工程名称：永安市公交便民服务综合提升项目（EPC+F+O）二次 | [7 empty] | 第564页 共967页
序号 | 项目编码 | 项目名称 | 项目特征与要求 |  | 工作内容 | 计量单位 | 工程量 | 金额(元)
|  |  | 项目特征 | 发包人要求 |  |  |  | 综合单价 | 合价
|  |  | 4、规格、压力等级 | DN200
|  |  | 5、类型 | Y型过滤器
3042 | 031003003061 | 焊接法兰阀门 | 1、连接形式 | 法兰 | 安装、电气接线、调试 | 个 | 1 | 986.76
2、焊接方法
|  |  | 3、材质 | 铸铁
|  |  | 4、规格、压力等级 | DN200
|  |  | 5、类型 | 闸阀
3043 | 031003010017 | 软接头(软管) | 1、规格 | 200 | 安装 | 个/组 | 1 | 689.26
2、材质
|  |  | 3、连接形式 | 法兰
3044 | 031003010018 | 软接头(软管) | 1、规格 | 150 | 安装 | 个/组 | 1 | 477.79
2、材质
|  |  | 3、连接形式 | 法兰
3045 | 030901010014 | 室内消火栓 | 1、型号、规格 | DN65 | 箱体及消火栓安装、配件安装 | 套 | 1 | 520.62
|  |  | 2、安装方式 | 试水栓
3、附件材质、规格
3046 | 030109001009 | 离心式泵 | 1、型号 | XBD-12.0/30-100DL Q=40L/S H=120m N=75KW | 本体安装、泵拆装检查、电动机安装、二次灌装、单机试运转、补刷(喷)油漆 | 台 | 1 | 19019.04
|  |  | 2、名称 | 喷淋泵
3、质量
4、材质
|  |  | 5、规格 | DN150
6、灌浆配合比
7、单击试运转要求
8、减振装置形式、数量
3047 | 030601002014 | 压力仪表 | 1、名称 | 压力表 | 本体安装、压力表弯制作、 | 台 | 1 | 64.09
分部分项工程模拟清单与计价表
工程名称：永安市公交便民服务综合提升项目（EPC+F+O）二次 | [7 empty] | 第565页 共967页
序号 | 项目编码 | 项目名称 | 项目特征与要求 |  | 工作内容 | 计量单位 | 工程量 | 金额(元)
|  |  | 项目特征 | 发包人要求 |  |  |  | 综合单价 | 合价
|  |  | 2、规格 | 就地 | 安装、挠性管安装、取源部件配合安装、单体校验调整、脱脂、支架制作、安装
3、型号
4、支架形式、材质
5、挠性管材质、规格
6、调试要求
7、压力表弯材质、规格
8、脱脂要求
3048 | 031003003062 | 焊接法兰阀门 | 1、连接形式 | 法兰 | 安装、电气接线、调试 | 个 | 1 | 916.65
2、焊接方法
|  |  | 3、材质 | 铸铁
|  |  | 4、规格、压力等级 | DN150
|  |  | 5、类型 | 水锤消除器
3049 | 031003003063 | 焊接法兰阀门 | 1、连接形式 | 法兰 | 安装、电气接线、调试 | 个 | 1 | 697.36
2、焊接方法
|  |  | 3、材质 | 铸铁
|  |  | 4、规格、压力等级 | DN150
|  |  | 5、类型 | 闸阀
3050 | 031003003065 | 焊接法兰阀门 | 1、连接形式 | 法兰 | 安装、电气接线、调试 | 个 | 1 | 697.36
2、焊接方法
|  |  | 3、材质 | 铸铁
|  |  | 4、规格、压力等级 | DN150
|  |  | 5、类型 | 消声止回阀
3051 | 031003003066 | 焊接法兰阀门 | 1、连接形式 | 法兰 | 安装、电气接线、调试 | 个 | 1 | 1975.68
2、焊接方法
|  |  | 3、材质 | 铸铁
|  |  | 4、规格、压力等级 | DN300
分部分项工程模拟清单与计价表
工程名称：永安市公交便民服务综合提升项目（EPC+F+O）二次 | [7 empty] | 第566页 共967页
序号 | 项目编码 | 项目名称 | 项目特征与要求 |  | 工作内容 | 计量单位 | 工程量 | 金额(元)
|  |  | 项目特征 | 发包人要求 |  |  |  | 综合单价 | 合价
|  |  | 5、类型 | 闸阀
3052 | 031003003067 | 焊接法兰阀门 | 1、连接形式 | 法兰 | 安装、电气接线、调试 | 个 | 1 | 1064.56
2、焊接方法
|  |  | 3、材质 | 铸铁
|  |  | 4、规格、压力等级 | DN150
|  |  | 5、类型 | 可调式减压阀
3053 | 031002003060 | 套管 | 1、材质 |  | 制作、安装、除锈、刷油 | 个 | 1 | 1695.37
|  |  | 2、规格 | 300
3、填料材质
|  |  | 4、名称、类型 | 消火栓
3054 | 030901012006 | 消防水泵接合器 | 1、安装部位 |  | 安装、附件安装 | 套 | 1 | 1826.06
2、型号、规格
3、附件材质、规格
3055 | 031002001021 | 管道支架 | 1、材质 | 铁 | 制作、安装 | kg | 1 | 17.08
|  |  | 2、管架形式 | 管道
3056 | 031201001023 | 管道刷油 | 1、除锈级别 | 管道 | 除锈、调配、涂刷 | m2 | 1 | 8.8
|  |  | 2、油漆品种 | 酚醛调和漆
|  |  | 3、涂刷遍数、漆膜厚度 | 2
|  |  | 4、标志色方式、品种 | 红底黄色环圈标志
3057 | 031201003017 | 金属结构刷油 | 1、结构类型 | 金属结构 | 除锈、调配、涂刷 | kg | 1 | 0.74
2、除锈级别
|  |  | 3、油漆品种 | 酚醛调和漆
|  |  | 4、涂刷遍数、漆膜厚度 | 2
喷淋、喷雾系统 | [9 empty] | 分项工程(17房屋建筑与装饰)
3058 | 030901003005 | 水喷淋(雾)喷头 | 1、连接形式 | 螺纹 | 安装、装饰盘安装、严密性 | 个 | 1 | 30.84
分部分项工程模拟清单与计价表
工程名称：永安市公交便民服务综合提升项目（EPC+F+O）二次 | [7 empty] | 第567页 共967页
序号 | 项目编码 | 项目名称 | 项目特征与要求 |  | 工作内容 | 计量单位 | 工程量 | 金额(元)
|  |  | 项目特征 | 发包人要求 |  |  |  | 综合单价 | 合价
|  |  | 2、安装部位 | 地下室 | 试验
|  |  | 3、材质、型号、规格 | 铜
4、装饰盘设计要求
3059 | 031001001057 | 镀锌钢管 | 1、规格、压力等级 | DN20 | 管道安装、管件制作、安装、压力试验、吹扫、冲洗、警示带铺设 | m | 1 | 43.01
|  |  | 2、连接形式 | 螺纹
|  |  | 3、安装部位 | 地下室
|  |  | 4、介质 | 喷淋
5、压力试验及吹、洗设计要求
6、警示带形式
3060 | 031001001058 | 镀锌钢管 | 1、规格、压力等级 | DN25 | 管道安装、管件制作、安装、压力试验、吹扫、冲洗、警示带铺设 | m | 1 | 43.29
|  |  | 2、连接形式 | 螺纹
|  |  | 3、安装部位 | 地下室
|  |  | 4、介质 | 喷淋
5、压力试验及吹、洗设计要求
6、警示带形式
3061 | 031001001059 | 镀锌钢管 | 1、规格、压力等级 | DN32 | 管道安装、管件制作、安装、压力试验、吹扫、冲洗、警示带铺设 | m | 1 | 51.93
|  |  | 2、连接形式 | 螺纹
|  |  | 3、安装部位 | 地下室
|  |  | 4、介质 | 喷淋
5、压力试验及吹、洗设计要求
6、警示带形式
3062 | 031001001060 | 镀锌钢管 | 1、规格、压力等级 | DN40 | 管道安装、管件制作、安装、压力试验、吹扫、冲洗、警示带铺设 | m | 1 | 67.41
|  |  | 2、连接形式 | 螺纹
|  |  | 3、安装部位 | 地下室
分部分项工程模拟清单与计价表
工程名称：永安市公交便民服务综合提升项目（EPC+F+O）二次 | [7 empty] | 第568页 共967页
序号 | 项目编码 | 项目名称 | 项目特征与要求 |  | 工作内容 | 计量单位 | 工程量 | 金额(元)
|  |  | 项目特征 | 发包人要求 |  |  |  | 综合单价 | 合价
|  |  | 4、介质 | 喷淋
5、压力试验及吹、洗设计要求
6、警示带形式
3063 | 031001001061 | 镀锌钢管 | 1、规格、压力等级 | DN50 | 管道安装、管件制作、安装、压力试验、吹扫、冲洗、警示带铺设 | m | 1 | 76.83
|  |  | 2、连接形式 | 螺纹
|  |  | 3、安装部位 | 地下室
|  |  | 4、介质 | 喷淋
5、压力试验及吹、洗设计要求
6、警示带形式
3064 | 031001001062 | 镀锌钢管 | 1、规格、压力等级 | DN65 | 管道安装、管件制作、安装、压力试验、吹扫、冲洗、警示带铺设 | m | 1 | 92.39
|  |  | 2、连接形式 | 沟槽
|  |  | 3、安装部位 | 地下室
|  |  | 4、介质 | 喷淋
5、压力试验及吹、洗设计要求
6、警示带形式
3065 | 031001001063 | 镀锌钢管 | 1、规格、压力等级 | DN80 | 管道安装、管件制作、安装、压力试验、吹扫、冲洗、警示带铺设 | m | 1 | 109.43
|  |  | 2、连接形式 | 沟槽
|  |  | 3、安装部位 | 地下室
|  |  | 4、介质 | 喷淋
5、压力试验及吹、洗设计要求
6、警示带形式
3066 | 031001001064 | 镀锌钢管 | 1、规格、压力等级 | DN100 | 管道安装、管件制作、安装、压力试验、吹扫、冲洗、警示带铺设 | m | 1 | 157.8
|  |  | 2、连接形式 | 沟槽
|  |  | 3、安装部位 | 地下室
分部分项工程模拟清单与计价表
工程名称：永安市公交便民服务综合提升项目（EPC+F+O）二次 | [7 empty] | 第569页 共967页
序号 | 项目编码 | 项目名称 | 项目特征与要求 |  | 工作内容 | 计量单位 | 工程量 | 金额(元)
|  |  | 项目特征 | 发包人要求 |  |  |  | 综合单价 | 合价
|  |  | 4、介质 | 喷淋
5、压力试验及吹、洗设计要求
6、警示带形式
3067 | 031001001066 | 镀锌钢管 | 1、规格、压力等级 | DN150 | 管道安装、管件制作、安装、压力试验、吹扫、冲洗、警示带铺设 | m | 1 | 220.1
|  |  | 2、连接形式 | 沟槽
|  |  | 3、安装部位 | 地下室
|  |  | 4、介质 | 喷淋
5、压力试验及吹、洗设计要求
6、警示带形式
3068 | 030901008005 | 末端试水装置 | 1、规格 | DN25 | 安装、电气接线、调试 | 组 | 1 | 260.22
|  |  | 2、组装形式 | 丝接
3069 | 030901006017 | 水流指示器 | 1、连接形式 | 沟槽法兰连接 | 安装、电气接线、调试 | 个 | 1 | 493.13
|  |  | 2、规格、型号 | DN150
3070 | 030901006018 | 信号阀 | 1、连接形式 | 沟槽法兰连接 | 安装、电气接线、调试 | 个 | 1 | 743.59
|  |  | 2、规格、型号 | DN150
3071 | 030905002010 | 水灭火控制装置调试 | 1、系统形式 |  | 调试 | 点 | 1 | 299.63
3072 | 030109001010 | 离心式泵 | 1、型号 | XBD-12.0/30-100DL Q=30L/S H=120m N=55KW | 本体安装、泵拆装检查、电动机安装、二次灌装、单机试运转、补刷(喷)油漆 | 台 | 1 | 17929.04
|  |  | 2、名称 | 喷淋泵
3、质量
4、材质
|  |  | 5、规格 | DN150
6、灌浆配合比
7、单击试运转要求
8、减振装置形式、数量
分部分项工程模拟清单与计价表
工程名称：永安市公交便民服务综合提升项目（EPC+F+O）二次 | [7 empty] | 第570页 共967页
序号 | 项目编码 | 项目名称 | 项目特征与要求 |  | 工作内容 | 计量单位 | 工程量 | 金额(元)
|  |  | 项目特征 | 发包人要求 |  |  |  | 综合单价 | 合价
3073 | 080807014038 | 开孔 | 1、类型 | 喷淋 | 开孔 | 个 | 1 | 71.78
|  |  | 2、规格 | 150
3074 | 031002003061 | 套管 | 1、材质 |  | 制作、安装、除锈、刷油 | 个 | 1 | 389.24
|  |  | 2、规格 | 25
3、填料材质
|  |  | 4、名称、类型 | 喷淋
3075 | 031003003069 | 焊接法兰阀门 | 1、连接形式 | 法兰 | 安装、电气接线、调试 | 个 | 1 | 479.49
2、焊接方法
|  |  | 3、材质 | 铸铁
|  |  | 4、规格、压力等级 | DN200
|  |  | 5、类型 | Y型过滤器
3076 | 031002003062 | 套管 | 1、材质 |  | 制作、安装、除锈、刷油 | 个 | 1 | 389.24
|  |  | 2、规格 | 32
3、填料材质
|  |  | 4、名称、类型 | 喷淋
3077 | 031002003063 | 套管 | 1、材质 |  | 制作、安装、除锈、刷油 | 个 | 1 | 389.24
|  |  | 2、规格 | 50
3、填料材质
|  |  | 4、名称、类型 | 喷淋
3078 | 031002003064 | 套管 | 1、材质 |  | 制作、安装、除锈、刷油 | 个 | 1 | 515.33
|  |  | 2、规格 | 65
3、填料材质
|  |  | 4、名称、类型 | 喷淋
3079 | 031002003065 | 套管 | 1、材质 |  | 制作、安装、除锈、刷油 | 个 | 1 | 515.33
|  |  | 2、规格 | 80
3、填料材质
分部分项工程模拟清单与计价表
工程名称：永安市公交便民服务综合提升项目（EPC+F+O）二次 | [7 empty] | 第571页 共967页
序号 | 项目编码 | 项目名称 | 项目特征与要求 |  | 工作内容 | 计量单位 | 工程量 | 金额(元)
|  |  | 项目特征 | 发包人要求 |  |  |  | 综合单价 | 合价
|  |  | 4、名称、类型 | 喷淋
3080 | 031003001077 | 螺纹阀门 | 1、连接形式 | 螺纹 | 安装、电气接线、调试 | 个 | 1 | 89.24
2、焊接方法
|  |  | 3、材质 | 铸铁
|  |  | 4、规格、压力等级 | DN25
|  |  | 5、类型 | 闸阀
3081 | 031003001078 | 螺纹阀门 | 1、连接形式 | 螺纹 | 安装、电气接线、调试 | 个 | 1 | 69.45
2、焊接方法
|  |  | 3、材质 | 铸铁
|  |  | 4、规格、压力等级 | DN32
|  |  | 5、类型 | 闸阀
3082 | 031003001079 | 螺纹阀门 | 1、连接形式 | 螺纹 | 安装、电气接线、调试 | 个 | 1 | 141.17
2、焊接方法
|  |  | 3、材质 | 铸铁
|  |  | 4、规格、压力等级 | DN50
|  |  | 5、类型 | 闸阀
3083 | 031003001080 | 螺纹阀门 | 1、连接形式 | 螺纹 | 安装、电气接线、调试 | 个 | 1 | 236.94
2、焊接方法
|  |  | 3、材质 | 铸铁
|  |  | 4、规格、压力等级 | DN65
|  |  | 5、类型 | 闸阀
3084 | 031003001081 | 螺纹阀门 | 1、连接形式 | 螺纹 | 安装、电气接线、调试 | 个 | 1 | 271.65
2、焊接方法
|  |  | 3、材质 | 铸铁
|  |  | 4、规格、压力等级 | DN80
|  |  | 5、类型 | 闸阀
分部分项工程模拟清单与计价表
工程名称：永安市公交便民服务综合提升项目（EPC+F+O）二次 | [7 empty] | 第572页 共967页
序号 | 项目编码 | 项目名称 | 项目特征与要求 |  | 工作内容 | 计量单位 | 工程量 | 金额(元)
|  |  | 项目特征 | 发包人要求 |  |  |  | 综合单价 | 合价
3085 | 031003003070 | 焊接法兰阀门 | 1、连接形式 | 法兰 | 安装、电气接线、调试 | 个 | 1 | 479.49
2、焊接方法
|  |  | 3、材质 | 铸铁
|  |  | 4、规格、压力等级 | DN100
|  |  | 5、类型 | 闸阀
3086 | 031003003071 | 焊接法兰阀门 | 1、连接形式 | 法兰 | 安装、电气接线、调试 | 个 | 1 | 381.21
2、焊接方法
|  |  | 3、材质 | 铸铁
|  |  | 4、规格、压力等级 | DN150
|  |  | 5、类型 | 泄压阀
3087 | 031003003072 | 焊接法兰阀门 | 1、连接形式 | 法兰 | 安装、电气接线、调试 | 个 | 1 | 697.36
2、焊接方法
|  |  | 3、材质 | 铸铁
|  |  | 4、规格、压力等级 | DN150
|  |  | 5、类型 | 闸阀
3088 | 031003003073 | 焊接法兰阀门 | 1、连接形式 | 法兰 | 安装、电气接线、调试 | 个 | 1 | 697.36
2、焊接方法
|  |  | 3、材质 | 铸铁
|  |  | 4、规格、压力等级 | DN150
|  |  | 5、类型 | 消声止回阀
3089 | 030901012007 | 消防水泵接合器 | 1、安装部位 |  | 安装、附件安装 | 套 | 1 | 1826.06
2、型号、规格
3、附件材质、规格
3090 | 031002001022 | 管道支架 | 1、材质 | 铁 | 制作、安装 | kg | 1 | 17.08
|  |  | 2、管架形式 | 管道
3091 | 031201001024 | 管道刷油 | 1、除锈级别 | 管道 | 除锈、调配、涂刷 | m2 | 1 | 8.8
分部分项工程模拟清单与计价表
工程名称：永安市公交便民服务综合提升项目（EPC+F+O）二次 | [7 empty] | 第573页 共967页
序号 | 项目编码 | 项目名称 | 项目特征与要求 |  | 工作内容 | 计量单位 | 工程量 | 金额(元)
|  |  | 项目特征 | 发包人要求 |  |  |  | 综合单价 | 合价
|  |  | 2、油漆品种 | 酚醛调和漆
|  |  | 3、涂刷遍数、漆膜厚度 | 2
|  |  | 4、标志色方式、品种 | 红底黄色环圈标志
3092 | 031201003018 | 金属结构刷油 | 1、结构类型 | 金属结构 | 除锈、调配、涂刷 | kg | 1 | 0.74
2、除锈级别
|  |  | 3、油漆品种 | 酚醛调和漆
|  |  | 4、涂刷遍数、漆膜厚度 | 2
3093 | 031003003074 | 焊接法兰阀门 | 1、连接形式 | 法兰 | 安装、电气接线、调试 | 个 | 1 | 1464.26
2、焊接方法
|  |  | 3、材质 | 铸铁
|  |  | 4、规格、压力等级 | DN200
|  |  | 5、类型 | Y型过滤器
3094 | 031003003075 | 焊接法兰阀门 | 1、连接形式 | 法兰 | 安装、电气接线、调试 | 个 | 1 | 986.76
2、焊接方法
|  |  | 3、材质 | 铸铁
|  |  | 4、规格、压力等级 | DN200
|  |  | 5、类型 | 闸阀
3095 | 031003010019 | 软接头(软管) | 1、规格 | 200 | 安装 | 个/组 | 1 | 689.26
2、材质
|  |  | 3、连接形式 | 法兰
3096 | 031003010020 | 软接头(软管) | 1、规格 | 150 | 安装 | 个/组 | 1 | 477.79
2、材质
|  |  | 3、连接形式 | 法兰
3097 | 030601002015 | 压力仪表 | 1、名称 | 压力表 | 本体安装、压力表弯制作、安装、挠性管安装、取源部 | 台 | 1 | 64.09
|  |  | 2、规格 | 就地
分部分项工程模拟清单与计价表
工程名称：永安市公交便民服务综合提升项目（EPC+F+O）二次 | [7 empty] | 第574页 共967页
序号 | 项目编码 | 项目名称 | 项目特征与要求 |  | 工作内容 | 计量单位 | 工程量 | 金额(元)
|  |  | 项目特征 | 发包人要求 |  |  |  | 综合单价 | 合价
|  |  | 3、型号 |  | 件配合安装、单体校验调整、脱脂、支架制作、安装
4、支架形式、材质
5、挠性管材质、规格
6、调试要求
7、压力表弯材质、规格
8、脱脂要求
3098 | 031003003076 | 焊接法兰阀门 | 1、连接形式 | 法兰 | 安装、电气接线、调试 | 个 | 1 | 916.65
2、焊接方法
|  |  | 3、材质 | 铸铁
|  |  | 4、规格、压力等级 | DN150
|  |  | 5、类型 | 水锤消除器
3099 | 030901010015 | 室内消火栓 | 1、型号、规格 | DN65 | 箱体及消火栓安装、配件安装 | 套 | 1 | 520.62
|  |  | 2、安装方式 | 试水栓
3、附件材质、规格
3100 | 030601002016 | 压力仪表 | 1、名称 |  | 本体安装、压力表弯制作、安装、挠性管安装、取源部件配合安装、单体校验调整、脱脂、支架制作、安装 | 台 | 1 | 78.61
2、规格
3、型号
4、支架形式、材质
5、挠性管材质、规格
6、调试要求
7、压力表弯材质、规格
8、脱脂要求
人防通风 | [9 empty] | 分项工程(17安装)
3101 | 030701015014 | 人防过滤吸收器 | 1、材质 |  | 过滤吸收器安装、支架制作、安装 | 台 | 1 | 27920.44
2、规格
分部分项工程模拟清单与计价表
工程名称：永安市公交便民服务综合提升项目（EPC+F+O）二次 | [7 empty] | 第575页 共967页
序号 | 项目编码 | 项目名称 | 项目特征与要求 |  | 工作内容 | 计量单位 | 工程量 | 金额(元)
|  |  | 项目特征 | 发包人要求 |  |  |  | 综合单价 | 合价
|  |  | 3、名称 | 过滤器吸收器
4、支架形式、材质
5、形式
3102 | 030108006003 | 其他风机 | 1、材质 |  | 本体安装、拆装检查、减振台座制作、安装、二次灌浆、单机试运转、补刷(喷)油漆 | 台 | 1 | 6201.21
|  |  | 2、规格 | DJF-1
|  |  | 3、名称 | 电动脚踏二用风机
4、灌浆配合比
5、型号
6、质量
7、减振底座形式、数量
8、单击试运转要求
3103 | 030404017149 | 配电箱 | 1、规格 |  | 本体安装、基础型钢制作、安装、焊、压接线端子、补刷(喷)油漆、接地 | 台 | 1 | 1595.12
|  |  | 2、名称 | 风机电控箱
|  |  | 3、安装方式 | 明装
4、型号
5、接线端子材质、规格
6、端子板外部接线材质、规格
7、基础形式、材质、规格
3104 | 030113015003 | 滤尘器 | 1、规格 | LWP-D-3 | 本体安装、补刷(喷)油漆 | 台 | 1 | 3304.51
|  |  | 2、名称 | 油网滤尘器
3、介质
3105 | 030703023005 | 人防手动密闭阀 | 1、规格 | D400 | 密闭阀安装、支架制作、安装 | 个 | 1 | 1398.55
|  |  | 2、名称 | 人防手动密闭阀
3、型号
分部分项工程模拟清单与计价表
工程名称：永安市公交便民服务综合提升项目（EPC+F+O）二次 | [7 empty] | 第576页 共967页
序号 | 项目编码 | 项目名称 | 项目特征与要求 |  | 工作内容 | 计量单位 | 工程量 | 金额(元)
|  |  | 项目特征 | 发包人要求 |  |  |  | 综合单价 | 合价
4、支架形式、材质
3106 | 030703023006 | 人防手动密闭阀 | 1、规格 | D500 | 密闭阀安装、支架制作、安装 | 个 | 1 | 1954.54
|  |  | 2、名称 | 人防手动密闭阀
3、型号
4、支架形式、材质
3107 | 030703024028 | 人防其他部件 | 1、规格 |  | 安装 | 个/套 | 1 | 391.03
2、类型
|  |  | 3、名称 | 排气活门变径法兰
4、型号
3108 | 030703024029 | 人防其他部件 | 1、规格 | DN400 | 安装 | 个/套 | 1 | 296.62
2、类型
|  |  | 3、名称 | 换气堵头安装
4、型号
3109 | 030703024030 | 人防其他部件 | 1、规格 | DN500 | 安装 | 个/套 | 1 | 1126.68
2、类型
|  |  | 3、名称 | 插板阀
4、型号
3110 | 030703024031 | 人防其他部件 | 1、规格 |  | 安装 | 个/套 | 1 | 716.1
2、类型
|  |  | 3、名称 | 风量测量装置
4、型号
3111 | 030703001066 | 碳钢阀门 | 1、规格 | 200*302 | 阀体制作、阀体安装、支架制作、安装 | 个 | 1 | 474.13
2、类型
|  |  | 3、名称 | 止回阀
4、型号
5、质量
分部分项工程模拟清单与计价表
工程名称：永安市公交便民服务综合提升项目（EPC+F+O）二次 | [7 empty] | 第577页 共967页
序号 | 项目编码 | 项目名称 | 项目特征与要求 |  | 工作内容 | 计量单位 | 工程量 | 金额(元)
|  |  | 项目特征 | 发包人要求 |  |  |  | 综合单价 | 合价
6、支架形式、材质
3112 | 030703001067 | 碳钢阀门 | 1、规格 | DN400 | 阀体制作、阀体安装、支架制作、安装 | 个 | 1 | 816.79
2、类型
|  |  | 3、名称 | 蝶阀
4、型号
5、质量
6、支架形式、材质
3113 | 030703001068 | 碳钢阀门 | 1、规格 | 200*302 | 阀体制作、阀体安装、支架制作、安装 | 个 | 1 | 489.85
2、类型
|  |  | 3、名称 | 蝶阀
4、型号
5、质量
6、支架形式、材质
3114 | 030703007043 | 碳钢风口、散流器、百叶窗 | 1、规格 | DN500 | 风口制作、安装、散流器制作、安装、百叶窗安装 | 个 | 1 | 207.63
2、类型
|  |  | 3、名称 | 网式风口
4、型号
5、质量
6、形式
3115 | 030703007044 | 碳钢风口、散流器、百叶窗 | 1、规格 | 320*320 | 风口制作、安装、散流器制作、安装、百叶窗安装 | 个 | 1 | 241.66
2、类型
|  |  | 3、名称 | 带调节阀散流器
4、型号
5、质量
6、形式
3116 | 030703001069 | 碳钢阀门 | 1、规格 | DN500 | 阀体制作、阀体安装、支架 | 个 | 1 | 633.52
分部分项工程模拟清单与计价表
工程名称：永安市公交便民服务综合提升项目（EPC+F+O）二次 | [7 empty] | 第578页 共967页
序号 | 项目编码 | 项目名称 | 项目特征与要求 |  | 工作内容 | 计量单位 | 工程量 | 金额(元)
|  |  | 项目特征 | 发包人要求 |  |  |  | 综合单价 | 合价
|  |  | 2、类型 |  | 制作、安装
|  |  | 3、名称 | 防火阀
4、型号
5、质量
6、支架形式、材质
3117 | 030703001070 | 碳钢阀门 | 1、规格 | 630*250 | 阀体制作、阀体安装、支架制作、安装 | 个 | 1 | 633.52
2、类型
|  |  | 3、名称 | 防火阀
4、型号
5、质量
6、支架形式、材质
3118 | 080702018003 | 按钮 | 1、名称 | 呼唤按钮 | 支架制作、安装、本体安装、连接、测试、防护、运输 | 个 | 1 | 351.11
2、类型
3119 | 030607005004 | 信号报警装置柜、箱 | 1、功能 |  | 本体安装、柜箱组件、元件安装、基础槽钢制作、安装、支架制作、安装、补刷(喷)油漆 | 台/个 | 1 | 762.67
|  |  | 2、名称 | 人防通风方式信号箱
3、规格
4、型号
5、支架形式、材质
6、基础型钢规格、形式
3120 | 030607005005 | 信号报警装置柜、箱 | 1、功能 |  | 本体安装、柜箱组件、元件安装、基础槽钢制作、安装、支架制作、安装、补刷(喷)油漆 | 台/个 | 1 | 2176.65
|  |  | 2、名称 | 人防通风方式控制箱
3、规格
4、型号
5、支架形式、材质
6、基础型钢规格、形式
分部分项工程模拟清单与计价表
工程名称：永安市公交便民服务综合提升项目（EPC+F+O）二次 | [7 empty] | 第579页 共967页
序号 | 项目编码 | 项目名称 | 项目特征与要求 |  | 工作内容 | 计量单位 | 工程量 | 金额(元)
|  |  | 项目特征 | 发包人要求 |  |  |  | 综合单价 | 合价
3121 | 030703024032 | 人防其他部件 | 1、规格 |  | 安装 | 个/套 | 1 | 1718.29
2、类型
|  |  | 3、名称 | 工事超压测压装置安装
4、型号
3122 | 030703024033 | 人防其他部件 | 1、规格 | DN15 | 安装 | 个/套 | 1 | 544.9
2、类型
|  |  | 3、名称 | 测压装置预埋管
4、型号
3123 | 030703024034 | 人防其他部件 | 1、规格 | DN25 | 安装 | 个/套 | 1 | 673.22
2、类型
|  |  | 3、名称 | 增压装置
4、型号
3124 | 030703024035 | 人防其他部件 | 1、规格 | DN50 | 安装 | 个/套 | 1 | 530.09
2、类型
|  |  | 3、名称 | 气密性测量管
4、型号
3125 | 030703024036 | 人防其他部件 | 1、规格 | DN32 | 安装 | 个/套 | 1 | 458.52
2、类型
|  |  | 3、名称 | 放射性监测取样管
4、型号
3126 | 030703024037 | 人防其他部件 | 1、规格 | DN15 | 安装 | 个/套 | 1 | 430.15
2、类型
|  |  | 3、名称 | 尾气监测取样管
4、型号
3127 | 030703024038 | 人防其他部件 | 1、规格 | DN15 | 安装 | 个/套 | 1 | 458.52
2、类型
分部分项工程模拟清单与计价表
工程名称：永安市公交便民服务综合提升项目（EPC+F+O）二次 | [7 empty] | 第580页 共967页
序号 | 项目编码 | 项目名称 | 项目特征与要求 |  | 工作内容 | 计量单位 | 工程量 | 金额(元)
|  |  | 项目特征 | 发包人要求 |  |  |  | 综合单价 | 合价
|  |  | 3、名称 | 压差取样管
4、型号
3128 | 031002003068 | 套管 | 1、材质 |  | 制作、安装、除锈、刷油 | 个 | 1 | 338.03
|  |  | 2、规格 | DN250
3、填料材质
|  |  | 4、名称、类型 | 套管
3129 | 031002003069 | 套管 | 1、材质 |  | 制作、安装、除锈、刷油 | 个 | 1 | 505.13
|  |  | 2、规格 | DN400
3、填料材质
|  |  | 4、名称、类型 | 套管
3130 | 031002003070 | 套管 | 1、材质 |  | 制作、安装、除锈、刷油 | 个 | 1 | 610.01
|  |  | 2、规格 | DN500
3、填料材质
|  |  | 4、名称、类型 | 套管
3131 | 030702001063 | 碳钢通风管道制作安装 | 1、规格 | 560 | 风管、管件、法兰、零件、支吊架制作、安装、过跨风管落地支架制作、安装 | m2 | 1 | 192.52
2、材质
|  |  | 3、名称 | 风管
4、形状
|  |  | 5、板材厚度 | 1.2
6、管件、法兰等附件及支架设计要求
7、接口形式
3132 | 030703024039 | 人防其他部件 | 1、规格 |  | 安装 | 个/套 | 1 | 198
2、类型
3、名称
4、型号
3133 | 030703024040 | 人防其他部件 | 1、规格 |  | 安装 | 个/ | 1 | 460
分部分项工程模拟清单与计价表
工程名称：永安市公交便民服务综合提升项目（EPC+F+O）二次 | [7 empty] | 第581页 共967页
序号 | 项目编码 | 项目名称 | 项目特征与要求 |  | 工作内容 | 计量单位 | 工程量 | 金额(元)
|  |  | 项目特征 | 发包人要求 |  |  |  | 综合单价 | 合价
|  |  | 2、类型 |  |  | 套
3、名称
4、型号
3134 | 030703024041 | 人防其他部件 | 1、规格 |  | 安装 | 个/套 | 1 | 126
2、类型
3、名称
4、型号
3135 | 030703024042 | 人防其他部件 | 1、规格 |  | 安装 | 个/套 | 1 | 224.4
2、类型
3、名称
4、型号
上部主体 | [9 empty] | 单位工程(17房屋建筑与装饰)
混凝土工程 | [9 empty] | 分项工程(17房屋建筑与装饰)
3136 | 010504001044 | 直形墙 | 1、混凝土种类（商品混凝土、现场拌制，泵送、非泵送） | 商品混凝土、泵送 | 混凝土制作、运输、浇筑、振捣、养护 | m3 | 1 | 620.76
|  |  | 2、混凝土强度等级 | C45
3137 | 010504001045 | 直形墙 | 1、混凝土种类（商品混凝土、现场拌制，泵送、非泵送） | 商品混凝土、泵送 | 混凝土制作、运输、浇筑、振捣、养护 | m3 | 1 | 601.88
|  |  | 2、混凝土强度等级 | C40
3138 | 010504001046 | 直形墙 | 1、混凝土种类（商品混凝土、现场拌制，泵送、非泵送） | 商品混凝土、泵送 | 混凝土制作、运输、浇筑、振捣、养护 | m3 | 1 | 583.19
|  |  | 2、混凝土强度等级 | C35
3139 | 010504001047 | 直形墙 | 1、混凝土种类（商品混凝土、现场拌制，泵送、非泵送） | 商品混凝土、泵送 | 混凝土制作、运输、浇筑、振捣、养护 | m3 | 1 | 564.08
|  |  | 2、混凝土强度等级 | C30
分部分项工程模拟清单与计价表
工程名称：永安市公交便民服务综合提升项目（EPC+F+O）二次 | [7 empty] | 第582页 共967页
序号 | 项目编码 | 项目名称 | 项目特征与要求 |  | 工作内容 | 计量单位 | 工程量 | 金额(元)
|  |  | 项目特征 | 发包人要求 |  |  |  | 综合单价 | 合价
3140 | 010504001048 | 直形墙 | 1、混凝土种类（商品混凝土、现场拌制，泵送、非泵送） | 商品混凝土、泵送 | 混凝土制作、运输、浇筑、振捣、养护 | m3 | 1 | 546.45
|  |  | 2、混凝土强度等级 | C25
3141 | 010502001042 | 矩形柱 | 1、混凝土种类（商品混凝土、现场拌制，泵送、非泵送） | 商品混凝土、泵送 | 混凝土制作、运输、浇筑、振捣、养护 | m3 | 1 | 628.84
|  |  | 2、混凝土强度等级 | C45
3142 | 010502001043 | 矩形柱 | 1、混凝土种类（商品混凝土、现场拌制，泵送、非泵送） | 商品混凝土、泵送 | 混凝土制作、运输、浇筑、振捣、养护 | m3 | 1 | 610
|  |  | 2、混凝土强度等级 | C40
3143 | 010502001044 | 矩形柱 | 1、混凝土种类（商品混凝土、现场拌制，泵送、非泵送） | 商品混凝土、泵送 | 混凝土制作、运输、浇筑、振捣、养护 | m3 | 1 | 591.36
|  |  | 2、混凝土强度等级 | C35
3144 | 010502001045 | 矩形柱 | 1、混凝土种类（商品混凝土、现场拌制，泵送、非泵送） | 商品混凝土、泵送 | 混凝土制作、运输、浇筑、振捣、养护 | m3 | 1 | 572.3
|  |  | 2、混凝土强度等级 | C30
3145 | 010502001046 | 矩形柱 | 1、混凝土种类（商品混凝土、现场拌制，泵送、非泵送） | 商品混凝土、泵送 | 混凝土制作、运输、浇筑、振捣、养护 | m3 | 1 | 554.73
|  |  | 2、混凝土强度等级 | C25
3146 | 010505001051 | 有梁板 | 1、混凝土种类（商品混凝土、现场拌制，泵送、非泵送） | 商品混凝土、泵送 | 混凝土制作、运输、浇筑、振捣、养护 | m3 | 1 | 540.79
|  |  | 2、混凝土强度等级 | C25
3147 | 010505001052 | 有梁板 | 1、混凝土种类（商品混凝土、现场拌制，泵送、非泵送） | 商品混凝土、泵送 | 混凝土制作、运输、浇筑、振捣、养护 | m3 | 1 | 617.18
|  |  | 2、混凝土强度等级 | C45
分部分项工程模拟清单与计价表
工程名称：永安市公交便民服务综合提升项目（EPC+F+O）二次 | [7 empty] | 第583页 共967页
序号 | 项目编码 | 项目名称 | 项目特征与要求 |  | 工作内容 | 计量单位 | 工程量 | 金额(元)
|  |  | 项目特征 | 发包人要求 |  |  |  | 综合单价 | 合价
3148 | 010505001053 | 有梁板 | 1、混凝土种类（商品混凝土、现场拌制，泵送、非泵送） | 商品混凝土、泵送 | 混凝土制作、运输、浇筑、振捣、养护 | m3 | 1 | 564.64
|  |  | 2、混凝土强度等级 | C45
3149 | 010503002022 | 矩形梁 | 1、混凝土种类（商品混凝土、现场拌制，泵送、非泵送） | 商品混凝土、泵送 | 混凝土制作、运输、浇筑、振捣、养护 | m3 | 1 | 547.11
|  |  | 2、混凝土强度等级 | C25
|  | 分部小计 |  |  |  |  | 1
3150 | 010506001047 | 直形楼梯 | 1、混凝土种类（商品混凝土、现场拌制，泵送、非泵送） | 商品混凝土、泵送 | 混凝土制作、运输、浇筑、振捣、养护 | m2 | 1 | 152.86
|  |  | 2、混凝土强度等级 | C30
|  |  | 3、楼梯类型（板式、梁式） | 板式
4、梯板厚度（不含梯阶）
3151 | 010506001048 | 直形楼梯 | 1、混凝土种类（商品混凝土、现场拌制，泵送、非泵送） | 商品混凝土、泵送 | 混凝土制作、运输、浇筑、振捣、养护 | m2 | 1 | 165.2
|  |  | 2、混凝土强度等级 | C25
|  |  | 3、楼梯类型（板式、梁式） | 板式
4、梯板厚度（不含梯阶）
|  | 分部小计 |  |  |  |  | 1
分部分项
3152 | 010502002019 | 构造柱 | 1、混凝土种类（商品混凝土、现场拌制，泵送、非泵送） | 商品混凝土、非泵送 | 混凝土制作、运输、浇筑、振捣、养护 | m3 | 1 | 747.03
|  |  | 2、混凝土强度等级 | C25
分部分项工程模拟清单与计价表
工程名称：永安市公交便民服务综合提升项目（EPC+F+O）二次 | [7 empty] | 第584页 共967页
序号 | 项目编码 | 项目名称 | 项目特征与要求 |  | 工作内容 | 计量单位 | 工程量 | 金额(元)
|  |  | 项目特征 | 发包人要求 |  |  |  | 综合单价 | 合价
3153 | 010503005022 | 过梁 | 1、混凝土种类（商品混凝土、现场拌制，泵送、非泵送） | 商品混凝土、非泵送 | 混凝土制作、运输、浇筑、振捣、养护 | m3 | 1 | 754.41
|  |  | 2、混凝土强度等级 | C25
3154 | 010503004039 | 圈梁 | 1、混凝土种类（商品混凝土、现场拌制，泵送、非泵送） | 商品混凝土、非泵送 | 混凝土制作、运输、浇筑、振捣、养护 | m3 | 1 | 750.64
|  |  | 2、混凝土强度等级 | C25
3155 | 010505001054 | 有梁板 | 1、混凝土种类（商品混凝土、现场拌制，泵送、非泵送） | 商品混凝土、泵送 | 混凝土制作、运输、浇筑、振捣、养护 | m3 | 1 | 540.79
|  |  | 2、混凝土强度等级 | C25
造型梁加宽
3156 | 010505008023 | 雨篷、悬挑板、阳台板 | 1、混凝土种类（商品混凝土、现场拌制，泵送、非泵送） | 商品混凝土、泵送 | 混凝土制作、运输、浇筑、振捣、养护 | m3 | 1 | 642.41
|  |  | 2、混凝土强度等级 | C25
3157 | 010507007012 | 其他构件 | 1、构件的类型 | 线条 | 混凝土制作、运输、浇筑、振捣、养护 | m3 | 1 | 746.69
2、构件规格
|  |  | 3、部位 | 外墙
|  |  | 4、混凝土种类（商品混凝土、现场拌制，泵送、非泵送） | 商品混凝土、非泵送
|  |  | 5、混凝土强度等级 | C20
3158 | 010505006009 | 栏板 | 1、混凝土种类（商品混凝土、现场拌制，泵送、非泵送） | 商品混凝土、泵送 | 混凝土制作、运输、浇筑、振捣、养护 | m3 | 1 | 586.54
|  |  | 2、混凝土强度等级 | C25
3159 | 010505003009 | 平板 | 1、混凝土种类（商品混凝土、现场拌制，泵送、非泵送） | 商品混凝土、非泵送 | 混凝土制作、运输、浇筑、振捣、养护 | m3 | 1 | 548.84
分部分项工程模拟清单与计价表
工程名称：永安市公交便民服务综合提升项目（EPC+F+O）二次 | [7 empty] | 第585页 共967页
序号 | 项目编码 | 项目名称 | 项目特征与要求 |  | 工作内容 | 计量单位 | 工程量 | 金额(元)
|  |  | 项目特征 | 发包人要求 |  |  |  | 综合单价 | 合价
|  |  | 2、混凝土强度等级 | C25
3160 | 010503004040 | 圈梁 | 1、混凝土种类（商品混凝土、现场拌制，泵送、非泵送） | 商品混凝土、非泵送 | 混凝土制作、运输、浇筑、振捣、养护 | m3 | 1 | 750.64
|  |  | 2、混凝土强度等级 | C25
砌筑工程 | [9 empty] | 分项工程(17房屋建筑与装饰)
3161 | 010401004032 | 多孔砖墙 | 1、砖品种、规格、强度等级 | 烧结煤矸石多孔砖 190厚 | 砂浆制作、运输、砌砖、刮缝、砖压顶砌筑、材料运输 | m3 | 1 | 587.37
2、墙体类型、砌筑高度
|  |  | 3、砂浆强度等级、配合比 | M5混合砂浆
3162 | 010401004033 | 多孔砖墙 | 1、砖品种、规格、强度等级 | 烧结煤矸石多孔砖 90厚 | 砂浆制作、运输、砌砖、刮缝、砖压顶砌筑、材料运输 | m3 | 1 | 611.18
2、墙体类型、砌筑高度
|  |  | 3、砂浆强度等级、配合比 | M5混合砂浆
3163 | 010405001028 | 砌筑超高增加费 | 1、超高高度 | 0.5m | 人工二次搬运砖、砂浆 | m3 | 1 | 17.24
3164 | 010401004034 | 多孔砖墙 | 1、砖品种、规格、强度等级 | 烧结煤矸石多孔砖 90厚 | 砂浆制作、运输、砌砖、刮缝、砖压顶砌筑、材料运输 | m3 | 1 | 611.18
2、墙体类型、砌筑高度
|  |  | 3、砂浆强度等级、配合比 | M5混合砂浆
大样构件
3165 | 010607005040 | 砌块墙钢丝网加固 | 1、材料品种、规格 | 不同材料基体交接处 钢丝网 | 铺贴、铆固 | m2 | 1 | 16.32
|  |  | 2、加固方式 | 挂贴
钢筋工程 | [9 empty] | 分项工程(17房屋建筑与装饰)
3166 | 010515001243 | 现浇构件钢筋 | 1、钢筋种类、规格 | HRB400EΦ6 | 钢筋制作、运输、钢筋安装、焊接（绑扎） | t | 1 | 5796.03
分部分项工程模拟清单与计价表
工程名称：永安市公交便民服务综合提升项目（EPC+F+O）二次 | [7 empty] | 第586页 共967页
序号 | 项目编码 | 项目名称 | 项目特征与要求 |  | 工作内容 | 计量单位 | 工程量 | 金额(元)
|  |  | 项目特征 | 发包人要求 |  |  |  | 综合单价 | 合价
3167 | 010515001244 | 现浇构件钢筋 | 1、钢筋种类、规格 | HRB400EΦ8 | 钢筋制作、运输、钢筋安装、焊接（绑扎） | t | 1 | 5461.26
3168 | 010515001245 | 现浇构件钢筋 | 1、钢筋种类、规格 | HRB400EΦ10 | 钢筋制作、运输、钢筋安装、焊接（绑扎） | t | 1 | 5461.26
3169 | 010515001246 | 现浇构件钢筋 | 1、钢筋种类、规格 | HRB400EΦ12 | 钢筋制作、运输、钢筋安装、焊接（绑扎） | t | 1 | 5327.95
3170 | 010515001247 | 现浇构件钢筋 | 1、钢筋种类、规格 | HRB400EΦ14 | 钢筋制作、运输、钢筋安装、焊接（绑扎） | t | 1 | 5193.9
3171 | 010515001248 | 现浇构件钢筋 | 1、钢筋种类、规格 | HRB400EΦ16 | 钢筋制作、运输、钢筋安装、焊接（绑扎） | t | 1 | 5193.9
3172 | 010515001249 | 现浇构件钢筋 | 1、钢筋种类、规格 | HRB400EΦ18 | 钢筋制作、运输、钢筋安装、焊接（绑扎） | t | 1 | 5161.02
3173 | 010515001250 | 现浇构件钢筋 | 1、钢筋种类、规格 | HRB400EΦ20 | 钢筋制作、运输、钢筋安装、焊接（绑扎） | t | 1 | 4861.16
3174 | 010515001251 | 现浇构件钢筋 | 1、钢筋种类、规格 | HRB400EΦ22 | 钢筋制作、运输、钢筋安装、焊接（绑扎） | t | 1 | 4838.4
3175 | 010515001252 | 现浇构件钢筋 | 1、钢筋种类、规格 | HRB400EΦ25 | 钢筋制作、运输、钢筋安装、焊接（绑扎） | t | 1 | 4838.4
|  | 分部小计 |  |  |  |  | 1
3176 | 010516006039 | 电渣压力焊接 | 1、规格 | 电渣压力焊接φ≤18 | 焊接、清理 | 个 | 1 | 5.44
3177 | 010516006040 | 电渣压力焊接 | 1、规格 | 电渣压力焊接φ≤32 | 焊接、清理 | 个 | 1 | 6.52
3178 | 010516003025 | 机械连接 | 1、连接方式 | 钢筋直螺纹连接(φ22) | 钢筋套丝、套筒连接 | 个 | 1 | 15.52
2、螺纹套筒种类
3、规格
3179 | 010516003026 | 机械连接 | 1、连接方式 | 钢筋直螺纹连接(φ25) | 钢筋套丝、套筒连接 | 个 | 1 | 16.02
2、螺纹套筒种类
3、规格
门窗工程 | [9 empty] | 分项工程(17房屋建筑与装饰)
3180 | 010801001029 | 木质门 | 1、镶嵌玻璃品种、厚度 | 成品复合木门 | 门安装、玻璃安装、五金安装 | m2 | 1 | 1104.56
分部分项工程模拟清单与计价表
工程名称：永安市公交便民服务综合提升项目（EPC+F+O）二次 | [7 empty] | 第587页 共967页
序号 | 项目编码 | 项目名称 | 项目特征与要求 |  | 工作内容 | 计量单位 | 工程量 | 金额(元)
|  |  | 项目特征 | 发包人要求 |  |  |  | 综合单价 | 合价
3181 | 010805005005 | 全玻自由门 | 1、框材质 |  | 门安装、五金安装 | m2 | 1 | 793.81
|  |  | 2、玻璃品种、厚度 | 无框玻璃门
3182 | 010802003039 | 钢质防火门 | 1、门框、扇材质 | 甲级钢质防火门 | 门安装、五金安装、玻璃安装 | m2 | 1 | 592.32
3183 | 010802003040 | 钢质防火门 | 1、门框、扇材质 | 乙级钢质防火门 | 门安装、五金安装、玻璃安装 | m2 | 1 | 541.13
3184 | 010802003041 | 钢质防火门 | 1、门框、扇材质 | 丙级钢质防火门 | 门安装、五金安装、玻璃安装 | m2 | 1 | 515.88
3185 | 010807002005 | 金属防火窗 | 1、框、扇材质 |  | 窗安装、五金、玻璃安装 | m2 | 1 | 602.14
2、玻璃品种、厚度
3186 | 010807001131 | 金属（塑钢、断桥）窗 | 1、框、扇材质 | 断热铝合金型材 | 窗安装、五金、玻璃安装 | m2 | 1 | 532.38
|  |  | 2、玻璃品种、厚度 | 6中透光单银Low-E+12空气+6透明玻璃
3187 | 010807001132 | 金属（塑钢、断桥）窗 | 1、框、扇材质 | 断热铝合金型材 | 窗安装、五金、玻璃安装 | m2 | 1 | 498.38
|  |  | 2、玻璃品种、厚度 | 6中透光单银Low-E+12空气+6透明玻璃
3188 | 010807001133 | 金属（塑钢、断桥）窗 | 1、框、扇材质 | 断热铝合金型材 | 窗安装、五金、玻璃安装 | m2 | 1 | 700.27
|  |  | 2、玻璃品种、厚度 | 6中透光单银Low-E+12空气+6透明玻璃
3189 | 010807001134 | 金属（塑钢、断桥）窗 | 1、框、扇材质 | 断热铝合金型材 | 窗安装、五金、玻璃安装 | m2 | 1 | 576.15
2、玻璃品种、厚度
金属构件工程 | [9 empty] | 分项工程(17房屋建筑与装饰)
3190 | 011503001084 | 金属扶手、栏杆、栏板 300高 | 1、扶手材料种类、规格 | 不锈钢栏杆 300高 | 制作、运输、安装、刷防护材料 | m | 1 | 237.19
2、栏杆材料种类、规格
3、栏板材料种类、规格、颜色
4、固定配件种类
5、防护材料种类
分部分项工程模拟清单与计价表
工程名称：永安市公交便民服务综合提升项目（EPC+F+O）二次 | [7 empty] | 第588页 共967页
序号 | 项目编码 | 项目名称 | 项目特征与要求 |  | 工作内容 | 计量单位 | 工程量 | 金额(元)
|  |  | 项目特征 | 发包人要求 |  |  |  | 综合单价 | 合价
3191 | 011503001085 | 金属扶手、栏杆、栏板 900高 | 1、扶手材料种类、规格 | 不锈钢栏杆 900高 | 制作、运输、安装、刷防护材料 | m | 1 | 290.91
2、栏杆材料种类、规格
3、栏板材料种类、规格、颜色
4、固定配件种类
5、防护材料种类
3192 | 011503001086 | 金属扶手、栏杆、栏板 1100高 | 1、扶手材料种类、规格 | 不锈钢栏杆 1100高 | 制作、运输、安装、刷防护材料 | m | 1 | 321.06
2、栏杆材料种类、规格
3、栏板材料种类、规格、颜色
4、固定配件种类
5、防护材料种类
3193 | 011503001087 | 金属扶手、栏杆、栏板 1000高 | 1、扶手材料种类、规格 | 不锈钢栏杆 1000高 | 制作、运输、安装、刷防护材料 | m | 1 | 309.76
2、栏杆材料种类、规格
3、栏板材料种类、规格、颜色
4、固定配件种类
5、防护材料种类
3194 | 011503001088 | 金属扶手、栏杆、栏板 400高 | 1、扶手材料种类、规格 | 不锈钢栏杆 400高 | 制作、运输、安装、刷防护材料 | m | 1 | 247.56
2、栏杆材料种类、规格
3、栏板材料种类、规格、颜色
4、固定配件种类
分部分项工程模拟清单与计价表
工程名称：永安市公交便民服务综合提升项目（EPC+F+O）二次 | [7 empty] | 第589页 共967页
序号 | 项目编码 | 项目名称 | 项目特征与要求 |  | 工作内容 | 计量单位 | 工程量 | 金额(元)
|  |  | 项目特征 | 发包人要求 |  |  |  | 综合单价 | 合价
5、防护材料种类
3195 | 011503001089 | 金属扶手、栏杆、栏板 空调栏杆1100高 | 1、扶手材料种类、规格 |  | 制作、运输、安装、刷防护材料 | m | 1 | 307.73
2、栏杆材料种类、规格
3、栏板材料种类、规格、颜色
4、固定配件种类
5、防护材料种类
3196 | 010807003010 | 金属百叶窗 | 1、框、扇材质 | 铝合金百叶窗 | 窗安装、五金安装 | m2 | 1 | 554.83
2、玻璃品种、厚度
3197 | 011503001090 | 金属扶手、栏杆、栏板 | 1、扶手材料种类、规格 |  | 制作、运输、安装、刷防护材料 | m | 1 | 724.56
|  |  | 2、栏杆材料种类、规格 | 玻璃栏板
3、栏板材料种类、规格、颜色
4、固定配件种类
5、防护材料种类
3198 | 011503001091 | 金属扶手、栏杆、栏板 楼梯栏杆 | 1、扶手材料种类、规格 |  | 制作、运输、安装、刷防护材料 | m | 1 | 412.45
|  |  | 2、栏杆材料种类、规格 | 不锈钢栏杆(不锈钢扶手)
3、栏板材料种类、规格、颜色
4、固定配件种类
5、防护材料种类
屋面工程 | [9 empty] | 分项工程(17房屋建筑与装饰)
|  | 上人屋面 | 1、找平层厚度、砂浆配合比 |  | 基层清理、抹找平层、抹面层、材料运输
分部分项工程模拟清单与计价表
工程名称：永安市公交便民服务综合提升项目（EPC+F+O）二次 | [7 empty] | 第590页 共967页
序号 | 项目编码 | 项目名称 | 项目特征与要求 |  | 工作内容 | 计量单位 | 工程量 | 金额(元)
|  |  | 项目特征 | 发包人要求 |  |  |  | 综合单价 | 合价
2、素水泥浆遍数
3、面层厚度、砂浆配合比
4、面层做法要求
3199 | 011001001014 | 保温隔热屋面 | 1、保温隔热材料品种、规格、厚度 | 30厚岩棉板 | 基层清理、刷粘结材料、铺粘保温层、铺、刷（喷）防护材料 | m2 | 1 | 21.75
2、隔气层材料品种、厚度
3、粘结材料种类、做法
4、防护材料种类、做法
3200 | 011101006078 | 平面砂浆找平层 | 1、找平层厚度、砂浆配合比 | 20厚1：2.5水泥砂浆找平层 | 基层清理、抹找平层、材料运输 | m2 | 1 | 28.84
3201 | 010902001030 | 屋面卷材防水 | 1、卷材品种、规格、厚度 | 4厚SBS改性沥青耐根穿刺防水 | 基层处理、刷底油、铺油毡卷材、接缝 | m2 | 1 | 93.61
2、防水层数
3、防水层做法
3202 | 010902001031 | 屋面卷材防水 | 1、卷材品种、规格、厚度 | 1.5厚压型敏反应自粘高分子防水卷材 | 基层处理、刷底油、铺油毡卷材、接缝 | m2 | 1 | 52.73
2、防水层数
3、防水层做法
3203 | 011003001009 | 隔离层 | 1、隔离层部位 | 防水层 | 基层清理、刷油、煮沥青、胶泥调制、隔离层铺设 | m2 | 1 | 21.05
|  |  | 2、隔离层材料品种 | 石灰砂浆 1：4
3、隔离层做法
4、粘贴材料种类
3204 | 010902003014 | 屋面刚性防水 | 1、刚性层厚度 | 40厚 | 基层处理、混凝土制作、运输、铺筑、养护、钢筋制安 | m2 | 1 | 41.83
|  |  | 2、混凝土种类 | 细石混凝土
|  |  | 3、混凝土强度等级 | C20
分部分项工程模拟清单与计价表
工程名称：永安市公交便民服务综合提升项目（EPC+F+O）二次 | [7 empty] | 第591页 共967页
序号 | 项目编码 | 项目名称 | 项目特征与要求 |  | 工作内容 | 计量单位 | 工程量 | 金额(元)
|  |  | 项目特征 | 发包人要求 |  |  |  | 综合单价 | 合价
4、嵌缝材料种类
5、钢筋规格、型号
3205 | 010515003019 | 钢筋网片 | 1、钢筋种类、规格 | φ6@200*200mm | 钢筋网制作、运输、钢筋网安装、焊接（绑扎） | t | 1 | 6174.84
3206 | 040201021009 | 土工合成材料 | 1、材料品种、规格 |  | 基层整平、铺设、固定 | m2 | 1 | 10.25
2、搭接方式
3207 | 050101009014 | 种植土回(换)填 | 1、弃土运距 |  | 土方挖、运、回填、找平、找坡、废弃物运输 | m3 | 1 | 48.8
2、回填土质要求
3、取土运距
4、回填厚度
3208 | 010902008014 | 分格缝 |  | 屋面分格缝 | 清缝、填塞防水材料、止水带安装、盖缝制作、安装、刷防护材料 | m | 1 | 16.04
|  |  | 2、嵌缝材料种类 | 密封膏
3、止水带材料种类
4、盖缝材料
5、防护材料种类
3209 | 01B071 | 泛水 |  | 种植土屋面泛水：详图集12J201 2/D8 |  | m | 1 | 216.56
3210 | 010 | 不上人屋面 | 1、找平层厚度、砂浆配合比 |  | 基层清理、抹找平层、抹面层、材料运输
2、素水泥浆遍数
3、面层厚度、砂浆配合比
4、面层做法要求
3211 | 011101006079 | 平面砂浆找平层 | 1、找平层厚度、砂浆配合比 | LC5.0预拌泵送轻骨料混凝土找坡层 | 基层清理、抹找平层、材料运输 | m2 | 1 | 244.64
3212 | 010902001032 | 屋面卷材防水 | 1、卷材品种、规格、厚度 | 1.2厚合成高分子防水卷材 | 基层处理、刷底油、铺油毡卷材、接缝 | m2 | 1 | 54.43
2、防水层数
3、防水层做法
分部分项工程模拟清单与计价表
工程名称：永安市公交便民服务综合提升项目（EPC+F+O）二次 | [7 empty] | 第592页 共967页
序号 | 项目编码 | 项目名称 | 项目特征与要求 |  | 工作内容 | 计量单位 | 工程量 | 金额(元)
|  |  | 项目特征 | 发包人要求 |  |  |  | 综合单价 | 合价
3213 | 010902002013 | 屋面涂膜防水 | 1、防水膜品种 | 1.5厚合成高分子防水涂膜 | 基层处理、刷基层处理剂、铺布、喷涂防水层 | m2 | 1 | 18.78
2、涂膜厚度、遍数
3、增强材料种类
3214 | 011101006080 | 平面砂浆找平层 | 1、找平层厚度、砂浆配合比 | 20厚1：3水泥砂浆 | 基层清理、抹找平层、材料运输 | m2 | 1 | 23.27
3215 | 011001001015 | 保温隔热屋面 | 1、保温隔热材料品种、规格、厚度 | 112厚岩棉板 | 基层清理、刷粘结材料、铺粘保温层、铺、刷（喷）防护材料 | m2 | 1 | 68.46
2、隔气层材料品种、厚度
3、粘结材料种类、做法
4、防护材料种类、做法
3216 | 011101006081 | 平面砂浆找平层 | 1、找平层厚度、砂浆配合比 | 10厚1：3水泥砂浆 | 基层清理、抹找平层、材料运输 | m2 | 1 | 14.52
3217 | 010902003015 | 屋面刚性防水 | 1、刚性层厚度 | 40厚 | 基层处理、混凝土制作、运输、铺筑、养护、钢筋制安 | m2 | 1 | 41.83
|  |  | 2、混凝土种类 | 细石混凝土
|  |  | 3、混凝土强度等级 | C20
4、嵌缝材料种类
5、钢筋规格、型号
3218 | 010515003020 | 钢筋网片 | 1、钢筋种类、规格 | φ6@200*200mm | 钢筋网制作、运输、钢筋网安装、焊接（绑扎） | t | 1 | 6174.84
卫生间防水 | [9 empty] | 分项工程(17房屋建筑与装饰)
3219 | 010904002034 | 楼（地）面涂膜防水 | 1、防水膜品种 | 聚合物水泥基防水涂料 | 基层处理、刷基层处理剂、铺布、喷涂防水层 | m2 | 1 | 24.3
|  |  | 2、涂膜厚度、遍数 | 2mm
3、增强材料种类
4、反边高度
3220 | 010903002017 | 墙面涂膜防水 | 1、防水膜品种 | 聚合物水泥基防水涂料 | 基层处理、刷基层处理剂、铺布、喷涂防水层 | m2 | 1 | 27.02
|  |  | 2、涂膜厚度、遍数 | 2mm
分部分项工程模拟清单与计价表
工程名称：永安市公交便民服务综合提升项目（EPC+F+O）二次 | [7 empty] | 第593页 共967页
序号 | 项目编码 | 项目名称 | 项目特征与要求 |  | 工作内容 | 计量单位 | 工程量 | 金额(元)
|  |  | 项目特征 | 发包人要求 |  |  |  | 综合单价 | 合价
|  |  | 3、高度 | 2米
楼地面工程 | [9 empty] | 分项工程(17房屋建筑与装饰)
3221 | 011102003043 | 块料楼地面 | 1、结合层厚度、砂浆配合比 | 20厚1：3水泥砂浆结合层 | 基层清理、抹结合层、面层铺设、磨边、嵌缝、刷防护材料、酸洗、打蜡、材料运输 | m2 | 1 | 148.48
|  |  | 2、面层材料品种、规格、颜色 | 800*800玻化砖
3、嵌缝材料种类
4、防护层材料种类
5、酸洗、打蜡要求
3222 | 011106002009 | 块料楼梯面层 | 1、粘结层厚度、材料种类 |  | 基层清理、抹结合层、面层铺贴、磨边、贴嵌防滑条、勾缝、刷防护材料、酸洗、打蜡、材料运输 | m2 | 1 | 167.49
2、面层材料品种、规格、颜色
3、防滑条材料种类、规格
4、勾缝材料种类
5、防护材料种类
6、酸洗、打蜡要求
3223 | 011105003023 | 块料踢脚线 | 1、踢脚线高度 | 150厚 | 基层清理、底层抹灰、面层铺贴、磨边、擦缝、磨光、酸洗、打蜡、刷防护材料、材料运输 | m2 | 1 | 175.92
2、粘贴层厚度、材料种类
3、面层材料品种、规格、颜色
4、防护材料种类
内墙柱面工程 | [9 empty] | 分项工程(17房屋建筑与装饰)
3224 | 011201004077 | 立面砂浆找平层 | 1、基层类型 | 内墙面 | 基层清理、刷界面剂、砂浆制作、运输、抹平找平 | m2 | 1 | 29.4
2、界面剂类型
|  |  | 3、找平层砂浆厚度、配合比 | 12厚水泥砂浆底层
分部分项工程模拟清单与计价表
工程名称：永安市公交便民服务综合提升项目（EPC+F+O）二次 | [7 empty] | 第594页 共967页
序号 | 项目编码 | 项目名称 | 项目特征与要求 |  | 工作内容 | 计量单位 | 工程量 | 金额(元)
|  |  | 项目特征 | 发包人要求 |  |  |  | 综合单价 | 合价
3225 | 011202001013 | 柱、梁面一般抹灰 | 1、柱（梁）体类型 |  | 基层清理、砂浆制作、运输、底层抹灰、抹面层、勾分格缝 | m2 | 1 | 44.67
|  |  | 2、底层厚度、砂浆配合比 | 12厚1:3水泥砂浆底层
3、面层厚度、砂浆配合比
4、装饰面材料种类
5、分格缝宽度、材料种类
3226 | 011201004078 | 立面砂浆找平层 | 1、基层类型 |  | 基层清理、刷界面剂、砂浆制作、运输、抹平找平 | m2 | 1 | 29.4
2、界面剂类型
|  |  | 3、找平层砂浆厚度、配合比 | 12厚水泥砂浆底层
|  | 分部小计 |  |  |  |  | 1
3227 | 011406001090 | 抹灰面油漆涂料 |  | (1)内墙一 | 基层清理、刮腻子、刷防护材料、油漆、喷刷油漆涂料 | m2 | 1 | 28.77
|  |  | 2、(2)部位 | 楼梯间、民警办公室、办公室、调解室、走廊、大厅
|  |  | 3、(3)油漆涂料品种、遍数（或厚度） | 白色乳胶漆内墙面
3228 | 011204003038 | 块料墙面 | 1、墙体类型 |  | 基层清理、砂浆制作、运输、粘结层铺贴、面层安装、嵌缝、刷防护材料、磨光、酸洗、打蜡 | m2 | 1 | 145.92
|  |  | 2、安装方式 | 水泥砂浆粘贴
|  |  | 3、面层材料品种、规格、颜色 | 400×400 面砖
4、缝宽、嵌缝材料种类
5、防护材料种类
6、磨光、酸洗、打蜡要求
3229 | 011201004079 | 立面砂浆找平层 | 1、基层类型 |  | 基层清理、刷界面剂、砂浆制作、运输、抹平找平 | m2 | 1 | 29.4
2、界面剂类型
|  |  | 3、找平层砂浆厚度、 | 12厚水泥砂浆底层
分部分项工程模拟清单与计价表
工程名称：永安市公交便民服务综合提升项目（EPC+F+O）二次 | [7 empty] | 第595页 共967页
序号 | 项目编码 | 项目名称 | 项目特征与要求 |  | 工作内容 | 计量单位 | 工程量 | 金额(元)
|  |  | 项目特征 | 发包人要求 |  |  |  | 综合单价 | 合价
配合比
3230 | 011201001032 | 墙面一般抹灰 | 1、墙体类型 |  | 基层清理、砂浆制作、运输、刷界面剂、底层抹灰、抹面层、抹装饰面、勾分格缝 | m2 | 1 | 35.46
2、界面剂类型
3、底层厚度、砂浆配合比
|  |  | 4、面层厚度、砂浆配合比 | 12厚水泥砂浆底层
5、装饰面材料种类
6、分格缝宽度、材料种类
3231 | 011203001009 | 零星项目一般抹灰 （反口） | 1、基层类型、部位 | 栏杆基脚 | 基层清理、砂浆制作、运输、底层抹灰、抹面层、抹装饰面、勾分格缝 | m2 | 1 | 71.37
2、底层厚度、砂浆配合比
|  |  | 3、面层厚度、砂浆配合比 | 12厚水泥砂浆粉刷
4、装饰面材料种类
5、分格缝宽度、材料种类
6、界面剂类型
3232 | 011201004080 | 立面砂浆找平层 | 1、基层类型 |  | 基层清理、刷界面剂、砂浆制作、运输、抹平找平 | m2 | 1 | 29.4
2、界面剂类型
|  |  | 3、找平层砂浆厚度、配合比 | 12厚水泥砂浆底层
3233 | 011001003037 | 保温墙面 | 1、保温隔热部位 | 内墙面 | 基层清理、刷界面剂、安装龙骨、填贴保温材料、保温板安装、粘贴面层、铺设增强格网、抹抗裂、防水砂浆面层、嵌缝、铺、刷（喷）防护材料 | m2 | 1 | 83.95
2、保温隔热方式
3、踢脚线、勒脚线保温做法
4、龙骨材料品种、规格
5、保温隔热面层材料
分部分项工程模拟清单与计价表
工程名称：永安市公交便民服务综合提升项目（EPC+F+O）二次 | [7 empty] | 第596页 共967页
序号 | 项目编码 | 项目名称 | 项目特征与要求 |  | 工作内容 | 计量单位 | 工程量 | 金额(元)
|  |  | 项目特征 | 发包人要求 |  |  |  | 综合单价 | 合价
品种、规格、性能
|  |  | 6、保温隔热材料品种、规格及厚度 | 30mmAC微晶无机保温砂浆
7、增强网及抗裂防水砂浆种类
8、粘结材料种类及做法
9、防护材料种类及做法
天棚工程 | [9 empty] | 分项工程(17房屋建筑与装饰)
3234 | 011301001037 | 天棚抹灰 | 1、基层类型 | 混凝土 | 基层清理、底层抹灰、抹面层 | m2 | 1 | 35.54
|  |  | 2、抹灰厚度、材料种类 | 水泥砂浆天棚
3、砂浆配合比
3235 | 011406001086 | 抹灰面油漆涂料 | 1、部位 | 室内天棚 | 基层清理、刮腻子、刷防护材料、油漆、喷刷油漆涂料 | m2 | 1 | 32.81
2、基层类型
3、腻子种类、遍数
4、防护材料种类
|  |  | 5、油漆涂料品种、遍数（或厚度） | 乳胶漆面层
外墙面工程 | [9 empty] | 分项工程(17房屋建筑与装饰)
3236 | 011406001087 | 抹灰面油漆涂料 | 1、部位 | 外墙面 | 基层清理、刮腻子、刷防护材料、油漆、喷刷油漆涂料 | m2 | 1 | 104.18
|  |  | 2、基层类型 | 抹灰层
3、腻子种类、遍数
4、防护材料种类
|  |  | 5、油漆涂料品种、遍数（或厚度） | 真石漆
3237 | 011201001033 | 墙面一般抹灰 | 1、墙体类型 | 外墙面 | 基层清理、砂浆制作、运输、刷界面剂、底层抹灰、抹 | m2 | 1 | 61.78
2、界面剂类型
分部分项工程模拟清单与计价表
工程名称：永安市公交便民服务综合提升项目（EPC+F+O）二次 | [7 empty] | 第597页 共967页
序号 | 项目编码 | 项目名称 | 项目特征与要求 |  | 工作内容 | 计量单位 | 工程量 | 金额(元)
|  |  | 项目特征 | 发包人要求 |  |  |  | 综合单价 | 合价
|  |  | 3、底层厚度、砂浆配合比 | 外墙面水泥砂浆一般抹灰(12+6mm厚 砖墙、混凝土墙) | 面层、抹装饰面、勾分格缝
4、面层厚度、砂浆配合比
5、装饰面材料种类
6、分格缝宽度、材料种类
3238 | 011203001010 | 零星项目一般抹灰 | 1、基层类型、部位 | 外墙线条 | 基层清理、砂浆制作、运输、底层抹灰、抹面层、抹装饰面、勾分格缝 | m2 | 1 | 111.13
|  |  | 2、底层厚度、砂浆配合比 | 装饰线一般抹灰(12+6mm厚)
3、面层厚度、砂浆配合比
4、装饰面材料种类
5、分格缝宽度、材料种类
6、界面剂类型
3239 | 011202001014 | 柱、梁面一般抹灰 | 1、柱（梁）体类型 | 外墙独立柱、梁 | 基层清理、砂浆制作、运输、底层抹灰、抹面层、勾分格缝 | m2 | 1 | 59.35
|  |  | 2、底层厚度、砂浆配合比 | 外墙面水泥砂浆一般抹灰(独立矩形 柱(梁)14+6mm厚)
3、面层厚度、砂浆配合比
4、装饰面材料种类
5、分格缝宽度、材料种类
3240 | 011001003038 | 保温隔热墙面 | 1、保温隔热部位 | 外墙面 | 基层清理、刷界面剂、安装龙骨、填贴保温材料、保温板安装、粘贴面层、铺设增强格网、抹抗裂、防水砂浆面层、嵌缝、铺、刷（喷）防护材料 | m2 | 1 | 122.17
2、保温隔热方式
3、踢脚线、勒脚线保温做法
4、龙骨材料品种、规格
分部分项工程模拟清单与计价表
工程名称：永安市公交便民服务综合提升项目（EPC+F+O）二次 | [7 empty] | 第598页 共967页
序号 | 项目编码 | 项目名称 | 项目特征与要求 |  | 工作内容 | 计量单位 | 工程量 | 金额(元)
|  |  | 项目特征 | 发包人要求 |  |  |  | 综合单价 | 合价
5、保温隔热面层材料品种、规格、性能
|  |  | 6、保温隔热材料品种、规格及厚度 | 30mmAC微晶无机保温砂浆
7、增强网及抗裂防水砂浆种类
8、粘结材料种类及做法
9、防护材料种类及做法
其他一般土建工程 | [9 empty] | 分项工程(17房屋建筑与装饰)
3241 | 010904004010 | 楼（地）面变形缝 |  | 楼面变形缝(详图集14J936 1/AD1) | 清缝、填塞防水材料、止水带安装、盖缝制作、安装、刷防护材料 | m | 1 | 283.43
|  |  | 2、嵌缝材料种类 | 填缝胶
3、止水带材料种类
|  |  | 4、盖缝材料 | 铝合金盖板
5、防护材料种类
3242 | 010903004024 | 墙面变形缝 |  | 内墙、天棚变形缝(详图集14J936 1/AN1) | 清缝、填塞防水材料、止水带安装、盖缝制作、安装、刷防护材料 | m | 1 | 147.46
2、嵌缝材料种类
3、止水带材料种类
|  |  | 4、盖缝材料 | 铝合金盖板
5、防护材料种类
3243 | 010903004025 | 墙面变形缝 |  | 外墙面变形缝(详图集14J936 1/AQ1) | 清缝、填塞防水材料、止水带安装、盖缝制作、安装、刷防护材料 | m | 1 | 228.25
2、嵌缝材料种类
3、止水带材料种类
|  |  | 4、盖缝材料 | 铝合金基座
5、防护材料种类
分部分项工程模拟清单与计价表
工程名称：永安市公交便民服务综合提升项目（EPC+F+O）二次 | [7 empty] | 第599页 共967页
序号 | 项目编码 | 项目名称 | 项目特征与要求 |  | 工作内容 | 计量单位 | 工程量 | 金额(元)
|  |  | 项目特征 | 发包人要求 |  |  |  | 综合单价 | 合价
3244 | 010902008015 | 屋面变形缝 |  | (详图集14J936 1A/AW1) | 清缝、填塞防水材料、止水带安装、盖缝制作、安装、刷防护材料 | m | 1 | 385.32
|  |  | 2、嵌缝材料种类 | 填充聚乙烯泡沫板
3、止水带材料种类
4、盖缝材料
5、防护材料种类
3245 | 010902009006 | 铁爬梯 | 1、钢材种类 | 钢管 | 铁爬梯制作、运输、安装 | 步 | 1 | 48.67
|  |  | 2、规格 | Φ8
3、铁件尺寸
地上安装工程 | [9 empty] | 单位工程(17安装)
配电箱安装工程 | [9 empty] | 分项工程(17房屋建筑与装饰)
3246 | 030404017159 | 配电箱 | 1、规格 |  | 本体安装、基础型钢制作、安装、焊、压接线端子、补刷(喷)油漆、接地 | 台 | 1 | 2410.72
|  |  | 2、名称 | 配电箱
|  |  | 3、安装方式 | 底边距地1.5米明挂
|  |  | 4、型号 | ACxhwy
5、接线端子材质、规格
6、端子板外部接线材质、规格
7、基础形式、材质、规格
3247 | 030404017160 | 配电箱 | 1、规格 | GXL-2型 | 本体安装、基础型钢制作、安装、焊、压接线端子、补刷(喷)油漆、接地 | 台 | 1 | 3027.65
|  |  | 2、名称 | 配电箱
|  |  | 3、安装方式 | 底边距地1.5米明挂
|  |  | 4、型号 | 22ATsf1、 22ATsf2
5、接线端子材质、规格
6、端子板外部接线材质、规格
分部分项工程模拟清单与计价表
工程名称：永安市公交便民服务综合提升项目（EPC+F+O）二次 | [7 empty] | 第600页 共967页
序号 | 项目编码 | 项目名称 | 项目特征与要求 |  | 工作内容 | 计量单位 | 工程量 | 金额(元)
|  |  | 项目特征 | 发包人要求 |  |  |  | 综合单价 | 合价
7、基础形式、材质、规格
3248 | 030404017161 | 配电箱 | 1、规格 |  | 本体安装、基础型钢制作、安装、焊、压接线端子、补刷(喷)油漆、接地 | 台 | 1 | 3397.8
|  |  | 2、名称 | 配电箱
|  |  | 3、安装方式 | 底边距地1.5米明挂
|  |  | 4、型号 | 2ATpd
5、接线端子材质、规格
6、端子板外部接线材质、规格
7、基础形式、材质、规格
3249 | 030404017162 | 配电箱 | 1、规格 |  | 本体安装、基础型钢制作、安装、焊、压接线端子、补刷(喷)油漆、接地 | 台 | 1 | 3274.42
|  |  | 2、名称 | 防爆型配电箱
|  |  | 3、安装方式 | 底边距地1.5米明挂
|  |  | 4、型号 | ACpf2
5、接线端子材质、规格
6、端子板外部接线材质、规格
7、基础形式、材质、规格
3250 | 030404017163 | 配电箱 | 1、规格 |  | 本体安装、基础型钢制作、安装、焊、压接线端子、补刷(喷)油漆、接地 | 台 | 1 | 3644.58
|  |  | 2、名称 | 配电箱
|  |  | 3、安装方式 | 底边距地1.5米明挂
|  |  | 4、型号 | 1ATxks
5、接线端子材质、规格
6、端子板外部接线材质、规格
分部分项工程模拟清单与计价表
工程名称：永安市公交便民服务综合提升项目（EPC+F+O）二次 | [7 empty] | 第601页 共967页
序号 | 项目编码 | 项目名称 | 项目特征与要求 |  | 工作内容 | 计量单位 | 工程量 | 金额(元)
|  |  | 项目特征 | 发包人要求 |  |  |  | 综合单价 | 合价
7、基础形式、材质、规格
3251 | 030404017164 | 配电箱 | 1、规格 |  | 本体安装、基础型钢制作、安装、焊、压接线端子、补刷(喷)油漆、接地 | 台 | 1 | 3027.65
|  |  | 2、名称 | 配电箱
|  |  | 3、安装方式 | 底边距地1.5米明挂
|  |  | 4、型号 | 1ATxks
5、接线端子材质、规格
6、端子板外部接线材质、规格
7、基础形式、材质、规格
3252 | 030404017165 | 配电箱 | 1、规格 |  | 本体安装、基础型钢制作、安装、焊、压接线端子、补刷(喷)油漆、接地 | 台 | 1 | 4508.27
|  |  | 2、名称 | 公共用电双切箱
|  |  | 3、安装方式 | 底边距地1.5米明挂
|  |  | 4、型号 | ATgg1
5、接线端子材质、规格
6、端子板外部接线材质、规格
7、基础形式、材质、规格
3253 | 030404017166 | 配电箱 | 1、规格 |  | 本体安装、基础型钢制作、安装、焊、压接线端子、补刷(喷)油漆、接地 | 台 | 1 | 3151.04
|  |  | 2、名称 | 公共用电双切箱
|  |  | 3、安装方式 | 底边距地1.5米明挂
|  |  | 4、型号 | ATgg2
5、接线端子材质、规格
6、端子板外部接线材质、规格
分部分项工程模拟清单与计价表
工程名称：永安市公交便民服务综合提升项目（EPC+F+O）二次 | [7 empty] | 第602页 共967页
序号 | 项目编码 | 项目名称 | 项目特征与要求 |  | 工作内容 | 计量单位 | 工程量 | 金额(元)
|  |  | 项目特征 | 发包人要求 |  |  |  | 综合单价 | 合价
7、基础形式、材质、规格
3254 | 030404017168 | 配电箱 | 1、规格 | GXL-2型 | 本体安装、基础型钢制作、安装、焊、压接线端子、补刷(喷)油漆、接地 | 台 | 1 | 2410.72
|  |  | 2、名称 | 普通电梯用电箱
|  |  | 3、安装方式 | 底边距地1.5米明挂
|  |  | 4、型号 | 1APdt、3APdt
5、接线端子材质、规格
6、端子板外部接线材质、规格
7、基础形式、材质、规格
3255 | 030404017174 | 配电箱 | 1、规格 |  | 本体安装、基础型钢制作、安装、焊、压接线端子、补刷(喷)油漆、接地 | 台 | 1 | 748.27
|  |  | 2、名称 | 普通照明配电箱
|  |  | 3、安装方式 | 底边距地1.5米嵌入式
|  |  | 4、型号 | AR
5、接线端子材质、规格
6、端子板外部接线材质、规格
7、基础形式、材质、规格
3256 | 030404017179 | 配电箱 | 1、规格 |  | 本体安装、基础型钢制作、安装、焊、压接线端子、补刷(喷)油漆、接地 | 台 | 1 | 4508.27
|  |  | 2、名称 | 配电箱
|  |  | 3、安装方式 | 底边距地1.5米明挂
|  |  | 4、型号 | 4~21AW1
5、接线端子材质、规格
6、端子板外部接线材质、规格
分部分项工程模拟清单与计价表
工程名称：永安市公交便民服务综合提升项目（EPC+F+O）二次 | [7 empty] | 第603页 共967页
序号 | 项目编码 | 项目名称 | 项目特征与要求 |  | 工作内容 | 计量单位 | 工程量 | 金额(元)
|  |  | 项目特征 | 发包人要求 |  |  |  | 综合单价 | 合价
7、基础形式、材质、规格
3257 | 030404017180 | 配电箱 | 1、规格 |  | 本体安装、基础型钢制作、安装、焊、压接线端子、补刷(喷)油漆、接地 | 台 | 1 | 723.6
|  |  | 2、名称 | 普通照明配电箱
|  |  | 3、安装方式 | 底边距地1.5米嵌入式
|  |  | 4、型号 | AR1
5、接线端子材质、规格
6、端子板外部接线材质、规格
7、基础形式、材质、规格
3258 | 030404017182 | 配电箱 | 1、规格 |  | 本体安装、基础型钢制作、安装、焊、压接线端子、补刷(喷)油漆、接地 | 台 | 1 | 538.52
|  |  | 2、名称 | 普通照明配电箱
|  |  | 3、安装方式 | 底边距地1.5米嵌入式
|  |  | 4、型号 | AR3
5、接线端子材质、规格
6、端子板外部接线材质、规格
7、基础形式、材质、规格
|  | 分部小计 |  |  |  |  | 1
3259 | 030414004006 | 自动投入装置 | 1、类型 |  | 调试 | 系统/台 | 1 | 1277.67
2、名称
3260 | 030414002006 | 送配电装置系统 | 1、型号 |  | 系统调试 | 系统 | 1 | 307.6
2、类型
3、名称
4、电压等级(kV)
分部分项工程模拟清单与计价表
工程名称：永安市公交便民服务综合提升项目（EPC+F+O）二次 | [7 empty] | 第604页 共967页
序号 | 项目编码 | 项目名称 | 项目特征与要求 |  | 工作内容 | 计量单位 | 工程量 | 金额(元)
|  |  | 项目特征 | 发包人要求 |  |  |  | 综合单价 | 合价
配管配线工程 | [9 empty] | 分项工程(17房屋建筑与装饰)
3261 | 030411001197 | 配管 | 1、材质 | JDG | 电线管路敷设、钢索架设(拉紧装置安装)、预留沟槽、.接地 | m | 1 | 11.46
|  |  | 2、规格 | 20
|  |  | 3、名称 | 配管
4、接地要求
5、配置形式
6、钢索材质、规格
3262 | 030411001198 | 配管 | 1、材质 | JDG | 电线管路敷设、钢索架设(拉紧装置安装)、预留沟槽、.接地 | m | 1 | 13.66
|  |  | 2、规格 | 25
|  |  | 3、名称 | 配管
4、接地要求
5、配置形式
6、钢索材质、规格
3263 | 030411001199 | 配管 | 1、材质 | JDG | 电线管路敷设、钢索架设(拉紧装置安装)、预留沟槽、.接地 | m | 1 | 16.09
|  |  | 2、规格 | 32
|  |  | 3、名称 | 配管
4、接地要求
5、配置形式
6、钢索材质、规格
3264 | 030411001200 | 配管 | 1、材质 | SC | 电线管路敷设、钢索架设(拉紧装置安装)、预留沟槽、.接地 | m | 1 | 17.53
|  |  | 2、规格 | 15
|  |  | 3、名称 | 配管
4、接地要求
5、配置形式
6、钢索材质、规格
3265 | 030411001201 | 配管 | 1、材质 | SC | 电线管路敷设、钢索架设( | m | 1 | 21.25
分部分项工程模拟清单与计价表
工程名称：永安市公交便民服务综合提升项目（EPC+F+O）二次 | [7 empty] | 第605页 共967页
序号 | 项目编码 | 项目名称 | 项目特征与要求 |  | 工作内容 | 计量单位 | 工程量 | 金额(元)
|  |  | 项目特征 | 发包人要求 |  |  |  | 综合单价 | 合价
|  |  | 2、规格 | 20 | 拉紧装置安装)、预留沟槽、.接地
|  |  | 3、名称 | 配管
4、接地要求
5、配置形式
6、钢索材质、规格
3266 | 030411001202 | 配管 | 1、材质 | SC | 电线管路敷设、钢索架设(拉紧装置安装)、预留沟槽、.接地 | m | 1 | 26.17
|  |  | 2、规格 | 25
|  |  | 3、名称 | 配管
4、接地要求
5、配置形式
6、钢索材质、规格
3267 | 030411001203 | 配管 | 1、材质 | SC | 电线管路敷设、钢索架设(拉紧装置安装)、预留沟槽、.接地 | m | 1 | 25.88
|  |  | 2、规格 | 32
|  |  | 3、名称 | 配管
4、接地要求
5、配置形式
6、钢索材质、规格
3268 | 030411001204 | 配管 | 1、材质 | SC | 电线管路敷设、钢索架设(拉紧装置安装)、预留沟槽、.接地 | m | 1 | 41.12
|  |  | 2、规格 | 40
|  |  | 3、名称 | 配管
4、接地要求
5、配置形式
6、钢索材质、规格
3269 | 030411001205 | 配管 | 1、材质 | SC | 电线管路敷设、钢索架设(拉紧装置安装)、预留沟槽、.接地 | m | 1 | 48.22
|  |  | 2、规格 | 50
|  |  | 3、名称 | 配管
分部分项工程模拟清单与计价表
工程名称：永安市公交便民服务综合提升项目（EPC+F+O）二次 | [7 empty] | 第606页 共967页
序号 | 项目编码 | 项目名称 | 项目特征与要求 |  | 工作内容 | 计量单位 | 工程量 | 金额(元)
|  |  | 项目特征 | 发包人要求 |  |  |  | 综合单价 | 合价
4、接地要求
5、配置形式
6、钢索材质、规格
3270 | 030411001206 | 配管 | 1、材质 | SC | 电线管路敷设、钢索架设(拉紧装置安装)、预留沟槽、.接地 | m | 1 | 88.88
|  |  | 2、规格 | 70
|  |  | 3、名称 | 配管
4、接地要求
5、配置形式
6、钢索材质、规格
3271 | 030411001207 | 配管 | 1、材质 | SC | 电线管路敷设、钢索架设(拉紧装置安装)、预留沟槽、.接地 | m | 1 | 104.83
|  |  | 2、规格 | 100
|  |  | 3、名称 | 配管
4、接地要求
5、配置形式
6、钢索材质、规格
3272 | 030411001208 | 配管 | 1、材质 | SC | 电线管路敷设、钢索架设(拉紧装置安装)、预留沟槽、.接地 | m | 1 | 133.14
|  |  | 2、规格 | 125
|  |  | 3、名称 | 配管
4、接地要求
5、配置形式
6、钢索材质、规格
3273 | 030411001209 | 配管 | 1、材质 | SC | 电线管路敷设、钢索架设(拉紧装置安装)、预留沟槽、.接地 | m | 1 | 141.8
|  |  | 2、规格 | 150
|  |  | 3、名称 | 配管
4、接地要求
5、配置形式
分部分项工程模拟清单与计价表
工程名称：永安市公交便民服务综合提升项目（EPC+F+O）二次 | [7 empty] | 第607页 共967页
序号 | 项目编码 | 项目名称 | 项目特征与要求 |  | 工作内容 | 计量单位 | 工程量 | 金额(元)
|  |  | 项目特征 | 发包人要求 |  |  |  | 综合单价 | 合价
6、钢索材质、规格
3274 | 030411004187 | 配线 | 1、材质 | 铜芯 | 配线、钢索架设(拉紧装置安装)、支持体(夹板、绝缘子、槽板等)安装 | m | 1 | 4.53
|  |  | 2、规格 | 2.5
|  |  | 3、名称 | 配线
|  |  | 4、型号 | WDZB-BYJ
5、钢索材质、规格
6、配线形式
|  |  | 7、配线部位 | 管内
8、配线线制
3275 | 030411004188 | 配线 | 1、材质 | 铜芯 | 配线、钢索架设(拉紧装置安装)、支持体(夹板、绝缘子、槽板等)安装 | m | 1 | 4.53
|  |  | 2、规格 | 2.5
|  |  | 3、名称 | 配线
|  |  | 4、型号 | WDZBN-BYJ
5、钢索材质、规格
6、配线形式
|  |  | 7、配线部位 | 管内
8、配线线制
3276 | 030411004189 | 配线 | 1、材质 | 铜芯 | 配线、钢索架设(拉紧装置安装)、支持体(夹板、绝缘子、槽板等)安装 | m | 1 | 5.99
|  |  | 2、规格 | 4
|  |  | 3、名称 | 配线
|  |  | 4、型号 | WDZBN-BYJ
5、钢索材质、规格
6、配线形式
|  |  | 7、配线部位 | 管内
8、配线线制
3277 | 030411004190 | 配线 | 1、材质 | 铜芯 | 配线、钢索架设(拉紧装置 | m | 1 | 4
分部分项工程模拟清单与计价表
工程名称：永安市公交便民服务综合提升项目（EPC+F+O）二次 | [7 empty] | 第608页 共967页
序号 | 项目编码 | 项目名称 | 项目特征与要求 |  | 工作内容 | 计量单位 | 工程量 | 金额(元)
|  |  | 项目特征 | 发包人要求 |  |  |  | 综合单价 | 合价
|  |  | 2、规格 | 2x1.0 | 安装)、支持体(夹板、绝缘子、槽板等)安装
|  |  | 3、名称 | 配线
|  |  | 4、型号 | WDZBN-RVV
5、钢索材质、规格
6、配线形式
|  |  | 7、配线部位 | 管内
8、配线线制
3278 | 030411004191 | 配线 | 1、材质 | 铜芯 | 配线、钢索架设(拉紧装置安装)、支持体(夹板、绝缘子、槽板等)安装 | m | 1 | 4.69
|  |  | 2、规格 | 2x1.5
|  |  | 3、名称 | 配线
|  |  | 4、型号 | WDZBN-RVS
5、钢索材质、规格
6、配线形式
|  |  | 7、配线部位 | 管内
8、配线线制
3279 | 030411004192 | 配线 | 1、材质 | 铜芯 | 配线、钢索架设(拉紧装置安装)、支持体(夹板、绝缘子、槽板等)安装 | m | 1 | 8.57
|  |  | 2、规格 | 4X1.5
|  |  | 3、名称 | 配线
|  |  | 4、型号 | WDZBN-KVV
5、钢索材质、规格
6、配线形式
|  |  | 7、配线部位 | 管内
8、配线线制
电气照明器具工程(含灯具与开关插座) | [9 empty] | 分项工程(17房屋建筑与装饰)
3280 | 030412001045 | 普通灯具 | 1、规格 | 自带人体感应开关 22W | 本体安装 | 套 | 1 | 123.37
2、类型
分部分项工程模拟清单与计价表
工程名称：永安市公交便民服务综合提升项目（EPC+F+O）二次 | [7 empty] | 第609页 共967页
序号 | 项目编码 | 项目名称 | 项目特征与要求 |  | 工作内容 | 计量单位 | 工程量 | 金额(元)
|  |  | 项目特征 | 发包人要求 |  |  |  | 综合单价 | 合价
|  |  | 3、名称 | LED吸顶灯
4、型号
3281 | 030412001046 | 普通灯具 | 1、规格 | 半圆 | 本体安装 | 套 | 1 | 129.61
2、类型
|  |  | 3、名称 | LED吸顶灯
4、型号
3282 | 030412002008 | 防水防尘灯 | 1、规格 | 22W | 本体安装 | 套 | 1 | 85.45
|  |  | 2、名称 | LED防水防尘吸顶灯（节能灯）
3、型号
|  |  | 4、安装形式 | 吸顶安装
3283 | 030412002009 | 防水防尘灯 | 1、规格 | 24W IP≥56 | 本体安装 | 套 | 1 | 88.71
|  |  | 2、名称 | LED防水防尘吸顶灯（节能灯）
3、型号
|  |  | 4、安装形式 | 壁装 距地2.5m
3284 | 030412005033 | 荧光灯 | 1、规格 | 2X28W | 本体安装 | 套 | 1 | 117.22
|  |  | 2、名称 | LED长条灯
3、型号
|  |  | 4、安装形式 | 吸顶
3285 | 030412005034 | 荧光灯 | 1、规格 | 1X28W | 本体安装 | 套 | 1 | 130.72
|  |  | 2、名称 | LED长条灯（带蓄电池 防水节能）
3、型号
|  |  | 4、安装形式 | 吸顶
3286 | 030412005035 | 荧光灯 | 1、规格 | 1X28W | 本体安装 | 套 | 1 | 130.72
|  |  | 2、名称 | LED长条灯（带蓄电池）
3、型号
|  |  | 4、安装形式 | 吸顶
分部分项工程模拟清单与计价表
工程名称：永安市公交便民服务综合提升项目（EPC+F+O）二次 | [7 empty] | 第610页 共967页
序号 | 项目编码 | 项目名称 | 项目特征与要求 |  | 工作内容 | 计量单位 | 工程量 | 金额(元)
|  |  | 项目特征 | 发包人要求 |  |  |  | 综合单价 | 合价
3287 | 030412005036 | 荧光灯 | 1、规格 | 2X28W | 本体安装 | 套 | 1 | 191.98
|  |  | 2、名称 | LED长条灯（带蓄电池）
3、型号
|  |  | 4、安装形式 | 吸顶
3288 | 030412005037 | 荧光灯 | 1、规格 | 1X28W | 本体安装 | 套 | 1 | 166.97
|  |  | 2、名称 | LED长条灯（带蓄电池）
3、型号
|  |  | 4、安装形式 | 壁装 距地2.5m
3289 | 030412001047 | 普通灯具 | 1、规格 | 9W 220V | 本体安装 | 套 | 1 | 78.6
2、类型
|  |  | 3、名称 | LED节能灯(电梯井道照明)
4、型号
3290 | 030411006058 | 接线盒 | 1、材质 |  | 本体安装 | 个 | 1 | 6.52
|  |  | 2、规格 | DHS75
|  |  | 3、名称 | 灯头盒
4、安装形式
3291 | 030404035039 | 插座 | 1、材质 |  | 插座安装、接线 | 套 | 1 | 19.58
|  |  | 2、规格 | 16A
|  |  | 3、名称 | 普通插座（安全型）
|  |  | 4、安装方式 | 暗装 距地0.5m
3292 | 030404035040 | 插座 | 1、材质 |  | 插座安装、接线 | 套 | 1 | 19.58
|  |  | 2、规格 | 20A
|  |  | 3、名称 | 挂式空调插座（安全型）
|  |  | 4、安装方式 | 暗装 距地2.0m
3293 | 030404035041 | 插座 | 1、材质 |  | 插座安装、接线 | 套 | 1 | 20.37
|  |  | 2、规格 | IP54
分部分项工程模拟清单与计价表
工程名称：永安市公交便民服务综合提升项目（EPC+F+O）二次 | [7 empty] | 第611页 共967页
序号 | 项目编码 | 项目名称 | 项目特征与要求 |  | 工作内容 | 计量单位 | 工程量 | 金额(元)
|  |  | 项目特征 | 发包人要求 |  |  |  | 综合单价 | 合价
|  |  | 3、名称 | 电梯井道插座
|  |  | 4、安装方式 | 高度1.5米
3294 | 030411006059 | 接线盒 | 1、材质 |  | 本体安装 | 个 | 1 | 7.35
2、规格
|  |  | 3、名称 | 排气扇接线盒
|  |  | 4、安装形式 | 暗装 距板顶0.3m
3295 | 030404034045 | 照明开关 | 1、材质 |  | 插座安装、接线 | 套 | 1 | 15.03
|  |  | 2、规格 | 16AX
|  |  | 3、名称 | 单控单联开关
|  |  | 4、安装方式 | 暗装 距地1.4m
3296 | 030404034046 | 照明开关 | 1、材质 |  | 插座安装、接线 | 套 | 1 | 17.43
|  |  | 2、规格 | 16AX
|  |  | 3、名称 | 单控双联开关
|  |  | 4、安装方式 | 暗装 距地1.4m
3297 | 030404034047 | 照明开关 | 1、材质 |  | 插座安装、接线 | 套 | 1 | 21.04
|  |  | 2、规格 | 16AX
|  |  | 3、名称 | 单控三联开关
|  |  | 4、安装方式 | 暗装 距地1.4m
3298 | 030404034048 | 照明开关 | 1、材质 |  | 插座安装、接线 | 套 | 1 | 19.46
|  |  | 2、规格 | 16AX
|  |  | 3、名称 | 双控单联开关
|  |  | 4、安装方式 | 暗装 距地1.4m
防雷接地工程 | [9 empty] | 分项工程(17房屋建筑与装饰)
3299 | 030409005015 | 避雷网 | 1、规格 |  | 避雷网制作、安装、跨接、混凝土块制作、补刷(喷)油漆 | 项 | 1 | 9574.15
2、材质
3、名称
分部分项工程模拟清单与计价表
工程名称：永安市公交便民服务综合提升项目（EPC+F+O）二次 | [7 empty] | 第612页 共967页
序号 | 项目编码 | 项目名称 | 项目特征与要求 |  | 工作内容 | 计量单位 | 工程量 | 金额(元)
|  |  | 项目特征 | 发包人要求 |  |  |  | 综合单价 | 合价
4、安装形式
5、混凝土块标号
3300 | 030409005016 | 避雷网 | 1、规格 | 12 | 避雷网制作、安装、跨接、混凝土块制作、补刷(喷)油漆 | m | 1 | 39.23
|  |  | 2、材质 | 镀锌圆钢
|  |  | 3、名称 | 避雷网
|  |  | 4、安装形式 | 明装
5、混凝土块标号
3301 | 030409004016 | 均压环 | 1、规格 |  | 均压环敷设、钢铝窗接地、柱主筋与圈梁焊接、利用圈梁钢筋焊接、补刷(喷)油漆 | m | 1 | 5.16
2、材质
|  |  | 3、名称 | 均压环
|  |  | 4、安装形式 | 利用圈梁钢筋
3302 | 030409012004 | 利用底板钢筋网等电位联焊 | 1、部位 | 卫生间 | 利用底板钢筋网焊接、补刷（喷）油漆 | m2 | 1 | 20.44
|  |  | 2、材质 | 铁
|  |  | 3、方式 | 均压环
3303 | 030409003007 | 避雷引下线 | 1、名称 |  | 避雷引下线制作、安装、断接卡子、箱制作、安装、接地测试点安装、利用主钢筋焊接、补刷(喷)油漆 | m | 1 | 11.8
2、材质
3、规格
4、安装部位
5、安装形式
6、断接卡子、箱材质、规格
3304 | 030409002055 | 接地母线 | 1、规格 | -40X4 | 接地母线制作、安装、补刷(喷)油漆 | m | 1 | 18.2
|  |  | 2、材质 | 热镀锌扁钢
|  |  | 3、名称 | 强电干线
4、安装部位
5、安装形式
3305 | 030409002056 | 接地母线 | 1、规格 | -40X4 | 接地母线制作、安装、补刷 | m | 1 | 18.2
分部分项工程模拟清单与计价表
工程名称：永安市公交便民服务综合提升项目（EPC+F+O）二次 | [7 empty] | 第613页 共967页
序号 | 项目编码 | 项目名称 | 项目特征与要求 |  | 工作内容 | 计量单位 | 工程量 | 金额(元)
|  |  | 项目特征 | 发包人要求 |  |  |  | 综合单价 | 合价
|  |  | 2、材质 | 热镀锌扁钢 | (喷)油漆
|  |  | 3、名称 | 弱电干线
4、安装部位
5、安装形式
3306 | 030409008028 | 等电位端子箱、测试板 | 1、规格 | 300x200x120 | 本体安装 | 个 | 1 | 95.27
2、材质
|  |  | 3、名称 | 总等电位端子箱
3307 | 030409008029 | 等电位端子箱、测试板 | 1、规格 | 156x75x50 | 本体安装 | 个 | 1 | 95.27
2、材质
|  |  | 3、名称 | 局部等电位端子箱
3308 | 030414011014 | 接地装置 | 1、类别 |  | 接地电阻测试 | 系统 | 1 | 881.99
2、名称
3309 | 030409002057 | 接地母线 | 1、规格 | 25*4 | 接地母线制作、安装、补刷(喷)油漆 | m | 1 | 37.28
|  |  | 2、材质 | 铜
|  |  | 3、名称 | 接地母线
|  |  | 4、安装部位 | 户内
5、安装形式
应急照明系统 | [9 empty] | 分项工程(17房屋建筑与装饰)
3310 | 030412001048 | 普通灯具 | 1、规格 | 应急 | 本体安装 | 套 | 1 | 87.34
2、类型
|  |  | 3、名称 | 吸顶灯
4、型号
3311 | 030412004050 | 装饰灯 | 1、名称 | 消防应急照明灯（A类灯具） | 本体安装 | 套 | 1 | 91.2
|  |  | 2、型号 | XM-ZFJC-E7W
3、规格
|  |  | 4、安装形式 | 壁挂
分部分项工程模拟清单与计价表
工程名称：永安市公交便民服务综合提升项目（EPC+F+O）二次 | [7 empty] | 第614页 共967页
序号 | 项目编码 | 项目名称 | 项目特征与要求 |  | 工作内容 | 计量单位 | 工程量 | 金额(元)
|  |  | 项目特征 | 发包人要求 |  |  |  | 综合单价 | 合价
3312 | 030412004051 | 装饰灯 | 1、名称 | 单面单向标志灯 | 本体安装 | 套 | 1 | 91.2
|  |  | 2、型号 | XM-BLJC-1LR0EⅡ2W
3、规格
|  |  | 4、安装形式 | 壁挂
3313 | 030412004052 | 装饰灯 | 1、名称 | 单面双向标志灯 | 本体安装 | 套 | 1 | 91.2
|  |  | 2、型号 | XM-BLJC-1LR0EⅡ2W
3、规格
|  |  | 4、安装形式 | 壁挂
3314 | 030412004053 | 装饰灯 | 1、名称 | 双面多信息复合标志灯 | 本体安装 | 套 | 1 | 91.2
|  |  | 2、型号 | XM-BLJC-1LR0EⅡ2W
3、规格
|  |  | 4、安装形式 | 壁挂
3315 | 030412004054 | 装饰灯 | 1、名称 | 安全出口标志灯 | 本体安装 | 套 | 1 | 91.2
|  |  | 2、型号 | XM-BLJC-1LR0EⅡ2W
3、规格
|  |  | 4、安装形式 | 壁挂
3316 | 030412004055 | 装饰灯 | 1、名称 | 层号灯 | 本体安装 | 套 | 1 | 91.2
|  |  | 2、型号 | XM-BLJC-1OEⅡ2W
3、规格
|  |  | 4、安装形式 | 壁挂
3317 | 030904008131 | 火灾显示盘 | 1、规格 | LD128E(T) | 安装、校接线、编码、调试 | 套 | 1 | 524.69
2、类型
|  |  | 3、名称 | 火灾显示盘
4、输出形式
|  | 分部小计 |  |  |  |  | 1
3318 | 030411004193 | 配线 | 1、材质 | 铜芯 | 配线、钢索架设(拉紧装置 | m | 1 | 4.69
分部分项工程模拟清单与计价表
工程名称：永安市公交便民服务综合提升项目（EPC+F+O）二次 | [7 empty] | 第615页 共967页
序号 | 项目编码 | 项目名称 | 项目特征与要求 |  | 工作内容 | 计量单位 | 工程量 | 金额(元)
|  |  | 项目特征 | 发包人要求 |  |  |  | 综合单价 | 合价
|  |  | 2、规格 | 2X1.5 | 安装)、支持体(夹板、绝缘子、槽板等)安装
|  |  | 3、名称 | 配线
|  |  | 4、型号 | WDZBN-RYS-2X1.5
5、钢索材质、规格
6、配线形式
|  |  | 7、配线部位 | 管内
8、配线线制
3319 | 030411004194 | 配线 | 1、材质 | 铜芯 | 配线、钢索架设(拉紧装置安装)、支持体(夹板、绝缘子、槽板等)安装 | m | 1 | 4.53
|  |  | 2、规格 | 2.5
|  |  | 3、名称 | 配线
|  |  | 4、型号 | WDZBN-BYJ
5、钢索材质、规格
6、配线形式
|  |  | 7、配线部位 | 管内
8、配线线制
3320 | 030411001210 | 配管 | 1、材质 | SC | 电线管路敷设、钢索架设(拉紧装置安装)、预留沟槽、.接地 | m | 1 | 26.17
|  |  | 2、规格 | 25
|  |  | 3、名称 | 配管
4、接地要求
5、配置形式
6、钢索材质、规格
3321 | 030411006062 | 接线盒 | 1、材质 |  | 本体安装 | 个 | 1 | 6.52
|  |  | 2、规格 | DHS75
|  |  | 3、名称 | 灯头盒
4、安装形式
综合布线系统 | [9 empty] | 分项工程(17房屋建筑与装饰)
分部分项工程模拟清单与计价表
工程名称：永安市公交便民服务综合提升项目（EPC+F+O）二次 | [7 empty] | 第616页 共967页
序号 | 项目编码 | 项目名称 | 项目特征与要求 |  | 工作内容 | 计量单位 | 工程量 | 金额(元)
|  |  | 项目特征 | 发包人要求 |  |  |  | 综合单价 | 合价
3322 | 030411001211 | 配管 | 1、材质 | JDG | 电线管路敷设、钢索架设(拉紧装置安装)、预留沟槽、.接地 | m | 1 | 9.8
|  |  | 2、规格 | 16
|  |  | 3、名称 | 宽带配管
4、接地要求
5、配置形式
6、钢索材质、规格
3323 | 030411001212 | 配管 | 1、材质 | JDG | 电线管路敷设、钢索架设(拉紧装置安装)、预留沟槽、.接地 | m | 1 | 10.33
|  |  | 2、规格 | 20
|  |  | 3、名称 | 宽带配管
4、接地要求
5、配置形式
6、钢索材质、规格
3324 | 030411001213 | 配管 | 1、材质 | JDG | 电线管路敷设、钢索架设(拉紧装置安装)、预留沟槽、.接地 | m | 1 | 11.47
|  |  | 2、规格 | 25
|  |  | 3、名称 | 宽带配管
4、接地要求
5、配置形式
6、钢索材质、规格
3325 | 030411001214 | 配管 | 1、材质 | JDG | 电线管路敷设、钢索架设(拉紧装置安装)、预留沟槽、.接地 | m | 1 | 9.8
|  |  | 2、规格 | 16
|  |  | 3、名称 | 电话配管
4、接地要求
5、配置形式
6、钢索材质、规格
3326 | 030411001215 | 配管 | 1、材质 | JDG | 电线管路敷设、钢索架设(拉紧装置安装)、预留沟槽 | m | 1 | 10.33
|  |  | 2、规格 | 20
分部分项工程模拟清单与计价表
工程名称：永安市公交便民服务综合提升项目（EPC+F+O）二次 | [7 empty] | 第617页 共967页
序号 | 项目编码 | 项目名称 | 项目特征与要求 |  | 工作内容 | 计量单位 | 工程量 | 金额(元)
|  |  | 项目特征 | 发包人要求 |  |  |  | 综合单价 | 合价
|  |  | 3、名称 | 电话配管 | 、.接地
4、接地要求
5、配置形式
6、钢索材质、规格
3327 | 030411001216 | 配管 | 1、材质 | JDG | 电线管路敷设、钢索架设(拉紧装置安装)、预留沟槽、.接地 | m | 1 | 11.47
|  |  | 2、规格 | 25
|  |  | 3、名称 | 入户配管
4、接地要求
5、配置形式
6、钢索材质、规格
3328 | 030411001217 | 配管 | 1、材质 | SC | 电线管路敷设、钢索架设(拉紧装置安装)、预留沟槽、.接地 | m | 1 | 48.22
|  |  | 2、规格 | 50
|  |  | 3、名称 | 配管
4、接地要求
5、配置形式
6、钢索材质、规格
3329 | 030411004195 | 配线 | 1、材质 | 铜芯 | 配线、钢索架设(拉紧装置安装)、支持体(夹板、绝缘子、槽板等)安装 | m | 1 | 2.53
|  |  | 2、规格 | 2X0.5
|  |  | 3、名称 | 电话线
|  |  | 4、型号 | HBV
5、钢索材质、规格
|  |  | 6、配线形式 | 管内
7、配线部位
8、配线线制
3330 | 030502007017 | 光缆 | 1、规格 |  | 敷设、标记、卡接 | m | 1 | 12.53
|  |  | 2、名称 | 单模二芯皮线光缆
分部分项工程模拟清单与计价表
工程名称：永安市公交便民服务综合提升项目（EPC+F+O）二次 | [7 empty] | 第618页 共967页
序号 | 项目编码 | 项目名称 | 项目特征与要求 |  | 工作内容 | 计量单位 | 工程量 | 金额(元)
|  |  | 项目特征 | 发包人要求 |  |  |  | 综合单价 | 合价
|  |  | 3、敷设方式 | 管内
4、线缆对数
3331 | 030502007018 | 光缆 | 1、规格 |  | 敷设、标记、卡接 | m | 1 | 12.17
|  |  | 2、名称 | 单模二芯皮线光缆
|  |  | 3、敷设方式 | 桥架内
4、线缆对数
3332 | 030502007019 | 光缆 | 1、规格 |  | 敷设、标记、卡接 | m | 1 | 12.53
|  |  | 2、名称 | 8芯室外光缆
|  |  | 3、敷设方式 | 管内
4、线缆对数
3333 | 030502007020 | 光纤 | 1、规格 |  | 敷设、标记、卡接 | m | 1 | 13.19
|  |  | 2、名称 | 单模32芯光纤
|  |  | 3、敷设方式 | 桥架内
4、线缆对数
3334 | 030411003069 | 桥架 | 1、材质 | 钢制 | 本体安装、接地 | m | 1 | 128.97
|  |  | 2、规格 | 300x100
3、类型
|  |  | 4、名称 | 弱电桥架
5、型号
6、接地要求
3335 | 010606012009 | 钢支架 | 1、钢材品种、规格 |  | 拼装、安装、探伤、补刷油漆 | t | 1 | 15238.89
2、安装高度
3、防火要求
3336 | 030502005004 | 双绞线缆 | 1、规格 | UTP5e | 敷设、标记、卡接 | m | 1 | 4.8
|  |  | 2、名称 | 宽带线
|  |  | 3、敷设方式 | 管内
分部分项工程模拟清单与计价表
工程名称：永安市公交便民服务综合提升项目（EPC+F+O）二次 | [7 empty] | 第619页 共967页
序号 | 项目编码 | 项目名称 | 项目特征与要求 |  | 工作内容 | 计量单位 | 工程量 | 金额(元)
|  |  | 项目特征 | 发包人要求 |  |  |  | 综合单价 | 合价
4、线缆对数
3337 | 030502012011 | 信息插座 | 1、规格 |  | 端接模块、安装面板 | 个 | 1 | 17.34
|  |  | 2、名称 | 电话插座
3、类别
4、安装方式
5、底盒材质、规格
3338 | 030502012012 | 信息插座 | 1、规格 |  | 端接模块、安装面板 | 个 | 1 | 17.34
|  |  | 2、名称 | 宽带插座
3、类别
4、安装方式
5、底盒材质、规格
3339 | 030502003028 | 分线接线箱(盒) | 1、材质 |  | 本体安装、底盒安装 | 个 | 1 | 133.66
2、规格
|  |  | 3、名称 | 电信分线箱
4、安装方式
3340 | 030502003029 | 分线接线箱(盒) | 1、材质 |  | 本体安装、底盒安装 | 个 | 1 | 133.66
2、规格
|  |  | 3、名称 | 家庭信息箱
4、安装方式
3341 | 030502003030 | 分线接线箱(盒) | 1、材质 |  | 本体安装、底盒安装 | 个 | 1 | 133.66
2、规格
|  |  | 3、名称 | 分支器箱
4、安装方式
3342 | 030411005020 | 接线箱 | 1、规格 |  | 本体安装 | 个 | 1 | 749.82
2、材质
|  |  | 3、名称 | 前端箱
分部分项工程模拟清单与计价表
工程名称：永安市公交便民服务综合提升项目（EPC+F+O）二次 | [7 empty] | 第620页 共967页
序号 | 项目编码 | 项目名称 | 项目特征与要求 |  | 工作内容 | 计量单位 | 工程量 | 金额(元)
|  |  | 项目特征 | 发包人要求 |  |  |  | 综合单价 | 合价
4、安装形式
有线电视系统 | [9 empty] | 分项工程(17房屋建筑与装饰)
3343 | 030411001218 | 配管 | 1、材质 | JDG | 电线管路敷设、钢索架设(拉紧装置安装)、预留沟槽、.接地 | m | 1 | 9.8
|  |  | 2、规格 | 16
|  |  | 3、名称 | 电视配管
4、接地要求
5、配置形式
6、钢索材质、规格
3344 | 030411001219 | 配管 | 1、材质 | SC | 电线管路敷设、钢索架设(拉紧装置安装)、预留沟槽、.接地 | m | 1 | 48.22
|  |  | 2、规格 | 50
|  |  | 3、名称 | 配管
4、接地要求
5、配置形式
6、钢索材质、规格
3345 | 030505005020 | 敷设射频同轴电缆 | 1、规格 | SYWV-75-12 | 线缆敷设 | m | 1 | 3.97
|  |  | 2、名称 | 电视线
|  |  | 3、敷设方式 | 管内
入室总线
3346 | 030505005021 | 敷设射频同轴电缆 | 1、规格 | SYWV-75-5 | 线缆敷设 | m | 1 | 3.4
|  |  | 2、名称 | 电视线
|  |  | 3、敷设方式 | 管内
户内
3347 | 030505005022 | 敷设射频同轴电缆 | 1、规格 | SYWV-75-5 | 线缆敷设 | m | 1 | 3.4
|  |  | 2、名称 | 电视线
|  |  | 3、敷设方式 | 管内
入户
分部分项工程模拟清单与计价表
工程名称：永安市公交便民服务综合提升项目（EPC+F+O）二次 | [7 empty] | 第621页 共967页
序号 | 项目编码 | 项目名称 | 项目特征与要求 |  | 工作内容 | 计量单位 | 工程量 | 金额(元)
|  |  | 项目特征 | 发包人要求 |  |  |  | 综合单价 | 合价
3348 | 030505005023 | 敷设射频同轴电缆 | 1、规格 | SYWV-75-5 | 线缆敷设 | m | 1 | 3.68
|  |  | 2、名称 | 电视线
|  |  | 3、敷设方式 | 桥架内
入户
3349 | 030502012013 | 信息插座 | 1、规格 |  | 端接模块、安装面板 | 个 | 1 | 33.77
|  |  | 2、名称 | 电视插座
3、类别
4、安装方式
5、底盒材质、规格
3350 | 030411006063 | 接线盒 | 1、材质 |  | 本体安装 | 个 | 1 | 22.18
2、规格
3、名称
4、安装形式
火灾自动报警系统 | [9 empty] | 分项工程(17房屋建筑与装饰)
3351 | 030411001220 | 配管 | 1、材质 | SC | 电线管路敷设、钢索架设(拉紧装置安装)、预留沟槽、.接地 | m | 1 | 26.17
|  |  | 2、规格 | 25
|  |  | 3、名称 | 报警配管
4、接地要求
5、配置形式
6、钢索材质、规格
3352 | 030411001221 | 配管 | 1、材质 | SC | 电线管路敷设、钢索架设(拉紧装置安装)、预留沟槽、.接地 | m | 1 | 21.25
|  |  | 2、规格 | 20
|  |  | 3、名称 | 报警配管
4、接地要求
5、配置形式
6、钢索材质、规格
分部分项工程模拟清单与计价表
工程名称：永安市公交便民服务综合提升项目（EPC+F+O）二次 | [7 empty] | 第622页 共967页
序号 | 项目编码 | 项目名称 | 项目特征与要求 |  | 工作内容 | 计量单位 | 工程量 | 金额(元)
|  |  | 项目特征 | 发包人要求 |  |  |  | 综合单价 | 合价
3353 | 030411001222 | 配管 | 1、材质 | SC | 电线管路敷设、钢索架设(拉紧装置安装)、预留沟槽、.接地 | m | 1 | 21.25
|  |  | 2、规格 | 20
|  |  | 3、名称 | 广播配管
4、接地要求
5、配置形式
6、钢索材质、规格
3354 | 030411001223 | 配管 | 1、材质 | SC | 电线管路敷设、钢索架设(拉紧装置安装)、预留沟槽、.接地 | m | 1 | 21.25
|  |  | 2、规格 | 20
|  |  | 3、名称 | 电话配管
4、接地要求
5、配置形式
6、钢索材质、规格
3355 | 030411001224 | 配管 | 1、材质 | SC | 电线管路敷设、钢索架设(拉紧装置安装)、预留沟槽、.接地 | m | 1 | 26.16
|  |  | 2、规格 | 25
|  |  | 3、名称 | 消防配管
4、接地要求
5、配置形式
6、钢索材质、规格
3356 | 030411004196 | 配线 | 1、材质 | 铜芯 | 配线、钢索架设(拉紧装置安装)、支持体(夹板、绝缘子、槽板等)安装 | m | 1 | 23.7
|  |  | 2、规格 | 1.5
|  |  | 3、名称 | 电源线
|  |  | 4、型号 | WDZBN-BYJ
5、钢索材质、规格
6、配线形式
|  |  | 7、配线部位 | 管内
8、配线线制
分部分项工程模拟清单与计价表
工程名称：永安市公交便民服务综合提升项目（EPC+F+O）二次 | [7 empty] | 第623页 共967页
序号 | 项目编码 | 项目名称 | 项目特征与要求 |  | 工作内容 | 计量单位 | 工程量 | 金额(元)
|  |  | 项目特征 | 发包人要求 |  |  |  | 综合单价 | 合价
3357 | 030411004197 | 配线 | 1、材质 | 铜芯 | 配线、钢索架设(拉紧装置安装)、支持体(夹板、绝缘子、槽板等)安装 | m | 1 | 3.12
|  |  | 2、规格 | 1.5
|  |  | 3、名称 | 电源线
|  |  | 4、型号 | WDZBN-BYJ
5、钢索材质、规格
6、配线形式
|  |  | 7、配线部位 | 槽内
8、配线线制
3358 | 030411004198 | 配线 | 1、材质 | 铜芯 | 配线、钢索架设(拉紧装置安装)、支持体(夹板、绝缘子、槽板等)安装 | m | 1 | 4.69
|  |  | 2、规格 | 2x1.5
|  |  | 3、名称 | 信号线
|  |  | 4、型号 | WDZBN-RYS
5、钢索材质、规格
6、配线形式
|  |  | 7、配线部位 | 管内
8、配线线制
3359 | 030411004199 | 配线 | 1、材质 | 铜芯 | 配线、钢索架设(拉紧装置安装)、支持体(夹板、绝缘子、槽板等)安装 | m | 1 | 4.32
|  |  | 2、规格 | 2x1.5
|  |  | 3、名称 | 信号线
|  |  | 4、型号 | WDZBN-RYS
5、钢索材质、规格
6、配线形式
|  |  | 7、配线部位 | 槽内
8、配线线制
3360 | 030411004200 | 配线 | 1、材质 | 铜芯 | 配线、钢索架设(拉紧装置安装)、支持体(夹板、绝缘 | m | 1 | 4.69
|  |  | 2、规格 | 2x1.5
分部分项工程模拟清单与计价表
工程名称：永安市公交便民服务综合提升项目（EPC+F+O）二次 | [7 empty] | 第624页 共967页
序号 | 项目编码 | 项目名称 | 项目特征与要求 |  | 工作内容 | 计量单位 | 工程量 | 金额(元)
|  |  | 项目特征 | 发包人要求 |  |  |  | 综合单价 | 合价
|  |  | 3、名称 | 电话线 | 子、槽板等)安装
|  |  | 4、型号 | WDZBN-RYS
5、钢索材质、规格
6、配线形式
|  |  | 7、配线部位 | 管内
8、配线线制
3361 | 030411004201 | 配线 | 1、材质 | 铜芯 | 配线、钢索架设(拉紧装置安装)、支持体(夹板、绝缘子、槽板等)安装 | m | 1 | 4.32
|  |  | 2、规格 | 2x1.5
|  |  | 3、名称 | 电话线
|  |  | 4、型号 | WDZBN-RYS
5、钢索材质、规格
6、配线形式
|  |  | 7、配线部位 | 槽内
8、配线线制
3362 | 030411004202 | 配线 | 1、材质 | 铜芯 | 配线、钢索架设(拉紧装置安装)、支持体(夹板、绝缘子、槽板等)安装 | m | 1 | 4.69
|  |  | 2、规格 | 2x1.5
|  |  | 3、名称 | 广播线
|  |  | 4、型号 | WDZBN-RYS
5、钢索材质、规格
6、配线形式
|  |  | 7、配线部位 | 管内
8、配线线制
3363 | 030411004203 | 配线 | 1、材质 | 铜芯 | 配线、钢索架设(拉紧装置安装)、支持体(夹板、绝缘子、槽板等)安装 | m | 1 | 4.32
|  |  | 2、规格 | 2x1.5
|  |  | 3、名称 | 广播线
|  |  | 4、型号 | WDZBN-RYS
分部分项工程模拟清单与计价表
工程名称：永安市公交便民服务综合提升项目（EPC+F+O）二次 | [7 empty] | 第625页 共967页
序号 | 项目编码 | 项目名称 | 项目特征与要求 |  | 工作内容 | 计量单位 | 工程量 | 金额(元)
|  |  | 项目特征 | 发包人要求 |  |  |  | 综合单价 | 合价
5、钢索材质、规格
6、配线形式
|  |  | 7、配线部位 | 槽内
8、配线线制
3364 | 030411004204 | 配线 | 1、材质 | 铜芯 | 配线、钢索架设(拉紧装置安装)、支持体(夹板、绝缘子、槽板等)安装 | m | 1 | 8.58
|  |  | 2、规格 | 4X2.5
|  |  | 3、名称 | 消防线
|  |  | 4、型号 | WDZBN-KVV
5、钢索材质、规格
6、配线形式
|  |  | 7、配线部位 | 管内
8、配线线制
3365 | 030904001018 | 点型探测器 | 1、名称 | 感烟探测器 | 底座安装、探头安装、校接线、编码、探测器调试 | 个 | 1 | 142.23
|  |  | 2、类型 | JTY-GD
|  |  | 3、规格 | LD3000E
4、线制
3366 | 030904003021 | 按钮 | 1、规格 | SFAN-1 AC24V | 安装、校接线、编码、调试 | 个 | 1 | 288.85
|  |  | 2、名称 | 消火栓起泵按钮
3367 | 030904005006 | 声光报警器 | 1、规格 |  | 安装、校接线、编码、调试 | 个 | 1 | 182.67
|  |  | 2、名称 | 声光报警器
3368 | 030904003023 | 按钮 | 1、规格 | LD1200A | 安装、校接线、编码、调试 | 个 | 1 | 151.23
|  |  | 2、名称 | 紧急启停按钮
3369 | 030904007006 | 消防广播(扬声器) | 1、名称 | 消防广播喇叭 | 安装、校接线、编码、调试 | 个 | 1 | 123.74
|  |  | 2、安装方式 | 吸顶
|  |  | 3、功率 | 3W
3370 | 030904006010 | 消防报警电话插孔(电话 | 1、规格 | LD8300 | 安装、校接线、编码、调试 | 个 | 1 | 157.05
分部分项工程模拟清单与计价表
工程名称：永安市公交便民服务综合提升项目（EPC+F+O）二次 | [7 empty] | 第626页 共967页
序号 | 项目编码 | 项目名称 | 项目特征与要求 |  | 工作内容 | 计量单位 | 工程量 | 金额(元)
|  |  | 项目特征 | 发包人要求 |  |  |  | 综合单价 | 合价
|  | ) | 2、名称 | 消防对讲电话分机
|  |  | 3、安装方式 | 距地1.5m
3371 | 030904008073 | 模块(模块箱) | 1、规格 | LD6800E-1 | 安装、校接线、编码、调试 | 个 | 1 | 374.81
2、类型
|  |  | 3、名称 | 输入输出模块
4、输出形式
3372 | 030904008074 | 总线隔离器 | 1、规格 | LD6808 | 安装、校接线、编码、调试 | 个 | 1 | 478.82
2、类型
|  |  | 3、名称 | 总线隔离器
4、输出形式
3373 | 030904008075 | 模块(模块箱) | 1、规格 |  | 安装、校接线、编码、调试 | 个 | 1 | 312.82
2、类型
|  |  | 3、名称 | 单输入模块
4、输出形式
3374 | 030904008076 | 模块(模块箱) | 1、规格 |  | 安装、校接线、编码、调试 | 台 | 1 | 180.31
2、类型
|  |  | 3、名称 | 模块箱
4、输出形式
3375 | 030412003005 | 高度标志(障碍)灯 | 1、安装高度 | 门上0.2米 | 本体安装 | 套 | 1 | 91.2
2、规格
|  |  | 3、名称 | 火灾勿入指示灯
4、安装部位
5、型号
3376 | 030412003006 | 高度标志(障碍)灯 | 1、安装高度 | 门上0.2米明装 | 本体安装 | 套 | 1 | 91.2
|  |  | 2、规格 | LD1100
|  |  | 3、名称 | 灭火勿入指示灯
分部分项工程模拟清单与计价表
工程名称：永安市公交便民服务综合提升项目（EPC+F+O）二次 | [7 empty] | 第627页 共967页
序号 | 项目编码 | 项目名称 | 项目特征与要求 |  | 工作内容 | 计量单位 | 工程量 | 金额(元)
|  |  | 项目特征 | 发包人要求 |  |  |  | 综合单价 | 合价
4、安装部位
5、型号
3377 | 030904008078 | 手、自动显示装置 | 1、规格 |  | 安装、校接线、编码、调试 | 套 | 1 | 697.43
2、类型
|  |  | 3、名称 | 手、自动显示装置
4、输出形式
3378 | 030904008079 | 水位显示器 | 1、规格 |  | 安装、校接线、编码、调试 | 套 | 1 | 2227.41
2、类型
|  |  | 3、名称 | 水位显示器
4、输出形式
3379 | 030904008080 | 防火阀模块 | 1、规格 |  | 安装、校接线、编码、调试 | 个 | 1 | 374.81
2、类型
|  |  | 3、名称 | 防火阀模块
4、输出形式
3380 | 030904008081 | 水流指示器模块 | 1、规格 |  | 安装、校接线、编码、调试 | 个 | 1 | 374.81
2、类型
|  |  | 3、名称 | 水流指示器模块
4、输出形式
3381 | 030904008082 | 信号阀模块 | 1、规格 |  | 安装、校接线、编码、调试 | 个 | 1 | 374.81
2、类型
|  |  | 3、名称 | 信号阀模块
4、输出形式
3382 | 030904008083 | 流量开关模块 | 1、规格 |  | 安装、校接线、编码、调试 | 个 | 1 | 374.81
2、类型
|  |  | 3、名称 | 流量开关模块
4、输出形式
分部分项工程模拟清单与计价表
工程名称：永安市公交便民服务综合提升项目（EPC+F+O）二次 | [7 empty] | 第628页 共967页
序号 | 项目编码 | 项目名称 | 项目特征与要求 |  | 工作内容 | 计量单位 | 工程量 | 金额(元)
|  |  | 项目特征 | 发包人要求 |  |  |  | 综合单价 | 合价
3383 | 030904008084 | 气体灭火控制器模块 | 1、规格 |  | 安装、校接线、编码、调试 | 个 | 1 | 374.81
2、类型
|  |  | 3、名称 | 气体灭火控制器模块
4、输出形式
3384 | 030904014006 | 消防广播及对讲电话主机(柜) | 1、安装方式 |  | 安装、校接线、调试 | 台 | 1 | 8116.86
|  |  | 2、控制回路 | 消防电话主机 30路以内
3、规格、线制
3385 | 030904013009 | 联动控制主机 | 1、安装方式 |  | 安装、校接线、调试 | 台 | 1 | 28391.48
|  |  | 2、控制回路 | 多线联动控制器 落地1000点以上
3、规格、线制
3386 | 030904015003 | 火灾报警控制微机(CRT) |  | 1.火灾报警控制微机、图形显示及打印终端 | 安装、调试 | 台 | 1 | 15288.93
3387 | 030904016003 | 备用电源及电池主机(柜) | 1、名称 | 备用电源及电池 主机柜内安装 | 安装、调试 | 套 | 1 | 6812.95
2、安装方式
3、容量
3388 | 030904017003 | 报警联动一体机 |  | 1.火灾报警器安装(火灾报警器 落地2000点以内) | 安装、校接线、调试 | 台 | 1 | 44465.62
3389 | 030905001008 | 自动报警系统调试 | 1、线制 |  | 系统调试 | 系统 | 1 | 47027.2
|  |  | 2、点数 | 2048点以内
3390 | 030905003032 | 防火控制装置调试 | 1、类型 |  | 调试 | 个/部 | 1 | 39.59
2、名称
3391 | 030905003033 | 防火控制装置调试 | 1、类型 |  | 调试 | 个/部 | 1 | 10.1
2、名称
漏电火灾监控系统 | [9 empty] | 分项工程(17房屋建筑与装饰)
3392 | 030904008089 | 剩余电流互感器 | 1、规格 |  | 安装、校接线、编码、调试 | 个 | 1 | 437.27
2、类型
分部分项工程模拟清单与计价表
工程名称：永安市公交便民服务综合提升项目（EPC+F+O）二次 | [7 empty] | 第629页 共967页
序号 | 项目编码 | 项目名称 | 项目特征与要求 |  | 工作内容 | 计量单位 | 工程量 | 金额(元)
|  |  | 项目特征 | 发包人要求 |  |  |  | 综合单价 | 合价
|  |  | 3、名称 | 剩余电流互感器
4、输出形式
3393 | 030904013011 | 电气火灾监控主机 |  | 电气火灾监控主机 | 安装、校接线、调试 | 台 | 1 | 3731.16
3394 | 030411001226 | 配管 | 1、材质 | SC | 电线管路敷设、钢索架设(拉紧装置安装)、预留沟槽、.接地 | m | 1 | 26.17
|  |  | 2、规格 | 25
|  |  | 3、名称 | 配管
4、接地要求
5、配置形式
6、钢索材质、规格
3395 | 030411004209 | 配线 | 1、材质 | 铜芯 | 配线、钢索架设(拉紧装置安装)、支持体(夹板、绝缘子、槽板等)安装 | m | 1 | 3.94
|  |  | 2、规格 | 2.5
|  |  | 3、名称 | 配线
|  |  | 4、型号 | WDZBN-BYJ
5、钢索材质、规格
6、配线形式
|  |  | 7、配线部位 | 管内
8、配线线制
3396 | 030411004210 | 配线 | 1、材质 | 铜芯 | 配线、钢索架设(拉紧装置安装)、支持体(夹板、绝缘子、槽板等)安装 | m | 1 | 4.69
|  |  | 2、规格 | 2X1.5
|  |  | 3、名称 | 配线
|  |  | 4、型号 | WDZBN-RYS
5、钢索材质、规格
6、配线形式
|  |  | 7、配线部位 | 管内
8、配线线制
3397 | 030411004211 | 配线 | 1、材质 | 铜芯 | 配线、钢索架设(拉紧装置 | m | 1 | 4.32
分部分项工程模拟清单与计价表
工程名称：永安市公交便民服务综合提升项目（EPC+F+O）二次 | [7 empty] | 第630页 共967页
序号 | 项目编码 | 项目名称 | 项目特征与要求 |  | 工作内容 | 计量单位 | 工程量 | 金额(元)
|  |  | 项目特征 | 发包人要求 |  |  |  | 综合单价 | 合价
|  |  | 2、规格 | 2X1.5 | 安装)、支持体(夹板、绝缘子、槽板等)安装
|  |  | 3、名称 | 配线
|  |  | 4、型号 | WDZBN-RYS
5、钢索材质、规格
6、配线形式
|  |  | 7、配线部位 | 槽内
8、配线线制
消防设备电源监控系统 | [9 empty] | 分项工程(17房屋建筑与装饰)
3398 | 030904008090 | 电压信号传感器 | 1、规格 |  | 安装、校接线、编码、调试 | 个 | 1 | 424.93
2、类型
|  |  | 3、名称 | 电压信号传感器
4、输出形式
3399 | 030904013012 | 消防设备电源状态监控器 |  | 消防设备电源状态监控器 | 安装、校接线、调试 | 台 | 1 | 3404.16
3400 | 030411001227 | 配管 | 1、材质 | SC | 电线管路敷设、钢索架设(拉紧装置安装)、预留沟槽、.接地 | m | 1 | 26.17
|  |  | 2、规格 | 25
|  |  | 3、名称 | 配管
4、接地要求
5、配置形式
6、钢索材质、规格
3401 | 030411004212 | 配线 | 1、材质 | 铜芯 | 配线、钢索架设(拉紧装置安装)、支持体(夹板、绝缘子、槽板等)安装 | m | 1 | 3.94
|  |  | 2、规格 | 2.5
|  |  | 3、名称 | 配线
|  |  | 4、型号 | WDZBN-BYJ
5、钢索材质、规格
6、配线形式
|  |  | 7、配线部位 | 管内
分部分项工程模拟清单与计价表
工程名称：永安市公交便民服务综合提升项目（EPC+F+O）二次 | [7 empty] | 第631页 共967页
序号 | 项目编码 | 项目名称 | 项目特征与要求 |  | 工作内容 | 计量单位 | 工程量 | 金额(元)
|  |  | 项目特征 | 发包人要求 |  |  |  | 综合单价 | 合价
8、配线线制
3402 | 030411004213 | 配线 | 1、材质 | 铜芯 | 配线、钢索架设(拉紧装置安装)、支持体(夹板、绝缘子、槽板等)安装 | m | 1 | 4.69
|  |  | 2、规格 | 2X1.5
|  |  | 3、名称 | 配线
|  |  | 4、型号 | WDZBN-RYS
5、钢索材质、规格
6、配线形式
|  |  | 7、配线部位 | 管内
8、配线线制
3403 | 030411004214 | 配线 | 1、材质 | 铜芯 | 配线、钢索架设(拉紧装置安装)、支持体(夹板、绝缘子、槽板等)安装 | m | 1 | 4.32
|  |  | 2、规格 | 2X1.5
|  |  | 3、名称 | 配线
|  |  | 4、型号 | WDZBN-RYS
5、钢索材质、规格
6、配线形式
|  |  | 7、配线部位 | 槽内
8、配线线制
正压送风机及余压监控系统 | [9 empty] | 分项工程(17房屋建筑与装饰)
3404 | 030411001228 | 配管 | 1、材质 | SC | 电线管路敷设、钢索架设(拉紧装置安装)、预留沟槽、.接地 | m | 1 | 17.53
|  |  | 2、规格 | 15
|  |  | 3、名称 | 配管
4、接地要求
5、配置形式
6、钢索材质、规格
3405 | 030411001229 | 配管 | 1、材质 | SC | 电线管路敷设、钢索架设(拉紧装置安装)、预留沟槽 | m | 1 | 21.24
|  |  | 2、规格 | 20
分部分项工程模拟清单与计价表
工程名称：永安市公交便民服务综合提升项目（EPC+F+O）二次 | [7 empty] | 第632页 共967页
序号 | 项目编码 | 项目名称 | 项目特征与要求 |  | 工作内容 | 计量单位 | 工程量 | 金额(元)
|  |  | 项目特征 | 发包人要求 |  |  |  | 综合单价 | 合价
|  |  | 3、名称 | 配管 | 、.接地
4、接地要求
5、配置形式
6、钢索材质、规格
3406 | 030411004215 | 配线 | 1、材质 | 铜芯 | 配线、钢索架设(拉紧装置安装)、支持体(夹板、绝缘子、槽板等)安装 | m | 1 | 4.69
|  |  | 2、规格 | 2x1.5
|  |  | 3、名称 | 配线
|  |  | 4、型号 | WDZBN-RYS
5、钢索材质、规格
6、配线形式
|  |  | 7、配线部位 | 管内
8、配线线制
3407 | 030411004216 | 配线 | 1、材质 | 铜芯 | 配线、钢索架设(拉紧装置安装)、支持体(夹板、绝缘子、槽板等)安装 | m | 1 | 4.01
|  |  | 2、规格 | 2X1.0
|  |  | 3、名称 | 配线
|  |  | 4、型号 | WDZBN-RVV
5、钢索材质、规格
6、配线形式
|  |  | 7、配线部位 | 管内
8、配线线制
3408 | 030904008091 | 泄压阀执行器 | 1、规格 |  | 安装、校接线、编码、调试 | 个 | 1 | 474.3
2、类型
3、名称
4、输出形式
3409 | 030904008092 | 余压探测器 | 1、规格 |  | 安装、校接线、编码、调试 | 个 | 1 | 474.3
2、类型
分部分项工程模拟清单与计价表
工程名称：永安市公交便民服务综合提升项目（EPC+F+O）二次 | [7 empty] | 第633页 共967页
序号 | 项目编码 | 项目名称 | 项目特征与要求 |  | 工作内容 | 计量单位 | 工程量 | 金额(元)
|  |  | 项目特征 | 发包人要求 |  |  |  | 综合单价 | 合价
3、名称
4、输出形式
3410 | 030904008093 | 余压控制器 | 1、规格 |  | 安装、校接线、编码、调试 | 个 | 1 | 474.3
2、类型
3、名称
4、输出形式
给水系统 | [9 empty] | 分项工程(17房屋建筑与装饰)
3411 | 031003013018 | 水表 | 1、附件配置 |  | 组装 | 组/个 | 1 | 98.97
|  |  | 2、连接形式 | 螺纹
|  |  | 3、安装部位(室内外) | 室内
|  |  | 4、型号、规格 | DN20
3412 | 031003013019 | 水表 | 1、附件配置 |  | 组装 | 组/个 | 1 | 211.22
|  |  | 2、连接形式 | 螺纹
|  |  | 3、安装部位(室内外) | 室内
|  |  | 4、型号、规格 | DN40
3413 | 031003013020 | 水表 | 1、附件配置 |  | 组装 | 组/个 | 1 | 279.02
|  |  | 2、连接形式 | 螺纹
|  |  | 3、安装部位(室内外) | 室内
|  |  | 4、型号、规格 | DN40
3414 | 031003001082 | 螺纹阀门 | 1、连接形式 | 螺纹 | 安装、电气接线、调试 | 个 | 1 | 39.82
2、焊接方法
|  |  | 3、材质 | 铸铁
|  |  | 4、规格、压力等级 | DN20
|  |  | 5、类型 | 闸阀
3415 | 031003001083 | 螺纹阀门 | 1、连接形式 | 螺纹 | 安装、电气接线、调试 | 个 | 1 | 71.11
2、焊接方法
分部分项工程模拟清单与计价表
工程名称：永安市公交便民服务综合提升项目（EPC+F+O）二次 | [7 empty] | 第634页 共967页
序号 | 项目编码 | 项目名称 | 项目特征与要求 |  | 工作内容 | 计量单位 | 工程量 | 金额(元)
|  |  | 项目特征 | 发包人要求 |  |  |  | 综合单价 | 合价
|  |  | 3、材质 | 铸铁
|  |  | 4、规格、压力等级 | DN32
|  |  | 5、类型 | 闸阀
3416 | 031003001084 | 螺纹阀门 | 1、连接形式 | 螺纹 | 安装、电气接线、调试 | 个 | 1 | 101.6
2、焊接方法
|  |  | 3、材质 | 铸铁
|  |  | 4、规格、压力等级 | DN40
|  |  | 5、类型 | 闸阀
3417 | 031003001085 | 螺纹阀门 | 1、连接形式 | 螺纹 | 安装、电气接线、调试 | 个 | 1 | 561.24
2、焊接方法
|  |  | 3、材质 | 铸铁
|  |  | 4、规格、压力等级 | DN40
|  |  | 5、类型 | 减压阀
3418 | 031003001086 | 螺纹阀门 | 1、连接形式 | 螺纹 | 安装、电气接线、调试 | 个 | 1 | 144.36
2、焊接方法
|  |  | 3、材质 | 铸铁
|  |  | 4、规格、压力等级 | DN50
|  |  | 5、类型 | 闸阀
3419 | 031003001087 | 螺纹阀门 | 1、连接形式 | 螺纹 | 安装、电气接线、调试 | 个 | 1 | 188.61
2、焊接方法
|  |  | 3、材质 | 铸铁
|  |  | 4、规格、压力等级 | DN50
|  |  | 5、类型 | 浮球阀
3420 | 031003001088 | 螺纹阀门 | 1、连接形式 | 螺纹 | 安装、电气接线、调试 | 个 | 1 | 144.36
2、焊接方法
|  |  | 3、材质 | 铸铁
分部分项工程模拟清单与计价表
工程名称：永安市公交便民服务综合提升项目（EPC+F+O）二次 | [7 empty] | 第635页 共967页
序号 | 项目编码 | 项目名称 | 项目特征与要求 |  | 工作内容 | 计量单位 | 工程量 | 金额(元)
|  |  | 项目特征 | 发包人要求 |  |  |  | 综合单价 | 合价
|  |  | 4、规格、压力等级 | DN50
|  |  | 5、类型 | 倒流防止器
3421 | 031003001089 | 螺纹阀门 | 1、连接形式 | 螺纹 | 安装、电气接线、调试 | 个 | 1 | 71.82
2、焊接方法
|  |  | 3、材质 | 铸铁
|  |  | 4、规格、压力等级 | DN15
|  |  | 5、类型 | 自动排气阀
3422 | 031003001090 | 螺纹阀门 | 1、连接形式 | 螺纹 | 安装、电气接线、调试 | 个 | 1 | 32.84
2、焊接方法
|  |  | 3、材质 | 铸铁
|  |  | 4、规格、压力等级 | DN15
|  |  | 5、类型 | 闸阀
3423 | 031001007033 | 复合管 | 1、连接形式 | 螺纹 | 管道安装、管件安装、塑料卡固定、压力试验、吹扫、冲洗、警示带铺设 | m | 1 | 76.22
|  |  | 2、安装部位 | 室内
|  |  | 3、介质 | 给水
|  |  | 4、材质、规格 | 钢塑管DN32
|  |  | 5、压力试验及吹、洗设计要求 | 管道消毒、冲洗
6、警示带形式
3424 | 031001007034 | 复合管 | 1、连接形式 | 螺纹 | 管道安装、管件安装、塑料卡固定、压力试验、吹扫、冲洗、警示带铺设 | m | 1 | 77.15
|  |  | 2、安装部位 | 室内
|  |  | 3、介质 | 给水
|  |  | 4、材质、规格 | 钢塑管DN40
|  |  | 5、压力试验及吹、洗设计要求 | 管道消毒、冲洗
6、警示带形式
3425 | 031001007035 | 复合管 | 1、连接形式 | 螺纹 | 管道安装、管件安装、塑料 | m | 1 | 96.01
分部分项工程模拟清单与计价表
工程名称：永安市公交便民服务综合提升项目（EPC+F+O）二次 | [7 empty] | 第636页 共967页
序号 | 项目编码 | 项目名称 | 项目特征与要求 |  | 工作内容 | 计量单位 | 工程量 | 金额(元)
|  |  | 项目特征 | 发包人要求 |  |  |  | 综合单价 | 合价
|  |  | 2、安装部位 | 室内 | 卡固定、压力试验、吹扫、冲洗、警示带铺设
|  |  | 3、介质 | 给水
|  |  | 4、材质、规格 | 钢塑管DN50
|  |  | 5、压力试验及吹、洗设计要求 | 管道消毒、冲洗
6、警示带形式
3426 | 031001007036 | 复合管 | 1、连接形式 | 沟槽 | 管道安装、管件安装、塑料卡固定、压力试验、吹扫、冲洗、警示带铺设 | m | 1 | 143.23
|  |  | 2、安装部位 | 室内
|  |  | 3、介质 | 给水
|  |  | 4、材质、规格 | 钢塑管DN80
|  |  | 5、压力试验及吹、洗设计要求 | 管道消毒、冲洗
6、警示带形式
3427 | 031001007037 | 复合管 | 1、连接形式 | 沟槽 | 管道安装、管件安装、塑料卡固定、压力试验、吹扫、冲洗、警示带铺设 | m | 1 | 178.64
|  |  | 2、安装部位 | 室内
|  |  | 3、介质 | 给水
|  |  | 4、材质、规格 | 钢塑管DN80
|  |  | 5、压力试验及吹、洗设计要求 | 管道消毒、冲洗
6、警示带形式
3428 | 080807014039 | 开孔 | 1、类型 | 给水 | 开孔 | 个 | 1 | 26.85
|  |  | 2、规格 | DN40
3429 | 080807014040 | 开孔 | 1、类型 | 给水 | 开孔 | 个 | 1 | 26.85
|  |  | 2、规格 | DN50
3430 | 080807014041 | 开孔 | 1、类型 | 给水 | 开孔 | 个 | 1 | 38.6
|  |  | 2、规格 | DN80
3431 | 080807014042 | 开孔 | 1、类型 | 给水 | 开孔 | 个 | 1 | 45.03
分部分项工程模拟清单与计价表
工程名称：永安市公交便民服务综合提升项目（EPC+F+O）二次 | [7 empty] | 第637页 共967页
序号 | 项目编码 | 项目名称 | 项目特征与要求 |  | 工作内容 | 计量单位 | 工程量 | 金额(元)
|  |  | 项目特征 | 发包人要求 |  |  |  | 综合单价 | 合价
|  |  | 2、规格 | DN100
3432 | 080902006006 | 液位计 | 1、名称 |  | 安装、调试、连接、运输 | 个 | 1 | 315.66
2、规格
3、类型
3433 | 010507008003 | 屋面水箱 | 1、混凝土种类（商品砼、现场拌制，泵送、非泵送） |  | 模板及支架（撑）制作、安装、拆除、堆放、运输及清理模内杂物、刷隔离挤等、混凝土制作安装、运输、浇筑、振捣、养护、钢筋制作、运输、钢筋安装、焊接（绑扎）、抹面、盖板、铁爬梯制作安装 | 座 | 1 | 53259.14
2、混凝土强度等级
3、面层厚度、砂浆配合比
|  |  | 4、水箱型号及尺寸 | 4500X3500X3000(H)
3434 | 031001006083 | 塑料管 | 1、连接形式 | 热熔 | 管道安装、管件安装、塑料卡固定、阻火圈安装、压力试验、吹扫、冲洗、警示带铺设 | m | 1 | 31.03
|  |  | 2、安装部位 | 室内
|  |  | 3、介质 | 给水
|  |  | 4、材质、规格 | PPR20
|  |  | 5、压力试验及吹、洗设计要求 | 管道消毒、冲洗
6、警示带形式
7、阻火圈设计要求
3435 | 031001006084 | 塑料管 | 1、连接形式 | 热熔 | 管道安装、管件安装、塑料卡固定、阻火圈安装、压力试验、吹扫、冲洗、警示带铺设 | m | 1 | 33.35
|  |  | 2、安装部位 | 室内
|  |  | 3、介质 | 给水
|  |  | 4、材质、规格 | PPR25
|  |  | 5、压力试验及吹、洗设计要求 | 管道消毒、冲洗
6、警示带形式
7、阻火圈设计要求
3436 | 031001006085 | 塑料管 | 1、连接形式 | 热熔 | 管道安装、管件安装、塑料 | m | 1 | 35.28
分部分项工程模拟清单与计价表
工程名称：永安市公交便民服务综合提升项目（EPC+F+O）二次 | [7 empty] | 第638页 共967页
序号 | 项目编码 | 项目名称 | 项目特征与要求 |  | 工作内容 | 计量单位 | 工程量 | 金额(元)
|  |  | 项目特征 | 发包人要求 |  |  |  | 综合单价 | 合价
|  |  | 2、安装部位 | 室内 | 卡固定、阻火圈安装、压力试验、吹扫、冲洗、警示带铺设
|  |  | 3、介质 | 给水
|  |  | 4、材质、规格 | PPR32
|  |  | 5、压力试验及吹、洗设计要求 | 管道消毒、冲洗
6、警示带形式
7、阻火圈设计要求
3437 | 031001006086 | 塑料管 | 1、连接形式 | 热熔 | 管道安装、管件安装、塑料卡固定、阻火圈安装、压力试验、吹扫、冲洗、警示带铺设 | m | 1 | 38.92
|  |  | 2、安装部位 | 室内
|  |  | 3、介质 | 给水
|  |  | 4、材质、规格 | PPR40
|  |  | 5、压力试验及吹、洗设计要求 | 管道消毒、冲洗
6、警示带形式
7、阻火圈设计要求
3438 | 031001006087 | 塑料管 | 1、连接形式 | 热熔 | 管道安装、管件安装、塑料卡固定、阻火圈安装、压力试验、吹扫、冲洗、警示带铺设 | m | 1 | 39.31
|  |  | 2、安装部位 | 室内
|  |  | 3、介质 | 给水
|  |  | 4、材质、规格 | PPR50
|  |  | 5、压力试验及吹、洗设计要求 | 管道消毒、冲洗
6、警示带形式
7、阻火圈设计要求
3439 | 031001006088 | 塑料管 | 1、连接形式 | 热熔 | 管道安装、管件安装、塑料卡固定、阻火圈安装、压力试验、吹扫、冲洗、警示带铺设 | m | 1 | 42.33
|  |  | 2、安装部位 | 室内
|  |  | 3、介质 | 给水
|  |  | 4、材质、规格 | PPR63
分部分项工程模拟清单与计价表
工程名称：永安市公交便民服务综合提升项目（EPC+F+O）二次 | [7 empty] | 第639页 共967页
序号 | 项目编码 | 项目名称 | 项目特征与要求 |  | 工作内容 | 计量单位 | 工程量 | 金额(元)
|  |  | 项目特征 | 发包人要求 |  |  |  | 综合单价 | 合价
|  |  | 5、压力试验及吹、洗设计要求 | 管道消毒、冲洗
6、警示带形式
7、阻火圈设计要求
3440 | 031002001023 | 管道支架 | 1、材质 | 铁 | 制作、安装 | kg | 1 | 17.87
|  |  | 2、管架形式 | 管道
3441 | 031201003019 | 金属结构刷油 | 1、结构类型 | 金属结构 | 除锈、调配、涂刷 | kg | 1 | 0.74
2、除锈级别
|  |  | 3、油漆品种 | 酚醛调和漆
|  |  | 4、涂刷遍数、漆膜厚度 | 2
排水系统 | [9 empty] | 分项工程(17房屋建筑与装饰)
3442 | 031001006089 | 塑料管 | 1、连接形式 | 承插 | 管道安装、管件安装、塑料卡固定、阻火圈安装、压力试验、吹扫、冲洗、警示带铺设 | m | 1 | 81.29
|  |  | 2、安装部位 | 室内
|  |  | 3、介质 | 排水
|  |  | 4、材质、规格 | UPVC螺旋消音110
5、压力试验及吹、洗设计要求
6、警示带形式
7、阻火圈设计要求
3443 | 031001006090 | 塑料管 | 1、连接形式 | 承插 | 管道安装、管件安装、塑料卡固定、阻火圈安装、压力试验、吹扫、冲洗、警示带铺设 | m | 1 | 98.47
|  |  | 2、安装部位 | 室内
|  |  | 3、介质 | 排水
|  |  | 4、材质、规格 | UPVC160
5、压力试验及吹、洗设计要求
6、警示带形式
7、阻火圈设计要求
分部分项工程模拟清单与计价表
工程名称：永安市公交便民服务综合提升项目（EPC+F+O）二次 | [7 empty] | 第640页 共967页
序号 | 项目编码 | 项目名称 | 项目特征与要求 |  | 工作内容 | 计量单位 | 工程量 | 金额(元)
|  |  | 项目特征 | 发包人要求 |  |  |  | 综合单价 | 合价
3444 | 031001006091 | 塑料管 | 1、连接形式 | 承插 | 管道安装、管件安装、塑料卡固定、阻火圈安装、压力试验、吹扫、冲洗、警示带铺设 | m | 1 | 127.07
|  |  | 2、安装部位 | 室内
|  |  | 3、介质 | 排水
|  |  | 4、材质、规格 | UPVC200
5、压力试验及吹、洗设计要求
6、警示带形式
7、阻火圈设计要求
3445 | 031001006092 | 塑料管 | 1、连接形式 | 承插 | 管道安装、管件安装、塑料卡固定、阻火圈安装、压力试验、吹扫、冲洗、警示带铺设 | m | 1 | 81.29
|  |  | 2、安装部位 | 室内
|  |  | 3、介质 | 排水
|  |  | 4、材质、规格 | UPVC110
5、压力试验及吹、洗设计要求
6、警示带形式
7、阻火圈设计要求
3446 | 031001006093 | 塑料管 | 1、连接形式 | 承插 | 管道安装、管件安装、塑料卡固定、阻火圈安装、压力试验、吹扫、冲洗、警示带铺设 | m | 1 | 64.08
|  |  | 2、安装部位 | 室内
|  |  | 3、介质 | 排水
|  |  | 4、材质、规格 | UPVC75
5、压力试验及吹、洗设计要求
6、警示带形式
7、阻火圈设计要求
3447 | 031001006094 | 塑料管 | 1、连接形式 | 承插 | 管道安装、管件安装、塑料卡固定、阻火圈安装、压力试验、吹扫、冲洗、警示带铺设 | m | 1 | 45.47
|  |  | 2、安装部位 | 室内
|  |  | 3、介质 | 排水
分部分项工程模拟清单与计价表
工程名称：永安市公交便民服务综合提升项目（EPC+F+O）二次 | [7 empty] | 第641页 共967页
序号 | 项目编码 | 项目名称 | 项目特征与要求 |  | 工作内容 | 计量单位 | 工程量 | 金额(元)
|  |  | 项目特征 | 发包人要求 |  |  |  | 综合单价 | 合价
|  |  | 4、材质、规格 | UPVC50
5、压力试验及吹、洗设计要求
6、警示带形式
7、阻火圈设计要求
3448 | 080807014043 | 开孔 | 1、类型 | 排水 | 开孔 | 个 | 1 | 45.03
|  |  | 2、规格 | 100
3449 | 080807014044 | 开孔 | 1、类型 | 排水 | 开孔 | 个 | 1 | 26.85
|  |  | 2、规格 | 50
3450 | 080807014045 | 开孔 | 1、类型 | 排水 | 开孔 | 个 | 1 | 73.1
|  |  | 2、规格 | 150
3451 | 031002003071 | 套管 | 1、材质 |  | 制作、安装、除锈、刷油 | 个 | 1 | 356.26
2、规格
3、填料材质
4、名称、类型
3452 | 031004014057 | 给、排水附(配)件 | 1、材质 |  | 安装 | 个/组 | 1 | 48.19
2、型号、规格
3、安装方式
3453 | 031004014058 | 给、排水附(配)件 | 1、材质 |  | 安装 | 个/组 | 1 | 57.24
2、型号、规格
3、安装方式
3454 | 080101002013 | 挖沟槽、管道土方 | 1、土壤类别 |  | 排地表水、土方开挖、挡土板安拆、基底钎探、运输 | m | 1 | 42.61
|  |  | 2、挖土深度 | 0.6
3、弃土运距
3455 | 080101002014 | 挖沟槽、管道土方 | 1、土壤类别 |  | 排地表水、土方开挖、挡土板安拆、基底钎探、运输 | m | 1 | 76.48
|  |  | 2、挖土深度 | 1
3、弃土运距
分部分项工程模拟清单与计价表
工程名称：永安市公交便民服务综合提升项目（EPC+F+O）二次 | [7 empty] | 第642页 共967页
序号 | 项目编码 | 项目名称 | 项目特征与要求 |  | 工作内容 | 计量单位 | 工程量 | 金额(元)
|  |  | 项目特征 | 发包人要求 |  |  |  | 综合单价 | 合价
3456 | 080101002015 | 挖沟槽、管道土方 | 1、土壤类别 |  | 排地表水、土方开挖、挡土板安拆、基底钎探、运输 | m | 1 | 87.37
|  |  | 2、挖土深度 | 1
3、弃土运距
雨水系统 | [9 empty] | 分项工程(17房屋建筑与装饰)
3457 | 031001006095 | 塑料管 | 1、连接形式 |  | 管道安装、管件安装、塑料卡固定、阻火圈安装、压力试验、吹扫、冲洗、警示带铺设 | m | 1 | 99.26
2、安装部位
3、介质
4、材质、规格
5、压力试验及吹、洗设计要求
6、警示带形式
7、阻火圈设计要求
3458 | 031001006096 | 塑料管 | 1、连接形式 |  | 管道安装、管件安装、塑料卡固定、阻火圈安装、压力试验、吹扫、冲洗、警示带铺设 | m | 1 | 60.72
2、安装部位
3、介质
4、材质、规格
5、压力试验及吹、洗设计要求
6、警示带形式
7、阻火圈设计要求
3459 | 080101002016 | 挖沟槽、管道土方 | 1、土壤类别 |  | 排地表水、土方开挖、挡土板安拆、基底钎探、运输 | m | 1 | 52.43
2、挖土深度
3、弃土运距
3460 | 080101002017 | 挖沟槽、管道土方 | 1、土壤类别 |  | 排地表水、土方开挖、挡土板安拆、基底钎探、运输 | m | 1 | 45.92
2、挖土深度
3、弃土运距
3461 | 080807014046 | 开孔 | 1、类型 |  | 开孔 | 个 | 1 | 45.03
分部分项工程模拟清单与计价表
工程名称：永安市公交便民服务综合提升项目（EPC+F+O）二次 | [7 empty] | 第643页 共967页
序号 | 项目编码 | 项目名称 | 项目特征与要求 |  | 工作内容 | 计量单位 | 工程量 | 金额(元)
|  |  | 项目特征 | 发包人要求 |  |  |  | 综合单价 | 合价
2、规格
3462 | 080807014047 | 开孔 | 1、类型 |  | 开孔 | 个 | 1 | 73.1
2、规格
3463 | 031004014059 | 给、排水附(配)件 | 1、材质 |  | 安装 | 个/组 | 1 | 72.48
2、型号、规格
3、安装方式
3464 | 031004014060 | 给、排水附(配)件 | 1、材质 |  | 安装 | 个/组 | 1 | 90.18
2、型号、规格
3、安装方式
冷凝水系统 | [9 empty] | 分项工程(17房屋建筑与装饰)
3465 | 031001006097 | 塑料管 | 1、连接形式 | 粘接 | 管道安装、管件安装、塑料卡固定、阻火圈安装、压力试验、吹扫、冲洗、警示带铺设 | m | 1 | 24.05
|  |  | 2、安装部位 | 室内
|  |  | 3、介质 | 空调凝结水
|  |  | 4、材质、规格 | 塑料管DN25
5、压力试验及吹、洗设计要求
6、警示带形式
7、阻火圈设计要求
3466 | 031001006098 | 塑料管 | 1、连接形式 | 粘接 | 管道安装、管件安装、塑料卡固定、阻火圈安装、压力试验、吹扫、冲洗、警示带铺设 | m | 1 | 24.79
|  |  | 2、安装部位 | 室内
|  |  | 3、介质 | 空调凝结水
|  |  | 4、材质、规格 | 塑料管DN50
5、压力试验及吹、洗设计要求
6、警示带形式
7、阻火圈设计要求
卫生洁具 | [9 empty] | 分项工程(17房屋建筑与装饰)
分部分项工程模拟清单与计价表
工程名称：永安市公交便民服务综合提升项目（EPC+F+O）二次 | [7 empty] | 第644页 共967页
序号 | 项目编码 | 项目名称 | 项目特征与要求 |  | 工作内容 | 计量单位 | 工程量 | 金额(元)
|  |  | 项目特征 | 发包人要求 |  |  |  | 综合单价 | 合价
3467 | 031004014061 | 给、排水附(配)件 | 1、材质 | 不锈钢 | 安装 | 个/组 | 1 | 14.82
|  |  | 2、型号、规格 | DN15
|  |  | 3、安装方式 | 螺纹
3468 | 031004014062 | 给、排水附(配)件 | 1、材质 |  | 安装 | 个/组 | 1 | 53.32
2、型号、规格
3、安装方式
地上送排风系统 | [9 empty] | 分项工程(17房屋建筑与装饰)
3469 | 011210005008 | 成品隔断 | 1、隔断材料品种、规格、颜色 | 硅钛防火布 | 隔断运输、安装、嵌缝、塞口 | m2 | 1 | 352.64
2、配件品种、规格
3470 | 030703007045 | 碳钢风口、散流器、百叶窗 | 1、规格 | 400*400 | 风口制作、安装、散流器制作、安装、百叶窗安装 | 个 | 1 | 453.48
2、类型
|  |  | 3、名称 | 自垂百叶式风口
4、型号
5、质量
6、形式
3471 | 030703007046 | 碳钢风口、散流器、百叶窗 | 1、规格 | 400X1250(+250) | 风口制作、安装、散流器制作、安装、百叶窗安装 | 个 | 1 | 453.48
2、类型
|  |  | 3、名称 | 加压送风口(常闭)
4、型号
5、质量
6、形式
3472 | 030703001071 | 远程控制 | 1、规格 |  | 阀体制作、阀体安装、支架制作、安装 | 个 | 1 | 96.13
2、类型
|  |  | 3、名称 | 远程控制缆绳及执行机构
4、型号
5、质量
分部分项工程模拟清单与计价表
工程名称：永安市公交便民服务综合提升项目（EPC+F+O）二次 | [7 empty] | 第645页 共967页
序号 | 项目编码 | 项目名称 | 项目特征与要求 |  | 工作内容 | 计量单位 | 工程量 | 金额(元)
|  |  | 项目特征 | 发包人要求 |  |  |  | 综合单价 | 合价
6、支架形式、材质
3473 | 030702001064 | 碳钢通风管道制作安装 | 1、规格 | 1000*500 | 风管、管件、法兰、零件、支吊架制作、安装、过跨风管落地支架制作、安装 | m2 | 1 | 174.83
|  |  | 2、材质 | 镀锌薄钢板
|  |  | 3、名称 | 风管
|  |  | 4、形状 | 矩形
|  |  | 5、板材厚度 | 1.2
6、管件、法兰等附件及支架设计要求
7、接口形式
3474 | 030702001065 | 碳钢通风管道制作安装 | 1、规格 | 1000*1250 | 风管、管件、法兰、零件、支吊架制作、安装、过跨风管落地支架制作、安装 | m2 | 1 | 179.39
|  |  | 2、材质 | 镀锌薄钢板
|  |  | 3、名称 | 风管
|  |  | 4、形状 | 矩形
|  |  | 5、板材厚度 | 1.2
6、管件、法兰等附件及支架设计要求
7、接口形式
3475 | 030702001066 | 碳钢通风管道制作安装 | 1、规格 | 1600*320 | 风管、管件、法兰、零件、支吊架制作、安装、过跨风管落地支架制作、安装 | m2 | 1 | 193.94
|  |  | 2、材质 | 镀锌薄钢板
|  |  | 3、名称 | 风管
|  |  | 4、形状 | 矩形
|  |  | 5、板材厚度 | 1.2
6、管件、法兰等附件及支架设计要求
7、接口形式
3476 | 030904001020 | 探测器 | 1、名称 | 余压探测器 | 底座安装、探头安装、校接线、编码、探测器调试 | 个 | 1 | 220.82
|  |  | 2、类型 | 通风
分部分项工程模拟清单与计价表
工程名称：永安市公交便民服务综合提升项目（EPC+F+O）二次 | [7 empty] | 第646页 共967页
序号 | 项目编码 | 项目名称 | 项目特征与要求 |  | 工作内容 | 计量单位 | 工程量 | 金额(元)
|  |  | 项目特征 | 发包人要求 |  |  |  | 综合单价 | 合价
3、规格
4、线制
3477 | 030904001021 | 探测器 | 1、名称 | 余压控制器 | 底座安装、探头安装、校接线、编码、探测器调试 | 个 | 1 | 220.82
|  |  | 2、类型 | 通风
3、规格
4、线制
3478 | 030702001067 | 碳钢通风管道制作安装 | 1、规格 | 315 | 风管、管件、法兰、零件、支吊架制作、安装、过跨风管落地支架制作、安装 | m2 | 1 | 250.64
|  |  | 2、材质 | 镀锌薄钢板
|  |  | 3、名称 | 风管
|  |  | 4、形状 | 圆形
5、板材厚度
6、管件、法兰等附件及支架设计要求
7、接口形式
3479 | 030703001072 | 碳钢阀门 | 1、规格 | 800 | 阀体制作、阀体安装、支架制作、安装 | 个 | 1 | 1114.17
2、类型
|  |  | 3、名称 | 防火阀
4、型号
5、质量
6、支架形式、材质
3480 | 030703007047 | 碳钢风口、散流器、百叶窗 | 1、规格 | 800 | 风口制作、安装、散流器制作、安装、百叶窗安装 | 个 | 1 | 212.22
|  |  | 2、类型 | 防雨
|  |  | 3、名称 | 百叶
4、型号
5、质量
6、形式
3481 | 030108003026 | 轴流通风机 | 1、型号 | JY-HS2 JSF-800 | 本体安装、拆装检查、减振 | 台 | 1 | 4880.04
分部分项工程模拟清单与计价表
工程名称：永安市公交便民服务综合提升项目（EPC+F+O）二次 | [7 empty] | 第647页 共967页
序号 | 项目编码 | 项目名称 | 项目特征与要求 |  | 工作内容 | 计量单位 | 工程量 | 金额(元)
|  |  | 项目特征 | 发包人要求 |  |  |  | 综合单价 | 合价
|  |  | 2、名称 | 低噪声轴流风机 | 台座制作、安装、二次灌浆、单机试运转、补刷(喷)油漆
3、质量
4、材质
|  |  | 5、规格 | L=35380m3/h，H=667a,P=11.0KW
6、灌浆配合比
7、减振底座形式、数量
8、单击试运转要求
3482 | 030703001073 | 碳钢阀门 | 1、规格 | 800 | 阀体制作、阀体安装、支架制作、安装 | 个 | 1 | 875.91
|  |  | 2、类型 | 通风
|  |  | 3、名称 | 对开多叶调节阀
|  |  | 4、型号 | 电动
5、质量
6、支架形式、材质
3483 | 030108003027 | 轴流通风机 | 1、型号 | JSF-200-E-II | 本体安装、拆装检查、减振台座制作、安装、二次灌浆、单机试运转、补刷(喷)油漆 | 台 | 1 | 6957.63
|  |  | 2、名称 | 单相轴流风机
3、质量
4、材质
|  |  | 5、规格 | L=695m3/h P=77pa N=30W
6、灌浆配合比
7、减振底座形式、数量
8、单击试运转要求
3484 | 030108003028 | 轴流通风机 | 1、型号 | JVF-CP-200 | 本体安装、拆装检查、减振台座制作、安装、二次灌浆、单机试运转、补刷(喷)油漆 | 台 | 1 | 167
|  |  | 2、名称 | 带阀排气扇
3、质量
分部分项工程模拟清单与计价表
工程名称：永安市公交便民服务综合提升项目（EPC+F+O）二次 | [7 empty] | 第648页 共967页
序号 | 项目编码 | 项目名称 | 项目特征与要求 |  | 工作内容 | 计量单位 | 工程量 | 金额(元)
|  |  | 项目特征 | 发包人要求 |  |  |  | 综合单价 | 合价
4、材质
|  |  | 5、规格 | L=200m3/h,N=40W,P=150Pa
6、灌浆配合比
7、减振底座形式、数量
8、单击试运转要求
3485 | 030703001074 | 碳钢阀门 | 1、规格 | 100 | 阀体制作、阀体安装、支架制作、安装 | 个 | 1 | 335.07
2、类型
|  |  | 3、名称 | 防火阀
4、型号
5、质量
6、支架形式、材质
3486 | 030702001068 | 碳钢通风管道制作安装 | 1、规格 | 100 | 风管、管件、法兰、零件、支吊架制作、安装、过跨风管落地支架制作、安装 | m2 | 1 | 250.62
|  |  | 2、材质 | 镀锌薄钢板
|  |  | 3、名称 | 风管
|  |  | 4、形状 | 圆形
|  |  | 5、板材厚度 | 1.2
6、管件、法兰等附件及支架设计要求
7、接口形式
3487 | 030702001069 | 碳钢通风管道制作安装 | 1、规格 | 200*160 | 风管、管件、法兰、零件、支吊架制作、安装、过跨风管落地支架制作、安装 | m2 | 1 | 231.42
|  |  | 2、材质 | 镀锌薄钢板
|  |  | 3、名称 | 风管
|  |  | 4、形状 | 矩形
|  |  | 5、板材厚度 | 1.2
6、管件、法兰等附件及支架设计要求
分部分项工程模拟清单与计价表
工程名称：永安市公交便民服务综合提升项目（EPC+F+O）二次 | [7 empty] | 第649页 共967页
序号 | 项目编码 | 项目名称 | 项目特征与要求 |  | 工作内容 | 计量单位 | 工程量 | 金额(元)
|  |  | 项目特征 | 发包人要求 |  |  |  | 综合单价 | 合价
7、接口形式
3488 | 030702001070 | 碳钢通风管道制作安装 | 1、规格 | 250*160 | 风管、管件、法兰、零件、支吊架制作、安装、过跨风管落地支架制作、安装 | m2 | 1 | 231.42
|  |  | 2、材质 | 镀锌薄钢板
|  |  | 3、名称 | 风管
|  |  | 4、形状 | 矩形
|  |  | 5、板材厚度 | 1.2
6、管件、法兰等附件及支架设计要求
7、接口形式
3489 | 030702001071 | 碳钢通风管道制作安装 | 1、规格 | 320*160 | 风管、管件、法兰、零件、支吊架制作、安装、过跨风管落地支架制作、安装 | m2 | 1 | 231.42
|  |  | 2、材质 | 镀锌薄钢板
|  |  | 3、名称 | 风管
|  |  | 4、形状 | 矩形
|  |  | 5、板材厚度 | 1.2
6、管件、法兰等附件及支架设计要求
7、接口形式
3490 | 030702001072 | 碳钢通风管道制作安装 | 1、规格 | 500*250 | 风管、管件、法兰、零件、支吊架制作、安装、过跨风管落地支架制作、安装 | m2 | 1 | 174.81
|  |  | 2、材质 | 镀锌薄钢板
|  |  | 3、名称 | 风管
|  |  | 4、形状 | 矩形
|  |  | 5、板材厚度 | 1.2
6、管件、法兰等附件及支架设计要求
7、接口形式
3491 | 030702001073 | 碳钢通风管道制作安装 | 1、规格 | 630*250 | 风管、管件、法兰、零件、支吊架制作、安装、过跨风 | m2 | 1 | 174.83
|  |  | 2、材质 | 镀锌薄钢板
分部分项工程模拟清单与计价表
工程名称：永安市公交便民服务综合提升项目（EPC+F+O）二次 | [7 empty] | 第650页 共967页
序号 | 项目编码 | 项目名称 | 项目特征与要求 |  | 工作内容 | 计量单位 | 工程量 | 金额(元)
|  |  | 项目特征 | 发包人要求 |  |  |  | 综合单价 | 合价
|  |  | 3、名称 | 风管 | 管落地支架制作、安装
|  |  | 4、形状 | 矩形
|  |  | 5、板材厚度 | 1.2
6、管件、法兰等附件及支架设计要求
7、接口形式
3492 | 030702001074 | 碳钢通风管道制作安装 | 1、规格 | 800*320 | 风管、管件、法兰、零件、支吊架制作、安装、过跨风管落地支架制作、安装 | m2 | 1 | 174.85
|  |  | 2、材质 | 镀锌薄钢板
|  |  | 3、名称 | 风管
|  |  | 4、形状 | 矩形
|  |  | 5、板材厚度 | 1.2
6、管件、法兰等附件及支架设计要求
7、接口形式
3493 | 030703007048 | 碳钢风口、散流器、百叶窗 | 1、规格 | 250*160 | 风口制作、安装、散流器制作、安装、百叶窗安装 | 个 | 1 | 203.22
|  |  | 2、类型 | 不锈钢防雨
|  |  | 3、名称 | 百叶
4、型号
5、质量
6、形式
3494 | 030703001075 | 碳钢阀门 | 1、规格 | 500 | 阀体制作、阀体安装、支架制作、安装 | 个 | 1 | 641.81
2、类型
|  |  | 3、名称 | 电动防火阀
|  |  | 4、型号 | FFH-6 70℃
5、质量
6、支架形式、材质
3495 | 030703007049 | 碳钢风口、散流器、百 | 1、规格 | 500 | 风口制作、安装、散流器制 | 个 | 1 | 207.1
分部分项工程模拟清单与计价表
工程名称：永安市公交便民服务综合提升项目（EPC+F+O）二次 | [7 empty] | 第651页 共967页
序号 | 项目编码 | 项目名称 | 项目特征与要求 |  | 工作内容 | 计量单位 | 工程量 | 金额(元)
|  |  | 项目特征 | 发包人要求 |  |  |  | 综合单价 | 合价
|  | 叶窗 | 2、类型 | 网格进风口 | 作、安装、百叶窗安装
|  |  | 3、名称 | 百叶
4、型号
5、质量
6、形式
3496 | 030703007050 | 碳钢风口、散流器、百叶窗 | 1、规格 | 500*320 | 风口制作、安装、散流器制作、安装、百叶窗安装 | 个 | 1 | 453.48
2、类型
|  |  | 3、名称 | 带阀的百叶回风口
4、型号
5、质量
6、形式
3497 | 030703007051 | 碳钢风口、散流器、百叶窗 | 1、规格 | 400*160 | 风口制作、安装、散流器制作、安装、百叶窗安装 | 个 | 1 | 453.48
2、类型
|  |  | 3、名称 | 带阀的百叶回风口
4、型号
5、质量
6、形式
3498 | 030108003030 | 轴流通风机 | 1、型号 | JSF-315 | 本体安装、拆装检查、减振台座制作、安装、二次灌浆、单机试运转、补刷(喷)油漆 | 台 | 1 | 8265.62
|  |  | 2、名称 | 高效低噪音轴流风机
3、质量
4、材质
|  |  | 5、规格 | L=1240m3/h P=150pa N=0.1KW
6、灌浆配合比
7、减振底座形式、数量
8、单击试运转要求
分部分项工程模拟清单与计价表
工程名称：永安市公交便民服务综合提升项目（EPC+F+O）二次 | [7 empty] | 第652页 共967页
序号 | 项目编码 | 项目名称 | 项目特征与要求 |  | 工作内容 | 计量单位 | 工程量 | 金额(元)
|  |  | 项目特征 | 发包人要求 |  |  |  | 综合单价 | 合价
3499 | 030704001016 | 通风工程检测、调试 |  |  |  | 系统 | 1 | 480.99
3500 | 030702009003 | 弯头导流叶片 | 1、规格 |  | 制作、组装 | m2 | 1 | 366.81
2、材质
3、名称
4、形式
3501 | 030702001075 | 碳钢通风管道制作安装 | 1、规格 | 200 | 风管、管件、法兰、零件、支吊架制作、安装、过跨风管落地支架制作、安装 | m2 | 1 | 250.64
|  |  | 2、材质 | 无缝钢管
|  |  | 3、名称 | 风管
|  |  | 4、形状 | 圆形
5、板材厚度
6、管件、法兰等附件及支架设计要求
7、接口形式
3502 | 011001006006 | 其他保温隔热 | 1、保温隔热部位 | 发电机烟囱 | 基层清理、刷界面剂、安装龙骨、填贴保温材料、保温板安装、粘贴面层、铺设增强格网、抹抗裂防水砂浆面层、嵌缝、铺、刷（喷）防护材料 | m2 | 1 | 85.3
|  |  | 2、保温隔热方式 | 硅酸铝棉
|  |  | 3、保温隔热材料品种、规格及厚度 | 厚100mm
4、保温隔热面层材料品种、规格、性能
5、隔气层材料品种、厚度
6、粘结材料种类及做法
7、增强网及抗裂防水砂浆种类
8、防护材料种类及做法
消防栓系统 | [9 empty] | 分项工程(17房屋建筑与装饰)
3503 | 030901002050 | 消火栓钢管 | 1、连接形式 | 沟槽连接 | 管道及管件安装、钢管镀锌 | m | 1 | 401.89
分部分项工程模拟清单与计价表
工程名称：永安市公交便民服务综合提升项目（EPC+F+O）二次 | [7 empty] | 第653页 共967页
序号 | 项目编码 | 项目名称 | 项目特征与要求 |  | 工作内容 | 计量单位 | 工程量 | 金额(元)
|  |  | 项目特征 | 发包人要求 |  |  |  | 综合单价 | 合价
|  |  | 2、安装部位 | 地上 | 、压力试验、冲洗、管道标识
|  |  | 3、材质、规格 | 镀锌钢管DN150
4、钢管镀锌设计要求
5、压力试验及冲洗设计要求
6、管道标识设计要求
3504 | 030901002051 | 消火栓钢管 | 1、连接形式 | 沟槽连接 | 管道及管件安装、钢管镀锌、压力试验、冲洗、管道标识 | m | 1 | 226.07
|  |  | 2、安装部位 | 地上
|  |  | 3、材质、规格 | 镀锌钢管DN150
4、钢管镀锌设计要求
5、压力试验及冲洗设计要求
6、管道标识设计要求
3505 | 030901002052 | 消火栓钢管 | 1、连接形式 | 沟槽连接 | 管道及管件安装、钢管镀锌、压力试验、冲洗、管道标识 | m | 1 | 162.98
|  |  | 2、安装部位 | 地上
|  |  | 3、材质、规格 | 镀锌钢管DN100
4、钢管镀锌设计要求
5、压力试验及冲洗设计要求
6、管道标识设计要求
3506 | 030901002053 | 消火栓钢管 | 1、连接形式 | 沟槽连接 | 管道及管件安装、钢管镀锌、压力试验、冲洗、管道标识 | m | 1 | 95.63
|  |  | 2、安装部位 | 地上
|  |  | 3、材质、规格 | 镀锌钢管DN65
4、钢管镀锌设计要求
5、压力试验及冲洗设计要求
6、管道标识设计要求
3507 | 030901002054 | 消火栓钢管 | 1、连接形式 | 螺纹连接 | 管道及管件安装、钢管镀锌 | m | 1 | 72.58
分部分项工程模拟清单与计价表
工程名称：永安市公交便民服务综合提升项目（EPC+F+O）二次 | [7 empty] | 第654页 共967页
序号 | 项目编码 | 项目名称 | 项目特征与要求 |  | 工作内容 | 计量单位 | 工程量 | 金额(元)
|  |  | 项目特征 | 发包人要求 |  |  |  | 综合单价 | 合价
|  |  | 2、安装部位 | 地上 | 、压力试验、冲洗、管道标识
|  |  | 3、材质、规格 | 镀锌钢管DN50
4、钢管镀锌设计要求
5、压力试验及冲洗设计要求
6、管道标识设计要求
3508 | 030901013010 | 灭火器 | 1、规格、型号 | MF/ABC5(3A-5Kg) | 设置 | 具/组 | 1 | 107.84
|  |  | 2、形式 | 手提式
3509 | 030901010016 | 室内消火栓 | 1、型号、规格 |  | 箱体及消火栓安装、配件安装 | 套 | 1 | 951.41
|  |  | 2、安装方式 | 明装
|  |  | 3、附件材质、规格 | 消火栓箱内配置：栓口直径65mm，麻质衬胶水带长度25m，水枪喷嘴口径19mm，内径19mm，长度30m输水胶管、喷嘴口径6mm小口径水枪和转盘(及消防卷盘)，报警按钮一个
3510 | 030901010017 | 室内消火栓 | 1、型号、规格 |  | 箱体及消火栓安装、配件安装 | 套 | 1 | 525.23
2、安装方式
3、附件材质、规格
3511 | 030905002011 | 水灭火控制装置调试 | 1、系统形式 |  | 调试 | 点 | 1 | 227.94
3512 | 031003001092 | 螺纹阀门 | 1、连接形式 | 螺纹 | 安装、电气接线、调试 | 个 | 1 | 124.62
2、焊接方法
|  |  | 3、材质 | 全铜
|  |  | 4、规格、压力等级 | DN25
|  |  | 5、类型 | 自动排气阀
3513 | 031003001093 | 螺纹阀门 | 1、连接形式 | 螺纹 | 安装、电气接线、调试 | 个 | 1 | 90.54
2、焊接方法
|  |  | 3、材质 | 铸铁
分部分项工程模拟清单与计价表
工程名称：永安市公交便民服务综合提升项目（EPC+F+O）二次 | [7 empty] | 第655页 共967页
序号 | 项目编码 | 项目名称 | 项目特征与要求 |  | 工作内容 | 计量单位 | 工程量 | 金额(元)
|  |  | 项目特征 | 发包人要求 |  |  |  | 综合单价 | 合价
|  |  | 4、规格、压力等级 | DN25
5、类型
3514 | 031003001094 | 螺纹阀门 | 1、连接形式 | 螺纹 | 安装、电气接线、调试 | 个 | 1 | 32.84
2、焊接方法
|  |  | 3、材质 | 铸铁
|  |  | 4、规格、压力等级 | DN15
5、类型
3515 | 031003001095 | 螺纹阀门 | 1、连接形式 | 螺纹 | 安装、电气接线、调试 | 个 | 1 | 240.96
2、焊接方法
|  |  | 3、材质 | 铸铁
|  |  | 4、规格、压力等级 | DN65
5、类型
3516 | 031003003078 | 焊接法兰阀门 | 1、连接形式 | 法兰 | 安装、电气接线、调试 | 个 | 1 | 249.07
|  |  | 2、焊接方法 | 焊接
|  |  | 3、材质 | 铸铁
|  |  | 4、规格、压力等级 | DN100
|  |  | 5、类型 | 闸阀
3517 | 031003003079 | 焊接法兰阀门 | 1、连接形式 | 法兰 | 安装、电气接线、调试 | 个 | 1 | 384.78
|  |  | 2、焊接方法 | 焊接
|  |  | 3、材质 | 铸铁
|  |  | 4、规格、压力等级 | DN100
|  |  | 5、类型 | 防止旋流器
3518 | 031003003080 | 焊接法兰阀门 | 1、连接形式 | 法兰 | 安装、电气接线、调试 | 个 | 1 | 707.16
|  |  | 2、焊接方法 | 焊接
|  |  | 3、材质 | 铸铁
|  |  | 4、规格、压力等级 | DN100
分部分项工程模拟清单与计价表
工程名称：永安市公交便民服务综合提升项目（EPC+F+O）二次 | [7 empty] | 第656页 共967页
序号 | 项目编码 | 项目名称 | 项目特征与要求 |  | 工作内容 | 计量单位 | 工程量 | 金额(元)
|  |  | 项目特征 | 发包人要求 |  |  |  | 综合单价 | 合价
|  |  | 5、类型 | 闸阀
3519 | 031003003081 | 焊接法兰阀门 | 1、连接形式 | 法兰 | 安装、电气接线、调试 | 个 | 1 | 388.3
|  |  | 2、焊接方法 | 焊接
|  |  | 3、材质 | 铸铁
|  |  | 4、规格、压力等级 | 1
|  |  | 5、类型 | 止回阀
3520 | 031006002005 | 稳压给水设备 | 1、型号、规格 | ZW(L)-Ι-1.5-20-SR | 设备安装、附件安装、调试、减震装置制作、安装 | 套 | 1 | 17716.7
|  |  | 2、设备名称 | 喷淋系统增压稳压设备
|  |  | 3、附件名称、规格、数量 | 配套泵型号：SR3-6 Pe=1.1KW
|  |  | 4、水泵主要技术参数 | Q=1.5L/S 扬程：20m 一用一备SQL800X0.6 V调=150L
5、减震装置形式
3521 | 031003001096 | 螺纹阀门 | 1、连接形式 | 螺纹 | 安装、电气接线、调试 | 个 | 1 | 124.62
2、焊接方法
|  |  | 3、材质 | 全铜
|  |  | 4、规格、压力等级 | DN25
|  |  | 5、类型 | 自动排气阀
3522 | 080902007009 | 流量计 | 1、名称 | 流量开关 | 安装、调试、连接、运输 | 台 | 1 | 111.21
2、规格
3、类型
3523 | 031003010021 | 软接头(软管) | 1、规格 | 150 | 安装 | 个/组 | 1 | 484.88
|  |  | 2、材质 | 铸铁
|  |  | 3、连接形式 | 法兰
3524 | 080807014048 | 开孔 | 1、类型 | 消防栓 | 开孔 | 个 | 1 | 45.03
|  |  | 2、规格 | 100
3525 | 080807014049 | 开孔 | 1、类型 | 消防栓 | 开孔 | 个 | 1 | 34.24
分部分项工程模拟清单与计价表
工程名称：永安市公交便民服务综合提升项目（EPC+F+O）二次 | [7 empty] | 第657页 共967页
序号 | 项目编码 | 项目名称 | 项目特征与要求 |  | 工作内容 | 计量单位 | 工程量 | 金额(元)
|  |  | 项目特征 | 发包人要求 |  |  |  | 综合单价 | 合价
|  |  | 2、规格 | 65
3526 | 031201001025 | 管道刷油 | 1、除锈级别 | 管道 | 除锈、调配、涂刷 | m2 | 1 | 8.8
|  |  | 2、油漆品种 | 酚醛调和漆
|  |  | 3、涂刷遍数、漆膜厚度 | 2
|  |  | 4、标志色方式、品种 | 红色
3527 | 031002001024 | 管道支架 | 1、材质 |  | 制作、安装 | kg | 1 | 17.87
2、管架形式
3528 | 031201003020 | 金属结构刷油 | 1、结构类型 | 金属结构 | 除锈、调配、涂刷 | kg | 1 | 0.74
2、除锈级别
|  |  | 3、油漆品种 | 酚醛调和漆
|  |  | 4、涂刷遍数、漆膜厚度 | 2
3529 | 030601002017 | 压力仪表 | 1、名称 | 压力表 | 本体安装、压力表弯制作、安装、挠性管安装、取源部件配合安装、单体校验调整、脱脂、支架制作、安装 | 台 | 1 | 64.09
|  |  | 2、规格 | 就地
3、型号
4、支架形式、材质
5、挠性管材质、规格
6、调试要求
7、压力表弯材质、规格
8、脱脂要求
3530 | 031002003072 | 套管 | 1、材质 | 铁 | 制作、安装、除锈、刷油 | 个 | 1 | 295.64
|  |  | 2、规格 | DN65
3、填料材质
|  |  | 4、名称、类型 | 刚性防水套管
3531 | 031002003073 | 套管 | 1、材质 | 铁 | 制作、安装、除锈、刷油 | 个 | 1 | 356.26
分部分项工程模拟清单与计价表
工程名称：永安市公交便民服务综合提升项目（EPC+F+O）二次 | [7 empty] | 第658页 共967页
序号 | 项目编码 | 项目名称 | 项目特征与要求 |  | 工作内容 | 计量单位 | 工程量 | 金额(元)
|  |  | 项目特征 | 发包人要求 |  |  |  | 综合单价 | 合价
|  |  | 2、规格 | DN100
3、填料材质
|  |  | 4、名称、类型 | 刚性防水套管
3532 | 031002003074 | 套管 | 1、材质 | 铁 | 制作、安装、除锈、刷油 | 个 | 1 | 618.43
|  |  | 2、规格 | DN100
3、填料材质
|  |  | 4、名称、类型 | 刚性防水套管
3533 | 080101002018 | 挖沟槽、管道土方 | 1、土壤类别 |  | 排地表水、土方开挖、挡土板安拆、基底钎探、运输 | m | 1 | 87.37
|  |  | 2、挖土深度 | 1
3、弃土运距
喷淋、喷雾系统 | [9 empty] | 分项工程(17房屋建筑与装饰)
3534 | 030901003006 | 水喷淋(雾)喷头 | 1、连接形式 | 螺纹 | 安装、装饰盘安装、严密性试验 | 个 | 1 | 32.08
|  |  | 2、安装部位 | 地上
|  |  | 3、材质、型号、规格 | 铜
4、装饰盘设计要求
3535 | 031001001068 | 镀锌钢管 | 1、规格、压力等级 | DN25 | 管道安装、管件制作、安装、压力试验、吹扫、冲洗、警示带铺设 | m | 1 | 45.45
|  |  | 2、连接形式 | 螺纹
|  |  | 3、安装部位 | 地上
|  |  | 4、介质 | 喷淋
5、压力试验及吹、洗设计要求
6、警示带形式
3536 | 031001001069 | 镀锌钢管 | 1、规格、压力等级 | DN32 | 管道安装、管件制作、安装、压力试验、吹扫、冲洗、警示带铺设 | m | 1 | 54.41
|  |  | 2、连接形式 | 螺纹
|  |  | 3、安装部位 | 地上
|  |  | 4、介质 | 喷淋
5、压力试验及吹、洗
分部分项工程模拟清单与计价表
工程名称：永安市公交便民服务综合提升项目（EPC+F+O）二次 | [7 empty] | 第659页 共967页
序号 | 项目编码 | 项目名称 | 项目特征与要求 |  | 工作内容 | 计量单位 | 工程量 | 金额(元)
|  |  | 项目特征 | 发包人要求 |  |  |  | 综合单价 | 合价
设计要求
6、警示带形式
3537 | 031001001070 | 镀锌钢管 | 1、规格、压力等级 | DN40 | 管道安装、管件制作、安装、压力试验、吹扫、冲洗、警示带铺设 | m | 1 | 70.75
|  |  | 2、连接形式 | 螺纹
|  |  | 3、安装部位 | 地上
|  |  | 4、介质 | 喷淋
5、压力试验及吹、洗设计要求
6、警示带形式
3538 | 031001001072 | 镀锌钢管 | 1、规格、压力等级 | DN65 | 管道安装、管件制作、安装、压力试验、吹扫、冲洗、警示带铺设 | m | 1 | 95.63
|  |  | 2、连接形式 | 沟槽
|  |  | 3、安装部位 | 地上
|  |  | 4、介质 | 喷淋
5、压力试验及吹、洗设计要求
6、警示带形式
3539 | 031001001073 | 镀锌钢管 | 1、规格、压力等级 | DN80 | 管道安装、管件制作、安装、压力试验、吹扫、冲洗、警示带铺设 | m | 1 | 112.94
|  |  | 2、连接形式 | 沟槽
|  |  | 3、安装部位 | 地上
|  |  | 4、介质 | 喷淋
5、压力试验及吹、洗设计要求
6、警示带形式
3540 | 031001001075 | 镀锌钢管 | 1、规格、压力等级 | DN100 | 管道安装、管件制作、安装、压力试验、吹扫、冲洗、警示带铺设 | m | 1 | 186.54
|  |  | 2、连接形式 | 沟槽
|  |  | 3、安装部位 | 地上
|  |  | 4、介质 | 喷淋
分部分项工程模拟清单与计价表
工程名称：永安市公交便民服务综合提升项目（EPC+F+O）二次 | [7 empty] | 第660页 共967页
序号 | 项目编码 | 项目名称 | 项目特征与要求 |  | 工作内容 | 计量单位 | 工程量 | 金额(元)
|  |  | 项目特征 | 发包人要求 |  |  |  | 综合单价 | 合价
5、压力试验及吹、洗设计要求
6、警示带形式
3541 | 031001001076 | 镀锌钢管 | 1、规格、压力等级 | DN100 | 管道安装、管件制作、安装、压力试验、吹扫、冲洗、警示带铺设 | m | 1 | 226.07
|  |  | 2、连接形式 | 沟槽
|  |  | 3、安装部位 | 地上
|  |  | 4、介质 | 喷淋
5、压力试验及吹、洗设计要求
6、警示带形式
3542 | 030901008006 | 末端试水装置 | 1、规格 | DN25 | 安装、电气接线、调试 | 组 | 1 | 272.08
|  |  | 2、组装形式 | 丝接
3543 | 030901006019 | 水流指示器 | 1、连接形式 | 沟槽法兰连接 | 安装、电气接线、调试 | 个 | 1 | 509.64
|  |  | 2、规格、型号 | DN150
3544 | 030901006020 | 信号阀 | 1、连接形式 | 沟槽法兰连接 | 安装、电气接线、调试 | 个 | 1 | 760.1
|  |  | 2、规格、型号 | DN150
3545 | 030905002012 | 水灭火控制装置调试 | 1、系统形式 |  | 调试 | 点 | 1 | 323.39
3546 | 031003001097 | 螺纹阀门 | 1、连接形式 | 螺纹 | 安装、电气接线、调试 | 个 | 1 | 144.36
2、焊接方法
|  |  | 3、材质 | 铸铁
|  |  | 4、规格、压力等级 | DN50
5、类型
3547 | 031003001099 | 螺纹阀门 | 1、连接形式 | 螺纹 | 安装、电气接线、调试 | 个 | 1 | 124.62
2、焊接方法
|  |  | 3、材质 | 全铜
|  |  | 4、规格、压力等级 | DN25
|  |  | 5、类型 | 自动排气阀
分部分项工程模拟清单与计价表
工程名称：永安市公交便民服务综合提升项目（EPC+F+O）二次 | [7 empty] | 第661页 共967页
序号 | 项目编码 | 项目名称 | 项目特征与要求 |  | 工作内容 | 计量单位 | 工程量 | 金额(元)
|  |  | 项目特征 | 发包人要求 |  |  |  | 综合单价 | 合价
3548 | 031003003082 | 焊接法兰阀门 | 1、连接形式 | 法兰 | 安装、电气接线、调试 | 个 | 1 | 384.78
|  |  | 2、焊接方法 | 焊接
|  |  | 3、材质 | 铸铁
|  |  | 4、规格、压力等级 | DN100
|  |  | 5、类型 | 防止旋流器
3549 | 031003003084 | 焊接法兰阀门 | 1、连接形式 | 法兰 | 安装、电气接线、调试 | 个 | 1 | 388.3
|  |  | 2、焊接方法 | 焊接
|  |  | 3、材质 | 铸铁
|  |  | 4、规格、压力等级 | 1
|  |  | 5、类型 | 止回阀
3550 | 030901007003 | 减压孔板 | 1、连接形式 | 螺纹 | 安装、电气接线、调试 | 个 | 1 | 126.19
|  |  | 2、材质、规格 | 50
3551 | 031006002006 | 稳压给水设备 | 1、型号、规格 | ZW(L)-Ι-1.5-20-SR | 设备安装、附件安装、调试、减震装置制作、安装 | 套 | 1 | 17716.7
|  |  | 2、设备名称 | 喷淋系统增压稳压设备
|  |  | 3、附件名称、规格、数量 | 配套泵型号：SR3-6 Pe=1.1KW
|  |  | 4、水泵主要技术参数 | Q=1.5L/S 扬程：20m 一用一备SQL800X0.6 V调=150L
5、减震装置形式
3552 | 080902007010 | 流量计 | 1、名称 | 流量开关 | 安装、调试、连接、运输 | 台 | 1 | 111.21
2、规格
3、类型
3553 | 031003010022 | 软接头(软管) | 1、规格 | 50 | 安装 | 个/组 | 1 | 131.84
|  |  | 2、材质 | 铸铁
|  |  | 3、连接形式 | 法兰
3554 | 031003010023 | 软接头(软管) | 1、规格 | 80 | 安装 | 个/组 | 1 | 211.49
|  |  | 2、材质 | 铸铁
分部分项工程模拟清单与计价表
工程名称：永安市公交便民服务综合提升项目（EPC+F+O）二次 | [7 empty] | 第662页 共967页
序号 | 项目编码 | 项目名称 | 项目特征与要求 |  | 工作内容 | 计量单位 | 工程量 | 金额(元)
|  |  | 项目特征 | 发包人要求 |  |  |  | 综合单价 | 合价
|  |  | 3、连接形式 | 法兰
3555 | 031003010024 | 软接头(软管) | 1、规格 | 150 | 安装 | 个/组 | 1 | 484.88
|  |  | 2、材质 | 铸铁
|  |  | 3、连接形式 | 法兰
3556 | 031002001025 | 管道支架 | 1、材质 | 铁 | 制作、安装 | kg | 1 | 17.87
|  |  | 2、管架形式 | 管道
3557 | 080807014050 | 开孔 | 1、类型 | 喷淋 | 开孔 | 个 | 1 | 73.1
|  |  | 2、规格 | 150
3558 | 080807014051 | 开孔 | 1、类型 | 喷淋 | 开孔 | 个 | 1 | 45.03
|  |  | 2、规格 | 100
3559 | 031201001026 | 管道刷油 | 1、除锈级别 | 管道 | 除锈、调配、涂刷 | m2 | 1 | 8.8
|  |  | 2、油漆品种 | 酚醛调和漆
|  |  | 3、涂刷遍数、漆膜厚度 | 2
|  |  | 4、标志色方式、品种 | 红底黄色环圈标志
3560 | 031201003021 | 金属结构刷油 | 1、结构类型 | 金属结构 | 除锈、调配、涂刷 | kg | 1 | 0.74
2、除锈级别
|  |  | 3、油漆品种 | 酚醛调和漆
|  |  | 4、涂刷遍数、漆膜厚度 | 2
3561 | 031002003075 | 套管 | 1、材质 | 铁 | 制作、安装、除锈、刷油 | 个 | 1 | 356.26
|  |  | 2、规格 | 100
3、填料材质
|  |  | 4、名称、类型 | 防水套管
原始地面整平 | [9 empty] | 单位工程(17房屋建筑与装饰)
原始地面整平 | [9 empty] | 分项工程(17房屋建筑与装饰)
3562 | 010101002006 | 挖土方 |  | 反铲挖掘机挖三类土(斗容量1.5m3 装车) | 1、排地表水 2、土方开挖 3、挡土板支拆 4、截桩头 | m3 | 1 | 16.5
分部分项工程模拟清单与计价表
工程名称：永安市公交便民服务综合提升项目（EPC+F+O）二次 | [7 empty] | 第663页 共967页
序号 | 项目编码 | 项目名称 | 项目特征与要求 |  | 工作内容 | 计量单位 | 工程量 | 金额(元)
|  |  | 项目特征 | 发包人要求 |  |  |  | 综合单价 | 合价
5、基底钎探 6、运输
人工挖三类土(人工配合机械挖土)
装载机装松散土(斗容量1m3以内)
自卸汽车运土(载重8t 运距3km以内)
室外附属安装部分 | [9 empty] | 单位工程(17安装)
水卫工程 | [9 empty] | 分项工程(17安装)
3563 | 030801008048 | 钢骨架塑料复合管 | 1、材质 | 钢塑给水管 | 1、管道、管件及弯管的制作、安装 2、套管（包括防水套管）制作、安装 3、管道除锈、刷油、防腐 4、管道绝热及保护层安装、刷油 5、阻火圈安装 6、给水管道消毒、冲洗 7、水压及泄漏试验 | m | 1 | 248.16
|  |  | 2、型号、规格 | DN150
3、套管形式、材质、规格
4、除锈、刷油、防腐、绝热及保护层设计要求
|  |  | 5、连接方式 | 螺纹连接
6、接口材料
|  |  | 7、安装部位(室内、外) | 室外
|  |  | 8、输送介质（给水、排水、热煤体、燃气、雨水） | 给水
3564 | 030801005054 | 塑料管（UPVC、PVC、PP－C、PP－R、PE管等） | 1、材质 | 塑料排水管 | 1、管道、管件及弯管的制作、安装 2、套管（包括防水套管）制作、安装 3、管道刷油 4、管道绝热及保护层安装、除锈、刷油 5、阻火圈安装 6、给水管道消毒、冲洗 7、水（气）压及泄漏试验 | m | 1 | 70.25
|  |  | 2、型号、规格 | DN200
3、套管形式、材质、规格
4、除锈、刷油、防腐、绝热及保护层设计要求
|  |  | 5、连接方式 | 胶圈
分部分项工程模拟清单与计价表
工程名称：永安市公交便民服务综合提升项目（EPC+F+O）二次 | [7 empty] | 第664页 共967页
序号 | 项目编码 | 项目名称 | 项目特征与要求 |  | 工作内容 | 计量单位 | 工程量 | 金额(元)
|  |  | 项目特征 | 发包人要求 |  |  |  | 综合单价 | 合价
6、接口材料
|  |  | 7、安装部位(室内、外) | 室外
|  |  | 8、输送介质（给水、排水、热煤体、燃气、雨水） | 排水
3565 | 010101006014 | 管沟土方 | 1、土壤类别 | 三类土 | 1、排地表水 2、土方开挖 3、挡土板支拆 4、运输 5、回填 | m | 1 | 48.29
|  |  | 2、管外径 | Φ200
|  |  | 3、挖沟平均深度 | 1M以内
4、弃土石运距
5、回填要求
3566 | 010303003001 | 砖窨井、检查井 | 1、名称 | 污水检查井 | 1、土方挖运 2、砂浆制作、运输 3、铺设垫层 4、底板混凝土制作、运输、浇筑、振捣、养护 5、砌砖 6、勾缝 7、井池底、壁抹灰 8、抹防潮层 9、回填 10、标准图集(非规范) | 座 | 1 | 1199.93
2、垫层材料种类、厚度
3、勾缝要求
4、砂浆强度等级、配合比
5、井截面
6、底板厚度
7、防潮层材料种类
3567 | 030803010001 | 水表 | 1、材质 | 带两个闸阀一个止回阀 | 1、安装 | 组 | 1 | 3823.91
|  |  | 2、型号、规格 | 水表 DN150
3、连接方式
3568 | 010303004001 | 砖水池、化粪池 | 1、名称 | 砖砌化粪池 | 1、土方挖运 2、砂浆制作、运输 3、铺设垫层 4、底板混凝土制作、运输、浇筑、振捣、养护 5、砌砖 6、勾缝 7、井池底、壁抹灰 8、抹防潮层 9、回填 10、标准图集(非规范) | 座 | 1 | 31233.99
分部分项工程模拟清单与计价表
工程名称：永安市公交便民服务综合提升项目（EPC+F+O）二次 | [7 empty] | 第665页 共967页
序号 | 项目编码 | 项目名称 | 项目特征与要求 |  | 工作内容 | 计量单位 | 工程量 | 金额(元)
|  |  | 项目特征 | 发包人要求 |  |  |  | 综合单价 | 合价
消防工程 | [9 empty] | 分项工程(17安装)
3569 | 030801001033 | 镀锌钢管 | 1、材质 | 镀锌钢管 | 1、管道、管件及弯管的制作、安装 2、套管（包括防水套管）制作、安装 3、管道除锈、刷油、防腐 4、管道绝热及保护层安装、刷油 5、阻火圈安装 6、给水管道消毒、冲洗 7、水（气）压及泄漏试验 | m | 1 | 86.8
|  |  | 2、型号、规格 | DN100
3、套管形式、材质、规格
4、除锈、刷油、防腐、绝热及保护层设计要求
|  |  | 5、连接方式 | 螺纹连接
6、接口材料
|  |  | 7、安装部位(室内、外) | 室外
|  |  | 8、输送介质（给水、排水、热煤体、燃气、雨水） | 消火栓灭火
3570 | 010101006015 | 管沟土方 | 1、土壤类别 | 三类土 | 1、排地表水 2、土方开挖 3、挡土板支拆 4、运输 5、回填 | m | 1 | 63.33
|  |  | 2、管外径 | Φ100
|  |  | 3、挖沟平均深度 | 1.5M以内
4、弃土石运距
5、回填要求
室外配套工程 | [9 empty] | 单位工程(17房屋建筑与装饰)
道路及场地硬化 | [9 empty] | 分项工程(17房屋建筑与装饰)
3571 | 040203007001 | 水泥混凝土 |  | C35水泥预拌非泵送普通混凝土路面(厚度18cm) | 模板制作、安装、拆除、混凝土拌和、运输、浇筑、拉毛、压痕或刻防滑槽、伸缝、缩缝、锯缝、嵌缝、路面养护 | m2 | 1 | 183.2
水泥稳定层(摊铺机摊铺 厚度12cm) 厚度小于15cm
级配碎石底层(厚度12cm)
路床(槽)整形(路床碾压检验)
3572 | 040205006001 | 标线 | 1、工艺 |  | 清扫、放样、画线、护线 | m | 1 | 5.58
分部分项工程模拟清单与计价表
工程名称：永安市公交便民服务综合提升项目（EPC+F+O）二次 | [7 empty] | 第666页 共967页
序号 | 项目编码 | 项目名称 | 项目特征与要求 |  | 工作内容 | 计量单位 | 工程量 | 金额(元)
|  |  | 项目特征 | 发包人要求 |  |  |  | 综合单价 | 合价
|  |  | 2、线型 | 停车位划线
3、材料品种
绿化景观工程 | [9 empty] | 分项工程(17园林)
3573 | 050102001009 | 栽植乔木 | 1、种类 | 朴树 | 起挖、运输、栽植、养护 | 株 | 1 | 3965.09
|  |  | 2、胸径或干径 | 23-25
|  |  | 3、株高、冠径 | 苗高750cm
4、起挖方式
|  |  | 5、养护期 | 成活养护期半年日常养护期半年
3574 | 050102001010 | 栽植乔木 | 1、种类 | 紫花风铃木 | 起挖、运输、栽植、养护 | 株 | 1 | 2377.31
|  |  | 2、胸径或干径 | 胸径15-16cm
|  |  | 3、株高、冠径 | 苗高500～550cm，冠幅300cm
4、起挖方式
|  |  | 5、养护期 | 成活养护期半年日常养护期半年
3575 | 050102001011 | 栽植乔木 | 1、种类 | 红枫 | 起挖、运输、栽植、养护 | 株 | 1 | 1568.33
|  |  | 2、胸径或干径 | 地径12cm
|  |  | 3、株高、冠径 | 苗高400cm，冠幅350cm
4、起挖方式
|  |  | 5、养护期 | 成活养护期半年日常养护期半年
3576 | 050102001012 | 栽植乔木 | 1、种类 | 银杏 | 起挖、运输、栽植、养护 | 株 | 1 | 2070.09
|  |  | 2、胸径或干径 | 胸径15-16cm
|  |  | 3、株高、冠径 | 苗高550cm，冠幅300cm
4、起挖方式
|  |  | 5、养护期 | 成活养护期半年日常养护期半年
3577 | 050102002008 | 栽植灌木 | 1、种类 | 精品茶花(大红) | 起挖、运输、栽植、养护 | 株 | 1 | 451.44
分部分项工程模拟清单与计价表
工程名称：永安市公交便民服务综合提升项目（EPC+F+O）二次 | [7 empty] | 第667页 共967页
序号 | 项目编码 | 项目名称 | 项目特征与要求 |  | 工作内容 | 计量单位 | 工程量 | 金额(元)
|  |  | 项目特征 | 发包人要求 |  |  |  | 综合单价 | 合价
2、根盘直径
3、起挖方式
|  |  | 4、养护期 | 成活养护期半年日常养护期半年
|  |  | 5、冠丛高 | 苗高160cm
|  |  | 6、蓬径 | 蓬径80cm
3578 | 050102001013 | 栽植乔木 | 1、种类 | 金桂 | 起挖、运输、栽植、养护 | 株 | 1 | 1506.89
|  |  | 2、胸径或干径 | 地径12cm
|  |  | 3、株高、冠径 | 苗高300cm，冠幅250cm
4、起挖方式
|  |  | 5、养护期 | 成活养护期半年日常养护期半年
3579 | 050102001014 | 栽植乔木 | 1、种类 | 碧桃 | 起挖、运输、栽植、养护 | 株 | 1 | 1138.23
|  |  | 2、胸径或干径 | 地径8~9cm
|  |  | 3、株高、冠径 | 苗高200cm，冠幅250cm
4、起挖方式
|  |  | 5、养护期 | 成活养护期半年日常养护期半年
3580 | 050102002009 | 栽植灌木 | 1、种类 | 丛生紫薇（3-5杆/株） | 起挖、运输、栽植、养护 | 株 | 1 | 505.75
2、根盘直径
3、起挖方式
|  |  | 4、养护期 | 成活养护期半年日常养护期半年
|  |  | 5、冠丛高 | 苗高250cm
|  |  | 6、蓬径 | 冠幅150cm
3581 | 050102001015 | 栽植乔木 | 1、种类 | 黄花风铃木 | 起挖、运输、栽植、养护 | 株 | 1 | 2438.75
|  |  | 2、胸径或干径 | 胸径15-16cm
|  |  | 3、株高、冠径 | 苗高600cm，冠幅300cm
分部分项工程模拟清单与计价表
工程名称：永安市公交便民服务综合提升项目（EPC+F+O）二次 | [7 empty] | 第668页 共967页
序号 | 项目编码 | 项目名称 | 项目特征与要求 |  | 工作内容 | 计量单位 | 工程量 | 金额(元)
|  |  | 项目特征 | 发包人要求 |  |  |  | 综合单价 | 合价
4、起挖方式
|  |  | 5、养护期 | 成活养护期半年日常养护期半年
3582 | 050102001016 | 栽植乔木 | 1、种类 | 造型罗汉松 | 起挖、运输、栽植、养护 | 株 | 1 | 4394.77
|  |  | 2、胸径或干径 | D18
|  |  | 3、株高、冠径 | 苗高350cm以上
4、起挖方式
|  |  | 5、养护期 | 成活养护期半年日常养护期半年
3583 | 050102002010 | 栽植灌木 | 1、种类 | 福建山樱花 | 起挖、运输、栽植、养护 | 株 | 1 | 451.44
|  |  | 2、根盘直径 | D6-8
3、起挖方式
|  |  | 4、养护期 | 成活养护期半年日常养护期半年
|  |  | 5、冠丛高 | 苗高180cm
|  |  | 6、蓬径 | 蓬径200cm
3584 | 050102002011 | 栽植灌木 | 1、种类 | 红花含笑球 | 起挖、运输、栽植、养护 | 株 | 1 | 254.51
2、根盘直径
3、起挖方式
|  |  | 4、养护期 | 成活养护期半年日常养护期半年
|  |  | 5、冠丛高 | 苗高100cm
|  |  | 6、蓬径 | 蓬径120cm
3585 | 050102002012 | 栽植灌木 | 1、种类 | 大叶黄杨球 | 起挖、运输、栽植、养护 | 株 | 1 | 254.51
2、根盘直径
3、起挖方式
|  |  | 4、养护期 | 成活养护期半年日常养护期半年
分部分项工程模拟清单与计价表
工程名称：永安市公交便民服务综合提升项目（EPC+F+O）二次 | [7 empty] | 第669页 共967页
序号 | 项目编码 | 项目名称 | 项目特征与要求 |  | 工作内容 | 计量单位 | 工程量 | 金额(元)
|  |  | 项目特征 | 发包人要求 |  |  |  | 综合单价 | 合价
|  |  | 5、冠丛高 | 苗高100cm
|  |  | 6、蓬径 | 蓬径120cm
3586 | 050102002013 | 栽植灌木 | 1、种类 | 茶梅球 | 起挖、运输、栽植、养护 | 株 | 1 | 267.1
2、根盘直径
3、起挖方式
|  |  | 4、养护期 | 成活养护期半年日常养护期半年
|  |  | 5、冠丛高 | 苗高80cm
|  |  | 6、蓬径 | 蓬径100cm
3587 | 050102002014 | 栽植灌木 | 1、种类 | 红花继木球 | 起挖、运输、栽植、养护 | 株 | 1 | 242.53
2、根盘直径
3、起挖方式
|  |  | 4、养护期 | 成活养护期半年日常养护期半年
|  |  | 5、冠丛高 | 苗高80cm
|  |  | 6、蓬径 | 蓬径100cm
分部小计
3588 | 050102007009 | 栽植色带 | 1、养护期 | 成活养护期半年日常养护期半年 | 起挖、运输、栽植、养护 | m2 | 1 | 83.51
|  |  | 2、单位面积株数 | 49株/㎡
|  |  | 3、苗木、花卉种类 | 紫娇花
|  |  | 4、株高或蓬径 | 20*15
3589 | 050102007010 | 栽植色带 | 1、养护期 | 成活养护期半年日常养护期半年 | 起挖、运输、栽植、养护 | m2 | 1 | 83.57
|  |  | 2、单位面积株数 | 49株/㎡
|  |  | 3、苗木、花卉种类 | 矮化多花翠芦莉
|  |  | 4、株高或蓬径 | 20*20
3590 | 050102007011 | 栽植色带 | 1、养护期 | 成活养护期半年日常养护期半 | 起挖、运输、栽植、养护 | m2 | 1 | 124.95
分部分项工程模拟清单与计价表
工程名称：永安市公交便民服务综合提升项目（EPC+F+O）二次 | [7 empty] | 第670页 共967页
序号 | 项目编码 | 项目名称 | 项目特征与要求 |  | 工作内容 | 计量单位 | 工程量 | 金额(元)
|  |  | 项目特征 | 发包人要求 |  |  |  | 综合单价 | 合价
年
|  |  | 2、单位面积株数 | 64株/㎡
|  |  | 3、苗木、花卉种类 | 满天星
|  |  | 4、株高或蓬径 | 25*20
3591 | 050102007012 | 栽植色带 | 1、养护期 | 成活养护期半年日常养护期半年 | 起挖、运输、栽植、养护 | m2 | 1 | 124.95
|  |  | 2、单位面积株数 | 64株/㎡
|  |  | 3、苗木、花卉种类 | 毛杜鹃
|  |  | 4、株高或蓬径 | 20*20
3592 | 050102007013 | 栽植色带 | 1、养护期 | 成活养护期半年日常养护期半年 | 起挖、运输、栽植、养护 | m2 | 1 | 108.31
|  |  | 2、单位面积株数 | 64株/㎡
|  |  | 3、苗木、花卉种类 | 金叶假连翘
|  |  | 4、株高或蓬径 | 30*20
3593 | 050102007014 | 栽植色带 | 1、养护期 | 成活养护期半年日常养护期半年 | 起挖、运输、栽植、养护 | m2 | 1 | 108.31
|  |  | 2、单位面积株数 | 64株/㎡
|  |  | 3、苗木、花卉种类 | 红花继木
|  |  | 4、株高或蓬径 | 30*20
3594 | 050102007015 | 栽植色带 | 1、养护期 | 成活养护期半年日常养护期半年 | 起挖、运输、栽植、养护 | m2 | 1 | 102.75
|  |  | 2、单位面积株数 | 49株/㎡
|  |  | 3、苗木、花卉种类 | 亮叶朱蕉
|  |  | 4、株高或蓬径 | 40*25
3595 | 050102007016 | 栽植色带 | 1、养护期 | 成活养护期半年日常养护期半年 | 起挖、运输、栽植、养护 | m2 | 1 | 102.75
|  |  | 2、单位面积株数 | 64株/㎡
|  |  | 3、苗木、花卉种类 | 麦冬间红花韭兰
分部分项工程模拟清单与计价表
工程名称：永安市公交便民服务综合提升项目（EPC+F+O）二次 | [7 empty] | 第671页 共967页
序号 | 项目编码 | 项目名称 | 项目特征与要求 |  | 工作内容 | 计量单位 | 工程量 | 金额(元)
|  |  | 项目特征 | 发包人要求 |  |  |  | 综合单价 | 合价
|  |  | 4、株高或蓬径 | 20*15
3596 | 050102012001 | 铺种草皮 | 1、养护期 | 成活养护期半年日常养护期半年 | 起挖、运输、铺底砂(土)、栽植、养护 | m2 | 1 | 26.82
|  |  | 2、草皮种类 | 马尼拉草
|  |  | 3、铺种方式 | 满铺
|  | 分部小计 |  |  |  |  | 1
3597 | 050101010001 | 整理绿化用地 | 1、回填土质要求 |  | 排地表水、土方挖、运、耙细、过筛、回填、找平、找坡、拍实、废弃物运输 | m2 | 1 | 4.88
2、取土运距
3、回填厚度
4、找平找坡要求
5、弃渣运距
3598 | 050101009001 | 种植土回(换)填 | 1、弃土运距 |  | 土方挖、运、回填、找平、找坡、废弃物运输 | m3 | 1 | 48.6
|  |  | 2、回填土质要求 | 种植土
3、取土运距
4、回填厚度
室外综合管线工程 | [9 empty] | 分项工程(17房屋建筑与装饰)
室外电气
3599 | 040205001001 | 人（手）孔井 | 1、盖板材质、规格 | 机压高分子复合材料预制盖板 | 基础、垫层铺筑、井身砌筑、勾缝（抹面）、井盖安装 | 座 | 1 | 4174.73
|  |  | 2、材料品种 | MU10页岩砖、1:2.5水泥砂浆
|  |  | 3、基础、垫层：材料品种、厚度 | 100厚C15预拌非泵送普通混凝土垫层
|  |  | 4、规格尺寸 | 500*500
3600 | 040805002001 | 高杆灯 | 1、名称 | 路灯 | 垫层铺筑、基础制作、安装、立灯杆、杆座制作、安装、灯架制作、安装、灯具附件安装、焊、压接线端子、接线、补刷（喷）油漆、.灯杆编号、.接地、.试灯 | 套 | 1 | 4985.21
2、型号
3、接线端子材质、规格
4、接地要求
分部分项工程模拟清单与计价表
工程名称：永安市公交便民服务综合提升项目（EPC+F+O）二次 | [7 empty] | 第672页 共967页
序号 | 项目编码 | 项目名称 | 项目特征与要求 |  | 工作内容 | 计量单位 | 工程量 | 金额(元)
|  |  | 项目特征 | 发包人要求 |  |  |  | 综合单价 | 合价
|  |  | 5、附件配置 | LED灯/200W[成品路灯]杆高9.0m
6、光源数量
|  |  | 7、垫层、基础：厚度、材料品种、强度等级 | C30混凝土基础（800*800*1700）
|  |  | 8、灯杆材质、高度 | 9m
9、灯杆编号
10、灯架形式及臂长
11、杆座形式、材质、规格
12、编号要求
3601 | 030409001001 | 接地极 | 1、规格 | L50*50*5*2500 | 接地极(板、桩)制作、安装、基础接地网安装、补刷(喷)油漆 | 根/块 | 1 | 98.42
2、材质
|  |  | 3、名称 | 角钢接地极
4、土质
5、基础接地形式
3602 | 030409002025 | 接地母线 | 1、规格 | -40*4 | 接地母线制作、安装、补刷(喷)油漆 | m | 1 | 39.92
|  |  | 2、材质 | 镀锌扁钢
|  |  | 3、名称 | 户外接地母线敷设
4、安装部位
5、安装形式
3603 | 030411001033 | 配管 | 1、材质 | 焊接钢管 | 电线管路敷设、钢索架设(拉紧装置安装)、预留沟槽、.接地 | m | 1 | 38.74
|  |  | 2、规格 | DN32
|  |  | 3、名称 | 电气配管
4、接地要求
|  |  | 5、配置形式 | 埋地
6、钢索材质、规格
分部分项工程模拟清单与计价表
工程名称：永安市公交便民服务综合提升项目（EPC+F+O）二次 | [7 empty] | 第673页 共967页
序号 | 项目编码 | 项目名称 | 项目特征与要求 |  | 工作内容 | 计量单位 | 工程量 | 金额(元)
|  |  | 项目特征 | 发包人要求 |  |  |  | 综合单价 | 合价
3604 | 030408001013 | 电力电缆 | 1、型号 | YJLV | 电缆敷设、揭(盖)盖板 | m | 1 | 34.85
|  |  | 2、规格 | 3X10
|  |  | 3、材质 | 铜芯
|  |  | 4、名称 | 电力电缆敷设
5、电压等级(kV)
6、敷设方式、部位
7、地形
3605 | 030408006011 | 电力电缆头 | 1、规格 | 3X10 | 电力电缆头头制作、电缆电缆头安装、接地 | 个 | 1 | 71.47
|  |  | 2、名称 | 干包式铜芯电力电缆头
3、安装部位
|  |  | 4、型号 | YJLV-1
|  |  | 5、电压等级(kV) | 1KV以下
6、材质、类型
3606 | 030411001034 | 配管 | 1、材质 | PVC | 电线管路敷设、钢索架设(拉紧装置安装)、预留沟槽、.接地 | m | 1 | 17.39
|  |  | 2、规格 | 40
|  |  | 3、名称 | 电气配管
4、接地要求
5、配置形式
6、钢索材质、规格
3607 | 030408001014 | 电力电缆 | 1、型号 | YJLV | 电缆敷设、揭(盖)盖板 | m | 1 | 25.29
|  |  | 2、规格 | 3X10
|  |  | 3、材质 | 铜芯
|  |  | 4、名称 | 电力电缆敷设
5、电压等级(kV)
6、敷设方式、部位
7、地形
分部分项工程模拟清单与计价表
工程名称：永安市公交便民服务综合提升项目（EPC+F+O）二次 | [7 empty] | 第674页 共967页
序号 | 项目编码 | 项目名称 | 项目特征与要求 |  | 工作内容 | 计量单位 | 工程量 | 金额(元)
|  |  | 项目特征 | 发包人要求 |  |  |  | 综合单价 | 合价
3608 | 040101002003 | 挖沟槽土方 | 1、土壤类别 | 三类土 | 排地表水、土方开挖、围护（挡土板）及拆除、基底钎探、场内运输 | m3 | 1 | 7.59
|  |  | 2、挖土深度 | 1.5m以内
3609 | 040305001003 | 垫层 | 1、厚度 | 80mm厚 | 垫层铺筑 | m3 | 1 | 455.59
|  |  | 2、材料品种、规格 | C15预拌非泵送普通混凝土垫层
3610 | 040103001004 | 填方 | 1、填方粒径要求 | 槽、坑回填土(人机配合回填碾压) | 运输、回填、压实 | m3 | 1 | 7.35
2、填方来源、运距
3、密实度要求
4、填方材料品种
3611 | 040103002003 | 余方弃置 | 1、废弃料品种 | 三类土 | 余方点装料运输至弃置点 | m3 | 1 | 44.06
|  |  | 2、运距 | 投标人自行考虑
给水系统
3612 | 031001007001 | 复合管 |  | 室外钢塑复合管(沟槽连接) DN200 | 管道安装、管件安装、塑料卡固定、压力试验、吹扫、冲洗、警示带铺设 | m | 1 | 332.4
管道消毒、冲洗(公称直径200mm以内)
3613 | 031003001005 | 螺纹阀门 |  | 闸阀 DN50 | 安装、电气接线、调试 | 个 | 1 | 194.67
3614 | 031003001006 | 螺纹阀门 |  | 止回阀 DN50 | 安装、电气接线、调试 | 个 | 1 | 275.15
3615 | 031003013004 | 水表 |  | 绿化水表LXS-32 | 组装 | 个 | 1 | 143.05
3616 | 031003013005 | 水表 |  | 消防水表LXS-100 | 组装 | 个 | 1 | 4787.36
3617 | 040101002004 | 挖沟槽土方 |  | 人工挖沟槽土方(三类土 槽深2m以内) | 排地表水、土方开挖、围护（挡土板）及拆除、基底钎探、场内运输 | m3 | 1 | 7.34
挖掘机挖土(挖掘机挖槽坑土方 装车 三类土)
挖掘机挖土(挖掘机挖槽坑土方 不装车 三类土)
3618 | 040305001004 | 垫层 |  | 垫层(砂) | 垫层铺筑 | m3 | 1 | 229.37
3619 | 040103001005 | 填方 |  | 槽、坑回填砂(人工摊铺机械夯实) | 运输、回填、压实 | m3 | 1 | 156.95
分部分项工程模拟清单与计价表
工程名称：永安市公交便民服务综合提升项目（EPC+F+O）二次 | [7 empty] | 第675页 共967页
序号 | 项目编码 | 项目名称 | 项目特征与要求 |  | 工作内容 | 计量单位 | 工程量 | 金额(元)
|  |  | 项目特征 | 发包人要求 |  |  |  | 综合单价 | 合价
3620 | 040103001006 | 填方 |  | 槽、坑回填土(人机配合回填碾压) | 运输、回填、压实 | m3 | 1 | 7.97
3621 | 040103002004 | 余方弃置 |  | 自卸汽车运土(载重10t以内 运距12km以内) | 余方点装料运输至弃置点 | m3 | 1 | 44.06
雨水系统
3622 | 031001006030 | 塑料管 |  | PVC-U双壁波纹塑料排水管(弹性密封橡胶圈承插连接)(环刚度≥8KN/m2) DN300 | 管道安装、管件安装、塑料卡固定、阻火圈安装、压力试验、吹扫、冲洗、警示带铺设 | m | 1 | 141.36
闭水试验
3623 | 040504009001 | 雨水口 | 1、混凝土强度等级 |  | 垫层铺筑、模板制作、安装、拆除、混凝土拌和、运输、浇筑、养护、砌筑、勾缝、抹面、雨水箅子安装、钢筋制作安装、脚手架搭拆 | 座 | 1 | 579.08
|  |  | 2、垫层、基础材质及厚度 | C20混凝土基础
|  |  | 3、砌筑材料品种、规格 | MU10水泥实心砖
|  |  | 4、砂浆强度等级及配合比 | M10、1:2
|  |  | 5、雨水箅子及圈口材质、型号、规格 | 06MS201-8,页32 铸铁篦雨水口
3624 | 040504003003 | 塑料检查井 |  | 正三通井Φ400*315B | 垫层铺筑、模板制作、安装、拆除、混凝土拌和、运输、浇筑、养护、检查井安装、井筒、井圈、井盖安装、钢筋制作安装 | 座 | 1 | 1211.11
3625 | 010101007016 | 管沟土方 |  | 人工挖沟槽土方(三类土 槽深2m以内) 人工辅助机械开挖不超过总挖方量5% | 排地表水、土方开挖、围护（挡土板）、支撑、运输、回填 | m | 1 | 5.96
挖掘机挖槽坑土方(装车 三类土)
3626 | 010103001023 | 回填方 |  | 回填工程(槽坑回填砂 人工摊铺机械夯实) | 运输、回填、压实 | m3 | 1 | 168.3
3627 | 010103001024 | 回填方 |  | 槽、坑回填(台背回填 碎石) | 运输、回填、压实 | m3 | 1 | 180.22
3628 | 010103002006 | 余方弃置 |  | 自卸汽车运土(载重10t以内 运 | 余方点装料运输至弃置点 | m3 | 1 | 18.38
分部分项工程模拟清单与计价表
工程名称：永安市公交便民服务综合提升项目（EPC+F+O）二次 | [7 empty] | 第676页 共967页
序号 | 项目编码 | 项目名称 | 项目特征与要求 |  | 工作内容 | 计量单位 | 工程量 | 金额(元)
|  |  | 项目特征 | 发包人要求 |  |  |  | 综合单价 | 合价
距20km以内)
污水系统
3629 | 031001006031 | 塑料管 |  | PVC-U双壁波纹塑料排水管(弹性密封橡胶圈承插连接)(环刚度≥8KN/m2) DN315 | 管道安装、管件安装、塑料卡固定、阻火圈安装、压力试验、吹扫、冲洗、警示带铺设 | m | 1 | 141.36
闭水试验
3630 | 040504003004 | 塑料检查井 |  | 直通井Φ400*315B | 垫层铺筑、模板制作、安装、拆除、混凝土拌和、运输、浇筑、养护、检查井安装、井筒、井圈、井盖安装、钢筋制作安装 | 座 | 1 | 1082.8
3631 | 010101007017 | 管沟土方 |  | 人工挖沟槽土方(三类土 槽深2m以内) 人工辅助机械开挖不超过总挖方量5% | 排地表水、土方开挖、围护（挡土板）、支撑、运输、回填 | m3 | 1 | 5.96
挖掘机挖槽坑土方(装车 三类土)
3632 | 010103001025 | 回填方 |  | 回填工程(槽坑回填砂 人工摊铺机械夯实) | 运输、回填、压实 | m3 | 1 | 168.3
3633 | 010103001026 | 回填方 |  | 槽、坑回填(台背回填 碎石) | 运输、回填、压实 | m3 | 1 | 180.22
3634 | 010103002007 | 余方弃置 |  | 自卸汽车运土(载重10t以内 运距20km以内) | 余方点装料运输至弃置点 | m3 | 1 | 18.38
3635 | 010507006001 | 化粪池 |  | 9T玻璃钢成品化粪池 | 土方挖运填、铺设垫层、混凝土制作、运输、浇筑、振捣、养护、模板及支架制作、安装、拆除、堆放、运输及清理模内杂物、刷隔离剂等、池底、壁抹灰、抹防潮层、盖板制作安装、钢筋制作安装、材料运输 | 座 | 1 | 78053.42
消防系统
3636 | 031001001001 | 镀锌钢管 | 1、规格、压力等级 |  | 管道安装、管件制作、安装、压力试验、吹扫、冲洗、 | m | 1 | 94.13
2、连接形式
分部分项工程模拟清单与计价表
工程名称：永安市公交便民服务综合提升项目（EPC+F+O）二次 | [7 empty] | 第677页 共967页
序号 | 项目编码 | 项目名称 | 项目特征与要求 |  | 工作内容 | 计量单位 | 工程量 | 金额(元)
|  |  | 项目特征 | 发包人要求 |  |  |  | 综合单价 | 合价
|  |  | 3、安装部位 |  | 警示带铺设
4、介质
5、压力试验及吹、洗设计要求
6、警示带形式
3637 | 030901012001 | 消防水泵接合器 | 1、安装部位 |  | 安装、附件安装 | 套 | 1 | 1623.58
2、型号、规格
3、附件材质、规格
3638 | 010101007018 | 管沟土方 |  | 人工挖沟槽土方(三类土 槽深2m以内) 人工辅助机械开挖不超过总挖方量5% | 排地表水、土方开挖、围护（挡土板）、支撑、运输、回填 | m3 | 1 | 5.96
挖掘机挖槽坑土方(装车 三类土)
3639 | 010103001027 | 回填方 |  | 回填工程(槽坑回填砂 人工摊铺机械夯实) | 运输、回填、压实 | m3 | 1 | 168.3
3640 | 010103001028 | 回填方 |  | 槽、坑回填(台背回填 碎石) | 运输、回填、压实 | m3 | 1 | 180.22
3641 | 010103002008 | 余方弃置 |  | 自卸汽车运土(载重10t以内 运距20km以内) | 余方点装料运输至弃置点 | m3 | 1 | 18.38
围墙及大门建设 | [9 empty] | 分项工程(17房屋建筑与装饰)
3642 | 01B012 | 围墙 |  | 围墙标准段平面详图 |  | 米 | 1 | 1425.18
智慧型停车位 | [9 empty] | 分项工程(17房屋建筑与装饰)
3643 | 01B013 | 智慧型停车位 |  | 智慧型停车位 |  | 个 | 1 | 1500
公交车新能源智能充电桩（建筑工程） | [9 empty] | 分项工程(17房屋建筑与装饰)
3644 | 01B014 | 公交车新能源智能充电桩（建筑工程） |  | 公交车新能源智能充电桩（建筑工程） |  | 个 | 1 | 30000
永安市共享电动自行车运营管理中心配电房 | [9 empty] | 单项工程(17房屋建筑与装饰)
房屋建筑与装饰工程 | [9 empty] | 单位工程(17房屋建筑与装饰)
土石方 | [9 empty] | 分项工程(17房屋建筑与装饰)
3645 | 010101001001 | 平整场地 | 1、土壤类别 | 三类土 | 土方挖填、场地找平、石方 | m2 | 1 | 1.49
分部分项工程模拟清单与计价表
工程名称：永安市公交便民服务综合提升项目（EPC+F+O）二次 | [7 empty] | 第678页 共967页
序号 | 项目编码 | 项目名称 | 项目特征与要求 |  | 工作内容 | 计量单位 | 工程量 | 金额(元)
|  |  | 项目特征 | 发包人要求 |  |  |  | 综合单价 | 合价
|  |  | 2、弃土运距 | 3km | 开凿
3、取土运距
3646 | 010101003008 | 挖沟槽土方 | 1、土壤类别 | 三类土 | 修整底、边、土方开挖、围护（挡土板）及拆除、基底钎探、场内运输 | m3 | 1 | 7.38
|  |  | 2、挖土深度 | 2m以内
3647 | 010103001016 | 回填方 | 1、密实度要求 | 按设计规范要求施工 | 石方开凿、回填、压实 | m3 | 1 | 9.78
|  |  | 2、填方材料品种 | 按设计规范要求施工
|  |  | 3、填方粒径要求 | 按设计规范要求施工
|  |  | 4、填方来源、运距 | 挖方回填
3648 | 010103002002 | 余方弃置 | 1、废弃料品种 | 三类土 | 余方点装料运输至弃置点 | m3 | 1 | 12.02
|  |  | 2、运距 | 运距3000m以内
一般土建 | [9 empty] | 分项工程(17房屋建筑与装饰)
3649 | 010501001025 | 垫层 | 1、混凝土种类（商品混凝土、现场拌制，泵送、非泵送） | 商品混凝土 | 混凝土制作、运输、浇筑、振捣、养护 | m3 | 1 | 568.17
|  |  | 2、混凝土强度等级 | C15
3650 | 010501002001 | 带形基础 | 1、混凝土种类（商品混凝土、现场拌制，泵送、非泵送） | 商品混凝土 | 混凝土制作、运输、浇筑、振捣、养护 | m3 | 1 | 524.54
|  |  | 2、混凝土强度等级 | C25
3651 | 010503001002 | 基础梁 | 1、混凝土种类（商品混凝土、现场拌制，泵送、非泵送） | 商品混凝土 | 混凝土制作、运输、浇筑、振捣、养护 | m3 | 1 | 521.96
|  |  | 2、混凝土强度等级 | C25
3652 | 010503004007 | 圈梁 | 1、混凝土种类（商品混凝土、现场拌制，泵送、非泵送） | 商品混凝土 | 混凝土制作、运输、浇筑、振捣、养护 | m3 | 1 | 746.52
|  |  | 2、混凝土强度等级 | C20
|  |  | 3、部位 | 基础梁顶面~+0.00
3653 | 010502002002 | 构造柱 | 1、混凝土种类（商品 | 商品混凝土 | 混凝土制作、运输、浇筑、 | m3 | 1 | 751.33
分部分项工程模拟清单与计价表
工程名称：永安市公交便民服务综合提升项目（EPC+F+O）二次 | [7 empty] | 第679页 共967页
序号 | 项目编码 | 项目名称 | 项目特征与要求 |  | 工作内容 | 计量单位 | 工程量 | 金额(元)
|  |  | 项目特征 | 发包人要求 |  |  |  | 综合单价 | 合价
|  |  | 混凝土、现场拌制，泵送、非泵送） |  | 振捣、养护
|  |  | 2、混凝土强度等级 | C25
3654 | 010502001002 | 矩形柱 | 1、混凝土种类（商品混凝土、现场拌制，泵送、非泵送） | 商品混凝土 | 混凝土制作、运输、浇筑、振捣、养护 | m3 | 1 | 535.56
|  |  | 2、混凝土强度等级 | C25
3655 | 010505001010 | 有梁板 | 1、混凝土种类（商品混凝土、现场拌制，泵送、非泵送） | 商品混凝土 | 混凝土制作、运输、浇筑、振捣、养护 | m3 | 1 | 520.33
|  |  | 2、混凝土强度等级 | C25
3656 | 010505007002 | 天沟（檐沟）、挑檐板 | 1、混凝土种类（商品混凝土、现场拌制，泵送、非泵送） | 商品混凝土 | 混凝土制作、运输、浇筑、振捣、养护 | m3 | 1 | 631.77
|  |  | 2、混凝土强度等级 | C25
3657 | 010503005002 | 过梁 | 1、混凝土种类（商品混凝土、现场拌制，泵送、非泵送） | 商品混凝土 | 混凝土制作、运输、浇筑、振捣、养护 | m3 | 1 | 750.67
|  |  | 2、混凝土强度等级 | C20
3658 | 010507005002 | 压顶 | 1、断面尺寸 |  | 混凝土制作、运输、浇筑、振捣、养护 | m3 | 1 | 703.36
|  |  | 2、混凝土种类（商品混凝土、现场拌制，泵送、非泵送） | 商品混凝土
|  |  | 3、混凝土强度等级 | C20
3659 | 010401004001 | 多孔砖墙 | 1、砖品种、规格、强度等级 | 190厚砼多孔砖,强度等级MU10 | 砂浆制作、运输、砌砖、刮缝、砖压顶砌筑、材料运输 | m3 | 1 | 593.15
|  |  | 2、墙体类型、砌筑高度 | 内、外墙
|  |  | 3、砂浆强度等级、配合比 | M7.5水泥砂浆砌筑
3660 | 010507003010 | 电缆沟、地沟、明暗沟 | 1、土壤类别 | 三类土 | 挖填、运土石方、铺设垫层 | m | 1 | 1018.85
分部分项工程模拟清单与计价表
工程名称：永安市公交便民服务综合提升项目（EPC+F+O）二次 | [7 empty] | 第680页 共967页
序号 | 项目编码 | 项目名称 | 项目特征与要求 |  | 工作内容 | 计量单位 | 工程量 | 金额(元)
|  |  | 项目特征 | 发包人要求 |  |  |  | 综合单价 | 合价
|  |  | 2、沟截面净空尺寸 | 800*840mm | 、混凝土制作、运输、浇筑、振捣、养护、刷防护材料
|  |  | 3、垫层材料种类、厚度 | C20素砼垫层
|  |  | 4、混凝土种类（商品混凝土、现场拌制，泵送、非泵送） | 现场拌制
|  |  | 5、混凝土强度等级 | C20
|  |  | 6、防护材料种类 | 按设计要求规范防护
3661 | 010507003011 | 电缆沟、地沟、明暗沟 | 1、土壤类别 | 三类土 | 挖填、运土石方、铺设垫层、混凝土制作、运输、浇筑、振捣、养护、刷防护材料 | m | 1 | 448.01
|  |  | 2、沟截面净空尺寸 | 600*600mm
|  |  | 3、垫层材料种类、厚度 | C20素砼垫层
|  |  | 4、混凝土种类（商品混凝土、现场拌制，泵送、非泵送） | 现场拌制
|  |  | 5、混凝土强度等级 | C20
|  |  | 6、防护材料种类 | 按设计要求规范防护
3662 | 010507003012 | 电缆沟、地沟、明暗沟 | 1、土壤类别 | 三类土 | 挖填、运土石方、铺设垫层、混凝土制作、运输、浇筑、振捣、养护、刷防护材料 | m | 1 | 408.01
|  |  | 2、沟截面净空尺寸 | 600*400mm
|  |  | 3、垫层材料种类、厚度 | C20素砼垫层
|  |  | 4、混凝土种类（商品混凝土、现场拌制，泵送、非泵送） | 现场拌制
|  |  | 5、混凝土强度等级 | C20
|  |  | 6、防护材料种类 | 按设计要求规范防护
3663 | 010501006005 | 设备基础 | 1、混凝土种类（商品混凝土、现场拌制，泵送、非泵送） | 现场拌制 | 混凝土制作、运输、浇筑、振捣、养护 | m3 | 1 | 1143.84
|  |  | 2、混凝土强度等级 | C25
分部分项工程模拟清单与计价表
工程名称：永安市公交便民服务综合提升项目（EPC+F+O）二次 | [7 empty] | 第681页 共967页
序号 | 项目编码 | 项目名称 | 项目特征与要求 |  | 工作内容 | 计量单位 | 工程量 | 金额(元)
|  |  | 项目特征 | 发包人要求 |  |  |  | 综合单价 | 合价
3、灌浆材料及其强度等级
3664 | 010501006006 | 设备基础 | 1、混凝土种类（商品混凝土、现场拌制，泵送、非泵送） | 现场拌制 | 混凝土制作、运输、浇筑、振捣、养护 | m3 | 1 | 406.93
|  |  | 2、混凝土强度等级 | C25
3、灌浆材料及其强度等级
3665 | 010401014002 | 砖砌排污沟100X100 | 1、砖品种、规格、强度等级 | 烧结煤矸石普通砖、240*115*53、 M5 | 土方挖、运、填、底板混凝土制作、运输、浇筑、振捣、养护、砌砖、刮缝、抹灰、材料运输、盖板制安 | m | 1 | 21.03
|  |  | 2、沟截面尺寸 | 100*100
3、垫层材料种类、厚度
4、混凝土强度等级
|  |  | 5、砂浆强度等级 | M5(42.5) 砂子4.75mm 稠度50~70mm
6、盖板品种规格
3666 | 010507003013 | 电缆沟、地沟、明暗沟 | 1、土壤类别 | 三类土 | 挖填、运土石方、铺设垫层、混凝土制作、运输、浇筑、振捣、养护、刷防护材料 | m | 1 | 368.94
|  |  | 2、沟截面净空尺寸 | 沟宽200,起始深度200
3、垫层材料种类、厚度
|  |  | 4、混凝土种类（商品混凝土、现场拌制，泵送、非泵送） | 现场拌制
|  |  | 5、混凝土强度等级 | C20
|  |  | 6、防护材料种类 | 按设计要求防护
3667 | 010507001006 | 散水 | 1、垫层材料种类、厚度 | 碎石垫层、200mm | 地基夯实、铺设垫层、混凝土制作、运输、浇筑、振捣、养护、变形缝填塞 | m2 | 1 | 163.51
2、面层厚度
|  |  | 3、混凝土种类（商品混凝土、现场拌制， | 现场拌制
分部分项工程模拟清单与计价表
工程名称：永安市公交便民服务综合提升项目（EPC+F+O）二次 | [7 empty] | 第682页 共967页
序号 | 项目编码 | 项目名称 | 项目特征与要求 |  | 工作内容 | 计量单位 | 工程量 | 金额(元)
|  |  | 项目特征 | 发包人要求 |  |  |  | 综合单价 | 合价
泵送、非泵送）
|  |  | 4、混凝土强度等级 | C20
|  |  | 5、变形缝填塞材料种类 | 按设计要求填塞材料
3668 | 010507001007 | 坡道 | 1、垫层材料种类、厚度 | 碎石垫层 | 地基夯实、铺设垫层、混凝土制作、运输、浇筑、振捣、养护、变形缝填塞 | m2 | 1 | 228.4
2、面层厚度
|  |  | 3、混凝土种类（商品混凝土、现场拌制，泵送、非泵送） | 现场拌制
4、混凝土强度等级
5、变形缝填塞材料种类
3669 | 040501001001 | 混凝土管 | 1、混凝土强度等级 |  | 垫层、基础铺筑及养护、模板制作、安装、拆除、混凝土拌和、运输、浇筑、养护、预制管枕安装、管道铺设、管道接口、管道检验及试验 | m | 1 | 37.11
|  |  | 2、规格 | 直径200
|  |  | 3、接口方式 | 沥青油膏接口(管径200mm以内)
4、垫层、基础材质及厚度
5、管座材质
6、铺设深度
7、管道检验及试验要求
3670 | 010515001040 | 现浇构件钢筋 | 1、钢筋种类、规格 | 详结构施工图构件 | 钢筋制作、运输、钢筋安装、焊接（绑扎） | t | 1 | 5206.36
3671 | 010902001007 | 屋面卷材防水 | 1、卷材品种、规格、厚度 | 高聚合物改性沥清防水卷材/3mm厚 | 基层处理、刷底油、铺油毡卷材、接缝 | m2 | 1 | 164.16
|  |  | 2、防水层数 | 一层
|  |  | 3、防水层做法 | 建筑设计总说明
3672 | 010902007002 | 屋面天沟、檐沟防水 | 1、材料品种、规格 | 檐沟防水及檐口构造做法详12J201-1/A12; | 天沟材料铺设、天沟配件安装、接缝、嵌缝、刷防护材 | m2 | 1 | 81.86
分部分项工程模拟清单与计价表
工程名称：永安市公交便民服务综合提升项目（EPC+F+O）二次 | [7 empty] | 第683页 共967页
序号 | 项目编码 | 项目名称 | 项目特征与要求 |  | 工作内容 | 计量单位 | 工程量 | 金额(元)
|  |  | 项目特征 | 发包人要求 |  |  |  | 综合单价 | 合价
|  |  | 2、接缝、嵌缝材料种类 | 檐沟防水及檐口构造做法详12J201-1/A12; | 料
装饰 | [9 empty] | 分项工程(17房屋建筑与装饰)
3673 | 010807001017 | 铝合金推拉窗 | 1、框、扇材质 | 90系列铝合金窗 | 窗安装、五金、玻璃安装 | m2 | 1 | 405.77
|  |  | 2、玻璃品种、厚度 | 钢化玻璃、δ6
3674 | 010807001018 | 铝合金固定窗 | 1、框、扇材质 | 90系列铝合金窗 | 窗安装、五金、玻璃安装 | m2 | 1 | 371.8
|  |  | 2、玻璃品种、厚度 | 钢化玻璃、δ6
3675 | 010807003001 | 金属百叶窗 | 1、框、扇材质 | 铝合金 | 窗安装、五金安装 | m2 | 1 | 554.83
2、玻璃品种、厚度
3676 | 010807004001 | 金属纱窗 | 1、框材质 |  | 窗安装、五金安装 | m2 | 1 | 172.93
|  |  | 2、窗纱材料品种、规格 | 铝合金材质
3677 | 010802004001 | 钢制铁门 | 1、门框、扇材质 | 钢制铁门 | 门安装、五金安装 | m2 | 1 | 772.46
3678 | 010802003002 | 钢质防火门 | 1、门框、扇材质 | 钢质防火门 | 门安装、五金安装、玻璃安装 | m2 | 1 | 592.32
3679 | 011101001010 | 水泥砂浆楼地面 | 1、找平层厚度、砂浆配合比 |  | 基层清理、抹找平层、抹面层、材料运输 | m2 | 1 | 104.23
|  |  | 2、素水泥浆遍数 | 一遍
|  |  | 3、面层厚度、砂浆配合比 | 水泥砂浆楼地面面层(20mm厚)、1:2.5 M40(42.5) 砂子4.75mm 稠度50~70mm
4、面层做法要求
3680 | 011406001023 | 抹灰面油漆涂料 | 1、部位 | 天棚面 | 基层清理、刮腻子、刷防护材料、油漆、喷刷油漆涂料 | m2 | 1 | 36.36
|  |  | 2、基层类型 | 混凝土
|  |  | 3、腻子种类、遍数 | 满刮腻子二遍
|  |  | 4、防护材料种类 | 按设计规范要求施工
|  |  | 5、油漆涂料品种、遍数（或厚度） | 乳液型涂料
3681 | 011406001024 | 抹灰面油漆涂料 | 1、部位 | 内墙面 | 基层清理、刮腻子、刷防护 | m2 | 1 | 56.76
分部分项工程模拟清单与计价表
工程名称：永安市公交便民服务综合提升项目（EPC+F+O）二次 | [7 empty] | 第684页 共967页
序号 | 项目编码 | 项目名称 | 项目特征与要求 |  | 工作内容 | 计量单位 | 工程量 | 金额(元)
|  |  | 项目特征 | 发包人要求 |  |  |  | 综合单价 | 合价
|  |  | 2、基层类型 | 多孔砖墙面 | 材料、油漆、喷刷油漆涂料
|  |  | 3、腻子种类、遍数 | 满刮腻子二遍
|  |  | 4、防护材料种类 | 按设计规范要求施工
|  |  | 5、油漆涂料品种、遍数（或厚度） | 乳液型涂料
3682 | 011105003007 | 块料踢脚线 | 1、踢脚线高度 | 120mm高 | 基层清理、底层抹灰、面层铺贴、磨边、擦缝、磨光、酸洗、打蜡、刷防护材料、材料运输 | m2 | 1 | 175.92
|  |  | 2、粘贴层厚度、材料种类 | 10厚水泥砂浆结合层
|  |  | 3、面层材料品种、规格、颜色 | 瓷质地面砖、300*150mm,颜色由业主自定
|  |  | 4、防护材料种类 | 按设计规范要求施工
5、部位
3683 | 011201001002 | 墙面一般抹灰 | 1、墙体类型 | 多孔砖墙面 | 基层清理、砂浆制作、运输、刷界面剂、底层抹灰、抹面层、抹装饰面、勾分格缝 | m2 | 1 | 64.88
|  |  | 2、界面剂类型 | 刷聚合物水泥浆
|  |  | 3、底层厚度、砂浆配合比 | 6厚1:2.5 M40(42.5) 砂子4.75mm 稠度50~70mm
|  |  | 4、面层厚度、砂浆配合比 | 12厚1:3 M30(42.5) 砂子4.75mm 稠度50~70mm
5、装饰面材料种类
6、分格缝宽度、材料种类
安装 | [9 empty] | 单位工程(17安装)
电气工程 | [9 empty] | 分项工程(17安装)
3684 | 030404017016 | 配电箱 |  | 配电总箱AL箱 | 本体安装、基础型钢制作、安装、焊、压接线端子、补刷(喷)油漆、接地 | 台 | 1 | 4272.15
3685 | 030411001028 | 配管 | 1、材质 |  | 电线管路敷设、钢索架设(拉紧装置安装)、预留沟槽、.接地 | m | 1 | 39.89
2、规格
|  |  | 3、名称 | 钢管敷设(砖、混凝土结构暗配 公称直径≤40mm)
分部分项工程模拟清单与计价表
工程名称：永安市公交便民服务综合提升项目（EPC+F+O）二次 | [7 empty] | 第685页 共967页
序号 | 项目编码 | 项目名称 | 项目特征与要求 |  | 工作内容 | 计量单位 | 工程量 | 金额(元)
|  |  | 项目特征 | 发包人要求 |  |  |  | 综合单价 | 合价
4、接地要求
5、配置形式
6、钢索材质、规格
3686 | 030411001029 | 配管 | 1、材质 |  | 电线管路敷设、钢索架设(拉紧装置安装)、预留沟槽、.接地 | m | 1 | 10.06
2、规格
|  |  | 3、名称 | 砖、混凝土结构暗配(外径≤16mm)PC16
4、接地要求
5、配置形式
6、钢索材质、规格
3687 | 030411001030 | 配管 | 1、材质 |  | 电线管路敷设、钢索架设(拉紧装置安装)、预留沟槽、.接地 | m | 1 | 10.69
2、规格
|  |  | 3、名称 | 砖、混凝土结构暗配(外径≤20mm)PC20
4、接地要求
5、配置形式
6、钢索材质、规格
3688 | 030408001010 | 电力电缆 | 1、型号 |  | 电缆敷设、揭(盖)盖板 | m | 1 | 76.76
2、规格
3、材质
|  |  | 4、名称 | 室内铜芯电力电缆敷设ZBN-YJV22-4×16
5、电压等级(kV)
6、敷设方式、部位
7、地形
3689 | 030408006010 | 电力电缆头 | 1、规格 |  | 电力电缆头头制作、电缆电缆头安装、接地 | 个 | 1 | 88.51
|  |  | 2、名称 | 1KV以下室内干包式铜芯电力电缆(电缆截面≤16mm2)
分部分项工程模拟清单与计价表
工程名称：永安市公交便民服务综合提升项目（EPC+F+O）二次 | [7 empty] | 第686页 共967页
序号 | 项目编码 | 项目名称 | 项目特征与要求 |  | 工作内容 | 计量单位 | 工程量 | 金额(元)
|  |  | 项目特征 | 发包人要求 |  |  |  | 综合单价 | 合价
3、安装部位
4、型号
5、电压等级(kV)
6、材质、类型
3690 | 030411004013 | 配线 |  | 管内穿线 BV-2.5 | 配线、钢索架设(拉紧装置安装)、支持体(夹板、绝缘子、槽板等)安装 | m | 1 | 3.4
3691 | 030412001011 | 普通灯具 |  | 防爆圆球型壁灯1x36W | 本体安装 | 套 | 1 | 201.39
3692 | 030412001012 | 普通灯具 | 1、规格 |  | 本体安装 | 套 | 1 | 201.39
2、类型
|  |  | 3、名称 | LED双头应急灯2X3W
4、型号
3693 | 030412004013 | 装饰灯 | 1、名称 | 防爆双管荧光灯2x36W | 本体安装 | 套 | 1 | 233.42
2、型号
3、规格
4、安装形式
3694 | 030404034013 | 照明开关 |  | 单联单控暗开关250V10A | 插座安装、接线 | 个 | 1 | 14.31
3695 | 030404034014 | 照明开关 |  | 双联单控暗开关250V10A | 插座安装、接线 | 个 | 1 | 16.72
3696 | 030404034015 | 照明开关 |  | 三联单控暗开关250V10A | 插座安装、接线 | 个 | 1 | 22.82
3697 | 030404035013 | 插座 |  | 安全型暗装单相二.三孔插座AC250V 10A | 插座安装、接线 | 个 | 1 | 17.76
3698 | 030411006023 | 接线盒 |  | 接线盒安装(暗装开关(插座)盒) | 本体安装 | 个 | 1 | 6.25
3699 | 030411006024 | 接线盒 |  | 接线盒安装(暗装接线盒)灯头盒 | 本体安装 | 个 | 1 | 6.15
3700 | 030404031001 | 小电器 |  | 排气扇 | 本体安装、焊、压接线端子、接线 | 个/套/台/ | 1 | 221.62
防雷接地
分部分项工程模拟清单与计价表
工程名称：永安市公交便民服务综合提升项目（EPC+F+O）二次 | [7 empty] | 第687页 共967页
序号 | 项目编码 | 项目名称 | 项目特征与要求 |  | 工作内容 | 计量单位 | 工程量 | 金额(元)
|  |  | 项目特征 | 发包人要求 |  |  |  | 综合单价 | 合价
3701 | 030409004002 | 均压环 | 1、规格 |  | 均压环敷设、钢铝窗接地、柱主筋与圈梁焊接、利用圈梁钢筋焊接、补刷(喷)油漆 | m | 1 | 50.61
|  |  | 2、材质 | 避雷网安装(沿折板支架敷设)
避雷网安装(沿混凝土块敷设)
|  |  | 4、名称 | 避雷网安装(均压环敷设 利用圈梁钢筋)
|  |  | 5、安装形式 | 避雷网安装(接地测试点安装)
3702 | 030409002019 | 接地母线 | 1、规格 |  | 接地母线制作、安装、补刷(喷)油漆 | m | 1 | 20.33
2、材质
|  |  | 3、名称 | 户内接地母线敷设 -25x4热镀锌扁钢
4、安装部位
5、安装形式
3703 | 030409002020 | 接地母线 | 1、规格 |  | 接地母线制作、安装、补刷(喷)油漆 | m | 1 | 20.33
2、材质
|  |  | 3、名称 | 户内接地母线敷设 -40x4热镀锌扁钢
4、安装部位
5、安装形式
3704 | 030409002021 | 接地母线 | 1、规格 |  | 接地母线制作、安装、补刷(喷)油漆 | m | 1 | 20.33
2、材质
|  |  | 3、名称 | 户内接地母线敷设 -50x4热镀锌扁钢
4、安装部位
5、安装形式
3705 | 030409002022 | 接地母线 | 1、规格 |  | 接地母线制作、安装、补刷(喷)油漆 | m | 1 | 20.33
2、材质
|  |  | 3、名称 | 户内接地母线敷设 -50x5热镀锌扁钢
分部分项工程模拟清单与计价表
工程名称：永安市公交便民服务综合提升项目（EPC+F+O）二次 | [7 empty] | 第688页 共967页
序号 | 项目编码 | 项目名称 | 项目特征与要求 |  | 工作内容 | 计量单位 | 工程量 | 金额(元)
|  |  | 项目特征 | 发包人要求 |  |  |  | 综合单价 | 合价
4、安装部位
5、安装形式
3706 | 030409002023 | 接地母线 | 1、规格 |  | 接地母线制作、安装、补刷(喷)油漆 | m | 1 | 20.33
2、材质
|  |  | 3、名称 | 户内接地母线敷设 利用基础槽钢接地
4、安装部位
5、安装形式
3707 | 030409002024 | 接地母线 | 1、规格 |  | 接地母线制作、安装、补刷(喷)油漆 | m | 1 | 40.38
2、材质
|  |  | 3、名称 | 户外接地母线敷设 40x4热镀锌扁钢
4、安装部位
5、安装形式
3708 | 030409008010 | 等电位端子箱、测试板 | 1、名称 | 总等电位端子箱 | 本体安装 | 台 | 1 | 141.31
|  |  | 2、规格 | MEB
3、材质
3709 | 030414011002 | 接地装置 | 1、类别 |  | 接地电阻测试 | 系统 | 1 | 817.39
|  |  | 2、名称 | 接地网(系统)
水卫工程 | [9 empty] | 分项工程(17安装)
给水系统
3710 | 031001006026 | 塑料管 | 1、安装部位 | 室内 | 管道安装、管件安装、塑料卡固定、阻火圈安装、压力试验、吹扫、冲洗、警示带铺设 | m | 1 | 25.82
|  |  | 2、介质 | 给水
|  |  | 3、材质、规格 | PPR给水管DN20
|  |  | 4、连接形式 | 热熔连接
|  |  | 5、压力试验及吹、洗设计要求 | 水压试验及消毒、冲洗
分部分项工程模拟清单与计价表
工程名称：永安市公交便民服务综合提升项目（EPC+F+O）二次 | [7 empty] | 第689页 共967页
序号 | 项目编码 | 项目名称 | 项目特征与要求 |  | 工作内容 | 计量单位 | 工程量 | 金额(元)
|  |  | 项目特征 | 发包人要求 |  |  |  | 综合单价 | 合价
3711 | 031003001002 | 螺纹阀门 | 1、连接形式 |  | 安装、电气接线、调试 | 个 | 1 | 51.86
2、焊接方法
3、材质
4、规格、压力等级
5、类型
3712 | 031004014018 | 给、排水附(配)件 |  | 水龙头DN15 | 安装 | 个/组 | 1 | 136.94
3713 | 031004014019 | 给、排水附(配)件 | 1、材质 |  | 安装 | 个 | 1 | 678.51
|  |  | 2、型号、规格 | 洗涤盆
3、安装方式
3714 | 031002003011 | 套管 | 1、材质 | 刚性防水套管制作(公称直径50mm以内) | 制作、安装、除锈、刷油 | 个 | 1 | 238.78
|  |  | 2、规格 | 刚性防水套管安装(公称直径50mm以内)
3、填料材质
4、名称、类型
3715 | 030413003006 | 打洞(孔) | 1、规格 | 预留孔洞(混凝土墙体 公称直径50mm以内) | 开孔、洞、恢复处理 | 个 | 1 | 32.06
|  |  | 2、类型 | 堵洞(公称直径50mm以内)
3、名称
4、填充(恢复)方式
5、混凝土标准
排水系统
3716 | 031001006027 | 塑料管 | 1、连接形式 |  | 管道安装、管件安装、塑料卡固定、阻火圈安装、压力试验、吹扫、冲洗、警示带铺设 | m | 1 | 52.95
2、安装部位
3、介质
|  |  | 4、材质、规格 | PVC-U塑料排水管DN100承插粘接
分部分项工程模拟清单与计价表
工程名称：永安市公交便民服务综合提升项目（EPC+F+O）二次 | [7 empty] | 第690页 共967页
序号 | 项目编码 | 项目名称 | 项目特征与要求 |  | 工作内容 | 计量单位 | 工程量 | 金额(元)
|  |  | 项目特征 | 发包人要求 |  |  |  | 综合单价 | 合价
5、压力试验及吹、洗设计要求
6、警示带形式
7、阻火圈设计要求
3717 | 031004014020 | 给、排水附(配)件 | 1、材质 | 地漏DN100 | 安装 | 个/组 | 1 | 113.76
2、型号、规格
3、安装方式
3718 | 031004014021 | 给、排水附(配)件 | 1、材质 | 雨水斗 DN100 | 安装 | 个 | 1 | 128.43
2、型号、规格
3、安装方式
3719 | 031002003012 | 套管 | 1、名称 | 刚性防水套管制作安装 | 制作、安装、除锈、刷油 | 个 | 1 | 438.86
|  |  | 2、规格 | DN100
3720 | 030413003007 | 打洞(孔) | 1、规格 | 预留孔洞(混凝土墙体 公称直径100mm以内) | 开孔、洞、恢复处理 | 个 | 1 | 52.32
|  |  | 2、类型 | 堵洞(公称直径100mm以内)
3、名称
4、填充(恢复)方式
5、混凝土标准
闽台（永安）文化创意园公交枢纽站-新能源汽车管理中心 | [9 empty] | 单项工程(17房屋建筑与装饰)
房屋建筑与装饰工程 | [9 empty] | 单位工程(17房屋建筑与装饰)
桩基 | [9 empty] | 分项工程(17房屋建筑与装饰)
3721 | 010302005010 | 人工挖孔灌注桩 |  | C25人工挖孔灌注预拌非泵送普通混凝土桩(桩外径110cm以内 孔深10m以内) [DJ2] | 排地表水、挖土、凿石、基底钎探、运输、护壁制作、混凝土制作、运输、灌注、振捣、养护 | m3 | 1 | 932.16
混凝土调整费(非泵送调整费)
3722 | 010302005011 | 人工挖孔灌注桩【空孔】 |  | C25人工挖孔灌注预拌非泵送普通混凝土桩(人工挖孔桩空孔 桩外径110cm以内) | 排地表水、挖土、凿石、基底钎探、运输、护壁制作、混凝土制作、运输、灌注、 | m3 | 1 | 533.35
分部分项工程模拟清单与计价表
工程名称：永安市公交便民服务综合提升项目（EPC+F+O）二次 | [7 empty] | 第691页 共967页
序号 | 项目编码 | 项目名称 | 项目特征与要求 |  | 工作内容 | 计量单位 | 工程量 | 金额(元)
|  |  | 项目特征 | 发包人要求 |  |  |  | 综合单价 | 合价
|  |  |  | 混凝土调整费(非泵送调整费) | 振捣、养护
3723 | 010301004007 | 截（凿）桩头 |  | 截桩、凿桩头(凿桩头 灌注钢筋混凝土桩) | 截（切割）桩头、凿平、废料外运 | m3 | 1 | 169.51
3724 | 010103002039 | 余方弃置 |  | 人工装、运石碴(人工装车 石碴) | 余方点装料运输至弃置点 | m3 | 1 | 57.59
自卸汽车运石碴(载重10t以内 运距3km以内)
3725 | 010103002040 | 余方弃置 |  | 自卸汽车运土(载重10t以内 运距3km以内) | 余方点装料运输至弃置点 | m3 | 1 | 29.88
人工装车(土方)
3726 | 010515004024 | 钢筋笼 |  | 混凝土灌注桩钢筋笼(圆钢HPB300) | 钢筋笼制作、运输、钢筋笼安装、焊接（绑扎） | t | 1 | 5540.11
混凝土灌注桩钢筋笼(带肋钢筋HRB400)
主筋焊接(螺纹钢筋焊接 φ16以内)
土方工程 | [9 empty] | 分项工程(17房屋建筑与装饰)
3727 | 010101001022 | 平整场地 | 1、土壤类别 | 三类土 | 土方挖填、场地找平、运输 | m2 | 1 | 1.49
|  |  | 2、弃土运距 | 利用土方
3、取土运距
3728 | 010101002010 | 挖一般土方 | 1、土壤类别 | 三类土 | 排地表水、土方开挖、围护（挡土板）及拆除、基底钎探、场内运输 | m3 | 1 | 6.96
|  |  | 2、挖土深度 | 4m以内
3729 | 010101004013 | 挖基坑土方 | 1、土壤类别 | 三类土 | 排地表水、土方开挖、围护（挡土板）及拆除、基底钎探、场内运输 | m3 | 1 | 7.12
|  |  | 2、挖土深度 | 1.5m以内
3730 | 010103001055 | 回填方 | 1、密实度要求 | 符合设计要求及规范 | 运输、回填、压实 | m3 | 1 | 9.78
2、填方材料品种
3、填方粒径要求
|  |  | 4、填方来源、运距 | 利用土方
分部分项工程模拟清单与计价表
工程名称：永安市公交便民服务综合提升项目（EPC+F+O）二次 | [7 empty] | 第692页 共967页
序号 | 项目编码 | 项目名称 | 项目特征与要求 |  | 工作内容 | 计量单位 | 工程量 | 金额(元)
|  |  | 项目特征 | 发包人要求 |  |  |  | 综合单价 | 合价
3731 | 010103002041 | 余方弃置 | 1、废弃料品种 | 三类土 | 余方点装料运输至弃置点 | m3 | 1 | 12.02
|  |  | 2、运距 | 由投标单位自行考虑
砌筑工程 | [9 empty] | 分项工程(17房屋建筑与装饰)
3732 | 010401004024 | 多孔砖墙 | 1、砖品种、规格、强度等级 | 烧结煤矸石多孔砖190×190×90 MU10 | 砂浆制作、运输、砌砖、刮缝、砖压顶砌筑、材料运输 | m3 | 1 | 592.35
|  |  | 2、墙体类型、砌筑高度 | 3.6m
|  |  | 3、砂浆强度等级、配合比 | 现拌砌筑砂浆M7.5
3733 | 010401004025 | 多孔砖墙 | 1、砖品种、规格、强度等级 | 烧结煤矸石多孔砖190×190×90 MU10 | 砂浆制作、运输、砌砖、刮缝、砖压顶砌筑、材料运输 | m3 | 1 | 608.97
|  |  | 2、墙体类型、砌筑高度 | 3.6m
|  |  | 3、砂浆强度等级、配合比 | 现拌砌筑砂浆M7.5
3734 | 010405001024 | 砌筑超高增加费 |  | 每增0.5m砌筑超高增加费 | 人工二次搬运砖、砂浆 | m3 | 1 | 17.24
3735 | 010401010001 | 多孔砖柱 | 1、砖品种、规格、强度等级 | 烧结煤矸石多孔砖190×190×90 MU7.5 | 砂浆制作、运输、砌砖、刮缝、材料运输 | m3 | 1 | 672.46
2、柱类型、砌筑高度
|  |  | 3、砂浆强度等级、配合比 | 现拌砌筑砂浆M5
混凝土工程 | [9 empty] | 分项工程(17房屋建筑与装饰)
3736 | 010501001044 | 垫层 | 1、混凝土种类（商品混凝土、现场拌制，泵送、非泵送） | 商品混凝土 | 混凝土制作、运输、浇筑、振捣、养护 | m3 | 1 | 492.6
|  |  | 2、混凝土强度等级 | C30
3737 | 010501003014 | 独立基础 | 1、混凝土种类（商品混凝土、现场拌制，泵送、非泵送） | 商品混凝土 | 混凝土制作、运输、浇筑、振捣、养护 | m3 | 1 | 533.02
|  |  | 2、混凝土强度等级 | C30
3738 | 010501004006 | 满堂基础 | 1、混凝土种类（商品 | 商品混凝土 | 混凝土制作、运输、浇筑、 | m3 | 1 | 570.79
分部分项工程模拟清单与计价表
工程名称：永安市公交便民服务综合提升项目（EPC+F+O）二次 | [7 empty] | 第693页 共967页
序号 | 项目编码 | 项目名称 | 项目特征与要求 |  | 工作内容 | 计量单位 | 工程量 | 金额(元)
|  |  | 项目特征 | 发包人要求 |  |  |  | 综合单价 | 合价
|  |  | 混凝土、现场拌制，泵送、非泵送） |  | 振捣、养护
|  |  | 2、混凝土强度等级 | C30P6
3739 | 010502001034 | 矩形柱 | 1、混凝土种类（商品混凝土、现场拌制，泵送、非泵送） | 商品混凝土 | 混凝土制作、运输、浇筑、振捣、养护 | m3 | 1 | 535.06
|  |  | 2、混凝土强度等级 | C30
3740 | 010502001035 | 矩形柱 | 1、混凝土种类（商品混凝土、现场拌制，泵送、非泵送） | 商品混凝土 | 混凝土制作、运输、浇筑、振捣、养护 | m3 | 1 | 551.2
|  |  | 2、混凝土强度等级 | C30
3741 | 010502001036 | 矩形柱 | 1、混凝土种类（商品混凝土、现场拌制，泵送、非泵送） | 商品混凝土 | 混凝土制作、运输、浇筑、振捣、养护 | m3 | 1 | 515.29
|  |  | 2、混凝土强度等级 | C30
3742 | 010502002013 | 构造柱 | 1、混凝土种类（商品混凝土、现场拌制，泵送、非泵送） | 商品混凝土 | 混凝土制作、运输、浇筑、振捣、养护 | m3 | 1 | 724.98
|  |  | 2、混凝土强度等级 | C25
3743 | 010503001019 | 基础梁 | 1、混凝土种类（商品混凝土、现场拌制，泵送、非泵送） | 商品混凝土 | 混凝土制作、运输、浇筑、振捣、养护 | m3 | 1 | 519.95
|  |  | 2、混凝土强度等级 | C30
3744 | 010503004030 | 圈梁 | 1、混凝土种类（商品混凝土、现场拌制，泵送、非泵送） | 商品混凝土 | 混凝土制作、运输、浇筑、振捣、养护 | m3 | 1 | 748.27
|  |  | 2、混凝土强度等级 | C25
3745 | 010503005016 | 过梁 | 1、混凝土种类（商品混凝土、现场拌制，泵送、非泵送） | 商品混凝土 | 混凝土制作、运输、浇筑、振捣、养护 | m3 | 1 | 752.03
|  |  | 2、混凝土强度等级 | C25
3746 | 010504001036 | 直形墙 | 1、混凝土种类（商品 | 商品混凝土 | 混凝土制作、运输、浇筑、 | m3 | 1 | 583.2
分部分项工程模拟清单与计价表
工程名称：永安市公交便民服务综合提升项目（EPC+F+O）二次 | [7 empty] | 第694页 共967页
序号 | 项目编码 | 项目名称 | 项目特征与要求 |  | 工作内容 | 计量单位 | 工程量 | 金额(元)
|  |  | 项目特征 | 发包人要求 |  |  |  | 综合单价 | 合价
|  |  | 混凝土、现场拌制，泵送、非泵送） |  | 振捣、养护
|  |  | 2、混凝土强度等级 | C30P8
3747 | 010505001040 | 有梁板 | 1、混凝土种类（商品混凝土、现场拌制，泵送、非泵送） | 商品混凝土 | 混凝土制作、运输、浇筑、振捣、养护 | m3 | 1 | 546.6
|  |  | 2、混凝土强度等级 | C25P6
3748 | 010505001041 | 有梁板 | 1、混凝土种类（商品混凝土、现场拌制，泵送、非泵送） | 商品混凝土 | 混凝土制作、运输、浇筑、振捣、养护 | m3 | 1 | 356.66
|  |  | 2、混凝土强度等级 | C25
3749 | 010505001042 | 有梁板 | 1、混凝土种类（商品混凝土、现场拌制，泵送、非泵送） | 商品混凝土 | 混凝土制作、运输、浇筑、振捣、养护 | m3 | 1 | 537.15
|  |  | 2、混凝土强度等级 | C30
3750 | 010505006006 | 栏板 | 1、混凝土种类（商品混凝土、现场拌制，泵送、非泵送） | 商品混凝土 | 混凝土制作、运输、浇筑、振捣、养护 | m3 | 1 | 545.9
|  |  | 2、混凝土强度等级 | C25
3751 | 010505007005 | 天沟（檐沟）、挑檐板 | 1、混凝土种类（商品混凝土、现场拌制，泵送、非泵送） | 商品混凝土 | 混凝土制作、运输、浇筑、振捣、养护 | m3 | 1 | 611.58
|  |  | 2、混凝土强度等级 | C25
3752 | 010505008018 | 雨篷、悬挑板、阳台板 | 1、混凝土种类（商品混凝土、现场拌制，泵送、非泵送） | 商品混凝土 | 混凝土制作、运输、浇筑、振捣、养护 | m3 | 1 | 611.58
|  |  | 2、混凝土强度等级 | C25
3753 | 010507005016 | 压顶 | 1、断面尺寸 | 80*200mm | 混凝土制作、运输、浇筑、振捣、养护 | m3 | 1 | 685.94
|  |  | 2、混凝土种类（商品混凝土、现场拌制，泵送、非泵送） | 商品混凝土
|  |  | 3、混凝土强度等级 | C25
分部分项工程模拟清单与计价表
工程名称：永安市公交便民服务综合提升项目（EPC+F+O）二次 | [7 empty] | 第695页 共967页
序号 | 项目编码 | 项目名称 | 项目特征与要求 |  | 工作内容 | 计量单位 | 工程量 | 金额(元)
|  |  | 项目特征 | 发包人要求 |  |  |  | 综合单价 | 合价
3754 | 010506001035 | 直形楼梯 | 1、混凝土种类（商品混凝土、现场拌制，泵送、非泵送） | 商品混凝土 | 混凝土制作、运输、浇筑、振捣、养护 | m2 | 1 | 164.27
|  |  | 2、混凝土强度等级 | C30
|  |  | 3、楼梯类型（板式、梁式） | 板式
|  |  | 4、梯板厚度（不含梯阶） | 130mm
3755 | 010506001036 | 直形楼梯 | 1、混凝土种类（商品混凝土、现场拌制，泵送、非泵送） | 商品混凝土 | 混凝土制作、运输、浇筑、振捣、养护 | m2 | 1 | 160.01
|  |  | 2、混凝土强度等级 | C25
|  |  | 3、楼梯类型（板式、梁式） | 板式
|  |  | 4、梯板厚度（不含梯阶） | 130mm
钢筋工程 | [9 empty] | 分项工程(17房屋建筑与装饰)
3756 | 010515001200 | 现浇构件钢筋 | 1、钢筋种类、规格 | HPB300直径6mm | 钢筋制作、运输、钢筋安装、焊接（绑扎） | t | 1 | 5864.16
3757 | 010515001201 | 现浇构件钢筋 | 1、钢筋种类、规格 | HRB400直径6mm | 钢筋制作、运输、钢筋安装、焊接（绑扎） | t | 1 | 5796.03
3758 | 010515001202 | 现浇构件钢筋 | 1、钢筋种类、规格 | HRB400直径8mm | 钢筋制作、运输、钢筋安装、焊接（绑扎） | t | 1 | 5461.26
3759 | 010515001203 | 现浇构件钢筋 | 1、钢筋种类、规格 | HRB400直径10mm | 钢筋制作、运输、钢筋安装、焊接（绑扎） | t | 1 | 5461.26
3760 | 010515001204 | 现浇构件钢筋 | 1、钢筋种类、规格 | HRB400直径12mm | 钢筋制作、运输、钢筋安装、焊接（绑扎） | t | 1 | 5327.95
3761 | 010515001205 | 现浇构件钢筋 | 1、钢筋种类、规格 | HRB400直径14mm | 钢筋制作、运输、钢筋安装、焊接（绑扎） | t | 1 | 5193.9
3762 | 010515001206 | 现浇构件钢筋 | 1、钢筋种类、规格 | HRB400直径16mm | 钢筋制作、运输、钢筋安装、焊接（绑扎） | t | 1 | 5193.9
3763 | 010515001207 | 现浇构件钢筋 | 1、钢筋种类、规格 | HRB400直径18mm | 钢筋制作、运输、钢筋安装 | t | 1 | 5161.02
分部分项工程模拟清单与计价表
工程名称：永安市公交便民服务综合提升项目（EPC+F+O）二次 | [7 empty] | 第696页 共967页
序号 | 项目编码 | 项目名称 | 项目特征与要求 |  | 工作内容 | 计量单位 | 工程量 | 金额(元)
|  |  | 项目特征 | 发包人要求 |  |  |  | 综合单价 | 合价
、焊接（绑扎）
3764 | 010515001208 | 现浇构件钢筋 | 1、钢筋种类、规格 | HRB400直径20mm | 钢筋制作、运输、钢筋安装、焊接（绑扎） | t | 1 | 4861.16
3765 | 010515001209 | 现浇构件钢筋 | 1、钢筋种类、规格 | HRB400直径22mm | 钢筋制作、运输、钢筋安装、焊接（绑扎） | t | 1 | 4838.4
3766 | 010515001210 | 现浇构件钢筋 | 1、钢筋种类、规格 | HRB400直径25mm | 钢筋制作、运输、钢筋安装、焊接（绑扎） | t | 1 | 4838.4
|  | 分部小计 |  |  |  |  | 1
3767 | 010516006031 | 电渣压力焊接 | 1、规格 | φ16，φ18 | 焊接、清理 | 个 | 1 | 5.44
3768 | 010516006032 | 电渣压力焊接 | 1、规格 | φ20 | 焊接、清理 | 个 | 1 | 6.52
3769 | 010516003022 | 机械连接 | 1、连接方式 | 直螺纹连接 | 钢筋套丝、套筒连接 | 个 | 1 | 15.52
2、螺纹套筒种类
|  |  | 3、规格 | φ22
3770 | 010516003023 | 机械连接 | 1、连接方式 | 直螺纹连接 | 钢筋套丝、套筒连接 | 个 | 1 | 16.02
2、螺纹套筒种类
|  |  | 3、规格 | φ25
屋面工程 | [9 empty] | 分项工程(17房屋建筑与装饰)
3771 | 010404001042 | 垫层 | 1、垫层材料种类、配合比、厚度 | 30mmLC5泵送轻骨料混凝土 | 垫层材料的拌制、垫层铺设、材料运输 | m3 | 1 | 399.57
3772 | 011001001010 | 保温隔热屋面 | 1、保温隔热材料品种、规格、厚度 | 70mm酚醛复合保温板 | 基层清理、刷粘结材料、铺粘保温层、铺、刷（喷）防护材料 | m2 | 1 | 40.77
2、隔气层材料品种、厚度
3、粘结材料种类、做法
4、防护材料种类、做法
3773 | 011101006066 | 平面砂浆找平层 | 1、找平层厚度、砂浆配合比 | 20mm现拌抹灰砂浆1：2.5 | 基层清理、抹找平层、材料运输 | m2 | 1 | 30.41
3774 | 010902002010 | 屋面涂膜防水 | 1、防水膜品种 | 聚集合物水泥防水涂膜 | 基层处理、刷基层处理剂、 | m2 | 1 | 31.97
分部分项工程模拟清单与计价表
工程名称：永安市公交便民服务综合提升项目（EPC+F+O）二次 | [7 empty] | 第697页 共967页
序号 | 项目编码 | 项目名称 | 项目特征与要求 |  | 工作内容 | 计量单位 | 工程量 | 金额(元)
|  |  | 项目特征 | 发包人要求 |  |  |  | 综合单价 | 合价
|  |  | 2、涂膜厚度、遍数 | 1.5厚 | 铺布、喷涂防水层
3、增强材料种类
3775 | 010902001024 | 屋面卷材防水 | 1、卷材品种、规格、厚度 | 合成高分子防水卷材 | 基层处理、刷底油、铺油毡卷材、接缝 | m2 | 1 | 28.54
|  |  | 2、防水层数 | 1.5厚
3、防水层做法
3776 | 010902003013 | 屋面刚性防水 | 1、刚性层厚度 | 40mm | 基层处理、混凝土制作、运输、铺筑、养护、钢筋制安 | m2 | 1 | 38.3
2、混凝土种类
|  |  | 3、混凝土强度等级 | 现拌普通混凝土C20
4、嵌缝材料种类
5、钢筋规格、型号
3777 | 011101001032 | 水泥砂浆楼地面 | 1、找平层厚度、砂浆配合比 |  | 基层清理、抹找平层、抹面层、材料运输 | m2 | 1 | 38.15
2、素水泥浆遍数
|  |  | 3、面层厚度、砂浆配合比 | 20mm1：2现拌抹灰砂浆
4、面层做法要求
3778 | 010515003018 | 钢筋网片 | 1、钢筋种类、规格 | φ4 | 钢筋网制作、运输、钢筋网安装、焊接（绑扎） | t | 1 | 6100.21
3779 | 01B058 | 屋面分割缝 |  | 屋面分格缝(找平层分格缝 密封膏嵌缝00J202-1-1、2/66) |  | m | 1 | 15.99
3780 | 01B059 | 泛水 |  | 屋面泛水(女儿墙泛水 密封胶封严（12J201-1～7/A13、7/A14、1～6/B6、4～6/B7、3/C5）) |  | m | 1 | 53.18
装饰工程 | [9 empty] | 分项工程(17房屋建筑与装饰)
防滑砖地面
3781 | 010404001043 | 垫层 | 1、垫层材料种类、配合比、厚度 | 碎石150mm | 垫层材料的拌制、垫层铺设、材料运输 | m3 | 1 | 198.54
3782 | 010501001045 | 垫层 | 1、混凝土种类（商品 | 现场拌制 | 混凝土制作、运输、浇筑、 | m3 | 1 | 477.34
分部分项工程模拟清单与计价表
工程名称：永安市公交便民服务综合提升项目（EPC+F+O）二次 | [7 empty] | 第698页 共967页
序号 | 项目编码 | 项目名称 | 项目特征与要求 |  | 工作内容 | 计量单位 | 工程量 | 金额(元)
|  |  | 项目特征 | 发包人要求 |  |  |  | 综合单价 | 合价
|  |  | 混凝土、现场拌制，泵送、非泵送） |  | 振捣、养护
|  |  | 2、混凝土强度等级 | C15
3783 | 011102003037 | 块料楼地面 | 1、结合层厚度、砂浆配合比 | 30mm1:2.5水泥砂浆 | 基层清理、抹结合层、面层铺设、磨边、嵌缝、刷防护材料、酸洗、打蜡、材料运输 | m2 | 1 | 98.74
|  |  | 2、面层材料品种、规格、颜色 | 200*200防滑砖
3、嵌缝材料种类
4、防护层材料种类
5、酸洗、打蜡要求
防滑砖楼地面
3784 | 010501001046 | 垫层 | 1、混凝土种类（商品混凝土、现场拌制，泵送、非泵送） | 现场拌制 | 混凝土制作、运输、浇筑、振捣、养护 | m3 | 1 | 611.6
|  |  | 2、混凝土强度等级 | C15
3785 | 011102003038 | 块料楼地面 | 1、结合层厚度、砂浆配合比 | 30mm1:2.5水泥砂浆 | 基层清理、抹结合层、面层铺设、磨边、嵌缝、刷防护材料、酸洗、打蜡、材料运输 | m2 | 1 | 98.74
|  |  | 2、面层材料品种、规格、颜色 | 200*200防滑砖
3、嵌缝材料种类
4、防护层材料种类
5、酸洗、打蜡要求
20厚1:2.5水泥砂浆面层参详05J909,地1B/LD4
3786 | 010404001044 | 垫层 | 1、垫层材料种类、配合比、厚度 | 碎石150mm | 垫层材料的拌制、垫层铺设、材料运输 | m3 | 1 | 198.52
3787 | 010501001047 | 垫层 | 1、混凝土种类（商品混凝土、现场拌制，泵送、非泵送） | 现场拌制 | 混凝土制作、运输、浇筑、振捣、养护 | m3 | 1 | 477.34
|  |  | 2、混凝土强度等级 | C15
分部分项工程模拟清单与计价表
工程名称：永安市公交便民服务综合提升项目（EPC+F+O）二次 | [7 empty] | 第699页 共967页
序号 | 项目编码 | 项目名称 | 项目特征与要求 |  | 工作内容 | 计量单位 | 工程量 | 金额(元)
|  |  | 项目特征 | 发包人要求 |  |  |  | 综合单价 | 合价
3788 | 011101001033 | 水泥砂浆楼地面 | 1、找平层厚度、砂浆配合比 |  | 基层清理、抹找平层、抹面层、材料运输 | m2 | 1 | 28.71
2、素水泥浆遍数
3、面层厚度、砂浆配合比
4、面层做法要求
20厚1:2.5水泥砂浆面层参详05J909,楼1A/LD4
3789 | 011101001034 | 水泥砂浆楼地面 | 1、找平层厚度、砂浆配合比 |  | 基层清理、抹找平层、抹面层、材料运输 | m2 | 1 | 28.71
2、素水泥浆遍数
3、面层厚度、砂浆配合比
4、面层做法要求
20厚1:2.5水泥砂浆面层参详05J909,地2B/LD5
3790 | 010404001045 | 垫层 | 1、垫层材料种类、配合比、厚度 | 碎石150mm | 垫层材料的拌制、垫层铺设、材料运输 | m3 | 1 | 198.53
3791 | 010501001048 | 垫层 | 1、混凝土种类（商品混凝土、现场拌制，泵送、非泵送） | 现场拌制 | 混凝土制作、运输、浇筑、振捣、养护 | m3 | 1 | 477.34
|  |  | 2、混凝土强度等级 | C15
3792 | 011101006067 | 平面砂浆找平层 | 1、找平层厚度、砂浆配合比 |  | 基层清理、抹找平层、材料运输 | m2 | 1 | 29.02
3793 | 010904002026 | 楼（地）面涂膜防水 | 1、防水膜品种 |  | 基层处理、刷基层处理剂、铺布、喷涂防水层 | m2 | 1 | 41.55
2、涂膜厚度、遍数
3、增强材料种类
4、反边高度
3794 | 011101006068 | 平面砂浆找平层 | 1、找平层厚度、砂浆配合比 |  | 基层清理、抹找平层、材料运输 | m2 | 1 | 32.35
分部分项工程模拟清单与计价表
工程名称：永安市公交便民服务综合提升项目（EPC+F+O）二次 | [7 empty] | 第700页 共967页
序号 | 项目编码 | 项目名称 | 项目特征与要求 |  | 工作内容 | 计量单位 | 工程量 | 金额(元)
|  |  | 项目特征 | 发包人要求 |  |  |  | 综合单价 | 合价
3795 | 011101001035 | 水泥砂浆楼地面 | 1、找平层厚度、砂浆配合比 |  | 基层清理、抹找平层、抹面层、材料运输 | m2 | 1 | 28.71
2、素水泥浆遍数
3、面层厚度、砂浆配合比
4、面层做法要求
20厚1:2.5水泥砂浆面层参详05J909,楼2A/LD5
3796 | 011101006069 | 平面砂浆找平层 | 1、找平层厚度、砂浆配合比 |  | 基层清理、抹找平层、材料运输 | m2 | 1 | 29.02
3797 | 010904002027 | 楼（地）面涂膜防水 | 1、防水膜品种 | JS防水涂料 | 基层处理、刷基层处理剂、铺布、喷涂防水层 | m2 | 1 | 41.55
|  |  | 2、涂膜厚度、遍数 | 2mm厚
3、增强材料种类
4、反边高度
3798 | 011101006070 | 平面砂浆找平层 | 1、找平层厚度、砂浆配合比 | 细石混凝土找平层(在硬基层面上 35mm厚) | 基层清理、抹找平层、材料运输 | m2 | 1 | 32.35
3799 | 011101001036 | 水泥砂浆楼地面 | 1、找平层厚度、砂浆配合比 |  | 基层清理、抹找平层、抹面层、材料运输 | m2 | 1 | 28.71
2、素水泥浆遍数
3、面层厚度、砂浆配合比
4、面层做法要求
卫生间阳台墙面
3800 | 011201004058 | 立面砂浆找平层 | 1、基层类型 | 内墙 | 基层清理、刷界面剂、砂浆制作、运输、抹平找平 | m2 | 1 | 32.97
|  |  | 2、界面剂类型 | 素水泥浆
|  |  | 3、找平层砂浆厚度、配合比 | 9mm现拌抹灰砂浆1:3
3801 | 010903002012 | 墙面涂膜防水 | 1、防水膜品种 | 聚合物水泥防水涂膜 | 基层处理、刷基层处理剂、铺布、喷涂防水层 | m2 | 1 | 35.62
|  |  | 2、涂膜厚度、遍数 | 1.5mm
分部分项工程模拟清单与计价表
工程名称：永安市公交便民服务综合提升项目（EPC+F+O）二次 | [7 empty] | 第701页 共967页
序号 | 项目编码 | 项目名称 | 项目特征与要求 |  | 工作内容 | 计量单位 | 工程量 | 金额(元)
|  |  | 项目特征 | 发包人要求 |  |  |  | 综合单价 | 合价
3、增强材料种类
3802 | 011204003029 | 块料墙面 | 1、墙体类型 | 内墙 | 基层清理、砂浆制作、运输、粘结层铺贴、面层安装、嵌缝、刷防护材料、磨光、酸洗、打蜡 | m2 | 1 | 122.08
|  |  | 2、安装方式 | 4mm强力胶粉泥粘结
|  |  | 3、面层材料品种、规格、颜色 | 白色瓷质250*330
4、缝宽、嵌缝材料种类
5、防护材料种类
6、磨光、酸洗、打蜡要求
墙裙
3803 | 011201004059 | 立面砂浆找平层 | 1、基层类型 | 内墙 | 基层清理、刷界面剂、砂浆制作、运输、抹平找平 | m2 | 1 | 34.16
2、界面剂类型
|  |  | 3、找平层砂浆厚度、配合比 | 15mm1:3现拌抹灰砂浆、5mm1:2 水泥砂浆罩面、压实赶光
3804 | 011406001061 | 抹灰面油漆涂料 | 1、部位 | 内墙 | 基层清理、刮腻子、刷防护材料、油漆、喷刷油漆涂料 | m2 | 1 | 28.77
2、基层类型
|  |  | 3、腻子种类、遍数 | 2遍
4、防护材料种类
|  |  | 5、油漆涂料品种、遍数（或厚度） | 乳胶漆2遍
3805 | 011201001026 | 墙面一般抹灰 | 1、墙体类型 | 走廊墙 | 基层清理、砂浆制作、运输、刷界面剂、底层抹灰、抹面层、抹装饰面、勾分格缝 | m2 | 1 | 34.16
2、界面剂类型
3、底层厚度、砂浆配合比
|  |  | 4、面层厚度、砂浆配合比 | 15mm1:3现拌抹灰砂浆、5mm1:2 水泥砂浆罩面、压实赶光
5、装饰面材料种类
6、分格缝宽度、材料
分部分项工程模拟清单与计价表
工程名称：永安市公交便民服务综合提升项目（EPC+F+O）二次 | [7 empty] | 第702页 共967页
序号 | 项目编码 | 项目名称 | 项目特征与要求 |  | 工作内容 | 计量单位 | 工程量 | 金额(元)
|  |  | 项目特征 | 发包人要求 |  |  |  | 综合单价 | 合价
种类
3806 | 011406001062 | 抹灰面油漆涂料 | 1、部位 | 内墙走廊墙 | 基层清理、刮腻子、刷防护材料、油漆、喷刷油漆涂料 | m2 | 1 | 28.77
2、基层类型
|  |  | 3、腻子种类、遍数 | 2遍
4、防护材料种类
|  |  | 5、油漆涂料品种、遍数（或厚度） | 乳胶漆2遍
水泥漆抹面
3807 | 011201001027 | 墙面一般抹灰 | 1、墙体类型 | 内墙 | 基层清理、砂浆制作、运输、刷界面剂、底层抹灰、抹面层、抹装饰面、勾分格缝 | m2 | 1 | 34.1
|  |  | 2、界面剂类型 | 素水泥浆
3、底层厚度、砂浆配合比
|  |  | 4、面层厚度、砂浆配合比 | 10mm1:0.5：3混合砂浆
5、装饰面材料种类
6、分格缝宽度、材料种类
3808 | 011201001028 | 墙面一般抹灰 | 1、墙体类型 | 外墙 | 基层清理、砂浆制作、运输、刷界面剂、底层抹灰、抹面层、抹装饰面、勾分格缝 | m2 | 1 | 35.82
|  |  | 2、界面剂类型 | 素水泥浆
3、底层厚度、砂浆配合比
|  |  | 4、面层厚度、砂浆配合比 | 9mm1:1：6混合砂浆、6mm1:2.5水泥砂浆找平
5、装饰面材料种类
6、分格缝宽度、材料种类
3809 | 011406001063 | 抹灰面油漆涂料 | 1、部位 | 内墙 | 基层清理、刮腻子、刷防护材料、油漆、喷刷油漆涂料 | m2 | 1 | 28.77
2、基层类型
|  |  | 3、腻子种类、遍数 | 2遍
分部分项工程模拟清单与计价表
工程名称：永安市公交便民服务综合提升项目（EPC+F+O）二次 | [7 empty] | 第703页 共967页
序号 | 项目编码 | 项目名称 | 项目特征与要求 |  | 工作内容 | 计量单位 | 工程量 | 金额(元)
|  |  | 项目特征 | 发包人要求 |  |  |  | 综合单价 | 合价
4、防护材料种类
|  |  | 5、油漆涂料品种、遍数（或厚度） | 乳胶漆
天棚
3810 | 011301001029 | 天棚抹灰 | 1、基层类型 | 天棚 | 基层清理、底层抹灰、抹面层 | m2 | 1 | 32.7
|  |  | 2、抹灰厚度、材料种类 | 8mm
|  |  | 3、砂浆配合比 | 5mm混合砂浆1:0.5:3、3mm混合砂浆1:0.5:1
3811 | 011406001064 | 抹灰面油漆涂料 | 1、部位 | 天棚 | 基层清理、刮腻子、刷防护材料、油漆、喷刷油漆涂料 | m2 | 1 | 32.81
2、基层类型
|  |  | 3、腻子种类、遍数 | 2遍
4、防护材料种类
|  |  | 5、油漆涂料品种、遍数（或厚度） | 乳胶漆2遍
天沟雨披
3812 | 011203005001 | 小型构件项目找平抹灰 | 1、基层类型、部位 | 檐沟，雨蓬 | 基层清理、砂浆制作、运输、抹灰找平 | m2 | 1 | 29.42
2、界面剂类型
|  |  | 3、找平的砂浆厚度、配合比 | 20mm1:3现拌抹灰砂浆
3813 | 010904002028 | 楼（地）面涂膜防水 | 1、防水膜品种 | 合成高分子涂膜 | 基层处理、刷基层处理剂、铺布、喷涂防水层 | m2 | 1 | 41.55
|  |  | 2、涂膜厚度、遍数 | 2mm
3、增强材料种类
4、反边高度
3814 | 011206002001 | 块料零星项目（雨蓬、檐沟） | 1、基层类型、部位 | 雨棚檐沟 | 基层清理、砂浆制作、运输、面层安装、嵌缝、刷防护材料、磨光、酸洗、打蜡 | m2 | 1 | 230.97
2、安装方式
|  |  | 3、面层材料品种、规格、颜色 | 194×94
4、缝宽、嵌缝材料种
分部分项工程模拟清单与计价表
工程名称：永安市公交便民服务综合提升项目（EPC+F+O）二次 | [7 empty] | 第704页 共967页
序号 | 项目编码 | 项目名称 | 项目特征与要求 |  | 工作内容 | 计量单位 | 工程量 | 金额(元)
|  |  | 项目特征 | 发包人要求 |  |  |  | 综合单价 | 合价
类
5、防护材料种类
6、磨光、酸洗、打蜡要求
3815 | 011301001030 | 天棚抹灰 | 1、基层类型 | 天棚 | 基层清理、底层抹灰、抹面层 | m2 | 1 | 32.7
|  |  | 2、抹灰厚度、材料种类 | 8mm
|  |  | 3、砂浆配合比 | 5mm混合砂浆1:0.5:3、3mm混合砂浆1:0.5:1
3816 | 011406001065 | 抹灰面油漆涂料 | 1、部位 | 天棚 | 基层清理、刮腻子、刷防护材料、油漆、喷刷油漆涂料 | m2 | 1 | 32.81
2、基层类型
|  |  | 3、腻子种类、遍数 | 2遍
4、防护材料种类
|  |  | 5、油漆涂料品种、遍数（或厚度） | 乳胶漆2遍
外墙面
3817 | 011201004060 | 立面砂浆找平层 | 1、基层类型 | 外墙 | 基层清理、刷界面剂、砂浆制作、运输、抹平找平 | m2 | 1 | 48.06
|  |  | 2、界面剂类型 | 素水泥浆一道
|  |  | 3、找平层砂浆厚度、配合比 | 9mm现拌抹灰砂浆1:3
3818 | 011407001002 | 墙面喷刷涂料 | 1、基层类型 |  | 基层清理、刮腻子、刷、喷涂料 | m2 | 1 | 104.18
2、喷刷涂料部位
3、腻子种类
4、刮腻子要求
5、涂料品种、喷刷遍数
3819 | 011203004001 | 小型构件项目一般抹灰（线条、檐沟） |  | 小型构件水泥砂浆找平抹灰(9mm厚) | 基层清理、砂浆制作、运输、底层抹灰、抹面层、抹装饰面、勾分格缝 | m2 | 1 | 102.78
乳胶漆(线条(宽度) ≤100mm)
分部分项工程模拟清单与计价表
工程名称：永安市公交便民服务综合提升项目（EPC+F+O）二次 | [7 empty] | 第705页 共967页
序号 | 项目编码 | 项目名称 | 项目特征与要求 |  | 工作内容 | 计量单位 | 工程量 | 金额(元)
|  |  | 项目特征 | 发包人要求 |  |  |  | 综合单价 | 合价
乳胶漆(墙腰线、檐口线、门窗套、 窗台板等 二遍)
消防水池、水泵房
3820 | 010903002013 | 墙面涂膜防水(消防水池构造表） |  | 内墙面水泥砂浆一般抹灰(5mm厚 砖墙、混凝土墙) | 基层处理、刷基层处理剂、铺布、喷涂防水层 | m2 | 1 | 107.77
涂料防水(聚合物水泥防水涂料2mm厚 立面)
内墙面水泥砂浆找平抹灰(砖墙、混凝土墙 9mm厚)
3821 | 010903001005 | 墙面卷材防水（1b-F2-1) |  | 卷材防水(改性沥青卷材 热熔法一层 平面) | 基层处理、刷粘结剂、铺防水卷材、接缝、嵌缝 | m2 | 1 | 268.91
实心标准砖墙
灰土垫层
高聚物改性沥青自粘卷材 (自粘法一层 立面)
3822 | 011101003024 | 细石混凝土楼地面（图集12J304DM3/9） | 1、找平层厚度、砂浆配合比 | C20现拌普通细石混凝土 | 基层清理、抹找平层、面层铺设、材料运输 | m2 | 1 | 32.58
|  |  | 2、面层厚度、混凝土强度等级 | 35mm
3823 | 011101001037 | 水泥砂浆楼地面（图集12J304DM3/9） | 1、找平层厚度、砂浆配合比 | 1:3 M30(42.5) 砂子4.75mm 稠度50~70mm | 基层清理、抹找平层、抹面层、材料运输 | m2 | 1 | 24.48
2、素水泥浆遍数
3、面层厚度、砂浆配合比
4、面层做法要求
3824 | 010904001006 | 楼（地）面卷材防水（图集12J304DM3/9） | 1、卷材品种、规格、厚度 | 3mm高聚物改性沥青自粘卷材 | 基层处理、刷粘结剂、铺防水卷材、接缝、嵌缝 | m2 | 1 | 35.32
|  |  | 2、防水层数 | 一层
3、防水层做法
4、反边高度
分部分项工程模拟清单与计价表
工程名称：永安市公交便民服务综合提升项目（EPC+F+O）二次 | [7 empty] | 第706页 共967页
序号 | 项目编码 | 项目名称 | 项目特征与要求 |  | 工作内容 | 计量单位 | 工程量 | 金额(元)
|  |  | 项目特征 | 发包人要求 |  |  |  | 综合单价 | 合价
3825 | 011101001038 | 水泥砂浆楼地面（图集12J304DM3/9） | 1、找平层厚度、砂浆配合比 |  | 基层清理、抹找平层、抹面层、材料运输 | m2 | 1 | 27.75
2、素水泥浆遍数
|  |  | 3、面层厚度、砂浆配合比 | 15mm现拌抹灰砂浆1:2.5
4、面层做法要求
3826 | 010905001001 | 地下室底板卷材防水（图集1-F2-1） | 1、1.卷材品种、规格、厚度 | 3.0mm厚自粘性聚合物改性沥青防水卷材 | 基层处理、刷粘结剂、铺防水卷材、接缝、嵌缝 | m2 | 1 | 110.11
|  |  | 2、2.防水层数 | 一层
|  |  | 3、3.防水层做法：20mm厚1 | 2水泥砂浆基层
4.保护层：50mm厚刚性防水细石混凝土
3827 | 010904004007 | 楼（地）面变形缝（上下两道） | 1、嵌缝材料种类 |  | 清缝、填塞防水材料、止水带安装、盖缝制作、安装、刷防护材料 | m | 1 | 146.37
|  |  | 2、止水带材料种类 | 钢板
3、盖缝材料
4、防护材料种类
水泵房
3828 | 011101003025 | 细石混凝土楼地面（水泵房构造表） |  | 1.工程部位：水泵房及附属房间 | 基层清理、抹找平层、面层铺设、材料运输 | m2 | 1 | 67.2
|  |  | 2、2.找坡层：平均20mm厚1 | 3水泥砂浆
|  |  | 3、3.面层：40mm厚C20细石混凝土（1 | 1水泥砂浆随捣随抹）
3829 | 011201001029 | 墙面一般抹灰（水泵房构造表） |  | 1.工程部位：水泵房及附属房间 | 基层清理、砂浆制作、运输、刷界面剂、底层抹灰、抹面层、抹装饰面、勾分格缝 | m2 | 1 | 65.73
|  |  | 2、2.基层砂浆：12mm厚1 | 3水泥砂浆
|  |  | 3、3.面层砂浆：5mm厚1 | 2水泥砂浆
分部分项工程模拟清单与计价表
工程名称：永安市公交便民服务综合提升项目（EPC+F+O）二次 | [7 empty] | 第707页 共967页
序号 | 项目编码 | 项目名称 | 项目特征与要求 |  | 工作内容 | 计量单位 | 工程量 | 金额(元)
|  |  | 项目特征 | 发包人要求 |  |  |  | 综合单价 | 合价
4.面层：白色防霉水泥漆
3830 | 011407002001 | 天棚喷刷涂料（水泵房构造表） |  | 1.工程部位：水泵房信附属房间 | 基层清理、刮腻子、刷、喷涂料 | m2 | 1 | 31.57
2.面层：防霉涂料三道
墙面保温
3831 | 011001006009 | 其他保温隔热 | 1、保温隔热部位 | 墙面 | 基层清理、刷界面剂、安装龙骨、填贴保温材料、保温板安装、粘贴面层、铺设增强格网、抹抗裂防水砂浆面层、嵌缝、铺、刷（喷）防护材料 | m2 | 1 | 198.77
2、保温隔热方式
|  |  | 3、保温隔热材料品种、规格及厚度 | 50mm无机保温干粉砂浆
4、保温隔热面层材料品种、规格、性能
5、隔气层材料品种、厚度
6、粘结材料种类及做法
|  |  | 7、增强网及抗裂防水砂浆种类 | 5mm抗裂砂浆+耐碱网格布
8、防护材料种类及做法
3832 | 010607005030 | 砌块墙钢丝网加固 | 1、材料品种、规格 |  | 铺贴、铆固 | m2 | 1 | 29.58
|  |  | 2、加固方式 | 抗裂砂浆 铺一层玻纤网格布 5mm厚
室外工程
3833 | 011503001068 | 金属扶手、栏杆、栏板 | 1、扶手材料种类、规格 | 采用不锈钢栏杆及扶手,参见15J403-1-B14-B1,垂直杆件净距≤0.11m;栏杆高H=1000 | 制作、运输、安装、刷防护材料 | m | 1 | 412.45
2、栏杆材料种类、规格
3、栏板材料种类、规格、颜色
4、固定配件种类
分部分项工程模拟清单与计价表
工程名称：永安市公交便民服务综合提升项目（EPC+F+O）二次 | [7 empty] | 第708页 共967页
序号 | 项目编码 | 项目名称 | 项目特征与要求 |  | 工作内容 | 计量单位 | 工程量 | 金额(元)
|  |  | 项目特征 | 发包人要求 |  |  |  | 综合单价 | 合价
5、防护材料种类
3834 | 011503001069 | 金属扶手、栏杆、栏板 | 1、扶手材料种类、规格 |  | 制作、运输、安装、刷防护材料 | m | 1 | 192.06
2、栏杆材料种类、规格
3、栏板材料种类、规格、颜色
4、固定配件种类
5、防护材料种类
3835 | 010507003019 | 电缆沟、地沟、明暗沟 | 1、土壤类别 | 三类土 | 挖填、运土石方、铺设垫层、混凝土制作、运输、浇筑、振捣、养护、刷防护材料 | m | 1 | 387.6
2、沟截面净空尺寸
|  |  | 3、垫层材料种类、厚度 | 150mm碎石垫层
|  |  | 4、混凝土种类（商品混凝土、现场拌制，泵送、非泵送） | 现场拌制
|  |  | 5、混凝土强度等级 | C20
6、防护材料种类
集水坑
3836 | 010501001049 | 垫层 | 1、混凝土种类（商品混凝土、现场拌制，泵送、非泵送） | 现场拌制 | 混凝土制作、运输、浇筑、振捣、养护 | m3 | 1 | 477.34
|  |  | 2、混凝土强度等级 | C10
3837 | 011203005002 | 小型构件项目找平抹灰 | 1、基层类型、部位 | 集水坑 | 基层清理、砂浆制作、运输、抹灰找平 | m2 | 1 | 54.69
2、界面剂类型
|  |  | 3、找平的砂浆厚度、配合比 | 20mm现拌抹灰砂浆1:2.5
3838 | 010904002029 | 楼（地）面涂膜防水 | 1、防水膜品种 | 聚合物复合改性沥青防水涂料 | 基层处理、刷基层处理剂、铺布、喷涂防水层 | m2 | 1 | 35.36
|  |  | 2、涂膜厚度、遍数 | 3mm
3、增强材料种类
分部分项工程模拟清单与计价表
工程名称：永安市公交便民服务综合提升项目（EPC+F+O）二次 | [7 empty] | 第709页 共967页
序号 | 项目编码 | 项目名称 | 项目特征与要求 |  | 工作内容 | 计量单位 | 工程量 | 金额(元)
|  |  | 项目特征 | 发包人要求 |  |  |  | 综合单价 | 合价
4、反边高度
3839 | 011203005003 | 小型构件项目找平抹灰 | 1、基层类型、部位 | 集水坑 | 基层清理、砂浆制作、运输、抹灰找平 | m2 | 1 | 54.69
2、界面剂类型
|  |  | 3、找平的砂浆厚度、配合比 | 20mm现拌抹灰砂浆1:2.5
3840 | 010507007011 | 其他构件 | 1、构件的类型 | 集水坑 | 混凝土制作、运输、浇筑、振捣、养护 | 座 | 1 | 406.28
|  |  | 2、构件规格 | 1.08*1.08m
3、部位
|  |  | 4、混凝土种类（商品混凝土、现场拌制，泵送、非泵送） | 现场拌制
|  |  | 5、混凝土强度等级 | C25
3841 | 011203005004 | 小型构件项目找平抹灰 | 1、基层类型、部位 | 集水坑 | 基层清理、砂浆制作、运输、抹灰找平 | m2 | 1 | 54.69
2、界面剂类型
|  |  | 3、找平的砂浆厚度、配合比 | 20mm现拌抹灰砂浆1:2.5
3842 | 010904002030 | 楼（地）面涂膜防水 | 1、防水膜品种 | 聚合物复合改性沥青防水涂料 | 基层处理、刷基层处理剂、铺布、喷涂防水层 | m2 | 1 | 35.36
|  |  | 2、涂膜厚度、遍数 | 3mm
3、增强材料种类
4、反边高度
3843 | 011101003026 | 细石混凝土楼地面 | 1、找平层厚度、砂浆配合比 | C25现拌细石混凝土 | 基层清理、抹找平层、面层铺设、材料运输 | m2 | 1 | 33.84
2、面层厚度、混凝土强度等级
3844 | 011203004002 | 小型构件项目一般抹灰 | 1、基层类型、部位 | 集水坑 | 基层清理、砂浆制作、运输、底层抹灰、抹面层、抹装饰面、勾分格缝 | m2 | 1 | 65.91
2、界面剂类型
3、底层厚度、砂浆配合比
|  |  | 4、面层厚度、砂浆配 | 20mm1:2.5现拌抹灰砂浆
分部分项工程模拟清单与计价表
工程名称：永安市公交便民服务综合提升项目（EPC+F+O）二次 | [7 empty] | 第710页 共967页
序号 | 项目编码 | 项目名称 | 项目特征与要求 |  | 工作内容 | 计量单位 | 工程量 | 金额(元)
|  |  | 项目特征 | 发包人要求 |  |  |  | 综合单价 | 合价
合比
5、装饰面材料种类
6、分格缝宽度、材料种类
门窗工程 | [9 empty] | 分项工程(17房屋建筑与装饰)
3845 | 010802003030 | 钢质防火门 | 1、门框、扇材质 | 乙级防火门 | 门安装、五金安装、玻璃安装 | m2 | 1 | 541.13
3846 | 010802003031 | 钢质防火门 | 1、门框、扇材质 | 甲级防火门 | 门安装、五金安装、玻璃安装 | m2 | 1 | 592.32
3847 | 010802003032 | 钢质防火门 | 1、门框、扇材质 | 丙级防火门 | 门安装、五金安装、玻璃安装 | m2 | 1 | 541.13
3848 | 010802001020 | 金属（塑钢）门 | 1、门框、扇材质 |  | 门安装、五金安装、玻璃安装 | m2 | 1 | 641.42
2、玻璃品种、厚度
3849 | 010801002001 | 木质门带套 | 1、门代号及洞口尺寸 |  | 门安装、玻璃安装、五金安装 | 樘 | 1 | 2392.53
2、材质
3、镶嵌玻璃品种、厚度
3850 | 010802001021 | 金属（塑钢）门 | 1、门框、扇材质 |  | 门安装、五金安装、玻璃安装 | m2 | 1 | 772.46
2、玻璃品种、厚度
3851 | 010802001022 | 金属（塑钢）门 | 1、门框、扇材质 |  | 门安装、五金安装、玻璃安装 | m2 | 1 | 697.26
2、玻璃品种、厚度
3852 | 010802001023 | 金属（塑钢）门 | 1、门框、扇材质 |  | 门安装、五金安装、玻璃安装 | m2 | 1 | 480.96
2、玻璃品种、厚度
3853 | 010807001096 | 金属（塑钢、断桥）窗 | 1、框、扇材质 |  | 窗安装、五金、玻璃安装 | m2 | 1 | 522.95
2、玻璃品种、厚度
3854 | 010807001097 | 金属（塑钢、断桥）窗 | 1、框、扇材质 |  | 窗安装、五金、玻璃安装 | m2 | 1 | 488.97
2、玻璃品种、厚度
3855 | 010807001098 | 金属（塑钢、断桥）窗 | 1、框、扇材质 |  | 窗安装、五金、玻璃安装 | m2 | 1 | 712.18
分部分项工程模拟清单与计价表
工程名称：永安市公交便民服务综合提升项目（EPC+F+O）二次 | [7 empty] | 第711页 共967页
序号 | 项目编码 | 项目名称 | 项目特征与要求 |  | 工作内容 | 计量单位 | 工程量 | 金额(元)
|  |  | 项目特征 | 发包人要求 |  |  |  | 综合单价 | 合价
2、玻璃品种、厚度
3856 | 010807003007 | 金属百叶窗 | 1、框、扇材质 |  | 窗安装、五金安装 | m2 | 1 | 554.83
2、玻璃品种、厚度
三通一平 | [9 empty] | 分项工程(17房屋建筑与装饰)
3857 | 010101002011 | 挖一般土方 | 1、土壤类别 | 三类土 | 排地表水、土方开挖、围护（挡土板）及拆除、基底钎探、场内运输 | m3 | 1 | 6.53
|  |  | 2、挖土深度 | 2m以内
3858 | 010103001056 | 回填方 | 1、密实度要求 | 按设计要求 | 运输、回填、压实 | m3 | 1 | 7.48
2、填方材料品种
3、填方粒径要求
|  |  | 4、填方来源、运距 | 原土回填
3859 | 010103002042 | 余方弃置 | 1、废弃料品种 | 三类土 | 余方点装料运输至弃置点 | m3 | 1 | 18.38
|  |  | 2、运距 | 暂按3km
安装工程 | [9 empty] | 单位工程(17安装)
电气工程 | [9 empty] | 分项工程(17安装)
3860 | 030404017254 | 配电箱 | 1、规格 |  | 本体安装、基础型钢制作、安装、焊、压接线端子、补刷(喷)油漆、接地 | 台 | 1 | 4887.73
|  |  | 2、名称 | 成套配电箱
|  |  | 3、安装方式 | 明装
|  |  | 4、型号 | AP1
5、接线端子材质、规格
6、端子板外部接线材质、规格
7、基础形式、材质、规格
3861 | 030404017255 | 配电箱 | 1、规格 |  | 本体安装、基础型钢制作、安装、焊、压接线端子、补刷(喷)油漆、接地 | 台 | 1 | 4887.73
|  |  | 2、名称 | 成套配电箱
|  |  | 3、安装方式 | 明装
分部分项工程模拟清单与计价表
工程名称：永安市公交便民服务综合提升项目（EPC+F+O）二次 | [7 empty] | 第712页 共967页
序号 | 项目编码 | 项目名称 | 项目特征与要求 |  | 工作内容 | 计量单位 | 工程量 | 金额(元)
|  |  | 项目特征 | 发包人要求 |  |  |  | 综合单价 | 合价
|  |  | 4、型号 | APE1
5、接线端子材质、规格
6、端子板外部接线材质、规格
7、基础形式、材质、规格
3862 | 030404017256 | 配电箱 | 1、规格 |  | 本体安装、基础型钢制作、安装、焊、压接线端子、补刷(喷)油漆、接地 | 台 | 1 | 4875.06
|  |  | 2、名称 | 成套配电箱
|  |  | 3、安装方式 | 明装
|  |  | 4、型号 | 4AL
5、接线端子材质、规格
6、端子板外部接线材质、规格
7、基础形式、材质、规格
3863 | 030404017257 | 配电箱 | 1、规格 |  | 本体安装、基础型钢制作、安装、焊、压接线端子、补刷(喷)油漆、接地 | 台 | 1 | 4875.06
|  |  | 2、名称 | 成套配电箱
|  |  | 3、安装方式 | 明装
|  |  | 4、型号 | 4ALE
5、接线端子材质、规格
6、端子板外部接线材质、规格
7、基础形式、材质、规格
3864 | 030404017259 | 配电箱 | 1、规格 |  | 本体安装、基础型钢制作、安装、焊、压接线端子、补刷(喷)油漆、接地 | 台 | 1 | 1440.01
|  |  | 2、名称 | 成套配电箱
|  |  | 3、安装方式 | 明装
分部分项工程模拟清单与计价表
工程名称：永安市公交便民服务综合提升项目（EPC+F+O）二次 | [7 empty] | 第713页 共967页
序号 | 项目编码 | 项目名称 | 项目特征与要求 |  | 工作内容 | 计量单位 | 工程量 | 金额(元)
|  |  | 项目特征 | 发包人要求 |  |  |  | 综合单价 | 合价
|  |  | 4、型号 | AL-JG
5、接线端子材质、规格
6、端子板外部接线材质、规格
7、基础形式、材质、规格
3865 | 030404017260 | 配电箱 | 1、规格 |  | 本体安装、基础型钢制作、安装、焊、压接线端子、补刷(喷)油漆、接地 | 台 | 1 | 4811.17
|  |  | 2、名称 | 成套配电箱
|  |  | 3、安装方式 | 明装
|  |  | 4、型号 | AT-DT
5、接线端子材质、规格
6、端子板外部接线材质、规格
7、基础形式、材质、规格
3866 | 030404017261 | 配电箱 | 1、规格 |  | 本体安装、基础型钢制作、安装、焊、压接线端子、补刷(喷)油漆、接地 | 台 | 1 | 945.75
|  |  | 2、名称 | 成套配电箱
|  |  | 3、安装方式 | 明装
|  |  | 4、型号 | AL-ds
5、接线端子材质、规格
6、端子板外部接线材质、规格
7、基础形式、材质、规格
3867 | 030404017262 | 配电箱 | 1、规格 |  | 本体安装、基础型钢制作、安装、焊、压接线端子、补刷(喷)油漆、接地 | 台 | 1 | 945.75
|  |  | 2、名称 | 成套配电箱
|  |  | 3、安装方式 | 明装
分部分项工程模拟清单与计价表
工程名称：永安市公交便民服务综合提升项目（EPC+F+O）二次 | [7 empty] | 第714页 共967页
序号 | 项目编码 | 项目名称 | 项目特征与要求 |  | 工作内容 | 计量单位 | 工程量 | 金额(元)
|  |  | 项目特征 | 发包人要求 |  |  |  | 综合单价 | 合价
|  |  | 4、型号 | AL-dX
5、接线端子材质、规格
6、端子板外部接线材质、规格
7、基础形式、材质、规格
3868 | 030404017263 | 配电箱 | 1、规格 |  | 本体安装、基础型钢制作、安装、焊、压接线端子、补刷(喷)油漆、接地 | 台 | 1 | 945.75
|  |  | 2、名称 | 成套配电箱
|  |  | 3、安装方式 | 明装
|  |  | 4、型号 | AL-dt
5、接线端子材质、规格
6、端子板外部接线材质、规格
7、基础形式、材质、规格
3869 | 030404017264 | 配电箱 | 1、规格 |  | 本体安装、基础型钢制作、安装、焊、压接线端子、补刷(喷)油漆、接地 | 台 | 1 | 945.75
|  |  | 2、名称 | 成套配电箱
|  |  | 3、安装方式 | 明装
|  |  | 4、型号 | Alrd
5、接线端子材质、规格
6、端子板外部接线材质、规格
7、基础形式、材质、规格
3870 | 030404017265 | 配电箱 | 1、规格 |  | 本体安装、基础型钢制作、安装、焊、压接线端子、补刷(喷)油漆、接地 | 台 | 1 | 1135.83
|  |  | 2、名称 | 成套配电箱
|  |  | 3、安装方式 | 明装
分部分项工程模拟清单与计价表
工程名称：永安市公交便民服务综合提升项目（EPC+F+O）二次 | [7 empty] | 第715页 共967页
序号 | 项目编码 | 项目名称 | 项目特征与要求 |  | 工作内容 | 计量单位 | 工程量 | 金额(元)
|  |  | 项目特征 | 发包人要求 |  |  |  | 综合单价 | 合价
|  |  | 4、型号 | Atyj
5、接线端子材质、规格
6、端子板外部接线材质、规格
7、基础形式、材质、规格
3871 | 030404017266 | 配电箱 | 1、规格 |  | 本体安装、基础型钢制作、安装、焊、压接线端子、补刷(喷)油漆、接地 | 台 | 1 | 863.87
|  |  | 2、名称 | 成套配电箱
|  |  | 3、安装方式 | 明装
|  |  | 4、型号 | GAP
5、接线端子材质、规格
6、端子板外部接线材质、规格
7、基础形式、材质、规格
3872 | 030411003096 | 桥架 | 1、材质 |  | 本体安装、接地 | m | 1 | 90.6
|  |  | 2、规格 | 150×100
3、类型
|  |  | 4、名称 | 桥架
|  |  | 5、型号 | MR
6、接地要求
3873 | 030413001001 | 铁构件 | 1、材质 | 型钢 | 制作、安装、补刷(喷)油漆 | kg | 1 | 15.03
2、规格
|  |  | 3、名称 | 桥架支架
3874 | 030408001166 | 电力电缆 | 1、型号 | WDZC-YJY | 电缆敷设、揭(盖)盖板 | m | 1 | 126.49
|  |  | 2、规格 | 4x25+1x16
|  |  | 3、材质 | 铜芯
分部分项工程模拟清单与计价表
工程名称：永安市公交便民服务综合提升项目（EPC+F+O）二次 | [7 empty] | 第716页 共967页
序号 | 项目编码 | 项目名称 | 项目特征与要求 |  | 工作内容 | 计量单位 | 工程量 | 金额(元)
|  |  | 项目特征 | 发包人要求 |  |  |  | 综合单价 | 合价
|  |  | 4、名称 | 电力电缆
|  |  | 5、电压等级(kV) | 1kv
|  |  | 6、敷设方式、部位 | 室内
3875 | 030408001165 | 电力电缆 | 1、型号 | WDZC-YJY | 电缆敷设、揭(盖)盖板 | m | 1 | 87.19
|  |  | 2、规格 | 3x25
|  |  | 3、材质 | 铜芯
|  |  | 4、名称 | 电力电缆
|  |  | 5、电压等级(kV) | 1kv
|  |  | 6、敷设方式、部位 | 室内
3876 | 030408001167 | 电力电缆 | 1、型号 | WDZC-YJY | 电缆敷设、揭(盖)盖板 | m | 1 | 91.27
|  |  | 2、规格 | 5x16
|  |  | 3、材质 | 铜芯
|  |  | 4、名称 | 电力电缆
|  |  | 5、电压等级(kV) | 1kv
|  |  | 6、敷设方式、部位 | 室内
|  |  | 7、地形 | 无
3877 | 030408001168 | 电力电缆 | 1、型号 | WDZC-YJY | 电缆敷设、揭(盖)盖板 | m | 1 | 62.59
|  |  | 2、规格 | 5x10
|  |  | 3、材质 | 铜芯
|  |  | 4、名称 | 电力电缆
|  |  | 5、电压等级(kV) | 1kv
|  |  | 6、敷设方式、部位 | 室内
7、地形
3878 | 030408001169 | 电力电缆 | 1、型号 | WDZC-YJY | 电缆敷设、揭(盖)盖板 | m | 1 | 43.74
|  |  | 2、规格 | 5x6
|  |  | 3、材质 | 铜芯
分部分项工程模拟清单与计价表
工程名称：永安市公交便民服务综合提升项目（EPC+F+O）二次 | [7 empty] | 第717页 共967页
序号 | 项目编码 | 项目名称 | 项目特征与要求 |  | 工作内容 | 计量单位 | 工程量 | 金额(元)
|  |  | 项目特征 | 发包人要求 |  |  |  | 综合单价 | 合价
|  |  | 4、名称 | 电力电缆
|  |  | 5、电压等级(kV) | 1kv
|  |  | 6、敷设方式、部位 | 室内
7、地形
3879 | 030408001170 | 电力电缆 | 1、型号 | WDZCN-YJY | 电缆敷设、揭(盖)盖板 | m | 1 | 35.04
|  |  | 2、规格 | 5x4
|  |  | 3、材质 | 铜芯
|  |  | 4、名称 | 电力电缆
|  |  | 5、电压等级(kV) | 1kv
|  |  | 6、敷设方式、部位 | 室内
7、地形
3880 | 030408001171 | 电力电缆 | 1、型号 | WDZB-YJY | 电缆敷设、揭(盖)盖板 | m | 1 | 62.59
|  |  | 2、规格 | 5x10
|  |  | 3、材质 | 铜芯
|  |  | 4、名称 | 电力电缆
|  |  | 5、电压等级(kV) | 1kv
|  |  | 6、敷设方式、部位 | 室内
7、地形
3881 | 030408001172 | 电力电缆 | 1、型号 | WDZB-YJY | 电缆敷设、揭(盖)盖板 | m | 1 | 85.53
|  |  | 2、规格 | 4x16+1x10
|  |  | 3、材质 | 铜芯
|  |  | 4、名称 | 电力电缆
|  |  | 5、电压等级(kV) | 1kv
|  |  | 6、敷设方式、部位 | 室内
3882 | 030408001173 | 电力电缆 | 1、型号 | BTLY | 电缆敷设、揭(盖)盖板 | m | 1 | 186.86
|  |  | 2、规格 | 4×35
分部分项工程模拟清单与计价表
工程名称：永安市公交便民服务综合提升项目（EPC+F+O）二次 | [7 empty] | 第718页 共967页
序号 | 项目编码 | 项目名称 | 项目特征与要求 |  | 工作内容 | 计量单位 | 工程量 | 金额(元)
|  |  | 项目特征 | 发包人要求 |  |  |  | 综合单价 | 合价
|  |  | 3、材质 | 铜芯
|  |  | 4、名称 | 电力电缆
|  |  | 5、电压等级(kV) | 1kv
|  |  | 6、敷设方式、部位 | 室内
|  |  | 7、地形 | 无
3883 | 030408001174 | 电力电缆 | 1、型号 | BTLY | 电缆敷设、揭(盖)盖板 | m | 1 | 30.36
|  |  | 2、规格 | 3×2.5
|  |  | 3、材质 | 铜芯
|  |  | 4、名称 | 电力电缆
|  |  | 5、电压等级(kV) | 1kv
|  |  | 6、敷设方式、部位 | 室内
|  |  | 7、地形 | 无
3884 | 030408006097 | 电力电缆头 | 1、规格 |  | 电力电缆头头制作、电缆电缆头安装、接地 | 个 | 1 | 140.41
|  |  | 2、名称 | 1KV以下室内干包式铜芯电力电缆(电缆截面≤16mm2)
3、安装部位
4、型号
5、电压等级(kV)
6、材质、类型
3885 | 030408006098 | 电力电缆头 | 1、规格 |  | 电力电缆头头制作、电缆电缆头安装、接地 | 个 | 1 | 130.66
|  |  | 2、名称 | 1KV以下室内干包式铜芯电力电缆(电缆截面≤35mm2)
3、安装部位
4、型号
5、电压等级(kV)
6、材质、类型
3886 | 030408006099 | 电力电缆头 | 1、规格 |  | 电力电缆头头制作、电缆电 | 个 | 1 | 91.64
分部分项工程模拟清单与计价表
工程名称：永安市公交便民服务综合提升项目（EPC+F+O）二次 | [7 empty] | 第719页 共967页
序号 | 项目编码 | 项目名称 | 项目特征与要求 |  | 工作内容 | 计量单位 | 工程量 | 金额(元)
|  |  | 项目特征 | 发包人要求 |  |  |  | 综合单价 | 合价
|  |  | 2、名称 | 1KV以下分支铜芯电力电缆(电缆截面≤16mm2) | 缆头安装、接地
3、安装部位
4、型号
5、电压等级(kV)
6、材质、类型
3887 | 030411001313 | 配管 | 1、材质 | 焊接钢管SC | 电线管路敷设、钢索架设(拉紧装置安装)、预留沟槽、.接地 | m | 1 | 41.25
|  |  | 2、规格 | DN40
|  |  | 3、名称 | 电线管
4、接地要求
|  |  | 5、配置形式 | 暗装
6、钢索材质、规格
3888 | 030411001314 | 配管 | 1、材质 | 焊接钢管SC | 电线管路敷设、钢索架设(拉紧装置安装)、预留沟槽、.接地 | m | 1 | 48.51
|  |  | 2、规格 | DN50
|  |  | 3、名称 | 电线管
4、接地要求
|  |  | 5、配置形式 | 暗装
6、钢索材质、规格
3889 | 030411001315 | 配管 | 1、材质 | 焊接钢管SC | 电线管路敷设、钢索架设(拉紧装置安装)、预留沟槽、.接地 | m | 1 | 89.09
|  |  | 2、规格 | DN70
|  |  | 3、名称 | 电线管
4、接地要求
|  |  | 5、配置形式 | 暗装
6、钢索材质、规格
3890 | 030411001316 | 配管 | 1、材质 | 塑料 | 电线管路敷设、钢索架设(拉紧装置安装)、预留沟槽、.接地 | m | 1 | 10.22
|  |  | 2、规格 | PC20
|  |  | 3、名称 | 电线管
分部分项工程模拟清单与计价表
工程名称：永安市公交便民服务综合提升项目（EPC+F+O）二次 | [7 empty] | 第720页 共967页
序号 | 项目编码 | 项目名称 | 项目特征与要求 |  | 工作内容 | 计量单位 | 工程量 | 金额(元)
|  |  | 项目特征 | 发包人要求 |  |  |  | 综合单价 | 合价
4、接地要求
|  |  | 5、配置形式 | 暗装
6、钢索材质、规格
3891 | 030411001317 | 配管 | 1、材质 | 塑料 | 电线管路敷设、钢索架设(拉紧装置安装)、预留沟槽、.接地 | m | 1 | 21.2
|  |  | 2、规格 | PC50
|  |  | 3、名称 | 电线管
4、接地要求
|  |  | 5、配置形式 | 暗装
6、钢索材质、规格
3892 | 030411001318 | 配管 | 1、材质 | 紧定式 | 电线管路敷设、钢索架设(拉紧装置安装)、预留沟槽、.接地 | m | 1 | 11.39
|  |  | 2、规格 | JDG20
|  |  | 3、名称 | 电线管
4、接地要求
|  |  | 5、配置形式 | 暗装
6、钢索材质、规格
3893 | 030411001319 | 配管 | 1、材质 | 紧定式 | 电线管路敷设、钢索架设(拉紧装置安装)、预留沟槽、.接地 | m | 1 | 13.57
|  |  | 2、规格 | JDG25
|  |  | 3、名称 | 电线管
4、接地要求
|  |  | 5、配置形式 | 暗装
6、钢索材质、规格
3894 | 030411001320 | 配管 | 1、材质 | 紧定式 | 电线管路敷设、钢索架设(拉紧装置安装)、预留沟槽、.接地 | m | 1 | 16.05
|  |  | 2、规格 | JDG32
|  |  | 3、名称 | 电线管
4、接地要求
|  |  | 5、配置形式 | 暗装
分部分项工程模拟清单与计价表
工程名称：永安市公交便民服务综合提升项目（EPC+F+O）二次 | [7 empty] | 第721页 共967页
序号 | 项目编码 | 项目名称 | 项目特征与要求 |  | 工作内容 | 计量单位 | 工程量 | 金额(元)
|  |  | 项目特征 | 发包人要求 |  |  |  | 综合单价 | 合价
6、钢索材质、规格
3895 | 030411001321 | 配管 | 1、材质 | 紧定式 | 电线管路敷设、钢索架设(拉紧装置安装)、预留沟槽、.接地 | m | 1 | 20.58
|  |  | 2、规格 | JDG40
|  |  | 3、名称 | 电线管
4、接地要求
|  |  | 5、配置形式 | 暗装
6、钢索材质、规格
3896 | 030411001322 | 配管 | 1、材质 |  | 电线管路敷设、钢索架设(拉紧装置安装)、预留沟槽、.接地 | m | 1 | 45.56
|  |  | 2、规格 | DN20
|  |  | 3、名称 | 金属软管
4、接地要求
5、配置形式
6、钢索材质、规格
3897 | 030411001323 | 配管 | 1、材质 |  | 电线管路敷设、钢索架设(拉紧装置安装)、预留沟槽、.接地 | m | 1 | 63.14
|  |  | 2、规格 | DN40
|  |  | 3、名称 | 金属软管
4、接地要求
5、配置形式
6、钢索材质、规格
3898 | 030411001324 | 配管 | 1、材质 |  | 电线管路敷设、钢索架设(拉紧装置安装)、预留沟槽、.接地 | m | 1 | 92.5
|  |  | 2、规格 | DN50
|  |  | 3、名称 | 金属软管
4、接地要求
5、配置形式
6、钢索材质、规格
3899 | 030411004288 | 配线 | 1、材质 | 铜芯 | 配线、钢索架设(拉紧装置 | m | 1 | 5.51
分部分项工程模拟清单与计价表
工程名称：永安市公交便民服务综合提升项目（EPC+F+O）二次 | [7 empty] | 第722页 共967页
序号 | 项目编码 | 项目名称 | 项目特征与要求 |  | 工作内容 | 计量单位 | 工程量 | 金额(元)
|  |  | 项目特征 | 发包人要求 |  |  |  | 综合单价 | 合价
|  |  | 2、规格 | 4mm2 | 安装)、支持体(夹板、绝缘子、槽板等)安装
|  |  | 3、名称 | 配线
|  |  | 4、型号 | BYJ
|  |  | 5、钢索材质、规格 | 无
|  |  | 6、配线形式 | 穿管动力线
|  |  | 7、配线部位 | 室内
|  |  | 8、配线线制 | 照明线路
3900 | 030411002001 | 线槽 | 1、规格 | 2.5mm2 | 本体安装、补刷(喷)油漆 | m | 1 | 3.42
|  |  | 2、材质 | 铜芯
|  |  | 3、名称 | 线槽配线 BYJ
3901 | 030411004289 | 配线 | 1、材质 | 铜芯 | 配线、钢索架设(拉紧装置安装)、支持体(夹板、绝缘子、槽板等)安装 | m | 1 | 3.87
|  |  | 2、规格 | 2.5mm2
|  |  | 3、名称 | 配线
|  |  | 4、型号 | BYJ
|  |  | 5、钢索材质、规格 | 无
|  |  | 6、配线形式 | 穿管照明线
|  |  | 7、配线部位 | 室内
|  |  | 8、配线线制 | 照明线路
3902 | 030411004290 | 配线 | 1、材质 | 铜芯 | 配线、钢索架设(拉紧装置安装)、支持体(夹板、绝缘子、槽板等)安装 | m | 1 | 4.73
|  |  | 2、规格 | 2.5mm2
|  |  | 3、名称 | 配线
|  |  | 4、型号 | WDZB-BYJ
|  |  | 5、钢索材质、规格 | 无
|  |  | 6、配线形式 | 穿管照明线
|  |  | 7、配线部位 | 室内
|  |  | 8、配线线制 | 照明线路
分部分项工程模拟清单与计价表
工程名称：永安市公交便民服务综合提升项目（EPC+F+O）二次 | [7 empty] | 第723页 共967页
序号 | 项目编码 | 项目名称 | 项目特征与要求 |  | 工作内容 | 计量单位 | 工程量 | 金额(元)
|  |  | 项目特征 | 发包人要求 |  |  |  | 综合单价 | 合价
3903 | 030411004291 | 配线 | 1、材质 | 铜芯 | 配线、钢索架设(拉紧装置安装)、支持体(夹板、绝缘子、槽板等)安装 | m | 1 | 3.87
|  |  | 2、规格 | 2.5mm2
|  |  | 3、名称 | 配线
|  |  | 4、型号 | WDZC-BYJ
|  |  | 5、钢索材质、规格 | 无
|  |  | 6、配线形式 | 穿管照明线
|  |  | 7、配线部位 | 室内
|  |  | 8、配线线制 | 照明线路
3904 | 030411004292 | 配线 | 1、材质 |  | 配线、钢索架设(拉紧装置安装)、支持体(夹板、绝缘子、槽板等)安装 | m | 1 | 5.35
2、规格
|  |  | 3、名称 | 穿多芯软导线 ZBN-RVS-2×1.5
4、型号
5、钢索材质、规格
6、配线形式
7、配线部位
8、配线线制
3905 | 030411004293 | 配线 | 1、材质 |  | 配线、钢索架设(拉紧装置安装)、支持体(夹板、绝缘子、槽板等)安装 | m | 1 | 4.96
2、规格
|  |  | 3、名称 | 线槽配线 穿多芯软导线 ZBN-RVS-2×1.5
4、型号
5、钢索材质、规格
6、配线形式
7、配线部位
8、配线线制
|  | 分部小计 |  |  |  |  | 1
3906 | 030412001066 | 普通灯具 | 1、规格 | 18W | 本体安装 | 套 | 1 | 22.6
分部分项工程模拟清单与计价表
工程名称：永安市公交便民服务综合提升项目（EPC+F+O）二次 | [7 empty] | 第724页 共967页
序号 | 项目编码 | 项目名称 | 项目特征与要求 |  | 工作内容 | 计量单位 | 工程量 | 金额(元)
|  |  | 项目特征 | 发包人要求 |  |  |  | 综合单价 | 合价
2、类型
|  |  | 3、名称 | 吸顶灯(灯具自带感应开关)
4、型号
3907 | 030412005052 | 荧光灯 | 1、规格 | 无 | 本体安装 | 套 | 1 | 238.32
|  |  | 2、类型 | LED灯管
|  |  | 3、名称 | 双管荧光灯
|  |  | 4、型号 | 18W
3908 | 030412005053 | 荧光灯 | 1、规格 |  | 本体安装 | 套 | 1 | 182.79
|  |  | 2、名称 | 单管应急壁灯 LED灯管,18W
3、型号
4、安装形式
3909 | 030412004082 | 装饰灯 | 1、名称 | 疏散出口指示灯 | 本体安装 | 套 | 1 | 100.07
2、型号
|  |  | 3、规格 | 36V/1W
|  |  | 4、安装形式 | 门上安装
3910 | 030412004083 | 装饰灯 | 1、名称 | 安全出口指示灯 | 本体安装 | 套 | 1 | 100.07
2、型号
|  |  | 3、规格 | 36V/1W
|  |  | 4、安装形式 | 门上安装
3911 | 030412004084 | 装饰灯 | 1、名称 | 楼层指示灯 | 本体安装 | 套 | 1 | 106.47
2、型号
|  |  | 3、规格 | 36V/1W
4、安装形式
3912 | 030412004085 | 装饰灯 | 1、名称 | 疏散指示灯 | 本体安装 | 套 | 1 | 106.47
2、型号
|  |  | 3、规格 | 36V/1W
分部分项工程模拟清单与计价表
工程名称：永安市公交便民服务综合提升项目（EPC+F+O）二次 | [7 empty] | 第725页 共967页
序号 | 项目编码 | 项目名称 | 项目特征与要求 |  | 工作内容 | 计量单位 | 工程量 | 金额(元)
|  |  | 项目特征 | 发包人要求 |  |  |  | 综合单价 | 合价
|  |  | 4、安装形式 | 距地0.5M(暗装)
3913 | 030412001067 | 普通灯具 | 1、名称 | 应急吸顶灯 | 本体安装 | 套 | 1 | 125.42
2、型号
|  |  | 3、规格 | 36V/5W
|  |  | 4、安装形式 | 吸顶式
3914 | 030404033004 | 风扇 | 1、规格 |  | 本体安装、调速开关安装 | 台 | 1 | 92.14
|  |  | 2、名称 | 排气扇
|  |  | 3、安装方式 | 顶板暗装
4、型号
3915 | 030412004086 | 装饰灯 | 1、名称 | 防水防尘灯 | 本体安装 | 套 | 1 | 102.59
|  |  | 2、型号 | (带防护罩灯具)
|  |  | 3、规格 | 18W
|  |  | 4、安装形式 | 吸顶式
3916 | 030412001068 | 普通灯具 | 1、规格 | 36V/5W | 本体安装 | 套 | 1 | 119.64
2、类型
|  |  | 3、名称 | 应急壁灯
4、型号
3917 | 030412001069 | 普通灯具 | 1、规格 |  | 本体安装 | 套 | 1 | 93.59
2、类型
|  |  | 3、名称 | 墙上壁灯
4、型号
3918 | 030412001070 | 普通灯具 | 1、规格 |  | 本体安装 | 套 | 1 | 80.54
2、类型
|  |  | 3、名称 | 墙上壁灯(自带蓄电池)
4、型号
|  | 分部小计 |  |  |  |  | 1
分部分项工程模拟清单与计价表
工程名称：永安市公交便民服务综合提升项目（EPC+F+O）二次 | [7 empty] | 第726页 共967页
序号 | 项目编码 | 项目名称 | 项目特征与要求 |  | 工作内容 | 计量单位 | 工程量 | 金额(元)
|  |  | 项目特征 | 发包人要求 |  |  |  | 综合单价 | 合价
3919 | 030404034068 | 照明开关 | 1、名称 | 单联单控翘板暗开关 | 插座安装、接线 | 个 | 1 | 18.45
|  |  | 2、规格 | 10A
3920 | 030404034069 | 照明开关 | 1、材质 | 塑料 | 插座安装、接线 | 个 | 1 | 22.18
|  |  | 2、规格 | 250V 10A
|  |  | 3、名称 | 双联单控翘板暗开关
|  |  | 4、安装方式 | 暗装
3921 | 030404034070 | 照明开关 | 1、材质 | 塑料 | 插座安装、接线 | 个 | 1 | 26.43
|  |  | 2、规格 | 250V 10A
|  |  | 3、名称 | 三联单控翘板暗开关
|  |  | 4、安装方式 | 暗装
3922 | 030404035057 | 插座 | 1、材质 | 塑料 | 插座安装、接线 | 个 | 1 | 22.7
|  |  | 2、规格 | 250V 10A
|  |  | 3、名称 | 单相二极、三极安全插座
|  |  | 4、安装方式 | 暗装
3923 | 030404035058 | 插座 | 1、材质 | 塑料 | 插座安装、接线 | 个 | 1 | 38.62
|  |  | 2、规格 | IP54~250V/10A
|  |  | 3、名称 | 防溅单相二极、三极安全插座
|  |  | 4、安装方式 | 暗装
3924 | 030404035059 | 插座 | 1、材质 | 塑料 | 插座安装、接线 | 个 | 1 | 38.62
|  |  | 2、规格 | IP54~250V/10A
|  |  | 3、名称 | 带开关防潮单相二极、三极安全插座
|  |  | 4、安装方式 | 暗装
3925 | 030404035060 | 插座 | 1、材质 | 塑料 | 插座安装、接线 | 个 | 1 | 40.72
|  |  | 2、规格 | 250V/20A
|  |  | 3、名称 | 带开关单相三极安全插座
|  |  | 4、安装方式 | 暗装
分部分项工程模拟清单与计价表
工程名称：永安市公交便民服务综合提升项目（EPC+F+O）二次 | [7 empty] | 第727页 共967页
序号 | 项目编码 | 项目名称 | 项目特征与要求 |  | 工作内容 | 计量单位 | 工程量 | 金额(元)
|  |  | 项目特征 | 发包人要求 |  |  |  | 综合单价 | 合价
3926 | 030404035061 | 插座 | 1、材质 | 塑料 | 插座安装、接线 | 个 | 1 | 40.72
|  |  | 2、规格 | 250V/16A
|  |  | 3、名称 | 带开关单相三极安全插座
|  |  | 4、安装方式 | 暗装
3927 | 030404035062 | 插座 | 1、材质 | 塑料 | 插座安装、接线 | 个 | 1 | 29.34
|  |  | 2、规格 | P54~250V/16A
|  |  | 3、名称 | 防溅带开关单相三极安全插座I
|  |  | 4、安装方式 | 暗装
3928 | 030411006088 | 接线盒 | 1、材质 | 铁盒 | 本体安装 | 个 | 1 | 7.25
|  |  | 2、规格 | H86
|  |  | 3、名称 | 灯头盒
|  |  | 4、安装形式 | 暗装
3929 | 030411006089 | 接线盒 | 1、材质 | 铁盒 | 本体安装 | 个 | 1 | 7.43
|  |  | 2、规格 | H86
|  |  | 3、名称 | 开关 插座盒
|  |  | 4、安装形式 | 暗装
3930 | 030411006090 | 接线盒 | 1、材质 | 塑料盒 | 本体安装 | 个 | 1 | 6.5
|  |  | 2、规格 | H86
|  |  | 3、名称 | 开关 插座盒
|  |  | 4、安装形式 | 暗装
3931 | 030411006091 | 接线盒 | 1、材质 | 塑料盒 | 本体安装 | 个 | 1 | 6.39
|  |  | 2、规格 | H86
|  |  | 3、名称 | 灯头盒
|  |  | 4、安装形式 | 暗装
3932 | 030414002012 | 送配电装置系统 | 1、型号 |  | 系统调试 | 系统 | 1 | 315.96
2、类型
分部分项工程模拟清单与计价表
工程名称：永安市公交便民服务综合提升项目（EPC+F+O）二次 | [7 empty] | 第728页 共967页
序号 | 项目编码 | 项目名称 | 项目特征与要求 |  | 工作内容 | 计量单位 | 工程量 | 金额(元)
|  |  | 项目特征 | 发包人要求 |  |  |  | 综合单价 | 合价
3、名称
4、电压等级(kV)
3933 | 030414004009 | 自动投入装置 | 1、类型 |  | 调试 | 系统/台 | 1 | 459.33
2、名称
防雷接地 | [9 empty] | 分项工程(17安装)
3934 | 030409005025 | 避雷网 | 1、规格 | ?12 | 避雷网制作、安装、跨接、混凝土块制作、补刷(喷)油漆 | m | 1 | 38.78
|  |  | 2、材质 | 热镀锌圆钢
|  |  | 3、名称 | 避雷网
|  |  | 4、安装形式 | 沿折板支架敷设
|  |  | 5、混凝土块标号 | 无
3935 | 030409004024 | 均压环 | 1、规格 |  | 均压环敷设、钢铝窗接地、柱主筋与圈梁焊接、利用圈梁钢筋焊接、补刷(喷)油漆 | m | 1 | 5.08
2、材质
|  |  | 3、名称 | 避雷网安装(均压环敷设 利用圈梁钢筋)
4、安装形式
3936 | 030409005026 | 避雷网 | 1、规格 |  | 避雷网制作、安装、跨接、混凝土块制作、补刷(喷)油漆 | m | 1 | 21.87
2、材质
|  |  | 3、名称 | 避雷网安装(接地测试点安装)
4、安装形式
5、混凝土块标号
3937 | 030409003014 | 避雷引下线 | 1、名称 | 避雷引下线 | 避雷引下线制作、安装、断接卡子、箱制作、安装、接地测试点安装、利用主钢筋焊接、补刷(喷)油漆 | m | 1 | 11.65
|  |  | 2、材质 | 钢筋
|  |  | 3、规格 | 无
|  |  | 4、安装部位 | 屋面
|  |  | 5、安装形式 | 利用建筑结构钢筋引下
|  |  | 6、断接卡子、箱材质、规格 | 无
分部分项工程模拟清单与计价表
工程名称：永安市公交便民服务综合提升项目（EPC+F+O）二次 | [7 empty] | 第729页 共967页
序号 | 项目编码 | 项目名称 | 项目特征与要求 |  | 工作内容 | 计量单位 | 工程量 | 金额(元)
|  |  | 项目特征 | 发包人要求 |  |  |  | 综合单价 | 合价
3938 | 030409002078 | 接地母线 | 1、规格 | 40*4 | 接地母线制作、安装、补刷(喷)油漆 | m | 1 | 21.09
|  |  | 2、材质 | 镀锌扁钢
|  |  | 3、名称 | 户内接地母线
|  |  | 4、安装部位 | 户内
|  |  | 5、安装形式 | 按设计说明
3939 | 030411001325 | 配管 | 1、材质 | 塑料管 | 电线管路敷设、钢索架设(拉紧装置安装)、预留沟槽、.接地 | m | 1 | 8.54
|  |  | 2、规格 | PC16
|  |  | 3、名称 | 砖、混凝土结构
4、接地要求
|  |  | 5、配置形式 | 暗配
6、钢索材质、规格
3940 | 030411004294 | 配线 | 1、材质 |  | 配线、钢索架设(拉紧装置安装)、支持体(夹板、绝缘子、槽板等)安装 | m | 1 | 3.85
|  |  | 2、规格 | 穿动力线 BVR-1*4
3、名称
4、型号
5、钢索材质、规格
6、配线形式
7、配线部位
8、配线线制
3941 | 030409008044 | 等电位端子箱、测试版 | 1、名称 | 局部等电位箱LEB | 本体安装 | 台 | 1 | 31.59
|  |  | 2、规格 | 无
|  |  | 3、安装高度 | 按设计要求
3942 | 030409008045 | 等电位端子箱、测试板 | 1、规格 |  | 本体安装 | 台 | 1 | 93.7
2、材质
|  |  | 3、名称 | 等电位装置安装(总等电位端子箱 暗装)
3943 | 030409004025 | 均压环 | 1、规格 |  | 均压环敷设、钢铝窗接地、 | m | 1 | 20
分部分项工程模拟清单与计价表
工程名称：永安市公交便民服务综合提升项目（EPC+F+O）二次 | [7 empty] | 第730页 共967页
序号 | 项目编码 | 项目名称 | 项目特征与要求 |  | 工作内容 | 计量单位 | 工程量 | 金额(元)
|  |  | 项目特征 | 发包人要求 |  |  |  | 综合单价 | 合价
|  |  | 2、材质 |  | 柱主筋与圈梁焊接、利用圈梁钢筋焊接、补刷(喷)油漆
|  |  | 3、名称 | 卫生间等电位均压环
4、安装形式
弱电工程 | [9 empty] | 分项工程(17安装)
3944 | 030411003097 | 桥架 | 1、材质 |  | 本体安装、接地 | m | 1 | 98.93
|  |  | 2、规格 | 300*100
3、类型
|  |  | 4、名称 | 桥架
|  |  | 5、型号 | MR
6、接地要求
3945 | 030411003098 | 桥架 | 1、材质 |  | 本体安装、接地 | m | 1 | 98.93
|  |  | 2、规格 | 200*100
3、类型
|  |  | 4、名称 | 桥架
|  |  | 5、型号 | MR
6、接地要求
3946 | 030411003099 | 桥架 | 1、材质 |  | 本体安装、接地 | m | 1 | 88.16
|  |  | 2、规格 | 100×100
3、类型
|  |  | 4、名称 | 桥架
|  |  | 5、型号 | MR
6、接地要求
3947 | 030413001002 | 铁构件 | 1、材质 | 型钢 | 制作、安装、补刷(喷)油漆 | kg | 1 | 14.98
2、规格
|  |  | 3、名称 | 桥架支架
3948 | 030502003042 | 分线接线箱(盒) | 1、材质 |  | 本体安装、底盒安装 | 个 | 1 | 203.88
分部分项工程模拟清单与计价表
工程名称：永安市公交便民服务综合提升项目（EPC+F+O）二次 | [7 empty] | 第731页 共967页
序号 | 项目编码 | 项目名称 | 项目特征与要求 |  | 工作内容 | 计量单位 | 工程量 | 金额(元)
|  |  | 项目特征 | 发包人要求 |  |  |  | 综合单价 | 合价
2、规格
|  |  | 3、名称 | 楼层光纤配线箱（空箱）
|  |  | 4、安装方式 | 挂墙安装
3949 | 030502003043 | 分线接线箱(盒) | 1、材质 |  | 本体安装、底盒安装 | 个 | 1 | 203.88
2、规格
|  |  | 3、名称 | 有线电视器件箱 （空箱）
|  |  | 4、安装方式 | 挂墙安装
3950 | 030502003044 | 分线接线箱(盒)（空箱） | 1、材质 |  | 本体安装、底盒安装 | 个 | 1 | 203.88
|  |  | 2、规格 | 400*300*120
|  |  | 3、名称 | 信息配线箱(HD)
|  |  | 4、安装方式 | 挂墙安装
3951 | 030507001001 | 入侵探测设备 | 1、名称 | 点型探测器安装(可燃气体探测器) | 本体安装、单体调试 | 套 | 1 | 195.53
2、类别
3、安装方式
4、探测范围
3952 | 030904003030 | 按钮 | 1、规格 |  | 安装、校接线、编码、调试 | 个 | 1 | 73.82
|  |  | 2、名称 | 残卫呼叫按钮
3953 | 030507002001 | 入侵报警控制器 | 1、名称 | 可视对讲室外机 | 本体安装、单体调试 | 套 | 1 | 1062.99
2、类别
3、安装方式
4、路数
3954 | 030507002002 | 入侵报警控制器 | 1、名称 | 可视对讲室内机 | 本体安装、单体调试 | 套 | 1 | 47.4
2、类别
3、安装方式
4、路数
3955 | 030904003031 | 按钮 | 1、规格 |  | 安装、校接线、编码、调试 | 个 | 1 | 18.29
分部分项工程模拟清单与计价表
工程名称：永安市公交便民服务综合提升项目（EPC+F+O）二次 | [7 empty] | 第732页 共967页
序号 | 项目编码 | 项目名称 | 项目特征与要求 |  | 工作内容 | 计量单位 | 工程量 | 金额(元)
|  |  | 项目特征 | 发包人要求 |  |  |  | 综合单价 | 合价
|  |  | 2、名称 | 紧急按钮开关
3956 | 030502004011 | 电视、电话插座 | 1、名称 | 电视插座GP31TV | 本体安装、底盒安装 | 个 | 1 | 28.52
2、安装方式
3、底盒材质、规格
3957 | 030502004012 | 电视、电话插座 | 1、名称 | 网络信息,电话插座 RJ45 | 本体安装、底盒安装 | 个 | 1 | 45.81
2、安装方式
3、底盒材质、规格
3958 | 030505005029 | 敷设射频同轴电缆 | 1、规格 | SYWV-75-7(CT) | 线缆敷设 | m | 1 | 6.15
|  |  | 2、名称 | 敷设射频同轴电缆
3、敷设方式
3959 | 030505005030 | 敷设射频同轴电缆 | 1、规格 | SYWV-75-5 | 线缆敷设 | m | 1 | 4.61
|  |  | 2、名称 | 同轴电缆
3、敷设方式
3960 | 030505005031 | 敷设射频同轴电缆 | 1、规格 | SYWV-75-5 | 线缆敷设 | m | 1 | 4.88
|  |  | 2、名称 | 敷设射频同轴电缆
3、敷设方式
3961 | 030502007027 | 光缆 | 1、规格 |  | 敷设、标记、卡接 | m | 1 | 12.76
|  |  | 2、名称 | 光缆(管内穿放 ≤12芯)
3、敷设方式
4、线缆对数
3962 | 030502007028 | 光缆 | 1、规格 |  | 敷设、标记、卡接 | m | 1 | 14.49
|  |  | 2、名称 | 光缆(线槽内布放 ≤12芯)
3、敷设方式
4、线缆对数
3963 | 030411004295 | 配线 | 1、材质 |  | 配线、钢索架设(拉紧装置安装)、支持体(夹板、绝缘 | m | 1 | 5.51
2、规格
分部分项工程模拟清单与计价表
工程名称：永安市公交便民服务综合提升项目（EPC+F+O）二次 | [7 empty] | 第733页 共967页
序号 | 项目编码 | 项目名称 | 项目特征与要求 |  | 工作内容 | 计量单位 | 工程量 | 金额(元)
|  |  | 项目特征 | 发包人要求 |  |  |  | 综合单价 | 合价
|  |  | 3、名称 | 穿多芯软导线RYY-2×1.5 | 子、槽板等)安装
4、型号
5、钢索材质、规格
6、配线形式
7、配线部位
8、配线线制
3964 | 030411004296 | 配线 | 1、材质 |  | 配线、钢索架设(拉紧装置安装)、支持体(夹板、绝缘子、槽板等)安装 | m | 1 | 5.11
2、规格
|  |  | 3、名称 | 线槽配线穿多芯软导线RYY-2×1.5
4、型号
5、钢索材质、规格
6、配线形式
7、配线部位
8、配线线制
3965 | 030411004297 | 配线 | 1、材质 |  | 配线、钢索架设(拉紧装置安装)、支持体(夹板、绝缘子、槽板等)安装 | m | 1 | 5.38
2、规格
|  |  | 3、名称 | 穿多芯软导线RYYP-4×0.5
4、型号
5、钢索材质、规格
6、配线形式
7、配线部位
8、配线线制
3966 | 030411004298 | 配线 | 1、材质 |  | 配线、钢索架设(拉紧装置安装)、支持体(夹板、绝缘子、槽板等)安装 | m | 1 | 4.96
2、规格
|  |  | 3、名称 | 线槽配线穿多芯软导线RYYP-4×0.5
分部分项工程模拟清单与计价表
工程名称：永安市公交便民服务综合提升项目（EPC+F+O）二次 | [7 empty] | 第734页 共967页
序号 | 项目编码 | 项目名称 | 项目特征与要求 |  | 工作内容 | 计量单位 | 工程量 | 金额(元)
|  |  | 项目特征 | 发包人要求 |  |  |  | 综合单价 | 合价
4、型号
5、钢索材质、规格
6、配线形式
7、配线部位
8、配线线制
3967 | 030411004299 | 配线 | 1、材质 |  | 配线、钢索架设(拉紧装置安装)、支持体(夹板、绝缘子、槽板等)安装 | m | 1 | 12.1
2、规格
|  |  | 3、名称 | RYYP-6×1
4、型号
5、钢索材质、规格
6、配线形式
7、配线部位
8、配线线制
3968 | 030411004300 | 配线 | 1、材质 |  | 配线、钢索架设(拉紧装置安装)、支持体(夹板、绝缘子、槽板等)安装 | m | 1 | 11.2
2、规格
|  |  | 3、名称 | 线槽配线 穿多芯软导线RYYP-6×1
4、型号
5、钢索材质、规格
6、配线形式
7、配线部位
8、配线线制
3969 | 030411004301 | 配线 | 1、材质 |  | 配线、钢索架设(拉紧装置安装)、支持体(夹板、绝缘子、槽板等)安装 | m | 1 | 2.57
2、规格
|  |  | 3、名称 | 穿多芯软导线 WDZC-RVS-2×0.5
4、型号
分部分项工程模拟清单与计价表
工程名称：永安市公交便民服务综合提升项目（EPC+F+O）二次 | [7 empty] | 第735页 共967页
序号 | 项目编码 | 项目名称 | 项目特征与要求 |  | 工作内容 | 计量单位 | 工程量 | 金额(元)
|  |  | 项目特征 | 发包人要求 |  |  |  | 综合单价 | 合价
5、钢索材质、规格
6、配线形式
7、配线部位
8、配线线制
3970 | 030411004302 | 配线 | 1、材质 |  | 配线、钢索架设(拉紧装置安装)、支持体(夹板、绝缘子、槽板等)安装 | m | 1 | 2.57
2、规格
|  |  | 3、名称 | 穿多芯软导线 WDZC-RVV-2×0.5
4、型号
5、钢索材质、规格
6、配线形式
7、配线部位
8、配线线制
3971 | 030411001326 | 配管 | 1、材质 | 塑料 | 电线管路敷设、钢索架设(拉紧装置安装)、预留沟槽、.接地 | m | 1 | 10.22
|  |  | 2、规格 | PC20
|  |  | 3、名称 | 电线管
4、接地要求
|  |  | 5、配置形式 | 暗装
6、钢索材质、规格
3972 | 030411001327 | 配管 | 1、材质 | 塑料 | 电线管路敷设、钢索架设(拉紧装置安装)、预留沟槽、.接地 | m | 1 | 11.76
|  |  | 2、规格 | PC25
|  |  | 3、名称 | 电线管
4、接地要求
|  |  | 5、配置形式 | 暗装
6、钢索材质、规格
3973 | 030411001328 | 配管 | 1、材质 |  | 电线管路敷设、钢索架设(拉紧装置安装)、预留沟槽 | m | 1 | 45.56
|  |  | 2、规格 | DN20
分部分项工程模拟清单与计价表
工程名称：永安市公交便民服务综合提升项目（EPC+F+O）二次 | [7 empty] | 第736页 共967页
序号 | 项目编码 | 项目名称 | 项目特征与要求 |  | 工作内容 | 计量单位 | 工程量 | 金额(元)
|  |  | 项目特征 | 发包人要求 |  |  |  | 综合单价 | 合价
|  |  | 3、名称 | 金属软管 | 、.接地
4、接地要求
5、配置形式
6、钢索材质、规格
3974 | 030411001329 | 配管 | 1、材质 |  | 电线管路敷设、钢索架设(拉紧装置安装)、预留沟槽、.接地 | m | 1 | 49.33
|  |  | 2、规格 | DN25
|  |  | 3、名称 | 金属软管
4、接地要求
5、配置形式
6、钢索材质、规格
3975 | 030411006092 | 接线盒 | 1、名称 | 接线盒 | 本体安装 | 个 | 1 | 7.25
|  |  | 2、材质 | 塑料
|  |  | 3、规格 | 接线盒安装(暗装接线盒)
|  |  | 4、安装形式 | 暗装
3976 | 030411006093 | 接线盒 | 1、材质 |  | 本体安装 | 个 | 1 | 10.9
2、规格
|  |  | 3、名称 | 接线盒安装(暗装接线盒)
|  |  | 4、安装形式 | 普通开关、按钮安装(空白面板安装)
火灾报警工程 | [9 empty] | 分项工程(17安装)
3977 | 030411001330 | 配管 | 1、材质 | 紧定式 | 电线管路敷设、钢索架设(拉紧装置安装)、预留沟槽、.接地 | m | 1 | 11.09
|  |  | 2、规格 | JDG20
|  |  | 3、名称 | 电线管
4、接地要求
|  |  | 5、配置形式 | 暗装
6、钢索材质、规格
3978 | 030411001331 | 配管 | 1、材质 | 紧定式 | 电线管路敷设、钢索架设( | m | 1 | 13.21
分部分项工程模拟清单与计价表
工程名称：永安市公交便民服务综合提升项目（EPC+F+O）二次 | [7 empty] | 第737页 共967页
序号 | 项目编码 | 项目名称 | 项目特征与要求 |  | 工作内容 | 计量单位 | 工程量 | 金额(元)
|  |  | 项目特征 | 发包人要求 |  |  |  | 综合单价 | 合价
|  |  | 2、规格 | JDG25 | 拉紧装置安装)、预留沟槽、.接地
|  |  | 3、名称 | 电线管
4、接地要求
|  |  | 5、配置形式 | 暗装
6、钢索材质、规格
3979 | 030411003100 | 桥架 | 1、材质 |  | 本体安装、接地 | m | 1 | 96.3
|  |  | 2、规格 | 200*100
3、类型
|  |  | 4、名称 | 桥架
|  |  | 5、型号 | MR
6、接地要求
3980 | 030413001003 | 铁构件 | 1、材质 | 型钢 | 制作、安装、补刷(喷)油漆 | kg | 1 | 14.73
2、规格
|  |  | 3、名称 | 桥架支架
3981 | 030411004303 | 配线 | 1、材质 |  | 配线、钢索架设(拉紧装置安装)、支持体(夹板、绝缘子、槽板等)安装 | m | 1 | 5.21
2、规格
|  |  | 3、名称 | 穿多芯软导线 ZBN-RVS-2×1.5
4、型号
5、钢索材质、规格
6、配线形式
7、配线部位
8、配线线制
3982 | 030411004304 | 配线 | 1、材质 |  | 配线、钢索架设(拉紧装置安装)、支持体(夹板、绝缘子、槽板等)安装 | m | 1 | 3.61
2、规格
|  |  | 3、名称 | 穿多芯软导线 ZB-RVS-2×1
4、型号
分部分项工程模拟清单与计价表
工程名称：永安市公交便民服务综合提升项目（EPC+F+O）二次 | [7 empty] | 第738页 共967页
序号 | 项目编码 | 项目名称 | 项目特征与要求 |  | 工作内容 | 计量单位 | 工程量 | 金额(元)
|  |  | 项目特征 | 发包人要求 |  |  |  | 综合单价 | 合价
5、钢索材质、规格
6、配线形式
7、配线部位
8、配线线制
3983 | 030411004305 | 配线 | 1、材质 |  | 配线、钢索架设(拉紧装置安装)、支持体(夹板、绝缘子、槽板等)安装 | m | 1 | 4.69
2、规格
|  |  | 3、名称 | 穿多芯软导线 ZB-RVS-2×1.5
4、型号
5、钢索材质、规格
6、配线形式
7、配线部位
8、配线线制
3984 | 030411004306 | 配线 | 1、材质 |  | 配线、钢索架设(拉紧装置安装)、支持体(夹板、绝缘子、槽板等)安装 | m | 1 | 9.39
2、规格
|  |  | 3、名称 | 穿多芯软导线 ZB-RVSP-2x2.5
4、型号
5、钢索材质、规格
6、配线形式
7、配线部位
8、配线线制
3985 | 030411004307 | 配线 |  | 穿照明线ZBN-BYJ-1.5 | 配线、钢索架设(拉紧装置安装)、支持体(夹板、绝缘子、槽板等)安装 | m | 1 | 2.9
3986 | 030411004308 | 配线 |  | 穿照明线ZBN-BYJ-4 | 配线、钢索架设(拉紧装置安装)、支持体(夹板、绝缘子、槽板等)安装 | m | 1 | 4.9
3987 | 030904001029 | 点型探测器 |  | 点型探测器安装(感烟探测器) | 底座安装、探头安装、校接线、编码、探测器调试 | 个 | 1 | 97.65
分部分项工程模拟清单与计价表
工程名称：永安市公交便民服务综合提升项目（EPC+F+O）二次 | [7 empty] | 第739页 共967页
序号 | 项目编码 | 项目名称 | 项目特征与要求 |  | 工作内容 | 计量单位 | 工程量 | 金额(元)
|  |  | 项目特征 | 发包人要求 |  |  |  | 综合单价 | 合价
3988 | 030904003032 | 按钮 |  | 按钮安装(消火栓报警按钮) | 安装、校接线、编码、调试 | 个 | 1 | 275.07
3989 | 030904003033 | 按钮 |  | 按钮安装(火灾报警按钮(带电话插孔)) | 安装、校接线、编码、调试 | 个 | 1 | 174.48
3990 | 030904005009 | 声光报警器 |  | 声光报警器 | 安装、校接线、编码、调试 | 个 | 1 | 188.25
3991 | 030904006013 | 消防报警电话插孔(电话) |  | 消防电话分机 | 安装、校接线、编码、调试 | 个 | 1 | 85.79
3992 | 030904007009 | 消防广播(扬声器) |  | 吸顶式扬声器 | 安装、校接线、编码、调试 | 个 | 1 | 120.33
3993 | 030904008125 | 模块(模块箱) |  | 输入输出模块 | 安装、校接线、编码、调试 | 个 | 1 | 357.08
3994 | 030904008126 | 模块(模块箱) |  | 隔离模块 | 安装、校接线、编码、调试 | 个 | 1 | 357.08
3995 | 030904000001 | 消防控制装置 |  | 火灾事故广播、消防通信系统调试(广播喇叭及音箱、电话插孔) |  | 台 | 1 | 223.94
3996 | 030411006094 | 接线盒 |  | 接线盒安装(暗装接线盒) | 本体安装 | 个 | 1 | 7.06
3997 | 030905001010 | 自动报警系统调试 |  | 自动报警系统调试(256点以内) | 系统调试 | 系统 | 1 | 4596.62
电气火灾监控系统 | [9 empty] | 分项工程(17安装)
3998 | 030411001332 | 配管 | 1、材质 | 紧定式 | 电线管路敷设、钢索架设(拉紧装置安装)、预留沟槽、.接地 | m | 1 | 11.09
|  |  | 2、规格 | JDG20
|  |  | 3、名称 | 电线管
4、接地要求
|  |  | 5、配置形式 | 暗装
6、钢索材质、规格
3999 | 030411001333 | 配管 | 1、材质 | 紧定式 | 电线管路敷设、钢索架设(拉紧装置安装)、预留沟槽、.接地 | m | 1 | 13.21
|  |  | 2、规格 | JDG25
|  |  | 3、名称 | 电线管
4、接地要求
|  |  | 5、配置形式 | 暗装
6、钢索材质、规格
分部分项工程模拟清单与计价表
工程名称：永安市公交便民服务综合提升项目（EPC+F+O）二次 | [7 empty] | 第740页 共967页
序号 | 项目编码 | 项目名称 | 项目特征与要求 |  | 工作内容 | 计量单位 | 工程量 | 金额(元)
|  |  | 项目特征 | 发包人要求 |  |  |  | 综合单价 | 合价
4000 | 030411006095 | 接线盒 | 1、名称 | 接线盒 | 本体安装 | 个 | 1 | 7.06
|  |  | 2、材质 | 钢制
3、规格
|  |  | 4、安装形式 | 暗装
4001 | 030904008127 | 模块(模块箱) | 1、名称 | 剩余电流式电气火灾监控探测器 | 安装、校接线、编码、调试 | 个 | 1 | 724.79
|  |  | 2、规格 | 剩余电流报警值设定为300mA
3、类型
4、输出形式
4002 | 030411004309 | 配线 | 1、材质 |  | 配线、钢索架设(拉紧装置安装)、支持体(夹板、绝缘子、槽板等)安装 | m | 1 | 3.92
2、规格
|  |  | 3、名称 | RS485 总线电缆
4、型号
5、钢索材质、规格
6、配线形式
7、配线部位
8、配线线制
防火门监控系统 | [9 empty] | 分项工程(17安装)
4003 | 030411004310 | 配线 | 1、名称 | 多芯软导线 | 配线、钢索架设(拉紧装置安装)、支持体(夹板、绝缘子、槽板等)安装 | m | 1 | 7.32
|  |  | 2、型号 | ZCN-RVS
|  |  | 3、规格 | 2X1.5mm2
|  |  | 4、材质 | 铜芯
5、钢索材质、规格
6、配线形式
|  |  | 7、配线部位 | 管内
8、配线线制
4004 | 030411004311 | 配线 | 1、名称 | 多芯软导线 | 配线、钢索架设(拉紧装置 | m | 1 | 5.07
分部分项工程模拟清单与计价表
工程名称：永安市公交便民服务综合提升项目（EPC+F+O）二次 | [7 empty] | 第741页 共967页
序号 | 项目编码 | 项目名称 | 项目特征与要求 |  | 工作内容 | 计量单位 | 工程量 | 金额(元)
|  |  | 项目特征 | 发包人要求 |  |  |  | 综合单价 | 合价
|  |  | 2、型号 | ZBN | 安装)、支持体(夹板、绝缘子、槽板等)安装
|  |  | 3、规格 | 2X1.5mm2
|  |  | 4、材质 | 铜芯
5、钢索材质、规格
6、配线形式
|  |  | 7、配线部位 | 管内
8、配线线制
4005 | 030411004312 | 配线 | 1、名称 | 穿动力线 | 配线、钢索架设(拉紧装置安装)、支持体(夹板、绝缘子、槽板等)安装 | m | 1 | 3.5
|  |  | 2、型号 | ZBN-BYJ
|  |  | 3、规格 | 2.5mm2
|  |  | 4、材质 | 铜芯
5、钢索材质、规格
6、配线形式
|  |  | 7、配线部位 | 管内
8、配线线制
4006 | 030411001334 | 配管 | 1、材质 | 紧定式 | 电线管路敷设、钢索架设(拉紧装置安装)、预留沟槽、.接地 | m | 1 | 11.09
|  |  | 2、规格 | JDG20
|  |  | 3、名称 | 电线管
4、接地要求
|  |  | 5、配置形式 | 暗装
6、钢索材质、规格
4007 | 030904011001 | 远程控制箱(柜) | 1、规格 |  | 本体安装、校接线、摇测绝缘电阻、排线、绑扎、导线标识、显示器安装、调试 | 台 | 1 | 8081.22
2、控制回路
|  |  | 3、名称 | 远程控制箱(柜)安装(远程控制箱3路以内)
4008 | 030904008128 | 模块(模块箱) | 1、规格 |  | 安装、校接线、编码、调试 | 个 | 1 | 413.75
2、类型
分部分项工程模拟清单与计价表
工程名称：永安市公交便民服务综合提升项目（EPC+F+O）二次 | [7 empty] | 第742页 共967页
序号 | 项目编码 | 项目名称 | 项目特征与要求 |  | 工作内容 | 计量单位 | 工程量 | 金额(元)
|  |  | 项目特征 | 发包人要求 |  |  |  | 综合单价 | 合价
|  |  | 3、名称 | 常闭式单开防火门监控模块
4、输出形式
门框顶明装
4009 | 030507001002 | 入侵探测设备 | 1、名称 | 门磁开关 | 本体安装、单体调试 | 套 | 1 | 210.55
2、类别
3、安装方式
4、探测范围
4010 | 03BC001 | 消防控制装置接线 | 1、名称 | 消防控制装置接线 电动防火门 |  | 台 | 1 | 29.5
接线采用金属软管保护
4011 | 030905003049 | 防火控制装置调试 | 1、名称 | 电动阀火门 | 调试 | 个 | 1 | 54.81
|  |  | 2、类型 | 调试
给水工程 | [9 empty] | 分项工程(17安装)
4012 | 031001003001 | 不锈钢管 | 1、规格、压力等级 | 镀锌衬塑钢管丝扣连接DN50 | 管道安装、管件制作、安装、压力试验、吹扫、冲洗、警示带铺设 | m | 1 | 72.19
2、连接形式
|  |  | 3、安装部位 | 室内（埋墙）
4、介质
|  |  | 5、压力试验及吹、洗设计要求 | 水压试验及水冲洗消毒
6、警示带形式
4013 | 031001003002 | 不锈钢管 | 1、规格、压力等级 | 镀锌衬塑钢管丝扣连接DN40 | 管道安装、管件制作、安装、压力试验、吹扫、冲洗、警示带铺设 | m | 1 | 63.58
2、连接形式
|  |  | 3、安装部位 | 室内（埋墙）
4、介质
|  |  | 5、压力试验及吹、洗设计要求 | 水压试验及水冲洗消毒
6、警示带形式
4014 | 031001003003 | 不锈钢管 | 1、规格、压力等级 | 镀锌衬塑钢管丝扣连接DN32 | 管道安装、管件制作、安装 | m | 1 | 59.95
分部分项工程模拟清单与计价表
工程名称：永安市公交便民服务综合提升项目（EPC+F+O）二次 | [7 empty] | 第743页 共967页
序号 | 项目编码 | 项目名称 | 项目特征与要求 |  | 工作内容 | 计量单位 | 工程量 | 金额(元)
|  |  | 项目特征 | 发包人要求 |  |  |  | 综合单价 | 合价
|  |  | 2、连接形式 |  | 、压力试验、吹扫、冲洗、警示带铺设
|  |  | 3、安装部位 | 室内（埋墙）
4、介质
|  |  | 5、压力试验及吹、洗设计要求 | 水压试验及水冲洗消毒
6、警示带形式
4015 | 031001003004 | 不锈钢管 | 1、规格、压力等级 | 镀锌衬塑钢管丝扣连接DN20 | 管道安装、管件制作、安装、压力试验、吹扫、冲洗、警示带铺设 | m | 1 | 39.01
2、连接形式
|  |  | 3、安装部位 | 室内（埋墙）
4、介质
|  |  | 5、压力试验及吹、洗设计要求 | 水压试验及水冲洗消毒
6、警示带形式
4016 | 031001006144 | 塑料管 | 1、连接形式 | 热熔连接 | 管道安装、管件安装、塑料卡固定、阻火圈安装、压力试验、吹扫、冲洗、警示带铺设 | m | 1 | 33.63
|  |  | 2、安装部位 | 室内
|  |  | 3、介质 | 给水
|  |  | 4、材质、规格 | PP-R DN20
|  |  | 5、压力试验及吹、洗设计要求 | 消毒、冲洗
|  |  | 6、警示带形式 | 无
|  |  | 7、阻火圈设计要求 | 无
4017 | 031003001138 | 螺纹阀门 | 1、连接形式 | 螺纹连接 | 安装、电气接线、调试 | 个 | 1 | 54.4
|  |  | 2、焊接方法 | 按设计说明
|  |  | 3、材质 | 按设计说明
|  |  | 4、规格、压力等级 | DN20
|  |  | 5、类型 | 截止阀
4018 | 031003001139 | 螺纹阀门 | 1、连接形式 | 螺纹连接 | 安装、电气接线、调试 | 个 | 1 | 106.01
分部分项工程模拟清单与计价表
工程名称：永安市公交便民服务综合提升项目（EPC+F+O）二次 | [7 empty] | 第744页 共967页
序号 | 项目编码 | 项目名称 | 项目特征与要求 |  | 工作内容 | 计量单位 | 工程量 | 金额(元)
|  |  | 项目特征 | 发包人要求 |  |  |  | 综合单价 | 合价
|  |  | 2、焊接方法 | 按设计说明
|  |  | 3、材质 | 按设计说明
|  |  | 4、规格、压力等级 | DN32
|  |  | 5、类型 | 截止阀
4019 | 031003001140 | 螺纹阀门 | 1、连接形式 | 螺纹连接 | 安装、电气接线、调试 | 个 | 1 | 212.83
|  |  | 2、焊接方法 | 按设计说明
|  |  | 3、材质 | 按设计说明
|  |  | 4、规格、压力等级 | DN50
|  |  | 5、类型 | 截止阀
4020 | 031003001141 | 螺纹阀门 | 1、连接形式 | 螺纹连接 | 安装、电气接线、调试 | 个 | 1 | 95.7
|  |  | 2、焊接方法 | 按设计说明
|  |  | 3、材质 | 按设计说明
|  |  | 4、规格、压力等级 | DN32
|  |  | 5、类型 | 止回阀
4021 | 031003003113 | 焊接法兰阀门 | 1、连接形式 |  | 安装、电气接线、调试 | 个 | 1 | 190.33
2、焊接方法
3、材质
|  |  | 4、规格、压力等级 | DN50（P=1.0MPa）阀后压力0.22MPa
|  |  | 5、类型 | 可调式减压阀
4022 | 031003001142 | 螺纹阀门 | 1、连接形式 | 螺纹连接 | 安装、电气接线、调试 | 个 | 1 | 79.73
2、焊接方法
|  |  | 3、材质 | 铜质
|  |  | 4、规格、压力等级 | DN20（P=1.0MPa）
|  |  | 5、类型 | 自动排气阀
4023 | 031003013026 | 水表 | 1、附件配置 |  | 组装 | 个 | 1 | 155.68
分部分项工程模拟清单与计价表
工程名称：永安市公交便民服务综合提升项目（EPC+F+O）二次 | [7 empty] | 第745页 共967页
序号 | 项目编码 | 项目名称 | 项目特征与要求 |  | 工作内容 | 计量单位 | 工程量 | 金额(元)
|  |  | 项目特征 | 发包人要求 |  |  |  | 综合单价 | 合价
|  |  | 2、连接形式 | 螺纹连接
|  |  | 3、安装部位(室内外) | 普通水表安装
|  |  | 4、型号、规格 | DN32
4024 | 031003013027 | 水表 | 1、附件配置 |  | 组装 | 个 | 1 | 241.41
|  |  | 2、连接形式 | 螺纹连接
|  |  | 3、安装部位(室内外) | 普通水表安装
|  |  | 4、型号、规格 | DN40
4025 | 031004014085 | 给、排水附(配)件 |  | 水龙头 DN20 | 安装 | 个 | 1 | 14.97
4026 | 031002003109 | 套管 | 1、材质 |  | 制作、安装、除锈、刷油 | 个 | 1 | 26.96
|  |  | 2、规格 | 预留孔洞(混凝土楼板 公称直径50mm以内)
|  |  | 3、填料材质 | 堵洞(公称直径50mm以内)
4、名称、类型
排水工程 | [9 empty] | 分项工程(17安装)
4027 | 031001006145 | 塑料管 | 1、连接形式 | 粘接 | 管道安装、管件安装、塑料卡固定、阻火圈安装、压力试验、吹扫、冲洗、警示带铺设 | m | 1 | 98.55
2、安装部位
|  |  | 3、介质 | PVC-U螺旋消音排水管
|  |  | 4、材质、规格 | DN150
5、压力试验及吹、洗设计要求
6、警示带形式
7、阻火圈设计要求
4028 | 031001006146 | 塑料管 | 1、连接形式 | 粘接 | 管道安装、管件安装、塑料卡固定、阻火圈安装、压力试验、吹扫、冲洗、警示带铺设 | m | 1 | 63.18
2、安装部位
|  |  | 3、介质 | PVC-U螺旋消音排水管
|  |  | 4、材质、规格 | DN100
5、压力试验及吹、洗设计要求
分部分项工程模拟清单与计价表
工程名称：永安市公交便民服务综合提升项目（EPC+F+O）二次 | [7 empty] | 第746页 共967页
序号 | 项目编码 | 项目名称 | 项目特征与要求 |  | 工作内容 | 计量单位 | 工程量 | 金额(元)
|  |  | 项目特征 | 发包人要求 |  |  |  | 综合单价 | 合价
6、警示带形式
7、阻火圈设计要求
4029 | 031001006147 | 塑料管 | 1、连接形式 | 粘接 | 管道安装、管件安装、塑料卡固定、阻火圈安装、压力试验、吹扫、冲洗、警示带铺设 | m | 1 | 63.18
2、安装部位
|  |  | 3、介质 | PVC-U排水管
|  |  | 4、材质、规格 | DN110
5、压力试验及吹、洗设计要求
6、警示带形式
7、阻火圈设计要求
4030 | 031001006148 | 塑料管 | 1、连接形式 | 粘接 | 管道安装、管件安装、塑料卡固定、阻火圈安装、压力试验、吹扫、冲洗、警示带铺设 | m | 1 | 64.07
2、安装部位
|  |  | 3、介质 | PVC-U排水管
|  |  | 4、材质、规格 | DN75
5、压力试验及吹、洗设计要求
6、警示带形式
7、阻火圈设计要求
4031 | 031001006149 | 塑料管 | 1、连接形式 | 粘接 | 管道安装、管件安装、塑料卡固定、阻火圈安装、压力试验、吹扫、冲洗、警示带铺设 | m | 1 | 45.27
2、安装部位
|  |  | 3、介质 | PVC-U排水管
|  |  | 4、材质、规格 | DN50
5、压力试验及吹、洗设计要求
6、警示带形式
7、阻火圈设计要求
4032 | 031002003110 | 套管 | 1、名称 | 阻火圈安装 | 制作、安装、除锈、刷油 | 个 | 1 | 38.43
分部分项工程模拟清单与计价表
工程名称：永安市公交便民服务综合提升项目（EPC+F+O）二次 | [7 empty] | 第747页 共967页
序号 | 项目编码 | 项目名称 | 项目特征与要求 |  | 工作内容 | 计量单位 | 工程量 | 金额(元)
|  |  | 项目特征 | 发包人要求 |  |  |  | 综合单价 | 合价
|  |  | 2、材质 | 按设计要求
|  |  | 3、规格 | DN100
4、填料材质
5、名称、类型
4033 | 031004014086 | 给、排水附(配)件 | 1、材质 | 按设计说明 | 安装 | 个 | 1 | 52.74
|  |  | 2、型号、规格 | 地漏带存水弯 DN50
|  |  | 3、安装方式 | 地面
4034 | 031002003111 | 套管 | 1、材质 | 钢制 | 制作、安装、除锈、刷油 | 个 | 1 | 352.66
|  |  | 2、规格 | DN100
|  |  | 3、填料材质 | 预留孔洞
|  |  | 4、名称、类型 | 刚性防水套管、安装
4035 | 030413003034 | 打洞(孔) | 1、规格 | DN100 | 开孔、洞、恢复处理 | 个 | 1 | 45.38
|  |  | 2、类型 | 楼板取孔
3、名称
|  |  | 4、填充(恢复)方式 | 详设计
5、混凝土标准
4036 | 010101007055 | 管沟土方 | 1、土壤类别 | 综合土类 | 排地表水、土方开挖、围护（挡土板）、支撑、运输、回填 | m | 1 | 44.16
|  |  | 2、管外径 | DN100以内
|  |  | 3、挖沟深度 | 0.6m深以内
|  |  | 4、回填要求 | 按设计说明
4037 | 010101007056 | 管沟土方 | 1、土壤类别 | 综合土类 | 排地表水、土方开挖、围护（挡土板）、支撑、运输、回填 | m | 1 | 84.04
|  |  | 2、管外径 | DN200以内
|  |  | 3、挖沟深度 | 1m深以内
|  |  | 4、回填要求 | 按设计说明
4038 | 031004003011 | 洗脸盆 | 1、组装形式 | 钢管组成 | 器具安装、附件安装 | 组 | 1 | 895.45
|  |  | 2、材质 | （陶瓷）
分部分项工程模拟清单与计价表
工程名称：永安市公交便民服务综合提升项目（EPC+F+O）二次 | [7 empty] | 第748页 共967页
序号 | 项目编码 | 项目名称 | 项目特征与要求 |  | 工作内容 | 计量单位 | 工程量 | 金额(元)
|  |  | 项目特征 | 发包人要求 |  |  |  | 综合单价 | 合价
|  |  | 3、规格、类型 | 台下式 洗脸盆
|  |  | 4、附件名称、数量 | 双联混合龙头 含角阀及软管等
4039 | 031004006014 | 大便器 | 1、材质 | （陶瓷） | 器具安装、附件安装 | 组 | 1 | 1460.58
|  |  | 2、规格、类型 | 低水箱坐便器（V≤5L,双档冲洗）
|  |  | 3、附件名称、数量 | 含感应冲洗阀及螺纹管件等
4、组装形式
卫生洁具感应器检查接线
雨水工程 | [9 empty] | 分项工程(17安装)
4040 | 031001006150 | 塑料管 | 1、连接形式 | 粘接 | 管道安装、管件安装、塑料卡固定、阻火圈安装、压力试验、吹扫、冲洗、警示带铺设 | m | 1 | 60.64
|  |  | 2、安装部位 | 室内
|  |  | 3、介质 | PVC雨水管
|  |  | 4、材质、规格 | DN110
|  |  | 5、压力试验及吹、洗设计要求 | 灌水试验
|  |  | 6、其他 | 压力试验、吹扫、冲洗、警示带铺设
|  |  | 7、阻火圈设计要求 | 按设计说明
4041 | 031001006151 | 塑料管 | 1、连接形式 | 粘接 | 管道安装、管件安装、塑料卡固定、阻火圈安装、压力试验、吹扫、冲洗、警示带铺设 | m | 1 | 54.8
|  |  | 2、安装部位 | 室内
|  |  | 3、介质 | PVC雨水管
|  |  | 4、材质、规格 | DN75
|  |  | 5、压力试验及吹、洗设计要求 | 灌水试验
|  |  | 6、其他 | 压力试验、吹扫、冲洗、警示带铺设
|  |  | 7、阻火圈设计要求 | 按设计说明
4042 | 031004014087 | 给、排水附(配)件 | 1、名称 | 87型雨水斗 | 安装 | 个 | 1 | 84.41
分部分项工程模拟清单与计价表
工程名称：永安市公交便民服务综合提升项目（EPC+F+O）二次 | [7 empty] | 第749页 共967页
序号 | 项目编码 | 项目名称 | 项目特征与要求 |  | 工作内容 | 计量单位 | 工程量 | 金额(元)
|  |  | 项目特征 | 发包人要求 |  |  |  | 综合单价 | 合价
|  |  | 2、型号、规格 | DN100
|  |  | 3、安装方式 | 按设计说明
4043 | 031004014088 | 给、排水附(配)件 | 1、材质 | 按设计说明 | 安装 | 个 | 1 | 52.74
|  |  | 2、型号、规格 | 地漏带存水弯 DN50
|  |  | 3、安装方式 | 地面
4044 | 010101007057 | 管沟土方 | 1、土壤类别 | 综合土类 | 排地表水、土方开挖、围护（挡土板）、支撑、运输、回填 | m | 1 | 44.16
|  |  | 2、管外径 | DN100以内
|  |  | 3、挖沟深度 | 0.6m深以内
|  |  | 4、回填要求 | 按设计说明
4045 | 031002003112 | 套管 | 1、材质 | 钢制 | 制作、安装、除锈、刷油 | 个 | 1 | 352.66
|  |  | 2、规格 | DN100
|  |  | 3、填料材质 | 预留孔洞
|  |  | 4、名称、类型 | 刚性防水套管、安装
4046 | 030413003035 | 打洞(孔) | 1、规格 | DN100 | 开孔、洞、恢复处理 | 个 | 1 | 45.38
|  |  | 2、类型 | 楼板取孔
3、名称
|  |  | 4、填充(恢复)方式 | 详设计
5、混凝土标准
4047 | 030413003036 | 打洞(孔) | 1、规格 |  | 开孔、洞、恢复处理 | 个 | 1 | 26.96
2、类型
|  |  | 3、名称 | 预留孔洞DN50以内
4、填充(恢复)方式
5、混凝土标准
冷凝管工程 | [9 empty] | 分项工程(17安装)
4048 | 031001006152 | 塑料管 | 1、连接形式 | 粘接 | 管道安装、管件安装、塑料卡固定、阻火圈安装、压力 | m | 1 | 24.51
|  |  | 2、安装部位 | 室内
分部分项工程模拟清单与计价表
工程名称：永安市公交便民服务综合提升项目（EPC+F+O）二次 | [7 empty] | 第750页 共967页
序号 | 项目编码 | 项目名称 | 项目特征与要求 |  | 工作内容 | 计量单位 | 工程量 | 金额(元)
|  |  | 项目特征 | 发包人要求 |  |  |  | 综合单价 | 合价
|  |  | 3、介质 | PVC空调冷凝管 | 试验、吹扫、冲洗、警示带铺设
|  |  | 4、材质、规格 | DN50
|  |  | 5、压力试验及吹、洗设计要求 | 注水试验
|  |  | 6、警示带形式 | 按设计说明
|  |  | 7、阻火圈设计要求 | 无
4049 | 031001006153 | 塑料管 | 1、连接形式 | 粘接 | 管道安装、管件安装、塑料卡固定、阻火圈安装、压力试验、吹扫、冲洗、警示带铺设 | m | 1 | 27.58
|  |  | 2、安装部位 | 室内
|  |  | 3、介质 | PVC空调冷凝管
|  |  | 4、材质、规格 | DN32
|  |  | 5、压力试验及吹、洗设计要求 | 注水试验
|  |  | 6、警示带形式 | 按设计说明
|  |  | 7、阻火圈设计要求 | 无
4050 | 031004014089 | 给、排水附(配)件 | 1、材质 | 管口增加16目铜丝防虫罩 | 安装 | 个 | 1 | 6.33
2、型号、规格
3、安装方式
4051 | 030413003037 | 打洞(孔) | 1、规格 |  | 开孔、洞、恢复处理 | 个 | 1 | 26.96
2、类型
|  |  | 3、名称 | 预留孔洞DN50以内
4、填充(恢复)方式
5、混凝土标准
4052 | 010101007058 | 管沟土方 | 1、土壤类别 | 综合土类 | 排地表水、土方开挖、围护（挡土板）、支撑、运输、回填 | m | 1 | 40.99
|  |  | 2、管外径 | DN100以内
|  |  | 3、挖沟深度 | 0.6m深以内
|  |  | 4、回填要求 | 按设计说明
消火栓工程 | [9 empty] | 分项工程(17安装)
分部分项工程模拟清单与计价表
工程名称：永安市公交便民服务综合提升项目（EPC+F+O）二次 | [7 empty] | 第751页 共967页
序号 | 项目编码 | 项目名称 | 项目特征与要求 |  | 工作内容 | 计量单位 | 工程量 | 金额(元)
|  |  | 项目特征 | 发包人要求 |  |  |  | 综合单价 | 合价
4053 | 030901002067 | 消火栓钢管 | 1、连接形式 | 沟槽连接 | 管道及管件安装、钢管镀锌、压力试验、冲洗、管道标识 | m | 1 | 97.78
|  |  | 2、安装部位 | 室内
|  |  | 3、名称 | 消火栓管
|  |  | 4、材质、规格 | 内外壁热浸镀锌加厚钢管 DN100
|  |  | 5、压力试验及冲洗设计要求 | 按设计要求水压试验、水冲洗。
4054 | 031201001033 | 管道刷油 | 1、除锈级别 |  | 除锈、调配、涂刷 | m2 | 1 | 18.59
|  |  | 2、油漆品种 | 刷樟丹二道
|  |  | 3、涂刷遍数、漆膜厚度 | 红色调和漆二道
4、标志色方式、品种
4055 | 031002001035 | 管道支架 | 1、材质 | 除锈 | 制作、安装 | kg | 1 | 20.13
|  |  | 2、管架形式 | 管道支架制作及安装
刷樟丹二道
红色调和漆二道
4056 | 031002003113 | 套管 | 1、材质 | 钢制 | 制作、安装、除锈、刷油 | 个 | 1 | 352.66
|  |  | 2、规格 | DN100
|  |  | 3、填料材质 | 预留孔洞
|  |  | 4、名称、类型 | 刚性防水套管、安装
4057 | 031002003114 | 套管 | 1、材质 | 钢制 | 制作、安装、除锈、刷油 | 个 | 1 | 482.54
|  |  | 2、规格 | DN150
|  |  | 3、填料材质 | 预留孔洞
|  |  | 4、名称、类型 | 刚性防水套管、安装
4058 | 031002003115 | 套管 | 1、材质 | 钢制 | 制作、安装、除锈、刷油 | 个 | 1 | 292.58
|  |  | 2、规格 | DN65
分部分项工程模拟清单与计价表
工程名称：永安市公交便民服务综合提升项目（EPC+F+O）二次 | [7 empty] | 第752页 共967页
序号 | 项目编码 | 项目名称 | 项目特征与要求 |  | 工作内容 | 计量单位 | 工程量 | 金额(元)
|  |  | 项目特征 | 发包人要求 |  |  |  | 综合单价 | 合价
|  |  | 3、填料材质 | 预留孔洞
|  |  | 4、名称、类型 | 刚性防水套管、安装
4059 | 030413003038 | 打洞(孔) | 1、规格 | DN100 | 开孔、洞、恢复处理 | 个 | 1 | 45.38
|  |  | 2、类型 | 楼板取孔
3、名称
|  |  | 4、填充(恢复)方式 | 详设计
5、混凝土标准
4060 | 031003018029 | 沟槽阀门 | 1、类型 |  | 阀门安装 | 个 | 1 | 618.03
2、材质
|  |  | 3、规格、压力等级 | 闸阀 DN100
|  |  | 4、连接形式 | 沟槽连接
4061 | 031003002001 | 螺纹法兰阀门 | 1、连接形式 |  | 安装、电气接线、调试 | 个 | 1 | 462.27
2、焊接方法
|  |  | 3、材质 | 止回阀 DN100
4、规格、压力等级
5、类型
4062 | 080902007013 | 流量计 | 1、名称 | 流量开关1.5L/SDN100 | 安装、调试、连接、运输 | 台 | 1 | 393.04
2、规格
3、类型
4063 | 030601002024 | 压力仪表 | 1、名称 | 压力仪表(压力表 盘装) | 本体安装、压力表弯制作、安装、挠性管安装、取源部件配合安装、单体校验调整、脱脂、支架制作、安装 | 台 | 1 | 95.09
取源部件制作安装(压力表弯安装)
4064 | 030901010024 | 室内消火栓 | 1、型号、规格 | 试验消火栓DN65 | 箱体及消火栓安装、配件安装 | 套 | 1 | 535.82
2、安装方式
3、附件材质、规格
4065 | 030901010025 | 室内消火栓 |  | 减压稳压型消火栓SNW65-III型 | 箱体及消火栓安装、配件安装 | 套 | 1 | 1366.82
分部分项工程模拟清单与计价表
工程名称：永安市公交便民服务综合提升项目（EPC+F+O）二次 | [7 empty] | 第753页 共967页
序号 | 项目编码 | 项目名称 | 项目特征与要求 |  | 工作内容 | 计量单位 | 工程量 | 金额(元)
|  |  | 项目特征 | 发包人要求 |  |  |  | 综合单价 | 合价
4066 | 030901013015 | 灭火器 | 1、规格、型号 | 灭火器 MF/ABC4 | 设置 | 具 | 1 | 122.51
|  |  | 2、形式 | 落地式铝合金灭火器箱
4067 | 031006015001 | 水箱 |  | 成品18T水箱（有效容积12T) | 制作、安装 | 台 | 1 | 48701.03
|  |  | 2、水箱净容积 | 6.0x2.15=12.9m3
|  |  | 3、有效水位 | 2.15m
|  |  | 4、水箱面积 | 3.0m*2.0m=6.0m2
4068 | 031003003114 | 焊接法兰阀门 | 1、连接形式 |  | 安装、电气接线、调试 | 个 | 1 | 2404.69
|  |  | 2、名称 | 防止旋流器
3、材质
|  |  | 4、规格、压力等级 | 305*85mm(H)
5、类型
4069 | 031003003115 | 焊接法兰阀门 | 1、连接形式 |  | 安装、电气接线、调试 | 个 | 1 | 11783.13
|  |  | 2、名称 | 水位监控
3、材质
4、规格、压力等级
5、类型
4070 | 040602042001 | 紫外线消毒设备 | 1、材质 |  | 安装、无负荷试运转 | 套 | 1 | 14325.6
2、类型
|  |  | 3、规格、型号 | 自洁消毒器
4、参数
4071 | 031004014090 | 给、排水附(配)件 |  | 防虫网罩DN100 | 安装 | 个 | 1 | 190.11
4072 | 030905002017 | 水灭火控制装置调试 | 1、系统形式 |  | 调试 | 点 | 1 | 220.09
地下室安装工程 | [9 empty] | 单位工程(17安装)
电气工程 | [9 empty] | 分项工程(17安装)
4073 | 030404017267 | 配电箱 | 1、规格 |  | 本体安装、基础型钢制作、安装、焊、压接线端子、补 | 台 | 1 | 2187.74
|  |  | 2、名称 | 成套配电箱
分部分项工程模拟清单与计价表
工程名称：永安市公交便民服务综合提升项目（EPC+F+O）二次 | [7 empty] | 第754页 共967页
序号 | 项目编码 | 项目名称 | 项目特征与要求 |  | 工作内容 | 计量单位 | 工程量 | 金额(元)
|  |  | 项目特征 | 发包人要求 |  |  |  | 综合单价 | 合价
|  |  | 3、安装方式 | 明装 | 刷(喷)油漆、接地
|  |  | 4、型号 | 0ALshb
5、接线端子材质、规格
6、端子板外部接线材质、规格
7、基础形式、材质、规格
4074 | 030404017268 | 配电箱 | 1、规格 |  | 本体安装、基础型钢制作、安装、焊、压接线端子、补刷(喷)油漆、接地 | 台 | 1 | 2187.74
|  |  | 2、名称 | 成套配电箱
|  |  | 3、安装方式 | 明装
|  |  | 4、型号 | AC-fj1
5、接线端子材质、规格
6、端子板外部接线材质、规格
7、基础形式、材质、规格
4075 | 030404017269 | 配电箱 | 1、规格 |  | 本体安装、基础型钢制作、安装、焊、压接线端子、补刷(喷)油漆、接地 | 台 | 1 | 2466.56
|  |  | 2、名称 | 成套配电箱
|  |  | 3、安装方式 | 明装
|  |  | 4、型号 | ACxfb1
5、接线端子材质、规格
6、端子板外部接线材质、规格
7、基础形式、材质、规格
4076 | 030404017270 | 配电箱 | 1、规格 |  | 本体安装、基础型钢制作、安装、焊、压接线端子、补 | 台 | 1 | 2466.56
|  |  | 2、名称 | 成套配电箱
分部分项工程模拟清单与计价表
工程名称：永安市公交便民服务综合提升项目（EPC+F+O）二次 | [7 empty] | 第755页 共967页
序号 | 项目编码 | 项目名称 | 项目特征与要求 |  | 工作内容 | 计量单位 | 工程量 | 金额(元)
|  |  | 项目特征 | 发包人要求 |  |  |  | 综合单价 | 合价
|  |  | 3、安装方式 | 明装 | 刷(喷)油漆、接地
|  |  | 4、型号 | Albf
5、接线端子材质、规格
6、端子板外部接线材质、规格
7、基础形式、材质、规格
4077 | 030404017272 | 配电箱 | 1、规格 |  | 本体安装、基础型钢制作、安装、焊、压接线端子、补刷(喷)油漆、接地 | 台 | 1 | 945.75
|  |  | 2、名称 | 成套配电箱
|  |  | 3、安装方式 | 明装
|  |  | 4、型号 | WAC2
5、接线端子材质、规格
6、端子板外部接线材质、规格
7、基础形式、材质、规格
4078 | 030404017273 | 配电箱 | 1、规格 |  | 本体安装、基础型钢制作、安装、焊、压接线端子、补刷(喷)油漆、接地 | 台 | 1 | 863.87
|  |  | 2、名称 | 成套配电箱
|  |  | 3、安装方式 | 明装
|  |  | 4、型号 | WAC3
5、接线端子材质、规格
6、端子板外部接线材质、规格
7、基础形式、材质、规格
4079 | 030408001175 | 电力电缆 | 1、型号 | WDZBN-YJY | 电缆敷设、揭(盖)盖板 | m | 1 | 134.53
规格3x25+1x16
分部分项工程模拟清单与计价表
工程名称：永安市公交便民服务综合提升项目（EPC+F+O）二次 | [7 empty] | 第756页 共967页
序号 | 项目编码 | 项目名称 | 项目特征与要求 |  | 工作内容 | 计量单位 | 工程量 | 金额(元)
|  |  | 项目特征 | 发包人要求 |  |  |  | 综合单价 | 合价
|  |  | 3、材质 | 铜芯
|  |  | 4、名称 | 电力电缆
|  |  | 5、电压等级(kV) | 1kv
|  |  | 6、敷设方式、部位 | 室内
4080 | 030408001176 | 电力电缆 | 1、型号 | WDZBN-YJY | 电缆敷设、揭(盖)盖板 | m | 1 | 25.59
|  |  | 2、规格 | 5x2.5
|  |  | 3、材质 | 铜芯
|  |  | 4、名称 | 电力电缆
|  |  | 5、电压等级(kV) | 1kv
|  |  | 6、敷设方式、部位 | 室内
7、地形
4081 | 030408001177 | 电力电缆 | 1、型号 | WDZBN-YJY | 电缆敷设、揭(盖)盖板 | m | 1 | 33.62
|  |  | 2、规格 | 5x4
|  |  | 3、材质 | 铜芯
|  |  | 4、名称 | 电力电缆
|  |  | 5、电压等级(kV) | 1kv
|  |  | 6、敷设方式、部位 | 室内
7、地形
4082 | 030408001178 | 电力电缆 | 1、型号 | WDZB-YJY | 电缆敷设、揭(盖)盖板 | m | 1 | 31.7
|  |  | 2、规格 | 5x2.5
|  |  | 3、材质 | 铜芯
|  |  | 4、名称 | 电力电缆
|  |  | 5、电压等级(kV) | 1kv
|  |  | 6、敷设方式、部位 | 室内
7、地形
4083 | 030408001179 | 电力电缆 | 1、型号 | WDZB-YJY | 电缆敷设、揭(盖)盖板 | m | 1 | 25.54
分部分项工程模拟清单与计价表
工程名称：永安市公交便民服务综合提升项目（EPC+F+O）二次 | [7 empty] | 第757页 共967页
序号 | 项目编码 | 项目名称 | 项目特征与要求 |  | 工作内容 | 计量单位 | 工程量 | 金额(元)
|  |  | 项目特征 | 发包人要求 |  |  |  | 综合单价 | 合价
|  |  | 2、规格 | 5x4
|  |  | 3、材质 | 铜芯
|  |  | 4、名称 | 电力电缆
|  |  | 5、电压等级(kV) | 1kv
|  |  | 6、敷设方式、部位 | 室内
7、地形
4084 | 030408006100 | 电力电缆头 | 1、规格 |  | 电力电缆头头制作、电缆电缆头安装、接地 | 个 | 1 | 140.41
|  |  | 2、名称 | 1KV以下室内干包式铜芯电力电缆(电缆截面≤16mm2)
3、安装部位
4、型号
5、电压等级(kV)
6、材质、类型
4085 | 030408006101 | 电力电缆头 | 1、规格 |  | 电力电缆头头制作、电缆电缆头安装、接地 | 个 | 1 | 130.66
|  |  | 2、名称 | 1KV以下室内干包式铜芯电力电缆(电缆截面≤35mm2)
3、安装部位
4、型号
5、电压等级(kV)
6、材质、类型
4086 | 030411001335 | 配管 | 1、材质 | 焊接钢管SC | 电线管路敷设、钢索架设(拉紧装置安装)、预留沟槽、.接地 | m | 1 | 26.33
|  |  | 2、规格 | DN25
|  |  | 3、名称 | 电线管
4、接地要求
|  |  | 5、配置形式 | 暗装
6、钢索材质、规格
4087 | 030411001336 | 配管 | 1、材质 | 焊接钢管SC | 电线管路敷设、钢索架设( | m | 1 | 21.3
分部分项工程模拟清单与计价表
工程名称：永安市公交便民服务综合提升项目（EPC+F+O）二次 | [7 empty] | 第758页 共967页
序号 | 项目编码 | 项目名称 | 项目特征与要求 |  | 工作内容 | 计量单位 | 工程量 | 金额(元)
|  |  | 项目特征 | 发包人要求 |  |  |  | 综合单价 | 合价
|  |  | 2、规格 | DN20 | 拉紧装置安装)、预留沟槽、.接地
|  |  | 3、名称 | 电线管
4、接地要求
|  |  | 5、配置形式 | 暗装
6、钢索材质、规格
4088 | 030411001337 | 配管 | 1、材质 | 焊接钢管SC | 电线管路敷设、钢索架设(拉紧装置安装)、预留沟槽、.接地 | m | 1 | 17.49
|  |  | 2、规格 | DN15
|  |  | 3、名称 | 电线管
4、接地要求
|  |  | 5、配置形式 | 暗装
6、钢索材质、规格
4089 | 030411001338 | 配管 | 1、材质 | 塑料 | 电线管路敷设、钢索架设(拉紧装置安装)、预留沟槽、.接地 | m | 1 | 21.2
|  |  | 2、规格 | PC50
|  |  | 3、名称 | 电线管
4、接地要求
|  |  | 5、配置形式 | 暗装
6、钢索材质、规格
4090 | 030411001339 | 配管 | 1、材质 | 紧定式 | 电线管路敷设、钢索架设(拉紧装置安装)、预留沟槽、.接地 | m | 1 | 11.39
|  |  | 2、规格 | JDG20
|  |  | 3、名称 | 电线管
4、接地要求
|  |  | 5、配置形式 | 暗装
6、钢索材质、规格
4091 | 030411001340 | 配管 | 1、材质 | 紧定式 | 电线管路敷设、钢索架设(拉紧装置安装)、预留沟槽、.接地 | m | 1 | 13.57
|  |  | 2、规格 | JDG25
|  |  | 3、名称 | 电线管
分部分项工程模拟清单与计价表
工程名称：永安市公交便民服务综合提升项目（EPC+F+O）二次 | [7 empty] | 第759页 共967页
序号 | 项目编码 | 项目名称 | 项目特征与要求 |  | 工作内容 | 计量单位 | 工程量 | 金额(元)
|  |  | 项目特征 | 发包人要求 |  |  |  | 综合单价 | 合价
4、接地要求
|  |  | 5、配置形式 | 暗装
6、钢索材质、规格
4092 | 030411004313 | 配线 | 1、材质 | 铜芯 | 配线、钢索架设(拉紧装置安装)、支持体(夹板、绝缘子、槽板等)安装 | m | 1 | 4.73
|  |  | 2、规格 | 2.5mm2
|  |  | 3、名称 | 配线
|  |  | 4、型号 | WDZB-BYJ
|  |  | 5、钢索材质、规格 | 无
|  |  | 6、配线形式 | 穿管照明线
|  |  | 7、配线部位 | 室内
|  |  | 8、配线线制 | 照明线路
4093 | 030411004314 | 配线 | 1、材质 | 铜芯 | 配线、钢索架设(拉紧装置安装)、支持体(夹板、绝缘子、槽板等)安装 | m | 1 | 4.13
|  |  | 2、规格 | 2.5mm2
|  |  | 3、名称 | 配线
|  |  | 4、型号 | WDZBN-BYJ
|  |  | 5、钢索材质、规格 | 无
|  |  | 6、配线形式 | 穿管照明线
|  |  | 7、配线部位 | 室内
|  |  | 8、配线线制 | 照明线路
4094 | 030411004315 | 配线 | 1、材质 | 铜芯 | 配线、钢索架设(拉紧装置安装)、支持体(夹板、绝缘子、槽板等)安装 | m | 1 | 4.13
|  |  | 2、规格 | 2.5mm2
|  |  | 3、名称 | 配线
|  |  | 4、型号 | WDZCN-BYJ
|  |  | 5、钢索材质、规格 | 无
|  |  | 6、配线形式 | 穿管照明线
|  |  | 7、配线部位 | 室内
分部分项工程模拟清单与计价表
工程名称：永安市公交便民服务综合提升项目（EPC+F+O）二次 | [7 empty] | 第760页 共967页
序号 | 项目编码 | 项目名称 | 项目特征与要求 |  | 工作内容 | 计量单位 | 工程量 | 金额(元)
|  |  | 项目特征 | 发包人要求 |  |  |  | 综合单价 | 合价
|  |  | 8、配线线制 | 照明线路
4095 | 030411004316 | 配线 | 1、材质 |  | 配线、钢索架设(拉紧装置安装)、支持体(夹板、绝缘子、槽板等)安装 | m | 1 | 7.66
2、规格
|  |  | 3、名称 | 穿多芯软导线 WDZCN-RVS-2×1.5
4、型号
5、钢索材质、规格
6、配线形式
7、配线部位
8、配线线制
|  | 分部小计 |  |  |  |  | 1
4096 | 030412005054 | 荧光灯 | 1、规格 | 无 | 本体安装 | 套 | 1 | 238.32
|  |  | 2、类型 | LED灯管
|  |  | 3、名称 | 自带蓄电池 双管应急荧光灯
|  |  | 4、型号 | 28W/53W
4097 | 030412005055 | 荧光灯 | 1、规格 |  | 本体安装 | 套 | 1 | 194.41
|  |  | 2、名称 | 自带蓄电池防水防潮型单管应急荧光灯 28W
3、型号
4、安装形式
4098 | 030412005056 | 荧光灯 | 1、规格 |  | 本体安装 | 套 | 1 | 182.79
|  |  | 2、名称 | 单管应急壁灯 LED灯管,18W
3、型号
4、安装形式
4099 | 030412004087 | 装饰灯 | 1、名称 | 安全出口指示灯 | 本体安装 | 套 | 1 | 100.07
2、型号
|  |  | 3、规格 | 36V/1W
分部分项工程模拟清单与计价表
工程名称：永安市公交便民服务综合提升项目（EPC+F+O）二次 | [7 empty] | 第761页 共967页
序号 | 项目编码 | 项目名称 | 项目特征与要求 |  | 工作内容 | 计量单位 | 工程量 | 金额(元)
|  |  | 项目特征 | 发包人要求 |  |  |  | 综合单价 | 合价
|  |  | 4、安装形式 | 门上安装
4100 | 030412004088 | 装饰灯 | 1、名称 | 楼层指示灯 | 本体安装 | 套 | 1 | 106.47
2、型号
|  |  | 3、规格 | 36V/1W
4、安装形式
4101 | 030412004089 | 装饰灯 | 1、名称 | 疏散指示灯 | 本体安装 | 套 | 1 | 106.47
2、型号
|  |  | 3、规格 | 36V/1W
|  |  | 4、安装形式 | 距地0.5M(暗装)
4102 | 030412001071 | 普通灯具 | 1、名称 | 应急壁灯 | 本体安装 | 套 | 1 | 125.42
2、型号
|  |  | 3、规格 | 36V/5W
|  |  | 4、安装形式 | 吸顶式
|  | 分部小计 |  |  |  |  | 1
4103 | 030404034071 | 照明开关 | 1、名称 | 单联单控翘板暗开关 | 插座安装、接线 | 个 | 1 | 18.45
|  |  | 2、规格 | 10A
4104 | 030404035063 | 插座 | 1、材质 | 塑料 | 插座安装、接线 | 个 | 1 | 38.62
|  |  | 2、规格 | IP54~250V/10A
|  |  | 3、名称 | 防溅单相二极、三极安全插座
|  |  | 4、安装方式 | 暗装
4105 | 030404035064 | 插座 | 1、材质 | 塑料 | 插座安装、接线 | 个 | 1 | 40.72
|  |  | 2、规格 | 250V/16A
|  |  | 3、名称 | 带开关单相三极安全插座
|  |  | 4、安装方式 | 暗装
4106 | 030411006096 | 接线盒 | 1、材质 |  | 本体安装 | 个 | 1 | 7.25
2、规格
分部分项工程模拟清单与计价表
工程名称：永安市公交便民服务综合提升项目（EPC+F+O）二次 | [7 empty] | 第762页 共967页
序号 | 项目编码 | 项目名称 | 项目特征与要求 |  | 工作内容 | 计量单位 | 工程量 | 金额(元)
|  |  | 项目特征 | 发包人要求 |  |  |  | 综合单价 | 合价
|  |  | 3、名称 | 接线盒安装(暗装接线盒)
4、安装形式
火灾报警工程 | [9 empty] | 分项工程(17安装)
4107 | 030411001341 | 配管 | 1、材质 | 紧定式 | 电线管路敷设、钢索架设(拉紧装置安装)、预留沟槽、.接地 | m | 1 | 13.21
|  |  | 2、规格 | JDG25
|  |  | 3、名称 | 电线管
4、接地要求
|  |  | 5、配置形式 | 暗装
6、钢索材质、规格
4108 | 030411001342 | 配管 | 1、材质 | 焊接钢管SC | 电线管路敷设、钢索架设(拉紧装置安装)、预留沟槽、.接地 | m | 1 | 20.72
|  |  | 2、规格 | DN20
|  |  | 3、名称 | 电线管
4、接地要求
|  |  | 5、配置形式 | 暗装
6、钢索材质、规格
4109 | 030411001343 | 配管 | 1、材质 | 焊接钢管SC | 电线管路敷设、钢索架设(拉紧装置安装)、预留沟槽、.接地 | m | 1 | 25.31
|  |  | 2、规格 | DN32
|  |  | 3、名称 | 电线管
4、接地要求
|  |  | 5、配置形式 | 暗装
6、钢索材质、规格
4110 | 030411004317 | 配线 | 1、材质 |  | 配线、钢索架设(拉紧装置安装)、支持体(夹板、绝缘子、槽板等)安装 | m | 1 | 7.46
2、规格
|  |  | 3、名称 | 穿多芯软导线 WDZBN-RVS-2x1.5
4、型号
5、钢索材质、规格
分部分项工程模拟清单与计价表
工程名称：永安市公交便民服务综合提升项目（EPC+F+O）二次 | [7 empty] | 第763页 共967页
序号 | 项目编码 | 项目名称 | 项目特征与要求 |  | 工作内容 | 计量单位 | 工程量 | 金额(元)
|  |  | 项目特征 | 发包人要求 |  |  |  | 综合单价 | 合价
6、配线形式
7、配线部位
8、配线线制
4111 | 030411004318 | 配线 | 1、材质 |  | 配线、钢索架设(拉紧装置安装)、支持体(夹板、绝缘子、槽板等)安装 | m | 1 | 3.61
2、规格
|  |  | 3、名称 | 穿多芯软导线 ZB-RVS-2×1
4、型号
5、钢索材质、规格
6、配线形式
7、配线部位
8、配线线制
4112 | 030408002004 | 控制电缆 | 1、型号 |  | 电缆敷设、揭(盖)盖板 | m | 1 | 15.18
2、规格
3、材质
|  |  | 4、名称 | 室内铜芯控制电缆WDZBN-KVV-4x2.5
5、电压等级(kV)
6、敷设方式、部位
7、地形
4113 | 030904001030 | 点型探测器 |  | 点型探测器安装(感烟探测器) | 底座安装、探头安装、校接线、编码、探测器调试 | 个 | 1 | 97.65
4114 | 030904006014 | 消防报警电话插孔(电话) |  | 消防电话分机 | 安装、校接线、编码、调试 | 个 | 1 | 85.79
4115 | 030904008129 | 模块(模块箱) |  | 输入输出模块 | 安装、校接线、编码、调试 | 个 | 1 | 357.09
4116 | 030904008130 | 模块(模块箱) |  | 隔离模块 | 安装、校接线、编码、调试 | 个 | 1 | 357.08
4117 | 030904000002 | 消防控制装置 |  | 火灾事故广播、消防通信系统调试(广播喇叭及音箱、电话插孔) |  | 台 | 1 | 223.94
分部分项工程模拟清单与计价表
工程名称：永安市公交便民服务综合提升项目（EPC+F+O）二次 | [7 empty] | 第764页 共967页
序号 | 项目编码 | 项目名称 | 项目特征与要求 |  | 工作内容 | 计量单位 | 工程量 | 金额(元)
|  |  | 项目特征 | 发包人要求 |  |  |  | 综合单价 | 合价
4118 | 030411006097 | 接线盒 |  | 接线盒安装(暗装接线盒) | 本体安装 | 个 | 1 | 7.06
4119 | 030905001011 | 自动报警系统调试 |  | 自动报警系统调试(256点以内) | 系统调试 | 系统 | 1 | 4596.62
水泵房 | [9 empty] | 分项工程(17安装)
4120 | 030801001034 | 低压碳钢管 |  | 低压钢管(沟槽式连接) 公称直径250mm以内 | 安装、压力试验、吹扫、清洗、脱脂 | m | 1 | 207.22
管道系统吹扫(水冲洗 公称直径300mm以内)
管道压力试验(低中压管道液压试验 公称直径300mm以内)
4121 | 030801001035 | 低压碳钢管 |  | 内外热浸镀锌钢管 (沟槽式连接) 公称直径150mm以内 | 安装、压力试验、吹扫、清洗、脱脂 | m | 1 | 163.77
管道系统吹扫(水冲洗 公称直径200mm以内)
管道压力试验(低中压管道液压试验 公称直径200mm以内)
4122 | 030801001036 | 低压碳钢管 | 1、材质 |  | 安装、压力试验、吹扫、清洗、脱脂 | m | 1 | 37.64
|  |  | 2、规格 | 低压钢管(沟槽式连接) 公称直径100mm以内
|  |  | 3、连接形式、焊接方法 | 管道系统吹扫(水冲洗 公称直径100mm以内)
|  |  | 4、套管形式 | 管道压力试验(低中压管道液压试验 公称直径100mm以内)
5、压力试验、吹扫与清洗设计要求
6、脱脂设计要求
4123 | 031001003005 | 不锈钢管 | 1、规格、压力等级 | 镀锌衬塑钢管丝扣连接DN100 | 管道安装、管件制作、安装、压力试验、吹扫、冲洗、警示带铺设 | m | 1 | 79.22
2、连接形式
|  |  | 3、安装部位 | 室内（埋墙）
4、介质
|  |  | 5、压力试验及吹、洗 | 水压试验及水冲洗消毒
分部分项工程模拟清单与计价表
工程名称：永安市公交便民服务综合提升项目（EPC+F+O）二次 | [7 empty] | 第765页 共967页
序号 | 项目编码 | 项目名称 | 项目特征与要求 |  | 工作内容 | 计量单位 | 工程量 | 金额(元)
|  |  | 项目特征 | 发包人要求 |  |  |  | 综合单价 | 合价
设计要求
6、警示带形式
4124 | 031001003006 | 不锈钢管 | 1、规格、压力等级 | 镀锌衬塑钢管丝扣连接DN75 | 管道安装、管件制作、安装、压力试验、吹扫、冲洗、警示带铺设 | m | 1 | 114.91
2、连接形式
|  |  | 3、安装部位 | 室内（埋墙）
4、介质
|  |  | 5、压力试验及吹、洗设计要求 | 水压试验及水冲洗消毒
6、警示带形式
4125 | 030817006001 | 水位计安装 |  | 液位计 | 安装 | 套 | 1 | 130.59
4126 | 080902007014 | 流量计 | 1、名称 | 传感器(电磁流量计) | 安装、调试、连接、运输 | 台 | 1 | 248.37
2、规格
3、类型
4127 | 030113015005 | 过滤器 | 1、规格 |  | 本体安装、补刷(喷)油漆 | 台 | 1 | 14.61
|  |  | 2、名称 | 过滤器
3、介质
4128 | 030817008001 | 套管制作安装 |  | 刚性防水套管制作(公称直径250mm以内) | 制作、安装、除锈、刷油 | 台 | 1 | 684.27
刚性防水套管安装(公称直径300mm以内)
4129 | 030817008002 | 套管制作安装 | 1、材质 | 刚性防水套管制作(公称直径150mm以内) | 制作、安装、除锈、刷油 | 台 | 1 | 422.46
|  |  | 2、规格 | 刚性防水套管安装(公称直径150mm以内)
3、类型
4、填料材质
4130 | 030817008003 | 套管制作安装 |  | 刚性防水套管制作(公称直径100mm以内) | 制作、安装、除锈、刷油 | 台 | 1 | 331.79
刚性防水套管安装(公称直径10
分部分项工程模拟清单与计价表
工程名称：永安市公交便民服务综合提升项目（EPC+F+O）二次 | [7 empty] | 第766页 共967页
序号 | 项目编码 | 项目名称 | 项目特征与要求 |  | 工作内容 | 计量单位 | 工程量 | 金额(元)
|  |  | 项目特征 | 发包人要求 |  |  |  | 综合单价 | 合价
0mm以内)
4131 | 030817008004 | 套管制作安装 | 1、材质 | 刚性防水套管制作(公称直径80mm以内) | 制作、安装、除锈、刷油 | 台 | 1 | 276.88
|  |  | 2、规格 | 刚性防水套管安装(公称直径100mm以内)
3、类型
4、填料材质
4132 | 030601004001 | 流量仪表 |  | 压力开关 DN150 | 配合安装、节流装置配合安装、辅助容器制作、安装、挠性管安装、取源部件配合安装、单体调试、脱脂、支架制作、安装、保护(温)箱安装(包括开孔)、.防雨罩制作、安装 | 台 | 1 | 1177.15
4133 | 030601004002 | 流量仪表 | 1、名称 | 流量计DN100 | 配合安装、节流装置配合安装、辅助容器制作、安装、挠性管安装、取源部件配合安装、单体调试、脱脂、支架制作、安装、保护(温)箱安装(包括开孔)、防雨罩制作、安装 | 台 | 1 | 364.57
2、规格
3、型号
4、支架形式、材质
5、挠性管材质、规格
6、调试要求
7、调试要求
8、节流装置类型、规格
9、辅助容器类型、规格
10、防雨罩、保护(温)箱形式、材质
4134 | 030807003001 | 低压法兰阀门 |  | 闸阀DN100 | 安装、操纵装置安装、壳体压力试验、解体检查及研磨、调试 | 个 | 1 | 560.79
4135 | 030807003002 | 低压法兰阀门 | 1、名称 | 水位控制阀DN80 | 安装、操纵装置安装、壳体 | 个 | 1 | 1188.72
分部分项工程模拟清单与计价表
工程名称：永安市公交便民服务综合提升项目（EPC+F+O）二次 | [7 empty] | 第767页 共967页
序号 | 项目编码 | 项目名称 | 项目特征与要求 |  | 工作内容 | 计量单位 | 工程量 | 金额(元)
|  |  | 项目特征 | 发包人要求 |  |  |  | 综合单价 | 合价
|  |  | 2、连接形式 |  | 压力试验、解体检查及研磨、调试
3、材质
4、型号、规格
5、焊接方法
4136 | 030807003003 | 低压法兰阀门 | 1、名称 | 多功能水泵控制阀DN250 | 安装、操纵装置安装、壳体压力试验、解体检查及研磨、调试 | 个 | 1 | 2422.48
2、连接形式
3、材质
4、型号、规格
5、焊接方法
4137 | 030807003004 | 低压法兰阀门 |  | 电控阀DN100 | 安装、操纵装置安装、壳体压力试验、解体检查及研磨、调试 | 个 | 1 | 615.58
4138 | 030807003005 | 低压法兰阀门 |  | 闸阀 DN250 | 安装、操纵装置安装、壳体压力试验、解体检查及研磨、调试 | 个 | 1 | 1101.03
4139 | 030807003006 | 低压法兰阀门 |  | 泄压阀DN100 | 安装、操纵装置安装、壳体压力试验、解体检查及研磨、调试 | 个 | 1 | 1474.33
4140 | 030807003007 | 低压法兰阀门 | 1、名称 | 止回阀 DN100 | 安装、操纵装置安装、壳体压力试验、解体检查及研磨、调试 | 个 | 1 | 433.65
2、连接形式
3、材质
4、型号、规格
5、焊接方法
4141 | 030807003008 | 低压法兰阀门 |  | 球阀DN100 | 安装、操纵装置安装、壳体压力试验、解体检查及研磨、调试 | 个 | 1 | 441.61
4142 | 030601002025 | 压力仪表 |  | 真空压力仪表(压力表 盘装) | 本体安装、压力表弯制作、安装、挠性管安装、取源部件配合安装、单体校验调整 | 台 | 1 | 235.44
取源部件制作安装(压力表弯制作碳钢)
分部分项工程模拟清单与计价表
工程名称：永安市公交便民服务综合提升项目（EPC+F+O）二次 | [7 empty] | 第768页 共967页
序号 | 项目编码 | 项目名称 | 项目特征与要求 |  | 工作内容 | 计量单位 | 工程量 | 金额(元)
|  |  | 项目特征 | 发包人要求 |  |  |  | 综合单价 | 合价
|  |  |  | 仪表阀门安装与研磨(内螺纹阀门 碳钢) | 、脱脂、支架制作、安装
4143 | 031003010033 | 软接头(软管) |  | 可曲挠橡胶接头 DN75 | 安装 | 个 | 1 | 208
4144 | 031003010034 | 软接头(软管) | 1、规格 | 可曲挠橡胶接头 DN250 | 安装 | 个 | 1 | 617.81
2、材质
3、连接形式
4145 | 030804001001 | 低压碳钢管件 |  | 低压碳钢管件(沟槽式连接) 弯头 DN200 | 安装、三通补强圈制作、安装 | 个 | 1 | 514.96
4146 | 030804001002 | 低压碳钢管件 |  | 低压碳钢管件(沟槽式连接) 弯头 DN300 | 安装、三通补强圈制作、安装 | 个 | 1 | 1035.74
4147 | 030804001003 | 低压碳钢管件 |  | 低压碳钢管件(沟槽式连接) 同心异径管DN200 | 安装、三通补强圈制作、安装 | 个 | 1 | 514.96
4148 | 030804001004 | 低压碳钢管件 |  | 低压碳钢管件(沟槽式连接) 偏心异径管DN100 | 安装、三通补强圈制作、安装 | 个 | 1 | 227.68
4149 | 031003011001 | 法兰 | 1、材质 | 沟槽法兰安装(公称直径200mm以内) | 安装 | 副 | 1 | 495.96
2、连接形式
3、规格、压力等级
4150 | 031003011002 | 法兰 | 1、材质 |  | 安装 | 副 | 1 | 389.38
2、连接形式
|  |  | 3、规格、压力等级 | 沟槽法兰安装(公称直径150mm以内)
4151 | 031002001036 | 管道支架 |  | 管道支吊架制作安装(弹簧式管架) | 制作、安装 | kg | 1 | 14.79
手工除锈(一般钢结构 轻锈)
一般钢结构(红丹防锈漆 第一遍)
一般钢结构(红丹防锈漆 每增一遍)
一般钢结构(调和漆 第一遍)
分部分项工程模拟清单与计价表
工程名称：永安市公交便民服务综合提升项目（EPC+F+O）二次 | [7 empty] | 第769页 共967页
序号 | 项目编码 | 项目名称 | 项目特征与要求 |  | 工作内容 | 计量单位 | 工程量 | 金额(元)
|  |  | 项目特征 | 发包人要求 |  |  |  | 综合单价 | 合价
一般钢结构(调和漆 每增一遍)
4152 | 031201001034 | 管道刷油 |  | 管道刷油(红丹防锈漆 第二遍) | 除锈、调配、涂刷 | m2 | 1 | 18.09
管道刷油(调和漆 第二遍)
4153 | 030109001013 | 离心式泵 |  | 室内外合用消防泵:XBD7/30-150D/2-L额定流量:30L/S,扬程70m,功率30kw,一用一备 | 本体安装、泵拆装检查、电动机安装、二次灌装、单机试运转、补刷(喷)油漆 | 台 | 1 | 15531.04
4154 | 030109001014 | 离心式泵 |  | 潜污泵 JYWQ65-37-14-1400-3.一用一备,3KW | 本体安装、泵拆装检查、电动机安装、二次灌装、单机试运转、补刷(喷)油漆 | 台 | 1 | 2669.04
集水坑工程 | [9 empty] | 分项工程(17安装)
4155 | 031001001103 | 镀锌钢管 | 1、规格、压力等级 | 内外壁热镀锌钢管DN100 | 管道安装、管件制作、安装、压力试验、吹扫、冲洗、警示带铺设 | m | 1 | 79.41
|  |  | 2、连接形式 | 螺纹连接
|  |  | 3、安装部位 | 室内
4、介质
|  |  | 5、压力试验及吹、洗设计要求 | 压力试验、吹扫、冲洗
6、警示带形式
4156 | 031003001143 | 螺纹阀门 | 1、连接形式 | 法兰连接 | 安装、电气接线、调试 | 个 | 1 | 483.52
2、焊接方法
3、材质
|  |  | 4、规格、压力等级 | DN80(PN=1.6MPa)
|  |  | 5、类型 | 防护阀
4157 | 031003003116 | 焊接法兰阀门 | 1、连接形式 | 法兰连接 | 安装、电气接线、调试 | 个 | 1 | 391.55
分部分项工程模拟清单与计价表
工程名称：永安市公交便民服务综合提升项目（EPC+F+O）二次 | [7 empty] | 第770页 共967页
序号 | 项目编码 | 项目名称 | 项目特征与要求 |  | 工作内容 | 计量单位 | 工程量 | 金额(元)
|  |  | 项目特征 | 发包人要求 |  |  |  | 综合单价 | 合价
2、焊接方法
3、材质
|  |  | 4、规格、压力等级 | DN100
|  |  | 5、类型 | 止回阀
4158 | 031002003116 | 套管 | 1、材质 | 钢制 | 制作、安装、除锈、刷油 | 个 | 1 | 88.02
|  |  | 2、规格 | DN100
|  |  | 3、填料材质 | 预留孔洞
|  |  | 4、名称、类型 | 防护密闭套管
4159 | 031201001035 | 管道刷油 | 1、除锈级别 |  | 除锈、调配、涂刷 | m2 | 1 | 18.59
|  |  | 2、油漆品种 | 刷樟丹二道
|  |  | 3、涂刷遍数、漆膜厚度 | 红色调和漆二道
4、标志色方式、品种
4160 | 031002001037 | 管道支架 | 1、材质 | 除锈 | 制作、安装 | kg | 1 | 19.95
|  |  | 2、管架形式 | 管道支架制作及安装
刷樟丹二道
红色调和漆二道
室外配套工程 | [9 empty] | 单位工程(17房屋建筑与装饰)
道路及场地硬化 | [9 empty] | 分项工程(17房屋建筑与装饰)
4161 | 040203007006 | 水泥混凝土 |  | C35水泥预拌非泵送普通混凝土路面(厚度18cm) | 模板制作、安装、拆除、混凝土拌和、运输、浇筑、拉毛、压痕或刻防滑槽、伸缝、缩缝、锯缝、嵌缝、路面养护 | m2 | 1 | 183.2
水泥稳定层(摊铺机摊铺 厚度12cm) 厚度小于15cm
级配碎石底层(厚度12cm)
路床(槽)整形(路床碾压检验)
4162 | 040205006003 | 标线 | 1、工艺 |  | 清扫、放样、画线、护线 | m | 1 | 5.58
|  |  | 2、线型 | 停车位划线
分部分项工程模拟清单与计价表
工程名称：永安市公交便民服务综合提升项目（EPC+F+O）二次 | [7 empty] | 第771页 共967页
序号 | 项目编码 | 项目名称 | 项目特征与要求 |  | 工作内容 | 计量单位 | 工程量 | 金额(元)
|  |  | 项目特征 | 发包人要求 |  |  |  | 综合单价 | 合价
3、材料品种
绿化景观工程 | [9 empty] | 分项工程(17园林)
4163 | 050102001025 | 栽植乔木 | 1、种类 | 朴树 | 起挖、运输、栽植、养护 | 株 | 1 | 3965.09
|  |  | 2、胸径或干径 | 23-25
|  |  | 3、株高、冠径 | 苗高750cm
4、起挖方式
|  |  | 5、养护期 | 成活养护期半年日常养护期半年
4164 | 050102001026 | 栽植乔木 | 1、种类 | 紫花风铃木 | 起挖、运输、栽植、养护 | 株 | 1 | 2377.31
|  |  | 2、胸径或干径 | 胸径15-16cm
|  |  | 3、株高、冠径 | 苗高500～550cm，冠幅300cm
4、起挖方式
|  |  | 5、养护期 | 成活养护期半年日常养护期半年
4165 | 050102001027 | 栽植乔木 | 1、种类 | 红枫 | 起挖、运输、栽植、养护 | 株 | 1 | 1568.33
|  |  | 2、胸径或干径 | 地径12cm
|  |  | 3、株高、冠径 | 苗高400cm，冠幅350cm
4、起挖方式
|  |  | 5、养护期 | 成活养护期半年日常养护期半年
4166 | 050102001028 | 栽植乔木 | 1、种类 | 银杏 | 起挖、运输、栽植、养护 | 株 | 1 | 2070.09
|  |  | 2、胸径或干径 | 胸径15-16cm
|  |  | 3、株高、冠径 | 苗高550cm，冠幅300cm
4、起挖方式
|  |  | 5、养护期 | 成活养护期半年日常养护期半年
4167 | 050102002022 | 栽植灌木 | 1、种类 | 精品茶花(大红) | 起挖、运输、栽植、养护 | 株 | 1 | 451.44
2、根盘直径
分部分项工程模拟清单与计价表
工程名称：永安市公交便民服务综合提升项目（EPC+F+O）二次 | [7 empty] | 第772页 共967页
序号 | 项目编码 | 项目名称 | 项目特征与要求 |  | 工作内容 | 计量单位 | 工程量 | 金额(元)
|  |  | 项目特征 | 发包人要求 |  |  |  | 综合单价 | 合价
3、起挖方式
|  |  | 4、养护期 | 成活养护期半年日常养护期半年
|  |  | 5、冠丛高 | 苗高160cm
|  |  | 6、蓬径 | 蓬径80cm
4168 | 050102001029 | 栽植乔木 | 1、种类 | 金桂 | 起挖、运输、栽植、养护 | 株 | 1 | 1506.89
|  |  | 2、胸径或干径 | 地径12cm
|  |  | 3、株高、冠径 | 苗高300cm，冠幅250cm
4、起挖方式
|  |  | 5、养护期 | 成活养护期半年日常养护期半年
4169 | 050102001030 | 栽植乔木 | 1、种类 | 碧桃 | 起挖、运输、栽植、养护 | 株 | 1 | 1138.23
|  |  | 2、胸径或干径 | 地径8~9cm
|  |  | 3、株高、冠径 | 苗高200cm，冠幅250cm
4、起挖方式
|  |  | 5、养护期 | 成活养护期半年日常养护期半年
4170 | 050102002023 | 栽植灌木 | 1、种类 | 丛生紫薇（3-5杆/株） | 起挖、运输、栽植、养护 | 株 | 1 | 505.75
2、根盘直径
3、起挖方式
|  |  | 4、养护期 | 成活养护期半年日常养护期半年
|  |  | 5、冠丛高 | 苗高250cm
|  |  | 6、蓬径 | 冠幅150cm
4171 | 050102001031 | 栽植乔木 | 1、种类 | 黄花风铃木 | 起挖、运输、栽植、养护 | 株 | 1 | 2438.75
|  |  | 2、胸径或干径 | 胸径15-16cm
|  |  | 3、株高、冠径 | 苗高600cm，冠幅300cm
4、起挖方式
分部分项工程模拟清单与计价表
工程名称：永安市公交便民服务综合提升项目（EPC+F+O）二次 | [7 empty] | 第773页 共967页
序号 | 项目编码 | 项目名称 | 项目特征与要求 |  | 工作内容 | 计量单位 | 工程量 | 金额(元)
|  |  | 项目特征 | 发包人要求 |  |  |  | 综合单价 | 合价
|  |  | 5、养护期 | 成活养护期半年日常养护期半年
4172 | 050102001032 | 栽植乔木 | 1、种类 | 造型罗汉松 | 起挖、运输、栽植、养护 | 株 | 1 | 4394.77
|  |  | 2、胸径或干径 | D18
|  |  | 3、株高、冠径 | 苗高350cm以上
4、起挖方式
|  |  | 5、养护期 | 成活养护期半年日常养护期半年
4173 | 050102002024 | 栽植灌木 | 1、种类 | 福建山樱花 | 起挖、运输、栽植、养护 | 株 | 1 | 451.44
|  |  | 2、根盘直径 | D6-8
3、起挖方式
|  |  | 4、养护期 | 成活养护期半年日常养护期半年
|  |  | 5、冠丛高 | 苗高180cm
|  |  | 6、蓬径 | 蓬径200cm
4174 | 050102002025 | 栽植灌木 | 1、种类 | 红花含笑球 | 起挖、运输、栽植、养护 | 株 | 1 | 254.51
2、根盘直径
3、起挖方式
|  |  | 4、养护期 | 成活养护期半年日常养护期半年
|  |  | 5、冠丛高 | 苗高100cm
|  |  | 6、蓬径 | 蓬径120cm
4175 | 050102002026 | 栽植灌木 | 1、种类 | 大叶黄杨球 | 起挖、运输、栽植、养护 | 株 | 1 | 254.51
2、根盘直径
3、起挖方式
|  |  | 4、养护期 | 成活养护期半年日常养护期半年
|  |  | 5、冠丛高 | 苗高100cm
分部分项工程模拟清单与计价表
工程名称：永安市公交便民服务综合提升项目（EPC+F+O）二次 | [7 empty] | 第774页 共967页
序号 | 项目编码 | 项目名称 | 项目特征与要求 |  | 工作内容 | 计量单位 | 工程量 | 金额(元)
|  |  | 项目特征 | 发包人要求 |  |  |  | 综合单价 | 合价
|  |  | 6、蓬径 | 蓬径120cm
4176 | 050102002027 | 栽植灌木 | 1、种类 | 茶梅球 | 起挖、运输、栽植、养护 | 株 | 1 | 267.1
2、根盘直径
3、起挖方式
|  |  | 4、养护期 | 成活养护期半年日常养护期半年
|  |  | 5、冠丛高 | 苗高80cm
|  |  | 6、蓬径 | 蓬径100cm
4177 | 050102002028 | 栽植灌木 | 1、种类 | 红花继木球 | 起挖、运输、栽植、养护 | 株 | 1 | 242.53
2、根盘直径
3、起挖方式
|  |  | 4、养护期 | 成活养护期半年日常养护期半年
|  |  | 5、冠丛高 | 苗高80cm
|  |  | 6、蓬径 | 蓬径100cm
分部小计
4178 | 050102007025 | 栽植色带 | 1、养护期 | 成活养护期半年日常养护期半年 | 起挖、运输、栽植、养护 | m2 | 1 | 83.51
|  |  | 2、单位面积株数 | 49株/㎡
|  |  | 3、苗木、花卉种类 | 紫娇花
|  |  | 4、株高或蓬径 | 20*15
4179 | 050102007026 | 栽植色带 | 1、养护期 | 成活养护期半年日常养护期半年 | 起挖、运输、栽植、养护 | m2 | 1 | 83.58
|  |  | 2、单位面积株数 | 49株/㎡
|  |  | 3、苗木、花卉种类 | 矮化多花翠芦莉
|  |  | 4、株高或蓬径 | 20*20
4180 | 050102007027 | 栽植色带 | 1、养护期 | 成活养护期半年日常养护期半年 | 起挖、运输、栽植、养护 | m2 | 1 | 124.95
分部分项工程模拟清单与计价表
工程名称：永安市公交便民服务综合提升项目（EPC+F+O）二次 | [7 empty] | 第775页 共967页
序号 | 项目编码 | 项目名称 | 项目特征与要求 |  | 工作内容 | 计量单位 | 工程量 | 金额(元)
|  |  | 项目特征 | 发包人要求 |  |  |  | 综合单价 | 合价
|  |  | 2、单位面积株数 | 64株/㎡
|  |  | 3、苗木、花卉种类 | 满天星
|  |  | 4、株高或蓬径 | 25*20
4181 | 050102007028 | 栽植色带 | 1、养护期 | 成活养护期半年日常养护期半年 | 起挖、运输、栽植、养护 | m2 | 1 | 124.95
|  |  | 2、单位面积株数 | 64株/㎡
|  |  | 3、苗木、花卉种类 | 毛杜鹃
|  |  | 4、株高或蓬径 | 20*20
4182 | 050102007029 | 栽植色带 | 1、养护期 | 成活养护期半年日常养护期半年 | 起挖、运输、栽植、养护 | m2 | 1 | 108.31
|  |  | 2、单位面积株数 | 64株/㎡
|  |  | 3、苗木、花卉种类 | 金叶假连翘
|  |  | 4、株高或蓬径 | 30*20
4183 | 050102007030 | 栽植色带 | 1、养护期 | 成活养护期半年日常养护期半年 | 起挖、运输、栽植、养护 | m2 | 1 | 108.31
|  |  | 2、单位面积株数 | 64株/㎡
|  |  | 3、苗木、花卉种类 | 红花继木
|  |  | 4、株高或蓬径 | 30*20
4184 | 050102007031 | 栽植色带 | 1、养护期 | 成活养护期半年日常养护期半年 | 起挖、运输、栽植、养护 | m2 | 1 | 102.75
|  |  | 2、单位面积株数 | 49株/㎡
|  |  | 3、苗木、花卉种类 | 亮叶朱蕉
|  |  | 4、株高或蓬径 | 40*25
4185 | 050102007032 | 栽植色带 | 1、养护期 | 成活养护期半年日常养护期半年 | 起挖、运输、栽植、养护 | m2 | 1 | 102.75
|  |  | 2、单位面积株数 | 64株/㎡
|  |  | 3、苗木、花卉种类 | 麦冬间红花韭兰
|  |  | 4、株高或蓬径 | 20*15
分部分项工程模拟清单与计价表
工程名称：永安市公交便民服务综合提升项目（EPC+F+O）二次 | [7 empty] | 第776页 共967页
序号 | 项目编码 | 项目名称 | 项目特征与要求 |  | 工作内容 | 计量单位 | 工程量 | 金额(元)
|  |  | 项目特征 | 发包人要求 |  |  |  | 综合单价 | 合价
4186 | 050102012003 | 铺种草皮 | 1、养护期 | 成活养护期半年日常养护期半年 | 起挖、运输、铺底砂(土)、栽植、养护 | m2 | 1 | 26.82
|  |  | 2、草皮种类 | 马尼拉草
|  |  | 3、铺种方式 | 满铺
|  | 分部小计 |  |  |  |  | 1
4187 | 050101010003 | 整理绿化用地 | 1、回填土质要求 |  | 排地表水、土方挖、运、耙细、过筛、回填、找平、找坡、拍实、废弃物运输 | m2 | 1 | 4.88
2、取土运距
3、回填厚度
4、找平找坡要求
5、弃渣运距
4188 | 050101009011 | 种植土回(换)填 | 1、弃土运距 |  | 土方挖、运、回填、找平、找坡、废弃物运输 | m3 | 1 | 48.6
|  |  | 2、回填土质要求 | 种植土
3、取土运距
4、回填厚度
室外综合管线工程 | [9 empty] | 分项工程(17房屋建筑与装饰)
室外电气
4189 | 040205001003 | 人（手）孔井 | 1、盖板材质、规格 | 机压高分子复合材料预制盖板 | 基础、垫层铺筑、井身砌筑、勾缝（抹面）、井盖安装 | 座 | 1 | 4174.78
|  |  | 2、材料品种 | MU10页岩砖、1:2.5水泥砂浆
|  |  | 3、基础、垫层：材料品种、厚度 | 100厚C15预拌非泵送普通混凝土垫层
|  |  | 4、规格尺寸 | 500*500
4190 | 040805002003 | 高杆灯 | 1、名称 | 路灯 | 垫层铺筑、基础制作、安装、立灯杆、杆座制作、安装、灯架制作、安装、灯具附件安装、焊、压接线端子、接线、补刷（喷）油漆、.灯杆编号、.接地、.试灯 | 套 | 1 | 4985.2
2、型号
3、接线端子材质、规格
4、接地要求
|  |  | 5、附件配置 | LED灯/200W[成品路灯]杆高9.0m
分部分项工程模拟清单与计价表
工程名称：永安市公交便民服务综合提升项目（EPC+F+O）二次 | [7 empty] | 第777页 共967页
序号 | 项目编码 | 项目名称 | 项目特征与要求 |  | 工作内容 | 计量单位 | 工程量 | 金额(元)
|  |  | 项目特征 | 发包人要求 |  |  |  | 综合单价 | 合价
6、光源数量
|  |  | 7、垫层、基础：厚度、材料品种、强度等级 | C30混凝土基础（800*800*1700）
|  |  | 8、灯杆材质、高度 | 9m
9、灯杆编号
10、灯架形式及臂长
11、杆座形式、材质、规格
12、编号要求
4191 | 030409001003 | 接地极 | 1、规格 | L50*50*5*2500 | 接地极(板、桩)制作、安装、基础接地网安装、补刷(喷)油漆 | 根/块 | 1 | 98.42
2、材质
|  |  | 3、名称 | 角钢接地极
4、土质
5、基础接地形式
4192 | 030409002079 | 接地母线 | 1、规格 | -40*4 | 接地母线制作、安装、补刷(喷)油漆 | m | 1 | 39.92
|  |  | 2、材质 | 镀锌扁钢
|  |  | 3、名称 | 户外接地母线敷设
4、安装部位
5、安装形式
4193 | 030411001344 | 配管 | 1、材质 | 焊接钢管 | 电线管路敷设、钢索架设(拉紧装置安装)、预留沟槽、.接地 | m | 1 | 38.74
|  |  | 2、规格 | DN32
|  |  | 3、名称 | 电气配管
4、接地要求
|  |  | 5、配置形式 | 埋地
6、钢索材质、规格
4194 | 030408001180 | 电力电缆 | 1、型号 | YJLV | 电缆敷设、揭(盖)盖板 | m | 1 | 34.85
分部分项工程模拟清单与计价表
工程名称：永安市公交便民服务综合提升项目（EPC+F+O）二次 | [7 empty] | 第778页 共967页
序号 | 项目编码 | 项目名称 | 项目特征与要求 |  | 工作内容 | 计量单位 | 工程量 | 金额(元)
|  |  | 项目特征 | 发包人要求 |  |  |  | 综合单价 | 合价
|  |  | 2、规格 | 3X10
|  |  | 3、材质 | 铜芯
|  |  | 4、名称 | 电力电缆敷设
5、电压等级(kV)
6、敷设方式、部位
7、地形
4195 | 030408006102 | 电力电缆头 | 1、规格 | 3X10 | 电力电缆头头制作、电缆电缆头安装、接地 | 个 | 1 | 71.47
|  |  | 2、名称 | 干包式铜芯电力电缆头
3、安装部位
|  |  | 4、型号 | YJLV-1
|  |  | 5、电压等级(kV) | 1KV以下
6、材质、类型
4196 | 030411001345 | 配管 | 1、材质 | PVC | 电线管路敷设、钢索架设(拉紧装置安装)、预留沟槽、.接地 | m | 1 | 17.39
|  |  | 2、规格 | 40
|  |  | 3、名称 | 电气配管
4、接地要求
5、配置形式
6、钢索材质、规格
4197 | 030408001181 | 电力电缆 | 1、型号 | YJLV | 电缆敷设、揭(盖)盖板 | m | 1 | 25.29
|  |  | 2、规格 | 3X6
|  |  | 3、材质 | 铜芯
|  |  | 4、名称 | 电力电缆敷设
5、电压等级(kV)
6、敷设方式、部位
7、地形
4198 | 040101002007 | 挖沟槽土方 | 1、土壤类别 | 三类土 | 排地表水、土方开挖、围护 | m3 | 1 | 7.59
分部分项工程模拟清单与计价表
工程名称：永安市公交便民服务综合提升项目（EPC+F+O）二次 | [7 empty] | 第779页 共967页
序号 | 项目编码 | 项目名称 | 项目特征与要求 |  | 工作内容 | 计量单位 | 工程量 | 金额(元)
|  |  | 项目特征 | 发包人要求 |  |  |  | 综合单价 | 合价
|  |  | 2、挖土深度 | 1.5m以内 | （挡土板）及拆除、基底钎探、场内运输
4199 | 040305001007 | 垫层 | 1、厚度 | 80mm厚 | 垫层铺筑 | m3 | 1 | 455.59
|  |  | 2、材料品种、规格 | C15预拌非泵送普通混凝土垫层
4200 | 040103001010 | 填方 | 1、填方粒径要求 | 槽、坑回填土(人机配合回填碾压) | 运输、回填、压实 | m3 | 1 | 7.35
2、填方来源、运距
3、密实度要求
4、填方材料品种
4201 | 040103002013 | 余方弃置 | 1、废弃料品种 | 三类土 | 余方点装料运输至弃置点 | m3 | 1 | 44.06
|  |  | 2、运距 | 投标人自行考虑
给水系统
4202 | 031001007051 | 复合管 |  | 室外钢塑复合管(沟槽连接) DN100 | 管道安装、管件安装、塑料卡固定、压力试验、吹扫、冲洗、警示带铺设 | m | 1 | 111.56
管道消毒、冲洗(公称直径100mm以内)
4203 | 031001007052 | 复合管 |  | 室外钢塑复合管(沟槽连接) DN200 | 管道安装、管件安装、塑料卡固定、压力试验、吹扫、冲洗、警示带铺设 | m | 1 | 332.4
管道消毒、冲洗(公称直径200mm以内)
4204 | 031003001144 | 螺纹阀门 |  | 闸阀 DN100 | 安装、电气接线、调试 | 个 | 1 | 940.06
4205 | 031003001145 | 螺纹阀门 |  | 止回阀 DN100 | 安装、电气接线、调试 | 个 | 1 | 762.17
4206 | 031003013028 | 水表 |  | 绿化水表LXS-32 | 组装 | 个 | 1 | 143.05
4207 | 031003013029 | 水表 |  | 消防水表LXS-100 | 组装 | 个 | 1 | 4787.36
4208 | 040101002008 | 挖沟槽土方 |  | 人工挖沟槽土方(三类土 槽深2m以内) | 排地表水、土方开挖、围护（挡土板）及拆除、基底钎探、场内运输 | m3 | 1 | 7.34
挖掘机挖土(挖掘机挖槽坑土方 装车 三类土)
挖掘机挖土(挖掘机挖槽坑土方 不装车 三类土)
分部分项工程模拟清单与计价表
工程名称：永安市公交便民服务综合提升项目（EPC+F+O）二次 | [7 empty] | 第780页 共967页
序号 | 项目编码 | 项目名称 | 项目特征与要求 |  | 工作内容 | 计量单位 | 工程量 | 金额(元)
|  |  | 项目特征 | 发包人要求 |  |  |  | 综合单价 | 合价
4209 | 040305001008 | 垫层 |  | 垫层(砂) | 垫层铺筑 | m3 | 1 | 229.37
4210 | 040103001011 | 填方 |  | 槽、坑回填砂(人工摊铺机械夯实) | 运输、回填、压实 | m3 | 1 | 156.95
4211 | 040103001012 | 填方 |  | 槽、坑回填土(人机配合回填碾压) | 运输、回填、压实 | m3 | 1 | 7.97
4212 | 040103002014 | 余方弃置 |  | 自卸汽车运土(载重10t以内 运距12km以内) | 余方点装料运输至弃置点 | m3 | 1 | 44.06
雨水系统
4213 | 031001006154 | 塑料管 |  | PVC-U双壁波纹塑料排水管(弹性密封橡胶圈承插连接)(环刚度≥8KN/m2) DN300 | 管道安装、管件安装、塑料卡固定、阻火圈安装、压力试验、吹扫、冲洗、警示带铺设 | m | 1 | 141.36
闭水试验
4214 | 040504009003 | 雨水口 | 1、混凝土强度等级 |  | 垫层铺筑、模板制作、安装、拆除、混凝土拌和、运输、浇筑、养护、砌筑、勾缝、抹面、雨水箅子安装、钢筋制作安装、脚手架搭拆 | 座 | 1 | 575.88
|  |  | 2、垫层、基础材质及厚度 | C20混凝土基础
|  |  | 3、砌筑材料品种、规格 | MU10水泥实心砖
|  |  | 4、砂浆强度等级及配合比 | M10、1:2
|  |  | 5、雨水箅子及圈口材质、型号、规格 | 06MS201-8,页32 铸铁篦雨水口
4215 | 040504003007 | 塑料检查井 |  | 正三通井Φ400*315B | 垫层铺筑、模板制作、安装、拆除、混凝土拌和、运输、浇筑、养护、检查井安装、井筒、井圈、井盖安装、钢筋制作安装 | 座 | 1 | 1211.11
4216 | 010101007059 | 管沟土方 |  | 人工挖沟槽土方(三类土 槽深2m以内) 人工辅助机械开挖不超过总挖方量5% | 排地表水、土方开挖、围护（挡土板）、支撑、运输、回填 | m | 1 | 5.96
挖掘机挖槽坑土方(装车 三类土)
4217 | 010103001057 | 回填方 |  | 回填工程(槽坑回填砂 人工摊 | 运输、回填、压实 | m3 | 1 | 168.3
分部分项工程模拟清单与计价表
工程名称：永安市公交便民服务综合提升项目（EPC+F+O）二次 | [7 empty] | 第781页 共967页
序号 | 项目编码 | 项目名称 | 项目特征与要求 |  | 工作内容 | 计量单位 | 工程量 | 金额(元)
|  |  | 项目特征 | 发包人要求 |  |  |  | 综合单价 | 合价
铺机械夯实)
4218 | 010103001058 | 回填方 |  | 槽、坑回填(台背回填 碎石) | 运输、回填、压实 | m3 | 1 | 180.22
4219 | 010103002043 | 余方弃置 |  | 自卸汽车运土(载重10t以内 运距20km以内) | 余方点装料运输至弃置点 | m3 | 1 | 18.38
污水系统
4220 | 031001006155 | 塑料管 |  | PVC-U双壁波纹塑料排水管(弹性密封橡胶圈承插连接)(环刚度≥8KN/m2) DN315 | 管道安装、管件安装、塑料卡固定、阻火圈安装、压力试验、吹扫、冲洗、警示带铺设 | m | 1 | 141.36
闭水试验
4221 | 040504003008 | 塑料检查井 |  | 直通井Φ400*315B | 垫层铺筑、模板制作、安装、拆除、混凝土拌和、运输、浇筑、养护、检查井安装、井筒、井圈、井盖安装、钢筋制作安装 | 座 | 1 | 1082.8
4222 | 010101007060 | 管沟土方 |  | 人工挖沟槽土方(三类土 槽深2m以内) 人工辅助机械开挖不超过总挖方量5% | 排地表水、土方开挖、围护（挡土板）、支撑、运输、回填 | m3 | 1 | 5.96
挖掘机挖槽坑土方(装车 三类土)
4223 | 010103001059 | 回填方 |  | 回填工程(槽坑回填砂 人工摊铺机械夯实) | 运输、回填、压实 | m3 | 1 | 168.3
4224 | 010103001060 | 回填方 |  | 槽、坑回填(台背回填 碎石) | 运输、回填、压实 | m3 | 1 | 180.22
4225 | 010103002044 | 余方弃置 |  | 自卸汽车运土(载重10t以内 运距20km以内) | 余方点装料运输至弃置点 | m3 | 1 | 18.38
4226 | 010507006004 | 化粪池 |  | 9T玻璃钢成品化粪池 | 土方挖运填、铺设垫层、混凝土制作、运输、浇筑、振捣、养护、模板及支架制作、安装、拆除、堆放、运输及清理模内杂物、刷隔离剂等、池底、壁抹灰、抹防潮层、盖板制作安装、钢筋制作安装、材料运输 | 座 | 1 | 78053.42
消防系统
分部分项工程模拟清单与计价表
工程名称：永安市公交便民服务综合提升项目（EPC+F+O）二次 | [7 empty] | 第782页 共967页
序号 | 项目编码 | 项目名称 | 项目特征与要求 |  | 工作内容 | 计量单位 | 工程量 | 金额(元)
|  |  | 项目特征 | 发包人要求 |  |  |  | 综合单价 | 合价
4227 | 031001001104 | 镀锌钢管 | 1、规格、压力等级 |  | 管道安装、管件制作、安装、压力试验、吹扫、冲洗、警示带铺设 | m | 1 | 94.13
2、连接形式
3、安装部位
4、介质
5、压力试验及吹、洗设计要求
6、警示带形式
4228 | 030901012011 | 消防水泵接合器 | 1、安装部位 |  | 安装、附件安装 | 套 | 1 | 1624.92
2、型号、规格
3、附件材质、规格
4229 | 031003001146 | 螺纹阀门 |  | 闸阀 DN100 | 安装、电气接线、调试 | 个 | 1 | 940.06
4230 | 031003001147 | 螺纹阀门 |  | 止回阀 DN100 | 安装、电气接线、调试 | 个 | 1 | 762.17
4231 | 031003003117 | 焊接法兰阀门 |  | 防止旋流器 DN150 | 安装、电气接线、调试 | 个 | 1 | 3690.31
4232 | 010101007061 | 管沟土方 |  | 人工挖沟槽土方(三类土 槽深2m以内) 人工辅助机械开挖不超过总挖方量5% | 排地表水、土方开挖、围护（挡土板）、支撑、运输、回填 | m3 | 1 | 5.96
挖掘机挖槽坑土方(装车 三类土)
4233 | 010103001061 | 回填方 |  | 回填工程(槽坑回填砂 人工摊铺机械夯实) | 运输、回填、压实 | m3 | 1 | 168.3
4234 | 010103001062 | 回填方 |  | 槽、坑回填(台背回填 碎石) | 运输、回填、压实 | m3 | 1 | 180.22
4235 | 010103002045 | 余方弃置 |  | 自卸汽车运土(载重10t以内 运距20km以内) | 余方点装料运输至弃置点 | m3 | 1 | 18.38
围墙及大门建设 | [9 empty] | 分项工程(17房屋建筑与装饰)
4236 | 01B060 | 围墙 |  | 围墙标准段平面详图 |  | 米 | 1 | 1425.18
智慧型停车位 | [9 empty] | 分项工程(17房屋建筑与装饰)
4237 | 01B061 | 智慧型停车位 |  | 智慧型停车位 |  | 个 | 1 | 1500
公交车新能源智能充电桩（建筑工程） | [9 empty] | 分项工程(17房屋建筑与装饰)
4238 | 01B073 | 公交车新能源智能充电 |  | 公交车新能源智能充电桩（建 |  | 个 | 1 | 46666.67
分部分项工程模拟清单与计价表
工程名称：永安市公交便民服务综合提升项目（EPC+F+O）二次 | [7 empty] | 第783页 共967页
序号 | 项目编码 | 项目名称 | 项目特征与要求 |  | 工作内容 | 计量单位 | 工程量 | 金额(元)
|  |  | 项目特征 | 发包人要求 |  |  |  | 综合单价 | 合价
|  | 桩（建筑工程） |  | 筑工程）
公交车充电桩（建筑工程） | [9 empty] | 分项工程(17房屋建筑与装饰)
4239 | 01B074 | 公交车充电桩（建筑工程） |  | 公交车充电桩（建筑工程） |  | 个 | 1 | 86666.67
闽台（永安）文化创意园公交枢纽站-公交车保修车间、材料库、综合检测线、洗车台 | [9 empty] | 单项工程(17房屋建筑与装饰)
房屋建筑与装饰工程 | [9 empty] | 单位工程(17房屋建筑与装饰)
桩基工程 | [9 empty] | 分项工程(17房屋建筑与装饰)
4240 | 010302001011 | 成孔灌注桩★ | 1、桩径 | Φ700mm | 护筒埋设、成孔、固壁、混凝土制作、运输、灌注、养护、土方、废泥浆外运、打桩场地硬化及泥浆池、泥浆沟 | m | 1 | 472.97
|  |  | 2、成孔长度 | 19.29m（桩长17.55m）
|  |  | 3、成孔方法 | 旋挖钻机钻孔（干钻、湿钻各50%)
|  |  | 4、混凝土种类、强度等级 | C25水下砼（泵送商品砼）
护筒埋设、泥浆制作风干、土方外运
4241 | 010301004008 | 截（凿）桩头 | 1、桩类型 |  | 截（切割）桩头、凿平、废料外运 | m3 | 1 | 227.01
2、桩头截面、高度
3、混凝土强度等级
4、有无钢筋
4242 | 010515004025 | 钢筋笼★ | 1、钢筋种类、规格 | HPB300Φ8 | 钢筋笼制作、运输、钢筋笼安装、焊接（绑扎） | t | 1 | 5403.03
4243 | 010515004026 | 钢筋笼★ | 1、钢筋种类、规格 | HPB300Φ10 | 钢筋笼制作、运输、钢筋笼安装、焊接（绑扎） | t | 1 | 5403.03
4244 | 010515004027 | 钢筋笼★ | 1、钢筋种类、规格 | HRB400EΦ8 | 钢筋笼制作、运输、钢筋笼安装、焊接（绑扎） | t | 1 | 5469.39
4245 | 010515004028 | 钢筋笼★ | 1、钢筋种类、规格 | HRB400EΦ14 | 钢筋笼制作、运输、钢筋笼安装、焊接（绑扎） | t | 1 | 5335.32
土石方工程 | [9 empty] | 分项工程(17房屋建筑与装饰)
4246 | 010101001023 | 平整场地 | 1、土壤类别 |  | 土方挖填、场地找平、运输 | m2 | 1 | 1.49
分部分项工程模拟清单与计价表
工程名称：永安市公交便民服务综合提升项目（EPC+F+O）二次 | [7 empty] | 第784页 共967页
序号 | 项目编码 | 项目名称 | 项目特征与要求 |  | 工作内容 | 计量单位 | 工程量 | 金额(元)
|  |  | 项目特征 | 发包人要求 |  |  |  | 综合单价 | 合价
2、弃土运距
3、取土运距
4247 | 010101003027 | 挖沟槽土方 | 1、土壤类别 | 三类土 | 排地表水、土方开挖、围护（挡土板）及拆除、基底钎探、场内运输 | m3 | 1 | 7.11
|  |  | 2、挖土深度 | 2m以内
人机配合开挖、装车
4248 | 010101004014 | 挖基坑土方 | 1、土壤类别 | 三类土 | 排地表水、土方开挖、围护（挡土板）及拆除、基底钎探、场内运输 | m3 | 1 | 7.21
|  |  | 2、挖土深度 | 2m以内
人机配合开挖、装车
4249 | 010103001063 | 回填方 | 1、密实度要求 | 按设计要求 | 运输、回填、压实 | m3 | 1 | 9.78
2、填方材料品种
3、填方粒径要求
|  |  | 4、填方来源、运距 | 原土回填
4250 | 010103002046 | 余方弃置 | 1、废弃料品种 | 土方 | 余方点装料运输至弃置点 | m3 | 1 | 30.15
|  |  | 2、运距 | 由投标人自行考虑
砌筑工程 | [9 empty] | 分项工程(17房屋建筑与装饰)
4251 | 010401004026 | 多孔砖墙 | 1、砖品种、规格、强度等级 | 90厚煤矸石多孔砖墙 | 砂浆制作、运输、砌砖、刮缝、砖压顶砌筑、材料运输 | m3 | 1 | 612.18
2、墙体类型、砌筑高度
|  |  | 3、砂浆强度等级、配合比 | M5.0混合砂浆
4252 | 010401004027 | 多孔砖墙 | 1、砖品种、规格、强度等级 | 190厚煤矸石多孔砖墙 | 砂浆制作、运输、砌砖、刮缝、砖压顶砌筑、材料运输 | m3 | 1 | 586.97
2、墙体类型、砌筑高度
|  |  | 3、砂浆强度等级、配合比 | M5.0混合砂浆
4253 | 010401012009 | 零星砌砖 | 1、零星砌砖名称、部位 | 台阶 |  | m3 | 1 | 752.42
分部分项工程模拟清单与计价表
工程名称：永安市公交便民服务综合提升项目（EPC+F+O）二次 | [7 empty] | 第785页 共967页
序号 | 项目编码 | 项目名称 | 项目特征与要求 |  | 工作内容 | 计量单位 | 工程量 | 金额(元)
|  |  | 项目特征 | 发包人要求 |  |  |  | 综合单价 | 合价
|  |  | 2、砖品种、规格、强度等级 | 烧结煤矸石普通砖240×115×53
|  |  | 3、砂浆强度等级、配合比 | M5.0混合砂浆
4254 | 010405001025 | 砌筑超高增加费 | 1、超高高度 | 每增0.5m砌筑超高增加费 | 人工二次搬运砖、砂浆 | m3 | 1 | 17.24
4255 | 010607005031 | 砌块墙钢丝网加固 | 1、材料品种、规格 | 钢丝网 | 铺贴、铆固 | m2 | 1 | 16.32
|  |  | 2、加固方式 | 楼梯间填充墙面加固、内墙砖墙与砼构件交接处
混凝土工程 | [9 empty] | 分项工程(17房屋建筑与装饰)
4256 | 010501001050 | 垫层 | 1、混凝土种类（商品混凝土、现场拌制，泵送、非泵送） | 非泵送商品 | 混凝土制作、运输、浇筑、振捣、养护 | m3 | 1 | 589.41
|  |  | 2、混凝土强度等级 | C20
4257 | 010501005003 | 桩承台基础★ | 1、混凝土种类（商品混凝土、现场拌制，泵送、非泵送） | 泵送商品砼 | 混凝土制作、运输、浇筑、振捣、养护 | m3 | 1 | 533.87
|  |  | 2、混凝土强度等级 | C25
4258 | 010503001020 | 基础梁★ | 1、混凝土种类（商品混凝土、现场拌制，泵送、非泵送） | 泵送商品砼 | 混凝土制作、运输、浇筑、振捣、养护 | m3 | 1 | 539.63
|  |  | 2、混凝土强度等级 | C25
4259 | 010504001037 | 直形墙★ | 1、混凝土种类（商品混凝土、现场拌制，泵送、非泵送） | 泵送商品砼 | 混凝土制作、运输、浇筑、振捣、养护 | m3 | 1 | 524.03
|  |  | 2、混凝土强度等级 | C20
±0.00或地面以下墙体
4260 | 010502001037 | 矩形柱★ | 1、混凝土种类（商品混凝土、现场拌制，泵送、非泵送） | 泵送商品砼 | 混凝土制作、运输、浇筑、振捣、养护 | m3 | 1 | 552.61
|  |  | 2、混凝土强度等级 | C25
4261 | 010503002017 | 矩形梁★ | 1、混凝土种类（商品 | 泵送商品砼 | 混凝土制作、运输、浇筑、 | m3 | 1 | 544.31
分部分项工程模拟清单与计价表
工程名称：永安市公交便民服务综合提升项目（EPC+F+O）二次 | [7 empty] | 第786页 共967页
序号 | 项目编码 | 项目名称 | 项目特征与要求 |  | 工作内容 | 计量单位 | 工程量 | 金额(元)
|  |  | 项目特征 | 发包人要求 |  |  |  | 综合单价 | 合价
|  |  | 混凝土、现场拌制，泵送、非泵送） |  | 振捣、养护
|  |  | 2、混凝土强度等级 | C25
4262 | 010505001043 | 有梁板★ | 1、混凝土种类（商品混凝土、现场拌制，泵送、非泵送） | 泵送商品砼 | 混凝土制作、运输、浇筑、振捣、养护 | m3 | 1 | 538.01
|  |  | 2、混凝土强度等级 | C25
4263 | 010505001044 | 有梁板★ | 1、混凝土种类（商品混凝土、现场拌制，泵送、非泵送） | 泵送商品砼 | 混凝土制作、运输、浇筑、振捣、养护 | m3 | 1 | 569.58
|  |  | 2、混凝土强度等级 | C25密实性砼、抗渗等级P6
斜屋面（10°<坡度≤30°）
4264 | 010504001038 | 直形墙★ | 1、混凝土种类（商品混凝土、现场拌制，泵送、非泵送） | 泵送商品砼 | 混凝土制作、运输、浇筑、振捣、养护 | m3 | 1 | 544.25
|  |  | 2、混凝土强度等级 | C25
大样窗下墙体
4265 | 010505007006 | 天沟（檐沟）、挑檐板★ | 1、混凝土种类（商品混凝土、现场拌制，泵送、非泵送） | 泵送商品砼 | 混凝土制作、运输、浇筑、振捣、养护 | m3 | 1 | 666.6
|  |  | 2、混凝土强度等级 | C25密实性砼、抗渗等级P6
4266 | 010506001037 | 直形楼梯★ | 1、混凝土种类（商品混凝土、现场拌制，泵送、非泵送） | 泵送商品砼 | 混凝土制作、运输、浇筑、振捣、养护 | m2 | 1 | 185.05
|  |  | 2、混凝土强度等级 | C25
|  |  | 3、楼梯类型（板式、梁式） | 三跑梁式、h100
4、梯板厚度（不含梯阶）
4267 | 010506001038 | 直形楼梯★ | 1、混凝土种类（商品混凝土、现场拌制，泵送、非泵送） | 泵送商品砼 | 混凝土制作、运输、浇筑、振捣、养护 | m2 | 1 | 98.7
分部分项工程模拟清单与计价表
工程名称：永安市公交便民服务综合提升项目（EPC+F+O）二次 | [7 empty] | 第787页 共967页
序号 | 项目编码 | 项目名称 | 项目特征与要求 |  | 工作内容 | 计量单位 | 工程量 | 金额(元)
|  |  | 项目特征 | 发包人要求 |  |  |  | 综合单价 | 合价
|  |  | 2、混凝土强度等级 | C25
|  |  | 3、楼梯类型（板式、梁式） | 三跑板式、h100
4、梯板厚度（不含梯阶）
4268 | 010502002014 | 构造柱 | 1、混凝土种类（商品混凝土、现场拌制，泵送、非泵送） | 非泵送商品砼 | 混凝土制作、运输、浇筑、振捣、养护 | m3 | 1 | 745.32
|  |  | 2、混凝土强度等级 | C25
含钢构区C~F轴构造柱
4269 | 010503004031 | 圈梁★ | 1、混凝土种类（商品混凝土、现场拌制，泵送、非泵送） | 非泵送商品砼 | 混凝土制作、运输、浇筑、振捣、养护 | m3 | 1 | 748.27
|  |  | 2、混凝土强度等级 | C25
4270 | 010503004032 | 圈梁★ | 1、混凝土种类（商品混凝土、现场拌制，泵送、非泵送） | 非泵送商品砼 | 混凝土制作、运输、浇筑、振捣、养护 | m3 | 1 | 727.9
|  |  | 2、混凝土强度等级 | C20
4271 | 010503005017 | 过梁 | 1、混凝土种类（商品混凝土、现场拌制，泵送、非泵送） | 非泵送商品砼 | 混凝土制作、运输、浇筑、振捣、养护 | m3 | 1 | 754.41
|  |  | 2、混凝土强度等级 | C25
4272 | 010507005017 | 压顶 | 1、断面尺寸 |  | 混凝土制作、运输、浇筑、振捣、养护 | m3 | 1 | 688.42
|  |  | 2、混凝土种类（商品混凝土、现场拌制，泵送、非泵送） | 非泵送商品砼
|  |  | 3、混凝土强度等级 | C20
钢筋工程 | [9 empty] | 分项工程(17房屋建筑与装饰)
4273 | 010515001211 | 现浇构件钢筋★ | 1、钢筋种类、规格 | HRB400EΦ6 | 钢筋制作、运输、钢筋安装、焊接（绑扎） | t | 1 | 5796.03
4274 | 010515001212 | 现浇构件钢筋★ | 1、钢筋种类、规格 | HRB400EΦ8 | 钢筋制作、运输、钢筋安装 | t | 1 | 5461.26
分部分项工程模拟清单与计价表
工程名称：永安市公交便民服务综合提升项目（EPC+F+O）二次 | [7 empty] | 第788页 共967页
序号 | 项目编码 | 项目名称 | 项目特征与要求 |  | 工作内容 | 计量单位 | 工程量 | 金额(元)
|  |  | 项目特征 | 发包人要求 |  |  |  | 综合单价 | 合价
、焊接（绑扎）
4275 | 010515001213 | 现浇构件钢筋★ | 1、钢筋种类、规格 | HRB400EΦ10 | 钢筋制作、运输、钢筋安装、焊接（绑扎） | t | 1 | 5461.26
4276 | 010515001214 | 现浇构件钢筋★ | 1、钢筋种类、规格 | HRB400EΦ12 | 钢筋制作、运输、钢筋安装、焊接（绑扎） | t | 1 | 5327.95
4277 | 010515001215 | 现浇构件钢筋★ | 1、钢筋种类、规格 | HRB400EΦ14 | 钢筋制作、运输、钢筋安装、焊接（绑扎） | t | 1 | 5193.9
4278 | 010515001216 | 现浇构件钢筋★ | 1、钢筋种类、规格 | HRB400EΦ16 | 钢筋制作、运输、钢筋安装、焊接（绑扎） | t | 1 | 5193.9
4279 | 010515001217 | 现浇构件钢筋★ | 1、钢筋种类、规格 | HRB400EΦ18 | 钢筋制作、运输、钢筋安装、焊接（绑扎） | t | 1 | 5161.02
4280 | 010515001218 | 现浇构件钢筋★ | 1、钢筋种类、规格 | HRB400EΦ20 | 钢筋制作、运输、钢筋安装、焊接（绑扎） | t | 1 | 4861.16
4281 | 010515001219 | 现浇构件钢筋★ | 1、钢筋种类、规格 | HRB400EΦ22 | 钢筋制作、运输、钢筋安装、焊接（绑扎） | t | 1 | 4838.4
4282 | 010515001220 | 现浇构件钢筋★ | 1、钢筋种类、规格 | HRB400EΦ25 | 钢筋制作、运输、钢筋安装、焊接（绑扎） | t | 1 | 4838.4
|  | 分部小计 |  |  |  |  | 1
4283 | 010515001221 | 现浇构件钢筋★ | 1、钢筋种类、规格 | HRB400EΦ8（斜屋面） | 钢筋制作、运输、钢筋安装、焊接（绑扎） | t | 1 | 5703.75
4284 | 010515001222 | 现浇构件钢筋★ | 1、钢筋种类、规格 | HRB400EΦ12（斜屋面） | 钢筋制作、运输、钢筋安装、焊接（绑扎） | t | 1 | 5520.7
4285 | 010515001223 | 现浇构件钢筋★ | 1、钢筋种类、规格 | HRB400EΦ16（斜屋面） | 钢筋制作、运输、钢筋安装、焊接（绑扎） | t | 1 | 5386.64
4286 | 010515001224 | 现浇构件钢筋★ | 1、钢筋种类、规格 | HRB400EΦ18（斜屋面） | 钢筋制作、运输、钢筋安装、焊接（绑扎） | t | 1 | 5353.75
4287 | 010515001225 | 现浇构件钢筋★ | 1、钢筋种类、规格 | HRB400EΦ20（斜屋面） | 钢筋制作、运输、钢筋安装、焊接（绑扎） | t | 1 | 5004.17
4288 | 010515001226 | 现浇构件钢筋★ | 1、钢筋种类、规格 | HRB400EΦ22（斜屋面） | 钢筋制作、运输、钢筋安装、焊接（绑扎） | t | 1 | 4981.4
|  | 分部小计 |  |  |  |  | 1
分部分项工程模拟清单与计价表
工程名称：永安市公交便民服务综合提升项目（EPC+F+O）二次 | [7 empty] | 第789页 共967页
序号 | 项目编码 | 项目名称 | 项目特征与要求 |  | 工作内容 | 计量单位 | 工程量 | 金额(元)
|  |  | 项目特征 | 发包人要求 |  |  |  | 综合单价 | 合价
4289 | 010516006033 | 电渣压力焊接★ | 1、规格 | φ≤18 | 焊接、清理 | 个 | 1 | 5.44
4290 | 010516006034 | 电渣压力焊接★ | 1、规格 | φ≤32、>18 | 焊接、清理 | 个 | 1 | 6.52
4291 | 010516003024 | 机械连接★ | 1、连接方式 | 钢筋直螺纹连接(φ22) | 钢筋套丝、套筒连接 | 个 | 1 | 15.52
2、螺纹套筒种类
3、规格
屋面工程 | [9 empty] | 分项工程(17房屋建筑与装饰)
铝镁合金板屋面
4292 | 011101006071 | 平面砂浆找平层 | 1、找平层厚度、砂浆配合比 | 20厚1：3水泥砂浆找平 | 基层清理、抹找平层、材料运输 | m2 | 1 | 36.21
分格缝详见11J930 1、2/J23@4m
4293 | 010902001025 | 屋面卷材防水 | 1、卷材品种、规格、厚度 | 4mm高聚物APP改性沥青防水卷材（聚酯胎） | 基层处理、刷底油、铺油毡卷材、接缝 | m2 | 1 | 52.39
2、防水层数
3、防水层做法
4294 | 011001001011 | 保温隔热屋面 | 1、保温隔热材料品种、规格、厚度 | 88厚岩棉板 | 基层清理、刷粘结材料、铺粘保温层、铺、刷（喷）防护材料 | m2 | 1 | 67.04
|  |  | 2、隔气层材料品种、厚度 | 保温板材专用砂浆粘结
3、粘结材料种类、做法
4、防护材料种类、做法
4295 | 011101006072 | 平面砂浆找平层 | 1、找平层厚度、砂浆配合比 | 40厚C20细石混凝土（现场搅拌） | 基层清理、抹找平层、材料运输 | m2 | 1 | 36.54
4296 | 010901002007 | 型材屋面 | 1、型材品种、规格 | 0.9mm厚Tech-seam35-410型铝镁锰合金屋面板 | 檩条制作、运输、安装、屋面型材安装、接缝、嵌缝 | m2 | 1 | 519.33
|  |  | 2、金属檩条材料品种、规格 | 含所有工序
3、接缝、嵌缝材料种
分部分项工程模拟清单与计价表
工程名称：永安市公交便民服务综合提升项目（EPC+F+O）二次 | [7 empty] | 第790页 共967页
序号 | 项目编码 | 项目名称 | 项目特征与要求 |  | 工作内容 | 计量单位 | 工程量 | 金额(元)
|  |  | 项目特征 | 发包人要求 |  |  |  | 综合单价 | 合价
类
4297 | 01B062 | 屋面泛水 | 1、嵌缝材料种类 | 做法详见12J201-1 1/A19 | 清缝、填塞防水材料、止水带安装、盖缝制作、安装、刷防护材料 | m | 1 | 21.18
2、止水带材料种类
3、盖缝材料
4、防护材料种类
檐沟防水
4298 | 010401012010 | 零星砌砖 | 1、零星砌砖名称、部位 | 檐沟内90厚砌体 |  | m3 | 1 | 752.42
|  |  | 2、砖品种、规格、强度等级 | 烧结煤矸石普通砖240×115×53
|  |  | 3、砂浆强度等级、配合比 | M5.0混合砂浆
4299 | 010404001046 | 垫层 | 1、垫层材料种类、配合比、厚度 | 檐沟内轻集料混凝土填充 | 垫层材料的拌制、垫层铺设、材料运输 | m3 | 1 | 320.27
4300 | 010902007005 | 屋面天沟、檐沟防水 | 1、材料品种、规格 | 4mm高聚物APP改性沥青防水卷材（聚酯胎） | 天沟材料铺设、天沟配件安装、接缝、嵌缝、刷防护材料 | m2 | 1 | 52.39
2、接缝、嵌缝材料种类
4301 | 011101006073 | 平面砂浆找平层 | 1、找平层厚度、砂浆配合比 | 20厚1：3水泥砂浆找平（檐沟） | 基层清理、抹找平层、材料运输 | m2 | 1 | 27.9
4302 | 011101006074 | 平面砂浆找平层 | 1、找平层厚度、砂浆配合比 | 20厚1：3水泥砂浆保护层（檐沟） | 基层清理、抹找平层、材料运输 | m2 | 1 | 27.9
室内装修工程 | [9 empty] | 分项工程(17房屋建筑与装饰)
楼地面
4303 | 040202015002 | 水泥稳定碎（砾）石 | 1、水泥含量 | 150厚5%水泥稳定碎石，夯实系数大于0.97 | 拌和、运输、铺筑、找平、碾压、养护 | m2 | 1 | 57.96
|  |  | 2、石料规格 | 素土夯实、夯实系数大于0.93
3、厚度
4304 | 040203007007 | 水泥混凝土 | 1、掺和料 | 200厚C25细石砼地面（非泵送商品砼） | 模板制作、安装、拆除、混凝土拌和、运输、浇筑、拉 | m2 | 1 | 119.69
分部分项工程模拟清单与计价表
工程名称：永安市公交便民服务综合提升项目（EPC+F+O）二次 | [7 empty] | 第791页 共967页
序号 | 项目编码 | 项目名称 | 项目特征与要求 |  | 工作内容 | 计量单位 | 工程量 | 金额(元)
|  |  | 项目特征 | 发包人要求 |  |  |  | 综合单价 | 合价
|  |  | 2、厚度 |  | 毛、压痕或刻防滑槽、伸缝、缩缝、锯缝、嵌缝、路面养护
3、混凝土强度等级
|  |  | 4、嵌缝材料 | 横向假缝@6m、纵向平缝@6m、缝内填沥青砂浆
4305 | 010404001047 | 垫层 | 1、垫层材料种类、配合比、厚度 | 150厚碎石夯入土中 | 垫层材料的拌制、垫层铺设、材料运输 | m3 | 1 | 191.35
4306 | 010404001048 | 垫层 | 1、垫层材料种类、配合比、厚度 | 60厚C15混凝土垫层（非泵送商品砼） | 垫层材料的拌制、垫层铺设、材料运输 | m3 | 1 | 568.17
4307 | 011101006075 | 平面砂浆找平层 | 1、找平层厚度、砂浆配合比 | 30厚1：3水泥砂浆找坡 | 基层清理、抹找平层、材料运输 | m2 | 1 | 32.95
4308 | 010904002031 | 楼（地）面涂膜防水 | 1、防水膜品种 | 2厚聚合物水泥基防水涂料 | 基层处理、刷基层处理剂、铺布、喷涂防水层 | m2 | 1 | 41.55
2、涂膜厚度、遍数
3、增强材料种类
4、反边高度
4309 | 011102003039 | 块料楼地面 | 1、结合层厚度、砂浆配合比 | 20厚1：3干硬性水泥砂浆 | 基层清理、抹结合层、面层铺设、磨边、嵌缝、刷防护材料、酸洗、打蜡、材料运输 | m2 | 1 | 133.51
|  |  | 2、面层材料品种、规格、颜色 | 600×600玻化砖
3、嵌缝材料种类
|  |  | 4、防护层材料种类 | 水泥浆一道（内掺建筑胶）
|  |  | 5、酸洗、打蜡要求 | 做法详05J909 地12B、楼12A/LD15 地13B、楼13A/LD16
4310 | 011106002007 | 块料楼梯面层 | 1、粘结层厚度、材料种类 | 20厚1：3干硬性水泥砂浆 | 基层清理、抹结合层、面层铺贴、磨边、贴嵌防滑条、勾缝、刷防护材料、酸洗、打蜡、材料运输 | m2 | 1 | 216.22
|  |  | 2、面层材料品种、规格、颜色 | 玻化砖
3、防滑条材料种类、规格
|  |  | 4、勾缝材料种类 | 水泥浆一道（内掺建筑胶）
|  |  | 5、防护材料种类 | 做法详05J909 地12B、楼12A/L
分部分项工程模拟清单与计价表
工程名称：永安市公交便民服务综合提升项目（EPC+F+O）二次 | [7 empty] | 第792页 共967页
序号 | 项目编码 | 项目名称 | 项目特征与要求 |  | 工作内容 | 计量单位 | 工程量 | 金额(元)
|  |  | 项目特征 | 发包人要求 |  |  |  | 综合单价 | 合价
D15 地13B、楼13A/LD16
6、酸洗、打蜡要求
4311 | 011101006076 | 平面砂浆找平层 | 1、找平层厚度、砂浆配合比 | 台阶1：3水泥砂浆找平层(20mm厚) | 基层清理、抹找平层、材料运输 | m2 | 1 | 57.91
4312 | 011107002001 | 块料台阶面 | 1、结合层材料种类 | 20厚1：3干硬性水泥砂浆 | 基层清理、抹结合层、面层铺贴、贴嵌防滑条、勾缝、刷防护材料、材料运输 | m2 | 1 | 197.41
|  |  | 2、面层材料品种、规格、颜色 | 玻化砖
3、勾缝材料种类
|  |  | 4、防滑条材料种类、规格 | 水泥浆一道（内掺建筑胶）
|  |  | 5、防护材料种类 | 做法详05J909 地12B、楼12A/LD15 地13B、楼13A/LD16
踢脚
4313 | 011105001006 | 水泥砂浆踢脚线 | 1、底层厚度、砂浆配合比 | 6厚1：3水泥砂浆 | 基层清理、底层和面层抹灰、材料运输 | m2 | 1 | 82.37
|  |  | 2、踢脚线高度 | 素水泥浆一道
|  |  | 3、面层厚度、砂浆配合比 | 6厚1：2.5水泥砂浆
做法详05J909 踢1A/TJ2
4314 | 011105003017 | 块料踢脚线 | 1、踢脚线高度 |  | 基层清理、底层抹灰、面层铺贴、磨边、擦缝、磨光、酸洗、打蜡、刷防护材料、材料运输 | m2 | 1 | 180.55
|  |  | 2、粘贴层厚度、材料种类 | 8厚1：2水泥砂浆粘结层（内掺建筑胶）
|  |  | 3、面层材料品种、规格、颜色 | 玻化砖踢脚
|  |  | 4、防护材料种类 | 做法详05J909 踢5/TJ8
4315 | 011105003018 | 块料踢脚线 | 1、踢脚线高度 |  | 基层清理、底层抹灰、面层铺贴、磨边、擦缝、磨光、酸洗、打蜡、刷防护材料、材料运输 | m2 | 1 | 225.05
|  |  | 2、粘贴层厚度、材料种类 | 8厚1：2水泥砂浆粘结层（内掺建筑胶）
|  |  | 3、面层材料品种、规格、颜色 | 玻化砖踢脚（楼梯段）
分部分项工程模拟清单与计价表
工程名称：永安市公交便民服务综合提升项目（EPC+F+O）二次 | [7 empty] | 第793页 共967页
序号 | 项目编码 | 项目名称 | 项目特征与要求 |  | 工作内容 | 计量单位 | 工程量 | 金额(元)
|  |  | 项目特征 | 发包人要求 |  |  |  | 综合单价 | 合价
|  |  | 4、防护材料种类 | 做法详05J909 踢5/TJ8
内墙面
4316 | 011001003030 | 保温隔热墙面 | 1、保温隔热部位 | 外墙内保温 | 基层清理、刷界面剂、安装龙骨、填贴保温材料、保温板安装、粘贴面层、铺设增强格网、抹抗裂、防水砂浆面层、嵌缝、铺、刷（喷）防护材料 | m2 | 1 | 139.59
|  |  | 2、保温隔热方式 | 30mmAC微晶无机保温砂浆
|  |  | 3、踢脚线、勒脚线保温做法 | 5mm抗裂砂浆+复合耐碱玻纤网格布
|  |  | 4、龙骨材料品种、规格 | 5mm抗裂砂浆
5、保温隔热面层材料品种、规格、性能
6、保温隔热材料品种、规格及厚度
7、增强网及抗裂防水砂浆种类
8、粘结材料种类及做法
9、防护材料种类及做法
4317 | 011201004061 | 立面砂浆找平层 | 1、基层类型 | 内墙面 | 基层清理、刷界面剂、砂浆制作、运输、抹平找平 | m2 | 1 | 28.96
2、界面剂类型
|  |  | 3、找平层砂浆厚度、配合比 | 10mm 1：3水泥砂浆
4318 | 011201004062 | 立面砂浆找平层 | 1、基层类型 | 内墙面 | 基层清理、刷界面剂、砂浆制作、运输、抹平找平 | m2 | 1 | 31.34
|  |  | 2、界面剂类型 | 素水泥浆一道（内掺建筑胶）
|  |  | 3、找平层砂浆厚度、配合比 | 9厚1：0.5：3水泥石灰膏砂浆打底
5厚1：0.5：2.5水泥石灰膏砂浆找平
4319 | 011406001066 | 抹灰面油漆涂料 | 1、部位 | 内墙面 | 基层清理、刮腻子、刷防护材料、油漆、喷刷油漆涂料 | m2 | 1 | 28.77
2、基层类型
分部分项工程模拟清单与计价表
工程名称：永安市公交便民服务综合提升项目（EPC+F+O）二次 | [7 empty] | 第794页 共967页
序号 | 项目编码 | 项目名称 | 项目特征与要求 |  | 工作内容 | 计量单位 | 工程量 | 金额(元)
|  |  | 项目特征 | 发包人要求 |  |  |  | 综合单价 | 合价
|  |  | 3、腻子种类、遍数 | 二遍
4、防护材料种类
|  |  | 5、油漆涂料品种、遍数（或厚度） | 乳胶漆一底二面
4320 | 011201004063 | 立面砂浆找平层 | 1、基层类型 | 内墙面 | 基层清理、刷界面剂、砂浆制作、运输、抹平找平 | m2 | 1 | 28.53
2、界面剂类型
|  |  | 3、找平层砂浆厚度、配合比 | 9厚1：3水泥砂浆找平
4321 | 010903002014 | 墙面涂膜防水 | 1、防水膜品种 | 2厚聚合物水泥基防水涂料 | 基层处理、刷基层处理剂、铺布、喷涂防水层 | m2 | 1 | 46.23
2、涂膜厚度、遍数
3、增强材料种类
4322 | 011204003030 | 块料墙面 | 1、墙体类型 | 内墙面 | 基层清理、砂浆制作、运输、粘结层铺贴、面层安装、嵌缝、刷防护材料、磨光、酸洗、打蜡 | m2 | 1 | 144.02
|  |  | 2、安装方式 | 4厚强力胶粉泥粘贴
|  |  | 3、面层材料品种、规格、颜色 | 300*600内墙面砖
4、缝宽、嵌缝材料种类
|  |  | 5、防护材料种类 | 做法详见05J909 内墙16A/NQ31
6、磨光、酸洗、打蜡要求
顶棚
4323 | 011301001031 | 天棚抹灰 | 1、基层类型 | 混凝土面 | 基层清理、底层抹灰、抹面层 | m2 | 1 | 30.49
|  |  | 2、抹灰厚度、材料种类 | 素水泥浆一道（内掺建筑胶）
|  |  | 3、砂浆配合比 | 5厚1：0.5：3水泥石灰膏砂浆找平
4324 | 011406001067 | 抹灰面油漆涂料 | 1、部位 | 天棚 | 基层清理、刮腻子、刷防护材料、油漆、喷刷油漆涂料 | m2 | 1 | 32.81
2、基层类型
|  |  | 3、腻子种类、遍数 | 二遍
分部分项工程模拟清单与计价表
工程名称：永安市公交便民服务综合提升项目（EPC+F+O）二次 | [7 empty] | 第795页 共967页
序号 | 项目编码 | 项目名称 | 项目特征与要求 |  | 工作内容 | 计量单位 | 工程量 | 金额(元)
|  |  | 项目特征 | 发包人要求 |  |  |  | 综合单价 | 合价
4、防护材料种类
|  |  | 5、油漆涂料品种、遍数（或厚度） | 乳胶漆一底二面
4325 | 011302001006 | 天棚吊顶 | 1、吊顶形式、吊杆规格、高度 |  | 基层清理、吊杆安装、龙骨安装、基层板铺贴、面层铺贴、嵌缝、刷防护材料 | m2 | 1 | 178.29
|  |  | 2、龙骨材料种类、规格、中距 | 装配式U型轻钢(不上人型) 面层规格 600mm×600mm 平面
3、基层材料种类、规格
|  |  | 4、面层材料品种、规格 | 铝方板吊顶600*600
5、压条材料种类、规格
|  |  | 6、嵌缝材料种类 | 做法详03J502-2 C19
7、防护材料种类
外墙面工程 | [9 empty] | 分项工程(17房屋建筑与装饰)
2F内置空调机位
4326 | 011101001039 | 水泥砂浆楼地面 | 1、找平层厚度、砂浆配合比 |  | 基层清理、抹找平层、抹面层、材料运输 | m2 | 1 | 29.43
|  |  | 2、素水泥浆遍数 | 水泥浆一道（内掺建筑胶）
|  |  | 3、面层厚度、砂浆配合比 | 20厚1：2.5水泥砂浆
4、面层做法要求
4327 | 011201004064 | 立面砂浆找平层 | 1、基层类型 | 内墙面 | 基层清理、刷界面剂、砂浆制作、运输、抹平找平 | m2 | 1 | 31.34
|  |  | 2、界面剂类型 | 素水泥浆一道（内掺建筑胶）
|  |  | 3、找平层砂浆厚度、配合比 | 9厚1：0.5：3水泥石灰膏砂浆打底
5厚1：0.5：2.5水泥石灰膏砂浆找平
4328 | 011406001068 | 抹灰面油漆涂料 | 1、部位 | 内墙面 | 基层清理、刮腻子、刷防护 | m2 | 1 | 28.77
分部分项工程模拟清单与计价表
工程名称：永安市公交便民服务综合提升项目（EPC+F+O）二次 | [7 empty] | 第796页 共967页
序号 | 项目编码 | 项目名称 | 项目特征与要求 |  | 工作内容 | 计量单位 | 工程量 | 金额(元)
|  |  | 项目特征 | 发包人要求 |  |  |  | 综合单价 | 合价
|  |  | 2、基层类型 |  | 材料、油漆、喷刷油漆涂料
|  |  | 3、腻子种类、遍数 | 二遍
4、防护材料种类
|  |  | 5、油漆涂料品种、遍数（或厚度） | 乳胶漆一底二面
4329 | 011301001032 | 天棚抹灰 | 1、基层类型 | 混凝土面 | 基层清理、底层抹灰、抹面层 | m2 | 1 | 30.49
|  |  | 2、抹灰厚度、材料种类 | 素水泥浆一道（内掺建筑胶）
|  |  | 3、砂浆配合比 | 5厚1：0.5：3水泥石灰膏砂浆找平
4330 | 011406001069 | 抹灰面油漆涂料 | 1、部位 | 天棚 | 基层清理、刮腻子、刷防护材料、油漆、喷刷油漆涂料 | m2 | 1 | 32.81
2、基层类型
|  |  | 3、腻子种类、遍数 | 二遍
4、防护材料种类
|  |  | 5、油漆涂料品种、遍数（或厚度） | 乳胶漆一底二面
挑檐、雨篷
4331 | 011301001033 | 天棚抹灰 | 1、基层类型 | 混凝土面 | 基层清理、底层抹灰、抹面层 | m2 | 1 | 30.49
|  |  | 2、抹灰厚度、材料种类 | 素水泥浆一道（内掺建筑胶）
|  |  | 3、砂浆配合比 | 5厚1：0.5：3水泥石灰膏砂浆找平
4332 | 011406001070 | 抹灰面油漆涂料 | 1、部位 | 天棚 | 基层清理、刮腻子、刷防护材料、油漆、喷刷油漆涂料 | m2 | 1 | 32.81
2、基层类型
|  |  | 3、腻子种类、遍数 | 二遍
4、防护材料种类
|  |  | 5、油漆涂料品种、遍数（或厚度） | 乳胶漆一底二面
4333 | 011202003007 | 柱、梁面砂浆找平 | 1、柱（梁）体类型 | 挑檐、雨篷立面,独立柱面 | 基层清理、砂浆制作、运输 | m2 | 1 | 53.17
分部分项工程模拟清单与计价表
工程名称：永安市公交便民服务综合提升项目（EPC+F+O）二次 | [7 empty] | 第797页 共967页
序号 | 项目编码 | 项目名称 | 项目特征与要求 |  | 工作内容 | 计量单位 | 工程量 | 金额(元)
|  |  | 项目特征 | 发包人要求 |  |  |  | 综合单价 | 合价
|  |  | 2、找平的砂浆厚度、配合比 | 12厚1：3水泥砂浆打底、6厚1：2.5水泥砂浆抹平 | 、抹灰找平
4334 | 011406001071 | 抹灰面油漆涂料 | 1、部位 | 外墙面（挑檐、雨篷立面） | 基层清理、刮腻子、刷防护材料、油漆、喷刷油漆涂料 | m2 | 1 | 116.28
2、基层类型
|  |  | 3、腻子种类、遍数 | 满刮腻子二遍
4、防护材料种类
|  |  | 5、油漆涂料品种、遍数（或厚度） | 真石漆
外墙面
4335 | 011201004065 | 立面砂浆找平层 | 1、基层类型 | 外墙面 | 基层清理、刷界面剂、砂浆制作、运输、抹平找平 | m2 | 1 | 55.64
|  |  | 2、界面剂类型 | 5mm抗裂砂浆+复合耐碱玻纤网格布
|  |  | 3、找平层砂浆厚度、配合比 | 5mm抗裂砂浆
4336 | 011201004066 | 立面砂浆找平层 | 1、基层类型 | 外墙面 | 基层清理、刷界面剂、砂浆制作、运输、抹平找平 | m2 | 1 | 48.29
2、界面剂类型
|  |  | 3、找平层砂浆厚度、配合比 | 10mm 1：3水泥砂浆
4337 | 011406001072 | 抹灰面油漆涂料 | 1、部位 | 外墙面 | 基层清理、刮腻子、刷防护材料、油漆、喷刷油漆涂料 | m2 | 1 | 104.18
2、基层类型
|  |  | 3、腻子种类、遍数 | 满刮腻子二遍
4、防护材料种类
|  |  | 5、油漆涂料品种、遍数（或厚度） | 真石漆
门窗工程 | [9 empty] | 分项工程(17房屋建筑与装饰)
4338 | 010802004018 | 防盗门 | 1、门框、扇材质 | 钢制成品门（含门锁） | 门安装、五金安装 | m2 | 1 | 772.46
4339 | 010802001024 | 金属（塑钢）门 | 1、门框、扇材质 | 铝合金平开门（粉末喷涂） | 门安装、五金安装、玻璃安装 | m2 | 1 | 775.39
|  |  | 2、玻璃品种、厚度 | 6高透单银Low-E+12空气+6透明双钢化玻璃
分部分项工程模拟清单与计价表
工程名称：永安市公交便民服务综合提升项目（EPC+F+O）二次 | [7 empty] | 第798页 共967页
序号 | 项目编码 | 项目名称 | 项目特征与要求 |  | 工作内容 | 计量单位 | 工程量 | 金额(元)
|  |  | 项目特征 | 发包人要求 |  |  |  | 综合单价 | 合价
4340 | 010807001099 | 金属（塑钢、断桥）窗 | 1、框、扇材质 | 铝合金平开窗（粉末喷涂） | 窗安装、五金、玻璃安装 | m2 | 1 | 726.95
|  |  | 2、玻璃品种、厚度 | 6高透单银Low-E+12空气+6透明双钢化玻璃
4341 | 010807001100 | 金属（塑钢、断桥）窗 | 1、框、扇材质 | 铝合金推拉窗（粉末喷涂） | 窗安装、五金、玻璃安装 | m2 | 1 | 531.55
|  |  | 2、玻璃品种、厚度 | 6高透单银Low-E+12空气+6透明双钢化玻璃
4342 | 010807001101 | 金属（塑钢、断桥）窗 | 1、框、扇材质 | 铝合金固定窗（粉末喷涂） | 窗安装、五金、玻璃安装 | m2 | 1 | 496.25
|  |  | 2、玻璃品种、厚度 | 6高透单银Low-E+12空气+6透明双钢化玻璃
4343 | 010807005003 | 金属格栅窗 | 1、框外围尺寸 |  | 窗安装、五金安装 | m2 | 1 | 271.69
|  |  | 2、框、扇材质 | 50*50*1mm铝合金方管（粉末喷涂）@100
详见施工图大样
其他一般土建工程 | [9 empty] | 分项工程(17房屋建筑与装饰)
卫生间配件
4344 | 011505001003 | 洗漱台 | 1、材料品种、规格、颜色 | 20mm磨光大理石板(＞1m2) | 台面及支架运输、安装、杆、环、盒、配件安装、刷油漆 | m2 | 1 | 399.99
|  |  | 2、支架、配件品种、规格 | 角钢支架
做法详16J914-1 XT11
4345 | 010401012011 | 零星砌砖 | 1、零星砌砖名称、部位 | 台阶 |  | m3 | 1 | 752.42
|  |  | 2、砖品种、规格、强度等级 | 烧结煤矸石普通砖240×115×53
|  |  | 3、砂浆强度等级、配合比 | M5.0混合砂浆
4346 | 010404001049 | 垫层 | 1、垫层材料种类、配合比、厚度 | 轻集料混凝土 | 垫层材料的拌制、垫层铺设、材料运输 | m3 | 1 | 320.27
4347 | 01B063 | 清洁池 | 1、类型 |  | 制作安装 | 个 | 1 | 350
2、材质
分部分项工程模拟清单与计价表
工程名称：永安市公交便民服务综合提升项目（EPC+F+O）二次 | [7 empty] | 第799页 共967页
序号 | 项目编码 | 项目名称 | 项目特征与要求 |  | 工作内容 | 计量单位 | 工程量 | 金额(元)
|  |  | 项目特征 | 发包人要求 |  |  |  | 综合单价 | 合价
|  |  | 3、规格 | 做法详16J914-1 XT24
其他
4348 | 011503001070 | 金属扶手、栏杆、栏板 |  | 楼梯栏杆、做法详15J403-1 B7/B17 | 制作、运输、安装、刷防护材料 | m | 1 | 482.75
|  |  | 2、扶手材料种类、规格 | Φ60*3不锈钢管（304#）
|  |  | 3、栏杆材料种类、规格 | Φ60*3、Φ38*1.2、Φ25*1不锈钢管（304#）
4、栏板材料种类、规格、颜色
|  |  | 5、固定配件种类 | 预埋铁件M4/E22
6、防护材料种类
4349 | 011503001071 | 金属扶手、栏杆、栏板 |  | H=900mm护窗栏杆、做法详15J403-1 PB1/D13 | 制作、运输、安装、刷防护材料 | m | 1 | 557.4
|  |  | 2、扶手材料种类、规格 | Φ60*3不锈钢管（304#）
|  |  | 3、栏杆材料种类、规格 | Φ60*3、Φ28*1.5不锈钢管（304#）
4、栏板材料种类、规格、颜色
|  |  | 5、固定配件种类 | 预埋铁件M8/E22
6、防护材料种类
4350 | 010903004019 | 墙面变形缝 | 1、嵌缝材料种类 | 外墙变形缝、做法详14J936 1/AQ1 | 清缝、填塞防水材料、止水带安装、盖缝制作、安装、刷防护材料 | m | 1 | 228.25
2、止水带材料种类
3、盖缝材料
4、防护材料种类
4351 | 010902008011 | 屋面变形缝 | 1、嵌缝材料种类 | 屋面变形缝、做法详14J936 2A/AW1 | 清缝、填塞防水材料、止水带安装、盖缝制作、安装、刷防护材料 | m | 1 | 482.75
|  |  | 2、止水带材料种类 | 混凝土屋面上
分部分项工程模拟清单与计价表
工程名称：永安市公交便民服务综合提升项目（EPC+F+O）二次 | [7 empty] | 第800页 共967页
序号 | 项目编码 | 项目名称 | 项目特征与要求 |  | 工作内容 | 计量单位 | 工程量 | 金额(元)
|  |  | 项目特征 | 发包人要求 |  |  |  | 综合单价 | 合价
3、盖缝材料
4、防护材料种类
修车槽
4352 | 010501001051 | 垫层 | 1、混凝土种类（商品混凝土、现场拌制，泵送、非泵送） | 非泵送商品 | 混凝土制作、运输、浇筑、振捣、养护 | m3 | 1 | 568.17
|  |  | 2、混凝土强度等级 | C15
4353 | 010404001050 | 垫层 | 1、垫层材料种类、配合比、厚度 | 卵石垫层 | 垫层材料的拌制、垫层铺设、材料运输 | m3 | 1 | 177.98
4354 | 010501004007 | 满堂基础 | 1、混凝土种类（商品混凝土、现场拌制，泵送、非泵送） | 泵送商品砼 | 混凝土制作、运输、浇筑、振捣、养护 | m3 | 1 | 532.79
|  |  | 2、混凝土强度等级 | C25
含集水坑
4355 | 010504001039 | 直形墙 | 1、混凝土种类（商品混凝土、现场拌制，泵送、非泵送） | 泵送商品砼 | 混凝土制作、运输、浇筑、振捣、养护 | m3 | 1 | 544.25
|  |  | 2、混凝土强度等级 | C25
4356 | 011101006077 | 平面砂浆找平层 | 1、找平层厚度、砂浆配合比 | 台阶1：3水泥砂浆找平层(20mm厚) | 基层清理、抹找平层、材料运输 | m2 | 1 | 57.91
4357 | 011107002002 | 块料台阶面 | 1、结合层材料种类 | 20厚1：3干硬性水泥砂浆 | 基层清理、抹结合层、面层铺贴、贴嵌防滑条、勾缝、刷防护材料、材料运输 | m2 | 1 | 197.41
|  |  | 2、面层材料品种、规格、颜色 | 玻化砖
3、勾缝材料种类
|  |  | 4、防滑条材料种类、规格 | 水泥浆一道（内掺建筑胶）
|  |  | 5、防护材料种类 | 做法详05J909 地12B、楼12A/LD15 地13B、楼13A/LD16
4358 | 011102003040 | 块料楼地面 | 1、结合层厚度、砂浆配合比 | 20厚1：3干硬性水泥砂浆 | 基层清理、抹结合层、面层铺设、磨边、嵌缝、刷防护材料、酸洗、打蜡、材料运 | m2 | 1 | 133.51
|  |  | 2、面层材料品种、规 | 600×600玻化砖
分部分项工程模拟清单与计价表
工程名称：永安市公交便民服务综合提升项目（EPC+F+O）二次 | [7 empty] | 第801页 共967页
序号 | 项目编码 | 项目名称 | 项目特征与要求 |  | 工作内容 | 计量单位 | 工程量 | 金额(元)
|  |  | 项目特征 | 发包人要求 |  |  |  | 综合单价 | 合价
|  |  | 格、颜色 |  | 输
3、嵌缝材料种类
|  |  | 4、防护层材料种类 | 水泥浆一道（内掺建筑胶）
|  |  | 5、酸洗、打蜡要求 | 做法详05J909 地12B、楼12A/LD15 地13B、楼13A/LD16
4359 | 011201004067 | 立面砂浆找平层 | 1、基层类型 | 内墙面 | 基层清理、刷界面剂、砂浆制作、运输、抹平找平 | m2 | 1 | 28.96
2、界面剂类型
|  |  | 3、找平层砂浆厚度、配合比 | 10mm 1：3水泥砂浆
4360 | 011204003031 | 块料墙面 | 1、墙体类型 | 内墙面 | 基层清理、砂浆制作、运输、粘结层铺贴、面层安装、嵌缝、刷防护材料、磨光、酸洗、打蜡 | m2 | 1 | 144.02
|  |  | 2、安装方式 | 4厚强力胶粉泥粘贴
|  |  | 3、面层材料品种、规格、颜色 | 300*600内墙面砖
4、缝宽、嵌缝材料种类
|  |  | 5、防护材料种类 | 做法详见05J909 内墙16A/NQ31
6、磨光、酸洗、打蜡要求
4361 | 010512008003 | 沟盖板、井盖板、井圈 | 1、单件体积 | 620*1320成品铸铁盖板 | 模板制作、安装、拆除、堆放、运输及清理模内杂物、刷隔离剂等、混凝土制作、运输、浇筑、振捣、养护、构件运输、安装、砂浆制作、运输、接头灌缝、养护 | 套 | 1 | 1293.46
2、砂浆强度等级、配合比
3、混凝土强度等级
安装工程 | [9 empty] | 单位工程(17安装)
配电箱安装工程 | [9 empty] | 分项工程(17安装)
4362 | 030404017274 | 配电箱 | 1、规格 |  | 本体安装、基础型钢制作、安装、焊、压接线端子、补刷(喷)油漆、接地 | 台 | 1 | 4423.79
|  |  | 2、名称 | 成套配电箱安装 ZAL（大型车维修车间）
3、安装方式
分部分项工程模拟清单与计价表
工程名称：永安市公交便民服务综合提升项目（EPC+F+O）二次 | [7 empty] | 第802页 共967页
序号 | 项目编码 | 项目名称 | 项目特征与要求 |  | 工作内容 | 计量单位 | 工程量 | 金额(元)
|  |  | 项目特征 | 发包人要求 |  |  |  | 综合单价 | 合价
4、型号
5、接线端子材质、规格
6、端子板外部接线材质、规格
7、基础形式、材质、规格
4363 | 030404017275 | 配电箱 | 1、规格 |  | 本体安装、基础型钢制作、安装、焊、压接线端子、补刷(喷)油漆、接地 | 台 | 1 | 2318.16
|  |  | 2、名称 | 成套配电箱安装 1AL1（大型车维修车间）
3、安装方式
4、型号
5、接线端子材质、规格
6、端子板外部接线材质、规格
7、基础形式、材质、规格
4364 | 030404017276 | 配电箱 | 1、规格 |  | 本体安装、基础型钢制作、安装、焊、压接线端子、补刷(喷)油漆、接地 | 台 | 1 | 2145.41
|  |  | 2、名称 | 成套配电箱安装 1AL2（大型车维修车间）
3、安装方式
4、型号
5、接线端子材质、规格
6、端子板外部接线材质、规格
7、基础形式、材质、规格
4365 | 030404017277 | 配电箱 | 1、规格 |  | 本体安装、基础型钢制作、 | 台 | 1 | 6408.38
分部分项工程模拟清单与计价表
工程名称：永安市公交便民服务综合提升项目（EPC+F+O）二次 | [7 empty] | 第803页 共967页
序号 | 项目编码 | 项目名称 | 项目特征与要求 |  | 工作内容 | 计量单位 | 工程量 | 金额(元)
|  |  | 项目特征 | 发包人要求 |  |  |  | 综合单价 | 合价
|  |  | 2、名称 | 成套配电箱安装 AEP1（大型车维修车间） | 安装、焊、压接线端子、补刷(喷)油漆、接地
3、安装方式
4、型号
5、接线端子材质、规格
6、端子板外部接线材质、规格
7、基础形式、材质、规格
4366 | 030404017278 | 配电箱 | 1、规格 |  | 本体安装、基础型钢制作、安装、焊、压接线端子、补刷(喷)油漆、接地 | 台 | 1 | 1010.55
|  |  | 2、名称 | 成套配电箱安装 ARn（大型车维修车间）
3、安装方式
4、型号
5、接线端子材质、规格
6、端子板外部接线材质、规格
7、基础形式、材质、规格
4367 | 030404017279 | 配电箱 | 1、规格 |  | 本体安装、基础型钢制作、安装、焊、压接线端子、补刷(喷)油漆、接地 | 台 | 1 | 640.4
|  |  | 2、名称 | 成套配电箱安装 AR（大型车维修车间）
3、安装方式
4、型号
5、接线端子材质、规格
6、端子板外部接线材质、规格
分部分项工程模拟清单与计价表
工程名称：永安市公交便民服务综合提升项目（EPC+F+O）二次 | [7 empty] | 第804页 共967页
序号 | 项目编码 | 项目名称 | 项目特征与要求 |  | 工作内容 | 计量单位 | 工程量 | 金额(元)
|  |  | 项目特征 | 发包人要求 |  |  |  | 综合单价 | 合价
7、基础形式、材质、规格
4368 | 030404017280 | 配电箱 | 1、规格 |  | 本体安装、基础型钢制作、安装、焊、压接线端子、补刷(喷)油漆、接地 | 台 | 1 | 763.77
|  |  | 2、名称 | 成套配电箱安装 AR1（大型车维修车间）
3、安装方式
4、型号
5、接线端子材质、规格
6、端子板外部接线材质、规格
7、基础形式、材质、规格
母线槽、电缆与桥架工程 | [9 empty] | 分项工程(17安装)
4369 | 030411003101 | 桥架 | 1、材质 |  | 本体安装、接地 | m | 1 | 102.07
|  |  | 2、规格 | 200*100
3、类型
|  |  | 4、名称 | 钢制桥架安装
5、型号
6、接地要求
4370 | 030408001182 | 电力电缆 | 1、型号 | WDZBN-YJY | 电缆敷设、揭(盖)盖板 | m | 1 | 17.92
|  |  | 2、规格 | 3*2.5
|  |  | 3、材质 | 铜芯
|  |  | 4、名称 | 电力电缆敷设
|  |  | 5、电压等级(kV) | 450/750V
|  |  | 6、敷设方式、部位 | 室内
7、地形
4371 | 030408001183 | 电力电缆 | 1、型号 | WDZB-YJY | 电缆敷设、揭(盖)盖板 | m | 1 | 124.6
分部分项工程模拟清单与计价表
工程名称：永安市公交便民服务综合提升项目（EPC+F+O）二次 | [7 empty] | 第805页 共967页
序号 | 项目编码 | 项目名称 | 项目特征与要求 |  | 工作内容 | 计量单位 | 工程量 | 金额(元)
|  |  | 项目特征 | 发包人要求 |  |  |  | 综合单价 | 合价
|  |  | 2、规格 | 4*25+1*16
|  |  | 3、材质 | 铜芯
|  |  | 4、名称 | 电力电缆敷设
|  |  | 5、电压等级(kV) | 450/750V
|  |  | 6、敷设方式、部位 | 室内
7、地形
4372 | 030408001184 | 电力电缆 | 1、型号 | WDZB-YJY | 电缆敷设、揭(盖)盖板 | m | 1 | 778.27
|  |  | 2、规格 | 4*25+1*16
|  |  | 3、材质 | 铜芯
|  |  | 4、名称 | 电力电缆敷设
|  |  | 5、电压等级(kV) | 450/750V
|  |  | 6、敷设方式、部位 | 室内
7、地形
4373 | 030408006103 | 电力电缆头 | 1、规格 | 4*25+1*16 | 电力电缆头头制作、电缆电缆头安装、接地 | 个 | 1 | 157.53
|  |  | 2、名称 | 电力电缆头
|  |  | 3、安装部位 | 室内
|  |  | 4、型号 | WDZB-YJY
|  |  | 5、电压等级(kV) | 1KV以下
|  |  | 6、材质、类型 | 铜芯干包式
4374 | 030408006104 | 电力电缆头 | 1、规格 | 4*185+1*95 | 电力电缆头头制作、电缆电缆头安装、接地 | 个 | 1 | 157.53
|  |  | 2、名称 | 电力电缆头
|  |  | 3、安装部位 | 室内
|  |  | 4、型号 | WDZB-YJY
|  |  | 5、电压等级(kV) | 1KV以下
|  |  | 6、材质、类型 | 铜芯干包式
配管配线工程 | [9 empty] | 分项工程(17安装)
分部分项工程模拟清单与计价表
工程名称：永安市公交便民服务综合提升项目（EPC+F+O）二次 | [7 empty] | 第806页 共967页
序号 | 项目编码 | 项目名称 | 项目特征与要求 |  | 工作内容 | 计量单位 | 工程量 | 金额(元)
|  |  | 项目特征 | 发包人要求 |  |  |  | 综合单价 | 合价
4375 | 030411001346 | 配管 | 1、材质 | 钢管 | 电线管路敷设、钢索架设(拉紧装置安装)、预留沟槽、.接地 | m | 1 | 138.4
|  |  | 2、规格 | SC150
|  |  | 3、名称 | 电气配管
4、接地要求
5、配置形式
6、钢索材质、规格
4376 | 030411001347 | 配管 | 1、材质 | 钢管 | 电线管路敷设、钢索架设(拉紧装置安装)、预留沟槽、.接地 | m | 1 | 46.95
|  |  | 2、规格 | SC50
|  |  | 3、名称 | 电气配管
4、接地要求
5、配置形式
6、钢索材质、规格
4377 | 030411001348 | 配管 | 1、材质 | 钢管 | 电线管路敷设、钢索架设(拉紧装置安装)、预留沟槽、.接地 | m | 1 | 39.89
|  |  | 2、规格 | SC40
|  |  | 3、名称 | 电气配管
4、接地要求
5、配置形式
6、钢索材质、规格
4378 | 030411001349 | 配管 | 1、材质 | 钢管 | 电线管路敷设、钢索架设(拉紧装置安装)、预留沟槽、.接地 | m | 1 | 16.9
|  |  | 2、规格 | SC15
|  |  | 3、名称 | 电气配管
4、接地要求
5、配置形式
6、钢索材质、规格
4379 | 030411001350 | 配管 | 1、材质 |  | 电线管路敷设、钢索架设(拉紧装置安装)、预留沟槽 | m | 1 | 6.67
|  |  | 2、规格 | JDG20
分部分项工程模拟清单与计价表
工程名称：永安市公交便民服务综合提升项目（EPC+F+O）二次 | [7 empty] | 第807页 共967页
序号 | 项目编码 | 项目名称 | 项目特征与要求 |  | 工作内容 | 计量单位 | 工程量 | 金额(元)
|  |  | 项目特征 | 发包人要求 |  |  |  | 综合单价 | 合价
|  |  | 3、名称 | 电气配管 | 、.接地
4、接地要求
5、配置形式
6、钢索材质、规格
4380 | 030411001351 | 配管 | 1、材质 |  | 电线管路敷设、钢索架设(拉紧装置安装)、预留沟槽、.接地 | m | 1 | 13.08
|  |  | 2、规格 | JDG25
|  |  | 3、名称 | 电气配管
4、接地要求
5、配置形式
6、钢索材质、规格
4381 | 030411001352 | 配管 | 1、材质 |  | 电线管路敷设、钢索架设(拉紧装置安装)、预留沟槽、.接地 | m | 1 | 15.48
|  |  | 2、规格 | JDG32
|  |  | 3、名称 | 电气配管
4、接地要求
5、配置形式
6、钢索材质、规格
4382 | 030411001353 | 配管 | 1、材质 |  | 电线管路敷设、钢索架设(拉紧装置安装)、预留沟槽、.接地 | m | 1 | 52.96
|  |  | 2、规格 | DN32
|  |  | 3、名称 | 金属软管敷设
4、接地要求
5、配置形式
6、钢索材质、规格
4383 | 030411001354 | 配管 | 1、材质 |  | 电线管路敷设、钢索架设(拉紧装置安装)、预留沟槽、.接地 | m | 1 | 44.95
|  |  | 2、规格 | DN20
|  |  | 3、名称 | 金属软管敷设
4、接地要求
分部分项工程模拟清单与计价表
工程名称：永安市公交便民服务综合提升项目（EPC+F+O）二次 | [7 empty] | 第808页 共967页
序号 | 项目编码 | 项目名称 | 项目特征与要求 |  | 工作内容 | 计量单位 | 工程量 | 金额(元)
|  |  | 项目特征 | 发包人要求 |  |  |  | 综合单价 | 合价
5、配置形式
6、钢索材质、规格
4384 | 030411004319 | 配线 | 1、材质 |  | 配线、钢索架设(拉紧装置安装)、支持体(夹板、绝缘子、槽板等)安装 | m | 1 | 4.1
|  |  | 2、规格 | 3*2.5
|  |  | 3、名称 | 穿照明线
|  |  | 4、型号 | WDZB-BYJ
5、钢索材质、规格
6、配线形式
7、配线部位
8、配线线制
4385 | 030411004320 | 配线 | 1、材质 |  | 配线、钢索架设(拉紧装置安装)、支持体(夹板、绝缘子、槽板等)安装 | m | 1 | 5.02
|  |  | 2、规格 | 3*4
|  |  | 3、名称 | 穿照明线
|  |  | 4、型号 | WDZB-BYJ
5、钢索材质、规格
6、配线形式
7、配线部位
8、配线线制
4386 | 030411004321 | 配线 | 1、材质 |  | 配线、钢索架设(拉紧装置安装)、支持体(夹板、绝缘子、槽板等)安装 | m | 1 | 11.58
|  |  | 2、规格 | 3*10
|  |  | 3、名称 | 穿动力线
|  |  | 4、型号 | WDZB-BYJ
5、钢索材质、规格
6、配线形式
7、配线部位
8、配线线制
分部分项工程模拟清单与计价表
工程名称：永安市公交便民服务综合提升项目（EPC+F+O）二次 | [7 empty] | 第809页 共967页
序号 | 项目编码 | 项目名称 | 项目特征与要求 |  | 工作内容 | 计量单位 | 工程量 | 金额(元)
|  |  | 项目特征 | 发包人要求 |  |  |  | 综合单价 | 合价
4387 | 030411004322 | 配线 | 1、材质 |  | 配线、钢索架设(拉紧装置安装)、支持体(夹板、绝缘子、槽板等)安装 | m | 1 | 3.62
|  |  | 2、规格 | 3*2.5
|  |  | 3、名称 | 线槽配线
|  |  | 4、型号 | WDZB-BYJ
5、钢索材质、规格
6、配线形式
7、配线部位
8、配线线制
4388 | 030411004323 | 配线 | 1、材质 |  | 配线、钢索架设(拉紧装置安装)、支持体(夹板、绝缘子、槽板等)安装 | m | 1 | 11.05
|  |  | 2、规格 | 3*10
|  |  | 3、名称 | 线槽配线
|  |  | 4、型号 | WDZB-BYJ
5、钢索材质、规格
6、配线形式
7、配线部位
8、配线线制
电气照明器具工程(含灯具与开关插座) | [9 empty] | 分项工程(17安装)
4389 | 030412002014 | 工厂灯 | 1、规格 | （150W，90lm/W） | 本体安装 | 套 | 1 | 861.65
|  |  | 2、名称 | LED大功率灯
3、型号
|  |  | 4、安装形式 | 吊杆安装
4390 | 030412001072 | 普通灯具 | 1、规格 | 36W | 本体安装 | 套 | 1 | 93.03
2、类型
|  |  | 3、名称 | 防水防尘吸顶灯 (节能型)
4、型号
4391 | 030412001073 | 普通灯具 | 1、规格 | 32W | 本体安装 | 套 | 1 | 93.03
分部分项工程模拟清单与计价表
工程名称：永安市公交便民服务综合提升项目（EPC+F+O）二次 | [7 empty] | 第810页 共967页
序号 | 项目编码 | 项目名称 | 项目特征与要求 |  | 工作内容 | 计量单位 | 工程量 | 金额(元)
|  |  | 项目特征 | 发包人要求 |  |  |  | 综合单价 | 合价
2、类型
|  |  | 3、名称 | 防水防尘吸顶灯 (节能型)
4、型号
4392 | 030412005057 | 荧光灯 | 1、规格 | 1*28W（三基色T5灯管） | 本体安装 | 套 | 1 | 85.36
|  |  | 2、名称 | 电子式荧光灯(节能型)
3、型号
4、安装形式
4393 | 030412005058 | 荧光灯 | 1、规格 | 2*28W（三基色T5灯管） | 本体安装 | 套 | 1 | 121.26
|  |  | 2、名称 | 电子式荧光灯(节能型)
3、型号
4、安装形式
4394 | 030404034072 | 照明开关 | 1、材质 |  | 插座安装、接线 | 个 | 1 | 20.14
|  |  | 2、规格 | （250V,10A）
|  |  | 3、名称 | 单控双联开关
|  |  | 4、安装方式 | 距地1.3m
4395 | 030404034073 | 照明开关 | 1、材质 |  | 插座安装、接线 | 个 | 1 | 23.81
|  |  | 2、规格 | （250V,10A）
|  |  | 3、名称 | 单控三联开关
|  |  | 4、安装方式 | 距地1.3m
4396 | 030404035065 | 插座 | 1、材质 |  | 插座安装、接线 | 个 | 1 | 26.37
|  |  | 2、规格 | （250V,16A）
|  |  | 3、名称 | 安全型二极及三极防水暗装插座
|  |  | 4、安装方式 | 距地0.3m
4397 | 030404035066 | 插座 | 1、材质 |  | 插座安装、接线 | 个 | 1 | 26.37
|  |  | 2、规格 | （250V,16A）
|  |  | 3、名称 | 安全型二极及三极防水暗装插
分部分项工程模拟清单与计价表
工程名称：永安市公交便民服务综合提升项目（EPC+F+O）二次 | [7 empty] | 第811页 共967页
序号 | 项目编码 | 项目名称 | 项目特征与要求 |  | 工作内容 | 计量单位 | 工程量 | 金额(元)
|  |  | 项目特征 | 发包人要求 |  |  |  | 综合单价 | 合价
座（卫生间）
|  |  | 4、安装方式 | 距地1.3m
4398 | 030404035067 | 插座 | 1、材质 |  | 插座安装、接线 | 个 | 1 | 26.37
|  |  | 2、规格 | （250V,16A）
|  |  | 3、名称 | 安全型二极及三极暗装插座（空调）
|  |  | 4、安装方式 | 距地2.4m
4399 | 030404033005 | 风扇 | 1、规格 |  | 本体安装、调速开关安装 | 台 | 1 | 221.56
|  |  | 2、名称 | 民用电器安装(风扇安装 排气扇)
3、安装方式
4、型号
4400 | 030411006098 | 接线盒 | 1、材质 |  | 本体安装 | 个 | 1 | 7.14
2、规格
|  |  | 3、名称 | 接线盒安装(暗装开关(插座)盒)
4、安装形式
4401 | 030411006099 | 接线盒 | 1、材质 |  | 本体安装 | 个 | 1 | 6.98
2、规格
|  |  | 3、名称 | 接线盒安装(暗装接线盒)
4、安装形式
4402 | 030414002013 | 送配电装置系统 | 1、型号 |  | 系统调试 | 系统 | 1 | 307.6
2、类型
|  |  | 3、名称 | 输配电装置系统调试
|  |  | 4、电压等级(kV) | (≤1kV交流供电)
防雷接地工程 | [9 empty] | 分项工程(17安装)
4403 | 030409003015 | 避雷引下线 | 1、名称 | 避雷引下线敷设 | 避雷引下线制作、安装、断 | m | 1 | 11.22
分部分项工程模拟清单与计价表
工程名称：永安市公交便民服务综合提升项目（EPC+F+O）二次 | [7 empty] | 第812页 共967页
序号 | 项目编码 | 项目名称 | 项目特征与要求 |  | 工作内容 | 计量单位 | 工程量 | 金额(元)
|  |  | 项目特征 | 发包人要求 |  |  |  | 综合单价 | 合价
|  |  | 2、材质 |  | 接卡子、箱制作、安装、接地测试点安装、利用主钢筋焊接、补刷(喷)油漆
3、规格
4、安装部位
|  |  | 5、安装形式 | (利用建筑结构钢筋引下)
6、断接卡子、箱材质、规格
4404 | 030409005027 | 避雷网 | 1、规格 | Φ12 | 避雷网制作、安装、跨接、混凝土块制作、补刷(喷)油漆 | m | 1 | 32.41
|  |  | 2、材质 | 热镀锌圆钢
|  |  | 3、名称 | 避雷网安装
|  |  | 4、安装形式 | (沿折板支架敷设)
5、混凝土块标号
4405 | 030409004026 | 均压环 | 1、规格 |  | 均压环敷设、钢铝窗接地、柱主筋与圈梁焊接、利用圈梁钢筋焊接、补刷(喷)油漆 | m | 1 | 4.88
2、材质
|  |  | 3、名称 | 避雷网安装
|  |  | 4、安装形式 | (均压环敷设 利用圈梁钢筋)
4406 | 030409004027 | 均压环 | 1、规格 |  | 均压环敷设、钢铝窗接地、柱主筋与圈梁焊接、利用圈梁钢筋焊接、补刷(喷)油漆 | m | 1 | 39
2、材质
|  |  | 3、名称 | 避雷网安装
|  |  | 4、安装形式 | (柱钢筋与圈梁钢筋焊接)
4407 | 030409012009 | 利用底板钢筋网等电位联焊 | 1、部位 |  | 利用底板钢筋网焊接、补刷（喷）油漆 | m2 | 1 | 19.21
2、材质
|  |  | 3、方式 | 卫生间等电位均压环安装
4408 | 030409008046 | 等电位端子箱、测试板 | 1、规格 |  | 本体安装 | 台 | 1 | 21
2、材质
|  |  | 3、名称 | 接地测试点安装
4409 | 030409008047 | 等电位端子箱、测试板 | 1、规格 |  | 本体安装 | 台 | 1 | 89.18
2、材质
分部分项工程模拟清单与计价表
工程名称：永安市公交便民服务综合提升项目（EPC+F+O）二次 | [7 empty] | 第813页 共967页
序号 | 项目编码 | 项目名称 | 项目特征与要求 |  | 工作内容 | 计量单位 | 工程量 | 金额(元)
|  |  | 项目特征 | 发包人要求 |  |  |  | 综合单价 | 合价
|  |  | 3、名称 | 总等电位端子箱 MEB
4410 | 030409008048 | 等电位端子箱、测试板 | 1、规格 |  | 本体安装 | 台 | 1 | 55.37
2、材质
|  |  | 3、名称 | 总等电位端子箱 MEB
4411 | 030409002080 | 接地母线 | 1、规格 | -40*4 | 接地母线制作、安装、补刷(喷)油漆 | m | 1 | 19.86
|  |  | 2、材质 | 热镀锌扁钢
|  |  | 3、名称 | 户内接地母线敷设
4、安装部位
5、安装形式
4412 | 030409002081 | 接地母线 | 1、规格 | -40*4 | 接地母线制作、安装、补刷(喷)油漆 | m | 1 | 60.7
|  |  | 2、材质 | 热镀锌铜扁钢
|  |  | 3、名称 | 户内接地母线敷设
4、安装部位
5、安装形式
4413 | 030414011020 | 接地装置 | 1、类别 |  | 接地电阻测试 | 系统 | 1 | 817.39
|  |  | 2、名称 | 接地系统测试(接地网)
综合布线系统 | [9 empty] | 分项工程(17安装)
4414 | 030411003102 | 桥架 | 1、材质 |  | 本体安装、接地 | m | 1 | 55.39
|  |  | 2、规格 | 100*50
3、类型
|  |  | 4、名称 | 钢制桥架安装
5、型号
6、接地要求
4415 | 030411003103 | 桥架 | 1、材质 |  | 本体安装、接地 | m | 1 | 102.07
|  |  | 2、规格 | 200*70
3、类型
分部分项工程模拟清单与计价表
工程名称：永安市公交便民服务综合提升项目（EPC+F+O）二次 | [7 empty] | 第814页 共967页
序号 | 项目编码 | 项目名称 | 项目特征与要求 |  | 工作内容 | 计量单位 | 工程量 | 金额(元)
|  |  | 项目特征 | 发包人要求 |  |  |  | 综合单价 | 合价
|  |  | 4、名称 | 钢制桥架安装
5、型号
6、接地要求
4416 | 030502003045 | 分线接线箱(盒) | 1、材质 |  | 本体安装、底盒安装 | 个 | 1 | 169.52
2、规格
|  |  | 3、名称 | 综合布线配线架（空箱）
4、安装方式
4417 | 030502003046 | 分线接线箱(盒) | 1、材质 |  | 本体安装、底盒安装 | 个 | 1 | 150.75
2、规格
|  |  | 3、名称 | 综合布线配线架（空箱）
4、安装方式
4418 | 030411001355 | 配管 | 1、材质 | 钢管 | 电线管路敷设、钢索架设(拉紧装置安装)、预留沟槽、.接地 | m | 1 | 46.95
|  |  | 2、规格 | SC50
|  |  | 3、名称 | 电气配管
4、接地要求
5、配置形式
6、钢索材质、规格
4419 | 030411001356 | 配管 | 1、材质 | 钢管 | 电线管路敷设、钢索架设(拉紧装置安装)、预留沟槽、.接地 | m | 1 | 25.14
|  |  | 2、规格 | SC32
|  |  | 3、名称 | 电气配管
4、接地要求
5、配置形式
6、钢索材质、规格
4420 | 030411001357 | 配管 | 1、材质 | 塑料管 | 电线管路敷设、钢索架设(拉紧装置安装)、预留沟槽、.接地 | m | 1 | 9.78
|  |  | 2、规格 | PVC20
|  |  | 3、名称 | 电气配管
分部分项工程模拟清单与计价表
工程名称：永安市公交便民服务综合提升项目（EPC+F+O）二次 | [7 empty] | 第815页 共967页
序号 | 项目编码 | 项目名称 | 项目特征与要求 |  | 工作内容 | 计量单位 | 工程量 | 金额(元)
|  |  | 项目特征 | 发包人要求 |  |  |  | 综合单价 | 合价
4、接地要求
5、配置形式
6、钢索材质、规格
4421 | 030502005009 | 双绞线缆 | 1、规格 | UTP5e | 敷设、标记、卡接 | m | 1 | 3.88
|  |  | 2、名称 | 双绞线缆
|  |  | 3、敷设方式 | 管内穿放
4、线缆对数
4422 | 030502007029 | 光缆 | 1、规格 | 单模4芯光缆 | 敷设、标记、卡接 | m | 1 | 4.01
|  |  | 2、名称 | 光缆
|  |  | 3、敷设方式 | 管内穿放
4、线缆对数
4423 | 030502007030 | 光缆 | 1、规格 | 单模4芯光缆 | 敷设、标记、卡接 | m | 1 | 3.67
|  |  | 2、名称 | 光缆
|  |  | 3、敷设方式 | 桥架内布放
4、线缆对数
4424 | 030502006008 | 大对数电缆 | 1、规格 |  | 敷设、标记、卡接 | m | 1 | 10.41
|  |  | 2、名称 | 大对数线缆
|  |  | 3、敷设方式 | 管内穿放
|  |  | 4、线缆对数 | 10对
4425 | 030502006009 | 大对数电缆 | 1、规格 |  | 敷设、标记、卡接 | m | 1 | 10.19
|  |  | 2、名称 | 大对数线缆
|  |  | 3、敷设方式 | 桥架内布放
|  |  | 4、线缆对数 | 10对
4426 | 030502012020 | 信息插座 | 1、规格 |  | 端接模块、安装面板 | 个 | 1 | 31.88
|  |  | 2、名称 | 安装8位模块式信息插座(单口)
3、类别
分部分项工程模拟清单与计价表
工程名称：永安市公交便民服务综合提升项目（EPC+F+O）二次 | [7 empty] | 第816页 共967页
序号 | 项目编码 | 项目名称 | 项目特征与要求 |  | 工作内容 | 计量单位 | 工程量 | 金额(元)
|  |  | 项目特征 | 发包人要求 |  |  |  | 综合单价 | 合价
4、安装方式
5、底盒材质、规格
4427 | 030502004013 | 电话插座 | 1、名称 | 电话插座 | 本体安装、底盒安装 | 个 | 1 | 18.85
2、安装方式
3、底盒材质、规格
4428 | 030502003047 | 分线接线盒 | 1、材质 |  | 本体安装、底盒安装 | 个 | 1 | 16.43
2、规格
|  |  | 3、名称 | 安装信息插座底盒(接线盒)
|  |  | 4、安装方式 | (砖墙内)
4429 | 030502019003 | 双绞线缆测试 | 1、测试类别 |  | 测试 | 链路/点 | 1 | 12.74
|  |  | 2、测试内容 | 测试(4对双绞线缆)
4430 | 030502020009 | 光纤测试 | 1、测试类别 |  | 测试 | 链路/点 | 1 | 4.48
|  |  | 2、测试内容 | 测试(大对数线缆(对))
4431 | 030502020010 | 光纤测试 | 1、测试类别 |  | 测试 | 链路/点 | 1 | 21.8
|  |  | 2、测试内容 | 测试(光纤)
电视系统 | [9 empty] | 分项工程(17安装)
4432 | 030411001358 | 配管 | 1、材质 | 钢管 | 电线管路敷设、钢索架设(拉紧装置安装)、预留沟槽、.接地 | m | 1 | 46.95
|  |  | 2、规格 | SC50
|  |  | 3、名称 | 电气配管
4、接地要求
5、配置形式
6、钢索材质、规格
4433 | 030502003048 | 分线接线箱(盒) | 1、材质 |  | 本体安装、底盒安装 | 个 | 1 | 169.52
2、规格
|  |  | 3、名称 | 电视前端箱（空箱）
4、安装方式
分部分项工程模拟清单与计价表
工程名称：永安市公交便民服务综合提升项目（EPC+F+O）二次 | [7 empty] | 第817页 共967页
序号 | 项目编码 | 项目名称 | 项目特征与要求 |  | 工作内容 | 计量单位 | 工程量 | 金额(元)
|  |  | 项目特征 | 发包人要求 |  |  |  | 综合单价 | 合价
4434 | 030411001359 | 配管 | 1、材质 | 塑料管 | 电线管路敷设、钢索架设(拉紧装置安装)、预留沟槽、.接地 | m | 1 | 9.78
|  |  | 2、规格 | PVC20
|  |  | 3、名称 | 电气配管
4、接地要求
5、配置形式
6、钢索材质、规格
4435 | 030505005032 | 敷设射频同轴电缆 | 1、规格 | SYWV-75-5 | 线缆敷设 | m | 1 | 3.5
|  |  | 2、名称 | 视频同轴电缆
|  |  | 3、敷设方式 | 管内穿放
4436 | 030505005033 | 敷设射频同轴电缆 | 1、规格 | SYWV-75-5 | 线缆敷设 | m | 1 | 3.77
|  |  | 2、名称 | 视频同轴电缆
|  |  | 3、敷设方式 | 沿桥架敷设
火灾自动报警系统 | [9 empty] | 分项工程(17安装)
4437 | 030904003034 | 按钮 | 1、规格 |  | 安装、校接线、编码、调试 | 个 | 1 | 302.76
|  |  | 2、名称 | 按钮安装(消火栓报警按钮)
4438 | 030411001360 | 配管 | 1、材质 | 钢管 | 电线管路敷设、钢索架设(拉紧装置安装)、预留沟槽、.接地 | m | 1 | 25.47
|  |  | 2、规格 | SC25
|  |  | 3、名称 | 电气配管
4、接地要求
5、配置形式
6、钢索材质、规格
4439 | 030411004324 | 配线 | 1、材质 |  | 配线、钢索架设(拉紧装置安装)、支持体(夹板、绝缘子、槽板等)安装 | m | 1 | 3.68
|  |  | 2、规格 | 6*2.5
|  |  | 3、名称 | 穿动力线
|  |  | 4、型号 | WDZBN-BYJ
5、钢索材质、规格
分部分项工程模拟清单与计价表
工程名称：永安市公交便民服务综合提升项目（EPC+F+O）二次 | [7 empty] | 第818页 共967页
序号 | 项目编码 | 项目名称 | 项目特征与要求 |  | 工作内容 | 计量单位 | 工程量 | 金额(元)
|  |  | 项目特征 | 发包人要求 |  |  |  | 综合单价 | 合价
6、配线形式
7、配线部位
8、配线线制
4440 | 030408002005 | 控制电缆 | 1、型号 | WDZBN-KYJY | 电缆敷设、揭(盖)盖板 | m | 1 | 16.54
|  |  | 2、规格 | 6*2.5
|  |  | 3、材质 | 铜芯
|  |  | 4、名称 | 控制电缆敷设
5、电压等级(kV)
|  |  | 6、敷设方式、部位 | 室内
7、地形
4441 | 030408007003 | 控制电缆头 | 1、规格 | 6*2.5 | 电力电缆头头制作、电缆电缆头安装、接地 | 个 | 1 | 60.83
|  |  | 2、名称 | 控制电缆终端头制作安装 WDZBN-KYJY-6*2.5
3、安装方式
|  |  | 4、型号 | WDZBN-KYJY
5、材质、类型
应急照明监控系统 | [9 empty] | 分项工程(17安装)
4442 | 030404017281 | 配电箱 | 1、规格 |  | 本体安装、基础型钢制作、安装、焊、压接线端子、补刷(喷)油漆、接地 | 台 | 1 | 11622.7
|  |  | 2、名称 | 消防应急灯具专用应急电源 XM-D-0.4KVA
3、安装方式
4、型号
5、接线端子材质、规格
6、端子板外部接线材质、规格
7、基础形式、材质、规格
分部分项工程模拟清单与计价表
工程名称：永安市公交便民服务综合提升项目（EPC+F+O）二次 | [7 empty] | 第819页 共967页
序号 | 项目编码 | 项目名称 | 项目特征与要求 |  | 工作内容 | 计量单位 | 工程量 | 金额(元)
|  |  | 项目特征 | 发包人要求 |  |  |  | 综合单价 | 合价
4443 | 030904010001 | 联动控制箱 |  | 智能疏散指示和应急疏散照明监控主机 | 本体安装、校接线、摇测绝缘电阻、排线、绑扎、导线标识、显示器安装、调试 | 台 | 1 | 17542.29
4444 | 030412004090 | 装饰灯 | 1、名称 | 集中电源消防应急标志灯 | 本体安装 | 套 | 1 | 226.07
2、型号
|  |  | 3、规格 | 3W
|  |  | 4、安装形式 | 距地0.5m嵌墙暗装
4445 | 030412004091 | 装饰灯 | 1、名称 | 集中电源消防应急标志灯（双向） | 本体安装 | 套 | 1 | 238.54
2、型号
|  |  | 3、规格 | 3W
|  |  | 4、安装形式 | 距地0.5m嵌墙暗装
4446 | 030412004092 | 装饰灯 | 1、名称 | 集中电源消防应急照明灯 | 本体安装 | 套 | 1 | 234.46
2、型号
|  |  | 3、规格 | 5W
|  |  | 4、安装形式 | 距地2.8m壁装
4447 | 030412004093 | 装饰灯 | 1、名称 | 集中电源安全疏散标志灯 | 本体安装 | 套 | 1 | 222
2、型号
|  |  | 3、规格 | 3W
|  |  | 4、安装形式 | 门框上方0.2米处,壁装
4448 | 030411006100 | 接线盒 | 1、材质 |  | 本体安装 | 个 | 1 | 6.98
2、规格
|  |  | 3、名称 | 接线盒安装(暗装接线盒)
4、安装形式
4449 | 030411001361 | 配管 | 1、材质 |  | 电线管路敷设、钢索架设(拉紧装置安装)、预留沟槽、.接地 | m | 1 | 6.67
|  |  | 2、规格 | JDG20
|  |  | 3、名称 | 电气配管
分部分项工程模拟清单与计价表
工程名称：永安市公交便民服务综合提升项目（EPC+F+O）二次 | [7 empty] | 第820页 共967页
序号 | 项目编码 | 项目名称 | 项目特征与要求 |  | 工作内容 | 计量单位 | 工程量 | 金额(元)
|  |  | 项目特征 | 发包人要求 |  |  |  | 综合单价 | 合价
4、接地要求
5、配置形式
6、钢索材质、规格
4450 | 030411004325 | 配线 | 1、材质 |  | 配线、钢索架设(拉紧装置安装)、支持体(夹板、绝缘子、槽板等)安装 | m | 1 | 8.29
|  |  | 2、规格 | 2*2.5
|  |  | 3、名称 | 穿多芯软导线
|  |  | 4、型号 | WDZBN-RVS
5、钢索材质、规格
6、配线形式
7、配线部位
8、配线线制
给水系统 | [9 empty] | 分项工程(17安装)
4451 | 031001007053 | 复合管 |  | 室内(钢塑复合管(螺纹连接) 公称直径50mm以内) | 管道安装、管件安装、塑料卡固定、压力试验、吹扫、冲洗、警示带铺设 | m | 1 | 93.76
管道消毒、冲洗(公称直径50mm以内)
4452 | 031001007054 | 复合管 |  | 室内(钢塑复合管(螺纹连接) 公称直径40mm以内) | 管道安装、管件安装、塑料卡固定、压力试验、吹扫、冲洗、警示带铺设 | m | 1 | 74.99
管道消毒、冲洗(公称直径40mm以内)
4453 | 031001007055 | 复合管 |  | 室内(钢塑复合管(螺纹连接) 公称直径32mm以内) | 管道安装、管件安装、塑料卡固定、压力试验、吹扫、冲洗、警示带铺设 | m | 1 | 73.54
管道消毒、冲洗(公称直径32mm以内)
4454 | 031001007056 | 复合管 |  | 室内(钢塑复合管(螺纹连接) 公称直径25mm以内) | 管道安装、管件安装、塑料卡固定、压力试验、吹扫、冲洗、警示带铺设 | m | 1 | 57.7
管道消毒、冲洗(公称直径25mm以内)
4455 | 031001006156 | 塑料管 |  | 室内PPR水管(热熔连接) DN25 | 管道安装、管件安装、塑料 | m | 1 | 34.25
分部分项工程模拟清单与计价表
工程名称：永安市公交便民服务综合提升项目（EPC+F+O）二次 | [7 empty] | 第821页 共967页
序号 | 项目编码 | 项目名称 | 项目特征与要求 |  | 工作内容 | 计量单位 | 工程量 | 金额(元)
|  |  | 项目特征 | 发包人要求 |  |  |  | 综合单价 | 合价
|  |  |  | 管道消毒、冲洗(公称直径25mm以内) | 卡固定、阻火圈安装、压力试验、吹扫、冲洗、警示带铺设
4456 | 031001006157 | 塑料管 |  | 室内PPR水管(热熔连接) DN20 | 管道安装、管件安装、塑料卡固定、阻火圈安装、压力试验、吹扫、冲洗、警示带铺设 | m | 1 | 32.38
管道消毒、冲洗(公称直径20mm以内)
4457 | 031001006158 | 塑料管 |  | 室内PPR水管(热熔连接) DN15 | 管道安装、管件安装、塑料卡固定、阻火圈安装、压力试验、吹扫、冲洗、警示带铺设 | m | 1 | 30.13
管道消毒、冲洗(公称直径15mm以内)
4458 | 031003001148 | 螺纹阀门 |  | 截止阀 DN40 | 安装、电气接线、调试 | 个 | 1 | 139.91
4459 | 031003001149 | 螺纹阀门 |  | 截止阀 DN20 | 安装、电气接线、调试 | 个 | 1 | 52.7
4460 | 031003001150 | 螺纹阀门 |  | 止回阀 DN40 | 安装、电气接线、调试 | 个 | 1 | 139.91
4461 | 031003001151 | 螺纹阀门 |  | 止回阀 DN20 | 安装、电气接线、调试 | 个 | 1 | 51.73
4462 | 031003013030 | 水表 |  | 水表 DN20 | 组装 | 个 | 1 | 96.84
4463 | 010101007062 | 管沟土方 |  | 管道挖土方(管道挖填土方 管道公称直径50mm以内0.6m深) | 排地表水、土方开挖、围护（挡土板）、支撑、运输、回填 | m | 1 | 39.11
排水系统 | [9 empty] | 分项工程(17安装)
4464 | 031001006159 | 塑料管 |  | 室内塑料排水管(粘接) 外径110mm以内 | 管道安装、管件安装、塑料卡固定、阻火圈安装、压力试验、吹扫、冲洗、警示带铺设 | m | 1 | 63.12
4465 | 031001006160 | 塑料管 |  | 室内塑料排水管(粘接) 外径75mm以内 | 管道安装、管件安装、塑料卡固定、阻火圈安装、压力试验、吹扫、冲洗、警示带铺设 | m | 1 | 61.88
4466 | 031001006161 | 塑料管 |  | 室内塑料排水管(粘接) 外径50mm以内 | 管道安装、管件安装、塑料卡固定、阻火圈安装、压力试验、吹扫、冲洗、警示带铺设 | m | 1 | 43.68
4467 | 031004006015 | 大便器 |  | 蹲式大便器 | 器具安装、附件安装 | 套 | 1 | 541.33
分部分项工程模拟清单与计价表
工程名称：永安市公交便民服务综合提升项目（EPC+F+O）二次 | [7 empty] | 第822页 共967页
序号 | 项目编码 | 项目名称 | 项目特征与要求 |  | 工作内容 | 计量单位 | 工程量 | 金额(元)
|  |  | 项目特征 | 发包人要求 |  |  |  | 综合单价 | 合价
4468 | 031004003012 | 洗脸盆 |  | 成套感应式洗脸盆 （含龙头） | 器具安装、附件安装 | 组 | 1 | 676.93
4469 | 031004007006 | 小便器 |  | 成套感应式小便器 | 器具安装、附件安装 | 套 | 1 | 755.83
4470 | 031004008005 | 其他成品卫生器具 |  | 成套污水池 （含龙头） | 器具安装、附件安装 | 套 | 1 | 341.98
4471 | 031004014091 | 给、排水附(配)件 |  | 地漏 DN50 | 安装 | 个 | 1 | 50.76
4472 | 030413003039 | 打洞(孔) |  | 预留孔洞(混凝土楼板 公称直径100mm以内) | 开孔、洞、恢复处理 | 个 | 1 | 43.6
堵洞(公称直径100mm以内)
4473 | 030413003040 | 打洞(孔) |  | 预留孔洞(混凝土楼板 公称直径50mm以内) | 开孔、洞、恢复处理 | 个 | 1 | 25.87
堵洞(公称直径50mm以内)
4474 | 010101007063 | 管沟土方 |  | 管道挖土方(管道挖填土方 管道公称直径100mm以内0.6m深) | 排地表水、土方开挖、围护（挡土板）、支撑、运输、回填 | m | 1 | 42.15
4475 | 010101007064 | 管沟土方 |  | 管道挖土方(管道挖填土方 管道公称直径50mm以内0.6m深) | 排地表水、土方开挖、围护（挡土板）、支撑、运输、回填 | m | 1 | 39.11
4476 | 030109011005 | 潜水泵 |  | 移动式潜水泵 :50SLQW10-10-0.75(Q=10m3/h ,H=10m ,N=0.75kw | 本体安装、泵拆装检查、电动机安装、二次灌装、单机试运转、补刷(喷)油漆 | 台 | 1 | 2669.32
雨水系统 | [9 empty] | 分项工程(17安装)
4477 | 031001006162 | 塑料管 |  | 室内塑料雨水管(粘接) 外径110mm以内 | 管道安装、管件安装、塑料卡固定、阻火圈安装、压力试验、吹扫、冲洗、警示带铺设 | m | 1 | 58.54
4478 | 031004014092 | 给、排水附(配)件 |  | 普通雨水斗安装(公称直径100mm以内) | 安装 | 个 | 1 | 69.08
4479 | 010101007065 | 管沟土方 |  | 管道挖土方(管道挖填土方 管道公称直径100mm以内0.6m深) | 排地表水、土方开挖、围护（挡土板）、支撑、运输、回填 | m | 1 | 42.15
消火栓系统 | [9 empty] | 分项工程(17安装)
4480 | 030901002068 | 消火栓钢管 |  | 内外壁热镀锌钢管(沟槽连接) DN100 | 管道及管件安装、钢管镀锌、压力试验、冲洗、管道标 | m | 1 | 157.8
分部分项工程模拟清单与计价表
工程名称：永安市公交便民服务综合提升项目（EPC+F+O）二次 | [7 empty] | 第823页 共967页
序号 | 项目编码 | 项目名称 | 项目特征与要求 |  | 工作内容 | 计量单位 | 工程量 | 金额(元)
|  |  | 项目特征 | 发包人要求 |  |  |  | 综合单价 | 合价
识
4481 | 030901002069 | 消火栓钢管 |  | 内外壁热镀锌钢管(沟槽连接) DN65 | 管道及管件安装、钢管镀锌、压力试验、冲洗、管道标识 | m | 1 | 92.39
4482 | 031201001036 | 管道刷油 |  | 管道沥青玻璃布防腐(一油) | 除锈、调配、涂刷 | m2 | 1 | 41.81
管道沥青玻璃布防腐(一布)
管道刷油(沥青漆 二遍)
4483 | 031201001037 | 管道刷油 |  | 管道刷油(红丹防锈漆 二遍) | 除锈、调配、涂刷 | m2 | 1 | 17.29
管道刷油(银粉漆 二遍)
4484 | 031002001038 | 管道支架 |  | 管道支架制作(单件重量100kg以内) | 制作、安装 | kg | 1 | 17.14
管道支架安装(单件重量100kg以内)
4485 | 031201003030 | 金属结构刷油 |  | 一般钢结构(红丹防锈漆 二遍) | 除锈、调配、涂刷 | m2 | 1 | 1.79
一般钢结构(调和漆 二遍)
4486 | 031003018030 | 沟槽阀门 |  | 闸阀 DN100 | 阀门安装 | 个 | 1 | 685.39
4487 | 030901010026 | 室内消火栓 |  | 室内消火栓(明装)自救卷盘 DN65 | 箱体及消火栓安装、配件安装 | 套 | 1 | 939.69
4488 | 030901013016 | 灭火器 |  | 磷酸铵盐干粉灭火器 2*MF/ABC4 | 设置 | 组 | 1 | 248.61
4489 | 031003001152 | 螺纹阀门 |  | 自动排气阀安装(公称直径25mm以内) | 安装、电气接线、调试 | 个 | 1 | 122.85
4490 | 031003001153 | 螺纹阀门 |  | 截止阀 DN25 | 安装、电气接线、调试 | 个 | 1 | 64.77
4491 | 030601002026 | 压力仪表 |  | 压力仪表(压力表 就地) | 本体安装、压力表弯制作、安装、挠性管安装、取源部件配合安装、单体校验调整、脱脂、支架制作、安装 | 台 | 1 | 237.11
取源部件制作安装(压力表弯制作碳钢)
仪表阀门安装与研磨(内螺纹阀门 碳钢)
4492 | 040504001011 | 砌筑井(阀门井) |  | C15排水井垫层(预拌非泵送普通混凝土) | 垫层铺筑、模板制作、安装、拆除、混凝土拌和、运输 | 座 | 1 | 4521.98
分部分项工程模拟清单与计价表
工程名称：永安市公交便民服务综合提升项目（EPC+F+O）二次 | [7 empty] | 第824页 共967页
序号 | 项目编码 | 项目名称 | 项目特征与要求 |  | 工作内容 | 计量单位 | 工程量 | 金额(元)
|  |  | 项目特征 | 发包人要求 |  |  |  | 综合单价 | 合价
|  |  |  | C25排水井垫层(预拌非泵送普通混凝土) | 、浇筑、养护、砌筑、勾缝、抹面、井圈、井盖安装、盖板安装、踏步安装、防水、止水
砌筑井壁(砖砌井壁 圆形)
勾缝及抹灰(砖墙 抹灰 井内侧)
C25现浇预拌非泵送普通混凝土井室盖板(预拌非泵送普通混凝土井室盖板)
预制混凝土(圆钢筋 φ10以内)
井盖、井箅安装(检查井井盖、座 普通铸铁)
井盖、井箅安装(安全防坠网)
井盖、井箅安装(塑钢爬梯踏步)
4493 | 010101007066 | 管沟土方 |  | 管道挖土方(管道挖填土方 管道公称直径100mm以内0.6m深) | 排地表水、土方开挖、围护（挡土板）、支撑、运输、回填 | m | 1 | 42.15
公交站台改造提升 | [9 empty] | 单项工程(17房屋建筑与装饰)
房屋建筑与装饰工程 | [9 empty] | 单位工程(17房屋建筑与装饰)
土建结构 | [9 empty] | 分项工程(17房屋建筑与装饰)
4494 | 10B001 | 土建结构 |  | 土建结构 |  | m2 | 1 | 200
改造永安市区公交站台 | [9 empty] | 分项工程(17房屋建筑与装饰)
4495 | 10B002 | 改造永安市区公交站台 |  | 改造永安市区公交站台 |  | m2 | 1 | 125000
更换电子站铭牌 | [9 empty] | 分项工程(17房屋建筑与装饰)
4496 | 10B003 | 更换电子站铭牌 |  | 更换电子站铭牌 |  | m2 | 1 | 12000
新增滚动式广告灯箱（建筑工程） | [9 empty] | 分项工程(17房屋建筑与装饰)
4497 | 10B004 | 新增滚动式广告灯箱（建筑工程） |  | 新增滚动式广告灯箱（建筑工程） |  | 项 | 1 | 3450000
公交综合提升（枢纽站）二期-汽车维修车间 | [9 empty] | 单项工程(17房屋建筑与装饰)
房屋建筑与装饰工程 | [9 empty] | 单位工程(17房屋建筑与装饰)
分部分项工程模拟清单与计价表
工程名称：永安市公交便民服务综合提升项目（EPC+F+O）二次 | [7 empty] | 第825页 共967页
序号 | 项目编码 | 项目名称 | 项目特征与要求 |  | 工作内容 | 计量单位 | 工程量 | 金额(元)
|  |  | 项目特征 | 发包人要求 |  |  |  | 综合单价 | 合价
土方工程 | [9 empty] | 分项工程(17房屋建筑与装饰)
4498 | 010101001024 | 平整场地 | 1、土壤类别 | 三类土 | 土方挖填、场地找平、运输 | m2 | 1 | 1.93
2、弃土运距
3、取土运距
4499 | 010103001064 | 回填方 |  | 房心回填 | 运输、回填、压实 | m3 | 1 | 28.79
|  |  | 2、密实度要求 | 详图纸设计要求
|  |  | 3、填方材料品种 | 详图纸设计要求
|  |  | 4、填方粒径要求 | 详图纸设计要求
|  |  | 5、填方来源、运距 | 3km以内
4500 | 010103001065 | 回填方 |  | 槽坑回填 | 运输、回填、压实 | m3 | 1 | 28.35
|  |  | 2、密实度要求 | 详图纸设计要求
|  |  | 3、填方材料品种 | 详图纸设计要求
|  |  | 4、填方粒径要求 | 详图纸设计要求
|  |  | 5、填方来源、运距 | 3km以内
4501 | 010101001025 | 平整场地 | 1、部位 | 基槽开挖≤30cm | 土方挖填、场地找平、运输 | m2 | 1 | 1.49
|  |  | 2、土壤类别 | 三类土
3、弃土运距
4、取土运距
桩基 | [9 empty] | 分项工程(17房屋建筑与装饰)
4502 | 010301002001 | 预制钢筋混凝土管桩 |  | 压预制管桩(桩直径500mm以内 桩深30m以内) | 工作平台搭拆、桩机竖拆、移位、沉桩、接桩、送桩、桩尖制作安装、填充材料、刷防护材料 | m | 1 | 276.15
压预制管桩(桩直径500mm以内 桩深30m以内) 送桩深度2m以内
电焊接桩(预制管桩)
钢筋混凝土PHC管桩Φ400
管桩桩尖焊接
铁件、螺栓(预埋铁件安装)
分部分项工程模拟清单与计价表
工程名称：永安市公交便民服务综合提升项目（EPC+F+O）二次 | [7 empty] | 第826页 共967页
序号 | 项目编码 | 项目名称 | 项目特征与要求 |  | 工作内容 | 计量单位 | 工程量 | 金额(元)
|  |  | 项目特征 | 发包人要求 |  |  |  | 综合单价 | 合价
截桩、凿桩头(预制钢筋混凝土桩截桩 管桩)
C30现拌普通混凝土(独立异形柱)
搅拌机拌制混凝土调整费
砌筑工程 | [9 empty] | 分项工程(17房屋建筑与装饰)
4503 | 010401004028 | 多孔砖墙 | 1、砖品种、规格、强度等级 | 多孔砖墙(190mm厚) | 砂浆制作、运输、砌砖、刮缝、砖压顶砌筑、材料运输 | m3 | 1 | 591.8
2、墙体类型、砌筑高度
3、砂浆强度等级、配合比
4504 | 010401004029 | 多孔砖墙 | 1、砖品种、规格、强度等级 |  | 砂浆制作、运输、砌砖、刮缝、砖压顶砌筑、材料运输 | m3 | 1 | 613.95
2、墙体类型、砌筑高度
3、砂浆强度等级、配合比
4505 | 010405001026 | 砌筑超高增加费 | 1、超高高度 | 3.6~5m以内 | 人工二次搬运砖、砂浆 | m3 | 1 | 17.24
4506 | 010401012012 | 零星砌砖 | 1、零星砌砖名称、部位 | 台阶、蹲位封边 |  | m3 | 1 | 791.32
2、砖品种、规格、强度等级
3、砂浆强度等级、配合比
4507 | 010401014006 | 砖地沟、明暗沟 |  | 450*500*50 C20预制细石砼盖板（4∮4，5∮6），盖板间预留泄水孔 | 土方挖、运、填、底板混凝土制作、运输、浇筑、振捣、养护、砌砖、刮缝、抹灰、材料运输、盖板制安 | m | 1 | 224.75
20厚1：2水泥砂浆面层，纵度i=5%（每6米设横向伸缩缝一道）
MU7.5砖M5砂浆砌筑
分部分项工程模拟清单与计价表
工程名称：永安市公交便民服务综合提升项目（EPC+F+O）二次 | [7 empty] | 第827页 共967页
序号 | 项目编码 | 项目名称 | 项目特征与要求 |  | 工作内容 | 计量单位 | 工程量 | 金额(元)
|  |  | 项目特征 | 发包人要求 |  |  |  | 综合单价 | 合价
素土夯实
4508 | 010404001051 | 垫层 |  | 卫生间垫高 | 垫层材料的拌制、垫层铺设、材料运输 | m3 | 1 | 630.22
|  |  | 2、垫层材料种类、配合比、厚度 | LC7.5轻骨料混凝土垫层
详16J914-1 3/XT18
混凝土工程 | [9 empty] | 分项工程(17房屋建筑与装饰)
4509 | 010501001052 | 垫层 | 1、混凝土种类（商品混凝土、现场拌制，泵送、非泵送） | 泵送商品混凝土 | 混凝土制作、运输、浇筑、振捣、养护 | m3 | 1 | 534.18
|  |  | 2、混凝土强度等级 | C20
4510 | 010501003015 | 独立基础 | 1、混凝土种类（商品混凝土、现场拌制，泵送、非泵送） | 泵送商品混凝土 | 混凝土制作、运输、浇筑、振捣、养护 | m3 | 1 | 536.66
|  |  | 2、混凝土强度等级 | C25
4511 | 010501003016 | 独立基础 | 1、混凝土种类（商品混凝土、现场拌制，泵送、非泵送） | 泵送商品混凝土 | 混凝土制作、运输、浇筑、振捣、养护 | m3 | 1 | 551.02
|  |  | 2、混凝土强度等级 | C25P6
4512 | 010502001038 | 矩形柱 | 1、混凝土种类（商品混凝土、现场拌制，泵送、非泵送） | 泵送商品混凝土 | 混凝土制作、运输、浇筑、振捣、养护 | m3 | 1 | 555.31
|  |  | 2、混凝土强度等级 | C25
4513 | 010502002015 | 构造柱 | 1、混凝土种类（商品混凝土、现场拌制，泵送、非泵送） | 非泵送商品混凝土 | 混凝土制作、运输、浇筑、振捣、养护 | m3 | 1 | 747.61
|  |  | 2、混凝土强度等级 | C25
4514 | 010502003003 | 异形柱 | 1、柱形状 | L型 | 混凝土制作、运输、浇筑、振捣、养护 | m3 | 1 | 556.78
|  |  | 2、混凝土种类（商品混凝土、现场拌制，泵送、非泵送） | 泵送商品混凝土
|  |  | 3、混凝土强度等级 | C25
分部分项工程模拟清单与计价表
工程名称：永安市公交便民服务综合提升项目（EPC+F+O）二次 | [7 empty] | 第828页 共967页
序号 | 项目编码 | 项目名称 | 项目特征与要求 |  | 工作内容 | 计量单位 | 工程量 | 金额(元)
|  |  | 项目特征 | 发包人要求 |  |  |  | 综合单价 | 合价
4515 | 010503001021 | 基础梁 | 1、混凝土种类（商品混凝土、现场拌制，泵送、非泵送） | 泵送商品混凝土 | 混凝土制作、运输、浇筑、振捣、养护 | m3 | 1 | 542.42
|  |  | 2、混凝土强度等级 | C25
4516 | 010503002018 | 矩形梁 | 1、混凝土种类（商品混凝土、现场拌制，泵送、非泵送） | 泵送商品混凝土 | 混凝土制作、运输、浇筑、振捣、养护 | m3 | 1 | 547.11
|  |  | 2、混凝土强度等级 | C25
4517 | 010503002019 | 矩形梁 | 1、混凝土种类（商品混凝土、现场拌制，泵送、非泵送） | 泵送商品混凝土 | 混凝土制作、运输、浇筑、振捣、养护 | m3 | 1 | 561.48
|  |  | 2、混凝土强度等级 | C25P6
4518 | 010503004033 | 圈梁 | 1、混凝土种类（商品混凝土、现场拌制，泵送、非泵送） | 非泵送商品混凝土 | 混凝土制作、运输、浇筑、振捣、养护 | m3 | 1 | 730.39
|  |  | 2、混凝土强度等级 | C20
4519 | 010503004034 | 圈梁 | 1、混凝土种类（商品混凝土、现场拌制，泵送、非泵送） | 非泵送商品混凝土 | 混凝土制作、运输、浇筑、振捣、养护 | m3 | 1 | 750.64
|  |  | 2、混凝土强度等级 | C25
4520 | 010503005018 | 过梁 | 1、混凝土种类（商品混凝土、现场拌制，泵送、非泵送） | 非泵送商品混凝土 | 混凝土制作、运输、浇筑、振捣、养护 | m3 | 1 | 754.48
|  |  | 2、混凝土强度等级 | C25
4521 | 010504001040 | 直形墙 | 1、混凝土种类（商品混凝土、现场拌制，泵送、非泵送） | 泵送商品混凝土 | 混凝土制作、运输、浇筑、振捣、养护 | m3 | 1 | 560.95
|  |  | 2、混凝土强度等级 | C25P6
4522 | 010504001041 | 直形墙 | 1、混凝土种类（商品混凝土、现场拌制，泵送、非泵送） | 泵送商品混凝土 | 混凝土制作、运输、浇筑、振捣、养护 | m3 | 1 | 546.96
|  |  | 2、混凝土强度等级 | C25
分部分项工程模拟清单与计价表
工程名称：永安市公交便民服务综合提升项目（EPC+F+O）二次 | [7 empty] | 第829页 共967页
序号 | 项目编码 | 项目名称 | 项目特征与要求 |  | 工作内容 | 计量单位 | 工程量 | 金额(元)
|  |  | 项目特征 | 发包人要求 |  |  |  | 综合单价 | 合价
4523 | 010505001045 | 有梁板 | 1、混凝土种类（商品混凝土、现场拌制，泵送、非泵送） | 泵送商品混凝土 | 混凝土制作、运输、浇筑、振捣、养护 | m3 | 1 | 540.79
|  |  | 2、混凝土强度等级 | C25
4524 | 010505001046 | 有梁板 | 1、混凝土种类（商品混凝土、现场拌制，泵送、非泵送） | 泵送商品混凝土 | 混凝土制作、运输、浇筑、振捣、养护 | m3 | 1 | 555.17
|  |  | 2、混凝土强度等级 | C25P6
4525 | 010505003007 | 平板 | 1、混凝土种类（商品混凝土、现场拌制，泵送、非泵送） | 泵送商品混凝土 | 混凝土制作、运输、浇筑、振捣、养护 | m3 | 1 | 548.84
|  |  | 2、混凝土强度等级 | C25
4526 | 010505006007 | 栏板 | 1、混凝土种类（商品混凝土、现场拌制，泵送、非泵送） | 泵送商品混凝土 | 混凝土制作、运输、浇筑、振捣、养护 | m3 | 1 | 586.54
|  |  | 2、混凝土强度等级 | C25
4527 | 010505008019 | 雨篷、悬挑板、阳台板 | 1、混凝土种类（商品混凝土、现场拌制，泵送、非泵送） | 泵送商品混凝土 | 混凝土制作、运输、浇筑、振捣、养护 | m3 | 1 | 642.08
|  |  | 2、混凝土强度等级 | C25
4528 | 010505008020 | 雨篷、悬挑板、阳台板 | 1、混凝土种类（商品混凝土、现场拌制，泵送、非泵送） | 泵送商品混凝土 | 混凝土制作、运输、浇筑、振捣、养护 | m3 | 1 | 555.17
|  |  | 2、混凝土强度等级 | C25P6
|  | 分部小计 |  |  |  |  | 1
4529 | 010506001039 | 直形楼梯 | 1、混凝土种类（商品混凝土、现场拌制，泵送、非泵送） | 泵送商品混凝土 | 混凝土制作、运输、浇筑、振捣、养护 | m2 | 1 | 209.27
|  |  | 2、混凝土强度等级 | C25
|  |  | 3、楼梯类型（板式、梁式） | 板式
|  |  | 4、梯板厚度（不含梯 | 190
分部分项工程模拟清单与计价表
工程名称：永安市公交便民服务综合提升项目（EPC+F+O）二次 | [7 empty] | 第830页 共967页
序号 | 项目编码 | 项目名称 | 项目特征与要求 |  | 工作内容 | 计量单位 | 工程量 | 金额(元)
|  |  | 项目特征 | 发包人要求 |  |  |  | 综合单价 | 合价
阶）
4530 | 010506001040 | 直形楼梯 | 1、混凝土种类（商品混凝土、现场拌制，泵送、非泵送） | 泵送商品混凝土 | 混凝土制作、运输、浇筑、振捣、养护 | m2 | 1 | 143.18
|  |  | 2、混凝土强度等级 | C25
|  |  | 3、楼梯类型（板式、梁式） | 板式
|  |  | 4、梯板厚度（不含梯阶） | 130
4531 | 010506001041 | 直形楼梯 | 1、混凝土种类（商品混凝土、现场拌制，泵送、非泵送） | 泵送商品混凝土 | 混凝土制作、运输、浇筑、振捣、养护 | m2 | 1 | 132.15
|  |  | 2、混凝土强度等级 | C25
|  |  | 3、楼梯类型（板式、梁式） | 板式
|  |  | 4、梯板厚度（不含梯阶） | 120
4532 | 010506001042 | 直形楼梯 | 1、混凝土种类（商品混凝土、现场拌制，泵送、非泵送） | 泵送商品混凝土 | 混凝土制作、运输、浇筑、振捣、养护 | m2 | 1 | 121.15
|  |  | 2、混凝土强度等级 | C25
|  |  | 3、楼梯类型（板式、梁式） | 板式
|  |  | 4、梯板厚度（不含梯阶） | 110
4533 | 010507001020 | 散水、坡道 |  | 散水 | 地基夯实、铺设垫层、混凝土制作、运输、浇筑、振捣、养护、变形缝填塞 | m2 | 1 | 91.79
1：2沥青砂浆嵌缝
20厚1：2水泥砂浆面层（每6米设横向伸缩缝一道）
60厚C10砼（每6米设横向伸缩缝一道）
分部分项工程模拟清单与计价表
工程名称：永安市公交便民服务综合提升项目（EPC+F+O）二次 | [7 empty] | 第831页 共967页
序号 | 项目编码 | 项目名称 | 项目特征与要求 |  | 工作内容 | 计量单位 | 工程量 | 金额(元)
|  |  | 项目特征 | 发包人要求 |  |  |  | 综合单价 | 合价
素土夯实
4534 | 010507004004 | 台阶 |  | 室外台阶做法详05J909，2B/SW5 | 混凝土制作、运输、浇筑、振捣、养护 | m3 | 1 | 1027.33
20厚1：2.5水泥砂浆面层
素水泥一道（内掺建筑胶）
60厚C15混凝土，台阶面向外坡1%
300厚3：7灰土分两步夯实，宽出面层100
素土夯实
4535 | 010507001021 | 散水、坡道 |  | 坡道做法详11J930 8/A14 | 地基夯实、铺设垫层、混凝土制作、运输、浇筑、振捣、养护、变形缝填塞 | m2 | 1 | 211.83
30厚1：2水泥砂浆面层，抹60宽10深锯齿形礓磋
素水泥浆一道（内掺建筑胶）
100厚C20混凝土
300厚3：7灰土分两步夯实，宽出面层300
素土夯实（坡度按工程设计）
4536 | 010507005018 | 压顶 | 1、断面尺寸 |  | 混凝土制作、运输、浇筑、振捣、养护 | m3 | 1 | 708.67
|  |  | 2、混凝土种类（商品混凝土、现场拌制，泵送、非泵送） | 非泵送商品混凝土
|  |  | 3、混凝土强度等级 | C25
钢筋工程 | [9 empty] | 分项工程(17房屋建筑与装饰)
4537 | 010515001227 | 现浇构件钢筋 | 1、钢筋种类、规格 | 现浇构件带肋钢筋HRB400以内(直径≤10mm) | 钢筋制作、运输、钢筋安装、焊接（绑扎） | t | 1 | 5628.65
4538 | 010515001228 | 现浇构件钢筋 | 1、钢筋种类、规格 | 现浇构件带肋钢筋HRB400以内(直径12mm) | 钢筋制作、运输、钢筋安装、焊接（绑扎） | t | 1 | 5327.95
4539 | 010515001229 | 现浇构件钢筋 | 1、钢筋种类、规格 | 现浇构件带肋钢筋HRB400以内(直径14mm) | 钢筋制作、运输、钢筋安装、焊接（绑扎） | t | 1 | 5193.9
分部分项工程模拟清单与计价表
工程名称：永安市公交便民服务综合提升项目（EPC+F+O）二次 | [7 empty] | 第832页 共967页
序号 | 项目编码 | 项目名称 | 项目特征与要求 |  | 工作内容 | 计量单位 | 工程量 | 金额(元)
|  |  | 项目特征 | 发包人要求 |  |  |  | 综合单价 | 合价
4540 | 010515001230 | 现浇构件钢筋 | 1、钢筋种类、规格 | 现浇构件带肋钢筋HRB400以内(直径16mm) | 钢筋制作、运输、钢筋安装、焊接（绑扎） | t | 1 | 5193.9
4541 | 010515001231 | 现浇构件钢筋 | 1、钢筋种类、规格 | 现浇构件带肋钢筋HRB400以内(直径18mm) | 钢筋制作、运输、钢筋安装、焊接（绑扎） | t | 1 | 5161.02
4542 | 010515001232 | 现浇构件钢筋 | 1、钢筋种类、规格 | 现浇构件带肋钢筋HRB400以内(直径20mm) | 钢筋制作、运输、钢筋安装、焊接（绑扎） | t | 1 | 4861.16
4543 | 010515001233 | 现浇构件钢筋 | 1、钢筋种类、规格 | 现浇构件带肋钢筋HRB400以内(直径22mm) | 钢筋制作、运输、钢筋安装、焊接（绑扎） | t | 1 | 4838.4
|  | 分部小计 |  |  |  |  | 1
分部小计（弧形）
4544 | 010516006035 | 电渣压力焊接 | 1、规格 | φ≤18 | 焊接、清理 | 个 | 1 | 5.44
4545 | 010516006036 | 电渣压力焊接 | 1、规格 | φ≤32 | 焊接、清理 | 个 | 1 | 6.52
屋面工程 | [9 empty] | 分项工程(17房屋建筑与装饰)
4546 | 011101003027 | 细石混凝土楼地面 |  | 40厚C20细石混凝土内配∮6@200双向钢筋网 | 基层清理、抹找平层、面层铺设、材料运输 | m2 | 1 | 113.59
设分格缝，纵横间距不应大于6m，分格缝宽度宜为10mm~20mm
10mm厚1：3水泥砂浆找平层
20mm厚1：3水泥砂浆
20mm厚1：3水泥砂浆找平层
4547 | 010902011001 | 屋面小型构件 | 1、类型 | 水簸箕 | 制作安装 | 个 | 1 | 155.66
|  |  | 2、材质 | 混凝土
|  |  | 3、规格 | 300*400*200，∮4双向中距150
4548 | 010901004001 | 玻璃钢屋面 |  | 钢雨篷做法参详图集07SG528-1，23页，JP2-B4860代号1 | 骨架制作、运输、安装、刷防护材料、油漆、玻璃钢制作、安装、接缝、嵌缝 | m2 | 1 | 443.37
10+1.5PVB+10钢化夹胶玻璃
金属构件工程 | [9 empty] | 分项工程(17房屋建筑与装饰)
4549 | 010607005032 | 砌块墙钢丝网加固 | 1、材料品种、规格 | 镀锌钢丝网，网宽250，丝径0.65，孔径15*15 | 铺贴、铆固 | m2 | 1 | 22.53
分部分项工程模拟清单与计价表
工程名称：永安市公交便民服务综合提升项目（EPC+F+O）二次 | [7 empty] | 第833页 共967页
序号 | 项目编码 | 项目名称 | 项目特征与要求 |  | 工作内容 | 计量单位 | 工程量 | 金额(元)
|  |  | 项目特征 | 发包人要求 |  |  |  | 综合单价 | 合价
|  |  | 2、加固方式 | 不同材质交界处
4550 | 010607005033 | 砌块墙钢丝网加固 | 1、材料品种、规格 | 镀锌钢丝网，网宽250，丝径0.65，孔径15*15 | 铺贴、铆固 | m2 | 1 | 22.53
|  |  | 2、加固方式 | 人流通道满挂：楼梯间、前室、走廊
4551 | 010607005034 | 砌块墙钢丝网加固 | 1、材料品种、规格 | 镀锌钢丝网，网宽250，丝径1，孔径10*10 | 铺贴、铆固 | m2 | 1 | 22.53
|  |  | 2、加固方式 | 出屋面反坎不同材质交界处
4552 | 010607005035 | 砌块墙钢丝网加固 | 1、材料品种、规格 | 玻璃纤维网格布 | 铺贴、铆固 | m2 | 1 | 12.54
|  |  | 2、加固方式 | 外墙面找平层满挂
房间防水 | [9 empty] | 分项工程(17房屋建筑与装饰)
4553 | 010903002015 | 墙面涂膜防水 |  | 1.5厚聚合物水泥基防水涂料 | 基层处理、刷基层处理剂、铺布、喷涂防水层 | m2 | 1 | 35.62
部位：卫生间、厨房、仓库、餐具、阳台
4554 | 010904002032 | 楼（地）面涂膜防水 |  | 1.5厚聚合物水泥基防水涂料 | 基层处理、刷基层处理剂、铺布、喷涂防水层 | m2 | 1 | 31.97
部位：卫生间、厨房、仓库、餐具、阳台
屋面防水 | [9 empty] | 分项工程(17房屋建筑与装饰)
4555 | 010902001026 | 屋面卷材防水 |  | 一道1.2厚合成高分子防水卷材 | 基层处理、刷底油、铺油毡卷材、接缝 | m2 | 1 | 33.93
4556 | 010902002011 | 屋面涂膜防水 |  | 一道1.5厚合成高分子防水涂膜 | 基层处理、刷基层处理剂、铺布、喷涂防水层 | m2 | 1 | 32.63
外墙面保温 | [9 empty] | 分项工程(17房屋建筑与装饰)
4557 | 011001003031 | 保温隔热墙面 |  | 外墙内保温 | 基层清理、刷界面剂、安装龙骨、填贴保温材料、保温板安装、粘贴面层、铺设增强格网、抹抗裂、防水砂浆面层、嵌缝、铺、刷（喷）防护材料 | m2 | 1 | 122.17
30mmAC微晶无机保温砂浆（AC80型）
4558 | 011001003032 | 保温隔热墙面 |  | 外墙内保温 弧形 | 基层清理、刷界面剂、安装龙骨、填贴保温材料、保温 | m2 | 1 | 122.17
30mmAC微晶无机保温砂浆（AC8
分部分项工程模拟清单与计价表
工程名称：永安市公交便民服务综合提升项目（EPC+F+O）二次 | [7 empty] | 第834页 共967页
序号 | 项目编码 | 项目名称 | 项目特征与要求 |  | 工作内容 | 计量单位 | 工程量 | 金额(元)
|  |  | 项目特征 | 发包人要求 |  |  |  | 综合单价 | 合价
|  |  |  | 0型） | 板安装、粘贴面层、铺设增强格网、抹抗裂、防水砂浆面层、嵌缝、铺、刷（喷）防护材料
屋面保温 | [9 empty] | 分项工程(17房屋建筑与装饰)
4559 | 011001001012 | 保温隔热屋面 |  | 88mm挤塑板XPS版（耐火等级为B1级）(倒置式屋面增加25%) | 基层清理、刷粘结材料、铺粘保温层、铺、刷（喷）防护材料 | m2 | 1 | 95.69
其他一般土建工程 | [9 empty] | 分项工程(17房屋建筑与装饰)
4560 | 011615001001 | 开孔（打洞） | 1、部位 | 空调机预留洞 | 拆除、控制扬尘、清理、建渣场内、外运输 | 个 | 1 | 22.66
|  |  | 2、打洞部位材质 | 砖墙
|  |  | 3、洞尺寸 | ∮75
4561 | 010527001004 | 烟道、通风道 |  | 厨房排烟道详16J916-1，第6页，型号A-C-6 | 构件就位、安装、灌缝材料制作、运输、接头灌缝、养护、材料运输 | m | 1 | 128.13
4562 | 010902008012 | 屋面变形缝 |  | 屋面变形缝做法详14J936 1A/AW1 | 清缝、填塞防水材料、止水带安装、盖缝制作、安装、刷防护材料 | m | 1 | 930.32
4563 | 010903004020 | 墙面变形缝 |  | 内墙面、顶棚变形缝做法详14J936 1/AN1 | 清缝、填塞防水材料、止水带安装、盖缝制作、安装、刷防护材料 | m | 1 | 203.57
4564 | 010904004008 | 楼（地）面变形缝 |  | 楼地面变形缝做法详14J936 1/AD1 | 清缝、填塞防水材料、止水带安装、盖缝制作、安装、刷防护材料 | m | 1 | 331.92
4565 | 010903004021 | 墙面变形缝 |  | 外墙面变形缝做法详14J936 1/AQ1 | 清缝、填塞防水材料、止水带安装、盖缝制作、安装、刷防护材料 | m | 1 | 257.93
楼地面工程 | [9 empty] | 分项工程(17房屋建筑与装饰)
4566 | 010501001053 | 垫层 |  | 楼地面4 | 混凝土制作、运输、浇筑、振捣、养护 | m3 | 1 | 991.78
玻化砖面层参详15J909，地12B/LD15
60厚C15混凝土垫层
分部分项工程模拟清单与计价表
工程名称：永安市公交便民服务综合提升项目（EPC+F+O）二次 | [7 empty] | 第835页 共967页
序号 | 项目编码 | 项目名称 | 项目特征与要求 |  | 工作内容 | 计量单位 | 工程量 | 金额(元)
|  |  | 项目特征 | 发包人要求 |  |  |  | 综合单价 | 合价
150厚碎石夯入土中
部位：部位：门厅、展厅、试验室、楼梯间
4567 | 011101001040 | 水泥砂浆楼地面 |  | 楼地面1 | 基层清理、抹找平层、抹面层、材料运输 | m2 | 1 | 28.73
水泥砂浆面层参详15J909，地1B，楼1A/LD4
20厚1：2.5水泥砂浆
水泥浆一道（内掺建筑胶）
部位：水电井、电梯机房
4568 | 011102003041 | 块料楼地面 |  | 楼地面3 | 基层清理、抹结合层、面层铺设、磨边、嵌缝、刷防护材料、酸洗、打蜡、材料运输 | m2 | 1 | 132.35
防滑砖面层参详05J909，地13B、楼13A/LD16
10厚300*300地砖，干水泥擦缝
20厚1：3干硬性水泥砂浆结合层，表面撒水泥粉
最薄处30厚C20细石混凝土找坡层抹平
水泥浆一道（内掺建筑胶）
部位：卫生间、厨房、仓库、餐具、阳台
4569 | 011102003042 | 块料楼地面 |  | 楼地面4 | 基层清理、抹结合层、面层铺设、磨边、嵌缝、刷防护材料、酸洗、打蜡、材料运输 | m2 | 1 | 148.8
玻化砖面层参详15J909，地12B，楼12A/LD15
10厚800*800玻化砖，干水泥擦缝
20厚1：3干硬性水泥砂浆结合层，表面撒水泥粉
水泥浆一道（内掺建筑胶）
部位：门厅、候梯厅、展厅、前室、试验室、办公室、音控
分部分项工程模拟清单与计价表
工程名称：永安市公交便民服务综合提升项目（EPC+F+O）二次 | [7 empty] | 第836页 共967页
序号 | 项目编码 | 项目名称 | 项目特征与要求 |  | 工作内容 | 计量单位 | 工程量 | 金额(元)
|  |  | 项目特征 | 发包人要求 |  |  |  | 综合单价 | 合价
室、休息室、器材室、餐厅、走道、楼梯间
4570 | 011106002008 | 块料楼梯面层 |  | 楼地面3 | 基层清理、抹结合层、面层铺贴、磨边、贴嵌防滑条、勾缝、刷防护材料、酸洗、打蜡、材料运输 | m2 | 1 | 259.32
玻化砖面层参详15J909，地12B，楼8A/LD15.
10厚800*800玻化砖，干水泥擦缝
20厚1：3干硬性水泥砂浆结合层，表面撒水泥粉
水泥浆一道（内掺建筑胶）
楼梯踏步防滑条详15J403-1 13/E6
部位：楼梯梯段
4571 | 011105001007 | 水泥砂浆踢脚线 |  | 踢脚1 | 基层清理、底层和面层抹灰、材料运输 | m2 | 1 | 81.73
150高水泥砂浆踢脚参详05J909，踢1A/TJ2
6厚1：2.5水泥砂浆抹面压实赶光
素水泥浆一道
6厚1：3水泥砂浆打底划出纹道
部位：水电井、电梯机房
4572 | 011105003019 | 块料踢脚线 |  | 踢脚2 | 基层清理、底层抹灰、面层铺贴、磨边、擦缝、磨光、酸洗、打蜡、刷防护材料、材料运输 | m2 | 1 | 224.59
150高面砖踢脚参详05J909，踢5A/TJ8
10厚800*800玻化砖踢脚，稀水泥浆擦缝
8厚1：2水泥砂浆粘结层（内掺建筑胶）
5厚1：3水泥砂浆打底划出纹道
部位：办公室、音控室、休息
分部分项工程模拟清单与计价表
工程名称：永安市公交便民服务综合提升项目（EPC+F+O）二次 | [7 empty] | 第837页 共967页
序号 | 项目编码 | 项目名称 | 项目特征与要求 |  | 工作内容 | 计量单位 | 工程量 | 金额(元)
|  |  | 项目特征 | 发包人要求 |  |  |  | 综合单价 | 合价
室、器材室
4573 | 011105003020 | 块料踢脚线 |  | 踢脚2 弧形 | 基层清理、底层抹灰、面层铺贴、磨边、擦缝、磨光、酸洗、打蜡、刷防护材料、材料运输 | m2 | 1 | 248.49
150高面砖踢脚参详05J909，踢5A/TJ8
10厚800*800玻化砖踢脚，稀水泥浆擦缝
8厚1：2水泥砂浆粘结层（内掺建筑胶）
5厚1：3水泥砂浆打底划出纹道
部位：办公室、音控室、休息室、器材室
4574 | 011108004001 | 水泥砂浆零星项目 |  | 室外台阶做法详05J909，2B/SW5 | 清理基层、抹找平层、抹面层、材料运输 | m2 | 1 | 63.17
20厚1：2.5水泥砂浆面层
素水泥一道（内掺建筑胶）
部位：台阶侧面
4575 | 011101001041 | 水泥砂浆楼地面 |  | 20mm厚1：3水泥砂浆面层 | 基层清理、抹找平层、抹面层、材料运输 | m2 | 1 | 27.93
部位：雨篷、挑檐、天沟底、栏杆基座内侧及顶部、设备平台
内墙柱面工程 | [9 empty] | 分项工程(17房屋建筑与装饰)
4576 | 011204003032 | 块料墙面 |  | 墙裙1 | 基层清理、砂浆制作、运输、粘结层铺贴、面层安装、嵌缝、刷防护材料、磨光、酸洗、打蜡 | m2 | 1 | 196.18
1800高面砖内墙面参照05J909 裙15A/NQ27
白水泥擦缝
5厚300*600墙面砖（贴前砖墙充分浸湿）
5厚1：2建筑胶水泥砂浆粘结层
刷素水泥浆一道
9厚1：3水泥砂浆打底扫毛
分部分项工程模拟清单与计价表
工程名称：永安市公交便民服务综合提升项目（EPC+F+O）二次 | [7 empty] | 第838页 共967页
序号 | 项目编码 | 项目名称 | 项目特征与要求 |  | 工作内容 | 计量单位 | 工程量 | 金额(元)
|  |  | 项目特征 | 发包人要求 |  |  |  | 综合单价 | 合价
部位：试验室、餐厅、走道、楼梯间
4577 | 011205002008 | 块料柱面 |  | 墙裙1 | 基层清理、砂浆制作、运输、粘结层铺贴、面层安装、嵌缝、刷防护材料、磨光、酸洗、打蜡 | m2 | 1 | 220.53
1800高面砖内墙面参照05J909 裙15A/NQ27
白水泥擦缝
5厚300*600墙面砖（贴前砖墙充分浸湿）
5厚1：2建筑胶水泥砂浆粘结层
刷素水泥浆一道
9厚1：3水泥砂浆打底扫毛
部位：试验室
4578 | 011204003033 | 块料墙面 |  | 墙裙1 弧形 | 基层清理、砂浆制作、运输、粘结层铺贴、面层安装、嵌缝、刷防护材料、磨光、酸洗、打蜡 | m2 | 1 | 214.66
1800高面砖内墙面参照05J909 裙15A/NQ27
白水泥擦缝
5厚300*600墙面砖（贴前砖墙充分浸湿）
5厚1：2建筑胶水泥砂浆粘结层
刷素水泥浆一道
9厚1：3水泥砂浆打底扫毛
部位：餐厅
4579 | 011204003034 | 块料墙面 |  | 墙裙2 | 基层清理、砂浆制作、运输、粘结层铺贴、面层安装、嵌缝、刷防护材料、磨光、酸洗、打蜡 | m2 | 1 | 196.18
2100高面砖内墙面参照05J909 裙15A/NQ27
白水泥擦缝
5厚300*600墙面砖（贴前砖墙充分浸湿）
5厚1：2建筑胶水泥砂浆粘结层
分部分项工程模拟清单与计价表
工程名称：永安市公交便民服务综合提升项目（EPC+F+O）二次 | [7 empty] | 第839页 共967页
序号 | 项目编码 | 项目名称 | 项目特征与要求 |  | 工作内容 | 计量单位 | 工程量 | 金额(元)
|  |  | 项目特征 | 发包人要求 |  |  |  | 综合单价 | 合价
刷素水泥浆一道
9厚1：3水泥砂浆打底扫毛
部位：仓库、餐具
4580 | 011204003035 | 块料墙面 |  | 墙裙3 | 基层清理、砂浆制作、运输、粘结层铺贴、面层安装、嵌缝、刷防护材料、磨光、酸洗、打蜡 | m2 | 1 | 187.28
至板底面砖内墙面参照05J909 裙16A/NQ31
白水泥擦缝
5厚300*600墙面砖（贴前砖墙充分浸湿）
4厚强力胶粉泥粘结层，揉挤压实
9厚1：3水泥砂浆打底扫毛
部位：门厅、展厅、卫生间、厨房、阳台
4581 | 011204003036 | 块料墙面 |  | 墙裙3 弧形 | 基层清理、砂浆制作、运输、粘结层铺贴、面层安装、嵌缝、刷防护材料、磨光、酸洗、打蜡 | m2 | 1 | 192.18
至板底面砖内墙面参照05J909 裙16A/NQ31
白水泥擦缝
5厚300*600墙面砖（贴前砖墙充分浸湿）
4厚强力胶粉泥粘结层，揉挤压实
部位：展厅、厨房
4582 | 011205002009 | 块料柱面 |  | 墙裙3 | 基层清理、砂浆制作、运输、粘结层铺贴、面层安装、嵌缝、刷防护材料、磨光、酸洗、打蜡 | m2 | 1 | 227.43
至板底面砖内墙面参照05J909 裙16A/NQ31
白水泥擦缝
5厚300*600墙面砖（贴前砖墙充分浸湿）
4厚强力胶粉泥粘结层，揉挤压
分部分项工程模拟清单与计价表
工程名称：永安市公交便民服务综合提升项目（EPC+F+O）二次 | [7 empty] | 第840页 共967页
序号 | 项目编码 | 项目名称 | 项目特征与要求 |  | 工作内容 | 计量单位 | 工程量 | 金额(元)
|  |  | 项目特征 | 发包人要求 |  |  |  | 综合单价 | 合价
实
9厚1：3水泥砂浆打底扫毛
部位：门厅、展厅
4583 | 011201004068 | 立面砂浆找平层 |  | 墙身 柱子2 | 基层清理、刷界面剂、砂浆制作、运输、抹平找平 | m2 | 1 | 34.21
刷素水泥浆一道（梁、柱混凝土面）
9厚1：0.5：3水泥石灰膏砂浆打底
6厚1：0.5：2.5水泥石灰膏砂浆找平
部位：水电井、电梯机房
4584 | 011201004069 | 立面砂浆找平层 |  | 墙身 柱子4 | 基层清理、刷界面剂、砂浆制作、运输、抹平找平 | m2 | 1 | 30.88
刷素水泥浆一道（梁、柱混凝土面）
12厚1：3水泥砂浆底层
部位：试验室、办公室、音控室、休息室、器材室、走道、仓库、餐具、楼梯间、餐厅
4585 | 011201004070 | 立面砂浆找平层 |  | 墙身 柱子4 弧形 | 基层清理、刷界面剂、砂浆制作、运输、抹平找平 | m2 | 1 | 4.07
刷素水泥浆一道（梁、柱混凝土面）
部位：办公室、餐厅、餐具
4586 | 011202003008 | 柱、梁面砂浆找平 |  | 墙身 柱子4 | 基层清理、砂浆制作、运输、抹灰找平 | m2 | 1 | 42.34
刷素水泥浆一道（梁、柱混凝土面）
12厚1：3水泥砂浆底层
部位：试验室
4587 | 011201004071 | 立面砂浆找平层 |  | 20厚M10抹灰砂浆随砌随抹 | 基层清理、刷界面剂、砂浆制作、运输、抹平找平 | m2 | 1 | 35.1
部位：除成品风道、烟道外，其余竖井内壁
分部分项工程模拟清单与计价表
工程名称：永安市公交便民服务综合提升项目（EPC+F+O）二次 | [7 empty] | 第841页 共967页
序号 | 项目编码 | 项目名称 | 项目特征与要求 |  | 工作内容 | 计量单位 | 工程量 | 金额(元)
|  |  | 项目特征 | 发包人要求 |  |  |  | 综合单价 | 合价
外墙面工程 | [9 empty] | 分项工程(17房屋建筑与装饰)
4588 | 011001003033 | 保温隔热墙面 |  | 聚合物水泥砂浆加耐碱纤维网布 | 基层清理、刷界面剂、安装龙骨、填贴保温材料、保温板安装、粘贴面层、铺设增强格网、抹抗裂、防水砂浆面层、嵌缝、铺、刷（喷）防护材料 | m2 | 1 | 25
部位：外墙门窗洞口四周250宽度
4589 | 011201004072 | 立面砂浆找平层 |  | 部位：外墙 | 基层清理、刷界面剂、砂浆制作、运输、抹平找平 | m2 | 1 | 95.1
5厚聚合物水泥防水砂浆抹平
20mm厚1：3水泥砂浆找平（每立方米砂浆要求掺加1000克单束聚丙烯纤维）
设900mm*600mm分隔缝，嵌填聚氨酯密封胶
4590 | 011201004073 | 立面砂浆找平层 |  | 部位：外墙 弧形 | 基层清理、刷界面剂、砂浆制作、运输、抹平找平 | m2 | 1 | 104.04
5厚聚合物水泥防水砂浆抹平
20mm厚1：3水泥砂浆找平（每立方米砂浆要求掺加1000克单束聚丙烯纤维）
设900mm*600mm分隔缝，嵌填聚氨酯密封胶
4591 | 011202003009 | 柱、梁面砂浆找平 |  | 部位：外墙 | 基层清理、砂浆制作、运输、抹灰找平 | m2 | 1 | 73.43
5厚聚合物水泥防水砂浆抹平
20mm厚1：3水泥砂浆找平（每立方米砂浆要求掺加1000克单束聚丙烯纤维）
4592 | 011209001003 | 带骨架幕墙 |  | 玻璃幕墙分隔大样 | 骨架制作、运输、安装、面层安装、隔离带、框边封闭、嵌缝、塞口、清洗 | m2 | 1 | 766.65
|  |  | 2、注 | 由具有专业资质单位设计
天棚工程 | [9 empty] | 分项工程(17房屋建筑与装饰)
4593 | 011301001034 | 天棚抹灰 |  | 天棚1 | 基层清理、底层抹灰、抹面 | m2 | 1 | 31.41
分部分项工程模拟清单与计价表
工程名称：永安市公交便民服务综合提升项目（EPC+F+O）二次 | [7 empty] | 第842页 共967页
序号 | 项目编码 | 项目名称 | 项目特征与要求 |  | 工作内容 | 计量单位 | 工程量 | 金额(元)
|  |  | 项目特征 | 发包人要求 |  |  |  | 综合单价 | 合价
|  |  |  | 刷素水泥浆一道 | 层
5厚1：3水泥砂浆打底
3厚1：2.5水泥砂浆找平
部位：水电井、电梯机房
4594 | 011301001035 | 天棚抹灰 |  | 天棚2 | 基层清理、底层抹灰、抹面层 | m2 | 1 | 32.9
刷素水泥浆一道
5厚1：0.5：3水泥石灰膏砂浆打底
3厚1：0.5：2.5水泥石灰膏砂浆找平
部位：试验室、办公室、音控室、休息室、器材室、仓库、餐具、楼梯间、阳台
4595 | 011302001007 | 天棚吊顶 |  | 天棚3 | 基层清理、吊杆安装、龙骨安装、基层板铺贴、面层铺贴、嵌缝、刷防护材料 | m2 | 1 | 241.65
轻钢龙骨铝扣板吊顶（燃烧性能等级A级），参照05J909 吊顶36B/DP20
0.8mm厚600*600铝合金方板与配套专用龙骨固定
与铝合金方板配套的专用下层副龙骨联结，间距≤600
与安装型式配套的专用上层主龙骨，间距≤1200用吊件与钢筋吊杆联结后找平
10号镀锌低碳钢丝吊杆，双向中距≤1200，吊杆上部与板底预留吊环固定
现浇钢筋混凝土板底预留∮10钢筋吊环，双向中距≤1200
部位：门厅、候梯厅、展厅、前室、餐厅、走道、卫生间、厨房
分部分项工程模拟清单与计价表
工程名称：永安市公交便民服务综合提升项目（EPC+F+O）二次 | [7 empty] | 第843页 共967页
序号 | 项目编码 | 项目名称 | 项目特征与要求 |  | 工作内容 | 计量单位 | 工程量 | 金额(元)
|  |  | 项目特征 | 发包人要求 |  |  |  | 综合单价 | 合价
门窗工程 | [9 empty] | 分项工程(17房屋建筑与装饰)
4596 | 010802001025 | 金属（塑钢）门 | 1、门窗编号 | M0821 | 门安装、五金安装、玻璃安装 | m2 | 1 | 661.83
|  |  | 2、洞口尺寸 | 800*2100
|  |  | 3、门框、扇材质 | 铝合金门
|  |  | 4、玻璃品种、厚度 | 6厚钢化玻璃
含执手、合页、门锁、锁芯、面板、插销等五金配件
4597 | 010802001026 | 金属（塑钢）门 | 1、门窗编号 | M0921 | 门安装、五金安装、玻璃安装 | m2 | 1 | 641.42
|  |  | 2、洞口尺寸 | 900*2100
|  |  | 3、门框、扇材质 | 铝合金门
|  |  | 4、玻璃品种、厚度 | 6厚钢化玻璃
含执手、合页、门锁、锁芯、面板、插销等五金配件
4598 | 010802001027 | 金属（塑钢）门 | 1、门窗编号 | M1121 | 门安装、五金安装、玻璃安装 | m2 | 1 | 641.42
|  |  | 2、洞口尺寸 | 1100*2100
|  |  | 3、门框、扇材质 | 铝合金门
|  |  | 4、玻璃品种、厚度 | 6厚钢化玻璃
含执手、合页、门锁、锁芯、面板、插销等五金配件
4599 | 010801001023 | 木质门 | 1、门窗编号 | M1021 | 门安装、玻璃安装、五金安装 | m2 | 1 | 1317.88
|  |  | 2、洞口尺寸 | 1000*2100
|  |  | 3、门框、扇材质 | 胶合板门
4、镶嵌玻璃品种、厚度
4600 | 010801001024 | 木质门 | 1、门窗编号 | M1220 | 门安装、玻璃安装、五金安装 | m2 | 1 | 1378.49
|  |  | 2、洞口尺寸 | 1200*2000
|  |  | 3、门框、扇材质 | 胶合板门
4、镶嵌玻璃品种、厚
分部分项工程模拟清单与计价表
工程名称：永安市公交便民服务综合提升项目（EPC+F+O）二次 | [7 empty] | 第844页 共967页
序号 | 项目编码 | 项目名称 | 项目特征与要求 |  | 工作内容 | 计量单位 | 工程量 | 金额(元)
|  |  | 项目特征 | 发包人要求 |  |  |  | 综合单价 | 合价
度
4601 | 010801001025 | 木质门 | 1、门窗编号 | M1221 | 门安装、玻璃安装、五金安装 | m2 | 1 | 1378.49
|  |  | 2、洞口尺寸 | 1200*2100
|  |  | 3、门框、扇材质 | 胶合板门
4、镶嵌玻璃品种、厚度
4602 | 010801001026 | 木质门 | 1、门窗编号 | M1521 | 门安装、玻璃安装、五金安装 | m2 | 1 | 1253
|  |  | 2、洞口尺寸 | 1500*2100
|  |  | 3、门框、扇材质 | 胶合板门
4、镶嵌玻璃品种、厚度
4603 | 010801001027 | 木质门 | 1、门窗编号 | M1621 | 门安装、玻璃安装、五金安装 | m2 | 1 | 1223.95
|  |  | 2、洞口尺寸 | 1600*2100
|  |  | 3、门框、扇材质 | 胶合板门
4、镶嵌玻璃品种、厚度
4604 | 010801001028 | 木质门 | 1、门窗编号 | M1821 | 门安装、玻璃安装、五金安装 | m2 | 1 | 1220.46
|  |  | 2、洞口尺寸 | 1800*2100
|  |  | 3、门框、扇材质 | 胶合板门
4、镶嵌玻璃品种、厚度
4605 | 010802001028 | 金属（塑钢）门 | 1、门窗编号 | MLC1 | 门安装、五金安装、玻璃安装 | m2 | 1 | 620.27
|  |  | 2、洞口尺寸 | 5600*3700
|  |  | 3、门框、扇材质 | 铝合金门窗
|  |  | 4、玻璃品种、厚度 | （6中透光单银Low-E+12+6）透明玻璃
含执手、合页、门锁、锁芯、面板、插销等五金配件
4606 | 010802003033 | 钢质防火门 | 1、门窗编号 | FM丙0821 | 门安装、五金安装、玻璃安 | m2 | 1 | 515.88
分部分项工程模拟清单与计价表
工程名称：永安市公交便民服务综合提升项目（EPC+F+O）二次 | [7 empty] | 第845页 共967页
序号 | 项目编码 | 项目名称 | 项目特征与要求 |  | 工作内容 | 计量单位 | 工程量 | 金额(元)
|  |  | 项目特征 | 发包人要求 |  |  |  | 综合单价 | 合价
|  |  | 2、洞口尺寸 | 800*2100 | 装
|  |  | 3、门框、扇材质 | 钢制丙级防火门
4607 | 010802003034 | 钢质防火门 | 1、门窗编号 | FM乙1021 | 门安装、五金安装、玻璃安装 | m2 | 1 | 541.13
|  |  | 2、洞口尺寸 | 1000*2100
|  |  | 3、门框、扇材质 | 钢制乙级防火门
4608 | 010802003035 | 钢质防火门 | 1、门窗编号 | FM乙1221 | 门安装、五金安装、玻璃安装 | m2 | 1 | 553.61
|  |  | 2、洞口尺寸 | 1200*2100
|  |  | 3、门框、扇材质 | 钢制乙级防火门
4609 | 010802003036 | 钢质防火门 | 1、门窗编号 | FM甲1221 | 门安装、五金安装、玻璃安装 | m2 | 1 | 592.32
|  |  | 2、洞口尺寸 | 1200*2100
|  |  | 3、门框、扇材质 | 钢制甲级防火门
4610 | 010802001029 | 金属（塑钢）门 | 1、门窗编号 | TM1121 | 门安装、五金安装、玻璃安装 | m2 | 1 | 598.15
|  |  | 2、洞口尺寸 | 1100*2100
|  |  | 3、门框、扇材质 | 铝合金推拉门
|  |  | 4、玻璃品种、厚度 | （6中透光单银Low-E+12+6）透明玻璃
4611 | 010802001030 | 金属（塑钢）门 | 1、门窗编号 | TM1221 | 门安装、五金安装、玻璃安装 | m2 | 1 | 598.15
|  |  | 2、洞口尺寸 | 1200*2100
|  |  | 3、门框、扇材质 | 铝合金推拉门
|  |  | 4、玻璃品种、厚度 | （6中透光单银Low-E+12+6）透明玻璃
4612 | 010807001102 | 金属（塑钢、断桥）窗 | 1、门窗编号 | C1227 | 窗安装、五金、玻璃安装 | m2 | 1 | 511.62
|  |  | 2、洞口尺寸 | 1200*2700
|  |  | 3、框、扇材质 | 铝合金
|  |  | 4、玻璃品种、厚度 | （6中透光单银Low-E+12+6）透明玻璃
4613 | 010807001103 | 金属（塑钢、断桥）窗 | 1、门窗编号 | C1427 | 窗安装、五金、玻璃安装 | m2 | 1 | 511.62
分部分项工程模拟清单与计价表
工程名称：永安市公交便民服务综合提升项目（EPC+F+O）二次 | [7 empty] | 第846页 共967页
序号 | 项目编码 | 项目名称 | 项目特征与要求 |  | 工作内容 | 计量单位 | 工程量 | 金额(元)
|  |  | 项目特征 | 发包人要求 |  |  |  | 综合单价 | 合价
|  |  | 2、洞口尺寸 | 1400*2700
|  |  | 3、框、扇材质 | 铝合金
|  |  | 4、玻璃品种、厚度 | （6中透光单银Low-E+12+6）透明玻璃
4614 | 010807001104 | 金属（塑钢、断桥）窗 | 1、门窗编号 | C1827 | 窗安装、五金、玻璃安装 | m2 | 1 | 583.99
|  |  | 2、洞口尺寸 | 1800*2700
|  |  | 3、框、扇材质 | 铝合金
|  |  | 4、玻璃品种、厚度 | （6中透光单银Low-E+12+6）透明玻璃
4615 | 010807001105 | 金属（塑钢、断桥）窗 | 1、门窗编号 | C1832 | 窗安装、五金、玻璃安装 | m2 | 1 | 533.33
|  |  | 2、洞口尺寸 | 1800*3200
|  |  | 3、框、扇材质 | 铝合金
|  |  | 4、玻璃品种、厚度 | （6中透光单银Low-E+12+6）透明玻璃
4616 | 010807001106 | 金属（塑钢、断桥）窗 | 1、门窗编号 | C2132 | 窗安装、五金、玻璃安装 | m2 | 1 | 564.95
|  |  | 2、洞口尺寸 | 2100*3200
|  |  | 3、框、扇材质 | 铝合金
|  |  | 4、玻璃品种、厚度 | （6中透光单银Low-E+12+6）透明玻璃
4617 | 010807001107 | 金属（塑钢、断桥）窗 | 1、门窗编号 | C2527 | 窗安装、五金、玻璃安装 | m2 | 1 | 456
|  |  | 2、洞口尺寸 | 2500*2700
|  |  | 3、框、扇材质 | 铝合金
|  |  | 4、玻璃品种、厚度 | （6中透光单银Low-E+12+6）透明玻璃
4618 | 010807001108 | 金属（塑钢、断桥）窗 | 1、门窗编号 | C2727 | 窗安装、五金、玻璃安装 | m2 | 1 | 465.57
|  |  | 2、洞口尺寸 | 2700*2700
|  |  | 3、框、扇材质 | 铝合金
|  |  | 4、玻璃品种、厚度 | （6中透光单银Low-E+12+6）透明玻璃
分部分项工程模拟清单与计价表
工程名称：永安市公交便民服务综合提升项目（EPC+F+O）二次 | [7 empty] | 第847页 共967页
序号 | 项目编码 | 项目名称 | 项目特征与要求 |  | 工作内容 | 计量单位 | 工程量 | 金额(元)
|  |  | 项目特征 | 发包人要求 |  |  |  | 综合单价 | 合价
4619 | 010807001109 | 金属（塑钢、断桥）窗 | 1、门窗编号 | C5727 | 窗安装、五金、玻璃安装 | m2 | 1 | 586.29
|  |  | 2、洞口尺寸 | 5700*2700
|  |  | 3、框、扇材质 | 铝合金
|  |  | 4、玻璃品种、厚度 | （6中透光单银Low-E+12+6）透明玻璃
4620 | 010807001110 | 金属（塑钢、断桥）窗 | 1、门窗编号 | C0515 | 窗安装、五金、玻璃安装 | m2 | 1 | 488.97
|  |  | 2、洞口尺寸 | 500*1500
|  |  | 3、框、扇材质 | 铝合金
|  |  | 4、玻璃品种、厚度 | （6中透光单银Low-E+12+6）透明玻璃
4621 | 010807001111 | 金属（塑钢、断桥）窗 | 1、门窗编号 | C0728 | 窗安装、五金、玻璃安装 | m2 | 1 | 605.04
|  |  | 2、洞口尺寸 | 800*2800
|  |  | 3、框、扇材质 | 铝合金
|  |  | 4、玻璃品种、厚度 | （6中透光单银Low-E+12+6）透明玻璃
4622 | 010807001112 | 金属（塑钢、断桥）窗 | 1、门窗编号 | C0912 | 窗安装、五金、玻璃安装 | m2 | 1 | 522.95
|  |  | 2、洞口尺寸 | 900*1200
|  |  | 3、框、扇材质 | 铝合金
|  |  | 4、玻璃品种、厚度 | （6中透光单银Low-E+12+6）透明玻璃
4623 | 010807001113 | 金属（塑钢、断桥）窗 | 1、门窗编号 | C0915 | 窗安装、五金、玻璃安装 | m2 | 1 | 522.95
|  |  | 2、洞口尺寸 | 900*1500
|  |  | 3、框、扇材质 | 铝合金
|  |  | 4、玻璃品种、厚度 | （6中透光单银Low-E+12+6）透明玻璃
4624 | 010807001114 | 金属（塑钢、断桥）窗 | 1、门窗编号 | C1214 | 窗安装、五金、玻璃安装 | m2 | 1 | 522.95
|  |  | 2、洞口尺寸 | 1200*1400
|  |  | 3、框、扇材质 | 铝合金
分部分项工程模拟清单与计价表
工程名称：永安市公交便民服务综合提升项目（EPC+F+O）二次 | [7 empty] | 第848页 共967页
序号 | 项目编码 | 项目名称 | 项目特征与要求 |  | 工作内容 | 计量单位 | 工程量 | 金额(元)
|  |  | 项目特征 | 发包人要求 |  |  |  | 综合单价 | 合价
|  |  | 4、玻璃品种、厚度 | （6中透光单银Low-E+12+6）透明玻璃
4625 | 010807001115 | 金属（塑钢、断桥）窗 | 1、门窗编号 | C1215 | 窗安装、五金、玻璃安装 | m2 | 1 | 522.95
|  |  | 2、洞口尺寸 | 1200*1500
|  |  | 3、框、扇材质 | 铝合金
|  |  | 4、玻璃品种、厚度 | （6中透光单银Low-E+12+6）透明玻璃
4626 | 010807001116 | 金属（塑钢、断桥）窗 | 1、门窗编号 | C1815 | 窗安装、五金、玻璃安装 | m2 | 1 | 522.95
|  |  | 2、洞口尺寸 | 1800*1500
|  |  | 3、框、扇材质 | 铝合金
|  |  | 4、玻璃品种、厚度 | （6中透光单银Low-E+12+6）透明玻璃
4627 | 010807001117 | 金属（塑钢、断桥）窗 | 1、门窗编号 | C1825 | 窗安装、五金、玻璃安装 | m2 | 1 | 553.53
|  |  | 2、洞口尺寸 | 1800*2500
|  |  | 3、框、扇材质 | 铝合金
|  |  | 4、玻璃品种、厚度 | （6中透光单银Low-E+12+6）透明玻璃
4628 | 010807001118 | 金属（塑钢、断桥）窗 | 1、门窗编号 | C2125 | 窗安装、五金、玻璃安装 | m2 | 1 | 563.59
|  |  | 2、洞口尺寸 | 2100*2500
|  |  | 3、框、扇材质 | 铝合金
|  |  | 4、玻璃品种、厚度 | （6中透光单银Low-E+12+6）透明玻璃
4629 | 010807001119 | 金属（塑钢、断桥）窗 | 1、门窗编号 | C4925 | 窗安装、五金、玻璃安装 | m2 | 1 | 541.91
|  |  | 2、洞口尺寸 | 4900*2500
|  |  | 3、框、扇材质 | 铝合金
|  |  | 4、玻璃品种、厚度 | （6中透光单银Low-E+12+6）透明玻璃
4630 | 010807001120 | 金属（塑钢、断桥）窗 | 1、门窗编号 | C1209 | 窗安装、五金、玻璃安装 | m2 | 1 | 522.95
|  |  | 2、洞口尺寸 | 1200*900
分部分项工程模拟清单与计价表
工程名称：永安市公交便民服务综合提升项目（EPC+F+O）二次 | [7 empty] | 第849页 共967页
序号 | 项目编码 | 项目名称 | 项目特征与要求 |  | 工作内容 | 计量单位 | 工程量 | 金额(元)
|  |  | 项目特征 | 发包人要求 |  |  |  | 综合单价 | 合价
|  |  | 3、框、扇材质 | 铝合金
|  |  | 4、玻璃品种、厚度 | （6中透光单银Low-E+12+6）透明玻璃
4631 | 010807001121 | 金属（塑钢、断桥）窗 | 1、门窗编号 | C3625 | 窗安装、五金、玻璃安装 | m2 | 1 | 577.57
|  |  | 2、洞口尺寸 | 3600*2500
|  |  | 3、框、扇材质 | 铝合金
|  |  | 4、玻璃品种、厚度 | （6中透光单银Low-E+12+6）透明玻璃
4632 | 010807001122 | 金属（塑钢、断桥）窗 | 1、门窗编号 | C4928 | 窗安装、五金、玻璃安装 | m2 | 1 | 556.35
|  |  | 2、洞口尺寸 | 4900*2800
|  |  | 3、框、扇材质 | 铝合金
|  |  | 4、玻璃品种、厚度 | （6中透光单银Low-E+12+6）透明玻璃
4633 | 010807001123 | 金属（塑钢、断桥）窗 | 1、门窗编号 | C0909 | 窗安装、五金、玻璃安装 | m2 | 1 | 522.95
|  |  | 2、洞口尺寸 | 900*900
|  |  | 3、框、扇材质 | 铝合金
|  |  | 4、玻璃品种、厚度 | （6中透光单银Low-E+12+6）透明玻璃
4634 | 010807001124 | 金属（塑钢、断桥）窗 | 1、门窗编号 | C1515 | 窗安装、五金、玻璃安装 | m2 | 1 | 522.95
|  |  | 2、洞口尺寸 | 1500*1500
|  |  | 3、框、扇材质 | 铝合金
|  |  | 4、玻璃品种、厚度 | （6中透光单银Low-E+12+6）透明玻璃
4635 | 010807001125 | 金属（塑钢、断桥）窗 | 1、门窗编号 | C2720 | 窗安装、五金、玻璃安装 | m2 | 1 | 522.95
|  |  | 2、洞口尺寸 | 2700*2000
|  |  | 3、框、扇材质 | 铝合金
|  |  | 4、玻璃品种、厚度 | （6中透光单银Low-E+12+6）透明玻璃
油漆工程 | [9 empty] | 分项工程(17房屋建筑与装饰)
分部分项工程模拟清单与计价表
工程名称：永安市公交便民服务综合提升项目（EPC+F+O）二次 | [7 empty] | 第850页 共967页
序号 | 项目编码 | 项目名称 | 项目特征与要求 |  | 工作内容 | 计量单位 | 工程量 | 金额(元)
|  |  | 项目特征 | 发包人要求 |  |  |  | 综合单价 | 合价
4636 | 011406001073 | 抹灰面油漆涂料 |  | 墙身 柱子4 | 基层清理、刮腻子、刷防护材料、油漆、喷刷油漆涂料 | m2 | 1 | 26.51
两道腻子粉刮白
两道无机涂料（燃烧性能等级A级）
部位：试验室、办公室、音控室、休息室、器材室、走道、仓库、餐具、楼梯间、餐厅
4637 | 011406001074 | 抹灰面油漆涂料 |  | 墙身 柱子4 独立柱 | 基层清理、刮腻子、刷防护材料、油漆、喷刷油漆涂料 | m2 | 1 | 30.36
两道腻子粉刮白
两道无机涂料（燃烧性能等级A级）
部位：试验室
4638 | 011406001075 | 抹灰面油漆涂料 |  | 天棚2 | 基层清理、刮腻子、刷防护材料、油漆、喷刷油漆涂料 | m2 | 1 | 28.74
两道无机涂料
部位：试验室、办公室、音控室、休息室、器材室、仓库、餐具、楼梯间、阳台
4639 | 011406001076 | 抹灰面油漆涂料 |  | 部位：外墙 | 基层清理、刮腻子、刷防护材料、油漆、喷刷油漆涂料 | m2 | 1 | 44.81
白色涂料
4640 | 011204003037 | 块料墙面 | 1、墙体类型 |  | 基层清理、砂浆制作、运输、粘结层铺贴、面层安装、嵌缝、刷防护材料、磨光、酸洗、打蜡 | m2 | 1 | 158.95
2、安装方式
|  |  | 3、面层材料品种、规格、颜色 | 浅灰色马赛克瓷砖
4、缝宽、嵌缝材料种类
5、防护材料种类
6、磨光、酸洗、打蜡要求
其他装饰工程 | [9 empty] | 分项工程(17房屋建筑与装饰)
4641 | 011503001072 | 金属扶手、栏杆、栏板 |  | 室内楼梯、栏杆扶手、挡水线 | 制作、运输、安装、刷防护 | m | 1 | 479.65
分部分项工程模拟清单与计价表
工程名称：永安市公交便民服务综合提升项目（EPC+F+O）二次 | [7 empty] | 第851页 共967页
序号 | 项目编码 | 项目名称 | 项目特征与要求 |  | 工作内容 | 计量单位 | 工程量 | 金额(元)
|  |  | 项目特征 | 发包人要求 |  |  |  | 综合单价 | 合价
|  |  |  | 详国标15J403-1 B7/B17 | 材料
H=900
?60*3不锈钢管扶手
?60*3不锈钢管立柱
?38*1.2不锈钢管横杆
?25*1不锈钢管立杆
预埋件M4/E22
4642 | 011503001073 | 金属扶手、栏杆、栏板 |  | 室内楼梯、栏杆扶手、挡水线详国标15J403-1 B7/B17 | 制作、运输、安装、刷防护材料 | m | 1 | 531.15
H=1050
?60*3不锈钢管扶手
?60*3不锈钢管立柱
?38*1.2不锈钢管横杆
?25*1不锈钢管立杆
预埋件M4/E22
4643 | 011503001074 | 金属扶手、栏杆、栏板 |  | 900高护窗栏杆，详图集15J403-1 PA5/D17 | 制作、运输、安装、刷防护材料 | m | 1 | 420
?60*3不锈钢管扶手
?60*4不锈钢管立柱
?20*1不锈钢管立杆
-40*8横杆
预埋件M5/E22
4644 | 011503001075 | 金属扶手、栏杆、栏板 |  | 240高护窗栏杆，详图集15J403-1 PA5/D17 | 制作、运输、安装、刷防护材料 | m | 1 | 310.97
?60*3不锈钢管扶手
?60*4不锈钢管立柱
?20*1不锈钢管立杆
分部分项工程模拟清单与计价表
工程名称：永安市公交便民服务综合提升项目（EPC+F+O）二次 | [7 empty] | 第852页 共967页
序号 | 项目编码 | 项目名称 | 项目特征与要求 |  | 工作内容 | 计量单位 | 工程量 | 金额(元)
|  |  | 项目特征 | 发包人要求 |  |  |  | 综合单价 | 合价
-40*8横杆
预埋件M5/E22
4645 | 011503008003 | 玻璃栏板 |  | 1100高玻璃栏杆，详图集15J403-1 PC5/D51 | 制作、运输、安装、刷防护材料 | m | 1 | 775.43
?50*3不锈钢管扶手
?60*3不锈钢管立柱
12厚夹层玻璃
4646 | 011503001076 | 金属扶手、栏杆、栏板 |  | 1050高室外无障碍坡道、台阶栏杆详12J003，1A/B11 | 制作、运输、安装、刷防护材料 | m | 1 | 651.24
?50*3不锈钢管扶手
?50*3不锈钢管立柱
-40*8不锈钢板立杆
预埋件M1/B20、M2/B20
4647 | 011210005010 | 成品隔断 | 1、隔断材料品种、规格、颜色 | 18mm厚防水型复合板隔断 | 隔断运输、安装、嵌缝、塞口 | m2 | 1 | 164.06
|  |  | 2、配件品种、规格 | 含挂衣钩、门挡、铰链、压条
4648 | 011505001004 | 洗漱台 | 1、材料品种、规格、颜色 |  | 台面及支架运输、安装、杆、环、盒、配件安装、刷油漆 | m2 | 1 | 325.83
2、支架、配件品种、规格
洗手盆安装做法参16J914-1 2/XT12
4649 | 011505010003 | 镜面玻璃 |  | 化妆镜详16J914-1 3/XT25 | 基层安装、玻璃及框制作、运输、安装 | m2 | 1 | 186.27
4650 | 011503001077 | 金属扶手、栏杆、栏板 |  | 无障碍卫生间 详16J914-1 -/XT4 | 制作、运输、安装、刷防护材料 | m | 1 | 165.24
4651 | 011505008003 | 卫生纸盒 |  | 无障碍卫生间 详16J914-1 -/XT4 | 台面及支架制作、运输、安装、杆、环、盒、配件安装、刷油漆 | 个 | 1 | 56.96
4652 | 011503001078 | 金属扶手、栏杆、栏板 |  | 部位：空调板 | 制作、运输、安装、刷防护 | m | 1 | 318.22
分部分项工程模拟清单与计价表
工程名称：永安市公交便民服务综合提升项目（EPC+F+O）二次 | [7 empty] | 第853页 共967页
序号 | 项目编码 | 项目名称 | 项目特征与要求 |  | 工作内容 | 计量单位 | 工程量 | 金额(元)
|  |  | 项目特征 | 发包人要求 |  |  |  | 综合单价 | 合价
|  |  |  | 50*50*1.2铝合金方管 | 材料
30*30*1.2铝合金方管
刷灰色漆
4653 | 040402016003 | 沟道盖板 |  | 300x300排水沟盖板详02J331，21/77页 | 制作、安装 | m | 1 | 349.4
安装工程 | [9 empty] | 单位工程(17安装)
电气工程 | [9 empty] | 分项工程(17安装)
4654 | 030404017286 | 配电箱 | 1、名称 | 照明配电箱 | 本体安装、基础型钢制作、安装、焊、压接线端子、补刷(喷)油漆、接地 | 台 | 1 | 1133.94
|  |  | 2、型号 | AR4
3、规格
4、基础形式、材质、规格
5、接线端子材质、规格
6、端子板外部接线材质、规格
|  |  | 7、安装方式 | 挂嵌入式
4655 | 030404017287 | 配电箱 | 1、名称 | 照明配电箱 | 本体安装、基础型钢制作、安装、焊、压接线端子、补刷(喷)油漆、接地 | 台 | 1 | 799.56
|  |  | 2、型号 | AR5
3、规格
4、基础形式、材质、规格
5、接线端子材质、规格
6、端子板外部接线材质、规格
|  |  | 7、安装方式 | 挂嵌入式
4656 | 030404017288 | 配电箱 | 1、名称 | 照明配电箱 | 本体安装、基础型钢制作、安装、焊、压接线端子、补 | 台 | 1 | 1207.97
|  |  | 2、型号 | AR6
分部分项工程模拟清单与计价表
工程名称：永安市公交便民服务综合提升项目（EPC+F+O）二次 | [7 empty] | 第854页 共967页
序号 | 项目编码 | 项目名称 | 项目特征与要求 |  | 工作内容 | 计量单位 | 工程量 | 金额(元)
|  |  | 项目特征 | 发包人要求 |  |  |  | 综合单价 | 合价
|  |  | 3、规格 |  | 刷(喷)油漆、接地
4、基础形式、材质、规格
5、接线端子材质、规格
6、端子板外部接线材质、规格
|  |  | 7、安装方式 | 挂嵌入式
4657 | 030404034075 | 照明开关 | 1、名称 | 单联双控翘板暗开关 | 插座安装、接线 | 个 | 1 | 19.61
2、材质
3、规格
|  |  | 4、安装方式 | 暗装,底边距地1.3m
4658 | 030404034077 | 照明开关 | 1、名称 | 三联单控开关 | 插座安装、接线 | 个 | 1 | 25.06
|  |  | 2、规格 | 250V10A
|  |  | 3、安装方式 | 暗装,底边距地1.3m
4659 | 030404034078 | 照明开关 | 1、名称 | 四联单控开关 | 插座安装、接线 | 个 | 1 | 28.67
|  |  | 2、规格 | 250V10A
|  |  | 3、安装方式 | 暗装,底边距地1.3m
4660 | 030404034079 | 照明开关 | 1、名称 | 声光控延时暗开关SGKII-4 10A | 插座安装、接线 | 个 | 1 | 30.27
|  |  | 2、规格 | 250V10A
|  |  | 3、安装方式 | 暗装,底边距地1.3m
4661 | 030404035068 | 插座 | 1、名称 | 二孔+三孔电源插座HD86ESC-10A安全型插座 | 插座安装、接线 | 个 | 1 | 40.89
4662 | 030404035069 | 插座 | 1、名称 | 二孔+三孔电源地板插座HD86ESCD-10A安全型插座 | 插座安装、接线 | 个 | 1 | 26.37
4663 | 030404035070 | 插座 | 1、名称 | 卷帘门插座 | 插座安装、接线 | 个 | 1 | 26.37
2、材质
3、规格
分部分项工程模拟清单与计价表
工程名称：永安市公交便民服务综合提升项目（EPC+F+O）二次 | [7 empty] | 第855页 共967页
序号 | 项目编码 | 项目名称 | 项目特征与要求 |  | 工作内容 | 计量单位 | 工程量 | 金额(元)
|  |  | 项目特征 | 发包人要求 |  |  |  | 综合单价 | 合价
|  |  | 4、安装方式 | 暗装
4664 | 030411006101 | 接线盒 | 1、名称 | 钢制开关插座盒 | 本体安装 | 个 | 1 | 7.14
2、材质
3、规格
|  |  | 4、安装方式 | 暗装
4665 | 030408001185 | 电力电缆 | 1、型号 | WDZBN-YJY | 电缆敷设、揭(盖)盖板 | m | 1 | 22.14
|  |  | 2、规格 | 4X2.5
|  |  | 3、材质 | 铜芯
|  |  | 4、名称 | 电缆
5、电压等级(kV)
6、敷设方式、部位
7、地形
4666 | 030408001186 | 电力电缆 | 1、型号 | WD-YJY | 电缆敷设、揭(盖)盖板 | m | 1 | 35.73
|  |  | 2、规格 | 5X4
|  |  | 3、材质 | 铜芯
|  |  | 4、名称 | 电缆
5、电压等级(kV)
6、敷设方式、部位
7、地形
4667 | 030408001187 | 电力电缆 | 1、型号 | WD-YJY | 电缆敷设、揭(盖)盖板 | m | 1 | 47.32
|  |  | 2、规格 | 5X6
|  |  | 3、材质 | 铜芯
|  |  | 4、名称 | 电缆
5、电压等级(kV)
6、敷设方式、部位
7、地形
分部分项工程模拟清单与计价表
工程名称：永安市公交便民服务综合提升项目（EPC+F+O）二次 | [7 empty] | 第856页 共967页
序号 | 项目编码 | 项目名称 | 项目特征与要求 |  | 工作内容 | 计量单位 | 工程量 | 金额(元)
|  |  | 项目特征 | 发包人要求 |  |  |  | 综合单价 | 合价
4668 | 030408001188 | 电力电缆 | 1、型号 | WD-YJY | 电缆敷设、揭(盖)盖板 | m | 1 | 67.2
|  |  | 2、规格 | 5X10
|  |  | 3、材质 | 铜芯
|  |  | 4、名称 | 电缆
5、电压等级(kV)
6、敷设方式、部位
7、地形
4669 | 030408001189 | 电力电缆 | 1、型号 | WD-YJY | 电缆敷设、揭(盖)盖板 | m | 1 | 102.18
|  |  | 2、规格 | 5X16
|  |  | 3、材质 | 铜芯
|  |  | 4、名称 | 电缆
5、电压等级(kV)
6、敷设方式、部位
7、地形
4670 | 030408001190 | 电力电缆 | 1、型号 | ZBN-YJY | 电缆敷设、揭(盖)盖板 | m | 1 | 65.83
|  |  | 2、规格 | 4×10
|  |  | 3、材质 | 铜芯
|  |  | 4、名称 | 电缆
5、电压等级(kV)
6、敷设方式、部位
7、地形
4671 | 030408006105 | 电力电缆头 | 1、规格 | 5X16 | 电力电缆头头制作、电缆电缆头安装、接地 | 个 | 1 | 110.64
|  |  | 2、名称 | 电缆头
3、安装部位
|  |  | 4、型号 | WDZBN-YJY
5、电压等级(kV)
分部分项工程模拟清单与计价表
工程名称：永安市公交便民服务综合提升项目（EPC+F+O）二次 | [7 empty] | 第857页 共967页
序号 | 项目编码 | 项目名称 | 项目特征与要求 |  | 工作内容 | 计量单位 | 工程量 | 金额(元)
|  |  | 项目特征 | 发包人要求 |  |  |  | 综合单价 | 合价
6、材质、类型
4672 | 030408006106 | 电力电缆头 |  | 1KV以下室内干包式铜芯电力电缆(电缆截面≤10mm2) 五芯电力电缆头制作安装 | 电力电缆头头制作、电缆电缆头安装、接地 | 个 | 1 | 89.36
4673 | 030408006107 | 电力电缆头 |  | 电缆头WDZBN-YJY-4×2.5 | 电力电缆头头制作、电缆电缆头安装、接地 | 个 | 1 | 71.47
4674 | 030408006108 | 电力电缆头 |  | 电缆头ZBN-YJY-4×10 | 电力电缆头头制作、电缆电缆头安装、接地 | 个 | 1 | 71.47
4675 | 030408001191 | 电力电缆 | 1、型号 | WD-YJY | 电缆敷设、揭(盖)盖板 | m | 1 | 199.66
|  |  | 2、规格 | 4X35+1X16
|  |  | 3、材质 | 铜芯
|  |  | 4、名称 | 电缆
5、电压等级(kV)
6、敷设方式、部位
7、地形
4676 | 030408006109 | 电力电缆头 | 1、规格 | 4X35+1X16 | 电力电缆头头制作、电缆电缆头安装、接地 | 个 | 1 | 157.53
|  |  | 2、名称 | 电缆头
3、安装部位
|  |  | 4、型号 | WD-YJY
5、电压等级(kV)
6、材质、类型
4677 | 030408001192 | 电力电缆 | 1、型号 | YJV22- | 电缆敷设、揭(盖)盖板 | m | 1 | 83.03
|  |  | 2、规格 | 4×150
|  |  | 3、材质 | 铜芯
|  |  | 4、名称 | 电缆
5、电压等级(kV)
6、敷设方式、部位
7、地形
分部分项工程模拟清单与计价表
工程名称：永安市公交便民服务综合提升项目（EPC+F+O）二次 | [7 empty] | 第858页 共967页
序号 | 项目编码 | 项目名称 | 项目特征与要求 |  | 工作内容 | 计量单位 | 工程量 | 金额(元)
|  |  | 项目特征 | 发包人要求 |  |  |  | 综合单价 | 合价
4678 | 030408006110 | 电力电缆头 | 1、规格 |  | 电力电缆头头制作、电缆电缆头安装、接地 | 个 | 1 | 367.09
|  |  | 2、名称 | 1KV以下室内干包式铜芯电力电缆(电缆截面≤240mm2)
3、安装部位
4、型号
5、电压等级(kV)
6、材质、类型
4679 | 030411003104 | 桥架 | 1、名称 | 封闭式防火金属线槽：100×50-CE.(梁底0.1米处安装) | 本体安装、接地 | m | 1 | 107.82
4680 | 030411001362 | 配管 | 1、名称 | 电气配管 | 电线管路敷设、钢索架设(拉紧装置安装)、预留沟槽、接地 | m | 1 | 8.15
|  |  | 2、材质 | 塑料管
|  |  | 3、规格 | PC16
|  |  | 4、配置形式 | 暗配
5、接地要求
6、钢索材质、规格
配管刨沟 砖结构
4681 | 030411001363 | 配管 | 1、名称 | 电气配管 | 电线管路敷设、钢索架设(拉紧装置安装)、预留沟槽、接地 | m | 1 | 9.7
|  |  | 2、材质 | 塑料管
|  |  | 3、规格 | PC20
|  |  | 4、配置形式 | 暗配
5、接地要求
6、钢索材质、规格
配管刨沟 砖结构
4682 | 030411001364 | 配管 | 1、名称 | 电气配管 | 电线管路敷设、钢索架设(拉紧装置安装)、预留沟槽、接地 | m | 1 | 11.23
|  |  | 2、材质 | 塑料管
|  |  | 3、规格 | PC25
|  |  | 4、配置形式 | 暗配
分部分项工程模拟清单与计价表
工程名称：永安市公交便民服务综合提升项目（EPC+F+O）二次 | [7 empty] | 第859页 共967页
序号 | 项目编码 | 项目名称 | 项目特征与要求 |  | 工作内容 | 计量单位 | 工程量 | 金额(元)
|  |  | 项目特征 | 发包人要求 |  |  |  | 综合单价 | 合价
5、接地要求
6、钢索材质、规格
配管刨沟 砖结构
4683 | 030411001365 | 配管 | 1、名称 | 电气配管 | 电线管路敷设、钢索架设(拉紧装置安装)、预留沟槽、接地 | m | 1 | 101.92
|  |  | 2、材质 | 焊接钢管
|  |  | 3、规格 | SC100
|  |  | 4、配置形式 | 暗配
|  |  | 5、接地要求 | 防腐油漆，接地
6、钢索材质、规格
配管刨沟 砖结构
4684 | 030411001366 | 配管 | 1、名称 | 电气配管 | 电线管路敷设、钢索架设(拉紧装置安装)、预留沟槽、接地 | m | 1 | 46.95
|  |  | 2、材质 | 焊接钢管
|  |  | 3、规格 | SC50
|  |  | 4、配置形式 | 暗配
|  |  | 5、接地要求 | 防腐油漆，接地
6、钢索材质、规格
配管刨沟 砖结构
4685 | 030411001367 | 配管 | 1、名称 | 电气配管 | 电线管路敷设、钢索架设(拉紧装置安装)、预留沟槽、接地 | m | 1 | 39.89
|  |  | 2、材质 | 焊接钢管
|  |  | 3、规格 | SC40
|  |  | 4、配置形式 | 暗配
|  |  | 5、接地要求 | 防腐油漆，接地
6、钢索材质、规格
配管刨沟 砖结构
4686 | 030411001368 | 配管 | 1、名称 | 电气配管 | 电线管路敷设、钢索架设(拉紧装置安装)、预留沟槽 | m | 1 | 25.14
|  |  | 2、材质 | 焊接钢管
分部分项工程模拟清单与计价表
工程名称：永安市公交便民服务综合提升项目（EPC+F+O）二次 | [7 empty] | 第860页 共967页
序号 | 项目编码 | 项目名称 | 项目特征与要求 |  | 工作内容 | 计量单位 | 工程量 | 金额(元)
|  |  | 项目特征 | 发包人要求 |  |  |  | 综合单价 | 合价
|  |  | 3、规格 | SC32 | 、接地
|  |  | 4、配置形式 | 暗配
|  |  | 5、接地要求 | 防腐油漆，接地
6、钢索材质、规格
配管刨沟 砖结构
4687 | 030411001369 | 配管 | 1、名称 | 电气配管 | 电线管路敷设、钢索架设(拉紧装置安装)、预留沟槽、接地 | m | 1 | 25.47
|  |  | 2、材质 | 焊接钢管
|  |  | 3、规格 | SC25
|  |  | 4、配置形式 | 暗配
|  |  | 5、接地要求 | 防腐油漆，接地
6、钢索材质、规格
配管刨沟 砖结构
4688 | 030411001370 | 配管 | 1、名称 | 电气配管 | 电线管路敷设、钢索架设(拉紧装置安装)、预留沟槽、接地 | m | 1 | 20.57
|  |  | 2、材质 | 焊接钢管
|  |  | 3、规格 | SC20
|  |  | 4、配置形式 | 暗配
|  |  | 5、接地要求 | 防腐油漆，接地
6、钢索材质、规格
配管刨沟 砖结构
4689 | 030411001371 | 配管 | 1、名称 | 电气配管 | 电线管路敷设、钢索架设(拉紧装置安装)、预留沟槽、接地 | m | 1 | 16.9
|  |  | 2、材质 | 焊接钢管
|  |  | 3、规格 | SC15
|  |  | 4、配置形式 | 暗配
|  |  | 5、接地要求 | 防腐油漆，接地
6、钢索材质、规格
配管刨沟 砖结构
分部分项工程模拟清单与计价表
工程名称：永安市公交便民服务综合提升项目（EPC+F+O）二次 | [7 empty] | 第861页 共967页
序号 | 项目编码 | 项目名称 | 项目特征与要求 |  | 工作内容 | 计量单位 | 工程量 | 金额(元)
|  |  | 项目特征 | 发包人要求 |  |  |  | 综合单价 | 合价
4690 | 030411001372 | 配管 | 1、名称 | 金属软管 | 电线管路敷设、钢索架设(拉紧装置安装)、预留沟槽、接地 | m | 1 | 33.78
2、材质
|  |  | 3、规格 | 金属软管DN20
4、配置形式
5、接地要求
6、钢索材质、规格
4691 | 030411001373 | 配管 | 1、名称 | 金属软管 | 电线管路敷设、钢索架设(拉紧装置安装)、预留沟槽、接地 | m | 1 | 38.28
2、材质
|  |  | 3、规格 | 金属软管DN25
4、配置形式
5、接地要求
6、钢索材质、规格
4692 | 030411004326 | 配线 | 1、名称 | 电气配线 | 配线、钢索架设(拉紧装置安装)、支持体(夹板、绝缘子、槽板等)安装 | m | 1 | 4.64
2、配线形式
|  |  | 3、型号 | WDZB-BYJ
|  |  | 4、规格 | 2.5mm2
|  |  | 5、材质 | 铜芯
|  |  | 6、配线部位 | 管内
7、配线线制
8、钢索材质、规格
4693 | 030411004327 | 配线 | 1、名称 | 电气配线 | 配线、钢索架设(拉紧装置安装)、支持体(夹板、绝缘子、槽板等)安装 | m | 1 | 4.11
2、配线形式
|  |  | 3、型号 | WDZB-BYJ
|  |  | 4、规格 | 2.5(CT)mm2
|  |  | 5、材质 | 铜芯
|  |  | 6、配线部位 | 桥架
分部分项工程模拟清单与计价表
工程名称：永安市公交便民服务综合提升项目（EPC+F+O）二次 | [7 empty] | 第862页 共967页
序号 | 项目编码 | 项目名称 | 项目特征与要求 |  | 工作内容 | 计量单位 | 工程量 | 金额(元)
|  |  | 项目特征 | 发包人要求 |  |  |  | 综合单价 | 合价
7、配线线制
8、钢索材质、规格
4694 | 030411004328 | 配线 | 1、名称 | 电气配线 | 配线、钢索架设(拉紧装置安装)、支持体(夹板、绝缘子、槽板等)安装 | m | 1 | 4.1
2、配线形式
|  |  | 3、型号 | WD-BYJ
|  |  | 4、规格 | 2.5mm2
|  |  | 5、材质 | 铜芯
|  |  | 6、配线部位 | 管内
7、配线线制
8、钢索材质、规格
4695 | 030411004329 | 配线 | 1、名称 | 电气配线 | 配线、钢索架设(拉紧装置安装)、支持体(夹板、绝缘子、槽板等)安装 | m | 1 | 3.62
2、配线形式
|  |  | 3、型号 | WD-BYJ
|  |  | 4、规格 | 2.5(CT)mm2
|  |  | 5、材质 | 铜芯
|  |  | 6、配线部位 | 桥架
7、配线线制
8、钢索材质、规格
4696 | 030411004330 | 配线 | 1、名称 | 电气配线 | 配线、钢索架设(拉紧装置安装)、支持体(夹板、绝缘子、槽板等)安装 | m | 1 | 5.02
2、配线形式
|  |  | 3、型号 | WD-BYJ
|  |  | 4、规格 | 4mm2
|  |  | 5、材质 | 铜芯
|  |  | 6、配线部位 | 管内
7、配线线制
8、钢索材质、规格
分部分项工程模拟清单与计价表
工程名称：永安市公交便民服务综合提升项目（EPC+F+O）二次 | [7 empty] | 第863页 共967页
序号 | 项目编码 | 项目名称 | 项目特征与要求 |  | 工作内容 | 计量单位 | 工程量 | 金额(元)
|  |  | 项目特征 | 发包人要求 |  |  |  | 综合单价 | 合价
4697 | 030411004331 | 配线 | 1、名称 | 电气配线 | 配线、钢索架设(拉紧装置安装)、支持体(夹板、绝缘子、槽板等)安装 | m | 1 | 5.12
2、配线形式
|  |  | 3、型号 | WD-BYJ
|  |  | 4、规格 | 4(CT)mm2
|  |  | 5、材质 | 铜芯
|  |  | 6、配线部位 | 桥架
7、配线线制
8、钢索材质、规格
4698 | 030411004332 | 配线 | 1、名称 | 电气配线 | 配线、钢索架设(拉紧装置安装)、支持体(夹板、绝缘子、槽板等)安装 | m | 1 | 6.95
2、配线形式
|  |  | 3、型号 | WD-BYJ
|  |  | 4、规格 | 6mm2
|  |  | 5、材质 | 铜芯
|  |  | 6、配线部位 | 管内
7、配线线制
8、钢索材质、规格
4699 | 030411004333 | 配线 | 1、名称 | 电气配线 | 配线、钢索架设(拉紧装置安装)、支持体(夹板、绝缘子、槽板等)安装 | m | 1 | 6.97
2、配线形式
|  |  | 3、型号 | WD-BYJ
|  |  | 4、规格 | 6(CT)mm2
|  |  | 5、材质 | 铜芯
|  |  | 6、配线部位 | 桥架
7、配线线制
8、钢索材质、规格
|  | 分部小计 |  |  |  |  | 1
4700 | 030412001074 | 普通灯具 | 1、名称 | 防水防尘灯220V/22W紧凑型节能灯 | 本体安装 | 套 | 1 | 111.73
分部分项工程模拟清单与计价表
工程名称：永安市公交便民服务综合提升项目（EPC+F+O）二次 | [7 empty] | 第864页 共967页
序号 | 项目编码 | 项目名称 | 项目特征与要求 |  | 工作内容 | 计量单位 | 工程量 | 金额(元)
|  |  | 项目特征 | 发包人要求 |  |  |  | 综合单价 | 合价
4701 | 030412001075 | 普通灯具 | 1、名称 | 节能吸顶灯JXD2-1 1X22W | 本体安装 | 套 | 1 | 127.92
4702 | 030412001076 | 普通灯具 | 1、名称 | 壁灯36V/25W | 本体安装 | 套 | 1 | 221.3
4703 | 030412001077 | 普通灯具 | 1、名称 | 壁灯井道灯 | 本体安装 | 套 | 1 | 221.3
4704 | 030412005059 | 荧光灯 | 1、名称 | 吸顶荧光灯 [T5三基色荧光灯]电子镇流器1X28W 光通量=2×3650lm | 本体安装 | 套 | 1 | 71.65
|  |  | 2、安装形式 | 吸顶安装
4705 | 030412005060 | 荧光灯 | 1、名称 | 吸顶荧光灯 [T5三基色荧光灯]电子镇流器2X35W 光通量=2×3650lm | 本体安装 | 套 | 1 | 108.8
|  |  | 2、安装形式 | 吸顶安装
|  | 分部小计 |  |  |  |  | 1
4706 | 030411006102 | 接线盒 | 1、名称 | 卫生间排气扇接线盒 灯头盒 [加盖板] | 本体安装 | 个 | 1 | 6.98
4707 | 030411006103 | 接线盒 | 1、名称 | 灯头接线盒 | 本体安装 | 个 | 1 | 6.15
|  |  | 2、材质 | 塑料
3、规格
|  |  | 4、安装形式 | 暗装
4708 | 030411006104 | 接线盒 | 1、名称 | 开关、插座接线盒 | 本体安装 | 个 | 1 | 6.23
|  |  | 2、材质 | 塑料
3、规格
|  |  | 4、安装形式 | 暗装
4709 | 030411006105 | 接线盒 | 1、名称 | 开关、插座接线盒 | 本体安装 | 个 | 1 | 10.48
|  |  | 2、材质 | 塑料
3、规格
|  |  | 4、安装形式 | 暗装
4710 | 030412004094 | 装饰灯 | 1、名称 | LED应急节能吸顶灯220V/18W 紧凑型节能灯 | 本体安装 | 套 | 1 | 134.77
分部分项工程模拟清单与计价表
工程名称：永安市公交便民服务综合提升项目（EPC+F+O）二次 | [7 empty] | 第865页 共967页
序号 | 项目编码 | 项目名称 | 项目特征与要求 |  | 工作内容 | 计量单位 | 工程量 | 金额(元)
|  |  | 项目特征 | 发包人要求 |  |  |  | 综合单价 | 合价
4711 | 030412004095 | 装饰灯 | 1、名称 | LED应急节能吸顶灯(楼梯)220V/9W 紧凑型节能灯 | 本体安装 | 套 | 1 | 134.77
4712 | 030412004096 | 装饰灯 |  | 安全出口标志灯 | 本体安装 | 套 | 1 | 97.38
4713 | 030412004097 | 装饰灯 | 1、名称 | LED单向疏散指示灯XYD-DY-112/3-D.E | 本体安装 | 套 | 1 | 101.45
4714 | 030411006106 | 接线盒 | 1、名称 | 灯头接线盒 | 本体安装 | 个 | 1 | 6.98
|  |  | 2、材质 | 钢制
3、规格
|  |  | 4、安装形式 | 暗装
4715 | 030414002014 | 送配电装置系统 | 1、型号 |  | 系统调试 | 系统 | 1 | 307.6
2、类型
|  |  | 3、名称 | 输配电装置系统调试(≤1kV交流供电)
4、电压等级(kV)
防雷接地
4716 | 030409005028 | 避雷网 | 1、规格 |  | 避雷网制作、安装、跨接、混凝土块制作、补刷(喷)油漆 | m | 1 | 23.72
2、材质
|  |  | 3、名称 | 避雷网
|  |  | 4、安装形式 | 沿混凝土块敷设
5、混凝土块标号
4717 | 030409005029 | 避雷网 | 1、规格 |  | 避雷网制作、安装、跨接、混凝土块制作、补刷(喷)油漆 | m | 1 | 37.32
2、材质
|  |  | 3、名称 | 避雷网
|  |  | 4、安装形式 | 沿折板支架敷设
5、混凝土块标号
4718 | 030409003016 | 避雷引下线 | 1、名称 | 避雷引下线敷设 | 避雷引下线制作、安装、断接卡子、箱制作、安装、接 | m | 1 | 16.64
2、材质
分部分项工程模拟清单与计价表
工程名称：永安市公交便民服务综合提升项目（EPC+F+O）二次 | [7 empty] | 第866页 共967页
序号 | 项目编码 | 项目名称 | 项目特征与要求 |  | 工作内容 | 计量单位 | 工程量 | 金额(元)
|  |  | 项目特征 | 发包人要求 |  |  |  | 综合单价 | 合价
|  |  | 3、规格 |  | 地测试点安装、利用主钢筋焊接、补刷(喷)油漆
4、安装部位
|  |  | 5、安装形式 | 利用建筑结构钢筋引下
6、断接卡子、箱材质、规格
4719 | 030409008049 | 等电位端子箱、测试板 | 1、规格 |  | 本体安装 | 台 | 1 | 21
2、材质
|  |  | 3、名称 | 接地电阻检测点
4720 | 030409012010 | 利用底板钢筋网等电位联焊 | 1、部位 | 卫生间等电位均压环安装 | 利用底板钢筋网焊接、补刷（喷）油漆 | m2 | 1 | 19.21
2、材质
3、方式
4721 | 030409008050 | 等电位端子箱、测试板 | 1、规格 | 等电位端子盒安装 | 本体安装 | 台 | 1 | 55.37
2、材质
|  |  | 3、名称 | LEB
4722 | 030409004028 | 均压环 | 1、规格 | 利用圈梁钢筋 | 均压环敷设、钢铝窗接地、柱主筋与圈梁焊接、利用圈梁钢筋焊接、补刷(喷)油漆 | m | 1 | 4.88
2、材质
|  |  | 3、名称 | 接地网
4、安装形式
4723 | 030409002082 | 接地母线 | 1、规格 | -40×4热镀锌扁钢 | 接地母线制作、安装、补刷(喷)油漆 | m | 1 | 20.61
2、材质
|  |  | 3、名称 | 接地母线
4、安装部位
5、安装形式
4724 | 030411001374 | 配管 | 1、名称 | 电气配管 | 电线管路敷设、钢索架设(拉紧装置安装)、预留沟槽、接地 | m | 1 | 11.23
|  |  | 2、材质 | 塑料管
|  |  | 3、规格 | PC25
|  |  | 4、配置形式 | 暗配
分部分项工程模拟清单与计价表
工程名称：永安市公交便民服务综合提升项目（EPC+F+O）二次 | [7 empty] | 第867页 共967页
序号 | 项目编码 | 项目名称 | 项目特征与要求 |  | 工作内容 | 计量单位 | 工程量 | 金额(元)
|  |  | 项目特征 | 发包人要求 |  |  |  | 综合单价 | 合价
5、接地要求
6、钢索材质、规格
配管刨沟 砖结构
4725 | 030411004334 | 配线 | 1、材质 | BVR-6 | 配线、钢索架设(拉紧装置安装)、支持体(夹板、绝缘子、槽板等)安装 | m | 1 | 7.38
2、规格
|  |  | 3、名称 | 电气配线
4、型号
5、钢索材质、规格
6、配线形式
7、配线部位
8、配线线制
弱电工程 | [9 empty] | 分项工程(17安装)
4726 | 030411001375 | 配管 | 1、名称 | 电气配管 | 电线管路敷设、钢索架设(拉紧装置安装)、预留沟槽、接地 | m | 1 | 8.15
|  |  | 2、材质 | 塑料管
|  |  | 3、规格 | PC16
|  |  | 4、配置形式 | 暗配
5、接地要求
6、钢索材质、规格
配管刨沟 砖结构
4727 | 030411001376 | 配管 | 1、名称 | 电气配管 | 电线管路敷设、钢索架设(拉紧装置安装)、预留沟槽、接地 | m | 1 | 46.95
|  |  | 2、材质 | 焊接钢管
|  |  | 3、规格 | SC50
|  |  | 4、配置形式 | 暗配
|  |  | 5、接地要求 | 防腐油漆，接地
6、钢索材质、规格
配管刨沟 砖结构
分部分项工程模拟清单与计价表
工程名称：永安市公交便民服务综合提升项目（EPC+F+O）二次 | [7 empty] | 第868页 共967页
序号 | 项目编码 | 项目名称 | 项目特征与要求 |  | 工作内容 | 计量单位 | 工程量 | 金额(元)
|  |  | 项目特征 | 发包人要求 |  |  |  | 综合单价 | 合价
4728 | 030411001377 | 配管 | 1、名称 | 电气配管 | 电线管路敷设、钢索架设(拉紧装置安装)、预留沟槽、接地 | m | 1 | 39.89
|  |  | 2、材质 | 焊接钢管
|  |  | 3、规格 | SC40
|  |  | 4、配置形式 | 暗配
|  |  | 5、接地要求 | 防腐油漆，接地
6、钢索材质、规格
配管刨沟 砖结构
4729 | 030411001378 | 配管 | 1、名称 | 电气配管 | 电线管路敷设、钢索架设(拉紧装置安装)、预留沟槽、接地 | m | 1 | 25.14
|  |  | 2、材质 | 焊接钢管
|  |  | 3、规格 | SC32
|  |  | 4、配置形式 | 暗配
|  |  | 5、接地要求 | 防腐油漆，接地
6、钢索材质、规格
配管刨沟 砖结构
4730 | 030411005024 | 接线箱 | 1、规格 |  | 本体安装 | 个 | 1 | 340.69
2、材质
|  |  | 3、名称 | 电视集控箱
4、安装形式
4731 | 030411005025 | 接线箱 | 1、规格 |  | 本体安装 | 个 | 1 | 686.17
2、材质
|  |  | 3、名称 | 19''标准机箱(600×450×500)
4、安装形式
4732 | 030502004014 | 电视、电话插座 | 1、名称 | 电话出线座 HD86DH | 本体安装、底盒安装 | 个 | 1 | 39.51
4733 | 030502012021 | 信息插座 | 1、规格 |  | 端接模块、安装面板 | 个 | 1 | 71.28
|  |  | 2、名称 | 电视出线座HD86TV
3、类别
分部分项工程模拟清单与计价表
工程名称：永安市公交便民服务综合提升项目（EPC+F+O）二次 | [7 empty] | 第869页 共967页
序号 | 项目编码 | 项目名称 | 项目特征与要求 |  | 工作内容 | 计量单位 | 工程量 | 金额(元)
|  |  | 项目特征 | 发包人要求 |  |  |  | 综合单价 | 合价
|  |  | 4、安装方式 | 暗装
5、底盒材质、规格
4734 | 030502012022 | 信息插座 | 1、规格 |  | 端接模块、安装面板 | 个 | 1 | 32.75
|  |  | 2、名称 | 信息插座
3、类别
|  |  | 4、安装方式 | 暗装
5、底盒材质、规格
4735 | 030502005010 | 双绞线缆 | 1、名称 | 4UTP-5 | 敷设、标记、卡接 | m | 1 | 5.74
2、规格
3、线缆对数
|  |  | 4、敷设方式 | 管内
4736 | 030502007031 | 光缆 | 1、名称 | 4芯多模光纤 | 敷设、标记、卡接 | m | 1 | 14.05
2、规格
3、线缆对数
|  |  | 4、敷设方式 | 线槽
4737 | 030502007032 | 光缆 | 1、名称 | 6芯单模光纤 | 敷设、标记、卡接 | m | 1 | 12.39
2、规格
3、线缆对数
|  |  | 4、敷设方式 | 管内
4738 | 030505005034 | 射频同轴电缆 | 1、名称 | 视频同轴电缆 | 线缆敷设 | m | 1 | 4.2
|  |  | 2、规格 | SYWV-75-5
|  |  | 3、敷设方式 | 管内
4739 | 030505005035 | 射频同轴电缆 | 1、名称 | 视频同轴电缆 | 线缆敷设 | m | 1 | 8.04
|  |  | 2、规格 | SYWV-75-9
|  |  | 3、敷设方式 | 管内
4740 | 030505005036 | 射频同轴电缆 | 1、名称 | 视频同轴电缆 | 线缆敷设 | m | 1 | 12.79
分部分项工程模拟清单与计价表
工程名称：永安市公交便民服务综合提升项目（EPC+F+O）二次 | [7 empty] | 第870页 共967页
序号 | 项目编码 | 项目名称 | 项目特征与要求 |  | 工作内容 | 计量单位 | 工程量 | 金额(元)
|  |  | 项目特征 | 发包人要求 |  |  |  | 综合单价 | 合价
|  |  | 2、规格 | SYWV-75-12
|  |  | 3、敷设方式 | 管内
4741 | 010101007067 | 管沟土方 | 1、土壤类别 |  | 排地表水、土方开挖、围护（挡土板）、支撑、运输、回填 | m | 1 | 42.15
2、管外径
3、挖沟深度
4、回填要求
火灾报警 | [9 empty] | 分项工程(17安装)
4742 | 030411001379 | 配管 | 1、名称 | 电气配管 | 电线管路敷设、钢索架设(拉紧装置安装)、预留沟槽、接地 | m | 1 | 20.57
|  |  | 2、材质 | 焊接钢管
|  |  | 3、规格 | SC20
|  |  | 4、配置形式 | 暗配
|  |  | 5、接地要求 | 防腐油漆，接地
6、钢索材质、规格
配管刨沟 砖结构
4743 | 030411001380 | 配管 | 1、名称 | 电气配管 | 电线管路敷设、钢索架设(拉紧装置安装)、预留沟槽、接地 | m | 1 | 16.9
|  |  | 2、材质 | 焊接钢管
|  |  | 3、规格 | SC15
|  |  | 4、配置形式 | 暗配
|  |  | 5、接地要求 | 防腐油漆，接地
6、钢索材质、规格
配管刨沟 砖结构
4744 | 030411004335 | 配线 | 1、名称 | 电气配线 | 配线、钢索架设(拉紧装置安装)、支持体(夹板、绝缘子、槽板等)安装 | m | 1 | 7.53
2、配线形式
|  |  | 3、型号 | ZB-BV
|  |  | 4、规格 | 1.5mm2
|  |  | 5、材质 | 铜芯
分部分项工程模拟清单与计价表
工程名称：永安市公交便民服务综合提升项目（EPC+F+O）二次 | [7 empty] | 第871页 共967页
序号 | 项目编码 | 项目名称 | 项目特征与要求 |  | 工作内容 | 计量单位 | 工程量 | 金额(元)
|  |  | 项目特征 | 发包人要求 |  |  |  | 综合单价 | 合价
|  |  | 6、配线部位 | 管内
7、配线线制
8、钢索材质、规格
4745 | 030411004336 | 配线 |  | 穿多芯软导线ZB-RVS-4×2.5 | 配线、钢索架设(拉紧装置安装)、支持体(夹板、绝缘子、槽板等)安装 | m | 1 | 11.35
4746 | 030904003035 | 按钮 |  | 消防按钮SFAN-1 | 安装、校接线、编码、调试 | 个 | 1 | 271.13
4747 | 030905001012 | 自动报警系统调试 | 1、线制 |  | 系统调试 | 系统 | 1 | 42.68
2、点数
水卫工程 | [9 empty] | 分项工程(17安装)
给水工程
4748 | 031001006163 | 塑料管 | 1、安装部位 | 室内 | 管道安装、管件安装、塑料卡固定、阻火圈安装、压力试验、吹扫、冲洗、警示带铺设 | m | 1 | 30.13
|  |  | 2、介质 | 给水
|  |  | 3、材质、规格 | PP-R给水管DN15
|  |  | 4、连接形式 | 热熔连接
5、阻火圈设计要求
|  |  | 6、压力试验及吹、洗设计要求 | 水压试验及水冲洗
7、警示带形式
管件及嵌铜管件安装
4749 | 031001006164 | 塑料管 | 1、安装部位 | 室内 | 管道安装、管件安装、塑料卡固定、阻火圈安装、压力试验、吹扫、冲洗、警示带铺设 | m | 1 | 32.38
|  |  | 2、介质 | 给水
|  |  | 3、材质、规格 | PP-R给水管DN20
|  |  | 4、连接形式 | 热熔连接
5、阻火圈设计要求
|  |  | 6、压力试验及吹、洗设计要求 | 水压试验及水冲洗
7、警示带形式
分部分项工程模拟清单与计价表
工程名称：永安市公交便民服务综合提升项目（EPC+F+O）二次 | [7 empty] | 第872页 共967页
序号 | 项目编码 | 项目名称 | 项目特征与要求 |  | 工作内容 | 计量单位 | 工程量 | 金额(元)
|  |  | 项目特征 | 发包人要求 |  |  |  | 综合单价 | 合价
管件及嵌铜管件安装
4750 | 031001006165 | 塑料管 | 1、安装部位 | 室内 | 管道安装、管件安装、塑料卡固定、阻火圈安装、压力试验、吹扫、冲洗、警示带铺设 | m | 1 | 34.25
|  |  | 2、介质 | 给水
|  |  | 3、材质、规格 | PP-R给水管DN25
|  |  | 4、连接形式 | 热熔连接
5、阻火圈设计要求
|  |  | 6、压力试验及吹、洗设计要求 | 水压试验及水冲洗
7、警示带形式
管件及嵌铜管件安装
4751 | 031001006166 | 塑料管 | 1、安装部位 | 室内 | 管道安装、管件安装、塑料卡固定、阻火圈安装、压力试验、吹扫、冲洗、警示带铺设 | m | 1 | 37.79
|  |  | 2、介质 | 给水
|  |  | 3、材质、规格 | PP-R给水管DN32
|  |  | 4、连接形式 | 热熔连接
5、阻火圈设计要求
|  |  | 6、压力试验及吹、洗设计要求 | 水压试验及水冲洗
7、警示带形式
管件及嵌铜管件安装
4752 | 031001006167 | 塑料管 | 1、装部位 | 室内 | 管道安装、管件安装、塑料卡固定、阻火圈安装、压力试验、吹扫、冲洗、警示带铺设 | m | 1 | 37.17
|  |  | 2、介质 | 给水
|  |  | 3、材质、规格 | PP-R给水管DN40
|  |  | 4、连接形式 | 热熔连接
5、阻火圈设计要求
|  |  | 6、压力试验及吹、洗设计要求 | 水压试验及水冲洗
7、警示带形式
分部分项工程模拟清单与计价表
工程名称：永安市公交便民服务综合提升项目（EPC+F+O）二次 | [7 empty] | 第873页 共967页
序号 | 项目编码 | 项目名称 | 项目特征与要求 |  | 工作内容 | 计量单位 | 工程量 | 金额(元)
|  |  | 项目特征 | 发包人要求 |  |  |  | 综合单价 | 合价
管件及嵌铜管件安装
4753 | 031001006168 | 塑料管 | 1、安装部位 | 室内 | 管道安装、管件安装、塑料卡固定、阻火圈安装、压力试验、吹扫、冲洗、警示带铺设 | m | 1 | 38.16
|  |  | 2、介质 | 给水
|  |  | 3、材质、规格 | PP-R给水管DN50
|  |  | 4、连接形式 | 热熔连接
5、阻火圈设计要求
|  |  | 6、压力试验及吹、洗设计要求 | 水压试验及水冲洗
7、警示带形式
管件及嵌铜管件安装
4754 | 031003001154 | 螺纹阀门 | 1、类型 | 截止阀 | 安装、电气接线、调试 | 个 | 1 | 68.39
|  |  | 2、材质 | 铜质
|  |  | 3、规格、压力等级 | DN25
|  |  | 4、连接形式 | 螺纹
4755 | 010101007068 | 管沟土方 | 1、土壤类别 | 三类土 | 排地表水、土方开挖、围护（挡土板）、支撑、运输、回填 | m | 1 | 39.11
|  |  | 2、管外径 | 100mm以内
|  |  | 3、挖沟深度 | 0.6米深
|  |  | 4、回填要求 | 原土回填
排水工程
4756 | 031001006169 | 塑料管 | 1、安装部位 | 室内 | 管道安装、管件安装、塑料卡固定、阻火圈安装、压力试验、吹扫、冲洗、警示带铺设 | m | 1 | 43.68
|  |  | 2、介质 | 排水
|  |  | 3、材质、规格 | UPVC排水管DN50
|  |  | 4、连接形式 | 粘接连接
5、阻火圈设计要求
|  |  | 6、压力试验及吹、洗设计要求 | 灌水试验
7、警示带形式
分部分项工程模拟清单与计价表
工程名称：永安市公交便民服务综合提升项目（EPC+F+O）二次 | [7 empty] | 第874页 共967页
序号 | 项目编码 | 项目名称 | 项目特征与要求 |  | 工作内容 | 计量单位 | 工程量 | 金额(元)
|  |  | 项目特征 | 发包人要求 |  |  |  | 综合单价 | 合价
4757 | 031001006170 | 塑料管 | 1、安装部位 | 室内 | 管道安装、管件安装、塑料卡固定、阻火圈安装、压力试验、吹扫、冲洗、警示带铺设 | m | 1 | 61.88
|  |  | 2、介质 | 排水
|  |  | 3、材质、规格 | UPVC排水管DN75
|  |  | 4、连接形式 | 粘接连接
5、阻火圈设计要求
|  |  | 6、压力试验及吹、洗设计要求 | 灌水试验
7、警示带形式
4758 | 031001006171 | 塑料管 | 1、安装部位 | 室内 | 管道安装、管件安装、塑料卡固定、阻火圈安装、压力试验、吹扫、冲洗、警示带铺设 | m | 1 | 65.74
|  |  | 2、介质 | 排水
|  |  | 3、材质、规格 | UPVC排水管DN100
|  |  | 4、连接形式 | 粘接连接
5、阻火圈设计要求
|  |  | 6、压力试验及吹、洗设计要求 | 灌水试验
7、警示带形式
4759 | 031001006172 | 塑料管 | 1、安装部位 | 室内 | 管道安装、管件安装、塑料卡固定、阻火圈安装、压力试验、吹扫、冲洗、警示带铺设 | m | 1 | 95.2
|  |  | 2、介质 | 排水
|  |  | 3、材质、规格 | UPVC排水管DN150
|  |  | 4、连接形式 | 粘接连接
5、阻火圈设计要求
|  |  | 6、压力试验及吹、洗设计要求 | 灌水试验
7、警示带形式
4760 | 031004003013 | 洗脸盆 | 1、材质 |  | 器具安装、附件安装 | 组 | 1 | 370.7
|  |  | 2、规格、类型 | 台下式洗脸盆
3、组装形式
分部分项工程模拟清单与计价表
工程名称：永安市公交便民服务综合提升项目（EPC+F+O）二次 | [7 empty] | 第875页 共967页
序号 | 项目编码 | 项目名称 | 项目特征与要求 |  | 工作内容 | 计量单位 | 工程量 | 金额(元)
|  |  | 项目特征 | 发包人要求 |  |  |  | 综合单价 | 合价
4、附件名称、数量
含混凝土楼板预留孔洞及堵洞
4761 | 031004006016 | 大便器 | 1、材质 |  | 器具安装、附件安装 | 组 | 1 | 500.38
|  |  | 2、规格、类型 | 液压脚踏阀蹲式大便器(设防污隔断阀)
3、组装形式
4、附件名称、数量
含混凝土楼板预留孔洞及堵洞
4762 | 031004007007 | 小便器 | 1、材质 |  | 器具安装、附件安装 | 组 | 1 | 633.04
|  |  | 2、规格、类型 | 感应式壁挂式小便器
3、组装形式
4、附件名称、数量
含混凝土楼板预留孔洞及堵洞
4763 | 031004014093 | 给、排水附(配)件 | 1、材质 |  | 安装 | 个 | 1 | 76.82
|  |  | 2、型号、规格 | 地漏DN50
3、安装方式
含混凝土楼板预留孔洞及堵洞
4764 | 010101007069 | 管沟土方 | 1、土壤类别 | 三类土 | 排地表水、土方开挖、围护（挡土板）、支撑、运输、回填 | m | 1 | 39.11
|  |  | 2、管外径 | 50mm以内
|  |  | 3、挖沟深度 | 0.6米深
|  |  | 4、回填要求 | 原土回填
4765 | 010101007070 | 管沟土方 | 1、土壤类别 | 三类土 | 排地表水、土方开挖、围护（挡土板）、支撑、运输、回填 | m | 1 | 42.15
|  |  | 2、管外径 | 100mm以内
|  |  | 3、挖沟深度 | 0.6米深
|  |  | 4、回填要求 | 原土回填
4766 | 010101007071 | 管沟土方 | 1、土壤类别 | 三类土 | 排地表水、土方开挖、围护（挡土板）、支撑、运输、 | m | 1 | 80.19
|  |  | 2、管外径 | 200mm以内
分部分项工程模拟清单与计价表
工程名称：永安市公交便民服务综合提升项目（EPC+F+O）二次 | [7 empty] | 第876页 共967页
序号 | 项目编码 | 项目名称 | 项目特征与要求 |  | 工作内容 | 计量单位 | 工程量 | 金额(元)
|  |  | 项目特征 | 发包人要求 |  |  |  | 综合单价 | 合价
|  |  | 3、挖沟深度 | 1米深 | 回填
|  |  | 4、回填要求 | 原土回填
4767 | 040504001012 | 砌筑圆形阀门井(DN200) | 1、砂浆强度等级、配合比 | M10(42.5)水泥砂浆 | 垫层铺筑、模板制作、安装、拆除、混凝土拌和、运输、浇筑、养护、砌筑、勾缝、抹面、井圈、井盖安装、盖板安装、踏步安装、防水、止水 | 座 | 1 | 5086.85
|  |  | 2、盖板材质、规格 | C25预拌混凝土盖板，150mm厚
|  |  | 3、垫层、基础材质及厚度 | C10混凝土垫层
|  |  | 4、砌筑材料品种、规格、强度等级 | MU10级砖
|  |  | 5、勾缝、抹面要求 | 满足规范及设计要求
|  |  | 6、防渗、防水要求 | 满足规范及设计要求
|  |  | 7、井盖、井圈材质及规格 | 钢纤维砼井盖井座 Φ700
|  |  | 8、踏步材质、规格 | 塑钢爬梯踏步
|  |  | 9、其他 | 未详尽处参见施工设计说明及图集07S101-2/14
雨水工程
4768 | 031001006173 | 塑料管 | 1、安装部位 | 室内 | 管道安装、管件安装、塑料卡固定、阻火圈安装、压力试验、吹扫、冲洗、警示带铺设 | m | 1 | 58.54
|  |  | 2、介质 | 雨水
|  |  | 3、材质、规格 | UPVC雨水管DN100
|  |  | 4、连接形式 | 粘接连接
5、阻火圈设计要求
|  |  | 6、压力试验及吹、洗设计要求 | 灌水试验
7、警示带形式
4769 | 031004014094 | 给、排水附(配)件 | 1、材质 |  | 安装 | 个 | 1 | 132.32
|  |  | 2、型号、规格 | 87型雨水斗DN100
3、安装方式
4770 | 031002003117 | 套管 | 1、名称、类型 | 穿楼板套管 | 制作、安装、除锈、刷油 | 个 | 1 | 85.7
分部分项工程模拟清单与计价表
工程名称：永安市公交便民服务综合提升项目（EPC+F+O）二次 | [7 empty] | 第877页 共967页
序号 | 项目编码 | 项目名称 | 项目特征与要求 |  | 工作内容 | 计量单位 | 工程量 | 金额(元)
|  |  | 项目特征 | 发包人要求 |  |  |  | 综合单价 | 合价
|  |  | 2、材质 | 钢制
|  |  | 3、规格 | DN100
4、填料材质
4771 | 030413003041 | 打洞(孔) | 1、规格 |  | 开孔、洞、恢复处理 | 个 | 1 | 10.71
2、类型
|  |  | 3、名称 | 预留孔洞 DN100
4、填充(恢复)方式
5、混凝土标准
4772 | 031004014095 | 给、排水附(配)件 | 1、材质 |  | 安装 | 个 | 1 | 37.15
|  |  | 2、型号、规格 | 阻火圈 DN100
3、安装方式
4773 | 010101007072 | 管沟土方 | 1、土壤类别 | 三类土 | 排地表水、土方开挖、围护（挡土板）、支撑、运输、回填 | m | 1 | 42.15
|  |  | 2、管外径 | 100mm以内
|  |  | 3、挖沟深度 | 0.6米深
|  |  | 4、回填要求 | 原土回填
消火栓工程 | [9 empty] | 分项工程(17安装)
4774 | 030901002070 | 消火栓钢管 | 1、安装部位 | 室内 | 管道及管件安装、钢管镀锌、压力试验、冲洗、管道标识 | m | 1 | 92.39
|  |  | 2、材质、规格 | 内外壁热浸镀锌钢管,沟槽扣DN65
|  |  | 3、连接形式 | 沟槽连接
|  |  | 4、钢管镀锌设计要求 | 工作压力为1.6MPa
|  |  | 5、压力试验及冲洗设计要求 | 水压试验、水冲洗
6、管道标识设计要求
4775 | 030901002071 | 消火栓钢管 | 1、安装部位 | 室内 | 管道及管件安装、钢管镀锌、压力试验、冲洗、管道标识 | m | 1 | 109.43
|  |  | 2、材质、规格 | 内外壁热浸镀锌钢管,沟槽DN80
|  |  | 3、连接形式 | 沟槽连接
分部分项工程模拟清单与计价表
工程名称：永安市公交便民服务综合提升项目（EPC+F+O）二次 | [7 empty] | 第878页 共967页
序号 | 项目编码 | 项目名称 | 项目特征与要求 |  | 工作内容 | 计量单位 | 工程量 | 金额(元)
|  |  | 项目特征 | 发包人要求 |  |  |  | 综合单价 | 合价
|  |  | 4、钢管镀锌设计要求 | 工作压力为1.6MPa
|  |  | 5、压力试验及冲洗设计要求 | 水压试验、水冲洗
6、管道标识设计要求
4776 | 030901002072 | 消火栓钢管 | 1、安装部位 | 室内 | 管道及管件安装、钢管镀锌、压力试验、冲洗、管道标识 | m | 1 | 157.8
|  |  | 2、材质、规格 | 内外壁热浸镀锌钢管(1.6MPa)DN100
|  |  | 3、连接形式 | 沟槽连接
|  |  | 4、钢管镀锌设计要求 | 工作压力为1.6MPa
|  |  | 5、压力试验及冲洗设计要求 | 水压试验、水冲洗
6、管道标识设计要求
4777 | 030901002073 | 消火栓钢管 | 1、安装部位 | 室内 | 管道及管件安装、钢管镀锌、压力试验、冲洗、管道标识 | m | 1 | 220.1
|  |  | 2、材质、规格 | 内外壁热浸镀锌钢管(1.6MPa)DN150
|  |  | 3、连接形式 | 沟槽连接
|  |  | 4、钢管镀锌设计要求 | 工作压力为1.6MPa
|  |  | 5、压力试验及冲洗设计要求 | 水压试验、水冲洗
6、管道标识设计要求
4778 | 030901002074 | 消火栓钢管 | 1、安装部位 | 室内 | 管道及管件安装、钢管镀锌、压力试验、冲洗、管道标识 | m | 1 | 393.83
|  |  | 2、材质、规格 | 内外壁热浸镀锌钢管(1.6MPa)DN200
|  |  | 3、连接形式 | 沟槽连接
|  |  | 4、钢管镀锌设计要求 | 工作压力为1.6MPa
|  |  | 5、压力试验及冲洗设计要求 | 水压试验、水冲洗
6、管道标识设计要求
4779 | 030901002075 | 消火栓钢管 | 1、安装部位 | 室外 | 管道及管件安装、钢管镀锌 | m | 1 | 181.86
分部分项工程模拟清单与计价表
工程名称：永安市公交便民服务综合提升项目（EPC+F+O）二次 | [7 empty] | 第879页 共967页
序号 | 项目编码 | 项目名称 | 项目特征与要求 |  | 工作内容 | 计量单位 | 工程量 | 金额(元)
|  |  | 项目特征 | 发包人要求 |  |  |  | 综合单价 | 合价
|  |  | 2、材质、规格 | 钢丝网骨架塑料PE复合管DN150 | 、压力试验、冲洗、管道标识
|  |  | 3、连接形式 | ,电熔连接
|  |  | 4、钢管镀锌设计要求 | 工作压力为1.6MPa
|  |  | 5、压力试验及冲洗设计要求 | 水压试验、水冲洗
6、管道标识设计要求
4780 | 031201001038 | 管道刷油 | 1、除锈级别 |  | 除锈、调配、涂刷 | m2 | 1 | 18.09
2、油漆品种
|  |  | 3、涂刷遍数、漆膜厚度 | 红丹两遍,银灰漆两遍
4、标志色方式、品种
4781 | 031201003031 | 金属结构刷油 | 1、结构类型 |  | 除锈、调配、涂刷 | kg | 1 | 2.34
|  |  | 2、除锈级别 | 手工除锈(一般钢结构 轻锈)
3、油漆品种
|  |  | 4、涂刷遍数、漆膜厚度 | 红丹两遍,银灰漆两遍
4782 | 031002001039 | 管道支架 | 1、材质 | 钢制 | 制作、安装 | kg | 1 | 17.08
|  |  | 2、管架形式 | 管道支吊架
4783 | 031003018031 | 沟槽阀门 | 1、类型 | 蝶阀 | 阀门安装 | 个 | 1 | 452.14
|  |  | 2、规格、压力等级 | DN80
|  |  | 3、连接形式 | 法兰
4、焊接方法
含沟槽法兰及螺栓
4784 | 031003018032 | 沟槽阀门 | 1、类型 | 蝶阀 | 阀门安装 | 个 | 1 | 702.46
|  |  | 2、规格、压力等级 | DN100
|  |  | 3、连接形式 | 法兰
4、焊接方法
分部分项工程模拟清单与计价表
工程名称：永安市公交便民服务综合提升项目（EPC+F+O）二次 | [7 empty] | 第880页 共967页
序号 | 项目编码 | 项目名称 | 项目特征与要求 |  | 工作内容 | 计量单位 | 工程量 | 金额(元)
|  |  | 项目特征 | 发包人要求 |  |  |  | 综合单价 | 合价
含沟槽法兰及螺栓
4785 | 031003001155 | 螺纹阀门 | 1、类型 | 截止阀 | 安装、电气接线、调试 | 个 | 1 | 89.19
|  |  | 2、材质 | 铜质
|  |  | 3、规格、压力等级 | DN32
|  |  | 4、连接形式 | 螺纹
4786 | 031003003118 | 焊接法兰阀门 | 1、连接形式 | 法兰 | 安装、电气接线、调试 | 个 | 1 | 381.21
|  |  | 2、焊接方法 | 焊接
|  |  | 3、材质 | 铸铁
|  |  | 4、规格、压力等级 | DN100
|  |  | 5、类型 | 闸阀
4787 | 031003003120 | 焊接法兰阀门 | 1、连接形式 | 法兰 | 安装、电气接线、调试 | 个 | 1 | 986.76
|  |  | 2、焊接方法 | 焊接
|  |  | 3、材质 | 铸铁
|  |  | 4、规格、压力等级 | DN200
|  |  | 5、类型 | 闸阀
4788 | 030901010027 | 室内消火栓 | 1、安装方式 |  | 箱体及消火栓安装、配件安装 | 套 | 1 | 520.62
|  |  | 2、型号、规格 | 试验消火栓DN65
3、附件材质、规格
4789 | 080902007015 | 流量计 | 1、名称 | 流量开关 | 安装、调试、连接、运输 | 台 | 1 | 111.21
2、规格
3、类型
4790 | 030601002027 | 压力仪表 | 1、名称 | 压力表 | 本体安装、压力表弯制作、安装、挠性管安装、取源部件配合安装、单体校验调整、脱脂、支架制作、安装 | 台 | 1 | 64.09
|  |  | 2、规格 | 就地
3、型号
4、支架形式、材质
5、挠性管材质、规格
分部分项工程模拟清单与计价表
工程名称：永安市公交便民服务综合提升项目（EPC+F+O）二次 | [7 empty] | 第881页 共967页
序号 | 项目编码 | 项目名称 | 项目特征与要求 |  | 工作内容 | 计量单位 | 工程量 | 金额(元)
|  |  | 项目特征 | 发包人要求 |  |  |  | 综合单价 | 合价
6、调试要求
7、压力表弯材质、规格
8、脱脂要求
4791 | 030901013017 | 灭火器 | 1、形式 | 位于灭火器箱内 | 设置 | 具/组 | 1 | 119.24
|  |  | 2、规格、型号 | 手提式干粉灭火器MF/ABC4(2A/4Kg)
4792 | 010101007073 | 管沟土方 | 1、土壤类别 | 三类土 | 排地表水、土方开挖、围护（挡土板）、支撑、运输、回填 | m | 1 | 80.19
|  |  | 2、管外径 | 150mm以内
|  |  | 3、挖沟深度 | 1米深
|  |  | 4、回填要求 | 原土回填
室外配套工程 | [9 empty] | 单位工程(17房屋建筑与装饰)
道路及场地硬化 | [9 empty] | 分项工程(17房屋建筑与装饰)
4793 | 040203007008 | 水泥混凝土 |  | C35水泥预拌非泵送普通混凝土路面(厚度18cm) | 模板制作、安装、拆除、混凝土拌和、运输、浇筑、拉毛、压痕或刻防滑槽、伸缝、缩缝、锯缝、嵌缝、路面养护 | m2 | 1 | 183.2
水泥稳定层(摊铺机摊铺 厚度12cm) 厚度小于15cm
级配碎石底层(厚度12cm)
路床(槽)整形(路床碾压检验)
4794 | 040205006004 | 标线 | 1、工艺 |  | 清扫、放样、画线、护线 | m | 1 | 5.58
|  |  | 2、线型 | 停车位划线
3、材料品种
绿化景观工程 | [9 empty] | 分项工程(17园林)
4795 | 050102001033 | 栽植乔木 | 1、种类 | 朴树 | 起挖、运输、栽植、养护 | 株 | 1 | 3965.09
|  |  | 2、胸径或干径 | 23-25
|  |  | 3、株高、冠径 | 苗高750cm
4、起挖方式
|  |  | 5、养护期 | 成活养护期半年日常养护期半
分部分项工程模拟清单与计价表
工程名称：永安市公交便民服务综合提升项目（EPC+F+O）二次 | [7 empty] | 第882页 共967页
序号 | 项目编码 | 项目名称 | 项目特征与要求 |  | 工作内容 | 计量单位 | 工程量 | 金额(元)
|  |  | 项目特征 | 发包人要求 |  |  |  | 综合单价 | 合价
年
4796 | 050102001034 | 栽植乔木 | 1、种类 | 紫花风铃木 | 起挖、运输、栽植、养护 | 株 | 1 | 2377.31
|  |  | 2、胸径或干径 | 胸径15-16cm
|  |  | 3、株高、冠径 | 苗高500～550cm，冠幅300cm
4、起挖方式
|  |  | 5、养护期 | 成活养护期半年日常养护期半年
4797 | 050102001035 | 栽植乔木 | 1、种类 | 红枫 | 起挖、运输、栽植、养护 | 株 | 1 | 1568.33
|  |  | 2、胸径或干径 | 地径12cm
|  |  | 3、株高、冠径 | 苗高400cm，冠幅350cm
4、起挖方式
|  |  | 5、养护期 | 成活养护期半年日常养护期半年
4798 | 050102001036 | 栽植乔木 | 1、种类 | 银杏 | 起挖、运输、栽植、养护 | 株 | 1 | 2070.09
|  |  | 2、胸径或干径 | 胸径15-16cm
|  |  | 3、株高、冠径 | 苗高550cm，冠幅300cm
4、起挖方式
|  |  | 5、养护期 | 成活养护期半年日常养护期半年
4799 | 050102002029 | 栽植灌木 | 1、种类 | 精品茶花(大红) | 起挖、运输、栽植、养护 | 株 | 1 | 451.44
2、根盘直径
3、起挖方式
|  |  | 4、养护期 | 成活养护期半年日常养护期半年
|  |  | 5、冠丛高 | 苗高160cm
|  |  | 6、蓬径 | 蓬径80cm
4800 | 050102001037 | 栽植乔木 | 1、种类 | 金桂 | 起挖、运输、栽植、养护 | 株 | 1 | 1506.89
|  |  | 2、胸径或干径 | 地径12cm
分部分项工程模拟清单与计价表
工程名称：永安市公交便民服务综合提升项目（EPC+F+O）二次 | [7 empty] | 第883页 共967页
序号 | 项目编码 | 项目名称 | 项目特征与要求 |  | 工作内容 | 计量单位 | 工程量 | 金额(元)
|  |  | 项目特征 | 发包人要求 |  |  |  | 综合单价 | 合价
|  |  | 3、株高、冠径 | 苗高300cm，冠幅250cm
4、起挖方式
|  |  | 5、养护期 | 成活养护期半年日常养护期半年
4801 | 050102001038 | 栽植乔木 | 1、种类 | 碧桃 | 起挖、运输、栽植、养护 | 株 | 1 | 1138.23
|  |  | 2、胸径或干径 | 地径8~9cm
|  |  | 3、株高、冠径 | 苗高200cm，冠幅250cm
4、起挖方式
|  |  | 5、养护期 | 成活养护期半年日常养护期半年
4802 | 050102002030 | 栽植灌木 | 1、种类 | 丛生紫薇（3-5杆/株） | 起挖、运输、栽植、养护 | 株 | 1 | 505.75
2、根盘直径
3、起挖方式
|  |  | 4、养护期 | 成活养护期半年日常养护期半年
|  |  | 5、冠丛高 | 苗高250cm
|  |  | 6、蓬径 | 冠幅150cm
4803 | 050102001039 | 栽植乔木 | 1、种类 | 黄花风铃木 | 起挖、运输、栽植、养护 | 株 | 1 | 2438.75
|  |  | 2、胸径或干径 | 胸径15-16cm
|  |  | 3、株高、冠径 | 苗高600cm，冠幅300cm
4、起挖方式
|  |  | 5、养护期 | 成活养护期半年日常养护期半年
4804 | 050102001040 | 栽植乔木 | 1、种类 | 造型罗汉松 | 起挖、运输、栽植、养护 | 株 | 1 | 4394.77
|  |  | 2、胸径或干径 | D18
|  |  | 3、株高、冠径 | 苗高350cm以上
4、起挖方式
|  |  | 5、养护期 | 成活养护期半年日常养护期半
分部分项工程模拟清单与计价表
工程名称：永安市公交便民服务综合提升项目（EPC+F+O）二次 | [7 empty] | 第884页 共967页
序号 | 项目编码 | 项目名称 | 项目特征与要求 |  | 工作内容 | 计量单位 | 工程量 | 金额(元)
|  |  | 项目特征 | 发包人要求 |  |  |  | 综合单价 | 合价
年
4805 | 050102002031 | 栽植灌木 | 1、种类 | 福建山樱花 | 起挖、运输、栽植、养护 | 株 | 1 | 451.44
|  |  | 2、根盘直径 | D6-8
3、起挖方式
|  |  | 4、养护期 | 成活养护期半年日常养护期半年
|  |  | 5、冠丛高 | 苗高180cm
|  |  | 6、蓬径 | 蓬径200cm
4806 | 050102002032 | 栽植灌木 | 1、种类 | 红花含笑球 | 起挖、运输、栽植、养护 | 株 | 1 | 254.51
2、根盘直径
3、起挖方式
|  |  | 4、养护期 | 成活养护期半年日常养护期半年
|  |  | 5、冠丛高 | 苗高100cm
|  |  | 6、蓬径 | 蓬径120cm
4807 | 050102002033 | 栽植灌木 | 1、种类 | 大叶黄杨球 | 起挖、运输、栽植、养护 | 株 | 1 | 254.51
2、根盘直径
3、起挖方式
|  |  | 4、养护期 | 成活养护期半年日常养护期半年
|  |  | 5、冠丛高 | 苗高100cm
|  |  | 6、蓬径 | 蓬径120cm
4808 | 050102002034 | 栽植灌木 | 1、种类 | 茶梅球 | 起挖、运输、栽植、养护 | 株 | 1 | 267.1
2、根盘直径
3、起挖方式
|  |  | 4、养护期 | 成活养护期半年日常养护期半年
|  |  | 5、冠丛高 | 苗高80cm
分部分项工程模拟清单与计价表
工程名称：永安市公交便民服务综合提升项目（EPC+F+O）二次 | [7 empty] | 第885页 共967页
序号 | 项目编码 | 项目名称 | 项目特征与要求 |  | 工作内容 | 计量单位 | 工程量 | 金额(元)
|  |  | 项目特征 | 发包人要求 |  |  |  | 综合单价 | 合价
|  |  | 6、蓬径 | 蓬径100cm
4809 | 050102002035 | 栽植灌木 | 1、种类 | 红花继木球 | 起挖、运输、栽植、养护 | 株 | 1 | 242.53
2、根盘直径
3、起挖方式
|  |  | 4、养护期 | 成活养护期半年日常养护期半年
|  |  | 5、冠丛高 | 苗高80cm
|  |  | 6、蓬径 | 蓬径100cm
分部小计
4810 | 050102007033 | 栽植色带 | 1、养护期 | 成活养护期半年日常养护期半年 | 起挖、运输、栽植、养护 | m2 | 1 | 83.51
|  |  | 2、单位面积株数 | 49株/㎡
|  |  | 3、苗木、花卉种类 | 紫娇花
|  |  | 4、株高或蓬径 | 20*15
4811 | 050102007034 | 栽植色带 | 1、养护期 | 成活养护期半年日常养护期半年 | 起挖、运输、栽植、养护 | m2 | 1 | 83.57
|  |  | 2、单位面积株数 | 49株/㎡
|  |  | 3、苗木、花卉种类 | 矮化多花翠芦莉
|  |  | 4、株高或蓬径 | 20*20
4812 | 050102007035 | 栽植色带 | 1、养护期 | 成活养护期半年日常养护期半年 | 起挖、运输、栽植、养护 | m2 | 1 | 124.95
|  |  | 2、单位面积株数 | 64株/㎡
|  |  | 3、苗木、花卉种类 | 满天星
|  |  | 4、株高或蓬径 | 25*20
4813 | 050102007036 | 栽植色带 | 1、养护期 | 成活养护期半年日常养护期半年 | 起挖、运输、栽植、养护 | m2 | 1 | 124.95
|  |  | 2、单位面积株数 | 64株/㎡
|  |  | 3、苗木、花卉种类 | 毛杜鹃
分部分项工程模拟清单与计价表
工程名称：永安市公交便民服务综合提升项目（EPC+F+O）二次 | [7 empty] | 第886页 共967页
序号 | 项目编码 | 项目名称 | 项目特征与要求 |  | 工作内容 | 计量单位 | 工程量 | 金额(元)
|  |  | 项目特征 | 发包人要求 |  |  |  | 综合单价 | 合价
|  |  | 4、株高或蓬径 | 20*20
4814 | 050102007037 | 栽植色带 | 1、养护期 | 成活养护期半年日常养护期半年 | 起挖、运输、栽植、养护 | m2 | 1 | 108.31
|  |  | 2、单位面积株数 | 64株/㎡
|  |  | 3、苗木、花卉种类 | 金叶假连翘
|  |  | 4、株高或蓬径 | 30*20
4815 | 050102007038 | 栽植色带 | 1、养护期 | 成活养护期半年日常养护期半年 | 起挖、运输、栽植、养护 | m2 | 1 | 108.31
|  |  | 2、单位面积株数 | 64株/㎡
|  |  | 3、苗木、花卉种类 | 红花继木
|  |  | 4、株高或蓬径 | 30*20
4816 | 050102007039 | 栽植色带 | 1、养护期 | 成活养护期半年日常养护期半年 | 起挖、运输、栽植、养护 | m2 | 1 | 102.75
|  |  | 2、单位面积株数 | 49株/㎡
|  |  | 3、苗木、花卉种类 | 亮叶朱蕉
|  |  | 4、株高或蓬径 | 40*25
4817 | 050102007040 | 栽植色带 | 1、养护期 | 成活养护期半年日常养护期半年 | 起挖、运输、栽植、养护 | m2 | 1 | 102.75
|  |  | 2、单位面积株数 | 64株/㎡
|  |  | 3、苗木、花卉种类 | 麦冬间红花韭兰
|  |  | 4、株高或蓬径 | 20*15
4818 | 050102012004 | 铺种草皮 | 1、养护期 | 成活养护期半年日常养护期半年 | 起挖、运输、铺底砂(土)、栽植、养护 | m2 | 1 | 26.82
|  |  | 2、草皮种类 | 马尼拉草
|  |  | 3、铺种方式 | 满铺
|  | 分部小计 |  |  |  |  | 1
4819 | 050101010004 | 整理绿化用地 | 1、回填土质要求 |  | 排地表水、土方挖、运、耙细、过筛、回填、找平、找 | m2 | 1 | 4.88
2、取土运距
分部分项工程模拟清单与计价表
工程名称：永安市公交便民服务综合提升项目（EPC+F+O）二次 | [7 empty] | 第887页 共967页
序号 | 项目编码 | 项目名称 | 项目特征与要求 |  | 工作内容 | 计量单位 | 工程量 | 金额(元)
|  |  | 项目特征 | 发包人要求 |  |  |  | 综合单价 | 合价
|  |  | 3、回填厚度 |  | 坡、拍实、废弃物运输
4、找平找坡要求
5、弃渣运距
4820 | 050101009012 | 种植土回(换)填 | 1、弃土运距 |  | 土方挖、运、回填、找平、找坡、废弃物运输 | m3 | 1 | 48.6
|  |  | 2、回填土质要求 | 种植土
3、取土运距
4、回填厚度
室外综合管线工程 | [9 empty] | 分项工程(17房屋建筑与装饰)
4821 | 040501004001 | 塑料管 | 1、连接形式 | 承插 | 垫层、基础铺筑及养护、模板制作、安装、拆除、混凝土拌和、运输、浇筑、养护、管道铺设、管道检验及试验 | m | 1 | 34.18
2、垫层、基础材质及厚度
3、铺设深度
4、管道检验及试验要求
|  |  | 5、材质及规格 | 200
4822 | 010101003028 | 挖沟槽土方 | 1、土壤类别 |  | 排地表水、土方开挖、围护（挡土板）及拆除、基底钎探、场内运输 | m3 | 1 | 6.66
2、挖土深度
4823 | 010103001066 | 回填方 | 1、密实度要求 |  | 运输、回填、压实 | m3 | 1 | 239.28
2、填方材料品种
3、填方粒径要求
4、填方来源、运距
4824 | 010103001067 | 回填方 | 1、密实度要求 |  | 运输、回填、压实 | m3 | 1 | 7.97
2、填方材料品种
3、填方粒径要求
4、填方来源、运距
4825 | 010103002047 | 余方弃置 | 1、废弃料品种 |  | 余方点装料运输至弃置点 | m3 | 1 | 18.57
2、运距
分部分项工程模拟清单与计价表
工程名称：永安市公交便民服务综合提升项目（EPC+F+O）二次 | [7 empty] | 第888页 共967页
序号 | 项目编码 | 项目名称 | 项目特征与要求 |  | 工作内容 | 计量单位 | 工程量 | 金额(元)
|  |  | 项目特征 | 发包人要求 |  |  |  | 综合单价 | 合价
4826 | 040504009004 | 雨水口 | 1、混凝土强度等级 |  | 垫层铺筑、模板制作、安装、拆除、混凝土拌和、运输、浇筑、养护、砌筑、勾缝、抹面、雨水箅子安装、钢筋制作安装、脚手架搭拆 | 座 | 1 | 579.07
|  |  | 2、垫层、基础材质及厚度 | C20混凝土基础
|  |  | 3、砌筑材料品种、规格 | MU10水泥实心砖
|  |  | 4、砂浆强度等级及配合比 | M10、1:2
|  |  | 5、雨水箅子及圈口材质、型号、规格 | 06MS201-8,页32 铸铁篦雨水口
4827 | 040504003009 | 塑料检查井 | 1、垫层、基础材质及厚度 |  | 垫层铺筑、模板制作、安装、拆除、混凝土拌和、运输、浇筑、养护、检查井安装、井筒、井圈、井盖安装、钢筋制作安装 | 套 | 1 | 840.96
|  |  | 2、检查井材质、规格 | 塑料检查井 井筒Φ450*300A 井深0.9米
|  |  | 3、井筒、井盖、井圈材质及规格 | Φ450PVC-U井盖
4828 | 040504008001 | 整体化粪池 | 1、材质 | 玻璃钢化粪池、有效容积40m3 | 安装 | 座 | 1 | 44739.6
|  |  | 2、型号、规格 | 施工参见14SS706
4829 | 040101003001 | 挖基坑土方 | 1、土壤类别 | 三类土 | 排地表水、土方开挖、围护（挡土板）及拆除、基底钎探、场内运输 | m3 | 1 | 8.1
|  |  | 2、挖土深度 | 4m以内
4830 | 030901002076 | 消火栓钢管 | 1、连接形式 | 电熔连接 | 管道及管件安装、钢管镀锌、压力试验、冲洗、管道标识 | m | 1 | 171.13
|  |  | 2、安装部位 | 室内
|  |  | 3、材质、规格 | 钢骨架塑料复合管 De160
4、钢管镀锌设计要求
5、压力试验及冲洗设计要求
6、管道标识设计要求
4831 | 080101002025 | 挖沟槽、管道土方 | 1、土壤类别 |  | 排地表水、土方开挖、挡土板安拆、基底钎探、运输 | m | 1 | 80.19
|  |  | 2、挖土深度 | 1
3、弃土运距
分部分项工程模拟清单与计价表
工程名称：永安市公交便民服务综合提升项目（EPC+F+O）二次 | [7 empty] | 第889页 共967页
序号 | 项目编码 | 项目名称 | 项目特征与要求 |  | 工作内容 | 计量单位 | 工程量 | 金额(元)
|  |  | 项目特征 | 发包人要求 |  |  |  | 综合单价 | 合价
4832 | 040502010001 | 消火栓 | 1、规格 |  | 安装 | 个 | 1 | 1928.91
2、安装部位、方式
4833 | 031003003121 | 焊接法兰阀门 | 1、连接形式 | 法兰 | 安装、电气接线、调试 | 个 | 1 | 697.36
2、焊接方法
|  |  | 3、材质 | 铸铁
|  |  | 4、规格、压力等级 | DN150
|  |  | 5、类型 | 闸阀
围墙及大门建设 | [9 empty] | 分项工程(17房屋建筑与装饰)
4834 | 01B064 | 围墙 |  | 围墙标准段平面详图 |  | 米 | 1 | 1425.18
智慧型停车位 | [9 empty] | 分项工程(17房屋建筑与装饰)
4835 | 01B065 | 智慧型停车位 |  | 智慧型停车位 |  | 个 | 1 | 1500
公交车充电桩（建筑工程） | [9 empty] | 分项工程(17房屋建筑与装饰)
4836 | 01B070 | 公交车充电桩（建筑工程） |  | 公交车充电桩（建筑工程） |  | 个 | 1 | 100000
公交综合提升（枢纽站）二期-综合检车线 | [9 empty] | 单项工程(17房屋建筑与装饰)
房屋建筑与装饰工程 | [9 empty] | 单位工程(17房屋建筑与装饰)
土方工程 | [9 empty] | 分项工程(17房屋建筑与装饰)
4837 | 010101001026 | 平整场地 | 1、土壤类别 | 三类土 | 土方挖填、场地找平、运输 | m2 | 1 | 1.93
2、弃土运距
3、取土运距
4838 | 010103001068 | 回填方 |  | 房心回填 | 运输、回填、压实 | m3 | 1 | 30.87
|  |  | 2、密实度要求 | 详图纸设计要求
|  |  | 3、填方材料品种 | 详图纸设计要求
|  |  | 4、填方粒径要求 | 详图纸设计要求
|  |  | 5、填方来源、运距 | 5km以内
4839 | 010103001069 | 回填方 |  | 槽坑回填 | 运输、回填、压实 | m3 | 1 | 25.84
|  |  | 2、密实度要求 | 详图纸设计要求
分部分项工程模拟清单与计价表
工程名称：永安市公交便民服务综合提升项目（EPC+F+O）二次 | [7 empty] | 第890页 共967页
序号 | 项目编码 | 项目名称 | 项目特征与要求 |  | 工作内容 | 计量单位 | 工程量 | 金额(元)
|  |  | 项目特征 | 发包人要求 |  |  |  | 综合单价 | 合价
|  |  | 3、填方材料品种 | 详图纸设计要求
|  |  | 4、填方粒径要求 | 详图纸设计要求
|  |  | 5、填方来源、运距 | 5km以内
桩基 | [9 empty] | 分项工程(17房屋建筑与装饰)
4840 | 010302005012 | 人工挖孔灌注桩 |  | C30人工挖孔灌注预拌泵送普通混凝土桩(桩外径110cm以内 孔深10m以内) | 排地表水、挖土、凿石、基底钎探、运输、护壁制作、混凝土制作、运输、灌注、振捣、养护 | m3 | 1 | 945.63
4841 | 010302005013 | 人工挖孔灌注桩【空孔】 |  | C30人工挖孔灌注预拌泵送普通混凝土桩(人工挖孔桩空孔 桩外径110cm以内) | 排地表水、挖土、凿石、基底钎探、运输、护壁制作、混凝土制作、运输、灌注、振捣、养护 | m3 | 1 | 541.39
4842 | 010301004009 | 截（凿）桩头 |  | 截桩、凿桩头(凿桩头 灌注钢筋混凝土桩) | 截（切割）桩头、凿平、废料外运 | m3 | 1 | 169.51
4843 | 010103002048 | 余方弃置 |  | 人工装、运石碴(人工装车 石碴) | 余方点装料运输至弃置点 | m3 | 1 | 57.59
自卸汽车运石碴(载重10t以内 运距3km以内)
4844 | 010103002049 | 余方弃置 |  | 自卸汽车运土(载重10t以内 运距3km以内) | 余方点装料运输至弃置点 | m3 | 1 | 29.88
人工装车(土方)
4845 | 010515004029 | 钢筋笼 |  | 混凝土灌注桩钢筋笼(带肋钢筋HRB400) | 钢筋笼制作、运输、钢筋笼安装、焊接（绑扎） | t | 1 | 5302.45
砌筑工程 | [9 empty] | 分项工程(17房屋建筑与装饰)
4846 | 010402001031 | 砌块墙 | 1、砌块品种、规格、强度等级 | 200厚蒸压加气混凝土砌块 | 砂浆制作、运输、砌砖、砌块、勾缝、材料运输 | m3 | 1 | 567.55
2、墙体类型、砌筑高度
|  |  | 3、砂浆强度等级 | 预拌M5专用砂浆
4847 | 010402001032 | 砌块墙 | 1、砌块品种、规格、强度等级 | 100厚蒸压加气混凝土砌块 | 砂浆制作、运输、砌砖、砌块、勾缝、材料运输 | m3 | 1 | 615.34
分部分项工程模拟清单与计价表
工程名称：永安市公交便民服务综合提升项目（EPC+F+O）二次 | [7 empty] | 第891页 共967页
序号 | 项目编码 | 项目名称 | 项目特征与要求 |  | 工作内容 | 计量单位 | 工程量 | 金额(元)
|  |  | 项目特征 | 发包人要求 |  |  |  | 综合单价 | 合价
2、墙体类型、砌筑高度
|  |  | 3、砂浆强度等级 | 预拌M5专用砂浆
4848 | 010405001027 | 砌筑超高增加费 | 1、超高高度 | 3.6~5m以内 | 人工二次搬运砖、砂浆 | m3 | 1 | 17.24
4849 | 010401012013 | 零星砌砖 | 1、零星砌砖名称、部位 | 台阶、蹲位封边 |  | m3 | 1 | 791.32
2、砖品种、规格、强度等级
3、砂浆强度等级、配合比
4850 | 010401014007 | 砖地沟、明暗沟 |  | 450*500*50 C20预制细石砼盖板（4∮4，5∮6），盖板间预留泄水孔 | 土方挖、运、填、底板混凝土制作、运输、浇筑、振捣、养护、砌砖、刮缝、抹灰、材料运输、盖板制安 | m | 1 | 228.78
20厚1：2水泥砂浆面层，纵度i=5%（每6米设横向伸缩缝一道）
MU7.5砖M5砂浆砌筑
素土夯实
4851 | 010404001052 | 垫层 |  | 卫生间垫高 | 垫层材料的拌制、垫层铺设、材料运输 | m3 | 1 | 630.22
|  |  | 2、垫层材料种类、配合比、厚度 | LC7.5轻骨料混凝土垫层
详16J914-1 3/XT18
混凝土工程 | [9 empty] | 分项工程(17房屋建筑与装饰)
4852 | 010501001054 | 垫层 | 1、混凝土种类（商品混凝土、现场拌制，泵送、非泵送） | 泵送商品混凝土 | 混凝土制作、运输、浇筑、振捣、养护 | m3 | 1 | 534.18
|  |  | 2、混凝土强度等级 | C20
4853 | 010501003017 | 独立基础 | 1、混凝土种类（商品混凝土、现场拌制，泵送、非泵送） | 泵送商品混凝土 | 混凝土制作、运输、浇筑、振捣、养护 | m3 | 1 | 536.66
|  |  | 2、混凝土强度等级 | C25
分部分项工程模拟清单与计价表
工程名称：永安市公交便民服务综合提升项目（EPC+F+O）二次 | [7 empty] | 第892页 共967页
序号 | 项目编码 | 项目名称 | 项目特征与要求 |  | 工作内容 | 计量单位 | 工程量 | 金额(元)
|  |  | 项目特征 | 发包人要求 |  |  |  | 综合单价 | 合价
4854 | 010501003018 | 独立基础 | 1、混凝土种类（商品混凝土、现场拌制，泵送、非泵送） | 泵送商品混凝土 | 混凝土制作、运输、浇筑、振捣、养护 | m3 | 1 | 551.02
|  |  | 2、混凝土强度等级 | C25P6
4855 | 010502001039 | 矩形柱 | 1、混凝土种类（商品混凝土、现场拌制，泵送、非泵送） | 泵送商品混凝土 | 混凝土制作、运输、浇筑、振捣、养护 | m3 | 1 | 555.31
|  |  | 2、混凝土强度等级 | C25
4856 | 010502002016 | 构造柱 | 1、混凝土种类（商品混凝土、现场拌制，泵送、非泵送） | 非泵送商品混凝土 | 混凝土制作、运输、浇筑、振捣、养护 | m3 | 1 | 747.61
|  |  | 2、混凝土强度等级 | C25
4857 | 010502003004 | 异形柱 | 1、柱形状 | L型 | 混凝土制作、运输、浇筑、振捣、养护 | m3 | 1 | 556.78
|  |  | 2、混凝土种类（商品混凝土、现场拌制，泵送、非泵送） | 泵送商品混凝土
|  |  | 3、混凝土强度等级 | C25
4858 | 010503001022 | 基础梁 | 1、混凝土种类（商品混凝土、现场拌制，泵送、非泵送） | 泵送商品混凝土 | 混凝土制作、运输、浇筑、振捣、养护 | m3 | 1 | 542.42
|  |  | 2、混凝土强度等级 | C25
4859 | 010503002020 | 矩形梁 | 1、混凝土种类（商品混凝土、现场拌制，泵送、非泵送） | 泵送商品混凝土 | 混凝土制作、运输、浇筑、振捣、养护 | m3 | 1 | 547.11
|  |  | 2、混凝土强度等级 | C25
4860 | 010503002021 | 矩形梁 | 1、混凝土种类（商品混凝土、现场拌制，泵送、非泵送） | 泵送商品混凝土 | 混凝土制作、运输、浇筑、振捣、养护 | m3 | 1 | 561.48
|  |  | 2、混凝土强度等级 | C25P6
4861 | 010503004035 | 圈梁 | 1、混凝土种类（商品混凝土、现场拌制，泵送、非泵送） | 非泵送商品混凝土 | 混凝土制作、运输、浇筑、振捣、养护 | m3 | 1 | 730.39
分部分项工程模拟清单与计价表
工程名称：永安市公交便民服务综合提升项目（EPC+F+O）二次 | [7 empty] | 第893页 共967页
序号 | 项目编码 | 项目名称 | 项目特征与要求 |  | 工作内容 | 计量单位 | 工程量 | 金额(元)
|  |  | 项目特征 | 发包人要求 |  |  |  | 综合单价 | 合价
|  |  | 2、混凝土强度等级 | C20
4862 | 010503004036 | 圈梁 | 1、混凝土种类（商品混凝土、现场拌制，泵送、非泵送） | 非泵送商品混凝土 | 混凝土制作、运输、浇筑、振捣、养护 | m3 | 1 | 750.64
|  |  | 2、混凝土强度等级 | C25
4863 | 010503005019 | 过梁 | 1、混凝土种类（商品混凝土、现场拌制，泵送、非泵送） | 非泵送商品混凝土 | 混凝土制作、运输、浇筑、振捣、养护 | m3 | 1 | 754.41
|  |  | 2、混凝土强度等级 | C25
4864 | 010504001042 | 直形墙 | 1、混凝土种类（商品混凝土、现场拌制，泵送、非泵送） | 泵送商品混凝土 | 混凝土制作、运输、浇筑、振捣、养护 | m3 | 1 | 560.95
|  |  | 2、混凝土强度等级 | C25P6
4865 | 010504001043 | 直形墙 | 1、混凝土种类（商品混凝土、现场拌制，泵送、非泵送） | 泵送商品混凝土 | 混凝土制作、运输、浇筑、振捣、养护 | m3 | 1 | 546.96
|  |  | 2、混凝土强度等级 | C25
4866 | 010505001047 | 有梁板 | 1、混凝土种类（商品混凝土、现场拌制，泵送、非泵送） | 泵送商品混凝土 | 混凝土制作、运输、浇筑、振捣、养护 | m3 | 1 | 540.79
|  |  | 2、混凝土强度等级 | C25
4867 | 010505001048 | 有梁板 | 1、混凝土种类（商品混凝土、现场拌制，泵送、非泵送） | 泵送商品混凝土 | 混凝土制作、运输、浇筑、振捣、养护 | m3 | 1 | 555.17
|  |  | 2、混凝土强度等级 | C25P6
4868 | 010505003008 | 平板 | 1、混凝土种类（商品混凝土、现场拌制，泵送、非泵送） | 泵送商品混凝土 | 混凝土制作、运输、浇筑、振捣、养护 | m3 | 1 | 548.84
|  |  | 2、混凝土强度等级 | C25
4869 | 010505006008 | 栏板 | 1、混凝土种类（商品混凝土、现场拌制，泵送、非泵送） | 泵送商品混凝土 | 混凝土制作、运输、浇筑、振捣、养护 | m3 | 1 | 586.54
分部分项工程模拟清单与计价表
工程名称：永安市公交便民服务综合提升项目（EPC+F+O）二次 | [7 empty] | 第894页 共967页
序号 | 项目编码 | 项目名称 | 项目特征与要求 |  | 工作内容 | 计量单位 | 工程量 | 金额(元)
|  |  | 项目特征 | 发包人要求 |  |  |  | 综合单价 | 合价
|  |  | 2、混凝土强度等级 | C25
4870 | 010505008021 | 雨篷、悬挑板、阳台板 | 1、混凝土种类（商品混凝土、现场拌制，泵送、非泵送） | 泵送商品混凝土 | 混凝土制作、运输、浇筑、振捣、养护 | m3 | 1 | 642.41
|  |  | 2、混凝土强度等级 | C25
4871 | 010505008022 | 雨篷、悬挑板、阳台板 | 1、混凝土种类（商品混凝土、现场拌制，泵送、非泵送） | 泵送商品混凝土 | 混凝土制作、运输、浇筑、振捣、养护 | m3 | 1 | 555.17
|  |  | 2、混凝土强度等级 | C25P6
4872 | 010506001043 | 直形楼梯 | 1、混凝土种类（商品混凝土、现场拌制，泵送、非泵送） | 泵送商品混凝土 | 混凝土制作、运输、浇筑、振捣、养护 | m2 | 1 | 209.27
|  |  | 2、混凝土强度等级 | C25
|  |  | 3、楼梯类型（板式、梁式） | 板式
|  |  | 4、梯板厚度（不含梯阶） | 190
4873 | 010506001044 | 直形楼梯 | 1、混凝土种类（商品混凝土、现场拌制，泵送、非泵送） | 泵送商品混凝土 | 混凝土制作、运输、浇筑、振捣、养护 | m2 | 1 | 143.18
|  |  | 2、混凝土强度等级 | C25
|  |  | 3、楼梯类型（板式、梁式） | 板式
|  |  | 4、梯板厚度（不含梯阶） | 130
4874 | 010506001045 | 直形楼梯 | 1、混凝土种类（商品混凝土、现场拌制，泵送、非泵送） | 泵送商品混凝土 | 混凝土制作、运输、浇筑、振捣、养护 | m2 | 1 | 132.15
|  |  | 2、混凝土强度等级 | C25
|  |  | 3、楼梯类型（板式、梁式） | 板式
|  |  | 4、梯板厚度（不含梯 | 120
分部分项工程模拟清单与计价表
工程名称：永安市公交便民服务综合提升项目（EPC+F+O）二次 | [7 empty] | 第895页 共967页
序号 | 项目编码 | 项目名称 | 项目特征与要求 |  | 工作内容 | 计量单位 | 工程量 | 金额(元)
|  |  | 项目特征 | 发包人要求 |  |  |  | 综合单价 | 合价
阶）
4875 | 010506001046 | 直形楼梯 | 1、混凝土种类（商品混凝土、现场拌制，泵送、非泵送） | 泵送商品混凝土 | 混凝土制作、运输、浇筑、振捣、养护 | m2 | 1 | 121.15
|  |  | 2、混凝土强度等级 | C25
|  |  | 3、楼梯类型（板式、梁式） | 板式
|  |  | 4、梯板厚度（不含梯阶） | 110
4876 | 010507001022 | 散水、坡道 |  | 散水 | 地基夯实、铺设垫层、混凝土制作、运输、浇筑、振捣、养护、变形缝填塞 | m2 | 1 | 91.78
1：2沥青砂浆嵌缝
20厚1：2水泥砂浆面层（每6米设横向伸缩缝一道）
60厚C10砼（每6米设横向伸缩缝一道）
素土夯实
4877 | 010507004005 | 台阶 |  | 室外台阶做法详05J909，2B/SW5 | 混凝土制作、运输、浇筑、振捣、养护 | m3 | 1 | 1060.88
20厚1：2.5水泥砂浆面层
素水泥一道（内掺建筑胶）
60厚C15混凝土，台阶面向外坡1%
300厚3：7灰土分两步夯实，宽出面层100
素土夯实
4878 | 010507001023 | 散水、坡道 |  | 坡道做法详11J930 8/A14 | 地基夯实、铺设垫层、混凝土制作、运输、浇筑、振捣、养护、变形缝填塞 | m2 | 1 | 215.86
30厚1：2水泥砂浆面层，抹60宽10深锯齿形礓磋
素水泥浆一道（内掺建筑胶）
100厚C20混凝土
分部分项工程模拟清单与计价表
工程名称：永安市公交便民服务综合提升项目（EPC+F+O）二次 | [7 empty] | 第896页 共967页
序号 | 项目编码 | 项目名称 | 项目特征与要求 |  | 工作内容 | 计量单位 | 工程量 | 金额(元)
|  |  | 项目特征 | 发包人要求 |  |  |  | 综合单价 | 合价
300厚3：7灰土分两步夯实，宽出面层300
素土夯实（坡度按工程设计）
4879 | 010507005019 | 压顶 | 1、断面尺寸 |  | 混凝土制作、运输、浇筑、振捣、养护 | m3 | 1 | 708.67
|  |  | 2、混凝土种类（商品混凝土、现场拌制，泵送、非泵送） | 非泵送商品混凝土
|  |  | 3、混凝土强度等级 | C25
钢筋工程 | [9 empty] | 分项工程(17房屋建筑与装饰)
4880 | 010515001234 | 现浇构件钢筋 | 1、钢筋种类、规格 | 现浇构件带肋钢筋HRB400以内(直径≤10mm) | 钢筋制作、运输、钢筋安装、焊接（绑扎） | t | 1 | 5628.65
4881 | 010515001235 | 现浇构件钢筋 | 1、钢筋种类、规格 | 现浇构件带肋钢筋HRB400以内(直径12mm) | 钢筋制作、运输、钢筋安装、焊接（绑扎） | t | 1 | 5327.95
4882 | 010515001236 | 现浇构件钢筋 | 1、钢筋种类、规格 | 现浇构件带肋钢筋HRB400以内(直径14mm) | 钢筋制作、运输、钢筋安装、焊接（绑扎） | t | 1 | 5193.9
4883 | 010515001237 | 现浇构件钢筋 | 1、钢筋种类、规格 | 现浇构件带肋钢筋HRB400以内(直径16mm) | 钢筋制作、运输、钢筋安装、焊接（绑扎） | t | 1 | 5193.9
4884 | 010515001238 | 现浇构件钢筋 | 1、钢筋种类、规格 | 现浇构件带肋钢筋HRB400以内(直径18mm) | 钢筋制作、运输、钢筋安装、焊接（绑扎） | t | 1 | 5161.02
4885 | 010515001239 | 现浇构件钢筋 | 1、钢筋种类、规格 | 现浇构件带肋钢筋HRB400以内(直径20mm) | 钢筋制作、运输、钢筋安装、焊接（绑扎） | t | 1 | 4861.16
4886 | 010515001240 | 现浇构件钢筋 | 1、钢筋种类、规格 | 现浇构件带肋钢筋HRB400以内(直径22mm) | 钢筋制作、运输、钢筋安装、焊接（绑扎） | t | 1 | 4838.4
|  | 分部小计 |  |  |  |  | 1
分部小计（弧形）
4887 | 010516006037 | 电渣压力焊接 | 1、规格 | φ≤18 | 焊接、清理 | 个 | 1 | 5.44
4888 | 010516006038 | 电渣压力焊接 | 1、规格 | φ≤32 | 焊接、清理 | 个 | 1 | 6.52
屋面工程 | [9 empty] | 分项工程(17房屋建筑与装饰)
4889 | 011101003028 | 细石混凝土楼地面 |  | 六、屋面：本工程屋面防水等级为 Ⅱ 级，（防水设计使用年限为10年） | 基层清理、抹找平层、面层铺设、材料运输 | m2 | 1 | 110.58
分部分项工程模拟清单与计价表
工程名称：永安市公交便民服务综合提升项目（EPC+F+O）二次 | [7 empty] | 第897页 共967页
序号 | 项目编码 | 项目名称 | 项目特征与要求 |  | 工作内容 | 计量单位 | 工程量 | 金额(元)
|  |  | 项目特征 | 发包人要求 |  |  |  | 综合单价 | 合价
4890 | 010901001003 | 瓦屋面 | 1、瓦品种、规格 | 普通建筑瓦屋面(琉璃瓦屋面 铺在钢筋混凝土屋面上) | 砂浆制作、运输、摊铺、养护、安瓦、作瓦脊 | m2 | 1 | 282.22
2、粘结层砂浆的配合比
金属构件工程 | [9 empty] | 分项工程(17房屋建筑与装饰)
4891 | 010607005036 | 砌块墙钢丝网加固 | 1、材料品种、规格 | 镀锌钢丝网，网宽250，丝径0.65，孔径15*15 | 铺贴、铆固 | m2 | 1 | 22.53
|  |  | 2、加固方式 | 不同材质交界处
4892 | 010607005037 | 砌块墙钢丝网加固 | 1、材料品种、规格 | 镀锌钢丝网，网宽250，丝径0.65，孔径15*15 | 铺贴、铆固 | m2 | 1 | 22.53
|  |  | 2、加固方式 | 人流通道满挂：楼梯间、前室、走廊
4893 | 010607005038 | 砌块墙钢丝网加固 | 1、材料品种、规格 | 镀锌钢丝网，网宽250，丝径1，孔径10*10 | 铺贴、铆固 | m2 | 1 | 22.53
|  |  | 2、加固方式 | 出屋面反坎不同材质交界处
4894 | 010607005039 | 砌块墙钢丝网加固 | 1、材料品种、规格 | 玻璃纤维网格布 | 铺贴、铆固 | m2 | 1 | 12.54
|  |  | 2、加固方式 | 外墙面找平层满挂
房间防水 | [9 empty] | 分项工程(17房屋建筑与装饰)
4895 | 010903002016 | 墙面涂膜防水 |  | 1.5厚聚合物水泥基防水涂料 | 基层处理、刷基层处理剂、铺布、喷涂防水层 | m2 | 1 | 35.62
部位：卫生间、厨房、仓库、餐具、阳台
4896 | 010904002033 | 楼（地）面涂膜防水 |  | 1.5厚聚合物水泥基防水涂料 | 基层处理、刷基层处理剂、铺布、喷涂防水层 | m2 | 1 | 31.97
部位：卫生间、厨房、仓库、餐具、阳台
屋面防水 | [9 empty] | 分项工程(17房屋建筑与装饰)
4897 | 010902001027 | 屋面卷材防水 |  | 一道1.2厚合成高分子防水卷材 | 基层处理、刷底油、铺油毡卷材、接缝 | m2 | 1 | 33.93
4898 | 010902002012 | 屋面涂膜防水 |  | 一道1.5厚合成高分子防水涂膜 | 基层处理、刷基层处理剂、铺布、喷涂防水层 | m2 | 1 | 32.62
外墙面保温 | [9 empty] | 分项工程(17房屋建筑与装饰)
分部分项工程模拟清单与计价表
工程名称：永安市公交便民服务综合提升项目（EPC+F+O）二次 | [7 empty] | 第898页 共967页
序号 | 项目编码 | 项目名称 | 项目特征与要求 |  | 工作内容 | 计量单位 | 工程量 | 金额(元)
|  |  | 项目特征 | 发包人要求 |  |  |  | 综合单价 | 合价
4899 | 011001003034 | 保温隔热墙面 |  | 外墙内保温 | 基层清理、刷界面剂、安装龙骨、填贴保温材料、保温板安装、粘贴面层、铺设增强格网、抹抗裂、防水砂浆面层、嵌缝、铺、刷（喷）防护材料 | m2 | 1 | 122.17
30mmAC微晶无机保温砂浆（AC80型）
4900 | 011001003035 | 保温隔热墙面 |  | 外墙内保温 弧形 | 基层清理、刷界面剂、安装龙骨、填贴保温材料、保温板安装、粘贴面层、铺设增强格网、抹抗裂、防水砂浆面层、嵌缝、铺、刷（喷）防护材料 | m2 | 1 | 122.17
30mmAC微晶无机保温砂浆（AC80型）
屋面保温 | [9 empty] | 分项工程(17房屋建筑与装饰)
4901 | 011001001013 | 保温隔热屋面 |  | 88mm挤塑板XPS版（耐火等级为B1级）(倒置式屋面增加25%) | 基层清理、刷粘结材料、铺粘保温层、铺、刷（喷）防护材料 | m2 | 1 | 95.69
其他一般土建工程 | [9 empty] | 分项工程(17房屋建筑与装饰)
4902 | 010902008013 | 屋面变形缝 |  | 屋面变形缝做法详14J936 1A/AW1 | 清缝、填塞防水材料、止水带安装、盖缝制作、安装、刷防护材料 | m | 1 | 930.32
4903 | 010903004022 | 墙面变形缝 |  | 内墙面、顶棚变形缝做法详14J936 1/AN1 | 清缝、填塞防水材料、止水带安装、盖缝制作、安装、刷防护材料 | m | 1 | 203.57
4904 | 010904004009 | 楼（地）面变形缝 |  | 楼地面变形缝做法详14J936 1/AD1 | 清缝、填塞防水材料、止水带安装、盖缝制作、安装、刷防护材料 | m | 1 | 331.92
4905 | 010903004023 | 墙面变形缝 |  | 外墙面变形缝做法详14J936 1/AQ1 | 清缝、填塞防水材料、止水带安装、盖缝制作、安装、刷防护材料 | m | 1 | 257.93
楼地面工程 | [9 empty] | 分项工程(17房屋建筑与装饰)
4906 | 011101003029 | 细石混凝土楼地面 |  | 1、200厚C25细石混凝土层(内配双向C8@200) | 基层清理、抹找平层、面层铺设、材料运输 | m2 | 1 | 280.47
机械整平一次性成活
分部分项工程模拟清单与计价表
工程名称：永安市公交便民服务综合提升项目（EPC+F+O）二次 | [7 empty] | 第899页 共967页
序号 | 项目编码 | 项目名称 | 项目特征与要求 |  | 工作内容 | 计量单位 | 工程量 | 金额(元)
|  |  | 项目特征 | 发包人要求 |  |  |  | 综合单价 | 合价
2、150厚5%水泥稳定碎石,夯实系数大于0.97
3、素土夯实,夯实系数大于0.93
内墙柱面工程 | [9 empty] | 分项工程(17房屋建筑与装饰)
4907 | 011205002010 | 块料柱面 |  | 墙裙1 | 基层清理、砂浆制作、运输、粘结层铺贴、面层安装、嵌缝、刷防护材料、磨光、酸洗、打蜡 | m2 | 1 | 220.53
1800高面砖内墙面参照05J909 裙15A/NQ27
白水泥擦缝
5厚300*600墙面砖（贴前砖墙充分浸湿）
5厚1：2建筑胶水泥砂浆粘结层
刷素水泥浆一道
9厚1：3水泥砂浆打底扫毛
部位：试验室
4908 | 011201004074 | 立面砂浆找平层 |  | 墙身 柱子2 | 基层清理、刷界面剂、砂浆制作、运输、抹平找平 | m2 | 1 | 34.19
刷素水泥浆一道（梁、柱混凝土面）
9厚1：0.5：3水泥石灰膏砂浆打底
6厚1：0.5：2.5水泥石灰膏砂浆找平
部位：水电井、电梯机房
4909 | 011201004075 | 立面砂浆找平层 |  | 20厚M10抹灰砂浆随砌随抹 | 基层清理、刷界面剂、砂浆制作、运输、抹平找平 | m2 | 1 | 35.1
部位：除成品风道、烟道外，其余竖井内壁
外墙面工程 | [9 empty] | 分项工程(17房屋建筑与装饰)
4910 | 011001003036 | 保温隔热墙面 |  | 聚合物水泥砂浆加耐碱纤维网布 | 基层清理、刷界面剂、安装龙骨、填贴保温材料、保温板安装、粘贴面层、铺设增 | m2 | 1 | 25
部位：外墙门窗洞口四周250宽
分部分项工程模拟清单与计价表
工程名称：永安市公交便民服务综合提升项目（EPC+F+O）二次 | [7 empty] | 第900页 共967页
序号 | 项目编码 | 项目名称 | 项目特征与要求 |  | 工作内容 | 计量单位 | 工程量 | 金额(元)
|  |  | 项目特征 | 发包人要求 |  |  |  | 综合单价 | 合价
|  |  |  | 度 | 强格网、抹抗裂、防水砂浆面层、嵌缝、铺、刷（喷）防护材料
4911 | 011201004076 | 立面砂浆找平层 |  | 部位：外墙 | 基层清理、刷界面剂、砂浆制作、运输、抹平找平 | m2 | 1 | 95.1
5厚聚合物水泥防水砂浆抹平
20mm厚1：3水泥砂浆找平（每立方米砂浆要求掺加1000克单束聚丙烯纤维）
设900mm*600mm分隔缝，嵌填聚氨酯密封胶
4912 | 011407001003 | 墙面喷刷涂料 | 1、基层类型 |  | 基层清理、刮腻子、刷、喷涂料 | m2 | 1 | 44.81
2、喷刷涂料部位
3、腻子种类
4、刮腻子要求
|  |  | 5、涂料品种、喷刷遍数 | 外墙涂料
天棚工程 | [9 empty] | 分项工程(17房屋建筑与装饰)
4913 | 011301001036 | 天棚抹灰 |  | 天棚 | 基层清理、底层抹灰、抹面层 | m2 | 1 | 31.98
刷素水泥浆一道
天棚抹灰(天棚混凝土板面水泥砂浆找平 厚10mm)
门窗工程 | [9 empty] | 分项工程(17房屋建筑与装饰)
4914 | 010803001008 | 金属卷帘（闸）门 | 1、门代号及洞口尺寸 |  | 门运输、安装、启动装置、活动小门、五金安装 | 樘 | 1 | 12413.07
|  |  | 2、门材质 | 卷帘门
3、启动装置品种、规格
4915 | 010802004019 | 防盗门 | 1、门框、扇材质 | 钢质成品门 | 门安装、五金安装 | m2 | 1 | 772.46
4916 | 010802001031 | 金属（塑钢）门 | 1、门窗编号 |  | 门安装、五金安装、玻璃安装 | m2 | 1 | 598.15
2、洞口尺寸
分部分项工程模拟清单与计价表
工程名称：永安市公交便民服务综合提升项目（EPC+F+O）二次 | [7 empty] | 第901页 共967页
序号 | 项目编码 | 项目名称 | 项目特征与要求 |  | 工作内容 | 计量单位 | 工程量 | 金额(元)
|  |  | 项目特征 | 发包人要求 |  |  |  | 综合单价 | 合价
|  |  | 3、门框、扇材质 | 成品门连窗
4、玻璃品种、厚度
4917 | 010807001126 | 金属（塑钢、断桥）窗 | 1、门窗编号 |  | 窗安装、五金、玻璃安装 | m2 | 1 | 511.62
2、洞口尺寸
|  |  | 3、框、扇材质 | 铝合金窗(铝合金推拉窗制作)
4、玻璃品种、厚度
油漆工程 | [9 empty] | 分项工程(17房屋建筑与装饰)
4918 | 011406001077 | 抹灰面油漆涂料 |  | 墙身 柱子4 | 基层清理、刮腻子、刷防护材料、油漆、喷刷油漆涂料 | m2 | 1 | 26.51
两道腻子粉刮白
两道无机涂料（燃烧性能等级A级）
部位：试验室、办公室、音控室、休息室、器材室、走道、仓库、餐具、楼梯间、餐厅
4919 | 011406001078 | 抹灰面油漆涂料 |  | 墙身 柱子4 独立柱 | 基层清理、刮腻子、刷防护材料、油漆、喷刷油漆涂料 | m2 | 1 | 30.36
两道腻子粉刮白
两道无机涂料（燃烧性能等级A级）
部位：试验室
4920 | 011406001079 | 抹灰面油漆涂料 |  | 天棚2 | 基层清理、刮腻子、刷防护材料、油漆、喷刷油漆涂料 | m2 | 1 | 28.74
两道无机涂料
部位：试验室、办公室、音控室、休息室、器材室、仓库、餐具、楼梯间、阳台
4921 | 011406001080 | 抹灰面油漆涂料 |  | 部位：外墙 | 基层清理、刮腻子、刷防护材料、油漆、喷刷油漆涂料 | m2 | 1 | 109.39
白色/褐色/深灰色真石漆
4922 | 011406001081 | 抹灰面油漆涂料 |  | 部位：外墙立管表面 | 基层清理、刮腻子、刷防护材料、油漆、喷刷油漆涂料 | m2 | 1 | 104.18
白色/褐色/深灰色真石漆
分部分项工程模拟清单与计价表
工程名称：永安市公交便民服务综合提升项目（EPC+F+O）二次 | [7 empty] | 第902页 共967页
序号 | 项目编码 | 项目名称 | 项目特征与要求 |  | 工作内容 | 计量单位 | 工程量 | 金额(元)
|  |  | 项目特征 | 发包人要求 |  |  |  | 综合单价 | 合价
其他装饰工程 | [9 empty] | 分项工程(17房屋建筑与装饰)
4923 | 011503001079 | 金属扶手、栏杆、栏板 |  | 室内楼梯、栏杆扶手、挡水线详国标15J403-1 B7/B17 | 制作、运输、安装、刷防护材料 | m | 1 | 479.65
H=900
?60*3不锈钢管扶手
?60*3不锈钢管立柱
?38*1.2不锈钢管横杆
?25*1不锈钢管立杆
预埋件M4/E22
4924 | 011503001080 | 金属扶手、栏杆、栏板 |  | 室内楼梯、栏杆扶手、挡水线详国标15J403-1 B7/B17 | 制作、运输、安装、刷防护材料 | m | 1 | 531.15
H=1050
?60*3不锈钢管扶手
?60*3不锈钢管立柱
?38*1.2不锈钢管横杆
?25*1不锈钢管立杆
预埋件M4/E22
4925 | 011503001081 | 金属扶手、栏杆、栏板 |  | 1050高室外无障碍坡道、台阶栏杆详12J003，1A/B11 | 制作、运输、安装、刷防护材料 | m | 1 | 651.24
?50*3不锈钢管扶手
?50*3不锈钢管立柱
-40*8不锈钢板立杆
预埋件M1/B20、M2/B20
4926 | 011210005011 | 成品隔断 | 1、隔断材料品种、规格、颜色 | 18mm厚防水型复合板隔断 | 隔断运输、安装、嵌缝、塞口 | m2 | 1 | 157.93
|  |  | 2、配件品种、规格 | 含挂衣钩、门挡、铰链、压条
4927 | 011505001005 | 洗漱台 | 1、材料品种、规格、颜色 |  | 台面及支架运输、安装、杆、环、盒、配件安装、刷油 | m2 | 1 | 325.83
分部分项工程模拟清单与计价表
工程名称：永安市公交便民服务综合提升项目（EPC+F+O）二次 | [7 empty] | 第903页 共967页
序号 | 项目编码 | 项目名称 | 项目特征与要求 |  | 工作内容 | 计量单位 | 工程量 | 金额(元)
|  |  | 项目特征 | 发包人要求 |  |  |  | 综合单价 | 合价
|  |  | 2、支架、配件品种、规格 |  | 漆
洗手盆安装做法参16J914-1 2/XT12
4928 | 011505010004 | 镜面玻璃 |  | 化妆镜详16J914-1 3/XT25 | 基层安装、玻璃及框制作、运输、安装 | m2 | 1 | 207.53
4929 | 011503001082 | 金属扶手、栏杆、栏板 |  | 无障碍卫生间 详16J914-1 -/XT4 | 制作、运输、安装、刷防护材料 | m | 1 | 165.24
4930 | 011505008004 | 卫生纸盒 |  | 无障碍卫生间 详16J914-1 -/XT4 | 台面及支架制作、运输、安装、杆、环、盒、配件安装、刷油漆 | 个 | 1 | 56.96
4931 | 011503001083 | 金属扶手、栏杆、栏板 |  | 部位：空调板 | 制作、运输、安装、刷防护材料 | m | 1 | 318.32
50*50*1.2铝合金方管
30*30*1.2铝合金方管
刷灰色漆
4932 | 040402016004 | 沟道盖板 |  | 300x300排水沟盖板详02J331，21/77页 | 制作、安装 | m | 1 | 349.4
安装工程 | [9 empty] | 单位工程(17安装)
电气工程 | [9 empty] | 分项工程(17安装)
4933 | 030404017289 | 配电箱 | 1、名称 | 照明配电箱 | 本体安装、基础型钢制作、安装、焊、压接线端子、补刷(喷)油漆、接地 | 台 | 1 | 4235.84
|  |  | 2、型号 | 1AL
3、规格
4、基础形式、材质、规格
5、接线端子材质、规格
6、端子板外部接线材质、规格
|  |  | 7、安装方式 | 挂嵌入式
4934 | 030404017290 | 配电箱 | 1、名称 | 照明配电箱 | 本体安装、基础型钢制作、 | 台 | 1 | 2424.54
分部分项工程模拟清单与计价表
工程名称：永安市公交便民服务综合提升项目（EPC+F+O）二次 | [7 empty] | 第904页 共967页
序号 | 项目编码 | 项目名称 | 项目特征与要求 |  | 工作内容 | 计量单位 | 工程量 | 金额(元)
|  |  | 项目特征 | 发包人要求 |  |  |  | 综合单价 | 合价
|  |  | 2、型号 | AL1~AL2 | 安装、焊、压接线端子、补刷(喷)油漆、接地
3、基础形式、材质、规格
4、接线端子材质、规格
5、端子板外部接线材质、规格
|  |  | 6、安装方式 | 挂嵌入式
4935 | 030404017291 | 配电箱 | 1、名称 | 照明配电箱 | 本体安装、基础型钢制作、安装、焊、压接线端子、补刷(喷)油漆、接地 | 台 | 1 | 1467.07
|  |  | 2、型号 | AL3
3、基础形式、材质、规格
4、接线端子材质、规格
5、端子板外部接线材质、规格
|  |  | 6、安装方式 | 挂嵌入式
4936 | 030404034080 | 照明开关 | 1、名称 | 单联单控开关 | 插座安装、接线 | 个 | 1 | 17.84
|  |  | 2、规格 | 250V10A
|  |  | 3、安装方式 | 暗装,底边距地1.3m
4937 | 030404034081 | 照明开关 | 1、名称 | 双单控开关 | 插座安装、接线 | 个 | 1 | 21.14
|  |  | 2、规格 | 250V10A
|  |  | 3、安装方式 | 暗装,底边距地1.3m
4938 | 030404034082 | 照明开关 | 1、名称 | 三联单控开关 | 插座安装、接线 | 个 | 1 | 25.06
|  |  | 2、规格 | 250V10A
|  |  | 3、安装方式 | 暗装,底边距地1.3m
4939 | 030404035071 | 插座 | 1、名称 | 安全型二、三极带开关插座86Z | 插座安装、接线 | 个 | 1 | 40.89
|  |  | 2、规格 | 250V/10A
|  |  | 3、安装方式 | 暗装,安装高度2.3m
分部分项工程模拟清单与计价表
工程名称：永安市公交便民服务综合提升项目（EPC+F+O）二次 | [7 empty] | 第905页 共967页
序号 | 项目编码 | 项目名称 | 项目特征与要求 |  | 工作内容 | 计量单位 | 工程量 | 金额(元)
|  |  | 项目特征 | 发包人要求 |  |  |  | 综合单价 | 合价
4940 | 030404035072 | 插座 | 1、名称 | 安全型二.三极插座86Z 250V/10A | 插座安装、接线 | 个 | 1 | 26.37
|  |  | 2、安装方式 | 暗装,安装高度0.3m
4941 | 030404035073 | 插座 | 1、名称 | 安全型三相空调插座86Z14- 380/250V16A | 插座安装、接线 | 个 | 1 | 33.57
|  |  | 2、安装方式 | 暗装,底边距地0.5m
4942 | 030404035074 | 插座 | 1、名称 | 卷帘门插座 | 插座安装、接线 | 个 | 1 | 26.37
2、材质
3、规格
|  |  | 4、安装方式 | 暗装
4943 | 030411006107 | 接线盒 | 1、名称 | 钢制开关插座盒 | 本体安装 | 个 | 1 | 7.14
2、材质
3、规格
|  |  | 4、安装方式 | 暗装
4944 | 030408001193 | 电力电缆 | 1、名称 | 电力电缆 | 电缆敷设、揭(盖)盖板 | m | 1 | 277.49
|  |  | 2、型号 | WDZB-YJV
|  |  | 3、规格 | 4×50+1×25mm2
|  |  | 4、材质 | 铜芯
|  |  | 5、敷设方式、部位 | 管内、桥架
|  |  | 6、电压等级(kV) | 1KV
7、地形
4945 | 030408001194 | 电力电缆 | 1、名称 | 电力电缆 | 电缆敷设、揭(盖)盖板 | m | 1 | 732.74
|  |  | 2、型号 | WDZB-YJV22-4×240
|  |  | 3、规格 | 4×240mm2
|  |  | 4、材质 | 铜芯
|  |  | 5、敷设方式、部位 | 管内、桥架
|  |  | 6、电压等级(kV) | 1KV
分部分项工程模拟清单与计价表
工程名称：永安市公交便民服务综合提升项目（EPC+F+O）二次 | [7 empty] | 第906页 共967页
序号 | 项目编码 | 项目名称 | 项目特征与要求 |  | 工作内容 | 计量单位 | 工程量 | 金额(元)
|  |  | 项目特征 | 发包人要求 |  |  |  | 综合单价 | 合价
7、地形
4946 | 030408001195 | 电力电缆 | 1、名称 | 电力电缆 | 电缆敷设、揭(盖)盖板 | m | 1 | 77.03
|  |  | 2、型号 | WDZB-YJV
|  |  | 3、规格 | 5×10mm2
|  |  | 4、材质 | 铜芯
|  |  | 5、敷设方式、部位 | 管内、桥架
|  |  | 6、电压等级(kV) | 1KV
7、地形
4947 | 030408006111 | 电力电缆头 | 1、名称 | 干包终端头 | 电力电缆头头制作、电缆电缆头安装、接地 | 个 | 1 | 194.9
|  |  | 2、型号 | WDZB-YJY
|  |  | 3、规格 | 4×50+1×25mm2
|  |  | 4、材质、类型 | 铜芯
5、安装部位
|  |  | 6、电压等级(kV) | 1KV
4948 | 030408006112 | 电力电缆头 | 1、名称 | 干包终端头 | 电力电缆头头制作、电缆电缆头安装、接地 | 个 | 1 | 367.09
|  |  | 2、型号 | WDZB-YJV22
|  |  | 3、规格 | 4×240mm2
|  |  | 4、材质、类型 | 铜芯
5、安装部位
|  |  | 6、电压等级(kV) | 1KV
4949 | 030408006113 | 电力电缆头 | 1、名称 | 干包终端头 | 电力电缆头头制作、电缆电缆头安装、接地 | 个 | 1 | 89.36
|  |  | 2、型号 | WDZB-YJY
|  |  | 3、规格 | 5×10mm2
|  |  | 4、材质、类型 | 铜芯
5、安装部位
|  |  | 6、电压等级(kV) | 1KV
分部分项工程模拟清单与计价表
工程名称：永安市公交便民服务综合提升项目（EPC+F+O）二次 | [7 empty] | 第907页 共967页
序号 | 项目编码 | 项目名称 | 项目特征与要求 |  | 工作内容 | 计量单位 | 工程量 | 金额(元)
|  |  | 项目特征 | 发包人要求 |  |  |  | 综合单价 | 合价
4950 | 030411001381 | 配管 | 1、名称 | 电气配管 | 电线管路敷设、钢索架设(拉紧装置安装)、预留沟槽、接地 | m | 1 | 8.15
|  |  | 2、材质 | 塑料管
|  |  | 3、规格 | PC16
|  |  | 4、配置形式 | 暗配
5、接地要求
6、钢索材质、规格
配管刨沟 砖结构
4951 | 030411001382 | 配管 | 1、名称 | 电气配管 | 电线管路敷设、钢索架设(拉紧装置安装)、预留沟槽、接地 | m | 1 | 9.7
|  |  | 2、材质 | 塑料管
|  |  | 3、规格 | PC20
|  |  | 4、配置形式 | 暗配
5、接地要求
6、钢索材质、规格
配管刨沟 砖结构
4952 | 030411001383 | 配管 | 1、名称 | 电气配管 | 电线管路敷设、钢索架设(拉紧装置安装)、预留沟槽、接地 | m | 1 | 138.4
|  |  | 2、材质 | 焊接钢管
|  |  | 3、规格 | SC150
|  |  | 4、配置形式 | 暗配
|  |  | 5、接地要求 | 防腐油漆，接地
6、钢索材质、规格
配管刨沟 砖结构
4953 | 030411001384 | 配管 | 1、名称 | 电气配管 | 电线管路敷设、钢索架设(拉紧装置安装)、预留沟槽、接地 | m | 1 | 101.92
|  |  | 2、材质 | 焊接钢管
|  |  | 3、规格 | SC100
|  |  | 4、配置形式 | 暗配
|  |  | 5、接地要求 | 防腐油漆，接地
分部分项工程模拟清单与计价表
工程名称：永安市公交便民服务综合提升项目（EPC+F+O）二次 | [7 empty] | 第908页 共967页
序号 | 项目编码 | 项目名称 | 项目特征与要求 |  | 工作内容 | 计量单位 | 工程量 | 金额(元)
|  |  | 项目特征 | 发包人要求 |  |  |  | 综合单价 | 合价
6、钢索材质、规格
配管刨沟 砖结构
4954 | 030411001385 | 配管 | 1、名称 | 电气配管 | 电线管路敷设、钢索架设(拉紧装置安装)、预留沟槽、接地 | m | 1 | 46.95
|  |  | 2、材质 | 焊接钢管
|  |  | 3、规格 | SC50
|  |  | 4、配置形式 | 暗配
|  |  | 5、接地要求 | 防腐油漆，接地
6、钢索材质、规格
配管刨沟 砖结构
4955 | 030411001386 | 配管 | 1、名称 | 电气配管 | 电线管路敷设、钢索架设(拉紧装置安装)、预留沟槽、接地 | m | 1 | 25.47
|  |  | 2、材质 | 焊接钢管
|  |  | 3、规格 | SC25
|  |  | 4、配置形式 | 暗配
|  |  | 5、接地要求 | 防腐油漆，接地
6、钢索材质、规格
配管刨沟 砖结构
4956 | 030411001387 | 配管 | 1、名称 | 电气配管 | 电线管路敷设、钢索架设(拉紧装置安装)、预留沟槽、接地 | m | 1 | 20.57
|  |  | 2、材质 | 焊接钢管
|  |  | 3、规格 | SC20
|  |  | 4、配置形式 | 暗配
|  |  | 5、接地要求 | 防腐油漆，接地
6、钢索材质、规格
配管刨沟 砖结构
4957 | 030411001388 | 配管 | 1、名称 | 电气配管 | 电线管路敷设、钢索架设(拉紧装置安装)、预留沟槽、接地 | m | 1 | 16.9
|  |  | 2、材质 | 焊接钢管
|  |  | 3、规格 | SC15
分部分项工程模拟清单与计价表
工程名称：永安市公交便民服务综合提升项目（EPC+F+O）二次 | [7 empty] | 第909页 共967页
序号 | 项目编码 | 项目名称 | 项目特征与要求 |  | 工作内容 | 计量单位 | 工程量 | 金额(元)
|  |  | 项目特征 | 发包人要求 |  |  |  | 综合单价 | 合价
|  |  | 4、配置形式 | 暗配
|  |  | 5、接地要求 | 防腐油漆，接地
6、钢索材质、规格
配管刨沟 砖结构
4958 | 030411004337 | 配线 | 1、名称 | 电气配线 | 配线、钢索架设(拉紧装置安装)、支持体(夹板、绝缘子、槽板等)安装 | m | 1 | 4.64
2、配线形式
|  |  | 3、型号 | WDZB-BYJ
|  |  | 4、规格 | 2.5mm2
|  |  | 5、材质 | 铜芯
|  |  | 6、配线部位 | 管内
7、配线线制
8、钢索材质、规格
4959 | 030411004338 | 配线 | 1、名称 | 电气配线 | 配线、钢索架设(拉紧装置安装)、支持体(夹板、绝缘子、槽板等)安装 | m | 1 | 7.32
2、配线形式
|  |  | 3、型号 | WDZB-BYJ
|  |  | 4、规格 | 6mm2
|  |  | 5、材质 | 铜芯
|  |  | 6、配线部位 | 管内
7、配线线制
8、钢索材质、规格
4960 | 030411004339 | 配线 | 1、名称 | 电气配线 | 配线、钢索架设(拉紧装置安装)、支持体(夹板、绝缘子、槽板等)安装 | m | 1 | 5.41
2、配线形式
|  |  | 3、型号 | WDZBN-BYJ
|  |  | 4、规格 | 2.5mm2
|  |  | 5、材质 | 铜芯
|  |  | 6、配线部位 | 管内
分部分项工程模拟清单与计价表
工程名称：永安市公交便民服务综合提升项目（EPC+F+O）二次 | [7 empty] | 第910页 共967页
序号 | 项目编码 | 项目名称 | 项目特征与要求 |  | 工作内容 | 计量单位 | 工程量 | 金额(元)
|  |  | 项目特征 | 发包人要求 |  |  |  | 综合单价 | 合价
7、配线线制
8、钢索材质、规格
|  | 分部小计 |  |  |  |  | 1
4961 | 030412001078 | 普通灯具 | 1、名称 | 嵌顶防水防尘灯[LED灯]1×4W | 本体安装 | 套 | 1 | 111.73
|  |  | 2、类型 | 吸顶安装
4962 | 030412001079 | 普通灯具 | 1、名称 | 嵌顶防水防尘灯[LED灯]1×8W | 本体安装 | 套 | 1 | 186.49
|  |  | 2、类型 | 吸顶安装
4963 | 030412001080 | 普通灯具 | 1、名称 | 工厂灯低压钠灯 1X90W 光通量=1× 12500lm | 本体安装 | 套 | 1 | 132.62
4964 | 030412001081 | 普通灯具 | 1、名称 | 吸顶灯1×11W | 本体安装 | 套 | 1 | 103.01
|  |  | 2、类型 | 吸顶安装
4965 | 030412005061 | 荧光灯 | 1、名称 | 吸顶荧光灯 [T5三基色荧光灯]电子镇流器1X28W 光通量=2×3650lm | 本体安装 | 套 | 1 | 71.65
|  |  | 2、安装形式 | 吸顶安装
4966 | 030412005062 | 荧光灯 | 1、名称 | 吸顶荧光灯 [T5三基色荧光灯]电子镇流器2X35W 光通量=2×3650lm | 本体安装 | 套 | 1 | 108.8
|  |  | 2、安装形式 | 吸顶安装
|  | 分部小计 |  |  |  |  | 1
4967 | 030411006108 | 接线盒 | 1、名称 | 卫生间排气扇接线盒 灯头盒 [加盖板] | 本体安装 | 个 | 1 | 6.98
4968 | 030411006109 | 接线盒 | 1、名称 | 灯头接线盒 | 本体安装 | 个 | 1 | 6.15
|  |  | 2、材质 | 塑料
3、规格
|  |  | 4、安装形式 | 暗装
4969 | 030411006110 | 接线盒 | 1、名称 | 开关、插座接线盒 | 本体安装 | 个 | 1 | 6.23
|  |  | 2、材质 | 塑料
分部分项工程模拟清单与计价表
工程名称：永安市公交便民服务综合提升项目（EPC+F+O）二次 | [7 empty] | 第911页 共967页
序号 | 项目编码 | 项目名称 | 项目特征与要求 |  | 工作内容 | 计量单位 | 工程量 | 金额(元)
|  |  | 项目特征 | 发包人要求 |  |  |  | 综合单价 | 合价
3、规格
|  |  | 4、安装形式 | 暗装
4970 | 030414002015 | 送配电装置系统 | 1、型号 |  | 系统调试 | 系统 | 1 | 307.6
2、类型
|  |  | 3、名称 | 输配电装置系统调试(≤1kV交流供电)
4、电压等级(kV)
防雷接地
4971 | 030409005030 | 避雷网 | 1、规格 |  | 避雷网制作、安装、跨接、混凝土块制作、补刷(喷)油漆 | m | 1 | 23.72
2、材质
|  |  | 3、名称 | 避雷网
|  |  | 4、安装形式 | 沿混凝土块敷设
5、混凝土块标号
4972 | 030409005031 | 避雷网 | 1、规格 |  | 避雷网制作、安装、跨接、混凝土块制作、补刷(喷)油漆 | m | 1 | 37.32
2、材质
|  |  | 3、名称 | 避雷网
|  |  | 4、安装形式 | 沿折板支架敷设
5、混凝土块标号
4973 | 030409003017 | 避雷引下线 | 1、名称 | 避雷引下线敷设 | 避雷引下线制作、安装、断接卡子、箱制作、安装、接地测试点安装、利用主钢筋焊接、补刷(喷)油漆 | m | 1 | 16.64
2、材质
3、规格
4、安装部位
|  |  | 5、安装形式 | 利用建筑结构钢筋引下
6、断接卡子、箱材质、规格
4974 | 030409008051 | 等电位端子箱、测试板 | 1、规格 |  | 本体安装 | 台/块 | 1 | 21
2、材质
分部分项工程模拟清单与计价表
工程名称：永安市公交便民服务综合提升项目（EPC+F+O）二次 | [7 empty] | 第912页 共967页
序号 | 项目编码 | 项目名称 | 项目特征与要求 |  | 工作内容 | 计量单位 | 工程量 | 金额(元)
|  |  | 项目特征 | 发包人要求 |  |  |  | 综合单价 | 合价
|  |  | 3、名称 | 接地电阻检测点
4975 | 030409012011 | 利用底板钢筋网等电位联焊 | 1、部位 | 卫生间等电位均压环安装 | 利用底板钢筋网焊接、补刷（喷）油漆 | m2 | 1 | 19.21
2、材质
3、方式
4976 | 030409008052 | 等电位端子箱、测试板 | 1、规格 | 等电位端子盒安装 | 本体安装 | 台/块 | 1 | 55.37
2、材质
|  |  | 3、名称 | LEB
4977 | 030409008053 | 等电位端子箱、测试板 | 1、规格 |  | 本体安装 | 台/块 | 1 | 141.31
2、材质
3、名称
4978 | 030409004029 | 均压环 | 1、规格 | 利用圈梁钢筋 | 均压环敷设、钢铝窗接地、柱主筋与圈梁焊接、利用圈梁钢筋焊接、补刷(喷)油漆 | m | 1 | 4.88
2、材质
|  |  | 3、名称 | 接地网
4、安装形式
4979 | 030409002083 | 接地母线 | 1、规格 | -40×4热镀锌扁钢 | 接地母线制作、安装、补刷(喷)油漆 | m | 1 | 20.61
2、材质
|  |  | 3、名称 | 接地母线
4、安装部位
5、安装形式
4980 | 030409002084 | 接地母线 | 1、规格 |  | 接地母线制作、安装、补刷(喷)油漆 | m | 1 | 40.38
2、材质
|  |  | 3、名称 | 接地母线敷设(户外接地母线敷设)
4、安装部位
5、安装形式
4981 | 030411001389 | 配管 | 1、材质 |  | 电线管路敷设、钢索架设(拉紧装置安装)、预留沟槽 | m | 1 | 8.15
|  |  | 2、规格 | PC16
分部分项工程模拟清单与计价表
工程名称：永安市公交便民服务综合提升项目（EPC+F+O）二次 | [7 empty] | 第913页 共967页
序号 | 项目编码 | 项目名称 | 项目特征与要求 |  | 工作内容 | 计量单位 | 工程量 | 金额(元)
|  |  | 项目特征 | 发包人要求 |  |  |  | 综合单价 | 合价
|  |  | 3、名称 | 电气配管 | 、接地
4、接地要求
5、配置形式
6、钢索材质、规格
4982 | 030411004340 | 配线 | 1、材质 | BVR-6 | 配线、钢索架设(拉紧装置安装)、支持体(夹板、绝缘子、槽板等)安装 | m | 1 | 7.38
2、规格
|  |  | 3、名称 | 电气配线
4、型号
5、钢索材质、规格
6、配线形式
7、配线部位
8、配线线制
4983 | 030414011021 | 接地装置 | 1、类别 |  | 接地电阻测试 | 系统 | 1 | 817.39
|  |  | 2、名称 | 接地系统测试(接地网)
智能疏散照明 | [9 empty] | 分项工程(17安装)
4984 | 030404017293 | 配电箱 | 1、名称 | 应急照明分配电箱 | 本体安装、基础型钢制作、安装、焊、压接线端子、补刷(喷)油漆、接地 | 台 | 1 | 5730.03
|  |  | 2、型号 | ALE0
3、基础形式、材质、规格
4、接线端子材质、规格
5、端子板外部接线材质、规格
|  |  | 6、安装方式 | 挂嵌入式
4985 | 030404017294 | 配电箱 | 1、名称 | 应急照明分配电箱 | 本体安装、基础型钢制作、安装、焊、压接线端子、补刷(喷)油漆、接地 | 台 | 1 | 5730.03
|  |  | 2、型号 | ALE1~ALE2
3、基础形式、材质、规格
分部分项工程模拟清单与计价表
工程名称：永安市公交便民服务综合提升项目（EPC+F+O）二次 | [7 empty] | 第914页 共967页
序号 | 项目编码 | 项目名称 | 项目特征与要求 |  | 工作内容 | 计量单位 | 工程量 | 金额(元)
|  |  | 项目特征 | 发包人要求 |  |  |  | 综合单价 | 合价
4、接线端子材质、规格
5、端子板外部接线材质、规格
|  |  | 6、安装方式 | 挂嵌入式
4986 | 030411001390 | 配管 | 1、名称 | 电气配管 | 电线管路敷设、钢索架设(拉紧装置安装)、预留沟槽、接地 | m | 1 | 16.9
|  |  | 2、材质 | 焊接钢管
|  |  | 3、规格 | SC15
|  |  | 4、配置形式 | 暗配
|  |  | 5、接地要求 | 防腐油漆，接地
6、钢索材质、规格
配管刨沟 砖结构
4987 | 030411004341 | 配线 | 1、材质 | 铜芯 | 配线、钢索架设(拉紧装置安装)、支持体(夹板、绝缘子、槽板等)安装 | m | 1 | 4.6
|  |  | 2、规格 | 2x1.5
|  |  | 3、名称 | 配线
|  |  | 4、型号 | WDZBN-RVS
5、钢索材质、规格
6、配线形式
|  |  | 7、配线部位 | 管内
8、配线线制
4988 | 030411004342 | 配线 | 1、名称 | 电气配线 | 配线、钢索架设(拉紧装置安装)、支持体(夹板、绝缘子、槽板等)安装 | m | 1 | 5.41
2、配线形式
|  |  | 3、型号 | WDZBN-BYJ
|  |  | 4、规格 | 2.5mm2
|  |  | 5、材质 | 铜芯
|  |  | 6、配线部位 | 管内
7、配线线制
分部分项工程模拟清单与计价表
工程名称：永安市公交便民服务综合提升项目（EPC+F+O）二次 | [7 empty] | 第915页 共967页
序号 | 项目编码 | 项目名称 | 项目特征与要求 |  | 工作内容 | 计量单位 | 工程量 | 金额(元)
|  |  | 项目特征 | 发包人要求 |  |  |  | 综合单价 | 合价
8、钢索材质、规格
4989 | 030412004098 | 装饰灯 | 1、名称 | A型消防应急照明灯具LED-2×5W | 本体安装 | 套 | 1 | 134.77
|  |  | 2、类型 | 距地2.5m安装
4990 | 030412004099 | 装饰灯 | 1、名称 | A型消防疏散标示灯[安全出口]LED-1×5W | 本体安装 | 套 | 1 | 97.38
4991 | 030412004100 | 装饰灯 | 1、名称 | A型消防疏散标示灯[疏散方向]LED-1×5W | 本体安装 | 套 | 1 | 101.45
4992 | 030411006111 | 接线盒 | 1、名称 | 灯头接线盒 | 本体安装 | 个 | 1 | 6.98
|  |  | 2、材质 | 钢制
3、规格
|  |  | 4、安装形式 | 暗装
弱电工程 | [9 empty] | 分项工程(17安装)
4993 | 030411001391 | 配管 | 1、名称 | 电气配管 | 电线管路敷设、钢索架设(拉紧装置安装)、预留沟槽、接地 | m | 1 | 8.15
|  |  | 2、材质 | 塑料管
|  |  | 3、规格 | PC16
|  |  | 4、配置形式 | 暗配
5、接地要求
6、钢索材质、规格
配管刨沟 砖结构
4994 | 030411001392 | 配管 | 1、名称 | 电气配管 | 电线管路敷设、钢索架设(拉紧装置安装)、预留沟槽、接地 | m | 1 | 11.23
|  |  | 2、材质 | 塑料管
|  |  | 3、规格 | PC25
|  |  | 4、配置形式 | 暗配
5、接地要求
6、钢索材质、规格
配管刨沟 砖结构
分部分项工程模拟清单与计价表
工程名称：永安市公交便民服务综合提升项目（EPC+F+O）二次 | [7 empty] | 第916页 共967页
序号 | 项目编码 | 项目名称 | 项目特征与要求 |  | 工作内容 | 计量单位 | 工程量 | 金额(元)
|  |  | 项目特征 | 发包人要求 |  |  |  | 综合单价 | 合价
4995 | 030411001393 | 配管 | 1、名称 | 电气配管 | 电线管路敷设、钢索架设(拉紧装置安装)、预留沟槽、接地 | m | 1 | 46.95
|  |  | 2、材质 | 焊接钢管
|  |  | 3、规格 | SC50
|  |  | 4、配置形式 | 暗配
|  |  | 5、接地要求 | 防腐油漆，接地
6、钢索材质、规格
配管刨沟 砖结构
4996 | 030411005026 | 接线箱 | 1、规格 |  | 本体安装 | 个 | 1 | 340.69
2、材质
|  |  | 3、名称 | 宽带网架 1CX
4、安装形式
4997 | 030411005027 | 接线箱 | 1、规格 |  | 本体安装 | 个 | 1 | 266.66
2、材质
|  |  | 3、名称 | 电话分线箱 1HX
4、安装形式
4998 | 030411006112 | 接线盒 | 1、名称 | 钢制接线盒+空白面板 | 本体安装 | 个 | 1 | 10.48
|  |  | 2、材质 | 钢制
3、规格
|  |  | 4、安装形式 | 暗装
4999 | 030502004015 | 电视、电话插座 | 1、名称 | 电话插座 86ZD | 本体安装、底盒安装 | 个 | 1 | 39.51
5000 | 030502012023 | 信息插座 | 1、规格 |  | 端接模块、安装面板 | 个/块 | 1 | 71.28
|  |  | 2、名称 | 宽带插座 86ZC
3、类别
|  |  | 4、安装方式 | 暗装
5、底盒材质、规格
5001 | 030502005011 | 双绞线缆 | 1、名称 | UTP5 | 敷设、标记、卡接 | m | 1 | 5.74
分部分项工程模拟清单与计价表
工程名称：永安市公交便民服务综合提升项目（EPC+F+O）二次 | [7 empty] | 第917页 共967页
序号 | 项目编码 | 项目名称 | 项目特征与要求 |  | 工作内容 | 计量单位 | 工程量 | 金额(元)
|  |  | 项目特征 | 发包人要求 |  |  |  | 综合单价 | 合价
2、规格
3、线缆对数
|  |  | 4、敷设方式 | 管内
5002 | 030502007033 | 光缆 | 1、规格 |  | 敷设、标记、卡接 | m | 1 | 12.39
|  |  | 2、名称 | 管内穿放HBVV-4×0.6
3、敷设方式
4、线缆对数
5003 | 010101007074 | 管沟土方 | 1、土壤类别 |  | 排地表水、土方开挖、围护（挡土板）、支撑、运输、回填 | m | 1 | 42.15
2、管外径
3、挖沟深度
4、回填要求
火灾报警 | [9 empty] | 分项工程(17安装)
5004 | 030411001394 | 配管 | 1、名称 | 电气配管 | 电线管路敷设、钢索架设(拉紧装置安装)、预留沟槽、接地 | m | 1 | 46.95
|  |  | 2、材质 | 焊接钢管
|  |  | 3、规格 | SC50
|  |  | 4、配置形式 | 暗配
|  |  | 5、接地要求 | 防腐油漆，接地
6、钢索材质、规格
配管刨沟 砖结构
5005 | 030411001395 | 配管 | 1、名称 | 电气配管 | 电线管路敷设、钢索架设(拉紧装置安装)、预留沟槽、接地 | m | 1 | 25.14
|  |  | 2、材质 | 焊接钢管
|  |  | 3、规格 | SC32
|  |  | 4、配置形式 | 暗配
|  |  | 5、接地要求 | 防腐油漆，接地
6、钢索材质、规格
配管刨沟 砖结构
分部分项工程模拟清单与计价表
工程名称：永安市公交便民服务综合提升项目（EPC+F+O）二次 | [7 empty] | 第918页 共967页
序号 | 项目编码 | 项目名称 | 项目特征与要求 |  | 工作内容 | 计量单位 | 工程量 | 金额(元)
|  |  | 项目特征 | 发包人要求 |  |  |  | 综合单价 | 合价
5006 | 030408002006 | 控制电缆 | 1、名称 | 控制电缆 | 电缆敷设、揭(盖)盖板 | m | 1 | 35.97
|  |  | 2、型号 | ZBN-KVV
|  |  | 3、规格 | 6×2.5
4、材质
|  |  | 5、敷设方式、部位 | 管内、桥架
6、电压等级(kV)
7、地形
5007 | 030411004343 | 配线 | 1、名称 | 电气配线 | 配线、钢索架设(拉紧装置安装)、支持体(夹板、绝缘子、槽板等)安装 | m | 1 | 3.11
2、配线形式
|  |  | 3、型号 | WDZB-BYJ
|  |  | 4、规格 | 1.5mm2
|  |  | 5、材质 | 铜芯
|  |  | 6、配线部位 | 管内
7、配线线制
8、钢索材质、规格
5008 | 030408007004 | 控制电缆头 | 1、名称 | 控制 | 电力电缆头头制作、电缆电缆头安装、接地 | 个 | 1 | 60.83
|  |  | 2、型号 | ZBN-KVV
|  |  | 3、规格 | 6×2.5
4、材质、类型
5、安装方式
5009 | 030904003036 | 按钮 | 1、名称 | 消火栓按钮 | 安装、校接线、编码、调试 | 个 | 1 | 271.13
2、规格
5010 | 030905001013 | 自动报警系统调试 | 1、线制 |  | 系统调试 | 系统 | 1 | 42.68
2、点数
水卫工程 | [9 empty] | 分项工程(17安装)
给水工程
分部分项工程模拟清单与计价表
工程名称：永安市公交便民服务综合提升项目（EPC+F+O）二次 | [7 empty] | 第919页 共967页
序号 | 项目编码 | 项目名称 | 项目特征与要求 |  | 工作内容 | 计量单位 | 工程量 | 金额(元)
|  |  | 项目特征 | 发包人要求 |  |  |  | 综合单价 | 合价
5011 | 031001007057 | 复合管 | 1、安装部位 | 室内 | 管道安装、管件安装、塑料卡固定、压力试验、吹扫、冲洗、警示带铺设 | m | 1 | 93.76
|  |  | 2、介质 | 给水
|  |  | 3、规格、压力等级 | 镀锌衬塑钢管DN50
|  |  | 4、连接形式 | 螺纹连接
|  |  | 5、压力试验及吹、洗设计要求 | 水压试验及水冲洗
6、警示带形式
5012 | 031001006174 | 塑料管 | 1、安装部位 | 室内 | 管道安装、管件安装、塑料卡固定、阻火圈安装、压力试验、吹扫、冲洗、警示带铺设 | m | 1 | 30.13
|  |  | 2、介质 | 给水
|  |  | 3、材质、规格 | PP-R给水管DN15
|  |  | 4、连接形式 | 热熔连接
5、阻火圈设计要求
|  |  | 6、压力试验及吹、洗设计要求 | 水压试验及水冲洗
7、警示带形式
管件及嵌铜管件安装
5013 | 031001006175 | 塑料管 | 1、安装部位 | 室内 | 管道安装、管件安装、塑料卡固定、阻火圈安装、压力试验、吹扫、冲洗、警示带铺设 | m | 1 | 32.38
|  |  | 2、介质 | 给水
|  |  | 3、材质、规格 | PP-R给水管DN20
|  |  | 4、连接形式 | 热熔连接
5、阻火圈设计要求
|  |  | 6、压力试验及吹、洗设计要求 | 水压试验及水冲洗
7、警示带形式
管件及嵌铜管件安装
5014 | 031001006176 | 塑料管 | 1、安装部位 | 室内 | 管道安装、管件安装、塑料卡固定、阻火圈安装、压力 | m | 1 | 34.25
|  |  | 2、介质 | 给水
分部分项工程模拟清单与计价表
工程名称：永安市公交便民服务综合提升项目（EPC+F+O）二次 | [7 empty] | 第920页 共967页
序号 | 项目编码 | 项目名称 | 项目特征与要求 |  | 工作内容 | 计量单位 | 工程量 | 金额(元)
|  |  | 项目特征 | 发包人要求 |  |  |  | 综合单价 | 合价
|  |  | 3、材质、规格 | PP-R给水管DN25 | 试验、吹扫、冲洗、警示带铺设
|  |  | 4、连接形式 | 热熔连接
5、阻火圈设计要求
|  |  | 6、压力试验及吹、洗设计要求 | 水压试验及水冲洗
7、警示带形式
管件及嵌铜管件安装
5015 | 031001006177 | 塑料管 | 1、安装部位 | 室内 | 管道安装、管件安装、塑料卡固定、阻火圈安装、压力试验、吹扫、冲洗、警示带铺设 | m | 1 | 37.79
|  |  | 2、介质 | 给水
|  |  | 3、材质、规格 | PP-R给水管DN32
|  |  | 4、连接形式 | 热熔连接
5、阻火圈设计要求
|  |  | 6、压力试验及吹、洗设计要求 | 水压试验及水冲洗
7、警示带形式
管件及嵌铜管件安装
5016 | 031001006178 | 塑料管 | 1、安装部位 | 室内 | 管道安装、管件安装、塑料卡固定、阻火圈安装、压力试验、吹扫、冲洗、警示带铺设 | m | 1 | 38.16
|  |  | 2、介质 | 给水
|  |  | 3、材质、规格 | PP-R给水管DN50
|  |  | 4、连接形式 | 热熔连接
5、阻火圈设计要求
|  |  | 6、压力试验及吹、洗设计要求 | 水压试验及水冲洗
7、警示带形式
管件及嵌铜管件安装
5017 | 031002003118 | 套管 | 1、名称、类型 | 刚性防水套管 | 制作、安装、除锈、刷油 | 个 | 1 | 227.35
|  |  | 2、材质 | 钢制
分部分项工程模拟清单与计价表
工程名称：永安市公交便民服务综合提升项目（EPC+F+O）二次 | [7 empty] | 第921页 共967页
序号 | 项目编码 | 项目名称 | 项目特征与要求 |  | 工作内容 | 计量单位 | 工程量 | 金额(元)
|  |  | 项目特征 | 发包人要求 |  |  |  | 综合单价 | 合价
|  |  | 3、规格 | DN35
4、填料材质
5018 | 031003001156 | 螺纹阀门 | 1、类型 | 截止阀 | 安装、电气接线、调试 | 个 | 1 | 89.19
|  |  | 2、材质 | 铜质
|  |  | 3、规格、压力等级 | DN32
|  |  | 4、连接形式 | 螺纹
5019 | 031003013031 | 水表 | 1、安装部位(室内外) | 室外 | 组装 | 个 | 1 | 1527.75
|  |  | 2、型号、规格 | 水表DN65
|  |  | 3、连接形式 | 法兰
|  |  | 4、附件配置 | 闸阀一个、水表一个、止回阀一个
5020 | 010101007075 | 管沟土方 | 1、土壤类别 | 三类土 | 排地表水、土方开挖、围护（挡土板）、支撑、运输、回填 | m | 1 | 39.11
|  |  | 2、管外径 | 100mm以内
|  |  | 3、挖沟深度 | 0.6米深
|  |  | 4、回填要求 | 原土回填
排水工程
5021 | 031001006179 | 塑料管 | 1、安装部位 | 室内 | 管道安装、管件安装、塑料卡固定、阻火圈安装、压力试验、吹扫、冲洗、警示带铺设 | m | 1 | 43.68
|  |  | 2、介质 | 排水
|  |  | 3、材质、规格 | UPVC排水管DN50
|  |  | 4、连接形式 | 粘接连接
5、阻火圈设计要求
|  |  | 6、压力试验及吹、洗设计要求 | 灌水试验
7、警示带形式
5022 | 031001006180 | 塑料管 | 1、安装部位 | 室内 | 管道安装、管件安装、塑料卡固定、阻火圈安装、压力试验、吹扫、冲洗、警示带铺设 | m | 1 | 65.74
|  |  | 2、介质 | 排水
|  |  | 3、材质、规格 | UPVC排水管DN100
分部分项工程模拟清单与计价表
工程名称：永安市公交便民服务综合提升项目（EPC+F+O）二次 | [7 empty] | 第922页 共967页
序号 | 项目编码 | 项目名称 | 项目特征与要求 |  | 工作内容 | 计量单位 | 工程量 | 金额(元)
|  |  | 项目特征 | 发包人要求 |  |  |  | 综合单价 | 合价
|  |  | 4、连接形式 | 粘接连接
5、阻火圈设计要求
|  |  | 6、压力试验及吹、洗设计要求 | 灌水试验
7、警示带形式
5023 | 031001006181 | 塑料管 | 1、安装部位 | 室内 | 管道安装、管件安装、塑料卡固定、阻火圈安装、压力试验、吹扫、冲洗、警示带铺设 | m | 1 | 122.7
|  |  | 2、介质 | 排水
|  |  | 3、材质、规格 | UPVC排水管DN200
|  |  | 4、连接形式 | 粘接连接
5、阻火圈设计要求
|  |  | 6、压力试验及吹、洗设计要求 | 灌水试验
7、警示带形式
5024 | 031004003014 | 洗脸盆 | 1、材质 |  | 器具安装、附件安装 | 组 | 1 | 370.7
|  |  | 2、规格、类型 | 台下式洗脸盆
3、组装形式
4、附件名称、数量
含混凝土楼板预留孔洞及堵洞
5025 | 031004006017 | 大便器 | 1、材质 |  | 器具安装、附件安装 | 组 | 1 | 500.38
|  |  | 2、规格、类型 | 液压脚踏阀蹲式大便器(设防污隔断阀)
3、组装形式
4、附件名称、数量
含混凝土楼板预留孔洞及堵洞
5026 | 031004007008 | 小便器 | 1、材质 |  | 器具安装、附件安装 | 组 | 1 | 633.04
|  |  | 2、规格、类型 | 感应式壁挂式小便器
3、组装形式
分部分项工程模拟清单与计价表
工程名称：永安市公交便民服务综合提升项目（EPC+F+O）二次 | [7 empty] | 第923页 共967页
序号 | 项目编码 | 项目名称 | 项目特征与要求 |  | 工作内容 | 计量单位 | 工程量 | 金额(元)
|  |  | 项目特征 | 发包人要求 |  |  |  | 综合单价 | 合价
4、附件名称、数量
含混凝土楼板预留孔洞及堵洞
5027 | 031004014096 | 给、排水附(配)件 | 1、材质 |  | 安装 | 个 | 1 | 76.82
|  |  | 2、型号、规格 | 地漏DN50
3、安装方式
含混凝土楼板预留孔洞及堵洞
5028 | 031004014097 | 给、排水附(配)件 | 1、材质 |  | 安装 | 个 | 1 | 70.35
|  |  | 2、型号、规格 | 清扫口DN100
3、安装方式
含混凝土楼板预留孔洞及堵洞
5029 | 040504003010 | 塑料检查井 | 1、垫层、基础材质及厚度 |  | 垫层铺筑、模板制作、安装、拆除、混凝土拌和、运输、浇筑、养护、检查井安装、井筒、井圈、井盖安装、钢筋制作安装 | 座 | 1 | 6019.49
|  |  | 2、检查井材质、规格 | 整体井池安装(塑料检查井 井筒直径315mm以内)
3、井筒、井盖、井圈材质及规格
5030 | 010101007076 | 管沟土方 | 1、土壤类别 | 三类土 | 排地表水、土方开挖、围护（挡土板）、支撑、运输、回填 | m | 1 | 39.11
|  |  | 2、管外径 | 50mm以内
|  |  | 3、挖沟深度 | 0.6米深
|  |  | 4、回填要求 | 原土回填
5031 | 010101007077 | 管沟土方 | 1、土壤类别 | 三类土 | 排地表水、土方开挖、围护（挡土板）、支撑、运输、回填 | m | 1 | 42.15
|  |  | 2、管外径 | 100mm以内
|  |  | 3、挖沟深度 | 0.6米深
|  |  | 4、回填要求 | 原土回填
5032 | 010101007078 | 管沟土方 | 1、土壤类别 | 三类土 | 排地表水、土方开挖、围护（挡土板）、支撑、运输、回填 | m | 1 | 80.19
|  |  | 2、管外径 | 200mm以内
|  |  | 3、挖沟深度 | 1米深
分部分项工程模拟清单与计价表
工程名称：永安市公交便民服务综合提升项目（EPC+F+O）二次 | [7 empty] | 第924页 共967页
序号 | 项目编码 | 项目名称 | 项目特征与要求 |  | 工作内容 | 计量单位 | 工程量 | 金额(元)
|  |  | 项目特征 | 发包人要求 |  |  |  | 综合单价 | 合价
|  |  | 4、回填要求 | 原土回填
5033 | 040504001013 | 砌筑圆形阀门井(DN200) | 1、砂浆强度等级、配合比 | M10(42.5)水泥砂浆 | 垫层铺筑、模板制作、安装、拆除、混凝土拌和、运输、浇筑、养护、砌筑、勾缝、抹面、井圈、井盖安装、盖板安装、踏步安装、防水、止水 | 座 | 1 | 5086.85
|  |  | 2、盖板材质、规格 | C25预拌混凝土盖板，150mm厚
|  |  | 3、垫层、基础材质及厚度 | C10混凝土垫层
|  |  | 4、砌筑材料品种、规格、强度等级 | MU10级砖
|  |  | 5、勾缝、抹面要求 | 满足规范及设计要求
|  |  | 6、防渗、防水要求 | 满足规范及设计要求
|  |  | 7、井盖、井圈材质及规格 | 钢纤维砼井盖井座 Φ700
|  |  | 8、踏步材质、规格 | 塑钢爬梯踏步
|  |  | 9、其他 | 未详尽处参见施工设计说明及图集07S101-2/14
5034 | 010507006005 | 化粪池 | 1、土壤类别 |  | 土方挖运填、铺设垫层、混凝土制作、运输、浇筑、振捣、养护、模板及支架制作、安装、拆除、堆放、运输及清理模内杂物、刷隔离剂等、池底、壁抹灰、抹防潮层、盖板制作安装、钢筋制作安装、材料运输 | 座 | 1 | 6710.94
2、型号及有效容积
3、垫层材料种类、厚度
4、盖板安装
5、防潮层材料种类
6、面层厚度、砂浆配合比
7、混凝土强度等级
8、防水、抗渗要求
9、混凝土种类（商品砼、现场拌制，泵送、非泵送）
雨水工程
5035 | 031001006182 | 塑料管 | 1、安装部位 | 室内 | 管道安装、管件安装、塑料 | m | 1 | 58.54
分部分项工程模拟清单与计价表
工程名称：永安市公交便民服务综合提升项目（EPC+F+O）二次 | [7 empty] | 第925页 共967页
序号 | 项目编码 | 项目名称 | 项目特征与要求 |  | 工作内容 | 计量单位 | 工程量 | 金额(元)
|  |  | 项目特征 | 发包人要求 |  |  |  | 综合单价 | 合价
|  |  | 2、介质 | 雨水 | 卡固定、阻火圈安装、压力试验、吹扫、冲洗、警示带铺设
|  |  | 3、材质、规格 | UPVC雨水管DN100
|  |  | 4、连接形式 | 粘接连接
5、阻火圈设计要求
|  |  | 6、压力试验及吹、洗设计要求 | 灌水试验
7、警示带形式
5036 | 031004014098 | 给、排水附(配)件 | 1、材质 |  | 安装 | 个/组 | 1 | 132.32
|  |  | 2、型号、规格 | 87型雨水斗DN100
3、安装方式
5037 | 031002003119 | 套管 | 1、名称、类型 | 穿楼板套管 | 制作、安装、除锈、刷油 | 个 | 1 | 85.7
|  |  | 2、材质 | 钢制
|  |  | 3、规格 | DN100
4、填料材质
5038 | 030413003042 | 打洞(孔) | 1、规格 |  | 开孔、洞、恢复处理 | 个 | 1 | 10.71
2、类型
|  |  | 3、名称 | 预留孔洞 DN100
4、填充(恢复)方式
5、混凝土标准
5039 | 031004014099 | 给、排水附(配)件 | 1、材质 |  | 安装 | 个/组 | 1 | 37.15
|  |  | 2、型号、规格 | 阻火圈 DN100
3、安装方式
5040 | 010101007079 | 管沟土方 | 1、土壤类别 | 三类土 | 排地表水、土方开挖、围护（挡土板）、支撑、运输、回填 | m | 1 | 42.15
|  |  | 2、管外径 | 100mm以内
|  |  | 3、挖沟深度 | 0.6米深
|  |  | 4、回填要求 | 原土回填
消火栓工程 | [9 empty] | 分项工程(17安装)
分部分项工程模拟清单与计价表
工程名称：永安市公交便民服务综合提升项目（EPC+F+O）二次 | [7 empty] | 第926页 共967页
序号 | 项目编码 | 项目名称 | 项目特征与要求 |  | 工作内容 | 计量单位 | 工程量 | 金额(元)
|  |  | 项目特征 | 发包人要求 |  |  |  | 综合单价 | 合价
5041 | 030901002077 | 消火栓钢管 | 1、安装部位 | 室内 | 管道及管件安装、钢管镀锌、压力试验、冲洗、管道标识 | m | 1 | 92.39
|  |  | 2、材质、规格 | 内外壁热浸镀锌钢管,丝扣DN65
|  |  | 3、连接形式 | 丝扣连接
|  |  | 4、钢管镀锌设计要求 | 工作压力为1.6MPa
|  |  | 5、压力试验及冲洗设计要求 | 水压试验、水冲洗
6、管道标识设计要求
5042 | 030901002078 | 消火栓钢管 | 1、安装部位 | 室内 | 管道及管件安装、钢管镀锌、压力试验、冲洗、管道标识 | m | 1 | 157.8
|  |  | 2、材质、规格 | 内外壁热浸镀锌钢管(1.6MPa)DN100
|  |  | 3、连接形式 | 丝扣连接
|  |  | 4、钢管镀锌设计要求 | 工作压力为1.6MPa
|  |  | 5、压力试验及冲洗设计要求 | 水压试验、水冲洗
6、管道标识设计要求
5043 | 030901002079 | 消火栓钢管 | 1、安装部位 | 室外 | 管道及管件安装、钢管镀锌、压力试验、冲洗、管道标识 | m | 1 | 213.95
|  |  | 2、材质、规格 | 钢丝网骨架塑料PE复合管DN150
|  |  | 3、连接形式 | ,电熔连接
|  |  | 4、钢管镀锌设计要求 | 工作压力为1.6MPa
|  |  | 5、压力试验及冲洗设计要求 | 水压试验、水冲洗
6、管道标识设计要求
5044 | 031002003120 | 套管 | 1、名称、类型 | 穿楼板套管 | 制作、安装、除锈、刷油 | 个 | 1 | 47.8
|  |  | 2、材质 | 钢制
|  |  | 3、规格 | DN65
4、填料材质
5045 | 031002003121 | 套管 | 1、名称、类型 | 刚性防水套管 | 制作、安装、除锈、刷油 | 个 | 1 | 281.69
|  |  | 2、材质 | 钢制
分部分项工程模拟清单与计价表
工程名称：永安市公交便民服务综合提升项目（EPC+F+O）二次 | [7 empty] | 第927页 共967页
序号 | 项目编码 | 项目名称 | 项目特征与要求 |  | 工作内容 | 计量单位 | 工程量 | 金额(元)
|  |  | 项目特征 | 发包人要求 |  |  |  | 综合单价 | 合价
|  |  | 3、规格 | DN65
4、填料材质
5046 | 030413003043 | 打洞(孔) | 1、规格 |  | 开孔、洞、恢复处理 | 个 | 1 | 8.4
2、类型
|  |  | 3、名称 | 预留孔洞 DN65
4、填充(恢复)方式
5、混凝土标准
5047 | 031201001039 | 管道刷油 | 1、除锈级别 |  | 除锈、调配、涂刷 | m2 | 1 | 18.09
2、油漆品种
|  |  | 3、涂刷遍数、漆膜厚度 | 红丹两遍,银灰漆两遍
4、标志色方式、品种
5048 | 031201003032 | 金属结构刷油 | 1、结构类型 |  | 除锈、调配、涂刷 | kg | 1 | 2.34
|  |  | 2、除锈级别 | 手工除锈(一般钢结构 轻锈)
3、油漆品种
|  |  | 4、涂刷遍数、漆膜厚度 | 红丹两遍,银灰漆两遍
5049 | 031002001040 | 管道支架 | 1、材质 | 钢制 | 制作、安装 | kg | 1 | 17.08
|  |  | 2、管架形式 | 管道支吊架
5050 | 031003018034 | 沟槽阀门 | 1、类型 | 蝶阀 | 阀门安装 | 个 | 1 | 475.45
|  |  | 2、规格、压力等级 | DN65
|  |  | 3、连接形式 | 法兰
4、焊接方法
含沟槽法兰及螺栓
5051 | 031003018035 | 沟槽阀门 | 1、类型 | 蝶阀 | 阀门安装 | 个 | 1 | 702.46
|  |  | 2、规格、压力等级 | DN100
|  |  | 3、连接形式 | 法兰
分部分项工程模拟清单与计价表
工程名称：永安市公交便民服务综合提升项目（EPC+F+O）二次 | [7 empty] | 第928页 共967页
序号 | 项目编码 | 项目名称 | 项目特征与要求 |  | 工作内容 | 计量单位 | 工程量 | 金额(元)
|  |  | 项目特征 | 发包人要求 |  |  |  | 综合单价 | 合价
4、焊接方法
含沟槽法兰及螺栓
5052 | 031003018036 | 沟槽阀门 | 1、类型 | 蝶阀 | 阀门安装 | 个 | 1 | 937.93
|  |  | 2、规格、压力等级 | DN100
|  |  | 3、连接形式 | 法兰
4、焊接方法
含沟槽法兰及螺栓
5053 | 030901010028 | 室内消火栓 | 1、安装方式 |  | 箱体及消火栓安装、配件安装 | 套 | 1 | 520.62
|  |  | 2、型号、规格 | 试验消火栓DN65
3、附件材质、规格
5054 | 030901013018 | 灭火器 | 1、形式 | 位于灭火器箱内 | 设置 | 具/组 | 1 | 119.24
|  |  | 2、规格、型号 | 手提式干粉灭火器MF/ABC4(2A/4Kg)
5055 | 010101007080 | 管沟土方 | 1、土壤类别 | 三类土 | 排地表水、土方开挖、围护（挡土板）、支撑、运输、回填 | m | 1 | 80.19
|  |  | 2、管外径 | 150mm以内
|  |  | 3、挖沟深度 | 1米深
|  |  | 4、回填要求 | 原土回填
公交综合提升（枢纽站）二期-配电房 | [9 empty] | 单项工程(17房屋建筑与装饰)
房屋建筑与装饰工程 | [9 empty] | 单位工程(17房屋建筑与装饰)
土石方 | [9 empty] | 分项工程(17房屋建筑与装饰)
5056 | 010101001027 | 平整场地 | 1、土壤类别 | 三类土 | 土方挖填、场地找平、石方开凿 | m2 | 1 | 1.49
|  |  | 2、弃土运距 | 3km
3、取土运距
5057 | 010101003029 | 挖沟槽土方 | 1、土壤类别 | 三类土 | 修整底、边、土方开挖、围护（挡土板）及拆除、基底钎探、场内运输 | m3 | 1 | 7.38
|  |  | 2、挖土深度 | 2m以内
5058 | 010103001070 | 回填方 | 1、密实度要求 | 按设计规范要求施工 | 石方开凿、回填、压实 | m3 | 1 | 9.78
分部分项工程模拟清单与计价表
工程名称：永安市公交便民服务综合提升项目（EPC+F+O）二次 | [7 empty] | 第929页 共967页
序号 | 项目编码 | 项目名称 | 项目特征与要求 |  | 工作内容 | 计量单位 | 工程量 | 金额(元)
|  |  | 项目特征 | 发包人要求 |  |  |  | 综合单价 | 合价
|  |  | 2、填方材料品种 | 按设计规范要求施工
|  |  | 3、填方粒径要求 | 按设计规范要求施工
|  |  | 4、填方来源、运距 | 挖方回填
5059 | 010103002050 | 余方弃置 | 1、废弃料品种 | 三类土 | 余方点装料运输至弃置点 | m3 | 1 | 12.02
|  |  | 2、运距 | 运距3000m以内
一般土建 | [9 empty] | 分项工程(17房屋建筑与装饰)
5060 | 010501001055 | 垫层 | 1、混凝土种类（商品混凝土、现场拌制，泵送、非泵送） | 商品混凝土 | 混凝土制作、运输、浇筑、振捣、养护 | m3 | 1 | 568.17
|  |  | 2、混凝土强度等级 | C15
5061 | 010501002009 | 带形基础 | 1、混凝土种类（商品混凝土、现场拌制，泵送、非泵送） | 商品混凝土 | 混凝土制作、运输、浇筑、振捣、养护 | m3 | 1 | 524.54
|  |  | 2、混凝土强度等级 | C25
5062 | 010503001023 | 基础梁 | 1、混凝土种类（商品混凝土、现场拌制，泵送、非泵送） | 商品混凝土 | 混凝土制作、运输、浇筑、振捣、养护 | m3 | 1 | 521.96
|  |  | 2、混凝土强度等级 | C25
5063 | 010503004037 | 圈梁 | 1、混凝土种类（商品混凝土、现场拌制，泵送、非泵送） | 商品混凝土 | 混凝土制作、运输、浇筑、振捣、养护 | m3 | 1 | 746.52
|  |  | 2、混凝土强度等级 | C20
|  |  | 3、部位 | 基础梁顶面~+0.00
5064 | 010502002017 | 构造柱 | 1、混凝土种类（商品混凝土、现场拌制，泵送、非泵送） | 商品混凝土 | 混凝土制作、运输、浇筑、振捣、养护 | m3 | 1 | 751.32
|  |  | 2、混凝土强度等级 | C25
5065 | 010502001040 | 矩形柱 | 1、混凝土种类（商品混凝土、现场拌制，泵送、非泵送） | 商品混凝土 | 混凝土制作、运输、浇筑、振捣、养护 | m3 | 1 | 535.44
分部分项工程模拟清单与计价表
工程名称：永安市公交便民服务综合提升项目（EPC+F+O）二次 | [7 empty] | 第930页 共967页
序号 | 项目编码 | 项目名称 | 项目特征与要求 |  | 工作内容 | 计量单位 | 工程量 | 金额(元)
|  |  | 项目特征 | 发包人要求 |  |  |  | 综合单价 | 合价
|  |  | 2、混凝土强度等级 | C25
5066 | 010505001049 | 有梁板 | 1、混凝土种类（商品混凝土、现场拌制，泵送、非泵送） | 商品混凝土 | 混凝土制作、运输、浇筑、振捣、养护 | m3 | 1 | 520.34
|  |  | 2、混凝土强度等级 | C25
5067 | 010505007007 | 天沟（檐沟）、挑檐板 | 1、混凝土种类（商品混凝土、现场拌制，泵送、非泵送） | 商品混凝土 | 混凝土制作、运输、浇筑、振捣、养护 | m3 | 1 | 631.77
|  |  | 2、混凝土强度等级 | C25
5068 | 010503005020 | 过梁 | 1、混凝土种类（商品混凝土、现场拌制，泵送、非泵送） | 商品混凝土 | 混凝土制作、运输、浇筑、振捣、养护 | m3 | 1 | 750.29
|  |  | 2、混凝土强度等级 | C20
5069 | 010507005020 | 压顶 | 1、断面尺寸 |  | 混凝土制作、运输、浇筑、振捣、养护 | m3 | 1 | 703.37
|  |  | 2、混凝土种类（商品混凝土、现场拌制，泵送、非泵送） | 商品混凝土
|  |  | 3、混凝土强度等级 | C20
5070 | 010401004030 | 多孔砖墙 | 1、砖品种、规格、强度等级 | 190厚砼多孔砖,强度等级MU10 | 砂浆制作、运输、砌砖、刮缝、砖压顶砌筑、材料运输 | m3 | 1 | 593.15
|  |  | 2、墙体类型、砌筑高度 | 内、外墙
|  |  | 3、砂浆强度等级、配合比 | M7.5水泥砂浆砌筑
5071 | 010507003020 | 电缆沟、地沟、明暗沟 | 1、土壤类别 | 三类土 | 挖填、运土石方、铺设垫层、混凝土制作、运输、浇筑、振捣、养护、刷防护材料 | m | 1 | 1018.88
|  |  | 2、沟截面净空尺寸 | 800*840mm
|  |  | 3、垫层材料种类、厚度 | C20素砼垫层
|  |  | 4、混凝土种类（商品混凝土、现场拌制，泵送、非泵送） | 现场拌制
分部分项工程模拟清单与计价表
工程名称：永安市公交便民服务综合提升项目（EPC+F+O）二次 | [7 empty] | 第931页 共967页
序号 | 项目编码 | 项目名称 | 项目特征与要求 |  | 工作内容 | 计量单位 | 工程量 | 金额(元)
|  |  | 项目特征 | 发包人要求 |  |  |  | 综合单价 | 合价
|  |  | 5、混凝土强度等级 | C20
|  |  | 6、防护材料种类 | 按设计要求规范防护
5072 | 010507003021 | 电缆沟、地沟、明暗沟 | 1、土壤类别 | 三类土 | 挖填、运土石方、铺设垫层、混凝土制作、运输、浇筑、振捣、养护、刷防护材料 | m | 1 | 447.87
|  |  | 2、沟截面净空尺寸 | 600*600mm
|  |  | 3、垫层材料种类、厚度 | C20素砼垫层
|  |  | 4、混凝土种类（商品混凝土、现场拌制，泵送、非泵送） | 现场拌制
|  |  | 5、混凝土强度等级 | C20
|  |  | 6、防护材料种类 | 按设计要求规范防护
5073 | 010507003022 | 电缆沟、地沟、明暗沟 | 1、土壤类别 | 三类土 | 挖填、运土石方、铺设垫层、混凝土制作、运输、浇筑、振捣、养护、刷防护材料 | m | 1 | 408.01
|  |  | 2、沟截面净空尺寸 | 600*400mm
|  |  | 3、垫层材料种类、厚度 | C20素砼垫层
|  |  | 4、混凝土种类（商品混凝土、现场拌制，泵送、非泵送） | 现场拌制
|  |  | 5、混凝土强度等级 | C20
|  |  | 6、防护材料种类 | 按设计要求规范防护
5074 | 010501006009 | 设备基础 | 1、混凝土种类（商品混凝土、现场拌制，泵送、非泵送） | 现场拌制 | 混凝土制作、运输、浇筑、振捣、养护 | m3 | 1 | 1144.41
|  |  | 2、混凝土强度等级 | C25
3、灌浆材料及其强度等级
5075 | 010501006010 | 设备基础 | 1、混凝土种类（商品混凝土、现场拌制，泵送、非泵送） | 现场拌制 | 混凝土制作、运输、浇筑、振捣、养护 | m3 | 1 | 406.93
|  |  | 2、混凝土强度等级 | C25
分部分项工程模拟清单与计价表
工程名称：永安市公交便民服务综合提升项目（EPC+F+O）二次 | [7 empty] | 第932页 共967页
序号 | 项目编码 | 项目名称 | 项目特征与要求 |  | 工作内容 | 计量单位 | 工程量 | 金额(元)
|  |  | 项目特征 | 发包人要求 |  |  |  | 综合单价 | 合价
3、灌浆材料及其强度等级
5076 | 010401014008 | 砖砌排污沟100X100 | 1、砖品种、规格、强度等级 | 烧结煤矸石普通砖、240*115*53、 M5 | 土方挖、运、填、底板混凝土制作、运输、浇筑、振捣、养护、砌砖、刮缝、抹灰、材料运输、盖板制安 | m | 1 | 21.04
|  |  | 2、沟截面尺寸 | 100*100
3、垫层材料种类、厚度
4、混凝土强度等级
|  |  | 5、砂浆强度等级 | M5(42.5) 砂子4.75mm 稠度50~70mm
6、盖板品种规格
5077 | 010507003023 | 电缆沟、地沟、明暗沟 | 1、土壤类别 | 三类土 | 挖填、运土石方、铺设垫层、混凝土制作、运输、浇筑、振捣、养护、刷防护材料 | m | 1 | 368.95
|  |  | 2、沟截面净空尺寸 | 沟宽200,起始深度200
3、垫层材料种类、厚度
|  |  | 4、混凝土种类（商品混凝土、现场拌制，泵送、非泵送） | 现场拌制
|  |  | 5、混凝土强度等级 | C20
|  |  | 6、防护材料种类 | 按设计要求防护
5078 | 010507001024 | 散水 | 1、垫层材料种类、厚度 | 碎石垫层、200mm | 地基夯实、铺设垫层、混凝土制作、运输、浇筑、振捣、养护、变形缝填塞 | m2 | 1 | 163.51
2、面层厚度
|  |  | 3、混凝土种类（商品混凝土、现场拌制，泵送、非泵送） | 现场拌制
|  |  | 4、混凝土强度等级 | C20
|  |  | 5、变形缝填塞材料种类 | 按设计要求填塞材料
5079 | 010507001025 | 坡道 | 1、垫层材料种类、厚度 | 碎石垫层 | 地基夯实、铺设垫层、混凝土制作、运输、浇筑、振捣 | m2 | 1 | 228.4
分部分项工程模拟清单与计价表
工程名称：永安市公交便民服务综合提升项目（EPC+F+O）二次 | [7 empty] | 第933页 共967页
序号 | 项目编码 | 项目名称 | 项目特征与要求 |  | 工作内容 | 计量单位 | 工程量 | 金额(元)
|  |  | 项目特征 | 发包人要求 |  |  |  | 综合单价 | 合价
|  |  | 2、面层厚度 |  | 、养护、变形缝填塞
|  |  | 3、混凝土种类（商品混凝土、现场拌制，泵送、非泵送） | 现场拌制
4、混凝土强度等级
5、变形缝填塞材料种类
5080 | 040501001010 | 混凝土管 | 1、混凝土强度等级 |  | 垫层、基础铺筑及养护、模板制作、安装、拆除、混凝土拌和、运输、浇筑、养护、预制管枕安装、管道铺设、管道接口、管道检验及试验 | m | 1 | 37.13
|  |  | 2、规格 | 直径200
|  |  | 3、接口方式 | 沥青油膏接口(管径200mm以内)
4、垫层、基础材质及厚度
5、管座材质
6、铺设深度
7、管道检验及试验要求
5081 | 010515001241 | 现浇构件钢筋 | 1、钢筋种类、规格 | 详结构施工图构件 | 钢筋制作、运输、钢筋安装、焊接（绑扎） | t | 1 | 5206.37
5082 | 010902001028 | 屋面卷材防水 | 1、卷材品种、规格、厚度 | 高聚合物改性沥清防水卷材/3mm厚 | 基层处理、刷底油、铺油毡卷材、接缝 | m2 | 1 | 164.17
|  |  | 2、防水层数 | 一层
|  |  | 3、防水层做法 | 建筑设计总说明
5083 | 010902007006 | 屋面天沟、檐沟防水 | 1、材料品种、规格 | 檐沟防水及檐口构造做法详12J201-1/A12; | 天沟材料铺设、天沟配件安装、接缝、嵌缝、刷防护材料 | m2 | 1 | 81.86
|  |  | 2、接缝、嵌缝材料种类 | 檐沟防水及檐口构造做法详12J201-1/A12;
装饰 | [9 empty] | 分项工程(17房屋建筑与装饰)
5084 | 010807001127 | 铝合金推拉窗 | 1、框、扇材质 | 90系列铝合金窗 | 窗安装、五金、玻璃安装 | m2 | 1 | 405.77
|  |  | 2、玻璃品种、厚度 | 钢化玻璃、δ6
5085 | 010807001128 | 铝合金固定窗 | 1、框、扇材质 | 90系列铝合金窗 | 窗安装、五金、玻璃安装 | m2 | 1 | 371.8
分部分项工程模拟清单与计价表
工程名称：永安市公交便民服务综合提升项目（EPC+F+O）二次 | [7 empty] | 第934页 共967页
序号 | 项目编码 | 项目名称 | 项目特征与要求 |  | 工作内容 | 计量单位 | 工程量 | 金额(元)
|  |  | 项目特征 | 发包人要求 |  |  |  | 综合单价 | 合价
|  |  | 2、玻璃品种、厚度 | 钢化玻璃、δ6
5086 | 010807003008 | 金属百叶窗 | 1、框、扇材质 | 铝合金 | 窗安装、五金安装 | m2 | 1 | 554.83
2、玻璃品种、厚度
5087 | 010807004006 | 金属纱窗 | 1、框材质 |  | 窗安装、五金安装 | m2 | 1 | 172.93
|  |  | 2、窗纱材料品种、规格 | 铝合金材质
5088 | 010802004020 | 钢制铁门 | 1、门框、扇材质 | 钢制铁门 | 门安装、五金安装 | m2 | 1 | 772.46
5089 | 010802003037 | 钢质防火门 | 1、门框、扇材质 | 钢质防火门 | 门安装、五金安装、玻璃安装 | m2 | 1 | 592.32
5090 | 011101001042 | 水泥砂浆楼地面 | 1、找平层厚度、砂浆配合比 |  | 基层清理、抹找平层、抹面层、材料运输 | m2 | 1 | 104.23
|  |  | 2、素水泥浆遍数 | 一遍
|  |  | 3、面层厚度、砂浆配合比 | 水泥砂浆楼地面面层(20mm厚)、1:2.5 M40(42.5) 砂子4.75mm 稠度50~70mm
4、面层做法要求
5091 | 011406001082 | 抹灰面油漆涂料 | 1、部位 | 天棚面 | 基层清理、刮腻子、刷防护材料、油漆、喷刷油漆涂料 | m2 | 1 | 36.36
|  |  | 2、基层类型 | 混凝土
|  |  | 3、腻子种类、遍数 | 满刮腻子二遍
|  |  | 4、防护材料种类 | 按设计规范要求施工
|  |  | 5、油漆涂料品种、遍数（或厚度） | 乳液型涂料
5092 | 011406001083 | 抹灰面油漆涂料 | 1、部位 | 内墙面 | 基层清理、刮腻子、刷防护材料、油漆、喷刷油漆涂料 | m2 | 1 | 56.76
|  |  | 2、基层类型 | 多孔砖墙面
|  |  | 3、腻子种类、遍数 | 满刮腻子二遍
|  |  | 4、防护材料种类 | 按设计规范要求施工
|  |  | 5、油漆涂料品种、遍数（或厚度） | 乳液型涂料
5093 | 011105003021 | 块料踢脚线 | 1、踢脚线高度 | 120mm高 | 基层清理、底层抹灰、面层 | m2 | 1 | 175.92
分部分项工程模拟清单与计价表
工程名称：永安市公交便民服务综合提升项目（EPC+F+O）二次 | [7 empty] | 第935页 共967页
序号 | 项目编码 | 项目名称 | 项目特征与要求 |  | 工作内容 | 计量单位 | 工程量 | 金额(元)
|  |  | 项目特征 | 发包人要求 |  |  |  | 综合单价 | 合价
|  |  | 2、粘贴层厚度、材料种类 | 10厚水泥砂浆结合层 | 铺贴、磨边、擦缝、磨光、酸洗、打蜡、刷防护材料、材料运输
|  |  | 3、面层材料品种、规格、颜色 | 瓷质地面砖、300*150mm,颜色由业主自定
|  |  | 4、防护材料种类 | 按设计规范要求施工
5、部位
5094 | 011201001030 | 墙面一般抹灰 | 1、墙体类型 | 多孔砖墙面 | 基层清理、砂浆制作、运输、刷界面剂、底层抹灰、抹面层、抹装饰面、勾分格缝 | m2 | 1 | 64.88
|  |  | 2、界面剂类型 | 刷聚合物水泥浆
|  |  | 3、底层厚度、砂浆配合比 | 6厚1:2.5 M40(42.5) 砂子4.75mm 稠度50~70mm
|  |  | 4、面层厚度、砂浆配合比 | 12厚1:3 M30(42.5) 砂子4.75mm 稠度50~70mm
5、装饰面材料种类
6、分格缝宽度、材料种类
安装 | [9 empty] | 单位工程(17安装)
电气工程 | [9 empty] | 分项工程(17安装)
5095 | 030404017295 | 配电箱 |  | 配电总箱AL箱 | 本体安装、基础型钢制作、安装、焊、压接线端子、补刷(喷)油漆、接地 | 台 | 1 | 4272.15
5096 | 030411001396 | 配管 | 1、材质 |  | 电线管路敷设、钢索架设(拉紧装置安装)、预留沟槽、.接地 | m | 1 | 39.89
2、规格
|  |  | 3、名称 | 钢管敷设(砖、混凝土结构暗配 公称直径≤40mm)
4、接地要求
5、配置形式
6、钢索材质、规格
5097 | 030411001397 | 配管 | 1、材质 |  | 电线管路敷设、钢索架设(拉紧装置安装)、预留沟槽 | m | 1 | 10.06
2、规格
分部分项工程模拟清单与计价表
工程名称：永安市公交便民服务综合提升项目（EPC+F+O）二次 | [7 empty] | 第936页 共967页
序号 | 项目编码 | 项目名称 | 项目特征与要求 |  | 工作内容 | 计量单位 | 工程量 | 金额(元)
|  |  | 项目特征 | 发包人要求 |  |  |  | 综合单价 | 合价
|  |  | 3、名称 | 砖、混凝土结构暗配(外径≤16mm)PC16 | 、.接地
4、接地要求
5、配置形式
6、钢索材质、规格
5098 | 030411001398 | 配管 | 1、材质 |  | 电线管路敷设、钢索架设(拉紧装置安装)、预留沟槽、.接地 | m | 1 | 10.69
2、规格
|  |  | 3、名称 | 砖、混凝土结构暗配(外径≤20mm)PC20
4、接地要求
5、配置形式
6、钢索材质、规格
5099 | 030408001196 | 电力电缆 | 1、型号 |  | 电缆敷设、揭(盖)盖板 | m | 1 | 76.76
2、规格
3、材质
|  |  | 4、名称 | 室内铜芯电力电缆敷设ZBN-YJV22-4×16
5、电压等级(kV)
6、敷设方式、部位
7、地形
5100 | 030408006114 | 电力电缆头 | 1、规格 |  | 电力电缆头头制作、电缆电缆头安装、接地 | 个 | 1 | 88.51
|  |  | 2、名称 | 1KV以下室内干包式铜芯电力电缆(电缆截面≤16mm2)
3、安装部位
4、型号
5、电压等级(kV)
6、材质、类型
5101 | 030411004344 | 配线 |  | 管内穿线 BV-2.5 | 配线、钢索架设(拉紧装置 | m | 1 | 3.4
分部分项工程模拟清单与计价表
工程名称：永安市公交便民服务综合提升项目（EPC+F+O）二次 | [7 empty] | 第937页 共967页
序号 | 项目编码 | 项目名称 | 项目特征与要求 |  | 工作内容 | 计量单位 | 工程量 | 金额(元)
|  |  | 项目特征 | 发包人要求 |  |  |  | 综合单价 | 合价
安装)、支持体(夹板、绝缘子、槽板等)安装
5102 | 030412001082 | 普通灯具 |  | 防爆圆球型壁灯1x36W | 本体安装 | 套 | 1 | 201.39
5103 | 030412001083 | 普通灯具 | 1、规格 |  | 本体安装 | 套 | 1 | 201.39
2、类型
|  |  | 3、名称 | LED双头应急灯2X3W
4、型号
5104 | 030412004101 | 装饰灯 | 1、名称 | 防爆双管荧光灯2x36W | 本体安装 | 套 | 1 | 233.42
2、型号
3、规格
4、安装形式
5105 | 030404034083 | 照明开关 |  | 单联单控暗开关250V10A | 插座安装、接线 | 个 | 1 | 14.31
5106 | 030404034084 | 照明开关 |  | 双联单控暗开关250V10A | 插座安装、接线 | 个 | 1 | 16.72
5107 | 030404034085 | 照明开关 |  | 三联单控暗开关250V10A | 插座安装、接线 | 个 | 1 | 22.82
5108 | 030404035075 | 插座 |  | 安全型暗装单相二.三孔插座AC250V 10A | 插座安装、接线 | 个 | 1 | 17.76
5109 | 030411006113 | 接线盒 |  | 接线盒安装(暗装开关(插座)盒) | 本体安装 | 个 | 1 | 6.25
5110 | 030411006114 | 接线盒 |  | 接线盒安装(暗装接线盒)灯头盒 | 本体安装 | 个 | 1 | 6.15
5111 | 030404031010 | 小电器 |  | 排气扇 | 本体安装、焊、压接线端子、接线 | 个/套/台/ | 1 | 221.62
防雷接地
5112 | 030409004030 | 均压环 | 1、规格 |  | 均压环敷设、钢铝窗接地、柱主筋与圈梁焊接、利用圈梁钢筋焊接、补刷(喷)油漆 | m | 1 | 50.61
|  |  | 2、材质 | 避雷网安装(沿折板支架敷设)
避雷网安装(沿混凝土块敷设)
|  |  | 4、名称 | 避雷网安装(均压环敷设 利用圈梁钢筋)
分部分项工程模拟清单与计价表
工程名称：永安市公交便民服务综合提升项目（EPC+F+O）二次 | [7 empty] | 第938页 共967页
序号 | 项目编码 | 项目名称 | 项目特征与要求 |  | 工作内容 | 计量单位 | 工程量 | 金额(元)
|  |  | 项目特征 | 发包人要求 |  |  |  | 综合单价 | 合价
|  |  | 5、安装形式 | 避雷网安装(接地测试点安装)
5113 | 030409002085 | 接地母线 | 1、规格 |  | 接地母线制作、安装、补刷(喷)油漆 | m | 1 | 20.33
2、材质
|  |  | 3、名称 | 户内接地母线敷设 -25x4热镀锌扁钢
4、安装部位
5、安装形式
5114 | 030409002086 | 接地母线 | 1、规格 |  | 接地母线制作、安装、补刷(喷)油漆 | m | 1 | 20.33
2、材质
|  |  | 3、名称 | 户内接地母线敷设 -40x4热镀锌扁钢
4、安装部位
5、安装形式
5115 | 030409002087 | 接地母线 | 1、规格 |  | 接地母线制作、安装、补刷(喷)油漆 | m | 1 | 20.33
2、材质
|  |  | 3、名称 | 户内接地母线敷设 -50x4热镀锌扁钢
4、安装部位
5、安装形式
5116 | 030409002088 | 接地母线 | 1、规格 |  | 接地母线制作、安装、补刷(喷)油漆 | m | 1 | 20.33
2、材质
|  |  | 3、名称 | 户内接地母线敷设 -50x5热镀锌扁钢
4、安装部位
5、安装形式
5117 | 030409002089 | 接地母线 | 1、规格 |  | 接地母线制作、安装、补刷(喷)油漆 | m | 1 | 20.33
2、材质
|  |  | 3、名称 | 户内接地母线敷设 利用基础槽
分部分项工程模拟清单与计价表
工程名称：永安市公交便民服务综合提升项目（EPC+F+O）二次 | [7 empty] | 第939页 共967页
序号 | 项目编码 | 项目名称 | 项目特征与要求 |  | 工作内容 | 计量单位 | 工程量 | 金额(元)
|  |  | 项目特征 | 发包人要求 |  |  |  | 综合单价 | 合价
钢接地
4、安装部位
5、安装形式
5118 | 030409002090 | 接地母线 | 1、规格 |  | 接地母线制作、安装、补刷(喷)油漆 | m | 1 | 40.38
2、材质
|  |  | 3、名称 | 户外接地母线敷设 40x4热镀锌扁钢
4、安装部位
5、安装形式
5119 | 030409008054 | 等电位端子箱、测试板 | 1、名称 | 总等电位端子箱 | 本体安装 | 台 | 1 | 141.31
|  |  | 2、规格 | MEB
3、材质
5120 | 030414011022 | 接地装置 | 1、类别 |  | 接地电阻测试 | 系统 | 1 | 817.39
|  |  | 2、名称 | 接地网(系统)
水卫工程 | [9 empty] | 分项工程(17安装)
给水系统
5121 | 031001006183 | 塑料管 | 1、安装部位 | 室内 | 管道安装、管件安装、塑料卡固定、阻火圈安装、压力试验、吹扫、冲洗、警示带铺设 | m | 1 | 25.82
|  |  | 2、介质 | 给水
|  |  | 3、材质、规格 | PPR给水管DN20
|  |  | 4、连接形式 | 热熔连接
|  |  | 5、压力试验及吹、洗设计要求 | 水压试验及消毒、冲洗
5122 | 031003001157 | 螺纹阀门 | 1、连接形式 |  | 安装、电气接线、调试 | 个 | 1 | 51.86
2、焊接方法
3、材质
4、规格、压力等级
5、类型
分部分项工程模拟清单与计价表
工程名称：永安市公交便民服务综合提升项目（EPC+F+O）二次 | [7 empty] | 第940页 共967页
序号 | 项目编码 | 项目名称 | 项目特征与要求 |  | 工作内容 | 计量单位 | 工程量 | 金额(元)
|  |  | 项目特征 | 发包人要求 |  |  |  | 综合单价 | 合价
5123 | 031004014100 | 给、排水附(配)件 |  | 水龙头DN15 | 安装 | 个/组 | 1 | 136.94
5124 | 031004014101 | 给、排水附(配)件 | 1、材质 |  | 安装 | 个 | 1 | 678.51
|  |  | 2、型号、规格 | 洗涤盆
3、安装方式
5125 | 031002003122 | 套管 | 1、材质 | 刚性防水套管制作(公称直径50mm以内) | 制作、安装、除锈、刷油 | 个 | 1 | 238.78
|  |  | 2、规格 | 刚性防水套管安装(公称直径50mm以内)
3、填料材质
4、名称、类型
5126 | 030413003044 | 打洞(孔) | 1、规格 | 预留孔洞(混凝土墙体 公称直径50mm以内) | 开孔、洞、恢复处理 | 个 | 1 | 32.06
|  |  | 2、类型 | 堵洞(公称直径50mm以内)
3、名称
4、填充(恢复)方式
5、混凝土标准
排水系统
5127 | 031001006184 | 塑料管 | 1、连接形式 |  | 管道安装、管件安装、塑料卡固定、阻火圈安装、压力试验、吹扫、冲洗、警示带铺设 | m | 1 | 52.95
2、安装部位
3、介质
|  |  | 4、材质、规格 | PVC-U塑料排水管DN100承插粘接
5、压力试验及吹、洗设计要求
6、警示带形式
7、阻火圈设计要求
5128 | 031004014102 | 给、排水附(配)件 | 1、材质 | 地漏DN100 | 安装 | 个/组 | 1 | 113.76
2、型号、规格
分部分项工程模拟清单与计价表
工程名称：永安市公交便民服务综合提升项目（EPC+F+O）二次 | [7 empty] | 第941页 共967页
序号 | 项目编码 | 项目名称 | 项目特征与要求 |  | 工作内容 | 计量单位 | 工程量 | 金额(元)
|  |  | 项目特征 | 发包人要求 |  |  |  | 综合单价 | 合价
3、安装方式
5129 | 031004014103 | 给、排水附(配)件 | 1、材质 | 雨水斗 DN100 | 安装 | 个 | 1 | 128.43
2、型号、规格
3、安装方式
5130 | 031002003123 | 套管 | 1、名称 | 刚性防水套管制作安装 | 制作、安装、除锈、刷油 | 个 | 1 | 438.86
|  |  | 2、规格 | DN100
5131 | 030413003045 | 打洞(孔) | 1、规格 | 预留孔洞(混凝土墙体 公称直径100mm以内) | 开孔、洞、恢复处理 | 个 | 1 | 52.32
|  |  | 2、类型 | 堵洞(公称直径100mm以内)
3、名称
4、填充(恢复)方式
5、混凝土标准
埔岭公交枢纽站 | [9 empty] | 单项工程(17房屋建筑与装饰)
房屋建筑与装饰工程 | [9 empty] | 单位工程(17房屋建筑与装饰)
土石方 | [9 empty] | 分项工程(17房屋建筑与装饰)
5132 | 010101001028 | 平整场地 | 1、土壤类别 | 三类土 | 土方挖填、场地找平、石方开凿 | m2 | 1 | 1.49
|  |  | 2、弃土运距 | 3km
3、取土运距
5133 | 010101003030 | 挖沟槽土方 | 1、土壤类别 | 三类土 | 修整底、边、土方开挖、围护（挡土板）及拆除、基底钎探、场内运输 | m3 | 1 | 7.38
|  |  | 2、挖土深度 | 2m以内
5134 | 010103001071 | 回填方 | 1、密实度要求 | 按设计规范要求施工 | 石方开凿、回填、压实 | m3 | 1 | 9.78
|  |  | 2、填方材料品种 | 按设计规范要求施工
|  |  | 3、填方粒径要求 | 按设计规范要求施工
|  |  | 4、填方来源、运距 | 挖方回填
5135 | 010103002051 | 余方弃置 | 1、废弃料品种 | 三类土 | 余方点装料运输至弃置点 | m3 | 1 | 12.02
|  |  | 2、运距 | 运距3km以内
分部分项工程模拟清单与计价表
工程名称：永安市公交便民服务综合提升项目（EPC+F+O）二次 | [7 empty] | 第942页 共967页
序号 | 项目编码 | 项目名称 | 项目特征与要求 |  | 工作内容 | 计量单位 | 工程量 | 金额(元)
|  |  | 项目特征 | 发包人要求 |  |  |  | 综合单价 | 合价
一般土建 | [9 empty] | 分项工程(17房屋建筑与装饰)
5136 | 010501001056 | 垫层 | 1、混凝土种类（商品混凝土、现场拌制，泵送、非泵送） | 商品混凝土 | 混凝土制作、运输、浇筑、振捣、养护 | m3 | 1 | 568.17
|  |  | 2、混凝土强度等级 | C15
5137 | 010501002010 | 带形基础 | 1、混凝土种类（商品混凝土、现场拌制，泵送、非泵送） | 商品混凝土 | 混凝土制作、运输、浇筑、振捣、养护 | m3 | 1 | 524.54
|  |  | 2、混凝土强度等级 | C25
5138 | 010503001024 | 基础梁 | 1、混凝土种类（商品混凝土、现场拌制，泵送、非泵送） | 商品混凝土 | 混凝土制作、运输、浇筑、振捣、养护 | m3 | 1 | 521.96
|  |  | 2、混凝土强度等级 | C25
5139 | 010503004038 | 圈梁 | 1、混凝土种类（商品混凝土、现场拌制，泵送、非泵送） | 商品混凝土 | 混凝土制作、运输、浇筑、振捣、养护 | m3 | 1 | 746.52
|  |  | 2、混凝土强度等级 | C20
|  |  | 3、部位 | 基础梁顶面~+0.00
5140 | 010502002018 | 构造柱 | 1、混凝土种类（商品混凝土、现场拌制，泵送、非泵送） | 商品混凝土 | 混凝土制作、运输、浇筑、振捣、养护 | m3 | 1 | 751.33
|  |  | 2、混凝土强度等级 | C25
5141 | 010502001041 | 矩形柱 | 1、混凝土种类（商品混凝土、现场拌制，泵送、非泵送） | 商品混凝土 | 混凝土制作、运输、浇筑、振捣、养护 | m3 | 1 | 535.45
|  |  | 2、混凝土强度等级 | C25
5142 | 010505001050 | 有梁板 | 1、混凝土种类（商品混凝土、现场拌制，泵送、非泵送） | 商品混凝土 | 混凝土制作、运输、浇筑、振捣、养护 | m3 | 1 | 520.34
|  |  | 2、混凝土强度等级 | C25
5143 | 010505007008 | 天沟（檐沟）、挑檐板 | 1、混凝土种类（商品混凝土、现场拌制， | 商品混凝土 | 混凝土制作、运输、浇筑、振捣、养护 | m3 | 1 | 631.77
分部分项工程模拟清单与计价表
工程名称：永安市公交便民服务综合提升项目（EPC+F+O）二次 | [7 empty] | 第943页 共967页
序号 | 项目编码 | 项目名称 | 项目特征与要求 |  | 工作内容 | 计量单位 | 工程量 | 金额(元)
|  |  | 项目特征 | 发包人要求 |  |  |  | 综合单价 | 合价
泵送、非泵送）
|  |  | 2、混凝土强度等级 | C25
5144 | 010503005021 | 过梁 | 1、混凝土种类（商品混凝土、现场拌制，泵送、非泵送） | 商品混凝土 | 混凝土制作、运输、浇筑、振捣、养护 | m3 | 1 | 750.28
|  |  | 2、混凝土强度等级 | C20
5145 | 010507005021 | 压顶 | 1、断面尺寸 |  | 混凝土制作、运输、浇筑、振捣、养护 | m3 | 1 | 703.6
|  |  | 2、混凝土种类（商品混凝土、现场拌制，泵送、非泵送） | 商品混凝土
|  |  | 3、混凝土强度等级 | C20
5146 | 010401004031 | 多孔砖墙 | 1、砖品种、规格、强度等级 | 190厚砼多孔砖,强度等级MU10 | 砂浆制作、运输、砌砖、刮缝、砖压顶砌筑、材料运输 | m3 | 1 | 593.16
|  |  | 2、墙体类型、砌筑高度 | 内、外墙
|  |  | 3、砂浆强度等级、配合比 | M7.5水泥砂浆砌筑
5147 | 010507003024 | 电缆沟、地沟、明暗沟 | 1、土壤类别 | 三类土 | 挖填、运土石方、铺设垫层、混凝土制作、运输、浇筑、振捣、养护、刷防护材料 | m | 1 | 1018.8
|  |  | 2、沟截面净空尺寸 | 800*840mm
|  |  | 3、垫层材料种类、厚度 | C20素砼垫层
|  |  | 4、混凝土种类（商品混凝土、现场拌制，泵送、非泵送） | 现场拌制
|  |  | 5、混凝土强度等级 | C20
|  |  | 6、防护材料种类 | 按设计要求规范防护
5148 | 010507003025 | 电缆沟、地沟、明暗沟 | 1、土壤类别 | 三类土 | 挖填、运土石方、铺设垫层、混凝土制作、运输、浇筑、振捣、养护、刷防护材料 | m | 1 | 447.9
|  |  | 2、沟截面净空尺寸 | 600*600mm
|  |  | 3、垫层材料种类、厚度 | C20素砼垫层
分部分项工程模拟清单与计价表
工程名称：永安市公交便民服务综合提升项目（EPC+F+O）二次 | [7 empty] | 第944页 共967页
序号 | 项目编码 | 项目名称 | 项目特征与要求 |  | 工作内容 | 计量单位 | 工程量 | 金额(元)
|  |  | 项目特征 | 发包人要求 |  |  |  | 综合单价 | 合价
|  |  | 4、混凝土种类（商品混凝土、现场拌制，泵送、非泵送） | 现场拌制
|  |  | 5、混凝土强度等级 | C20
|  |  | 6、防护材料种类 | 按设计要求规范防护
5149 | 010507003026 | 电缆沟、地沟、明暗沟 | 1、土壤类别 | 三类土 | 挖填、运土石方、铺设垫层、混凝土制作、运输、浇筑、振捣、养护、刷防护材料 | m | 1 | 408.01
|  |  | 2、沟截面净空尺寸 | 600*400mm
|  |  | 3、垫层材料种类、厚度 | C20素砼垫层
|  |  | 4、混凝土种类（商品混凝土、现场拌制，泵送、非泵送） | 现场拌制
|  |  | 5、混凝土强度等级 | C20
|  |  | 6、防护材料种类 | 按设计要求规范防护
5150 | 010501006011 | 设备基础 | 1、混凝土种类（商品混凝土、现场拌制，泵送、非泵送） | 现场拌制 | 混凝土制作、运输、浇筑、振捣、养护 | m3 | 1 | 1332.56
|  |  | 2、混凝土强度等级 | C25
3、灌浆材料及其强度等级
5151 | 010501006012 | 设备基础 | 1、混凝土种类（商品混凝土、现场拌制，泵送、非泵送） | 现场拌制 | 混凝土制作、运输、浇筑、振捣、养护 | m3 | 1 | 561.06
|  |  | 2、混凝土强度等级 | C25
3、灌浆材料及其强度等级
5152 | 010401014009 | 砖砌排污沟100X100 | 1、砖品种、规格、强度等级 | 烧结煤矸石普通砖、240*115*53、 M5 | 土方挖、运、填、底板混凝土制作、运输、浇筑、振捣、养护、砌砖、刮缝、抹灰、材料运输、盖板制安 | m | 1 | 21.03
|  |  | 2、沟截面尺寸 | 100*100
3、垫层材料种类、厚度
分部分项工程模拟清单与计价表
工程名称：永安市公交便民服务综合提升项目（EPC+F+O）二次 | [7 empty] | 第945页 共967页
序号 | 项目编码 | 项目名称 | 项目特征与要求 |  | 工作内容 | 计量单位 | 工程量 | 金额(元)
|  |  | 项目特征 | 发包人要求 |  |  |  | 综合单价 | 合价
4、混凝土强度等级
|  |  | 5、砂浆强度等级 | M5(42.5) 砂子4.75mm 稠度50~70mm
6、盖板品种规格
5153 | 010507003027 | 电缆沟、地沟、明暗沟 | 1、土壤类别 | 三类土 | 挖填、运土石方、铺设垫层、混凝土制作、运输、浇筑、振捣、养护、刷防护材料 | m | 1 | 368.95
|  |  | 2、沟截面净空尺寸 | 沟宽200,起始深度200
3、垫层材料种类、厚度
|  |  | 4、混凝土种类（商品混凝土、现场拌制，泵送、非泵送） | 现场拌制
|  |  | 5、混凝土强度等级 | C20
|  |  | 6、防护材料种类 | 按设计要求防护
5154 | 010507001026 | 散水 | 1、垫层材料种类、厚度 | 碎石垫层、200mm | 地基夯实、铺设垫层、混凝土制作、运输、浇筑、振捣、养护、变形缝填塞 | m2 | 1 | 163.51
2、面层厚度
|  |  | 3、混凝土种类（商品混凝土、现场拌制，泵送、非泵送） | 现场拌制
|  |  | 4、混凝土强度等级 | C20
|  |  | 5、变形缝填塞材料种类 | 按设计要求填塞材料
5155 | 010507001027 | 坡道 | 1、垫层材料种类、厚度 | 碎石垫层 | 地基夯实、铺设垫层、混凝土制作、运输、浇筑、振捣、养护、变形缝填塞 | m2 | 1 | 228.4
2、面层厚度
|  |  | 3、混凝土种类（商品混凝土、现场拌制，泵送、非泵送） | 现场拌制
4、混凝土强度等级
5、变形缝填塞材料种类
分部分项工程模拟清单与计价表
工程名称：永安市公交便民服务综合提升项目（EPC+F+O）二次 | [7 empty] | 第946页 共967页
序号 | 项目编码 | 项目名称 | 项目特征与要求 |  | 工作内容 | 计量单位 | 工程量 | 金额(元)
|  |  | 项目特征 | 发包人要求 |  |  |  | 综合单价 | 合价
5156 | 040501001011 | 混凝土管 | 1、混凝土强度等级 |  | 垫层、基础铺筑及养护、模板制作、安装、拆除、混凝土拌和、运输、浇筑、养护、预制管枕安装、管道铺设、管道接口、管道检验及试验 | m | 1 | 37.34
|  |  | 2、规格 | 直径200
|  |  | 3、接口方式 | 沥青油膏接口(管径200mm以内)
4、垫层、基础材质及厚度
5、管座材质
6、铺设深度
7、管道检验及试验要求
5157 | 010515001242 | 现浇构件钢筋 | 1、钢筋种类、规格 | 详结构施工图构件 | 钢筋制作、运输、钢筋安装、焊接（绑扎） | t | 1 | 5206.09
5158 | 010902001029 | 屋面卷材防水 | 1、卷材品种、规格、厚度 | 高聚合物改性沥清防水卷材/3mm厚 | 基层处理、刷底油、铺油毡卷材、接缝 | m2 | 1 | 164.17
|  |  | 2、防水层数 | 一层
|  |  | 3、防水层做法 | 建筑设计总说明
5159 | 010902007007 | 屋面天沟、檐沟防水 | 1、材料品种、规格 | 檐沟防水及檐口构造做法详12J201-1/A12; | 天沟材料铺设、天沟配件安装、接缝、嵌缝、刷防护材料 | m2 | 1 | 81.86
|  |  | 2、接缝、嵌缝材料种类 | 檐沟防水及檐口构造做法详12J201-1/A12;
装饰 | [9 empty] | 分项工程(17房屋建筑与装饰)
5160 | 010807001129 | 铝合金推拉窗 | 1、框、扇材质 | 90系列铝合金窗 | 窗安装、五金、玻璃安装 | m2 | 1 | 405.77
|  |  | 2、玻璃品种、厚度 | 钢化玻璃、δ6
5161 | 010807001130 | 铝合金固定窗 | 1、框、扇材质 | 90系列铝合金窗 | 窗安装、五金、玻璃安装 | m2 | 1 | 371.8
|  |  | 2、玻璃品种、厚度 | 钢化玻璃、δ6
5162 | 010807003009 | 金属百叶窗 | 1、框、扇材质 | 铝合金 | 窗安装、五金安装 | m2 | 1 | 554.83
2、玻璃品种、厚度
5163 | 010807004007 | 金属纱窗 | 1、框材质 |  | 窗安装、五金安装 | m2 | 1 | 172.93
|  |  | 2、窗纱材料品种、规格 | 铝合金材质
分部分项工程模拟清单与计价表
工程名称：永安市公交便民服务综合提升项目（EPC+F+O）二次 | [7 empty] | 第947页 共967页
序号 | 项目编码 | 项目名称 | 项目特征与要求 |  | 工作内容 | 计量单位 | 工程量 | 金额(元)
|  |  | 项目特征 | 发包人要求 |  |  |  | 综合单价 | 合价
5164 | 010802004021 | 钢制铁门 | 1、门框、扇材质 | 钢制铁门 | 门安装、五金安装 | m2 | 1 | 772.46
5165 | 010802003038 | 钢质防火门 | 1、门框、扇材质 | 钢质防火门 | 门安装、五金安装、玻璃安装 | m2 | 1 | 592.32
5166 | 011101001043 | 水泥砂浆楼地面 | 1、找平层厚度、砂浆配合比 |  | 基层清理、抹找平层、抹面层、材料运输 | m2 | 1 | 104.23
|  |  | 2、素水泥浆遍数 | 一遍
|  |  | 3、面层厚度、砂浆配合比 | 水泥砂浆楼地面面层(20mm厚)、1:2.5 M40(42.5) 砂子4.75mm 稠度50~70mm
4、面层做法要求
5167 | 011406001084 | 抹灰面油漆涂料 | 1、部位 | 天棚面 | 基层清理、刮腻子、刷防护材料、油漆、喷刷油漆涂料 | m2 | 1 | 36.36
|  |  | 2、基层类型 | 混凝土
|  |  | 3、腻子种类、遍数 | 满刮腻子二遍
|  |  | 4、防护材料种类 | 按设计规范要求施工
|  |  | 5、油漆涂料品种、遍数（或厚度） | 乳液型涂料
5168 | 011406001085 | 抹灰面油漆涂料 | 1、部位 | 内墙面 | 基层清理、刮腻子、刷防护材料、油漆、喷刷油漆涂料 | m2 | 1 | 56.76
|  |  | 2、基层类型 | 多孔砖墙面
|  |  | 3、腻子种类、遍数 | 满刮腻子二遍
|  |  | 4、防护材料种类 | 按设计规范要求施工
|  |  | 5、油漆涂料品种、遍数（或厚度） | 乳液型涂料
5169 | 011105003022 | 块料踢脚线 | 1、踢脚线高度 | 120mm高 | 基层清理、底层抹灰、面层铺贴、磨边、擦缝、磨光、酸洗、打蜡、刷防护材料、材料运输 | m2 | 1 | 175.92
|  |  | 2、粘贴层厚度、材料种类 | 10厚水泥砂浆结合层
|  |  | 3、面层材料品种、规格、颜色 | 瓷质地面砖、300*150mm,颜色由业主自定
|  |  | 4、防护材料种类 | 按设计规范要求施工
5、部位
分部分项工程模拟清单与计价表
工程名称：永安市公交便民服务综合提升项目（EPC+F+O）二次 | [7 empty] | 第948页 共967页
序号 | 项目编码 | 项目名称 | 项目特征与要求 |  | 工作内容 | 计量单位 | 工程量 | 金额(元)
|  |  | 项目特征 | 发包人要求 |  |  |  | 综合单价 | 合价
5170 | 011201001031 | 墙面一般抹灰 | 1、墙体类型 | 多孔砖墙面 | 基层清理、砂浆制作、运输、刷界面剂、底层抹灰、抹面层、抹装饰面、勾分格缝 | m2 | 1 | 64.88
|  |  | 2、界面剂类型 | 刷聚合物水泥浆
|  |  | 3、底层厚度、砂浆配合比 | 6厚1:2.5 M40(42.5) 砂子4.75mm 稠度50~70mm
|  |  | 4、面层厚度、砂浆配合比 | 12厚1:3 M30(42.5) 砂子4.75mm 稠度50~70mm
5、装饰面材料种类
6、分格缝宽度、材料种类
安装 | [9 empty] | 单位工程(17安装)
电气工程 | [9 empty] | 分项工程(17安装)
5171 | 030404017296 | 配电箱 |  | 配电总箱AL箱 | 本体安装、基础型钢制作、安装、焊、压接线端子、补刷(喷)油漆、接地 | 台 | 1 | 4272.15
5172 | 030404017297 | 配电箱 | 1、规格 |  | 本体安装、基础型钢制作、安装、焊、压接线端子、补刷(喷)油漆、接地 | 台 | 1 | 4909.25
|  |  | 2、名称 | 配电箱
|  |  | 3、安装方式 | 暗装
|  |  | 4、型号 | ALjx1
5、接线端子材质、规格
6、端子板外部接线材质、规格
7、基础形式、材质、规格
5173 | 030411001399 | 配管 | 1、材质 |  | 电线管路敷设、钢索架设(拉紧装置安装)、预留沟槽、.接地 | m | 1 | 39.89
2、规格
|  |  | 3、名称 | 钢管敷设(砖、混凝土结构暗配 公称直径≤40mm)
4、接地要求
5、配置形式
分部分项工程模拟清单与计价表
工程名称：永安市公交便民服务综合提升项目（EPC+F+O）二次 | [7 empty] | 第949页 共967页
序号 | 项目编码 | 项目名称 | 项目特征与要求 |  | 工作内容 | 计量单位 | 工程量 | 金额(元)
|  |  | 项目特征 | 发包人要求 |  |  |  | 综合单价 | 合价
6、钢索材质、规格
5174 | 030411001400 | 配管 | 1、材质 |  | 电线管路敷设、钢索架设(拉紧装置安装)、预留沟槽、.接地 | m | 1 | 10.06
2、规格
|  |  | 3、名称 | 砖、混凝土结构暗配(外径≤16mm)PC16
4、接地要求
5、配置形式
6、钢索材质、规格
5175 | 030411001401 | 配管 | 1、材质 |  | 电线管路敷设、钢索架设(拉紧装置安装)、预留沟槽、.接地 | m | 1 | 10.69
2、规格
|  |  | 3、名称 | 砖、混凝土结构暗配(外径≤20mm)PC20
4、接地要求
5、配置形式
6、钢索材质、规格
5176 | 030408001197 | 电力电缆 | 1、型号 |  | 电缆敷设、揭(盖)盖板 | m | 1 | 76.76
2、规格
3、材质
|  |  | 4、名称 | 室内铜芯电力电缆敷设ZBN-YJV22-4×16
5、电压等级(kV)
6、敷设方式、部位
7、地形
5177 | 030408006115 | 电力电缆头 | 1、规格 |  | 电力电缆头头制作、电缆电缆头安装、接地 | 个 | 1 | 88.51
|  |  | 2、名称 | 1KV以下室内干包式铜芯电力电缆(电缆截面≤16mm2)
3、安装部位
4、型号
分部分项工程模拟清单与计价表
工程名称：永安市公交便民服务综合提升项目（EPC+F+O）二次 | [7 empty] | 第950页 共967页
序号 | 项目编码 | 项目名称 | 项目特征与要求 |  | 工作内容 | 计量单位 | 工程量 | 金额(元)
|  |  | 项目特征 | 发包人要求 |  |  |  | 综合单价 | 合价
5、电压等级(kV)
6、材质、类型
5178 | 030411004345 | 配线 |  | 管内穿线 BV-2.5 | 配线、钢索架设(拉紧装置安装)、支持体(夹板、绝缘子、槽板等)安装 | m | 1 | 3.4
5179 | 030412001084 | 普通灯具 |  | 防爆圆球型壁灯1x36W | 本体安装 | 套 | 1 | 201.39
5180 | 030412001085 | 普通灯具 | 1、规格 |  | 本体安装 | 套 | 1 | 201.39
2、类型
|  |  | 3、名称 | LED双头应急灯2X3W
4、型号
5181 | 030412004102 | 装饰灯 | 1、名称 | 防爆双管荧光灯2x36W | 本体安装 | 套 | 1 | 233.42
2、型号
3、规格
4、安装形式
5182 | 030404034086 | 照明开关 |  | 单联单控暗开关250V10A | 插座安装、接线 | 个 | 1 | 14.31
5183 | 030404034087 | 照明开关 |  | 双联单控暗开关250V10A | 插座安装、接线 | 个 | 1 | 16.72
5184 | 030404034088 | 照明开关 |  | 三联单控暗开关250V10A | 插座安装、接线 | 个 | 1 | 22.82
5185 | 030404035076 | 插座 |  | 安全型暗装单相二.三孔插座AC250V 10A | 插座安装、接线 | 个 | 1 | 17.76
5186 | 030411006115 | 接线盒 |  | 接线盒安装(暗装开关(插座)盒) | 本体安装 | 个 | 1 | 6.25
5187 | 030411006116 | 接线盒 |  | 接线盒安装(暗装接线盒)灯头盒 | 本体安装 | 个 | 1 | 6.15
5188 | 030404031011 | 小电器 |  | 排气扇 | 本体安装、焊、压接线端子、接线 | 个/套/台/ | 1 | 221.62
防雷接地
5189 | 030409004031 | 均压环 | 1、规格 |  | 均压环敷设、钢铝窗接地、柱主筋与圈梁焊接、利用圈 | m | 1 | 50.67
|  |  | 2、材质 | 避雷网安装(沿折板支架敷设)
分部分项工程模拟清单与计价表
工程名称：永安市公交便民服务综合提升项目（EPC+F+O）二次 | [7 empty] | 第951页 共967页
序号 | 项目编码 | 项目名称 | 项目特征与要求 |  | 工作内容 | 计量单位 | 工程量 | 金额(元)
|  |  | 项目特征 | 发包人要求 |  |  |  | 综合单价 | 合价
|  |  |  | 避雷网安装(沿混凝土块敷设) | 梁钢筋焊接、补刷(喷)油漆
|  |  | 4、名称 | 避雷网安装(均压环敷设 利用圈梁钢筋)
|  |  | 5、安装形式 | 避雷网安装(接地测试点安装)
5190 | 030409002091 | 接地母线 | 1、规格 |  | 接地母线制作、安装、补刷(喷)油漆 | m | 1 | 20.33
2、材质
|  |  | 3、名称 | 户内接地母线敷设 -25x4热镀锌扁钢
4、安装部位
5、安装形式
5191 | 030409002092 | 接地母线 | 1、规格 |  | 接地母线制作、安装、补刷(喷)油漆 | m | 1 | 20.33
2、材质
|  |  | 3、名称 | 户内接地母线敷设 -40x4热镀锌扁钢
4、安装部位
5、安装形式
5192 | 030409002093 | 接地母线 | 1、规格 |  | 接地母线制作、安装、补刷(喷)油漆 | m | 1 | 20.33
2、材质
|  |  | 3、名称 | 户内接地母线敷设 -50x4热镀锌扁钢
4、安装部位
5、安装形式
5193 | 030409002094 | 接地母线 | 1、规格 |  | 接地母线制作、安装、补刷(喷)油漆 | m | 1 | 20.33
2、材质
|  |  | 3、名称 | 户内接地母线敷设 -50x5热镀锌扁钢
4、安装部位
5、安装形式
分部分项工程模拟清单与计价表
工程名称：永安市公交便民服务综合提升项目（EPC+F+O）二次 | [7 empty] | 第952页 共967页
序号 | 项目编码 | 项目名称 | 项目特征与要求 |  | 工作内容 | 计量单位 | 工程量 | 金额(元)
|  |  | 项目特征 | 发包人要求 |  |  |  | 综合单价 | 合价
5194 | 030409002095 | 接地母线 | 1、规格 |  | 接地母线制作、安装、补刷(喷)油漆 | m | 1 | 20.33
2、材质
|  |  | 3、名称 | 户内接地母线敷设 利用基础槽钢接地
4、安装部位
5、安装形式
5195 | 030409002096 | 接地母线 | 1、规格 |  | 接地母线制作、安装、补刷(喷)油漆 | m | 1 | 40.38
2、材质
|  |  | 3、名称 | 户外接地母线敷设 40x4热镀锌扁钢
4、安装部位
5、安装形式
5196 | 030409008055 | 等电位端子箱、测试板 | 1、名称 | 总等电位端子箱 | 本体安装 | 台 | 1 | 141.31
|  |  | 2、规格 | MEB
3、材质
5197 | 030414011023 | 接地装置 | 1、类别 |  | 接地电阻测试 | 系统 | 1 | 817.39
|  |  | 2、名称 | 接地网(系统)
有线电视系统
5198 | 030411001405 | 配管 | 1、材质 | JDG | 电线管路敷设、钢索架设(拉紧装置安装)、预留沟槽、.接地 | m | 1 | 9.8
|  |  | 2、规格 | 16
|  |  | 3、名称 | 电视配管
4、接地要求
5、配置形式
6、钢索材质、规格
5199 | 030411001406 | 配管 | 1、材质 | SC | 电线管路敷设、钢索架设(拉紧装置安装)、预留沟槽、.接地 | m | 1 | 48.22
|  |  | 2、规格 | 50
|  |  | 3、名称 | 配管
分部分项工程模拟清单与计价表
工程名称：永安市公交便民服务综合提升项目（EPC+F+O）二次 | [7 empty] | 第953页 共967页
序号 | 项目编码 | 项目名称 | 项目特征与要求 |  | 工作内容 | 计量单位 | 工程量 | 金额(元)
|  |  | 项目特征 | 发包人要求 |  |  |  | 综合单价 | 合价
4、接地要求
5、配置形式
6、钢索材质、规格
5200 | 030505005037 | 敷设射频同轴电缆 | 1、规格 | SYWV-75-12 | 线缆敷设 | m | 1 | 3.97
|  |  | 2、名称 | 电视线
|  |  | 3、敷设方式 | 管内
入室总线
5201 | 030505005038 | 敷设射频同轴电缆 | 1、规格 | SYWV-75-5 | 线缆敷设 | m | 1 | 3.4
|  |  | 2、名称 | 电视线
|  |  | 3、敷设方式 | 管内
户内
5202 | 030505005039 | 敷设射频同轴电缆 | 1、规格 | SYWV-75-5 | 线缆敷设 | m | 1 | 3.4
|  |  | 2、名称 | 电视线
|  |  | 3、敷设方式 | 管内
入户
5203 | 030505005040 | 敷设射频同轴电缆 | 1、规格 | SYWV-75-5 | 线缆敷设 | m | 1 | 3.68
|  |  | 2、名称 | 电视线
|  |  | 3、敷设方式 | 桥架内
入户
5204 | 030502012024 | 信息插座 | 1、规格 |  | 端接模块、安装面板 | 个 | 1 | 33.77
|  |  | 2、名称 | 电视插座
3、类别
4、安装方式
5、底盒材质、规格
5205 | 030411006118 | 接线盒 | 1、材质 |  | 本体安装 | 个 | 1 | 22.18
2、规格
分部分项工程模拟清单与计价表
工程名称：永安市公交便民服务综合提升项目（EPC+F+O）二次 | [7 empty] | 第954页 共967页
序号 | 项目编码 | 项目名称 | 项目特征与要求 |  | 工作内容 | 计量单位 | 工程量 | 金额(元)
|  |  | 项目特征 | 发包人要求 |  |  |  | 综合单价 | 合价
3、名称
4、安装形式
5206 | 030904008138 | 电压信号传感器 | 1、规格 |  | 安装、校接线、编码、调试 | 个 | 1 | 424.93
2、类型
|  |  | 3、名称 | 电压信号传感器
4、输出形式
5207 | 030904013017 | 消防设备电源状态监控器 |  | 消防设备电源状态监控器 | 安装、校接线、调试 | 台 | 1 | 3404.16
5208 | 030411001407 | 配管 | 1、材质 | SC | 电线管路敷设、钢索架设(拉紧装置安装)、预留沟槽、.接地 | m | 1 | 26.17
|  |  | 2、规格 | 25
|  |  | 3、名称 | 配管
4、接地要求
5、配置形式
6、钢索材质、规格
5209 | 030411004350 | 配线 | 1、材质 | 铜芯 | 配线、钢索架设(拉紧装置安装)、支持体(夹板、绝缘子、槽板等)安装 | m | 1 | 3.94
|  |  | 2、规格 | 2.5
|  |  | 3、名称 | 配线
|  |  | 4、型号 | WDZBN-BYJ
5、钢索材质、规格
6、配线形式
|  |  | 7、配线部位 | 管内
8、配线线制
5210 | 030411004351 | 配线 | 1、材质 | 铜芯 | 配线、钢索架设(拉紧装置安装)、支持体(夹板、绝缘子、槽板等)安装 | m | 1 | 4.69
|  |  | 2、规格 | 2X1.5
|  |  | 3、名称 | 配线
|  |  | 4、型号 | WDZBN-RYS
分部分项工程模拟清单与计价表
工程名称：永安市公交便民服务综合提升项目（EPC+F+O）二次 | [7 empty] | 第955页 共967页
序号 | 项目编码 | 项目名称 | 项目特征与要求 |  | 工作内容 | 计量单位 | 工程量 | 金额(元)
|  |  | 项目特征 | 发包人要求 |  |  |  | 综合单价 | 合价
5、钢索材质、规格
6、配线形式
|  |  | 7、配线部位 | 管内
8、配线线制
5211 | 030411004352 | 配线 | 1、材质 | 铜芯 | 配线、钢索架设(拉紧装置安装)、支持体(夹板、绝缘子、槽板等)安装 | m | 1 | 4.32
|  |  | 2、规格 | 2X1.5
|  |  | 3、名称 | 配线
|  |  | 4、型号 | WDZBN-RYS
5、钢索材质、规格
6、配线形式
|  |  | 7、配线部位 | 槽内
8、配线线制
5212 | 030412001086 | 普通灯具 | 1、规格 | 应急 | 本体安装 | 套 | 1 | 87.34
2、类型
|  |  | 3、名称 | 吸顶灯
4、型号
5213 | 030412004103 | 装饰灯 | 1、名称 | 消防应急照明灯（A类灯具） | 本体安装 | 套 | 1 | 91.2
|  |  | 2、型号 | XM-ZFJC-E7W
3、规格
|  |  | 4、安装形式 | 壁挂
5214 | 030412004104 | 装饰灯 | 1、名称 | 单面单向标志灯 | 本体安装 | 套 | 1 | 91.2
|  |  | 2、型号 | XM-BLJC-1LR0EⅡ2W
3、规格
|  |  | 4、安装形式 | 壁挂
5215 | 030412004105 | 装饰灯 | 1、名称 | 单面双向标志灯 | 本体安装 | 套 | 1 | 91.2
分部分项工程模拟清单与计价表
工程名称：永安市公交便民服务综合提升项目（EPC+F+O）二次 | [7 empty] | 第956页 共967页
序号 | 项目编码 | 项目名称 | 项目特征与要求 |  | 工作内容 | 计量单位 | 工程量 | 金额(元)
|  |  | 项目特征 | 发包人要求 |  |  |  | 综合单价 | 合价
|  |  | 2、型号 | XM-BLJC-1LR0EⅡ2W
3、规格
|  |  | 4、安装形式 | 壁挂
5216 | 030412004106 | 装饰灯 | 1、名称 | 双面多信息复合标志灯 | 本体安装 | 套 | 1 | 91.2
|  |  | 2、型号 | XM-BLJC-1LR0EⅡ2W
3、规格
|  |  | 4、安装形式 | 壁挂
5217 | 030412004107 | 装饰灯 | 1、名称 | 安全出口标志灯 | 本体安装 | 套 | 1 | 91.2
|  |  | 2、型号 | XM-BLJC-1LR0EⅡ2W
3、规格
|  |  | 4、安装形式 | 壁挂
5218 | 030412004108 | 装饰灯 | 1、名称 | 层号灯 | 本体安装 | 套 | 1 | 91.2
|  |  | 2、型号 | XM-BLJC-1OEⅡ2W
3、规格
|  |  | 4、安装形式 | 壁挂
5219 | 030411004353 | 配线 | 1、材质 | 铜芯 | 配线、钢索架设(拉紧装置安装)、支持体(夹板、绝缘子、槽板等)安装 | m | 1 | 4.69
|  |  | 2、规格 | 2X1.5
|  |  | 3、名称 | 配线
|  |  | 4、型号 | WDZBN-RYS-2X1.5
5、钢索材质、规格
6、配线形式
|  |  | 7、配线部位 | 管内
8、配线线制
5220 | 030411004354 | 配线 | 1、材质 | 铜芯 | 配线、钢索架设(拉紧装置安装)、支持体(夹板、绝缘子、槽板等)安装 | m | 1 | 4.53
|  |  | 2、规格 | 2.5
|  |  | 3、名称 | 配线
分部分项工程模拟清单与计价表
工程名称：永安市公交便民服务综合提升项目（EPC+F+O）二次 | [7 empty] | 第957页 共967页
序号 | 项目编码 | 项目名称 | 项目特征与要求 |  | 工作内容 | 计量单位 | 工程量 | 金额(元)
|  |  | 项目特征 | 发包人要求 |  |  |  | 综合单价 | 合价
|  |  | 4、型号 | WDZBN-BYJ
5、钢索材质、规格
6、配线形式
|  |  | 7、配线部位 | 管内
8、配线线制
5221 | 030411001408 | 配管 | 1、材质 | SC | 电线管路敷设、钢索架设(拉紧装置安装)、预留沟槽、.接地 | m | 1 | 26.17
|  |  | 2、规格 | 25
|  |  | 3、名称 | 配管
4、接地要求
5、配置形式
6、钢索材质、规格
5222 | 030411006119 | 接线盒 | 1、材质 |  | 本体安装 | 个 | 1 | 6.52
|  |  | 2、规格 | DHS75
|  |  | 3、名称 | 灯头盒
4、安装形式
水卫工程 | [9 empty] | 分项工程(17安装)
给水系统
5223 | 031001006185 | 塑料管 | 1、安装部位 | 室内 | 管道安装、管件安装、塑料卡固定、阻火圈安装、压力试验、吹扫、冲洗、警示带铺设 | m | 1 | 25.82
|  |  | 2、介质 | 给水
|  |  | 3、材质、规格 | PPR给水管DN20
|  |  | 4、连接形式 | 热熔连接
|  |  | 5、压力试验及吹、洗设计要求 | 水压试验及消毒、冲洗
5224 | 031003001158 | 螺纹阀门 | 1、连接形式 |  | 安装、电气接线、调试 | 个 | 1 | 51.86
2、焊接方法
3、材质
4、规格、压力等级
分部分项工程模拟清单与计价表
工程名称：永安市公交便民服务综合提升项目（EPC+F+O）二次 | [7 empty] | 第958页 共967页
序号 | 项目编码 | 项目名称 | 项目特征与要求 |  | 工作内容 | 计量单位 | 工程量 | 金额(元)
|  |  | 项目特征 | 发包人要求 |  |  |  | 综合单价 | 合价
5、类型
5225 | 031004014104 | 给、排水附(配)件 |  | 水龙头DN15 | 安装 | 个/组 | 1 | 136.94
5226 | 031004014105 | 给、排水附(配)件 | 1、材质 |  | 安装 | 个 | 1 | 678.51
|  |  | 2、型号、规格 | 洗涤盆
3、安装方式
5227 | 031002003124 | 套管 | 1、材质 | 刚性防水套管制作(公称直径50mm以内) | 制作、安装、除锈、刷油 | 个 | 1 | 238.78
|  |  | 2、规格 | 刚性防水套管安装(公称直径50mm以内)
3、填料材质
4、名称、类型
5228 | 030413003046 | 打洞(孔) | 1、规格 | 预留孔洞(混凝土墙体 公称直径50mm以内) | 开孔、洞、恢复处理 | 个 | 1 | 32.06
|  |  | 2、类型 | 堵洞(公称直径50mm以内)
3、名称
4、填充(恢复)方式
5、混凝土标准
排水系统
5229 | 031001006186 | 塑料管 | 1、连接形式 |  | 管道安装、管件安装、塑料卡固定、阻火圈安装、压力试验、吹扫、冲洗、警示带铺设 | m | 1 | 52.95
2、安装部位
3、介质
|  |  | 4、材质、规格 | PVC-U塑料排水管DN100承插粘接
5、压力试验及吹、洗设计要求
6、警示带形式
7、阻火圈设计要求
5230 | 031004014106 | 给、排水附(配)件 | 1、材质 | 地漏DN100 | 安装 | 个/ | 1 | 113.76
分部分项工程模拟清单与计价表
工程名称：永安市公交便民服务综合提升项目（EPC+F+O）二次 | [7 empty] | 第959页 共967页
序号 | 项目编码 | 项目名称 | 项目特征与要求 |  | 工作内容 | 计量单位 | 工程量 | 金额(元)
|  |  | 项目特征 | 发包人要求 |  |  |  | 综合单价 | 合价
|  |  | 2、型号、规格 |  |  | 组
3、安装方式
5231 | 031004014107 | 给、排水附(配)件 | 1、材质 | 雨水斗 DN100 | 安装 | 个 | 1 | 128.43
2、型号、规格
3、安装方式
5232 | 031002003125 | 套管 | 1、名称 | 刚性防水套管制作安装 | 制作、安装、除锈、刷油 | 个 | 1 | 339.58
|  |  | 2、规格 | DN100
5233 | 030413003047 | 打洞(孔) | 1、规格 | 预留孔洞(混凝土墙体 公称直径100mm以内) | 开孔、洞、恢复处理 | 个 | 1 | 52.32
|  |  | 2、类型 | 堵洞(公称直径100mm以内)
3、名称
4、填充(恢复)方式
5、混凝土标准
室外配套工程 | [9 empty] | 单位工程(17房屋建筑与装饰)
道路及场地硬化 | [9 empty] | 分项工程(17房屋建筑与装饰)
5234 | 040203007009 | 水泥混凝土 |  | 180厚抗折强度为5.1MPa的混凝土 | 模板制作、安装、拆除、混凝土拌和、运输、浇筑、拉毛、压痕或刻防滑槽、伸缝、缩缝、锯缝、嵌缝、路面养护 | m2 | 1 | 176.2
水泥稳定层(摊铺机摊铺 厚度12cm) 厚度小于15cm
级配碎石底层(厚度12cm)
路床(槽)整形(路床碾压检验)
5235 | 040205006005 | 标线 | 1、工艺 |  | 清扫、放样、画线、护线 | m | 1 | 5.58
|  |  | 2、线型 | 停车位划线
3、材料品种
绿化景观工程 | [9 empty] | 分项工程(17园林)
5236 | 050102001041 | 栽植乔木 | 1、种类 | 朴树 | 起挖、运输、栽植、养护 | 株 | 1 | 3965.09
|  |  | 2、胸径或干径 | 23-25
分部分项工程模拟清单与计价表
工程名称：永安市公交便民服务综合提升项目（EPC+F+O）二次 | [7 empty] | 第960页 共967页
序号 | 项目编码 | 项目名称 | 项目特征与要求 |  | 工作内容 | 计量单位 | 工程量 | 金额(元)
|  |  | 项目特征 | 发包人要求 |  |  |  | 综合单价 | 合价
|  |  | 3、株高、冠径 | 苗高750cm
4、起挖方式
|  |  | 5、养护期 | 成活养护期半年日常养护期半年
5237 | 050102001042 | 栽植乔木 | 1、种类 | 紫花风铃木 | 起挖、运输、栽植、养护 | 株 | 1 | 2377.31
|  |  | 2、胸径或干径 | 胸径15-16cm
|  |  | 3、株高、冠径 | 苗高500～550cm，冠幅300cm
4、起挖方式
|  |  | 5、养护期 | 成活养护期半年日常养护期半年
5238 | 050102001043 | 栽植乔木 | 1、种类 | 红枫 | 起挖、运输、栽植、养护 | 株 | 1 | 1568.33
|  |  | 2、胸径或干径 | 地径12cm
|  |  | 3、株高、冠径 | 苗高400cm，冠幅350cm
4、起挖方式
|  |  | 5、养护期 | 成活养护期半年日常养护期半年
5239 | 050102001044 | 栽植乔木 | 1、种类 | 银杏 | 起挖、运输、栽植、养护 | 株 | 1 | 2070.09
|  |  | 2、胸径或干径 | 胸径15-16cm
|  |  | 3、株高、冠径 | 苗高550cm，冠幅300cm
4、起挖方式
|  |  | 5、养护期 | 成活养护期半年日常养护期半年
5240 | 050102002036 | 栽植灌木 | 1、种类 | 精品茶花(大红) | 起挖、运输、栽植、养护 | 株 | 1 | 451.44
2、根盘直径
3、起挖方式
|  |  | 4、养护期 | 成活养护期半年日常养护期半年
|  |  | 5、冠丛高 | 苗高160cm
分部分项工程模拟清单与计价表
工程名称：永安市公交便民服务综合提升项目（EPC+F+O）二次 | [7 empty] | 第961页 共967页
序号 | 项目编码 | 项目名称 | 项目特征与要求 |  | 工作内容 | 计量单位 | 工程量 | 金额(元)
|  |  | 项目特征 | 发包人要求 |  |  |  | 综合单价 | 合价
|  |  | 6、蓬径 | 蓬径80cm
5241 | 050102001045 | 栽植乔木 | 1、种类 | 金桂 | 起挖、运输、栽植、养护 | 株 | 1 | 1506.89
|  |  | 2、胸径或干径 | 地径12cm
|  |  | 3、株高、冠径 | 苗高300cm，冠幅250cm
4、起挖方式
|  |  | 5、养护期 | 成活养护期半年日常养护期半年
5242 | 050102001046 | 栽植乔木 | 1、种类 | 碧桃 | 起挖、运输、栽植、养护 | 株 | 1 | 1138.23
|  |  | 2、胸径或干径 | 地径8~9cm
|  |  | 3、株高、冠径 | 苗高200cm，冠幅250cm
4、起挖方式
|  |  | 5、养护期 | 成活养护期半年日常养护期半年
5243 | 050102002037 | 栽植灌木 | 1、种类 | 丛生紫薇（3-5杆/株） | 起挖、运输、栽植、养护 | 株 | 1 | 505.75
2、根盘直径
3、起挖方式
|  |  | 4、养护期 | 成活养护期半年日常养护期半年
|  |  | 5、冠丛高 | 苗高250cm
|  |  | 6、蓬径 | 冠幅150cm
5244 | 050102001047 | 栽植乔木 | 1、种类 | 黄花风铃木 | 起挖、运输、栽植、养护 | 株 | 1 | 2438.75
|  |  | 2、胸径或干径 | 胸径15-16cm
|  |  | 3、株高、冠径 | 苗高600cm，冠幅300cm
4、起挖方式
|  |  | 5、养护期 | 成活养护期半年日常养护期半年
5245 | 050102001048 | 栽植乔木 | 1、种类 | 造型罗汉松 | 起挖、运输、栽植、养护 | 株 | 1 | 4394.77
|  |  | 2、胸径或干径 | D18
分部分项工程模拟清单与计价表
工程名称：永安市公交便民服务综合提升项目（EPC+F+O）二次 | [7 empty] | 第962页 共967页
序号 | 项目编码 | 项目名称 | 项目特征与要求 |  | 工作内容 | 计量单位 | 工程量 | 金额(元)
|  |  | 项目特征 | 发包人要求 |  |  |  | 综合单价 | 合价
|  |  | 3、株高、冠径 | 苗高350cm以上
4、起挖方式
|  |  | 5、养护期 | 成活养护期半年日常养护期半年
5246 | 050102002038 | 栽植灌木 | 1、种类 | 福建山樱花 | 起挖、运输、栽植、养护 | 株 | 1 | 451.44
|  |  | 2、根盘直径 | D6-8
3、起挖方式
|  |  | 4、养护期 | 成活养护期半年日常养护期半年
|  |  | 5、冠丛高 | 苗高180cm
|  |  | 6、蓬径 | 蓬径200cm
5247 | 050102002039 | 栽植灌木 | 1、种类 | 红花含笑球 | 起挖、运输、栽植、养护 | 株 | 1 | 254.51
2、根盘直径
3、起挖方式
|  |  | 4、养护期 | 成活养护期半年日常养护期半年
|  |  | 5、冠丛高 | 苗高100cm
|  |  | 6、蓬径 | 蓬径120cm
5248 | 050102002040 | 栽植灌木 | 1、种类 | 大叶黄杨球 | 起挖、运输、栽植、养护 | 株 | 1 | 254.51
2、根盘直径
3、起挖方式
|  |  | 4、养护期 | 成活养护期半年日常养护期半年
|  |  | 5、冠丛高 | 苗高100cm
|  |  | 6、蓬径 | 蓬径120cm
5249 | 050102002041 | 栽植灌木 | 1、种类 | 茶梅球 | 起挖、运输、栽植、养护 | 株 | 1 | 267.1
2、根盘直径
3、起挖方式
分部分项工程模拟清单与计价表
工程名称：永安市公交便民服务综合提升项目（EPC+F+O）二次 | [7 empty] | 第963页 共967页
序号 | 项目编码 | 项目名称 | 项目特征与要求 |  | 工作内容 | 计量单位 | 工程量 | 金额(元)
|  |  | 项目特征 | 发包人要求 |  |  |  | 综合单价 | 合价
|  |  | 4、养护期 | 成活养护期半年日常养护期半年
|  |  | 5、冠丛高 | 苗高80cm
|  |  | 6、蓬径 | 蓬径100cm
5250 | 050102002042 | 栽植灌木 | 1、种类 | 红花继木球 | 起挖、运输、栽植、养护 | 株 | 1 | 242.53
2、根盘直径
3、起挖方式
|  |  | 4、养护期 | 成活养护期半年日常养护期半年
|  |  | 5、冠丛高 | 苗高80cm
|  |  | 6、蓬径 | 蓬径100cm
|  | 分部小计 |  |  |  |  | 1
5251 | 050102007041 | 栽植色带 | 1、养护期 | 成活养护期半年日常养护期半年 | 起挖、运输、栽植、养护 | m2 | 1 | 83.51
|  |  | 2、单位面积株数 | 49株/㎡
|  |  | 3、苗木、花卉种类 | 紫娇花
|  |  | 4、株高或蓬径 | 20*15
5252 | 050102007042 | 栽植色带 | 1、养护期 | 成活养护期半年日常养护期半年 | 起挖、运输、栽植、养护 | m2 | 1 | 83.57
|  |  | 2、单位面积株数 | 49株/㎡
|  |  | 3、苗木、花卉种类 | 矮化多花翠芦莉
|  |  | 4、株高或蓬径 | 20*20
5253 | 050102007043 | 栽植色带 | 1、养护期 | 成活养护期半年日常养护期半年 | 起挖、运输、栽植、养护 | m2 | 1 | 124.95
|  |  | 2、单位面积株数 | 64株/㎡
|  |  | 3、苗木、花卉种类 | 满天星
|  |  | 4、株高或蓬径 | 25*20
5254 | 050102007044 | 栽植色带 | 1、养护期 | 成活养护期半年日常养护期半年 | 起挖、运输、栽植、养护 | m2 | 1 | 124.95
分部分项工程模拟清单与计价表
工程名称：永安市公交便民服务综合提升项目（EPC+F+O）二次 | [7 empty] | 第964页 共967页
序号 | 项目编码 | 项目名称 | 项目特征与要求 |  | 工作内容 | 计量单位 | 工程量 | 金额(元)
|  |  | 项目特征 | 发包人要求 |  |  |  | 综合单价 | 合价
|  |  | 2、单位面积株数 | 64株/㎡
|  |  | 3、苗木、花卉种类 | 毛杜鹃
|  |  | 4、株高或蓬径 | 20*20
5255 | 050102007045 | 栽植色带 | 1、养护期 | 成活养护期半年日常养护期半年 | 起挖、运输、栽植、养护 | m2 | 1 | 108.31
|  |  | 2、单位面积株数 | 64株/㎡
|  |  | 3、苗木、花卉种类 | 金叶假连翘
|  |  | 4、株高或蓬径 | 30*20
5256 | 050102007046 | 栽植色带 | 1、养护期 | 成活养护期半年日常养护期半年 | 起挖、运输、栽植、养护 | m2 | 1 | 108.31
|  |  | 2、单位面积株数 | 64株/㎡
|  |  | 3、苗木、花卉种类 | 红花继木
|  |  | 4、株高或蓬径 | 30*20
5257 | 050102007047 | 栽植色带 | 1、养护期 | 成活养护期半年日常养护期半年 | 起挖、运输、栽植、养护 | m2 | 1 | 102.75
|  |  | 2、单位面积株数 | 49株/㎡
|  |  | 3、苗木、花卉种类 | 亮叶朱蕉
|  |  | 4、株高或蓬径 | 40*25
5258 | 050102007048 | 栽植色带 | 1、养护期 | 成活养护期半年日常养护期半年 | 起挖、运输、栽植、养护 | m2 | 1 | 102.75
|  |  | 2、单位面积株数 | 64株/㎡
|  |  | 3、苗木、花卉种类 | 麦冬间红花韭兰
|  |  | 4、株高或蓬径 | 20*15
5259 | 050102012005 | 铺种草皮 | 1、养护期 | 成活养护期半年日常养护期半年 | 起挖、运输、铺底砂(土)、栽植、养护 | m2 | 1 | 26.82
|  |  | 2、草皮种类 | 马尼拉草
|  |  | 3、铺种方式 | 满铺
|  | 分部小计 |  |  |  |  | 1
分部分项工程模拟清单与计价表
工程名称：永安市公交便民服务综合提升项目（EPC+F+O）二次 | [7 empty] | 第965页 共967页
序号 | 项目编码 | 项目名称 | 项目特征与要求 |  | 工作内容 | 计量单位 | 工程量 | 金额(元)
|  |  | 项目特征 | 发包人要求 |  |  |  | 综合单价 | 合价
5260 | 050101010005 | 整理绿化用地 | 1、回填土质要求 |  | 排地表水、土方挖、运、耙细、过筛、回填、找平、找坡、拍实、废弃物运输 | m2 | 1 | 4.88
2、取土运距
3、回填厚度
4、找平找坡要求
5、弃渣运距
5261 | 050101009013 | 种植土回(换)填 | 1、弃土运距 |  | 土方挖、运、回填、找平、找坡、废弃物运输 | m3 | 1 | 48.6
|  |  | 2、回填土质要求 | 种植土
3、取土运距
4、回填厚度
室外综合管线工程 | [9 empty] | 分项工程(17房屋建筑与装饰)
雨水系统
5262 | 031001006187 | 塑料管 |  | 聚乙烯(PE)结构壁缠绕增强管(SN8级),橡胶圈承插连接DN400 | 管道安装、管件安装、塑料卡固定、阻火圈安装、压力试验、吹扫、冲洗、警示带铺设 | m | 1 | 204.65
闭水试验
5263 | 031001006188 | 塑料管 |  | 聚乙烯(PE)结构壁缠绕增强管(SN8级),橡胶圈承插连接DN500 | 管道安装、管件安装、塑料卡固定、阻火圈安装、压力试验、吹扫、冲洗、警示带铺设 | m | 1 | 279.06
闭水试验
5264 | 040504009005 | 雨水口 | 1、混凝土强度等级 |  | 垫层铺筑、模板制作、安装、拆除、混凝土拌和、运输、浇筑、养护、砌筑、勾缝、抹面、雨水箅子安装、钢筋制作安装、脚手架搭拆 | 座 | 1 | 579.08
|  |  | 2、垫层、基础材质及厚度 | C20混凝土基础
|  |  | 3、砌筑材料品种、规格 | MU10水泥实心砖
|  |  | 4、砂浆强度等级及配合比 | M10、1:2
|  |  | 5、雨水箅子及圈口材质、型号、规格 | 06MS201-8,页32 铸铁篦雨水口
5265 | 040504003011 | 塑料检查井 |  | 正三通井Φ400*315B | 垫层铺筑、模板制作、安装、拆除、混凝土拌和、运输、浇筑、养护、检查井安装 | 座 | 1 | 1211.11
分部分项工程模拟清单与计价表
工程名称：永安市公交便民服务综合提升项目（EPC+F+O）二次 | [7 empty] | 第966页 共967页
序号 | 项目编码 | 项目名称 | 项目特征与要求 |  | 工作内容 | 计量单位 | 工程量 | 金额(元)
|  |  | 项目特征 | 发包人要求 |  |  |  | 综合单价 | 合价
、井筒、井圈、井盖安装、钢筋制作安装
5266 | 010101007081 | 管沟土方 |  | 人工挖沟槽土方(三类土 槽深2m以内) 人工辅助机械开挖不超过总挖方量5% | 排地表水、土方开挖、围护（挡土板）、支撑、运输、回填 | m | 1 | 5.96
挖掘机挖槽坑土方(装车 三类土)
5267 | 010103001072 | 回填方 |  | 回填工程(槽坑回填砂 人工摊铺机械夯实) | 运输、回填、压实 | m3 | 1 | 168.3
5268 | 010103001073 | 回填方 |  | 槽、坑回填(台背回填 碎石) | 运输、回填、压实 | m3 | 1 | 180.22
5269 | 010103002052 | 余方弃置 |  | 自卸汽车运土(载重10t以内 运距20km以内) | 余方点装料运输至弃置点 | m3 | 1 | 18.38
污水系统
5270 | 031001006189 | 塑料管 |  | PVC-U双壁波纹塑料排水管(弹性密封橡胶圈承插连接)(环刚度≥8KN/m2) DN400 | 管道安装、管件安装、塑料卡固定、阻火圈安装、压力试验、吹扫、冲洗、警示带铺设 | m | 1 | 204.65
闭水试验
5271 | 040504003012 | 塑料检查井 |  | 直通井Φ400*315B | 垫层铺筑、模板制作、安装、拆除、混凝土拌和、运输、浇筑、养护、检查井安装、井筒、井圈、井盖安装、钢筋制作安装 | 座 | 1 | 1082.8
5272 | 010101007082 | 管沟土方 |  | 人工挖沟槽土方(三类土 槽深2m以内) 人工辅助机械开挖不超过总挖方量5% | 排地表水、土方开挖、围护（挡土板）、支撑、运输、回填 | m3 | 1 | 5.96
挖掘机挖槽坑土方(装车 三类土)
5273 | 010103001074 | 回填方 |  | 回填工程(槽坑回填砂 人工摊铺机械夯实) | 运输、回填、压实 | m3 | 1 | 168.3
5274 | 010103001075 | 回填方 |  | 槽、坑回填(台背回填 碎石) | 运输、回填、压实 | m3 | 1 | 180.22
5275 | 010103002053 | 余方弃置 |  | 自卸汽车运土(载重10t以内 运距20km以内) | 余方点装料运输至弃置点 | m3 | 1 | 18.38
分部分项工程模拟清单与计价表
工程名称：永安市公交便民服务综合提升项目（EPC+F+O）二次 | [7 empty] | 第967页 共967页
序号 | 项目编码 | 项目名称 | 项目特征与要求 |  | 工作内容 | 计量单位 | 工程量 | 金额(元)
|  |  | 项目特征 | 发包人要求 |  |  |  | 综合单价 | 合价
5276 | 010507006006 | 化粪池 |  | 9T玻璃钢成品化粪池 | 土方挖运填、铺设垫层、混凝土制作、运输、浇筑、振捣、养护、模板及支架制作、安装、拆除、堆放、运输及清理模内杂物、刷隔离剂等、池底、壁抹灰、抹防潮层、盖板制作安装、钢筋制作安装、材料运输 | 座 | 1 | 78053.42
围墙及大门建设 | [9 empty] | 分项工程(17房屋建筑与装饰)
5277 | 01B066 | 围墙 |  | 围墙标准段平面详图 |  | 米 | 1 | 1425.18
公交车充电桩（建筑工程） | [9 empty] | 分项工程(17房屋建筑与装饰)
5278 | 01B067 | 公交车充电桩（建筑工程） |  | 公交车充电桩（建筑工程） |  | 个 | 1 | 40000
公交车新能源智能充电桩（建筑工程） | [9 empty] | 分项工程(17房屋建筑与装饰)
5279 | 01B068 | 公交车新能源智能充电桩（建筑工程） |  | 公交车新能源智能充电桩（建筑工程） |  | 个 | 1 | 72000
智慧型停车位 | [9 empty] | 分项工程(17房屋建筑与装饰)
5280 | 01B069 | 智慧型停车位 |  | 智慧型停车位 |  | 个 | 1 | 1500
公交加油站改扩建 | [9 empty] | 单项工程(17房屋建筑与装饰)
公交加油站改扩建 | [9 empty] | 单位工程(17房屋建筑与装饰)
公交加油站改扩建（建筑工程） | [9 empty] | 分项工程(17房屋建筑与装饰)
5281 | 10B001 | 公交加油站改扩建（建筑工程） |  | 公交加油站改扩建： |  | 项 | 1 | 6600000
为了提高加油站利用率及提升公交效益，针对公交加油站进行改扩建，后期增设加氢气站，满足后续对外拓展车辆加油(加氢气)。
合 计

## 单价措施项目模拟清单与计价表
单价措施项目模拟清单与计价表
工程名称：永安市公交便民服务综合提升项目（EPC+F+O）二次 | [7 empty] | 第1页 共76页
序号 | 项目编码 | 项目名称 | 项目特征与要求 |  | 工作内容 | 计量单位 | 工程量 | 金额(元)
|  |  | 项目特征 | 发包人要求 |  |  |  | 综合单价 | 合价
永安市综合服务中心土建部分 | [9 empty] | 单项工程(17房屋建筑与装饰)
基坑支护 | [9 empty] | 单位工程(17房屋建筑与装饰)
桩基工程 | [9 empty] | 分项工程(17房屋建筑与装饰)
1 | 011705001025 | 大型机械设备进出场及安拆 | 1、无需描述 |  | 安拆费包括施工机械、设备在现场进行安装拆卸所需人工、材料、机械和试运转费用以及机械辅助设施的折旧、搭设、拆除等费用、进出场费包括施工机械、设备整体或分体自停放地点运至施工现场（或由一施工地点运至另一施工地点）、运离施工现场所发生的运输、装卸、辅助材料等费用、大型机械设备基础、大型机械检测费 | 项 | 1 | 16592.68
基坑支护工程 | [9 empty] | 分项工程(17房屋建筑与装饰)
2 | 011702005022 | 基础梁模板 | 1、支撑高度 | 3.6米以内 | 模板及支架制作、模板及支架安装、拆除、整理堆放及场内外运输、清理模板粘结物及模内杂物、刷隔离剂等 | m2 | 1 | 60.87
|  |  | 2、构件形状 | 矩形
3 | 041107001001 | 成井 | 1、成井方式 | 钻机钻孔 | 准备钻孔机械、埋设护筒、钻机就位；泥浆制作、固壁；成孔、出渣、清孔等、对接上、下井管（滤管），焊接，安放，下滤料，洗井，连接试抽等 | m | 1 | 326.67
|  |  | 2、地层情况 | 详地质勘察报告
3、成井直径
4、井(滤)管类型、直径
4 | 041107002001 | 施工排水、降水 |  |  | 施工排水、降水 | 项 | 1 | 8222.45
地下室(土建) | [9 empty] | 单位工程(17房屋建筑与装饰)
桩基工程 | [9 empty] | 分项工程(17房屋建筑与装饰)
土方工程 | [9 empty] | 分项工程(17房屋建筑与装饰)
5 | 011705001026 | 大型机械设备进出场及安拆 | 1、无需描述 |  | 安拆费包括施工机械、设备在现场进行安装拆卸所需人 | 项 | 1 | 5259.75
单价措施项目模拟清单与计价表
工程名称：永安市公交便民服务综合提升项目（EPC+F+O）二次 | [7 empty] | 第2页 共76页
序号 | 项目编码 | 项目名称 | 项目特征与要求 |  | 工作内容 | 计量单位 | 工程量 | 金额(元)
|  |  | 项目特征 | 发包人要求 |  |  |  | 综合单价 | 合价
工、材料、机械和试运转费用以及机械辅助设施的折旧、搭设、拆除等费用、进出场费包括施工机械、设备整体或分体自停放地点运至施工现场（或由一施工地点运至另一施工地点）、运离施工现场所发生的运输、装卸、辅助材料等费用、大型机械设备基础、大型机械检测费
混凝土工程 | [9 empty] | 分项工程(17房屋建筑与装饰)
6 | 011702001059 | 基础模板 | 1、基础类型 | 砖胎模 | 模板及支架制作、模板及支架安装、拆除、整理堆放及场内外运输、清理模板粘结物及模内杂物、刷隔离剂等 | m2 | 1 | 196.42
20厚1:3水泥砂浆
7 | 011702033010 | 垫层模板 | 1、构件类型 | 垫层 | 模板及支架制作、模板及支架安装、拆除、整理堆放及场内外运输、清理模板粘结物及模内杂物、刷隔离剂等 | m2 | 1 | 68.16
|  |  | 2、支撑高度 | 3.6米以内
8 | 011702011017 | 墙模板 | 1、支撑高度 | 6米以内 | 模板及支架制作、模板及支架安装、拆除、整理堆放及场内外运输、清理模板粘结物及模内杂物、刷隔离剂等 | m2 | 1 | 72.67
2、止水措施
9 | 011702002023 | 柱模板 | 1、支撑高度 |  | 模板及支架制作、模板及支架安装、拆除、整理堆放及场内外运输、清理模板粘结物及模内杂物、刷隔离剂等 | m2 | 1 | 80.12
2、构件形状
3、止水措施
10 | 011702014021 | 有梁板模板 | 1、支撑高度 | 3.6米 | 模板及支架制作、模板及支架安装、拆除、整理堆放及场内外运输、清理模板粘结物及模内杂物、刷隔离剂等 | m2 | 1 | 93.15
2、止水措施
11 | 011702014022 | 有梁板模板 | 1、支撑高度 | 6米以内 | 模板及支架制作、模板及支架安装、拆除、整理堆放及场内外运输、清理模板粘结物及模内杂物、刷隔离剂等 | m2 | 1 | 106.81
2、止水措施
单价措施项目模拟清单与计价表
工程名称：永安市公交便民服务综合提升项目（EPC+F+O）二次 | [7 empty] | 第3页 共76页
序号 | 项目编码 | 项目名称 | 项目特征与要求 |  | 工作内容 | 计量单位 | 工程量 | 金额(元)
|  |  | 项目特征 | 发包人要求 |  |  |  | 综合单价 | 合价
12 | 011702024012 | 楼梯模板 | 1、楼梯类型 | 直形楼梯 板式 | 模板及支架制作、模板及支架安装、拆除、整理堆放及场内外运输、清理模板粘结物及模内杂物、刷隔离剂等 | m2 | 1 | 216.1
|  |  | 2、支撑高度 | 3.6米以内
3、构件形状
13 | 011702009013 | 过梁模板 | 1、支撑高度 | 3.6米以内 | 模板及支架制作、模板及支架安装、拆除、整理堆放及场内外运输、清理模板粘结物及模内杂物、刷隔离剂等 | m2 | 1 | 111.83
14 | 011701002013 | 外脚手架及垂直封闭安全网 | 1、服务对象 | 外墙 | 场内、场外材料搬运、搭、拆脚手架、斜道、上料平台、安全网的铺设、拆除脚手架后材料的堆放 | m2 | 1 | 66.87
|  |  | 2、搭设方式 | 落地式
3、搭设高度
|  |  | 4、脚手架材质 | 钢管
5、安全网材质
15 | 01B050 | 地下室排水费 |  | 地下室排水费 |  | m2 | 1 | 3.7
16 | 011703001008 | 垂直运输 | 1、建筑物建筑类型及结构形式 | 现浇混凝土框架结构 | 垂直运输机械的使用费、垂直运输人工费用 | 项 | 1 | 410277.4
|  |  | 2、地下室建筑面积 | 4804m2
|  |  | 3、建筑物檐口高度、层数 | 地下2层
17 | 011705001027 | 大型机械设备进出场及安拆 | 1、无需描述 |  | 安拆费包括施工机械、设备在现场进行安装拆卸所需人工、材料、机械和试运转费用以及机械辅助设施的折旧、搭设、拆除等费用、进出场费包括施工机械、设备整体或分体自停放地点运至施工现场（或由一施工地点运至另一施工地点）、运离施工现场所发生的运输、装卸、辅助材料等费用、大型机械设备基础、大型机械检测费 | 项 | 1 | 54504.37
地下室防水 | [9 empty] | 分项工程(17房屋建筑与装饰)
单价措施项目模拟清单与计价表
工程名称：永安市公交便民服务综合提升项目（EPC+F+O）二次 | [7 empty] | 第4页 共76页
序号 | 项目编码 | 项目名称 | 项目特征与要求 |  | 工作内容 | 计量单位 | 工程量 | 金额(元)
|  |  | 项目特征 | 发包人要求 |  |  |  | 综合单价 | 合价
砌筑工程 | [9 empty] | 分项工程(17房屋建筑与装饰)
18 | 011701003021 | 砌筑脚手架 | 1、服务对象 | 砌体 | 场内、场外材料搬运、搭、拆脚手架、斜道、上料平台、安全网的铺设、拆除脚手架后材料的堆放 | m2 | 1 | 3.87
|  |  | 2、搭设高度 | 3.6m以内
19 | 011701003022 | 砌筑脚手架 | 1、服务对象 | 砌体 | 场内、场外材料搬运、搭、拆脚手架、斜道、上料平台、安全网的铺设、拆除脚手架后材料的堆放 | m2 | 1 | 11.01
|  |  | 2、搭设高度 | 3.6m以外
门窗工程 | [9 empty] | 分项工程(17房屋建筑与装饰)
楼地面工程 | [9 empty] | 分项工程(17房屋建筑与装饰)
内墙柱面工程 | [9 empty] | 分项工程(17房屋建筑与装饰)
天棚工程 | [9 empty] | 分项工程(17房屋建筑与装饰)
钢筋工程 | [9 empty] | 分项工程(17房屋建筑与装饰)
屋面工程 | [9 empty] | 分项工程(17房屋建筑与装饰)
其他工程 | [9 empty] | 分项工程(17房屋建筑与装饰)
上部主体 | [9 empty] | 单位工程(17房屋建筑与装饰)
混凝土工程 | [9 empty] | 分项工程(17房屋建筑与装饰)
20 | 011702011018 | 墙模板 | 1、支撑高度 | 6米以内 | 模板及支架制作、模板及支架安装、拆除、整理堆放及场内外运输、清理模板粘结物及模内杂物、刷隔离剂等 | m2 | 1 | 68.48
2、止水措施
21 | 011702002024 | 柱模板 | 1、支撑高度 | 6米以内 | 模板及支架制作、模板及支架安装、拆除、整理堆放及场内外运输、清理模板粘结物及模内杂物、刷隔离剂等 | m2 | 1 | 75.9
|  |  | 2、构件形状 | 矩形
3、止水措施
22 | 011702014023 | 有梁板模板 | 1、支撑高度 | 6米以内 | 模板及支架制作、模板及支架安装、拆除、整理堆放及场内外运输、清理模板粘结物及模内杂物、刷隔离剂等 | m2 | 1 | 93.25
2、止水措施
23 | 011702006005 | 梁模板 | 1、支撑高度 | 3.6米以内 | 模板及支架制作、模板及支 | m2 | 1 | 114.03
单价措施项目模拟清单与计价表
工程名称：永安市公交便民服务综合提升项目（EPC+F+O）二次 | [7 empty] | 第5页 共76页
序号 | 项目编码 | 项目名称 | 项目特征与要求 |  | 工作内容 | 计量单位 | 工程量 | 金额(元)
|  |  | 项目特征 | 发包人要求 |  |  |  | 综合单价 | 合价
|  |  | 2、构件形状 |  | 架安装、拆除、整理堆放及场内外运输、清理模板粘结物及模内杂物、刷隔离剂等
3、止水措施
24 | 011702024013 | 楼梯模板 | 1、楼梯类型 | 板式 | 模板及支架制作、模板及支架安装、拆除、整理堆放及场内外运输、清理模板粘结物及模内杂物、刷隔离剂等 | m2 | 1 | 216.1
|  |  | 2、支撑高度 | 3.6米以内
3、构件形状
25 | 011702002025 | 柱模板 | 1、支撑高度 | 6米以内 | 模板及支架制作、模板及支架安装、拆除、整理堆放及场内外运输、清理模板粘结物及模内杂物、刷隔离剂等 | m2 | 1 | 94.03
|  |  | 2、构件形状 | 矩形
3、止水措施
26 | 011702002026 | 柱模板 | 1、支撑高度 | 3.6米以内 | 模板及支架制作、模板及支架安装、拆除、整理堆放及场内外运输、清理模板粘结物及模内杂物、刷隔离剂等 | m2 | 1 | 113.2
|  |  | 2、构件形状 | 异性
3、止水措施
27 | 011702009014 | 过梁模板 | 1、支撑高度 | 3.6米以内 | 模板及支架制作、模板及支架安装、拆除、整理堆放及场内外运输、清理模板粘结物及模内杂物、刷隔离剂等 | m2 | 1 | 103.96
28 | 011702008026 | 圈梁模板 | 1、支撑高度 | 3.6米以内 | 模板及支架制作、模板及支架安装、拆除、整理堆放及场内外运输、清理模板粘结物及模内杂物、刷隔离剂等 | m2 | 1 | 63.95
29 | 011702014024 | 有梁板模板 | 1、支撑高度 | 3.6米以内 | 模板及支架制作、模板及支架安装、拆除、整理堆放及场内外运输、清理模板粘结物及模内杂物、刷隔离剂等 | m2 | 1 | 87.37
2、止水措施
30 | 011702023009 | 雨篷、悬挑构件模板 | 1、构件类型 | 3.6米以内 | 模板及支架制作、模板及支架安装、拆除、整理堆放及场内外运输、清理模板粘结物及模内杂物、刷隔离剂等 | m2 | 1 | 132.51
2、支撑高度
31 | 011702025023 | 其他现浇构件模板 | 1、构件类型 | 3.6米以内 | 模板及支架制作、模板及支架安装、拆除、整理堆放及场内外运输、清理模板粘结物及模内杂物、刷隔离剂等 | m2 | 1 | 92.27
单价措施项目模拟清单与计价表
工程名称：永安市公交便民服务综合提升项目（EPC+F+O）二次 | [7 empty] | 第6页 共76页
序号 | 项目编码 | 项目名称 | 项目特征与要求 |  | 工作内容 | 计量单位 | 工程量 | 金额(元)
|  |  | 项目特征 | 发包人要求 |  |  |  | 综合单价 | 合价
32 | 011702021005 | 栏板模板 | 1、构件形状 | 矩形 | 模板及支架制作、模板及支架安装、拆除、整理堆放及场内外运输、清理模板粘结物及模内杂物、刷隔离剂等 | m2 | 1 | 67.48
33 | 011702016005 | 平板模板 | 1、支撑高度 | 3.6米以内 | 模板及支架制作、模板及支架安装、拆除、整理堆放及场内外运输、清理模板粘结物及模内杂物、刷隔离剂等 | m2 | 1 | 80.81
34 | 011702008027 | 圈梁模板 | 1、支撑高度 | 3.6米以内 | 模板及支架制作、模板及支架安装、拆除、整理堆放及场内外运输、清理模板粘结物及模内杂物、刷隔离剂等 | m2 | 1 | 63.95
35 | 011703001009 | 垂直运输 | 1、建筑物建筑类型及结构形式 | 框架结构 | 垂直运输机械的使用费、垂直运输人工费用 | 项 | 1 | 1120902.05
2、地下室建筑面积
|  |  | 3、建筑物檐口高度、层数 | 73m、地上21层
36 | 011705001028 | 大型机械设备进出场及安拆 | 1、无需描述 |  | 安拆费包括施工机械、设备在现场进行安装拆卸所需人工、材料、机械和试运转费用以及机械辅助设施的折旧、搭设、拆除等费用、进出场费包括施工机械、设备整体或分体自停放地点运至施工现场（或由一施工地点运至另一施工地点）、运离施工现场所发生的运输、装卸、辅助材料等费用、大型机械设备基础、大型机械检测费 | 项 | 1 | 145346.68
37 | 011705001029 | 检测费 | 1、无需描述 |  | 安拆费包括施工机械、设备在现场进行安装拆卸所需人工、材料、机械和试运转费用以及机械辅助设施的折旧、搭设、拆除等费用、进出场费包括施工机械、设备整 | 项 | 1 | 10000
单价措施项目模拟清单与计价表
工程名称：永安市公交便民服务综合提升项目（EPC+F+O）二次 | [7 empty] | 第7页 共76页
序号 | 项目编码 | 项目名称 | 项目特征与要求 |  | 工作内容 | 计量单位 | 工程量 | 金额(元)
|  |  | 项目特征 | 发包人要求 |  |  |  | 综合单价 | 合价
体或分体自停放地点运至施工现场（或由一施工地点运至另一施工地点）、运离施工现场所发生的运输、装卸、辅助材料等费用、大型机械设备基础、大型机械检测费
砌筑工程 | [9 empty] | 分项工程(17房屋建筑与装饰)
38 | 011701003023 | 砌筑脚手架 | 1、服务对象 | 砌体 | 场内、场外材料搬运、搭、拆脚手架、斜道、上料平台、安全网的铺设、拆除脚手架后材料的堆放 | m2 | 1 | 11.01
|  |  | 2、搭设高度 | 3.6米以外
39 | 011701003024 | 砌筑脚手架 | 1、服务对象 | 砌体 | 场内、场外材料搬运、搭、拆脚手架、斜道、上料平台、安全网的铺设、拆除脚手架后材料的堆放 | m2 | 1 | 3.87
|  |  | 2、搭设高度 | 3.6米以外
40 | 011701006014 | 满堂装饰脚手架 | 1、服务对象（天棚和墙面或天棚） | 天棚和墙面 | 场内、场外材料搬运、搭、拆脚手架、斜道、上料平台、安全网的铺设、拆除脚手架后材料的堆放 | m2 | 1 | 20.87
|  |  | 2、服务高度 | 3.6米以外
钢筋工程 | [9 empty] | 分项工程(17房屋建筑与装饰)
门窗工程 | [9 empty] | 分项工程(17房屋建筑与装饰)
金属构件工程 | [9 empty] | 分项工程(17房屋建筑与装饰)
屋面工程 | [9 empty] | 分项工程(17房屋建筑与装饰)
卫生间防水 | [9 empty] | 分项工程(17房屋建筑与装饰)
楼地面工程 | [9 empty] | 分项工程(17房屋建筑与装饰)
内墙柱面工程 | [9 empty] | 分项工程(17房屋建筑与装饰)
天棚工程 | [9 empty] | 分项工程(17房屋建筑与装饰)
41 | 011701006015 | 满堂装饰脚手架 | 1、服务对象（天棚和墙面或天棚） |  | 场内、场外材料搬运、搭、拆脚手架、斜道、上料平台、安全网的铺设、拆除脚手架后材料的堆放 | m2 | 1 | 11.29
2、服务高度
单价措施项目模拟清单与计价表
工程名称：永安市公交便民服务综合提升项目（EPC+F+O）二次 | [7 empty] | 第8页 共76页
序号 | 项目编码 | 项目名称 | 项目特征与要求 |  | 工作内容 | 计量单位 | 工程量 | 金额(元)
|  |  | 项目特征 | 发包人要求 |  |  |  | 综合单价 | 合价
外墙面工程 | [9 empty] | 分项工程(17房屋建筑与装饰)
42 | 011701002014 | 外脚手架及垂直封闭安全网 | 1、服务对象 | 外墙 | 场内、场外材料搬运、搭、拆脚手架、斜道、上料平台、安全网的铺设、拆除脚手架后材料的堆放 | m2 | 1 | 87.05
|  |  | 2、搭设方式 | 外墙落地式钢管脚手架
|  |  | 3、搭设高度 | 20m以内
|  |  | 4、脚手架材质 | 扣件式钢管
|  |  | 5、安全网材质 | 阻燃安全网
幕墙工程 | [9 empty] | 分项工程(17房屋建筑与装饰)
其他一般土建工程 | [9 empty] | 分项工程(17房屋建筑与装饰)
室外配套工程 | [9 empty] | 单位工程(17房屋建筑与装饰)
道路及场地硬化 | [9 empty] | 分项工程(17房屋建筑与装饰)
绿化景观工程 | [9 empty] | 分项工程(17园林)
43 | 050403001005 | 树木支撑架 | 1、支撑类型、材质 |  | 制作、运输、安装、维护 | 株 | 1 | 169.66
2、支撑材料规格
3、单株支撑材料数量
44 | 050403001006 | 树木支撑架 | 1、支撑类型、材质 |  | 制作、运输、安装、维护 | 株 | 1 | 103.71
2、支撑材料规格
3、单株支撑材料数量
室外综合管线工程 | [9 empty] | 分项工程(17房屋建筑与装饰)
围墙及大门建设 | [9 empty] | 分项工程(17房屋建筑与装饰)
智慧型停车位 | [9 empty] | 分项工程(17房屋建筑与装饰)
非机动车停车位 | [9 empty] | 分项工程(17房屋建筑与装饰)
永安市综合服务中心安装工程 | [9 empty] | 单项工程(17房屋建筑与装饰)
地下室(安装) | [9 empty] | 单位工程(17安装)
电气照明器具工程(含灯具与开关插座) | [9 empty] | 分项工程(17房屋建筑与装饰)
45 | 031301017153 | 脚手架搭拆 |  |  |  | 项 | 1 | 781.19
火灾自动报警系统 | [9 empty] | 分项工程(17房屋建筑与装饰)
单价措施项目模拟清单与计价表
工程名称：永安市公交便民服务综合提升项目（EPC+F+O）二次 | [7 empty] | 第9页 共76页
序号 | 项目编码 | 项目名称 | 项目特征与要求 |  | 工作内容 | 计量单位 | 工程量 | 金额(元)
|  |  | 项目特征 | 发包人要求 |  |  |  | 综合单价 | 合价
46 | 031301017154 | 脚手架搭拆 |  |  |  | 项 | 1 | 1701.07
防火门监控系统 | [9 empty] | 分项工程(17房屋建筑与装饰)
47 | 031301017155 | 脚手架搭拆 |  |  |  | 项 | 1 | 492.15
漏电火灾监控系统 | [9 empty] | 分项工程(17房屋建筑与装饰)
48 | 031301017156 | 脚手架搭拆 |  |  |  | 项 | 1 | 105.84
消防设备电源监控系统 | [9 empty] | 分项工程(17房屋建筑与装饰)
49 | 031301017157 | 脚手架搭拆 |  |  |  | 项 | 1 | 181.03
配电箱安装工程 | [9 empty] | 分项工程(17房屋建筑与装饰)
50 | 031301017158 | 脚手架搭拆 |  |  |  | 项 | 1 | 233.02
母线槽、电缆与桥架工程 | [9 empty] | 分项工程(17房屋建筑与装饰)
51 | 031301017159 | 脚手架搭拆 |  |  |  | 项 | 1 | 1695.42
防雷接地工程 | [9 empty] | 分项工程(17房屋建筑与装饰)
52 | 031301017160 | 脚手架搭拆 |  |  |  | 项 | 1 | 500.15
应急照明监控系统 | [9 empty] | 分项工程(17房屋建筑与装饰)
53 | 031301017161 | 脚手架搭拆 |  |  |  | 项 | 1 | 640.63
给水系统 | [9 empty] | 分项工程(17房屋建筑与装饰)
54 | 031301017162 | 脚手架搭拆 |  |  |  | 项 | 1 | 471.86
排水系统 | [9 empty] | 分项工程(17房屋建筑与装饰)
55 | 031301017163 | 脚手架搭拆 |  |  |  | 项 | 1 | 785.28
地下室送排风系统 | [9 empty] | 分项工程(17房屋建筑与装饰)
56 | 031301017164 | 脚手架搭拆 |  |  |  | 项 | 1 | 2437.95
消防栓系统 | [9 empty] | 分项工程(17房屋建筑与装饰)
57 | 031301017165 | 脚手架搭拆 |  |  |  | 项 | 1 | 2881.33
喷淋、喷雾系统 | [9 empty] | 分项工程(17房屋建筑与装饰)
58 | 031301017166 | 脚手架搭拆 |  |  |  | 项 | 1 | 4471.99
人防通风 | [9 empty] | 分项工程(17安装)
单价措施项目模拟清单与计价表
工程名称：永安市公交便民服务综合提升项目（EPC+F+O）二次 | [7 empty] | 第10页 共76页
序号 | 项目编码 | 项目名称 | 项目特征与要求 |  | 工作内容 | 计量单位 | 工程量 | 金额(元)
|  |  | 项目特征 | 发包人要求 |  |  |  | 综合单价 | 合价
行车指示系统 | [9 empty] | 分项工程(17安装)
运行监控系统 | [9 empty] | 分项工程(17安装)
分体式直流充电机 | [9 empty] | 分项工程(17安装)
直流充电终端（桩） | [9 empty] | 分项工程(17安装)
地上安装工程 | [9 empty] | 单位工程(17安装)
配电箱安装工程 | [9 empty] | 分项工程(17房屋建筑与装饰)
59 | 031301017167 | 脚手架搭拆 |  |  |  | 项 | 1 | 1104.46
母线槽、电缆与桥架工程 | [9 empty] | 分项工程(17房屋建筑与装饰)
60 | 031301017168 | 脚手架搭拆 |  |  |  | 项 | 1 | 5116.32
配管配线工程 | [9 empty] | 分项工程(17房屋建筑与装饰)
61 | 031301017169 | 脚手架搭拆 |  |  |  | 项 | 1 | 8971.59
电气照明器具工程(含灯具与开关插座) | [9 empty] | 分项工程(17房屋建筑与装饰)
62 | 031301017170 | 脚手架搭拆 |  |  |  | 项 | 1 | 1159.19
防雷接地工程 | [9 empty] | 分项工程(17房屋建筑与装饰)
63 | 031301017171 | 脚手架搭拆 |  |  |  | 项 | 1 | 2699.92
应急照明系统 | [9 empty] | 分项工程(17房屋建筑与装饰)
64 | 031301017172 | 脚手架搭拆 |  |  |  | 项 | 1 | 2963.46
综合布线系统 | [9 empty] | 分项工程(17房屋建筑与装饰)
65 | 031301017173 | 脚手架搭拆 |  |  |  | 项 | 1 | 2942.63
有线电视系统 | [9 empty] | 分项工程(17房屋建筑与装饰)
火灾自动报警系统 | [9 empty] | 分项工程(17房屋建筑与装饰)
66 | 031301017174 | 脚手架搭拆 |  |  |  | 项 | 1 | 16550.52
防火门监控系统 | [9 empty] | 分项工程(17房屋建筑与装饰)
67 | 031301017175 | 脚手架搭拆 |  |  |  | 项 | 1 | 1758.21
漏电火灾监控系统 | [9 empty] | 分项工程(17房屋建筑与装饰)
68 | 031301017176 | 脚手架搭拆 |  |  |  | 项 | 1 | 810.14
单价措施项目模拟清单与计价表
工程名称：永安市公交便民服务综合提升项目（EPC+F+O）二次 | [7 empty] | 第11页 共76页
序号 | 项目编码 | 项目名称 | 项目特征与要求 |  | 工作内容 | 计量单位 | 工程量 | 金额(元)
|  |  | 项目特征 | 发包人要求 |  |  |  | 综合单价 | 合价
消防设备电源监控系统 | [9 empty] | 分项工程(17房屋建筑与装饰)
69 | 031301017177 | 脚手架搭拆 |  |  |  | 项 | 1 | 624.61
正压送风机及余压监控系统 | [9 empty] | 分项工程(17房屋建筑与装饰)
70 | 031301017178 | 脚手架搭拆 |  |  |  | 项 | 1 | 468.79
给水系统 | [9 empty] | 分项工程(17房屋建筑与装饰)
71 | 031301017179 | 脚手架搭拆 |  |  |  | 项 | 1 | 3944.79
排水系统 | [9 empty] | 分项工程(17房屋建筑与装饰)
72 | 031301017180 | 脚手架搭拆 |  |  |  | 项 | 1 | 4873.67
雨水系统 | [9 empty] | 分项工程(17房屋建筑与装饰)
73 | 031301017181 | 脚手架搭拆 |  |  |  | 项 | 1 | 1299.95
冷凝水系统 | [9 empty] | 分项工程(17房屋建筑与装饰)
74 | 031301017182 | 脚手架搭拆 |  |  |  | 项 | 1 | 522.97
卫生洁具 | [9 empty] | 分项工程(17房屋建筑与装饰)
75 | 031301017183 | 脚手架搭拆 |  |  |  | 项 | 1 | 497.16
地上送排风系统 | [9 empty] | 分项工程(17房屋建筑与装饰)
76 | 031301017184 | 脚手架搭拆 |  |  |  | 项 | 1 | 3150.67
消防栓系统 | [9 empty] | 分项工程(17房屋建筑与装饰)
77 | 031301017185 | 脚手架搭拆 |  |  |  | 项 | 1 | 4351.05
喷淋、喷雾系统 | [9 empty] | 分项工程(17房屋建筑与装饰)
78 | 031301017186 | 脚手架搭拆 |  |  |  | 项 | 1 | 19874.19
永安总院公交枢纽站综合服务大楼 | [9 empty] | 单项工程(17房屋建筑与装饰)
地下室(土建) | [9 empty] | 单位工程(17房屋建筑与装饰)
桩基工程 | [9 empty] | 分项工程(17房屋建筑与装饰)
79 | 011705001021 | 大型机械设备进出场及安拆 | 1、无需描述 |  | 安拆费包括施工机械、设备在现场进行安装拆卸所需人工、材料、机械和试运转费用以及机械辅助设施的折旧、搭设、拆除等费用、进出 | 项 | 1 | 16592.68
单价措施项目模拟清单与计价表
工程名称：永安市公交便民服务综合提升项目（EPC+F+O）二次 | [7 empty] | 第12页 共76页
序号 | 项目编码 | 项目名称 | 项目特征与要求 |  | 工作内容 | 计量单位 | 工程量 | 金额(元)
|  |  | 项目特征 | 发包人要求 |  |  |  | 综合单价 | 合价
场费包括施工机械、设备整体或分体自停放地点运至施工现场（或由一施工地点运至另一施工地点）、运离施工现场所发生的运输、装卸、辅助材料等费用、大型机械设备基础、大型机械检测费
土方工程 | [9 empty] | 分项工程(17房屋建筑与装饰)
80 | 011705001018 | 大型机械设备进出场及安拆 | 1、无需描述 |  | 安拆费包括施工机械、设备在现场进行安装拆卸所需人工、材料、机械和试运转费用以及机械辅助设施的折旧、搭设、拆除等费用、进出场费包括施工机械、设备整体或分体自停放地点运至施工现场（或由一施工地点运至另一施工地点）、运离施工现场所发生的运输、装卸、辅助材料等费用、大型机械设备基础、大型机械检测费 | 项 | 1 | 5259.75
混凝土工程 | [9 empty] | 分项工程(17房屋建筑与装饰)
81 | 011702001057 | 基础模板 | 1、基础类型 | 砖胎模 | 模板及支架制作、模板及支架安装、拆除、整理堆放及场内外运输、清理模板粘结物及模内杂物、刷隔离剂等 | m2 | 1 | 196.42
20厚1:3水泥砂浆
82 | 011702033008 | 垫层模板 | 1、构件类型 | 垫层 | 模板及支架制作、模板及支架安装、拆除、整理堆放及场内外运输、清理模板粘结物及模内杂物、刷隔离剂等 | m2 | 1 | 68.16
|  |  | 2、支撑高度 | 3.6米以内
83 | 011702011013 | 墙模板 | 1、支撑高度 | 6米以内 | 模板及支架制作、模板及支架安装、拆除、整理堆放及场内外运输、清理模板粘结物及模内杂物、刷隔离剂等 | m2 | 1 | 72.67
2、止水措施
84 | 011702002015 | 柱模板 | 1、支撑高度 |  | 模板及支架制作、模板及支 | m2 | 1 | 80.12
单价措施项目模拟清单与计价表
工程名称：永安市公交便民服务综合提升项目（EPC+F+O）二次 | [7 empty] | 第13页 共76页
序号 | 项目编码 | 项目名称 | 项目特征与要求 |  | 工作内容 | 计量单位 | 工程量 | 金额(元)
|  |  | 项目特征 | 发包人要求 |  |  |  | 综合单价 | 合价
架安装、拆除、整理堆放及场内外运输、清理模板粘结物及模内杂物、刷隔离剂等
2、构件形状
3、止水措施
85 | 011702014014 | 有梁板模板 | 1、支撑高度 | 6米以内 | 模板及支架制作、模板及支架安装、拆除、整理堆放及场内外运输、清理模板粘结物及模内杂物、刷隔离剂等 | m2 | 1 | 106.81
2、止水措施
86 | 011702024008 | 楼梯模板 | 1、楼梯类型 | 直形楼梯 板式 | 模板及支架制作、模板及支架安装、拆除、整理堆放及场内外运输、清理模板粘结物及模内杂物、刷隔离剂等 | m2 | 1 | 216.1
|  |  | 2、支撑高度 | 3.6米以内
3、构件形状
87 | 011702009009 | 过梁模板 | 1、支撑高度 | 3.6米以内 | 模板及支架制作、模板及支架安装、拆除、整理堆放及场内外运输、清理模板粘结物及模内杂物、刷隔离剂等 | m2 | 1 | 111.83
88 | 011701002009 | 外脚手架及垂直封闭安全网 | 1、服务对象 | 外墙 | 场内、场外材料搬运、搭、拆脚手架、斜道、上料平台、安全网的铺设、拆除脚手架后材料的堆放 | m2 | 1 | 66.87
|  |  | 2、搭设方式 | 落地式
3、搭设高度
|  |  | 4、脚手架材质 | 钢管
5、安全网材质
89 | 01B040 | 地下室排水费 |  | 地下室排水费 |  | m2 | 1 | 2
90 | 011703001004 | 垂直运输 | 1、建筑物建筑类型及结构形式 | 现浇混凝土框架结构 | 垂直运输机械的使用费、垂直运输人工费用 | 项 | 1 | 78899.5
|  |  | 2、地下室建筑面积 | 4804m2
|  |  | 3、建筑物檐口高度、层数 | 地下2层
地下室防水 | [9 empty] | 分项工程(17房屋建筑与装饰)
砌筑工程 | [9 empty] | 分项工程(17房屋建筑与装饰)
91 | 011701003015 | 砌筑脚手架 | 1、服务对象 | 砌体 | 场内、场外材料搬运、搭、拆脚手架、斜道、上料平台、安全网的铺设、拆除脚手 | m2 | 1 | 11.01
|  |  | 2、搭设高度 | 3.6m以外
单价措施项目模拟清单与计价表
工程名称：永安市公交便民服务综合提升项目（EPC+F+O）二次 | [7 empty] | 第14页 共76页
序号 | 项目编码 | 项目名称 | 项目特征与要求 |  | 工作内容 | 计量单位 | 工程量 | 金额(元)
|  |  | 项目特征 | 发包人要求 |  |  |  | 综合单价 | 合价
架后材料的堆放
门窗工程 | [9 empty] | 分项工程(17房屋建筑与装饰)
楼地面工程 | [9 empty] | 分项工程(17房屋建筑与装饰)
内墙柱面工程 | [9 empty] | 分项工程(17房屋建筑与装饰)
天棚工程 | [9 empty] | 分项工程(17房屋建筑与装饰)
钢筋工程 | [9 empty] | 分项工程(17房屋建筑与装饰)
其他工程 | [9 empty] | 分项工程(17房屋建筑与装饰)
上部主体 | [9 empty] | 单位工程(17房屋建筑与装饰)
混凝土工程 | [9 empty] | 分项工程(17房屋建筑与装饰)
92 | 011702011031 | 墙模板 | 1、支撑高度 | 6米以内 | 模板及支架制作、模板及支架安装、拆除、整理堆放及场内外运输、清理模板粘结物及模内杂物、刷隔离剂等 | m2 | 1 | 68.48
2、止水措施
93 | 011702002043 | 柱模板 | 1、支撑高度 | 6米以内 | 模板及支架制作、模板及支架安装、拆除、整理堆放及场内外运输、清理模板粘结物及模内杂物、刷隔离剂等 | m2 | 1 | 75.89
|  |  | 2、构件形状 | 矩形
3、止水措施
94 | 011702014040 | 有梁板模板 | 1、支撑高度 | 6米以内 | 模板及支架制作、模板及支架安装、拆除、整理堆放及场内外运输、清理模板粘结物及模内杂物、刷隔离剂等 | m2 | 1 | 93.25
2、止水措施
95 | 011702006013 | 梁模板 | 1、支撑高度 | 3.6米以内 | 模板及支架制作、模板及支架安装、拆除、整理堆放及场内外运输、清理模板粘结物及模内杂物、刷隔离剂等 | m2 | 1 | 114.02
2、构件形状
3、止水措施
96 | 011702024023 | 楼梯模板 | 1、楼梯类型 | 板式 | 模板及支架制作、模板及支架安装、拆除、整理堆放及场内外运输、清理模板粘结物及模内杂物、刷隔离剂等 | m2 | 1 | 216.1
|  |  | 2、支撑高度 | 3.6米以内
3、构件形状
97 | 011702002044 | 柱模板 | 1、支撑高度 | 6米以内 | 模板及支架制作、模板及支架安装、拆除、整理堆放及 | m2 | 1 | 94.03
|  |  | 2、构件形状 | 矩形
单价措施项目模拟清单与计价表
工程名称：永安市公交便民服务综合提升项目（EPC+F+O）二次 | [7 empty] | 第15页 共76页
序号 | 项目编码 | 项目名称 | 项目特征与要求 |  | 工作内容 | 计量单位 | 工程量 | 金额(元)
|  |  | 项目特征 | 发包人要求 |  |  |  | 综合单价 | 合价
|  |  | 3、止水措施 |  | 场内外运输、清理模板粘结物及模内杂物、刷隔离剂等
98 | 011702002045 | 柱模板 | 1、支撑高度 | 3.6米以内 | 模板及支架制作、模板及支架安装、拆除、整理堆放及场内外运输、清理模板粘结物及模内杂物、刷隔离剂等 | m2 | 1 | 113.2
|  |  | 2、构件形状 | 异性
3、止水措施
99 | 011702009024 | 过梁模板 | 1、支撑高度 | 3.6米以内 | 模板及支架制作、模板及支架安装、拆除、整理堆放及场内外运输、清理模板粘结物及模内杂物、刷隔离剂等 | m2 | 1 | 103.96
100 | 011702008041 | 圈梁模板 | 1、支撑高度 | 3.6米以内 | 模板及支架制作、模板及支架安装、拆除、整理堆放及场内外运输、清理模板粘结物及模内杂物、刷隔离剂等 | m2 | 1 | 63.95
101 | 011702014041 | 有梁板模板 | 1、支撑高度 | 3.6米以内 | 模板及支架制作、模板及支架安装、拆除、整理堆放及场内外运输、清理模板粘结物及模内杂物、刷隔离剂等 | m2 | 1 | 87.37
2、止水措施
102 | 011702023017 | 雨篷、悬挑构件模板 | 1、构件类型 | 3.6米以内 | 模板及支架制作、模板及支架安装、拆除、整理堆放及场内外运输、清理模板粘结物及模内杂物、刷隔离剂等 | m2 | 1 | 132.51
2、支撑高度
103 | 011702025033 | 其他现浇构件模板 | 1、构件类型 | 3.6米以内 | 模板及支架制作、模板及支架安装、拆除、整理堆放及场内外运输、清理模板粘结物及模内杂物、刷隔离剂等 | m2 | 1 | 92.27
104 | 011702021011 | 栏板模板 | 1、构件形状 | 矩形 | 模板及支架制作、模板及支架安装、拆除、整理堆放及场内外运输、清理模板粘结物及模内杂物、刷隔离剂等 | m2 | 1 | 67.48
105 | 011702016011 | 平板模板 | 1、支撑高度 | 3.6米以内 | 模板及支架制作、模板及支架安装、拆除、整理堆放及场内外运输、清理模板粘结物及模内杂物、刷隔离剂等 | m2 | 1 | 80.81
106 | 011702008042 | 圈梁模板 | 1、支撑高度 | 3.6米以内 | 模板及支架制作、模板及支 | m2 | 1 | 63.95
单价措施项目模拟清单与计价表
工程名称：永安市公交便民服务综合提升项目（EPC+F+O）二次 | [7 empty] | 第16页 共76页
序号 | 项目编码 | 项目名称 | 项目特征与要求 |  | 工作内容 | 计量单位 | 工程量 | 金额(元)
|  |  | 项目特征 | 发包人要求 |  |  |  | 综合单价 | 合价
架安装、拆除、整理堆放及场内外运输、清理模板粘结物及模内杂物、刷隔离剂等
107 | 011703001015 | 垂直运输 | 1、建筑物建筑类型及结构形式 | 框架结构 | 垂直运输机械的使用费、垂直运输人工费用 | 项 | 1 | 453682.8
2、地下室建筑面积
|  |  | 3、建筑物檐口高度、层数 | 73m、地上21层
108 | 011705001044 | 大型机械设备进出场及安拆 | 1、无需描述 |  | 安拆费包括施工机械、设备在现场进行安装拆卸所需人工、材料、机械和试运转费用以及机械辅助设施的折旧、搭设、拆除等费用、进出场费包括施工机械、设备整体或分体自停放地点运至施工现场（或由一施工地点运至另一施工地点）、运离施工现场所发生的运输、装卸、辅助材料等费用、大型机械设备基础、大型机械检测费 | 项 | 1 | 108820.77
109 | 011705001045 | 检测费 | 1、无需描述 |  | 安拆费包括施工机械、设备在现场进行安装拆卸所需人工、材料、机械和试运转费用以及机械辅助设施的折旧、搭设、拆除等费用、进出场费包括施工机械、设备整体或分体自停放地点运至施工现场（或由一施工地点运至另一施工地点）、运离施工现场所发生的运输、装卸、辅助材料等费用、大型机械设备基础、大型机械检测费 | 项 | 1 | 7000
砌筑工程 | [9 empty] | 分项工程(17房屋建筑与装饰)
110 | 011701003041 | 砌筑脚手架 | 1、服务对象 | 砌体 | 场内、场外材料搬运、搭、 | m2 | 1 | 11.01
单价措施项目模拟清单与计价表
工程名称：永安市公交便民服务综合提升项目（EPC+F+O）二次 | [7 empty] | 第17页 共76页
序号 | 项目编码 | 项目名称 | 项目特征与要求 |  | 工作内容 | 计量单位 | 工程量 | 金额(元)
|  |  | 项目特征 | 发包人要求 |  |  |  | 综合单价 | 合价
拆脚手架、斜道、上料平台、安全网的铺设、拆除脚手架后材料的堆放
|  |  | 2、搭设高度 | 3.6米以外
111 | 011701003042 | 砌筑脚手架 | 1、服务对象 | 砌体 | 场内、场外材料搬运、搭、拆脚手架、斜道、上料平台、安全网的铺设、拆除脚手架后材料的堆放 | m2 | 1 | 3.87
|  |  | 2、搭设高度 | 3.6米以外
钢筋工程 | [9 empty] | 分项工程(17房屋建筑与装饰)
门窗工程 | [9 empty] | 分项工程(17房屋建筑与装饰)
金属构件工程 | [9 empty] | 分项工程(17房屋建筑与装饰)
屋面工程 | [9 empty] | 分项工程(17房屋建筑与装饰)
卫生间防水 | [9 empty] | 分项工程(17房屋建筑与装饰)
楼地面工程 | [9 empty] | 分项工程(17房屋建筑与装饰)
内墙柱面工程 | [9 empty] | 分项工程(17房屋建筑与装饰)
天棚工程 | [9 empty] | 分项工程(17房屋建筑与装饰)
112 | 011701006024 | 满堂装饰脚手架 | 1、服务对象（天棚和墙面或天棚） |  | 场内、场外材料搬运、搭、拆脚手架、斜道、上料平台、安全网的铺设、拆除脚手架后材料的堆放 | m2 | 1 | 11.29
2、服务高度
外墙面工程 | [9 empty] | 分项工程(17房屋建筑与装饰)
113 | 011701002025 | 外脚手架及垂直封闭安全网 | 1、服务对象 | 外墙 | 场内、场外材料搬运、搭、拆脚手架、斜道、上料平台、安全网的铺设、拆除脚手架后材料的堆放 | m2 | 1 | 79.89
|  |  | 2、搭设方式 | 外墙悬挑式不翻转钢管脚手架
|  |  | 3、搭设高度 | 90m以内
|  |  | 4、脚手架材质 | 扣件式钢管
|  |  | 5、安全网材质 | 阻燃安全网
其他一般土建工程 | [9 empty] | 分项工程(17房屋建筑与装饰)
室外配套工程 | [9 empty] | 单位工程(17房屋建筑与装饰)
道路及场地硬化 | [9 empty] | 分项工程(17房屋建筑与装饰)
绿化景观工程 | [9 empty] | 分项工程(17园林)
单价措施项目模拟清单与计价表
工程名称：永安市公交便民服务综合提升项目（EPC+F+O）二次 | [7 empty] | 第18页 共76页
序号 | 项目编码 | 项目名称 | 项目特征与要求 |  | 工作内容 | 计量单位 | 工程量 | 金额(元)
|  |  | 项目特征 | 发包人要求 |  |  |  | 综合单价 | 合价
114 | 050403001013 | 树木支撑架 | 1、支撑类型、材质 |  | 制作、运输、安装、维护 | 株 | 1 | 169.66
2、支撑材料规格
3、单株支撑材料数量
115 | 050403001014 | 树木支撑架 | 1、支撑类型、材质 |  | 制作、运输、安装、维护 | 株 | 1 | 103.71
2、支撑材料规格
3、单株支撑材料数量
室外综合管线工程 | [9 empty] | 分项工程(17房屋建筑与装饰)
围墙及大门建设 | [9 empty] | 分项工程(17房屋建筑与装饰)
智慧型停车位 | [9 empty] | 分项工程(17房屋建筑与装饰)
公交车充电桩（建筑工程） | [9 empty] | 分项工程(17房屋建筑与装饰)
地下室(安装) | [9 empty] | 单位工程(17安装)
电气照明器具工程(含灯具与开关插座) | [9 empty] | 分项工程(17房屋建筑与装饰)
116 | 031301017085 | 脚手架搭拆 |  |  |  | 项 | 1 | 209.86
防火门监控系统 | [9 empty] | 分项工程(17房屋建筑与装饰)
117 | 031301017087 | 脚手架搭拆 |  |  |  | 项 | 1 | 843.08
漏电火灾监控系统 | [9 empty] | 分项工程(17房屋建筑与装饰)
118 | 031301017088 | 脚手架搭拆 |  |  |  | 项 | 1 | 52.17
消防设备电源监控系统 | [9 empty] | 分项工程(17房屋建筑与装饰)
119 | 031301017089 | 脚手架搭拆 |  |  |  | 项 | 1 | 30.34
火灾自动报警系统 | [9 empty] | 分项工程(17房屋建筑与装饰)
120 | 031301017246 | 脚手架搭拆 |  |  |  | 项 | 1 | 375.74
配电箱安装工程 | [9 empty] | 分项工程(17房屋建筑与装饰)
121 | 031301017090 | 脚手架搭拆 |  |  |  | 项 | 1 | 103.56
母线槽、电缆与桥架工程 | [9 empty] | 分项工程(17房屋建筑与装饰)
122 | 031301017091 | 脚手架搭拆 |  |  |  | 项 | 1 | 282.64
防雷接地工程 | [9 empty] | 分项工程(17房屋建筑与装饰)
单价措施项目模拟清单与计价表
工程名称：永安市公交便民服务综合提升项目（EPC+F+O）二次 | [7 empty] | 第19页 共76页
序号 | 项目编码 | 项目名称 | 项目特征与要求 |  | 工作内容 | 计量单位 | 工程量 | 金额(元)
|  |  | 项目特征 | 发包人要求 |  |  |  | 综合单价 | 合价
123 | 031301017092 | 脚手架搭拆 |  |  |  | 项 | 1 | 105.91
应急照明监控系统 | [9 empty] | 分项工程(17房屋建筑与装饰)
124 | 031301017093 | 脚手架搭拆 |  |  |  | 项 | 1 | 75.46
给水系统 | [9 empty] | 分项工程(17房屋建筑与装饰)
125 | 031301017094 | 脚手架搭拆 |  |  |  | 项 | 1 | 197.5
排水系统 | [9 empty] | 分项工程(17房屋建筑与装饰)
126 | 031301017095 | 脚手架搭拆 |  |  |  | 项 | 1 | 221.27
地下室送排风系统 | [9 empty] | 分项工程(17房屋建筑与装饰)
127 | 031301017096 | 脚手架搭拆 |  |  |  | 项 | 1 | 581.16
消防栓系统 | [9 empty] | 分项工程(17房屋建筑与装饰)
128 | 031301017097 | 脚手架搭拆 |  |  |  | 项 | 1 | 385.46
喷淋、喷雾系统 | [9 empty] | 分项工程(17房屋建筑与装饰)
129 | 031301017098 | 脚手架搭拆 |  |  |  | 项 | 1 | 638.39
人防通风 | [9 empty] | 分项工程(17安装)
地上安装工程 | [9 empty] | 单位工程(17安装)
配电箱安装工程 | [9 empty] | 分项工程(17房屋建筑与装饰)
130 | 031301017099 | 脚手架搭拆 |  |  |  | 项 | 1 | 819.57
母线槽、电缆与桥架工程 | [9 empty] | 分项工程(17房屋建筑与装饰)
131 | 031301017100 | 脚手架搭拆 |  |  |  | 项 | 1 | 916.75
配管配线工程 | [9 empty] | 分项工程(17房屋建筑与装饰)
132 | 031301017101 | 脚手架搭拆 |  |  |  | 项 | 1 | 3837.26
电气照明器具工程(含灯具与开关插座) | [9 empty] | 分项工程(17房屋建筑与装饰)
133 | 031301017102 | 脚手架搭拆 |  |  |  | 项 | 1 | 336.1
防雷接地工程 | [9 empty] | 分项工程(17房屋建筑与装饰)
134 | 031301017103 | 脚手架搭拆 |  |  |  | 项 | 1 | 833.8
应急照明系统 | [9 empty] | 分项工程(17房屋建筑与装饰)
单价措施项目模拟清单与计价表
工程名称：永安市公交便民服务综合提升项目（EPC+F+O）二次 | [7 empty] | 第20页 共76页
序号 | 项目编码 | 项目名称 | 项目特征与要求 |  | 工作内容 | 计量单位 | 工程量 | 金额(元)
|  |  | 项目特征 | 发包人要求 |  |  |  | 综合单价 | 合价
135 | 031301017104 | 脚手架搭拆 |  |  |  | 项 | 1 | 943.25
综合布线系统 | [9 empty] | 分项工程(17房屋建筑与装饰)
136 | 031301017105 | 脚手架搭拆 |  |  |  | 项 | 1 | 896.59
有线电视系统 | [9 empty] | 分项工程(17房屋建筑与装饰)
火灾自动报警系统 | [9 empty] | 分项工程(17房屋建筑与装饰)
137 | 031301017106 | 脚手架搭拆 |  |  |  | 项 | 1 | 4742.62
防火门监控系统 | [9 empty] | 分项工程(17房屋建筑与装饰)
138 | 031301017107 | 脚手架搭拆 |  |  |  | 项 | 1 | 407.67
漏电火灾监控系统 | [9 empty] | 分项工程(17房屋建筑与装饰)
139 | 031301017108 | 脚手架搭拆 |  |  |  | 项 | 1 | 214.95
消防设备电源监控系统 | [9 empty] | 分项工程(17房屋建筑与装饰)
140 | 031301017109 | 脚手架搭拆 |  |  |  | 项 | 1 | 79.77
正压送风机及余压监控系统 | [9 empty] | 分项工程(17房屋建筑与装饰)
141 | 031301017110 | 脚手架搭拆 |  |  |  | 项 | 1 | 637.22
给水系统 | [9 empty] | 分项工程(17房屋建筑与装饰)
142 | 031301017111 | 脚手架搭拆 |  |  |  | 项 | 1 | 3398.42
排水系统 | [9 empty] | 分项工程(17房屋建筑与装饰)
143 | 031301017112 | 脚手架搭拆 |  |  |  | 项 | 1 | 3559.72
雨水系统 | [9 empty] | 分项工程(17房屋建筑与装饰)
144 | 031301017113 | 脚手架搭拆 |  |  |  | 项 | 1 | 503.68
冷凝水系统 | [9 empty] | 分项工程(17房屋建筑与装饰)
145 | 031301017114 | 脚手架搭拆 |  |  |  | 项 | 1 | 90.82
卫生洁具 | [9 empty] | 分项工程(17房屋建筑与装饰)
146 | 031301017115 | 脚手架搭拆 |  |  |  | 项 | 1 | 204.81
地上送排风系统 | [9 empty] | 分项工程(17房屋建筑与装饰)
147 | 031301017116 | 脚手架搭拆 |  |  |  | 项 | 1 | 1436.48
单价措施项目模拟清单与计价表
工程名称：永安市公交便民服务综合提升项目（EPC+F+O）二次 | [7 empty] | 第21页 共76页
序号 | 项目编码 | 项目名称 | 项目特征与要求 |  | 工作内容 | 计量单位 | 工程量 | 金额(元)
|  |  | 项目特征 | 发包人要求 |  |  |  | 综合单价 | 合价
消防栓系统 | [9 empty] | 分项工程(17房屋建筑与装饰)
148 | 031301017117 | 脚手架搭拆 |  |  |  | 项 | 1 | 1772.66
喷淋、喷雾系统 | [9 empty] | 分项工程(17房屋建筑与装饰)
149 | 031301017118 | 脚手架搭拆 |  |  |  | 项 | 1 | 9527.58
永安总院公交枢纽站材料仓库 | [9 empty] | 单项工程(17房屋建筑与装饰)
房屋建筑与装饰工程 | [9 empty] | 单位工程(17房屋建筑与装饰)
土方工程 | [9 empty] | 分项工程(17房屋建筑与装饰)
砌筑工程 | [9 empty] | 分项工程(17房屋建筑与装饰)
150 | 011701003040 | 砌筑脚手架 | 1、服务对象 | 内外墙体 | 场内、场外材料搬运、搭、拆脚手架、斜道、上料平台、安全网的铺设、拆除脚手架后材料的堆放 | m2 | 1 | 11.01
2、搭设高度
混凝土工程 | [9 empty] | 分项工程(17房屋建筑与装饰)
151 | 011702001080 | 基础模板(垫层) | 1、基础类型 | 垫层 | 模板及支架制作、模板及支架安装、拆除、整理堆放及场内外运输、清理模板粘结物及模内杂物、刷隔离剂等 | m2 | 1 | 68.16
152 | 011702001083 | 基础模板 | 1、基础类型 | 独立基础 | 模板及支架制作、模板及支架安装、拆除、整理堆放及场内外运输、清理模板粘结物及模内杂物、刷隔离剂等 | m2 | 1 | 70.03
153 | 011702005029 | 基础梁模板 | 1、支撑高度 |  | 模板及支架制作、模板及支架安装、拆除、整理堆放及场内外运输、清理模板粘结物及模内杂物、刷隔离剂等 | m2 | 1 | 60.87
|  |  | 2、构件形状 | 无底模基础梁
154 | 011702008038 | 圈梁模板 | 1、支撑高度 | 按设计尺寸 | 模板及支架制作、模板及支架安装、拆除、整理堆放及场内外运输、清理模板粘结物及模内杂物、刷隔离剂等 | m2 | 1 | 63.95
155 | 011702036006 | 小型构件模板 | 1、构件类型 | 按设计尺寸 | 模板及支架制作、模板及支架安装、拆除、整理堆放及场内外运输、清理模板粘结 | m2 | 1 | 77
2、支撑高度
单价措施项目模拟清单与计价表
工程名称：永安市公交便民服务综合提升项目（EPC+F+O）二次 | [7 empty] | 第22页 共76页
序号 | 项目编码 | 项目名称 | 项目特征与要求 |  | 工作内容 | 计量单位 | 工程量 | 金额(元)
|  |  | 项目特征 | 发包人要求 |  |  |  | 综合单价 | 合价
物及模内杂物、刷隔离剂等
156 | 011702024021 | 楼梯模板 | 1、楼梯类型 |  | 模板及支架制作、模板及支架安装、拆除、整理堆放及场内外运输、清理模板粘结物及模内杂物、刷隔离剂等 | m2 | 1 | 174.11
2、支撑高度
3、构件形状
157 | 011701002024 | 外脚手架及垂直封闭安全网 | 1、服务对象 | 外墙 | 场内、场外材料搬运、搭、拆脚手架、斜道、上料平台、安全网的铺设、拆除脚手架后材料的堆放 | m2 | 1 | 61.65
|  |  | 2、搭设方式 | 落地式钢管
3、搭设高度
|  |  | 4、脚手架材质 | 外墙扣件式钢管脚手架
|  |  | 5、安全网材质 | 阻燃安全网
158 | 011708001012 | 二次搬运 | 1、搬运内容 | 建筑材料 | 由于施工场地条件限制而发生的材料（含设备）、成品、半成品等一次运输不能到达堆放地点，必须进行的二次或多次装、运、卸、堆放 | 项 | 1 | 2656.39
|  |  | 2、搬运距离 | 单层高度
钢筋工程 | [9 empty] | 分项工程(17房屋建筑与装饰)
屋面工程 | [9 empty] | 分项工程(17房屋建筑与装饰)
卫生间防水 | [9 empty] | 分项工程(17房屋建筑与装饰)
屋面防水 | [9 empty] | 分项工程(17房屋建筑与装饰)
屋面保温 | [9 empty] | 分项工程(17房屋建筑与装饰)
楼地面工程 | [9 empty] | 分项工程(17房屋建筑与装饰)
内墙柱面工程 | [9 empty] | 分项工程(17房屋建筑与装饰)
外墙面工程 | [9 empty] | 分项工程(17房屋建筑与装饰)
天棚工程 | [9 empty] | 分项工程(17房屋建筑与装饰)
门窗工程 | [9 empty] | 分项工程(17房屋建筑与装饰)
其他装饰工程 | [9 empty] | 分项工程(17房屋建筑与装饰)
其他一般土建工程 | [9 empty] | 分项工程(17房屋建筑与装饰)
安装工程 | [9 empty] | 单位工程(17安装)
电气工程 | [9 empty] | 分项工程(17安装)
单价措施项目模拟清单与计价表
工程名称：永安市公交便民服务综合提升项目（EPC+F+O）二次 | [7 empty] | 第23页 共76页
序号 | 项目编码 | 项目名称 | 项目特征与要求 |  | 工作内容 | 计量单位 | 工程量 | 金额(元)
|  |  | 项目特征 | 发包人要求 |  |  |  | 综合单价 | 合价
水卫工程 | [9 empty] | 分项工程(17安装)
永安总院公交枢纽站维修车间 | [9 empty] | 单项工程(17房屋建筑与装饰)
房屋建筑与装饰工程 | [9 empty] | 单位工程(17房屋建筑与装饰)
桩基工程 | [9 empty] | 分项工程(17房屋建筑与装饰)
159 | 011705001005 | 大型机械设备进出场及安拆 | 1、无需描述 |  | 安拆费包括施工机械、设备在现场进行安装拆卸所需人工、材料、机械和试运转费用以及机械辅助设施的折旧、搭设、拆除等费用、进出场费包括施工机械、设备整体或分体自停放地点运至施工现场（或由一施工地点运至另一施工地点）、运离施工现场所发生的运输、装卸、辅助材料等费用、大型机械设备基础、大型机械检测费 | 项 | 1 | 16592.68
土石方工程 | [9 empty] | 分项工程(17房屋建筑与装饰)
160 | 011705001006 | 大型机械设备进出场及安拆 | 1、无需描述 |  | 安拆费包括施工机械、设备在现场进行安装拆卸所需人工、材料、机械和试运转费用以及机械辅助设施的折旧、搭设、拆除等费用、进出场费包括施工机械、设备整体或分体自停放地点运至施工现场（或由一施工地点运至另一施工地点）、运离施工现场所发生的运输、装卸、辅助材料等费用、大型机械设备基础、大型机械检测费 | 项 | 1 | 2600.73
砌筑工程 | [9 empty] | 分项工程(17房屋建筑与装饰)
161 | 011701003005 | 砌筑脚手架 | 1、服务对象 | 里脚手架 | 场内、场外材料搬运、搭、拆脚手架、斜道、上料平台、安全网的铺设、拆除脚手 | m2 | 1 | 3.87
2、搭设高度
单价措施项目模拟清单与计价表
工程名称：永安市公交便民服务综合提升项目（EPC+F+O）二次 | [7 empty] | 第24页 共76页
序号 | 项目编码 | 项目名称 | 项目特征与要求 |  | 工作内容 | 计量单位 | 工程量 | 金额(元)
|  |  | 项目特征 | 发包人要求 |  |  |  | 综合单价 | 合价
架后材料的堆放
162 | 011701003006 | 砌筑脚手架 | 1、服务对象 | 砌筑双排脚手架 | 场内、场外材料搬运、搭、拆脚手架、斜道、上料平台、安全网的铺设、拆除脚手架后材料的堆放 | m2 | 1 | 11.01
2、搭设高度
混凝土工程 | [9 empty] | 分项工程(17房屋建筑与装饰)
163 | 011702033001 | 垫层模板 | 1、构件类型 | 基础梁垫层、承台垫层 | 模板及支架制作、模板及支架安装、拆除、整理堆放及场内外运输、清理模板粘结物及模内杂物、刷隔离剂等 | m2 | 1 | 68.16
2、支撑高度
164 | 011702011001 | 墙模板 | 1、支撑高度 | ±0.00以下墙体、大样墙体 | 模板及支架制作、模板及支架安装、拆除、整理堆放及场内外运输、清理模板粘结物及模内杂物、刷隔离剂等 | m2 | 1 | 81.73
2、止水措施
165 | 011702001001 | 基础模板 | 1、基础类型 | 独立桩承台 | 模板及支架制作、模板及支架安装、拆除、整理堆放及场内外运输、清理模板粘结物及模内杂物、刷隔离剂等 | m2 | 1 | 70.03
166 | 011702005001 | 基础梁模板 | 1、支撑高度 | 无底模基础梁、地圈梁 | 模板及支架制作、模板及支架安装、拆除、整理堆放及场内外运输、清理模板粘结物及模内杂物、刷隔离剂等 | m2 | 1 | 60.87
2、构件形状
167 | 011702002001 | 柱模板 | 1、支撑高度 | 含超高增加费 | 模板及支架制作、模板及支架安装、拆除、整理堆放及场内外运输、清理模板粘结物及模内杂物、刷隔离剂等 | m2 | 1 | 90.51
2、构件形状
3、止水措施
168 | 011702006001 | 梁模板 | 1、支撑高度 | 含超高增加费 | 模板及支架制作、模板及支架安装、拆除、整理堆放及场内外运输、清理模板粘结物及模内杂物、刷隔离剂等 | m2 | 1 | 141.09
2、构件形状
3、止水措施
169 | 011702014005 | 有梁板模板 | 1、支撑高度 | 含超高增加费 | 模板及支架制作、模板及支架安装、拆除、整理堆放及场内外运输、清理模板粘结物及模内杂物、刷隔离剂等 | m2 | 1 | 110.96
2、止水措施
单价措施项目模拟清单与计价表
工程名称：永安市公交便民服务综合提升项目（EPC+F+O）二次 | [7 empty] | 第25页 共76页
序号 | 项目编码 | 项目名称 | 项目特征与要求 |  | 工作内容 | 计量单位 | 工程量 | 金额(元)
|  |  | 项目特征 | 发包人要求 |  |  |  | 综合单价 | 合价
170 | 011702014006 | 有梁板模板 | 1、支撑高度 | 斜屋面（10°<坡度≤30°） | 模板及支架制作、模板及支架安装、拆除、整理堆放及场内外运输、清理模板粘结物及模内杂物、刷隔离剂等 | m2 | 1 | 128.58
|  |  | 2、止水措施 | 含超高增加费
171 | 011702024001 | 楼梯模板 | 1、楼梯类型 | 板式、双跑 | 模板及支架制作、模板及支架安装、拆除、整理堆放及场内外运输、清理模板粘结物及模内杂物、刷隔离剂等 | m2 | 1 | 259.33
2、支撑高度
3、构件形状
172 | 011702022001 | 天沟、檐沟模板 | 1、构件类型 | 挑檐 | 模板及支架制作、模板及支架安装、拆除、整理堆放及场内外运输、清理模板粘结物及模内杂物、刷隔离剂等 | m2 | 1 | 129.52
2、反口高度
173 | 011702023001 | 雨篷、悬挑构件模板 | 1、构件类型 | 雨篷 | 模板及支架制作、模板及支架安装、拆除、整理堆放及场内外运输、清理模板粘结物及模内杂物、刷隔离剂等 | m2 | 1 | 159.04
2、支撑高度
174 | 011702003001 | 构造柱模板 | 1、支撑高度 | 含超高增加费 | 模板及支架制作、模板及支架安装、拆除、整理堆放及场内外运输、清理模板粘结物及模内杂物、刷隔离剂等 | m2 | 1 | 116.38
175 | 011702008001 | 圈梁模板 | 1、支撑高度 |  | 模板及支架制作、模板及支架安装、拆除、整理堆放及场内外运输、清理模板粘结物及模内杂物、刷隔离剂等 | m2 | 1 | 76.75
176 | 011702009001 | 过梁模板 | 1、支撑高度 |  | 模板及支架制作、模板及支架安装、拆除、整理堆放及场内外运输、清理模板粘结物及模内杂物、刷隔离剂等 | m2 | 1 | 124.76
177 | 011702025001 | 其他现浇构件模板 | 1、构件类型 | 压顶 | 模板及支架制作、模板及支架安装、拆除、整理堆放及场内外运输、清理模板粘结物及模内杂物、刷隔离剂等 | m2 | 1 | 77.39
178 | 011702030001 | 后浇带模板 | 1、后浇带部位 | 基础 | 模板及支架制作、模板及支架安装、拆除、整理堆放及场内外运输、清理模板粘结 | m2 | 1 | 38.54
2、支撑高度
单价措施项目模拟清单与计价表
工程名称：永安市公交便民服务综合提升项目（EPC+F+O）二次 | [7 empty] | 第26页 共76页
序号 | 项目编码 | 项目名称 | 项目特征与要求 |  | 工作内容 | 计量单位 | 工程量 | 金额(元)
|  |  | 项目特征 | 发包人要求 |  |  |  | 综合单价 | 合价
物及模内杂物、刷隔离剂等
钢筋工程 | [9 empty] | 分项工程(17房屋建筑与装饰)
屋面工程 | [9 empty] | 分项工程(17房屋建筑与装饰)
室内装修工程 | [9 empty] | 分项工程(17房屋建筑与装饰)
179 | 011701006005 | 满堂装饰脚手架 | 1、服务对象（天棚和墙面或天棚） | 天棚和墙面 | 场内、场外材料搬运、搭、拆脚手架、斜道、上料平台、安全网的铺设、拆除脚手架后材料的堆放 | m2 | 1 | 11.29
|  |  | 2、服务高度 | 5.8m以内
180 | 011701006006 | 满堂装饰脚手架 | 1、服务对象（天棚和墙面或天棚） | 天棚和墙面 | 场内、场外材料搬运、搭、拆脚手架、斜道、上料平台、安全网的铺设、拆除脚手架后材料的堆放 | m2 | 1 | 27.74
|  |  | 2、服务高度 | 7m以内
181 | 011701009001 | 内墙面独立装饰脚手架 | 1、搭设方式 | 内墙面装饰脚手架10m以内 | 场内、场外材料搬运、搭、拆脚手架、斜道、上料平台、安全网的铺设、拆除脚手架后材料的堆放 | m2 | 1 | 20.87
2、搭设高度
3、脚手架材质
外墙面工程 | [9 empty] | 分项工程(17房屋建筑与装饰)
门窗工程 | [9 empty] | 分项工程(17房屋建筑与装饰)
其他一般土建工程 | [9 empty] | 分项工程(17房屋建筑与装饰)
182 | 011701002001 | 外脚手架及垂直封闭安全网 | 1、服务对象 | 外墙扣件式钢管脚手架 双排 建筑物高度30m以内 | 场内、场外材料搬运、搭、拆脚手架、斜道、上料平台、安全网的铺设、拆除脚手架后材料的堆放 | m2 | 1 | 71.35
|  |  | 2、搭设方式 | 阻燃安全网
|  |  | 3、搭设高度 | 租赁期5个月
4、脚手架材质
5、安全网材质
183 | 011703001001 | 垂直运输 | 1、建筑物建筑类型及结构形式 | 钢筋混凝土框架结构、金属结构 | 垂直运输机械的使用费、垂直运输人工费用 | 项 | 1 | 81592.08
|  |  | 2、地下室建筑面积 | 建筑面积2468m2
|  |  | 3、建筑物檐口高度、层数 | 7.93m、二层
单价措施项目模拟清单与计价表
工程名称：永安市公交便民服务综合提升项目（EPC+F+O）二次 | [7 empty] | 第27页 共76页
序号 | 项目编码 | 项目名称 | 项目特征与要求 |  | 工作内容 | 计量单位 | 工程量 | 金额(元)
|  |  | 项目特征 | 发包人要求 |  |  |  | 综合单价 | 合价
装配式建筑工程 | [9 empty] | 单位工程(17装配式建筑)
金属结构工程 | [9 empty] | 分项工程(17装配式建筑)
184 | 011702036001 | 小型构件模板 | 1、构件类型 | 柱脚保护砼 | 模板及支架制作、模板及支架安装、拆除、整理堆放及场内外运输、清理模板粘结物及模内杂物、刷隔离剂等 | m2 | 1 | 77.07
2、支撑高度
安装工程 | [9 empty] | 单位工程(17安装)
配电箱安装工程 | [9 empty] | 分项工程(17房屋建筑与装饰)
185 | 031301017187 | 脚手架搭拆 |  |  |  | 项 | 1 | 124.19
母线槽、电缆与桥架工程 | [9 empty] | 分项工程(17房屋建筑与装饰)
186 | 031301017188 | 脚手架搭拆 |  |  |  | 项 | 1 | 83.56
配管配线工程 | [9 empty] | 分项工程(17房屋建筑与装饰)
187 | 031301017189 | 脚手架搭拆 |  |  |  | 项 | 1 | 741.12
电气照明器具工程(含灯具与开关插座) | [9 empty] | 分项工程(17房屋建筑与装饰)
188 | 031301017190 | 脚手架搭拆 |  |  |  | 项 | 1 | 223.85
防雷接地工程 | [9 empty] | 分项工程(17房屋建筑与装饰)
189 | 031301017191 | 脚手架搭拆 |  |  |  | 项 | 1 | 1021.53
综合布线系统 | [9 empty] | 分项工程(17房屋建筑与装饰)
190 | 031301017192 | 脚手架搭拆 |  |  |  | 项 | 1 | 194.46
电视系统 | [9 empty] | 分项工程(17房屋建筑与装饰)
191 | 031301017193 | 脚手架搭拆 |  |  |  | 项 | 1 | 21.52
火灾自动报警系统 | [9 empty] | 分项工程(17房屋建筑与装饰)
192 | 031301017194 | 脚手架搭拆 |  |  |  | 项 | 1 | 203.05
应急照明监控系统 | [9 empty] | 分项工程(17房屋建筑与装饰)
193 | 031301017195 | 脚手架搭拆 |  |  |  | 项 | 1 | 251.14
给水系统 | [9 empty] | 分项工程(17安装)
194 | 031301017196 | 脚手架搭拆 |  |  |  | 项 | 1 | 422.48
单价措施项目模拟清单与计价表
工程名称：永安市公交便民服务综合提升项目（EPC+F+O）二次 | [7 empty] | 第28页 共76页
序号 | 项目编码 | 项目名称 | 项目特征与要求 |  | 工作内容 | 计量单位 | 工程量 | 金额(元)
|  |  | 项目特征 | 发包人要求 |  |  |  | 综合单价 | 合价
排水系统 | [9 empty] | 分项工程(17安装)
195 | 031301017197 | 脚手架搭拆 |  |  |  | 项 | 1 | 173.53
雨水系统 | [9 empty] | 分项工程(17安装)
196 | 031301017198 | 脚手架搭拆 |  |  |  | 项 | 1 | 404.34
消火栓系统 | [9 empty] | 分项工程(17安装)
197 | 031301017199 | 脚手架搭拆 |  |  |  | 项 | 1 | 1957.16
永安总院公交枢纽站检测车间 | [9 empty] | 单项工程(17房屋建筑与装饰)
房屋建筑与装饰工程 | [9 empty] | 单位工程(17房屋建筑与装饰)
一般土建 | [9 empty] | 分项工程(17房屋建筑与装饰)
198 | 011702033002 | 垫层模板 |  | 现浇混凝土胶合板模板(基础 垫层) | 模板及支架制作、模板及支架安装、拆除、整理堆放及场内外运输、清理模板粘结物及模内杂物、刷隔离剂等 | m2 | 1 | 68.16
199 | 011702001002 | 基础模板 |  | 现浇混凝土胶合板模板(基础 独立基础) | 模板及支架制作、模板及支架安装、拆除、整理堆放及场内外运输、清理模板粘结物及模内杂物、刷隔离剂等 | m2 | 1 | 70.03
200 | 011702005002 | 基础梁模板 |  | 现浇混凝土胶合板模板(基础 无底模基础梁、地圈梁) | 模板及支架制作、模板及支架安装、拆除、整理堆放及场内外运输、清理模板粘结物及模内杂物、刷隔离剂等 | m2 | 1 | 92.26
201 | 011702002002 | 柱模板 |  | 现浇混凝土胶合板模板(柱 独立矩形柱) | 模板及支架制作、模板及支架安装、拆除、整理堆放及场内外运输、清理模板粘结物及模内杂物、刷隔离剂等 | m2 | 1 | 76.4
增加费(柱、墙模板支撑高度超过3.6m、不超过6m 每增加0.5m)
202 | 011702008002 | 圈梁模板 |  | 现浇混凝土胶合板模板(梁 圈梁) | 模板及支架制作、模板及支架安装、拆除、整理堆放及场内外运输、清理模板粘结物及模内杂物、刷隔离剂等 | m2 | 1 | 63.95
203 | 011702009002 | 过梁模板 |  | 现浇混凝土胶合板模板(梁 过梁) | 模板及支架制作、模板及支架安装、拆除、整理堆放及 | m2 | 1 | 103.96
单价措施项目模拟清单与计价表
工程名称：永安市公交便民服务综合提升项目（EPC+F+O）二次 | [7 empty] | 第29页 共76页
序号 | 项目编码 | 项目名称 | 项目特征与要求 |  | 工作内容 | 计量单位 | 工程量 | 金额(元)
|  |  | 项目特征 | 发包人要求 |  |  |  | 综合单价 | 合价
场内外运输、清理模板粘结物及模内杂物、刷隔离剂等
204 | 011702014007 | 有梁板模板 |  | 现浇混凝土胶合板模板(板 有梁板) | 模板及支架制作、模板及支架安装、拆除、整理堆放及场内外运输、清理模板粘结物及模内杂物、刷隔离剂等 | m2 | 1 | 92.59
增加费(梁、板模板支撑高度超过3.6m、不超过6m 每增加0.5m)
205 | 011702022002 | 天沟、檐沟模板 |  | 现浇混凝土胶合板模板(板 天沟、挑檐) | 模板及支架制作、模板及支架安装、拆除、整理堆放及场内外运输、清理模板粘结物及模内杂物、刷隔离剂等 | m2 | 1 | 107.92
206 | 011702025002 | 其他现浇构件模板 |  | 现浇混凝土胶合板模板(其他构件 压顶) | 模板及支架制作、模板及支架安装、拆除、整理堆放及场内外运输、清理模板粘结物及模内杂物、刷隔离剂等 | m2 | 1 | 64.5
207 | 011703001002 | 垂直运输 |  | 垂直运输工程(垂直运输费 单层) | 垂直运输机械的使用费、垂直运输人工费用 | 项 | 1 | 2596.65
208 | 011701002002 | 外脚手架及垂直封闭安全网 |  | 外脚手架（落地式钢管）(外墙扣件式钢管脚手架 双排 建筑物高度30m以内) | 场内、场外材料搬运、搭、拆脚手架、斜道、上料平台、安全网的铺设、拆除脚手架后材料的堆放 | m2 | 1 | 79.89
建筑物垂直封闭(阻燃安全网 檐高30m以内)
209 | 011701003007 | 砌筑脚手架 |  | 砌筑脚手架(砌筑双排脚手架) | 场内、场外材料搬运、搭、拆脚手架、斜道、上料平台、安全网的铺设、拆除脚手架后材料的堆放 | m2 | 1 | 11.01
210 | 011701006007 | 满堂装饰脚手架 |  | 装修脚手架(装修满堂脚手架 基本层3.6m-5.2m) | 场内、场外材料搬运、搭、拆脚手架、斜道、上料平台、安全网的铺设、拆除脚手架后材料的堆放 | m2 | 1 | 11.29
装饰 | [9 empty] | 分项工程(17房屋建筑与装饰)
安装 | [9 empty] | 单位工程(17安装)
电气工程 | [9 empty] | 分项工程(17安装)
单价措施项目模拟清单与计价表
工程名称：永安市公交便民服务综合提升项目（EPC+F+O）二次 | [7 empty] | 第30页 共76页
序号 | 项目编码 | 项目名称 | 项目特征与要求 |  | 工作内容 | 计量单位 | 工程量 | 金额(元)
|  |  | 项目特征 | 发包人要求 |  |  |  | 综合单价 | 合价
211 | 031301017200 | 脚手架搭拆 |  |  |  | 项 | 1
防雷接地 | [9 empty] | 分项工程(17安装)
212 | 031301017201 | 脚手架搭拆 |  |  |  | 项 | 1
雨水工程 | [9 empty] | 分项工程(17安装)
213 | 031301017202 | 脚手架搭拆 |  |  |  | 项 | 1
永安总院公交枢纽站配电房 | [9 empty] | 单项工程(17房屋建筑与装饰)
房屋建筑与装饰工程 | [9 empty] | 单位工程(17房屋建筑与装饰)
土石方 | [9 empty] | 分项工程(17房屋建筑与装饰)
一般土建 | [9 empty] | 分项工程(17房屋建筑与装饰)
214 | 011702001011 | 基础模板(垫层) | 1、基础类型 | 垫层 | 模板及支架制作、模板及支架安装、拆除、整理堆放及场内外运输、清理模板粘结物及模内杂物、刷隔离剂等 | m2 | 1 | 68.16
215 | 011702001012 | 基础模板(带形基础) | 1、基础类型 | 带形基础 | 模板及支架制作、模板及支架安装、拆除、整理堆放及场内外运输、清理模板粘结物及模内杂物、刷隔离剂等 | m2 | 1 | 65.81
216 | 011702005003 | 基础梁模板 | 1、支撑高度 |  | 模板及支架制作、模板及支架安装、拆除、整理堆放及场内外运输、清理模板粘结物及模内杂物、刷隔离剂等 | m2 | 1 | 60.87
|  |  | 2、构件形状 | 无底模基础梁
217 | 011702008003 | 圈梁模板 | 1、支撑高度 | 按设计尺寸 | 模板及支架制作、模板及支架安装、拆除、整理堆放及场内外运输、清理模板粘结物及模内杂物、刷隔离剂等 | m2 | 1 | 63.95
218 | 011702003002 | 构造柱模板 | 1、支撑高度 | 按设计尺寸 | 模板及支架制作、模板及支架安装、拆除、整理堆放及场内外运输、清理模板粘结物及模内杂物、刷隔离剂等 | m2 | 1 | 94.09
219 | 011702002003 | 柱模板 | 1、支撑高度 | 按设计尺寸 | 模板及支架制作、模板及支架安装、拆除、整理堆放及 | m2 | 1 | 75.37
2、构件形状
单价措施项目模拟清单与计价表
工程名称：永安市公交便民服务综合提升项目（EPC+F+O）二次 | [7 empty] | 第31页 共76页
序号 | 项目编码 | 项目名称 | 项目特征与要求 |  | 工作内容 | 计量单位 | 工程量 | 金额(元)
|  |  | 项目特征 | 发包人要求 |  |  |  | 综合单价 | 合价
|  |  | 3、止水措施 |  | 场内外运输、清理模板粘结物及模内杂物、刷隔离剂等
220 | 011702014008 | 有梁板模板 | 1、支撑高度 | 按设计尺寸 | 模板及支架制作、模板及支架安装、拆除、整理堆放及场内外运输、清理模板粘结物及模内杂物、刷隔离剂等 | m2 | 1 | 92.59
2、止水措施
221 | 011702022003 | 天沟、檐沟模板 | 1、构件类型 | 按设计尺寸 | 模板及支架制作、模板及支架安装、拆除、整理堆放及场内外运输、清理模板粘结物及模内杂物、刷隔离剂等 | m2 | 1 | 113.14
2、反口高度
222 | 011702009003 | 过梁模板 | 1、支撑高度 | 按设计尺寸 | 模板及支架制作、模板及支架安装、拆除、整理堆放及场内外运输、清理模板粘结物及模内杂物、刷隔离剂等 | m2 | 1 | 103.96
223 | 011702025003 | 其他现浇构件模板 | 1、构件类型 | 按设计尺寸 | 模板及支架制作、模板及支架安装、拆除、整理堆放及场内外运输、清理模板粘结物及模内杂物、刷隔离剂等 | m2 | 1 | 64.5
224 | 011702036002 | 小型构件模板 | 1、构件类型 | 按设计尺寸 | 模板及支架制作、模板及支架安装、拆除、整理堆放及场内外运输、清理模板粘结物及模内杂物、刷隔离剂等 | m2 | 1 | 77
2、支撑高度
225 | 011702001013 | 基础模板 | 1、基础类型 | 设备基 | 模板及支架制作、模板及支架安装、拆除、整理堆放及场内外运输、清理模板粘结物及模内杂物、刷隔离剂等 | m2 | 1 | 71.93
226 | 011701003008 | 砌筑脚手架 | 1、服务对象 | 内外墙体 | 场内、场外材料搬运、搭、拆脚手架、斜道、上料平台、安全网的铺设、拆除脚手架后材料的堆放 | m2 | 1 | 11.01
2、搭设高度
227 | 011701002003 | 外脚手架及垂直封闭安全网 | 1、服务对象 | 外墙 | 场内、场外材料搬运、搭、拆脚手架、斜道、上料平台、安全网的铺设、拆除脚手架后材料的堆放 | m2 | 1 | 61.65
|  |  | 2、搭设方式 | 落地式钢管
|  |  | 3、搭设高度 | (0.15+3.6)米
|  |  | 4、脚手架材质 | 外墙扣件式钢管脚手架
单价措施项目模拟清单与计价表
工程名称：永安市公交便民服务综合提升项目（EPC+F+O）二次 | [7 empty] | 第32页 共76页
序号 | 项目编码 | 项目名称 | 项目特征与要求 |  | 工作内容 | 计量单位 | 工程量 | 金额(元)
|  |  | 项目特征 | 发包人要求 |  |  |  | 综合单价 | 合价
|  |  | 5、安全网材质 | 阻燃安全网
228 | 011708001001 | 二次搬运 | 1、搬运内容 | 建筑材料 | 由于施工场地条件限制而发生的材料（含设备）、成品、半成品等一次运输不能到达堆放地点，必须进行的二次或多次装、运、卸、堆放 | 项 | 1 | 2656.39
|  |  | 2、搬运距离 | 单层高度
229 | 011705001007 | 大型机械设备进出场及安拆 | 1、无需描述 |  | 安拆费包括施工机械、设备在现场进行安装拆卸所需人工、材料、机械和试运转费用以及机械辅助设施的折旧、搭设、拆除等费用、进出场费包括施工机械、设备整体或分体自停放地点运至施工现场（或由一施工地点运至另一施工地点）、运离施工现场所发生的运输、装卸、辅助材料等费用、大型机械设备基础、大型机械检测费 | 项 | 1 | 2036.75
装饰 | [9 empty] | 分项工程(17房屋建筑与装饰)
230 | 011701006008 | 满堂装饰脚手架 | 1、服务对象（天棚和墙面或天棚） | 墙面和天棚 | 场内、场外材料搬运、搭、拆脚手架、斜道、上料平台、安全网的铺设、拆除脚手架后材料的堆放 | m2 | 1 | 11.29
|  |  | 2、服务高度 | 4.22米
安装 | [9 empty] | 单位工程(17安装)
电气工程 | [9 empty] | 分项工程(17安装)
231 | 031301017203 | 脚手架搭拆 |  | 电气设备安装工程脚手架搭拆费 |  | 项 | 1 | 41.62
水卫工程 | [9 empty] | 分项工程(17安装)
232 | 031301017204 | 脚手架搭拆 |  |  |  | 项 | 1 | 18.56
233 | 011702001060 | 基础模板 | 1、基础类型 | 现浇混凝土胶合板模板(基础 设备基础) | 模板及支架制作、模板及支架安装、拆除、整理堆放及场内外运输、清理模板粘结物及模内杂物、刷隔离剂等 | m2 | 1 | 72.01
单价措施项目模拟清单与计价表
工程名称：永安市公交便民服务综合提升项目（EPC+F+O）二次 | [7 empty] | 第33页 共76页
序号 | 项目编码 | 项目名称 | 项目特征与要求 |  | 工作内容 | 计量单位 | 工程量 | 金额(元)
|  |  | 项目特征 | 发包人要求 |  |  |  | 综合单价 | 合价
永安市共享电动自行车运营管理中心-接待中心 | [9 empty] | 单项工程(17房屋建筑与装饰)
建筑工程 | [9 empty] | 单位工程(17房屋建筑与装饰)
土石方 | [9 empty] | 分项工程(17房屋建筑与装饰)
234 | 011705001031 | 大型机械设备进出场及安拆 | 1、无需描述 |  | 安拆费包括施工机械、设备在现场进行安装拆卸所需人工、材料、机械和试运转费用以及机械辅助设施的折旧、搭设、拆除等费用、进出场费包括施工机械、设备整体或分体自停放地点运至施工现场（或由一施工地点运至另一施工地点）、运离施工现场所发生的运输、装卸、辅助材料等费用、大型机械设备基础、大型机械检测费 | 项 | 1 | 2600.73
一般土建 | [9 empty] | 分项工程(17房屋建筑与装饰)
235 | 011702001061 | 基础模板 | 1、基础类型 | 独立基础 | 模板及支架制作、模板及支架安装、拆除、整理堆放及场内外运输、清理模板粘结物及模内杂物、刷隔离剂等 | m2 | 1 | 70.03
236 | 011702001062 | 基础模板 | 1、基础类型 | 独立基础垫层 | 模板及支架制作、模板及支架安装、拆除、整理堆放及场内外运输、清理模板粘结物及模内杂物、刷隔离剂等 | m2 | 1 | 68.16
237 | 011702001063 | 基础模板 | 1、基础类型 | 基础梁 | 模板及支架制作、模板及支架安装、拆除、整理堆放及场内外运输、清理模板粘结物及模内杂物、刷隔离剂等 | m2 | 1 | 92.26
238 | 011702014025 | 有梁板模板 | 1、支撑高度 | 3.6m以内 | 模板及支架制作、模板及支架安装、拆除、整理堆放及场内外运输、清理模板粘结物及模内杂物、刷隔离剂等 | m2 | 1 | 87.37
2、止水措施
239 | 011702002027 | 柱模板 | 1、支撑高度 | 一层超过3.6m，不超6m；其他层3.6m以内 | 模板及支架制作、模板及支架安装、拆除、整理堆放及 | m2 | 1 | 75.52
单价措施项目模拟清单与计价表
工程名称：永安市公交便民服务综合提升项目（EPC+F+O）二次 | [7 empty] | 第34页 共76页
序号 | 项目编码 | 项目名称 | 项目特征与要求 |  | 工作内容 | 计量单位 | 工程量 | 金额(元)
|  |  | 项目特征 | 发包人要求 |  |  |  | 综合单价 | 合价
|  |  | 2、构件形状 |  | 场内外运输、清理模板粘结物及模内杂物、刷隔离剂等
3、止水措施
240 | 011702014026 | 有梁板模板 | 1、支撑高度 | 一层超过3.6m，不超6m；其他层3.6m以内 | 模板及支架制作、模板及支架安装、拆除、整理堆放及场内外运输、清理模板粘结物及模内杂物、刷隔离剂等 | m2 | 1 | 88.77
|  |  | 2、止水措施 | 二层部分楼板超过6m
241 | 011702006006 | 梁模板 | 1、支撑高度 |  | 模板及支架制作、模板及支架安装、拆除、整理堆放及场内外运输、清理模板粘结物及模内杂物、刷隔离剂等 | m2 | 1 | 114.08
2、构件形状
3、止水措施
242 | 011702024014 | 楼梯模板 | 1、楼梯类型 | 板式楼梯 | 模板及支架制作、模板及支架安装、拆除、整理堆放及场内外运输、清理模板粘结物及模内杂物、刷隔离剂等 | m2 | 1 | 216.1
2、支撑高度
3、构件形状
243 | 011702023010 | 雨篷、悬挑构件模板 | 1、构件类型 | 雨棚 | 模板及支架制作、模板及支架安装、拆除、整理堆放及场内外运输、清理模板粘结物及模内杂物、刷隔离剂等 | m2 | 1 | 132.51
2、支撑高度
244 | 011702008028 | 圈梁模板 | 1、支撑高度 | 3.6m以内 | 模板及支架制作、模板及支架安装、拆除、整理堆放及场内外运输、清理模板粘结物及模内杂物、刷隔离剂等 | m2 | 1 | 63.95
245 | 011702011019 | 墙模板 | 1、支撑高度 | 3.6m以内 | 模板及支架制作、模板及支架安装、拆除、整理堆放及场内外运输、清理模板粘结物及模内杂物、刷隔离剂等 | m2 | 1 | 68.1
|  |  | 2、止水措施 | 结施图号G-08 大样④门头大样
246 | 011702016006 | 平板模板 | 1、支撑高度 | 一层超过3.6m，其他3.6m以内 | 模板及支架制作、模板及支架安装、拆除、整理堆放及场内外运输、清理模板粘结物及模内杂物、刷隔离剂等 | m2 | 1 | 83.05
247 | 011702022004 | 天沟、檐沟模板 | 1、构件类型 | 檐沟 | 模板及支架制作、模板及支架安装、拆除、整理堆放及场内外运输、清理模板粘结物及模内杂物、刷隔离剂等 | m2 | 1 | 98.46
|  |  | 2、反口高度 | 400mm
单价措施项目模拟清单与计价表
工程名称：永安市公交便民服务综合提升项目（EPC+F+O）二次 | [7 empty] | 第35页 共76页
序号 | 项目编码 | 项目名称 | 项目特征与要求 |  | 工作内容 | 计量单位 | 工程量 | 金额(元)
|  |  | 项目特征 | 发包人要求 |  |  |  | 综合单价 | 合价
248 | 011702014027 | 有梁板模板 | 1、支撑高度 |  | 模板及支架制作、模板及支架安装、拆除、整理堆放及场内外运输、清理模板粘结物及模内杂物、刷隔离剂等 | m2 | 1 | 82.45
2、止水措施
249 | 011702011020 | 墙模板 | 1、支撑高度 | 3.6m以内 | 模板及支架制作、模板及支架安装、拆除、整理堆放及场内外运输、清理模板粘结物及模内杂物、刷隔离剂等 | m2 | 1 | 68.1
|  |  | 2、止水措施 | 结施图号G-08 大样⑤檐沟大样
250 | 011702023011 | 雨篷、悬挑构件模板 | 1、构件类型 | 雨披 | 模板及支架制作、模板及支架安装、拆除、整理堆放及场内外运输、清理模板粘结物及模内杂物、刷隔离剂等 | m2 | 1 | 132.51
|  |  | 2、支撑高度 | 3.6m以内
结施图号G-09 大样⑩雨披大样
251 | 011701003025 | 砌筑脚手架 | 1、服务对象 | 砌块柱 | 场内、场外材料搬运、搭、拆脚手架、斜道、上料平台、安全网的铺设、拆除脚手架后材料的堆放 | m2 | 1 | 11.01
|  |  | 2、搭设高度 | 3.6m以外
252 | 011701003026 | 砌筑脚手架 | 1、服务对象 | 砌块柱 | 场内、场外材料搬运、搭、拆脚手架、斜道、上料平台、安全网的铺设、拆除脚手架后材料的堆放 | m2 | 1 | 3.87
|  |  | 2、搭设高度 | 3.6m以内
253 | 011701003027 | 砌筑脚手架 | 1、服务对象 | 砌体墙 | 场内、场外材料搬运、搭、拆脚手架、斜道、上料平台、安全网的铺设、拆除脚手架后材料的堆放 | m2 | 1 | 11.01
|  |  | 2、搭设高度 | 3.6m以外
254 | 011701003028 | 砌筑脚手架 | 1、服务对象 | 砌体墙 | 场内、场外材料搬运、搭、拆脚手架、斜道、上料平台、安全网的铺设、拆除脚手架后材料的堆放 | m2 | 1 | 3.87
|  |  | 2、搭设高度 | 3.6m以内
255 | 011702025024 | 其他现浇构件模板 | 1、构件类型 | 压顶 | 模板及支架制作、模板及支架安装、拆除、整理堆放及场内外运输、清理模板粘结物及模内杂物、刷隔离剂等 | m2 | 1 | 64.5
256 | 011702009015 | 过梁模板 | 1、支撑高度 | 3.6以内 | 模板及支架制作、模板及支架安装、拆除、整理堆放及 | m2 | 1 | 103.96
单价措施项目模拟清单与计价表
工程名称：永安市公交便民服务综合提升项目（EPC+F+O）二次 | [7 empty] | 第36页 共76页
序号 | 项目编码 | 项目名称 | 项目特征与要求 |  | 工作内容 | 计量单位 | 工程量 | 金额(元)
|  |  | 项目特征 | 发包人要求 |  |  |  | 综合单价 | 合价
场内外运输、清理模板粘结物及模内杂物、刷隔离剂等
257 | 011702008029 | 圈梁模板 | 1、支撑高度 | 3.6以内 | 模板及支架制作、模板及支架安装、拆除、整理堆放及场内外运输、清理模板粘结物及模内杂物、刷隔离剂等 | m2 | 1 | 53.55
258 | 011702003009 | 构造柱模板 | 1、支撑高度 |  | 模板及支架制作、模板及支架安装、拆除、整理堆放及场内外运输、清理模板粘结物及模内杂物、刷隔离剂等 | m2 | 1 | 93.76
259 | 011701002015 | 外脚手架及垂直封闭安全网 | 1、服务对象 |  | 场内、场外材料搬运、搭、拆脚手架、斜道、上料平台、安全网的铺设、拆除脚手架后材料的堆放 | m2 | 1 | 79.89
2、搭设方式
3、搭设高度
4、脚手架材质
5、安全网材质
260 | 011703001010 | 垂直运输 | 1、建筑物建筑类型及结构形式 |  | 垂直运输机械的使用费、垂直运输人工费用 | 项 | 1 | 146715.1
2、地下室建筑面积
3、建筑物檐口高度、层数
261 | 011705001032 | 大型机械设备进出场及安拆 | 1、无需描述 |  | 安拆费包括施工机械、设备在现场进行安装拆卸所需人工、材料、机械和试运转费用以及机械辅助设施的折旧、搭设、拆除等费用、进出场费包括施工机械、设备整体或分体自停放地点运至施工现场（或由一施工地点运至另一施工地点）、运离施工现场所发生的运输、装卸、辅助材料等费用、大型机械设备基础、大型机械检测费 | 项 | 1 | 40309.18
单价措施项目模拟清单与计价表
工程名称：永安市公交便民服务综合提升项目（EPC+F+O）二次 | [7 empty] | 第37页 共76页
序号 | 项目编码 | 项目名称 | 项目特征与要求 |  | 工作内容 | 计量单位 | 工程量 | 金额(元)
|  |  | 项目特征 | 发包人要求 |  |  |  | 综合单价 | 合价
262 | 011702011021 | 厨房沟模板 | 1、支撑高度 |  | 模板及支架制作、模板及支架安装、拆除、整理堆放及场内外运输、清理模板粘结物及模内杂物、刷隔离剂等 | m2 | 1 | 68.1
2、止水措施
263 | 011702027003 | 台阶模板 | 1、台阶踏步宽 |  | 模板及支架制作、模板及支架安装、拆除、整理堆放及场内外运输、清理模板粘结物及模内杂物、刷隔离剂等 | m2 | 1 | 34.83
装饰 | [9 empty] | 分项工程(17房屋建筑与装饰)
安装工程 | [9 empty] | 单位工程(17安装)
电气工程 | [9 empty] | 分项工程(17安装)
264 | 031301017205 | 脚手架搭拆 |  |  |  | 项 | 1 | 1277.95
智能疏散照明 | [9 empty] | 分项工程(17安装)
265 | 031301017206 | 脚手架搭拆 |  |  |  | 项 | 1 | 69.83
弱电工程 | [9 empty] | 分项工程(17安装)
266 | 031301017207 | 脚手架搭拆 |  |  |  | 项 | 1 | 323.41
水卫工程 | [9 empty] | 分项工程(17安装)
267 | 031301017208 | 脚手架搭拆 |  |  |  | 项 | 1 | 1243.25
永安市共享电动自行车运营管理中心-管理中心 | [9 empty] | 单项工程(17房屋建筑与装饰)
地下室(土建) | [9 empty] | 单位工程(17房屋建筑与装饰)
土方工程 | [9 empty] | 分项工程(17房屋建筑与装饰)
268 | 011705001022 | 大型机械设备进出场及安拆 | 1、无需描述 |  | 安拆费包括施工机械、设备在现场进行安装拆卸所需人工、材料、机械和试运转费用以及机械辅助设施的折旧、搭设、拆除等费用、进出场费包括施工机械、设备整体或分体自停放地点运至施工现场（或由一施工地点运至另一施工地点）、运离施工现场所发生的运输、装卸、辅助材料等费用、大型机 | 项 | 1 | 2600.73
单价措施项目模拟清单与计价表
工程名称：永安市公交便民服务综合提升项目（EPC+F+O）二次 | [7 empty] | 第38页 共76页
序号 | 项目编码 | 项目名称 | 项目特征与要求 |  | 工作内容 | 计量单位 | 工程量 | 金额(元)
|  |  | 项目特征 | 发包人要求 |  |  |  | 综合单价 | 合价
械设备基础、大型机械检测费
混凝土工程 | [9 empty] | 分项工程(17房屋建筑与装饰)
269 | 011702001058 | 基础模板 | 1、基础类型 | 砖胎模 | 模板及支架制作、模板及支架安装、拆除、整理堆放及场内外运输、清理模板粘结物及模内杂物、刷隔离剂等 | m2 | 1 | 196.4
20厚1:3水泥砂浆
270 | 011702033009 | 垫层模板 | 1、构件类型 | 垫层 | 模板及支架制作、模板及支架安装、拆除、整理堆放及场内外运输、清理模板粘结物及模内杂物、刷隔离剂等 | m2 | 1 | 68.16
|  |  | 2、支撑高度 | 3.6米以内
271 | 011702011015 | 墙模板 | 1、支撑高度 | 6米以内 | 模板及支架制作、模板及支架安装、拆除、整理堆放及场内外运输、清理模板粘结物及模内杂物、刷隔离剂等 | m2 | 1 | 72.67
2、止水措施
272 | 011702002019 | 柱模板 | 1、支撑高度 |  | 模板及支架制作、模板及支架安装、拆除、整理堆放及场内外运输、清理模板粘结物及模内杂物、刷隔离剂等 | m2 | 1 | 80.12
2、构件形状
3、止水措施
273 | 011702014017 | 有梁板模板 | 1、支撑高度 | 3.6米 | 模板及支架制作、模板及支架安装、拆除、整理堆放及场内外运输、清理模板粘结物及模内杂物、刷隔离剂等 | m2 | 1 | 93.15
2、止水措施
274 | 011702014018 | 有梁板模板 | 1、支撑高度 | 6米以内 | 模板及支架制作、模板及支架安装、拆除、整理堆放及场内外运输、清理模板粘结物及模内杂物、刷隔离剂等 | m2 | 1 | 106.81
2、止水措施
275 | 011702024010 | 楼梯模板 | 1、楼梯类型 | 直形楼梯 板式 | 模板及支架制作、模板及支架安装、拆除、整理堆放及场内外运输、清理模板粘结物及模内杂物、刷隔离剂等 | m2 | 1 | 216.1
|  |  | 2、支撑高度 | 3.6米以内
3、构件形状
276 | 011702009011 | 过梁模板 | 1、支撑高度 | 3.6米以内 | 模板及支架制作、模板及支架安装、拆除、整理堆放及场内外运输、清理模板粘结物及模内杂物、刷隔离剂等 | m2 | 1 | 111.83
单价措施项目模拟清单与计价表
工程名称：永安市公交便民服务综合提升项目（EPC+F+O）二次 | [7 empty] | 第39页 共76页
序号 | 项目编码 | 项目名称 | 项目特征与要求 |  | 工作内容 | 计量单位 | 工程量 | 金额(元)
|  |  | 项目特征 | 发包人要求 |  |  |  | 综合单价 | 合价
|  | 分部小计 |  |  |  |  | 1
277 | 011701002011 | 外脚手架及垂直封闭安全网 | 1、服务对象 | 外墙 | 场内、场外材料搬运、搭、拆脚手架、斜道、上料平台、安全网的铺设、拆除脚手架后材料的堆放 | m2 | 1 | 66.87
|  |  | 2、搭设方式 | 落地式
3、搭设高度
|  |  | 4、脚手架材质 | 钢管
5、安全网材质
278 | 01B045 | 地下室排水费 |  | 地下室排水费 |  | m2 | 1 | 2
279 | 011703001006 | 垂直运输 | 1、建筑物建筑类型及结构形式 | 现浇混凝土框架结构 | 垂直运输机械的使用费、垂直运输人工费用 | 项 | 1 | 149909.05
|  |  | 2、地下室建筑面积 | 4804m2
|  |  | 3、建筑物檐口高度、层数 | 地下2层
地下室防水 | [9 empty] | 分项工程(17房屋建筑与装饰)
砌筑工程 | [9 empty] | 分项工程(17房屋建筑与装饰)
280 | 011701003018 | 砌筑脚手架 | 1、服务对象 | 砌体 | 场内、场外材料搬运、搭、拆脚手架、斜道、上料平台、安全网的铺设、拆除脚手架后材料的堆放 | m2 | 1 | 3.87
|  |  | 2、搭设高度 | 3.6m以内
281 | 011701003019 | 砌筑脚手架 | 1、服务对象 | 砌体 | 场内、场外材料搬运、搭、拆脚手架、斜道、上料平台、安全网的铺设、拆除脚手架后材料的堆放 | m2 | 1 | 11.01
|  |  | 2、搭设高度 | 3.6m以外
门窗工程 | [9 empty] | 分项工程(17房屋建筑与装饰)
楼地面工程 | [9 empty] | 分项工程(17房屋建筑与装饰)
内墙柱面工程 | [9 empty] | 分项工程(17房屋建筑与装饰)
天棚工程 | [9 empty] | 分项工程(17房屋建筑与装饰)
钢筋工程 | [9 empty] | 分项工程(17房屋建筑与装饰)
屋面工程 | [9 empty] | 分项工程(17房屋建筑与装饰)
其他工程 | [9 empty] | 分项工程(17房屋建筑与装饰)
单价措施项目模拟清单与计价表
工程名称：永安市公交便民服务综合提升项目（EPC+F+O）二次 | [7 empty] | 第40页 共76页
序号 | 项目编码 | 项目名称 | 项目特征与要求 |  | 工作内容 | 计量单位 | 工程量 | 金额(元)
|  |  | 项目特征 | 发包人要求 |  |  |  | 综合单价 | 合价
地下室(安装) | [9 empty] | 单位工程(17安装)
电气照明器具工程(含灯具与开关插座) | [9 empty] | 分项工程(17房屋建筑与装饰)
282 | 031301017119 | 脚手架搭拆 |  |  |  | 项 | 1 | 86.52
火灾自动报警系统 | [9 empty] | 分项工程(17房屋建筑与装饰)
283 | 031301017120 | 脚手架搭拆 |  |  |  | 项 | 1 | 239.63
防火门监控系统 | [9 empty] | 分项工程(17房屋建筑与装饰)
284 | 031301017121 | 脚手架搭拆 |  |  |  | 项 | 1 | 52.93
漏电火灾监控系统 | [9 empty] | 分项工程(17房屋建筑与装饰)
285 | 031301017122 | 脚手架搭拆 |  |  |  | 项 | 1 | 45.82
消防设备电源监控系统 | [9 empty] | 分项工程(17房屋建筑与装饰)
286 | 031301017123 | 脚手架搭拆 |  |  |  | 项 | 1 | 59.93
配电箱安装工程 | [9 empty] | 分项工程(17房屋建筑与装饰)
287 | 031301017124 | 脚手架搭拆 |  |  |  | 项 | 1 | 77.67
母线槽、电缆与桥架工程 | [9 empty] | 分项工程(17房屋建筑与装饰)
288 | 031301017125 | 脚手架搭拆 |  |  |  | 项 | 1 | 156.93
防雷接地工程 | [9 empty] | 分项工程(17房屋建筑与装饰)
289 | 031301017126 | 脚手架搭拆 |  |  |  | 项 | 1 | 46.43
应急照明监控系统 | [9 empty] | 分项工程(17房屋建筑与装饰)
290 | 031301017127 | 脚手架搭拆 |  |  |  | 项 | 1 | 129.99
给水系统 | [9 empty] | 分项工程(17房屋建筑与装饰)
291 | 031301017128 | 脚手架搭拆 |  |  |  | 项 | 1 | 442.25
排水系统 | [9 empty] | 分项工程(17房屋建筑与装饰)
292 | 031301017129 | 脚手架搭拆 |  |  |  | 项 | 1 | 112.6
地下室送排风系统 | [9 empty] | 分项工程(17房屋建筑与装饰)
293 | 031301017130 | 脚手架搭拆 |  |  |  | 项 | 1 | 766.26
消防栓系统 | [9 empty] | 分项工程(17房屋建筑与装饰)
单价措施项目模拟清单与计价表
工程名称：永安市公交便民服务综合提升项目（EPC+F+O）二次 | [7 empty] | 第41页 共76页
序号 | 项目编码 | 项目名称 | 项目特征与要求 |  | 工作内容 | 计量单位 | 工程量 | 金额(元)
|  |  | 项目特征 | 发包人要求 |  |  |  | 综合单价 | 合价
294 | 031301017131 | 脚手架搭拆 |  |  |  | 项 | 1 | 525.97
喷淋、喷雾系统 | [9 empty] | 分项工程(17房屋建筑与装饰)
295 | 031301017132 | 脚手架搭拆 |  |  |  | 项 | 1 | 696.57
人防通风 | [9 empty] | 分项工程(17安装)
上部主体 | [9 empty] | 单位工程(17房屋建筑与装饰)
混凝土工程 | [9 empty] | 分项工程(17房屋建筑与装饰)
296 | 011702011029 | 墙模板 | 1、支撑高度 | 6米以内 | 模板及支架制作、模板及支架安装、拆除、整理堆放及场内外运输、清理模板粘结物及模内杂物、刷隔离剂等 | m2 | 1 | 68.48
2、止水措施
297 | 011702002037 | 柱模板 | 1、支撑高度 | 6米以内 | 模板及支架制作、模板及支架安装、拆除、整理堆放及场内外运输、清理模板粘结物及模内杂物、刷隔离剂等 | m2 | 1 | 75.89
|  |  | 2、构件形状 | 矩形
3、止水措施
298 | 011702014036 | 有梁板模板 | 1、支撑高度 | 6米以内 | 模板及支架制作、模板及支架安装、拆除、整理堆放及场内外运输、清理模板粘结物及模内杂物、刷隔离剂等 | m2 | 1 | 93.25
2、止水措施
299 | 011702006011 | 梁模板 | 1、支撑高度 | 3.6米以内 | 模板及支架制作、模板及支架安装、拆除、整理堆放及场内外运输、清理模板粘结物及模内杂物、刷隔离剂等 | m2 | 1 | 114.02
2、构件形状
3、止水措施
300 | 011702024020 | 楼梯模板 | 1、楼梯类型 | 板式 | 模板及支架制作、模板及支架安装、拆除、整理堆放及场内外运输、清理模板粘结物及模内杂物、刷隔离剂等 | m2 | 1 | 216.1
|  |  | 2、支撑高度 | 3.6米以内
3、构件形状
301 | 011702002038 | 柱模板 | 1、支撑高度 | 6米以内 | 模板及支架制作、模板及支架安装、拆除、整理堆放及场内外运输、清理模板粘结物及模内杂物、刷隔离剂等 | m2 | 1 | 94.03
|  |  | 2、构件形状 | 矩形
3、止水措施
302 | 011702002039 | 柱模板 | 1、支撑高度 | 3.6米以内 | 模板及支架制作、模板及支架安装、拆除、整理堆放及 | m2 | 1 | 113.2
|  |  | 2、构件形状 | 异性
单价措施项目模拟清单与计价表
工程名称：永安市公交便民服务综合提升项目（EPC+F+O）二次 | [7 empty] | 第42页 共76页
序号 | 项目编码 | 项目名称 | 项目特征与要求 |  | 工作内容 | 计量单位 | 工程量 | 金额(元)
|  |  | 项目特征 | 发包人要求 |  |  |  | 综合单价 | 合价
|  |  | 3、止水措施 |  | 场内外运输、清理模板粘结物及模内杂物、刷隔离剂等
303 | 011702009022 | 过梁模板 | 1、支撑高度 | 3.6米以内 | 模板及支架制作、模板及支架安装、拆除、整理堆放及场内外运输、清理模板粘结物及模内杂物、刷隔离剂等 | m2 | 1 | 103.96
304 | 011702008036 | 圈梁模板 | 1、支撑高度 | 3.6米以内 | 模板及支架制作、模板及支架安装、拆除、整理堆放及场内外运输、清理模板粘结物及模内杂物、刷隔离剂等 | m2 | 1 | 63.95
305 | 011702014037 | 有梁板模板 | 1、支撑高度 | 3.6米以内 | 模板及支架制作、模板及支架安装、拆除、整理堆放及场内外运输、清理模板粘结物及模内杂物、刷隔离剂等 | m2 | 1 | 87.37
2、止水措施
306 | 011702023015 | 雨篷、悬挑构件模板 | 1、构件类型 | 3.6米以内 | 模板及支架制作、模板及支架安装、拆除、整理堆放及场内外运输、清理模板粘结物及模内杂物、刷隔离剂等 | m2 | 1 | 132.51
2、支撑高度
307 | 011702025031 | 其他现浇构件模板 | 1、构件类型 | 3.6米以内 | 模板及支架制作、模板及支架安装、拆除、整理堆放及场内外运输、清理模板粘结物及模内杂物、刷隔离剂等 | m2 | 1 | 92.27
308 | 011702021009 | 栏板模板 | 1、构件形状 | 矩形 | 模板及支架制作、模板及支架安装、拆除、整理堆放及场内外运输、清理模板粘结物及模内杂物、刷隔离剂等 | m2 | 1 | 67.48
309 | 011702016009 | 平板模板 | 1、支撑高度 | 3.6米以内 | 模板及支架制作、模板及支架安装、拆除、整理堆放及场内外运输、清理模板粘结物及模内杂物、刷隔离剂等 | m2 | 1 | 80.81
310 | 011702008037 | 圈梁模板 | 1、支撑高度 | 3.6米以内 | 模板及支架制作、模板及支架安装、拆除、整理堆放及场内外运输、清理模板粘结物及模内杂物、刷隔离剂等 | m2 | 1 | 63.95
311 | 011703001013 | 垂直运输 | 1、建筑物建筑类型及 | 框架结构 | 垂直运输机械的使用费、垂 | 项 | 1 | 247257.59
单价措施项目模拟清单与计价表
工程名称：永安市公交便民服务综合提升项目（EPC+F+O）二次 | [7 empty] | 第43页 共76页
序号 | 项目编码 | 项目名称 | 项目特征与要求 |  | 工作内容 | 计量单位 | 工程量 | 金额(元)
|  |  | 项目特征 | 发包人要求 |  |  |  | 综合单价 | 合价
|  |  | 结构形式 |  | 直运输人工费用
2、地下室建筑面积
|  |  | 3、建筑物檐口高度、层数 | 73m、地上21层
312 | 011705001040 | 大型机械设备进出场及安拆 | 1、无需描述 |  | 安拆费包括施工机械、设备在现场进行安装拆卸所需人工、材料、机械和试运转费用以及机械辅助设施的折旧、搭设、拆除等费用、进出场费包括施工机械、设备整体或分体自停放地点运至施工现场（或由一施工地点运至另一施工地点）、运离施工现场所发生的运输、装卸、辅助材料等费用、大型机械设备基础、大型机械检测费 | 项 | 1 | 48025.33
313 | 011705001041 | 检测费 | 1、无需描述 |  | 安拆费包括施工机械、设备在现场进行安装拆卸所需人工、材料、机械和试运转费用以及机械辅助设施的折旧、搭设、拆除等费用、进出场费包括施工机械、设备整体或分体自停放地点运至施工现场（或由一施工地点运至另一施工地点）、运离施工现场所发生的运输、装卸、辅助材料等费用、大型机械设备基础、大型机械检测费 | 项 | 1 | 3000
砌筑工程 | [9 empty] | 分项工程(17房屋建筑与装饰)
314 | 011701003038 | 砌筑脚手架 | 1、服务对象 | 砌体 | 场内、场外材料搬运、搭、拆脚手架、斜道、上料平台、安全网的铺设、拆除脚手架后材料的堆放 | m2 | 1 | 11.01
|  |  | 2、搭设高度 | 3.6米以外
单价措施项目模拟清单与计价表
工程名称：永安市公交便民服务综合提升项目（EPC+F+O）二次 | [7 empty] | 第44页 共76页
序号 | 项目编码 | 项目名称 | 项目特征与要求 |  | 工作内容 | 计量单位 | 工程量 | 金额(元)
|  |  | 项目特征 | 发包人要求 |  |  |  | 综合单价 | 合价
315 | 011701003039 | 砌筑脚手架 | 1、服务对象 | 砌体 | 场内、场外材料搬运、搭、拆脚手架、斜道、上料平台、安全网的铺设、拆除脚手架后材料的堆放 | m2 | 1 | 3.87
|  |  | 2、搭设高度 | 3.6米以外
316 | 011701006021 | 满堂装饰脚手架 | 1、服务对象（天棚和墙面或天棚） | 天棚和墙面 | 场内、场外材料搬运、搭、拆脚手架、斜道、上料平台、安全网的铺设、拆除脚手架后材料的堆放 | m2 | 1 | 20.87
|  |  | 2、服务高度 | 3.6米以外
钢筋工程 | [9 empty] | 分项工程(17房屋建筑与装饰)
门窗工程 | [9 empty] | 分项工程(17房屋建筑与装饰)
金属构件工程 | [9 empty] | 分项工程(17房屋建筑与装饰)
屋面工程 | [9 empty] | 分项工程(17房屋建筑与装饰)
卫生间防水 | [9 empty] | 分项工程(17房屋建筑与装饰)
楼地面工程 | [9 empty] | 分项工程(17房屋建筑与装饰)
内墙柱面工程 | [9 empty] | 分项工程(17房屋建筑与装饰)
天棚工程 | [9 empty] | 分项工程(17房屋建筑与装饰)
317 | 011701006022 | 满堂装饰脚手架 | 1、服务对象（天棚和墙面或天棚） |  | 场内、场外材料搬运、搭、拆脚手架、斜道、上料平台、安全网的铺设、拆除脚手架后材料的堆放 | m2 | 1 | 11.29
2、服务高度
外墙面工程 | [9 empty] | 分项工程(17房屋建筑与装饰)
318 | 011701002023 | 外脚手架及垂直封闭安全网 | 1、服务对象 | 外墙 | 场内、场外材料搬运、搭、拆脚手架、斜道、上料平台、安全网的铺设、拆除脚手架后材料的堆放 | m2 | 1 | 105.97
|  |  | 2、搭设方式 | 外墙悬挑式不翻转钢管脚手架
|  |  | 3、搭设高度 | 90m以内
|  |  | 4、脚手架材质 | 扣件式钢管
|  |  | 5、安全网材质 | 阻燃安全网
其他一般土建工程 | [9 empty] | 分项工程(17房屋建筑与装饰)
地上安装工程 | [9 empty] | 单位工程(17安装)
配电箱安装工程 | [9 empty] | 分项工程(17房屋建筑与装饰)
单价措施项目模拟清单与计价表
工程名称：永安市公交便民服务综合提升项目（EPC+F+O）二次 | [7 empty] | 第45页 共76页
序号 | 项目编码 | 项目名称 | 项目特征与要求 |  | 工作内容 | 计量单位 | 工程量 | 金额(元)
|  |  | 项目特征 | 发包人要求 |  |  |  | 综合单价 | 合价
319 | 031301017133 | 脚手架搭拆 |  |  |  | 项 | 1 | 425.6
配管配线工程 | [9 empty] | 分项工程(17房屋建筑与装饰)
320 | 031301017135 | 脚手架搭拆 |  |  |  | 项 | 1 | 2687.42
电气照明器具工程(含灯具与开关插座) | [9 empty] | 分项工程(17房屋建筑与装饰)
321 | 031301017136 | 脚手架搭拆 |  |  |  | 项 | 1 | 233.16
防雷接地工程 | [9 empty] | 分项工程(17房屋建筑与装饰)
322 | 031301017137 | 脚手架搭拆 |  |  |  | 项 | 1 | 903.38
应急照明系统 | [9 empty] | 分项工程(17房屋建筑与装饰)
323 | 031301017138 | 脚手架搭拆 |  |  |  | 项 | 1 | 586.63
综合布线系统 | [9 empty] | 分项工程(17房屋建筑与装饰)
324 | 031301017139 | 脚手架搭拆 |  |  |  | 项 | 1 | 375.01
有线电视系统 | [9 empty] | 分项工程(17房屋建筑与装饰)
火灾自动报警系统 | [9 empty] | 分项工程(17房屋建筑与装饰)
325 | 031301017140 | 脚手架搭拆 |  |  |  | 项 | 1 | 3663
漏电火灾监控系统 | [9 empty] | 分项工程(17房屋建筑与装饰)
326 | 031301017142 | 脚手架搭拆 |  |  |  | 项 | 1 | 173.13
消防设备电源监控系统 | [9 empty] | 分项工程(17房屋建筑与装饰)
327 | 031301017143 | 脚手架搭拆 |  |  |  | 项 | 1 | 140.35
正压送风机及余压监控系统 | [9 empty] | 分项工程(17房屋建筑与装饰)
328 | 031301017144 | 脚手架搭拆 |  |  |  | 项 | 1 | 98.14
给水系统 | [9 empty] | 分项工程(17房屋建筑与装饰)
329 | 031301017145 | 脚手架搭拆 |  |  |  | 项 | 1 | 499.29
排水系统 | [9 empty] | 分项工程(17房屋建筑与装饰)
330 | 031301017146 | 脚手架搭拆 |  |  |  | 项 | 1 | 723.14
雨水系统 | [9 empty] | 分项工程(17房屋建筑与装饰)
331 | 031301017147 | 脚手架搭拆 |  |  |  | 项 | 1 | 194.24
单价措施项目模拟清单与计价表
工程名称：永安市公交便民服务综合提升项目（EPC+F+O）二次 | [7 empty] | 第46页 共76页
序号 | 项目编码 | 项目名称 | 项目特征与要求 |  | 工作内容 | 计量单位 | 工程量 | 金额(元)
|  |  | 项目特征 | 发包人要求 |  |  |  | 综合单价 | 合价
冷凝水系统 | [9 empty] | 分项工程(17房屋建筑与装饰)
332 | 031301017148 | 脚手架搭拆 |  |  |  | 项 | 1 | 91.56
卫生洁具 | [9 empty] | 分项工程(17房屋建筑与装饰)
333 | 031301017149 | 脚手架搭拆 |  |  |  | 项 | 1 | 86.74
地上送排风系统 | [9 empty] | 分项工程(17房屋建筑与装饰)
334 | 031301017150 | 脚手架搭拆 |  |  |  | 项 | 1 | 287.82
消防栓系统 | [9 empty] | 分项工程(17房屋建筑与装饰)
335 | 031301017151 | 脚手架搭拆 |  |  |  | 项 | 1 | 723.29
喷淋、喷雾系统 | [9 empty] | 分项工程(17房屋建筑与装饰)
336 | 031301017152 | 脚手架搭拆 |  |  |  | 项 | 1 | 2175.04
原始地面整平 | [9 empty] | 单位工程(17房屋建筑与装饰)
原始地面整平 | [9 empty] | 分项工程(17房屋建筑与装饰)
337 | 0105001 | 大型机械设备进出场及安拆 |  | 履带式单斗挖掘机进出场费(1m3以外) |  | 项 | 1 | 4267.46
室外附属安装部分 | [9 empty] | 单位工程(17安装)
水卫工程 | [9 empty] | 分项工程(17安装)
338 | 0302038 | 脚手架 |  |  |  | 项 | 1 | 181.78
消防工程 | [9 empty] | 分项工程(17安装)
339 | 0302039 | 脚手架 |  |  |  | 项 | 1 | 603.2
室外配套工程 | [9 empty] | 单位工程(17房屋建筑与装饰)
道路及场地硬化 | [9 empty] | 分项工程(17房屋建筑与装饰)
绿化景观工程 | [9 empty] | 分项工程(17园林)
340 | 050403001003 | 树木支撑架 | 1、支撑类型、材质 |  | 制作、运输、安装、维护 | 株 | 1 | 169.66
2、支撑材料规格
3、单株支撑材料数量
341 | 050403001004 | 树木支撑架 | 1、支撑类型、材质 |  | 制作、运输、安装、维护 | 株 | 1 | 103.71
2、支撑材料规格
单价措施项目模拟清单与计价表
工程名称：永安市公交便民服务综合提升项目（EPC+F+O）二次 | [7 empty] | 第47页 共76页
序号 | 项目编码 | 项目名称 | 项目特征与要求 |  | 工作内容 | 计量单位 | 工程量 | 金额(元)
|  |  | 项目特征 | 发包人要求 |  |  |  | 综合单价 | 合价
3、单株支撑材料数量
室外综合管线工程 | [9 empty] | 分项工程(17房屋建筑与装饰)
围墙及大门建设 | [9 empty] | 分项工程(17房屋建筑与装饰)
智慧型停车位 | [9 empty] | 分项工程(17房屋建筑与装饰)
公交车新能源智能充电桩（建筑工程） | [9 empty] | 分项工程(17房屋建筑与装饰)
永安市共享电动自行车运营管理中心配电房 | [9 empty] | 单项工程(17房屋建筑与装饰)
房屋建筑与装饰工程 | [9 empty] | 单位工程(17房屋建筑与装饰)
土石方 | [9 empty] | 分项工程(17房屋建筑与装饰)
一般土建 | [9 empty] | 分项工程(17房屋建筑与装饰)
342 | 011702001018 | 基础模板(垫层) | 1、基础类型 | 垫层 | 模板及支架制作、模板及支架安装、拆除、整理堆放及场内外运输、清理模板粘结物及模内杂物、刷隔离剂等 | m2 | 1 | 68.16
343 | 011702001019 | 基础模板(带形基础) | 1、基础类型 | 带形基础 | 模板及支架制作、模板及支架安装、拆除、整理堆放及场内外运输、清理模板粘结物及模内杂物、刷隔离剂等 | m2 | 1 | 65.81
344 | 011702005001 | 基础梁模板 | 1、支撑高度 |  | 模板及支架制作、模板及支架安装、拆除、整理堆放及场内外运输、清理模板粘结物及模内杂物、刷隔离剂等 | m2 | 1 | 60.87
|  |  | 2、构件形状 | 无底模基础梁
345 | 011702008007 | 圈梁模板 | 1、支撑高度 | 按设计尺寸 | 模板及支架制作、模板及支架安装、拆除、整理堆放及场内外运输、清理模板粘结物及模内杂物、刷隔离剂等 | m2 | 1 | 63.95
346 | 011702003002 | 构造柱模板 | 1、支撑高度 | 按设计尺寸 | 模板及支架制作、模板及支架安装、拆除、整理堆放及场内外运输、清理模板粘结物及模内杂物、刷隔离剂等 | m2 | 1 | 94.09
347 | 011702002002 | 柱模板 | 1、支撑高度 | 按设计尺寸 | 模板及支架制作、模板及支架安装、拆除、整理堆放及 | m2 | 1 | 75.37
2、构件形状
单价措施项目模拟清单与计价表
工程名称：永安市公交便民服务综合提升项目（EPC+F+O）二次 | [7 empty] | 第48页 共76页
序号 | 项目编码 | 项目名称 | 项目特征与要求 |  | 工作内容 | 计量单位 | 工程量 | 金额(元)
|  |  | 项目特征 | 发包人要求 |  |  |  | 综合单价 | 合价
|  |  | 3、止水措施 |  | 场内外运输、清理模板粘结物及模内杂物、刷隔离剂等
348 | 011702014010 | 有梁板模板 | 1、支撑高度 | 按设计尺寸 | 模板及支架制作、模板及支架安装、拆除、整理堆放及场内外运输、清理模板粘结物及模内杂物、刷隔离剂等 | m2 | 1 | 92.59
2、止水措施
349 | 011702022002 | 天沟、檐沟模板 | 1、构件类型 | 按设计尺寸 | 模板及支架制作、模板及支架安装、拆除、整理堆放及场内外运输、清理模板粘结物及模内杂物、刷隔离剂等 | m2 | 1 | 113.14
2、反口高度
350 | 011702009002 | 过梁模板 | 1、支撑高度 | 按设计尺寸 | 模板及支架制作、模板及支架安装、拆除、整理堆放及场内外运输、清理模板粘结物及模内杂物、刷隔离剂等 | m2 | 1 | 103.96
351 | 011702025002 | 其他现浇构件模板 | 1、构件类型 | 按设计尺寸 | 模板及支架制作、模板及支架安装、拆除、整理堆放及场内外运输、清理模板粘结物及模内杂物、刷隔离剂等 | m2 | 1 | 64.5
352 | 011702036001 | 小型构件模板 | 1、构件类型 | 按设计尺寸 | 模板及支架制作、模板及支架安装、拆除、整理堆放及场内外运输、清理模板粘结物及模内杂物、刷隔离剂等 | m2 | 1 | 77
2、支撑高度
353 | 011702001020 | 基础模板 | 1、基础类型 | 设备基 | 模板及支架制作、模板及支架安装、拆除、整理堆放及场内外运输、清理模板粘结物及模内杂物、刷隔离剂等 | m2 | 1 | 71.93
354 | 011701003013 | 砌筑脚手架 | 1、服务对象 | 内外墙体 | 场内、场外材料搬运、搭、拆脚手架、斜道、上料平台、安全网的铺设、拆除脚手架后材料的堆放 | m2 | 1 | 11.01
2、搭设高度
355 | 011701002002 | 外脚手架及垂直封闭安全网 | 1、服务对象 | 外墙 | 场内、场外材料搬运、搭、拆脚手架、斜道、上料平台、安全网的铺设、拆除脚手架后材料的堆放 | m2 | 1 | 61.65
|  |  | 2、搭设方式 | 落地式钢管
|  |  | 3、搭设高度 | (0.15+3.6)米
|  |  | 4、脚手架材质 | 外墙扣件式钢管脚手架
单价措施项目模拟清单与计价表
工程名称：永安市公交便民服务综合提升项目（EPC+F+O）二次 | [7 empty] | 第49页 共76页
序号 | 项目编码 | 项目名称 | 项目特征与要求 |  | 工作内容 | 计量单位 | 工程量 | 金额(元)
|  |  | 项目特征 | 发包人要求 |  |  |  | 综合单价 | 合价
|  |  | 5、安全网材质 | 阻燃安全网
356 | 011708001001 | 二次搬运 | 1、搬运内容 | 建筑材料 | 由于施工场地条件限制而发生的材料（含设备）、成品、半成品等一次运输不能到达堆放地点，必须进行的二次或多次装、运、卸、堆放 | 项 | 1 | 2656.39
|  |  | 2、搬运距离 | 单层高度
357 | 011705001010 | 大型机械设备进出场及安拆 | 1、无需描述 |  | 安拆费包括施工机械、设备在现场进行安装拆卸所需人工、材料、机械和试运转费用以及机械辅助设施的折旧、搭设、拆除等费用、进出场费包括施工机械、设备整体或分体自停放地点运至施工现场（或由一施工地点运至另一施工地点）、运离施工现场所发生的运输、装卸、辅助材料等费用、大型机械设备基础、大型机械检测费 | 项 | 1 | 2036.75
装饰 | [9 empty] | 分项工程(17房屋建筑与装饰)
358 | 011701006001 | 满堂装饰脚手架 | 1、服务对象（天棚和墙面或天棚） | 墙面和天棚 | 场内、场外材料搬运、搭、拆脚手架、斜道、上料平台、安全网的铺设、拆除脚手架后材料的堆放 | m2 | 1 | 11.29
|  |  | 2、服务高度 | 4.22米
安装 | [9 empty] | 单位工程(17安装)
电气工程 | [9 empty] | 分项工程(17安装)
359 | 031301017017 | 脚手架搭拆 |  | 电气设备安装工程脚手架搭拆费 |  | 项 | 1 | 154.91
水卫工程 | [9 empty] | 分项工程(17安装)
360 | 031301017018 | 脚手架搭拆 |  |  |  | 项 | 1 | 58.38
361 | 011702001021 | 基础模板 | 1、基础类型 | 现浇混凝土胶合板模板(基础 设备基础) | 模板及支架制作、模板及支架安装、拆除、整理堆放及场内外运输、清理模板粘结物及模内杂物、刷隔离剂等 | m2 | 1 | 72.01
单价措施项目模拟清单与计价表
工程名称：永安市公交便民服务综合提升项目（EPC+F+O）二次 | [7 empty] | 第50页 共76页
序号 | 项目编码 | 项目名称 | 项目特征与要求 |  | 工作内容 | 计量单位 | 工程量 | 金额(元)
|  |  | 项目特征 | 发包人要求 |  |  |  | 综合单价 | 合价
闽台（永安）文化创意园公交枢纽站-新能源汽车管理中心 | [9 empty] | 单项工程(17房屋建筑与装饰)
房屋建筑与装饰工程 | [9 empty] | 单位工程(17房屋建筑与装饰)
桩基 | [9 empty] | 分项工程(17房屋建筑与装饰)
土方工程 | [9 empty] | 分项工程(17房屋建筑与装饰)
362 | 011705001033 | 大型机械设备进出场及安拆 | 1、无需描述 |  | 安拆费包括施工机械、设备在现场进行安装拆卸所需人工、材料、机械和试运转费用以及机械辅助设施的折旧、搭设、拆除等费用、进出场费包括施工机械、设备整体或分体自停放地点运至施工现场（或由一施工地点运至另一施工地点）、运离施工现场所发生的运输、装卸、辅助材料等费用、大型机械设备基础、大型机械检测费 | 项 | 1 | 2600.73
363 | 011705001034 | 大型机械设备进出场及安拆 | 1、无需描述 |  | 安拆费包括施工机械、设备在现场进行安装拆卸所需人工、材料、机械和试运转费用以及机械辅助设施的折旧、搭设、拆除等费用、进出场费包括施工机械、设备整体或分体自停放地点运至施工现场（或由一施工地点运至另一施工地点）、运离施工现场所发生的运输、装卸、辅助材料等费用、大型机械设备基础、大型机械检测费 | 项 | 1 | 1962.24
砌筑工程 | [9 empty] | 分项工程(17房屋建筑与装饰)
364 | 011701003043 | 砌筑脚手架 | 1、服务对象 |  | 场内、场外材料搬运、搭、拆脚手架、斜道、上料平台、安全网的铺设、拆除脚手架后材料的堆放 | m2 | 1 | 11.01
2、搭设高度
单价措施项目模拟清单与计价表
工程名称：永安市公交便民服务综合提升项目（EPC+F+O）二次 | [7 empty] | 第51页 共76页
序号 | 项目编码 | 项目名称 | 项目特征与要求 |  | 工作内容 | 计量单位 | 工程量 | 金额(元)
|  |  | 项目特征 | 发包人要求 |  |  |  | 综合单价 | 合价
365 | 011701003029 | 砌筑脚手架 | 1、服务对象 | 墙面 | 场内、场外材料搬运、搭、拆脚手架、斜道、上料平台、安全网的铺设、拆除脚手架后材料的堆放 | m2 | 1 | 3.87
|  |  | 2、搭设高度 | 3.6m以内
混凝土工程 | [9 empty] | 分项工程(17房屋建筑与装饰)
366 | 011702033011 | 垫层模板 | 1、构件类型 | 垫层 | 模板及支架制作、模板及支架安装、拆除、整理堆放及场内外运输、清理模板粘结物及模内杂物、刷隔离剂等 | m2 | 1 | 68.16
|  |  | 2、支撑高度 | 0.1m
367 | 011702001064 | 基础模板 | 1、基础类型 | 独立基础 | 模板及支架制作、模板及支架安装、拆除、整理堆放及场内外运输、清理模板粘结物及模内杂物、刷隔离剂等 | m2 | 1 | 70.03
368 | 011702001065 | 基础模板 | 1、基础类型 | 满堂基础 | 模板及支架制作、模板及支架安装、拆除、整理堆放及场内外运输、清理模板粘结物及模内杂物、刷隔离剂等 | m2 | 1 | 52.82
369 | 011702002028 | 柱模板 | 1、支撑高度 | 8m以内 | 模板及支架制作、模板及支架安装、拆除、整理堆放及场内外运输、清理模板粘结物及模内杂物、刷隔离剂等 | m2 | 1 | 74.89
|  |  | 2、构件形状 | 矩形
3、止水措施
370 | 011702003010 | 构造柱模板 | 1、支撑高度 | 8m以内 | 模板及支架制作、模板及支架安装、拆除、整理堆放及场内外运输、清理模板粘结物及模内杂物、刷隔离剂等 | m2 | 1 | 93.76
371 | 011702005023 | 基础梁模板 | 1、支撑高度 | 8m以内 | 模板及支架制作、模板及支架安装、拆除、整理堆放及场内外运输、清理模板粘结物及模内杂物、刷隔离剂等 | m2 | 1 | 60.87
|  |  | 2、构件形状 | 矩形
372 | 011702008030 | 圈梁模板 | 1、支撑高度 | 3.6m以内 | 模板及支架制作、模板及支架安装、拆除、整理堆放及场内外运输、清理模板粘结物及模内杂物、刷隔离剂等 | m2 | 1 | 63.95
373 | 011702009016 | 过梁模板 | 1、支撑高度 | 3.6m以内 | 模板及支架制作、模板及支架安装、拆除、整理堆放及 | m2 | 1 | 103.96
单价措施项目模拟清单与计价表
工程名称：永安市公交便民服务综合提升项目（EPC+F+O）二次 | [7 empty] | 第52页 共76页
序号 | 项目编码 | 项目名称 | 项目特征与要求 |  | 工作内容 | 计量单位 | 工程量 | 金额(元)
|  |  | 项目特征 | 发包人要求 |  |  |  | 综合单价 | 合价
场内外运输、清理模板粘结物及模内杂物、刷隔离剂等
374 | 011702011022 | 墙模板 | 1、支撑高度 | 8m以内 | 模板及支架制作、模板及支架安装、拆除、整理堆放及场内外运输、清理模板粘结物及模内杂物、刷隔离剂等 | m2 | 1 | 68.1
2、止水措施
375 | 011702014028 | 有梁板模板 | 1、支撑高度 | 6m以内 | 模板及支架制作、模板及支架安装、拆除、整理堆放及场内外运输、清理模板粘结物及模内杂物、刷隔离剂等 | m2 | 1 | 87.37
2、止水措施
376 | 011702021006 | 栏板模板 | 1、构件形状 | 矩形 | 模板及支架制作、模板及支架安装、拆除、整理堆放及场内外运输、清理模板粘结物及模内杂物、刷隔离剂等 | m2 | 1 | 67.48
377 | 011702023012 | 雨篷、悬挑构件模板 | 1、构件类型 | 雨蓬 | 模板及支架制作、模板及支架安装、拆除、整理堆放及场内外运输、清理模板粘结物及模内杂物、刷隔离剂等 | m2 | 1 | 132.51
2、支撑高度
378 | 011702022005 | 天沟、檐沟模板 | 1、构件类型 | 天沟 | 模板及支架制作、模板及支架安装、拆除、整理堆放及场内外运输、清理模板粘结物及模内杂物、刷隔离剂等 | m2 | 1 | 107.92
2、反口高度
379 | 011702025025 | 其他现浇构件模板 |  | 现浇混凝土胶合板模板(其他构件 压顶) | 模板及支架制作、模板及支架安装、拆除、整理堆放及场内外运输、清理模板粘结物及模内杂物、刷隔离剂等 | m2 | 1 | 64.5
380 | 011702024015 | 楼梯模板 |  | 现浇混凝土胶合板模板(楼梯 直形楼梯 板式) | 模板及支架制作、模板及支架安装、拆除、整理堆放及场内外运输、清理模板粘结物及模内杂物、刷隔离剂等 | m2 | 1 | 216.1
381 | 011703001011 | 垂直运输 | 1、建筑物建筑类型及结构形式 |  | 垂直运输机械的使用费、垂直运输人工费用 | 项 | 1 | 252065.1
2、地下室建筑面积
|  |  | 3、建筑物檐口高度、层数 | 21.4m、5层
单价措施项目模拟清单与计价表
工程名称：永安市公交便民服务综合提升项目（EPC+F+O）二次 | [7 empty] | 第53页 共76页
序号 | 项目编码 | 项目名称 | 项目特征与要求 |  | 工作内容 | 计量单位 | 工程量 | 金额(元)
|  |  | 项目特征 | 发包人要求 |  |  |  | 综合单价 | 合价
382 | 011701002016 | 外脚手架及垂直封闭安全网 | 1、服务对象 |  | 场内、场外材料搬运、搭、拆脚手架、斜道、上料平台、安全网的铺设、拆除脚手架后材料的堆放 | m2 | 1 | 53.25
|  |  | 2、搭设方式 | 扣件式钢管
|  |  | 3、搭设高度 | 30m以内
4、脚手架材质
|  |  | 5、安全网材质 | 密目安全网（阻燃）
383 | 011701002017 | 外脚手架及垂直封闭安全网 |  | 地下室外脚手架(地下室外墙扣件式钢管脚手架（双排）) | 场内、场外材料搬运、搭、拆脚手架、斜道、上料平台、安全网的铺设、拆除脚手架后材料的堆放 | m2 | 1 | 66.87
384 | 011705001035 | 大型机械设备进出场及安拆 | 1、无需描述 |  | 安拆费包括施工机械、设备在现场进行安装拆卸所需人工、材料、机械和试运转费用以及机械辅助设施的折旧、搭设、拆除等费用、进出场费包括施工机械、设备整体或分体自停放地点运至施工现场（或由一施工地点运至另一施工地点）、运离施工现场所发生的运输、装卸、辅助材料等费用、大型机械设备基础、大型机械检测费 | 项 | 1 | 39525.91
385 | 01B072 | 地下室排水费 |  | 地下室排水费 |  | m2 | 1 | 3.7
386 | 011702002029 | 柱模板 |  | 增加费(柱、墙模板支撑高度超过3.6m、不超过6m 每增加0.5m) | 模板及支架制作、模板及支架安装、拆除、整理堆放及场内外运输、清理模板粘结物及模内杂物、刷隔离剂等 | m2 | 1 | 5.9
增加费(柱、墙模板支撑高度超过6m，每增加0.5m)
387 | 011702003011 | 构造柱模板 |  | 增加费(柱、墙模板支撑高度超过3.6m、不超过6m 每增加0.5m) | 模板及支架制作、模板及支架安装、拆除、整理堆放及场内外运输、清理模板粘结物及模内杂物、刷隔离剂等 | m2 | 1 | 1.09
增加费(柱、墙模板支撑高度超过6m，每增加0.5m)
单价措施项目模拟清单与计价表
工程名称：永安市公交便民服务综合提升项目（EPC+F+O）二次 | [7 empty] | 第54页 共76页
序号 | 项目编码 | 项目名称 | 项目特征与要求 |  | 工作内容 | 计量单位 | 工程量 | 金额(元)
|  |  | 项目特征 | 发包人要求 |  |  |  | 综合单价 | 合价
388 | 011702006007 | 梁模板 |  | 增加费(梁、板模板支撑高度超过3.6m、不超过6m 每增加0.5m) | 模板及支架制作、模板及支架安装、拆除、整理堆放及场内外运输、清理模板粘结物及模内杂物、刷隔离剂等 | m2 | 1 | 5.22
增加费(梁、板模板支撑高度超过6m、 不超过8m 每增加0.5m)
389 | 011702014029 | 有梁板模板 |  | 增加费(梁、板模板支撑高度超过3.6m、不超过6m 每增加0.5m) | 模板及支架制作、模板及支架安装、拆除、整理堆放及场内外运输、清理模板粘结物及模内杂物、刷隔离剂等 | m2 | 1 | 5.22
钢筋工程 | [9 empty] | 分项工程(17房屋建筑与装饰)
屋面工程 | [9 empty] | 分项工程(17房屋建筑与装饰)
装饰工程 | [9 empty] | 分项工程(17房屋建筑与装饰)
门窗工程 | [9 empty] | 分项工程(17房屋建筑与装饰)
三通一平 | [9 empty] | 分项工程(17房屋建筑与装饰)
安装工程 | [9 empty] | 单位工程(17安装)
电气工程 | [9 empty] | 分项工程(17安装)
390 | 031301017209 | 脚手架搭拆 |  |  |  | 项 | 1 | 8431.86
防雷接地 | [9 empty] | 分项工程(17安装)
391 | 031301017210 | 脚手架搭拆 |  |  |  | 项 | 1 | 790.91
弱电工程 | [9 empty] | 分项工程(17安装)
392 | 031301017211 | 脚手架搭拆 |  |  |  | 项 | 1 | 1945.93
火灾报警工程 | [9 empty] | 分项工程(17安装)
393 | 031301017212 | 脚手架搭拆 |  |  |  | 项 | 1 | 3837.02
电气火灾监控系统 | [9 empty] | 分项工程(17安装)
394 | 031301017213 | 脚手架搭拆 |  |  |  | 项 | 1 | 147.75
防火门监控系统 | [9 empty] | 分项工程(17安装)
395 | 031301017214 | 脚手架搭拆 |  |  |  | 项 | 1 | 230.96
给水工程 | [9 empty] | 分项工程(17安装)
单价措施项目模拟清单与计价表
工程名称：永安市公交便民服务综合提升项目（EPC+F+O）二次 | [7 empty] | 第55页 共76页
序号 | 项目编码 | 项目名称 | 项目特征与要求 |  | 工作内容 | 计量单位 | 工程量 | 金额(元)
|  |  | 项目特征 | 发包人要求 |  |  |  | 综合单价 | 合价
396 | 031301017215 | 脚手架搭拆 |  |  |  | 项 | 1 | 637.13
排水工程 | [9 empty] | 分项工程(17安装)
397 | 031301017216 | 脚手架搭拆 |  |  |  | 项 | 1 | 1949.71
雨水工程 | [9 empty] | 分项工程(17安装)
398 | 031301017217 | 脚手架搭拆 |  |  |  | 项 | 1 | 820.64
冷凝管工程 | [9 empty] | 分项工程(17安装)
399 | 031301017218 | 脚手架搭拆 |  |  |  | 项 | 1 | 380.66
消火栓工程 | [9 empty] | 分项工程(17安装)
400 | 031301017219 | 脚手架搭拆 |  |  |  | 项 | 1 | 886.64
地下室安装工程 | [9 empty] | 单位工程(17安装)
电气工程 | [9 empty] | 分项工程(17安装)
401 | 031301017220 | 脚手架搭拆 |  |  |  | 项 | 1 | 195.87
火灾报警工程 | [9 empty] | 分项工程(17安装)
402 | 031301017221 | 脚手架搭拆 |  |  |  | 项 | 1 | 633.96
水泵房 | [9 empty] | 分项工程(17安装)
集水坑工程 | [9 empty] | 分项工程(17安装)
403 | 031301017222 | 脚手架搭拆 |  |  |  | 项 | 1 | 119.24
室外配套工程 | [9 empty] | 单位工程(17房屋建筑与装饰)
道路及场地硬化 | [9 empty] | 分项工程(17房屋建筑与装饰)
绿化景观工程 | [9 empty] | 分项工程(17园林)
404 | 050403001007 | 树木支撑架 | 1、支撑类型、材质 |  | 制作、运输、安装、维护 | 株 | 1 | 169.66
2、支撑材料规格
3、单株支撑材料数量
405 | 050403001008 | 树木支撑架 | 1、支撑类型、材质 |  | 制作、运输、安装、维护 | 株 | 1 | 103.71
2、支撑材料规格
3、单株支撑材料数量
单价措施项目模拟清单与计价表
工程名称：永安市公交便民服务综合提升项目（EPC+F+O）二次 | [7 empty] | 第56页 共76页
序号 | 项目编码 | 项目名称 | 项目特征与要求 |  | 工作内容 | 计量单位 | 工程量 | 金额(元)
|  |  | 项目特征 | 发包人要求 |  |  |  | 综合单价 | 合价
室外综合管线工程 | [9 empty] | 分项工程(17房屋建筑与装饰)
围墙及大门建设 | [9 empty] | 分项工程(17房屋建筑与装饰)
智慧型停车位 | [9 empty] | 分项工程(17房屋建筑与装饰)
公交车新能源智能充电桩（建筑工程） | [9 empty] | 分项工程(17房屋建筑与装饰)
公交车充电桩（建筑工程） | [9 empty] | 分项工程(17房屋建筑与装饰)
闽台（永安）文化创意园公交枢纽站-公交车保修车间、材料库、综合检测线、洗车台 | [9 empty] | 单项工程(17房屋建筑与装饰)
房屋建筑与装饰工程 | [9 empty] | 单位工程(17房屋建筑与装饰)
桩基工程 | [9 empty] | 分项工程(17房屋建筑与装饰)
406 | 011705001036 | 大型机械设备进出场及安拆 | 1、无需描述 |  | 安拆费包括施工机械、设备在现场进行安装拆卸所需人工、材料、机械和试运转费用以及机械辅助设施的折旧、搭设、拆除等费用、进出场费包括施工机械、设备整体或分体自停放地点运至施工现场（或由一施工地点运至另一施工地点）、运离施工现场所发生的运输、装卸、辅助材料等费用、大型机械设备基础、大型机械检测费 | 项 | 1 | 1966.74
土石方工程 | [9 empty] | 分项工程(17房屋建筑与装饰)
砌筑工程 | [9 empty] | 分项工程(17房屋建筑与装饰)
407 | 011701003030 | 砌筑脚手架 | 1、服务对象 | 里脚手架 | 场内、场外材料搬运、搭、拆脚手架、斜道、上料平台、安全网的铺设、拆除脚手架后材料的堆放 | m2 | 1 | 3.87
2、搭设高度
408 | 011701003031 | 砌筑脚手架 | 1、服务对象 | 砌筑双排脚手架 | 场内、场外材料搬运、搭、拆脚手架、斜道、上料平台、安全网的铺设、拆除脚手架后材料的堆放 | m2 | 1 | 11.01
2、搭设高度
混凝土工程 | [9 empty] | 分项工程(17房屋建筑与装饰)
单价措施项目模拟清单与计价表
工程名称：永安市公交便民服务综合提升项目（EPC+F+O）二次 | [7 empty] | 第57页 共76页
序号 | 项目编码 | 项目名称 | 项目特征与要求 |  | 工作内容 | 计量单位 | 工程量 | 金额(元)
|  |  | 项目特征 | 发包人要求 |  |  |  | 综合单价 | 合价
409 | 011702033012 | 垫层模板 | 1、构件类型 | 基础梁垫层、承台垫层 | 模板及支架制作、模板及支架安装、拆除、整理堆放及场内外运输、清理模板粘结物及模内杂物、刷隔离剂等 | m2 | 1 | 68.16
2、支撑高度
410 | 011702011023 | 墙模板◆ | 1、支撑高度 | ±0.00以下墙体、大样墙体 | 模板及支架制作、模板及支架安装、拆除、整理堆放及场内外运输、清理模板粘结物及模内杂物、刷隔离剂等 | m2 | 1 | 81.73
2、止水措施
411 | 011702001066 | 基础模板◆ | 1、基础类型 | 独立桩承台 | 模板及支架制作、模板及支架安装、拆除、整理堆放及场内外运输、清理模板粘结物及模内杂物、刷隔离剂等 | m2 | 1 | 70.03
412 | 011702005024 | 基础梁模板◆ | 1、支撑高度 | 无底模基础梁、地圈梁 | 模板及支架制作、模板及支架安装、拆除、整理堆放及场内外运输、清理模板粘结物及模内杂物、刷隔离剂等 | m2 | 1 | 60.87
2、构件形状
413 | 011702002030 | 柱模板◆ | 1、支撑高度 | 含超高增加费 | 模板及支架制作、模板及支架安装、拆除、整理堆放及场内外运输、清理模板粘结物及模内杂物、刷隔离剂等 | m2 | 1 | 98.56
2、构件形状
3、止水措施
414 | 011702006008 | 梁模板◆ | 1、支撑高度 | 含超高增加费 | 模板及支架制作、模板及支架安装、拆除、整理堆放及场内外运输、清理模板粘结物及模内杂物、刷隔离剂等 | m2 | 1 | 141.09
2、构件形状
3、止水措施
415 | 011702014030 | 有梁板模板◆ | 1、支撑高度 | 含超高增加费 | 模板及支架制作、模板及支架安装、拆除、整理堆放及场内外运输、清理模板粘结物及模内杂物、刷隔离剂等 | m2 | 1 | 110.93
2、止水措施
416 | 011702014031 | 有梁板模板◆ | 1、支撑高度 | 斜屋面（10°<坡度≤30°） | 模板及支架制作、模板及支架安装、拆除、整理堆放及场内外运输、清理模板粘结物及模内杂物、刷隔离剂等 | m2 | 1 | 129.03
|  |  | 2、止水措施 | 含超高增加费
417 | 011702034001 | 高大模板◆ | 1、构件类型 | B~E轴斜屋面（10°<坡度≤30°） | 模板及支架制作、模板及支架安装、拆除、整理堆放及场内外运输、清理模板粘结 | m2 | 1 | 84.37
|  |  | 2、支撑高度 | 9.2m以内
单价措施项目模拟清单与计价表
工程名称：永安市公交便民服务综合提升项目（EPC+F+O）二次 | [7 empty] | 第58页 共76页
序号 | 项目编码 | 项目名称 | 项目特征与要求 |  | 工作内容 | 计量单位 | 工程量 | 金额(元)
|  |  | 项目特征 | 发包人要求 |  |  |  | 综合单价 | 合价
物及模内杂物、刷隔离剂等
418 | 011702024016 | 楼梯模板◆ | 1、楼梯类型 | 板式、三跑 | 模板及支架制作、模板及支架安装、拆除、整理堆放及场内外运输、清理模板粘结物及模内杂物、刷隔离剂等 | m2 | 1 | 233.39
2、支撑高度
3、构件形状
419 | 011702024017 | 楼梯模板◆ | 1、楼梯类型 | 梁式、三跑 | 模板及支架制作、模板及支架安装、拆除、整理堆放及场内外运输、清理模板粘结物及模内杂物、刷隔离剂等 | m2 | 1 | 291.11
2、支撑高度
3、构件形状
420 | 011702022006 | 天沟、檐沟模板◆ | 1、构件类型 | 挑檐 | 模板及支架制作、模板及支架安装、拆除、整理堆放及场内外运输、清理模板粘结物及模内杂物、刷隔离剂等 | m2 | 1 | 129.52
2、反口高度
421 | 011702003012 | 构造柱模板 | 1、支撑高度 | 含超高增加费 | 模板及支架制作、模板及支架安装、拆除、整理堆放及场内外运输、清理模板粘结物及模内杂物、刷隔离剂等 | m2 | 1 | 115.6
422 | 011702008031 | 圈梁模板◆ | 1、支撑高度 |  | 模板及支架制作、模板及支架安装、拆除、整理堆放及场内外运输、清理模板粘结物及模内杂物、刷隔离剂等 | m2 | 1 | 76.75
423 | 011702009017 | 过梁模板 | 1、支撑高度 |  | 模板及支架制作、模板及支架安装、拆除、整理堆放及场内外运输、清理模板粘结物及模内杂物、刷隔离剂等 | m2 | 1 | 124.76
424 | 011702025026 | 其他现浇构件模板 | 1、构件类型 | 压顶 | 模板及支架制作、模板及支架安装、拆除、整理堆放及场内外运输、清理模板粘结物及模内杂物、刷隔离剂等 | m2 | 1 | 77.39
钢筋工程 | [9 empty] | 分项工程(17房屋建筑与装饰)
屋面工程 | [9 empty] | 分项工程(17房屋建筑与装饰)
室内装修工程 | [9 empty] | 分项工程(17房屋建筑与装饰)
425 | 011701006016 | 满堂装饰脚手架 | 1、服务对象（天棚和墙面或天棚） | 天棚和墙面 | 场内、场外材料搬运、搭、拆脚手架、斜道、上料平台 | m2 | 1 | 11.29
单价措施项目模拟清单与计价表
工程名称：永安市公交便民服务综合提升项目（EPC+F+O）二次 | [7 empty] | 第59页 共76页
序号 | 项目编码 | 项目名称 | 项目特征与要求 |  | 工作内容 | 计量单位 | 工程量 | 金额(元)
|  |  | 项目特征 | 发包人要求 |  |  |  | 综合单价 | 合价
|  |  | 2、服务高度 | 5.8m以内 | 、安全网的铺设、拆除脚手架后材料的堆放
426 | 011701006017 | 满堂装饰脚手架 | 1、服务对象（天棚和墙面或天棚） | 天棚和墙面 | 场内、场外材料搬运、搭、拆脚手架、斜道、上料平台、安全网的铺设、拆除脚手架后材料的堆放 | m2 | 1 | 27.74
|  |  | 2、服务高度 | 7m以内
427 | 011701006018 | 满堂装饰脚手架 | 1、服务对象（天棚和墙面或天棚） | 天棚和墙面 | 场内、场外材料搬运、搭、拆脚手架、斜道、上料平台、安全网的铺设、拆除脚手架后材料的堆放 | m2 | 1 | 60.65
|  |  | 2、服务高度 | 9.4m以内
外墙面工程 | [9 empty] | 分项工程(17房屋建筑与装饰)
门窗工程 | [9 empty] | 分项工程(17房屋建筑与装饰)
其他一般土建工程 | [9 empty] | 分项工程(17房屋建筑与装饰)
428 | 011701002018 | 外脚手架及垂直封闭安全网◆ | 1、服务对象 | 外墙扣件式钢管脚手架 双排 建筑物高度30m以内 | 场内、场外材料搬运、搭、拆脚手架、斜道、上料平台、安全网的铺设、拆除脚手架后材料的堆放 | m2 | 1 | 71.35
|  |  | 2、搭设方式 | 阻燃安全网
|  |  | 3、搭设高度 | 租赁期5个月
4、脚手架材质
5、安全网材质
429 | 011703001012 | 垂直运输◆ | 1、建筑物建筑类型及结构形式 | 钢筋混凝土框架结构、金属结构 | 垂直运输机械的使用费、垂直运输人工费用 | 项 | 1 | 41060.52
|  |  | 2、地下室建筑面积 | 建筑面积1656m2
|  |  | 3、建筑物檐口高度、层数 | 7.93m、二层
修车槽
430 | 011702033013 | 垫层模板 | 1、构件类型 | 基础梁垫层、承台垫层 | 模板及支架制作、模板及支架安装、拆除、整理堆放及场内外运输、清理模板粘结物及模内杂物、刷隔离剂等 | m2 | 1 | 68.16
2、支撑高度
431 | 011702001067 | 基础模板 | 1、基础类型 | 满堂基础、桩承台 无梁式（含集水坑） | 模板及支架制作、模板及支架安装、拆除、整理堆放及场内外运输、清理模板粘结 | m2 | 1 | 55.4
单价措施项目模拟清单与计价表
工程名称：永安市公交便民服务综合提升项目（EPC+F+O）二次 | [7 empty] | 第60页 共76页
序号 | 项目编码 | 项目名称 | 项目特征与要求 |  | 工作内容 | 计量单位 | 工程量 | 金额(元)
|  |  | 项目特征 | 发包人要求 |  |  |  | 综合单价 | 合价
物及模内杂物、刷隔离剂等
432 | 011702011024 | 墙模板 | 1、支撑高度 | 修车槽挡墙 | 模板及支架制作、模板及支架安装、拆除、整理堆放及场内外运输、清理模板粘结物及模内杂物、刷隔离剂等 | m2 | 1 | 81.73
2、止水措施
安装工程 | [9 empty] | 单位工程(17安装)
配电箱安装工程 | [9 empty] | 分项工程(17安装)
433 | 031301017223 | 脚手架搭拆 |  |  |  | 项 | 1 | 138.69
母线槽、电缆与桥架工程 | [9 empty] | 分项工程(17安装)
434 | 031301017224 | 脚手架搭拆 |  |  |  | 项 | 1 | 61.99
配管配线工程 | [9 empty] | 分项工程(17安装)
435 | 031301017225 | 脚手架搭拆 |  |  |  | 项 | 1 | 996.97
电气照明器具工程(含灯具与开关插座) | [9 empty] | 分项工程(17安装)
436 | 031301017226 | 脚手架搭拆 |  |  |  | 项 | 1 | 348.48
防雷接地工程 | [9 empty] | 分项工程(17安装)
437 | 031301017227 | 脚手架搭拆 |  |  |  | 项 | 1 | 584.94
综合布线系统 | [9 empty] | 分项工程(17安装)
438 | 031301017228 | 脚手架搭拆 |  |  |  | 项 | 1 | 271.9
电视系统 | [9 empty] | 分项工程(17安装)
439 | 031301017229 | 脚手架搭拆 |  |  |  | 项 | 1 | 94.62
火灾自动报警系统 | [9 empty] | 分项工程(17安装)
440 | 031301017230 | 脚手架搭拆 |  |  |  | 项 | 1 | 164.37
应急照明监控系统 | [9 empty] | 分项工程(17安装)
441 | 031301017231 | 脚手架搭拆 |  |  |  | 项 | 1 | 235.61
给水系统 | [9 empty] | 分项工程(17安装)
442 | 031301017232 | 脚手架搭拆 |  | 给排水、采暖、燃气工程脚手架搭拆费 |  | 项 | 1 | 662.86
排水系统 | [9 empty] | 分项工程(17安装)
单价措施项目模拟清单与计价表
工程名称：永安市公交便民服务综合提升项目（EPC+F+O）二次 | [7 empty] | 第61页 共76页
序号 | 项目编码 | 项目名称 | 项目特征与要求 |  | 工作内容 | 计量单位 | 工程量 | 金额(元)
|  |  | 项目特征 | 发包人要求 |  |  |  | 综合单价 | 合价
443 | 031301017233 | 脚手架搭拆 |  | 给排水、采暖、燃气工程脚手架搭拆费 |  | 项 | 1 | 494.15
雨水系统 | [9 empty] | 分项工程(17安装)
444 | 031301017234 | 脚手架搭拆 |  |  |  | 项 | 1 | 226.95
消火栓系统 | [9 empty] | 分项工程(17安装)
445 | 031301017235 | 脚手架搭拆 |  | 刷油、防腐工程脚手架搭拆费 |  | 项 | 1 | 1163.8
给排水、采暖、燃气工程脚手架搭拆费
消防工程脚手架搭拆费
公交站台改造提升 | [9 empty] | 单项工程(17房屋建筑与装饰)
房屋建筑与装饰工程 | [9 empty] | 单位工程(17房屋建筑与装饰)
土建结构 | [9 empty] | 分项工程(17房屋建筑与装饰)
改造永安市区公交站台 | [9 empty] | 分项工程(17房屋建筑与装饰)
更换电子站铭牌 | [9 empty] | 分项工程(17房屋建筑与装饰)
新增滚动式广告灯箱（建筑工程） | [9 empty] | 分项工程(17房屋建筑与装饰)
公交综合提升（枢纽站）二期-汽车维修车间 | [9 empty] | 单项工程(17房屋建筑与装饰)
房屋建筑与装饰工程 | [9 empty] | 单位工程(17房屋建筑与装饰)
土方工程 | [9 empty] | 分项工程(17房屋建筑与装饰)
桩基 | [9 empty] | 分项工程(17房屋建筑与装饰)
砌筑工程 | [9 empty] | 分项工程(17房屋建筑与装饰)
446 | 011701003032 | 砌筑脚手架 | 1、服务对象 | 砌筑 | 场内、场外材料搬运、搭、拆脚手架、斜道、上料平台、安全网的铺设、拆除脚手架后材料的堆放 | m2 | 1 | 3.87
|  |  | 2、搭设高度 | 3.6m以内
447 | 011701003033 | 砌筑脚手架 | 1、服务对象 | 砌筑 | 场内、场外材料搬运、搭、拆脚手架、斜道、上料平台、安全网的铺设、拆除脚手架后材料的堆放 | m2 | 1 | 11.01
|  |  | 2、搭设高度 | 6m以内
混凝土工程 | [9 empty] | 分项工程(17房屋建筑与装饰)
单价措施项目模拟清单与计价表
工程名称：永安市公交便民服务综合提升项目（EPC+F+O）二次 | [7 empty] | 第62页 共76页
序号 | 项目编码 | 项目名称 | 项目特征与要求 |  | 工作内容 | 计量单位 | 工程量 | 金额(元)
|  |  | 项目特征 | 发包人要求 |  |  |  | 综合单价 | 合价
448 | 011701002019 | 外脚手架及垂直封闭安全网 | 1、服务对象 | 外墙 | 场内、场外材料搬运、搭、拆脚手架、斜道、上料平台、安全网的铺设、拆除脚手架后材料的堆放 | m2 | 1 | 78.75
|  |  | 2、搭设方式 | 落地式
|  |  | 3、搭设高度 | 30m以内
|  |  | 4、脚手架材质 | ?48.3×3.6钢管
|  |  | 5、安全网材质 | 阻燃安全网
449 | 011701010001 | 电梯井脚手架 | 1、搭设方式 |  | 场内、场外材料搬运、搭、拆脚手架、斜道、上料平台、安全网的铺设、拆除脚手架后材料的堆放 | m3 | 1 | 33.05
|  |  | 2、构筑物几何尺寸、高度 | 2.2m*2.2m*21.4m
|  | 分部小计 |  |  |  |  | 1
450 | 011702001068 | 基础模板 | 1、基础类型 | 垫层 | 模板及支架制作、模板及支架安装、拆除、整理堆放及场内外运输、清理模板粘结物及模内杂物、刷隔离剂等 | m2 | 1 | 68.16
451 | 011702001069 | 基础模板 | 1、基础类型 | 独立基础 | 模板及支架制作、模板及支架安装、拆除、整理堆放及场内外运输、清理模板粘结物及模内杂物、刷隔离剂等 | m2 | 1 | 70.03
452 | 011702002031 | 柱模板 | 1、支撑高度 | 6m以内 | 模板及支架制作、模板及支架安装、拆除、整理堆放及场内外运输、清理模板粘结物及模内杂物、刷隔离剂等 | m2 | 1 | 75.06
|  |  | 2、构件形状 | 矩形
3、止水措施
453 | 011702002032 | 柱模板 | 1、支撑高度 | 6m以内 | 模板及支架制作、模板及支架安装、拆除、整理堆放及场内外运输、清理模板粘结物及模内杂物、刷隔离剂等 | m2 | 1 | 113.65
|  |  | 2、构件形状 | L形
3、止水措施
454 | 011702003013 | 构造柱模板 | 1、支撑高度 | 6m以内 | 模板及支架制作、模板及支架安装、拆除、整理堆放及场内外运输、清理模板粘结物及模内杂物、刷隔离剂等 | m2 | 1 | 93.86
455 | 011702005025 | 基础梁模板 | 1、支撑高度 | 3.6m以内 | 模板及支架制作、模板及支架安装、拆除、整理堆放及场内外运输、清理模板粘结 | m2 | 1 | 60.87
|  |  | 2、构件形状 | 矩形
单价措施项目模拟清单与计价表
工程名称：永安市公交便民服务综合提升项目（EPC+F+O）二次 | [7 empty] | 第63页 共76页
序号 | 项目编码 | 项目名称 | 项目特征与要求 |  | 工作内容 | 计量单位 | 工程量 | 金额(元)
|  |  | 项目特征 | 发包人要求 |  |  |  | 综合单价 | 合价
物及模内杂物、刷隔离剂等
456 | 011702006009 | 梁模板 | 1、支撑高度 | 6m以内 | 模板及支架制作、模板及支架安装、拆除、整理堆放及场内外运输、清理模板粘结物及模内杂物、刷隔离剂等 | m2 | 1 | 115.51
|  |  | 2、构件形状 | 矩形
3、止水措施
457 | 011702008032 | 圈梁模板 | 1、支撑高度 | 3.6m以内 | 模板及支架制作、模板及支架安装、拆除、整理堆放及场内外运输、清理模板粘结物及模内杂物、刷隔离剂等 | m2 | 1 | 63.95
458 | 011702009018 | 过梁模板 | 1、支撑高度 | 3.6m以内 | 模板及支架制作、模板及支架安装、拆除、整理堆放及场内外运输、清理模板粘结物及模内杂物、刷隔离剂等 | m2 | 1 | 103.96
459 | 011702011025 | 墙模板 | 1、支撑高度 | 3.6m以内 | 模板及支架制作、模板及支架安装、拆除、整理堆放及场内外运输、清理模板粘结物及模内杂物、刷隔离剂等 | m2 | 1 | 72.3
|  |  | 2、止水措施 | 对拉螺栓
460 | 011702011026 | 墙模板 | 1、支撑高度 | 3.6m以内 | 模板及支架制作、模板及支架安装、拆除、整理堆放及场内外运输、清理模板粘结物及模内杂物、刷隔离剂等 | m2 | 1 | 66.77
|  |  | 2、止水措施 | 对拉螺栓
461 | 011702014032 | 有梁板模板 | 1、支撑高度 | 6m以内 | 模板及支架制作、模板及支架安装、拆除、整理堆放及场内外运输、清理模板粘结物及模内杂物、刷隔离剂等 | m2 | 1 | 90.84
2、止水措施
462 | 011702016007 | 平板模板 | 1、支撑高度 | 3.6m以内 | 模板及支架制作、模板及支架安装、拆除、整理堆放及场内外运输、清理模板粘结物及模内杂物、刷隔离剂等 | m2 | 1 | 80.81
463 | 011702021007 | 栏板模板 | 1、构件形状 |  | 模板及支架制作、模板及支架安装、拆除、整理堆放及场内外运输、清理模板粘结物及模内杂物、刷隔离剂等 | m2 | 1 | 67.48
|  |  | 2、支撑高度 | 3.6m以内
464 | 011702025027 | 其他现浇构件模板 | 1、构件类型 | 压顶 | 模板及支架制作、模板及支架安装、拆除、整理堆放及 | m2 | 1 | 64.5
单价措施项目模拟清单与计价表
工程名称：永安市公交便民服务综合提升项目（EPC+F+O）二次 | [7 empty] | 第64页 共76页
序号 | 项目编码 | 项目名称 | 项目特征与要求 |  | 工作内容 | 计量单位 | 工程量 | 金额(元)
|  |  | 项目特征 | 发包人要求 |  |  |  | 综合单价 | 合价
场内外运输、清理模板粘结物及模内杂物、刷隔离剂等
465 | 011702023013 | 雨篷、悬挑构件模板 | 1、构件类型 | 雨篷 | 模板及支架制作、模板及支架安装、拆除、整理堆放及场内外运输、清理模板粘结物及模内杂物、刷隔离剂等 | m2 | 1 | 132.51
|  |  | 2、支撑高度 | 3.6m以内
466 | 011702024018 | 楼梯模板 | 1、楼梯类型 | 直行 (板式) | 模板及支架制作、模板及支架安装、拆除、整理堆放及场内外运输、清理模板粘结物及模内杂物、刷隔离剂等 | m2 | 1 | 216.1
|  |  | 2、支撑高度 | 3.6m以内
3、构件形状
467 | 011702027004 | 台阶模板 | 1、台阶踏步宽 | 300 | 模板及支架制作、模板及支架安装、拆除、整理堆放及场内外运输、清理模板粘结物及模内杂物、刷隔离剂等 | m2 | 1 | 34.83
钢筋工程 | [9 empty] | 分项工程(17房屋建筑与装饰)
屋面工程 | [9 empty] | 分项工程(17房屋建筑与装饰)
金属构件工程 | [9 empty] | 分项工程(17房屋建筑与装饰)
房间防水 | [9 empty] | 分项工程(17房屋建筑与装饰)
屋面防水 | [9 empty] | 分项工程(17房屋建筑与装饰)
外墙面保温 | [9 empty] | 分项工程(17房屋建筑与装饰)
屋面保温 | [9 empty] | 分项工程(17房屋建筑与装饰)
其他一般土建工程 | [9 empty] | 分项工程(17房屋建筑与装饰)
楼地面工程 | [9 empty] | 分项工程(17房屋建筑与装饰)
内墙柱面工程 | [9 empty] | 分项工程(17房屋建筑与装饰)
外墙面工程 | [9 empty] | 分项工程(17房屋建筑与装饰)
天棚工程 | [9 empty] | 分项工程(17房屋建筑与装饰)
门窗工程 | [9 empty] | 分项工程(17房屋建筑与装饰)
油漆工程 | [9 empty] | 分项工程(17房屋建筑与装饰)
其他装饰工程 | [9 empty] | 分项工程(17房屋建筑与装饰)
安装工程 | [9 empty] | 单位工程(17安装)
单价措施项目模拟清单与计价表
工程名称：永安市公交便民服务综合提升项目（EPC+F+O）二次 | [7 empty] | 第65页 共76页
序号 | 项目编码 | 项目名称 | 项目特征与要求 |  | 工作内容 | 计量单位 | 工程量 | 金额(元)
|  |  | 项目特征 | 发包人要求 |  |  |  | 综合单价 | 合价
电气工程 | [9 empty] | 分项工程(17安装)
弱电工程 | [9 empty] | 分项工程(17安装)
火灾报警 | [9 empty] | 分项工程(17安装)
水卫工程 | [9 empty] | 分项工程(17安装)
消火栓工程 | [9 empty] | 分项工程(17安装)
室外配套工程 | [9 empty] | 单位工程(17房屋建筑与装饰)
道路及场地硬化 | [9 empty] | 分项工程(17房屋建筑与装饰)
绿化景观工程 | [9 empty] | 分项工程(17园林)
468 | 050403001009 | 树木支撑架 | 1、支撑类型、材质 |  | 制作、运输、安装、维护 | 株 | 1 | 169.66
2、支撑材料规格
3、单株支撑材料数量
469 | 050403001010 | 树木支撑架 | 1、支撑类型、材质 |  | 制作、运输、安装、维护 | 株 | 1 | 103.71
2、支撑材料规格
3、单株支撑材料数量
室外综合管线工程 | [9 empty] | 分项工程(17房屋建筑与装饰)
围墙及大门建设 | [9 empty] | 分项工程(17房屋建筑与装饰)
智慧型停车位 | [9 empty] | 分项工程(17房屋建筑与装饰)
公交车充电桩（建筑工程） | [9 empty] | 分项工程(17房屋建筑与装饰)
公交综合提升（枢纽站）二期-综合检车线 | [9 empty] | 单项工程(17房屋建筑与装饰)
房屋建筑与装饰工程 | [9 empty] | 单位工程(17房屋建筑与装饰)
土方工程 | [9 empty] | 分项工程(17房屋建筑与装饰)
470 | 011705001037 | 大型机械设备进出场及安拆 | 1、无需描述 |  | 安拆费包括施工机械、设备在现场进行安装拆卸所需人工、材料、机械和试运转费用以及机械辅助设施的折旧、搭设、拆除等费用、进出场费包括施工机械、设备整体或分体自停放地点运至施工现场（或由一施工地点运 | 项 | 1 | 5259.75
单价措施项目模拟清单与计价表
工程名称：永安市公交便民服务综合提升项目（EPC+F+O）二次 | [7 empty] | 第66页 共76页
序号 | 项目编码 | 项目名称 | 项目特征与要求 |  | 工作内容 | 计量单位 | 工程量 | 金额(元)
|  |  | 项目特征 | 发包人要求 |  |  |  | 综合单价 | 合价
至另一施工地点）、运离施工现场所发生的运输、装卸、辅助材料等费用、大型机械设备基础、大型机械检测费
471 | 011708001009 | 二次搬运 | 1、搬运内容 |  | 由于施工场地条件限制而发生的材料（含设备）、成品、半成品等一次运输不能到达堆放地点，必须进行的二次或多次装、运、卸、堆放 | 项 | 1 | 26030.08
2、搬运距离
桩基 | [9 empty] | 分项工程(17房屋建筑与装饰)
砌筑工程 | [9 empty] | 分项工程(17房屋建筑与装饰)
472 | 011701003034 | 砌筑脚手架 | 1、服务对象 | 砌筑 | 场内、场外材料搬运、搭、拆脚手架、斜道、上料平台、安全网的铺设、拆除脚手架后材料的堆放 | m2 | 1 | 3.87
|  |  | 2、搭设高度 | 3.6m以内
473 | 011701003035 | 砌筑脚手架 | 1、服务对象 | 砌筑 | 场内、场外材料搬运、搭、拆脚手架、斜道、上料平台、安全网的铺设、拆除脚手架后材料的堆放 | m2 | 1 | 11.01
|  |  | 2、搭设高度 | 6m以内
混凝土工程 | [9 empty] | 分项工程(17房屋建筑与装饰)
474 | 011701002020 | 外脚手架及垂直封闭安全网 | 1、服务对象 | 外墙 | 场内、场外材料搬运、搭、拆脚手架、斜道、上料平台、安全网的铺设、拆除脚手架后材料的堆放 | m2 | 1 | 78.75
|  |  | 2、搭设方式 | 落地式
|  |  | 3、搭设高度 | 30m以内
|  |  | 4、脚手架材质 | ?48.3×3.6钢管
|  |  | 5、安全网材质 | 阻燃安全网
|  | 分部小计 |  |  |  |  | 1
475 | 011702001070 | 基础模板 | 1、基础类型 | 垫层 | 模板及支架制作、模板及支架安装、拆除、整理堆放及场内外运输、清理模板粘结物及模内杂物、刷隔离剂等 | m2 | 1 | 68.16
476 | 011702001071 | 基础模板 | 1、基础类型 | 独立基础 | 模板及支架制作、模板及支 | m2 | 1 | 70.03
单价措施项目模拟清单与计价表
工程名称：永安市公交便民服务综合提升项目（EPC+F+O）二次 | [7 empty] | 第67页 共76页
序号 | 项目编码 | 项目名称 | 项目特征与要求 |  | 工作内容 | 计量单位 | 工程量 | 金额(元)
|  |  | 项目特征 | 发包人要求 |  |  |  | 综合单价 | 合价
架安装、拆除、整理堆放及场内外运输、清理模板粘结物及模内杂物、刷隔离剂等
477 | 011702002033 | 柱模板 | 1、支撑高度 | 6m以内 | 模板及支架制作、模板及支架安装、拆除、整理堆放及场内外运输、清理模板粘结物及模内杂物、刷隔离剂等 | m2 | 1 | 75.06
|  |  | 2、构件形状 | 矩形
3、止水措施
478 | 011702002034 | 柱模板 | 1、支撑高度 | 6m以内 | 模板及支架制作、模板及支架安装、拆除、整理堆放及场内外运输、清理模板粘结物及模内杂物、刷隔离剂等 | m2 | 1 | 113.64
|  |  | 2、构件形状 | L形
3、止水措施
479 | 011702003014 | 构造柱模板 | 1、支撑高度 | 6m以内 | 模板及支架制作、模板及支架安装、拆除、整理堆放及场内外运输、清理模板粘结物及模内杂物、刷隔离剂等 | m2 | 1 | 93.85
480 | 011702005026 | 基础梁模板 | 1、支撑高度 | 3.6m以内 | 模板及支架制作、模板及支架安装、拆除、整理堆放及场内外运输、清理模板粘结物及模内杂物、刷隔离剂等 | m2 | 1 | 60.87
|  |  | 2、构件形状 | 矩形
481 | 011702006010 | 梁模板 | 1、支撑高度 | 6m以内 | 模板及支架制作、模板及支架安装、拆除、整理堆放及场内外运输、清理模板粘结物及模内杂物、刷隔离剂等 | m2 | 1 | 115.56
|  |  | 2、构件形状 | 矩形
3、止水措施
482 | 011702008033 | 圈梁模板 | 1、支撑高度 | 3.6m以内 | 模板及支架制作、模板及支架安装、拆除、整理堆放及场内外运输、清理模板粘结物及模内杂物、刷隔离剂等 | m2 | 1 | 63.95
483 | 011702009019 | 过梁模板 | 1、支撑高度 | 3.6m以内 | 模板及支架制作、模板及支架安装、拆除、整理堆放及场内外运输、清理模板粘结物及模内杂物、刷隔离剂等 | m2 | 1 | 103.96
484 | 011702011027 | 墙模板 | 1、支撑高度 | 3.6m以内 | 模板及支架制作、模板及支架安装、拆除、整理堆放及场内外运输、清理模板粘结物及模内杂物、刷隔离剂等 | m2 | 1 | 72.3
|  |  | 2、止水措施 | 对拉螺栓
单价措施项目模拟清单与计价表
工程名称：永安市公交便民服务综合提升项目（EPC+F+O）二次 | [7 empty] | 第68页 共76页
序号 | 项目编码 | 项目名称 | 项目特征与要求 |  | 工作内容 | 计量单位 | 工程量 | 金额(元)
|  |  | 项目特征 | 发包人要求 |  |  |  | 综合单价 | 合价
485 | 011702011028 | 墙模板 | 1、支撑高度 | 3.6m以内 | 模板及支架制作、模板及支架安装、拆除、整理堆放及场内外运输、清理模板粘结物及模内杂物、刷隔离剂等 | m2 | 1 | 66.77
|  |  | 2、止水措施 | 对拉螺栓
486 | 011702014033 | 有梁板模板 | 1、支撑高度 | 6m以内 | 模板及支架制作、模板及支架安装、拆除、整理堆放及场内外运输、清理模板粘结物及模内杂物、刷隔离剂等 | m2 | 1 | 90.84
2、止水措施
487 | 011702016008 | 平板模板 | 1、支撑高度 | 3.6m以内 | 模板及支架制作、模板及支架安装、拆除、整理堆放及场内外运输、清理模板粘结物及模内杂物、刷隔离剂等 | m2 | 1 | 80.81
488 | 011702021008 | 栏板模板 | 1、构件形状 |  | 模板及支架制作、模板及支架安装、拆除、整理堆放及场内外运输、清理模板粘结物及模内杂物、刷隔离剂等 | m2 | 1 | 67.48
|  |  | 2、支撑高度 | 3.6m以内
489 | 011702025028 | 其他现浇构件模板 | 1、构件类型 | 压顶 | 模板及支架制作、模板及支架安装、拆除、整理堆放及场内外运输、清理模板粘结物及模内杂物、刷隔离剂等 | m2 | 1 | 64.5
490 | 011702023014 | 雨篷、悬挑构件模板 | 1、构件类型 | 雨篷 | 模板及支架制作、模板及支架安装、拆除、整理堆放及场内外运输、清理模板粘结物及模内杂物、刷隔离剂等 | m2 | 1 | 132.51
|  |  | 2、支撑高度 | 3.6m以内
491 | 011702024019 | 楼梯模板 | 1、楼梯类型 | 直行 (板式) | 模板及支架制作、模板及支架安装、拆除、整理堆放及场内外运输、清理模板粘结物及模内杂物、刷隔离剂等 | m2 | 1 | 216.1
|  |  | 2、支撑高度 | 3.6m以内
3、构件形状
492 | 011702027005 | 台阶模板 | 1、台阶踏步宽 | 300 | 模板及支架制作、模板及支架安装、拆除、整理堆放及场内外运输、清理模板粘结物及模内杂物、刷隔离剂等 | m2 | 1 | 34.83
钢筋工程 | [9 empty] | 分项工程(17房屋建筑与装饰)
屋面工程 | [9 empty] | 分项工程(17房屋建筑与装饰)
单价措施项目模拟清单与计价表
工程名称：永安市公交便民服务综合提升项目（EPC+F+O）二次 | [7 empty] | 第69页 共76页
序号 | 项目编码 | 项目名称 | 项目特征与要求 |  | 工作内容 | 计量单位 | 工程量 | 金额(元)
|  |  | 项目特征 | 发包人要求 |  |  |  | 综合单价 | 合价
金属构件工程 | [9 empty] | 分项工程(17房屋建筑与装饰)
房间防水 | [9 empty] | 分项工程(17房屋建筑与装饰)
屋面防水 | [9 empty] | 分项工程(17房屋建筑与装饰)
外墙面保温 | [9 empty] | 分项工程(17房屋建筑与装饰)
屋面保温 | [9 empty] | 分项工程(17房屋建筑与装饰)
其他一般土建工程 | [9 empty] | 分项工程(17房屋建筑与装饰)
楼地面工程 | [9 empty] | 分项工程(17房屋建筑与装饰)
内墙柱面工程 | [9 empty] | 分项工程(17房屋建筑与装饰)
外墙面工程 | [9 empty] | 分项工程(17房屋建筑与装饰)
天棚工程 | [9 empty] | 分项工程(17房屋建筑与装饰)
门窗工程 | [9 empty] | 分项工程(17房屋建筑与装饰)
油漆工程 | [9 empty] | 分项工程(17房屋建筑与装饰)
其他装饰工程 | [9 empty] | 分项工程(17房屋建筑与装饰)
安装工程 | [9 empty] | 单位工程(17安装)
电气工程 | [9 empty] | 分项工程(17安装)
493 | 031301017236 | 脚手架搭拆 |  |  |  | 项 | 1 | 1262.26
智能疏散照明 | [9 empty] | 分项工程(17安装)
494 | 031301017237 | 脚手架搭拆 |  |  |  | 项 | 1 | 128.78
弱电工程 | [9 empty] | 分项工程(17安装)
495 | 031301017238 | 脚手架搭拆 |  |  |  | 项 | 1 | 154.38
火灾报警 | [9 empty] | 分项工程(17安装)
496 | 031301017239 | 脚手架搭拆 |  |  |  | 项 | 1 | 232.33
水卫工程 | [9 empty] | 分项工程(17安装)
497 | 031301017240 | 脚手架搭拆 |  |  |  | 项 | 1 | 518.62
消火栓工程 | [9 empty] | 分项工程(17安装)
498 | 031301017241 | 脚手架搭拆 |  |  |  | 项 | 1 | 632.89
单价措施项目模拟清单与计价表
工程名称：永安市公交便民服务综合提升项目（EPC+F+O）二次 | [7 empty] | 第70页 共76页
序号 | 项目编码 | 项目名称 | 项目特征与要求 |  | 工作内容 | 计量单位 | 工程量 | 金额(元)
|  |  | 项目特征 | 发包人要求 |  |  |  | 综合单价 | 合价
公交综合提升（枢纽站）二期-配电房 | [9 empty] | 单项工程(17房屋建筑与装饰)
房屋建筑与装饰工程 | [9 empty] | 单位工程(17房屋建筑与装饰)
土石方 | [9 empty] | 分项工程(17房屋建筑与装饰)
一般土建 | [9 empty] | 分项工程(17房屋建筑与装饰)
499 | 011702001072 | 基础模板(垫层) | 1、基础类型 | 垫层 | 模板及支架制作、模板及支架安装、拆除、整理堆放及场内外运输、清理模板粘结物及模内杂物、刷隔离剂等 | m2 | 1 | 68.16
500 | 011702001073 | 基础模板(带形基础) | 1、基础类型 | 带形基础 | 模板及支架制作、模板及支架安装、拆除、整理堆放及场内外运输、清理模板粘结物及模内杂物、刷隔离剂等 | m2 | 1 | 65.81
501 | 011702005027 | 基础梁模板 | 1、支撑高度 |  | 模板及支架制作、模板及支架安装、拆除、整理堆放及场内外运输、清理模板粘结物及模内杂物、刷隔离剂等 | m2 | 1 | 60.87
|  |  | 2、构件形状 | 无底模基础梁
502 | 011702008034 | 圈梁模板 | 1、支撑高度 | 按设计尺寸 | 模板及支架制作、模板及支架安装、拆除、整理堆放及场内外运输、清理模板粘结物及模内杂物、刷隔离剂等 | m2 | 1 | 63.95
503 | 011702003015 | 构造柱模板 | 1、支撑高度 | 按设计尺寸 | 模板及支架制作、模板及支架安装、拆除、整理堆放及场内外运输、清理模板粘结物及模内杂物、刷隔离剂等 | m2 | 1 | 94.09
504 | 011702002035 | 柱模板 | 1、支撑高度 | 按设计尺寸 | 模板及支架制作、模板及支架安装、拆除、整理堆放及场内外运输、清理模板粘结物及模内杂物、刷隔离剂等 | m2 | 1 | 75.37
2、构件形状
3、止水措施
505 | 011702014034 | 有梁板模板 | 1、支撑高度 | 按设计尺寸 | 模板及支架制作、模板及支架安装、拆除、整理堆放及场内外运输、清理模板粘结物及模内杂物、刷隔离剂等 | m2 | 1 | 92.59
2、止水措施
506 | 011702022007 | 天沟、檐沟模板 | 1、构件类型 | 按设计尺寸 | 模板及支架制作、模板及支 | m2 | 1 | 113.14
单价措施项目模拟清单与计价表
工程名称：永安市公交便民服务综合提升项目（EPC+F+O）二次 | [7 empty] | 第71页 共76页
序号 | 项目编码 | 项目名称 | 项目特征与要求 |  | 工作内容 | 计量单位 | 工程量 | 金额(元)
|  |  | 项目特征 | 发包人要求 |  |  |  | 综合单价 | 合价
|  |  | 2、反口高度 |  | 架安装、拆除、整理堆放及场内外运输、清理模板粘结物及模内杂物、刷隔离剂等
507 | 011702009020 | 过梁模板 | 1、支撑高度 | 按设计尺寸 | 模板及支架制作、模板及支架安装、拆除、整理堆放及场内外运输、清理模板粘结物及模内杂物、刷隔离剂等 | m2 | 1 | 103.96
508 | 011702025029 | 其他现浇构件模板 | 1、构件类型 | 按设计尺寸 | 模板及支架制作、模板及支架安装、拆除、整理堆放及场内外运输、清理模板粘结物及模内杂物、刷隔离剂等 | m2 | 1 | 64.5
509 | 011702036004 | 小型构件模板 | 1、构件类型 | 按设计尺寸 | 模板及支架制作、模板及支架安装、拆除、整理堆放及场内外运输、清理模板粘结物及模内杂物、刷隔离剂等 | m2 | 1 | 77
2、支撑高度
510 | 011702001074 | 基础模板 | 1、基础类型 | 设备基 | 模板及支架制作、模板及支架安装、拆除、整理堆放及场内外运输、清理模板粘结物及模内杂物、刷隔离剂等 | m2 | 1 | 71.93
511 | 011701003036 | 砌筑脚手架 | 1、服务对象 | 内外墙体 | 场内、场外材料搬运、搭、拆脚手架、斜道、上料平台、安全网的铺设、拆除脚手架后材料的堆放 | m2 | 1 | 11.01
2、搭设高度
512 | 011701002021 | 外脚手架及垂直封闭安全网 | 1、服务对象 | 外墙 | 场内、场外材料搬运、搭、拆脚手架、斜道、上料平台、安全网的铺设、拆除脚手架后材料的堆放 | m2 | 1 | 61.65
|  |  | 2、搭设方式 | 落地式钢管
|  |  | 3、搭设高度 | (0.15+3.6)米
|  |  | 4、脚手架材质 | 外墙扣件式钢管脚手架
|  |  | 5、安全网材质 | 阻燃安全网
513 | 011708001010 | 二次搬运 | 1、搬运内容 | 建筑材料 | 由于施工场地条件限制而发生的材料（含设备）、成品、半成品等一次运输不能到达堆放地点，必须进行的二次或多次装、运、卸、堆放 | 项 | 1 | 2656.39
|  |  | 2、搬运距离 | 单层高度
单价措施项目模拟清单与计价表
工程名称：永安市公交便民服务综合提升项目（EPC+F+O）二次 | [7 empty] | 第72页 共76页
序号 | 项目编码 | 项目名称 | 项目特征与要求 |  | 工作内容 | 计量单位 | 工程量 | 金额(元)
|  |  | 项目特征 | 发包人要求 |  |  |  | 综合单价 | 合价
514 | 011705001038 | 大型机械设备进出场及安拆 | 1、无需描述 |  | 安拆费包括施工机械、设备在现场进行安装拆卸所需人工、材料、机械和试运转费用以及机械辅助设施的折旧、搭设、拆除等费用、进出场费包括施工机械、设备整体或分体自停放地点运至施工现场（或由一施工地点运至另一施工地点）、运离施工现场所发生的运输、装卸、辅助材料等费用、大型机械设备基础、大型机械检测费 | 项 | 1 | 2036.75
装饰 | [9 empty] | 分项工程(17房屋建筑与装饰)
515 | 011701006019 | 满堂装饰脚手架 | 1、服务对象（天棚和墙面或天棚） | 墙面和天棚 | 场内、场外材料搬运、搭、拆脚手架、斜道、上料平台、安全网的铺设、拆除脚手架后材料的堆放 | m2 | 1 | 11.29
|  |  | 2、服务高度 | 4.22米
安装 | [9 empty] | 单位工程(17安装)
电气工程 | [9 empty] | 分项工程(17安装)
516 | 031301017242 | 脚手架搭拆 |  | 电气设备安装工程脚手架搭拆费 |  | 项 | 1 | 101.11
水卫工程 | [9 empty] | 分项工程(17安装)
517 | 031301017243 | 脚手架搭拆 |  |  |  | 项 | 1 | 52.92
518 | 011702001075 | 基础模板 | 1、基础类型 | 现浇混凝土胶合板模板(基础 设备基础) | 模板及支架制作、模板及支架安装、拆除、整理堆放及场内外运输、清理模板粘结物及模内杂物、刷隔离剂等 | m2 | 1 | 72.01
埔岭公交枢纽站 | [9 empty] | 单项工程(17房屋建筑与装饰)
房屋建筑与装饰工程 | [9 empty] | 单位工程(17房屋建筑与装饰)
土石方 | [9 empty] | 分项工程(17房屋建筑与装饰)
一般土建 | [9 empty] | 分项工程(17房屋建筑与装饰)
519 | 011702001076 | 基础模板(垫层) | 1、基础类型 | 垫层 | 模板及支架制作、模板及支 | m2 | 1 | 68.16
单价措施项目模拟清单与计价表
工程名称：永安市公交便民服务综合提升项目（EPC+F+O）二次 | [7 empty] | 第73页 共76页
序号 | 项目编码 | 项目名称 | 项目特征与要求 |  | 工作内容 | 计量单位 | 工程量 | 金额(元)
|  |  | 项目特征 | 发包人要求 |  |  |  | 综合单价 | 合价
架安装、拆除、整理堆放及场内外运输、清理模板粘结物及模内杂物、刷隔离剂等
520 | 011702001077 | 基础模板(带形基础) | 1、基础类型 | 带形基础 | 模板及支架制作、模板及支架安装、拆除、整理堆放及场内外运输、清理模板粘结物及模内杂物、刷隔离剂等 | m2 | 1 | 65.81
521 | 011702005028 | 基础梁模板 | 1、支撑高度 |  | 模板及支架制作、模板及支架安装、拆除、整理堆放及场内外运输、清理模板粘结物及模内杂物、刷隔离剂等 | m2 | 1 | 60.87
|  |  | 2、构件形状 | 无底模基础梁
522 | 011702008035 | 圈梁模板 | 1、支撑高度 | 按设计尺寸 | 模板及支架制作、模板及支架安装、拆除、整理堆放及场内外运输、清理模板粘结物及模内杂物、刷隔离剂等 | m2 | 1 | 63.95
523 | 011702003016 | 构造柱模板 | 1、支撑高度 | 按设计尺寸 | 模板及支架制作、模板及支架安装、拆除、整理堆放及场内外运输、清理模板粘结物及模内杂物、刷隔离剂等 | m2 | 1 | 94.09
524 | 011702002036 | 柱模板 | 1、支撑高度 | 按设计尺寸 | 模板及支架制作、模板及支架安装、拆除、整理堆放及场内外运输、清理模板粘结物及模内杂物、刷隔离剂等 | m2 | 1 | 75.37
2、构件形状
3、止水措施
525 | 011702014035 | 有梁板模板 | 1、支撑高度 | 按设计尺寸 | 模板及支架制作、模板及支架安装、拆除、整理堆放及场内外运输、清理模板粘结物及模内杂物、刷隔离剂等 | m2 | 1 | 92.59
2、止水措施
526 | 011702022008 | 天沟、檐沟模板 | 1、构件类型 | 按设计尺寸 | 模板及支架制作、模板及支架安装、拆除、整理堆放及场内外运输、清理模板粘结物及模内杂物、刷隔离剂等 | m2 | 1 | 113.14
2、反口高度
527 | 011702009021 | 过梁模板 | 1、支撑高度 | 按设计尺寸 | 模板及支架制作、模板及支架安装、拆除、整理堆放及场内外运输、清理模板粘结物及模内杂物、刷隔离剂等 | m2 | 1 | 103.96
单价措施项目模拟清单与计价表
工程名称：永安市公交便民服务综合提升项目（EPC+F+O）二次 | [7 empty] | 第74页 共76页
序号 | 项目编码 | 项目名称 | 项目特征与要求 |  | 工作内容 | 计量单位 | 工程量 | 金额(元)
|  |  | 项目特征 | 发包人要求 |  |  |  | 综合单价 | 合价
528 | 011702025030 | 其他现浇构件模板 | 1、构件类型 | 按设计尺寸 | 模板及支架制作、模板及支架安装、拆除、整理堆放及场内外运输、清理模板粘结物及模内杂物、刷隔离剂等 | m2 | 1 | 64.5
529 | 011702036005 | 小型构件模板 | 1、构件类型 | 按设计尺寸 | 模板及支架制作、模板及支架安装、拆除、整理堆放及场内外运输、清理模板粘结物及模内杂物、刷隔离剂等 | m2 | 1 | 77
2、支撑高度
530 | 011702001078 | 基础模板 | 1、基础类型 | 设备基 | 模板及支架制作、模板及支架安装、拆除、整理堆放及场内外运输、清理模板粘结物及模内杂物、刷隔离剂等 | m2 | 1 | 71.93
531 | 011701003037 | 砌筑脚手架 | 1、服务对象 | 内外墙体 | 场内、场外材料搬运、搭、拆脚手架、斜道、上料平台、安全网的铺设、拆除脚手架后材料的堆放 | m2 | 1 | 11.01
2、搭设高度
532 | 011701002022 | 外脚手架及垂直封闭安全网 | 1、服务对象 | 外墙 | 场内、场外材料搬运、搭、拆脚手架、斜道、上料平台、安全网的铺设、拆除脚手架后材料的堆放 | m2 | 1 | 61.65
|  |  | 2、搭设方式 | 落地式钢管
|  |  | 3、搭设高度 | (0.15+3.6)米
|  |  | 4、脚手架材质 | 外墙扣件式钢管脚手架
|  |  | 5、安全网材质 | 阻燃安全网
533 | 011708001011 | 二次搬运 | 1、搬运内容 | 建筑材料 | 由于施工场地条件限制而发生的材料（含设备）、成品、半成品等一次运输不能到达堆放地点，必须进行的二次或多次装、运、卸、堆放 | 项 | 1 | 2656.39
|  |  | 2、搬运距离 | 单层高度
534 | 011705001039 | 大型机械设备进出场及安拆 | 1、无需描述 |  | 安拆费包括施工机械、设备在现场进行安装拆卸所需人工、材料、机械和试运转费用以及机械辅助设施的折旧、搭设、拆除等费用、进出场费包括施工机械、设备整体或分体自停放地点运至施工现场（或由一施工地点运 | 项 | 1 | 2036.75
单价措施项目模拟清单与计价表
工程名称：永安市公交便民服务综合提升项目（EPC+F+O）二次 | [7 empty] | 第75页 共76页
序号 | 项目编码 | 项目名称 | 项目特征与要求 |  | 工作内容 | 计量单位 | 工程量 | 金额(元)
|  |  | 项目特征 | 发包人要求 |  |  |  | 综合单价 | 合价
至另一施工地点）、运离施工现场所发生的运输、装卸、辅助材料等费用、大型机械设备基础、大型机械检测费
装饰 | [9 empty] | 分项工程(17房屋建筑与装饰)
535 | 011701006020 | 满堂装饰脚手架 | 1、服务对象（天棚和墙面或天棚） | 墙面和天棚 | 场内、场外材料搬运、搭、拆脚手架、斜道、上料平台、安全网的铺设、拆除脚手架后材料的堆放 | m2 | 1 | 11.29
|  |  | 2、服务高度 | 4.22米
安装 | [9 empty] | 单位工程(17安装)
电气工程 | [9 empty] | 分项工程(17安装)
536 | 031301017244 | 脚手架搭拆 |  | 电气设备安装工程脚手架搭拆费 |  | 项 | 1 | 520.04
水卫工程 | [9 empty] | 分项工程(17安装)
537 | 031301017245 | 脚手架搭拆 |  |  |  | 项 | 1 | 143.16
538 | 011702001079 | 基础模板 | 1、基础类型 | 现浇混凝土胶合板模板(基础 设备基础) | 模板及支架制作、模板及支架安装、拆除、整理堆放及场内外运输、清理模板粘结物及模内杂物、刷隔离剂等 | m2
室外配套工程 | [9 empty] | 单位工程(17房屋建筑与装饰)
道路及场地硬化 | [9 empty] | 分项工程(17房屋建筑与装饰)
绿化景观工程 | [9 empty] | 分项工程(17园林)
539 | 050403001011 | 树木支撑架 | 1、支撑类型、材质 | 毛竹桩 | 制作、运输、安装、维护 | 株 | 1 | 85.57
|  |  | 2、支撑材料规格 | 四脚桩
3、单株支撑材料数量
540 | 050403001012 | 树木支撑架 | 1、支撑类型、材质 | 毛竹桩 | 制作、运输、安装、维护 | 株 | 1 | 42.7
|  |  | 2、支撑材料规格 | 三脚桩
3、单株支撑材料数量
室外综合管线工程 | [9 empty] | 分项工程(17房屋建筑与装饰)
单价措施项目模拟清单与计价表
工程名称：永安市公交便民服务综合提升项目（EPC+F+O）二次 | [7 empty] | 第76页 共76页
序号 | 项目编码 | 项目名称 | 项目特征与要求 |  | 工作内容 | 计量单位 | 工程量 | 金额(元)
|  |  | 项目特征 | 发包人要求 |  |  |  | 综合单价 | 合价
围墙及大门建设 | [9 empty] | 分项工程(17房屋建筑与装饰)
公交车充电桩（建筑工程） | [9 empty] | 分项工程(17房屋建筑与装饰)
公交车新能源智能充电桩（建筑工程） | [9 empty] | 分项工程(17房屋建筑与装饰)
智慧型停车位 | [9 empty] | 分项工程(17房屋建筑与装饰)
公交加油站改扩建 | [9 empty] | 单项工程(17房屋建筑与装饰)
公交加油站改扩建 | [9 empty] | 单位工程(17房屋建筑与装饰)
公交加油站改扩建（建筑工程） | [9 empty] | 分项工程(17房屋建筑与装饰)
合 计

## 总价措施项目模拟清单与计价表
总价措施项目模拟清单与计价表
工程名称：永安市公交便民服务综合提升项目（EPC+F+O）二次 |  |  |  |  | 第1页 共1页
项目编码 | 项目名称 | 项目特征与要求 |  | 工作内容 | 计量单位 | 金额(元)
|  | 项目特征 | 发包人要求
020117037001 | 安全文明施工费 |  |  | 1.环境保护费 2.安全施工费 3.文明施工费 4.临时设施费 | 项
020117038001 | 其他总价措施费 |  |  | 1.夜间施工增加费 2.已完工程及设备保护费 3.风雨季施工增加费 4.冬季施工增加费 5.工程定位复测费 | 项
1 | 文明施工费 |  |  |  | 项
2 | 安全施工费 |  |  |  | 项
3 | 临时设施费 |  |  |  | 项
4 | 夜间施工费 |  |  |  | 项
5 | 已完工程及设备保护费 |  |  |  | 项
6 | 风雨季施工增加费 |  |  |  | 项
7 | 生产工具用具使用费 |  |  |  | 项
8 | 工程点交、场地清理费 |  |  |  | 项
9 | 缩短工期措施费 |  |  |  | 项
10 | 优良工程增加费 |  |  |  | 项
3 | 防尘措施费 |  |  |  | 项
合 计

## 其他项目模拟清单与计价表
其他项目模拟清单与计价表
工程名称：永安市公交便民服务综合提升项目（EPC+F+O）二次 | [5 empty] | 第1页 共1页
项目编码 | 项 目 名 称 | 项目特征与要求 |  | 工作内容 | 计量单位 | 金额(元)
|  | 项目特征 | 发包人要求
020118001001 | 工程噪音超标排污费 |  |  | 1.按有关规定，由承包人缴纳的噪音超标排污费用 | 项
020118002001 | 渣土收纳费 |  |  | 1.按有关规定，由承包人缴纳的渣土收纳费用（包含垃圾收纳费用） | 项
020118003001 | 优质工程增加费 | 1、优质工程等级 | 不计取 | 1.发包方要求发包工程的质量达到优良等级时，在合格工程造价基础上增加的费用 | 项
020118004001 | 缩短定额工期增加费 | 1、合同工期（天） |  | 1.合同施工工期较住建部颁发的定额工期缩短，承包人为此而增加投入的费用 | 项
2、其中：施工工期（天）
020118005001 | 模拟清单不可预见费 |  |  | 1.在编制模拟清单时不可预见、预估且包括在工程合同价款中的款项 | 项
B0201001 | 暂定金额 |  |  |  | 项
合 计