## 封1工程量清单
将乐县公益性公墓建设项目-墓园工程工程
招 标 工 程 量 清 单
招 标 人: |  | 造价咨询人:
(盖单位公章) |  | (盖单位公章)
法定代表人 或其授权人: |  | 法定代表人 或其授权人:
(签字或盖章) |  | (签字或盖章)
编 制 人: |  | 审 核 人:
(签字) |  | (签字、加盖执业印章)
编制时间: | 2025年06月10日 | 审核时间:

## 表2工程项目造价汇总表
工程项目造价汇总表
工程名称:将乐县公益性公墓建设项目-墓园工程 |  |  | 第1页 共1页
序号 | 单项工程名称 | 金额(元) | 其中
|  |  | 安全文明施工费(元) | 人工费 （元）
1 | 挡土墙工程
2 | 1#楼-管理用房
3 | 2#楼-骨灰楼
4 | 墓碑工程
5 | 景观工程
6 | 室外管网
7 | 暂列金额
合 计

## 表3单项工程造价汇总表
单项工程造价汇总表
工程名称：将乐县公益性公墓建设项目-墓园工程 挡土墙工程 |  |  | 第1页 共7页
序号 | 单位工程名称 | 金额(元) | 其中
|  |  | 安全文明施工费(元) | 人工费 （元）
1 | 挡土墙工程
合 计
单项工程造价汇总表
工程名称：将乐县公益性公墓建设项目-墓园工程 1#楼-管理用房 |  |  | 第2页 共7页
序号 | 单位工程名称 | 金额(元) | 其中
|  |  | 安全文明施工费(元) | 人工费 （元）
1 | 管理用房
2 | 安装工程
合 计
单项工程造价汇总表
工程名称：将乐县公益性公墓建设项目-墓园工程 2#楼-骨灰楼 |  |  | 第3页 共7页
序号 | 单位工程名称 | 金额(元) | 其中
|  |  | 安全文明施工费(元) | 人工费 （元）
1 | 骨灰楼
2 | 安装工程
合 计
单项工程造价汇总表
工程名称：将乐县公益性公墓建设项目-墓园工程 墓碑工程 |  |  | 第4页 共7页
序号 | 单位工程名称 | 金额(元) | 其中
|  |  | 安全文明施工费(元) | 人工费 （元）
1 | 墓碑工程
合 计
单项工程造价汇总表
工程名称：将乐县公益性公墓建设项目-墓园工程 景观工程 |  |  | 第5页 共7页
序号 | 单位工程名称 | 金额(元) | 其中
|  |  | 安全文明施工费(元) | 人工费 （元）
1 | 景观工程
2 | 园林工程
3 | 安装工程
合 计
单项工程造价汇总表
工程名称：将乐县公益性公墓建设项目-墓园工程 室外管网 |  |  | 第6页 共7页
序号 | 单位工程名称 | 金额(元) | 其中
|  |  | 安全文明施工费(元) | 人工费 （元）
1 | 室外管网
合 计
单项工程造价汇总表
工程名称：将乐县公益性公墓建设项目-墓园工程 暂列金额 |  |  | 第7页 共7页
序号 | 单位工程名称 | 金额(元) | 其中
|  |  | 安全文明施工费(元) | 人工费 （元）
1 | 暂列金
合 计

## 表4单位工程造价汇总表
单位工程造价汇总表
工程名称：将乐县公益性公墓建设项目-墓园工程 挡土墙工程 挡土墙工程 |  | 第1页 共11页
序号 | 汇 总 内 容 | 金 额(元)
1 | 分部分项工程费
1.1 | 土方工程
1.2 | 挡土墙
2 | 措施项目费
2.1 | 总价措施项目费
2.1.1 | 安全文明施工费
2.1.2 | 其他总价措施费
2.2 | 单价措施项目费
3 | 其他项目费
3.1 | 暂列金额
3.2 | 专业工程暂估价
3.3 | 总承包服务费
合 计=1+2+3
单位工程造价汇总表
工程名称：将乐县公益性公墓建设项目-墓园工程 1#楼-管理用房 管理用房 |  | 第2页 共11页
序号 | 汇 总 内 容 | 金 额(元)
1 | 分部分项工程费
1.1 | 土方工程
1.2 | 砌筑工程
1.3 | 混凝土工程
1.4 | 钢筋工程
1.5 | 屋面工程
1.6 | 防水工程
1.7 | 内外墙面保温
1.8 | 楼地面工程
1.9 | 内墙柱面工程
1.10 | 外墙面工程
1.11 | 天棚工程
1.12 | 门窗工程
1.13 | 其他装修
2 | 措施项目费
2.1 | 总价措施项目费
2.1.1 | 安全文明施工费
2.1.2 | 其他总价措施费
2.2 | 单价措施项目费
3 | 其他项目费
3.1 | 暂列金额
3.2 | 专业工程暂估价
3.3 | 总承包服务费
合 计=1+2+3
单位工程造价汇总表
工程名称：将乐县公益性公墓建设项目-墓园工程 1#楼-管理用房 安装工程 |  | 第3页 共11页
序号 | 汇 总 内 容 | 金 额(元)
1 | 分部分项工程费
1.1 | 电气工程
1.2 | 应急照明系统
1.3 | 火灾自动报警系统
1.4 | 消防泵房
1.5 | 消火栓系统
1.6 | 给水系统
1.7 | 排水系统
1.8 | 雨水系统
1.9 | 通风系统
1.10 | 抗震支架工程
2 | 措施项目费
2.1 | 总价措施项目费
2.1.1 | 安全文明施工费
2.1.2 | 其他总价措施费
2.2 | 单价措施项目费
3 | 其他项目费
3.1 | 暂列金额
3.2 | 专业工程暂估价
3.3 | 总承包服务费
合 计=1+2+3
单位工程造价汇总表
工程名称：将乐县公益性公墓建设项目-墓园工程 2#楼-骨灰楼 骨灰楼 |  | 第4页 共11页
序号 | 汇 总 内 容 | 金 额(元)
1 | 分部分项工程费
1.1 | 土方工程
1.2 | 砌筑工程
1.3 | 混凝土工程
1.4 | 钢筋工程
1.5 | 屋面工程
1.6 | 楼地面工程
1.7 | 内墙柱面工程
1.8 | 外墙面工程
1.9 | 天棚工程
1.10 | 门窗工程
1.11 | 其他装修工程
2 | 措施项目费
2.1 | 总价措施项目费
2.1.1 | 安全文明施工费
2.1.2 | 其他总价措施费
2.2 | 单价措施项目费
3 | 其他项目费
3.1 | 暂列金额
3.2 | 专业工程暂估价
3.3 | 总承包服务费
合 计=1+2+3
单位工程造价汇总表
工程名称：将乐县公益性公墓建设项目-墓园工程 2#楼-骨灰楼 安装工程 |  | 第5页 共11页
序号 | 汇 总 内 容 | 金 额(元)
1 | 分部分项工程费
1.1 | 电气工程
1.2 | 应急照明系统
1.3 | 火灾自动报警系统
1.4 | 消防设备监控系统
1.5 | 消火栓系统
1.6 | 雨水系统
1.7 | 气体灭火管网
1.8 | 气体灭火控制
1.9 | 通风系统
1.10 | 抗震支架工程
2 | 措施项目费
2.1 | 总价措施项目费
2.1.1 | 安全文明施工费
2.1.2 | 其他总价措施费
2.2 | 单价措施项目费
3 | 其他项目费
3.1 | 暂列金额
3.2 | 专业工程暂估价
3.3 | 总承包服务费
合 计=1+2+3
单位工程造价汇总表
工程名称：将乐县公益性公墓建设项目-墓园工程 墓碑工程 墓碑工程 |  | 第6页 共11页
序号 | 汇 总 内 容 | 金 额(元)
1 | 分部分项工程费
1.1 | 标准双穴墓位*
1.2 | 草葬墓位*
2 | 措施项目费
2.1 | 总价措施项目费
2.1.1 | 安全文明施工费
2.1.2 | 其他总价措施费
2.2 | 单价措施项目费
3 | 其他项目费
3.1 | 暂列金额
3.2 | 专业工程暂估价
3.3 | 总承包服务费
合 计=1+2+3
单位工程造价汇总表
工程名称：将乐县公益性公墓建设项目-墓园工程 景观工程 景观工程 |  | 第7页 共11页
序号 | 汇 总 内 容 | 金 额(元)
1 | 分部分项工程费
1.1 | 土方竖向布置*
1.2 | 园路*
1.3 | 牌楼*
1.4 | 前场水景*
1.5 | 文化名人墙*
1.6 | 台阶一LD5.1.1
1.7 | 台阶二LD6.1.1
1.8 | 台阶三LD7.1.1
1.9 | 台阶四LD8.1.1
1.10 | 零星小品*
1.11 | 沥青园路*
1.12 | 毛石小挡墙*
1.13 | 石栏杆*
2 | 措施项目费
2.1 | 总价措施项目费
2.1.1 | 安全文明施工费
2.1.2 | 其他总价措施费
2.2 | 单价措施项目费
3 | 其他项目费
3.1 | 暂列金额
3.2 | 专业工程暂估价
3.3 | 总承包服务费
合 计=1+2+3
单位工程造价汇总表
工程名称：将乐县公益性公墓建设项目-墓园工程 景观工程 园林工程 |  | 第8页 共11页
序号 | 汇 总 内 容 | 金 额(元)
1 | 分部分项工程费
1.1 | 绿化种植
2 | 措施项目费
2.1 | 总价措施项目费
2.1.1 | 安全文明施工费
2.1.2 | 其他总价措施费
2.2 | 单价措施项目费
3 | 其他项目费
3.1 | 暂列金额
3.2 | 专业工程暂估价
3.3 | 总承包服务费
合 计=1+2+3
单位工程造价汇总表
工程名称：将乐县公益性公墓建设项目-墓园工程 景观工程 安装工程 |  | 第9页 共11页
序号 | 汇 总 内 容 | 金 额(元)
1 | 分部分项工程费
1.1 | 景观照明
1.2 | 景观水景
1.3 | 智慧灌溉
2 | 措施项目费
2.1 | 总价措施项目费
2.1.1 | 安全文明施工费
2.1.2 | 其他总价措施费
2.2 | 单价措施项目费
3 | 其他项目费
3.1 | 暂列金额
3.2 | 专业工程暂估价
3.3 | 总承包服务费
合 计=1+2+3
单位工程造价汇总表
工程名称：将乐县公益性公墓建设项目-墓园工程 室外管网 室外管网 |  | 第10页 共11页
序号 | 汇 总 内 容 | 金 额(元)
1 | 分部分项工程费
1.1 | 电气工程
1.2 | 弱电配管工程
1.3 | 消防报警配管工程
1.4 | 排水工程
1.5 | 雨水工程
1.6 | 消防水工程
1.7 | 给水工程
2 | 措施项目费
2.1 | 总价措施项目费
2.1.1 | 安全文明施工费
2.1.2 | 其他总价措施费
2.2 | 单价措施项目费
3 | 其他项目费
3.1 | 暂列金额
3.2 | 专业工程暂估价
3.3 | 总承包服务费
合 计=1+2+3
单位工程造价汇总表
工程名称：将乐县公益性公墓建设项目-墓园工程 暂列金额 暂列金 |  | 第11页 共11页
序号 | 汇 总 内 容 | 金 额(元)
1 | 分部分项工程费
1.1 | 暂列金
2 | 措施项目费
2.1 | 总价措施项目费
2.1.1 | 安全文明施工费
2.1.2 | 其他总价措施费
2.2 | 单价措施项目费
3 | 其他项目费
3.1 | 暂列金额
3.2 | 专业工程暂估价
3.3 | 总承包服务费
合 计=1+2+3

## 表5分部分项工程量清单与计价表
分部分项工程量清单与计价表
工程名称：将乐县公益性公墓建设项目-墓园工程 | [6 empty] | 第1页 共202页
序号 | 项目编码 | 项目名称 | 项目特征描述 | 计量单位 | 工程量 | 金 额(元)
[6 empty] | 综合单价 |  | 合价
挡土墙工程 | [8 empty] | 单项工程(17房屋建筑与装饰)
挡土墙工程 | [8 empty] | 单位工程(17市政)
土方工程 | [8 empty] | 分项工程(17市政)
1 | 040101002001 | 挖沟槽土方 | (1)土壤类别:三类土 (2)挖土深度:2m以内 | m3 | 2582.08 |  |  |  | 清单
2 | 040101002002 | 挖沟槽土方 | (1)土壤类别:三类土 (2)挖土深度:4m以内 | m3 | 5531.94 |  |  |  | 清单
3 | 040101002003 | 挖沟槽土方 | (1)土壤类别:三类土 (2)挖土深度:6m以内 | m3 | 6010.89 |  |  |  | 清单
4 | 040103001001 | 填方 | (1)填方粒径要求:满足设计及规范要求 (2)填方来源、运距:就地取土 (3)密实度要求:满足设计及规范要求 (4)填方材料品种:满足设计及规范要求 | m3 | 10369.33 |  |  |  | 清单
挡土墙 | [8 empty] | 分项工程(17市政)
5 | 040303015001 | ★混凝土挡墙墙身 | (1)混凝土强度等级:C25 (2)泄水孔材料品种、规格:PVC管、Φ100mm@2000mm (3)泄水管上斜10%、排水管后端插入滤层100mm，且用无纺布包裹两层 (4)滤水层要求:500mm厚(顶部1m内填土夯实、剩余中粗砂反滤层外包无纺布一层) (5)沉降缝要求:无 (6)毛石等级强度为MU30,混凝土和毛石的体积配比为3(毛石):7(混凝土)，混凝土为泵送商品混凝土 (7)墙高4m以内 | m3 | 3126.29 |  |  |  | 清单
6 | 040303015002 | ★混凝土挡墙墙身 | (1)混凝土强度等级:C25 (2)泄水孔材料品种、规格:PVC管、Φ100mm@2000mm (3)泄水管上斜10%、排水管后端插入滤层100mm，且用无纺布包裹两层 (4)滤水层要求:500mm厚(顶部1m内填土夯实、剩余中粗砂反滤层外包无纺布一层) (5)沉降缝要求:无 (6)毛石等级强度为MU30,混凝土和毛石的体积配比为3(毛石):7(混凝土)，混凝土为泵 | m3 | 22831.62 |  |  |  | 清单
分部分项工程量清单与计价表
工程名称：将乐县公益性公墓建设项目-墓园工程 | [6 empty] | 第2页 共202页
序号 | 项目编码 | 项目名称 | 项目特征描述 | 计量单位 | 工程量 | 金 额(元)
[6 empty] | 综合单价 |  | 合价
送商品混凝土 (7)墙高4m以外
7 | 040402018001 | 施工缝 | (1)类别:伸缩缝割缝 (2)材料品种、规格:无 (3)工艺要求:伸缝、锯缝(锯缝机锯缝 缝深15cm) | m | 2006.48 |  |  |  | 清单
8 | 040402018002 | 施工缝 | (1)类别:伸缩缝 (2)材料品种、规格:油浸麻丝 (3)工艺要求:挡墙间距15~20m左右应设置伸缩缝,在地形地质或墙高变化较大处,在不同类型挡墙交接处,应设置沉降缝,缝宽20-30mm，缝中应填塞沥青麻筋或其他有弹性的防水材料，填塞深度150mm | m | 2006.48 |  |  |  | 清单
9 | 040201022002 | 排水沟、截水沟 | (1)砂浆强度等级:无 (2)断面尺寸:600*600mm (3)基础、垫层：材料、品种、厚度:200mm厚c30预拌泵送普通混凝土 (4)砌体材料:无 (5)伸缩缝填塞:无 (6)盖板材质、规格:无 (7)坡脚排水沟 | m | 1724.434 |  |  |  | 清单
10 | 040201022004 | 排水沟、截水沟 | (1)砂浆强度等级:无 (2)断面尺寸:400*400mm (3)基础、垫层：材料、品种、厚度:200mm厚c30预拌泵送普通混凝土 (4)砌体材料:无 (5)伸缩缝填塞:无 (6)盖板材质、规格:无 (7)坡顶排水沟 | m | 1719.069 |  |  |  | 清单
11 | 040901001001 | ★现浇构件钢筋 | (1)钢筋种类:螺纹钢筋 (2)钢筋规格:HRB400EΦ10 | t | 92.563 |  |  |  | 清单
1#楼-管理用房 | [8 empty] | 单项工程(17房屋建筑与装饰)
管理用房 | [8 empty] | 单位工程(17房屋建筑与装饰)
土方工程 | [8 empty] | 分项工程(17房屋建筑与装饰)
12 | 010101001001 | 平整场地 | (1)土壤类别:三类土 (2)弃土运距:场内平衡 (3)取土运距:场内平 | m2 | 1622.37 |  |  |  | 清单
分部分项工程量清单与计价表
工程名称：将乐县公益性公墓建设项目-墓园工程 | [6 empty] | 第3页 共202页
序号 | 项目编码 | 项目名称 | 项目特征描述 | 计量单位 | 工程量 | 金 额(元)
[6 empty] | 综合单价 |  | 合价
衡
13 | 010101002001 | 挖一般土方 | (1)土壤类别:三类土 (2)挖土深度:2m以内 | m3 | 1814.559 |  |  |  | 清单
14 | 010103001001 | 回填方 | (1)密实度要求:满足设计及规范要求 (2)填方材料品种:满足设计及规范要求 (3)填方粒径要求:满足设计及规范要求 (4)填方来源、运距:就地取土 | m3 | 172.831 |  |  |  | 清单
砌筑工程 | [8 empty] | 分项工程(17房屋建筑与装饰)
15 | 010402001001 | ★砌块墙 | (1)砌块品种、规格、强度等级:蒸压加气砼砌块,强度为≥5.0,容重为≤8.0KN/m (2)墙体类型、砌筑高度:砌块墙、3.6m以上 (3)砂浆强度等级:加气混凝土专用砌筑砂浆、Ma5.0 | m3 | 701.069 |  |  |  | 清单
16 | 010405001001 | 砌筑超高增加费 | (1)超高高度:3.6m以上 | m3 | 206.21 |  |  |  | 清单
17 | 010903003001 | 墙面砂浆防水（防潮） | (1)防水层做法:在室内地坪下约60处做20厚1：2.5水泥砂浆（掺3%防水粉）防潮层 (2)砂浆厚度、配合比:20厚1：2.5水泥砂浆（掺3%防水粉） (3)钢丝网规格:无 | m2 | 52.558 |  |  |  | 清单
18 | 010607005001 | 砌块墙钢丝网加固 | (1)材料品种、规格:贴玻纤网格布 (2)加固方式:粘贴 (3)不同材料的交接处应在找平层中附加玻纤网或热镀锌钢丝网,网宽250,丝径0.65,孔径16x16用射钉与基层锚固 | m2 | 2054.934 |  |  |  | 清单
19 | 010607005002 | 砌块墙钢丝网加固 | (1)材料品种、规格:挂镀锌钢丝网 (2)加固方式:射钉与基层锚固 (3)在柱,梁,墙与外墙砌体材料的交接部位以及所有外墙砌体材料的外侧迎水面应全面铺设抗裂钢丝网,钢丝网应采用镀锌钢丝,网目规格不大于20mmX20mm,钢丝直径不小于1.0mm | m2 | 1766.155 |  |  |  | 清单
20 | 010607005003 | 砌块墙钢丝网加固 | (1)材料品种、规格:挂镀锌钢丝网 (2)加固方式:射钉与基层锚固 | m2 | 535.195 |  |  |  | 清单
分部分项工程量清单与计价表
工程名称：将乐县公益性公墓建设项目-墓园工程 | [6 empty] | 第4页 共202页
序号 | 项目编码 | 项目名称 | 项目特征描述 | 计量单位 | 工程量 | 金 额(元)
[6 empty] | 综合单价 |  | 合价
(3)楼梯间和人流疏散通道的填充墙应采用镀锌钢丝网砂浆面层加强,钢丝材质性能不低于Q235B,直径不小于2mm,网孔不大于25X25mm。钢丝网与与墙体之间应设不锈钢钢钉连接,锚入基层40~50mm,确保固定牢固,钢钉应按梅花形布置,间距不大于400X400mm,钢丝网需连接接长时,搭接长度不少于200mm,并加密钢钉。
21 | 010401012001 | 零星砌砖 | (1)零星砌砖名称、部位:室内零星砖砌体台阶 (2)砖品种、规格、强度等级:烧结煤矸石普通砖、240×115×53mm (3)砂浆强度等级、配合比:现拌混合砂浆、M5 | m3 | 18.544 |  |  |  | 清单
混凝土工程 | [8 empty] | 分项工程(17房屋建筑与装饰)
22 | 010501004001 | ★满堂基础 | (1)混凝土种类（商品混凝土、现场拌制，泵送、非泵送）:商品混凝土、泵送 (2)混凝土强度等级:C30P8 (3)有梁式满堂基础 (4)聚丙烯纤维参考掺量为0.9-1.2kg/m3 | m3 | 790.579 |  |  |  | 清单
23 | 010501001001 | ★垫层 | (1)混凝土种类（商品混凝土、现场拌制，泵送、非泵送）:商品混凝土、泵送 (2)混凝土强度等级:C20 | m3 | 217.385 |  |  |  | 清单
24 | 010504001001 | ★直形墙 | (1)混凝土种类（商品混凝土、现场拌制，泵送、非泵送）:商品混凝土、泵送 (2)混凝土强度等级:C30P8 (3)聚丙烯纤维参考掺量为0.9-1.2kg/m3 | m3 | 42.952 |  |  |  | 清单
25 | 010504001002 | ★直形墙 | (1)混凝土种类（商品混凝土、现场拌制，泵送、非泵送）:商品混凝土、泵送 (2)混凝土强度等级:C30 | m3 | 370.299 |  |  |  | 清单
26 | 010502001001 | ★矩形柱 | (1)混凝土种类（商品混凝土、现场拌制，泵送、非泵送）:商品 | m3 | 179.535 |  |  |  | 清单
分部分项工程量清单与计价表
工程名称：将乐县公益性公墓建设项目-墓园工程 | [6 empty] | 第5页 共202页
序号 | 项目编码 | 项目名称 | 项目特征描述 | 计量单位 | 工程量 | 金 额(元)
[6 empty] | 综合单价 |  | 合价
混凝土、泵送 (2)混凝土强度等级:C30
27 | 010505001001 | ★有梁板 | (1)混凝土种类（商品混凝土、现场拌制，泵送、非泵送）:商品混凝土、泵送 (2)混凝土强度等级:C30 | m3 | 591.06 |  |  |  | 清单
28 | 010505001002 | ★有梁板 | (1)混凝土种类（商品混凝土、现场拌制，泵送、非泵送）:商品混凝土、泵送 (2)混凝土强度等级:C30P6 | m3 | 217.212 |  |  |  | 清单
29 | 010505001003 | ★有梁板 | (1)混凝土种类（商品混凝土、现场拌制，泵送、非泵送）:商品混凝土、泵送 (2)混凝土强度等级:C30p8 (3)聚丙烯纤维参考掺量为0.9-1.2kg/m3 | m3 | 39.942 |  |  |  | 清单
30 | 010503002001 | ★矩形梁 | (1)混凝土种类（商品混凝土、现场拌制，泵送、非泵送）:商品混凝土、泵送 (2)混凝土强度等级:C30 | m3 | 24.261 |  |  |  | 清单
31 | 010505007001 | ★天沟（檐沟）、挑檐板 | (1)混凝土种类（商品混凝土、现场拌制，泵送、非泵送）:商品混凝土、泵送 (2)混凝土强度等级:C30P6 | m3 | 78.91 |  |  |  | 清单
32 | 010502002001 | ★构造柱 | (1)混凝土种类（商品混凝土、现场拌制，泵送、非泵送）:商品混凝土、非泵送 (2)混凝土强度等级:C25 | m3 | 124.199 |  |  |  | 清单
33 | 010503005001 | ★过梁 | (1)混凝土种类（商品混凝土、现场拌制，泵送、非泵送）:商品混凝土、非泵送 (2)混凝土强度等级:C25 | m3 | 11.26 |  |  |  | 清单
34 | 010507005001 | ★压顶 | (1)断面尺寸:200*100mm (2)混凝土种类（商品混凝土、现场拌制，泵送、非泵送）:商品混凝土、非泵送 (3)混凝土强度等级:C25 | m3 | 4.02 |  |  |  | 清单
35 | 010503004001 | 圈梁 | (1)混凝土种类（商品混凝土、现场拌制， | m3 | 11.37 |  |  |  | 清单
分部分项工程量清单与计价表
工程名称：将乐县公益性公墓建设项目-墓园工程 | [6 empty] | 第6页 共202页
序号 | 项目编码 | 项目名称 | 项目特征描述 | 计量单位 | 工程量 | 金 额(元)
[6 empty] | 综合单价 |  | 合价
泵送、非泵送）:商品混凝土、非泵送 (2)混凝土强度等级:C25
36 | 010503004002 | ★圈梁 | (1)混凝土种类（商品混凝土、现场拌制，泵送、非泵送）:非泵送商品砼 (2)混凝土强度等级:C20 (3)素混凝土门槛 | m3 | 3.132 |  |  |  | 清单
37 | 010506001001 | ★直形楼梯 | (1)混凝土种类（商品混凝土、现场拌制，泵送、非泵送）:商品混凝土、泵送 (2)混凝土强度等级:C30 (3)楼梯类型（板式、梁式）:板式 (4)梯板厚度（不含梯阶）:120mm (5)双跑 | m2 | 74.5 |  |  |  | 清单
38 | 010506001002 | ★直形楼梯 | (1)混凝土种类（商品混凝土、现场拌制，泵送、非泵送）:商品混凝土、泵送 (2)混凝土强度等级:C30 (3)楼梯类型（板式、梁式）:板式 (4)梯板厚度（不含梯阶）:160mm (5)单坡直行楼梯 | m2 | 89.4 |  |  |  | 清单
钢筋工程 | [8 empty] | 分项工程(17房屋建筑与装饰)
39 | 010515001001 | ★现浇构件钢筋 | (1)钢筋种类、规格:HPB300Φ6 | t | 7.121 |  |  |  | 清单
40 | 010515001002 | ★现浇构件钢筋 | (1)钢筋种类、规格:HPB300Φ8 | t | 0.087 |  |  |  | 清单
41 | 010515001003 | ★现浇构件钢筋 | (1)钢筋种类、规格:HPB300Φ16 | t | 0.057 |  |  |  | 清单
42 | 010515001005 | ★现浇构件钢筋 | (1)钢筋种类、规格:HRB400EΦ6 | t | 1.159 |  |  |  | 清单
43 | 010515001006 | ★现浇构件钢筋 | (1)钢筋种类、规格:HRB400EΦ8 | t | 51.827 |  |  |  | 清单
44 | 010515001007 | ★现浇构件钢筋 | (1)钢筋种类、规格:HRB400EΦ10 | t | 39.55 |  |  |  | 清单
45 | 010515001008 | ★现浇构件钢筋 | (1)钢筋种类、规格:HRB400EΦ12 | t | 24.397 |  |  |  | 清单
46 | 010515001009 | ★现浇构件钢筋 | (1)钢筋种类、规格:HRB400EΦ14 | t | 116.819 |  |  |  | 清单
47 | 010515001010 | ★现浇构件钢筋 | (1)钢筋种类、规格:HRB400EΦ16 | t | 9.944 |  |  |  | 清单
48 | 010515001011 | ★现浇构件钢筋 | (1)钢筋种类、规格:HRB400EΦ18 | t | 30.116 |  |  |  | 清单
分部分项工程量清单与计价表
工程名称：将乐县公益性公墓建设项目-墓园工程 | [6 empty] | 第7页 共202页
序号 | 项目编码 | 项目名称 | 项目特征描述 | 计量单位 | 工程量 | 金 额(元)
[6 empty] | 综合单价 |  | 合价
49 | 010515001012 | ★现浇构件钢筋 | (1)钢筋种类、规格:HRB400EΦ20 | t | 43.603 |  |  |  | 清单
50 | 010515001013 | ★现浇构件钢筋 | (1)钢筋种类、规格:HRB400EΦ22 | t | 18.971 |  |  |  | 清单
51 | 010515001014 | ★现浇构件钢筋 | (1)钢筋种类、规格:HRB400EΦ25 | t | 19.84 |  |  |  | 清单
52 | 010516006001 | 电渣压力焊接 | (1)规格:φ≤18 | 个 | 8282 |  |  |  | 清单
53 | 010516006002 | 电渣压力焊接 | (1)规格:φ≤32 | 个 | 1126 |  |  |  | 清单
54 | 010516003004 | 机械连接 | (1)连接方式:机械连接 (2)螺纹套筒种类:直螺纹 (3)规格:φ25 | 个 | 329 |  |  |  | 清单
屋面工程 | [8 empty] | 分项工程(17房屋建筑与装饰)
|  | 坡屋面 | [6 empty] | 清单
55 | 010515001015 | 现浇构件钢筋 | (1)钢筋种类、规格:预埋φ10钢筋头双向间距900mm，深处屋面保温隔热层30mm | t | 0.107 |  |  |  | 清单
56 | 011101006001 | 平面砂浆找平层 | (1)找平层厚度、砂浆配合比:20mm厚1:3水泥砂浆找平层 | m2 | 1032.703 |  |  |  | 清单
57 | 010902001001 | 屋面卷材防水 | (1)卷材品种、规格、厚度:高聚物改性沥青自粘卷材、3mm厚 (2)防水层数:一层 (3)防水层做法:自粘 | m2 | 1032.703 |  |  |  | 清单
58 | 010902002001 | 屋面涂膜防水 | (1)防水膜品种:聚氨脂防水涂膜 (2)涂膜厚度、遍数:1.5mm厚、一道 (3)增强材料种类:聚氨脂防水涂膜 | m2 | 1032.703 |  |  |  | 清单
59 | 011101006002 | 平面砂浆找平层 | (1)找平层厚度、砂浆配合比:10mm厚低强度等级砂浆隔离层 | m2 | 1032.703 |  |  |  | 清单
60 | 011001001001 | 保温隔热屋面 | (1)保温隔热材料品种、规格、厚度:挤塑型聚苯乙烯板、90mm (2)隔气层材料品种、厚度:无 (3)粘结材料种类、做法:无 (4)防护材料种类、做法:无 | m2 | 1032.703 |  |  |  | 清单
61 | 011101006003 | 平面砂浆找平层 | (1)找平层厚度、砂浆配合比:35mm、C20预拌非泵送细石混凝土 | m2 | 1032.703 |  |  |  | 清单
62 | 010515003001 | 钢筋网片 | (1)钢筋种类、规格:配φ4@150x150钢筋网 | t | 1.528 |  |  |  | 清单
63 | 010901001001 | 瓦屋面 | (1)瓦品种、规格:合成树脂波形瓦、3mm厚 (2)粘结层砂浆的配合 | m2 | 1032.703 |  |  |  | 清单
分部分项工程量清单与计价表
工程名称：将乐县公益性公墓建设项目-墓园工程 | [6 empty] | 第8页 共202页
序号 | 项目编码 | 项目名称 | 项目特征描述 | 计量单位 | 工程量 | 金 额(元)
[6 empty] | 综合单价 |  | 合价
比:无 (3)木挂瓦条、30*30mm中距660mm；木顺水条、30*30mm中距500mm
|  | 不上人屋面 | [6 empty] | 清单
64 | 010404001001 | 垫层 | (1)垫层材料种类、配合比、厚度:1:8陶粒混凝土找2%坡,最薄处30mm厚 | m3 | 9.095 |  |  |  | 清单
65 | 011101006004 | 平面砂浆找平层 | (1)找平层厚度、砂浆配合比:20mm厚1:3水泥砂浆找平层 | m2 | 95.04 |  |  |  | 清单
66 | 010902001002 | 屋面卷材防水 | (1)卷材品种、规格、厚度:高聚物改性沥青自粘卷材、3mm厚 (2)防水层数:两层 (3)防水层做法:自粘 | m2 | 116.1 |  |  |  | 清单
67 | 010902002002 | 屋面涂膜防水 | (1)防水膜品种:聚氨脂防水涂膜 (2)涂膜厚度、遍数:1.5mm厚、一道 (3)增强材料种类:聚氨脂防水涂膜 | m2 | 116.1 |  |  |  | 清单
68 | 011101006005 | 平面砂浆找平层 | (1)找平层厚度、砂浆配合比:10mm厚低强度等级砂浆隔离层 | m2 | 95.04 |  |  |  | 清单
69 | 011001001002 | 保温隔热屋面 | (1)保温隔热材料品种、规格、厚度:挤塑型聚苯乙烯板、90mm (2)隔气层材料品种、厚度:无 (3)粘结材料种类、做法:无 (4)防护材料种类、做法:无 | m2 | 95.04 |  |  |  | 清单
70 | 011101003001 | 细石混凝土楼地面 | (1)找平层厚度、砂浆配合比:无 (2)面层厚度、混凝土强度等级:40mm厚C20预拌非泵送细石混凝土保护层，随捣随抹平 (3)缝宽20mm，缝内嵌防水油膏 | m2 | 95.04 |  |  |  | 清单
71 | 010515003002 | 钢筋网片 | (1)钢筋种类、规格:配φ6@200X200钢筋网 | t | 0.105 |  |  |  | 清单
72 | 010902008001 | 屋面泛水 | (1)屋面泛水、镀锌铁皮 | m | 70.2 |  |  |  | 清单
|  | 空调板/雨披 | [6 empty] | 清单
73 | 010902002003 | 屋面涂膜防水 | (1)防水膜品种:JS防水涂料 (2)涂膜厚度、遍数:1.2mm厚、一遍 (3)增强材料种类:JS | m2 | 40.344 |  |  |  | 清单
分部分项工程量清单与计价表
工程名称：将乐县公益性公墓建设项目-墓园工程 | [6 empty] | 第9页 共202页
序号 | 项目编码 | 项目名称 | 项目特征描述 | 计量单位 | 工程量 | 金 额(元)
[6 empty] | 综合单价 |  | 合价
防水涂料 (4)沿墙角上翻200mm高
74 | 011101006006 | 平面砂浆找平层 | (1)找平层厚度、砂浆配合比:20mm厚1:2.5水泥砂浆找平层 | m2 | 40.344 |  |  |  | 清单
|  | 挑檐天沟 | [6 empty] | 清单
75 | 011101006007 | 平面砂浆找平层 | (1)找平层厚度、砂浆配合比:20mm厚1:3水泥砂浆找平层 | m2 | 95.04 |  |  |  | 清单
76 | 010902001003 | 屋面卷材防水 | (1)卷材品种、规格、厚度:高聚物改性沥青自粘卷材、3mm厚 (2)防水层数:两层 (3)防水层做法:自粘 | m2 | 116.1 |  |  |  | 清单
77 | 010902002004 | 屋面涂膜防水 | (1)防水膜品种:聚氨脂防水涂膜 (2)涂膜厚度、遍数:1.5mm厚、一道 (3)增强材料种类:聚氨脂防水涂膜 | m2 | 116.1 |  |  |  | 清单
78 | 011101006008 | 平面砂浆找平层 | (1)找平层厚度、砂浆配合比:10mm厚低强度等级砂浆隔离层 | m2 | 95.04 |  |  |  | 清单
防水工程 | [8 empty] | 分项工程(17房屋建筑与装饰)
|  | 底板防水 | [6 empty] | 清单
|  | 消防水池 | [6 empty] | 清单
79 | 010903002002 | 墙面涂膜防水 | (1)防水膜品种:水泥基渗透结晶型防水涂料 (2)涂膜厚度、遍数:1.5mm厚、一遍 (3)增强材料种类:无 (4)消防水池内壁 | m2 | 290.434 |  |  |  | 清单
|  | 卫生间防水 | [6 empty] | 清单
80 | 010904002002 | 楼（地）面涂膜防水 | (1)卫生间、残卫地面 (2)防水膜品种:水泥基渗透结晶防水涂料 (3)涂膜厚度、遍数:2.0mm厚、一遍 (4)增强材料种类:楼地面的防水层在门口处水平延展，且向外延展的长度不小于500mm，向两侧延展的宽度不下于200mm (5)反边高度:无 | m2 | 145.96 |  |  |  | 清单
81 | 010903002003 | 墙面涂膜防水 | (1)防水膜品种:水泥基渗透结晶防水涂料 (2)涂膜厚度、遍数:2.0mm厚、一遍 (3)增强材料种类:无 (4)卫生间、残卫内墙 | m2 | 375.3 |  |  |  | 清单
分部分项工程量清单与计价表
工程名称：将乐县公益性公墓建设项目-墓园工程 | [6 empty] | 第10页 共202页
序号 | 项目编码 | 项目名称 | 项目特征描述 | 计量单位 | 工程量 | 金 额(元)
[6 empty] | 综合单价 |  | 合价
82 | 010904003002 | 楼（地）面砂浆防水(防潮) | (1)防水层做法:JS防水涂料 (2)砂浆厚度、配合比:1.0mm厚 (3)反边高度:无 (4)卫生间、残卫天棚 | m2 | 128.93 |  |  |  | 清单
83 | 010903002004 | 墙面涂膜防水 | (1)防水膜品种:JS防水涂料 (2)涂膜厚度、遍数:1.5mm、一遍 (3)增强材料种类:无 (4)外墙门窗洞口四周100mm范围内应采用厚度不小于1.5mm厚JS聚合物水泥基防水涂料做防水增强层 | m2 | 122.15 |  |  |  | 清单
内外墙面保温 | [8 empty] | 分项工程(17房屋建筑与装饰)
|  | 室外挑板 地面 | [6 empty] | 清单
84 | 011001005001 | 保温隔热楼地面 | (1)保温隔热部位:挑板地面 (2)保温隔热材料品种、规格、厚度:无机轻集料保温砂浆、30mm厚 (3)隔气层材料品种、厚度:无 (4)粘结材料种类、做法:无 (5)防护材料种类、做法:无 | m2 | 235.171 |  |  |  | 清单
85 | 011101001001 | 水泥砂浆楼地面 | (1)找平层厚度、砂浆配合比:无 (2)素水泥浆遍数:素水泥浆界面剂一道 (3)面层厚度、砂浆配合比:无 (4)面层做法要求:无 | m2 | 235.171 |  |  |  | 清单
|  | 室外挑板天棚 | [6 empty] | 清单
86 | 011001002001 | 保温隔热天棚 | (1)保温隔热面层材料品种、规格、性能:无 (2)保温隔热材料品种、规格及厚度:无机轻集料保温砂浆、30mm厚 (3)粘结材料种类及做法:无 (4)防护材料种类及做法:无 | m2 | 148.61 |  |  |  | 清单
87 | 011301001001 | 天棚抹灰 | (1)基层类型:混凝土面 (2)抹灰厚度、材料种类:5mm厚抗裂砂浆加耐碱纤维网格布一层 (3)砂浆配合比:无 (4)素水泥浆界面剂一道 | m2 | 148.61 |  |  |  | 清单
分部分项工程量清单与计价表
工程名称：将乐县公益性公墓建设项目-墓园工程 | [6 empty] | 第11页 共202页
序号 | 项目编码 | 项目名称 | 项目特征描述 | 计量单位 | 工程量 | 金 额(元)
[6 empty] | 综合单价 |  | 合价
|  | 内保温 | [6 empty] | 清单
88 | 011201004001 | 立面砂浆找平层 | (1)基层类型:砌块墙 (2)界面剂类型:素水泥浆界面剂一道 (3)找平层砂浆厚度、配合比:5mm厚抗裂砂浆加耐碱纤维网格布一层 | m2 | 1591.313 |  |  |  | 清单
89 | 011001003001 | 保温隔热墙面 | (1)保温隔热部位:外墙 (2)保温隔热方式:外墙内保温 (3)踢脚线、勒脚线保温做法:无 (4)龙骨材料品种、规格:无 (5)保温隔热面层材料品种、规格、性能:无 (6)保温隔热材料品种、规格及厚度:无机轻集料保温砂浆、30mm厚 (7)增强网及抗裂防水砂浆种类:无 (8)粘结材料种类及做法:无 (9)防护材料种类及做法:无 | m2 | 1591.313 |  |  |  | 清单
|  | 外保温 | [6 empty] | 清单
90 | 010903002005 | 墙面涂膜防水 | (1)防水膜品种:水泥基渗透结晶防水涂料 (2)涂膜厚度、遍数:1.5mm厚、一遍 (3)增强材料种类:无 | m2 | 2922.394 |  |  |  | 清单
91 | 011201004002 | 立面砂浆找平层 | (1)基层类型:砌块墙 (2)界面剂类型:加气混凝土专用界面剂 (3)找平层砂浆厚度、配合比:6mm厚1:2.5水泥砂浆找平层 (4)5mm厚抗裂砂浆加耐碱纤维网格布一层 (5)5mm厚聚合物水泥防水砂浆 | m2 | 2922.394 |  |  |  | 清单
92 | 011001003002 | 保温隔热墙面 | (1)保温隔热部位:外墙 (2)保温隔热方式:外墙外保温 (3)踢脚线、勒脚线保温做法:无 (4)龙骨材料品种、规格:无 (5)保温隔热面层材料品种、规格、性能:无 (6)保温隔热材料品种、规格及厚度:无机轻集料保温砂浆、30mm厚 | m2 | 2922.394 |  |  |  | 清单
分部分项工程量清单与计价表
工程名称：将乐县公益性公墓建设项目-墓园工程 | [6 empty] | 第12页 共202页
序号 | 项目编码 | 项目名称 | 项目特征描述 | 计量单位 | 工程量 | 金 额(元)
[6 empty] | 综合单价 |  | 合价
(7)增强网及抗裂防水砂浆种类:无 (8)粘结材料种类及做法:无 (9)防护材料种类及做法:无
楼地面工程 | [8 empty] | 分项工程(17房屋建筑与装饰)
|  | 其他房间(含楼梯间) | [6 empty] | 清单
93 | 011103001001 | 橡胶板楼地面 | (1)粘结层厚度、材料种类:氯丁橡胶粘接剂 (2)面层材料品种、规格、颜色:5mm厚减振垫板(毡) (3)压线条种类:无 | m2 | 1793.485 |  |  |  | 清单
94 | 011101006009 | 平面砂浆找平层 | (1)找平层厚度、砂浆配合比:40mm厚隔声砂浆 (2)界面剂1道 | m2 | 1793.485 |  |  |  | 清单
95 | 011102003001 | 块料楼地面 | (1)结合层厚度、砂浆配合比:5mm厚DTA砂浆结合层 (2)面层材料品种、规格、颜色:防滑地砖800X800mm，DTG砂浆擦缝 (3)嵌缝材料种类:无 (4)防护层材料种类:无 (5)酸洗、打蜡要求:无 (6)参国标23J909第3-79页,楼H5 | m2 | 1793.485 |  |  |  | 清单
96 | 011106002001 | 块料楼梯面层 | (1)粘结层厚度、材料种类:5mm厚DTA砂浆结合层 (2)面层材料品种、规格、颜色:防滑地砖800X800mm，DTG砂浆擦缝 (3)防滑条材料种类、规格:缸砖或瓷砖防滑条，做法详图集22J403-1,5-7页-10 (4)勾缝材料种类:无 (5)防护材料种类:界面剂1道 (6)酸洗、打蜡要求:无 | m2 | 163.9 |  |  |  | 清单
97 | 011105003001 | 块料踢脚线 | (1)踢脚线高度:150mm (2)粘贴层厚度、材料种类:5mm厚DTA砂浆粘贴 (3)面层材料品种、规格、颜色:防滑地砖（同房间地砖材质），DTG砂浆勾缝 (4)防护材料种类:无 | m2 | 206.568 |  |  |  | 清单
分部分项工程量清单与计价表
工程名称：将乐县公益性公墓建设项目-墓园工程 | [6 empty] | 第13页 共202页
序号 | 项目编码 | 项目名称 | 项目特征描述 | 计量单位 | 工程量 | 金 额(元)
[6 empty] | 综合单价 |  | 合价
(5)8-10厚DP M5砂浆(1:1:6水泥石灰砂浆)打底并划出纹道
98 | 011105003002 | 块料踢脚线 | (1)踢脚线高度:150mm (2)粘贴层厚度、材料种类:5mm厚DTA砂浆粘贴 (3)面层材料品种、规格、颜色:防滑地砖（同房间地砖材质），DTG砂浆勾缝 (4)防护材料种类:无 (5)8-10厚DP M5砂浆(1:1:6水泥石灰砂浆)打底并划出纹道 (6)楼梯斜段踢脚线 | m2 | 81.882 |  |  |  | 清单
|  | 消控室兼安防中心、配电房、通信机房、基站机房 | [6 empty] | 清单
99 | 011101002001 | 现浇水磨石楼地面 | (1)找平层厚度、砂浆配合比:无 (2)面层厚度、水泥石子浆配合比:10mm厚1:2.5防静电水磨石 (3)嵌条材料种类、规格:平板玻璃、δ3mm (4)石子种类、规格、颜色:无 (5)颜料种类、颜色:无 (6)图案要求:无 (7)磨光、酸洗、打蜡要求:无 (8)参国标23J909第3-92页,地K1 | m2 | 160.601 |  |  |  | 清单
100 | 011101006010 | 平面砂浆找平层 | (1)找平层厚度、砂浆配合比:30mm厚1:3防静电水泥浆找平层，内配防静电接地金属网,表面抹平 (2)界面剂1道 | m2 | 160.601 |  |  |  | 清单
101 | 011105003003 | 块料踢脚线 | (1)踢脚线高度:150mm (2)粘贴层厚度、材料种类:5mm厚DTA砂浆粘贴 (3)面层材料品种、规格、颜色:15mm厚预制水磨石板,六面涂刷防污剂，DTG砂浆勾缝 (4)防护材料种类:无 (5)8-10厚DP M5砂浆(1:1:6水泥石灰砂浆)打底并划出纹道 | m2 | 16.482 |  |  |  | 清单
|  | 卫生间、残卫 | [6 empty] | 清单
102 | 011102003002 | 块料楼地面 | (1)结合层厚度、砂浆配合比:30mm厚DS M15砂浆(1:3干硬性水泥砂浆)结合层，表面撤水泥粉 | m2 | 129.926 |  |  |  | 清单
分部分项工程量清单与计价表
工程名称：将乐县公益性公墓建设项目-墓园工程 | [6 empty] | 第14页 共202页
序号 | 项目编码 | 项目名称 | 项目特征描述 | 计量单位 | 工程量 | 金 额(元)
[6 empty] | 综合单价 |  | 合价
(2)面层材料品种、规格、颜色:防滑地砖、600X600mm，DTG砂浆擦缝 (3)嵌缝材料种类:无 (4)防护层材料种类:无 (5)酸洗、打蜡要求:无 (6)参国标23J909第3-53页,地/楼D23 (7)界面剂1道
103 | 011101006011 | 平面砂浆找平层 | (1)找平层厚度、砂浆配合比:最薄处30mm厚C20预拌非泵送细石混凝土找坡层 (2)向地漏找1%坡，随打随抹平。地漏四周及管根部用DS M15砂浆(1:3水泥砂浆)抹小八字角 | m2 | 129.926 |  |  |  | 清单
|  | 架空层 | [6 empty] | 清单
104 | 011101007001 | 金刚砂楼地面 | (1)找平层砂浆配合比、厚度:无 (2)界面剂材料种类:无 (3)中层材料种类、厚度:无 (4)面层材料种类、厚度:收水后撒彩色金刚砂金刚砂均厚2.5mm;停车区每平米用料4.5公斤表面加涂固化剂每平米用料0.2公斤 | m2 | 454.175 |  |  |  | 清单
105 | 011101003003 | 细石混凝土楼地面 | (1)找平层厚度、砂浆配合比:70mm厚C30预拌非泵送细石混凝土随捣随抹并压光 (2)面层厚度、混凝土强度等级:无 | m2 | 454.175 |  |  |  | 清单
106 | 010515003004 | 钢筋网片 | (1)钢筋种类、规格:内配筋6.5@200双向找坡(坡度0.2%)随捣随抹 | t | 0.592 |  |  |  | 清单
内墙柱面工程 | [8 empty] | 分项工程(17房屋建筑与装饰)
|  | 其他房间(含楼梯间) | [6 empty] | 清单
107 | 011201004003 | 立面砂浆找平层 | (1)基层类型:砌块墙 (2)界面剂类型:加气混凝土专用界面剂1道 (3)找平层砂浆厚度、配合比:8厚DP M5砂浆(1:1:6水泥石灰膏砂浆)或粉刷石膏砂浆打底抹平 (4)参国标23J909第7-7页,内4D、裙4D | m2 | 4688.292 |  |  |  | 清单
分部分项工程量清单与计价表
工程名称：将乐县公益性公墓建设项目-墓园工程 | [6 empty] | 第15页 共202页
序号 | 项目编码 | 项目名称 | 项目特征描述 | 计量单位 | 工程量 | 金 额(元)
[6 empty] | 综合单价 |  | 合价
108 | 011406001002 | 抹灰面油漆涂料 | (1)部位:其他房间(含楼梯间)墙面 (2)基层类型:抹灰面 (3)腻子种类、遍数:耐水腻子、两遍 (4)防护材料种类:无 (5)油漆涂料品种、遍数（或厚度）:无机涂料、一底两面 (6)涂料做法参照国标23J909第7-49页,内涂1 | m2 | 4688.292 |  |  |  | 清单
109 | 011202003001 | 柱、梁面砂浆找平 | (1)柱（梁）体类型:独立柱 (2)找平的砂浆厚度、配合比:8厚DP M5砂浆(1:1:6水泥石灰膏砂浆)或粉刷石膏砂浆打底抹平 | m2 | 53.773 |  |  |  | 清单
110 | 011406001003 | 抹灰面油漆涂料 | (1)部位:独立柱 (2)基层类型:抹灰面 (3)腻子种类、遍数:耐水腻子、两遍 (4)防护材料种类:无 (5)油漆涂料品种、遍数（或厚度）:无机涂料、一底两面 (6)涂料做法参照国标23J909第7-49页,内涂1 | m2 | 53.773 |  |  |  | 清单
|  | 消控室兼安防中心、配电房、通信机房、基站机房 | [6 empty] | 清单
111 | 011201004004 | 立面砂浆找平层 | (1)基层类型:砌块墙 (2)界面剂类型:加气混凝土专用界面剂1道 (3)找平层砂浆厚度、配合比:8厚DP M5砂浆(1:1:6水泥石灰膏砂浆)或粉刷石膏砂浆打底抹平 (4)参国标23J909第7-7页,内4D、裙4D | m2 | 508.051 |  |  |  | 清单
112 | 011406001004 | 抹灰面油漆涂料 | (1)部位:消控室兼安防中心、配电房、通信机房、基站机房墙面 (2)基层类型:抹灰面 (3)腻子种类、遍数:耐水腻子、两遍 (4)防护材料种类:无 (5)油漆涂料品种、遍数（或厚度）:HFL-1型耐油防静电面漆、一底三面 (6)涂料做法参照国标23J909第7-49页,内涂1 | m2 | 381.705 |  |  |  | 清单
|  | 卫生间、残卫 | [6 empty] | 清单
分部分项工程量清单与计价表
工程名称：将乐县公益性公墓建设项目-墓园工程 | [6 empty] | 第16页 共202页
序号 | 项目编码 | 项目名称 | 项目特征描述 | 计量单位 | 工程量 | 金 额(元)
[6 empty] | 综合单价 |  | 合价
113 | 011201004005 | 立面砂浆找平层 | (1)基层类型:砌块墙 (2)界面剂类型:加气混凝土专用界面剂1道 (3)找平层砂浆厚度、配合比:6厚DP(DCA)M20矽浆(1:2.5）水泥砂浆)找平抹光+6厚DP(DCA)M5砂浆(1:1:6）水泥石灰膏砂浆)打底扫毛 (4)参国标23J909第7-13页,内8D1 | m2 | 538.41 |  |  |  | 清单
114 | 011204003001 | 块料墙面 | (1)墙体类型:砌块墙 (2)安装方式:5mm厚DTA砂浆结合层 (3)面层材料品种、规格、颜色:瓷质面砖、600*600mm (4)缝宽、嵌缝材料种类:无 (5)防护材料种类:无 (6)磨光、酸洗、打蜡要求:无 | m2 | 613.519 |  |  |  | 清单
|  | 电梯井、风井 | [6 empty] | 清单
115 | 011201004006 | 立面砂浆找平层 | (1)基层类型:砌块墙 (2)界面剂类型:无 (3)找平层砂浆厚度、配合比:12mm厚1:3水泥砂浆+8mm厚1:2水泥砂浆 | m2 | 350.361 |  |  |  | 清单
|  | 消防水池 | [6 empty] | 清单
116 | 011201004007 | 立面砂浆找平层 | (1)基层类型:混凝土面 (2)界面剂类型:无 (3)找平层砂浆厚度、配合比:9厚1:3水泥砂浆+5厚1:2.5水泥砂浆 (4)消防水池内墙 | m2 | 290.434 |  |  |  | 清单
外墙面工程 | [8 empty] | 分项工程(17房屋建筑与装饰)
|  | 外墙1 | [6 empty] | 清单
117 | 011406001005 | 抹灰面油漆涂料 | (1)部位:外墙、花池 (2)基层类型:抹灰 (3)腻子种类、遍数:耐水腻子、两遍 (4)防护材料种类:无 (5)油漆涂料品种、遍数（或厚度）:真石漆（面层涂料两道、底层涂料一道） | m2 | 4328.953 |  |  |  | 清单
118 | 011406002001 | 抹灰线条油漆涂料 | (1)线条宽度、道数:无 (2)腻子种类、遍数:无 (3)防护材料种类:无 (4)油漆涂料品种、遍数（或厚度）:真石漆 | m | 1426.56 |  |  |  | 清单
分部分项工程量清单与计价表
工程名称：将乐县公益性公墓建设项目-墓园工程 | [6 empty] | 第17页 共202页
序号 | 项目编码 | 项目名称 | 项目特征描述 | 计量单位 | 工程量 | 金 额(元)
[6 empty] | 综合单价 |  | 合价
(5)所有室外挑板、阳台底板、窗框顶、窗台、雨棚板、挑檐等均需做滴水线
|  | 外墙2 | [6 empty] | 清单
119 | 010903002006 | 墙面涂膜防水 | (1)防水膜品种:JS防水涂料 (2)涂膜厚度、遍数:1.5mm厚、一遍 (3)增强材料种类:JS防水涂料 | m2 | 56.42 |  |  |  | 清单
120 | 011201004008 | 立面砂浆找平层 | (1)基层类型:砌块墙 (2)界面剂类型:无 (3)找平层砂浆厚度、配合比:5mm厚聚合物防水砂浆(干粉型) | m2 | 56.42 |  |  |  | 清单
121 | 011207001001 | 墙面装饰板 | (1)龙骨材料种类、规格、中距:墙面饰面(轻钢龙骨 中距竖603mm以内、横1500mm以内) (2)隔离层材料种类、规格:无 (3)基层材料种类、规格:无 (4)面层材料品种、规格、颜色:铝单板、2mm厚 (5)压条材料种类、规格:无 (6)具体做法详见23J909第6-17页,外墙20A | m2 | 116.435 |  |  |  | 清单
|  | GRC格栅 | [6 empty] | 清单
122 | 011502008001 | GRC装饰线条 | (1)基层类型:无 (2)线条规格:50×50GRC装饰格栅间距50mm (3)线条安装部位:无 (4)填充材料种类:无 | m2 | 147.372 |  |  |  | 清单
|  | 栏板内侧 | [6 empty] | 清单
123 | 011201004009 | 立面砂浆找平层 | (1)基层类型:砌体 (2)界面剂类型:无 (3)找平层砂浆厚度、配合比:5mm厚1：2.5水泥砂浆+9mm厚1:3水泥砂浆 | m2 | 36.656 |  |  |  | 清单
|  | 花池 | [6 empty] | 清单
124 | 011201004010 | 立面砂浆找平层 | (1)基层类型:砌体 (2)界面剂类型:无 (3)找平层砂浆厚度、配合比:20mm厚1:2.5水泥砂浆找平 | m2 | 1314.369 |  |  |  | 清单
天棚工程 | [8 empty] | 分项工程(17房屋建筑与装饰)
|  | 通道、走道、卫生间、残卫 | [6 empty] | 清单
分部分项工程量清单与计价表
工程名称：将乐县公益性公墓建设项目-墓园工程 | [6 empty] | 第18页 共202页
序号 | 项目编码 | 项目名称 | 项目特征描述 | 计量单位 | 工程量 | 金 额(元)
[6 empty] | 综合单价 |  | 合价
125 | 011302001001 | 天棚吊顶 | (1)吊顶形式、吊杆规格、高度:平面吊顶、φ6钢筋吊杆,双向中距<1200，吊杆上部与板底预留吊环(勾)固定 (2)龙骨材料种类、规格、中距:天棚龙骨(装配式U型轻钢(不上人型) (3)基层材料种类、规格:无 (4)面层材料品种、规格:铝扣板、300*300mm (5)压条材料种类、规格:铝扣板收边线 (6)嵌缝材料种类:无 (7)防护材料种类:无 (8)参国标23J909第8-15页,棚86 | m2 | 653.149 |  |  |  | 清单
|  | 其他房间(含楼梯间) | [6 empty] | 清单
126 | 011301001002 | 天棚抹灰 | (1)基层类型:混凝土面 (2)抹灰厚度、材料种类:5-8mm厚DP M10砂浆(1:0.5:3水泥石灰膏砂浆)找平 (3)砂浆配合比:无 (4)界面剂1道 | m2 | 2567.16 |  |  |  | 清单
127 | 011406001006 | 抹灰面油漆涂料 | (1)部位:天棚 (2)基层类型:抹灰面 (3)腻子种类、遍数:耐水腻子、两遍 (4)防护材料种类:无 (5)油漆涂料品种、遍数（或厚度）:大白浆、三遍 (6)参国标23J909第8-6页,棚4 | m2 | 2567.16 |  |  |  | 清单
门窗工程 | [8 empty] | 分项工程(17房屋建筑与装饰)
128 | 010802003001 | 钢质防火门 | (1)门框、扇材质:甲级防火门 (2)FM甲1022：1000*2200mm (3)含门锁、闭门器等五金配件及附件 | m2 | 8.8 |  |  |  | 清单
129 | 010802003002 | 钢质防火门 | (1)门框、扇材质:甲级防火门 (2)FM甲1024：1000*2400mm (3)含门锁、闭门器等五金配件及附件 | m2 | 2.4 |  |  |  | 清单
130 | 010802003003 | 钢质防火门 | (1)门框、扇材质:甲级防火门 (2)FM甲1224：1200*2400mm | m2 | 5.76 |  |  |  | 清单
分部分项工程量清单与计价表
工程名称：将乐县公益性公墓建设项目-墓园工程 | [6 empty] | 第19页 共202页
序号 | 项目编码 | 项目名称 | 项目特征描述 | 计量单位 | 工程量 | 金 额(元)
[6 empty] | 综合单价 |  | 合价
(3)含门锁、闭门器等五金配件及附件
131 | 010802003004 | 钢质防火门 | (1)门框、扇材质:甲级防火门 (2)FM甲1225：1200*2500mm (3)含门锁、闭门器等五金配件及附件 | m2 | 3 |  |  |  | 清单
132 | 010802003005 | 钢质防火门 | (1)门框、扇材质:甲级防火门 (2)FM甲1522：1500*2200mm (3)含门锁、闭门器等五金配件及附件 | m2 | 3.3 |  |  |  | 清单
133 | 010802003006 | 钢质防火门 | (1)门框、扇材质:甲级防火门 (2)FM甲2127：2100*2700mm (3)含门锁、闭门器等五金配件及附件 | m2 | 11.34 |  |  |  | 清单
134 | 010802003007 | 钢质防火门 | (1)门框、扇材质:乙级防火门 (2)FM乙0822：800*2200mm (3)含门锁、闭门器等五金配件及附件 | m2 | 1.76 |  |  |  | 清单
135 | 010802003008 | 钢质防火门 | (1)门框、扇材质:乙级防火门 (2)FM乙1224：1200*2400mm (3)含门锁、闭门器等五金配件及附件 | m2 | 23.04 |  |  |  | 清单
136 | 010802003009 | 钢质防火门 | (1)门框、扇材质:乙级防火门 (2)FM乙1225：1200*2500mm (3)含门锁、闭门器等五金配件及附件 | m2 | 6 |  |  |  | 清单
137 | 010802003010 | 钢质防火门 | (1)门框、扇材质:乙级防火门 (2)FM乙1522：1500*2200mm (3)含门锁、闭门器等五金配件及附件 | m2 | 36.3 |  |  |  | 清单
138 | 010801002001 | 木质门带套 | (1)门代号及洞口尺寸:JM0824：800*2400mm (2)材质:复合木门 (3)镶嵌玻璃品种、厚度:无 (4)含门窗五金配件及附件等 | 樘 | 16 |  |  |  | 清单
139 | 010801002002 | 木质门带套 | (1)门代号及洞口尺寸:JM1024：1000*2400mm (2)材质:复合木门 (3)镶嵌玻璃品种、厚度:无 | 樘 | 47 |  |  |  | 清单
分部分项工程量清单与计价表
工程名称：将乐县公益性公墓建设项目-墓园工程 | [6 empty] | 第20页 共202页
序号 | 项目编码 | 项目名称 | 项目特征描述 | 计量单位 | 工程量 | 金 额(元)
[6 empty] | 综合单价 |  | 合价
(4)含门窗五金配件及附件等
140 | 010801002003 | 木质门带套 | (1)门代号及洞口尺寸:JM1224：1200*2400mm (2)材质:复合木门 (3)镶嵌玻璃品种、厚度:无 (4)含门窗五金配件及附件等 | 樘 | 5 |  |  |  | 清单
141 | 010801002004 | 木质门带套 | (1)门代号及洞口尺寸:JM1524：1500*2400mm (2)材质:复合木门 (3)镶嵌玻璃品种、厚度:无 (4)含门窗五金配件及附件等 | 樘 | 2 |  |  |  | 清单
142 | 010802001001 | 金属（塑钢）门 | (1)门框、扇材质:断热铝合金 (2)玻璃品种、厚度:中空LOW-E钢化玻璃、5+12A+5 (3)PM1232b：1200*3250mm (4)含门窗五金配件及附件等 | m2 | 7.8 |  |  |  | 清单
143 | 010802001002 | 金属（塑钢）门 | (1)门框、扇材质:断热铝合金 (2)玻璃品种、厚度:中空LOW-E钢化玻璃、5+12A+5 (3)PM1837：1800*3700mm，其中门尺寸为1800*2500mm，其余为固定窗 (4)含门窗五金配件及附件等 | m2 | 19.98 |  |  |  | 清单
144 | 010802001003 | 金属（塑钢）门 | (1)门框、扇材质:断热铝合金 (2)玻璃品种、厚度:中空LOW-E钢化玻璃、5+12A+5 (3)TM2424：2400*2400mm (4)含门窗五金配件及附件等 | m2 | 11.52 |  |  |  | 清单
145 | 010802001004 | 金属（塑钢）门 | (1)门框、扇材质:断热铝合金 (2)玻璃品种、厚度:中空LOW-E钢化玻璃、5+12A+5 (3)MLC2430:2400*3000mm，其中门尺寸为1500*2250mm，其余为固定窗 (4)含门窗五金配件及附件等 | m2 | 7.2 |  |  |  | 清单
分部分项工程量清单与计价表
工程名称：将乐县公益性公墓建设项目-墓园工程 | [6 empty] | 第21页 共202页
序号 | 项目编码 | 项目名称 | 项目特征描述 | 计量单位 | 工程量 | 金 额(元)
[6 empty] | 综合单价 |  | 合价
146 | 010802001005 | 金属（塑钢）门 | (1)门框、扇材质:断热铝合金 (2)玻璃品种、厚度:中空LOW-E钢化玻璃、5+12A+5 (3)MLC4132b:4100*3250mm，其中门尺寸为1800*2500mm，其余为固定窗 (4)含门窗五金配件及附件等 | m2 | 26.65 |  |  |  | 清单
147 | 010807001001 | 金属（塑钢、断桥）窗 | (1)框、扇材质:断热铝合金 (2)玻璃品种、厚度:中空LOW-E钢化玻璃、5+12A+5 (3)GC1022b：1000*2250mm (4)含门窗五金配件及附件等 | m2 | 4.5 |  |  |  | 清单
148 | 010807001002 | 金属（塑钢、断桥）窗 | (1)框、扇材质:断热铝合金 (2)玻璃品种、厚度:中空LOW-E钢化玻璃、5+12A+5 (3)GC1824：1800*2400mm (4)含门窗五金配件及附件等 | m2 | 12.96 |  |  |  | 清单
149 | 010807001003 | 金属（塑钢、断桥）窗 | (1)框、扇材质:断热铝合金 (2)玻璃品种、厚度:中空LOW-E钢化玻璃、5+12A+5 (3)GC2631a：2650*3100mm (4)含门窗五金配件及附件等 | m2 | 16.43 |  |  |  | 清单
150 | 010807001004 | 金属（塑钢、断桥）窗 | (1)框、扇材质:断热铝合金 (2)玻璃品种、厚度:中空LOW-E钢化玻璃、5+12A+5 (3)PC0714b：700*1450mm (4)含门窗五金配件及附件等 | m2 | 16.24 |  |  |  | 清单
151 | 010807001005 | 金属（塑钢、断桥）窗 | (1)框、扇材质:断热铝合金 (2)玻璃品种、厚度:中空LOW-E钢化玻璃、5+12A+5 (3)PC0727：700*2700mm，其中平开窗尺寸为700*1500mm，其余为固定窗 (4)含门窗五金配件及附件等 | m2 | 3.78 |  |  |  | 清单
分部分项工程量清单与计价表
工程名称：将乐县公益性公墓建设项目-墓园工程 | [6 empty] | 第22页 共202页
序号 | 项目编码 | 项目名称 | 项目特征描述 | 计量单位 | 工程量 | 金 额(元)
[6 empty] | 综合单价 |  | 合价
152 | 010807001006 | 金属（塑钢、断桥）窗 | (1)框、扇材质:断热铝合金 (2)玻璃品种、厚度:中空LOW-E钢化玻璃、5+12A+5 (3)PC1027：1000*2700mm，其中平开窗尺寸为1000*1500mm，其余为固定窗 (4)含门窗五金配件及附件等 | m2 | 27 |  |  |  | 清单
153 | 010807001007 | 金属（塑钢、断桥）窗 | (1)框、扇材质:断热铝合金 (2)玻璃品种、厚度:中空LOW-E钢化玻璃、5+12A+5 (3)PC1030：1000*3000mm，其中平开窗尺寸为1000*1500mm，其余为固定窗 (4)含门窗五金配件及附件等 | m2 | 30 |  |  |  | 清单
154 | 010807001008 | 金属（塑钢、断桥）窗 | (1)框、扇材质:断热铝合金 (2)玻璃品种、厚度:中空LOW-E钢化玻璃、5+12A+5 (3)PC1227：1200*2700mm，其中平开窗尺寸为1200*1600mm，其余为固定窗 (4)含门窗五金配件及附件等 | m2 | 12.96 |  |  |  | 清单
155 | 010807001009 | 金属（塑钢、断桥）窗 | (1)框、扇材质:断热铝合金 (2)玻璃品种、厚度:中空LOW-E钢化玻璃、5+12A+5 (3)PC1230：1200*3000mm，其中平开窗尺寸为1200*1500mm，其余为固定窗 (4)含门窗五金配件及附件等 | m2 | 3.6 |  |  |  | 清单
156 | 010807001010 | 金属（塑钢、断桥）窗 | (1)框、扇材质:断热铝合金 (2)玻璃品种、厚度:中空LOW-E钢化玻璃、5+12A+5 (3)PC1427：1400*2700mm，其中平开窗尺寸为1400*1500mm，其余为固定窗 (4)含门窗五金配件及附件等 | m2 | 22.68 |  |  |  | 清单
157 | 010807001011 | 金属（塑钢、断桥）窗 | (1)框、扇材质:断热铝合金 (2)玻璃品种、厚度:中空LOW-E钢化玻璃、 | m2 | 25.2 |  |  |  | 清单
分部分项工程量清单与计价表
工程名称：将乐县公益性公墓建设项目-墓园工程 | [6 empty] | 第23页 共202页
序号 | 项目编码 | 项目名称 | 项目特征描述 | 计量单位 | 工程量 | 金 额(元)
[6 empty] | 综合单价 |  | 合价
5+12A+5 (3)PC1430：1400*3000mm，其中平开窗尺寸为1400*1500mm，其余为固定窗 (4)含门窗五金配件及附件等
158 | 010807001012 | 金属（塑钢、断桥）窗 | (1)框、扇材质:断热铝合金 (2)玻璃品种、厚度:中空LOW-E钢化玻璃、5+12A+5 (3)PC1514b：1500*1450mm (4)含门窗五金配件及附件等 | m2 | 4.35 |  |  |  | 清单
159 | 010807001013 | 金属（塑钢、断桥）窗 | (1)框、扇材质:断热铝合金 (2)玻璃品种、厚度:中空LOW-E钢化玻璃、5+12A+5 (3)PC1522b：1500*2250mm，其中平开窗尺寸为1500*1500mm，其余为固定窗 (4)含门窗五金配件及附件等 | m2 | 3.375 |  |  |  | 清单
160 | 010807001014 | 金属（塑钢、断桥）窗 | (1)框、扇材质:断热铝合金 (2)玻璃品种、厚度:中空LOW-E钢化玻璃、5+12A+5 (3)PC1527：1500*2700mm，其中平开窗尺寸为1500*1500mm，其余为固定窗 (4)含门窗五金配件及附件等 | m2 | 24.3 |  |  |  | 清单
161 | 010807001015 | 金属（塑钢、断桥）窗 | (1)框、扇材质:断热铝合金 (2)玻璃品种、厚度:中空LOW-E钢化玻璃、5+12A+5 (3)PC1527'：1500*2700mm，其中平开窗尺寸为1500*1600mm，其余为固定窗 (4)含门窗五金配件及附件等 | m2 | 20.25 |  |  |  | 清单
162 | 010807001016 | 金属（塑钢、断桥）窗 | (1)框、扇材质:断热铝合金 (2)玻璃品种、厚度:中空LOW-E钢化玻璃、5+12A+5 (3)PC1530：1500*3000mm，其中平开窗尺寸为1500*1500mm，其余为固定窗 (4)含门窗五金配件及 | m2 | 4.5 |  |  |  | 清单
分部分项工程量清单与计价表
工程名称：将乐县公益性公墓建设项目-墓园工程 | [6 empty] | 第24页 共202页
序号 | 项目编码 | 项目名称 | 项目特征描述 | 计量单位 | 工程量 | 金 额(元)
[6 empty] | 综合单价 |  | 合价
附件等
163 | 010807001017 | 金属（塑钢、断桥）窗 | (1)框、扇材质:断热铝合金 (2)玻璃品种、厚度:中空LOW-E钢化玻璃、5+12A+5 (3)PC1727：1700*2700mm，其中平开窗尺寸为750*1500mm，其余为固定窗 (4)含门窗五金配件及附件等 | m2 | 18.36 |  |  |  | 清单
164 | 010807001018 | 金属（塑钢、断桥）窗 | (1)框、扇材质:断热铝合金 (2)玻璃品种、厚度:中空LOW-E钢化玻璃、5+12A+5 (3)PC1730：1700*3000mm，其中平开窗尺寸为750*1500mm，其余为固定窗 (4)含门窗五金配件及附件等 | m2 | 10.2 |  |  |  | 清单
165 | 010807001019 | 金属（塑钢、断桥）窗 | (1)框、扇材质:断热铝合金 (2)玻璃品种、厚度:中空LOW-E钢化玻璃、5+12A+5 (3)PC1927：1900*2700mm，其中平开窗尺寸为750*1600mm，其余为固定窗 (4)含门窗五金配件及附件等 | m2 | 20.52 |  |  |  | 清单
166 | 010807001020 | 金属（塑钢、断桥）窗 | (1)框、扇材质:断热铝合金 (2)玻璃品种、厚度:中空LOW-E钢化玻璃、5+12A+5 (3)PC2027'：2000*2700mm，其中平开窗尺寸为750*1500mm，其余为固定窗 (4)含门窗五金配件及附件等 | m2 | 21.6 |  |  |  | 清单
167 | 010807001021 | 金属（塑钢、断桥）窗 | (1)框、扇材质:断热铝合金 (2)玻璃品种、厚度:中空LOW-E钢化玻璃、5+12A+5 (3)PC2027：2000*2700mm，其中平开窗尺寸为750*1600mm，其余为固定窗 (4)含门窗五金配件及附件等 | m2 | 37.8 |  |  |  | 清单
168 | 010807001022 | 金属（塑钢、断桥）窗 | (1)框、扇材质:断热铝合金 | m2 | 23.76 |  |  |  | 清单
分部分项工程量清单与计价表
工程名称：将乐县公益性公墓建设项目-墓园工程 | [6 empty] | 第25页 共202页
序号 | 项目编码 | 项目名称 | 项目特征描述 | 计量单位 | 工程量 | 金 额(元)
[6 empty] | 综合单价 |  | 合价
(2)玻璃品种、厚度:中空LOW-E钢化玻璃、5+12A+5 (3)PC2227：2200*2700mm，其中平开窗尺寸为700*1600mm两扇，其余为固定窗 (4)含门窗五金配件及附件等
169 | 010807001023 | 金属（塑钢、断桥）窗 | (1)框、扇材质:断热铝合金 (2)玻璃品种、厚度:中空LOW-E钢化玻璃、5+12A+5 (3)PC2427：2400*2700mm，其中平开窗尺寸为700*1500mm两扇，其余为固定窗 (4)含门窗五金配件及附件等 | m2 | 19.44 |  |  |  | 清单
170 | 010807001024 | 金属（塑钢、断桥）窗 | (1)框、扇材质:断热铝合金 (2)玻璃品种、厚度:中空LOW-E钢化玻璃、5+12A+5 (3)PC2027：2400*3000mm，其中平开窗尺寸为700*1500mm两扇，其余为固定窗 (4)含门窗五金配件及附件等 | m2 | 7.2 |  |  |  | 清单
171 | 010807001025 | 金属（塑钢、断桥）窗 | (1)框、扇材质:断热铝合金 (2)玻璃品种、厚度:中空LOW-E钢化玻璃、5+12A+5 (3)PC2634ab：2650*3450mm，其中平开窗尺寸为700*1950mm两扇，其余为固定窗 (4)含门窗五金配件及附件等 | m2 | 18.285 |  |  |  | 清单
172 | 010807001026 | 金属（塑钢、断桥）窗 | (1)框、扇材质:断热铝合金 (2)玻璃品种、厚度:中空LOW-E钢化玻璃、5+12A+5 (3)PC2720b：2700*2050mm，其中平开窗尺寸为700*1500mm两扇，其余为固定窗 (4)含门窗五金配件及附件等 | m2 | 11.07 |  |  |  | 清单
173 | 010807001027 | 金属（塑钢、断桥）窗 | (1)框、扇材质:断热铝合金 (2)玻璃品种、厚度:中空LOW-E钢化玻璃、5+12A+5 (3)PC2727：2700*270 | m2 | 14.58 |  |  |  | 清单
分部分项工程量清单与计价表
工程名称：将乐县公益性公墓建设项目-墓园工程 | [6 empty] | 第26页 共202页
序号 | 项目编码 | 项目名称 | 项目特征描述 | 计量单位 | 工程量 | 金 额(元)
[6 empty] | 综合单价 |  | 合价
0mm，其中平开窗尺寸为700*1500mm两扇，其余为固定窗 (4)含门窗五金配件及附件等
174 | 010807001028 | 金属（塑钢、断桥）窗 | (1)框、扇材质:断热铝合金 (2)玻璃品种、厚度:中空LOW-E钢化玻璃、5+12A+5 (3)PC2730：2700*3000mm，其中平开窗尺寸为700*1500mm两扇，其余为固定窗 (4)含门窗五金配件及附件等 | m2 | 32.4 |  |  |  | 清单
175 | 010807001029 | 金属（塑钢、断桥）窗 | (1)框、扇材质:断热铝合金 (2)玻璃品种、厚度:中空LOW-E钢化玻璃、5+12A+5 (3)PC3227：3200*2700mm，其中平开窗尺寸为700*1500mm两扇，其余为固定窗 (4)含门窗五金配件及附件等 | m2 | 25.92 |  |  |  | 清单
176 | 010807001030 | 金属（塑钢、断桥）窗 | (1)框、扇材质:断热铝合金 (2)玻璃品种、厚度:中空LOW-E钢化玻璃、5+12A+5 (3)PC4120b：4100*2050mm，其中平开窗尺寸为1400*1500mm两扇，其余为固定窗 (4)含门窗五金配件及附件等 | m2 | 16.81 |  |  |  | 清单
177 | 010807001031 | 金属（塑钢、断桥）窗 | (1)框、扇材质:断热铝合金 (2)玻璃品种、厚度:中空LOW-E钢化玻璃、5+12A+5 (3)PC5320b：5300*2050mm，其中平开窗尺寸为1400*2050mm两扇，其余为固定窗 (4)含门窗五金配件及附件等 | m2 | 21.73 |  |  |  | 清单
178 | 010807001032 | 金属（塑钢、断桥）窗 | (1)框、扇材质:断热铝合金 (2)玻璃品种、厚度:中空LOW-E钢化玻璃、5+12A+5 (3)PC6330：6300*3000mm，其中平开窗尺寸为1400*1900mm两扇、700*1900mm两扇，其余为固定窗 | m2 | 37.8 |  |  |  | 清单
分部分项工程量清单与计价表
工程名称：将乐县公益性公墓建设项目-墓园工程 | [6 empty] | 第27页 共202页
序号 | 项目编码 | 项目名称 | 项目特征描述 | 计量单位 | 工程量 | 金 额(元)
[6 empty] | 综合单价 |  | 合价
(4)含门窗五金配件及附件等
179 | 010807001033 | 金属（塑钢、断桥）窗 | (1)框、扇材质:断热铝合金 (2)玻璃品种、厚度:中空LOW-E钢化玻璃、5+12A+5 (3)PC6320b：6300*2050mm，其中平开窗尺寸为1400*2050mm两扇、700*1900mm两扇，，其余为固定窗 (4)含门窗五金配件及附件等 | m2 | 12.915 |  |  |  | 清单
180 | 010807001034 | 金属（塑钢、断桥）窗 | (1)框、扇材质:断热铝合金 (2)玻璃品种、厚度:中空LOW-E钢化玻璃、5+12A+5 (3)PC7320：7300*2050mm，其中平开窗尺寸为1400*2050mm两扇、700*2050mm两扇，其余为固定窗 (4)含门窗五金配件及附件等 | m2 | 14.965 |  |  |  | 清单
181 | 010807001035 | 金属（塑钢、断桥）窗 | (1)框、扇材质:断热铝合金 (2)玻璃品种、厚度:中空LOW-E钢化玻璃、5+12A+5 (3)PC8120ab：8100*2050mm，其中平开窗尺寸为1400*2050mm三扇、700*2050mm一扇，其余为固定窗 (4)含门窗五金配件及附件等 | m2 | 66.42 |  |  |  | 清单
182 | 010807003001 | 金属百叶窗 | (1)框、扇材质:断热铝合金 (2)玻璃品种、厚度:无 (3)百叶窗 | m2 | 15.36 |  |  |  | 清单
其他装修 | [8 empty] | 分项工程(17房屋建筑与装饰)
|  | 暗沟 | [6 empty] | 清单
183 | 010101003002 | 挖沟槽土方 | (1)土壤类别:三类土 (2)挖土深度:2m以内 | m3 | 24.894 |  |  |  | 清单
184 | 010103001002 | 回填方 | (1)密实度要求:符合规范及设计要求 (2)填方材料品种:三类土 (3)填方粒径要求:符合规范及设计要求 (4)填方来源、运距:原土回填、根据现场实际情况自行考虑 | m3 | 4.149 |  |  |  | 清单
分部分项工程量清单与计价表
工程名称：将乐县公益性公墓建设项目-墓园工程 | [6 empty] | 第28页 共202页
序号 | 项目编码 | 项目名称 | 项目特征描述 | 计量单位 | 工程量 | 金 额(元)
[6 empty] | 综合单价 |  | 合价
185 | 010507003001 | 电缆沟、地沟、明暗沟 | (1)土壤类别:三类土 (2)沟截面净空尺寸:300*350mm (3)垫层材料种类、厚度:150厚粒径10~40卵石灌M2.5混合砂浆或150厚3:7灰土 (4)混凝土种类（商品混凝土、现场拌制，泵送、非泵送）:100厚非泵送商品混凝土 (5)混凝土强度等级:C20 (6)防护材料种类:1:2.5水泥砂浆抹面最薄处20厚水泥砂浆抹面 (7)素土夯实 (8)图集:12J003-A3-10 (9)盖板材质、规格:钢筋混凝土篦子、300*400*70mm | m | 46.1 |  |  |  | 清单
|  | 金属扶手、栏杆、栏板 | [6 empty] | 清单
186 | 011503001001 | 金属扶手、栏杆、栏板 | (1)扶手材料种类、规格:φ60*3mm钢管扶手 (2)栏杆材料种类、规格:φ28*3mm钢管立杆、φ60*3mm钢管立柱 (3)栏板材料种类、规格、颜色:无 (4)固定配件种类:无 (5)防护材料种类:无 (6)详图集22J403-1,2-7页,A1型 (7)900mm高楼梯间栏杆 | m | 43.76 |  |  |  | 清单
187 | 011503001002 | 金属扶手、栏杆、栏板 | (1)扶手材料种类、规格:φ60*3mm钢管扶手 (2)栏杆材料种类、规格:φ28*3mm钢管立杆、φ60*3mm钢管立柱 (3)栏板材料种类、规格、颜色:无 (4)固定配件种类:无 (5)防护材料种类:无 (6)详图集22J403-1,2-7页,A1型 (7)1100mm高楼梯间栏杆 | m | 3.07 |  |  |  | 清单
188 | 010516002001 | 预埋铁件 | (1)钢材种类:钢板、钢筋 (2)规格:90*通长*6mm、φ8 (3)铁件尺寸:无 (4)5-19/M8 | t | 0.276 |  |  |  | 清单
189 | 011503001003 | 金属扶手、栏杆、栏板 | (1)扶手材料种类、规格:φ60*2mm不锈钢管扶手 (2)栏杆材料种类、规 | m | 6.744 |  |  |  | 清单
分部分项工程量清单与计价表
工程名称：将乐县公益性公墓建设项目-墓园工程 | [6 empty] | 第29页 共202页
序号 | 项目编码 | 项目名称 | 项目特征描述 | 计量单位 | 工程量 | 金 额(元)
[6 empty] | 综合单价 |  | 合价
格:φ30*2mm@1000不锈钢管栏杆 (3)栏板材料种类、规格、颜色:无 (4)固定配件种类:无 (5)防护材料种类:无 (6)楼梯靠墙扶手详图集22J403-1,5-4页,4
190 | 010516002002 | 预埋铁件 | (1)钢材种类:钢板、钢筋 (2)规格:90*90*6mm、φ8 (3)铁件尺寸:无 (4)5-19/M1 | t | 0.021 |  |  |  | 清单
191 | 011503001004 | 金属扶手、栏杆、栏板 | (1)扶手材料种类、规格:40*40*2mm热镀锌钢管扶手 (2)栏杆材料种类、规格:40*40*2mm热镀锌钢管立柱、25*25*1.5mm热镀锌钢管立杆、40*40*2mm热镀锌钢管横杆 (3)栏板材料种类、规格、颜色:无 (4)固定配件种类:预埋件 (5)防护材料种类:无 (6)950mm高护窗栏杆 | m | 150 |  |  |  | 清单
192 | 011503001005 | 金属扶手、栏杆、栏板 | (1)扶手材料种类、规格:40*40*2mm热镀锌钢管扶手 (2)栏杆材料种类、规格:40*40*2mm不锈钢管立柱、25*25*1.5mm热镀锌钢管立杆、40*40*2mm不锈钢横杆 (3)栏板材料种类、规格、颜色:无 (4)固定配件种类:预埋件 (5)防护材料种类:无 (6)1100mm高疏散通道栏杆 | m | 13.35 |  |  |  | 清单
193 | 010516002003 | 预埋铁件 | (1)钢材种类:钢板、钢筋 (2)规格:90*通长*6mm、φ8 (3)铁件尺寸:无 (4)11J930-K27/M5 (5)护窗栏杆、一层疏散通道栏杆预埋件 | t | 0.827 |  |  |  | 清单
194 | 011503001006 | 金属扶手、栏杆、栏板 | (1)扶手材料种类、规格:φ50*1.5mm不锈钢管扶手 (2)栏杆材料种类、规格:φ50*1.5mm不锈钢管立柱、φ20*1.5mm@110不锈钢立杆、φ20 | m | 6 |  |  |  | 清单
分部分项工程量清单与计价表
工程名称：将乐县公益性公墓建设项目-墓园工程 | [6 empty] | 第30页 共202页
序号 | 项目编码 | 项目名称 | 项目特征描述 | 计量单位 | 工程量 | 金 额(元)
[6 empty] | 综合单价 |  | 合价
*1.5mm不锈钢横杆 (3)栏板材料种类、规格、颜色:无 (4)固定配件种类:无 (5)防护材料种类:无 (6)详图集22J403-1,4-24页,HC8型 (7)1100mm高楼梯间护窗栏杆
195 | 011503008001 | 玻璃栏板 | (1)栏杆玻璃的种类、规格、颜色:8+0.76+8钢化夹胶玻璃 (2)固定方式:无 (3)固定配件种类:无 (4)1150mm高玻璃栏板 (5)80*80*3mm方钢横杆、50*60*3mm方钢立杆 @1300、6mm厚U型槽钢 | m | 42.6 |  |  |  | 清单
196 | 010516002004 | 预埋铁件 | (1)钢材种类:钢板、钢筋 (2)规格:100*100*6mm、φ8 (3)铁件尺寸:无 (4)F46/M1 | t | 0.017 |  |  |  | 清单
197 | 011405001001 | 金属面油漆 | (1)构件名称:钢构件 (2)腻子种类、遍数:无 (3)防护材料种类:无 (4)油漆品种、遍数:红丹防锈漆一遍、醇酸磁漆二遍 | m2 | 98.062 |  |  |  | 清单
|  | 无障碍坡道及休息平台、台阶 | [6 empty] | 清单
198 | 010507001001 | 散水、坡道 | (1)素土夯实 (2)垫层材料种类、厚度:碎石灌浆、300mm (3)混凝土种类（商品混凝土、现场拌制，泵送、非泵送）:商品混凝土、非泵送 (4)素水泥浆结合层一道(内掺建筑胶) (5)20mm厚1:3干硬性水泥砂浆粘结层 (6)面层厚度:600*600mm防滑地砖，横向铺配套防滑条地砖中距300，1∶1水泥砂浆勾缝，撒素水泥面(洒适量清水) (7)混凝土强度等级:C20 (8)变形缝填塞材料种类:无 (9)12J003-11b/A8 | m2 | 12.6 |  |  |  | 清单
199 | 010404001002 | 垫层 | (1)垫层材料种类、配合比、厚度:碎石灌浆 | m3 | 3.6 |  |  |  | 清单
分部分项工程量清单与计价表
工程名称：将乐县公益性公墓建设项目-墓园工程 | [6 empty] | 第31页 共202页
序号 | 项目编码 | 项目名称 | 项目特征描述 | 计量单位 | 工程量 | 金 额(元)
[6 empty] | 综合单价 |  | 合价
、300mm
200 | 010501001002 | 垫层 | (1)混凝土种类（商品混凝土、现场拌制，泵送、非泵送）:商品混凝土、非泵送 (2)混凝土强度等级:c20 | m3 | 0.72 |  |  |  | 清单
201 | 010507004001 | 台阶 | (1)踏步高、宽:150mm高、300mm宽 (2)混凝土种类（商品混凝土、现场拌制，泵送、非泵送）:商品混凝土、非泵送 (3)混凝土强度等级:c20 | m3 | 1.17 |  |  |  | 清单
202 | 011102003003 | 块料楼地面 | (1)结合层厚度、砂浆配合比:20mm厚1:3干硬性水泥砂浆粘结层 (2)面层材料品种、规格、颜色:防滑地砖、600*600mm (3)嵌缝材料种类:无 (4)防护层材料种类:无 (5)酸洗、打蜡要求:无 (6)室外台阶平台 | m2 | 11.22 |  |  |  | 清单
203 | 011107002001 | 块料台阶面 | (1)结合层材料种类:20mm厚1:3干硬性水泥砂浆粘结层 (2)面层材料品种、规格、颜色:防滑地砖、600*600mm (3)勾缝材料种类:无 (4)防滑条材料种类、规格:无 (5)防护材料种类:无 | m2 | 3.9 |  |  |  | 清单
204 | 011503001007 | 金属扶手、栏杆、栏板 | (1)扶手材料种类、规格:φ40*2mm、φ30*2mm不锈钢管扶手 (2)栏杆材料种类、规格:φ40*3mm不锈钢管立柱、φ20*2mm不锈钢立杆 (3)栏板材料种类、规格、颜色:无 (4)固定配件种类:无 (5)防护材料种类:无 (6)详图集12J926，H4 (7)无障碍坡道扶手栏杆 | m | 9 |  |  |  | 清单
205 | 010516002005 | 预埋铁件 | (1)钢材种类:钢板、钢筋 (2)规格:160*160*12mm、φ12 (3)铁件尺寸:无 (4)F9/M3 | t | 0.004 |  |  |  | 清单
|  | 卫生间隔断 | [6 empty] | 清单
分部分项工程量清单与计价表
工程名称：将乐县公益性公墓建设项目-墓园工程 | [6 empty] | 第32页 共202页
序号 | 项目编码 | 项目名称 | 项目特征描述 | 计量单位 | 工程量 | 金 额(元)
[6 empty] | 综合单价 |  | 合价
206 | 011210005001 | 成品隔断 | (1)隔断材料品种、规格、颜色:防水型复合板材、18mm厚 (2)配件品种、规格:满足设计规范及要求 (3)蹲厕隔断 | m2 | 84 |  |  |  | 清单
207 | 011210005002 | 成品隔断 | (1)隔断材料品种、规格、颜色:防水型复合板材、18mm厚 (2)配件品种、规格:满足设计规范及要求 (3)小便池隔断 | m2 | 1.08 |  |  |  | 清单
|  | 其他 | [6 empty] | 清单
208 | 01B001001001 | 检修口 | (1)不锈钢检修口800*1076mm | 个 | 1 |  |  |  | 清单
209 | 01B001001002 | 防鼠挡板 | (1)防鼠挡板、300mm高 | m2 | 3.21 |  |  |  | 清单
安装工程 | [8 empty] | 单位工程(17安装)
电气工程 | [8 empty] | 分项工程(17安装)
210 | 030404017001 | 配电箱 | (1)规格:1.5m半周长 (2)名称:成套配电箱安装AP (3)安装方式:暗装 (4)型号:无 (5)接线端子材质、规格:采用TN-S系统 (6)端子板外部接线材质、规格:无 (7)基础形式、材质、规格:无 | 台 | 1 |  |  |  | 清单
211 | 030404017002 | 配电箱 | (1)规格:1.5m半周长 (2)名称:成套配电箱安装 APkt (3)安装方式:暗装 (4)型号:无 (5)接线端子材质、规格:采用TN-S系统 (6)端子板外部接线材质、规格:无 (7)基础形式、材质、规格:无 | 台 | 1 |  |  |  | 清单
212 | 030404017003 | 配电箱 | (1)规格:1.5m半周长 (2)名称:成套配电箱安装 AEL (3)安装方式:暗装 (4)型号:无 (5)接线端子材质、规格:采用TN-S系统 (6)端子板外部接线材质、规格:无 (7)基础形式、材质、规格:无 | 台 | 1 |  |  |  | 清单
213 | 030404017004 | 配电箱 | (1)规格:1.5m半周长 (2)名称:成套配电箱安装 APsh (3)安装方式:暗装 | 台 | 1 |  |  |  | 清单
分部分项工程量清单与计价表
工程名称：将乐县公益性公墓建设项目-墓园工程 | [6 empty] | 第33页 共202页
序号 | 项目编码 | 项目名称 | 项目特征描述 | 计量单位 | 工程量 | 金 额(元)
[6 empty] | 综合单价 |  | 合价
(4)型号:无 (5)接线端子材质、规格:采用TN-S系统 (6)端子板外部接线材质、规格:无 (7)基础形式、材质、规格:无
214 | 030404017005 | 配电箱 | (1)规格:1.5m半周长 (2)名称:成套配电箱安装 1AL1 (3)安装方式:暗装 (4)型号:无 (5)接线端子材质、规格:采用TN-S系统 (6)端子板外部接线材质、规格:无 (7)基础形式、材质、规格:无 | 台 | 1 |  |  |  | 清单
215 | 030404017006 | 配电箱 | (1)规格:1.0m半周长 (2)名称:成套配电箱安装 1AL3 (3)安装方式:暗装 (4)型号:无 (5)接线端子材质、规格:采用TN-S系统 (6)端子板外部接线材质、规格:无 (7)基础形式、材质、规格:无 | 台 | 1 |  |  |  | 清单
216 | 030404017007 | 配电箱 | (1)规格:1.0m半周长 (2)名称:成套配电箱安装 1AL4 (3)安装方式:暗装 (4)型号:无 (5)接线端子材质、规格:采用TN-S系统 (6)端子板外部接线材质、规格:无 (7)基础形式、材质、规格:无 | 台 | 1 |  |  |  | 清单
217 | 030404017008 | 配电箱 | (1)规格:1.5m半周长 (2)名称:成套配电箱安装 2AL (3)安装方式:暗装 (4)型号:无 (5)接线端子材质、规格:采用TN-S系统 (6)端子板外部接线材质、规格:无 (7)基础形式、材质、规格:无 | 台 | 1 |  |  |  | 清单
218 | 030404017009 | 配电箱 | (1)规格:1.5m半周长 (2)名称:成套配电箱安装 3AL (3)安装方式:暗装 (4)型号:无 (5)接线端子材质、规格:采用TN-S系统 (6)端子板外部接线材 | 台 | 1 |  |  |  | 清单
分部分项工程量清单与计价表
工程名称：将乐县公益性公墓建设项目-墓园工程 | [6 empty] | 第34页 共202页
序号 | 项目编码 | 项目名称 | 项目特征描述 | 计量单位 | 工程量 | 金 额(元)
[6 empty] | 综合单价 |  | 合价
质、规格:无 (7)基础形式、材质、规格:无
219 | 030404017010 | 配电箱 | (1)规格:1.5m半周长 (2)名称:成套配电箱安装 4AL (3)安装方式:暗装 (4)型号:无 (5)接线端子材质、规格:采用TN-S系统 (6)端子板外部接线材质、规格:无 (7)基础形式、材质、规格:无 | 台 | 1 |  |  |  | 清单
220 | 030404017011 | 配电箱 | (1)规格:1.5m半周长 (2)名称:成套配电箱安装 APdt (3)安装方式:暗装 (4)型号:无 (5)接线端子材质、规格:采用TN-S系统 (6)端子板外部接线材质、规格:无 (7)基础形式、材质、规格:无 | 台 | 1 |  |  |  | 清单
221 | 030404017012 | 配电箱 | (1)规格:1.5m半周长 (2)名称:成套配电箱安装 ALds、ALtx (3)安装方式:暗装 (4)型号:无 (5)接线端子材质、规格:采用TN-S系统 (6)端子板外部接线材质、规格:无 (7)基础形式、材质、规格:无 | 台 | 2 |  |  |  | 清单
222 | 030404017013 | 配电箱 | (1)规格:1.5m半周长 (2)名称:成套配电箱安装 ALaj (3)安装方式:暗装 (4)型号:无 (5)接线端子材质、规格:采用TN-S系统 (6)端子板外部接线材质、规格:无 (7)基础形式、材质、规格:无 | 台 | 1 |  |  |  | 清单
223 | 030404017014 | 配电箱 | (1)规格:1.5m半周长 (2)名称:成套配电箱安装 APrd (3)安装方式:暗装 (4)型号:无 (5)接线端子材质、规格:采用TN-S系统 (6)端子板外部接线材质、规格:无 (7)基础形式、材质、规格:无 | 台 | 1 |  |  |  | 清单
分部分项工程量清单与计价表
工程名称：将乐县公益性公墓建设项目-墓园工程 | [6 empty] | 第35页 共202页
序号 | 项目编码 | 项目名称 | 项目特征描述 | 计量单位 | 工程量 | 金 额(元)
[6 empty] | 综合单价 |  | 合价
224 | 030404017015 | 配电箱 | (1)规格:1.5m半周长 (2)名称:成套配电箱安装 3ALkt (3)安装方式:暗装 (4)型号:无 (5)接线端子材质、规格:采用TN-S系统 (6)端子板外部接线材质、规格:无 (7)基础形式、材质、规格:无 | 台 | 1 |  |  |  | 清单
225 | 030404017016 | 配电箱 | (1)规格:1.5m半周长 (2)名称:成套配电箱安装 APfd (3)安装方式:暗装 (4)型号:无 (5)接线端子材质、规格:采用TN-S系统 (6)端子板外部接线材质、规格:无 (7)基础形式、材质、规格:无 | 台 | 1 |  |  |  | 清单
226 | 030404017017 | 配电箱 | (1)规格:1.5m半周长 (2)名称:成套配电箱安装 ALxk (3)安装方式:暗装 (4)型号:无 (5)接线端子材质、规格:采用TN-S系统 (6)端子板外部接线材质、规格:无 (7)基础形式、材质、规格:无 | 台 | 1 |  |  |  | 清单
227 | 030404017020 | 配电箱 | (1)规格:1.0m半周长 (2)名称:成套配电箱安装 AH (3)安装方式:暗装 (4)型号:无 (5)接线端子材质、规格:采用TN-S系统 (6)端子板外部接线材质、规格:无 (7)基础形式、材质、规格:无 | 台 | 16 |  |  |  | 清单
228 | 030404017021 | 配电箱 | (1)规格:1.0m半周长 (2)名称:成套配电箱安装 1AH1 (3)安装方式:暗装 (4)型号:无 (5)接线端子材质、规格:采用TN-S系统 (6)端子板外部接线材质、规格:无 (7)基础形式、材质、规格:无 | 台 | 1 |  |  |  | 清单
229 | 030404017022 | 配电箱 | (1)规格:1.0m半周长 (2)名称:成套配电箱安装 2AH1 (3)安装方式:暗装 | 台 | 1 |  |  |  | 清单
分部分项工程量清单与计价表
工程名称：将乐县公益性公墓建设项目-墓园工程 | [6 empty] | 第36页 共202页
序号 | 项目编码 | 项目名称 | 项目特征描述 | 计量单位 | 工程量 | 金 额(元)
[6 empty] | 综合单价 |  | 合价
(4)型号:无 (5)接线端子材质、规格:采用TN-S系统 (6)端子板外部接线材质、规格:无 (7)基础形式、材质、规格:无
230 | 030404017023 | 配电箱 | (1)规格:1.0m半周长 (2)名称:成套配电箱安装 3AH1 (3)安装方式:暗装 (4)型号:无 (5)接线端子材质、规格:采用TN-S系统 (6)端子板外部接线材质、规格:无 (7)基础形式、材质、规格:无 | 台 | 6 |  |  |  | 清单
231 | 030404017024 | 配电箱 | (1)规格:1.0m半周长 (2)名称:成套配电箱安装 3AH2 (3)安装方式:暗装 (4)型号:无 (5)接线端子材质、规格:采用TN-S系统 (6)端子板外部接线材质、规格:无 (7)基础形式、材质、规格:无 | 台 | 1 |  |  |  | 清单
232 | 030404017025 | 配电箱 | (1)规格:1.5m半周长 (2)名称:成套配电箱安装 FJ/XKTF-2/3.0 (3)安装方式:暗装 (4)型号:无 (5)接线端子材质、规格:采用TN-S系统 (6)端子板外部接线材质、规格:无 (7)基础形式、材质、规格:无 | 台 | 6 |  |  |  | 清单
233 | 030404017026 | 配电箱 | (1)规格:无 (2)名称:成套配电箱安装 SBAEP (3)安装方式:暗装 (4)型号:无 (5)接线端子材质、规格:采用TN-S系统 (6)端子板外部接线材质、规格:无 (7)基础形式、材质、规格:无 | 台 | 1 |  |  |  | 清单
234 | 030404017027 | 配电箱 | (1)规格:1.5m半周长 (2)名称:成套配电箱安装 SHB (3)安装方式:暗装 (4)型号:无 (5)接线端子材质、规格:采用TN-S系统 (6)端子板外部接线材 | 台 | 1 |  |  |  | 清单
分部分项工程量清单与计价表
工程名称：将乐县公益性公墓建设项目-墓园工程 | [6 empty] | 第37页 共202页
序号 | 项目编码 | 项目名称 | 项目特征描述 | 计量单位 | 工程量 | 金 额(元)
[6 empty] | 综合单价 |  | 合价
质、规格:无 (7)基础形式、材质、规格:无
235 | 030404017028 | 配电箱 | (1)规格:1.5m半周长 (2)名称:成套配电箱安装 WYAP (3)安装方式:暗装 (4)型号:无 (5)接线端子材质、规格:采用TN-S系统 (6)端子板外部接线材质、规格:无 (7)基础形式、材质、规格:无 | 台 | 1 |  |  |  | 清单
236 | 030411003001 | 桥架 | (1)材质:钢制 (2)规格:50*100 (3)类型:钢制桥架安装 (4)名称:桥架 (5)型号:CT-C (6)接地要求:采用TN-S系统 | m | 10.22 |  |  |  | 清单
237 | 030411003002 | 桥架 | (1)材质:钢制 (2)规格:200*100 (3)类型:钢制桥架安装 (4)名称:桥架 (5)型号:CT-C (6)接地要求:采用TN-S系统 | m | 174.63 |  |  |  | 清单
238 | 030411003003 | 桥架 | (1)材质:钢制 (2)规格:(200+50)*100 (3)类型:钢制桥架安装 (4)名称:桥架 (5)型号:CT-C (6)接地要求:采用TN-S系统 | m | 141.23 |  |  |  | 清单
239 | 030411003004 | 桥架 | (1)材质:钢制 (2)规格:400*200 (3)类型:金属桥架 (4)名称:桥架 (5)型号:MR: (6)接地要求:采用TN-S系统 | m | 29.78 |  |  |  | 清单
240 | 030413001001 | 铁构件 | (1)材质:槽钢 (2)规格:16# (3)名称:电缆桥架支撑架制作安装 | kg | 282.079 |  |  |  | 清单
241 | 030411001001 | 配管 | (1)材质:SC (2)规格:DN100 (3)名称:配管 (4)接地要求:采用TN-S系统 (5)配置形式:暗配 (6)钢索材质、规格:无 | m | 25.68 |  |  |  | 清单
分部分项工程量清单与计价表
工程名称：将乐县公益性公墓建设项目-墓园工程 | [6 empty] | 第38页 共202页
序号 | 项目编码 | 项目名称 | 项目特征描述 | 计量单位 | 工程量 | 金 额(元)
[6 empty] | 综合单价 |  | 合价
242 | 030411001002 | 配管 | (1)材质:SC (2)规格:DN50 (3)名称:配管 (4)接地要求:采用TN-S系统 (5)配置形式:暗配 (6)钢索材质、规格:无 | m | 44.91 |  |  |  | 清单
243 | 030411001003 | 配管 | (1)材质:SC (2)规格:DN32 (3)名称:配管 (4)接地要求:采用TN-S系统 (5)配置形式:暗配 (6)钢索材质、规格:无 | m | 4.5 |  |  |  | 清单
244 | 030411001004 | 配管 | (1)材质:SC (2)规格:DN20 (3)名称:配管 (4)接地要求:采用TN-S系统 (5)配置形式:暗配 (6)钢索材质、规格:无 | m | 150.19 |  |  |  | 清单
245 | 030411001005 | 配管 | (1)材质:SC (2)规格:DN15 (3)名称:配管 (4)接地要求:采用TN-S系统 (5)配置形式:暗配 (6)钢索材质、规格:无 | m | 744.39 |  |  |  | 清单
246 | 030411001006 | 配管 | (1)材质:PC (2)规格:DN20 (3)名称:配管 (4)接地要求:采用TN-S系统 (5)配置形式:暗配 (6)钢索材质、规格:无 | m | 1645.18 |  |  |  | 清单
247 | 030411001007 | 配管 | (1)材质:PC (2)规格:DN25 (3)名称:配管 (4)接地要求:采用TN-S系统 (5)配置形式:暗配 (6)钢索材质、规格:无 | m | 29.64 |  |  |  | 清单
248 | 030411001008 | 配管 | (1)材质:PC (2)规格:DN32 (3)名称:配管 (4)接地要求:采用TN-S系统 (5)配置形式:暗配 (6)钢索材质、规格:无 | m | 69.31 |  |  |  | 清单
249 | 030411001009 | 配管 | (1)材质:PC (2)规格:DN40 | m | 10.14 |  |  |  | 清单
分部分项工程量清单与计价表
工程名称：将乐县公益性公墓建设项目-墓园工程 | [6 empty] | 第39页 共202页
序号 | 项目编码 | 项目名称 | 项目特征描述 | 计量单位 | 工程量 | 金 额(元)
[6 empty] | 综合单价 |  | 合价
(3)名称:配管 (4)接地要求:采用TN-S系统 (5)配置形式:暗配 (6)钢索材质、规格:无
250 | 030408001001 | 电力电缆 | (1)型号:WDZBN-YJY (2)规格:3*35+2*16 (3)材质:铜芯 (4)名称:电力电缆 (5)电压等级(kV):1KV以下 (6)敷设方式、部位:室内 (7)地形:无 | m | 31.631 |  |  |  | 清单
251 | 030408001002 | 电力电缆 | (1)型号:WDZBN-YJY (2)规格:4x50+1x25 (3)材质:铜芯 (4)名称:电力电缆 (5)电压等级(kV):1KV以下 (6)敷设方式、部位:室内 (7)地形:无 | m | 50.748 |  |  |  | 清单
252 | 030408001004 | 电力电缆 | (1)型号:WDZBN-YJY (2)规格:5×16 (3)材质:铜芯 (4)名称:电力电缆 (5)电压等级(kV):1KV以下 (6)敷设方式、部位:室内 (7)地形:无 | m | 71.77 |  |  |  | 清单
253 | 030408001005 | 电力电缆 | (1)型号:WDZBN-YJY (2)规格:5×6 (3)材质:铜芯 (4)名称:电力电缆 (5)电压等级(kV):1KV以下 (6)敷设方式、部位:室内 (7)地形:无 | m | 109.142 |  |  |  | 清单
254 | 030408001006 | 电力电缆 | (1)型号:WDZBN-YJY (2)规格:4*2.5 (3)材质:铜芯 (4)名称:电力电缆 (5)电压等级(kV):1KV以下 (6)敷设方式、部位:室内 (7)地形:无 | m | 34.133 |  |  |  | 清单
255 | 030408001007 | 电力电缆 | (1)型号:WDZB1-YJY (2)规格:4*150+1*95 (3)材质:铜芯 (4)名称:电力电缆 (5)电压等级(kV):1KV以下 (6)敷设方式、部位: | m | 57.769 |  |  |  | 清单
分部分项工程量清单与计价表
工程名称：将乐县公益性公墓建设项目-墓园工程 | [6 empty] | 第40页 共202页
序号 | 项目编码 | 项目名称 | 项目特征描述 | 计量单位 | 工程量 | 金 额(元)
[6 empty] | 综合单价 |  | 合价
室内 (7)地形:无
256 | 030408001011 | 电力电缆 | (1)型号:WDZB-YJY (2)规格:4x70+1*35 (3)材质:铜芯 (4)名称:电力电缆 (5)电压等级(kV):1KV以下 (6)敷设方式、部位:室内 (7)地形:无 | m | 118.838 |  |  |  | 清单
257 | 030408001012 | 电力电缆 | (1)型号:WDZB-YJY (2)规格:4x25+1x16 (3)材质:铜芯 (4)名称:电力电缆 (5)电压等级(kV):1KV以下 (6)敷设方式、部位:室内 (7)地形:无 | m | 63.622 |  |  |  | 清单
258 | 030408001013 | 电力电缆 | (1)型号:WDZB-YJY (2)规格:5×16 (3)材质:铜芯 (4)名称:电力电缆 (5)电压等级(kV):1KV以下 (6)敷设方式、部位:室内 (7)地形:无 | m | 137.811 |  |  |  | 清单
259 | 030408006001 | 电力电缆头 | (1)规格:4*150-1*95 (2)名称:电力电缆头 (3)安装部位:室内 (4)型号: WDZB1-YJY (5)电压等级(kV):1KV以下 (6)材质、类型:干包式铜芯 | 个 | 2 |  |  |  | 清单
260 | 030408006002 | 电力电缆头 | (1)规格:4*70+1*35 (2)名称:电力电缆头 (3)安装部位:室内 (4)型号: WDZB1-YJY (5)电压等级(kV):1KV以下 (6)材质、类型:干包式铜芯 | 个 | 4 |  |  |  | 清单
261 | 030408006003 | 电力电缆头 | (1)规格:4x50+1x25 (2)名称:电力电缆头 (3)安装部位:室内 (4)型号:WDZBN-YJY (5)电压等级(kV):1KV以下 (6)材质、类型:干包式铜芯 | 个 | 2 |  |  |  | 清单
262 | 030408006005 | 电力电缆头 | (1)规格:5×16 (2)名称:电力电缆头 (3)安装部位:室内 (4)型号:WDZBN-YJY (5)电压等级(kV):1KV | 个 | 4 |  |  |  | 清单
分部分项工程量清单与计价表
工程名称：将乐县公益性公墓建设项目-墓园工程 | [6 empty] | 第41页 共202页
序号 | 项目编码 | 项目名称 | 项目特征描述 | 计量单位 | 工程量 | 金 额(元)
[6 empty] | 综合单价 |  | 合价
以下 (6)材质、类型:干包式铜芯
263 | 030408006007 | 电力电缆头 | (1)规格:5×6 (2)名称:电力电缆头 (3)安装部位:室内 (4)型号:WDZBN-YJY (5)电压等级(kV):1KV以下 (6)材质、类型:干包式铜芯 | 个 | 4 |  |  |  | 清单
264 | 030408006008 | 电力电缆头 | (1)规格:4*2.5 (2)名称:电力电缆头 (3)安装部位:室内 (4)型号:WDZBN-YJY (5)电压等级(kV):1KV以下 (6)材质、类型:干包式铜芯 | 个 | 4 |  |  |  | 清单
265 | 030408006009 | 电力电缆头 | (1)规格:3x35+2x16 (2)名称:电力电缆头 (3)安装部位:室内 (4)型号: WDZBN-YJY (5)电压等级(kV):1KV以下 (6)材质、类型:干包式铜芯 | 个 | 4 |  |  |  | 清单
266 | 030408006013 | 电力电缆头 | (1)规格:4x25+1x16 (2)名称:电力电缆头 (3)安装部位:室内 (4)型号: WDZB1-YJY (5)电压等级(kV):1KV以下 (6)材质、类型:干包式铜芯 | 个 | 2 |  |  |  | 清单
267 | 030408006014 | 电力电缆头 | (1)规格:5×16 (2)名称:电力电缆头 (3)安装部位:室内 (4)型号: WDZB1-YJY (5)电压等级(kV):1KV以下 (6)材质、类型:干包式铜芯 | 个 | 4 |  |  |  | 清单
268 | 030411004002 | 配线 | (1)材质:铜芯 (2)规格:2.5mm2 (3)名称:配线 (4)型号: WDZBN-BYJ (5)钢索材质、规格:无 (6)配线形式:管内穿线 (7)配线部位:室内 (8)配线线制:穿照明线 | m | 1246.92 |  |  |  | 清单
269 | 030411004003 | 配线 | (1)材质:铜芯 (2)规格:16mm2 (3)名称:配线 (4)型号: WDZB-BYJ | m | 125.25 |  |  |  | 清单
分部分项工程量清单与计价表
工程名称：将乐县公益性公墓建设项目-墓园工程 | [6 empty] | 第42页 共202页
序号 | 项目编码 | 项目名称 | 项目特征描述 | 计量单位 | 工程量 | 金 额(元)
[6 empty] | 综合单价 |  | 合价
(5)钢索材质、规格:无 (6)配线形式:管内穿线 (7)配线部位:室内 (8)配线线制:穿动力线
270 | 030411004004 | 配线 | (1)材质:铜芯 (2)规格:10mm2 (3)名称:配线 (4)型号: WDZB-BYJ (5)钢索材质、规格:无 (6)配线形式:管内穿线 (7)配线部位:室内 (8)配线线制:穿动力线 | m | 283.43 |  |  |  | 清单
271 | 030411004005 | 配线 | (1)材质:铜芯 (2)规格:6mm2 (3)名称:配线 (4)型号: WDZB-BYJ (5)钢索材质、规格:无 (6)配线形式:管内穿线 (7)配线部位:室内 (8)配线线制:穿动力线 | m | 197.42 |  |  |  | 清单
272 | 030411004006 | 配线 | (1)材质:铜芯 (2)规格:4mm2 (3)名称:配线 (4)型号: WDZB-BYJ (5)钢索材质、规格:无 (6)配线形式:管内穿线 (7)配线部位:室内 (8)配线线制:穿照明线 | m | 843.81 |  |  |  | 清单
273 | 030411004007 | 配线 | (1)材质:铜芯 (2)规格:2.5mm2 (3)名称:配线 (4)型号: WDZB-BYJ (5)钢索材质、规格:无 (6)配线形式:管内穿线 (7)配线部位:室内 (8)配线线制:穿照明线 | m | 6159.28 |  |  |  | 清单
274 | 030411004008 | 配线 | (1)材质:铜芯 (2)规格:2.5mm2 (3)名称:配线 (4)型号: WDZBN-BYJ (5)钢索材质、规格:无 (6)配线形式:线槽配线 | m | 382.36 |  |  |  | 清单
分部分项工程量清单与计价表
工程名称：将乐县公益性公墓建设项目-墓园工程 | [6 empty] | 第43页 共202页
序号 | 项目编码 | 项目名称 | 项目特征描述 | 计量单位 | 工程量 | 金 额(元)
[6 empty] | 综合单价 |  | 合价
(7)配线部位:室内 (8)配线线制:穿照明线
275 | 030411004009 | 配线 | (1)材质:铜芯 (2)规格:25mm2 (3)名称:配线 (4)型号:WDZB-BYJ-450/750V (5)钢索材质、规格:无 (6)配线形式:线槽配线 (7)配线部位:室内 (8)配线线制:穿动力线 | m | 870.96 |  |  |  | 清单
276 | 030411004010 | 配线 | (1)材质:铜芯 (2)规格:16mm2 (3)名称:配线 (4)型号:WDZB-BYJ-450/750V (5)钢索材质、规格:无 (6)配线形式:线槽配线 (7)配线部位:室内 (8)配线线制:穿动力线 | m | 402.29 |  |  |  | 清单
277 | 030411004011 | 配线 | (1)材质:铜芯 (2)规格:10mm2 (3)名称:配线 (4)型号:WDZB-BYJ (5)钢索材质、规格:无 (6)配线形式:线槽配线 (7)配线部位:室内 (8)配线线制:穿动力线 | m | 1451.03 |  |  |  | 清单
278 | 030411004012 | 配线 | (1)材质:铜芯 (2)规格:6mm2 (3)名称:配线 (4)型号:WDZB-BYJ (5)钢索材质、规格:无 (6)配线形式:线槽配线 (7)配线部位:室内 (8)配线线制:穿动力线 | m | 986.05 |  |  |  | 清单
279 | 030411004013 | 配线 | (1)材质:铜芯 (2)规格:4mm2 (3)名称:配线 (4)型号:WDZB-BYJ (5)钢索材质、规格:无 (6)配线形式:线槽配线 (7)配线部位:室内 (8)配线线制:穿照明 | m | 968.1 |  |  |  | 清单
分部分项工程量清单与计价表
工程名称：将乐县公益性公墓建设项目-墓园工程 | [6 empty] | 第44页 共202页
序号 | 项目编码 | 项目名称 | 项目特征描述 | 计量单位 | 工程量 | 金 额(元)
[6 empty] | 综合单价 |  | 合价
线
280 | 030411004014 | 配线 | (1)材质:铜芯 (2)规格:2.5mm2 (3)名称:配线 (4)型号:WDZB-BYJ (5)钢索材质、规格:无 (6)配线形式:线槽配线 (7)配线部位:室内 (8)配线线制:穿照明线 | m | 3605.28 |  |  |  | 清单
281 | 030412001001 | 普通灯具 | (1)规格:无 (2)类型: LED吸顶灯（防爆型） (3)名称:普通灯具 (4)型号:5W | 套 | 1 |  |  |  | 清单
282 | 030412001002 | 普通灯具 | (1)规格:无 (2)类型: LED吸顶灯 (3)名称:普通灯具 (4)型号:10W 吸顶安装 | 套 | 26 |  |  |  | 清单
283 | 030412001003 | 普通灯具 | (1)规格:无 (2)类型: LED吸顶灯 (3)名称:普通灯具 (4)型号:18W 吸顶安装 | 套 | 6 |  |  |  | 清单
284 | 030412001004 | 普通灯具 | (1)规格:无 (2)类型: LED吸顶灯 (3)名称:普通灯具 (4)型号:22W 吸顶安装 | 套 | 32 |  |  |  | 清单
285 | 030412001005 | 普通灯具 | (1)规格:无 (2)类型: LED吸顶灯 (3)名称:普通灯具 (4)型号:30W 吸顶安装 | 套 | 13 |  |  |  | 清单
286 | 030412001006 | 普通灯具 | (1)规格:无 (2)类型:半球型防潮吸顶灯-LED (3)名称:普通灯具 (4)型号:10W 1#楼三层距地3.5m安装,其他吸顶安装 | 套 | 20 |  |  |  | 清单
287 | 030412001007 | 普通灯具 | (1)规格:无 (2)类型:带感应开关吸顶灯 LED (3)名称:普通灯具 (4)型号:10W 吸顶安装 | 套 | 21 |  |  |  | 清单
288 | 030412001008 | 普通灯具 | (1)规格:无 (2)类型:带感应开关吸顶灯 LED (3)名称:普通灯具 (4)型号:30W 吸顶安装 | 套 | 1 |  |  |  | 清单
分部分项工程量清单与计价表
工程名称：将乐县公益性公墓建设项目-墓园工程 | [6 empty] | 第45页 共202页
序号 | 项目编码 | 项目名称 | 项目特征描述 | 计量单位 | 工程量 | 金 额(元)
[6 empty] | 综合单价 |  | 合价
289 | 030412001009 | 普通灯具 | (1)规格:无 (2)类型:井道应急壁灯 LED (3)名称:普通灯具 (4)型号:22W 吸顶安装 | 套 | 4 |  |  |  | 清单
290 | 030412001010 | 普通灯具 | (1)规格:无 (2)类型:室外壁灯 LED (3)名称:普通灯具 (4)型号:30W (IP54) | 套 | 4 |  |  |  | 清单
291 | 030412002001 | 工厂灯 | (1)规格:无 (2)名称:工厂灯 (3)型号:吊灯 LED 10W (4)安装形式:1#楼距地3.5m安装 | 套 | 10 |  |  |  | 清单
292 | 030412002002 | 工厂灯 | (1)规格:无 (2)名称:工厂灯 (3)型号:吊灯 LED 22W (4)安装形式:1#楼距地3.5m安装 | 套 | 18 |  |  |  | 清单
293 | 030412005001 | 荧光灯 | (1)规格:无 (2)名称:荧光灯 (3)型号:单管荧光灯 T5 (4)安装形式: 1X28W | 套 | 21 |  |  |  | 清单
294 | 030412005002 | 荧光灯 | (1)规格:无 (2)名称:荧光灯 (3)型号:单管荧光灯 T5 (4)安装形式: 1X35W 吸顶安装 | 套 | 16 |  |  |  | 清单
295 | 030412005003 | 荧光灯 | (1)规格:无 (2)名称:荧光灯 (3)型号:带蓄电池单管荧光灯 T5 (4)安装形式: 1X35W 吸顶安装 | 套 | 4 |  |  |  | 清单
296 | 030412005004 | 荧光灯 | (1)规格:无 (2)名称:荧光灯 (3)型号:带蓄电池单管防水荧光灯 T5 (4)安装形式: 1X35W 吸顶安装 | 套 | 8 |  |  |  | 清单
297 | 030412005005 | 荧光灯 | (1)规格:无 (2)名称:荧光灯 (3)型号:双管荧光灯 T5 (4)安装形式: 2X28W 吸顶安装 | 套 | 8 |  |  |  | 清单
298 | 030412005006 | 荧光灯 | (1)规格:无 (2)名称:荧光灯 (3)型号:双管荧光灯 T5 (4)安装形式: 2X35W | 套 | 30 |  |  |  | 清单
分部分项工程量清单与计价表
工程名称：将乐县公益性公墓建设项目-墓园工程 | [6 empty] | 第46页 共202页
序号 | 项目编码 | 项目名称 | 项目特征描述 | 计量单位 | 工程量 | 金 额(元)
[6 empty] | 综合单价 |  | 合价
吸顶安装
299 | 030412005007 | 荧光灯 | (1)规格:无 (2)名称:荧光灯 (3)型号:带蓄电池双管荧光灯 T5 (4)安装形式: 2X28W 吸顶安装 | 套 | 2 |  |  |  | 清单
300 | 030412005008 | 荧光灯 | (1)规格:无 (2)名称:荧光灯 (3)型号:带蓄电池双管荧光灯 T5 (4)安装形式: 2X35W 吸顶安装 | 套 | 5 |  |  |  | 清单
301 | 030412005009 | 荧光灯 | (1)规格:无 (2)名称:荧光灯 (3)型号:带蓄电池三管荧光灯 T5 (4)安装形式:3X28W 吸顶安装 | 套 | 1 |  |  |  | 清单
302 | 030412005010 | 荧光灯 | (1)规格:无 (2)名称:荧光灯 (3)型号:带蓄电池三管荧光灯 T5 (4)安装形式:3X35W 吸顶安装 | 套 | 5 |  |  |  | 清单
303 | 030412004001 | 装饰灯 | (1)名称:装饰灯 (2)型号:消控室指示灯 (3)规格:无 (4)安装形式:无 | 套 | 1 |  |  |  | 清单
304 | 030411006001 | 接线盒 | (1)材质:钢制 (2)规格:H86 (3)名称:接线盒安装(暗装接线盒) (4)安装形式:暗装 | 个 | 257 |  |  |  | 清单
305 | 030411006003 | 接线盒 | (1)材质:钢制 (2)规格:H86 (3)名称:接线盒安装(暗装开关(插座)盒) (4)安装形式:暗装 | 个 | 211 |  |  |  | 清单
306 | 030411006004 | 接线盒 | (1)材质:塑料 (2)规格:H86 (3)名称:接线盒安装(接线盒 暗装 难燃聚氯乙烯暗装开关盒) (4)安装形式:暗装 | 个 | 136 |  |  |  | 清单
307 | 030404035001 | 插座 | (1)材质:PVC外壳 (2)规格:AC250V 10A (3)名称:安全型二,三极插座 (4)安装方式:底边距地0.3m/Nm(带保护门) | 个 | 159 |  |  |  | 清单
308 | 030404035002 | 插座 | (1)材质:PVC外壳 (2)规格:-AC250V 16A (3)名称:空调插座(壁挂,带开关) | 个 | 27 |  |  |  | 清单
分部分项工程量清单与计价表
工程名称：将乐县公益性公墓建设项目-墓园工程 | [6 empty] | 第47页 共202页
序号 | 项目编码 | 项目名称 | 项目特征描述 | 计量单位 | 工程量 | 金 额(元)
[6 empty] | 综合单价 |  | 合价
(4)安装方式:底边距地1.8m(带保护门)
309 | 030404035003 | 插座 | (1)材质:PVC外壳 (2)规格:-AC250V 16A (3)名称:空调插座(柜式,带开关) (4)安装方式:底边距地0.5m(带保护门) | 个 | 3 |  |  |  | 清单
310 | 030404035004 | 插座 | (1)材质:PVC外壳 (2)规格:-AC250V 16A (3)名称:安全型三极插座(热水器,防溅型,带开关) (4)安装方式: 底边距地2.3m(带保护门,IP54) | 个 | 16 |  |  |  | 清单
311 | 030404035005 | 插座 | (1)材质:PVC外壳 (2)规格:-AC250V 10A (3)名称:防溅电吹风插座 (4)安装方式:底边距地1.5m(带保护门,IP54) | 个 | 16 |  |  |  | 清单
312 | 030404035006 | 插座 | (1)材质:PVC外壳 (2)规格:-AC250V 16A (3)名称:防溅烘干插座 (4)安装方式:底边距地1.5m(带保护门,IP54) | 个 | 3 |  |  |  | 清单
313 | 030404034001 | 照明开关 | (1)材质:PVC外壳 (2)规格:A210/WR 10A 250V (3)名称:单联单控开关 (4)安装方式:底边距地1.4m | 个 | 49 |  |  |  | 清单
314 | 030404034002 | 照明开关 | (1)材质:PVC外壳 (2)规格:A220/WR 10A 250V (3)名称:双联单控开关 (4)安装方式:底边距地1.4m | 个 | 18 |  |  |  | 清单
315 | 030404034003 | 照明开关 | (1)材质:PVC外壳 (2)规格:-A230/WR 10A 250V (3)名称:三联单控开关 (4)安装方式:底边距地1.4m | 个 | 18 |  |  |  | 清单
316 | 030904003001 | 按钮 | (1)规格:无 (2)名称:求助呼叫按钮 | 个 | 6 |  |  |  | 清单
317 | 030904004001 | 消防警铃 | (1)规格:无 | 个 | 6 |  |  |  | 清单
分部分项工程量清单与计价表
工程名称：将乐县公益性公墓建设项目-墓园工程 | [6 empty] | 第48页 共202页
序号 | 项目编码 | 项目名称 | 项目特征描述 | 计量单位 | 工程量 | 金 额(元)
[6 empty] | 综合单价 |  | 合价
(2)名称:残疾人呼叫电铃-DDJ1
318 | 030404036001 | 其他电器 | (1)规格:无 (2)名称:其他电器 (3)安装方式:无 | 套 | 26 |  |  |  | 清单
319 | 030507005001 | 出入口目标识别设备 | (1)名称:出入口目标识别设备 (2)规格:无 | 台 | 6 |  |  |  | 清单
320 | 030409003001 | 避雷引下线 | (1)名称:避雷引下线敷设 (2)材质:直径大于或等于16mm (3)规格:利用柱子、剪力墙内直径大于或等于16mm的2根主钢筋或直径大于或等于12mm的4根 (4)安装部位:屋面 (5)安装形式:利用建筑结构钢筋引下 (6)断接卡子、箱材质、规格:无 | m | 335.1 |  |  |  | 清单
321 | 030409005001 | 避雷网 | (1)规格:Φ12 (2)材质:镀锌圆钢 (3)名称:避雷网安装 (4)安装形式:沿折板支架敷设 (5)混凝土块标号:无 | m | 482.262 |  |  |  | 清单
322 | 030409005002 | 避雷网 | (1)规格:Φ12 (2)材质:镀锌圆钢 (3)名称:避雷网安装 (4)安装形式:均压环敷设 (5)混凝土块标号:无 | m | 393.6 |  |  |  | 清单
323 | 030409005003 | 避雷网 | (1)规格:25×4热镀锌扁钢 (2)材质:热镀锌扁钢 (3)名称:避雷网安装 (4)安装形式:沿混凝土块敷设 (5)混凝土块标号:无 | m | 2 |  |  |  | 清单
324 | 030409004001 | 均压环 | (1)规格:直径不小于1Omm (2)材质:主钢筋 (3)名称:均压环 (4)安装形式:利用基础梁或基础底板内2根直径不小于1Omm的主钢筋 | m | 537.77 |  |  |  | 清单
325 | 030409002001 | 接地母线 | (1)规格:40*4 (2)材质:热镀锌扁钢 (3)名称:接地母线 (4)安装部位:地下室 (5)安装形式:按规范要求 | m | 39.053 |  |  |  | 清单
326 | 030409002002 | 接地母线 | (1)规格:40*4 (2)材质:不锈钢 | m | 16.5 |  |  |  | 清单
分部分项工程量清单与计价表
工程名称：将乐县公益性公墓建设项目-墓园工程 | [6 empty] | 第49页 共202页
序号 | 项目编码 | 项目名称 | 项目特征描述 | 计量单位 | 工程量 | 金 额(元)
[6 empty] | 综合单价 |  | 合价
(3)名称:接地母线 (4)安装部位:地下室 (5)安装形式:按规范要求
327 | 030409002003 | 接地母线 | (1)规格:-63X5 (2)材质:热镀锌扁钢 (3)名称:接地母线 (4)安装部位:地下室 (5)安装形式:按规范要求 | m | 4.1 |  |  |  | 清单
328 | 030409002004 | 接地母线 | (1)规格:-63X5 (2)材质:铜接地母线 (3)名称:接地母线 (4)安装部位:地下室 (5)安装形式:按规范要求 | m | 69.188 |  |  |  | 清单
329 | 030409012001 | 利用底板钢筋网等电位联焊 | (1)部位:卫生间 (2)材质:扁钢25*4 (3)方式:避雷网安装(卫生间等电位均压环安装) | m2 | 186.55 |  |  |  | 清单
330 | 030411001010 | 配管 | (1)名称:配管 (2)接地要求:采用TN-S系统 (3)配置形式:暗配 (4)钢索材质、规格:无 | m | 15.8 |  |  |  | 清单
331 | 030411004015 | 配线 | (1)材质:铜芯 (2)规格:4mm2 (3)名称:配线 (4)型号:BVR (5)钢索材质、规格:无 (6)配线形式:管内穿线 (7)配线部位:室内 (8)配线线制:穿动力线 | m | 222.7 |  |  |  | 清单
332 | 030411001011 | 配管 | (1)材质:PC (2)规格:DN16 (3)名称:配管 (4)接地要求:采用TN-S系统 (5)配置形式:暗配 (6)钢索材质、规格:无 | m | 222.7 |  |  |  | 清单
333 | 030411004016 | 配线 | (1)材质:铜芯 (2)规格:1x25mm2 (3)名称:配线 (4)型号:WDZBN-BYJ- (5)钢索材质、规格:无 (6)配线形式:管内穿线 (7)配线部位:室内 (8)配线线制:穿动力线 | m | 25.6 |  |  |  | 清单
334 | 030409008001 | 等电位端子箱、测试板 | (1)规格:暗装 | 台 | 4 |  |  |  | 清单
分部分项工程量清单与计价表
工程名称：将乐县公益性公墓建设项目-墓园工程 | [6 empty] | 第50页 共202页
序号 | 项目编码 | 项目名称 | 项目特征描述 | 计量单位 | 工程量 | 金 额(元)
[6 empty] | 综合单价 |  | 合价
(2)材质:钢制 (3)名称:总等电位端子箱
335 | 030409008002 | 等电位端子箱、测试板 | (1)规格:暗装 (2)材质:钢制 (3)名称:局部电位端子箱 | 台 | 24 |  |  |  | 清单
336 | 030414004001 | 自动投入装置 | (1)类型:自动投入装置系统调试(备用电源自动投入装置) 增加遥调 (2)名称:自动投入装置 | 系统 | 1 |  |  |  | 清单
337 | 030414002001 | 送配电装置系统 | (1)型号:交流供电 (2)类型:综合 (3)名称:送配电装置系统 (4)电压等级(kV):≤1kV | 系统 | 9 |  |  |  | 清单
338 | 030414011001 | 接地装置 | (1)类别:接地系统测试(接地网) (2)名称:接地装置 | 系统 | 1 |  |  |  | 清单
应急照明系统 | [8 empty] | 分项工程(17安装)
339 | 030404017029 | 配电箱 | (1)规格:1.5m半周长 (2)名称:A型应急照明集中电源箱 1YJ a~d 0.5KVA (3)安装方式:暗装 (4)型号:无 (5)接线端子材质、规格:采用TN-S系统 (6)端子板外部接线材质、规格:无 (7)基础形式、材质、规格:无 | 台 | 4 |  |  |  | 清单
340 | 030404017030 | 配电箱 | (1)规格:1.5m半周长 (2)名称:A型应急照明集中电源箱 2~4YJ 1.0KVA (3)安装方式:暗装 (4)型号:无 (5)接线端子材质、规格:采用TN-S系统 (6)端子板外部接线材质、规格:无 (7)基础形式、材质、规格:无 | 台 | 3 |  |  |  | 清单
341 | 030411001012 | 配管 | (1)材质:RC (2)规格:DN20 (3)名称:配管 (4)接地要求:采用TN-S系统 (5)配置形式:暗配 (6)钢索材质、规格:无 | m | 786.6 |  |  |  | 清单
342 | 030411004017 | 配线 | (1)材质:铜芯 (2)规格:2x2.5mm2 | m | 801.6 |  |  |  | 清单
分部分项工程量清单与计价表
工程名称：将乐县公益性公墓建设项目-墓园工程 | [6 empty] | 第51页 共202页
序号 | 项目编码 | 项目名称 | 项目特征描述 | 计量单位 | 工程量 | 金 额(元)
[6 empty] | 综合单价 |  | 合价
(3)名称:配线 (4)型号:WDZBN-RYS (5)钢索材质、规格:无 (6)配线形式:管内穿线 (7)配线部位:室内 (8)配线线制:穿照明线
343 | 030411004019 | 配线 | (1)材质:铜芯 (2)规格:2x2.5mm2 (3)名称:配线 (4)型号:WDZBN-RYS (5)钢索材质、规格:无 (6)配线形式:线槽配线 (7)配线部位:室内 (8)配线线制:穿照明线 | m | 232.33 |  |  |  | 清单
344 | 030411004020 | 配线 | (1)材质:铜芯 (2)规格:2.5mm2 (3)名称:配线 (4)型号:WDZBN-BYJ- (5)钢索材质、规格:无 (6)配线形式:线槽配线 (7)配线部位:室内 (8)配线线制:穿照明线 | m | 600.21 |  |  |  | 清单
345 | 030411004021 | 配线 | (1)材质:铜芯 (2)规格:2*1.5mm2 (3)名称:配线 (4)型号:ZBN-RYJSP (5)钢索材质、规格:无 (6)配线形式:线槽配线 (7)配线部位:室内 (8)配线线制:穿照明线 | m | 151.87 |  |  |  | 清单
346 | 030412004002 | 装饰灯 | (1)名称:安全出口标志灯 (2)型号:1W/24V A型 中型 (3)规格:无 (4)安装形式:门框上方0.2m壁挂 | 套 | 9 |  |  |  | 清单
347 | 030412004003 | 装饰灯 | (1)名称:方向标志灯(单向) (2)型号:1W/24V A型 中型 (3)规格:无 (4)安装形式:底距地0.5m壁挂 | 套 | 20 |  |  |  | 清单
348 | 030412004004 | 装饰灯 | (1)名称:方向标志灯(单向) | 套 | 9 |  |  |  | 清单
分部分项工程量清单与计价表
工程名称：将乐县公益性公墓建设项目-墓园工程 | [6 empty] | 第52页 共202页
序号 | 项目编码 | 项目名称 | 项目特征描述 | 计量单位 | 工程量 | 金 额(元)
[6 empty] | 综合单价 |  | 合价
(2)型号:1W/24V A型 中型 (3)规格:无 (4)安装形式:底距地0.5m壁挂
349 | 030412004005 | 装饰灯 | (1)名称:方向标志灯(双向) (2)型号:1W/24V A型 中型 (3)规格:无 (4)安装形式:底距地0.5m壁挂 | 套 | 2 |  |  |  | 清单
350 | 030412004006 | 装饰灯 | (1)名称:楼层标志灯 (2)型号:1W/24V 100lm A型 中型 (3)规格:无 (4)安装形式:底边距地2.2m壁挂 | 套 | 9 |  |  |  | 清单
351 | 030412004007 | 装饰灯 | (1)名称:疏散出口标志灯 (2)型号:1W/24V A型 中型 (3)规格:无 (4)安装形式:门框上方0.2m壁挂 | 套 | 13 |  |  |  | 清单
352 | 030412004008 | 装饰灯 | (1)名称:双面多信息复合标志灯 (2)型号:1W/24V A型 中型 (3)规格:无 (4)安装形式:梁下吊挂2.5m | 套 | 4 |  |  |  | 清单
353 | 030412004009 | 装饰灯 | (1)名称:消防应急照明灯具 (2)型号: 10W/24V A型 (3)规格:无 (4)安装形式:底边距地2.2m壁挂 | 套 | 31 |  |  |  | 清单
354 | 030412004010 | 装饰灯 | (1)名称:消防应急照明灯具 (2)型号: 10W/24V A型 (3)规格:无 (4)安装形式:吸顶安装 | 套 | 47 |  |  |  | 清单
355 | 030412004011 | 装饰灯 | (1)名称:消防应急照明灯具 (2)型号:10W/24V A型(IP67) (3)规格:无 (4)安装形式:吸顶安装 | 套 | 7 |  |  |  | 清单
356 | 030411006005 | 接线盒 | (1)材质:钢制 (2)规格:H86 (3)名称:接线盒安装(暗装灯头盒) | 个 | 151 |  |  |  | 清单
分部分项工程量清单与计价表
工程名称：将乐县公益性公墓建设项目-墓园工程 | [6 empty] | 第53页 共202页
序号 | 项目编码 | 项目名称 | 项目特征描述 | 计量单位 | 工程量 | 金 额(元)
[6 empty] | 综合单价 |  | 合价
(4)安装形式:暗装
火灾自动报警系统 | [8 empty] | 分项工程(17安装)
357 | 030411005001 | 接线箱 | (1)规格: 600*500*300 (2)材质:无 (3)名称:消防接线箱 (4)安装形式:无 | 个 | 4 |  |  |  | 清单
358 | 030411003005 | 桥架 | (1)材质:钢制 (2)规格:(200+50)*100 (3)类型:无 (4)名称:消防配电桥架 (5)型号:MR-F: (6)接地要求:按规范要求 | m | 14.75 |  |  |  | 清单
359 | 030411003006 | 桥架 | (1)材质:钢制 (2)规格:(50+50+50)*50 (3)类型:无 (4)名称:消防配电桥架 (5)型号:MR-F: (6)接地要求:按规范要求 | m | 37.11 |  |  |  | 清单
360 | 030411003007 | 桥架 | (1)材质:钢制 (2)规格:(50+50)*50 (3)类型:无 (4)名称:消防配电桥架 (5)型号:MR-F: (6)接地要求:按规范要求 | m | 42.17 |  |  |  | 清单
361 | 030411003008 | 桥架 | (1)材质:钢制 (2)规格:50*50 (3)类型:无 (4)名称:消防配电桥架 (5)型号:MR-F: (6)接地要求:按规范要求 | m | 67.39 |  |  |  | 清单
362 | 030413001002 | 铁构件 | (1)材质:槽钢 (2)规格:16# (3)名称:电缆桥架支撑架制作安装 | kg | 77.135 |  |  |  | 清单
363 | 030411001014 | 配管 | (1)材质:SC (2)规格:DN100 (3)名称:配管 (4)接地要求:采用TN-S系统 (5)配置形式:暗配 (6)钢索材质、规格:无 | m | 12.08 |  |  |  | 清单
364 | 030411001015 | 配管 | (1)材质:SC (2)规格:DN32 (3)名称:配管 (4)接地要求:采用TN- | m | 48.33 |  |  |  | 清单
分部分项工程量清单与计价表
工程名称：将乐县公益性公墓建设项目-墓园工程 | [6 empty] | 第54页 共202页
序号 | 项目编码 | 项目名称 | 项目特征描述 | 计量单位 | 工程量 | 金 额(元)
[6 empty] | 综合单价 |  | 合价
S系统 (5)配置形式:暗配 (6)钢索材质、规格:无
365 | 030411001016 | 配管 | (1)材质:SC (2)规格:DN20 (3)名称:配管 (4)接地要求:采用TN-S系统 (5)配置形式:暗配 (6)钢索材质、规格:无 | m | 17.63 |  |  |  | 清单
366 | 030411001017 | 配管 | (1)材质:SC (2)规格:DN15 (3)名称:配管 (4)接地要求:采用TN-S系统 (5)配置形式:暗配 (6)钢索材质、规格:无 | m | 398.8 |  |  |  | 清单
367 | 030408002001 | 控制电缆 | (1)型号:WDZBN-KYJY (2)规格:-3X1.5 (3)材质:铜芯 (4)名称:室内铜芯控制电缆敷设 (5)电压等级(kV):1KV以下 (6)敷设方式、部位:室内 (7)地形:无 | m | 22.314 |  |  |  | 清单
368 | 030408002002 | 控制电缆 | (1)型号:WDZBN-KYJY (2)规格:2X1.5 (3)材质:铜芯 (4)名称:室内铜芯控制电缆敷设 (5)电压等级(kV):1KV以下 (6)敷设方式、部位:室内 (7)地形:无 | m | 207.901 |  |  |  | 清单
369 | 030408002003 | 控制电缆 | (1)型号:WDZBN-RYYP (2)规格:2X1.5 (3)材质:铜芯 (4)名称:室内铜芯控制电缆敷设 (5)电压等级(kV):1KV以下 (6)敷设方式、部位:室内 (7)地形:无 | m | 77.31 |  |  |  | 清单
370 | 030411004022 | 配线 | (1)材质:铜芯 (2)规格:2X1.5mm2 (3)名称:配线 (4)型号:WDZBN-RYS- (5)钢索材质、规格:无 (6)配线形式:管内穿线 | m | 184.2 |  |  |  | 清单
分部分项工程量清单与计价表
工程名称：将乐县公益性公墓建设项目-墓园工程 | [6 empty] | 第55页 共202页
序号 | 项目编码 | 项目名称 | 项目特征描述 | 计量单位 | 工程量 | 金 额(元)
[6 empty] | 综合单价 |  | 合价
(7)配线部位:室内 (8)配线线制:穿照明线
371 | 030411004023 | 配线 | (1)材质:铜芯 (2)规格:2.5mm2 (3)名称:配线 (4)型号:WDZBN-BYJ (5)钢索材质、规格:无 (6)配线形式:管内穿线 (7)配线部位:室内 (8)配线线制:穿照明线 | m | 35.26 |  |  |  | 清单
372 | 030411004024 | 配线 | (1)材质:铜芯 (2)规格:1.5mm2 (3)名称:配线 (4)型号:WDZBN-BYJ (5)钢索材质、规格:无 (6)配线形式:管内穿线 (7)配线部位:室内 (8)配线线制:穿照明线 | m | 869.94 |  |  |  | 清单
373 | 030411004025 | 配线 | (1)材质:铜芯 (2)规格:2X1.5mm2 (3)名称:配线 (4)型号:WDZBN-RYS- (5)钢索材质、规格:无 (6)配线形式:线槽配线 (7)配线部位:室内 (8)配线线制:穿动力线 | m | 411.39 |  |  |  | 清单
374 | 030411004026 | 配线 | (1)材质:铜芯 (2)规格:2.5mm2 (3)名称:配线 (4)型号:WDZBN-BYJ- (5)钢索材质、规格:无 (6)配线形式:线槽配线 (7)配线部位:室内 (8)配线线制:穿动力线 | m | 197.62 |  |  |  | 清单
375 | 030411004027 | 配线 | (1)材质:铜芯 (2)规格:1.5mm2 (3)名称:配线 (4)型号:WDZBN-BYJ- (5)钢索材质、规格:无 (6)配线形式:线槽配线 (7)配线部位:室内 (8)配线线制:穿动力线 | m | 316.8 |  |  |  | 清单
分部分项工程量清单与计价表
工程名称：将乐县公益性公墓建设项目-墓园工程 | [6 empty] | 第56页 共202页
序号 | 项目编码 | 项目名称 | 项目特征描述 | 计量单位 | 工程量 | 金 额(元)
[6 empty] | 综合单价 |  | 合价
376 | 030904008001 | 模块(模块箱) | (1)规格:无 (2)类型:无 (3)名称:总线隔离器-HJ-1751 (4)输出形式:无 | 个 | 7 |  |  |  | 清单
377 | 030904008002 | 模块(模块箱) | (1)规格:无 (2)类型:无 (3)名称:输入模块 HJ-1750 (4)输出形式:无 | 个 | 1 |  |  |  | 清单
378 | 030904001001 | 点型探测器 | (1)名称:智能感温探测器- (2)类型:1-JTY-BCD-3003 (3)规格:无 (4)线制:无 | 个 | 3 |  |  |  | 清单
379 | 030904003002 | 按钮 | (1)规格:无 (2)名称:消火栓箱按钮(自带模块) | 个 | 21 |  |  |  | 清单
380 | 030904003003 | 按钮 | (1)规格:无 (2)名称:手动报警按钮-J-SAP-8401 | 个 | 1 |  |  |  | 清单
381 | 030904006001 | 消防报警电话插孔(电话) | (1)规格:无 (2)名称:消防固定电话 (3)安装方式:无 | 部 | 1 |  |  |  | 清单
382 | 030904005001 | 声光报警器 | (1)规格:无 (2)名称:声光报警器(自带模块)-DC24V | 个 | 1 |  |  |  | 清单
383 | 030905003001 | 防火控制装置调试 | (1)类型:火灾事故广播、消防通信系统调试(广播喇叭及音箱、电话插孔) (2)名称:防火控制装置调试 | 个 | 1 |  |  |  | 清单
384 | 030905003002 | 防火控制装置调试 | (1)类型:消防控制装置接线(压力开关、流量开关) (2)名称:防火控制装置调试 | 个 | 3 |  |  |  | 清单
385 | 030905003003 | 防火控制装置调试 | (1)类型:消防控制装置接线(正压送风阀排烟阀防火阀) (2)名称:防火控制装置调试 | 个 | 2 |  |  |  | 清单
386 | 030411006006 | 接线盒 | (1)材质:钢制 (2)规格:H86 (3)名称:接线盒 (4)安装形式:暗装 | 个 | 41 |  |  |  | 清单
387 | 030904014001 | 消防广播及对讲电话主机(柜) | (1)安装方式:无 (2)控制回路:无 (3)规格、线制:消防电话(JBF-11S/TC) | 台 | 1 |  |  |  | 清单
388 | 030904014002 | 消防广播及对讲电话主机(柜) | (1)安装方式:无 (2)控制回路:无 (3)规格、线制:消防 | 台 | 1 |  |  |  | 清单
分部分项工程量清单与计价表
工程名称：将乐县公益性公墓建设项目-墓园工程 | [6 empty] | 第57页 共202页
序号 | 项目编码 | 项目名称 | 项目特征描述 | 计量单位 | 工程量 | 金 额(元)
[6 empty] | 综合单价 |  | 合价
广播(JBF-11S/SP500)定压式
389 | 030904013001 | 联动控制主机 | (1)安装方式:无 (2)控制回路:无 (3)规格、线制:直控柜JBF-11S/CD8 | 台 | 1 |  |  |  | 清单
390 | 030904012001 | 火灾报警系统控制主机 | (1)安装方式:无 (2)控制回路:无 (3)规格、线制:火灾报警控制器 JB-TG-JBF-11S | 台 | 1 |  |  |  | 清单
391 | 030904015001 | 火灾报警控制微机(CRT) | (1)名称:消防图形显示装置 (2)安装方式:无 | 台 | 1 |  |  |  | 清单
392 | 030904015002 | 火灾报警控制微机(CRT) | (1)名称:打印机 (2)安装方式:无 | 台 | 1 |  |  |  | 清单
393 | 030904011001 | 远程控制箱(柜) | (1)名称:电气火灾监控器 (2)控制回路:无 | 台 | 1 |  |  |  | 清单
394 | 030904011002 | 远程控制箱(柜) | (1)名称:消防设备电源监控器 (2)控制回路:无 | 台 | 1 |  |  |  | 清单
395 | 030904011003 | 远程控制箱(柜) | (1)名称:防火门监控器 (2)控制回路:无 | 台 | 1 |  |  |  | 清单
396 | 030905001001 | 自动报警系统调试 | (1)线制:自动报警系统调试 (2)点数:自动报警系统调试(1024点以内) | 系统 | 1 |  |  |  | 清单
397 | 030904012002 | 火灾报警系统控制主机 | (1)安装方式:消控室内安装 (2)控制回路:无 (3)规格、线制:无 (4)智能应急照明主机 | 台 | 1 |  |  |  | 清单
398 | 030904012003 | 火灾报警系统控制主机 | (1)安装方式:消控室内安装 (2)控制回路:无 (3)规格、线制:无 (4)水位监控主机 | 台 | 2 |  |  |  | 清单
399 | 030904010001 | 联动控制箱 | (1)安装方式:消控室内安装 (2)控制点数量:1000以上 (3)多线制:无 (4)总线制:无 (5)显示器类型:消防联动控制器 | 台 | 1 |  |  |  | 清单
消防泵房 | [8 empty] | 分项工程(17安装)
400 | 030109001001 | 离心式泵 | (1)型号:Q=15L/s,H=50m,N=37Kw 一用一备 XBD卧式消防泵 (2)名称:室内消火栓泵 (3)质量:无 (4)材质:无 | 台 | 2 |  |  |  | 清单
分部分项工程量清单与计价表
工程名称：将乐县公益性公墓建设项目-墓园工程 | [6 empty] | 第58页 共202页
序号 | 项目编码 | 项目名称 | 项目特征描述 | 计量单位 | 工程量 | 金 额(元)
[6 empty] | 综合单价 |  | 合价
(5)规格:无 (6)灌浆配合比:无 (7)单击试运转要求:无 (8)减振装置形式、数量:无
401 | 030404017031 | 配电箱 | (1)规格:无 (2)名称:控制柜 (3)安装方式:无 (4)型号:无 (5)接线端子材质、规格:无 (6)端子板外部接线材质、规格:无 (7)基础形式、材质、规格:无 | 台 | 1 |  |  |  | 清单
402 | 030404017032 | 配电箱 | (1)规格:无 (2)名称:双电源柜 (3)安装方式:无 (4)型号:JWK-SDY-100A (5)接线端子材质、规格:无 (6)端子板外部接线材质、规格:无 (7)基础形式、材质、规格:无 | 台 | 1 |  |  |  | 清单
403 | 031006002001 | 稳压给水设备 | (1)型号、规格:立式隔膜式气压水罐型号规格SQL800×0.6;配用水泵型号为ADL4-6, (2)设备名称:增压稳压设备 XW(L)-II-1.5-38-ADL； (3)附件名称、规格、数量:无 (4)水泵主要技术参数:充气压力0.32MPa。Q=1.5L/s,H=38m,N=1.1Kw。P0=0.32MPa Ps1=0.35MPa Ps2=0.41MPa (5)减震装置形式:无 | 套 | 1 |  |  |  | 清单
404 | 030406005001 | 普通交流同步电动机 | (1)容量(kW):交流同步电动机检查接线(交流同步电动机 功率≤3kw) (2)名称:普通交流同步电动机 (3)型号:无 (4)干燥要求:无 (5)电压等级(kV):无 (6)接线端子材质、规格:无 (7)启动方式:无 (8)交流异步机负载调试(低压笼型 电磁控制) | 台 | 1 |  |  |  | 清单
405 | 030406005002 | 普通交流同步电动机 | (1)容量(kW):交流同 | 台 | 1 |  |  |  | 清单
分部分项工程量清单与计价表
工程名称：将乐县公益性公墓建设项目-墓园工程 | [6 empty] | 第59页 共202页
序号 | 项目编码 | 项目名称 | 项目特征描述 | 计量单位 | 工程量 | 金 额(元)
[6 empty] | 综合单价 |  | 合价
步电动机检查接线(交流同步电动机 功率≤100kw) (2)名称:普通交流同步电动机 (3)型号:无 (4)干燥要求:无 (5)电压等级(kV):无 (6)接线端子材质、规格:无 (7)启动方式:无 (8)交流异步机负载调试(低压笼型 电磁控制)
406 | 030801001001 | 低压碳钢管 | (1)材质:内外壁热镀锌无缝钢管 (2)规格:DN65 (3)连接形式、焊接方法:沟槽式连接 (4)套管形式:无 (5)压力试验、吹扫与清洗设计要求:无 (6)脱脂设计要求:无 | m | 3.51 |  |  |  | 清单
407 | 030801001002 | 低压碳钢管 | (1)材质:内外壁热镀锌无缝钢管 (2)规格:DN100 (3)连接形式、焊接方法:沟槽式连接 (4)套管形式:无 (5)压力试验、吹扫与清洗设计要求:无 (6)脱脂设计要求:无 | m | 6.57 |  |  |  | 清单
408 | 030801001003 | 低压碳钢管 | (1)材质:内外壁热镀锌无缝钢管 (2)规格:DN150 (3)连接形式、焊接方法:沟槽式连接 (4)套管形式:无 (5)压力试验、吹扫与清洗设计要求:无 (6)脱脂设计要求:无 | m | 62.63 |  |  |  | 清单
409 | 030801001004 | 低压碳钢管 | (1)材质:内外壁热镀锌无缝钢管 (2)规格:DN200 (3)连接形式、焊接方法:沟槽式连接 (4)套管形式:无 (5)压力试验、吹扫与清洗设计要求:无 (6)脱脂设计要求:无 | m | 6.07 |  |  |  | 清单
410 | 031201001001 | 管道刷油 | (1)除锈级别:轻锈 (2)油漆品种:红色调和漆 (3)涂刷遍数、漆膜厚度:两遍 (4)标志色方式、品种:无 | m2 | 40.489 |  |  |  | 清单
411 | 030815001001 | 管架制作安装 | (1)材质:钢制 | kg | 53.178 |  |  |  | 清单
分部分项工程量清单与计价表
工程名称：将乐县公益性公墓建设项目-墓园工程 | [6 empty] | 第60页 共202页
序号 | 项目编码 | 项目名称 | 项目特征描述 | 计量单位 | 工程量 | 金 额(元)
[6 empty] | 综合单价 |  | 合价
(2)单件支架质量:无 (3)管架形式:支吊架 (4)支架衬垫材质:无 (5)减震器形式及做法:无
412 | 031201003001 | 金属结构刷油 | (1)结构类型:一般钢结构 (2)除锈级别: 轻锈 (3)油漆品种:红丹防锈漆、调和漆 (4)涂刷遍数、漆膜厚度:两遍 | kg | 53.178 |  |  |  | 清单
413 | 030804001001 | 低压碳钢管件 | (1)材质:碳钢 (2)补强圈材质、规格:无 (3)规格:90°弯头DN200-DN200 (4)连接形式:无 | 个 | 2 |  |  |  | 清单
414 | 030804001002 | 低压碳钢管件 | (1)材质:碳钢 (2)补强圈材质、规格:无 (3)规格:90°弯头DN150-DN150 (4)连接形式:无 | 个 | 18 |  |  |  | 清单
415 | 030804001003 | 低压碳钢管件 | (1)材质:碳钢 (2)补强圈材质、规格:无 (3)规格:90°弯头DN100-DN100 (4)连接形式:无 | 个 | 5 |  |  |  | 清单
416 | 030804001004 | 低压碳钢管件 | (1)材质:碳钢 (2)补强圈材质、规格:无 (3)规格:90°弯头DN65-DN65 (4)连接形式:无 | 个 | 2 |  |  |  | 清单
417 | 030804001005 | 低压碳钢管件 | (1)材质:碳钢 (2)补强圈材质、规格:无 (3)规格:大小头头DN150-DN65 (4)连接形式:无 | 个 | 1 |  |  |  | 清单
418 | 030804001006 | 低压碳钢管件 | (1)材质:碳钢 (2)补强圈材质、规格:无 (3)规格:偏心异径管DN200 (4)连接形式:无 | 个 | 2 |  |  |  | 清单
419 | 030804001007 | 低压碳钢管件 | (1)材质:碳钢 (2)补强圈材质、规格:无 (3)规格:三通DN150-DN150-DN150 (4)连接形式:无 | 个 | 12 |  |  |  | 清单
420 | 030804001008 | 低压碳钢管件 | (1)材质:碳钢 (2)补强圈材质、规格:无 | 个 | 1 |  |  |  | 清单
分部分项工程量清单与计价表
工程名称：将乐县公益性公墓建设项目-墓园工程 | [6 empty] | 第61页 共202页
序号 | 项目编码 | 项目名称 | 项目特征描述 | 计量单位 | 工程量 | 金 额(元)
[6 empty] | 综合单价 |  | 合价
(3)规格:三通DN150-DN150-DN100 (4)连接形式:无
421 | 030804001009 | 低压碳钢管件 | (1)材质:碳钢 (2)补强圈材质、规格:无 (3)规格:三通DN150-DN150-DN65 (4)连接形式:无 | 个 | 1 |  |  |  | 清单
422 | 030807003001 | 低压法兰阀门 | (1)名称:蝶阀 (2)连接形式:法兰连接 (3)材质:钢制 (4)型号、规格:DN150 (5)焊接方法:无 | 个 | 5 |  |  |  | 清单
423 | 030807003002 | 低压法兰阀门 | (1)名称:闸阀 (2)连接形式:法兰连接 (3)材质:钢制 (4)型号、规格:DN150 (5)焊接方法:无 | 个 | 3 |  |  |  | 清单
424 | 030807003003 | 低压法兰阀门 | (1)名称:闸阀 (2)连接形式:法兰连接 (3)材质:钢制 (4)型号、规格:DN200 (5)焊接方法:无 | 个 | 2 |  |  |  | 清单
425 | 030807003004 | 低压法兰阀门 | (1)名称:Y型过滤器 (2)连接形式:法兰连接 (3)材质:钢制 (4)型号、规格:DN150 (5)焊接方法:无 | 个 | 1 |  |  |  | 清单
426 | 030807003005 | 低压法兰阀门 | (1)名称:止回阀 (2)连接形式:法兰连接 (3)材质:钢制 (4)型号、规格:DN150 (5)焊接方法:无 | 个 | 2 |  |  |  | 清单
427 | 030807003006 | 低压法兰阀门 | (1)名称:试水阀 (2)连接形式:法兰连接 (3)材质:钢制 (4)型号、规格:DN65 (5)焊接方法:无 | 个 | 2 |  |  |  | 清单
428 | 030807003007 | 低压法兰阀门 | (1)名称:防水锤型多功能控制阀 (2)连接形式:法兰连接 (3)材质:钢制 (4)型号、规格:DN150 (5)焊接方法:无 | 个 | 2 |  |  |  | 清单
429 | 031003010001 | 软接头(软管) | (1)规格:DN150 (2)材质:橡胶软接头 (3)连接形式:无 | 个 | 4 |  |  |  | 清单
430 | 031003010002 | 软接头(软管) | (1)规格:DN200 (2)材质:橡胶软接头 | 个 | 2 |  |  |  | 清单
分部分项工程量清单与计价表
工程名称：将乐县公益性公墓建设项目-墓园工程 | [6 empty] | 第62页 共202页
序号 | 项目编码 | 项目名称 | 项目特征描述 | 计量单位 | 工程量 | 金 额(元)
[6 empty] | 综合单价 |  | 合价
(3)连接形式:无
431 | 030807003008 | 低压法兰阀门 | (1)名称:自动泄压阀 (2)连接形式:法兰连接 (3)材质:钢制 (4)型号、规格:DN150 (5)焊接方法:无 | 个 | 1 |  |  |  | 清单
432 | 030601002001 | 压力仪表 | (1)名称:压力仪表 (2)规格:压力开关动作值:0.27Mpa DN150 (3)型号:无 (4)支架形式、材质:无 (5)挠性管材质、规格:无 (6)调试要求:无 (7)压力表弯材质、规格:无 (8)脱脂要求:无 | 台 | 1 |  |  |  | 清单
433 | 030810002001 | 低压碳钢焊接法兰 | (1)材质:低压碳钢 (2)连接形式:法兰连接 (3)型号、规格:DN200 (4)结构形式:无 (5)焊接方法:平焊 | 副 | 3 |  |  |  | 清单
434 | 030810002002 | 低压碳钢焊接法兰 | (1)材质:低压碳钢 (2)连接形式:法兰连接 (3)型号、规格:DN150 (4)结构形式:无 (5)焊接方法:平焊 | 副 | 13 |  |  |  | 清单
435 | 030601002002 | 压力仪表 | (1)名称:压力仪表 (2)规格:无 (3)型号:无 (4)支架形式、材质:无 (5)挠性管材质、规格:无 (6)调试要求:无 (7)压力表弯材质、规格:无 (8)脱脂要求:无 | 台 | 5 |  |  |  | 清单
436 | 031004014001 | 给、排水附(配)件 | (1)材质:不锈钢 (2)型号、规格:吸水喇叭口DN200 (3)安装方式:无 | 个 | 2 |  |  |  | 清单
437 | 031004014002 | 给、排水附(配)件 | (1)材质:不锈钢 (2)型号、规格:溢流喇叭口DN150 (3)安装方式:无 | 个 | 1 |  |  |  | 清单
438 | 080902006001 | 液位计 | (1)名称:液位计 (2)规格:无 (3)类型:液位计(水池内置液位传感器) | 个 | 1 |  |  |  | 清单
439 | 080902006002 | 液位计 | (1)名称:液位计 (2)规格:无 (3)类型:玻璃管水位 | 个 | 1 |  |  |  | 清单
分部分项工程量清单与计价表
工程名称：将乐县公益性公墓建设项目-墓园工程 | [6 empty] | 第63页 共202页
序号 | 项目编码 | 项目名称 | 项目特征描述 | 计量单位 | 工程量 | 金 额(元)
[6 empty] | 综合单价 |  | 合价
计 安装详12S101-97
440 | 031004014003 | 给、排水附(配)件 | (1)材质:不锈钢 (2)型号、规格:口部设金属防虫罩 (3)安装方式:无 | 个 | 6 |  |  |  | 清单
441 | 030817008001 | 套管制作安装 | (1)材质:钢制 (2)规格:DN50 (3)类型:柔性防水套管制作安装 (4)填料材质:无 | 台 | 3 |  |  |  | 清单
442 | 030817008002 | 套管制作安装 | (1)材质:钢制 (2)规格:DN100 (3)类型:柔性防水套管制作安装 (4)填料材质:无 | 台 | 3 |  |  |  | 清单
443 | 030817008003 | 套管制作安装 | (1)材质:钢制 (2)规格:DN150 (3)类型:柔性防水套管制作安装 (4)填料材质:无 | 台 | 5 |  |  |  | 清单
444 | 030817008004 | 套管制作安装 | (1)材质:钢制 (2)规格:DN200 (3)类型:柔性防水套管制作安装 (4)填料材质:无 | 台 | 2 |  |  |  | 清单
445 | 031004014004 | 给、排水附(配)件 | (1)材质:不锈钢 (2)型号、规格:通气管DN150 (3)安装方式:无 | 个 | 2 |  |  |  | 清单
446 | 030901010001 | 室内消火栓 | (1)型号、规格:消火栓(内增设减压孔板)采用薄型单栓,箱体尺寸1000X700X180(mm),详图集15S202-15, (2)安装方式:无 (3)附件材质、规格:(消火栓箱内配置:a.消火栓:栓口直径为DN65,麻质衬胶水带长度25m,水枪喷嘴口径19mm。b.消防软管卷盘一套(应配置内径不小于19mm的消防软管,长度为30米及当量喷嘴直径6mm的消防水枪)) | 套 | 1 |  |  |  | 清单
447 | 030901013001 | 灭火器 | (1)规格、型号:灭火器箱：2具MF/ABC5(磷酸铵盐手提灭火器) (2)形式:无 | 具 | 2 |  |  |  | 清单
448 | 030601004001 | 流量仪表 | (1)名称:流量仪表 (2)规格: DN150 (3)型号:精度为0.4级流量计 (4)支架形式、材质:无 (5)挠性管材质、规格:无 | 台 | 1 |  |  |  | 清单
分部分项工程量清单与计价表
工程名称：将乐县公益性公墓建设项目-墓园工程 | [6 empty] | 第64页 共202页
序号 | 项目编码 | 项目名称 | 项目特征描述 | 计量单位 | 工程量 | 金 额(元)
[6 empty] | 综合单价 |  | 合价
(6)调试要求:无 (7)调试要求:无 (8)节流装置类型、规格:无 (9)辅助容器类型、规格:无 (10)防雨罩、保护(温)箱形式、材质:无
消火栓系统 | [8 empty] | 分项工程(17安装)
449 | 030901002001 | 消火栓钢管 | (1)连接形式:沟槽式连接 (2)安装部位:室内 (3)材质、规格:内外壁热镀锌无缝钢管)DN65 (4)钢管镀锌设计要求:无 (5)压力试验及冲洗设计要求:水压试验、水冲洗 (6)管道标识设计要求:无 | m | 77.48 |  |  |  | 清单
450 | 030901002002 | 消火栓钢管 | (1)连接形式:沟槽式连接 (2)安装部位:室内 (3)材质、规格:内外壁热镀锌无缝钢管)DN100 (4)钢管镀锌设计要求:无 (5)压力试验及冲洗设计要求:水压试验、水冲洗 (6)管道标识设计要求:无 | m | 264.66 |  |  |  | 清单
451 | 030901002003 | 消火栓钢管 | (1)连接形式:沟槽式连接 (2)安装部位:室内 (3)材质、规格:内外壁热镀锌无缝钢管)DN150 (4)钢管镀锌设计要求:无 (5)压力试验及冲洗设计要求:水压试验、水冲洗 (6)管道标识设计要求:无 | m | 54.26 |  |  |  | 清单
452 | 031001005001 | 铸铁管 | (1)连接形式:胶圈接口 (2)安装部位:室外 (3)介质:给水 (4)接口材料:无 (5)材质、规格:铸铁给水管 DN100 (6)压力试验及吹、洗设计要求:水压试验、水冲洗 (7)警示带形式:无 | m | 28.92 |  |  |  | 清单
分部分项工程量清单与计价表
工程名称：将乐县公益性公墓建设项目-墓园工程 | [6 empty] | 第65页 共202页
序号 | 项目编码 | 项目名称 | 项目特征描述 | 计量单位 | 工程量 | 金 额(元)
[6 empty] | 综合单价 |  | 合价
453 | 031201001002 | 管道刷油 | (1)除锈级别:轻锈 (2)油漆品种:红丹防锈漆、调和漆 (3)涂刷遍数、漆膜厚度:两遍 (4)标志色方式、品种:无 | m2 | 142.252 |  |  |  | 清单
454 | 031002001001 | 管道支架 | (1)材质:钢制 (2)管架形式:支吊架 | kg | 210.184 |  |  |  | 清单
455 | 031201003002 | 金属结构刷油 | (1)结构类型:一般钢结构 (2)除锈级别: 轻锈 (3)油漆品种:红丹防锈漆、调和漆 (4)涂刷遍数、漆膜厚度:两遍 | kg | 210.184 |  |  |  | 清单
456 | 031003018001 | 沟槽阀门 | (1)名称:蝶阀 (2)连接形式:沟槽连接 (3)材质:钢制 (4)型号、规格:DN100 | 个 | 13 |  |  |  | 清单
457 | 031003018002 | 沟槽阀门 | (1)名称:蝶阀 (2)连接形式:沟槽连接 (3)材质:钢制 (4)型号、规格:DN150 | 个 | 1 |  |  |  | 清单
458 | 031003018003 | 沟槽阀门 | (1)名称:止回阀 (2)连接形式:沟槽连接 (3)材质:钢制 (4)型号、规格:DN100 | 个 | 1 |  |  |  | 清单
459 | 031003012001 | 倒流防止器 | (1)名称:防旋流器 (2)连接形式:沟槽连接 (3)材质:钢制 (4)型号、规格:DN100 | 套 | 1 |  |  |  | 清单
460 | 030601004002 | 流量仪表 | (1)名称:流量仪表 (2)规格:DN100 (3)型号:无 (4)支架形式、材质:无 (5)挠性管材质、规格:无 (6)调试要求:无 (7)调试要求:无 (8)节流装置类型、规格:无 (9)辅助容器类型、规格:无 (10)防雨罩、保护(温)箱形式、材质:无 | 台 | 1 |  |  |  | 清单
461 | 031003001001 | 螺纹阀门 | (1)连接形式:螺纹连接 (2)焊接方法:无 (3)材质:铜质 (4)规格、压力等级:DN25 (5)类型:自动排气阀 | 个 | 1 |  |  |  | 清单
分部分项工程量清单与计价表
工程名称：将乐县公益性公墓建设项目-墓园工程 | [6 empty] | 第66页 共202页
序号 | 项目编码 | 项目名称 | 项目特征描述 | 计量单位 | 工程量 | 金 额(元)
[6 empty] | 综合单价 |  | 合价
462 | 030901010002 | 室内消火栓 | (1)型号、规格:消火栓 SG24A65-P 1800X700X240 (2)安装方式:距地高度1.1米 (3)附件材质、规格:消火栓箱内配置:DN65消火栓1个,QZ19水枪1支,DN65衬胶水带(25米)1付,消防按钮1个,消防卷盘(30米)1套(仅消防柜有),灭火器2具(仅消防柜有) | 套 | 18 |  |  |  | 清单
463 | 030901013002 | 灭火器 | (1)规格、型号:手提式磷酸铵盐干粉灭火器 MF/ABC5 (2)形式:无 (3)灭火器箱 | 具 | 42 |  |  |  | 清单
464 | 031006015001 | 水箱 | (1)型号、规格:18T不锈钢成品消防水箱4.0m(L)×3.5m(B)×2.0m(H) (2)材质、类型:无 | 台 | 1 |  |  |  | 清单
465 | 031002003001 | 套管 | (1)材质:钢制 (2)规格:DN100 (3)类型:一般套管制作安装 (4)填料材质:无 | 个 | 4 |  |  |  | 清单
466 | 031002003002 | 套管 | (1)材质:钢制 (2)规格:DN100 (3)类型:刚性防水套管制作安装 (4)填料材质:无 | 个 | 1 |  |  |  | 清单
467 | 030905002001 | 水灭火控制装置调试 | (1)系统形式:水灭火控制装置调试(消火栓灭火系统) | 点 | 18 |  |  |  | 清单
468 | 010501006001 | 设备基础 | (1)混凝土种类（商品混凝土、现场拌制，泵送、非泵送）:泵送混凝土 (2)混凝土强度等级:C20 (3)灌浆材料及其强度等级:无 | m3 | 7 |  |  |  | 清单
469 | 010101007001 | 管沟土方 | (1)土壤类别:三类土 (2)管外径:DN200 (3)挖沟深度:1m (4)回填要求:按规范要求 | m | 28.883 |  |  |  | 清单
给水系统 | [8 empty] | 分项工程(17安装)
470 | 031001007001 | 复合管 | (1)连接形式:螺纹连接 (2)安装部位:室内 (3)介质:给水 (4)材质、规格:衬塑钢管 DN100 PN=1.0MPa | m | 42.62 |  |  |  | 清单
分部分项工程量清单与计价表
工程名称：将乐县公益性公墓建设项目-墓园工程 | [6 empty] | 第67页 共202页
序号 | 项目编码 | 项目名称 | 项目特征描述 | 计量单位 | 工程量 | 金 额(元)
[6 empty] | 综合单价 |  | 合价
(5)压力试验及吹、洗设计要求:消毒、冲洗 (6)警示带形式:无
471 | 031001007002 | 复合管 | (1)连接形式:螺纹连接 (2)安装部位:室内 (3)介质:给水 (4)材质、规格:衬塑钢管 DN70 PN=1.0MPa (5)压力试验及吹、洗设计要求:消毒、冲洗 (6)警示带形式:无 | m | 40.13 |  |  |  | 清单
472 | 031001007003 | 复合管 | (1)连接形式:螺纹连接 (2)安装部位:室内 (3)介质:给水 (4)材质、规格:衬塑钢管 DN65 PN=1.0MPa (5)压力试验及吹、洗设计要求:消毒、冲洗 (6)警示带形式:无 | m | 61.02 |  |  |  | 清单
473 | 031001007004 | 复合管 | (1)连接形式:螺纹连接 (2)安装部位:室内 (3)介质:给水 (4)材质、规格:衬塑钢管 DN50 PN=1.0MPa (5)压力试验及吹、洗设计要求:消毒、冲洗 (6)警示带形式:无 | m | 15.43 |  |  |  | 清单
474 | 031001007005 | 复合管 | (1)连接形式:螺纹连接 (2)安装部位:室内 (3)介质:给水 (4)材质、规格:衬塑钢管 DN40 PN=1.0MPa (5)压力试验及吹、洗设计要求:消毒、冲洗 (6)警示带形式:无 | m | 7.93 |  |  |  | 清单
475 | 031001007006 | 复合管 | (1)连接形式:螺纹连接 (2)安装部位:室内 (3)介质:给水 (4)材质、规格:衬塑钢管 DN32 PN=1.0MPa (5)压力试验及吹、洗设计要求:消毒、冲洗 (6)警示带形式:无 | m | 2.17 |  |  |  | 清单
476 | 031001007007 | 复合管 | (1)连接形式:螺纹连接 (2)安装部位:室内 (3)介质:给水 (4)材质、规格:衬塑钢管 DN20 PN=1.0MPa (5)压力试验及吹、洗设计要求:消毒、冲洗 (6)警示带形式:无 | m | 142.63 |  |  |  | 清单
477 | 031001007008 | 复合管 | (1)连接形式:螺纹连 | m | 37.65 |  |  |  | 清单
分部分项工程量清单与计价表
工程名称：将乐县公益性公墓建设项目-墓园工程 | [6 empty] | 第68页 共202页
序号 | 项目编码 | 项目名称 | 项目特征描述 | 计量单位 | 工程量 | 金 额(元)
[6 empty] | 综合单价 |  | 合价
接 (2)安装部位:室内 (3)介质:给水 (4)材质、规格:衬塑钢管 DN15 PN=1.0MPa (5)压力试验及吹、洗设计要求:消毒、冲洗 (6)警示带形式:无
478 | 031001006001 | 塑料管 | (1)连接形式:热熔连接 (2)安装部位:室内 (3)介质:给水 (4)材质、规格:PP-R DN50 PN=1.0MPa (5)压力试验及吹、洗设计要求:消毒、冲洗 (6)警示带形式:无 | m | 6.4 |  |  |  | 清单
479 | 031001006002 | 塑料管 | (1)连接形式:热熔连接 (2)安装部位:室内 (3)介质:给水 (4)材质、规格:PP-R DN40 PN=1.0MPa (5)压力试验及吹、洗设计要求:消毒、冲洗 (6)警示带形式:无 | m | 75.8 |  |  |  | 清单
480 | 031001006003 | 塑料管 | (1)连接形式:热熔连接 (2)安装部位:室内 (3)介质:给水 (4)材质、规格:PP-R DN32 PN=1.0MPa (5)压力试验及吹、洗设计要求:消毒、冲洗 (6)警示带形式:无 | m | 1.456 |  |  |  | 清单
481 | 031001006004 | 塑料管 | (1)连接形式:热熔连接 (2)安装部位:室内 (3)介质:给水 (4)材质、规格:PP-R DN25 PN=1.0MPa (5)压力试验及吹、洗设计要求:消毒、冲洗 (6)警示带形式:无 | m | 3.41 |  |  |  | 清单
482 | 031001006005 | 塑料管 | (1)连接形式:热熔连接 (2)安装部位:室内 (3)介质:给水 (4)材质、规格:PP-R DN20 PN=1.0MPa (5)压力试验及吹、洗设计要求:消毒、冲洗 (6)警示带形式:无 | m | 177.62 |  |  |  | 清单
483 | 031001006006 | 塑料管 | (1)连接形式:热熔连接 (2)安装部位:室内 (3)介质:给水 (4)材质、规格:PP-R | m | 164.6 |  |  |  | 清单
分部分项工程量清单与计价表
工程名称：将乐县公益性公墓建设项目-墓园工程 | [6 empty] | 第69页 共202页
序号 | 项目编码 | 项目名称 | 项目特征描述 | 计量单位 | 工程量 | 金 额(元)
[6 empty] | 综合单价 |  | 合价
DN15 PN=1.0MPa (5)压力试验及吹、洗设计要求:消毒、冲洗 (6)警示带形式:无
484 | 031001006007 | 塑料管 | (1)连接形式:热熔连接 (2)安装部位:室内 (3)介质:热水 (4)材质、规格:PP-R DN20 PN=1.0MPa (5)压力试验及吹、洗设计要求:消毒、冲洗 (6)警示带形式:无 | m | 21.6 |  |  |  | 清单
485 | 031001006008 | 塑料管 | (1)连接形式:热熔连接 (2)安装部位:室内 (3)介质:热水 (4)材质、规格:PP-R DN15 PN=1.0MPa (5)压力试验及吹、洗设计要求:消毒、冲洗 (6)警示带形式:无 | m | 157.76 |  |  |  | 清单
486 | 031201001003 | 管道刷油 | (1)除锈级别:轻锈 (2)油漆品种:红丹防锈漆、调和漆 (3)涂刷遍数、漆膜厚度:两遍 (4)标志色方式、品种:无 | m2 | 58.475 |  |  |  | 清单
487 | 031002001002 | 管道支架 | (1)材质:型钢 (2)管架形式:管道支架 | kg | 92.869 |  |  |  | 清单
488 | 031201003003 | 金属结构刷油 | (1)结构类型:一般钢结构 (2)除锈级别: 轻锈 (3)油漆品种:红丹防锈漆、调和漆 (4)涂刷遍数、漆膜厚度:两遍 | kg | 92.869 |  |  |  | 清单
489 | 031003001002 | 螺纹阀门 | (1)连接形式:螺纹连接 (2)焊接方法:无 (3)材质:铜芯 (4)规格、压力等级:DN20 (5)类型:截止阀 | 个 | 17 |  |  |  | 清单
490 | 031003001003 | 螺纹阀门 | (1)连接形式:螺纹连接 (2)焊接方法:无 (3)材质:铜芯 (4)规格、压力等级:DN50 (5)类型:截止阀 | 个 | 1 |  |  |  | 清单
491 | 031003001004 | 螺纹阀门 | (1)连接形式:螺纹连接 (2)焊接方法:无 (3)材质:铸铁 (4)规格、压力等级:D | 个 | 2 |  |  |  | 清单
分部分项工程量清单与计价表
工程名称：将乐县公益性公墓建设项目-墓园工程 | [6 empty] | 第70页 共202页
序号 | 项目编码 | 项目名称 | 项目特征描述 | 计量单位 | 工程量 | 金 额(元)
[6 empty] | 综合单价 |  | 合价
N65 (5)类型:闸阀
492 | 031003003001 | 焊接法兰阀门 | (1)连接形式:法兰连接 (2)焊接方法:无 (3)材质:型钢 (4)规格、压力等级:DN65 (5)类型:水锤消除器 | 个 | 1 |  |  |  | 清单
493 | 031003001005 | 螺纹阀门 | (1)连接形式:螺纹连接 (2)焊接方法:无 (3)材质:钢制 (4)规格、压力等级:DN70 (5)类型:补水电磁阀 | 个 | 1 |  |  |  | 清单
494 | 031003012002 | 倒流防止器 | (1)材质:型钢 (2)型号、规格:DN70 (3)连接形式:螺纹连接 | 套 | 1 |  |  |  | 清单
495 | 031003001007 | 螺纹阀门 | (1)连接形式:螺纹连接 (2)焊接方法:无 (3)材质:铜芯 (4)规格、压力等级:DN20 (5)类型:自动排气阀 | 个 | 1 |  |  |  | 清单
496 | 031003006001 | 减压器 | (1)附件配置:螺纹Y型过滤器DN50、 (2)连接形式:螺纹连接 (3)材质:型钢 (4)规格、压力等级:DN50 | 组 | 3 |  |  |  | 清单
497 | 031003006002 | 减压器 | (1)附件配置:自带过滤器和压力表 (2)连接形式:螺纹连接 (3)材质:型钢 (4)规格、压力等级:DN20 | 组 | 1 |  |  |  | 清单
498 | 031003013001 | 水表 | (1)附件配置:无 (2)连接形式:法兰 (3)安装部位(室内外):室内 (4)型号、规格:水表LXS-40 | 个 | 1 |  |  |  | 清单
499 | 030413002001 | 凿(压)槽 | (1)规格:70*70 (2)类型:砖结构 (3)名称:凿(压)槽 (4)填充(恢复)方式:无 (5)混凝土标准:无 | m | 279.69 |  |  |  | 清单
500 | 031002003003 | 套管 | (1)材质:钢制 (2)规格:DN50 (3)类型:一般套管制作安装 | 个 | 1 |  |  |  | 清单
分部分项工程量清单与计价表
工程名称：将乐县公益性公墓建设项目-墓园工程 | [6 empty] | 第71页 共202页
序号 | 项目编码 | 项目名称 | 项目特征描述 | 计量单位 | 工程量 | 金 额(元)
[6 empty] | 综合单价 |  | 合价
(4)填料材质:无
501 | 031002003004 | 套管 | (1)材质:钢制 (2)规格:DN65 (3)类型:一般套管制作安装 (4)填料材质:无 | 个 | 2 |  |  |  | 清单
502 | 031002003005 | 套管 | (1)材质:钢制 (2)规格:DN50 (3)类型:刚性防水套管制作安装 (4)填料材质:无 | 个 | 2 |  |  |  | 清单
503 | 031002003006 | 套管 | (1)材质:钢制 (2)规格:DN80 (3)类型:柔性防水套管制作安装 (4)填料材质:无 | 个 | 1 |  |  |  | 清单
504 | 031003001008 | 螺纹阀门 | (1)连接形式:螺纹连接 (2)焊接方法:无 (3)材质:无 (4)规格、压力等级:无 (5)类型:压力型真空破坏器 | 个 | 1 |  |  |  | 清单
505 | 031006002002 | 稳压给水设备 | (1)型号、规格:无 (2)设备名称:成套变频给水设备 (3)附件名称、规格、数量:一套设备共含3台水泵 两大泵Q=20m3/h,H=30m 大泵一用一备一小泵Q=8m3/h,H=40m 含气压罐控制柜 (4)水泵主要技术参数:Q总=20m3/h,H=30m,N=4.0kw (5)减震装置形式:无 | 套 | 1 |  |  |  | 清单
506 | 030406005003 | 普通交流同步电动机 | (1)容量(kW):交流同步电动机检查接线(交流同步电动机 功率≤13kw) (2)名称:普通交流同步电动机 (3)型号:无 (4)干燥要求:无 (5)电压等级(kV):无 (6)接线端子材质、规格:无 (7)启动方式:无 (8)交流异步机负载调试(低压笼型 电磁控制) | 台 | 1 |  |  |  | 清单
507 | 031006015002 | 水箱 | (1)型号、规格:3000x4000x2000 (2)材质、类型:不锈钢生活水箱 | 台 | 1 |  |  |  | 清单
508 | 010501006002 | 设备基础 | (1)混凝土种类（商品 | m3 | 6 |  |  |  | 清单
分部分项工程量清单与计价表
工程名称：将乐县公益性公墓建设项目-墓园工程 | [6 empty] | 第72页 共202页
序号 | 项目编码 | 项目名称 | 项目特征描述 | 计量单位 | 工程量 | 金 额(元)
[6 empty] | 综合单价 |  | 合价
混凝土、现场拌制，泵送、非泵送）:泵送混凝土 (2)混凝土强度等级:C20 (3)灌浆材料及其强度等级:无
509 | 031006013001 | 消毒器消毒锅 | (1)类型:紫外线消毒器 (2)型号、规格:Q≥20m3/h,N=0.5kw | 台 | 1 |  |  |  | 清单
510 | 031006012001 | 热水器、开水炉 | (1)安装方式:无 (2)能源种类:无 (3)型号、容积:50L电热水器 N=2.2kw | 台 | 16 |  |  |  | 清单
511 | 010101007002 | 管沟土方 | (1)土壤类别:三类土 (2)管外径:DN100 (3)挖沟深度:0.6m (4)回填要求:按规范要求 | m | 2.1 |  |  |  | 清单
512 | 010101007003 | 管沟土方 | (1)土壤类别:三类土 (2)管外径:DN50 (3)挖沟深度:0.6m (4)回填要求:按规范要求 | m | 19.77 |  |  |  | 清单
排水系统 | [8 empty] | 分项工程(17安装)
513 | 031001005002 | 铸铁管 | (1)连接形式:卡箍连接 (2)安装部位:室内 (3)介质:排水 (4)接口材料:无 (5)材质、规格:柔性铸铁排水管 DN150 (6)压力试验及吹、洗设计要求:通球试验 (7)警示带形式:无 | m | 143.35 |  |  |  | 清单
514 | 031001005003 | 铸铁管 | (1)连接形式:卡箍连接 (2)安装部位:室内 (3)介质:排水 (4)接口材料:无 (5)材质、规格:柔性铸铁排水管 DN100 (6)压力试验及吹、洗设计要求:通球试验 (7)警示带形式:无 | m | 200.39 |  |  |  | 清单
515 | 031001006009 | 塑料管 | (1)连接形式:承插粘接 (2)安装部位:室内 (3)介质:排水 (4)材质、规格:PVC-U排水管 DN100 (5)压力试验及吹、洗设计要求:通球试验 (6)警示带形式:无 (7)阻火圈设计要求:无 | m | 116.9 |  |  |  | 清单
分部分项工程量清单与计价表
工程名称：将乐县公益性公墓建设项目-墓园工程 | [6 empty] | 第73页 共202页
序号 | 项目编码 | 项目名称 | 项目特征描述 | 计量单位 | 工程量 | 金 额(元)
[6 empty] | 综合单价 |  | 合价
516 | 031001006010 | 塑料管 | (1)连接形式:粘接 (2)安装部位:室内 (3)介质:排水 (4)材质、规格:PVC-U排水管通气管 DN100 (5)压力试验及吹、洗设计要求:通球试验 (6)警示带形式:无 (7)阻火圈设计要求:无 | m | 4.5 |  |  |  | 清单
517 | 031001005005 | 铸铁管 | (1)连接形式:卡箍连接 (2)安装部位:室内 (3)介质:排水 (4)接口材料:无 (5)材质、规格:柔性铸铁排水管 DN75 (6)压力试验及吹、洗设计要求:通球试验 (7)警示带形式:无 | m | 11.83 |  |  |  | 清单
518 | 031001005006 | 铸铁管 | (1)连接形式:卡箍连接 (2)安装部位:室内 (3)介质:排水 (4)接口材料:无 (5)材质、规格:柔性铸铁排水管 DN50 (6)压力试验及吹、洗设计要求:通球试验 (7)警示带形式:无 | m | 108.62 |  |  |  | 清单
519 | 031004003001 | 洗脸盆 | (1)组装形式:台下式 (2)材质:陶瓷 (3)规格、类型:残疾人洗脸盆-09S304-45/55 (4)附件名称、数量:单柄水嘴/感应 | 组 | 2 |  |  |  | 清单
520 | 031004006001 | 大便器 | (1)材质:陶瓷 (2)规格、类型:坐便器-09S304-77 感应式坐便器 (3)附件名称、数量:金属软管DN15、连体坐便器进水阀配件、螺纹管件DN15、座便器桶盖 (4)组装形式:成品 | 组 | 15 |  |  |  | 清单
521 | 031004006002 | 大便器 | (1)材质:陶瓷 (2)规格、类型:残疾人坐便器-09S304-77 感应式坐便器 (3)附件名称、数量:金属软管DN15、连体坐便器进水阀配件、螺纹管件DN15、座便器桶盖、埋入式感应控制器 (4)组装形式:成品 | 组 | 2 |  |  |  | 清单
分部分项工程量清单与计价表
工程名称：将乐县公益性公墓建设项目-墓园工程 | [6 empty] | 第74页 共202页
序号 | 项目编码 | 项目名称 | 项目特征描述 | 计量单位 | 工程量 | 金 额(元)
[6 empty] | 综合单价 |  | 合价
522 | 031004006003 | 大便器 | (1)材质:陶瓷 (2)规格、类型:坐便器-09S304-91 感应式坐便器 (3)附件名称、数量:冲洗管DN32、大便器存水弯DN100、防污器DN32、埋入式感应控制器 (4)组装形式:成品 | 组 | 20 |  |  |  | 清单
523 | 031004007001 | 小便器 | (1)材质:陶瓷 (2)规格、类型:小便器-感应式自带水封 (3)附件名称、数量:埋入式感应控制器、小便器冲水连接管DN15、小便器排水附件 (4)组装形式:成品 | 组 | 10 |  |  |  | 清单
524 | 031004010001 | 淋浴器 | (1)材质、规格:陶瓷 (2)附件名称、数量:无 (3)组装形式:成套淋浴器 | 套 | 16 |  |  |  | 清单
525 | 031004004001 | 洗涤盆 | (1)材质:陶瓷 (2)规格、类型:污水池 09S304-25 (3)附件名称、数量:金属软管DN15、立式肘开关水嘴DN15、螺纹管件DN15 (4)组装形式:成品 | 组 | 1 |  |  |  | 清单
526 | 031004003002 | 洗脸盆 | (1)组装形式:成品 (2)材质:陶瓷 (3)规格、类型:洗脸盆(公卫）台下式 感应 (4)附件名称、数量:红外感应龙头及配件15、金属软管DN15、螺纹管件DN15 | 组 | 6 |  |  |  | 清单
527 | 031004003003 | 洗脸盆 | (1)组装形式:成品 (2)材质:陶瓷 (3)规格、类型:洗脸盆(宿舍）台下式 感应 (4)附件名称、数量:红外感应龙头及配件15、金属软管DN15、螺纹管件DN15 | 组 | 16 |  |  |  | 清单
528 | 031004014006 | 给、排水附(配)件 | (1)材质:不锈钢 (2)型号、规格:地漏De50 (3)安装方式:地面 | 个 | 57 |  |  |  | 清单
529 | 031004014007 | 给、排水附(配)件 | (1)材质:不锈钢 (2)型号、规格:废水地漏DN150 (3)安装方式:地面 | 个 | 5 |  |  |  | 清单
530 | 031004014008 | 给、排水附(配)件 | (1)材质:不锈钢 | 个 | 12 |  |  |  | 清单
分部分项工程量清单与计价表
工程名称：将乐县公益性公墓建设项目-墓园工程 | [6 empty] | 第75页 共202页
序号 | 项目编码 | 项目名称 | 项目特征描述 | 计量单位 | 工程量 | 金 额(元)
[6 empty] | 综合单价 |  | 合价
(2)型号、规格:透气帽De110 (3)安装方式:屋面
531 | 031004014009 | 给、排水附(配)件 | (1)材质:不锈钢 (2)型号、规格:地面扫除口安装 DN150 (3)安装方式:地面 | 个 | 2 |  |  |  | 清单
532 | 031002003007 | 套管 | (1)材质:钢制 (2)规格:DN100 (3)类型:一般套管制作安装 (4)填料材质:油麻等 | 个 | 22 |  |  |  | 清单
533 | 031002003008 | 套管 | (1)材质:钢制 (2)规格:DN100 (3)类型:刚性防水套管制作安装 (4)填料材质:油麻等 | 个 | 13 |  |  |  | 清单
534 | 030413003001 | 打洞(孔) | (1)规格:DN100 (2)类型:穿混凝土楼板 (3)名称:预留孔洞 (4)填充(恢复)方式:无 (5)混凝土标准:无 | 个 | 32 |  |  |  | 清单
535 | 030413003002 | 打洞(孔) | (1)规格:DN50 (2)类型:穿混凝土楼板 (3)名称:预留孔洞 (4)填充(恢复)方式:无 (5)混凝土标准:无 | 个 | 82 |  |  |  | 清单
536 | 010101007004 | 管沟土方 | (1)土壤类别:三类土 (2)管外径:DN200 (3)挖沟深度:1m (4)回填要求:按规范要求 | m | 143.35 |  |  |  | 清单
537 | 010101007005 | 管沟土方 | (1)土壤类别:三类土 (2)管外径:DN100 (3)挖沟深度:1m (4)回填要求:按规范要求 | m | 28.06 |  |  |  | 清单
538 | 010101007006 | 管沟土方 | (1)土壤类别:三类土 (2)管外径:DN500 (3)挖沟深度:0.6m (4)回填要求:按规范要求 | m | 2.5 |  |  |  | 清单
雨水系统 | [8 empty] | 分项工程(17安装)
539 | 031001006011 | 塑料管 | (1)连接形式:胶粘连接 (2)安装部位:室内 (3)介质:雨水 (4)材质、规格:PVC-U硬聚氯乙烯排水管 DN100 (5)压力试验及吹、洗设计要求:通球试验 (6)警示带形式:无 | m | 174.75 |  |  |  | 清单
分部分项工程量清单与计价表
工程名称：将乐县公益性公墓建设项目-墓园工程 | [6 empty] | 第76页 共202页
序号 | 项目编码 | 项目名称 | 项目特征描述 | 计量单位 | 工程量 | 金 额(元)
[6 empty] | 综合单价 |  | 合价
(7)阻火圈设计要求:无
540 | 031001006012 | 塑料管 | (1)连接形式:胶粘连接 (2)安装部位:室内 (3)介质:雨水 (4)材质、规格:PVC-U硬聚氯乙烯排水管 DN150 (5)压力试验及吹、洗设计要求:通球试验 (6)警示带形式:无 (7)阻火圈设计要求:无 | m | 107.45 |  |  |  | 清单
541 | 031004014010 | 给、排水附(配)件 | (1)材质:不锈钢 (2)型号、规格:87型雨水斗De110 (3)安装方式:屋面 | 个 | 12 |  |  |  | 清单
542 | 031004014011 | 给、排水附(配)件 | (1)材质:不锈钢 (2)型号、规格:网框式地漏 DN150 (3)安装方式:地面 | 个 | 1 |  |  |  | 清单
543 | 031002003009 | 套管 | (1)材质:钢制 (2)规格:DN100 (3)类型:刚性防水套管制作安装 (4)填料材质:油麻等 | 个 | 12 |  |  |  | 清单
544 | 010101007007 | 管沟土方 | (1)土壤类别:三类土 (2)管外径:DN200 (3)挖沟深度:1m (4)回填要求:按规范要求 | m | 107.45 |  |  |  | 清单
545 | 010101007008 | 管沟土方 | (1)土壤类别:三类土 (2)管外径:DN100 (3)挖沟深度:1m (4)回填要求:按规范要求 | m | 174.75 |  |  |  | 清单
通风系统 | [8 empty] | 分项工程(17安装)
546 | 030702001001 | 碳钢通风管道制作安装 | (1)规格:长边长≤1000mm (2)材质:镀锌薄钢板 (3)名称:碳钢通风管道制作安装 (4)形状:矩形风管 (5)板材厚度:(δ=0.5mm以内) (6)管件、法兰等附件及支架设计要求:咬口 (7)接口形式:咬口 | m2 | 39.744 |  |  |  | 清单
547 | 030702001002 | 碳钢通风管道制作安装 | (1)规格:长边长≤1000mm (2)材质:镀锌薄钢板 (3)名称:碳钢通风管道制作安装 (4)形状:矩形风管 (5)板材厚度:(δ=0.75mm以内) | m2 | 125.966 |  |  |  | 清单
分部分项工程量清单与计价表
工程名称：将乐县公益性公墓建设项目-墓园工程 | [6 empty] | 第77页 共202页
序号 | 项目编码 | 项目名称 | 项目特征描述 | 计量单位 | 工程量 | 金 额(元)
[6 empty] | 综合单价 |  | 合价
(6)管件、法兰等附件及支架设计要求:咬口 (7)接口形式:咬口
548 | 030702001003 | 碳钢通风管道制作安装 | (1)规格:长边长≤450mm (2)材质:镀锌薄钢板 (3)名称:碳钢通风管道制作安装 (4)形状:圆形风管 (5)板材厚度:(δ=0.6mm以内) (6)管件、法兰等附件及支架设计要求:咬口 (7)接口形式:咬口 | m2 | 4.29 |  |  |  | 清单
549 | 031201003004 | 金属结构刷油 | (1)结构类型:金属结构刷油 (2)除锈级别:手工除锈(一般钢结构 轻锈) (3)油漆品种:红丹防锈漆、调和漆 (4)涂刷遍数、漆膜厚度:各两遍 | kg | 889.44 |  |  |  | 清单
550 | 030702009001 | 弯头导流叶片 | (1)规格:无 (2)材质:钢制 (3)名称:弯头导流叶片及其他 (4)形式:(软管接口) | m2 | 6.67 |  |  |  | 清单
551 | 030404033001 | 风扇 | (1)规格:无 (2)名称:壁式排气扇BP-200 (3)安装方式:壁装 (4)型号:风量:250m3/h,全压250Pa,功率:40w | 台 | 1 |  |  |  | 清单
552 | 030404033002 | 风扇 | (1)规格:无 (2)名称:壁式排气扇BP-200 (3)安装方式:壁装 (4)型号:风量:250m3/h,全压250Pa,功率:40w | 台 | 1 |  |  |  | 清单
553 | 030404033003 | 风扇 | (1)规格:无 (2)名称:管道式换气扇 (3)安装方式:壁装 (4)型号:CP-400(自带止回阀) 风量:400m3/h,全压250Pa,功率:40w | 台 | 17 |  |  |  | 清单
554 | 030108003003 | 轴流通风机 | (1)型号:风量:2000m3/h 全压:210Pa 功率:0.18kw (2)名称:PF-1F-01、02、04、05、PF-2F-01轴流风机 (3)质量:无 (4)材质:无 (5)规格:无 | 台 | 5 |  |  |  | 清单
分部分项工程量清单与计价表
工程名称：将乐县公益性公墓建设项目-墓园工程 | [6 empty] | 第78页 共202页
序号 | 项目编码 | 项目名称 | 项目特征描述 | 计量单位 | 工程量 | 金 额(元)
[6 empty] | 综合单价 |  | 合价
(6)灌浆配合比:无 (7)减振底座形式、数量:无 (8)单击试运转要求:无
555 | 030108003004 | 轴流通风机 | (1)型号:吊装风量:3000m3/h 全压:260Pa 功率:0.37kw (2)名称:PF-1F-03轴流风机 (3)质量:无 (4)材质:无 (5)规格:无 (6)灌浆配合比:无 (7)减振底座形式、数量:无 (8)单击试运转要求:无 | 台 | 1 |  |  |  | 清单
556 | 030406005004 | 普通交流同步电动机 | (1)容量(kW):交流同步电动机检查接线(交流同步电动机 功率≤3kw) (2)名称:普通交流同步电动机 (3)型号:无 (4)干燥要求:无 (5)电压等级(kV):无 (6)接线端子材质、规格:无 (7)启动方式:无 (8)交流异步机负载调试(低压笼型 电磁控制) | 台 | 6 |  |  |  | 清单
557 | 030704001001 | 通风工程检测、调试 | (1)系统:通风工程检测、调试 | 系统 | 1 |  |  |  | 清单
558 | 011210003001 | 玻璃隔断 | (1)边框材料种类、规格:无 (2)玻璃品种、规格、颜色:不燃材料且具有3C认证8mm厚防火玻璃 (3)嵌缝、塞口材料品种:无 | m2 | 27.16 |  |  |  | 清单
559 | 031002002001 | 设备支架 | (1)材质:钢制 (2)形式:设备支架制作、安装(设备及部件支架 ≤50kg) | kg | 180 |  |  |  | 清单
560 | 030703001002 | 碳钢阀门 | (1)规格:1000×250 (2)类型:70℃防火阀 (3)名称:碳钢阀门 (4)型号:无 (5)质量:无 (6)支架形式、材质:无 | 个 | 1 |  |  |  | 清单
561 | 030703001003 | 碳钢阀门 | (1)规格:630×250 (2)类型:70℃防火阀 (3)名称:碳钢阀门 (4)型号:无 (5)质量:无 | 个 | 1 |  |  |  | 清单
分部分项工程量清单与计价表
工程名称：将乐县公益性公墓建设项目-墓园工程 | [6 empty] | 第79页 共202页
序号 | 项目编码 | 项目名称 | 项目特征描述 | 计量单位 | 工程量 | 金 额(元)
[6 empty] | 综合单价 |  | 合价
(6)支架形式、材质:无
562 | 030703001004 | 碳钢阀门 | (1)规格:500×200 (2)类型:70℃防火阀 (3)名称:碳钢阀门 (4)型号:无 (5)质量:无 (6)支架形式、材质:无 | 个 | 1 |  |  |  | 清单
563 | 030703001005 | 碳钢阀门 | (1)规格:320×200 (2)类型:70℃防火阀 (3)名称:碳钢阀门 (4)型号:无 (5)质量:无 (6)支架形式、材质:无 | 个 | 1 |  |  |  | 清单
564 | 030703001006 | 碳钢阀门 | (1)规格:200×200 (2)类型:70℃防火阀 (3)名称:碳钢阀门 (4)型号:无 (5)质量:无 (6)支架形式、材质:无 | 个 | 3 |  |  |  | 清单
565 | 030703001007 | 碳钢阀门 | (1)规格:200×160 (2)类型:70℃防火阀 (3)名称:碳钢阀门 (4)型号:无 (5)质量:无 (6)支架形式、材质:无 | 个 | 1 |  |  |  | 清单
566 | 030703001008 | 碳钢阀门 | (1)规格:1000×250 (2)类型:风管止回阀 (3)名称:碳钢阀门 (4)型号:无 (5)质量:无 (6)支架形式、材质:无 | 个 | 1 |  |  |  | 清单
567 | 030703001009 | 碳钢阀门 | (1)规格:500×250 (2)类型:风管止回阀 (3)名称:碳钢阀门 (4)型号:无 (5)质量:无 (6)支架形式、材质:无 | 个 | 2 |  |  |  | 清单
568 | 030703001010 | 碳钢阀门 | (1)规格:500×200 (2)类型:风管止回阀 (3)名称:碳钢阀门 (4)型号:无 (5)质量:无 (6)支架形式、材质:无 | 个 | 1 |  |  |  | 清单
569 | 030703001011 | 碳钢阀门 | (1)规格:200x160 (2)类型:手动蝶阀(风管) (3)名称:碳钢阀门 (4)型号:无 (5)质量:无 (6)支架形式、材质: | 个 | 1 |  |  |  | 清单
分部分项工程量清单与计价表
工程名称：将乐县公益性公墓建设项目-墓园工程 | [6 empty] | 第80页 共202页
序号 | 项目编码 | 项目名称 | 项目特征描述 | 计量单位 | 工程量 | 金 额(元)
[6 empty] | 综合单价 |  | 合价
无
570 | 030703007006 | 碳钢风口、散流器、百叶窗 | (1)规格:800×400 (2)类型:防雨百叶风口 (3)名称:碳钢风口、散流器、百叶窗 (4)型号:无 (5)质量:无 (6)形式:无 | 个 | 4 |  |  |  | 清单
571 | 030703007007 | 碳钢风口、散流器、百叶窗 | (1)规格:400×600 风口应带调节阀 (2)类型:单层百叶(DB) (3)名称:碳钢风口、散流器、百叶窗 (4)型号:无 (5)质量:无 (6)形式:无 | 个 | 12 |  |  |  | 清单
572 | 030703007008 | 碳钢风口、散流器、百叶窗 | (1)规格:400×300 风口应带调节阀 (2)类型:单层百叶(DB) (3)名称:碳钢风口、散流器、百叶窗 (4)型号:无 (5)质量:无 (6)形式:无 | 个 | 10 |  |  |  | 清单
573 | 030703007009 | 碳钢风口、散流器、百叶窗 | (1)规格:150×300 风口应带调节阀 (2)类型:单层百叶(DB) (3)名称:碳钢风口、散流器、百叶窗 (4)型号:无 (5)质量:无 (6)形式:无 | 个 | 1 |  |  |  | 清单
574 | 030703020001 | 消声器 | (1)材质:钢制 (2)规格:500×250 (3)名称:消声器 (4)质量:无 (5)支架形式、材质:无 (6)形式:管道式 | 个 | 1 |  |  |  | 清单
575 | 030703020002 | 消声器 | (1)材质:钢制 (2)规格:630×250 (3)名称:消声器 (4)质量:无 (5)支架形式、材质:无 (6)形式:管道式 | 个 | 1 |  |  |  | 清单
|  | 排烟系统 | [6 empty] | 清单
576 | 030702001004 | 碳钢通风管道制作安装 | (1)规格:长边长≤1000mm (2)材质:镀锌薄钢板 (3)名称:碳钢通风管道制作安装 (4)形状:矩形风管 | m2 | 7.125 |  |  |  | 清单
分部分项工程量清单与计价表
工程名称：将乐县公益性公墓建设项目-墓园工程 | [6 empty] | 第81页 共202页
序号 | 项目编码 | 项目名称 | 项目特征描述 | 计量单位 | 工程量 | 金 额(元)
[6 empty] | 综合单价 |  | 合价
(5)板材厚度:(δ=0.75mm以内) (6)管件、法兰等附件及支架设计要求:咬口 (7)接口形式:咬口
577 | 031208003001 | 通风管道绝热 | (1)绝热材料品种:硅酸铝棉 (2)绝热厚度:厚200mm (3)软木品种:无 | m3 | 1.425 |  |  |  | 清单
578 | 031201003005 | 金属结构刷油 | (1)结构类型:金属结构刷油 (2)除锈级别:手工除锈(一般钢结构 轻锈) (3)油漆品种:红丹防锈漆、调和漆 (4)涂刷遍数、漆膜厚度:各两遍 | m2 | 10.43 |  |  |  | 清单
抗震支架工程 | [8 empty] | 分项工程(17安装)
579 | 031002001014 | 管道支架 | (1)材质:钢制 (2)管架形式:桥架侧向抗震支架KZQ-400-T | 套 | 9 |  |  |  | 清单
580 | 031002001015 | 管道支架 | (1)材质:钢制 (2)管架形式:桥架双向抗震支架KZQ-400-TL | 套 | 11 |  |  |  | 清单
581 | 031002001017 | 管道支架 | (1)材质:钢制 (2)管架形式:桥架侧向抗震支架KZQ-400*2-T | 套 | 2 |  |  |  | 清单
582 | 031002001018 | 管道支架 | (1)材质:钢制 (2)管架形式:桥架侧向抗震支架KZQ-400*2-T | 套 | 1 |  |  |  | 清单
2#楼-骨灰楼 | [8 empty] | 单项工程(17房屋建筑与装饰)
骨灰楼 | [8 empty] | 单位工程(17房屋建筑与装饰)
土方工程 | [8 empty] | 分项工程(17房屋建筑与装饰)
583 | 010101001002 | 平整场地 | (1)土壤类别:三类土 (2)弃土运距:场内平衡 (3)取土运距:场内平衡 | m2 | 2022.16 |  |  |  | 清单
584 | 010101003003 | 挖沟槽土方 | (1)土壤类别:三类土 (2)挖土深度:2m以内 | m3 | 462.859 |  |  |  | 清单
585 | 010101004001 | 挖基坑土方 | (1)土壤类别:三类土 (2)挖土深度:2m以内 | m3 | 565.12 |  |  |  | 清单
586 | 010103001003 | 回填方 | (1)密实度要求:满足设计及规范要求 (2)填方材料品种:满足设计及规范要求 (3)填方粒径要求:满足设计及规范要求 (4)填方来源、运距:就地取土 | m3 | 389.524 |  |  |  | 清单
分部分项工程量清单与计价表
工程名称：将乐县公益性公墓建设项目-墓园工程 | [6 empty] | 第82页 共202页
序号 | 项目编码 | 项目名称 | 项目特征描述 | 计量单位 | 工程量 | 金 额(元)
[6 empty] | 综合单价 |  | 合价
砌筑工程 | [8 empty] | 分项工程(17房屋建筑与装饰)
587 | 010402001002 | ★砌块墙 | (1)砌块品种、规格、强度等级:蒸压加气砼砌块,强度为≥5.0,容重为≤8.0KN/m (2)墙体类型、砌筑高度:砌块墙、3.6m以上 (3)砂浆强度等级:加气混凝土专用砌筑砂浆、Ma5.0 | m3 | 526.17 |  |  |  | 清单
588 | 010405001002 | 砌筑超高增加费 | (1)超高高度:3.6m以上 | m3 | 648.266 |  |  |  | 清单
589 | 010903003004 | 墙面砂浆防水（防潮） | (1)防水层做法:在室内地坪下约60处做20厚1：2.5水泥砂浆（掺3%防水粉）防潮层 (2)砂浆厚度、配合比:20厚1：2.5水泥砂浆（掺3%防水粉） (3)钢丝网规格:无 | m2 | 206.716 |  |  |  | 清单
590 | 010401003001 | ★实心砖墙 | (1)砖品种、规格、强度等级:实心砖 (2)墙体类型、砌筑高度:首层补高、包管 (3)砂浆强度等级、配合比:现拌砌筑砂浆、M10 | m3 | 27.31 |  |  |  | 清单
591 | 010607005004 | 砌块墙钢丝网加固 | (1)材料品种、规格:贴玻纤网格布 (2)加固方式:粘贴 (3)不同材料的交接处应在找平层中附加玻纤网或热镀锌钢丝网,网宽250,丝径0.65,孔径16x16用射钉与基层锚固 | m2 | 1377.7 |  |  |  | 清单
592 | 010607005005 | 砌块墙钢丝网加固 | (1)材料品种、规格:挂镀锌钢丝网 (2)加固方式:射钉与基层锚固 (3)在柱,梁,墙与外墙砌体材料的交接部位以及所有外墙砌体材料的外侧迎水面应全面铺设抗裂钢丝网,钢丝网应采用镀锌钢丝,网目规格不大于20mmX20mm,钢丝直径不小于1.0mm | m2 | 1273.407 |  |  |  | 清单
混凝土工程 | [8 empty] | 分项工程(17房屋建筑与装饰)
593 | 010501001003 | ★垫层 | (1)混凝土种类（商品混凝土、现场拌制，泵送、非泵送）:商品混凝土、泵送 (2)混凝土强度等级:C20 | m3 | 62.72 |  |  |  | 清单
分部分项工程量清单与计价表
工程名称：将乐县公益性公墓建设项目-墓园工程 | [6 empty] | 第83页 共202页
序号 | 项目编码 | 项目名称 | 项目特征描述 | 计量单位 | 工程量 | 金 额(元)
[6 empty] | 综合单价 |  | 合价
594 | 010501003001 | ★独立基础 | (1)混凝土种类（商品混凝土、现场拌制，泵送、非泵送）:商品混凝土、泵送 (2)混凝土强度等级:C30 | m3 | 192 |  |  |  | 清单
595 | 010503001001 | ★基础梁 | (1)混凝土种类（商品混凝土、现场拌制，泵送、非泵送）:商品混凝土、泵送 (2)混凝土强度等级:C30 | m3 | 86.98 |  |  |  | 清单
596 | 010502001002 | ★矩形柱 | (1)混凝土种类（商品混凝土、现场拌制，泵送、非泵送）:商品混凝土、泵送 (2)混凝土强度等级:C30 | m3 | 98.454 |  |  |  | 清单
597 | 010502003001 | ★异形柱 | (1)柱形状:异形柱 (2)混凝土种类（商品混凝土、现场拌制，泵送、非泵送）:商品混凝土、泵送 (3)混凝土强度等级:C30 | m3 | 1.632 |  |  |  | 清单
598 | 010505001004 | ★有梁板 | (1)混凝土种类（商品混凝土、现场拌制，泵送、非泵送）:商品混凝土、泵送 (2)混凝土强度等级:C30P6 | m3 | 495.614 |  |  |  | 清单
599 | 010503002002 | ★矩形梁 | (1)混凝土种类（商品混凝土、现场拌制，泵送、非泵送）:商品混凝土、泵送 (2)混凝土强度等级:C30P6 | m3 | 19.261 |  |  |  | 清单
600 | 010505007002 | ★天沟（檐沟）、挑檐板 | (1)混凝土种类（商品混凝土、现场拌制，泵送、非泵送）:商品混凝土、泵送 (2)混凝土强度等级:C30P6 | m3 | 91.072 |  |  |  | 清单
601 | 010502002002 | ★构造柱 | (1)混凝土种类（商品混凝土、现场拌制，泵送、非泵送）:商品混凝土、非泵送 (2)混凝土强度等级:C25 | m3 | 100.38 |  |  |  | 清单
602 | 010503005002 | ★过梁 | (1)混凝土种类（商品混凝土、现场拌制，泵送、非泵送）:商品混凝土、非泵送 (2)混凝土强度等级:C25 | m3 | 4.438 |  |  |  | 清单
603 | 010503004003 | ★圈梁 | (1)混凝土种类（商品混凝土、现场拌制， | m3 | 6.094 |  |  |  | 清单
分部分项工程量清单与计价表
工程名称：将乐县公益性公墓建设项目-墓园工程 | [6 empty] | 第84页 共202页
序号 | 项目编码 | 项目名称 | 项目特征描述 | 计量单位 | 工程量 | 金 额(元)
[6 empty] | 综合单价 |  | 合价
泵送、非泵送）:商品混凝土、非泵送 (2)混凝土强度等级:C25
604 | 010507005002 | ★压顶 | (1)断面尺寸:200*100mm (2)混凝土种类（商品混凝土、现场拌制，泵送、非泵送）:商品混凝土、非泵送 (3)混凝土强度等级:C25 | m3 | 2.338 |  |  |  | 清单
605 | 010505003001 | ★平板 | (1)混凝土种类（商品混凝土、现场拌制，泵送、非泵送）:商品混凝土、非泵送 (2)混凝土强度等级:C25 | m3 | 1.086 |  |  |  | 清单
606 | 010503004004 | ★圈梁 | (1)混凝土种类（商品混凝土、现场拌制，泵送、非泵送）:商品混凝土、非泵送 (2)混凝土强度等级:C20 (3)素混凝土门槛 | m3 | 46.669 |  |  |  | 清单
钢筋工程 | [8 empty] | 分项工程(17房屋建筑与装饰)
607 | 010515001016 | 现浇构件钢筋 | (1)钢筋种类、规格:HPB300Φ6 | t | 4.438 |  |  |  | 清单
608 | 010515001017 | 现浇构件钢筋 | (1)钢筋种类、规格:HPB300Φ8 | t | 0.128 |  |  |  | 清单
609 | 010515001018 | 现浇构件钢筋 | (1)钢筋种类、规格:HRB400EΦ6 | t | 0.081 |  |  |  | 清单
610 | 010515001019 | ★现浇构件钢筋 | (1)钢筋种类、规格:HRB400EΦ8 | t | 33.788 |  |  |  | 清单
611 | 010515001020 | ★现浇构件钢筋 | (1)钢筋种类、规格:HRB400EΦ10 | t | 13.664 |  |  |  | 清单
612 | 010515001021 | ★现浇构件钢筋 | (1)钢筋种类、规格:HRB400EΦ12 | t | 9.541 |  |  |  | 清单
613 | 010515001022 | ★现浇构件钢筋 | (1)钢筋种类、规格:HRB400EΦ14 | t | 5.674 |  |  |  | 清单
614 | 010515001023 | ★现浇构件钢筋 | (1)钢筋种类、规格:HRB400EΦ16 | t | 1.959 |  |  |  | 清单
615 | 010515001024 | ★现浇构件钢筋 | (1)钢筋种类、规格:HRB400EΦ18 | t | 21.746 |  |  |  | 清单
616 | 010515001025 | ★现浇构件钢筋 | (1)钢筋种类、规格:HRB400EΦ20 | t | 21.052 |  |  |  | 清单
617 | 010515001026 | ★现浇构件钢筋 | (1)钢筋种类、规格:HRB400EΦ22 | t | 5.738 |  |  |  | 清单
618 | 010515001027 | ★现浇构件钢筋 | (1)钢筋种类、规格:HRB400EΦ25 | t | 5.277 |  |  |  | 清单
619 | 010516003008 | 机械连接 | (1)连接方式:机械连接 (2)螺纹套筒种类:直螺纹 | 个 | 93 |  |  |  | 清单
分部分项工程量清单与计价表
工程名称：将乐县公益性公墓建设项目-墓园工程 | [6 empty] | 第85页 共202页
序号 | 项目编码 | 项目名称 | 项目特征描述 | 计量单位 | 工程量 | 金 额(元)
[6 empty] | 综合单价 |  | 合价
(3)规格:φ25
620 | 010516006003 | 电渣压力焊接 | (1)规格:φ≤18 | 个 | 3017 |  |  |  | 清单
621 | 010516006004 | 电渣压力焊接 | (1)规格:φ≤32 | 个 | 158 |  |  |  | 清单
屋面工程 | [8 empty] | 分项工程(17房屋建筑与装饰)
|  | 坡屋面 | [6 empty] | 清单
622 | 010515001028 | 现浇构件钢筋 | (1)钢筋种类、规格:预埋φ10钢筋头双向间距900mm，深处屋面保温隔热层30mm | t | 0.126 |  |  |  | 清单
623 | 011101006012 | 平面砂浆找平层 | (1)找平层厚度、砂浆配合比:20mm厚1:3水泥砂浆找平层 | m2 | 1442.839 |  |  |  | 清单
624 | 010902001004 | 屋面卷材防水 | (1)卷材品种、规格、厚度:高聚物改性沥青自粘卷材、3mm厚 (2)防水层数:一层 (3)防水层做法:无 | m2 | 1442.839 |  |  |  | 清单
625 | 010902002005 | 屋面涂膜防水 | (1)防水膜品种:聚氨脂防水涂膜 (2)涂膜厚度、遍数:1.5mm厚、一道 (3)增强材料种类:聚氨脂防水涂膜 | m2 | 1442.839 |  |  |  | 清单
626 | 011101006013 | 平面砂浆找平层 | (1)找平层厚度、砂浆配合比:10mm厚低强度等级砂浆隔离层 | m2 | 1442.839 |  |  |  | 清单
627 | 011001001003 | 保温隔热屋面 | (1)保温隔热材料品种、规格、厚度:挤塑型聚苯乙烯板、50mm (2)隔气层材料品种、厚度:无 (3)粘结材料种类、做法:无 (4)防护材料种类、做法:无 | m2 | 1442.839 |  |  |  | 清单
628 | 011101006014 | 平面砂浆找平层 | (1)找平层厚度、砂浆配合比:35mm厚C20预拌非泵送细石混凝土找平层 | m2 | 1442.839 |  |  |  | 清单
629 | 010515003005 | 钢筋网片 | (1)钢筋种类、规格:配φ4@150x150钢筋网 | t | 4.273 |  |  |  | 清单
630 | 010901001002 | 瓦屋面 | (1)瓦品种、规格:合成树脂波形瓦、3mm厚 (2)粘结层砂浆的配合比:无 (3)木挂瓦条、30*30mm中距660mm；木顺水条、30*30mm中距500mm | m2 | 1442.839 |  |  |  | 清单
|  | 不上人屋面 | [6 empty] | 清单
631 | 010404001003 | 垫层 | (1)垫层材料种类、配合比、厚度:1:8陶粒混凝土找2%坡,最薄处 | m3 | 53.354 |  |  |  | 清单
分部分项工程量清单与计价表
工程名称：将乐县公益性公墓建设项目-墓园工程 | [6 empty] | 第86页 共202页
序号 | 项目编码 | 项目名称 | 项目特征描述 | 计量单位 | 工程量 | 金 额(元)
[6 empty] | 综合单价 |  | 合价
30mm厚
632 | 011101006015 | 平面砂浆找平层 | (1)找平层厚度、砂浆配合比:20mm厚1:3水泥砂浆找平层 | m2 | 592.82 |  |  |  | 清单
633 | 010902001005 | 屋面卷材防水 | (1)卷材品种、规格、厚度:高聚物改性沥青自粘卷材、3mm厚 (2)防水层数:两层 (3)防水层做法:自粘 | m2 | 657.95 |  |  |  | 清单
634 | 010902002006 | 屋面涂膜防水 | (1)防水膜品种:聚氨脂防水涂膜 (2)涂膜厚度、遍数:1.5mm厚、一道 (3)增强材料种类:聚氨脂防水涂膜 | m2 | 657.95 |  |  |  | 清单
635 | 011101006016 | 平面砂浆找平层 | (1)找平层厚度、砂浆配合比:10mm厚低强度等级砂浆隔离层 | m2 | 592.82 |  |  |  | 清单
636 | 011001001004 | 保温隔热屋面 | (1)保温隔热材料品种、规格、厚度:挤塑型聚苯乙烯板、50mm (2)隔气层材料品种、厚度:无 (3)粘结材料种类、做法:无 (4)防护材料种类、做法:无 | m2 | 592.82 |  |  |  | 清单
637 | 011101003004 | 细石混凝土楼地面 | (1)找平层厚度、砂浆配合比:无 (2)面层厚度、混凝土强度等级:40mm厚C20预拌非泵送细石混凝土保护层，随捣随抹平 (3)缝宽20mm，缝内嵌防水油膏 | m2 | 592.82 |  |  |  | 清单
638 | 010515003006 | 钢筋网片 | (1)钢筋种类、规格:配φ6@200X200钢筋网 | t | 1.317 |  |  |  | 清单
639 | 010902008002 | 屋面变形缝 | (1)屋面泛水、镀锌铁皮 | m | 217.1 |  |  |  | 清单
|  | 空调板/雨披 | [6 empty] | 清单
640 | 010902002007 | 屋面涂膜防水 | (1)防水膜品种:JS防水涂料 (2)涂膜厚度、遍数:1.2mm厚、一遍 (3)增强材料种类:无 (4)沿墙角上翻200mm高 | m2 | 28.196 |  |  |  | 清单
641 | 011101006017 | 平面砂浆找平层 | (1)找平层厚度、砂浆配合比:20mm厚1:2.5水泥砂浆找平层 | m2 | 23.324 |  |  |  | 清单
642 | 010902008003 | 屋面变形缝 | (1)屋面泛水、镀锌铁皮 | m | 24.36 |  |  |  | 清单
|  | 挑檐天沟 | [6 empty] | 清单
分部分项工程量清单与计价表
工程名称：将乐县公益性公墓建设项目-墓园工程 | [6 empty] | 第87页 共202页
序号 | 项目编码 | 项目名称 | 项目特征描述 | 计量单位 | 工程量 | 金 额(元)
[6 empty] | 综合单价 |  | 合价
643 | 011101006018 | 平面砂浆找平层 | (1)找平层厚度、砂浆配合比:20mm厚1:3水泥砂浆找平层 | m2 | 665.046 |  |  |  | 清单
644 | 010902001006 | 屋面卷材防水 | (1)卷材品种、规格、厚度:高聚物改性沥青自粘卷材、3mm厚 (2)防水层数:两层 (3)防水层做法:自粘 | m2 | 665.046 |  |  |  | 清单
645 | 010902002008 | 屋面涂膜防水 | (1)防水膜品种:聚氨脂防水涂膜 (2)涂膜厚度、遍数:1.5mm厚、一道 (3)增强材料种类:聚氨脂防水涂膜 | m2 | 665.046 |  |  |  | 清单
646 | 011101006019 | 平面砂浆找平层 | (1)找平层厚度、砂浆配合比:10mm厚低强度等级砂浆隔离层 | m2 | 665.046 |  |  |  | 清单
楼地面工程 | [8 empty] | 分项工程(17房屋建筑与装饰)
647 | 010103001005 | 回填方 | (1)密实度要求:满足设计规范及要求 (2)填方材料品种:满足设计规范及要求 (3)填方粒径要求:三类土 (4)填方来源、运距:原土回填 (5)房心回填 | m3 | 344.074 |  |  |  | 清单
648 | 010501001004 | 垫层 | (1)混凝土种类（商品混凝土、现场拌制，泵送、非泵送）:商品混凝土、非泵送 (2)混凝土强度等级:C20 (3)80mm厚，仅地面无楼板位置计取垫层做法 | m3 | 152.922 |  |  |  | 清单
649 | 011102003004 | 块料楼地面 | (1)结合层厚度、砂浆配合比:30厚DS M15砂浆(1:3干硬性水泥砂浆)结合层，表面撤水泥粉 (2)面层材料品种、规格、颜色:防滑地砖800X800mm，DTG砂浆擦缝 (3)嵌缝材料种类:无 (4)防护层材料种类:无 (5)酸洗、打蜡要求:无 (6)界面剂1道 (7)参国标23J909第3-52页,地D21 | m2 | 1911.524 |  |  |  | 清单
650 | 011101006020 | 平面砂浆找平层 | (1)找平层厚度、砂浆配合比:40mm厚隔声砂浆 | m2 | 24.3 |  |  |  | 清单
651 | 011102003005 | 块料楼地面 | (1)结合层厚度、砂浆 | m2 | 24.3 |  |  |  | 清单
分部分项工程量清单与计价表
工程名称：将乐县公益性公墓建设项目-墓园工程 | [6 empty] | 第88页 共202页
序号 | 项目编码 | 项目名称 | 项目特征描述 | 计量单位 | 工程量 | 金 额(元)
[6 empty] | 综合单价 |  | 合价
配合比:5mm厚DTA砂浆结合层 (2)面层材料品种、规格、颜色:防滑地砖800X800mm，DTG砂浆擦缝 (3)嵌缝材料种类:无 (4)防护层材料种类:无 (5)酸洗、打蜡要求:无 (6)参国标23J909第3-79页,楼H5 (7)界面剂1道
652 | 011103001002 | 橡胶板楼地面 | (1)粘结层厚度、材料种类:氯丁橡胶粘接剂 (2)面层材料品种、规格、颜色:5mm厚减振垫板(毡) (3)压线条种类:无 | m2 | 24.3 |  |  |  | 清单
653 | 011105003005 | 块料踢脚线 | (1)踢脚线高度:150mm (2)粘贴层厚度、材料种类:5mm厚DTA砂浆粘贴 (3)面层材料品种、规格、颜色:防滑地砖（同房间地砖材质），DTG砂浆勾缝 (4)防护材料种类:无 (5)8-10厚DP M5砂浆(1:1:6水泥石灰砂浆)打底并划出纹道 | m2 | 129.821 |  |  |  | 清单
内墙柱面工程 | [8 empty] | 分项工程(17房屋建筑与装饰)
|  | 其他房间(含楼梯间) | [6 empty] | 清单
654 | 011201004011 | 立面砂浆找平层 | (1)基层类型:砌块墙 (2)界面剂类型:加气混凝土专用界面剂1道 (3)找平层砂浆厚度、配合比:8厚DP M5砂浆(1:1:6水泥石灰膏砂浆)或粉刷石膏砂浆打底抹平 (4)参国标23J909第7-7页,内4D、裙4D | m2 | 5377.074 |  |  |  | 清单
655 | 011202003002 | 柱、梁面砂浆找平 | (1)柱（梁）体类型:独立矩形柱(梁) (2)找平的砂浆厚度、配合比:8厚DP M5砂浆(1:1:6水泥石灰膏砂浆)或粉刷石膏砂浆打底抹平 (3)参国标23J909第7-7页,内4D、裙4D | m2 | 21.52 |  |  |  | 清单
656 | 011406001007 | 抹灰面油漆涂料 | (1)部位:其他房间(含楼梯间)墙面 (2)基层类型:抹灰面 (3)腻子种类、遍数: | m2 | 5377.074 |  |  |  | 清单
分部分项工程量清单与计价表
工程名称：将乐县公益性公墓建设项目-墓园工程 | [6 empty] | 第89页 共202页
序号 | 项目编码 | 项目名称 | 项目特征描述 | 计量单位 | 工程量 | 金 额(元)
[6 empty] | 综合单价 |  | 合价
耐水腻子、两遍 (4)防护材料种类:无 (5)油漆涂料品种、遍数（或厚度）:无机涂料、一底两面 (6)涂料做法参照国标23J909第7-49页,内涂1
657 | 011406001008 | 抹灰面油漆涂料 | (1)部位:独立柱 (2)基层类型:抹灰面 (3)腻子种类、遍数:耐水腻子、两遍 (4)防护材料种类:无 (5)油漆涂料品种、遍数（或厚度）:无机涂料、一底两面 (6)涂料做法参照国标23J909第7-49页,内涂1 | m2 | 21.52 |  |  |  | 清单
外墙面工程 | [8 empty] | 分项工程(17房屋建筑与装饰)
|  | 外墙1 | [6 empty] | 清单
658 | 011406001009 | 抹灰面油漆涂料 | (1)部位:外墙 (2)基层类型:抹灰 (3)腻子种类、遍数:耐水腻子、两遍 (4)防护材料种类:无 (5)油漆涂料品种、遍数（或厚度）:真石漆（面层涂料两道、底层涂料一道） | m2 | 2340.796 |  |  |  | 清单
659 | 011406001010 | 抹灰面油漆涂料 | (1)部位:独立柱 (2)基层类型:抹灰 (3)腻子种类、遍数:耐水腻子、两遍 (4)防护材料种类:无 (5)油漆涂料品种、遍数（或厚度）:真石漆、（面层涂料两道、底层涂料一道） | m2 | 39.42 |  |  |  | 清单
660 | 011406002002 | 抹灰线条油漆涂料 | (1)线条宽度、道数:无 (2)腻子种类、遍数:无 (3)防护材料种类:无 (4)油漆涂料品种、遍数（或厚度）:真石漆 (5)所有室外挑板、阳台底板、窗框顶、窗台、雨棚板、挑檐等均需做滴水线 | m | 1751.975 |  |  |  | 清单
|  | 外墙2 | [6 empty] | 清单
661 | 010903002007 | 墙面涂膜防水 | (1)防水膜品种:JS防水涂料 (2)涂膜厚度、遍数:1.5mm厚、一遍 (3)增强材料种类:JS防水涂料 | m2 | 129.835 |  |  |  | 清单
分部分项工程量清单与计价表
工程名称：将乐县公益性公墓建设项目-墓园工程 | [6 empty] | 第90页 共202页
序号 | 项目编码 | 项目名称 | 项目特征描述 | 计量单位 | 工程量 | 金 额(元)
[6 empty] | 综合单价 |  | 合价
662 | 011201004013 | 立面砂浆找平层 | (1)基层类型:砌块墙 (2)界面剂类型:无 (3)找平层砂浆厚度、配合比:5mm厚聚合物防水砂浆(干粉型) | m2 | 129.835 |  |  |  | 清单
663 | 011207001002 | 墙面装饰板 | (1)龙骨材料种类、规格、中距:墙面饰面(轻钢龙骨 中距竖603mm以内、横1500mm以内) (2)隔离层材料种类、规格:无 (3)基层材料种类、规格:无 (4)面层材料品种、规格、颜色:铝单板、2mm厚 (5)压条材料种类、规格:无 (6)具体做法详见23J909第6-17页,外墙20A | m2 | 282.102 |  |  |  | 清单
|  | 砖砌栏板 | [6 empty] | 清单
664 | 011201004014 | 立面砂浆找平层 | (1)基层类型:砌体 (2)界面剂类型:无 (3)找平层砂浆厚度、配合比:20mm厚1:2.5水泥砂浆找平 | m2 | 11.04 |  |  |  | 清单
|  | 外墙门窗洞口四周100mm范围内应采用厚度不小于1.5mm厚JS聚合物水泥基防水涂料做防水增强层 | [6 empty] | 清单
665 | 010903002008 | 墙面涂膜防水 | (1)防水膜品种:JS防水涂料 (2)涂膜厚度、遍数:1.5mm、一遍 (3)增强材料种类:无 (4)外墙门窗洞口四周100mm范围内应采用厚度不小于1.5mm厚JS聚合物水泥基防水涂料做防水增强层 | m2 | 117.79 |  |  |  | 清单
|  | GRC格栅 | [6 empty] | 清单
666 | 011207001003 | 墙面装饰板 | (1)基层类型:无 (2)线条规格:50×50GRC装饰格栅间距50mm (3)线条安装部位:无 (4)填充材料种类:无 | m2 | 81.648 |  |  |  | 清单
天棚工程 | [8 empty] | 分项工程(17房屋建筑与装饰)
|  | 通道、走道、卫生间、残卫 | [6 empty] | 清单
667 | 011302001002 | 天棚吊顶 | (1)吊顶形式、吊杆规格、高度:平面吊顶、φ6钢筋吊杆,双向中距<1200，吊杆上部与板底预留吊环(勾)固定 | m2 | 384.08 |  |  |  | 清单
分部分项工程量清单与计价表
工程名称：将乐县公益性公墓建设项目-墓园工程 | [6 empty] | 第91页 共202页
序号 | 项目编码 | 项目名称 | 项目特征描述 | 计量单位 | 工程量 | 金 额(元)
[6 empty] | 综合单价 |  | 合价
(2)龙骨材料种类、规格、中距:天棚龙骨(装配式U型轻钢(不上人型) (3)基层材料种类、规格:无 (4)面层材料品种、规格:铝扣板、300*300mm (5)压条材料种类、规格:铝扣板收边线 (6)嵌缝材料种类:无 (7)防护材料种类:无 (8)参国标23J909第8-15页,棚86
|  | 其他房间(含楼梯间) | [6 empty] | 清单
668 | 011301001003 | 天棚抹灰 | (1)基层类型:混凝土面 (2)抹灰厚度、材料种类:5-8mm厚DP M10砂浆(1:0.5:3水泥石灰膏砂浆)找平 (3)砂浆配合比:无 (4)界面剂1道 | m2 | 1847.023 |  |  |  | 清单
669 | 011406001011 | 抹灰面油漆涂料 | (1)部位:天棚 (2)基层类型:抹灰面 (3)腻子种类、遍数:耐水腻子、两遍 (4)防护材料种类:无 (5)油漆涂料品种、遍数（或厚度）:大白浆、三遍 (6)参国标23J909第8-6页,棚4 | m2 | 1847.023 |  |  |  | 清单
门窗工程 | [8 empty] | 分项工程(17房屋建筑与装饰)
670 | 010802003011 | 钢质防火门 | (1)门框、扇材质:甲级防火门 (2)FM甲1024：1000*2400mm (3)含门锁、闭门器等五金配件及附件 | m2 | 2.4 |  |  |  | 清单
671 | 010802003012 | 钢质防火门 | (1)门框、扇材质:甲级防火门 (2)FM甲1524：1500*2400mm (3)含门锁、闭门器等五金配件及附件 | m2 | 122.4 |  |  |  | 清单
672 | 010802003013 | 钢质防火门 | (1)门框、扇材质:甲级防火门 (2)FM甲1522：1500*2200mm (3)含门锁、闭门器等五金配件及附件 | m2 | 6.6 |  |  |  | 清单
673 | 010802001006 | 金属（塑钢）门 | (1)门框、扇材质:普通铝合金 (2)玻璃品种、厚度:平板玻璃、δ6 | m2 | 11.1 |  |  |  | 清单
分部分项工程量清单与计价表
工程名称：将乐县公益性公墓建设项目-墓园工程 | [6 empty] | 第92页 共202页
序号 | 项目编码 | 项目名称 | 项目特征描述 | 计量单位 | 工程量 | 金 额(元)
[6 empty] | 综合单价 |  | 合价
(3)PM1537:1500*3700mm，其中门尺寸为1500*2500mm，其余为固定窗 (4)含门窗五金配件及附件等
674 | 010802001007 | 金属（塑钢）门 | (1)门框、扇材质:普通铝合金 (2)玻璃品种、厚度:平板玻璃、δ6 (3)PM1837:1800*3700mm，其中门尺寸为1800*2500mm，其余为固定窗 (4)含门窗五金配件及附件等 | m2 | 6.66 |  |  |  | 清单
675 | 010802001008 | 金属（塑钢）门 | (1)门框、扇材质:普通铝合金 (2)玻璃品种、厚度:平板玻璃、δ6 (3)PM1846b:1800*4650mm，其中门尺寸为1800*2500mm，其余为固定窗 (4)含门窗五金配件及附件等 | m2 | 33.48 |  |  |  | 清单
676 | 010802001009 | 金属（塑钢）门 | (1)门框、扇材质:普通铝合金 (2)玻璃品种、厚度:平板玻璃、δ6 (3)PM3624:3600*2400mm (4)含门窗五金配件及附件等 | m2 | 17.28 |  |  |  | 清单
677 | 010807001036 | 金属（塑钢、断桥）窗 | (1)框、扇材质:普通铝合金 (2)玻璃品种、厚度:平板玻璃、δ6 (3)TC1836：1800*3600mm，其中推拉窗尺寸为1800*1400mm，其余为固定窗 (4)含门窗五金配件及附件等 | m2 | 25.92 |  |  |  | 清单
678 | 010807001037 | 金属（塑钢、断桥）窗 | (1)框、扇材质:普通铝合金 (2)玻璃品种、厚度:平板玻璃、δ6 (3)TC1245b：1200*4550mm，其中推拉窗尺寸为1200*1900mm，其余为固定窗 (4)含门窗五金配件及附件等 | m2 | 21.84 |  |  |  | 清单
679 | 010807001038 | 金属（塑钢、断桥）窗 | (1)框、扇材质:普通铝合金 (2)玻璃品种、厚度:平板玻璃、δ6 | m2 | 15.47 |  |  |  | 清单
分部分项工程量清单与计价表
工程名称：将乐县公益性公墓建设项目-墓园工程 | [6 empty] | 第93页 共202页
序号 | 项目编码 | 项目名称 | 项目特征描述 | 计量单位 | 工程量 | 金 额(元)
[6 empty] | 综合单价 |  | 合价
(3)TC1745b：1700*4550mm，其中推拉窗尺寸为1700*1900mm，其余为固定窗 (4)含门窗五金配件及附件等
680 | 010807001039 | 金属（塑钢、断桥）窗 | (1)框、扇材质:普通铝合金 (2)玻璃品种、厚度:平板玻璃、δ6 (3)GC0935b：900*3550mm (4)含门窗五金配件及附件等 | m2 | 25.56 |  |  |  | 清单
681 | 010807001040 | 金属（塑钢、断桥）窗 | (1)框、扇材质:普通铝合金 (2)玻璃品种、厚度:平板玻璃、δ6 (3)GC0935ab：950*3550mm (4)含门窗五金配件及附件等 | m2 | 26.98 |  |  |  | 清单
682 | 010807001041 | 金属（塑钢、断桥）窗 | (1)框、扇材质:普通铝合金 (2)玻璃品种、厚度:平板玻璃、δ6 (3)GC0936a：950*3600mm (4)含门窗五金配件及附件等 | m2 | 6.84 |  |  |  | 清单
683 | 010807001042 | 金属（塑钢、断桥）窗 | (1)框、扇材质:普通铝合金 (2)玻璃品种、厚度:平板玻璃、δ6 (3)GC1035b：1000*3550mm (4)含门窗五金配件及附件等 | m2 | 170.4 |  |  |  | 清单
684 | 010807001043 | 金属（塑钢、断桥）窗 | (1)框、扇材质:普通铝合金 (2)玻璃品种、厚度:平板玻璃、δ6 (3)GC1135b：1100*3550mm (4)含门窗五金配件及附件等 | m2 | 78.1 |  |  |  | 清单
685 | 010807001044 | 金属（塑钢、断桥）窗 | (1)框、扇材质:普通铝合金 (2)玻璃品种、厚度:平板玻璃、δ6 (3)GC1235b：1200*3550mm (4)含门窗五金配件及附件等 | m2 | 17.04 |  |  |  | 清单
686 | 010807001045 | 金属（塑钢、断桥）窗 | (1)框、扇材质:普通铝合金 (2)玻璃品种、厚度:平板玻璃、δ6 | m2 | 10.65 |  |  |  | 清单
分部分项工程量清单与计价表
工程名称：将乐县公益性公墓建设项目-墓园工程 | [6 empty] | 第94页 共202页
序号 | 项目编码 | 项目名称 | 项目特征描述 | 计量单位 | 工程量 | 金 额(元)
[6 empty] | 综合单价 |  | 合价
(3)GC1535b：1500*3550mm (4)含门窗五金配件及附件等
687 | 010807001046 | 金属（塑钢、断桥）窗 | (1)框、扇材质:普通铝合金 (2)玻璃品种、厚度:平板玻璃、δ6 (3)GC1735b：1700*3550mm (4)含门窗五金配件及附件等 | m2 | 12.07 |  |  |  | 清单
688 | 010807001047 | 金属（塑钢、断桥）窗 | (1)框、扇材质:普通铝合金 (2)玻璃品种、厚度:平板玻璃、δ6 (3)GC1835b：1800*3550mm (4)含门窗五金配件及附件等 | m2 | 12.78 |  |  |  | 清单
689 | 010807001048 | 金属（塑钢、断桥）窗 | (1)框、扇材质:普通铝合金 (2)玻璃品种、厚度:平板玻璃、δ6 (3)GC0911ab：950*1150mm (4)含门窗五金配件及附件等 | m2 | 2.185 |  |  |  | 清单
690 | 010807001049 | 金属（塑钢、断桥）窗 | (1)框、扇材质:普通铝合金 (2)玻璃品种、厚度:平板玻璃、δ6 (3)GC1106b：1100*650mm (4)含门窗五金配件及附件等 | m2 | 2.86 |  |  |  | 清单
691 | 010807001050 | 金属（塑钢、断桥）窗 | (1)框、扇材质:普通铝合金 (2)玻璃品种、厚度:平板玻璃、δ6 (3)GC1506b：1500*650mm (4)含门窗五金配件及附件等 | m2 | 1.95 |  |  |  | 清单
692 | 010807001051 | 金属（塑钢、断桥）窗 | (1)框、扇材质:普通铝合金 (2)玻璃品种、厚度:平板玻璃、δ6 (3)GC1511b：1500*1150mm (4)含门窗五金配件及附件等 | m2 | 3.45 |  |  |  | 清单
693 | 010807001052 | 金属（塑钢、断桥）窗 | (1)框、扇材质:普通铝合金 (2)玻璃品种、厚度:平板玻璃、δ6 (3)GC1806b：1800*650mm | m2 | 2.34 |  |  |  | 清单
分部分项工程量清单与计价表
工程名称：将乐县公益性公墓建设项目-墓园工程 | [6 empty] | 第95页 共202页
序号 | 项目编码 | 项目名称 | 项目特征描述 | 计量单位 | 工程量 | 金 额(元)
[6 empty] | 综合单价 |  | 合价
(4)含门窗五金配件及附件等
694 | 010807001053 | 金属（塑钢、断桥）窗 | (1)框、扇材质:普通铝合金 (2)玻璃品种、厚度:平板玻璃、δ6 (3)GC1811b：1800*1150mm (4)含门窗五金配件及附件等 | m2 | 2.07 |  |  |  | 清单
695 | 010807001054 | 金属（塑钢、断桥）窗 | (1)框、扇材质:普通铝合金 (2)玻璃品种、厚度:平板玻璃、δ6 (3)GC1816：1800*1600mm (4)含门窗五金配件及附件等 | m2 | 11.52 |  |  |  | 清单
696 | 010807003002 | 金属百叶窗 | (1)框、扇材质:普通铝合金 (2)玻璃品种、厚度:无 (3)百叶窗 | m2 | 3.75 |  |  |  | 清单
其他装修工程 | [8 empty] | 分项工程(17房屋建筑与装饰)
|  | 无障碍坡道及休息平台、台阶 | [6 empty] | 清单
697 | 010507001003 | 散水、坡道 | (1)素土夯实 (2)垫层材料种类、厚度:碎石灌浆、300mm (3)混凝土种类（商品混凝土、现场拌制，泵送、非泵送）:商品混凝土、非泵送 (4)素水泥浆结合层一道(内掺建筑胶) (5)20mm厚1:3干硬性水泥砂浆粘结层 (6)面层厚度:600*600mm防滑地砖，横向铺配套防滑条地砖中距300，1∶1水泥砂浆勾缝，撒素水泥面(洒适量清水) (7)混凝土强度等级:C20 (8)变形缝填塞材料种类:无 (9)12J003-11b/A8 | m2 | 5.76 |  |  |  | 清单
698 | 010404001005 | 垫层 | (1)垫层材料种类、配合比、厚度:碎石灌浆、300mm | m3 | 18.822 |  |  |  | 清单
699 | 010501001005 | 垫层 | (1)混凝土种类（商品混凝土、现场拌制，泵送、非泵送）:商品混凝土、非泵送 (2)混凝土强度等级:c20 | m3 | 3.764 |  |  |  | 清单
分部分项工程量清单与计价表
工程名称：将乐县公益性公墓建设项目-墓园工程 | [6 empty] | 第96页 共202页
序号 | 项目编码 | 项目名称 | 项目特征描述 | 计量单位 | 工程量 | 金 额(元)
[6 empty] | 综合单价 |  | 合价
700 | 010507004003 | 台阶 | (1)踏步高、宽:150mm高、300mm宽 (2)混凝土种类（商品混凝土、现场拌制，泵送、非泵送）:商品混凝土、非泵送 (3)混凝土强度等级:c20 | m3 | 6.512 |  |  |  | 清单
701 | 011102003007 | 块料楼地面 | (1)结合层厚度、砂浆配合比:20mm厚1:3干硬性水泥砂浆粘结层 (2)面层材料品种、规格、颜色:防滑地砖、600*600mm (3)嵌缝材料种类:无 (4)防护层材料种类:无 (5)酸洗、打蜡要求:无 (6)室外台阶平台 | m2 | 66.839 |  |  |  | 清单
702 | 011107002003 | 块料台阶面 | (1)结合层材料种类:20mm厚1:3干硬性水泥砂浆粘结层 (2)面层材料品种、规格、颜色:防滑地砖、600*600mm (3)勾缝材料种类:无 (4)防滑条材料种类、规格:无 (5)防护材料种类:无 | m2 | 18.588 |  |  |  | 清单
703 | 011503001009 | 金属扶手、栏杆、栏板 | (1)扶手材料种类、规格:φ40*2mm、φ30*2mm不锈钢管扶手 (2)栏杆材料种类、规格:φ40*3mm不锈钢管立柱、φ20*2mm不锈钢立杆 (3)栏板材料种类、规格、颜色:无 (4)固定配件种类:无 (5)防护材料种类:无 (6)详图集12J926，H4 (7)无障碍坡道扶手栏杆 | m | 11 |  |  |  | 清单
704 | 010516002006 | 预埋铁件 | (1)钢材种类:钢板、钢筋 (2)规格:160*160*12mm、φ12 (3)铁件尺寸:无 (4)F9/M3 | t | 0.011 |  |  |  | 清单
|  | 暗沟 | [6 empty] | 清单
705 | 031001006013 | 塑料管 | (1)连接形式:粘接 (2)安装部位:遇坡道或台阶预埋直径300mm排水管 (3)介质:无 (4)材质、规格:PVC-U排水管、φ300mm | m | 13.2 |  |  |  | 清单
分部分项工程量清单与计价表
工程名称：将乐县公益性公墓建设项目-墓园工程 | [6 empty] | 第97页 共202页
序号 | 项目编码 | 项目名称 | 项目特征描述 | 计量单位 | 工程量 | 金 额(元)
[6 empty] | 综合单价 |  | 合价
(5)压力试验及吹、洗设计要求:无 (6)警示带形式:无 (7)阻火圈设计要求:无
706 | 010101003004 | 挖沟槽土方 | (1)土壤类别:三类土 (2)挖土深度:2m以内 | m3 | 148.905 |  |  |  | 清单
707 | 010103001006 | 回填方 | (1)密实度要求:符合规范及设计要求 (2)填方材料品种:三类土 (3)填方粒径要求:符合规范及设计要求 (4)填方来源、运距:原土回填、根据现场实际情况自行考虑 | m3 | 26.472 |  |  |  | 清单
708 | 010507003003 | 电缆沟、地沟、明暗沟 | (1)土壤类别:三类土 (2)沟截面净空尺寸:300*500mm (3)垫层材料种类、厚度:150厚粒径10~40卵石灌M2.5混合砂浆或150厚3:7灰土 (4)混凝土种类（商品混凝土、现场拌制，泵送、非泵送）:100厚非泵送商品混凝土 (5)混凝土强度等级:C20 (6)防护材料种类:1:2.5水泥砂浆抹面最薄处20厚水泥砂浆抹面 (7)素土夯实 (8)图集:12J003-A3-10 (9)盖板材质、规格:钢筋混凝土篦子、300*400*70mm | m | 220.6 |  |  |  | 清单
|  | 室外明沟 | [6 empty] | 清单
709 | 010101003005 | 挖沟槽土方 | (1)土壤类别:三类土 (2)挖土深度:2m以内 | m3 | 43.74 |  |  |  | 清单
710 | 010103001007 | 回填方 | (1)密实度要求:符合规范及设计要求 (2)填方材料品种:三类土 (3)填方粒径要求:符合规范及设计要求 (4)填方来源、运距:原土回填、根据现场实际情况自行考虑 | m3 | 7.776 |  |  |  | 清单
711 | 010507003005 | 电缆沟、地沟、明暗沟 | (1)土壤类别:三类土 (2)沟截面净空尺寸:300*500mm (3)垫层材料种类、厚度:150厚粒径10~40卵石灌M2.5混合砂浆或150厚3:7灰土 (4)混凝土种类（商品 | m | 64.8 |  |  |  | 清单
分部分项工程量清单与计价表
工程名称：将乐县公益性公墓建设项目-墓园工程 | [6 empty] | 第98页 共202页
序号 | 项目编码 | 项目名称 | 项目特征描述 | 计量单位 | 工程量 | 金 额(元)
[6 empty] | 综合单价 |  | 合价
混凝土、现场拌制，泵送、非泵送）:100厚非泵送商品混凝土 (5)混凝土强度等级:C20 (6)防护材料种类:1:2.5水泥砂浆抹面最薄处20厚水泥砂浆抹面 (7)素土夯实 (8)图集:12J003-A3-9 (9)盖板材质、规格:无
|  | 散水 | [6 empty] | 清单
712 | 010507001004 | 散水、坡道 | (1)垫层材料种类、厚度:150mm厚粒径10~40卵石灌M2.5混合砂浆 (2)面层厚度:60mm厚C20细石混凝土面层，撒1:1水泥砂子压实赶光 (3)混凝土种类（商品混凝土、现场拌制，泵送、非泵送）:商品混凝土、非泵送 (4)混凝土强度等级:C20 (5)变形缝填塞材料种类:无 (6)素土夯实,向外坡3%~5% (7)散水做法详12J003，1B/A1 | m2 | 189.844 |  |  |  | 清单
安装工程 | [8 empty] | 单位工程(17安装)
电气工程 | [8 empty] | 分项工程(17安装)
713 | 030404017033 | 配电箱 | (1)规格:1.5m半周长 (2)名称:成套配电箱安装AP (3)安装方式:暗装 (4)型号:无 (5)接线端子材质、规格:采用TN-S系统 (6)端子板外部接线材质、规格:无 (7)基础形式、材质、规格:无 | 台 | 1 |  |  |  | 清单
714 | 030404017034 | 配电箱 | (1)规格:1.5m半周长 (2)名称:成套配电箱安装 AEP (3)安装方式:暗装 (4)型号:无 (5)接线端子材质、规格:采用TN-S系统 (6)端子板外部接线材质、规格:无 (7)基础形式、材质、规格:无 | 台 | 1 |  |  |  | 清单
715 | 030404017035 | 配电箱 | (1)规格:1.5m半周长 | 台 | 1 |  |  |  | 清单
分部分项工程量清单与计价表
工程名称：将乐县公益性公墓建设项目-墓园工程 | [6 empty] | 第99页 共202页
序号 | 项目编码 | 项目名称 | 项目特征描述 | 计量单位 | 工程量 | 金 额(元)
[6 empty] | 综合单价 |  | 合价
(2)名称:成套配电箱安装 AEL (3)安装方式:暗装 (4)型号:无 (5)接线端子材质、规格:采用TN-S系统 (6)端子板外部接线材质、规格:无 (7)基础形式、材质、规格:无
716 | 030404017036 | 配电箱 | (1)规格:1.5m半周长 (2)名称:成套配电箱安装 AHkt (3)安装方式:暗装 (4)型号:无 (5)接线端子材质、规格:采用TN-S系统 (6)端子板外部接线材质、规格:无 (7)基础形式、材质、规格:无 | 台 | 1 |  |  |  | 清单
717 | 030404017037 | 配电箱 | (1)规格:1.0m半周长 (2)名称:成套配电箱安装 AH (3)安装方式:暗装 (4)型号:无 (5)接线端子材质、规格:采用TN-S系统 (6)端子板外部接线材质、规格:无 (7)基础形式、材质、规格:无 | 台 | 2 |  |  |  | 清单
718 | 030404017038 | 配电箱 | (1)规格:1.0m半周长 (2)名称:成套配电箱安装 1AH (3)安装方式:暗装 (4)型号:无 (5)接线端子材质、规格:采用TN-S系统 (6)端子板外部接线材质、规格:无 (7)基础形式、材质、规格:无 | 台 | 8 |  |  |  | 清单
719 | 030404017039 | 配电箱 | (1)规格:1.0m半周长 (2)名称:成套配电箱安装 2AH (3)安装方式:暗装 (4)型号:无 (5)接线端子材质、规格:采用TN-S系统 (6)端子板外部接线材质、规格:无 (7)基础形式、材质、规格:无 | 台 | 6 |  |  |  | 清单
720 | 030404017040 | 配电箱 | (1)规格:1.0m半周长 (2)名称:成套配电箱安装 3AH (3)安装方式:暗装 (4)型号:无 | 台 | 2 |  |  |  | 清单
分部分项工程量清单与计价表
工程名称：将乐县公益性公墓建设项目-墓园工程 | [6 empty] | 第100页 共202页
序号 | 项目编码 | 项目名称 | 项目特征描述 | 计量单位 | 工程量 | 金 额(元)
[6 empty] | 综合单价 |  | 合价
(5)接线端子材质、规格:采用TN-S系统 (6)端子板外部接线材质、规格:无 (7)基础形式、材质、规格:无
721 | 030404017041 | 配电箱 | (1)规格:1.0m半周长 (2)名称:成套配电箱安装 4AH (3)安装方式:暗装 (4)型号:无 (5)接线端子材质、规格:采用TN-S系统 (6)端子板外部接线材质、规格:无 (7)基础形式、材质、规格:无 | 台 | 1 |  |  |  | 清单
722 | 030404017042 | 配电箱 | (1)规格:1.5m半周长 (2)名称:成套配电箱安装 FJ/XKTF-2/3.0 (3)安装方式:暗装 (4)型号:无 (5)接线端子材质、规格:采用TN-S系统 (6)端子板外部接线材质、规格:无 (7)基础形式、材质、规格:无 | 台 | 16 |  |  |  | 清单
723 | 030404017043 | 配电箱 | (1)规格:1.5m半周长 (2)名称:成套配电箱安装 SF/XKTF-2/1.0 (3)安装方式:暗装 (4)型号:无 (5)接线端子材质、规格:采用TN-S系统 (6)端子板外部接线材质、规格:无 (7)基础形式、材质、规格:无 | 台 | 1 |  |  |  | 清单
724 | 030404017044 | 配电箱 | (1)规格:1.5m半周长 (2)名称:成套配电箱安装 PF/XKTF-2/0.75 (3)安装方式:暗装 (4)型号:无 (5)接线端子材质、规格:采用TN-S系统 (6)端子板外部接线材质、规格:无 (7)基础形式、材质、规格:无 | 台 | 1 |  |  |  | 清单
725 | 030404017045 | 配电箱 | (1)规格:1.5m半周长 (2)名称:成套配电箱安装 PYAP/XKXF-2/11 (3)安装方式:暗装 (4)型号:无 (5)接线端子材质、规格:采用TN-S系统 (6)端子板外部接线材质、规格:无 | 台 | 1 |  |  |  | 清单
分部分项工程量清单与计价表
工程名称：将乐县公益性公墓建设项目-墓园工程 | [6 empty] | 第101页 共202页
序号 | 项目编码 | 项目名称 | 项目特征描述 | 计量单位 | 工程量 | 金 额(元)
[6 empty] | 综合单价 |  | 合价
(7)基础形式、材质、规格:无
726 | 030411003009 | 桥架 | (1)材质:钢制 (2)规格:200*100 (3)类型:钢制桥架安装 (4)名称:桥架 (5)型号:CT-C (6)接地要求:采用TN-S系统 | m | 146.92 |  |  |  | 清单
727 | 030411003010 | 桥架 | (1)材质:钢制 (2)规格:150*100 (3)类型:钢制桥架安装 (4)名称:桥架 (5)型号:CT-C (6)接地要求:采用TN-S系统 | m | 141.26 |  |  |  | 清单
728 | 030413001003 | 铁构件 | (1)材质:槽钢 (2)规格:16# (3)名称:电缆桥架支撑架制作安装 | kg | 194.217 |  |  |  | 清单
729 | 030411001019 | 配管 | (1)材质:SC (2)规格:DN50 (3)名称:配管 (4)接地要求:采用TN-S系统 (5)配置形式:暗配 (6)钢索材质、规格:无 | m | 14.3 |  |  |  | 清单
730 | 030411001020 | 配管 | (1)材质:SC (2)规格:DN40 (3)名称:配管 (4)接地要求:采用TN-S系统 (5)配置形式:暗配 (6)钢索材质、规格:无 | m | 10.9 |  |  |  | 清单
731 | 030411001021 | 配管 | (1)材质:SC (2)规格:DN32 (3)名称:配管 (4)接地要求:采用TN-S系统 (5)配置形式:暗配 (6)钢索材质、规格:无 | m | 15.8 |  |  |  | 清单
732 | 030411001022 | 配管 | (1)材质:SC (2)规格:DN25 (3)名称:配管 (4)接地要求:采用TN-S系统 (5)配置形式:暗配 (6)钢索材质、规格:无 | m | 12.37 |  |  |  | 清单
733 | 030411001023 | 配管 | (1)材质:SC (2)规格:DN20 (3)名称:配管 (4)接地要求:采用TN- | m | 462.9 |  |  |  | 清单
分部分项工程量清单与计价表
工程名称：将乐县公益性公墓建设项目-墓园工程 | [6 empty] | 第102页 共202页
序号 | 项目编码 | 项目名称 | 项目特征描述 | 计量单位 | 工程量 | 金 额(元)
[6 empty] | 综合单价 |  | 合价
S系统 (5)配置形式:暗配 (6)钢索材质、规格:无
734 | 030411001024 | 配管 | (1)材质:SC (2)规格:DN15 (3)名称:配管 (4)接地要求:采用TN-S系统 (5)配置形式:暗配 (6)钢索材质、规格:无 | m | 516.86 |  |  |  | 清单
735 | 030411001025 | 配管 | (1)材质:SC (2)规格:DN20 (3)名称:配管 (4)接地要求:采用TN-S系统 (5)配置形式:暗配 (6)钢索材质、规格:无 | m | 428.39 |  |  |  | 清单
736 | 030411001026 | 配管 | (1)材质:SC (2)规格:DN15 (3)名称:配管 (4)接地要求:采用TN-S系统 (5)配置形式:暗配 (6)钢索材质、规格:无 | m | 1135.42 |  |  |  | 清单
737 | 030408002004 | 控制电缆 | (1)型号:WDZBN-kYJY (2)规格:3X1.5 (3)材质:铜芯控制电缆敷设 (4)名称:控制电缆 (5)电压等级(kV):1KV (6)敷设方式、部位:室内 (7)地形:无 | m | 218.253 |  |  |  | 清单
738 | 030408007001 | 控制电缆头 | (1)规格:3X1.5 (2)名称:控制电缆头 (3)安装方式:暗装 (4)型号:WDZBN-kYJY (5)材质、类型:铜芯 | 个 | 2 |  |  |  | 清单
739 | 030408002005 | 控制电缆 | (1)型号:WDZBN-kYJY (2)规格:6X1.5 (3)材质:铜芯控制电缆敷设 (4)名称:控制电缆 (5)电压等级(kV):1KV (6)敷设方式、部位:室内 (7)地形:无 | m | 406.525 |  |  |  | 清单
740 | 030408007002 | 控制电缆头 | (1)规格:6X1.5 (2)名称:控制电缆头 (3)安装方式:暗装 (4)型号:WDZBN-kYJY (5)材质、类型:铜芯 | 个 | 32 |  |  |  | 清单
741 | 030408002006 | 控制电缆 | (1)型号:WDZBN-kYJY (2)规格:12X1.5 | m | 218.253 |  |  |  | 清单
分部分项工程量清单与计价表
工程名称：将乐县公益性公墓建设项目-墓园工程 | [6 empty] | 第103页 共202页
序号 | 项目编码 | 项目名称 | 项目特征描述 | 计量单位 | 工程量 | 金 额(元)
[6 empty] | 综合单价 |  | 合价
(3)材质:铜芯控制电缆敷设 (4)名称:控制电缆 (5)电压等级(kV):1KV (6)敷设方式、部位:室内 (7)地形:无
742 | 030408007003 | 控制电缆头 | (1)规格:12X1.5 (2)名称:控制电缆头 (3)安装方式:暗装 (4)型号:WDZBN-kYJY (5)材质、类型:铜芯 | 个 | 2 |  |  |  | 清单
743 | 030408001015 | 电力电缆 | (1)型号:WDZBN-YJY (2)规格:5*16 (3)材质:铜芯 (4)名称:电力电缆 (5)电压等级(kV):1KV以下 (6)敷设方式、部位:室内 (7)地形:无 | m | 15.98 |  |  |  | 清单
744 | 030408001016 | 电力电缆 | (1)型号:WDZBN-YJY (2)规格:5*10 (3)材质:铜芯 (4)名称:电力电缆 (5)电压等级(kV):1KV以下 (6)敷设方式、部位:室内 (7)地形:无 | m | 72.293 |  |  |  | 清单
745 | 030408001017 | 电力电缆 | (1)型号:WDZB1-YJY (2)规格:4*150 (3)材质:铜芯 (4)名称:电力电缆 (5)电压等级(kV):1KV以下 (6)敷设方式、部位:室内 (7)地形:无 | m | 433.288 |  |  |  | 清单
746 | 030408001018 | 电力电缆 | (1)型号:WDZB1-YJY (2)规格:4*25 (3)材质:铜芯 (4)名称:电力电缆 (5)电压等级(kV):1KV以下 (6)敷设方式、部位:室内 (7)地形:无 | m | 216.644 |  |  |  | 清单
747 | 030408001020 | 电力电缆 | (1)型号:WDZBN-YJY (2)规格:4*10 (3)材质:铜芯 (4)名称:电力电缆 (5)电压等级(kV):1KV以下 (6)敷设方式、部位:室内 (7)地形:无 | m | 14.248 |  |  |  | 清单
748 | 030408006015 | 电力电缆头 | (1)规格:4*10 | 个 | 2 |  |  |  | 清单
分部分项工程量清单与计价表
工程名称：将乐县公益性公墓建设项目-墓园工程 | [6 empty] | 第104页 共202页
序号 | 项目编码 | 项目名称 | 项目特征描述 | 计量单位 | 工程量 | 金 额(元)
[6 empty] | 综合单价 |  | 合价
(2)名称:电力电缆头 (3)安装部位:室内 (4)型号: WDZBN-YJY (5)电压等级(kV):1KV以下 (6)材质、类型:干包式铜芯
749 | 030408006016 | 电力电缆头 | (1)规格:5*16 (2)名称:电力电缆头 (3)安装部位:室内 (4)型号: WDZBN-YJY (5)电压等级(kV):1KV以下 (6)材质、类型:干包式铜芯 | 个 | 2 |  |  |  | 清单
750 | 030408006018 | 电力电缆头 | (1)规格:5*10 (2)名称:电力电缆头 (3)安装部位:室内 (4)型号: WDZBN-YJY (5)电压等级(kV):1KV以下 (6)材质、类型:干包式铜芯 | 个 | 2 |  |  |  | 清单
751 | 030408006019 | 电力电缆头 | (1)规格:4*25 (2)名称:电力电缆头 (3)安装部位:室内 (4)型号: WDZB1-YJY (5)电压等级(kV):1KV以下 (6)材质、类型:干包式铜芯 | 个 | 2 |  |  |  | 清单
752 | 030408006020 | 电力电缆头 | (1)规格:4*150 (2)名称:电力电缆头 (3)安装部位:室内 (4)型号: WDZB1-YJY (5)电压等级(kV):1KV以下 (6)材质、类型:热（冷）缩式铜芯 | 个 | 4 |  |  |  | 清单
753 | 030411004028 | 配线 | (1)材质:铜芯 (2)规格:2.5mm2 (3)名称:配线 (4)型号: WDZBN-BYJ (5)钢索材质、规格:无 (6)配线形式:管内穿线 (7)配线部位:室内 (8)配线线制:穿照明线 | m | 790.4 |  |  |  | 清单
754 | 030411004029 | 配线 | (1)材质:铜芯 (2)规格:16mm2 (3)名称:配线 (4)型号: WDZB-BYJ (5)钢索材质、规格:无 (6)配线形式:管内穿线 | m | 28.55 |  |  |  | 清单
分部分项工程量清单与计价表
工程名称：将乐县公益性公墓建设项目-墓园工程 | [6 empty] | 第105页 共202页
序号 | 项目编码 | 项目名称 | 项目特征描述 | 计量单位 | 工程量 | 金 额(元)
[6 empty] | 综合单价 |  | 合价
(7)配线部位:室内 (8)配线线制:穿动力线
755 | 030411004031 | 配线 | (1)材质:铜芯 (2)规格:4mm2 (3)名称:配线 (4)型号: WDZB-BYJ (5)钢索材质、规格:无 (6)配线形式:管内穿线 (7)配线部位:室内 (8)配线线制:穿照明线 | m | 419 |  |  |  | 清单
756 | 030411004032 | 配线 | (1)材质:铜芯 (2)规格:6mm2 (3)名称:配线 (4)型号: WDZB-BYJ (5)钢索材质、规格:无 (6)配线形式:管内穿线 (7)配线部位:室内 (8)配线线制:穿动力线 | m | 47 |  |  |  | 清单
757 | 030411004033 | 配线 | (1)材质:铜芯 (2)规格:2.5mm2 (3)名称:配线 (4)型号: WDZB-BYJ (5)钢索材质、规格:无 (6)配线形式:管内穿线 (7)配线部位:室内 (8)配线线制:穿照明线 | m | 2205.78 |  |  |  | 清单
758 | 030411004034 | 配线 | (1)材质:铜芯 (2)规格:4mm2 (3)名称:配线 (4)型号: WDZBN-BYJ (5)钢索材质、规格:无 (6)配线形式:线槽穿线 (7)配线部位:室内 (8)配线线制:穿照明线 | m | 250.1 |  |  |  | 清单
759 | 030411004035 | 配线 | (1)材质:铜芯 (2)规格:16mm2 (3)名称:配线 (4)型号: WDZB-BYJ (5)钢索材质、规格:无 (6)配线形式:线槽穿线 (7)配线部位:室内 (8)配线线制:穿动力线 | m | 105.95 |  |  |  | 清单
分部分项工程量清单与计价表
工程名称：将乐县公益性公墓建设项目-墓园工程 | [6 empty] | 第106页 共202页
序号 | 项目编码 | 项目名称 | 项目特征描述 | 计量单位 | 工程量 | 金 额(元)
[6 empty] | 综合单价 |  | 合价
760 | 030411004036 | 配线 | (1)材质:铜芯 (2)规格:10mm2 (3)名称:配线 (4)型号: WDZB-BYJ (5)钢索材质、规格:无 (6)配线形式:线槽穿线 (7)配线部位:室内 (8)配线线制:穿动力线 | m | 107.75 |  |  |  | 清单
761 | 030411004037 | 配线 | (1)材质:铜芯 (2)规格:6mm2 (3)名称:配线 (4)型号: WDZB-BYJ (5)钢索材质、规格:无 (6)配线形式:线槽穿线 (7)配线部位:室内 (8)配线线制:穿动力线 | m | 436.55 |  |  |  | 清单
762 | 030411004038 | 配线 | (1)材质:铜芯 (2)规格:4mm2 (3)名称:配线 (4)型号: WDZB-BYJ (5)钢索材质、规格:无 (6)配线形式:线槽穿线 (7)配线部位:室内 (8)配线线制:穿照明线 | m | 3087.9 |  |  |  | 清单
763 | 030411004039 | 配线 | (1)材质:铜芯 (2)规格:2.5mm2 (3)名称:配线 (4)型号: WDZB-BYJ (5)钢索材质、规格:无 (6)配线形式:线槽穿线 (7)配线部位:室内 (8)配线线制:穿照明线 | m | 511.2 |  |  |  | 清单
764 | 030411004040 | 配线 | (1)材质:铜芯 (2)规格:2.5mm2 (3)名称:配线 (4)型号: WDZBN-BYJ (5)钢索材质、规格:无 (6)配线形式:管内穿线 (7)配线部位:室内 (8)配线线制:穿照明线 | m | 304.34 |  |  |  | 清单
765 | 030411004041 | 配线 | (1)材质:铜芯 (2)规格:6mm2 (3)名称:配线 (4)型号: WDZB-BYJ | m | 36.65 |  |  |  | 清单
分部分项工程量清单与计价表
工程名称：将乐县公益性公墓建设项目-墓园工程 | [6 empty] | 第107页 共202页
序号 | 项目编码 | 项目名称 | 项目特征描述 | 计量单位 | 工程量 | 金 额(元)
[6 empty] | 综合单价 |  | 合价
(5)钢索材质、规格:无 (6)配线形式:管内穿线 (7)配线部位:室内 (8)配线线制:穿动力线
766 | 030411004042 | 配线 | (1)材质:铜芯 (2)规格:4mm2 (3)名称:配线 (4)型号: WDZB-BYJ (5)钢索材质、规格:无 (6)配线形式:管内穿线 (7)配线部位:室内 (8)配线线制:穿照明线 | m | 186.95 |  |  |  | 清单
767 | 030411004043 | 配线 | (1)材质:铜芯 (2)规格:2.5mm2 (3)名称:配线 (4)型号: WDZB-BYJ (5)钢索材质、规格:无 (6)配线形式:管内穿线 (7)配线部位:室内 (8)配线线制:穿照明线 | m | 4105.58 |  |  |  | 清单
768 | 030412001011 | 普通灯具 | (1)规格:无 (2)类型: LED吸顶灯 (3)名称:普通灯具 (4)型号:18W | 套 | 1 |  |  |  | 清单
769 | 030412001012 | 普通灯具 | (1)规格:无 (2)类型:室外壁灯 LED (3)名称:普通灯具 (4)型号:30W (IP54) | 套 | 4 |  |  |  | 清单
770 | 030412002003 | 工厂灯 | (1)规格:无 (2)名称:工厂灯 (3)型号:吊灯 LED 22W 距地5m (4)安装形式:无 | 套 | 23 |  |  |  | 清单
771 | 030412002004 | 工厂灯 | (1)规格:无 (2)名称:工厂灯 (3)型号:吊灯 LED 30W 距地5m (4)安装形式:无 | 套 | 134 |  |  |  | 清单
772 | 030412005011 | 荧光灯 | (1)规格:无 (2)名称:荧光灯 (3)型号:带蓄电池单管荧光灯 T5 1x28w (4)安装形式:吸顶安装 | 套 | 2 |  |  |  | 清单
773 | 030412005012 | 荧光灯 | (1)规格:无 (2)名称:荧光灯 (3)型号:带蓄电池双管荧光灯 T5 2x28w | 套 | 2 |  |  |  | 清单
分部分项工程量清单与计价表
工程名称：将乐县公益性公墓建设项目-墓园工程 | [6 empty] | 第108页 共202页
序号 | 项目编码 | 项目名称 | 项目特征描述 | 计量单位 | 工程量 | 金 额(元)
[6 empty] | 综合单价 |  | 合价
(4)安装形式:吸顶安装
774 | 030412005013 | 荧光灯 | (1)规格:无 (2)名称:荧光灯 (3)型号:双管荧光灯 T5 2x28w (4)安装形式:吸顶安装 | 套 | 12 |  |  |  | 清单
775 | 030411006007 | 接线盒 | (1)材质:钢制 (2)规格:H86 (3)名称:接线盒安装(暗装灯头盒) (4)安装形式:暗装 | 个 | 166 |  |  |  | 清单
776 | 030411006008 | 接线盒 | (1)材质:钢制 (2)规格:H86 (3)名称:接线盒安装(暗装开关(插座)盒) (4)安装形式:暗装 | 个 | 206 |  |  |  | 清单
777 | 030404035007 | 插座 | (1)材质:PVC外壳 (2)规格: AC250V 10A (3)名称:安全型二,三极插座 (4)安装方式: 底边距地0.3m/Nm(带保护门) | 个 | 92 |  |  |  | 清单
778 | 030404035008 | 插座 | (1)材质:PVC外壳 (2)规格:AC250V 16A (3)名称:空调插座(柜式,带开关) (4)安装方式:底边距地0.5m(带保护门) | 个 | 4 |  |  |  | 清单
779 | 030404034004 | 照明开关 | (1)材质:PVC外壳 (2)规格:A210/WR 10A 250V (3)名称:单联单控开关 (4)安装方式:底边距地1.4m | 个 | 39 |  |  |  | 清单
780 | 030404034005 | 照明开关 | (1)材质:PVC外壳 (2)规格:A220/WR 10A 250V (3)名称:双联单控开关 (4)安装方式:底边距地1.4m | 个 | 2 |  |  |  | 清单
781 | 030507005002 | 出入口目标识别设备 | (1)名称:标准读卡器 (2)规格:无 | 台 | 1 |  |  |  | 清单
782 | 030404019001 | 控制开关 | (1)型号:无 (2)规格:无 (3)名称:风机控制开关 (4)接线端子材质、规格:无 (5)额定电流(A):无 | 个 | 68 |  |  |  | 清单
783 | 030409004002 | 均压环 | (1)规格:直径不小于1Omm (2)材质:主钢筋 (3)名称:均压环 | m | 810.42 |  |  |  | 清单
分部分项工程量清单与计价表
工程名称：将乐县公益性公墓建设项目-墓园工程 | [6 empty] | 第109页 共202页
序号 | 项目编码 | 项目名称 | 项目特征描述 | 计量单位 | 工程量 | 金 额(元)
[6 empty] | 综合单价 |  | 合价
(4)安装形式:利用基础梁或基础底板内2根直径不小于1Omm的主钢筋
784 | 030409003002 | 避雷引下线 | (1)名称:避雷引下线敷设 (2)材质:直径大于或等于16mm (3)规格:利用柱子、剪力墙内直径大于或等于16mm的2根主钢筋或直径大于或等于12mm的4根 (4)安装部位:屋面 (5)安装形式:利用建筑结构钢筋引下 (6)断接卡子、箱材质、规格:无 | m | 128.9 |  |  |  | 清单
785 | 030409005004 | 避雷网 | (1)规格:Φ12 (2)材质:镀锌圆钢 (3)名称:避雷网安装 (4)安装形式:沿折板支架敷设 (5)混凝土块标号:无 | m | 641.375 |  |  |  | 清单
786 | 030409002005 | 接地母线 | (1)规格:40*4 (2)材质:热镀锌扁钢 (3)名称:接地母线 (4)安装部位:地下室 (5)安装形式:按规范要求 | m | 14.546 |  |  |  | 清单
787 | 030409002006 | 接地母线 | (1)规格:40*4 (2)材质:不锈钢 (3)名称:接地母线 (4)安装部位:地下室 (5)安装形式:按规范要求 | m | 36.365 |  |  |  | 清单
788 | 030411004044 | 配线 | (1)材质:铜芯 (2)规格:1*25mm2 (3)名称:配线 (4)型号: WDZBN-BYJ (5)钢索材质、规格:无 (6)配线形式:管内穿线 (7)配线部位:室内 (8)配线线制:穿动力线 | m | 6 |  |  |  | 清单
789 | 030409008003 | 等电位端子箱、测试板 | (1)规格:暗装 (2)材质:钢制 (3)名称:总等电位端子箱 | 台 | 1 |  |  |  | 清单
790 | 030409008004 | 等电位端子箱、测试板 | (1)规格:暗装 (2)材质:钢制 (3)名称:局部电位端子箱 | 台 | 1 |  |  |  | 清单
791 | 030414004002 | 自动投入装置 | (1)类型:自动投入装置系统调试(备用电源自动投入装置) 增加 | 系统 | 1 |  |  |  | 清单
分部分项工程量清单与计价表
工程名称：将乐县公益性公墓建设项目-墓园工程 | [6 empty] | 第110页 共202页
序号 | 项目编码 | 项目名称 | 项目特征描述 | 计量单位 | 工程量 | 金 额(元)
[6 empty] | 综合单价 |  | 合价
遥调 (2)名称:自动投入装置
792 | 030414002002 | 送配电装置系统 | (1)型号:交流供电 (2)类型:综合 (3)名称:送配电装置系统 (4)电压等级(kV):≤1kV | 系统 | 2 |  |  |  | 清单
793 | 030414011002 | 接地装置 | (1)类别:接地系统测试(接地网) (2)名称:接地装置 | 系统 | 1 |  |  |  | 清单
应急照明系统 | [8 empty] | 分项工程(17安装)
794 | 030404017046 | 配电箱 | (1)规格:1.5m半周长 (2)名称:成套配电箱安装AP (3)安装方式:暗装 (4)型号:无 (5)接线端子材质、规格:采用TN-S系统 (6)端子板外部接线材质、规格:无 (7)基础形式、材质、规格:无 | 台 | 4 |  |  |  | 清单
795 | 030411001027 | 配管 | (1)材质:RC (2)规格:DN20 (3)名称:配管 (4)接地要求:采用TN-S系统 (5)配置形式:暗配 (6)钢索材质、规格:无 | m | 620.57 |  |  |  | 清单
796 | 030411001028 | 配管 | (1)材质:RC (2)规格:DN20 (3)名称:配管 (4)接地要求:采用TN-S系统 (5)配置形式:暗配 (6)钢索材质、规格:无 | m | 554.3 |  |  |  | 清单
797 | 030411004045 | 配线 | (1)材质:铜芯 (2)规格:2*2.5mm2 (3)名称:配线 (4)型号: WDZBN-RYS (5)钢索材质、规格:无 (6)配线形式:管内穿线 (7)配线部位:室内 (8)配线线制:穿多芯软线 | m | 620.57 |  |  |  | 清单
798 | 030411004046 | 配线 | (1)材质:铜芯 (2)规格:2*2.5mm2 (3)名称:配线 (4)型号: WDZBN-RYS (5)钢索材质、规格:无 | m | 572.3 |  |  |  | 清单
分部分项工程量清单与计价表
工程名称：将乐县公益性公墓建设项目-墓园工程 | [6 empty] | 第111页 共202页
序号 | 项目编码 | 项目名称 | 项目特征描述 | 计量单位 | 工程量 | 金 额(元)
[6 empty] | 综合单价 |  | 合价
(6)配线形式:管内穿线 (7)配线部位:室内 (8)配线线制:穿多芯软线
799 | 030411004048 | 配线 | (1)材质:铜芯 (2)规格:2.5mm2 (3)名称:配线 (4)型号: WDZBN-BYJ (5)钢索材质、规格:无 (6)配线形式:线槽配线 (7)配线部位:室内 (8)配线线制:穿照明线 | m | 155.94 |  |  |  | 清单
800 | 030411004049 | 配线 | (1)材质:铜芯 (2)规格:2*2.5mm2 (3)名称:配线 (4)型号: WDZBN-RYS (5)钢索材质、规格:无 (6)配线形式:线槽配线 (7)配线部位:室内 (8)配线线制:穿照明线 | m | 534.99 |  |  |  | 清单
801 | 030411004050 | 配线 | (1)材质:铜芯 (2)规格:2*1.5mm2 (3)名称:配线 (4)型号: WDZBN-RYJSP (5)钢索材质、规格:无 (6)配线形式:管内穿线 (7)配线部位:室内 (8)配线线制:穿多芯软线 | m | 146 |  |  |  | 清单
802 | 030412004012 | 装饰灯 | (1)名称:疏散出口标志灯 (2)型号:1W/24V A型 中型 (3)规格:无 (4)安装形式:门框上方0.2m壁挂 | 套 | 38 |  |  |  | 清单
803 | 030412004013 | 装饰灯 | (1)名称:方向标志灯(单向) (2)型号:1W/24V A型 中型 (3)规格:无 (4)安装形式:底距地0.5m壁挂 | 套 | 14 |  |  |  | 清单
804 | 030412004014 | 装饰灯 | (1)名称:方向标志灯(双向) (2)型号:1W/24V A型 中型 (3)规格:无 | 套 | 5 |  |  |  | 清单
分部分项工程量清单与计价表
工程名称：将乐县公益性公墓建设项目-墓园工程 | [6 empty] | 第112页 共202页
序号 | 项目编码 | 项目名称 | 项目特征描述 | 计量单位 | 工程量 | 金 额(元)
[6 empty] | 综合单价 |  | 合价
(4)安装形式:底距地0.5m壁挂
805 | 030412004015 | 装饰灯 | (1)名称:安全出口标志灯 (2)型号:1W/24V A型 中型 (3)规格:无 (4)安装形式:门框上方0.2m壁挂 | 套 | 7 |  |  |  | 清单
806 | 030412004016 | 装饰灯 | (1)名称:消防应急照明灯具 (2)型号:10W/24V A型(IP67) (3)规格:无 (4)安装形式:吸顶安装 | 套 | 6 |  |  |  | 清单
807 | 030412004017 | 装饰灯 | (1)名称:消防应急照明灯具 (2)型号: 10W/24V A型 (3)规格:无 (4)安装形式:底边距地2.2m壁挂 | 套 | 25 |  |  |  | 清单
808 | 030412004018 | 装饰灯 | (1)名称:消防应急照明灯具 (2)型号: 10W/24V A型 (3)规格:无 (4)安装形式:吸顶安装 | 套 | 105 |  |  |  | 清单
809 | 030411006009 | 接线盒 | (1)材质:钢制 (2)规格:H86 (3)名称:接线盒安装(暗装灯头盒) (4)安装形式:暗装 | 个 | 200 |  |  |  | 清单
火灾自动报警系统 | [8 empty] | 分项工程(17安装)
810 | 030411005002 | 接线箱 | (1)规格:600*500*300 (2)材质:无 (3)名称:消防接线箱 (4)安装形式:无 | 个 | 1 |  |  |  | 清单
811 | 030411003011 | 桥架 | (1)材质:钢制 (2)规格:(100+50)*100 (3)类型:无 (4)名称:消防配电桥架 (5)型号:MR-F: (6)接地要求:按规范要求 | m | 128.86 |  |  |  | 清单
812 | 030413001004 | 铁构件 | (1)材质:槽钢 (2)规格:16# (3)名称:电缆桥架支撑架制作安装 | kg | 80.537 |  |  |  | 清单
813 | 030411001029 | 配管 | (1)材质:SC (2)规格:DN100 (3)名称:配管 (4)接地要求:采用TN- | m | 27.18 |  |  |  | 清单
分部分项工程量清单与计价表
工程名称：将乐县公益性公墓建设项目-墓园工程 | [6 empty] | 第113页 共202页
序号 | 项目编码 | 项目名称 | 项目特征描述 | 计量单位 | 工程量 | 金 额(元)
[6 empty] | 综合单价 |  | 合价
S系统 (5)配置形式:暗配 (6)钢索材质、规格:无
814 | 030411001030 | 配管 | (1)材质:SC (2)规格:DN20 (3)名称:配管 (4)接地要求:采用TN-S系统 (5)配置形式:暗配 (6)钢索材质、规格:无 | m | 244.21 |  |  |  | 清单
815 | 030411001031 | 配管 | (1)材质:SC (2)规格:DN15 (3)名称:配管 (4)接地要求:采用TN-S系统 (5)配置形式:暗配 (6)钢索材质、规格:无 | m | 394.01 |  |  |  | 清单
816 | 030408002007 | 控制电缆 | (1)型号:WDZBN-KYJY (2)规格:-3X1.5 (3)材质:铜芯 (4)名称:室内铜芯控制电缆敷设 (5)电压等级(kV):1KV以下 (6)敷设方式、部位:室内 (7)地形:无 | m | 57.4 |  |  |  | 清单
817 | 030408002008 | 控制电缆 | (1)型号:ZBN-KYJY (2)规格:6X1.5 (3)材质:铜芯 (4)名称:室内铜芯控制电缆敷设 (5)电压等级(kV):1KV以下 (6)敷设方式、部位:室内 (7)地形:无 | m | 144.32 |  |  |  | 清单
818 | 030408002009 | 控制电缆 | (1)型号:ZBN-KVV (2)规格:2X6 (3)材质:铜芯 (4)名称:室内铜芯控制电缆敷设 (5)电压等级(kV):1KV以下 (6)敷设方式、部位:室内 (7)地形:无 | m | 144.32 |  |  |  | 清单
819 | 030408002010 | 控制电缆 | (1)型号:ZBN-KVVP (2)规格:2X2.5 (3)材质:铜芯 (4)名称:室内铜芯控制电缆敷设 (5)电压等级(kV):1KV以下 (6)敷设方式、部位: | m | 1731.84 |  |  |  | 清单
分部分项工程量清单与计价表
工程名称：将乐县公益性公墓建设项目-墓园工程 | [6 empty] | 第114页 共202页
序号 | 项目编码 | 项目名称 | 项目特征描述 | 计量单位 | 工程量 | 金 额(元)
[6 empty] | 综合单价 |  | 合价
室内 (7)地形:无
820 | 030408002011 | 控制电缆 | (1)型号:ZBN-KVV (2)规格:2X2.5 (3)材质:铜芯 (4)名称:室内铜芯控制电缆敷设 (5)电压等级(kV):1KV以下 (6)敷设方式、部位:室内 (7)地形:无 | m | 144.32 |  |  |  | 清单
821 | 030408002012 | 控制电缆 | (1)型号:WDZBN-RYYP (2)规格:2X1.5 (3)材质:铜芯 (4)名称:室内铜芯控制电缆敷设 (5)电压等级(kV):1KV以下 (6)敷设方式、部位:室内 (7)地形:无 | m | 549.47 |  |  |  | 清单
822 | 030411004051 | 配线 | (1)材质:铜芯 (2)规格:2X1.5mm2 (3)名称:配线 (4)型号:WDZBN-RYS- (5)钢索材质、规格:无 (6)配线形式:管内穿线 (7)配线部位:室内 (8)配线线制:穿照明线 | m | 485.29 |  |  |  | 清单
823 | 030411004052 | 配线 | (1)材质:铜芯 (2)规格:2X1.5mm2 (3)名称:配线 (4)型号:WDZBN-RYS- (5)钢索材质、规格:无 (6)配线形式:线槽配线 (7)配线部位:室内 (8)配线线制:穿照明线 | m | 47.73 |  |  |  | 清单
824 | 030411004053 | 配线 | (1)材质:铜芯 (2)规格:2.5mm2 (3)名称:配线 (4)型号:WDZBN-BYJ (5)钢索材质、规格:无 (6)配线形式:管内穿线 (7)配线部位:室内 (8)配线线制:穿照明线 | m | 488.42 |  |  |  | 清单
825 | 030411004054 | 配线 | (1)材质:铜芯 (2)规格:2.5mm2 (3)名称:配线 | m | 95.46 |  |  |  | 清单
分部分项工程量清单与计价表
工程名称：将乐县公益性公墓建设项目-墓园工程 | [6 empty] | 第115页 共202页
序号 | 项目编码 | 项目名称 | 项目特征描述 | 计量单位 | 工程量 | 金 额(元)
[6 empty] | 综合单价 |  | 合价
(4)型号:WDZBN-BYJ (5)钢索材质、规格:无 (6)配线形式:线槽配线 (7)配线部位:室内 (8)配线线制:穿照明线
826 | 030904008003 | 模块(模块箱) | (1)规格:无 (2)类型:无 (3)名称:总线隔离器-HJ-1751 (4)输出形式:无 | 个 | 4 |  |  |  | 清单
827 | 030904008004 | 模块(模块箱) | (1)规格:无 (2)类型:无 (3)名称:输入,输出模块HJ-1825(带监视功能) (4)输出形式:无 | 个 | 13 |  |  |  | 清单
828 | 030904008005 | 模块(模块箱) | (1)规格:无 (2)类型:无 (3)名称:输入模块 HJ-1750 (4)输出形式:无 | 个 | 7 |  |  |  | 清单
829 | 030904008006 | 模块(模块箱) | (1)规格:无 (2)类型:无 (3)名称:输出模块 (4)输出形式:无 | 个 | 4 |  |  |  | 清单
830 | 030904001002 | 点型探测器 | (1)名称:点型探测器 (2)类型:智能感烟探测器-JTY-LZ-3006 (3)规格:无 (4)线制:无 | 个 | 32 |  |  |  | 清单
831 | 030904003004 | 按钮 | (1)规格:无 (2)名称:消火栓箱按钮(自带模块) | 个 | 1 |  |  |  | 清单
832 | 030904003005 | 按钮 | (1)规格:无 (2)名称:手动报警按钮-J-SAP-8401 | 个 | 1 |  |  |  | 清单
833 | 030904003006 | 按钮 | (1)规格:无 (2)名称:(带消防电话插孔)¦手动报警按钮-J-SZAW-M-02 | 个 | 8 |  |  |  | 清单
834 | 030904006002 | 消防报警电话插孔(电话) | (1)规格:无 (2)名称:消防固定电话 (3)安装方式:无 | 部 | 10 |  |  |  | 清单
835 | 030904007001 | 消防广播(扬声器) | (1)名称:广播-BGY-3 (2)安装方式:壁挂式 (3)功率:3W | 个 | 28 |  |  |  | 清单
836 | 030904005002 | 声光报警器 | (1)规格:无 (2)名称:声光报警器(自带模块)-DC24V | 个 | 12 |  |  |  | 清单
837 | 030905003004 | 防火控制装置调试 | (1)类型:火灾事故广播、消防通信系统调试(广播喇叭及音箱、 | 个 | 28 |  |  |  | 清单
分部分项工程量清单与计价表
工程名称：将乐县公益性公墓建设项目-墓园工程 | [6 empty] | 第116页 共202页
序号 | 项目编码 | 项目名称 | 项目特征描述 | 计量单位 | 工程量 | 金 额(元)
[6 empty] | 综合单价 |  | 合价
电话插孔) (2)名称:防火控制装置调试
838 | 030905003005 | 防火控制装置调试 | (1)类型:消防控制装置接线 切非 (2)名称:防火控制装置调试 | 个 | 1 |  |  |  | 清单
839 | 030905003006 | 防火控制装置调试 | (1)类型:消防控制装置接线 切非消防控制装置接线(正压送风阀排烟阀防火阀) (2)名称:防火控制装置调试 | 个 | 13 |  |  |  | 清单
840 | 030411006010 | 接线盒 | (1)材质:钢制 (2)规格:H86 (3)名称:接线盒 (4)安装形式:暗装 | 个 | 120 |  |  |  | 清单
消防设备监控系统 | [8 empty] | 分项工程(17安装)
841 | 030411001032 | 配管 | (1)材质:焊接钢管 (2)规格:DN20 (3)名称:电气配管 (4)接地要求:采用TN-S接地型式 (5)配置形式:砖、混凝土结构暗配 (6)钢索材质、规格:无 | m | 49.33 |  |  |  | 清单
842 | 030411004055 | 配线 | (1)材质:铜芯 (2)规格:2X2.5mm2 (3)名称:配线 (4)型号:WDZBN-RVS- (5)钢索材质、规格:无 (6)配线形式:管内穿线 (7)配线部位:室内 (8)配线线制:穿多芯软线 | m | 49.33 |  |  |  | 清单
843 | 030411004056 | 配线 | (1)材质:铜芯 (2)规格:2.5mm2 (3)名称:配线 (4)型号:WDZBN-BYJ- (5)钢索材质、规格:无 (6)配线形式:管内穿线 (7)配线部位:室内 (8)配线线制:穿多芯软线 | m | 98.66 |  |  |  | 清单
844 | 030408002013 | 控制电缆 | (1)型号:ZBN-KVV (2)规格:2X2.5 (3)材质:铜芯 (4)名称:室内铜芯控制电缆敷设 (5)电压等级(kV):1KV以下 (6)敷设方式、部位: | m | 288.6 |  |  |  | 清单
分部分项工程量清单与计价表
工程名称：将乐县公益性公墓建设项目-墓园工程 | [6 empty] | 第117页 共202页
序号 | 项目编码 | 项目名称 | 项目特征描述 | 计量单位 | 工程量 | 金 额(元)
[6 empty] | 综合单价 |  | 合价
室内 (7)地形:无
845 | 030408007004 | 控制电缆头 | (1)规格:2X2.5 (2)名称:控制电缆头 (3)安装方式:暗装 (4)型号:ZBN-kVV (5)材质、类型:铜芯 | 个 | 4 |  |  |  | 清单
846 | 030904008007 | 模块(模块箱) | (1)规格:无 (2)类型:ZXVA传感器 (3)名称:模块(模块箱) (4)输出形式:输入输出 | 个/台 | 2 |  |  |  | 清单
消火栓系统 | [8 empty] | 分项工程(17安装)
847 | 030901002004 | 消火栓钢管 | (1)连接形式:沟槽式连接 (2)安装部位:室内 (3)材质、规格:内外壁热镀锌无缝钢管 DN65 (4)钢管镀锌设计要求:无 (5)压力试验及冲洗设计要求:压力试验、冲洗 (6)管道标识设计要求:无 | m | 5.67 |  |  |  | 清单
848 | 030901002005 | 消火栓钢管 | (1)连接形式:沟槽式连接 (2)安装部位:室内 (3)材质、规格:内外壁热镀锌无缝钢管 DN100 (4)钢管镀锌设计要求:无 (5)压力试验及冲洗设计要求:压力试验、冲洗 (6)管道标识设计要求:无 | m | 92.51 |  |  |  | 清单
849 | 031001005007 | 铸铁管 | (1)连接形式:胶圈接口 (2)安装部位:室外 (3)介质:给水 (4)接口材料:无 (5)材质、规格:铸铁给水管 DN100 (6)压力试验及吹、洗设计要求:压力试验、冲洗 (7)警示带形式:无 | m | 8.62 |  |  |  | 清单
850 | 031201001004 | 管道刷油 | (1)除锈级别:轻锈 (2)油漆品种:红丹防锈漆、调和漆 (3)涂刷遍数、漆膜厚度:两遍 (4)标志色方式、品种:无 | m2 | 34.576 |  |  |  | 清单
分部分项工程量清单与计价表
工程名称：将乐县公益性公墓建设项目-墓园工程 | [6 empty] | 第118页 共202页
序号 | 项目编码 | 项目名称 | 项目特征描述 | 计量单位 | 工程量 | 金 额(元)
[6 empty] | 综合单价 |  | 合价
851 | 031002001019 | 管道支架 | (1)材质:钢制 (2)管架形式:支吊架 | kg | 52.337 |  |  |  | 清单
852 | 031201003006 | 金属结构刷油 | (1)结构类型:一般钢结构 (2)除锈级别: 轻锈 (3)油漆品种:红丹防锈漆、调和漆 (4)涂刷遍数、漆膜厚度:两遍 | kg | 52.337 |  |  |  | 清单
853 | 031003001009 | 螺纹阀门 | (1)连接形式:螺纹连接 (2)焊接方法:无 (3)材质:铜质 (4)规格、压力等级:DN25 (5)类型:自动排气阀 | 个 | 1 |  |  |  | 清单
854 | 030901010003 | 室内消火栓 | (1)型号、规格:消火栓 SG24A65-P 1800X700X240 (2)安装方式:距地高度1.1米 (3)附件材质、规格:消火栓箱内配置:DN65消火栓1个,QZ19水枪1支,DN65衬胶水带(25米)1付,消防按钮1个,消防卷盘(30米)1套(仅消防柜有),灭火器2具(仅消防柜有) | 套 | 3 |  |  |  | 清单
855 | 030901013003 | 灭火器 | (1)规格、型号:磷酸铵盐干粉灭火器 MF/ABC5 (2)形式:手提式 (3)灭火器箱 | 具 | 8 |  |  |  | 清单
856 | 030905002002 | 水灭火控制装置调试 | (1)系统形式:水灭火控制装置调试(消火栓灭火系统) | 点 | 3 |  |  |  | 清单
雨水系统 | [8 empty] | 分项工程(17安装)
857 | 031001006014 | 塑料管 | (1)连接形式:胶粘连接 (2)安装部位:室内 (3)介质:雨水 (4)材质、规格:PVC-U硬聚氯乙烯排水管 DN100 (5)压力试验及吹、洗设计要求:通球试验 (6)警示带形式:无 (7)阻火圈设计要求:无 | m | 210.81 |  |  |  | 清单
858 | 031001006015 | 塑料管 | (1)连接形式:胶粘连接 (2)安装部位:室内 (3)介质:雨水 (4)材质、规格:PVC-U硬聚氯乙烯排水管 DN150 | m | 126.61 |  |  |  | 清单
分部分项工程量清单与计价表
工程名称：将乐县公益性公墓建设项目-墓园工程 | [6 empty] | 第119页 共202页
序号 | 项目编码 | 项目名称 | 项目特征描述 | 计量单位 | 工程量 | 金 额(元)
[6 empty] | 综合单价 |  | 合价
(5)压力试验及吹、洗设计要求:通球试验 (6)警示带形式:无 (7)阻火圈设计要求:无
859 | 031004014012 | 给、排水附(配)件 | (1)材质:不锈钢 (2)型号、规格:87型雨水斗De110 (3)安装方式:无 | 个 | 16 |  |  |  | 清单
860 | 031004014013 | 给、排水附(配)件 | (1)材质:铸铁 (2)型号、规格:网框式地漏 DN150 (3)安装方式:地面 | 个 | 4 |  |  |  | 清单
861 | 031002003011 | 套管 | (1)材质:钢制 (2)规格:DN100 (3)类型:刚性防水套管制作安装 (4)填料材质:无 | 个 | 16 |  |  |  | 清单
862 | 010101007009 | 管沟土方 | (1)土壤类别:三类土 (2)管外径:DN100 (3)挖沟深度:0.6m (4)回填要求:按规范要求 | m | 114.87 |  |  |  | 清单
863 | 010101007010 | 管沟土方 | (1)土壤类别:三类土 (2)管外径:DN200 (3)挖沟深度:1m (4)回填要求:按规范要求 | m | 126.61 |  |  |  | 清单
气体灭火管网 | [8 empty] | 分项工程(17安装)
864 | 030902001001 | 无缝钢管 | (1)规格:DN65 (2)介质:给水 (3)焊接方法:无 (4)钢管镀锌设计要求:加厚内外热镀锌 (5)管道标识设计要求:无 (6)材质、压力等级:加厚内外热镀锌无缝钢管 (7)压力试验及吹扫设计要求:吹扫、水压试验 | m | 191.63 |  |  |  | 清单
865 | 030902001002 | 无缝钢管 | (1)规格:DN50 (2)介质:给水 (3)焊接方法:无 (4)钢管镀锌设计要求:加厚内外热镀锌 (5)管道标识设计要求:无 (6)材质、压力等级:加厚内外热镀锌无缝钢管 (7)压力试验及吹扫设计要求:吹扫、水压试验 | m | 357.66 |  |  |  | 清单
866 | 030902001003 | 无缝钢管 | (1)规格:DN40 (2)介质:给水 | m | 138.26 |  |  |  | 清单
分部分项工程量清单与计价表
工程名称：将乐县公益性公墓建设项目-墓园工程 | [6 empty] | 第120页 共202页
序号 | 项目编码 | 项目名称 | 项目特征描述 | 计量单位 | 工程量 | 金 额(元)
[6 empty] | 综合单价 |  | 合价
(3)焊接方法:无 (4)钢管镀锌设计要求:加厚内外热镀锌 (5)管道标识设计要求:无 (6)材质、压力等级:加厚内外热镀锌无缝钢管 (7)压力试验及吹扫设计要求:按设计及规范 (8)90°弯头 DN40 (9)直接 DN40
867 | 031201001005 | 管道刷油 | (1)除锈级别:轻锈 (2)油漆品种:红丹防锈漆、调和漆 (3)涂刷遍数、漆膜厚度:两遍 (4)标志色方式、品种:无 | m2 | 134.534 |  |  |  | 清单
868 | 031002001020 | 管道支架 | (1)材质:钢制 (2)管架形式:支吊架 | kg | 257.542 |  |  |  | 清单
869 | 031201003007 | 金属结构刷油 | (1)结构类型:一般钢结构 (2)除锈级别: 轻锈 (3)油漆品种:红丹防锈漆、调和漆 (4)涂刷遍数、漆膜厚度:两遍 | kg | 257.542 |  |  |  | 清单
|  | 管网(5.6MPa) | [6 empty] | 清单
870 | 030902007001 | 贮存装置 | (1)型号、规格:七氟丙烷灭火药剂储存瓶组 QMP90/5.6-PAVLN (2)介质、类型:气体灭火 (3)气体增压设计要求:无 | 套 | 5 |  |  |  | 清单
871 | 030905004001 | 气体灭火系统装置调试 | (1)试验容器规格:气体灭火系统装置调试(储存容器规格(90L)) (2)气体试喷:无 | 点 | 5 |  |  |  | 清单
872 | 031003001010 | 螺纹阀门 | (1)连接形式:无 (2)焊接方法:无 (3)材质:钢制 (4)规格、压力等级:QYD32/8-PAVLN (5)类型:单向阀(灭火剂) | 个 | 5 |  |  |  | 清单
873 | 031002002002 | 设备支架 | (1)材质:钢制 (2)形式:灭火剂瓶组瓶架 QPJ-PAVLN | 套 | 5 |  |  |  | 清单
874 | 030411001033 | 配管 | (1)材质:无 (2)规格:QRG32/8-PAVLN (3)名称:高压软管 (4)接地要求:无 (5)配置形式:无 (6)钢索材质、规格: | m | 5 |  |  |  | 清单
分部分项工程量清单与计价表
工程名称：将乐县公益性公墓建设项目-墓园工程 | [6 empty] | 第121页 共202页
序号 | 项目编码 | 项目名称 | 项目特征描述 | 计量单位 | 工程量 | 金 额(元)
[6 empty] | 综合单价 |  | 合价
无
875 | 030411001034 | 配管 | (1)材质:无 (2)规格:QJG/8-PAVLN (3)名称:集流(散)管 (4)接地要求:无 (5)配置形式:无 (6)钢索材质、规格:无 | m | 13 |  |  |  | 清单
876 | 031003001011 | 螺纹阀门 | (1)连接形式:无 (2)焊接方法:无 (3)材质:钢制 (4)规格、压力等级:QAX11PL (5)类型:安全泄放装置 | 个 | 1 |  |  |  | 清单
877 | 031003001012 | 螺纹阀门 | (1)连接形式:无 (2)焊接方法:无 (3)材质:钢制 (4)规格、压力等级:DG0.2/17.2-PAVLN (5)类型:低泄高封阀(集流管) | 个 | 1 |  |  |  | 清单
878 | 030902005001 | 选择阀 | (1)材质:钢制 (2)连接形式:无 (3)型号、规格:选择阀 XZ50/17.2-PAVLN-F | 个 | 8 |  |  |  | 清单
879 | 030607004001 | 信号报警装置 | (1)名称:信号反馈装置 (2)点数或回路数:无 (3)规格:无 (4)型号:XF0.2/17.2-PAVLN 防护等级IP55 微动开关防护等级IP67 (5)调试要求:按规范要求 | 套 | 8 |  |  |  | 清单
880 | 030902007002 | 贮存装置 | (1)型号、规格:QP4/6-PAVLN 电磁型驱动装置防护等级IP55 驱动气体瓶组:4L (2)介质、类型:驱动气体瓶组 (3)气体增压设计要求:无 | 套 | 8 |  |  |  | 清单
881 | 031002002003 | 设备支架 | (1)材质:钢制 (2)形式:驱动气体瓶组瓶架 QQPJ-PAVLN | 套 | 8 |  |  |  | 清单
882 | 031003001013 | 螺纹阀门 | (1)连接形式:无 (2)焊接方法:无 (3)材质:钢制 (4)规格、压力等级:QD6/6.6-PAVLN (5)类型:单向阀(驱动气体) | 个 | 15 |  |  |  | 清单
883 | 031003001014 | 螺纹阀门 | (1)连接形式:无 (2)焊接方法:无 | 个 | 8 |  |  |  | 清单
分部分项工程量清单与计价表
工程名称：将乐县公益性公墓建设项目-墓园工程 | [6 empty] | 第122页 共202页
序号 | 项目编码 | 项目名称 | 项目特征描述 | 计量单位 | 工程量 | 金 额(元)
[6 empty] | 综合单价 |  | 合价
(3)材质:钢制 (4)规格、压力等级:DG0.2/6.6-PAVLN (5)类型:低泄高封阀(驱动管)
884 | 030902006001 | 气体喷头 | (1)型号、规格:喷嘴 QPT40-PAVLN (2)材质:无 (3)连接形式:无 | 个 | 16 |  |  |  | 清单
885 | AZ001 | 七氟丙烷药剂 | (1)七氟丙烷药剂 HFC-227ea | kg | 300 |  |  |  | 清单
886 | 031003001015 | 螺纹阀门 | (1)连接形式:无 (2)焊接方法:无 (3)材质:钢制 (4)规格、压力等级:泄压面积:0.12m2 (5)类型:自动泄压装置 | 个 | 8 |  |  |  | 清单
|  | 外储压(5.6MPa) | [6 empty] | 清单
887 | 030902007003 | 贮存装置 | (1)型号、规格:七氟丙烷灭火药剂储存瓶组 WQMP120/5.6-PAVLN (2)介质、类型:气体灭火 (3)气体增压设计要求:无 | 套 | 7 |  |  |  | 清单
888 | 030905004002 | 气体灭火系统装置调试 | (1)试验容器规格:气体灭火系统装置调试(储存容器规格(155L)) (2)气体试喷:无 | 点 | 7 |  |  |  | 清单
889 | 030902006002 | 气体喷头 | (1)型号、规格:喷嘴 QPT40-PAVLN (2)材质:无 (3)连接形式:无 | 个 | 28 |  |  |  | 清单
890 | 031003001016 | 螺纹阀门 | (1)连接形式:无 (2)焊接方法:无 (3)材质:钢制 (4)规格、压力等级:JYF13.5/5.6-PAVLN 具有防超压功能 (5)类型:减压稳压装置 | 个 | 7 |  |  |  | 清单
891 | 030411001035 | 配管 | (1)材质:无 (2)规格:QRG32/8-PAVLN (3)名称:高压软管 (4)接地要求:无 (5)配置形式:无 (6)钢索材质、规格:无 | m | 7 |  |  |  | 清单
892 | 031003001017 | 螺纹阀门 | (1)连接形式:无 (2)焊接方法:无 (3)材质:钢制 (4)规格、压力等级:QYD32/8-PAVLN (5)类型:灭火剂单向 | 个 | 7 |  |  |  | 清单
分部分项工程量清单与计价表
工程名称：将乐县公益性公墓建设项目-墓园工程 | [6 empty] | 第123页 共202页
序号 | 项目编码 | 项目名称 | 项目特征描述 | 计量单位 | 工程量 | 金 额(元)
[6 empty] | 综合单价 |  | 合价
阀
893 | 030902007004 | 贮存装置 | (1)型号、规格:DP70/13.5-PAVLN (2)介质、类型:动力瓶组 (3)气体增压设计要求:无 | 套 | 7 |  |  |  | 清单
894 | 030411001036 | 配管 | (1)材质:无 (2)规格:RG15/17.2-PAVLN (3)名称:动力瓶组高压软管 (4)接地要求:无 (5)配置形式:无 (6)钢索材质、规格:无 | m | 7 |  |  |  | 清单
895 | 031002002004 | 设备支架 | (1)材质:钢制 (2)形式:储存瓶瓶架 WQPJ-PAVLNWQJG/8-PAVLN | 套 | 7 |  |  |  | 清单
896 | 030411001037 | 配管 | (1)材质:无 (2)规格:WQJG/8-PAVLN (3)名称:集流(散)管 (4)接地要求:无 (5)配置形式:无 (6)钢索材质、规格:无 | m | 15 |  |  |  | 清单
897 | 031003001018 | 螺纹阀门 | (1)连接形式:无 (2)焊接方法:无 (3)材质:钢制 (4)规格、压力等级:QAX11PL (5)类型:安全泄放装置 | 个 | 1 |  |  |  | 清单
898 | 031003001019 | 螺纹阀门 | (1)连接形式:无 (2)焊接方法:无 (3)材质:钢制 (4)规格、压力等级:DG0.2/17.2-PAVLN (5)类型:低泄高封阀(集流管) | 个 | 1 |  |  |  | 清单
899 | 030607004002 | 信号报警装置 | (1)名称:信号反馈装置 (2)点数或回路数:无 (3)规格:无 (4)型号:XF0.2/17.2-PAVLN 防护等级IP55 微动开关防护等级IP67 (5)调试要求:按规范要求 | 套 | 8 |  |  |  | 清单
900 | 030902005002 | 选择阀 | (1)材质:钢制 (2)连接形式:无 (3)型号、规格:选择阀 XZ50/17.2-PAVLN-F | 个 | 2 |  |  |  | 清单
分部分项工程量清单与计价表
工程名称：将乐县公益性公墓建设项目-墓园工程 | [6 empty] | 第124页 共202页
序号 | 项目编码 | 项目名称 | 项目特征描述 | 计量单位 | 工程量 | 金 额(元)
[6 empty] | 综合单价 |  | 合价
901 | 030902005003 | 选择阀 | (1)材质:钢制 (2)连接形式:无 (3)型号、规格:选择阀 XZ65/17.2-PAVLN-F | 个 | 6 |  |  |  | 清单
902 | 030607004003 | 信号报警装置 | (1)名称:信号反馈装置 (2)点数或回路数:无 (3)规格:无 (4)型号:XF0.2/17.2-PAVLN 防护等级IP55 微动开关防护等级IP67 (5)调试要求:按规范要求 | 套 | 8 |  |  |  | 清单
903 | 030902007005 | 贮存装置 | (1)型号、规格:QP10/6-PAVLN 电磁型驱动装置防护等级IP55 驱动气体瓶组:10L (2)介质、类型:驱动气体瓶组 (3)气体增压设计要求:无 | 套 | 8 |  |  |  | 清单
904 | 031002002005 | 设备支架 | (1)材质:钢制 (2)形式:驱动气体瓶组瓶架 QQPJ-PAVLN | 套 | 8 |  |  |  | 清单
905 | 031003001020 | 螺纹阀门 | (1)连接形式:无 (2)焊接方法:无 (3)材质:钢制 (4)规格、压力等级:QD6/6.6-PAVLN (5)类型:单向阀(驱动气体) | 个 | 15 |  |  |  | 清单
906 | 031003001021 | 螺纹阀门 | (1)连接形式:无 (2)焊接方法:无 (3)材质:钢制 (4)规格、压力等级:DG0.2/6.6-PAVLN (5)类型:低泄高封阀(驱动管) | 个 | 8 |  |  |  | 清单
907 | AZ002 | 七氟丙烷药剂 | (1)七氟丙烷药剂 HFC-227ea | kg | 861 |  |  |  | 清单
908 | 031003001022 | 螺纹阀门 | (1)连接形式:无 (2)焊接方法:无 (3)材质:钢制 (4)规格、压力等级:泄压面积:0.12m2 (5)类型:自动泄压装置 | 个 | 6 |  |  |  | 清单
909 | 031003001023 | 螺纹阀门 | (1)连接形式:无 (2)焊接方法:无 (3)材质:钢制 (4)规格、压力等级:泄压面积:0.25m2 (5)类型:自动泄压装置 | 个 | 8 |  |  |  | 清单
气体灭火控制 | [8 empty] | 分项工程(17安装)
分部分项工程量清单与计价表
工程名称：将乐县公益性公墓建设项目-墓园工程 | [6 empty] | 第125页 共202页
序号 | 项目编码 | 项目名称 | 项目特征描述 | 计量单位 | 工程量 | 金 额(元)
[6 empty] | 综合单价 |  | 合价
910 | 030411001038 | 配管 | (1)材质:SC (2)规格:DN20 (3)名称:配管 (4)接地要求:采用TN-S系统 (5)配置形式:暗配 (6)钢索材质、规格:无 | m | 2379.62 |  |  |  | 清单
911 | 030411004057 | 配线 | (1)材质:铜芯 (2)规格:6X1.5mm2 (3)名称:配线 (4)型号:WDZBN-RYS- (5)钢索材质、规格:无 (6)配线形式:管内穿线 (7)配线部位:室内 (8)配线线制:穿多芯软线 | m | 254.36 |  |  |  | 清单
912 | 030411004058 | 配线 | (1)材质:铜芯 (2)规格:4X1.5mm2 (3)名称:配线 (4)型号:WDZBN-RYS- (5)钢索材质、规格:无 (6)配线形式:管内穿线 (7)配线部位:室内 (8)配线线制:穿多芯软线 | m | 424.69 |  |  |  | 清单
913 | 030411004059 | 配线 | (1)材质:铜芯 (2)规格:2X1.5mm2 (3)名称:配线 (4)型号:WDZBN-RYS- (5)钢索材质、规格:无 (6)配线形式:管内穿线 (7)配线部位:室内 (8)配线线制:穿多芯软线 | m | 2523.93 |  |  |  | 清单
914 | 030411004060 | 配线 | (1)材质:铜芯 (2)规格:2X1.5mm2 (3)名称:配线 (4)型号:WDZBN-RYS- (5)钢索材质、规格:无 (6)配线形式:线槽配线 (7)配线部位:室内 (8)配线线制:穿多芯软线 | m | 716.96 |  |  |  | 清单
915 | 030904008008 | 模块(模块箱) | (1)规格:无 (2)类型:无 (3)名称:总线隔离器-HJ-1751 (4)输出形式:无 | 个 | 16 |  |  |  | 清单
916 | 030904008009 | 模块(模块箱) | (1)规格:无 | 个 | 16 |  |  |  | 清单
分部分项工程量清单与计价表
工程名称：将乐县公益性公墓建设项目-墓园工程 | [6 empty] | 第126页 共202页
序号 | 项目编码 | 项目名称 | 项目特征描述 | 计量单位 | 工程量 | 金 额(元)
[6 empty] | 综合单价 |  | 合价
(2)类型:无 (3)名称:输入,输出模块HJ-1825(带监视功能) (4)输出形式:无
917 | 030904010002 | 联动控制箱 | (1)安装方式:无 (2)控制点数量:无 (3)多线制:无 (4)总线制:无 (5)显示器类型:气体灭火控制器 | 台 | 8 |  |  |  | 清单
918 | 030904003007 | 按钮 | (1)规格:无 (2)名称:紧急启停按钮 | 个 | 34 |  |  |  | 清单
919 | 030904003008 | 按钮 | (1)规格:无 (2)名称:手/自动状态转换装置 | 个 | 16 |  |  |  | 清单
920 | 030904005003 | 声光报警器 | (1)规格:DC24V (2)名称:声光报警器(自带模块)- | 个 | 70 |  |  |  | 清单
921 | 030904001003 | 点型探测器 | (1)名称:点型探测器 (2)类型:智能感温探测器- (3)规格:1-JTY-BCD-3003 (4)线制:无 | 个 | 79 |  |  |  | 清单
922 | 030904001004 | 点型探测器 | (1)名称:点型探测器 (2)类型:智能感温探测器- (3)规格:1-JTY-LZ-3006 (4)线制:无 | 个 | 55 |  |  |  | 清单
923 | 030412004019 | 装饰灯 | (1)名称:装饰灯 (2)型号:手/自动状态显示装置 (3)规格:无 (4)安装形式:无 | 套 | 69 |  |  |  | 清单
924 | 030412004020 | 装饰灯 | (1)名称:装饰灯 (2)型号:放气指示灯 (3)规格:无 (4)安装形式:无 | 套 | 39 |  |  |  | 清单
925 | 030905003007 | 防火控制装置调试 | (1)类型:消防控制装置接线(正压送风阀排烟阀防火阀) (2)名称:防火控制装置调试 | 个 | 16 |  |  |  | 清单
926 | 030905003008 | 防火控制装置调试 | (1)类型:消防控制装置接线(电动防火门、防火卷帘门、消防设施电控箱) (2)名称:防火控制装置调试 | 个 | 16 |  |  |  | 清单
927 | 030411006011 | 接线盒 | (1)材质:钢制 (2)规格:H86 (3)名称:接线盒 (4)安装形式:暗装 | 个 | 426 |  |  |  | 清单
分部分项工程量清单与计价表
工程名称：将乐县公益性公墓建设项目-墓园工程 | [6 empty] | 第127页 共202页
序号 | 项目编码 | 项目名称 | 项目特征描述 | 计量单位 | 工程量 | 金 额(元)
[6 empty] | 综合单价 |  | 合价
通风系统 | [8 empty] | 分项工程(17安装)
928 | 030702001005 | 碳钢通风管道制作安装 | (1)规格:长边长≤1250mm (2)材质:镀锌薄钢板 (3)名称:碳钢通风管道制作安装 (4)形状:矩形风管 (5)板材厚度:(δ=1.0mm以内) (6)管件、法兰等附件及支架设计要求:咬口 (7)接口形式:咬口 | m2 | 84.07 |  |  |  | 清单
929 | 030702001006 | 碳钢通风管道制作安装 | (1)规格:长边长≤1000mm (2)材质:镀锌薄钢板 (3)名称:碳钢通风管道制作安装 (4)形状:矩形风管 (5)板材厚度:(δ=0.75mm以内) (6)管件、法兰等附件及支架设计要求:咬口 (7)接口形式:咬口 | m2 | 251.004 |  |  |  | 清单
930 | 030702001008 | 碳钢通风管道制作安装 | (1)规格:长边长≤450mm (2)材质:镀锌薄钢板 (3)名称:碳钢通风管道制作安装 (4)形状:矩形风管 (5)板材厚度:(δ=0.6mm以内) (6)管件、法兰等附件及支架设计要求:咬口 (7)接口形式:咬口 | m2 | 10.771 |  |  |  | 清单
931 | 031201003008 | 金属结构刷油 | (1)结构类型:金属结构刷油 (2)除锈级别:手工除锈(一般钢结构 轻锈) (3)油漆品种:红丹防锈漆、调和漆 (4)涂刷遍数、漆膜厚度:各两遍 | kg | 1764.4 |  |  |  | 清单
932 | 030703019001 | 柔性接口 | (1)材质:镀锌薄钢板 (2)规格:无 (3)类型:矩形 (4)名称:软接头 (5)形式:按规范要求 | m2 | 6.57 |  |  |  | 清单
933 | 030704001002 | 通风工程检测、调试 | (1)系统:系统调整费 通风空调工程 | 系统 | 1 |  |  |  | 清单
934 | 030108003005 | 轴流通风机 | (1)型号:JSF-GA-500,吊装门内外设置风机启停开关 风量:3500m3/h 全压:510Pa 转速:2900rpm 功率:3.0KW (2)名称:PF-1F-01-08 轴流风机 (3)质量:无 (4)材质:无 | 台 | 8 |  |  |  | 清单
分部分项工程量清单与计价表
工程名称：将乐县公益性公墓建设项目-墓园工程 | [6 empty] | 第128页 共202页
序号 | 项目编码 | 项目名称 | 项目特征描述 | 计量单位 | 工程量 | 金 额(元)
[6 empty] | 综合单价 |  | 合价
(5)规格:无 (6)灌浆配合比:无 (7)减振底座形式、数量:无 (8)单击试运转要求:无
935 | 030108003006 | 轴流通风机 | (1)型号:JSF-GA-500,吊装门内外设置风机启停开关 风量:7900m3/h 全压:510Pa 转速:2900rpm 功率:3.0KW (2)名称:PF-1F-09、10、11、14、15、16轴流风机 (3)质量:无 (4)材质:无 (5)规格:无 (6)灌浆配合比:无 (7)减振底座形式、数量:无 (8)单击试运转要求:无 | 台 | 6 |  |  |  | 清单
936 | 030108003007 | 轴流通风机 | (1)型号:JSF-GA-500,吊装门内外设置风机启停开关 风量:13000m3/h 全压:450Pa 转速:1450rpm 功率:3.0KW (2)名称:PF-1F-12、13轴流风机 (3)质量:无 (4)材质:无 (5)规格:无 (6)灌浆配合比:无 (7)减振底座形式、数量:无 (8)单击试运转要求:无 | 台 | 2 |  |  |  | 清单
937 | 030108003008 | 轴流通风机 | (1)型号:吊装风量:1980m3/h 全压:450Pa 功率:0.75KW (2)名称:PF-1F-17轴流风机(防爆) (3)质量:无 (4)材质:无 (5)规格:无 (6)灌浆配合比:无 (7)减振底座形式、数量:无 (8)单击试运转要求:无 | 台 | 1 |  |  |  | 清单
938 | 030108003009 | 轴流通风机 | (1)型号:HTF(A)-Ⅰ-10 风量:40000m3/h 全压:630Pa 功率:11.0KW (2)名称:PY-WF-01消防轴流风机(吊装) (3)质量:无 (4)材质:无 | 台 | 1 |  |  |  | 清单
分部分项工程量清单与计价表
工程名称：将乐县公益性公墓建设项目-墓园工程 | [6 empty] | 第129页 共202页
序号 | 项目编码 | 项目名称 | 项目特征描述 | 计量单位 | 工程量 | 金 额(元)
[6 empty] | 综合单价 |  | 合价
(5)规格:无 (6)灌浆配合比:无 (7)减振底座形式、数量:无 (8)单击试运转要求:无
939 | 030108003010 | 轴流通风机 | (1)型号:风量:1600m3/h 全压:450Pa 功率:1KW (2)名称:SF-1F-01轴流风机(防爆)吊装 (3)质量:无 (4)材质:无 (5)规格:无 (6)灌浆配合比:无 (7)减振底座形式、数量:无 (8)单击试运转要求:无 | 台 | 1 |  |  |  | 清单
940 | 030406005005 | 普通交流同步电动机 | (1)容量(kW):交流同步电动机检查接线(交流同步电动机 功率≤3kw) (2)名称:普通交流同步电动机 (3)型号:无 (4)干燥要求:无 (5)电压等级(kV):无 (6)接线端子材质、规格:无 (7)启动方式:无 (8)交流异步机负载调试(低压笼型 电磁控制) | 台 | 18 |  |  |  | 清单
941 | 030406005006 | 普通交流同步电动机 | (1)容量(kW):交流同步电动机检查接线(交流同步电动机 功率≤13kw) (2)名称:普通交流同步电动机 (3)型号:无 (4)干燥要求:无 (5)电压等级(kV):无 (6)接线端子材质、规格:无 (7)启动方式:无 (8)交流异步机负载调试(低压笼型 电磁控制) | 台 | 1 |  |  |  | 清单
942 | 031002002006 | 设备支架 | (1)材质:钢制 (2)形式:设备支架制作、安装(设备及部件支架 ≤50kg) | kg | 540 |  |  |  | 清单
943 | 030703007021 | 碳钢风口、散流器、百叶窗 | (1)规格:1000×800,贴梁下设置 外设防虫钢丝网 (2)类型:防雨排风百叶 (3)名称:碳钢风口、 | 个 | 12 |  |  |  | 清单
分部分项工程量清单与计价表
工程名称：将乐县公益性公墓建设项目-墓园工程 | [6 empty] | 第130页 共202页
序号 | 项目编码 | 项目名称 | 项目特征描述 | 计量单位 | 工程量 | 金 额(元)
[6 empty] | 综合单价 |  | 合价
散流器、百叶窗 (4)型号:无 (5)质量:无 (6)形式:无
944 | 030703007022 | 碳钢风口、散流器、百叶窗 | (1)规格:900×800,贴梁下设置 外设防虫钢丝网 (2)类型:防雨排风百叶 (3)名称:碳钢风口、散流器、百叶窗 (4)型号:无 (5)质量:无 (6)形式:无 | 个 | 4 |  |  |  | 清单
945 | 030703001029 | 碳钢阀门 | (1)规格:500×200 (2)类型:70℃常开防火阀 (3)名称:碳钢阀门 (4)型号:无 (5)质量:无 (6)支架形式、材质:无 | 个 | 2 |  |  |  | 清单
946 | 030703001030 | 碳钢阀门 | (1)规格:1250×500 (2)类型:70℃常开防火阀 (3)名称:碳钢阀门 (4)型号:无 (5)质量:无 (6)支架形式、材质:无 | 个 | 1 |  |  |  | 清单
947 | 030703001031 | 碳钢阀门 | (1)规格:800×320 (2)类型:280℃防火阀 (3)名称:碳钢阀门 (4)型号:无 (5)质量:无 (6)支架形式、材质:无 | 个 | 4 |  |  |  | 清单
948 | 030703001032 | 碳钢阀门 | (1)规格:1000×800 (2)类型:全自动防火阀 (3)名称:碳钢阀门 (4)型号:无 (5)质量:无 (6)支架形式、材质:无 | 个 | 14 |  |  |  | 清单
949 | 030703001033 | 碳钢阀门 | (1)规格:1250×400 (2)类型:全自动防火阀 (3)名称:碳钢阀门 (4)型号:无 (5)质量:无 (6)支架形式、材质:无 | 个 | 2 |  |  |  | 清单
950 | 030703007023 | 碳钢风口、散流器、百叶窗 | (1)规格:600×300 风口应带调节阀 (2)类型:单层百叶(DB) (3)名称:碳钢风口、 | 个 | 16 |  |  |  | 清单
分部分项工程量清单与计价表
工程名称：将乐县公益性公墓建设项目-墓园工程 | [6 empty] | 第131页 共202页
序号 | 项目编码 | 项目名称 | 项目特征描述 | 计量单位 | 工程量 | 金 额(元)
[6 empty] | 综合单价 |  | 合价
散流器、百叶窗 (4)型号:无 (5)质量:无 (6)形式:无
951 | 030703007024 | 碳钢风口、散流器、百叶窗 | (1)规格:600×400 风口应带调节阀 (2)类型:单层百叶(DB) (3)名称:碳钢风口、散流器、百叶窗 (4)型号:无 (5)质量:无 (6)形式:无 | 个 | 10 |  |  |  | 清单
952 | 030703007025 | 碳钢风口、散流器、百叶窗 | (1)规格:800×400 风口应带调节阀 (2)类型:单层百叶(DB) (3)名称:碳钢风口、散流器、百叶窗 (4)型号:无 (5)质量:无 (6)形式:无 | 个 | 19 |  |  |  | 清单
953 | 030703007026 | 碳钢风口、散流器、百叶窗 | (1)规格:800×400 风口应带调节阀 (2)类型:双层百叶(DB) (3)名称:碳钢风口、散流器、百叶窗 (4)型号:无 (5)质量:无 (6)形式:无 | 个 | 1 |  |  |  | 清单
954 | 030703007027 | 碳钢风口、散流器、百叶窗 | (1)规格:600×600 (2)类型:单层百叶风口 (3)名称:碳钢风口、散流器、百叶窗 (4)型号:无 (5)质量:无 (6)形式:无 | 个 | 8 |  |  |  | 清单
955 | 030703007028 | 碳钢风口、散流器、百叶窗 | (1)规格:600×400 风口应带调节阀 (2)类型:外墙侧送风口 (3)名称:碳钢风口、散流器、百叶窗 (4)型号:无 (5)质量:无 (6)形式:无 | 个 | 1 |  |  |  | 清单
956 | 030703007029 | 碳钢风口、散流器、百叶窗 | (1)规格:1000×400 (2)类型:70度电动防火风口 (3)名称:碳钢风口、散流器、百叶窗 (4)型号:无 (5)质量:无 (6)形式:无 | 个 | 8 |  |  |  | 清单
957 | 030703007030 | 碳钢风口、散流器、百叶窗 | (1)规格:1000×600 (2)类型:70度电动防 | 个 | 6 |  |  |  | 清单
分部分项工程量清单与计价表
工程名称：将乐县公益性公墓建设项目-墓园工程 | [6 empty] | 第132页 共202页
序号 | 项目编码 | 项目名称 | 项目特征描述 | 计量单位 | 工程量 | 金 额(元)
[6 empty] | 综合单价 |  | 合价
火风口 (3)名称:碳钢风口、散流器、百叶窗 (4)型号:无 (5)质量:无 (6)形式:无
958 | 030703007031 | 碳钢风口、散流器、百叶窗 | (1)规格:1000×800 (2)类型:70度电动防火风口 (3)名称:碳钢风口、散流器、百叶窗 (4)型号:无 (5)质量:无 (6)形式:无 | 个 | 1 |  |  |  | 清单
959 | 030703007032 | 碳钢风口、散流器、百叶窗 | (1)规格:900×1000 (2)类型:70度电动防火风口 (3)名称:碳钢风口、散流器、百叶窗 (4)型号:无 (5)质量:无 (6)形式:无 | 个 | 2 |  |  |  | 清单
960 | 030703020007 | 消声器 | (1)材质:钢制 (2)规格:1250×400 (3)名称:消声器 (4)质量:无 (5)支架形式、材质:无 (6)形式:管道式 | 个 | 8 |  |  |  | 清单
961 | 030703020008 | 消声器 | (1)材质:钢制 (2)规格:1250×400 (3)名称:消声器 (4)质量:无 (5)支架形式、材质:无 (6)形式:管道式 | 个 | 2 |  |  |  | 清单
962 | 030703020009 | 消声器 | (1)材质:钢制 (2)规格:1250×320 (3)名称:消声器 (4)质量:无 (5)支架形式、材质:无 (6)形式:管道式 | 个 | 6 |  |  |  | 清单
963 | 011210003002 | 玻璃隔断 | (1)边框材料种类、规格:无 (2)玻璃品种、规格、颜色:不燃材料且具有3C认证8mm厚防火玻璃 (3)嵌缝、塞口材料品种:无 | m2 | 14.4 |  |  |  | 清单
964 | 030703021001 | 静压箱 | (1)材质:钢制 (2)规格:2000*800*800(h) (3)名称:静压箱 (4)支架形式、材质:无 (5)形式:无 | 个 | 2 |  |  |  | 清单
|  | 排烟系统 | [6 empty] | 清单
分部分项工程量清单与计价表
工程名称：将乐县公益性公墓建设项目-墓园工程 | [6 empty] | 第133页 共202页
序号 | 项目编码 | 项目名称 | 项目特征描述 | 计量单位 | 工程量 | 金 额(元)
[6 empty] | 综合单价 |  | 合价
965 | 030702001010 | 碳钢通风管道制作安装 | (1)规格:长边长≤1000mm (2)材质:镀锌薄钢板 (3)名称:碳钢通风管道制作安装 (4)形状:矩形风管 (5)板材厚度:(δ=0.75mm以内) (6)管件、法兰等附件及支架设计要求:咬口 (7)接口形式:咬口 | m2 | 91.309 |  |  |  | 清单
966 | 030702001011 | 碳钢通风管道制作安装 | (1)规格:长边长≤1250mm (2)材质:镀锌薄钢板 (3)名称:碳钢通风管道制作安装 (4)形状:矩形风管 (5)板材厚度:(δ=1.0mm以内) (6)管件、法兰等附件及支架设计要求:咬口 (7)接口形式:咬口 | m2 | 122.534 |  |  |  | 清单
967 | 031208003002 | 通风管道绝热 | (1)绝热材料品种:硅酸铝棉 (2)绝热厚度:厚200mm (3)软木品种:无 | m3 | 21.914 |  |  |  | 清单
968 | 031201003009 | 金属结构刷油 | (1)结构类型:金属结构刷油 (2)除锈级别:手工除锈(一般钢结构 轻锈) (3)油漆品种:红丹防锈漆、调和漆 (4)涂刷遍数、漆膜厚度:各两遍 | m2 | 1265.66 |  |  |  | 清单
969 | 030703001034 | 碳钢阀门 | (1)规格:800×320 (2)类型:280℃排烟阀(常闭) (3)名称:碳钢阀门 (4)型号:无 (5)质量:无 (6)支架形式、材质:无 | 个 | 4 |  |  |  | 清单
970 | 030703001035 | 碳钢阀门 | (1)规格:1250X400 (2)类型:排烟防火阀 (3)名称:碳钢阀门 (4)型号:无 (5)质量:无 (6)支架形式、材质:无 | 个 | 4 |  |  |  | 清单
971 | 030703007033 | 碳钢风口、散流器、百叶窗 | (1)规格:800×600 风口应带调节阀 (2)类型:单层百叶(DB) (3)名称:碳钢风口、散流器、百叶窗 (4)型号:无 (5)质量:无 (6)形式:无 | 个 | 8 |  |  |  | 清单
分部分项工程量清单与计价表
工程名称：将乐县公益性公墓建设项目-墓园工程 | [6 empty] | 第134页 共202页
序号 | 项目编码 | 项目名称 | 项目特征描述 | 计量单位 | 工程量 | 金 额(元)
[6 empty] | 综合单价 |  | 合价
抗震支架工程 | [8 empty] | 分项工程(17安装)
972 | 031002001032 | 管道支架 | (1)材质:钢制 (2)管架形式:风管侧向抗震支架 KZF-500-T | 套 | 1 |  |  |  | 清单
973 | 031002001033 | 管道支架 | (1)材质:钢制 (2)管架形式:风管侧向抗震支架KZF-800-T | 套 | 12 |  |  |  | 清单
974 | 031002001034 | 管道支架 | (1)材质:钢制 (2)管架形式:风管双向抗震支架KZF-800-TL | 套 | 3 |  |  |  | 清单
975 | 031002001035 | 管道支架 | (1)材质:钢制 (2)管架形式:风管侧向抗震支架KZF-1000-T | 套 | 6 |  |  |  | 清单
976 | 031002001036 | 管道支架 | (1)材质:钢制 (2)管架形式:风管侧向抗震支架KZF-1250-T | 套 | 3 |  |  |  | 清单
977 | 031002001037 | 管道支架 | (1)材质:钢制 (2)管架形式:风管双向抗震支架KZF-1250-TL | 套 | 10 |  |  |  | 清单
978 | 031002001038 | 管道支架 | (1)材质:钢制 (2)管架形式:其它双向抗震支架 KZF-FJ-TL | 套 | 8 |  |  |  | 清单
墓碑工程 | [8 empty] | 单项工程(17房屋建筑与装饰)
墓碑工程 | [8 empty] | 单位工程(17市政)
标准双穴墓位* | [8 empty] | 分项工程(17市政)
979 | 010501001007 | ★垫层 | (1)商品混凝土、泵送 (2)C20 | m3 | 964.8 |  |  |  | 清单
980 | 010404001006 | ★垫层 | (1)碎石、100mm (2)素土夯实（压实系数≥93%） | m3 | 1447.2 |  |  |  | 清单
981 | 010401012002 | ★零星砌砖 | (1)标准双穴墓位 (2)烧结煤矸石普通砖、240×115×53、MU10 (3)M7.5水泥砂浆 | m3 | 1481.2 |  |  |  | 清单
982 | 011203005001 | ★小型构件项目找平抹灰 | (1)砖墙、墓穴砖砌 (2)无 (3)20mm1：2.5掺5%防水粉水泥砂浆 | m2 | 22812 |  |  |  | 清单
983 | 04B001 | ★墓碑 | (1)720x1050x120厚哑光面芝麻白花岗岩（10x15深拉槽） (2)结构胶 (3)完成该项目所有工艺均包含在内 (4)详图纸LD-12.1.1 | 个 | 8000 |  |  |  | 清单
984 | 04B002 | ★墓面石 | (1)800x880x220厚哑 | 个 | 8000 |  |  |  | 清单
分部分项工程量清单与计价表
工程名称：将乐县公益性公墓建设项目-墓园工程 | [6 empty] | 第135页 共202页
序号 | 项目编码 | 项目名称 | 项目特征描述 | 计量单位 | 工程量 | 金 额(元)
[6 empty] | 综合单价 |  | 合价
光面芝麻白花岗岩 (2)结构胶 (3)完成该项目所有工艺均包含在内 (4)详图纸LD-12.1.1
985 | 040101003001 | 挖基坑土方 | (1)三类土 (2)2米内 (3)人工开挖 | m3 | 7509.6 |  |  |  | 清单
986 | 040103001002 | 填方 | (1)满足设计及规范要求 (2)原土回填（含原场地转运） (3)满足设计及规范要求 (4)满足设计及规范要求 | m3 | 1905.6 |  |  |  | 清单
草葬墓位* | [8 empty] | 分项工程(17市政)
987 | 010501001010 | ★垫层 | (1)商品混凝土、泵送 (2)C20 | m3 | 70.886 |  |  |  | 清单
988 | 010404001007 | ★垫层 | (1)碎石、100mm (2)素土夯实（压实系数≥93%） | m3 | 154.468 |  |  |  | 清单
989 | 010401012003 | ★零星砌砖 | (1)草坪葬墓位 (2)烧结煤矸石普通砖、240×115×53、MU10 (3)M7.5水泥砂浆 | m3 | 149.42 |  |  |  | 清单
990 | 011203005002 | 小型构件项目找平抹灰 | (1)砖墙、墓穴砖砌 (2)无 (3)20mm1：2.5掺5%防水粉水泥砂浆 | m2 | 2854.2 |  |  |  | 清单
991 | 04B003 | ★墓面石 | (1)500x1000x220厚哑光面芝麻白花岗岩 (2)结构胶 (3)完成该项目所有工艺均包含在内 (4)详图纸LD-12.1.1 | 个 | 710 |  |  |  | 清单
992 | 040101003002 | 挖基坑土方 | (1)三类土 (2)2米内 (3)人工开挖 | m3 | 642.195 |  |  |  | 清单
993 | 040103001003 | 填方 | (1)满足设计及规范要求 (2)原土回填（含原场地转运） (3)满足设计及规范要求 (4)满足设计及规范要求 | m3 | 159.04 |  |  |  | 清单
景观工程 | [8 empty] | 单项工程(17房屋建筑与装饰)
景观工程 | [8 empty] | 单位工程(17市政)
土方竖向布置* | [8 empty] | 分项工程(17市政)
994 | 040701001002 | 场地平整 | (1)红线内平整 (2)满足设计及规范要求 | m2 | 68212.3 |  |  |  | 清单
分部分项工程量清单与计价表
工程名称：将乐县公益性公墓建设项目-墓园工程 | [6 empty] | 第136页 共202页
序号 | 项目编码 | 项目名称 | 项目特征描述 | 计量单位 | 工程量 | 金 额(元)
[6 empty] | 综合单价 |  | 合价
(3)满足设计及规范要求
995 | 040101001001 | 挖一般土方 | (1)三类土 (2)20m内 | m3 | 134418.5 |  |  |  | 清单
996 | 040103001004 | 填方 | (1)满足设计及规范要求 (2)原土回填（含原场地转运） (3)满足设计及规范要求 (4)满足设计及规范要求 | m3 | 156868.778 |  |  |  | 清单
997 | 040103001005 | 填方 | (1)满足设计及规范要求 (2)外购粘土（材料包含到场价） (3)满足设计及规范要求 (4)满足设计及规范要求 | m3 | 45338.922 |  |  |  | 清单
园路* | [8 empty] | 分项工程(17市政)
998 | 040204002001 | 人行道块料铺设 | (1)火烧面四川万源青石、300x600x50mm厚 (2)C20混凝土、100mm，级配碎石、150mm (3)矩形 (4)素土夯实（压实系数≥93%） | m2 | 214.886 |  |  |  | 清单
999 | 040204002002 | 人行道块料铺设 | (1)火烧面四川万源青石、200*200*50mm厚 (2)C20混凝土、100mm，级配碎石、150mm (3)矩形 (4)素土夯实（压实系数≥93%） | m2 | 193.026 |  |  |  | 清单
1000 | 040204002003 | 人行道块料铺设 | (1)收边：火烧面四川万源青石踏面、300x300x50mm厚 (2)C20混凝土、100mm，级配碎石、150mm (3)矩形 (4)素土夯实（压实系数≥93%） | m2 | 50.295 |  |  |  | 清单
1001 | 040204004001 | 安砌侧（平、缘）石 | (1)火烧面芝麻黑花岗岩路缘石、150x900xH250mm (2)商品混凝土、C20 (3)30厚1：2.5水泥砂浆 | m | 1951.276 |  |  |  | 清单
1002 | 040204002004 | 人行道块料铺设 | (1)火烧面四川万源青石、300x600x30mm厚 (2)C20混凝土、100mm，级配碎石、150mm (3)矩形 (4)素土夯实（压实系数≥93%） (5)石材均要做六面防 | m2 | 660.139 |  |  |  | 清单
分部分项工程量清单与计价表
工程名称：将乐县公益性公墓建设项目-墓园工程 | [6 empty] | 第137页 共202页
序号 | 项目编码 | 项目名称 | 项目特征描述 | 计量单位 | 工程量 | 金 额(元)
[6 empty] | 综合单价 |  | 合价
水，并采用专用填缝剂，以防泛碱而污染石材面
1003 | 040204002005 | 人行道块料铺设 | (1)火烧面四川万源青石、600x600x30mm厚 (2)C20混凝土、100mm，级配碎石、150mm (3)矩形 (4)素土夯实（压实系数≥93%） (5)石材均要做六面防水，并采用专用填缝剂，以防泛碱而污染石材面 | m2 | 1438.289 |  |  |  | 清单
1004 | 040204002006 | 人行道块料铺设 | (1)收边：火烧面四川万源青石踏面、300x600x30mm厚 (2)C20混凝土、100mm，级配碎石、150mm (3)矩形 (4)素土夯实（压实系数≥93%） (5)石材均要做六面防水，并采用专用填缝剂，以防泛碱而污染石材面 | m2 | 313.716 |  |  |  | 清单
1005 | 040204002007 | 人行道块料铺设 | (1)收边：火烧面四川万源青石踏面、400x600x30mm厚 (2)C20混凝土、100mm，级配碎石、150mm (3)矩形 (4)素土夯实（压实系数≥93%） (5)石材均要做六面防水，并采用专用填缝剂，以防泛碱而污染石材面 | m2 | 24.998 |  |  |  | 清单
1006 | 040204002008 | 人行道块料铺设 | (1)收边：火烧面四川万源青石踏面 弧形、200x200x30mm厚 (2)C20混凝土、100mm，级配碎石、150mm (3)矩形 (4)素土夯实（压实系数≥93%） (5)石材均要做六面防水，并采用专用填缝剂，以防泛碱而污染石材面 | m2 | 5.984 |  |  |  | 清单
1007 | 040204002009 | 人行道块料铺设 | (1)收边：火烧面四川万源青石踏面、150x300x30mm厚 (2)C20混凝土、100mm，级配碎石、150mm (3)矩形 (4)素土夯实（压实系数≥93%） (5)石材均要做六面防 | m2 | 6.6 |  |  |  | 清单
分部分项工程量清单与计价表
工程名称：将乐县公益性公墓建设项目-墓园工程 | [6 empty] | 第138页 共202页
序号 | 项目编码 | 项目名称 | 项目特征描述 | 计量单位 | 工程量 | 金 额(元)
[6 empty] | 综合单价 |  | 合价
水，并采用专用填缝剂，以防泛碱而污染石材面
1008 | 040204002010 | 人行道块料铺设 | (1)收边：火烧面四川万源青石踏面、100x100x30mm厚 (2)C20混凝土、100mm，级配碎石、150mm (3)矩形 (4)素土夯实（压实系数≥93%） (5)石材均要做六面防水，并采用专用填缝剂，以防泛碱而污染石材面 | m2 | 2.9 |  |  |  | 清单
1009 | 040204002011 | 人行道块料铺设 | (1)火烧面四川万源青石、300*500x30mm厚 (2)C20混凝土、100mm，级配碎石、150mm (3)矩形 (4)石材均要做六面防水，并采用专用填缝剂，以防泛碱而污染石材面 | m2 | 5716.02 |  |  |  | 清单
1010 | 040204002012 | 人行道块料铺设 | (1)火烧面四川万源青石、200*400*30mm厚 (2)C20混凝土、100mm，级配碎石、150mm (3)矩形 (4)石材均要做六面防水，并采用专用填缝剂，以防泛碱而污染石材面 | m2 | 13070.385 |  |  |  | 清单
1011 | 020207001003 | 石浮雕 | (1)80厚火烧面芝麻黑花岗岩 (2)满足设计要求 (3)春夏秋冬 (4)30mm1：3干硬性水泥砂浆粘贴 (5)无 (6)石材均要做六面防水，并采用专用填缝剂，以防泛碱而污染石材面 | m2 | 5.612 |  |  |  | 清单
1012 | 020207001004 | 石浮雕 | (1)80厚火烧面芝麻黑花岗岩 (2)满足设计要求 (3)诗词小句 (4)30mm1：3干硬性水泥砂浆粘贴 (5)无 (6)石材均要做六面防水，并采用专用填缝剂，以防泛碱而污染石材面 | m2 | 2.94 |  |  |  | 清单
1013 | 040205006001 | 标线 | (1)热熔 (2)1.5mm厚100宽 (3)热熔漆 | m | 61.515 |  |  |  | 清单
分部分项工程量清单与计价表
工程名称：将乐县公益性公墓建设项目-墓园工程 | [6 empty] | 第139页 共202页
序号 | 项目编码 | 项目名称 | 项目特征描述 | 计量单位 | 工程量 | 金 额(元)
[6 empty] | 综合单价 |  | 合价
1014 | 04B004 | 成品塑胶停车位限位器 | (1)成品塑胶停车位限位器 (2)完成该项目所有工艺均包含在内 | 个 | 10 |  |  |  | 清单
1015 | 010507004005 | 台阶 | (1)150mm、300mm (2)商品混凝土、泵送 (3)C20 | m3 | 344.385 |  |  |  | 清单
1016 | 010404001008 | 垫层 | (1)碎石、100mm (2)素土夯实大于93% | m3 | 209.091 |  |  |  | 清单
1017 | 011107001001 | 石材台阶面 | (1)30mm1：3干硬性水泥砂浆 (2)600x150x20厚火烧面四川万源青石踢面、500x330x50厚火烧面四川万源青石踏面（5*5 45°斜切） (3)无 (4)无 (5)无 (6)石材均要做六面防水，并采用专用填缝剂，以防泛碱而污染石材面 | m2 | 1844.921 |  |  |  | 清单
1018 | 010401014001 | 砖地沟、明暗沟 | (1)烧结煤矸石普通砖、240×115×53mm (2)400*240mm (3)100厚C20混凝土垫层、100厚级配碎石基层 (4)C20 (5)M7.5水泥砂浆 (6)20mm厚*300mm宽铸铁盖板 (7)20厚1:2.5水泥砂浆粉刷,掺5%防水粉 (8)素土夯实（压实系数≥93%） | m | 1084.088 |  |  |  | 清单
1019 | 040202010001 | 卵石 | (1)80mm (2)15~20黑色砾石 | m2 | 325.226 |  |  |  | 清单
1020 | 010606013001 | 零星钢构件 | (1)水沟挡土板 (2)100mm高x5厚本色热镀锌钢板、50mm宽x5厚钢板 | t | 5.032 |  |  |  | 清单
1021 | 010401014002 | 砖地沟、明暗沟 | (1)烧结煤矸石普通砖、240×115×53mm (2)400*240mm (3)100厚C20混凝土垫层、100厚级配碎石基层 (4)C20 (5)M7.5水泥砂浆 (6)80mm预制C25钢筋混凝土（内配φ@200双层双向） (7)20厚1:2.5水泥砂浆粉刷,掺5%防水粉 (8)素土夯实（压实系数≥93%） | m | 1004.611 |  |  |  | 清单
分部分项工程量清单与计价表
工程名称：将乐县公益性公墓建设项目-墓园工程 | [6 empty] | 第140页 共202页
序号 | 项目编码 | 项目名称 | 项目特征描述 | 计量单位 | 工程量 | 金 额(元)
[6 empty] | 综合单价 |  | 合价
1022 | 010401012004 | 零星砌砖 | (1)坐凳 (2)烧结煤矸石普通砖、240×115×53 (3)M7.5水泥砂浆砌筑 | m3 | 24.252 |  |  |  | 清单
1023 | 010501001012 | 垫层 | (1)商品混凝土、泵送 (2)C20 | m3 | 9.378 |  |  |  | 清单
1024 | 010404001009 | 垫层 | (1)碎石、100mm (2)素土夯实（压实系数≥93%） | m3 | 9.378 |  |  |  | 清单
1025 | 011203005003 | 小型构件项目找平抹灰 | (1)砖墙、坐凳 (2)无 (3)15mm1：2.5水泥砂浆 | m2 | 78.777 |  |  |  | 清单
1026 | 011206001001 | 石材零星项目 | (1)砖墙、座凳 (2)5mm益胶泥粘贴 (3)火烧面四川万源青石、370x600x20mm (4)无 (5)无 (6)无 (7)石材均要做六面防水，并采用专用填缝剂，以防泛碱而污染石材面 | m2 | 37.513 |  |  |  | 清单
1027 | 011206001002 | 石材零星项目 | (1)砖墙、座凳 (2)5mm益胶泥粘贴 (3)火烧面四川万源青石、600x300x100mm（倒角半径为R5） (4)无 (5)无 (6)无 (7)石材均要做六面防水，并采用专用填缝剂，以防泛碱而污染石材面 | m2 | 46.891 |  |  |  | 清单
1028 | 050307016002 | 花池 | (1)600x300x100厚火烧水洗面芝麻黑花岗岩、370x600x20厚火烧水洗面芝麻黑花岗岩 (2)三类土 (3)C20泵送商品混凝土垫层、M7.5水泥砂浆砌筑 (4)红砖、240×115×53 (5)100mm碎石垫层、素土夯实(压实系数≥93%) | m3 | 16.906 |  |  |  | 清单
1029 | 011203005004 | 小型构件项目找平抹灰 | (1)砖墙、花池 (2)无 (3)15mm1：2.5水泥砂浆 | m2 | 88.397 |  |  |  | 清单
1030 | 011206001003 | 石材零星项目 | (1)砖墙、花池 (2)5mm益胶泥粘贴 (3)火烧面四川万源青石、370x600x20mm | m2 | 55.248 |  |  |  | 清单
分部分项工程量清单与计价表
工程名称：将乐县公益性公墓建设项目-墓园工程 | [6 empty] | 第141页 共202页
序号 | 项目编码 | 项目名称 | 项目特征描述 | 计量单位 | 工程量 | 金 额(元)
[6 empty] | 综合单价 |  | 合价
(4)无 (5)无 (6)无 (7)石材均要做六面防水，并采用专用填缝剂，以防泛碱而污染石材面
1031 | 011206001004 | 石材零星项目 | (1)砖墙、花池 (2)5mm益胶泥粘贴 (3)火烧面四川万源青石、600x300x100mm（倒角半径为R5） (4)无 (5)无 (6)无 (7)石材均要做六面防水，并采用专用填缝剂，以防泛碱而污染石材面 | m2 | 55.248 |  |  |  | 清单
牌楼* | [8 empty] | 分项工程(17市政)
1032 | 010501001014 | 垫层 | (1)商品混凝土、泵送 (2)C20 | m3 | 3.542 |  |  |  | 清单
1033 | 010501003003 | 独立基础 | (1)商品混凝土、泵送 (2)C30P8 | m3 | 17.136 |  |  |  | 清单
1034 | 010503001002 | 基础梁 | (1)商品混凝土、泵送 (2)C30P8 | m3 | 0.69 |  |  |  | 清单
1035 | 010502001004 | 矩形柱 | (1)商品混凝土、泵送 (2)C30 | m3 | 28.134 |  |  |  | 清单
1036 | 010502002004 | 构造柱 | (1)商品混凝土、非泵送 (2)C30 | m3 | 3.777 |  |  |  | 清单
1037 | 010503003002 | 异形梁 | (1)商品混凝土、泵送 (2)C30P8 | m3 | 15.505 |  |  |  | 清单
1038 | 010505001006 | 有梁板 | (1)商品混凝土、泵送 (2)C30P8 | m3 | 33.154 |  |  |  | 清单
1039 | 010401003002 | 实心砖墙 | (1)烧结煤矸石普通砖、240×115×53 (2)3m内 (3)M5 | m3 | 11.099 |  |  |  | 清单
1040 | 020603001002 | 琉璃屋面 | (1)无 (2)无 (3)Φ100mm灰色琉璃瓦 (4)板瓦座砌且筒瓦抹通灰 (5)无 (6)混凝土 | m2 | 112.488 |  |  |  | 清单
1041 | 011101006021 | 平面砂浆找平层 | (1)10~30mm、2：1砂灰浆 | m2 | 112.488 |  |  |  | 清单
1042 | 010902001008 | 屋面卷材防水 | (1)PVC防水卷材、2mm厚 (2)1层 (3)无 | m2 | 112.488 |  |  |  | 清单
1043 | 020603003002 | 琉璃屋脊 | (1)矩形 (2)120mm | m | 19 |  |  |  | 清单
分部分项工程量清单与计价表
工程名称：将乐县公益性公墓建设项目-墓园工程 | [6 empty] | 第142页 共202页
序号 | 项目编码 | 项目名称 | 项目特征描述 | 计量单位 | 工程量 | 金 额(元)
[6 empty] | 综合单价 |  | 合价
(3)Φ100mm灰色琉璃瓦 (4)板瓦座砌且筒瓦抹通灰 (5)无
1044 | 011202003003 | 柱、梁面砂浆找平 | (1)异形 (2)15mm厚、1：2.5水泥砂浆 | m2 | 224.637 |  |  |  | 清单
1045 | 011406001013 | 抹灰面油漆涂料 | (1)独立柱梁 (2)混凝土 (3)腻子、2遍 (4)无 (5)真石漆（刷底漆、真石漆、罩面漆）、3遍 | m2 | 224.637 |  |  |  | 清单
1046 | 011502008004 | GRC装饰线条 | (1)混凝土 (2)高850*宽500mm（异形） (3)柱脚 (4)无 | m | 20.8 |  |  |  | 清单
1047 | 011502008005 | GRC装饰线条 | (1)混凝土 (2)高940*宽840mm（异形） (3)门头 (4)无 | m | 46.64 |  |  |  | 清单
1048 | 020202005003 | 抱鼓石 | (1)C25混凝土塑形 (2)无 (3)异形（详图纸） (4)无 (5)无 (6)抱鼓石一 | 只 | 8 |  |  |  | 清单
1049 | 020202005004 | 抱鼓石 | (1)C25混凝土塑形 (2)无 (3)异形（详图纸） (4)无 (5)无 (6)抱鼓石二 | 只 | 2 |  |  |  | 清单
1050 | 020206004002 | 砷石 | (1)C25混凝土塑形 (2)无 (3)异形（详图纸） (4)无 (5)无 (6)门头石 | 只 | 8 |  |  |  | 清单
1051 | 011201004015 | 立面砂浆找平层 | (1)混凝土 (2)无 (3)15mm厚、1：2.5水泥砂浆 | m2 | 161.902 |  |  |  | 清单
1052 | 011406001014 | 抹灰面油漆涂料 | (1)墙面、GRC线条 (2)混凝土 (3)腻子、2遍 (4)无 (5)真石漆（刷底漆、真石漆、罩面漆）、3遍 | m2 | 161.902 |  |  |  | 清单
1053 | 010515001041 | 现浇构件钢筋 | (1)圆钢、φ6 | t | 0.027 |  |  |  | 清单
1054 | 010515001042 | 现浇构件钢筋 | (1)圆钢、φ8 | t | 0.048 |  |  |  | 清单
分部分项工程量清单与计价表
工程名称：将乐县公益性公墓建设项目-墓园工程 | [6 empty] | 第143页 共202页
序号 | 项目编码 | 项目名称 | 项目特征描述 | 计量单位 | 工程量 | 金 额(元)
[6 empty] | 综合单价 |  | 合价
1055 | 010515001043 | 现浇构件钢筋 | (1)螺纹钢筋、φ8 | t | 2.352 |  |  |  | 清单
1056 | 010515001044 | 现浇构件钢筋 | (1)螺纹钢筋、φ10 | t | 3.212 |  |  |  | 清单
1057 | 010515001045 | 现浇构件钢筋 | (1)螺纹钢筋、φ12 | t | 0.48 |  |  |  | 清单
1058 | 010515001046 | 现浇构件钢筋 | (1)螺纹钢筋、φ14 | t | 0.851 |  |  |  | 清单
1059 | 010515001047 | 现浇构件钢筋 | (1)螺纹钢筋、φ16 | t | 0.126 |  |  |  | 清单
1060 | 010515001048 | 现浇构件钢筋 | (1)螺纹钢筋、φ18 | t | 0.981 |  |  |  | 清单
1061 | 010515001049 | 现浇构件钢筋 | (1)螺纹钢筋、φ20 | t | 1.174 |  |  |  | 清单
1062 | 010515001050 | 现浇构件钢筋 | (1)螺纹钢筋、φ22 | t | 0.377 |  |  |  | 清单
1063 | 010515001051 | 现浇构件钢筋 | (1)螺纹钢筋、φ25 | t | 3.688 |  |  |  | 清单
1064 | 040101003003 | 挖基坑土方 | (1)土壤类别:三类土 (2)挖土深度:2m内 | m3 | 53.592 |  |  |  | 清单
1065 | 040101002004 | 挖沟槽土方 | (1)土壤类别:三类土 (2)挖土深度:2m内 | m3 | 3.3 |  |  |  | 清单
1066 | 040103001006 | 填方 | (1)满足设计及规范要求 (2)原土回填 (3)满足设计及规范要求 (4)三类土 | m3 | 34.284 |  |  |  | 清单
前场水景* | [8 empty] | 分项工程(17市政)
|  | 前场水景 | [6 empty] | 清单
1067 | 010501001015 | 垫层 | (1)商品混凝土、泵送 (2)C20 | m3 | 92.277 |  |  |  | 清单
1068 | 070105002002 | 水池底板 | (1)商品混凝土、泵送 (2)C30P8 | m3 | 443.868 |  |  |  | 清单
1069 | 070105003003 | 水池壁板 | (1)商品混凝土、泵送 (2)C30P8 | m3 | 188.38 |  |  |  | 清单
1070 | 040601008002 | 现浇混凝土池柱 | (1)商品混凝土、泵送 (2)C30P8 | m3 | 11.716 |  |  |  | 清单
1071 | 010506001004 | 直形楼梯 | (1)商品混凝土、泵送 (2)C30P8 (3)梁式 (4)150mm | m2 | 180.8 |  |  |  | 清单
1072 | 010515001061 | 现浇构件钢筋 | (1)螺纹钢筋、φ6 | t | 0.762 |  |  |  | 清单
1073 | 010515001062 | 现浇构件钢筋 | (1)螺纹钢筋、φ8 | t | 3.963 |  |  |  | 清单
1074 | 010515001063 | 现浇构件钢筋 | (1)螺纹钢筋、φ10 | t | 2.22 |  |  |  | 清单
1075 | 010515001064 | 现浇构件钢筋 | (1)螺纹钢筋、φ14 | t | 32.828 |  |  |  | 清单
1076 | 010515001065 | 现浇构件钢筋 | (1)螺纹钢筋、φ16 | t | 18.029 |  |  |  | 清单
1077 | 010515001066 | 现浇构件钢筋 | (1)螺纹钢筋、φ18 | t | 9.379 |  |  |  | 清单
1078 | 010515001067 | 现浇构件钢筋 | (1)螺纹钢筋、φ20 | t | 0.959 |  |  |  | 清单
1079 | 010515001068 | 现浇构件钢筋 | (1)螺纹钢筋、φ22 | t | 10.254 |  |  |  | 清单
1080 | 010515001069 | 现浇构件钢筋 | (1)螺纹钢筋、φ25 | t | 11.16 |  |  |  | 清单
1081 | 011106001002 | 石材楼梯面层 | (1)15厚mm1:2.5水泥 | m2 | 180.8 |  |  |  | 清单
分部分项工程量清单与计价表
工程名称：将乐县公益性公墓建设项目-墓园工程 | [6 empty] | 第144页 共202页
序号 | 项目编码 | 项目名称 | 项目特征描述 | 计量单位 | 工程量 | 金 额(元)
[6 empty] | 综合单价 |  | 合价
砂浆找平层+5mm厚益胶泥 (2)火烧面芝麻黑花岗岩踢面、600x150x20mm厚，火烧面芝麻黑花岗岩踏面、600x530x50mm厚，火烧面芝麻黑花岗岩踏面、600x600x50mm厚 (3)无 (4)无 (5)无 (6)无
1082 | 011108003001 | 块料零星项目 | (1)楼梯侧面 (2)15厚mm1:2.5水泥砂浆找平层+5mm厚益胶泥 (3)仿芝麻黑石英砖、300x250x15mm厚 (4)无 (5)无 (6)无 | m2 | 21.096 |  |  |  | 清单
1083 | 011102001003 | 石材楼地面 | (1)11厚PA-A益胶泥（3厚扒底,8厚抹平粘贴） (2)光面芝麻黑、300x250x15mm厚 (3)无 (4)无 (5)无 (6)石材均要做六面防水，并采用专用填缝剂，以防泛碱而污染石材面 | m2 | 798.514 |  |  |  | 清单
1084 | 011101006022 | 平面砂浆找平层 | (1)18mm、1：3水泥砂浆 | m2 | 798.514 |  |  |  | 清单
1085 | 011101006023 | 平面砂浆找平层 | (1)20mm、1：3水泥砂浆 | m2 | 798.514 |  |  |  | 清单
1086 | 011101006024 | 平面砂浆找平层 | (1)20mm、1：3水泥砂浆 | m2 | 798.514 |  |  |  | 清单
1087 | 010904002004 | 楼（地）面涂膜防水 | (1)水泥基 (2)2mm、2遍 (3)无 (4)满足设计及规范要求 | m2 | 798.514 |  |  |  | 清单
1088 | 010903002010 | 墙面涂膜防水 | (1)2厚水泥基防水涂料 | m2 | 547.368 |  |  |  | 清单
1089 | 011205002002 | 块料柱面 | (1)矩形、300*300mm (2)水泥砂浆粘贴 (3)仿芝麻黑石英砖、300x900x15厚 (4)无 (5)无 (6)无 | m2 | 70.74 |  |  |  | 清单
1090 | 011204001003 | 石材墙面 | (1)水池墙体（弧形） (2)水泥砂浆粘结 (3)光面芝麻黑、300x | m2 | 226.223 |  |  |  | 清单
分部分项工程量清单与计价表
工程名称：将乐县公益性公墓建设项目-墓园工程 | [6 empty] | 第145页 共202页
序号 | 项目编码 | 项目名称 | 项目特征描述 | 计量单位 | 工程量 | 金 额(元)
[6 empty] | 综合单价 |  | 合价
600x20mm厚 (4)无 (5)无 (6)无 (7)石材均要做六面防水，并采用专用填缝剂，以防泛碱而污染石材面
1091 | 011204001004 | 石材墙面 | (1)水池墙体 (2)水泥砂浆粘结 (3)光面芝麻黑、300x600x20mm厚 (4)无 (5)无 (6)无 (7)石材均要做六面防水，并采用专用填缝剂，以防泛碱而污染石材面 | m2 | 250.405 |  |  |  | 清单
1092 | 011206001005 | 石材零星项目 | (1)前景水池墙压顶 (2)5mm益胶泥 (3)火烧面芝麻黑花岗岩压顶、600x500x50mm厚 (4)无 (5)无 (6)无 (7)石材均要做六面防水，并采用专用填缝剂，以防泛碱而污染石材面 | m2 | 59.25 |  |  |  | 清单
1093 | 011503009003 | 石材栏杆、扶手 | (1)1350mm高石栏杆 (2)1500mm (3)无 (4)1400x850x120厚哑光面芝麻白花岗岩，云石胶固定，中间部分为龙眼面，15x10深拉槽拉槽 (5)200x200x1260高哑光面芝麻白花岗岩柱，10深拉槽、4直径14mm 400mm长钢筋插销固定 (6)200x250x80高哑光面芝麻白花岗岩 (7)200x200x190高哑光面芝麻白花岗岩4根直径14mm 300mm长钢筋插销固定 (8)详见石栏杆LD-3.1.1 | m | 133.084 |  |  |  | 清单
1094 | 011503009004 | 石材栏杆、扶手 | (1)1350mm高石栏杆、弧形 (2)1500mm (3)无 (4)1400x850x120厚哑光面芝麻白花岗岩，云石胶固定，中间部 | m | 63.783 |  |  |  | 清单
分部分项工程量清单与计价表
工程名称：将乐县公益性公墓建设项目-墓园工程 | [6 empty] | 第146页 共202页
序号 | 项目编码 | 项目名称 | 项目特征描述 | 计量单位 | 工程量 | 金 额(元)
[6 empty] | 综合单价 |  | 合价
分为龙眼面，15x10深拉槽拉槽 (5)200x200x1260高哑光面芝麻白花岗岩柱，10深拉槽、4直径14mm 400mm长钢筋插销固定 (6)200x250x80高哑光面芝麻白花岗岩 (7)200x200x190高哑光面芝麻白花岗岩4根直径14mm 300mm长钢筋插销固定 (8)详见石栏杆LD-3.1.1
1095 | 011406001015 | 抹灰面油漆涂料 | (1)前景水池楼梯底板 (2)混凝土 (3)腻子、2遍 (4)无 (5)真石漆（刷底漆、真石漆、罩面漆）、3遍 | m2 | 200.348 |  |  |  | 清单
1096 | 040101001002 | 挖一般土方 | (1)三类土 (2)土方竖向布置 | m3 | 4194.207 |  |  |  | 清单
1097 | 040103001008 | 填方 | (1)原土回填 (2)土方平衡 | m3 | 1074.832 |  |  |  | 清单
|  | 泵坑 | [6 empty] | 清单
1098 | 040504002002 | 混凝土井 | (1)C30 (2)C20混凝土垫层、100mm (3)P8、2mm水泥基防水涂料 (4)成品树脂井盖、900*900mm、304#拉丝面不锈钢标志(雨/污字阴刻2mm)+5厚60X155不锈钢板 (5)φ12钢筋爬梯 (6)18mm1：3水泥砂浆（最薄处18mm） (7)20mm1：3水泥砂浆 (8)安全防坠网、钢管井字架 (9)25mm塑料排蓄水板 (10)150g/m2土工布滤水层一层 | 座 | 1 |  |  |  | 清单
1099 | 011102003008 | 块料楼地面 | (1)11厚PA-A益胶泥（3厚扒底,8厚抹平粘贴） (2)光面瓷砖、300×300×8mm (3)无 (4)无 (5)无 | m2 | 8 |  |  |  | 清单
1100 | 011204003002 | 块料墙面 | (1)泵井墙 (2)11厚PA-A益胶泥（3厚扒底,8厚抹平粘贴） | m2 | 48.255 |  |  |  | 清单
分部分项工程量清单与计价表
工程名称：将乐县公益性公墓建设项目-墓园工程 | [6 empty] | 第147页 共202页
序号 | 项目编码 | 项目名称 | 项目特征描述 | 计量单位 | 工程量 | 金 额(元)
[6 empty] | 综合单价 |  | 合价
(3)光面瓷砖、300×300×8mm (4)无 (5)无 (6)无
1101 | 010515001070 | 现浇构件钢筋 | (1)螺纹钢筋、φ6 | t | 0.015 |  |  |  | 清单
1102 | 010515001071 | 现浇构件钢筋 | (1)螺纹钢筋、φ8 | t | 0.013 |  |  |  | 清单
1103 | 010515001072 | 现浇构件钢筋 | (1)螺纹钢筋、φ10 | t | 0.045 |  |  |  | 清单
1104 | 010515001073 | 现浇构件钢筋 | (1)螺纹钢筋、φ12 | t | 1.716 |  |  |  | 清单
1105 | 010515001074 | 现浇构件钢筋 | (1)螺纹钢筋、φ16 | t | 0.144 |  |  |  | 清单
1106 | 040101003005 | 挖基坑土方 | (1)土壤类别:三类土 (2)挖土深度:2m内 | m3 | 134.143 |  |  |  | 清单
1107 | 040103001009 | 填方 | (1)密实度要求:满足设计及规范要求 (2)填方材料品种:满足设计及规范要求 (3)填方粒径要求:满足设计及规范要求 (4)填方来源、运距:就地取土 | m3 | 96.135 |  |  |  | 清单
文化名人墙* | [8 empty] | 分项工程(17市政)
1108 | 010501002003 | 带形基础 | (1)商品混凝土、泵送 (2)C25 | m3 | 5.303 |  |  |  | 清单
1109 | 010507005005 | 压顶 | (1)商品混凝土、非泵送 (2)C25 | m3 | 1.164 |  |  |  | 清单
1110 | 010502001006 | 矩形柱 | (1)商品混凝土、泵送 (2)C25 | m3 | 0.815 |  |  |  | 清单
1111 | 010504001003 | 直形墙 | (1)商品混凝土、泵送 (2)C25 | m3 | 9.55 |  |  |  | 清单
1112 | 010515001079 | 现浇构件钢筋 | (1)螺纹钢筋、φ8 | t | 0.102 |  |  |  | 清单
1113 | 010515001080 | 现浇构件钢筋 | (1)螺纹钢筋、φ10 | t | 0.15 |  |  |  | 清单
1114 | 010515001081 | 现浇构件钢筋 | (1)螺纹钢筋、φ12 | t | 0.718 |  |  |  | 清单
1115 | 010515001082 | 现浇构件钢筋 | (1)螺纹钢筋、φ14 | t | 0.408 |  |  |  | 清单
1116 | 010515001083 | 现浇构件钢筋 | (1)螺纹钢筋、φ16 | t | 0.109 |  |  |  | 清单
1117 | 010401003003 | 实心砖墙 | (1)烧结煤矸石普通砖、240×115×53 (2)景墙、2.9m (3)M7.5 | m3 | 9.293 |  |  |  | 清单
1118 | 011206001006 | 石材零星项目 | (1)砼压顶、景墙 (2)8mm益胶泥 (3)光面芝麻黑、600*600*150mm厚 (4)无 (5)无 (6)无 (7)石材均要做六面防水，并采用专用填缝剂，以防泛碱而污染石材面 | m2 | 17.82 |  |  |  | 清单
分部分项工程量清单与计价表
工程名称：将乐县公益性公墓建设项目-墓园工程 | [6 empty] | 第148页 共202页
序号 | 项目编码 | 项目名称 | 项目特征描述 | 计量单位 | 工程量 | 金 额(元)
[6 empty] | 综合单价 |  | 合价
1119 | 011502003002 | 石材装饰线 | (1)抹灰面 (2)光面芝麻黑、70厚100X600mm (3)无 | m | 29.7 |  |  |  | 清单
1120 | 011502003003 | 石材装饰线 | (1)抹灰面 (2)光面芝麻黑、100厚100X600mm (3)无 | m | 29.7 |  |  |  | 清单
1121 | 011502003004 | 石材装饰线 | (1)抹灰面 (2)黄色花岗岩、85厚130X600mm (3)无 | m | 46.68 |  |  |  | 清单
1122 | 011204001009 | 石材墙面 | (1)砖墙 (2)8mm益胶泥 (3)烧面黄锈石、20厚400X600mm (4)无 (5)无 (6)无 | m2 | 55.183 |  |  |  | 清单
1123 | 011204001010 | 石材墙面 | (1)砖墙 (2)点挂固定 (3)蘑菇面黄锈石、50厚400X600mm (4)无 (5)无 (6)无 | m2 | 35.146 |  |  |  | 清单
1124 | 020207001005 | 石浮雕 | (1)烧面黄锈石浮雕、20540*2540*40mm厚、图案甲定 (2)无 (3)无 (4)干挂 (5)无 | m2 | 52.172 |  |  |  | 清单
1125 | 011201004016 | 立面砂浆找平层 | (1)砖墙 (2)无 (3)12mm、1：2.5水泥砂浆 | m2 | 164.917 |  |  |  | 清单
1126 | 011406001017 | 抹灰面油漆涂料 | (1)景墙 (2)抹灰 (3)腻子、2遍 (4)无 (5)真石漆（刷底漆、真石漆、罩面漆）、3遍 (6)400*800mm拉槽 | m2 | 61.535 |  |  |  | 清单
1127 | 011201004017 | 立面砂浆找平层 | (1)砖墙 (2)无 (3)20mm厚、1:2.5水泥砂浆 | m2 | 61.535 |  |  |  | 清单
台阶一LD5.1.1 | [8 empty] | 分项工程(17市政)
1128 | 010501001017 | 垫层 | (1)商品混凝土、泵送 (2)C20 | m3 | 3.095 |  |  |  | 清单
1129 | 010501003005 | 独立基础 | (1)商品混凝土、泵送 (2)C30P8 | m3 | 9 |  |  |  | 清单
1130 | 010503001003 | 基础梁 | (1)商品混凝土、泵送 (2)C30P8 | m3 | 2.769 |  |  |  | 清单
分部分项工程量清单与计价表
工程名称：将乐县公益性公墓建设项目-墓园工程 | [6 empty] | 第149页 共202页
序号 | 项目编码 | 项目名称 | 项目特征描述 | 计量单位 | 工程量 | 金 额(元)
[6 empty] | 综合单价 |  | 合价
1131 | 010502001008 | 矩形柱 | (1)商品混凝土、泵送 (2)C30 | m3 | 6.208 |  |  |  | 清单
1132 | 010402001005 | 砌块墙 | (1)加气混凝土砌块、A3.5 (2)分隔墙、6m内 (3)加气混凝土专用砌筑砂浆 | m3 | 20.156 |  |  |  | 清单
1133 | 010405001003 | 砌筑超高增加费 | (1)10m内 | m3 | 120.938 |  |  |  | 清单
1134 | 010506001006 | 直形楼梯 | (1)商品混凝土、泵送 (2)C30P8 (3)梁式 (4)120mm | m2 | 50.84 |  |  |  | 清单
1135 | 011106001004 | 石材楼梯面层 | (1)15厚1:2.5水泥砂浆找平层+5厚益胶泥 (2)火烧面芝麻黑花岗岩踢面、600x150x20mm厚，火烧面芝麻黑花岗岩踏面、600x530x50mm厚 (3)无 (4)无 (5)无 (6)无 (7)石材均要做六面防水，并采用专用填缝剂，以防泛碱而污染石材面 | m2 | 50.84 |  |  |  | 清单
1136 | 011503009006 | 石材栏杆、扶手 | (1)1350mm高石栏杆 (2)1500mm (3)无 (4)1400x850x120厚哑光面芝麻白花岗岩，云石胶固定，中间部分为龙眼面，15x10深拉槽拉槽 (5)200x200x1260高哑光面芝麻白花岗岩柱，10深拉槽、4直径14mm 400mm长钢筋插销固定 (6)200x250x80高哑光面芝麻白花岗岩 (7)200x200x190高哑光面芝麻白花岗岩4根直径14mm 300mm长钢筋插销固定 (8)详见石栏杆LD-3.1.1 | m | 33.552 |  |  |  | 清单
1137 | 011204003004 | 块料墙面 | (1)砖墙 (2)5mm益胶泥 (3)仿芝麻白石英砖、300x900x15mm (4)无 (5)无 (6)无 | m2 | 112.943 |  |  |  | 清单
1138 | 011201004018 | 立面砂浆找平层 | (1)砖墙 (2)无 (3)15mm厚、1:2.5水 | m2 | 112.943 |  |  |  | 清单
分部分项工程量清单与计价表
工程名称：将乐县公益性公墓建设项目-墓园工程 | [6 empty] | 第150页 共202页
序号 | 项目编码 | 项目名称 | 项目特征描述 | 计量单位 | 工程量 | 金 额(元)
[6 empty] | 综合单价 |  | 合价
泥砂浆
1139 | 010515001093 | 现浇构件钢筋 | (1)螺纹钢筋、φ6 | t | 0.08 |  |  |  | 清单
1140 | 010515001094 | 现浇构件钢筋 | (1)螺纹钢筋、φ8 | t | 1.55 |  |  |  | 清单
1141 | 010515001095 | 现浇构件钢筋 | (1)螺纹钢筋、φ10 | t | 0.06 |  |  |  | 清单
1142 | 010515001096 | 现浇构件钢筋 | (1)螺纹钢筋、φ12 | t | 0.009 |  |  |  | 清单
1143 | 010515001097 | 现浇构件钢筋 | (1)螺纹钢筋、φ14 | t | 0.347 |  |  |  | 清单
1144 | 010515001098 | 现浇构件钢筋 | (1)螺纹钢筋、φ16 | t | 0.075 |  |  |  | 清单
1145 | 010515001099 | 现浇构件钢筋 | (1)螺纹钢筋、φ18 | t | 2.218 |  |  |  | 清单
1146 | 010515001100 | 现浇构件钢筋 | (1)螺纹钢筋、φ20 | t | 0.208 |  |  |  | 清单
1147 | 040101003007 | 挖基坑土方 | (1)土壤类别:三类土 (2)挖土深度:2m内 | m3 | 61.756 |  |  |  | 清单
1148 | 040103001011 | 填方 | (1)满足设计及规范要求 (2)原土回填 (3)满足设计及规范要求 (4)三类土 | m3 | 43.481 |  |  |  | 清单
台阶二LD6.1.1 | [8 empty] | 分项工程(17市政)
1149 | 010501001019 | 垫层 | (1)商品混凝土、泵送 (2)C20 | m3 | 7.659 |  |  |  | 清单
1150 | 010501003007 | 独立基础 | (1)商品混凝土、泵送 (2)C30P8 | m3 | 19.68 |  |  |  | 清单
1151 | 010503001004 | 基础梁 | (1)商品混凝土、泵送 (2)C30P8 | m3 | 8.053 |  |  |  | 清单
1152 | 010502001010 | 矩形柱 | (1)商品混凝土、泵送 (2)C30 | m3 | 12.445 |  |  |  | 清单
1153 | 010402001007 | 砌块墙 | (1)加气混凝土砌块、A3.5 (2)分隔墙、6m内 (3)加气混凝土专用砌筑砂浆 | m3 | 29.242 |  |  |  | 清单
1154 | 010405001004 | 砌筑超高增加费 | (1)10m内 | m3 | 175.453 |  |  |  | 清单
1155 | 010506001008 | 直形楼梯 | (1)商品混凝土、泵送 (2)C30P8 (3)梁式 (4)120mm | m2 | 123.24 |  |  |  | 清单
1156 | 011106001006 | 石材楼梯面层 | (1)15厚1:2.5水泥砂浆找平层+5厚益胶泥 (2)火烧面芝麻黑花岗岩踢面、600x150x20mm厚，火烧面芝麻黑花岗岩踏面、600x530x50mm厚 (3)无 (4)无 (5)无 (6)无 (7)15厚1:2.5水泥砂浆找平层+5厚益胶泥 (8)火烧面芝麻黑花岗 | m2 | 123.24 |  |  |  | 清单
分部分项工程量清单与计价表
工程名称：将乐县公益性公墓建设项目-墓园工程 | [6 empty] | 第151页 共202页
序号 | 项目编码 | 项目名称 | 项目特征描述 | 计量单位 | 工程量 | 金 额(元)
[6 empty] | 综合单价 |  | 合价
岩踢面、600x150x20mm厚，火烧面芝麻黑花岗岩踏面、600x530x50mm厚 (9)无 (10)无 (11)无 (12)无 (13)石材均要做六面防水，并采用专用填缝剂，以防泛碱而污染石材面
1157 | 011503009008 | 石材栏杆、扶手 | (1)1350mm高石栏杆 (2)1500mm (3)无 (4)1400x850x120厚哑光面芝麻白花岗岩，云石胶固定，中间部分为龙眼面，15x10深拉槽拉槽 (5)200x200x1260高哑光面芝麻白花岗岩柱，10深拉槽、4直径14mm 400mm长钢筋插销固定 (6)200x250x80高哑光面芝麻白花岗岩 (7)200x200x190高哑光面芝麻白花岗岩4根直径14mm 300mm长钢筋插销固定 (8)详见石栏杆LD-3.1.1 | m | 42.685 |  |  |  | 清单
1158 | 011204003006 | 块料墙面 | (1)砖墙 (2)5mm益胶泥 (3)仿芝麻白石英砖、300x900x15mm (4)无 (5)无 (6)无 | m2 | 175.7 |  |  |  | 清单
1159 | 011201004019 | 立面砂浆找平层 | (1)砖墙 (2)无 (3)15mm厚、1:2.5水泥砂浆 | m2 | 175.7 |  |  |  | 清单
1160 | 010515001109 | 现浇构件钢筋 | (1)螺纹钢筋、φ6 | t | 0.154 |  |  |  | 清单
1161 | 010515001110 | 现浇构件钢筋 | (1)螺纹钢筋、φ8 | t | 3.339 |  |  |  | 清单
1162 | 010515001111 | 现浇构件钢筋 | (1)螺纹钢筋、φ10 | t | 0.118 |  |  |  | 清单
1163 | 010515001112 | 现浇构件钢筋 | (1)螺纹钢筋、φ14 | t | 0.786 |  |  |  | 清单
1164 | 010515001113 | 现浇构件钢筋 | (1)螺纹钢筋、φ16 | t | 0.203 |  |  |  | 清单
1165 | 010515001114 | 现浇构件钢筋 | (1)螺纹钢筋、φ18 | t | 5.119 |  |  |  | 清单
1166 | 010515001115 | 现浇构件钢筋 | (1)螺纹钢筋、φ20 | t | 0.196 |  |  |  | 清单
1167 | 040101003009 | 挖基坑土方 | (1)土壤类别:三类土 (2)挖土深度:2m内 | m3 | 84.48 |  |  |  | 清单
1168 | 040101002005 | 挖沟槽土方 | (1)土壤类别:三类土 | m3 | 28.377 |  |  |  | 清单
分部分项工程量清单与计价表
工程名称：将乐县公益性公墓建设项目-墓园工程 | [6 empty] | 第152页 共202页
序号 | 项目编码 | 项目名称 | 项目特征描述 | 计量单位 | 工程量 | 金 额(元)
[6 empty] | 综合单价 |  | 合价
(2)挖土深度:2m内
1169 | 040103001013 | 填方 | (1)满足设计及规范要求 (2)原土回填 (3)满足设计及规范要求 (4)三类土 | m3 | 77.097 |  |  |  | 清单
台阶三LD7.1.1 | [8 empty] | 分项工程(17市政)
1170 | 010501001021 | 垫层 | (1)商品混凝土、泵送 (2)C20 | m3 | 0.616 |  |  |  | 清单
1171 | 010501003009 | 独立基础 | (1)商品混凝土、泵送 (2)C30P8 | m3 | 1.68 |  |  |  | 清单
1172 | 010503001005 | 基础梁 | (1)商品混凝土、泵送 (2)C30P8 | m3 | 0.444 |  |  |  | 清单
1173 | 010502001012 | 矩形柱 | (1)商品混凝土、泵送 (2)C30 | m3 | 0.504 |  |  |  | 清单
1174 | 010402001009 | 砌块墙 | (1)加气混凝土砌块、A3.5 (2)分隔墙、6m内 (3)加气混凝土专用砌筑砂浆 | m3 | 1.846 |  |  |  | 清单
1175 | 010506001010 | 直形楼梯 | (1)商品混凝土、泵送 (2)C30P8 (3)梁式 (4)120mm | m2 | 9.12 |  |  |  | 清单
1176 | 011106001008 | 石材楼梯面层 | (1)15厚1:2.5水泥砂浆找平层+5厚益胶泥 (2)火烧面芝麻黑花岗岩踢面、600x150x20mm厚，火烧面芝麻黑花岗岩踏面、600x530x50mm厚 (3)无 (4)无 (5)无 (6)无 (7)15厚1:2.5水泥砂浆找平层+5厚益胶泥 (8)火烧面芝麻黑花岗岩踢面、600x150x20mm厚，火烧面芝麻黑花岗岩踏面、600x530x50mm厚 (9)无 (10)无 (11)无 (12)无 (13)石材均要做六面防水，并采用专用填缝剂，以防泛碱而污染石材面 | m2 | 9.12 |  |  |  | 清单
1177 | 011503009010 | 石材栏杆、扶手 | (1)1350mm高石栏杆 (2)1500mm (3)无 (4)1400x850x120厚哑光面芝麻白花岗岩， | m | 5.902 |  |  |  | 清单
分部分项工程量清单与计价表
工程名称：将乐县公益性公墓建设项目-墓园工程 | [6 empty] | 第153页 共202页
序号 | 项目编码 | 项目名称 | 项目特征描述 | 计量单位 | 工程量 | 金 额(元)
[6 empty] | 综合单价 |  | 合价
云石胶固定，中间部分为龙眼面，15x10深拉槽拉槽 (5)200x200x1260高哑光面芝麻白花岗岩柱，10深拉槽、4直径14mm 400mm长钢筋插销固定 (6)200x250x80高哑光面芝麻白花岗岩 (7)200x200x190高哑光面芝麻白花岗岩4根直径14mm 300mm长钢筋插销固定 (8)详见石栏杆LD-3.1.1
1178 | 011204003008 | 块料墙面 | (1)砖墙 (2)5mm益胶泥 (3)仿芝麻白石英砖、300x900x15mm (4)无 (5)无 (6)无 | m2 | 12.516 |  |  |  | 清单
1179 | 011201004020 | 立面砂浆找平层 | (1)砖墙 (2)无 (3)15mm厚、1:2.5水泥砂浆 | m2 | 12.516 |  |  |  | 清单
1180 | 010515001123 | 现浇构件钢筋 | (1)螺纹钢筋、φ6 | t | 0.024 |  |  |  | 清单
1181 | 010515001124 | 现浇构件钢筋 | (1)螺纹钢筋、φ8 | t | 0.242 |  |  |  | 清单
1182 | 010515001125 | 现浇构件钢筋 | (1)螺纹钢筋、φ10 | t | 0.01 |  |  |  | 清单
1183 | 010515001126 | 现浇构件钢筋 | (1)螺纹钢筋、φ12 | t | 0.004 |  |  |  | 清单
1184 | 010515001127 | 现浇构件钢筋 | (1)螺纹钢筋、φ14 | t | 0.066 |  |  |  | 清单
1185 | 010515001128 | 现浇构件钢筋 | (1)螺纹钢筋、φ16 | t | 0.046 |  |  |  | 清单
1186 | 010515001129 | 现浇构件钢筋 | (1)螺纹钢筋、φ18 | t | 0.319 |  |  |  | 清单
1187 | 040101003011 | 挖基坑土方 | (1)土壤类别:三类土 (2)挖土深度:2m内 | m3 | 9.68 |  |  |  | 清单
1188 | 040101002006 | 挖沟槽土方 | (1)土壤类别:三类土 (2)挖土深度:2m内 | m3 | 1.82 |  |  |  | 清单
1189 | 040103001015 | 填方 | (1)满足设计及规范要求 (2)原土回填 (3)满足设计及规范要求 (4)三类土 | m3 | 8.45 |  |  |  | 清单
台阶四LD8.1.1 | [8 empty] | 分项工程(17市政)
1190 | 010501001023 | 垫层 | (1)商品混凝土、泵送 (2)C20 | m3 | 2.676 |  |  |  | 清单
1191 | 010501003011 | 独立基础 | (1)商品混凝土、泵送 (2)C30P8 | m3 | 6.72 |  |  |  | 清单
1192 | 010503001006 | 基础梁 | (1)商品混凝土、泵送 (2)C30P8 | m3 | 2.525 |  |  |  | 清单
分部分项工程量清单与计价表
工程名称：将乐县公益性公墓建设项目-墓园工程 | [6 empty] | 第154页 共202页
序号 | 项目编码 | 项目名称 | 项目特征描述 | 计量单位 | 工程量 | 金 额(元)
[6 empty] | 综合单价 |  | 合价
1193 | 010502001014 | 矩形柱 | (1)商品混凝土、泵送 (2)C30 | m3 | 3.167 |  |  |  | 清单
1194 | 010402001011 | 砌块墙 | (1)加气混凝土砌块、A3.5 (2)分隔墙、6m内 (3)加气混凝土专用砌筑砂浆 | m3 | 6.63 |  |  |  | 清单
1195 | 010506001012 | 直形楼梯 | (1)商品混凝土、泵送 (2)C30P8 (3)梁式 (4)120mm | m2 | 41.934 |  |  |  | 清单
1196 | 011106001010 | 石材楼梯面层 | (1)15厚1:2.5水泥砂浆找平层+5厚益胶泥 (2)火烧面芝麻黑花岗岩踢面、600x150x20mm厚，火烧面芝麻黑花岗岩踏面、600x530x50mm厚 (3)无 (4)无 (5)无 (6)无 (7)15厚1:2.5水泥砂浆找平层+5厚益胶泥 (8)火烧面芝麻黑花岗岩踢面、600x150x20mm厚，火烧面芝麻黑花岗岩踏面、600x530x50mm厚 (9)无 (10)无 (11)无 (12)无 (13)石材均要做六面防水，并采用专用填缝剂，以防泛碱而污染石材面 | m2 | 41.934 |  |  |  | 清单
1197 | 011503009012 | 石材栏杆、扶手 | (1)1350mm高石栏杆 (2)1500mm (3)无 (4)1400x850x120厚哑光面芝麻白花岗岩，云石胶固定，中间部分为龙眼面，15x10深拉槽拉槽 (5)200x200x1260高哑光面芝麻白花岗岩柱，10深拉槽、4直径14mm 400mm长钢筋插销固定 (6)200x250x80高哑光面芝麻白花岗岩 (7)200x200x190高哑光面芝麻白花岗岩4根直径14mm 300mm长钢筋插销固定 (8)详见石栏杆LD-3.1.1 | m | 34.749 |  |  |  | 清单
1198 | 011204003010 | 块料墙面 | (1)砖墙 | m2 | 41.779 |  |  |  | 清单
分部分项工程量清单与计价表
工程名称：将乐县公益性公墓建设项目-墓园工程 | [6 empty] | 第155页 共202页
序号 | 项目编码 | 项目名称 | 项目特征描述 | 计量单位 | 工程量 | 金 额(元)
[6 empty] | 综合单价 |  | 合价
(2)5mm益胶泥 (3)仿芝麻白石英砖、300x900x15mm (4)无 (5)无 (6)无
1199 | 011201004021 | 立面砂浆找平层 | (1)砖墙 (2)无 (3)15mm厚、1:2.5水泥砂浆 | m2 | 41.779 |  |  |  | 清单
1200 | 010515001135 | 现浇构件钢筋 | (1)螺纹钢筋、φ6 | t | 0.097 |  |  |  | 清单
1201 | 010515001136 | 现浇构件钢筋 | (1)螺纹钢筋、φ8 | t | 1.155 |  |  |  | 清单
1202 | 010515001137 | 现浇构件钢筋 | (1)螺纹钢筋、φ10 | t | 0.039 |  |  |  | 清单
1203 | 010515001138 | 现浇构件钢筋 | (1)螺纹钢筋、φ14 | t | 0.263 |  |  |  | 清单
1204 | 010515001139 | 现浇构件钢筋 | (1)螺纹钢筋、φ18 | t | 1.887 |  |  |  | 清单
1205 | 040101003013 | 挖基坑土方 | (1)土壤类别:三类土 (2)挖土深度:2m内 | m3 | 36.92 |  |  |  | 清单
1206 | 040101002007 | 挖沟槽土方 | (1)土壤类别:三类土 (2)挖土深度:2m内 | m3 | 8.479 |  |  |  | 清单
1207 | 040103001017 | 填方 | (1)满足设计及规范要求 (2)原土回填 (3)满足设计及规范要求 (4)三类土 | m3 | 31.883 |  |  |  | 清单
零星小品* | [8 empty] | 分项工程(17市政)
1208 | 04B005 | 12生肖雕塑 | (1)12生肖雕塑 (2)包含所有费用 | 个 | 12 |  |  |  | 清单
1209 | 04B006 | “孝”字浮雕 | (1)“孝”字浮雕，业主成品采购 (2)包含所有费用 | 个 | 1 |  |  |  | 清单
1210 | 04B007 | “道”字浮雕 | (1)“道”字浮雕，业主成品采购 (2)暂定价结算按实调整 | 个 | 1 |  |  |  | 清单
1211 | 050301005001 | 点风景石 | (1)泰山石 (2)9465*2160*3800(H)、约194~217t (3)1：2水泥砂浆 | t | 205.875 |  |  |  | 清单
1212 | 010501001024 | 垫层 | (1)商品混凝土、泵送 (2)C15 | m3 | 9.124 |  |  |  | 清单
1213 | 010404001010 | 垫层 | (1)碎石、100mm (2)素土夯实大于90% | m3 | 3.421 |  |  |  | 清单
1214 | 04B008 | 公墓导视牌 | (1)公墓导视牌 (2)暂定价结算按实调整 | 个 | 4 |  |  |  | 清单
1215 | 04B009 | 墓区标识 | (1)墓区标识 (2)暂定价结算按实调整 | 个 | 484 |  |  |  | 清单
1216 | 04B010 | 座椅-四人座 | (1)墓区标识 (2)暂定价结算按实调 | 个 | 3 |  |  |  | 清单
分部分项工程量清单与计价表
工程名称：将乐县公益性公墓建设项目-墓园工程 | [6 empty] | 第156页 共202页
序号 | 项目编码 | 项目名称 | 项目特征描述 | 计量单位 | 工程量 | 金 额(元)
[6 empty] | 综合单价 |  | 合价
整
1217 | 04B011 | 垃圾桶 | (1)垃圾桶 (2)暂定价结算按实调整 | 个 | 6 |  |  |  | 清单
沥青园路* | [8 empty] | 分项工程(17市政)
1218 | 040203006002 | 沥青混凝土 | (1)改性沥青混凝土 (2)3mm (3)细粒式 (4)AC-13 C 碎石 (5)满足设计及规范要求 | m2 | 5923.664 |  |  |  | 清单
1219 | 040203003001 | 透层、粘层 | (1)乳化沥青 (2)2.5~3.5kg/m2 | m2 | 5923.664 |  |  |  | 清单
1220 | 040203006003 | 沥青混凝土 | (1)改性沥青混凝土 (2)4mm (3)粗粒式 (4)AC-26 C 碎石 (5)满足设计及规范要求 | m2 | 5923.664 |  |  |  | 清单
1221 | 040203003002 | 透层、粘层 | (1)乳化沥青 (2)2.5~3.5kg/m2 | m2 | 5923.664 |  |  |  | 清单
1222 | 040303001001 | 混凝土垫层 | (1)C25 | m3 | 1066.26 |  |  |  | 清单
1223 | 040202011001 | 碎石 | (1)200mm (2)碎石（级配） (3)素土夯实（压实系数≥93%） | m2 | 5923.664 |  |  |  | 清单
毛石小挡墙* | [8 empty] | 分项工程(17市政)
1224 | 010403004002 | 石挡土墙 | (1)MU30毛石 (2)无 (3)无 (4)M7.5级混合砂浆 | m3 | 17477.989 |  |  |  | 清单
1225 | 080106004001 | 滤沟、滤层 | (1)毛石挡土墙 (2)黏土、粗砾或碎石、1~4mm砂砾或石屑、300~400g/m2土工布 (3)700*800mm异形 (4)200mm厚、200mm厚、200mm厚 | m3 | 5167.366 |  |  |  | 清单
1226 | 040402018003 | 施工缝 | (1)伸缩缝 (2)沥青木板、20mm (3)满足设计及规范要求 (4)每隔15~20m设置 | m | 538.486 |  |  |  | 清单
1227 | 040309009001 | 桥面排（泄）水管 | (1)PVC管 (2)φ50mm | m | 3640.987 |  |  |  | 清单
1228 | 011204003012 | 块料墙面 | (1)挡土墙 (2)5mm益胶泥 (3)仿芝麻黑石英砖、150x600x15mm厚 (4)无 (5)无 (6)无 | m2 | 9423.512 |  |  |  | 清单
1229 | 011201004022 | 立面砂浆找平层 | (1)毛石挡土墙 (2)无 | m2 | 9423.512 |  |  |  | 清单
分部分项工程量清单与计价表
工程名称：将乐县公益性公墓建设项目-墓园工程 | [6 empty] | 第157页 共202页
序号 | 项目编码 | 项目名称 | 项目特征描述 | 计量单位 | 工程量 | 金 额(元)
[6 empty] | 综合单价 |  | 合价
(3)15mm、1：2.5水泥砂浆
石栏杆* | [8 empty] | 分项工程(17市政)
1230 | 011503009013 | 石材栏杆、扶手 | (1)1350mm高石栏杆 (2)1500mm (3)无 (4)1400x850x120厚哑光面芝麻白花岗岩，云石胶固定，中间部分为龙眼面，15x10深拉槽拉槽 (5)200x200x1260高哑光面芝麻白花岗岩柱，10深拉槽、4直径14mm 400mm长钢筋插销固定 (6)200x250x80高哑光面芝麻白花岗岩 (7)200x200x190高哑光面芝麻白花岗岩4根直径14mm 300mm长钢筋插销固定 (8)详见石栏杆LD-3.1.1 | m | 1594.735 |  |  |  | 清单
1231 | 011503009014 | 石材栏杆、扶手 | (1)1350mm高石栏杆、弧形 (2)1500mm (3)无 (4)1400x850x120厚哑光面芝麻白花岗岩，云石胶固定，中间部分为龙眼面，15x10深拉槽拉槽 (5)200x200x1260高哑光面芝麻白花岗岩柱，10深拉槽、4直径14mm 400mm长钢筋插销固定 (6)200x250x80高哑光面芝麻白花岗岩 (7)200x200x190高哑光面芝麻白花岗岩4根直径14mm 300mm长钢筋插销固定 (8)详见石栏杆LD-3.1.1 | m | 68.351 |  |  |  | 清单
园林工程 | [8 empty] | 单位工程(17园林)
绿化种植 | [8 empty] | 分项工程(17园林)
1232 | 050101010002 | 整理绿化用地 | (1)无 (2)无 (3)无 (4)满足设计要求 (5)无 | m2 | 27295 |  |  |  | 清单
1233 | 050101009002 | 种植土回(换)填 | (1)无 (2)以排水良好,肥沃的壤土为宜 (3)外购包含在材料单 | m3 | 2038.025 |  |  |  | 清单
分部分项工程量清单与计价表
工程名称：将乐县公益性公墓建设项目-墓园工程 | [6 empty] | 第158页 共202页
序号 | 项目编码 | 项目名称 | 项目特征描述 | 计量单位 | 工程量 | 金 额(元)
[6 empty] | 综合单价 |  | 合价
价中 (4)草5CM;地被15CM;小灌木30CM;大灌木45CM;浅根乔木60CM;深根乔木90CM
1234 | 050102001020 | 栽植乔木 | (1)种类:乌桕 (2)胸径或干径:胸径18-20cm (3)株高、冠径:9-10m、4.5-5m (4)人工 (5)成活养护期半年日常养护期半年 (6)每土球直径10cm用量5kg | 株 | 6 |  |  |  | 清单
1235 | 050102001021 | 栽植乔木 | (1)种类:香樟 (2)胸径或干径:胸径15-17cm (3)株高、冠径:7-8m、3.5-4m (4)人工 (5)成活养护期半年日常养护期半年 (6)每土球直径10cm用量5kg | 株 | 159 |  |  |  | 清单
1236 | 050102001022 | 栽植乔木 | (1)种类:红果冬青 (2)胸径或干径:胸径15-17cm (3)株高、冠径:6-7m、3-3.5m (4)人工 (5)成活养护期半年日常养护期半年 (6)每土球直径10cm用量5kg | 株 | 2 |  |  |  | 清单
1237 | 050102001023 | 栽植乔木 | (1)种类:垂柳 (2)胸径或干径:胸径12-13cm (3)株高、冠径:5-6m、2.5-3m (4)人工 (5)成活养护期半年日常养护期半年 (6)每土球直径10cm用量5kg | 株 | 10 |  |  |  | 清单
1238 | 050102001024 | 栽植乔木 | (1)种类:广玉兰 (2)胸径或干径:胸径12-13cm (3)株高、冠径:5-6m、2.5-3m (4)起挖方式:人工 (5)养护期:成活养护期半年日常养护期半年 (6)每土球直径10cm用量5kg | 株 | 19 |  |  |  | 清单
1239 | 050102001025 | 栽植乔木 | (1)种类:无患子 (2)胸径或干径:胸径1 | 株 | 54 |  |  |  | 清单
分部分项工程量清单与计价表
工程名称：将乐县公益性公墓建设项目-墓园工程 | [6 empty] | 第159页 共202页
序号 | 项目编码 | 项目名称 | 项目特征描述 | 计量单位 | 工程量 | 金 额(元)
[6 empty] | 综合单价 |  | 合价
3-15cm (3)株高、冠径:5-5.5m、2.2-2.5m (4)起挖方式:人工 (5)养护期:成活养护期半年日常养护期半年 (6)每土球直径10cm用量5kg
1240 | 050102001026 | 栽植乔木 | (1)种类:蒲葵 (2)胸径或干径:30cm (3)株高、冠径:5-5.5m、2-2.5m (4)人工 (5)成活养护期半年日常养护期半年 (6)每土球直径10cm用量5kg | 株 | 18 |  |  |  | 清单
1241 | 050102001027 | 栽植乔木 | (1)种类:黄花槐 (2)胸径或干径:胸径7-8cm (3)株高、冠径:高度3.5-4m、冠幅2-2.5m (4)人工 (5)成活养护期半年日常养护期半年 (6)每土球直径10cm用量5kg | 株 | 117 |  |  |  | 清单
1242 | 050102001028 | 栽植乔木 | (1)种类:桂花 (2)胸径或干径:胸径13-15mm (3)株高、冠径:高度3-3.5m、冠幅2.8-3.2m (4)人工 (5)成活养护期半年日常养护期半年 (6)每土球直径10cm用量5kg | 株 | 4 |  |  |  | 清单
1243 | 050102002005 | 栽植灌木 | (1)丛生紫薇 (2)无 (3)人工 (4)成活养护期半年日常养护期半年 (5)3-3.5m (6)冠幅3-3.5m (7)每土球直径10cm用量5kg | 株 | 7 |  |  |  | 清单
1244 | 050102001029 | 栽植乔木 | (1)种类:侧柏 (2)胸径或干径:8cm (3)株高、冠径:高度2.5-2.8m、冠幅0.8-1m (4)人工 (5)成活养护期半年日常养护期半年 (6)每土球直径10cm用量5kg | 株 | 68 |  |  |  | 清单
1245 | 050102001030 | 栽植乔木 | (1)种类:龙柏 (2)胸径或干径:8cm | 株 | 61 |  |  |  | 清单
分部分项工程量清单与计价表
工程名称：将乐县公益性公墓建设项目-墓园工程 | [6 empty] | 第160页 共202页
序号 | 项目编码 | 项目名称 | 项目特征描述 | 计量单位 | 工程量 | 金 额(元)
[6 empty] | 综合单价 |  | 合价
(3)株高、冠径:高度2.5-2.8m、冠幅0.8-1m (4)人工 (5)成活养护期半年日常养护期半年 (6)每土球直径10cm用量5kg
1246 | 050102001031 | 栽植乔木 | (1)种类:石楠 (2)胸径或干径:7cm (3)株高、冠径:高度2.5-3m、冠幅2-2.5m (4)人工 (5)成活养护期半年日常养护期半年 (6)每土球直径10cm用量5kg | 株 | 4 |  |  |  | 清单
1247 | 050102001032 | 栽植乔木 | (1)种类:鸡爪槭 (2)胸径或干径:胸径7-8cm (3)株高、冠径:高度2.5-3m、冠幅2-2.5m (4)人工 (5)成活养护期半年日常养护期半年 (6)每土球直径10cm用量5kg | 株 | 9 |  |  |  | 清单
1248 | 050102001033 | 栽植乔木 | (1)种类:小叶紫薇 (2)胸径或干径:胸径7cm (3)株高、冠径:高度2.5-3m、冠幅2-2.5m (4)人工 (5)成活养护期半年日常养护期半年 (6)每土球直径10cm用量5kg | 株 | 13 |  |  |  | 清单
1249 | 050102001034 | 栽植乔木 | (1)种类:碧桃 (2)胸径或干径:胸径7cm (3)株高、冠径:高度2-2.5m、冠幅2-2.5m (4)人工 (5)成活养护期半年日常养护期半年 (6)每土球直径10cm用量5kg | 株 | 51 |  |  |  | 清单
1250 | 050102002006 | 栽植灌木 | (1)丛生杜鹃 (2)无 (3)人工 (4)成活养护期半年日常养护期半年 (5)高度2-2.2m (6)冠幅1.6-1.8m (7)每土球直径10cm用量5kg | 株 | 20 |  |  |  | 清单
1251 | 050102001035 | 栽植乔木 | (1)种类:蜀桧 (2)胸径或干径:5cm (3)株高、冠径:高度1 | 株 | 8881 |  |  |  | 清单
分部分项工程量清单与计价表
工程名称：将乐县公益性公墓建设项目-墓园工程 | [6 empty] | 第161页 共202页
序号 | 项目编码 | 项目名称 | 项目特征描述 | 计量单位 | 工程量 | 金 额(元)
[6 empty] | 综合单价 |  | 合价
.8-2m、冠幅0.6-0.8m (4)人工 (5)成活养护期半年日常养护期半年 (6)每土球直径10cm用量5kg
1252 | 050102001036 | 栽植乔木 | (1)种类:五针松 (2)胸径或干径:胸径15cm (3)株高、冠径:高度1.5-2m、冠幅1.8-2.2m (4)人工 (5)成活养护期半年日常养护期半年 (6)每土球直径10cm用量5kg | 株 | 23 |  |  |  | 清单
1253 | 050102002007 | 栽植灌木 | (1)山茶 (2)无 (3)人工 (4)成活养护期半年日常养护期半年 (5)高度1.5-2m (6)冠幅1-1.2m (7)每土球直径10cm用量5kg | 株 | 14 |  |  |  | 清单
1254 | 050102002008 | 栽植灌木 | (1)海桐球 (2)无 (3)人工 (4)成活养护期半年日常养护期半年 (5)高度1.3-1.5m (6)冠幅1.4-1.6m (7)每土球直径10cm用量5kg | 株 | 3 |  |  |  | 清单
1255 | 050102002009 | 栽植灌木 | (1)红叶石楠球 (2)无 (3)人工 (4)成活养护期半年日常养护期半年 (5)高度1.3-1.5m (6)冠幅1.3-1.5m (7)每土球直径10cm用量5kg | 株 | 4 |  |  |  | 清单
1256 | 050102003002 | 栽植竹类 | (1)成活养护期半年日常养护期半年 (2)南天竹 (3)高度1.2-1.5m、冠幅1.2-1.3m (4)每土球直径10cm用量5kg | 株 | 5 |  |  |  | 清单
1257 | 050102001037 | 栽植乔木 | (1)种类:苏铁 (2)胸径或干径:40cm (3)株高、冠径:高度0.8-1m、冠幅1-1.2m (4)人工 (5)成活养护期半年日常养护期半年 (6)每土球直径10cm用 | 株 | 6 |  |  |  | 清单
分部分项工程量清单与计价表
工程名称：将乐县公益性公墓建设项目-墓园工程 | [6 empty] | 第162页 共202页
序号 | 项目编码 | 项目名称 | 项目特征描述 | 计量单位 | 工程量 | 金 额(元)
[6 empty] | 综合单价 |  | 合价
量5kg
1258 | 050102007007 | 栽植色带 | (1)成活养护期半年日常养护期半年 (2)49株/m2 (3)小叶黄杨 (4)高：0.4cm、冠幅、0.3cm (5)每平方用量10kg | m2 | 299 |  |  |  | 清单
1259 | 050102007008 | 栽植色带 | (1)成活养护期半年日常养护期半年 (2)64株/m2 (3)毛杜鹃 (4)高：0.3cm、冠幅、0.2cm (5)每平方用量10kg | m2 | 163 |  |  |  | 清单
1260 | 050102007009 | 栽植色带 | (1)成活养护期半年日常养护期半年 (2)64株/m2 (3)长春花 (4)高：0.3cm、冠幅、0.2cm (5)每平方用量10kg | m2 | 493.3 |  |  |  | 清单
1261 | 050102007010 | 栽植色带 | (1)成活养护期半年日常养护期半年 (2)100株/m2 (3)黄金叶 (4)高：0.2cm、冠幅、0.1cm (5)每平方用量10kg | m2 | 673.3 |  |  |  | 清单
1262 | 050102007011 | 栽植色带 | (1)成活养护期半年日常养护期半年 (2)100株/m2 (3)万寿菊 (4)高：0.2cm、冠幅、0.1cm (5)每平方用量10kg | m2 | 81 |  |  |  | 清单
1263 | 050102007012 | 栽植色带 | (1)成活养护期半年日常养护期半年 (2)120株/m2 (3)麦冬 (4)高：0.15cm、冠幅、0.1cm (5)每平方用量10kg | m2 | 348 |  |  |  | 清单
1264 | 050102012002 | 铺种草皮 | (1)成活养护期半年日常养护期半年 (2)马尼拉草 (3)满铺 (4)每平方用量10kg | m2 | 26175 |  |  |  | 清单
安装工程 | [8 empty] | 单位工程(17园林)
景观照明 | [8 empty] | 分项工程(17安装)
1265 | 030408003001 | 电缆保护管 | (1)材质:硬塑（UPVC） (2)规格:DN100 (3)名称:电缆保护管 (4)敷设方式:埋地 | m | 535.34 |  |  |  | 清单
分部分项工程量清单与计价表
工程名称：将乐县公益性公墓建设项目-墓园工程 | [6 empty] | 第163页 共202页
序号 | 项目编码 | 项目名称 | 项目特征描述 | 计量单位 | 工程量 | 金 额(元)
[6 empty] | 综合单价 |  | 合价
1266 | 030408003002 | 电缆保护管 | (1)材质:硬塑（UPVC） (2)规格:DN50 (3)名称:电缆保护管 (4)敷设方式:埋地 | m | 4501.96 |  |  |  | 清单
1267 | 030411001039 | 配管 | (1)材质:UPVC (2)规格:DN32 (3)名称:配管 (4)接地要求:采用TN-S系统 (5)配置形式:埋地敷设 (6)钢索材质、规格:无 | m | 548.31 |  |  |  | 清单
1268 | 030411001040 | 配管 | (1)材质:UPVC (2)规格:DN25 (3)名称:配管 (4)接地要求:采用TN-S系统 (5)配置形式:埋地敷设 (6)钢索材质、规格:无 | m | 45.94 |  |  |  | 清单
1269 | 030411001041 | 配管 | (1)材质:SC (2)规格:DN32 (3)名称:配管 (4)接地要求:采用TN-S系统 (5)配置形式:埋地敷设 (6)钢索材质、规格:无 | m | 11.38 |  |  |  | 清单
1270 | 030411001042 | 配管 | (1)材质:UPVC (2)规格:DN25 (3)名称:配管 (4)接地要求:采用TN-S系统 (5)配置形式:明配 (6)钢索材质、规格:无 | m | 57.67 |  |  |  | 清单
1271 | 030411001043 | 配管 | (1)材质:PVC (2)规格:DN20 (3)名称:配管 (4)接地要求:采用TN-S系统 (5)配置形式:暗配 (6)钢索材质、规格:无 | m | 19.2 |  |  |  | 清单
1272 | 040101002009 | 挖沟槽土方 | (1)土壤类别:三类土 (2)挖土深度:2m以内 | m3 | 1105.759 |  |  |  | 清单
1273 | 040103001018 | 填方 | (1)填方粒径要求:满足规范及设计要求 (2)填方来源、运距:场内回填 (3)密实度要求:满足规范及设计要求 (4)填方材料品种:三类土 | m3 | 1078.789 |  |  |  | 清单
分部分项工程量清单与计价表
工程名称：将乐县公益性公墓建设项目-墓园工程 | [6 empty] | 第164页 共202页
序号 | 项目编码 | 项目名称 | 项目特征描述 | 计量单位 | 工程量 | 金 额(元)
[6 empty] | 综合单价 |  | 合价
1274 | 030408001021 | 电力电缆 | (1)型号:YJV22 (2)规格:4×16 (3)材质:铜芯 (4)名称:电力电缆 (5)电压等级(kV):1KV以下 (6)敷设方式、部位:室外 (7)地形:无 | m | 257.439 |  |  |  | 清单
1275 | 030408001022 | 电力电缆 | (1)型号:YJV (2)规格:3×16 (3)材质:铜芯 (4)名称:电力电缆 (5)电压等级(kV):1KV以下 (6)敷设方式、部位:室外 (7)地形:无 | m | 3293.192 |  |  |  | 清单
1276 | 030408001023 | 电力电缆 | (1)型号:JHS (2)规格:4×10 (3)材质:铜芯 (4)名称:电力电缆 (5)电压等级(kV):1KV以下 (6)敷设方式、部位:室外 (7)地形:无 | m | 53.963 |  |  |  | 清单
1277 | 030408001024 | 电力电缆 | (1)型号:YJV (2)规格:3×10 (3)材质:铜芯 (4)名称:电力电缆 (5)电压等级(kV):1KV以下 (6)敷设方式、部位:室外 (7)地形:无 | m | 1779.297 |  |  |  | 清单
1278 | 030408001025 | 电力电缆 | (1)型号:YJV (2)规格:5×6 (3)材质:铜芯 (4)名称:电力电缆 (5)电压等级(kV):1KV以下 (6)敷设方式、部位:室外 (7)地形:无 | m | 55.401 |  |  |  | 清单
1279 | 030408001026 | 电力电缆 | (1)型号:YJV (2)规格:3×6 (3)材质:铜芯 (4)名称:电力电缆 (5)电压等级(kV):1KV以下 (6)敷设方式、部位:室外 (7)地形:无 | m | 201.402 |  |  |  | 清单
1280 | 030408001027 | 电力电缆 | (1)型号:YJV22 (2)规格:4×4 (3)材质:铜芯 (4)名称:电力电缆 | m | 13.714 |  |  |  | 清单
分部分项工程量清单与计价表
工程名称：将乐县公益性公墓建设项目-墓园工程 | [6 empty] | 第165页 共202页
序号 | 项目编码 | 项目名称 | 项目特征描述 | 计量单位 | 工程量 | 金 额(元)
[6 empty] | 综合单价 |  | 合价
(5)电压等级(kV):1KV以下 (6)敷设方式、部位:室外 (7)地形:无
1281 | 030408001028 | 电力电缆 | (1)型号:YJV (2)规格:3×4 (3)材质:铜芯 (4)名称:电力电缆 (5)电压等级(kV):1KV以下 (6)敷设方式、部位:室外 (7)地形:无 | m | 747.491 |  |  |  | 清单
1282 | 030408006021 | 电力电缆头 | (1)规格:4×16 (2)名称:电力电缆头 (3)安装部位:室外 (4)型号:YJV22 (5)电压等级(kV):1KV以下 (6)材质、类型:干包式铜芯 | 个 | 4 |  |  |  | 清单
1283 | 030408006022 | 电力电缆头 | (1)规格:3×16 (2)名称:电力电缆头 (3)安装部位:室外 (4)型号:YJV (5)电压等级(kV):1KV以下 (6)材质、类型:干包式铜芯 | 个 | 18 |  |  |  | 清单
1284 | 030408006023 | 电力电缆头 | (1)规格:4×10 (2)名称:电力电缆头 (3)安装部位:室外 (4)型号:JHS (5)电压等级(kV):1KV以下 (6)材质、类型:干包式铜芯 | 个 | 2 |  |  |  | 清单
1285 | 030408006024 | 电力电缆头 | (1)规格:3×10 (2)名称:电力电缆头 (3)安装部位:室外 (4)型号:YJV (5)电压等级(kV):1KV以下 (6)材质、类型:干包式铜芯 | 个 | 10 |  |  |  | 清单
1286 | 030408006025 | 电力电缆头 | (1)规格:3×10 (2)名称:电力电缆头 (3)安装部位:室外 (4)型号:YJV (5)电压等级(kV):1KV以下 (6)材质、类型:干包式铜芯 | 个 | 1 |  |  |  | 清单
1287 | 030408006026 | 电力电缆头 | (1)规格:5×6 (2)名称:电力电缆头 (3)安装部位:室外 (4)型号:YJV | 个 | 2 |  |  |  | 清单
分部分项工程量清单与计价表
工程名称：将乐县公益性公墓建设项目-墓园工程 | [6 empty] | 第166页 共202页
序号 | 项目编码 | 项目名称 | 项目特征描述 | 计量单位 | 工程量 | 金 额(元)
[6 empty] | 综合单价 |  | 合价
(5)电压等级(kV):1KV以下 (6)材质、类型:干包式铜芯
1288 | 030408006027 | 电力电缆头 | (1)规格:3×6 (2)名称:电力电缆头 (3)安装部位:室外 (4)型号:YJV (5)电压等级(kV):1KV以下 (6)材质、类型:干包式铜芯 | 个 | 4 |  |  |  | 清单
1289 | 030408006028 | 电力电缆头 | (1)规格:4×4 (2)名称:电力电缆头 (3)安装部位:室外 (4)型号:YJV22 (5)电压等级(kV):1KV以下 (6)材质、类型:干包式铜芯 | 个 | 2 |  |  |  | 清单
1290 | 030408006029 | 电力电缆头 | (1)规格:3×4 (2)名称:电力电缆头 (3)安装部位:室外 (4)型号:YJV (5)电压等级(kV):1KV以下 (6)材质、类型:干包式铜芯 | 个 | 18 |  |  |  | 清单
1291 | 030411004061 | 配线 | (1)材质:铜芯 (2)规格:4mm2 (3)名称:配线 (4)型号:RVV (5)钢索材质、规格:无 (6)配线形式:管内穿线 (7)配线部位:室内 (8)配线线制:穿动力线 | m | 38.4 |  |  |  | 清单
1292 | 040205001001 | 人（手）孔井 | (1)盖板材质、规格:高分子塑料400*400 (2)材料品种:水泥实心砖240×115×53 MU10 (3)基础、垫层：材料品种、厚度:C15 (4)规格尺寸:400*400 | 座 | 28 |  |  |  | 清单
1293 | 030412007001 | 一般路灯 | (1)型号: H=3.5m LED E27 Ra≥80 4000K IP65 (2)名称:庭院灯 (3)灯架形式及臂长:无 (4)灯杆形式(单、双):无 (5)规格:220V/50HZ 40W (6)接线端子材质、规 | 套 | 61 |  |  |  | 清单
分部分项工程量清单与计价表
工程名称：将乐县公益性公墓建设项目-墓园工程 | [6 empty] | 第167页 共202页
序号 | 项目编码 | 项目名称 | 项目特征描述 | 计量单位 | 工程量 | 金 额(元)
[6 empty] | 综合单价 |  | 合价
格:无 (7)接地要求:无
1294 | 030412004021 | 装饰灯 | (1)名称:草坪灯 LED (2)型号:E27 Ra≥80 4000K (3)规格:220V/50HZ 10W (4)安装形式:H=0.6m | 套 | 204 |  |  |  | 清单
1295 | 030412004022 | 装饰灯 | (1)名称:洗墙灯 LED集成芯片 (2)型号:E27 Ra≥80 4000K IP67 (3)规格:220V/50HZ 24W (4)安装形式:无 | 套 | 15 |  |  |  | 清单
1296 | 030412004023 | 装饰灯 | (1)名称:洗墙灯 LED集成芯片 (2)型号:E27 Ra≥80 4000K IP67 (3)规格:220V/50HZ 36W (4)安装形式:无 | 套 | 8 |  |  |  | 清单
1297 | 030412004024 | 装饰灯 | (1)名称:吸顶射灯 LED集成芯片 (2)型号:E27 Ra≥80 4000K IP65 (3)规格: 220V/50HZ 20W (4)安装形式:无 | 套 | 10 |  |  |  | 清单
1298 | 030412004025 | 装饰灯 | (1)名称:插地投光灯 LED集成芯片 (2)型号:E27 Ra≥80 4000K IP65 (3)规格:220V/50HZ 24W (4)安装形式:无 | 套 | 23 |  |  |  | 清单
1299 | 030412004026 | 装饰灯 | (1)名称:侧壁灯 LED集成芯片 (2)型号:E27 Ra≥80 4000K IP65 (3)规格:220V/50HZ 24W (4)安装形式:无 | 套 | 13 |  |  |  | 清单
1300 | 030412004027 | 装饰灯 | (1)名称:壁灯 LED集成芯片 (2)型号:E27 Ra≥80 4000K IP65 (3)规格:220V/50HZ 24W (4)安装形式:无 | 套 | 13 |  |  |  | 清单
1301 | 030412004028 | 装饰灯 | (1)名称:LED灯带 (2)型号:4000K IP65 室外防水型 (3)规格:220V/50HZ 10W/m (4)安装形式:无 | m | 165.36 |  |  |  | 清单
分部分项工程量清单与计价表
工程名称：将乐县公益性公墓建设项目-墓园工程 | [6 empty] | 第168页 共202页
序号 | 项目编码 | 项目名称 | 项目特征描述 | 计量单位 | 工程量 | 金 额(元)
[6 empty] | 综合单价 |  | 合价
1302 | 030412004029 | 装饰灯 | (1)名称:LED灯带 (2)型号:4000K IP65 室外防水型 (3)规格:24V/50HZ 10W/m (4)安装形式:无 | m | 241.63 |  |  |  | 清单
1303 | 030411006012 | 接线盒 | (1)材质:钢制 (2)规格:H86 (3)名称:防水分线盒 (4)安装形式:暗装 | 个 | 2 |  |  |  | 清单
1304 | 030404017047 | 配电箱 | (1)规格:1.5m半周长 (2)名称:成套配电箱安装 1AW (3)安装方式:暗装 (4)型号:无 (5)接线端子材质、规格:采用TN-S系统 (6)端子板外部接线材质、规格:无 (7)基础形式、材质、规格:无 | 台 | 1 |  |  |  | 清单
1305 | 030404017048 | 配电箱 | (1)规格:1.5m半周长 (2)名称:成套配电箱安装 2AW (3)安装方式:暗装 (4)型号:无 (5)接线端子材质、规格:采用TN-S系统 (6)端子板外部接线材质、规格:无 (7)基础形式、材质、规格:无 | 台 | 1 |  |  |  | 清单
1306 | 030404017049 | 配电箱 | (1)规格:1.5m半周长 (2)名称:成套配电箱安装 3AW (3)安装方式:暗装 (4)型号:无 (5)接线端子材质、规格:采用TN-S系统 (6)端子板外部接线材质、规格:无 (7)基础形式、材质、规格:无 | 台 | 1 |  |  |  | 清单
1307 | 030404031002 | 小电器 | (1)规格:无 (2)名称:LED开关电源 室外防水型 (3)型号:IP68 输出DC24/350W, (4)接线端子材质、规格:无 | 台 | 6 |  |  |  | 清单
1308 | 030414002003 | 送配电装置系统 | (1)型号:交流供电 (2)类型:综合 (3)名称:送配电装置系统 (4)电压等级(kV):≤1kV | 系统 | 3 |  |  |  | 清单
1309 | 030409001001 | 接地极 | (1)规格: 50*50*5L=2500 | 根/块 | 265 |  |  |  | 清单
分部分项工程量清单与计价表
工程名称：将乐县公益性公墓建设项目-墓园工程 | [6 empty] | 第169页 共202页
序号 | 项目编码 | 项目名称 | 项目特征描述 | 计量单位 | 工程量 | 金 额(元)
[6 empty] | 综合单价 |  | 合价
(2)材质:不锈钢角钢 (3)名称:接地极（板）制作与安装 (4)土质:普通土 (5)基础接地形式:采用TN-S系统
景观水景 | [8 empty] | 分项工程(17安装)
1310 | 031001007009 | 复合管 | (1)连接形式:热熔连接 (2)安装部位:室外 (3)介质:给水 (4)材质、规格:PE钢丝骨架复合管(热熔连接)DN50 (5)压力试验及吹、洗设计要求:消毒、冲洗 (6)警示带形式:无 | m | 6.11 |  |  |  | 清单
1311 | 031001003001 | 不锈钢管 | (1)连接形式:对接电弧焊 (2)安装部位:室外 (3)介质:给水 (4)材质、规格:不锈钢管 DN200 (5)压力试验及吹、洗设计要求:水压试验及水冲 (6)警示带形式:无 | m | 11.74 |  |  |  | 清单
1312 | 031001003002 | 不锈钢管 | (1)连接形式:对接电弧焊 (2)安装部位:室外 (3)介质:给水 (4)材质、规格:不锈钢管 DN150 (5)压力试验及吹、洗设计要求:水压试验及水冲 (6)警示带形式:无 | m | 5.22 |  |  |  | 清单
1313 | 031001003003 | 不锈钢管 | (1)连接形式:对接电弧焊 (2)安装部位:室外 (3)介质:给水 (4)材质、规格:不锈钢管 DN125 (5)压力试验及吹、洗设计要求:水压试验及水冲 (6)警示带形式:无 | m | 49.33 |  |  |  | 清单
1314 | 031001003004 | 不锈钢管 | (1)连接形式:对接电弧焊 (2)安装部位:室外 (3)介质:给水 (4)材质、规格:不锈钢管 DN80 (5)压力试验及吹、洗设计要求:水压试验及水冲 (6)警示带形式:无 | m | 12 |  |  |  | 清单
1315 | 031001003005 | 不锈钢管 | (1)连接形式:对接电 | m | 130.77 |  |  |  | 清单
分部分项工程量清单与计价表
工程名称：将乐县公益性公墓建设项目-墓园工程 | [6 empty] | 第170页 共202页
序号 | 项目编码 | 项目名称 | 项目特征描述 | 计量单位 | 工程量 | 金 额(元)
[6 empty] | 综合单价 |  | 合价
弧焊 (2)安装部位:室外 (3)介质:给水 (4)材质、规格:不锈钢管 DN32 (5)压力试验及吹、洗设计要求:水压试验及水冲 (6)警示带形式:无
1316 | 031001006016 | 塑料管 | (1)连接形式:电熔链接 (2)安装部位:溢流管 (3)介质:排水 (4)材质、规格:HDPE塑料管 DN300 (5)压力试验及吹、洗设计要求:通球试验 (6)警示带形式:无 | m | 9.38 |  |  |  | 清单
1317 | 031001006017 | 塑料管 | (1)连接形式:电熔链接 (2)安装部位:溢流管 (3)介质:排水 (4)材质、规格:HDPE塑料管 DN250 (5)压力试验及吹、洗设计要求:通球试验 (6)警示带形式:无 | m | 10.87 |  |  |  | 清单
1318 | 031001006018 | 塑料管 | (1)连接形式:电熔链接 (2)安装部位:溢流管 (3)介质:排水 (4)材质、规格:HDPE塑料管 DN200 (5)压力试验及吹、洗设计要求:通球试验 (6)警示带形式:无 | m | 50.55 |  |  |  | 清单
1319 | 031001006019 | 塑料管 | (1)连接形式:电熔链接 (2)安装部位:溢流管 (3)介质:排水 (4)材质、规格:HDPE塑料管 DN150 (5)压力试验及吹、洗设计要求:通球试验 (6)警示带形式:无 | m | 20.74 |  |  |  | 清单
1320 | 040504002003 | 混凝土井 | (1)混凝土强度等级:C15、C30混凝土 (2)垫层、基础材质及厚度:C15混凝土垫层100mm (3)防渗、防水要求:1：2防水水泥砂浆 (4)井盖、井圈材质及规格:C25混凝土井圈 (5)踏步材质、规格:井盖、井箅安装(塑钢爬梯踏步) (6)混凝土矩形闸阀井 DN50、DN80 05S502 | 座 | 2 |  |  |  | 清单
分部分项工程量清单与计价表
工程名称：将乐县公益性公墓建设项目-墓园工程 | [6 empty] | 第171页 共202页
序号 | 项目编码 | 项目名称 | 项目特征描述 | 计量单位 | 工程量 | 金 额(元)
[6 empty] | 综合单价 |  | 合价
(7)C25现浇预拌非泵送普通混凝土井壁(预拌非泵送普通混凝土井壁 矩形20cm以内) (8)井盖、井箅安装(检查井井盖、座 普通铸铁) 轻型球墨铸铁井盖 φ700 (9)砌筑井筒(φ700) (10)井盖、井箅安装(安全防坠网) (11)现浇构件带肋钢筋HRB400以内(直径8、10、12mm)
1321 | 040504002004 | 混凝土井 | (1)混凝土强度等级:C15、C30混凝土 (2)垫层、基础材质及厚度:C15混凝土垫层100mm (3)防渗、防水要求:1：2防水水泥砂浆 (4)井盖、井圈材质及规格:C25混凝土井圈 (5)踏步材质、规格:井盖、井箅安装(塑钢爬梯踏步) (6)混凝土矩形闸阀井 DN150 05S502 (7)C25现浇预拌非泵送普通混凝土井壁(预拌非泵送普通混凝土井壁 矩形20cm以内) (8)井盖、井箅安装(检查井井盖、座 普通铸铁) 轻型球墨铸铁井盖 φ700 (9)砌筑井筒(φ700) (10)井盖、井箅安装(安全防坠网) (11)现浇构件带肋钢筋HRB400以内(直径8、10、12、14mm) | 座 | 2 |  |  |  | 清单
1322 | 040504002005 | 混凝土井 | (1)混凝土强度等级:C15、C30混凝土 (2)垫层、基础材质及厚度:C15混凝土垫层100mm (3)防渗、防水要求:1：2防水水泥砂浆 (4)井盖、井圈材质及规格:C25混凝土井圈 (5)踏步材质、规格:井盖、井箅安装(塑钢爬梯踏步) (6)混凝土矩形闸阀井 DN200-300 05S502 (7)C25现浇预拌非泵送普通混凝土井壁(预拌非泵送普通混凝土井壁 矩形20cm以内) | 座 | 4 |  |  |  | 清单
分部分项工程量清单与计价表
工程名称：将乐县公益性公墓建设项目-墓园工程 | [6 empty] | 第172页 共202页
序号 | 项目编码 | 项目名称 | 项目特征描述 | 计量单位 | 工程量 | 金 额(元)
[6 empty] | 综合单价 |  | 合价
(8)井盖、井箅安装(检查井井盖、座 普通铸铁) 轻型球墨铸铁井盖 φ700 (9)砌筑井筒(φ700) (10)井盖、井箅安装(安全防坠网) (11)现浇构件带肋钢筋HRB400以内(直径8、10、12、14mm)
1323 | 040101002010 | 挖沟槽土方 | (1)土壤类别:三类土 (2)挖土深度:2m以内 | m3 | 188.853 |  |  |  | 清单
1324 | 040103001019 | 填方 | (1)填方粒径要求:满足规范及设计要求 (2)填方来源、运距:外购 (3)密实度要求:满足规范及设计要求 (4)填方材料品种:机制砂 | m3 | 93.081 |  |  |  | 清单
1325 | 040103001020 | 填方 | (1)填方粒径要求:满足规范及设计要求 (2)填方来源、运距:场内回填 (3)密实度要求:满足规范及设计要求 (4)填方材料品种:三类土 | m3 | 88.003 |  |  |  | 清单
1326 | 031003019001 | 喷泉喷头 | (1)名称:涌泉喷头 (2)材质:铸铁 (3)规格、压力等级:DN15 (4)连接形式:螺纹连接 | 个 | 88 |  |  |  | 清单
1327 | 031002003012 | 套管 | (1)材质:钢制 (2)规格:DN300 (3)填料材质:满足设计要求 (4)名称、类型:刚性防水套管 | 个 | 1 |  |  |  | 清单
1328 | 031002003013 | 套管 | (1)材质:钢制 (2)规格:DN250 (3)填料材质:满足设计要求 (4)名称、类型:刚性防水套管 | 个 | 1 |  |  |  | 清单
1329 | 031002003014 | 套管 | (1)材质:钢制 (2)规格:DN150 (3)填料材质:满足设计要求 (4)名称、类型:刚性防水套管 | 个 | 8 |  |  |  | 清单
1330 | 031002003015 | 套管 | (1)材质:钢制 (2)规格:DN50 (3)填料材质:满足设计要求 (4)名称、类型:刚性防水套管 | 个 | 88 |  |  |  | 清单
分部分项工程量清单与计价表
工程名称：将乐县公益性公墓建设项目-墓园工程 | [6 empty] | 第173页 共202页
序号 | 项目编码 | 项目名称 | 项目特征描述 | 计量单位 | 工程量 | 金 额(元)
[6 empty] | 综合单价 |  | 合价
1331 | 031003003002 | 焊接法兰阀门 | (1)连接形式:法兰连接 (2)焊接方法:无 (3)材质:碳钢 (4)规格、压力等级:DN300 (5)法兰阀门 | 个 | 1 |  |  |  | 清单
1332 | 030703005001 | 塑料阀门 | (1)规格: DN300 (2)类型:PVC球阀 (3)名称:塑料阀门 (4)型号:无 | 个 | 2 |  |  |  | 清单
1333 | 030703005002 | 塑料阀门 | (1)规格: DN250 (2)类型:PVC球阀 (3)名称:塑料阀门 (4)型号:无 | 个 | 1 |  |  |  | 清单
1334 | 030703005003 | 塑料阀门 | (1)规格: DN125 (2)类型:PVC球阀 (3)名称:塑料阀门 (4)型号:无 | 个 | 2 |  |  |  | 清单
1335 | 030703005004 | 塑料阀门 | (1)规格: DN80 (2)类型:PVC球阀 (3)名称:塑料阀门 (4)型号:无 | 个 | 1 |  |  |  | 清单
1336 | 030109011001 | 潜水泵 | (1)材质:无 (2)规格:Q=45m3/h,H=18m,N=4.0kw (3)名称:潜水泵 (4)灌浆配合比:无 (5)型号:无 (6)质量:无 (7)单击试运转要求:无 (8)减振装置形式、数量:无 | 台 | 3 |  |  |  | 清单
1337 | 030404017050 | 配电箱 | (1)规格:无 (2)名称:潜水泵控制箱 (3)安装方式:落地 (4)型号:无 (5)接线端子材质、规格:无 (6)端子板外部接线材质、规格:采用TN-S系统 (7)基础形式、材质、规格:无 | 台 | 1 |  |  |  | 清单
1338 | 030406005007 | 普通交流同步电动机 | (1)容量(kW):交流同步电动机检查接线(交流同步电动机 功率≤13kw) (2)名称:普通交流同步电动机 (3)型号:无 (4)干燥要求:无 (5)电压等级(kV):无 (6)接线端子材质、规格:无 (7)启动方式:无 | 台 | 3 |  |  |  | 清单
分部分项工程量清单与计价表
工程名称：将乐县公益性公墓建设项目-墓园工程 | [6 empty] | 第174页 共202页
序号 | 项目编码 | 项目名称 | 项目特征描述 | 计量单位 | 工程量 | 金 额(元)
[6 empty] | 综合单价 |  | 合价
(8)交流异步机负载调试(低压笼型 电磁控制)
智慧灌溉 | [8 empty] | 分项工程(17安装)
1339 | 031006001001 | 变频给水设备 | (1)型号、规格:无 (2)设备名称:无负压变频供水设备 一主一备式 (3)附件名称、规格、数量:含气压罐、控制柜 (4)水泵主要技术参数:设计流量28立方米/小时，设计扬程60m，功率7.5KW (5)减震装置形式:无 | 套 | 1 |  |  |  | 清单
1340 | 030503003001 | 控制器 | (1)名称:5G智能灌溉自动控制器分控 (2)规格、型号: DN25 KNMB2512 (3)控制点数量:无 (4)功能:无 | 套 | 1 |  |  |  | 清单
1341 | 030503003002 | 控制器 | (1)名称:5G智能灌溉自动控制器分控 (2)规格、型号: DN50 KNMB5022 (3)控制点数量:无 (4)功能:无 | 套 | 63 |  |  |  | 清单
1342 | 030503003003 | 控制器 | (1)名称:5G智能灌溉自动控制器分控 (2)规格、型号: DN80 KNMB8022 (3)控制点数量:无 (4)功能:无 | 套 | 1 |  |  |  | 清单
1343 | 030503001001 | 中央管理系统 | (1)名称:中央控制系统 (2)控制点数量:无 (3)类别:中央管理系统软件 精英版 (4)功能:无 | 系统/套 | 1 |  |  |  | 清单
1344 | 040504001002 | 砌筑井 | (1)混凝土强度等级:C15混凝土 (2)砂浆强度等级、配合比:10防水剂厚1:2.5水泥砂浆抹面(掺5%防水剂) (3)盖板材质、规格:无 (4)垫层、基础材质及厚度:C15混凝土垫层100mm (5)砌筑材料品种、规格、强度等级:水泥实心砖240×115×53 MU10 (6)勾缝、抹面要求:10防水剂厚1:2.5水泥砂浆抹面(掺5%防水剂 | 座 | 1 |  |  |  | 清单
分部分项工程量清单与计价表
工程名称：将乐县公益性公墓建设项目-墓园工程 | [6 empty] | 第175页 共202页
序号 | 项目编码 | 项目名称 | 项目特征描述 | 计量单位 | 工程量 | 金 额(元)
[6 empty] | 综合单价 |  | 合价
) (7)防渗、防水要求:10防水剂厚1:2.5水泥砂浆抹面(掺5%防水剂) (8)井盖、井圈材质及规格:井盖、井箅安装 600X900X40树脂复合井盖、C20混凝土井圈100mm (9)踏步材质、规格:无 (10)阀门井2100*1000*950 (11)现浇构件带肋钢筋HRB335(直径10、12mm)
1345 | 031003019002 | 喷泉喷头 | (1)名称:散射喷头 (2)材质:接口尺寸为DN15,90°1/4圆,半径R=2.7米,流量=0.14立方米/小时,设计间距3.5±1.0m。 (3)规格、压力等级:1804-10VAN (4)连接形式:螺纹连接 | 个 | 22 |  |  |  | 清单
1346 | 031003019003 | 喷泉喷头 | (1)名称:散射喷头 (2)材质:接口尺寸为DN15,180°半圆,半径R=2.7米,流量=0.29立方米/小时,设计间距3.5±1.0m。 (3)规格、压力等级:1804-10VAN (4)连接形式:螺纹连接 | 个 | 423 |  |  |  | 清单
1347 | 031003019004 | 喷泉喷头 | (1)名称:散射喷头 (2)材质:接口尺寸为DN15,90°1/4圆,半径R=5.4米,流量=0.30立方米/小时,设计间距6.7±1.0m。 (3)规格、压力等级:1804-18VAN (4)连接形式:螺纹连接 | 个 | 44 |  |  |  | 清单
1348 | 031003019005 | 喷泉喷头 | (1)名称:散射喷头 (2)材质:接口尺寸为DN15,180°半圆,半径R=5.4米,流量=0.60立方米/小时,设计间距6.7±1.0m。 (3)规格、压力等级:1804-18VAN (4)连接形式:螺纹连接 | 个 | 124 |  |  |  | 清单
1349 | 031003019006 | 喷泉喷头 | (1)名称:散射喷头 (2)材质:接口尺寸为D | 个 | 8 |  |  |  | 清单
分部分项工程量清单与计价表
工程名称：将乐县公益性公墓建设项目-墓园工程 | [6 empty] | 第176页 共202页
序号 | 项目编码 | 项目名称 | 项目特征描述 | 计量单位 | 工程量 | 金 额(元)
[6 empty] | 综合单价 |  | 合价
N15,360°全圆,半径R=5.4米,流量=1.20立方米/小时,设计间距6.7±1.0m。 (3)规格、压力等级:1804-18VAN (4)连接形式:螺纹连接
1350 | 031003019007 | 喷泉喷头 | (1)名称:齿轮驱动喷头 (2)材质:接口尺寸为DN20,90°1/4圆,半径R=11.2米,流量=0.55立方米/小时,设计间距14.5±1.0m。 (3)规格、压力等级:5004(#3喷嘴,标准仰角) (4)连接形式:螺纹连接 | 个 | 35 |  |  |  | 清单
1351 | 031003019008 | 喷泉喷头 | (1)名称:齿轮驱动喷头 (2)材质:接口尺寸为DN20,180°半圆,半径R=11.2米,流量=0.55立方米/小时 ,设计间距14.5±1.0m。 (3)规格、压力等级:5004(#3喷嘴,标准仰角) (4)连接形式:螺纹连接 | 个 | 30 |  |  |  | 清单
1352 | 031003019009 | 喷泉喷头 | (1)名称:齿轮驱动喷头 (2)材质:接口尺寸为DN20,360°全圆,半径R=11.2米,流量=0.55立方米/小时 ,设计间距14.5±1.0m。 (3)规格、压力等级:5004(#3喷嘴,标准仰角) (4)连接形式:螺纹连接 | 个 | 1 |  |  |  | 清单
1353 | BC01001 | 千秋架 | (1)材质、规格:千秋架 长34cm,1/2外螺纹 X 1/2外螺纹 | 个 | 621 |  |  |  | 清单
1354 | BC01002 | 千秋架 | (1)材质、规格:千秋架 长34cm,3/4外螺纹 X 3/4外螺纹 | 个 | 66 |  |  |  | 清单
1355 | 031003005001 | 塑料阀门 | (1)规格:DN20 (2)连接形式:螺纹连接 (3)阀门箱VB708*1 | 个 | 48 |  |  |  | 清单
1356 | 031003001024 | 螺纹阀门 | (1)连接形式:螺纹连接 (2)焊接方法:无 (3)材质:塑料 | 个 | 9 |  |  |  | 清单
分部分项工程量清单与计价表
工程名称：将乐县公益性公墓建设项目-墓园工程 | [6 empty] | 第177页 共202页
序号 | 项目编码 | 项目名称 | 项目特征描述 | 计量单位 | 工程量 | 金 额(元)
[6 empty] | 综合单价 |  | 合价
(4)规格、压力等级:DN50 (5)类型:自动进排气阀 (6)阀门箱VB910*1
1357 | 031001006020 | 塑料管 | (1)连接形式:热熔连接 (2)安装部位:室外 (3)介质:给水 (4)材质、规格:PE DN15 (5)压力试验及吹、洗设计要求:水压试验及水冲洗 (6)警示带形式:无 (7)阻火圈设计要求:无 | m | 621 |  |  |  | 清单
1358 | 031001006021 | 塑料管 | (1)连接形式:热熔连接 (2)安装部位:室外 (3)介质:给水 (4)材质、规格:PE DN20 (5)压力试验及吹、洗设计要求:水压试验及水冲洗 (6)警示带形式:无 (7)阻火圈设计要求:无 | m | 29 |  |  |  | 清单
1359 | 031001006022 | 塑料管 | (1)连接形式:热熔连接 (2)安装部位:室外 (3)介质:给水 (4)材质、规格:PE DN25 (5)压力试验及吹、洗设计要求:水压试验及水冲洗 (6)警示带形式:无 (7)阻火圈设计要求:无 | m | 2646 |  |  |  | 清单
1360 | 031001006023 | 塑料管 | (1)连接形式:热熔连接 (2)安装部位:室外 (3)介质:给水 (4)材质、规格:PE DN50 (5)压力试验及吹、洗设计要求:水压试验及水冲洗 (6)警示带形式:无 (7)阻火圈设计要求:无 | m | 2460 |  |  |  | 清单
1361 | 031001006024 | 塑料管 | (1)连接形式:热熔连接 (2)安装部位:室外 (3)介质:给水 (4)材质、规格:PE DN80 | m | 2034 |  |  |  | 清单
分部分项工程量清单与计价表
工程名称：将乐县公益性公墓建设项目-墓园工程 | [6 empty] | 第178页 共202页
序号 | 项目编码 | 项目名称 | 项目特征描述 | 计量单位 | 工程量 | 金 额(元)
[6 empty] | 综合单价 |  | 合价
(5)压力试验及吹、洗设计要求:水压试验及水冲洗 (6)警示带形式:无 (7)阻火圈设计要求:无
1362 | 030408003003 | 电缆保护管 | (1)材质:钢管 (2)规格:C150 (3)名称:电缆保护管 (4)敷设方式:埋地 | m | 95 |  |  |  | 清单
1363 | 031001006025 | 塑料管 | (1)连接形式:粘接 (2)安装部位:室外 (3)介质:排水 (4)材质、规格:PVC De63x2 (5)压力试验及吹、洗设计要求:灌水试验 (6)警示带形式:无 (7)阻火圈设计要求:无 | m | 497 |  |  |  | 清单
1364 | 031001006026 | 塑料管 | (1)连接形式:粘接 (2)安装部位:室外 (3)介质:排水 (4)材质、规格:PVC De75x2.3 (5)压力试验及吹、洗设计要求:灌水试验 (6)警示带形式:无 (7)阻火圈设计要求:无 | m | 20 |  |  |  | 清单
1365 | 031001006027 | 塑料管 | (1)连接形式:电熔连接 (2)安装部位:室内 (3)介质:给水 (4)材质、规格:滴灌管 φ16mm,滴头间距30cm,每个滴头流量2L/H,含管材配件,滴灌管设计间距0.45m。 (5)压力试验及吹、洗设计要求:水压试验及水冲洗 (6)警示带形式:无 (7)阻火圈设计要求:无 | m | 29078 |  |  |  | 清单
1366 | BC01003 | 滴灌管地插 | (1)材质、规格:无 (2)连接形式:无 (3)安装部位:滴灌管 (4)介质:无 (5)压力试验及吹、洗设计要求:无 (6)警示带形式:无 (7)阻火圈设计要求:无 | 个 | 29078 |  |  |  | 清单
1367 | 040101002011 | 挖沟槽土方 | (1)土壤类别:三类土 (2)挖土深度:2m以内 | m3 | 1572.586 |  |  |  | 清单
1368 | 040305001001 | 垫层 | (1)厚度:100mm (2)材料品种、规格: | m3 | 217.92 |  |  |  | 清单
分部分项工程量清单与计价表
工程名称：将乐县公益性公墓建设项目-墓园工程 | [6 empty] | 第179页 共202页
序号 | 项目编码 | 项目名称 | 项目特征描述 | 计量单位 | 工程量 | 金 额(元)
[6 empty] | 综合单价 |  | 合价
机制砂
1369 | 040103001021 | 填方 | (1)填方粒径要求:满足规范及设计要求 (2)填方来源、运距:外购 (3)密实度要求:满足规范及设计要求 (4)填方材料品种:机制砂 | m3 | 199.888 |  |  |  | 清单
1370 | 040103001022 | 填方 | (1)填方粒径要求:满足规范及设计要求 (2)填方来源、运距:场内回填 (3)密实度要求:满足规范及设计要求 (4)填方材料品种:三类土 | m3 | 1098.39 |  |  |  | 清单
室外管网 | [8 empty] | 单项工程(17房屋建筑与装饰)
室外管网 | [8 empty] | 单位工程(17安装)
电气工程 | [8 empty] | 分项工程(17安装)
1371 | 030408003004 | 电缆保护管 | (1)材质:硬塑(UPVC)管铺设 (2)规格:DN100 (3)名称:电缆保护管 (4)敷设方式:埋地敷设 | m | 1461.84 |  |  |  | 清单
1372 | 030408003005 | 电缆保护管 | (1)材质:硬塑(UPVC)管铺设 (2)规格:DN50 (3)名称:电缆保护管 (4)敷设方式:埋地敷设 | m | 1.64 |  |  |  | 清单
1373 | 030408003006 | 电缆保护管 | (1)材质:硬塑(UPVC)管铺设 (2)规格:DN40 (3)名称:电缆保护管 (4)敷设方式:埋地敷设 | m | 9.1 |  |  |  | 清单
1374 | 030404017051 | 配电箱 | (1)规格:1.5m半周长 (2)名称:成套配电箱安装 APcd1(充电桩电源 IP54) (3)安装方式:暗装 (4)型号:无 (5)接线端子材质、规格:采用TN-S系统 (6)端子板外部接线材质、规格:无 (7)基础形式、材质、规格:无 | 台 | 1 |  |  |  | 清单
1375 | 030404017052 | 配电箱 | (1)规格:1.5m半周长 (2)名称:成套配电箱安装 APcd2(充电桩电源 IP54) (3)安装方式:暗装 (4)型号:无 | 台 | 1 |  |  |  | 清单
分部分项工程量清单与计价表
工程名称：将乐县公益性公墓建设项目-墓园工程 | [6 empty] | 第180页 共202页
序号 | 项目编码 | 项目名称 | 项目特征描述 | 计量单位 | 工程量 | 金 额(元)
[6 empty] | 综合单价 |  | 合价
(5)接线端子材质、规格:采用TN-S系统 (6)端子板外部接线材质、规格:无 (7)基础形式、材质、规格:无
1376 | 030414002004 | 送配电装置系统 | (1)型号:交流供电 (2)类型:综合 (3)名称:送配电装置系统 (4)电压等级(kV):≤1kV | 系统 | 2 |  |  |  | 清单
1377 | 030408001030 | 电力电缆 | (1)型号:YJV22 (2)规格:4x35 (3)材质:铜芯 (4)名称:电力电缆 (5)电压等级(kV):1KV (6)敷设方式、部位:室外 (7)地形:无 | m | 174.25 |  |  |  | 清单
1378 | 030408001031 | 电力电缆 | (1)型号:YJV (2)规格:4*25+1*16 (3)材质:铜芯 (4)名称:电力电缆 (5)电压等级(kV):1KV (6)敷设方式、部位:室外 (7)地形:无 | m | 4.756 |  |  |  | 清单
1379 | 030408001033 | 电力电缆 | (1)型号:JV22 (2)规格:4x16 (3)材质:铜芯 (4)名称:电力电缆 (5)电压等级(kV):1KV (6)敷设方式、部位:室外 (7)地形:无 | m | 182.901 |  |  |  | 清单
1380 | 030408001034 | 电力电缆 | (1)型号:YJV (2)规格:3*10 (3)材质:铜芯 (4)名称:电力电缆 (5)电压等级(kV):1KV (6)敷设方式、部位:室外 (7)地形:无 | m | 18.552 |  |  |  | 清单
1381 | 030408006030 | 电力电缆头 | (1)规格:4x35 (2)名称:电力电缆头 (3)安装部位:室外 (4)型号:YJV22 (5)电压等级(kV):1KV (6)材质、类型:热（冷）缩式铜芯电力电缆 | 个 | 2 |  |  |  | 清单
1382 | 030408006031 | 电力电缆头 | (1)规格:4*25+1*16 (2)名称:电力电缆头 (3)安装部位:室外 (4)型号:YJV (5)电压等级(kV):1KV (6)材质、类型:干包 | 个 | 2 |  |  |  | 清单
分部分项工程量清单与计价表
工程名称：将乐县公益性公墓建设项目-墓园工程 | [6 empty] | 第181页 共202页
序号 | 项目编码 | 项目名称 | 项目特征描述 | 计量单位 | 工程量 | 金 额(元)
[6 empty] | 综合单价 |  | 合价
式铜芯
1383 | 030408006032 | 电力电缆头 | (1)规格:4x16 (2)名称:电力电缆头 (3)安装部位:室外 (4)型号:YJV22 (5)电压等级(kV):1KV (6)材质、类型:干包式铜芯 | 个 | 2 |  |  |  | 清单
1384 | 030408006033 | 电力电缆头 | (1)规格:3*10 (2)名称:电力电缆头 (3)安装部位:室外 (4)型号:YJV (5)电压等级(kV):1KV (6)材质、类型:干包式铜芯 | 个 | 6 |  |  |  | 清单
1385 | 030404017053 | 配电箱 | (1)规格:无 (2)名称:慢充充电桩 7kW/39.9A (3)安装方式:暗装 (4)型号:无 (5)接线端子材质、规格:采用TN-S系统 (6)端子板外部接线材质、规格:无 (7)基础形式、材质、规格:无 | 台 | 3 |  |  |  | 清单
1386 | 030404017054 | 配电箱 | (1)规格:无 (2)名称:快充充电桩 42kW/70.9A (3)安装方式:暗装 (4)型号:无 (5)接线端子材质、规格:采用TN-S系统 (6)端子板外部接线材质、规格:无 (7)基础形式、材质、规格:无 | 台 | 1 |  |  |  | 清单
1387 | 040101002012 | 挖沟槽土方 | (1)土壤类别:三类土 (2)挖土深度:2m以内 | m3 | 145.2 |  |  |  | 清单
1388 | 040101003014 | 挖基坑土方 | (1)土壤类别:三类土 (2)挖土深度:2m以内 | m3 | 36.864 |  |  |  | 清单
1389 | 040103001023 | 填方 | (1)填方粒径要求:满足规范及设计要求 (2)填方来源、运距:场内回填 (3)密实度要求:满足规范及设计要求 (4)填方材料品种:三类土 | m3 | 160.981 |  |  |  | 清单
1390 | 040205001002 | 人（手）孔井 | (1)盖板材质、规格:C30混凝土盖板1000*1000*120mm (2)材料品种:C30混凝土盖板、C30混凝土侧墙、球墨铸铁井盖φ700 D400、现浇混凝土(圆钢筋 φ8)、现浇 | 座 | 8 |  |  |  | 清单
分部分项工程量清单与计价表
工程名称：将乐县公益性公墓建设项目-墓园工程 | [6 empty] | 第182页 共202页
序号 | 项目编码 | 项目名称 | 项目特征描述 | 计量单位 | 工程量 | 金 额(元)
[6 empty] | 综合单价 |  | 合价
混凝土(圆钢筋 φ10)、现浇混凝土(螺纹钢筋 φ12) (3)基础、垫层：材料品种、厚度:C10混凝土垫层100mm (4)规格尺寸:强电混凝土手孔井 1000*1000*H1200mm (5)07SD101-8电力电缆井设计与安装
弱电配管工程 | [8 empty] | 分项工程(17安装)
1391 | 030408003007 | 电缆保护管 | (1)材质:硬塑(UPVC)管铺设 (2)规格:DN100 (3)名称:电缆保护管 (4)敷设方式:埋地敷设 | m | 1235.28 |  |  |  | 清单
1392 | 030408003008 | 电缆保护管 | (1)材质:硬塑(UPVC)管铺设 (2)规格:DN50 (3)名称:电缆保护管 (4)敷设方式:埋地敷设 | m | 15.48 |  |  |  | 清单
1393 | 040101002013 | 挖沟槽土方 | (1)土壤类别:三类土 (2)挖土深度:2m以内 | m3 | 166.768 |  |  |  | 清单
1394 | 040101003015 | 挖基坑土方 | (1)土壤类别:三类土 (2)挖土深度:2m以内 | m3 | 36.864 |  |  |  | 清单
1395 | 040103001024 | 填方 | (1)填方粒径要求:满足规范及设计要求 (2)填方来源、运距:场内回填 (3)密实度要求:满足规范及设计要求 (4)填方材料品种:三类土 | m3 | 184.305 |  |  |  | 清单
1396 | 040205001003 | 人（手）孔井 | (1)盖板材质、规格:C30混凝土盖板1000*1000*120mm (2)材料品种:C30混凝土盖板、C30混凝土侧墙、球墨铸铁井盖φ700 D400、现浇混凝土(圆钢筋 φ8)、现浇混凝土(圆钢筋 φ10)、现浇混凝土(螺纹钢筋 φ12) (3)基础、垫层：材料品种、厚度:C10混凝土垫层100mm (4)规格尺寸:普通弱电混凝土手孔井 1000*1000*H1200mm (5)07SD101-8电力电缆井设计与安装 | 座 | 8 |  |  |  | 清单
消防报警配管工程 | [8 empty] | 分项工程(17安装)
分部分项工程量清单与计价表
工程名称：将乐县公益性公墓建设项目-墓园工程 | [6 empty] | 第183页 共202页
序号 | 项目编码 | 项目名称 | 项目特征描述 | 计量单位 | 工程量 | 金 额(元)
[6 empty] | 综合单价 |  | 合价
1397 | 030408003009 | 电缆保护管 | (1)材质:硬塑(UPVC)管铺设 (2)规格:DN100 (3)名称:电缆保护管 (4)敷设方式:埋地敷设 | m | 720 |  |  |  | 清单
1398 | 040101002014 | 挖沟槽土方 | (1)土壤类别:三类土 (2)挖土深度:2m以内 | m3 | 100 |  |  |  | 清单
1399 | 040101003016 | 挖基坑土方 | (1)土壤类别:三类土 (2)挖土深度:2m以内 | m3 | 27.648 |  |  |  | 清单
1400 | 040103001025 | 填方 | (1)填方粒径要求:满足规范及设计要求 (2)填方来源、运距:场内回填 (3)密实度要求:满足规范及设计要求 (4)填方材料品种:三类土 | m3 | 114.561 |  |  |  | 清单
1401 | 040205001004 | 人（手）孔井 | (1)盖板材质、规格:C30混凝土盖板1000*1000*120mm (2)材料品种:C30混凝土盖板、C30混凝土侧墙、球墨铸铁井盖φ700 D400、现浇混凝土(圆钢筋 φ8)、现浇混凝土(圆钢筋 φ10)、现浇混凝土(螺纹钢筋 φ12) (3)基础、垫层：材料品种、厚度:C10混凝土垫层100mm (4)规格尺寸:消防弱电混凝土手孔井 1000*1000*H1200mm (5)07SD101-8电力电缆井设计与安装 | 座 | 6 |  |  |  | 清单
排水工程 | [8 empty] | 分项工程(17安装)
1402 | 031001006028 | 塑料管 | (1)连接形式:(胶圈接口) (2)安装部位:室外 (3)介质:排水 (4)材质、规格:HDPE双壁波纹管 DN300 环刚度≥8KN/m2 (5)压力试验及吹、洗设计要求:通球试验 (6)警示带形式:无 (7)阻火圈设计要求:无 | m | 247.2 |  |  |  | 清单
1403 | 040101002015 | 挖沟槽土方 | (1)土壤类别:三类土 (2)挖土深度:2m以内 | m3 | 356.68 |  |  |  | 清单
1404 | 040103001026 | 填方 | (1)填方粒径要求:满足规范及设计要求 (2)填方来源、运距:外购 (3)密实度要求:满足 | m3 | 152.11 |  |  |  | 清单
分部分项工程量清单与计价表
工程名称：将乐县公益性公墓建设项目-墓园工程 | [6 empty] | 第184页 共202页
序号 | 项目编码 | 项目名称 | 项目特征描述 | 计量单位 | 工程量 | 金 额(元)
[6 empty] | 综合单价 |  | 合价
规范及设计要求 (4)填方材料品种:机制砂
1405 | 040103001027 | 填方 | (1)填方粒径要求:满足规范及设计要求 (2)填方来源、运距:场内回填 (3)密实度要求:满足规范及设计要求 (4)填方材料品种:三类土 | m3 | 138.86 |  |  |  | 清单
1406 | 040504002007 | 混凝土井 | (1)混凝土强度等级:C15、C30混凝土 (2)垫层、基础材质及厚度:C15混凝土垫层100mm (3)防渗、防水要求:无 (4)井盖、井圈材质及规格:无 (5)踏步材质、规格:井盖、井箅安装(塑钢爬梯踏步) (6)混凝土检查井φ700 12S522 管径DN300 平均井深1.3m (7)C30预拌非泵送普通混凝土模块式检查井(模块式圆形检查井 井壁厚180mm) (8)井盖、井箅安装(检查井井盖、座 普通铸铁) 重型球墨铸铁井盖 φ700 (9)砌筑井筒(φ700) (10)井盖、井箅安装(安全防坠网) (11)现浇构件带肋钢筋HRB400以内(直径12mm) | 座 | 14 |  |  |  | 清单
1407 | 030225002001 | 水处理设备 | (1)型号:无 (2)出力（t/h）:处理量7T/d 处理后水质达到一级标准(A标准) (3)名称:一体化污水处理设备 | 台 | 1 |  |  |  | 清单
雨水工程 | [8 empty] | 分项工程(17安装)
1408 | 031001006029 | 塑料管 | (1)连接形式:(胶圈接口) (2)安装部位:室外 (3)介质:雨水 (4)材质、规格:HDPE双壁波纹管 DN200 环刚度≥8KN/m2 (5)压力试验及吹、洗设计要求:通球试验 (6)警示带形式:无 (7)阻火圈设计要求:无 | m | 117.7 |  |  |  | 清单
分部分项工程量清单与计价表
工程名称：将乐县公益性公墓建设项目-墓园工程 | [6 empty] | 第185页 共202页
序号 | 项目编码 | 项目名称 | 项目特征描述 | 计量单位 | 工程量 | 金 额(元)
[6 empty] | 综合单价 |  | 合价
1409 | 031001006030 | 塑料管 | (1)连接形式:(胶圈接口) (2)安装部位:室外 (3)介质:雨水 (4)材质、规格:HDPE双壁波纹管 DN300 环刚度≥8KN/m2 (5)压力试验及吹、洗设计要求:通球试验 (6)警示带形式:无 (7)阻火圈设计要求:无 | m | 279.2 |  |  |  | 清单
1410 | 040501001001 | 混凝土管 | (1)混凝土强度等级:Ⅱ级 (2)规格:钢筋混凝土管 DN500 (3)接口方式:承插式“O”型橡胶圈接口 (4)垫层、基础材质及厚度:200mm砂砾垫层 (5)管座材质:承插口、企口橡胶圈接口(橡胶圈连接管径500mm以内) (6)铺设深度:按设计要求 (7)管道检验及试验要求:通球试验 | m | 150.9 |  |  |  | 清单
1411 | 040501001002 | 混凝土管 | (1)混凝土强度等级:Ⅱ级 (2)规格:钢筋混凝土管 DN600 (3)接口方式:承插式“O”型橡胶圈接口 (4)垫层、基础材质及厚度:200mm砂砾垫层 (5)管座材质:承插口、企口橡胶圈接口(橡胶圈连接管径500mm以内) (6)铺设深度:按设计要求 (7)管道检验及试验要求:通球试验 | m | 19.35 |  |  |  | 清单
1412 | 040501001003 | 混凝土管 | (1)混凝土强度等级:Ⅱ级 (2)规格:钢筋混凝土管 DN700 (3)接口方式:承插式“O”型橡胶圈接口 (4)垫层、基础材质及厚度:200mm砂砾垫层 (5)管座材质:承插口、企口橡胶圈接口(橡胶圈连接管径500mm以内) (6)铺设深度:按设计要求 (7)管道检验及试验要求:通球试验 | m | 175 |  |  |  | 清单
分部分项工程量清单与计价表
工程名称：将乐县公益性公墓建设项目-墓园工程 | [6 empty] | 第186页 共202页
序号 | 项目编码 | 项目名称 | 项目特征描述 | 计量单位 | 工程量 | 金 额(元)
[6 empty] | 综合单价 |  | 合价
1413 | 040501001004 | 混凝土管 | (1)混凝土强度等级:Ⅱ级 (2)规格:钢筋混凝土管 DN800 (3)接口方式:承插式“O”型橡胶圈接口 (4)垫层、基础材质及厚度:200mm砂砾垫层 (5)管座材质:承插口、企口橡胶圈接口(橡胶圈连接管径500mm以内) (6)铺设深度:按设计要求 (7)管道检验及试验要求:通球试验 | m | 156.6 |  |  |  | 清单
1414 | 040501001005 | 混凝土管 | (1)混凝土强度等级:Ⅱ级 (2)规格:钢筋混凝土管 DN900 (3)接口方式:承插式“O”型橡胶圈接口 (4)垫层、基础材质及厚度:200mm砂砾垫层 (5)管座材质:承插口、企口橡胶圈接口(橡胶圈连接管径500mm以内) (6)铺设深度:按设计要求 (7)管道检验及试验要求:通球试验 | m | 61.2 |  |  |  | 清单
1415 | 040504001003 | 砌筑井 | (1)混凝土强度等级:C10混凝土 (2)砂浆强度等级、配合比:无 (3)盖板材质、规格:混凝土盖板C25 (4)垫层、基础材质及厚度:C15混凝土垫层100mm (5)砌筑材料品种、规格、强度等级:水泥实心砖240×115×53 MU10 (6)勾缝、抹面要求:无 (7)防渗、防水要求:无 (8)井盖、井圈材质及规格:井盖、井箅安装(检查井井盖、座 普通铸铁) 轻型球墨铸铁井盖 φ700 (9)踏步材质、规格:井盖、井箅安装(塑钢爬梯踏步) (10)沉沙井φ1000 20S515 P312 管径DN500 平均深度1.5m | 座 | 2 |  |  |  | 清单
分部分项工程量清单与计价表
工程名称：将乐县公益性公墓建设项目-墓园工程 | [6 empty] | 第187页 共202页
序号 | 项目编码 | 项目名称 | 项目特征描述 | 计量单位 | 工程量 | 金 额(元)
[6 empty] | 综合单价 |  | 合价
(11)井盖、井箅安装(安全防坠网) (12)现浇构件带肋钢筋HRB335(直径12、14mm)
1416 | 040504001004 | 砌筑井 | (1)混凝土强度等级:C10混凝土 (2)砂浆强度等级、配合比:无 (3)盖板材质、规格:混凝土盖板C25 (4)垫层、基础材质及厚度:C15混凝土垫层100mm (5)砌筑材料品种、规格、强度等级:水泥实心砖240×115×53 MU10 (6)勾缝、抹面要求:无 (7)防渗、防水要求:无 (8)井盖、井圈材质及规格:井盖、井箅安装(检查井井盖、座 普通铸铁) 轻型球墨铸铁井盖 φ700 (9)踏步材质、规格:井盖、井箅安装(塑钢爬梯踏步) (10)沉沙井φ1250 20S515 P312 管径DN600 平均深度2.7m (11)井盖、井箅安装(安全防坠网) (12)现浇构件带肋钢筋HRB335(直径12、14mm) | 座 | 1 |  |  |  | 清单
1417 | 040504001005 | 砌筑井 | (1)混凝土强度等级:C10混凝土 (2)砂浆强度等级、配合比:无 (3)盖板材质、规格:混凝土盖板C25 (4)垫层、基础材质及厚度:C15混凝土垫层100mm (5)砌筑材料品种、规格、强度等级:水泥实心砖240×115×53 MU10 (6)勾缝、抹面要求:无 (7)防渗、防水要求:无 (8)井盖、井圈材质及规格:井盖、井箅安装(检查井井盖、座 普通铸铁) 轻型球墨铸铁井盖 φ700 | 座 | 2 |  |  |  | 清单
分部分项工程量清单与计价表
工程名称：将乐县公益性公墓建设项目-墓园工程 | [6 empty] | 第188页 共202页
序号 | 项目编码 | 项目名称 | 项目特征描述 | 计量单位 | 工程量 | 金 额(元)
[6 empty] | 综合单价 |  | 合价
(9)踏步材质、规格:井盖、井箅安装(塑钢爬梯踏步) (10)沉沙井φ1250 20S515 P312 管径DN700 平均深度2.5m (11)井盖、井箅安装(安全防坠网) (12)现浇构件带肋钢筋HRB335(直径12、14mm)
1418 | 040504001006 | 砌筑井 | (1)混凝土强度等级:C10混凝土 (2)砂浆强度等级、配合比:无 (3)盖板材质、规格:混凝土盖板C25 (4)垫层、基础材质及厚度:C15混凝土垫层100mm (5)砌筑材料品种、规格、强度等级:水泥实心砖240×115×53 MU10 (6)勾缝、抹面要求:无 (7)防渗、防水要求:无 (8)井盖、井圈材质及规格:井盖、井箅安装(检查井井盖、座 普通铸铁) 轻型球墨铸铁井盖 φ700 (9)踏步材质、规格:井盖、井箅安装(塑钢爬梯踏步) (10)沉沙井φ1500 20S515 P312 管径DN800 平均深度3.2m (11)井盖、井箅安装(安全防坠网) (12)现浇构件带肋钢筋HRB335(直径12、14mm) | 座 | 2 |  |  |  | 清单
1419 | 040504001007 | 砌筑井 | (1)混凝土强度等级:C10混凝土 (2)砂浆强度等级、配合比:无 (3)盖板材质、规格:混凝土盖板C25 (4)垫层、基础材质及厚度:C15混凝土垫层100mm (5)砌筑材料品种、规格、强度等级:水泥实心砖240×115×53 MU10 (6)勾缝、抹面要求:无 (7)防渗、防水要求: | 座 | 2 |  |  |  | 清单
分部分项工程量清单与计价表
工程名称：将乐县公益性公墓建设项目-墓园工程 | [6 empty] | 第189页 共202页
序号 | 项目编码 | 项目名称 | 项目特征描述 | 计量单位 | 工程量 | 金 额(元)
[6 empty] | 综合单价 |  | 合价
无 (8)井盖、井圈材质及规格:井盖、井箅安装(检查井井盖、座 普通铸铁) 轻型球墨铸铁井盖 φ700 (9)踏步材质、规格:井盖、井箅安装(塑钢爬梯踏步) (10)沉沙井φ1500 20S515 P312 管径DN900 平均深度3m (11)井盖、井箅安装(安全防坠网) (12)现浇构件带肋钢筋HRB335(直径12、14mm)
1420 | 040504002011 | 混凝土井 | (1)混凝土强度等级:C15、C30混凝土 (2)垫层、基础材质及厚度:C15混凝土垫层100mm (3)防渗、防水要求:无 (4)井盖、井圈材质及规格:无 (5)踏步材质、规格:井盖、井箅安装(塑钢爬梯踏步) (6)混凝土检查井φ700 12S522 管径DN300 平均井深1.3m (7)C30预拌非泵送普通混凝土模块式检查井(模块式圆形检查井 井壁厚180mm) (8)井盖、井箅安装(检查井井盖、座 普通铸铁) 重型球墨铸铁井盖 φ700 (9)砌筑井筒(φ700) (10)井盖、井箅安装(安全防坠网) (11)现浇构件带肋钢筋HRB400以内(直径12mm) | 座 | 13 |  |  |  | 清单
1421 | 040504002012 | 混凝土井 | (1)混凝土强度等级:C15、C30混凝土 (2)垫层、基础材质及厚度:C15混凝土垫层100mm (3)防渗、防水要求:无 (4)井盖、井圈材质及规格:无 (5)踏步材质、规格:井盖、井箅安装(塑钢爬梯踏步) (6)混凝土检查井φ900 12S522 管径DN5 | 座 | 7 |  |  |  | 清单
分部分项工程量清单与计价表
工程名称：将乐县公益性公墓建设项目-墓园工程 | [6 empty] | 第190页 共202页
序号 | 项目编码 | 项目名称 | 项目特征描述 | 计量单位 | 工程量 | 金 额(元)
[6 empty] | 综合单价 |  | 合价
00 平均井深1.5m (7)C30预拌非泵送普通混凝土模块式检查井(模块式圆形检查井 井壁厚180mm) (8)井盖、井箅安装(检查井井盖、座 普通铸铁) 重型球墨铸铁井盖 φ700 (9)砌筑井筒(φ700) (10)井盖、井箅安装(安全防坠网) (11)现浇构件带肋钢筋HRB400以内(直径12mm)
1422 | 040504002013 | 混凝土井 | (1)混凝土强度等级:C15、C30混凝土 (2)垫层、基础材质及厚度:C15混凝土垫层100mm (3)防渗、防水要求:无 (4)井盖、井圈材质及规格:无 (5)踏步材质、规格:井盖、井箅安装(塑钢爬梯踏步) (6)混凝土检查井φ1100 12S522 管径DN600 平均井深2.5m (7)C30预拌非泵送普通混凝土模块式检查井(模块式圆形检查井 井壁厚180mm) (8)井盖、井箅安装(检查井井盖、座 普通铸铁) 重型球墨铸铁井盖 φ700 (9)砌筑井筒(φ700) (10)井盖、井箅安装(安全防坠网) (11)现浇构件带肋钢筋HRB400以内(直径12mm) | 座 | 1 |  |  |  | 清单
1423 | 040504002014 | 混凝土井 | (1)混凝土强度等级:C15、C30混凝土 (2)垫层、基础材质及厚度:C15混凝土垫层100mm (3)防渗、防水要求:无 (4)井盖、井圈材质及规格:无 (5)踏步材质、规格:井盖、井箅安装(塑钢爬梯踏步) (6)混凝土检查井φ1300 12S522 管径DN700、800 平均井深2m | 座 | 14 |  |  |  | 清单
分部分项工程量清单与计价表
工程名称：将乐县公益性公墓建设项目-墓园工程 | [6 empty] | 第191页 共202页
序号 | 项目编码 | 项目名称 | 项目特征描述 | 计量单位 | 工程量 | 金 额(元)
[6 empty] | 综合单价 |  | 合价
(7)C30预拌非泵送普通混凝土模块式检查井(模块式圆形检查井 井壁厚180mm) (8)井盖、井箅安装(检查井井盖、座 普通铸铁) 重型球墨铸铁井盖 φ700 (9)砌筑井筒(φ700) (10)井盖、井箅安装(安全防坠网) (11)现浇构件带肋钢筋HRB400以内(直径12、14mm)
1424 | 040504002015 | 混凝土井 | (1)混凝土强度等级:C15、C30混凝土 (2)垫层、基础材质及厚度:C15混凝土垫层100mm (3)防渗、防水要求:无 (4)井盖、井圈材质及规格:无 (5)踏步材质、规格:井盖、井箅安装(塑钢爬梯踏步) (6)混凝土检查井φ1500 12S522 管径DN900 平均井深2.9m (7)C30预拌非泵送普通混凝土模块式检查井(模块式圆形检查井 井壁厚180mm) (8)井盖、井箅安装(检查井井盖、座 普通铸铁) 重型球墨铸铁井盖 φ700 (9)砌筑井筒(φ700) (10)井盖、井箅安装(安全防坠网) (11)现浇构件带肋钢筋HRB400以内(直径12、14mm) | 座 | 3 |  |  |  | 清单
1425 | 040504009001 | 雨水口 | (1)混凝土强度等级:C15混凝土 (2)垫层、基础材质及厚度:C15混凝土垫层100mm (3)砌筑材料品种、规格:水泥实心砖240×115×53 MU10 (4)砂浆强度等级及配合比:1：2水泥砂浆 (5)雨水箅子及圈口材质、型号、规格:铸铁雨水井箅680*380 (6)05S518 | 座 | 24 |  |  |  | 清单
1426 | 040101002016 | 挖沟槽土方 | (1)土壤类别:三类土 (2)挖土深度:2m以内 | m3 | 2539.34 |  |  |  | 清单
分部分项工程量清单与计价表
工程名称：将乐县公益性公墓建设项目-墓园工程 | [6 empty] | 第192页 共202页
序号 | 项目编码 | 项目名称 | 项目特征描述 | 计量单位 | 工程量 | 金 额(元)
[6 empty] | 综合单价 |  | 合价
1427 | 040103001028 | 填方 | (1)填方粒径要求:满足规范及设计要求 (2)填方来源、运距:外购 (3)密实度要求:满足规范及设计要求 (4)填方材料品种:机制砂 | m3 | 810.2 |  |  |  | 清单
1428 | 040103001029 | 填方 | (1)填方粒径要求:满足规范及设计要求 (2)填方来源、运距:场内回填 (3)密实度要求:满足规范及设计要求 (4)填方材料品种:三类土 | m3 | 1257.02 |  |  |  | 清单
|  | 雨水收集系统 | [6 empty] | 清单
|  | 雨水收集池1(514.08立方) | [6 empty] | 清单
1429 | 010515001140 | 现浇构件钢筋 | (1)钢筋种类、规格:现浇构件圆钢筋HPB300(直径12mm) | t | 4.385 |  |  |  | 清单
1430 | 040602024001 | 冲洗装置 | (1)材质:不锈钢 (2)类型:自动过滤弃流装置 (3)规格、型号:SSQL-E400 包括雨量计、电动阀 (4)参数:无 | 套 | 1 |  |  |  | 清单
1431 | 030109001002 | 离心式泵 | (1)型号:Q=15m3/h,H=15m 1用1备 N=1.5KW (2)名称:雨水排污泵 (3)质量:无 (4)材质:不锈钢 (5)规格:无 (6)灌浆配合比:无 (7)单击试运转要求:无 (8)减振装置形式、数量:无 | 台 | 1 |  |  |  | 清单
1432 | 030406005008 | 普通交流同步电动机 | (1)容量(kW):交流同步电动机检查接线(交流同步电动机 功率≤3kw) (2)名称:普通交流同步电动机 (3)型号:无 (4)干燥要求:无 (5)电压等级(kV):无 (6)接线端子材质、规格:无 (7)启动方式:无 (8)交流异步机负载调试(低压笼型 电磁控制) | 台 | 1 |  |  |  | 清单
1433 | 030109001003 | 离心式泵 | (1)型号:Q=30m3/h,H=22m 1用1备 N=4.0KW (2)名称:雨水提升泵 | 台 | 2 |  |  |  | 清单
分部分项工程量清单与计价表
工程名称：将乐县公益性公墓建设项目-墓园工程 | [6 empty] | 第193页 共202页
序号 | 项目编码 | 项目名称 | 项目特征描述 | 计量单位 | 工程量 | 金 额(元)
[6 empty] | 综合单价 |  | 合价
(3)质量:无 (4)材质:不锈钢 (5)规格:无 (6)灌浆配合比:无 (7)单击试运转要求:无 (8)减振装置形式、数量:无
1434 | 030406005009 | 普通交流同步电动机 | (1)容量(kW):交流同步电动机检查接线(交流同步电动机 功率≤13kw) (2)名称:普通交流同步电动机 (3)型号:无 (4)干燥要求:无 (5)电压等级(kV):无 (6)接线端子材质、规格:无 (7)启动方式:无 (8)交流异步机负载调试(低压笼型 电磁控制) | 台 | 2 |  |  |  | 清单
1435 | AZ003 | PP模块雨水收集池 | (1)PP模块雨水收集池 LxBxH=21mx10.2mx2.4m (2)C20预拌非泵送普通混凝土半地下室池底(平池底 厚度50cm以内) (3)砌筑井壁(砖砌井壁 矩形)240mm砖块墙 | m3 | 514.8 |  |  |  | 清单
1436 | 030404017055 | 配电箱 | (1)规格:无 (2)名称:电气控制柜 (3)安装方式:无 (4)型号:无 (5)接线端子材质、规格:无 (6)端子板外部接线材质、规格:无 (7)基础形式、材质、规格:无 | 台 | 1 |  |  |  | 清单
1437 | 040504001008 | 砌筑井 | (1)混凝土强度等级:无 (2)砂浆强度等级、配合比:无 (3)盖板材质、规格:无 (4)垫层、基础材质及厚度:无 (5)砌筑材料品种、规格、强度等级:无 (6)勾缝、抹面要求:无 (7)防渗、防水要求:无 (8)井盖、井圈材质及规格:无 (9)踏步材质、规格: | 座 | 4 |  |  |  | 清单
分部分项工程量清单与计价表
工程名称：将乐县公益性公墓建设项目-墓园工程 | [6 empty] | 第194页 共202页
序号 | 项目编码 | 项目名称 | 项目特征描述 | 计量单位 | 工程量 | 金 额(元)
[6 empty] | 综合单价 |  | 合价
无 (10)雨水专用检查井 ?630mm 加厚壁
1438 | 031001006031 | 塑料管 | (1)连接形式:无 (2)安装部位:雨水收集 (3)介质:进水管 DN300 (4)材质、规格:进水管 DN300 (5)压力试验及吹、洗设计要求:无 (6)警示带形式:无 (7)阻火圈设计要求:无 | m | 6 |  |  |  | 清单
1439 | AZ004 | 防渗专用复合膜 | (1)防渗专用复合膜 两布一膜 | m2 | 696 |  |  |  | 清单
|  | 雨水收集池2(314.92立方) | [6 empty] | 清单
1440 | 010515001141 | 现浇构件钢筋 | (1)钢筋种类、规格:现浇构件圆钢筋HPB300(直径12mm) | t | 3.493 |  |  |  | 清单
1441 | 040602024002 | 冲洗装置 | (1)材质:不锈钢 (2)类型:自动过滤弃流装置 (3)规格、型号:SSQL-E400 包括雨量计、电动阀 (4)参数:无 | 套 | 1 |  |  |  | 清单
1442 | 030109001004 | 离心式泵 | (1)型号:Q=15m3/h,H=15m 1用1备 N=1.5KW (2)名称:雨水排污泵 (3)质量:无 (4)材质:不锈钢 (5)规格:无 (6)灌浆配合比:无 (7)单击试运转要求:无 (8)减振装置形式、数量:无 | 台 | 1 |  |  |  | 清单
1443 | 030406005010 | 普通交流同步电动机 | (1)容量(kW):交流同步电动机检查接线(交流同步电动机 功率≤3kw) (2)名称:普通交流同步电动机 (3)型号:无 (4)干燥要求:无 (5)电压等级(kV):无 (6)接线端子材质、规格:无 (7)启动方式:无 (8)交流异步机负载调试(低压笼型 电磁控制) | 台 | 1 |  |  |  | 清单
1444 | 030109001005 | 离心式泵 | (1)型号:Q=30m3/h,H=22m 1用1备 N=4.0KW (2)名称:雨水提升泵 | 台 | 2 |  |  |  | 清单
分部分项工程量清单与计价表
工程名称：将乐县公益性公墓建设项目-墓园工程 | [6 empty] | 第195页 共202页
序号 | 项目编码 | 项目名称 | 项目特征描述 | 计量单位 | 工程量 | 金 额(元)
[6 empty] | 综合单价 |  | 合价
(3)质量:无 (4)材质:不锈钢 (5)规格:无 (6)灌浆配合比:无 (7)单击试运转要求:无 (8)减振装置形式、数量:无
1445 | 030406005011 | 普通交流同步电动机 | (1)容量(kW):交流同步电动机检查接线(交流同步电动机 功率≤13kw) (2)名称:普通交流同步电动机 (3)型号:无 (4)干燥要求:无 (5)电压等级(kV):无 (6)接线端子材质、规格:无 (7)启动方式:无 (8)交流异步机负载调试(低压笼型 电磁控制) | 台 | 2 |  |  |  | 清单
1446 | AZ005 | PP模块雨水收集池 | (1)PP模块雨水收集池 LxBxH=16.2mx10.8mx1.8m (2)C20预拌非泵送普通混凝土半地下室池底(平池底 厚度50cm以内) (3)砌筑井壁(砖砌井壁 矩形)240mm砖块墙 | m3 | 314.92 |  |  |  | 清单
1447 | 030404017056 | 配电箱 | (1)规格:无 (2)名称:电气控制柜 (3)安装方式:无 (4)型号:无 (5)接线端子材质、规格:无 (6)端子板外部接线材质、规格:无 (7)基础形式、材质、规格:无 | 台 | 1 |  |  |  | 清单
1448 | 040504001009 | 砌筑井 | (1)混凝土强度等级:无 (2)砂浆强度等级、配合比:无 (3)盖板材质、规格:无 (4)垫层、基础材质及厚度:无 (5)砌筑材料品种、规格、强度等级:无 (6)勾缝、抹面要求:无 (7)防渗、防水要求:无 (8)井盖、井圈材质及规格:无 (9)踏步材质、规格: | 座 | 4 |  |  |  | 清单
分部分项工程量清单与计价表
工程名称：将乐县公益性公墓建设项目-墓园工程 | [6 empty] | 第196页 共202页
序号 | 项目编码 | 项目名称 | 项目特征描述 | 计量单位 | 工程量 | 金 额(元)
[6 empty] | 综合单价 |  | 合价
无 (10)雨水专用检查井 ?630mm 加厚壁
1449 | 031001006032 | 塑料管 | (1)连接形式:无 (2)安装部位:雨水收集 (3)介质:进水管 DN300 (4)材质、规格:进水管 DN300 (5)压力试验及吹、洗设计要求:无 (6)警示带形式:无 (7)阻火圈设计要求:无 | m | 6 |  |  |  | 清单
1450 | AZ006 | 防渗专用复合膜 | (1)防渗专用复合膜 两布一膜 | m2 | 540 |  |  |  | 清单
消防水工程 | [8 empty] | 分项工程(17安装)
1451 | 031001005010 | 铸铁管 | (1)连接形式:胶圈 (2)安装部位:室外 (3)介质:给水 (4)接口材料:胶圈 (5)材质、规格:铸铁排水管(胶圈接口) DN150 (6)压力试验及吹、洗设计要求:通球试验 (7)警示带形式:无 | m | 138.55 |  |  |  | 清单
1452 | 031001005011 | 铸铁管 | (1)连接形式:胶圈 (2)安装部位:室外 (3)介质:给水 (4)接口材料:胶圈 (5)材质、规格:铸铁排水管(胶圈接口) DN100 (6)压力试验及吹、洗设计要求:通球试验 (7)警示带形式:无 | m | 436.69 |  |  |  | 清单
1453 | 030901011001 | 室外消火栓 | (1)型号、规格:室外消火栓型号为SS100/65-1.6,安装详图集13S201-9~11 (2)安装方式:地上式 (3)附件材质、规格:平焊法兰PN1.6MPa DN100、消防栓底座带弯头 DN100 | 套 | 6 |  |  |  | 清单
1454 | 030901012001 | 消防水泵接合器 | (1)安装部位:室外 (2)型号、规格:消防水泵接合器型号为SQS100,安装详图集99(03)S203-11 (3)附件材质、规格:平焊法兰PN1.6MPa DN100 | 套 | 2 |  |  |  | 清单
1455 | 030901013004 | 灭火器 | (1)规格、型号:MF/ABC4 | 具/组 | 2 |  |  |  | 清单
分部分项工程量清单与计价表
工程名称：将乐县公益性公墓建设项目-墓园工程 | [6 empty] | 第197页 共202页
序号 | 项目编码 | 项目名称 | 项目特征描述 | 计量单位 | 工程量 | 金 额(元)
[6 empty] | 综合单价 |  | 合价
(2)形式:灭火器安装手提式 (3)灭火器放置点,设落地式灭火器箱
1456 | 040101002017 | 挖沟槽土方 | (1)土壤类别:三类土 (2)挖土深度:2m以内 | m3 | 524.547 |  |  |  | 清单
1457 | 040305001002 | 垫层 | (1)厚度:100mm (2)材料品种、规格:机制砂 | m3 | 46.019 |  |  |  | 清单
1458 | 040103001030 | 填方 | (1)填方粒径要求:满足规范及设计要求 (2)填方来源、运距:外购 (3)密实度要求:满足规范及设计要求 (4)填方材料品种:机制砂 | m3 | 215.413 |  |  |  | 清单
1459 | 040103001031 | 填方 | (1)填方粒径要求:满足规范及设计要求 (2)填方来源、运距:场内回填 (3)密实度要求:满足规范及设计要求 (4)填方材料品种:三类土 | m3 | 276.115 |  |  |  | 清单
1460 | 040504001011 | 砌筑井 | (1)混凝土强度等级:C10混凝土 (2)砂浆强度等级、配合比:无 (3)盖板材质、规格:混凝土盖板C25 (4)垫层、基础材质及厚度:C10混凝土垫层100mm (5)砌筑材料品种、规格、强度等级:水泥实心砖240×115×53 MU10 (6)勾缝、抹面要求:无 (7)防渗、防水要求:无 (8)井盖、井圈材质及规格:井盖、井箅安装(检查井井盖、座 普通铸铁) 轻型球墨铸铁井盖 φ700 (9)踏步材质、规格:井盖、井箅安装(塑钢爬梯踏步) (10)水表井DN100 05S502 (11)井盖、井箅安装(安全防坠网) (12)现浇构件带肋钢筋HRB335(直径8、10、12、14、16、18mm) | 座 | 1 |  |  |  | 清单
1461 | 040504001012 | 砌筑井 | (1)混凝土强度等级:C | 座 | 3 |  |  |  | 清单
分部分项工程量清单与计价表
工程名称：将乐县公益性公墓建设项目-墓园工程 | [6 empty] | 第198页 共202页
序号 | 项目编码 | 项目名称 | 项目特征描述 | 计量单位 | 工程量 | 金 额(元)
[6 empty] | 综合单价 |  | 合价
10混凝土 (2)砂浆强度等级、配合比:无 (3)盖板材质、规格:混凝土盖板C25 (4)垫层、基础材质及厚度:C10混凝土垫层100mm (5)砌筑材料品种、规格、强度等级:水泥实心砖240×115×53 MU10 (6)勾缝、抹面要求:无 (7)防渗、防水要求:无 (8)井盖、井圈材质及规格:井盖、井箅安装(检查井井盖、座 普通铸铁) 轻型球墨铸铁井盖 φ700 (9)踏步材质、规格:井盖、井箅安装(塑钢爬梯踏步) (10)闸阀井DN100 05S502 (11)井盖、井箅安装(安全防坠网) (12)现浇构件带肋钢筋HRB335(直径10、12、14mm)
给水工程 | [8 empty] | 分项工程(17安装)
1462 | 031001006033 | 塑料管 | (1)连接形式:热熔连接 (2)安装部位:室外 (3)介质:给水 (4)材质、规格:PE100塑料给水管 DN15 (5)压力试验及吹、洗设计要求:消毒、冲洗 (6)警示带形式:无 (7)阻火圈设计要求:无 | m | 407.32 |  |  |  | 清单
1463 | 031001006034 | 塑料管 | (1)连接形式:热熔连接 (2)安装部位:室外 (3)介质:给水 (4)材质、规格:PE100塑料给水管 DN20 (5)压力试验及吹、洗设计要求:消毒、冲洗 (6)警示带形式:无 (7)阻火圈设计要求:无 | m | 284.153 |  |  |  | 清单
1464 | 031001006035 | 塑料管 | (1)连接形式:热熔连接 (2)安装部位:室外 (3)介质:给水 (4)材质、规格:PE100 | m | 312.749 |  |  |  | 清单
分部分项工程量清单与计价表
工程名称：将乐县公益性公墓建设项目-墓园工程 | [6 empty] | 第199页 共202页
序号 | 项目编码 | 项目名称 | 项目特征描述 | 计量单位 | 工程量 | 金 额(元)
[6 empty] | 综合单价 |  | 合价
塑料给水管 DN25 (5)压力试验及吹、洗设计要求:消毒、冲洗 (6)警示带形式:无 (7)阻火圈设计要求:无
1465 | 031001006036 | 塑料管 | (1)连接形式:热熔连接 (2)安装部位:室外 (3)介质:给水 (4)材质、规格:PE100塑料给水管 DN32 (5)压力试验及吹、洗设计要求:消毒、冲洗 (6)警示带形式:无 (7)阻火圈设计要求:无 | m | 138.962 |  |  |  | 清单
1466 | 031001007010 | 复合管 | (1)连接形式:热熔连接 (2)安装部位:室外 (3)介质:给水 (4)材质、规格:PE钢丝骨架复合管 DN50 (5)压力试验及吹、洗设计要求:消毒、冲洗 (6)警示带形式:无 | m | 1153.382 |  |  |  | 清单
1467 | 031001007011 | 复合管 | (1)连接形式:热熔连接 (2)安装部位:室外 (3)介质:给水 (4)材质、规格:PE钢丝骨架复合管 DN70 (5)压力试验及吹、洗设计要求:消毒、冲洗 (6)警示带形式:无 | m | 432.492 |  |  |  | 清单
1468 | 040504001014 | 砌筑井 | (1)混凝土强度等级:C10混凝土 (2)砂浆强度等级、配合比:无 (3)盖板材质、规格:混凝土盖板C25 (4)垫层、基础材质及厚度:C10混凝土垫层100mm (5)砌筑材料品种、规格、强度等级:水泥实心砖240×115×53 MU10 (6)勾缝、抹面要求:无 (7)防渗、防水要求:无 (8)井盖、井圈材质及规格:井盖、井箅安装(检查井井盖、座 普通铸铁) 轻型球墨铸铁井盖 φ700 (9)踏步材质、规格:井盖、井箅安装(塑钢 | 座 | 2 |  |  |  | 清单
分部分项工程量清单与计价表
工程名称：将乐县公益性公墓建设项目-墓园工程 | [6 empty] | 第200页 共202页
序号 | 项目编码 | 项目名称 | 项目特征描述 | 计量单位 | 工程量 | 金 额(元)
[6 empty] | 综合单价 |  | 合价
爬梯踏步) (10)闸阀井DN50、70 05S502 (11)井盖、井箅安装(安全防坠网) (12)现浇构件带肋钢筋HRB335(直径10、12、14mm)
1469 | 040101002018 | 挖沟槽土方 | (1)土壤类别:三类土 (2)挖土深度:2m以内 | m3 | 2328.999 |  |  |  | 清单
1470 | 040305001003 | 垫层 | (1)厚度:100mm (2)材料品种、规格:机制砂 | m3 | 218.422 |  |  |  | 清单
1471 | 040103001032 | 填方 | (1)填方粒径要求:满足规范及设计要求 (2)填方来源、运距:外购 (3)密实度要求:满足规范及设计要求 (4)填方材料品种:机制砂 | m3 | 739.077 |  |  |  | 清单
1472 | 040103001033 | 填方 | (1)填方粒径要求:满足规范及设计要求 (2)填方来源、运距:场内回填 (3)密实度要求:满足规范及设计要求 (4)填方材料品种:三类土 | m3 | 1310.534 |  |  |  | 清单
1473 | 031003006003 | 减压器 | (1)附件配置:截止阀DN15 (2)连接形式:螺纹连接 (3)材质:铜芯 (4)规格、压力等级:减压阀组DN15(含截止阀） | 组 | 1 |  |  |  | 清单
1474 | 031003003003 | 焊接法兰阀门 | (1)连接形式:法兰连接 (2)焊接方法:无 (3)材质:钢制 (4)规格、压力等级:DN70 (5)类型:闸阀 | 个 | 1 |  |  |  | 清单
1475 | 031003001025 | 螺纹阀门 | (1)连接形式:螺纹连接 (2)焊接方法:无 (3)材质:钢制 (4)规格、压力等级:DN50 (5)类型:闸阀 | 个 | 3 |  |  |  | 清单
1476 | 031003001026 | 螺纹阀门 | (1)连接形式:螺纹连接 (2)焊接方法:无 (3)材质:钢制 (4)规格、压力等级:DN15 (5)类型:截止阀 | 个 | 65 |  |  |  | 清单
分部分项工程量清单与计价表
工程名称：将乐县公益性公墓建设项目-墓园工程 | [6 empty] | 第201页 共202页
序号 | 项目编码 | 项目名称 | 项目特征描述 | 计量单位 | 工程量 | 金 额(元)
[6 empty] | 综合单价 |  | 合价
1477 | 031004014014 | 给、排水附(配)件 | (1)材质:铸铁 (2)型号、规格:冲洗地面龙头 DN15 (3)安装方式:无 | 个 | 66 |  |  |  | 清单
1478 | 031003013002 | 水表 | (1)附件配置:闸阀DN50、低阻力倒流防止器DN50、碳钢平焊法兰DN50 (2)连接形式:法兰连接 (3)安装部位(室内外):室外 (4)型号、规格:水表组DN50 | 组 | 1 |  |  |  | 清单
1479 | 031003013003 | 水表 | (1)附件配置:闸阀DN100、低阻力倒流防止器DN100、碳钢平焊法兰DN100 (2)连接形式:法兰连接 (3)安装部位(室内外):室外 (4)型号、规格:水表组DN100 | 组 | 2 |  |  |  | 清单
1480 | 040504001015 | 砌筑井 | (1)混凝土强度等级:C10混凝土 (2)砂浆强度等级、配合比:无 (3)盖板材质、规格:混凝土盖板C25 (4)垫层、基础材质及厚度:C10混凝土垫层100mm (5)砌筑材料品种、规格、强度等级:水泥实心砖240×115×53 MU10 (6)勾缝、抹面要求:无 (7)防渗、防水要求:无 (8)井盖、井圈材质及规格:井盖、井箅安装(检查井井盖、座 普通铸铁) 轻型球墨铸铁井盖 φ700 (9)踏步材质、规格:井盖、井箅安装(塑钢爬梯踏步) (10)水表井DN50、100 05S502 (11)井盖、井箅安装(安全防坠网) (12)现浇构件带肋钢筋HRB335(直径8、10、12、14、16、18mm) | 座 | 3 |  |  |  | 清单
1481 | BC0004 | 一体式水处理设备 | (1)垫层、基础材质及厚度:处理水量8m3/h 处理后水质应满足《 | 套 | 1 |  |  |  | 清单
分部分项工程量清单与计价表
工程名称：将乐县公益性公墓建设项目-墓园工程 | [6 empty] | 第202页 共202页
序号 | 项目编码 | 项目名称 | 项目特征描述 | 计量单位 | 工程量 | 金 额(元)
[6 empty] | 综合单价 |  | 合价
生活饮用水卫生标准》GB5749的规定 (2)检查井材质、规格:无 (3)井筒、井盖、井圈材质及规格:无
1482 | BC0005 | 深井,产水量8m3/h,出口压力0.05MPa | (1)垫层、基础材质及厚度:深井,产水量8m3/h,出口压力0.05MPa (2)检查井材质、规格:无 (3)井筒、井盖、井圈材质及规格:无 | 座 | 1 |  |  |  | 清单
暂列金额 | [8 empty] | 单项工程(17房屋建筑与装饰)
暂列金 | [8 empty] | 单位工程(17市政)
暂列金 | [8 empty] | 分项工程(17市政)
合 计 | [8 empty] | 无效数据

## 表6总价措施项目清单与计价表
总价措施项目清单与计价表
工程名称：将乐县公益性公墓建设项目-墓园工程 |  |  |  | 第1页 共5页
序号 | 项 目 名 称 | 计 算 基 础 (元) | 费 率(%) | 金 额(元)
挡土墙工程
挡土墙工程
1 | 安全文明施工费
1.1 | 土方工程
1.2 | 挡土墙
2 | 其他总价措施费
2.1 | 土方工程
2.2 | 挡土墙
1#楼-管理用房
管理用房
1 | 安全文明施工费
1.1 | 土方工程
1.2 | 砌筑工程
1.3 | 混凝土工程
1.4 | 钢筋工程
1.5 | 屋面工程
1.6 | 防水工程
1.7 | 内外墙面保温
1.8 | 楼地面工程
1.9 | 内墙柱面工程
1.10 | 外墙面工程
1.11 | 天棚工程
1.12 | 门窗工程
1.13 | 其他装修
2 | 其他总价措施费
2.1 | 土方工程
2.2 | 砌筑工程
2.3 | 混凝土工程
2.4 | 钢筋工程
2.5 | 屋面工程
2.6 | 防水工程
2.7 | 内外墙面保温
2.8 | 楼地面工程
2.9 | 内墙柱面工程
2.10 | 外墙面工程
2.11 | 天棚工程
2.12 | 门窗工程
2.13 | 其他装修
安装工程
1 | 安全文明施工费
1.1 | 电气工程
1.2 | 应急照明系统
总价措施项目清单与计价表
工程名称：将乐县公益性公墓建设项目-墓园工程 |  |  |  | 第2页 共5页
序号 | 项 目 名 称 | 计 算 基 础 (元) | 费 率(%) | 金 额(元)
1.3 | 火灾自动报警系统
1.4 | 消防泵房
1.5 | 消火栓系统
1.6 | 给水系统
1.7 | 排水系统
1.8 | 雨水系统
1.9 | 通风系统
1.10 | 抗震支架工程
2 | 其他总价措施费
2.1 | 电气工程
2.2 | 应急照明系统
2.3 | 火灾自动报警系统
2.4 | 消防泵房
2.5 | 消火栓系统
2.6 | 给水系统
2.7 | 排水系统
2.8 | 雨水系统
2.9 | 通风系统
2.10 | 抗震支架工程
2#楼-骨灰楼
骨灰楼
1 | 安全文明施工费
1.1 | 土方工程
1.2 | 砌筑工程
1.3 | 混凝土工程
1.4 | 钢筋工程
1.5 | 屋面工程
1.6 | 楼地面工程
1.7 | 内墙柱面工程
1.8 | 外墙面工程
1.9 | 天棚工程
1.10 | 门窗工程
1.11 | 其他装修工程
2 | 其他总价措施费
2.1 | 土方工程
2.2 | 砌筑工程
2.3 | 混凝土工程
2.4 | 钢筋工程
2.5 | 屋面工程
2.6 | 楼地面工程
2.7 | 内墙柱面工程
2.8 | 外墙面工程
总价措施项目清单与计价表
工程名称：将乐县公益性公墓建设项目-墓园工程 |  |  |  | 第3页 共5页
序号 | 项 目 名 称 | 计 算 基 础 (元) | 费 率(%) | 金 额(元)
2.9 | 天棚工程
2.10 | 门窗工程
2.11 | 其他装修工程
安装工程
1 | 安全文明施工费
1.1 | 电气工程
1.2 | 应急照明系统
1.3 | 火灾自动报警系统
1.4 | 消防设备监控系统
1.5 | 消火栓系统
1.6 | 雨水系统
1.7 | 气体灭火管网
1.8 | 气体灭火控制
1.9 | 通风系统
1.10 | 抗震支架工程
2 | 其他总价措施费
2.1 | 电气工程
2.2 | 应急照明系统
2.3 | 火灾自动报警系统
2.4 | 消防设备监控系统
2.5 | 消火栓系统
2.6 | 雨水系统
2.7 | 气体灭火管网
2.8 | 气体灭火控制
2.9 | 通风系统
2.10 | 抗震支架工程
墓碑工程
墓碑工程
1 | 安全文明施工费
1.1 | 标准双穴墓位*
1.2 | 草葬墓位*
2 | 其他总价措施费
2.1 | 标准双穴墓位*
2.2 | 草葬墓位*
景观工程
景观工程
1 | 安全文明施工费
1.1 | 土方竖向布置*
1.2 | 园路*
1.3 | 牌楼*
1.4 | 前场水景*
1.5 | 文化名人墙*
总价措施项目清单与计价表
工程名称：将乐县公益性公墓建设项目-墓园工程 |  |  |  | 第4页 共5页
序号 | 项 目 名 称 | 计 算 基 础 (元) | 费 率(%) | 金 额(元)
1.6 | 台阶一LD5.1.1
1.7 | 台阶二LD6.1.1
1.8 | 台阶三LD7.1.1
1.9 | 台阶四LD8.1.1
1.10 | 零星小品*
1.11 | 沥青园路*
1.12 | 毛石小挡墙*
1.13 | 石栏杆*
2 | 其他总价措施费
2.1 | 土方竖向布置*
2.2 | 园路*
2.3 | 牌楼*
2.4 | 前场水景*
2.5 | 文化名人墙*
2.6 | 台阶一LD5.1.1
2.7 | 台阶二LD6.1.1
2.8 | 台阶三LD7.1.1
2.9 | 台阶四LD8.1.1
2.10 | 零星小品*
2.11 | 沥青园路*
2.12 | 毛石小挡墙*
2.13 | 石栏杆*
园林工程
1 | 安全文明施工费
1.1 | 绿化种植
2 | 其他总价措施费
2.1 | 绿化种植
安装工程
1 | 安全文明施工费
1.1 | 景观照明
1.2 | 景观水景
1.3 | 智慧灌溉
2 | 其他总价措施费
2.1 | 景观照明
2.2 | 景观水景
2.3 | 智慧灌溉
室外管网
室外管网
1 | 安全文明施工费
1.1 | 电气工程
1.2 | 弱电配管工程
1.3 | 消防报警配管工程
总价措施项目清单与计价表
工程名称：将乐县公益性公墓建设项目-墓园工程 |  |  |  | 第5页 共5页
序号 | 项 目 名 称 | 计 算 基 础 (元) | 费 率(%) | 金 额(元)
1.4 | 排水工程
1.5 | 雨水工程
1.6 | 消防水工程
1.7 | 给水工程
2 | 其他总价措施费
2.1 | 电气工程
2.2 | 弱电配管工程
2.3 | 消防报警配管工程
2.4 | 排水工程
2.5 | 雨水工程
2.6 | 消防水工程
2.7 | 给水工程
暂列金额
暂列金
1 | 安全文明施工费
1.1 | 暂列金
2 | 其他总价措施费
2.1 | 暂列金
合 计

## 表7单价措施项目清单与计价表
单价措施项目清单与计价表
工程名称：将乐县公益性公墓建设项目-墓园工程 | [6 empty] | 第1页 共11页
序号 | 项目编码 | 项目名称 | 项目特征描述 | 计量单位 | 工程量 | 金 额(元)
[6 empty] | 综合单价 |  | 合价
挡土墙工程 | [8 empty] | 单项工程(17房屋建筑与装饰)
挡土墙工程 | [8 empty] | 单位工程(17市政)
土方工程 | [8 empty] | 分项工程(17市政)
挡土墙 | [8 empty] | 分项工程(17市政)
1 | 041101001001 | ●墙面脚手架 | (1)墙高:10m以内 | m2 | 9353.74 |  |  |  | 清单
2 | 041101001002 | ●墙面脚手架 | (1)墙高:20m以内 | m2 | 1149.71 |  |  |  | 清单
3 | 041108002001 | ●施工监测、监控 | (1)沉降位移观测设施(高5m) | 项 | 246 |  |  |  | 清单
1#楼-管理用房 | [8 empty] | 单项工程(17房屋建筑与装饰)
管理用房 | [8 empty] | 单位工程(17房屋建筑与装饰)
土方工程 | [8 empty] | 分项工程(17房屋建筑与装饰)
4 | 011705001001 | ●大型机械设备进出场及安拆 |  | 项 | 1 |  |  |  | 清单
砌筑工程 | [8 empty] | 分项工程(17房屋建筑与装饰)
5 | 011701003001 | ●砌筑脚手架 | (1)服务对象:砌块墙 (2)搭设高度:3.6m以内 | m2 | 1574.992 |  |  |  | 清单
6 | 011701003002 | ●砌筑脚手架 | (1)服务对象:砌块墙 (2)搭设高度:大于3.6m，小于6m | m2 | 3990.232 |  |  |  | 清单
混凝土工程 | [8 empty] | 分项工程(17房屋建筑与装饰)
7 | 011702001001 | ●基础模板 | (1)基础类型:垫层 | m2 | 113.494 |  |  |  | 清单
8 | 010401001001 | ●砖基础 | (1)砖品种、规格、强度等级:烧结煤矸石多孔砖、190×190×90mm (2)基础类型:筏板、基础梁 (3)砂浆强度等级:现拌混合砂浆、M5 (4)防潮层材料种类:无 (5)砖模水泥砂浆找平抹灰(20mm厚1:2.5水泥砂浆) | m3 | 61.875 |  |  |  | 清单
9 | 011702002001 | ●柱模板 | (1)支撑高度:≤3.6m (2)构件形状:矩形 (3)止水措施:无 | m2 | 1204.781 |  |  |  | 清单
10 | 011702011001 | ●墙模板 | (1)支撑高度:≤3.6m (2)止水措施:无 (3)墙模板 | m2 | 2879.225 |  |  |  | 清单
11 | 011702002002 | ●增加费(柱、墙模板支撑高度超过3.6m、不超过6m 每增加0.5m) | (1)支撑高度:＞3.6m、≤6m (2)构件形状:矩形 (3)止水措施:无 (4)墙柱模板超高增加费 | m2 | 2797.663 |  |  |  | 清单
12 | 011702002003 | ●增加费(柱、墙模板支撑高度超过6m，每增加0.5m) | (1)支撑高度:＞6m，≤8m | m2 | 1296.617 |  |  |  | 清单
单价措施项目清单与计价表
工程名称：将乐县公益性公墓建设项目-墓园工程 | [6 empty] | 第2页 共11页
序号 | 项目编码 | 项目名称 | 项目特征描述 | 计量单位 | 工程量 | 金 额(元)
[6 empty] | 综合单价 |  | 合价
(2)构件形状:矩形 (3)止水措施:无 (4)墙柱模板超高增加费
13 | 011702014002 | ●有梁板模板 | (1)支撑高度:≤3.6m (2)止水措施:无 | m2 | 5951.317 |  |  |  | 清单
14 | 011702014003 | ●增加费(梁、板模板支撑高度超过3.6m、不超过6m 每增加0.5m) | (1)支撑高度:＞3.6m、≤6m (2)止水措施:无 (3)梁板模板超高增加费 | m2 | 9254.477 |  |  |  | 清单
15 | 011702014004 | ●增加费(梁、板模板支撑高度超过6m、 不超过8m 每增加0.5m) | (1)支撑高度:＞6m，≤8m (2)止水措施:无 (3)梁板模板超高增加费 | m2 | 16.92 |  |  |  | 清单
16 | 011702006001 | ●梁模板 | (1)支撑高度:≤3.6m (2)构件形状:矩形 (3)止水措施:无 | m2 | 233.106 |  |  |  | 清单
17 | 011702034001 | ●高大模板 | (1)构件类型:高大模板 (2)支撑高度:＞8m | m2 | 50.28 |  |  |  | 清单
18 | 011702024001 | ●楼梯模板 | (1)楼梯类型:板式楼梯 (2)支撑高度:≤3.6m (3)构件形状:双跑 | m2 | 74.5 |  |  |  | 清单
19 | 011702024002 | ●楼梯模板 | (1)楼梯类型:板式楼梯 (2)支撑高度:≤3.6m (3)构件形状:单坡直行楼梯 | m2 | 89.4 |  |  |  | 清单
20 | 011702022001 | ●天沟、檐沟模板 | (1)构件类型:挑檐 (2)反口高度:无 | m2 | 569.64 |  |  |  | 清单
21 | 011702003001 | ●构造柱模板 | (1)支撑高度:≤3.6m | m2 | 1495.53 |  |  |  | 清单
22 | 011702009001 | ●过梁模板 | (1)支撑高度:≤3.6m | m2 | 168.456 |  |  |  | 清单
23 | 011702008001 | ●圈梁模板 | (1)支撑高度:≤3.6m | m2 | 237.74 |  |  |  | 清单
24 | 011702025001 | ●其他现浇构件模板 | (1)构件类型:压顶 | m2 | 39.247 |  |  |  | 清单
25 | 011703001002 | ●垂直运输 | (1)建筑物建筑类型及结构形式:框架结构 (2)地下室建筑面积:无 (3)建筑物檐口高度、层数:16.45m、三层 | 项 | 1 |  |  |  | 清单
26 | 011701010001 | ●电梯井脚手架 | (1)搭设方式:电梯井脚手架 (2)构筑物几何尺寸 | m3 | 78.495 |  |  |  | 清单
单价措施项目清单与计价表
工程名称：将乐县公益性公墓建设项目-墓园工程 | [6 empty] | 第3页 共11页
序号 | 项目编码 | 项目名称 | 项目特征描述 | 计量单位 | 工程量 | 金 额(元)
[6 empty] | 综合单价 |  | 合价
、高度:2.2*2.2m、16.218m
钢筋工程 | [8 empty] | 分项工程(17房屋建筑与装饰)
屋面工程 | [8 empty] | 分项工程(17房屋建筑与装饰)
防水工程 | [8 empty] | 分项工程(17房屋建筑与装饰)
内外墙面保温 | [8 empty] | 分项工程(17房屋建筑与装饰)
楼地面工程 | [8 empty] | 分项工程(17房屋建筑与装饰)
内墙柱面工程 | [8 empty] | 分项工程(17房屋建筑与装饰)
外墙面工程 | [8 empty] | 分项工程(17房屋建筑与装饰)
27 | 011701002001 | ●外脚手架及垂直封闭安全网 | (1)服务对象:外墙 (2)搭设方式:落地式 (3)搭设高度:建筑物高度30m以内 (4)脚手架材质:钢管脚手架 (5)安全网材质:阻燃安全网 (6)租赁期180天 | m2 | 3122.383 |  |  |  | 清单
天棚工程 | [8 empty] | 分项工程(17房屋建筑与装饰)
28 | 011701006001 | ●满堂装饰脚手架 | (1)服务对象（天棚和墙面或天棚）:天棚和墙面 (2)服务高度:3.6m-5.2m | m2 | 3220.309 |  |  |  | 清单
门窗工程 | [8 empty] | 分项工程(17房屋建筑与装饰)
其他装修 | [8 empty] | 分项工程(17房屋建筑与装饰)
29 | 011702001002 | ●基础模板 | (1)基础类型:垫层 | m2 | 0.78 |  |  |  | 清单
30 | 011702027001 | ●台阶模板 | (1)台阶踏步宽:300mm | m2 | 1.56 |  |  |  | 清单
31 | 011702025002 | ●其他现浇构件模板 | (1)构件类型:地沟 | m2 | 32.27 |  |  |  | 清单
安装工程 | [8 empty] | 单位工程(17安装)
电气工程 | [8 empty] | 分项工程(17安装)
32 | 031301017001 | ●脚手架搭拆 | (1)电气设备安装工程脚手架搭拆费 (2)消防工程脚手架搭拆费 (3)给排水、采暖、燃气工程脚手架搭拆费 | 项 | 1 |  |  |  | 清单
应急照明系统 | [8 empty] | 分项工程(17安装)
33 | 031301017002 | ●脚手架搭拆 | (1)电气设备安装工程脚手架搭拆费 | 项 | 1 |  |  |  | 清单
火灾自动报警系统 | [8 empty] | 分项工程(17安装)
34 | 031301017003 | ●脚手架搭拆 | (1)电气设备安装工程脚手架搭拆费 (2)消防工程脚手架搭拆费 | 项 | 1 |  |  |  | 清单
消防泵房 | [8 empty] | 分项工程(17安装)
35 | 031301017004 | ●脚手架搭拆 | (1)电气设备安装工程脚手架搭拆费 | 项 | 1 |  |  |  | 清单
单价措施项目清单与计价表
工程名称：将乐县公益性公墓建设项目-墓园工程 | [6 empty] | 第4页 共11页
序号 | 项目编码 | 项目名称 | 项目特征描述 | 计量单位 | 工程量 | 金 额(元)
[6 empty] | 综合单价 |  | 合价
(2)工业管道脚手架搭拆费 (3)刷油、防腐工程脚手架搭拆费 (4)消防工程脚手架搭拆费 (5)自动化控制仪表脚手架搭拆费 (6)给排水、采暖、燃气工程脚手架搭拆费
消火栓系统 | [8 empty] | 分项工程(17安装)
36 | 031301017005 | ●脚手架搭拆 | (1)刷油、防腐工程脚手架搭拆费 (2)消防工程脚手架搭拆费 (3)自动化控制仪表脚手架搭拆费 (4)给排水、采暖、燃气工程脚手架搭拆费 | 项 | 1 |  |  |  | 清单
给水系统 | [8 empty] | 分项工程(17安装)
37 | 031301017006 | ●脚手架搭拆 | (1)刷油、防腐工程脚手架搭拆费 (2)给排水、采暖、燃气工程脚手架搭拆费 (3)电气设备安装工程脚手架搭拆费 | 项 | 1 |  |  |  | 清单
排水系统 | [8 empty] | 分项工程(17安装)
38 | 031301017007 | ●脚手架搭拆 | (1)给排水、采暖、燃气工程脚手架搭拆费 | 项 | 1 |  |  |  | 清单
雨水系统 | [8 empty] | 分项工程(17安装)
39 | 031301017008 | ●脚手架搭拆 | (1)给排水、采暖、燃气工程脚手架搭拆费 | 项 | 1 |  |  |  | 清单
通风系统 | [8 empty] | 分项工程(17安装)
40 | 031301017010 | ●脚手架搭拆 | (1)刷油、防腐工程脚手架搭拆费 (2)通风空调脚手架搭拆费 (3)电气设备安装工程脚手架搭拆费 | 项 | 1 |  |  |  | 清单
抗震支架工程 | [8 empty] | 分项工程(17安装)
41 | 031301017011 | ●脚手架搭拆 | (1)给排水、采暖、燃气工程脚手架搭拆费 | 项 | 1 |  |  |  | 清单
2#楼-骨灰楼 | [8 empty] | 单项工程(17房屋建筑与装饰)
骨灰楼 | [8 empty] | 单位工程(17房屋建筑与装饰)
土方工程 | [8 empty] | 分项工程(17房屋建筑与装饰)
砌筑工程 | [8 empty] | 分项工程(17房屋建筑与装饰)
42 | 011701003003 | ●砌筑脚手架 | (1)服务对象:砌块墙 | m2 | 391.497 |  |  |  | 清单
单价措施项目清单与计价表
工程名称：将乐县公益性公墓建设项目-墓园工程 | [6 empty] | 第5页 共11页
序号 | 项目编码 | 项目名称 | 项目特征描述 | 计量单位 | 工程量 | 金 额(元)
[6 empty] | 综合单价 |  | 合价
(2)搭设高度:3.6m以内
43 | 011701003004 | ●砌筑脚手架 | (1)服务对象:砌块墙 (2)搭设高度:大于3.6m，小于6m | m2 | 3714.948 |  |  |  | 清单
混凝土工程 | [8 empty] | 分项工程(17房屋建筑与装饰)
44 | 011702001003 | ●基础模板 | (1)基础类型:垫层 | m2 | 162.795 |  |  |  | 清单
45 | 011702001004 | ●基础模板 | (1)基础类型:独立基础 | m2 | 286.01 |  |  |  | 清单
46 | 011702001005 | ●基础模板 | (1)基础类型:基础梁 | m2 | 733.38 |  |  |  | 清单
47 | 011702002004 | ●柱模板 | (1)支撑高度:≤3.6m (2)构件形状:矩形 (3)止水措施:无 | m2 | 716.647 |  |  |  | 清单
48 | 011702002005 | ●柱模板 | (1)支撑高度:≤3.6m (2)构件形状:异形柱模板 (3)止水措施:无 | m2 | 16.276 |  |  |  | 清单
49 | 011702002006 | ●增加费(柱、墙模板支撑高度超过3.6m、不超过6m 每增加0.5m) | (1)支撑高度:＞3.6m、≤6m (2)构件形状:矩形 (3)止水措施:无 (4)墙柱模板超高增加费 | m2 | 692.654 |  |  |  | 清单
50 | 011702002007 | ●增加费(柱、墙模板支撑高度超过6m，每增加0.5m) | (1)支撑高度:＞6m，≤8m (2)构件形状:矩形 (3)止水措施:无 (4)墙柱模板超高增加费 | m2 | 57.982 |  |  |  | 清单
51 | 011702014005 | ●有梁板模板 | (1)支撑高度:≤3.6m (2)止水措施:无 | m2 | 3322.43 |  |  |  | 清单
52 | 011702006002 | ●梁模板 | (1)支撑高度:≤3.6m (2)构件形状:矩形 (3)止水措施:无 | m2 | 141.975 |  |  |  | 清单
53 | 011702014006 | ●增加费(梁、板模板支撑高度超过3.6m、不超过6m 每增加0.5m) | (1)支撑高度:＞3.6m、≤6m (2)止水措施:无 (3)梁板模板超高增加费 | m2 | 7105.896 |  |  |  | 清单
54 | 011702014007 | ●增加费(梁、板模板支撑高度超过6m、 不超过8m 每增加0.5m) | (1)支撑高度:＞6m，≤8m (2)止水措施:无 (3)梁板模板超高增加费 | m2 | 11941.909 |  |  |  | 清单
55 | 011702034002 | ●高大模板 | (1)构件类型:高大模板 (2)支撑高度:＞8m | m2 | 653.118 |  |  |  | 清单
56 | 011702022002 | ●天沟、檐沟模板 | (1)构件类型:挑檐 (2)反口高度:无 | m2 | 662.265 |  |  |  | 清单
单价措施项目清单与计价表
工程名称：将乐县公益性公墓建设项目-墓园工程 | [6 empty] | 第6页 共11页
序号 | 项目编码 | 项目名称 | 项目特征描述 | 计量单位 | 工程量 | 金 额(元)
[6 empty] | 综合单价 |  | 合价
57 | 011702003002 | ●构造柱模板 | (1)支撑高度:≤3.6m | m2 | 1226.078 |  |  |  | 清单
58 | 011702009002 | ●过梁模板 | (1)支撑高度:≤3.6m | m2 | 57.812 |  |  |  | 清单
59 | 011702008002 | ●圈梁模板 | (1)支撑高度:≤3.6m | m2 | 532.846 |  |  |  | 清单
60 | 011702025003 | ●其他现浇构件模板 | (1)构件类型:压顶 | m2 | 23.203 |  |  |  | 清单
61 | 011702016001 | ●平板模板 | (1)支撑高度:≤3.6m | m2 | 14.4 |  |  |  | 清单
62 | 011702025004 | ●其他现浇构件模板 | (1)构件类型:线条模板 | m2 | 153.13 |  |  |  | 清单
63 | 011703001003 | ●垂直运输 | (1)建筑物建筑类型及结构形式:框架结构 (2)地下室建筑面积:无 (3)建筑物檐口高度、层数:6.35m、一层 | 项 | 1 |  |  |  | 清单
钢筋工程 | [8 empty] | 分项工程(17房屋建筑与装饰)
屋面工程 | [8 empty] | 分项工程(17房屋建筑与装饰)
楼地面工程 | [8 empty] | 分项工程(17房屋建筑与装饰)
内墙柱面工程 | [8 empty] | 分项工程(17房屋建筑与装饰)
外墙面工程 | [8 empty] | 分项工程(17房屋建筑与装饰)
64 | 011701002002 | ●外脚手架及垂直封闭安全网 | (1)服务对象:外墙 (2)搭设方式:落地式 (3)搭设高度:建筑物高度30m以内 (4)脚手架材质:钢管脚手架 (5)安全网材质:阻燃安全网 (6)租赁期150天 | m2 | 1976.8 |  |  |  | 清单
天棚工程 | [8 empty] | 分项工程(17房屋建筑与装饰)
65 | 011701006002 | ●满堂装饰脚手架 | (1)服务对象（天棚和墙面或天棚）:天棚和墙面 (2)服务高度:8.7m | m2 | 1941.15 |  |  |  | 清单
门窗工程 | [8 empty] | 分项工程(17房屋建筑与装饰)
其他装修工程 | [8 empty] | 分项工程(17房屋建筑与装饰)
66 | 011702027002 | ●台阶模板 | (1)台阶踏步宽: | m2 | 18.848 |  |  |  | 清单
67 | 011702001006 | ●基础模板 | (1)基础类型:垫层 | m2 | 1.724 |  |  |  | 清单
68 | 011702025005 | ●其他现浇构件模板 | (1)构件类型:地沟 | m2 | 285.4 |  |  |  | 清单
安装工程 | [8 empty] | 单位工程(17安装)
电气工程 | [8 empty] | 分项工程(17安装)
69 | 031301017012 | ●脚手架搭拆 | (1)电气设备安装工程脚手架搭拆费 | 项 | 1 |  |  |  | 清单
应急照明系统 | [8 empty] | 分项工程(17安装)
70 | 031301017013 | ●脚手架搭拆 | (1)电气设备安装工程脚手架搭拆费 | 项 | 1 |  |  |  | 清单
单价措施项目清单与计价表
工程名称：将乐县公益性公墓建设项目-墓园工程 | [6 empty] | 第7页 共11页
序号 | 项目编码 | 项目名称 | 项目特征描述 | 计量单位 | 工程量 | 金 额(元)
[6 empty] | 综合单价 |  | 合价
火灾自动报警系统 | [8 empty] | 分项工程(17安装)
71 | 031301017014 | ●脚手架搭拆 | (1)电气设备安装工程脚手架搭拆费 (2)消防工程脚手架搭拆费 | 项 | 1 |  |  |  | 清单
消防设备监控系统 | [8 empty] | 分项工程(17安装)
72 | 031301017015 | ●脚手架搭拆 | (1)电气设备安装工程脚手架搭拆费 | 项 | 1 |  |  |  | 清单
消火栓系统 | [8 empty] | 分项工程(17安装)
73 | 031301017016 | ●脚手架搭拆 | (1)刷油、防腐工程脚手架搭拆费 (2)消防工程脚手架搭拆费 (3)给排水、采暖、燃气工程脚手架搭拆费 | 项 | 1 |  |  |  | 清单
雨水系统 | [8 empty] | 分项工程(17安装)
74 | 031301017017 | ●脚手架搭拆 | (1)给排水、采暖、燃气工程脚手架搭拆费 | 项 | 1 |  |  |  | 清单
气体灭火管网 | [8 empty] | 分项工程(17安装)
75 | 031301017018 | ●脚手架搭拆 | (1)刷油、防腐工程脚手架搭拆费 (2)消防工程脚手架搭拆费 (3)给排水、采暖、燃气工程脚手架搭拆费 (4)自动化控制仪表脚手架搭拆费 (5)电气设备安装工程脚手架搭拆费 | 项 | 1 |  |  |  | 清单
气体灭火控制 | [8 empty] | 分项工程(17安装)
76 | 031301017019 | ●脚手架搭拆 | (1)电气设备安装工程脚手架搭拆费 (2)消防工程脚手架搭拆费 | 项 | 1 |  |  |  | 清单
通风系统 | [8 empty] | 分项工程(17安装)
77 | 031301017020 | ●脚手架搭拆 | (1)电气设备安装工程脚手架搭拆费 (2)刷油、防腐工程脚手架搭拆费 (3)通风空调脚手架搭拆费 | 项 | 1 |  |  |  | 清单
抗震支架工程 | [8 empty] | 分项工程(17安装)
墓碑工程 | [8 empty] | 单项工程(17房屋建筑与装饰)
墓碑工程 | [8 empty] | 单位工程(17市政)
标准双穴墓位* | [8 empty] | 分项工程(17市政)
78 | 011702001007 | 基础模板 | (1)垫层 | m2 | 3584 |  |  |  | 清单
草葬墓位* | [8 empty] | 分项工程(17市政)
79 | 011702001008 | 基础模板 | (1)垫层 | m2 | 292.52 |  |  |  | 清单
景观工程 | [8 empty] | 单项工程(17房屋建筑与装饰)
单价措施项目清单与计价表
工程名称：将乐县公益性公墓建设项目-墓园工程 | [6 empty] | 第8页 共11页
序号 | 项目编码 | 项目名称 | 项目特征描述 | 计量单位 | 工程量 | 金 额(元)
[6 empty] | 综合单价 |  | 合价
景观工程 | [8 empty] | 单位工程(17市政)
土方竖向布置* | [8 empty] | 分项工程(17市政)
80 | 011705001004 | ●大型机械设备进出场及安拆 |  | 项 | 1 |  |  |  | 清单
81 | 011705001005 | ●大型机械设备进出场及安拆 |  | 项 | 1 |  |  |  | 清单
园路* | [8 empty] | 分项工程(17市政)
82 | 011702027003 | ●台阶模板 | (1)300mm | m2 | 1844.921 |  |  |  | 清单
牌楼* | [8 empty] | 分项工程(17市政)
83 | 011702033001 | ●垫层模板 | (1)矩形 (2)100mm | m2 | 5.74 |  |  |  | 清单
84 | 011702001011 | ●基础模板 | (1)基础类型:独立基础 | m2 | 26.4 |  |  |  | 清单
85 | 011702005002 | ●基础梁模板 | (1)1m内 (2)无 | m2 | 4.6 |  |  |  | 清单
86 | 011702002009 | ●柱模板 | (1)10m内 (2)无 (3)无 | m2 | 144.096 |  |  |  | 清单
87 | 011702003004 | ●构造柱模板 | (1)10m内 | m2 | 53.08 |  |  |  | 清单
88 | 011702007002 | ●异形梁 | (1)异形 (2)支撑高度:6m以上，8m以内 | m2 | 95.905 |  |  |  | 清单
89 | 011702014009 | ●有梁板模板 |  | m2 | 302.302 |  |  |  | 清单
90 | 011702034003 | ●高大模板 | (1)有梁板 (2)大于8m | m2 | 260.695 |  |  |  | 清单
91 | 011701002004 | ●外脚手架及垂直封闭安全网 | (1)外脚手架 | m2 | 596.784 |  |  |  | 清单
92 | 011701003005 | ●砌筑脚手架 | (1)砖墙 (2)3.6m以内 | m2 | 50.05 |  |  |  | 清单
前场水景* | [8 empty] | 分项工程(17市政)
93 | 011702033002 | 垫层模板 | (1)矩形 (2)100mm | m2 | 52.446 |  |  |  | 清单
94 | 05B001 | 砖胎膜 | (1)基础梁、基础侧模可用Mu7.5水泥砖、M5水泥砂浆砌筑;底板边模采用100mm厚砖模 | m3 | 66.875 |  |  |  | 清单
95 | 011702011004 | 墙模板 | (1)5m内 (2)无 | m2 | 480.453 |  |  |  | 清单
96 | 011702011005 | 墙模板 | (1)5m内 (2)无 | m2 | 460.17 |  |  |  | 清单
97 | 011702002011 | 柱模板 | (1)5m内 (2)矩形 (3)无 | m2 | 156.211 |  |  |  | 清单
98 | 011702024004 | 楼梯模板 | (1)楼梯类型:梁式 (2)5m内 (3)无 | m2 | 180.8 |  |  |  | 清单
99 | 011701002005 | 外脚手架及垂直封闭安全网 | (1)前景水池 (2)扣件式 (3)5m内 (4)钢管 | m2 | 523.297 |  |  |  | 清单
单价措施项目清单与计价表
工程名称：将乐县公益性公墓建设项目-墓园工程 | [6 empty] | 第9页 共11页
序号 | 项目编码 | 项目名称 | 项目特征描述 | 计量单位 | 工程量 | 金 额(元)
[6 empty] | 综合单价 |  | 合价
(5)1.5×6密目安全网（阻燃）
文化名人墙* | [8 empty] | 分项工程(17市政)
100 | 011702005004 | 基础梁模板 | (1)300MM (2)矩形 | m2 | 17.676 |  |  |  | 清单
101 | 011702002013 | 柱模板 | (1)2.9m (2)矩形 (3)无 | m2 | 11.348 |  |  |  | 清单
102 | 011702025007 | 其他现浇构件模板 | (1)压顶 | m2 | 8.028 |  |  |  | 清单
103 | 011702011006 | 墙模板 | (1)1260mm (2)无 | m2 | 59.323 |  |  |  | 清单
104 | 011701003006 | 砌筑脚手架 | (1)文化景墙 (2)3.6m内 | m2 | 34.419 |  |  |  | 清单
105 | 011701003007 | 砌筑脚手架 | (1)文化景墙 (2)6m内 | m2 | 101.637 |  |  |  | 清单
台阶一LD5.1.1 | [8 empty] | 分项工程(17市政)
106 | 011702033003 | 垫层模板 | (1)矩形 (2)100mm | m2 | 8.48 |  |  |  | 清单
107 | 011702001014 | 基础模板 | (1)独立基础 | m2 | 21 |  |  |  | 清单
108 | 011702005006 | 基础梁模板 | (1)1m内 (2)无 | m2 | 23.457 |  |  |  | 清单
109 | 011701003008 | 砌筑脚手架 | (1)砖墙 (2)平均6m内 | m2 | 112.943 |  |  |  | 清单
110 | 011702002015 | 柱模板 | (1)6m内 (2)矩形 (3)无 | m2 | 82.771 |  |  |  | 清单
111 | 011702024006 | 楼梯模板 | (1)梁式 (2)6m内 (3)异形 | m2 | 50.84 |  |  |  | 清单
台阶二LD6.1.1 | [8 empty] | 分项工程(17市政)
112 | 011702033004 | 垫层模板 | (1)矩形 (2)100mm | m2 | 22.708 |  |  |  | 清单
113 | 011702001017 | 基础模板 | (1)独立基础 | m2 | 45.2 |  |  |  | 清单
114 | 011702005008 | 基础梁模板 | (1)1m内 (2)无 | m2 | 68.925 |  |  |  | 清单
115 | 011702002017 | 柱模板 | (1)6m内 (2)矩形 (3)无 | m2 | 165.928 |  |  |  | 清单
116 | 011702024008 | 楼梯模板 | (1)梁式 (2)6m内 (3)异形 | m2 | 123.24 |  |  |  | 清单
117 | 011701003009 | 砌筑脚手架 | (1)砖墙 (2)平均6m内 | m2 | 177.162 |  |  |  | 清单
台阶三LD7.1.1 | [8 empty] | 分项工程(17市政)
118 | 011702033005 | 垫层模板 | (1)矩形 (2)100mm | m2 | 2.04 |  |  |  | 清单
119 | 011702001020 | 基础模板 | (1)独立基础 | m2 | 5.2 |  |  |  | 清单
120 | 011702005010 | 基础梁模板 | (1)1m内 (2)无 | m2 | 4.44 |  |  |  | 清单
121 | 011702002019 | 柱模板 | (1)3.6m内 | m2 | 6.72 |  |  |  | 清单
单价措施项目清单与计价表
工程名称：将乐县公益性公墓建设项目-墓园工程 | [6 empty] | 第10页 共11页
序号 | 项目编码 | 项目名称 | 项目特征描述 | 计量单位 | 工程量 | 金 额(元)
[6 empty] | 综合单价 |  | 合价
(2)矩形 (3)无
122 | 011702024010 | 楼梯模板 | (1)梁式 (2)3.6m内 (3)异形 | m2 | 9.12 |  |  |  | 清单
123 | 011701003010 | 砌筑脚手架 | (1)砖墙 (2)3.6m以内 | m2 | 12.516 |  |  |  | 清单
台阶四LD8.1.1 | [8 empty] | 分项工程(17市政)
124 | 011702033006 | 垫层模板 | (1)矩形 (2)100mm | m2 | 9.222 |  |  |  | 清单
125 | 011702001023 | 基础模板 | (1)独立基础 | m2 | 20.8 |  |  |  | 清单
126 | 011702005012 | 基础梁模板 | (1)1m内 (2)无 | m2 | 25.873 |  |  |  | 清单
127 | 011702002021 | 柱模板 | (1)3.6m内 (2)矩形 (3)无 | m2 | 42.229 |  |  |  | 清单
128 | 011702024012 | 楼梯模板 | (1)梁式 (2)3.6m内 (3)异形 | m2 | 41.934 |  |  |  | 清单
129 | 011701003011 | 砌筑脚手架 | (1)砖墙 (2)3.6m以内 | m2 | 37.435 |  |  |  | 清单
零星小品* | [8 empty] | 分项工程(17市政)
130 | 011702033007 | 垫层模板 | (1)矩形 (2)100mm | m2 | 3.608 |  |  |  | 清单
沥青园路* | [8 empty] | 分项工程(17市政)
131 | 011705001006 | 大型机械设备进出场及安拆 |  | 项 | 1 |  |  |  | 清单
132 | 041106001001 | 大型机械设备进出场及安拆 | (1)沥青混凝土摊铺机 (2)8t | 项 | 1 |  |  |  | 清单
毛石小挡墙* | [8 empty] | 分项工程(17市政)
133 | 041101001008 | 墙面脚手架 | (1)2m内 | m2 | 20242.444 |  |  |  | 清单
石栏杆* | [8 empty] | 分项工程(17市政)
园林工程 | [8 empty] | 单位工程(17园林)
绿化种植 | [8 empty] | 分项工程(17园林)
134 | 050403001002 | 树木支撑架 | (1)三脚桩 (2)2.5m-3m，Φ5cm (3)3根 | 株 | 272 |  |  |  | 清单
135 | 050403001003 | 树木支撑架 | (1)单桩支撑、杉木 (2)长1.2m (3)1根 | 株 | 9162 |  |  |  | 清单
136 | 050403001004 | 树木支撑架 | (1)横杆支撑 (2)2.5m-3m，Φ5cm (3)3根 | 株 | 124 |  |  |  | 清单
安装工程 | [8 empty] | 单位工程(17园林)
景观照明 | [8 empty] | 分项工程(17安装)
景观水景 | [8 empty] | 分项工程(17安装)
137 | 041101005001 | 井字架 | (1)井深:钢管井字架(井深2m以内) | 座 | 5 |  |  |  | 清单
智慧灌溉 | [8 empty] | 分项工程(17安装)
单价措施项目清单与计价表
工程名称：将乐县公益性公墓建设项目-墓园工程 | [6 empty] | 第11页 共11页
序号 | 项目编码 | 项目名称 | 项目特征描述 | 计量单位 | 工程量 | 金 额(元)
[6 empty] | 综合单价 |  | 合价
室外管网 | [8 empty] | 单项工程(17房屋建筑与装饰)
室外管网 | [8 empty] | 单位工程(17安装)
电气工程 | [8 empty] | 分项工程(17安装)
弱电配管工程 | [8 empty] | 分项工程(17安装)
消防报警配管工程 | [8 empty] | 分项工程(17安装)
排水工程 | [8 empty] | 分项工程(17安装)
雨水工程 | [8 empty] | 分项工程(17安装)
138 | 041101005002 | 井字架 | (1)井深:钢管井字架(井深2m以内) | 座 | 23 |  |  |  | 清单
139 | 041101005003 | 井字架 | (1)井深:钢管井字架(井深4m以内) | 座 | 11 |  |  |  | 清单
消防水工程 | [8 empty] | 分项工程(17安装)
给水工程 | [8 empty] | 分项工程(17安装)
暂列金额 | [8 empty] | 单项工程(17房屋建筑与装饰)
暂列金 | [8 empty] | 单位工程(17市政)
暂列金 | [8 empty] | 分项工程(17市政)
合 计 | [8 empty] | 无效数据

## 表8其他项目清单与计价汇总表
其他项目清单与计价汇总表
工程名称：将乐县公益性公墓建设项目-墓园工程 |  |  | 第1页 共1页
序号 | 项 目 名 称 | 金额(元) | 备注
1 | 暂列金额 | 500000
2 | 专业工程暂估价
3 | 总承包服务费
合 计 |  | 500000 | ——

## 表9-1暂列金额明细表
暂列金额明细表
工程名称：将乐县公益性公墓建设项目-墓园工程 |  |  | 第1页 共1页
序号 | 项 目 名 称 | 金额(元) |  | 备 注
1 | 设计变更和现场签证暂列金额 | 500000
2 | 优质工程增加费
3 | 缩短定额工期增加费
4 | 发包人检测费
5 | 工程噪音超标排污费
6 | 渣土收纳费
7 | 加固工程检测费用
合 计 |  | 500000 |  | ——

## 表9-2专业工程暂估价明细表
专业工程暂估价明细表
工程名称：将乐县公益性公墓建设项目-墓园工程 |  |  | 第1页 共1页
序号 | 项 目 名 称 | 金额(元) |  | 备 注
合 计 |  |  |  | ——

## 表9-3总承包服务费计价表
总承包服务费计价表
工程名称：将乐县公益性公墓建设项目-墓园工程 |  |  |  | 第1页 共1页
序号 | 项 目 名 称 | 计算基础(元) | 费率(%) | 金额(元)
合 计

## 表12甲供材料一览表
甲供材料一览表
工程名称：将乐县公益性公墓建设项目-墓园工程 | [9 empty] | 第1页 共1页
序号 | 工料机编码 | 工料机名称 | 规格、型号等特殊要求 | 单位 | 数量 | 单价(元) | 合价(元) | 质量等级 | 供应时间 | 送达地点 | 备注
甲供材料费合计(元) | [7 empty] | --- | --- | --- | ---