## 封2招标控制价
中山公园片区排涝泵站配套管网工程（二期）工程
招 标 控 制 价
招标控制价(小写): |  |  | 45964694元 | 其中：甲供材料费
(大写): | 肆仟伍佰玖拾陆万肆仟陆佰玖拾肆圆整 |  |  | 其中：甲供材料费
招 标 人: |  |  |  | 造价咨询人:
(盖单位公章) |  |  |  | (盖单位公章)
法定代表人 或其授权人: |  |  |  | 法定代表人 或其授权人:
(签字或盖章) |  |  |  | (签字或盖章)
编 制 人: |  |  |  | 审 核 人:
(签字) |  |  |  | (签字、加盖执业印章)
编 制 时 间: |  | 2024年09月19日 |  | 审 核 时 间:

## 表1总说明
总说明
工程名称：中山公园片区排涝泵站配套管网工程（二期） | 第1页 共1页

## 表2工程项目造价汇总表
工程项目造价汇总表
工程名称:中山公园片区排涝泵站配套管网工程（二期） |  |  | 第1页 共1页
序号 | 单项工程名称 | 金额(元) | 其中
|  |  | 安全文明施工费(元) | 人工费 （元）
1 | 单项工程 | 45964694 | 826013 | 3551430
合 计 |  | 45964694 | 826013 | 3551430

## 表3单项工程造价汇总表
单项工程造价汇总表
工程名称：中山公园片区排涝泵站配套管网工程（二期） 单项工程 |  |  | 第1页 共1页
序号 | 单位工程名称 | 金额(元) | 其中
|  |  | 安全文明施工费(元) | 人工费 （元）
1 | 市政工程 | 45964694 | 826013 | 3551430
合 计 |  | 45964694 | 826013 | 3551430

## 表4单位工程造价汇总表
单位工程造价汇总表
工程名称：中山公园片区排涝泵站配套管网工程（二期） 单项工程 市政工程 |  | 第1页 共1页
序号 | 汇 总 内 容 | 金 额(元)
1 | 分部分项工程费 | 25828394
1.1 | 江滨南路(新亭路~育才路/A0+000~A0+279)雨水管改造 | 2818541
1.2 | 江滨南路(青年路~二元街/B0+000~B0+200)雨水管改造 | 1868679
1.3 | 新亭路(C0+000~C0+185)雨水管改造 | 1394930
1.4 | 新亭路(新市南路~江滨南路/D0+000~D0+097)雨水管改造 | 544602
1.5 | 新市南路(红印山路~胜利路/E0+000~E0+801)雨水管改造 | 11199964
1.6 | 新市南路(胜利路~山水御园/F0+000~F0+315)雨水管改造 | 2298162
1.7 | 新市南路(山水御园~芙蓉路/G0+000~G0+401)雨水管改造 | 1767559
1.8 | 胜利路(H0+000~H0+296)雨水管改造 | 3548994
1.9 | 管网保护及其他工程 | 386963
2 | 措施项目费 | 14151426
2.1 | 总价措施项目费 | 1016931
2.1.1 | 安全文明施工费 | 826013
2.1.2 | 其他总价措施费 | 190918
2.2 | 单价措施项目费 | 13134495
3 | 其他项目费 | 5984874
3.1 | 暂列金额 | 2034874
3.2 | 专业工程暂估价 | 3950000
3.3 | 总承包服务费
合 计=1+2+3 |  | 45964694

## 表5分部分项工程量清单与计价表
分部分项工程量清单与计价表
工程名称：中山公园片区排涝泵站配套管网工程（二期） | [6 empty] | 第1页 共25页
序号 | 项目编码 | 项目名称 | 项目特征描述 | 计量单位 | 工程量 | 金 额(元)
[6 empty] | 综合单价 |  | 合价
单项工程 | [8 empty] | 单项工程(17市政)
市政工程 | [8 empty] | 单位工程(17市政)
江滨南路(新亭路~育才路/A0+000~A0+279)雨水管改造 | [8 empty] | 分项工程(17市政)
1 | 040101002001 | 挖沟槽土方 | (1)土壤类别:三类土 (2)挖土深度:1米内 (3)部位:雨水管开挖 | m3 | 96.88 | 6.95 |  | 673.32
2 | 040101002002 | 挖沟槽土方 | (1)土壤类别:三类土 (2)挖土深度:3.5米内 (3)部位:大型钢板桩支撑 | m3 | 254 | 21.18 |  | 5379.72
3 | 040101002003 | 挖沟槽土方 | (1)土壤类别:三类土 (2)挖土深度:7米内 (3)部位:大型钢板桩支撑 | m3 | 2287 | 25.38 |  | 58044.06
4 | 040103001001 | 填方 | (1)填方粒径要求:满足设计和规范的要求 (2)填方来源、运距:成品砂采购 (3)密实度要求:满足设计和规范的要求 (4)填方材料品种:砂 | m3 | 969.37 | 113.82 |  | 110333.69
5 | 040103001002 | 填方 | (1)填方粒径要求:满足设计和规范的要求 (2)填方来源、运距:就地取土 (3)密实度要求:满足设计和规范的要求 (4)填方材料品种:由投标人根据设计要求验方后方可填入，并符合相关工程的质量规范要求 | m3 | 1957 | 8 |  | 15656
6 | 040103002001 | 余方弃置 | (1)废弃料品种:弃土 (2)运距:12km | m3 | 388.455 | 30.12 |  | 11700.26
|  | 分部小计 |  |  | 5952.705 |  |  | 201787.05
7 | 040501004001 | 塑料管 | (1)连接形式:承插电热熔胶圈连接 (2)垫层、基础材质及厚度:200mm厚砂垫层 (3)铺设深度:3.0-6米 (4)管道检验及试验要求:闭水试验 (5)材质及规格:PEPRP多孔加筋增强缠绕管，DN1200 | m | 279.3 | 4109.35 |  | 1147741.46
8 | 040501004002 | 塑料管 | (1)连接形式:承插电热熔胶圈连接 (2)垫层、基础材质及厚度:200mm厚砂垫层 (3)铺设深度:3.0-4.5米 (4)管道检验及试验要求:闭水试验 (5)材质及规格:PEPRP多孔加筋增强缠绕管 | m | 31.8 | 1960.3 |  | 62337.54
分部分项工程量清单与计价表
工程名称：中山公园片区排涝泵站配套管网工程（二期） | [6 empty] | 第2页 共25页
序号 | 项目编码 | 项目名称 | 项目特征描述 | 计量单位 | 工程量 | 金 额(元)
[6 empty] | 综合单价 |  | 合价
，DN800
9 | 040501004003 | 塑料管 | (1)连接形式:承插电热熔胶圈连接 (2)垫层、基础材质及厚度:150mm厚砂垫层 (3)铺设深度:1米内 (4)管道检验及试验要求:闭水试验 (5)材质及规格:PEPRP多孔加筋增强缠绕管，DN400 | m | 43.1 | 500.69 |  | 21579.74
|  | 分部小计 |  |  | 354.2 |  |  | 1231658.74
10 | 040504009001 | 雨水口 | (1)双箅平篦式雨水口，详设计图SⅠ-01-13 (2)混凝土强度等级:采用成品树脂混凝土箱体，成品采购，抗压强度>400KN/m2壁厚20mm，配备截污挂篮、专用滤料等 (3)垫层、基础材质及厚度:C20预拌非泵送混凝土 (4)砌筑材料品种、规格: (5)砂浆强度等级及配合比: (6)雨水箅子及圈口材质、型号、规格:材质：球墨铸铁；规格：750x450mm，成品采购、含支座 | 座 | 8 | 5174.01 |  | 41392.08
11 | 040504002001 | 混凝土井 | (1)Φ1500雨水检查井 (2)平均埋深：3.59米 (3)圆形预制装配式混凝土检查井，详图集22S521-10 (4)安全防坠网安装 | 座 | 1 | 13370.91 |  | 13370.91
12 | 040504002002 | 混凝土井 | (1)1800x1200mm直线雨水检查井 (2)平均埋深：4.25米 (3)矩形预制装配式混凝土检查井，详图集22S521-36/37 (4)安全防坠网安装 | 座 | 5 | 14894.96 |  | 74474.8
13 | 040504002003 | 混凝土井 | (1)1800x1600mm三通雨水检查井 (2)平均埋深：4.45米 (3)矩形预制装配式混凝土检查井，详图集22S521-36/37 (4)安全防坠网安装 | 座 | 2 | 16830.71 |  | 33661.42
14 | 04BGQ0710001 | 检查井补强 | (1)详见SⅡ-02-07/08 检查井分离式窨井基座图 (2)检查井种类:圆形砖砌检查井 | 套 | 9 | 5671.19 |  | 51040.71
分部分项工程量清单与计价表
工程名称：中山公园片区排涝泵站配套管网工程（二期） | [6 empty] | 第3页 共25页
序号 | 项目编码 | 项目名称 | 项目特征描述 | 计量单位 | 工程量 | 金 额(元)
[6 empty] | 综合单价 |  | 合价
(3)检查井规格尺寸:Φ700mm (4)混凝土圈尺寸（高度、宽度）:井圈：15cm;井圈基座板：30+20cm；15cm厚C20素砼垫层;级配碎石换填(换填厚度≥0.95,换填厚度500mm) (5)混凝土要求:商品混凝土，C35 (6)低发泡填缝板；沥青麻丝填缝
|  | 分部小计 |  |  | 25 |  |  | 213939.92
15 | 041001001001 | 拆除路面 | (1)材质:沥青混凝土 (2)厚度:18cm (3)废料装车、外运运距12km | m2 | 2020 | 18.89 |  | 38157.8
16 | 041001003001 | 拆除基层 | (1)材质:水泥混凝土 (2)厚度:50cm (3)部位:机动车道路基层 (4)废料装车、外运运距12km | m2 | 2020 | 66.99 |  | 135319.8
17 | 050402001001 | 现浇混凝土垫层 | (1)厚度:20cm厚C20素混凝土 | m2 | 2020 | 93.78 |  | 189435.6
18 | 050402001002 | 现浇混凝土垫层 | (1)厚度:30cm厚C20素混凝土 | m2 | 2020 | 138.79 |  | 280355.8
19 | 040203003001 | 透层、粘层 | (1)透层 (2)材料品种:阳离子乳化沥青(PC-2) (3)喷油量:1.1L/m2 | m2 | 2020 | 5.5 |  | 11110
20 | 040203004001 | 封层 | (1)稀浆封层 (2)厚度:1cm (3)材料品种:ES-3改性乳化沥青 (4)喷油量:1kg/m2 | m2 | 2020 | 17.39 |  | 35127.8
21 | 040203003002 | 透层、粘层 | (1)材料品种:粘层油 (2)喷油量:0.4-0.6kg/m2 | m2 | 4040 | 3.07 |  | 12402.8
22 | 040203006001 | 沥青混凝土 | (1)沥青品种:改性沥青 (2)厚度:4cm (3)沥青混凝土种类:改性沥青马蹄脂SMA-13 (4)石料粒径:细粒SMA-13 (5)掺和料:采用碱性石料磨制而成的矿粉 (6)沥青运距，运距12km | m2 | 2020 | 72.5 |  | 146450
23 | 040203006002 | 沥青混凝土 | (1)沥青品种:改性沥青 (2)厚度:5 cm (3)沥青混凝土种类:AC | m2 | 2020 | 63.2 |  | 127664
分部分项工程量清单与计价表
工程名称：中山公园片区排涝泵站配套管网工程（二期） | [6 empty] | 第4页 共25页
序号 | 项目编码 | 项目名称 | 项目特征描述 | 计量单位 | 工程量 | 金 额(元)
[6 empty] | 综合单价 |  | 合价
(4)石料粒径:20C (5)掺和料:采用碱性石料磨制而成的矿粉 (6)沥青运距，运距12km
24 | 040203006003 | 沥青混凝土 | (1)沥青品种:改性沥青 (2)厚度:8 cm (3)沥青混凝土种类:AC (4)石料粒径:25C (5)掺和料:采用碱性石料磨制而成的矿粉 (6)沥青运距，运距12km | m2 | 2020 | 96.6 |  | 195132
|  | 分部小计 |  |  | 22220 |  |  | 1171155.6
江滨南路(青年路~二元街/B0+000~B0+200)雨水管改造 | [8 empty] | 分项工程(17市政)
25 | 040101002004 | 挖沟槽土方 | (1)土壤类别:三类土 (2)挖土深度:1米内 (3)部位:雨水管开挖 | m3 | 4.33 | 6.96 |  | 30.14
26 | 040101002005 | 挖沟槽土方 | (1)土壤类别:三类土 (2)挖土深度:3.5米内 (3)部位:大型钢板桩支撑 | m3 | 1320 | 21.18 |  | 27957.6
27 | 040103001005 | 填方 | (1)填方粒径要求:满足设计和规范的要求 (2)填方来源、运距:成品砂采购 (3)密实度要求:满足设计和规范的要求 (4)填方材料品种:砂 | m3 | 655 | 113.82 |  | 74552.1
28 | 040103001006 | 填方 | (1)填方粒径要求:满足设计和规范的要求 (2)填方来源、运距:就地取土 (3)密实度要求:满足设计和规范的要求 (4)填方材料品种:由投标人根据设计要求验方后方可填入，并符合相关工程的质量规范要求 | m3 | 1015 | 8 |  | 8120
29 | 040103002003 | 余方弃置 | (1)废弃料品种:弃土 (2)运距:12km | m3 | 157.663 | 30.12 |  | 4748.81
|  | 分部小计 |  |  | 3151.993 |  |  | 115408.65
30 | 040501004004 | 塑料管 | (1)连接形式:承插电热熔胶圈连接 (2)垫层、基础材质及厚度:200mm厚砂垫层 (3)铺设深度:3.0-4.5米 (4)管道检验及试验要求:闭水试验 (5)材质及规格:PEPRP多孔加筋增强缠绕管，DN1200 | m | 200 | 4130.45 |  | 826090
分部分项工程量清单与计价表
工程名称：中山公园片区排涝泵站配套管网工程（二期） | [6 empty] | 第5页 共25页
序号 | 项目编码 | 项目名称 | 项目特征描述 | 计量单位 | 工程量 | 金 额(元)
[6 empty] | 综合单价 |  | 合价
31 | 040501004005 | 塑料管 | (1)连接形式:承插电热熔胶圈连接 (2)垫层、基础材质及厚度:150mm厚砂垫层 (3)铺设深度:1米内 (4)管道检验及试验要求:闭水试验 (5)材质及规格:PEPRP多孔加筋增强缠绕管，DN400 | m | 17.13 | 539.19 |  | 9236.32
|  | 分部小计 |  |  | 217.13 |  |  | 835326.32
32 | 040504009002 | 雨水口 | (1)双箅平篦式雨水口，详设计图SⅠ-01-13 (2)混凝土强度等级:采用成品树脂混凝土箱体，成品采购，抗压强度>400KN/m2壁厚20mm，配备截污挂篮、专用滤料等 (3)垫层、基础材质及厚度:C20预拌非泵送混凝土 (4)砌筑材料品种、规格: (5)砂浆强度等级及配合比: (6)雨水箅子及圈口材质、型号、规格:材质：球墨铸铁；规格：750x450mm，成品采购、含支座 | 座 | 4 | 5174.01 |  | 20696.04
33 | 040504002004 | 混凝土井 | (1)1800x1200mm直线雨水检查井 (2)平均埋深：3.2米 (3)矩形预制装配式混凝土检查井，详图集22S521-36/37 (4)安全防坠网 | 座 | 4 | 14010.23 |  | 56040.92
34 | 04BGQ0710002 | 检查井补强 | (1)详见SⅡ-02-07/08 检查井分离式窨井基座图 (2)检查井种类:圆形砖砌检查井 (3)检查井规格尺寸:Φ700mm (4)混凝土圈尺寸（高度、宽度）:井圈：15cm;井圈基座板：30+20cm；15cm厚C20素砼垫层;级配碎石换填(换填厚度≥0.95,换填厚度500mm) (5)混凝土要求:商品混凝土，C35 (6)低发泡填缝板；沥青麻丝填缝 | 套 | 5 | 5671.19 |  | 28355.95
|  | 分部小计 |  |  | 13 |  |  | 105092.91
35 | 041001001002 | 拆除路面 | (1)材质:沥青混凝土 | m2 | 1402 | 18.89 |  | 26483.78
分部分项工程量清单与计价表
工程名称：中山公园片区排涝泵站配套管网工程（二期） | [6 empty] | 第6页 共25页
序号 | 项目编码 | 项目名称 | 项目特征描述 | 计量单位 | 工程量 | 金 额(元)
[6 empty] | 综合单价 |  | 合价
(2)厚度:18cm (3)废料装车、外运运距12km
36 | 041001003002 | 拆除基层 | (1)材质:水泥混凝土 (2)厚度:50cm (3)部位:机动车道路基层 (4)废料装车、外运运距12km | m2 | 1402 | 66.99 |  | 93919.98
37 | 050402001003 | 现浇混凝土垫层 | (1)厚度:20cm厚C20素混凝土 | m2 | 1402 | 93.78 |  | 131479.56
38 | 050402001004 | 现浇混凝土垫层 | (1)厚度:30cm厚C20素混凝土 | m2 | 1402 | 138.79 |  | 194583.58
39 | 040203003003 | 透层、粘层 | (1)透层 (2)材料品种:阳离子乳化沥青(PC-2) (3)喷油量:1.1L/m2 | m2 | 1402 | 5.5 |  | 7711
40 | 040203004002 | 封层 | (1)稀浆封层 (2)厚度:1cm (3)材料品种:ES-3改性乳化沥青 (4)喷油量:1kg/m2 | m2 | 1402 | 17.39 |  | 24380.78
41 | 040203003004 | 透层、粘层 | (1)材料品种:粘层油 (2)喷油量:0.4-0.6kg/m2 | m2 | 2804 | 3.07 |  | 8608.28
42 | 040203006004 | 沥青混凝土 | (1)沥青品种:改性沥青 (2)厚度:4cm (3)沥青混凝土种类:改性沥青马蹄脂SMA-13 (4)石料粒径:细粒SMA-13 (5)掺和料:采用碱性石料磨制而成的矿粉 (6)沥青运距，运距12km | m2 | 1402 | 72.5 |  | 101645
43 | 040203006005 | 沥青混凝土 | (1)沥青品种:改性沥青 (2)厚度:5 cm (3)沥青混凝土种类:AC (4)石料粒径:20C (5)掺和料:采用碱性石料磨制而成的矿粉 (6)沥青运距，运距12km | m2 | 1402 | 63.2 |  | 88606.4
44 | 040203006006 | 沥青混凝土 | (1)沥青品种:改性沥青 (2)厚度:8 cm (3)沥青混凝土种类:AC (4)石料粒径:25C (5)掺和料:采用碱性石料磨制而成的矿粉 (6)沥青运距，运距12km | m2 | 1402 | 96.6 |  | 135433.2
分部分项工程量清单与计价表
工程名称：中山公园片区排涝泵站配套管网工程（二期） | [6 empty] | 第7页 共25页
序号 | 项目编码 | 项目名称 | 项目特征描述 | 计量单位 | 工程量 | 金 额(元)
[6 empty] | 综合单价 |  | 合价
|  | 分部小计 |  |  | 15422 |  |  | 812851.56
新亭路(C0+000~C0+185)雨水管改造 | [8 empty] | 分项工程(17市政)
45 | 040101002006 | 挖沟槽土方 | (1)土壤类别:三类土 (2)挖土深度:1米内 (3)部位:雨水管开挖 | m3 | 463.68 | 6.95 |  | 3222.58
46 | 040101002007 | 挖沟槽土方 | (1)土壤类别:三类土 (2)挖土深度:3.5米内 (3)部位:大型钢板桩支撑 | m3 | 165 | 21.18 |  | 3494.7
47 | 040103001009 | 填方 | (1)填方粒径要求:满足设计和规范的要求 (2)填方来源、运距:成品砂采购 (3)密实度要求:满足设计和规范的要求 (4)填方材料品种:砂 | m3 | 417.16 | 113.82 |  | 47481.15
48 | 040103001010 | 填方 | (1)填方粒径要求:满足设计和规范的要求 (2)填方来源、运距:就地取土 (3)密实度要求:满足设计和规范的要求 (4)填方材料品种:由投标人根据设计要求验方后方可填入，并符合相关工程的质量规范要求 | m3 | 336 | 8 |  | 2688
49 | 040103002005 | 余方弃置 | (1)废弃料品种:弃土 (2)运距:12km | m3 | 242.473 | 30.12 |  | 7303.29
|  | 分部小计 |  |  | 1624.313 |  |  | 64189.72
50 | 040501004006 | 塑料管 | (1)连接形式:承插电热熔胶圈连接 (2)垫层、基础材质及厚度:200mm厚砂垫层 (3)铺设深度:3.0-4.5米 (4)管道检验及试验要求:闭水试验 (5)材质及规格:PEPRP多孔加筋增强缠绕管，DN1000 | m | 184.6 | 2831.79 |  | 522748.43
51 | 040501004007 | 塑料管 | (1)连接形式:承插电热熔胶圈连接 (2)垫层、基础材质及厚度:150mm厚砂垫层 (3)铺设深度:1米内 (4)管道检验及试验要求:闭水试验 (5)材质及规格:PEPRP多孔加筋增强缠绕管，DN400 | m | 54.12 | 465.05 |  | 25168.51
|  | 分部小计 |  |  | 238.72 |  |  | 547916.94
52 | 040504009003 | 雨水口 | (1)双箅平篦式雨水口，详设计图SⅠ-01-13 (2)混凝土强度等级: | 座 | 10 | 5174.01 |  | 51740.1
分部分项工程量清单与计价表
工程名称：中山公园片区排涝泵站配套管网工程（二期） | [6 empty] | 第8页 共25页
序号 | 项目编码 | 项目名称 | 项目特征描述 | 计量单位 | 工程量 | 金 额(元)
[6 empty] | 综合单价 |  | 合价
采用成品树脂混凝土箱体，成品采购，抗压强度>400KN/m2壁厚20mm，配备截污挂篮、专用滤料等 (3)垫层、基础材质及厚度:C20预拌非泵送混凝土 (4)砌筑材料品种、规格: (5)砂浆强度等级及配合比: (6)雨水箅子及圈口材质、型号、规格:材质：球墨铸铁；规格：750x450mm，成品采购、含支座
53 | 040504002005 | 混凝土井 | (1)Φ1800雨水检查井 (2)平均埋深：3.65米 (3)圆形预制装配式混凝土检查井，详图集22S521-10 (4)安全防坠网安装 | 座 | 11 | 15982.58 |  | 175808.38
54 | 040504002006 | 混凝土井 | (1)1800x1600mm三通雨水检查井 (2)平均埋深：2.74米 (3)矩形预制装配式混凝土检查井，详图集22S521-36/37 (4)安全防坠网安装 | 座 | 1 | 15575.24 |  | 15575.24
55 | 04BGQ0710003 | 检查井补强 | (1)详见SⅡ-02-07/08 检查井分离式窨井基座图 (2)检查井种类:圆形砖砌检查井 (3)检查井规格尺寸:Φ700mm (4)混凝土圈尺寸（高度、宽度）:井圈：15cm;井圈基座板：30+20cm；15cm厚C20素砼垫层;级配碎石换填(换填厚度≥0.95,换填厚度500mm) (5)混凝土要求:商品混凝土，C35 (6)低发泡填缝板；沥青麻丝填缝 | 套 | 12 | 5671.19 |  | 68054.28
|  | 分部小计 |  |  | 34 |  |  | 311178
56 | 041001001003 | 拆除路面 | (1)材质:沥青混凝土 (2)厚度:13cm (3)废料装车、外运运距12km | m2 | 1103 | 13.64 |  | 15044.92
57 | 041001003003 | 拆除基层 | (1)材质:水泥稳定碎石 (2)厚度:40cm (3)部位:机动车道路基层 | m2 | 1103 | 35.01 |  | 38616.03
分部分项工程量清单与计价表
工程名称：中山公园片区排涝泵站配套管网工程（二期） | [6 empty] | 第9页 共25页
序号 | 项目编码 | 项目名称 | 项目特征描述 | 计量单位 | 工程量 | 金 额(元)
[6 empty] | 综合单价 |  | 合价
(4)废料装车、外运运距12km
58 | 040202015001 | 水泥稳定碎（砾）石 | (1)水泥含量:4% (2)石料规格:级配碎石 (3)厚度:20 cm | m2 | 1103 | 82.9 |  | 91438.7
59 | 040202015002 | 水泥稳定碎（砾）石 | (1)水泥含量:5% (2)石料规格:级配碎石 (3)厚度:20 cm | m2 | 1103 | 84.32 |  | 93004.96
60 | 040203003005 | 透层、粘层 | (1)粘层 (2)材料品种:阳离子乳化沥青(PC-3) (3)喷油量:0.3-0.6L/m2 | m2 | 1103 | 3.07 |  | 3386.21
61 | 040203003006 | 透层、粘层 | (1)透层 (2)材料品种:阳离子乳化沥青(PC-2) (3)喷油量:1.1L/m2 | m2 | 1103 | 5.5 |  | 6066.5
62 | 040203004003 | 封层 | (1)稀浆封层 (2)厚度:1cm (3)材料品种:ES-3改性乳化沥青 (4)喷油量:1kg/m2 | m2 | 1103 | 17.39 |  | 19181.17
63 | 040203006007 | 沥青混凝土 | (1)沥青品种:改性沥青 (2)厚度:4cm (3)沥青混凝土种类:AC (4)石料粒径:细粒13C (5)掺和料:采用碱性石料磨制而成的矿粉 (6)沥青运距，运距12km | m2 | 1103 | 55.08 |  | 60753.24
64 | 040203006008 | 沥青混凝土 | (1)沥青品种:改性沥青 (2)厚度:8 cm (3)沥青混凝土种类:AC (4)石料粒径:25C (5)掺和料:采用碱性石料磨制而成的矿粉 (6)沥青运距，运距12km | m2 | 1103 | 96.6 |  | 106549.8
65 | 041001005001 | 拆除侧、平（缘）石 | (1)材质:混凝土 | m | 350 | 6.69 |  | 2341.5
66 | 040204004001 | 安砌侧（平、缘）石 | (1)材料品种、规格:混凝土，250×350mm | m | 350 | 100.75 |  | 35262.5
|  | 分部小计 |  |  | 10627 |  |  | 471645.53
新亭路(新市南路~江滨南路/D0+000~D0+097)雨水管改造 | [8 empty] | 分项工程(17市政)
67 | 040101002008 | 挖沟槽土方 | (1)土壤类别:三类土 (2)挖土深度:1米内 (3)部位:雨水管开挖 | m3 | 7.9 | 6.95 |  | 54.91
68 | 040101002009 | 挖沟槽土方 | (1)土壤类别:三类土 (2)挖土深度:4m以内 | m3 | 826 | 7.63 |  | 6302.38
分部分项工程量清单与计价表
工程名称：中山公园片区排涝泵站配套管网工程（二期） | [6 empty] | 第10页 共25页
序号 | 项目编码 | 项目名称 | 项目特征描述 | 计量单位 | 工程量 | 金 额(元)
[6 empty] | 综合单价 |  | 合价
69 | 040103001013 | 填方 | (1)填方粒径要求:满足设计和规范的要求 (2)填方来源、运距:成品砂采购 (3)密实度要求:满足设计和规范的要求 (4)填方材料品种:砂 | m3 | 348 | 113.82 |  | 39609.36
70 | 040103001014 | 填方 | (1)填方粒径要求:满足设计和规范的要求 (2)填方来源、运距:就地取土 (3)密实度要求:满足设计和规范的要求 (4)填方材料品种:由投标人根据设计要求验方后方可填入，并符合相关工程的质量规范要求 | m3 | 606 | 8 |  | 4848
71 | 040103002007 | 余方弃置 | (1)废弃料品种:弃土 (2)运距:12km | m3 | 137.348 | 30.12 |  | 4136.92
|  | 分部小计 |  |  | 1925.248 |  |  | 54951.57
72 | 040501004008 | 塑料管 | (1)连接形式:承插电热熔胶圈连接 (2)垫层、基础材质及厚度:200mm厚砂垫层 (3)铺设深度:3米内 (4)管道检验及试验要求:闭水试验 (5)材质及规格:PEPRP多孔加筋增强缠绕管，DN600 | m | 97 | 1222.76 |  | 118607.72
73 | 040501004009 | 塑料管 | (1)连接形式:承插电热熔胶圈连接 (2)垫层、基础材质及厚度:150mm厚砂垫层 (3)铺设深度:1米内 (4)管道检验及试验要求:闭水试验 (5)材质及规格:PEPRP多孔加筋增强缠绕管，DN400 | m | 31.35 | 510.64 |  | 16008.56
|  | 分部小计 |  |  | 128.35 |  |  | 134616.28
74 | 040504009004 | 雨水口 | (1)双箅平篦式雨水口，详设计图SⅠ-01-13 (2)混凝土强度等级:采用成品树脂混凝土箱体，成品采购，抗压强度>400KN/m2壁厚20mm，配备截污挂篮、专用滤料等 (3)垫层、基础材质及厚度:C20预拌非泵送混凝土 (4)砌筑材料品种、规格: (5)砂浆强度等级及配合比: | 座 | 6 | 5174.01 |  | 31044.06
分部分项工程量清单与计价表
工程名称：中山公园片区排涝泵站配套管网工程（二期） | [6 empty] | 第11页 共25页
序号 | 项目编码 | 项目名称 | 项目特征描述 | 计量单位 | 工程量 | 金 额(元)
[6 empty] | 综合单价 |  | 合价
(6)雨水箅子及圈口材质、型号、规格:材质：球墨铸铁；规格：750x450mm，成品采购、含支座
75 | 040504002007 | 混凝土井 | (1)Φ1200雨水检查井 (2)平均埋深：2.5米 (3)圆形预制装配式混凝土检查井，详图集22S521-10 (4)安全防坠网安装 | 座 | 1 | 9948.14 |  | 9948.14
76 | 040504002008 | 混凝土井 | (1)Φ1000雨水检查井 (2)平均埋深：2.61米 (3)圆形预制装配式混凝土检查井，详图集22S521-10 (4)安全防坠网安装 | 座 | 3 | 8631.03 |  | 25893.09
77 | 04BGQ0710004 | 检查井补强 | (1)详见SⅡ-02-07/08 检查井分离式窨井基座图 (2)检查井种类:圆形砖砌检查井 (3)检查井规格尺寸:Φ700mm (4)混凝土圈尺寸（高度、宽度）:井圈：15cm;井圈基座板：30+20cm；15cm厚C20素砼垫层;级配碎石换填(换填厚度≥0.95,换填厚度500mm) (5)混凝土要求:商品混凝土，C35 (6)低发泡填缝板；沥青麻丝填缝 | 套 | 4 | 5671.19 |  | 22684.76
|  | 分部小计 |  |  | 14 |  |  | 89570.05
78 | 041001001004 | 拆除路面 | (1)材质:沥青混凝土 (2)厚度:13cm (3)废料装车、外运运距12km | m2 | 620 | 13.64 |  | 8456.8
79 | 041001003004 | 拆除基层 | (1)材质:水泥稳定碎石 (2)厚度:40cm (3)部位:机动车道路基层 (4)废料装车、外运运距12km | m2 | 620 | 35.01 |  | 21706.2
80 | 040202015003 | 水泥稳定碎（砾）石 | (1)水泥含量:4% (2)石料规格:级配碎石 (3)厚度:20 cm | m2 | 620 | 82.9 |  | 51398
81 | 040202015004 | 水泥稳定碎（砾）石 | (1)水泥含量:5% (2)石料规格:级配碎石 (3)厚度:20 cm | m2 | 620 | 84.32 |  | 52278.4
82 | 040203003007 | 透层、粘层 | (1)粘层 (2)材料品种:阳离子 | m2 | 620 | 3.07 |  | 1903.4
分部分项工程量清单与计价表
工程名称：中山公园片区排涝泵站配套管网工程（二期） | [6 empty] | 第12页 共25页
序号 | 项目编码 | 项目名称 | 项目特征描述 | 计量单位 | 工程量 | 金 额(元)
[6 empty] | 综合单价 |  | 合价
乳化沥青(PC-3) (3)喷油量:0.3-0.6L/m2
83 | 040203003008 | 透层、粘层 | (1)透层 (2)材料品种:阳离子乳化沥青(PC-2) (3)喷油量:1.1L/m2 | m2 | 620 | 5.5 |  | 3410
84 | 040203004004 | 封层 | (1)稀浆封层 (2)厚度:1cm (3)材料品种:ES-3改性乳化沥青 (4)喷油量:1kg/m2 | m2 | 620 | 17.39 |  | 10781.8
85 | 040203006009 | 沥青混凝土 | (1)沥青品种:改性沥青 (2)厚度:4cm (3)沥青混凝土种类:AC (4)石料粒径:细粒13C (5)掺和料:采用碱性石料磨制而成的矿粉 (6)沥青运距，运距12km | m2 | 620 | 55.08 |  | 34149.6
86 | 040203006010 | 沥青混凝土 | (1)沥青品种:改性沥青 (2)厚度:8 cm (3)沥青混凝土种类:AC (4)石料粒径:25C (5)掺和料:采用碱性石料磨制而成的矿粉 (6)沥青运距，运距12km | m2 | 620 | 96.6 |  | 59892
87 | 041001005002 | 拆除侧、平（缘）石 | (1)材质:混凝土 | m | 200 | 6.69 |  | 1338
88 | 040204004002 | 安砌侧（平、缘）石 | (1)材料品种、规格:混凝土，250×350mm | m | 200 | 100.75 |  | 20150
|  | 分部小计 |  |  | 5980 |  |  | 265464.2
新市南路(红印山路~胜利路/E0+000~E0+801)雨水管改造 | [8 empty] | 分项工程(17市政)
89 | 040101002010 | 挖沟槽土方 | (1)土壤类别:三类土 (2)挖土深度:1米内 (3)部位:雨水管开挖 | m3 | 136 | 6.95 |  | 945.2
90 | 040101002011 | 挖沟槽土方 | (1)土壤类别:三类土 (2)挖土深度:3.5米内 (3)部位:大型钢板桩支撑 | m3 | 2304 | 21.18 |  | 48798.72
91 | 040101002012 | 挖沟槽土方 | (1)土壤类别:三类土 (2)挖土深度:7米内 (3)部位:大型钢板桩支撑 | m3 | 3172 | 25.38 |  | 80505.36
92 | 040103001015 | 填方 | (1)填方粒径要求:满足设计和规范的要求 (2)填方来源、运距:成品砂采购 (3)密实度要求:满足设计和规范的要求 (4)填方材料品种:砂 | m3 | 3263.49 | 113.82 |  | 371450.43
分部分项工程量清单与计价表
工程名称：中山公园片区排涝泵站配套管网工程（二期） | [6 empty] | 第13页 共25页
序号 | 项目编码 | 项目名称 | 项目特征描述 | 计量单位 | 工程量 | 金 额(元)
[6 empty] | 综合单价 |  | 合价
93 | 040103001016 | 填方 | (1)填方粒径要求:满足设计和规范的要求 (2)填方来源、运距:就地取土 (3)密实度要求:满足设计和规范的要求 (4)填方材料品种:由投标人根据设计要求验方后方可填入，并符合相关工程的质量规范要求 | m3 | 4265 | 8 |  | 34120
94 | 040103002008 | 余方弃置 | (1)废弃料品种:弃土 (2)运距:12km | m3 | 709.701 | 30.12 |  | 21376.19
|  | 分部小计 |  |  | 13850.191 |  |  | 557195.9
95 | 040501004010 | 塑料管 | (1)连接形式:承插电热熔胶圈连接 (2)垫层、基础材质及厚度:200mm厚砂垫层 (3)铺设深度:3.0-6米 (4)管道检验及试验要求:闭水试验 (5)材质及规格:PEPRP多孔加筋增强缠绕管，DN1500 | m | 98.8 | 6751.38 |  | 667036.34
96 | 040501004011 | 塑料管 | (1)连接形式:承插电热熔胶圈连接 (2)垫层、基础材质及厚度:200mm厚砂垫层 (3)铺设深度:3.0-6米 (4)管道检验及试验要求:闭水试验 (5)材质及规格:PEPRP多孔加筋增强缠绕管，DN1200 | m | 130 | 4118.9 |  | 535457
97 | 040501004012 | 塑料管 | (1)连接形式:承插电热熔胶圈连接 (2)垫层、基础材质及厚度:200mm厚砂垫层 (3)铺设深度:3.0-6米 (4)管道检验及试验要求:闭水试验 (5)材质及规格:PEPRP多孔加筋增强缠绕管，DN1000 | m | 127 | 3032.38 |  | 385112.26
98 | 040501004013 | 塑料管 | (1)连接形式:承插电热熔胶圈连接 (2)垫层、基础材质及厚度:200mm厚砂垫层 (3)铺设深度:3.0-6米 (4)管道检验及试验要求:闭水试验 (5)材质及规格:PEPRP多孔加筋增强缠绕管，DN800 | m | 445.1 | 2047.66 |  | 911413.47
99 | 040501004014 | 塑料管 | (1)连接形式:承插电热熔胶圈连接 (2)垫层、基础材质及厚度:200mm厚砂垫层 | m | 40.3 | 1023.44 |  | 41244.63
分部分项工程量清单与计价表
工程名称：中山公园片区排涝泵站配套管网工程（二期） | [6 empty] | 第14页 共25页
序号 | 项目编码 | 项目名称 | 项目特征描述 | 计量单位 | 工程量 | 金 额(元)
[6 empty] | 综合单价 |  | 合价
(3)铺设深度:3米内 (4)管道检验及试验要求:闭水试验 (5)材质及规格:PEPRP多孔加筋增强缠绕管，DN600
100 | 040501004015 | 塑料管 | (1)连接形式:承插电热熔胶圈连接 (2)垫层、基础材质及厚度:150mm厚砂垫层 (3)铺设深度:1米内 (4)管道检验及试验要求:闭水试验 (5)材质及规格:PEPRP多孔加筋增强缠绕管，DN400 | m | 281.55 | 580.94 |  | 163563.66
|  | 分部小计 |  |  | 1122.75 |  |  | 2703827.36
101 | 040504009005 | 雨水口 | (1)双箅平篦式雨水口，详设计图SⅠ-01-13 (2)混凝土强度等级:采用成品树脂混凝土箱体，成品采购，抗压强度>400KN/m2壁厚20mm，配备截污挂篮、专用滤料等 (3)垫层、基础材质及厚度:C20预拌非泵送混凝土 (4)砌筑材料品种、规格: (5)砂浆强度等级及配合比: (6)雨水箅子及圈口材质、型号、规格:材质：球墨铸铁；规格：750x450mm，成品采购、含支座 | 座 | 38 | 5174.01 |  | 196612.38
102 | 040504002009 | 混凝土井 | (1)Φ1800雨水检查井 (2)平均埋深：4.15米 (3)圆形预制装配式混凝土检查井，详图集22S521-10 (4)安全防坠网安装 | 座 | 3 | 15940.45 |  | 47821.35
103 | 040504002010 | 混凝土井 | (1)Φ1500雨水检查井 (2)平均埋深：3.5米 (3)圆形预制装配式混凝土检查井，详图集22S521-10 (4)安全防坠网安装 | 座 | 17 | 13118.13 |  | 223008.21
104 | 040504002011 | 混凝土井 | (1)1800x1200mm直线雨水检查井 (2)平均埋深：4.8米 (3)矩形预制装配式混凝土检查井，详图集22S521-36/37 (4)安全防坠网安装 | 座 | 2 | 15358.39 |  | 30716.78
105 | 040504002012 | 混凝土井 | (1)1800x1600mm三通雨水检查井 | 座 | 1 | 17420.53 |  | 17420.53
分部分项工程量清单与计价表
工程名称：中山公园片区排涝泵站配套管网工程（二期） | [6 empty] | 第15页 共25页
序号 | 项目编码 | 项目名称 | 项目特征描述 | 计量单位 | 工程量 | 金 额(元)
[6 empty] | 综合单价 |  | 合价
(2)平均埋深：5.15米 (3)矩形预制装配式混凝土检查井，详图集22S521-36/37 (4)安全防坠网安装
106 | 040504002013 | 混凝土井 | (1)2200x1200mm直线雨水检查井 (2)平均埋深：4.85米 (3)矩形预制装配式混凝土检查井，详图集22S521-36/37 (4)安全防坠网安装 | 座 | 1 | 16844.34 |  | 16844.34
107 | 040504002014 | 混凝土井 | (1)2400x2000mm三通雨水检查井 (2)平均埋深：4.55米 (3)矩形预制装配式混凝土检查井，详图集22S521-36/37 (4)安全防坠网安装 | 座 | 1 | 23419.1 |  | 23419.1
108 | 040504002015 | 混凝土井 | (1)矩形4400x3700mm钢筋混凝土四通雨水检查井（平均井深5.2m），图集20S515-80 (2)混凝土强度等级:C30 (3)垫层、基础材质及厚度:垫层：C15预拌非泵送混凝土，100mm厚，底板：C30S6预拌非泵送混凝土，200mm厚 (4)井盖、井圈材质及规格:E级600KN，Φ700球墨铸铁可调井盖，配套井圈 (5)踏步材质、规格:材质：球墨铸铁，规格：252*152mm，爬梯踏步 (6)流槽:C15预拌非泵送混凝土 (7)安全防坠网安装 | 座 | 1 | 25613.88 |  | 25613.88
109 | 04BGQ0710005 | 检查井补强 | (1)详见SⅡ-02-07/08 检查井分离式窨井基座图 (2)检查井种类:圆形砖砌检查井 (3)检查井规格尺寸:Φ700mm (4)混凝土圈尺寸（高度、宽度）:井圈：15cm;井圈基座板：30+20cm；15cm厚C20素砼垫层;级配碎石换填(换填厚度≥0.95,换填厚度500mm) (5)混凝土要求:商品混凝土，C35 (6)低发泡填缝板；沥 | 套 | 26 | 5671.19 |  | 147450.94
分部分项工程量清单与计价表
工程名称：中山公园片区排涝泵站配套管网工程（二期） | [6 empty] | 第16页 共25页
序号 | 项目编码 | 项目名称 | 项目特征描述 | 计量单位 | 工程量 | 金 额(元)
[6 empty] | 综合单价 |  | 合价
青麻丝填缝
|  | 分部小计 |  |  | 90 |  |  | 728907.51
110 | 041001001005 | 拆除路面 | (1)材质:沥青混凝土 (2)厚度:18cm (3)废渣装车，外运运距12km | m2 | 10600 | 18.89 |  | 200234
111 | 041001003005 | 拆除基层 | (1)材质:水泥混凝土 (2)厚度:50cm (3)部位:机动车道路基层 (4)废渣装车，外运运距12km | m2 | 10600 | 66.99 |  | 710094
112 | 041001004001 | 铣刨路面 | (1)材质:沥青混凝土面层 (2)厚度:4cm (3)结构形式:上面层 (4)废渣装车，外运运距12km | m2 | 12850 | 10.33 |  | 132740.5
113 | 050402001005 | 现浇混凝土垫层 | (1)厚度:20cm厚C20素混凝土 | m2 | 10600 | 93.78 |  | 994068
114 | 050402001006 | 现浇混凝土垫层 | (1)厚度:30cm厚C20素混凝土 | m2 | 10600 | 138.79 |  | 1471174
115 | 040203003009 | 透层、粘层 | (1)透层 (2)材料品种:阳离子乳化沥青(PC-2) (3)喷油量:1.1L/m2 | m2 | 10600 | 5.5 |  | 58300
116 | 040203004005 | 封层 | (1)稀浆封层 (2)厚度:1cm (3)材料品种:ES-3改性乳化沥青 (4)喷油量:1kg/m2 | m2 | 10600 | 17.39 |  | 184334
117 | 040203003010 | 透层、粘层 | (1)材料品种:粘层油 (2)喷油量:0.4-0.6kg/m2 | m2 | 21200 | 3.07 |  | 65084
118 | 040203006011 | 沥青混凝土 | (1)沥青品种:改性沥青 (2)厚度:4cm (3)沥青混凝土种类:改性沥青马蹄脂SMA-13 (4)石料粒径:细粒SMA-13 (5)掺和料:采用碱性石料磨制而成的矿粉 (6)沥青运距，运距12km | m2 | 23450 | 72.5 |  | 1700125
119 | 040203006012 | 沥青混凝土 | (1)沥青品种:改性沥青 (2)厚度:5 cm (3)沥青混凝土种类:AC (4)石料粒径:20C (5)掺和料:采用碱性石料磨制而成的矿粉 (6)沥青运距，运距12km | m2 | 10600 | 63.2 |  | 669920
分部分项工程量清单与计价表
工程名称：中山公园片区排涝泵站配套管网工程（二期） | [6 empty] | 第17页 共25页
序号 | 项目编码 | 项目名称 | 项目特征描述 | 计量单位 | 工程量 | 金 额(元)
[6 empty] | 综合单价 |  | 合价
120 | 040203006013 | 沥青混凝土 | (1)沥青品种:改性沥青 (2)厚度:8 cm (3)沥青混凝土种类:AC (4)石料粒径:25C (5)掺和料:采用碱性石料磨制而成的矿粉 (6)沥青运距，运距12km | m2 | 10600 | 96.6 |  | 1023960
|  | 分部小计 |  |  | 142300 |  |  | 7210033.5
新市南路(胜利路~山水御园/F0+000~F0+315)雨水管改造 | [8 empty] | 分项工程(17市政)
121 | 040101002013 | 挖沟槽土方 | (1)土壤类别:三类土 (2)挖土深度:1米内 (3)部位:雨水管开挖 | m3 | 28.96 | 6.95 |  | 201.27
122 | 040101002014 | 挖沟槽土方 | (1)土壤类别:三类土 (2)挖土深度:7米内 (3)部位:大型钢板桩支撑 | m3 | 3055 | 25.38 |  | 77535.9
123 | 040103001019 | 填方 | (1)填方粒径要求:满足设计和规范的要求 (2)填方来源、运距:成品砂采购 (3)密实度要求:满足设计和规范的要求 (4)填方材料品种:砂 | m3 | 1099.99 | 113.82 |  | 125200.86
124 | 040103001020 | 填方 | (1)填方粒径要求:满足设计和规范的要求 (2)填方来源、运距:就地取土 (3)密实度要求:满足设计和规范的要求 (4)填方材料品种:由投标人根据设计要求验方后方可填入，并符合相关工程的质量规范要求 | m3 | 2218 | 8 |  | 17744
125 | 040103002010 | 余方弃置 | (1)废弃料品种:弃土 (2)运距:12km | m3 | 534.535 | 30.12 |  | 16100.19
|  | 分部小计 |  |  | 6936.485 |  |  | 236782.22
126 | 040501004016 | 塑料管 | (1)连接形式:承插电热熔胶圈连接 (2)垫层、基础材质及厚度:200mm厚砂垫层 (3)铺设深度:3.0-6米 (4)管道检验及试验要求:闭水试验 (5)材质及规格:PEPRP多孔加筋增强缠绕管，DN1500 | m | 140.5 | 6721.59 |  | 944383.4
127 | 040501004017 | 塑料管 | (1)连接形式:承插电热熔胶圈连接 (2)垫层、基础材质及厚度:200mm厚砂垫层 (3)铺设深度:3.0-6米 | m | 174.1 | 4118.55 |  | 717039.56
分部分项工程量清单与计价表
工程名称：中山公园片区排涝泵站配套管网工程（二期） | [6 empty] | 第18页 共25页
序号 | 项目编码 | 项目名称 | 项目特征描述 | 计量单位 | 工程量 | 金 额(元)
[6 empty] | 综合单价 |  | 合价
(4)管道检验及试验要求:闭水试验 (5)材质及规格:PEPRP多孔加筋增强缠绕管，DN1200
128 | 040501004018 | 塑料管 | (1)连接形式:承插电热熔胶圈连接 (2)垫层、基础材质及厚度:200mm厚砂垫层 (3)铺设深度:3.0-4.5米 (4)管道检验及试验要求:闭水试验 (5)材质及规格:PEPRP多孔加筋增强缠绕管，DN800 | m | 13.7 | 1751.18 |  | 23991.17
129 | 040501004019 | 塑料管 | (1)连接形式:承插电热熔胶圈连接 (2)垫层、基础材质及厚度:150mm厚砂垫层 (3)铺设深度:1米内 (4)管道检验及试验要求:闭水试验 (5)材质及规格:PEPRP多孔加筋增强缠绕管，DN400 | m | 114.84 | 548.65 |  | 63006.97
|  | 分部小计 |  |  | 443.14 |  |  | 1748421.1
130 | 040504009006 | 雨水口 | (1)双箅平篦式雨水口，详设计图SⅠ-01-13 (2)混凝土强度等级:采用成品树脂混凝土箱体，成品采购，抗压强度>400KN/m2壁厚20mm，配备截污挂篮、专用滤料等 (3)垫层、基础材质及厚度:C20预拌非泵送混凝土 (4)砌筑材料品种、规格: (5)砂浆强度等级及配合比: (6)雨水箅子及圈口材质、型号、规格:材质：球墨铸铁；规格：750x450mm，成品采购、含支座 | 座 | 16 | 5174.01 |  | 82784.16
131 | 040504002016 | 混凝土井 | (1)Φ1500雨水检查井 (2)平均埋深：3米 (3)圆形预制装配式混凝土检查井，详图集22S521-10 (4)安全防坠网安装 | 座 | 2 | 12696.83 |  | 25393.66
132 | 040504002017 | 混凝土井 | (1)1800x1200mm直线雨水检查井 (2)平均埋深：4.15米 (3)矩形预制装配式混凝土检查井，详图集2 | 座 | 4 | 14810.7 |  | 59242.8
分部分项工程量清单与计价表
工程名称：中山公园片区排涝泵站配套管网工程（二期） | [6 empty] | 第19页 共25页
序号 | 项目编码 | 项目名称 | 项目特征描述 | 计量单位 | 工程量 | 金 额(元)
[6 empty] | 综合单价 |  | 合价
2S521-36/37 (4)安全防坠网安装
133 | 040504002018 | 混凝土井 | (1)2200x1200mm直线雨水检查井 (2)平均埋深：4.75米 (3)矩形预制装配式混凝土检查井，详图集22S521-36/37 (4)安全防坠网安装 | 座 | 3 | 16696.22 |  | 50088.66
134 | 040504002019 | 混凝土井 | (1)2400x2000mm三通雨水检查井 (2)平均埋深：4.55米 (3)矩形预制装配式混凝土检查井，详图集22S521-36/37 (4)安全防坠网安装 | 座 | 1 | 23376.97 |  | 23376.97
135 | 040504002020 | 混凝土井 | (1)FY9交汇井2500X1500mm钢筋混凝土雨水检查井（（井深5.17m）），详SⅠ-01-12大样图 (2)垫层、基础材质及厚度:垫层：C20预拌非泵送混凝土，100mm厚，底板：C30S6预拌非泵送混凝土，200mm厚 (3)井盖、井圈材质及规格:E级600KN，Φ700球墨铸铁可调井盖，配套井圈 (4)踏步材质、规格:材质：球墨铸铁，规格：252*152mm，爬梯踏步 (5)流槽:C15预拌非泵送混凝土 (6)安全防坠网安装 | 座 | 1 | 9689.11 |  | 9689.11
136 | 04BGQ0710006 | 检查井补强 | (1)详见SⅡ-02-07/08 检查井分离式窨井基座图 (2)检查井种类:圆形砖砌检查井 (3)检查井规格尺寸:Φ700mm (4)混凝土圈尺寸（高度、宽度）:井圈：15cm;井圈基座板：30+20cm；15cm厚C20素砼垫层;级配碎石换填(换填厚度≥0.95,换填厚度500mm) (5)混凝土要求:商品混凝土，C35 (6)低发泡填缝板；沥青麻丝填缝 | 套 | 11 | 5671.19 |  | 62383.09
|  | 分部小计 |  |  | 38 |  |  | 312958.45
分部小计
分部分项工程量清单与计价表
工程名称：中山公园片区排涝泵站配套管网工程（二期） | [6 empty] | 第20页 共25页
序号 | 项目编码 | 项目名称 | 项目特征描述 | 计量单位 | 工程量 | 金 额(元)
[6 empty] | 综合单价 |  | 合价
新市南路(山水御园~芙蓉路/G0+000~G0+401)雨水管改造 | [8 empty] | 分项工程(17市政)
137 | 040101002015 | 挖沟槽土方 | (1)土壤类别:三类土 (2)挖土深度:1米内 (3)部位:雨水管开挖 | m3 | 74.97 | 6.95 |  | 521.04
138 | 040101002016 | 挖沟槽土方 | (1)土壤类别:三类土 (2)挖土深度:3.5米内 (3)部位:大型钢板桩支撑 | m3 | 213 | 21.18 |  | 4511.34
139 | 040101002017 | 挖沟槽土方 | (1)土壤类别:三类土 (2)挖土深度:7米内 (3)部位:大型钢板桩支撑 | m3 | 2556 | 25.38 |  | 64871.28
140 | 040103001023 | 填方 | (1)填方粒径要求:满足设计和规范的要求 (2)填方来源、运距:成品砂采购 (3)密实度要求:满足设计和规范的要求 (4)填方材料品种:砂 | m3 | 922 | 113.82 |  | 104942.04
141 | 040103001024 | 填方 | (1)填方粒径要求:满足设计和规范的要求 (2)填方来源、运距:就地取土 (3)密实度要求:满足设计和规范的要求 (4)填方材料品种:由投标人根据设计要求验方后方可填入，并符合相关工程的质量规范要求 | m3 | 2058 | 8 |  | 16464
142 | 040103002012 | 余方弃置 | (1)废弃料品种:弃土 (2)运距:12km | m3 | 478.453 | 30.12 |  | 14411
|  | 分部小计 |  |  | 6302.423 |  |  | 205720.7
143 | 040501004020 | 塑料管 | (1)连接形式:承插电热熔胶圈连接 (2)垫层、基础材质及厚度:200mm厚砂垫层 (3)铺设深度:3.0-6米 (4)管道检验及试验要求:闭水试验 (5)材质及规格:PEPRP多孔加筋增强缠绕管，DN1000 | m | 241 | 2999.5 |  | 722879.5
144 | 040501004021 | 塑料管 | (1)连接形式:承插电热熔胶圈连接 (2)垫层、基础材质及厚度:200mm厚砂垫层 (3)铺设深度:3.0-6米 (4)管道检验及试验要求:闭水试验 (5)材质及规格:PEPRP多孔加筋增强缠绕管，DN800 | m | 160 | 2038.5 |  | 326160
145 | 040501004022 | 塑料管 | (1)连接形式:承插电热熔胶圈连接 (2)垫层、基础材质及 | m | 19.9 | 981.58 |  | 19533.44
分部分项工程量清单与计价表
工程名称：中山公园片区排涝泵站配套管网工程（二期） | [6 empty] | 第21页 共25页
序号 | 项目编码 | 项目名称 | 项目特征描述 | 计量单位 | 工程量 | 金 额(元)
[6 empty] | 综合单价 |  | 合价
厚度:200mm厚砂垫层 (3)铺设深度:3米内 (4)管道检验及试验要求:闭水试验 (5)材质及规格:PEPRP多孔加筋增强缠绕管，DN600
146 | 040501004023 | 塑料管 | (1)连接形式:承插电热熔胶圈连接 (2)垫层、基础材质及厚度:150mm厚砂垫层 (3)铺设深度:1米内 (4)管道检验及试验要求:闭水试验 (5)材质及规格:PEPRP多孔加筋增强缠绕管，DN400 | m | 161.79 | 548.31 |  | 88711.07
|  | 分部小计 |  |  | 582.69 |  |  | 1157284.01
147 | 040504009007 | 雨水口 | (1)双箅平篦式雨水口，详设计图SⅠ-01-13 (2)混凝土强度等级:采用成品树脂混凝土箱体，成品采购，抗压强度>400KN/m2壁厚20mm，配备截污挂篮、专用滤料等 (3)垫层、基础材质及厚度:C20预拌非泵送混凝土 (4)砌筑材料品种、规格: (5)砂浆强度等级及配合比: (6)雨水箅子及圈口材质、型号、规格:材质：球墨铸铁；规格：750x450mm，成品采购、含支座 | 座 | 20 | 5174.01 |  | 103480.2
148 | 040504002021 | 混凝土井 | (1)Φ1800雨水检查井 (2)平均埋深：4.4米 (3)圆形预制装配式混凝土检查井，详图集22S521-10 (4)安全防坠网安装 | 座 | 10 | 16151.1 |  | 161511
149 | 040504002022 | 混凝土井 | (1)Φ1500雨水检查井 (2)平均埋深：4.1米 (3)圆形预制装配式混凝土检查井，详图集22S521-10 (4)安全防坠网安装 | 座 | 4 | 13623.69 |  | 54494.76
150 | 04BGQ0710007 | 检查井补强 | (1)详见SⅡ-02-07/08 检查井分离式窨井基座图 (2)检查井种类:圆形砖砌检查井 (3)检查井规格尺寸:Φ700mm (4)混凝土圈尺寸（高 | 套 | 15 | 5671.19 |  | 85067.85
分部分项工程量清单与计价表
工程名称：中山公园片区排涝泵站配套管网工程（二期） | [6 empty] | 第22页 共25页
序号 | 项目编码 | 项目名称 | 项目特征描述 | 计量单位 | 工程量 | 金 额(元)
[6 empty] | 综合单价 |  | 合价
度、宽度）:井圈：15cm;井圈基座板：30+20cm；15cm厚C20素砼垫层;级配碎石换填(换填厚度≥0.95,换填厚度500mm) (5)混凝土要求:商品混凝土，C35 (6)低发泡填缝板；沥青麻丝填缝
|  | 分部小计 |  |  | 49 |  |  | 404553.81
分部小计
胜利路(H0+000~H0+296)雨水管改造 | [8 empty] | 分项工程(17市政)
151 | 040101002018 | 挖沟槽土方 | (1)土壤类别:三类土 (2)挖土深度:7米内 (3)部位:大型钢板桩支撑 | m3 | 5313 | 25.38 |  | 134843.94
152 | 040103001027 | 填方 | (1)填方粒径要求:满足设计和规范的要求 (2)填方来源、运距:成品砂采购 (3)密实度要求:满足设计和规范的要求 (4)填方材料品种:砂 | m3 | 2114 | 113.82 |  | 240615.48
153 | 040103001028 | 填方 | (1)填方粒径要求:满足设计和规范的要求 (2)填方来源、运距:就地取土 (3)密实度要求:满足设计和规范的要求 (4)填方材料品种:由投标人根据设计要求验方后方可填入，并符合相关工程的质量规范要求 | m3 | 4751 | 8 |  | 38008
|  | 分部小计 |  |  | 12178 |  |  | 413467.42
154 | 040501003001 | 铸铁管 | (1)连接形式:T形承插式胶圈接口 (2)垫层、基础材质及厚度:200厚砂垫层 (3)铺设深度:4.5-7米 (4)管道检验及试验要求:闭水试验 (5)材质及规格:DN2000，排水用球墨铸铁管 (6)集中防腐运距:工厂成品防腐 | m | 271.9 | 7482.55 |  | 2034505.35
155 | 040501004024 | 塑料管 | (1)连接形式:承插电热熔胶圈连接 (2)垫层、基础材质及厚度:150mm厚砂垫层 (3)铺设深度:1米内 (4)管道检验及试验要求:闭水试验 (5)材质及规格:PEPRP多孔加筋增强缠绕管 | m | 68.67 | 531.1 |  | 36470.64
分部分项工程量清单与计价表
工程名称：中山公园片区排涝泵站配套管网工程（二期） | [6 empty] | 第23页 共25页
序号 | 项目编码 | 项目名称 | 项目特征描述 | 计量单位 | 工程量 | 金 额(元)
[6 empty] | 综合单价 |  | 合价
，DN400
|  | 分部小计 |  |  | 340.57 |  |  | 2070975.99
156 | 040504009008 | 雨水口 | (1)双箅平篦式雨水口，详设计图SⅠ-01-13 (2)混凝土强度等级:采用成品树脂混凝土箱体，成品采购，抗压强度>400KN/m2壁厚20mm，配备截污挂篮、专用滤料等 (3)垫层、基础材质及厚度:C20预拌非泵送混凝土 (4)砌筑材料品种、规格: (5)砂浆强度等级及配合比: (6)雨水箅子及圈口材质、型号、规格:材质：球墨铸铁；规格：750x450mm，成品采购、含支座 | 座 | 14 | 5174.01 |  | 72436.14
157 | 040504002023 | 混凝土井 | (1)2800x1200mm直线雨水检查井 (2)平均埋深：5.4米 (3)矩形预制装配式混凝土检查井，详图集22S521-36/37 (4)安全防坠网安装 | 座 | 7 | 21098.27 |  | 147687.89
158 | 04BGQ0710008 | 检查井补强 | (1)详见SⅡ-02-07/08 检查井分离式窨井基座图 (2)检查井种类:圆形砖砌检查井 (3)检查井规格尺寸:Φ700mm (4)混凝土圈尺寸（高度、宽度）:井圈：15cm;井圈基座板：30+20cm；15cm厚C20素砼垫层;级配碎石换填(换填厚度≥0.95,换填厚度500mm) (5)混凝土要求:商品混凝土，C35 (6)低发泡填缝板；沥青麻丝填缝 | 套 | 7 | 5671.19 |  | 39698.33
|  | 分部小计 |  |  | 28 |  |  | 259822.36
159 | 041001001006 | 拆除路面 | (1)材质:沥青混凝土 (2)厚度:13cm (3)废料装车、外运运距12km | m2 | 2045 | 13.64 |  | 27893.8
160 | 041001003006 | 拆除基层 | (1)材质:水泥稳定碎石 (2)厚度:40cm (3)部位:机动车道路基层 | m2 | 2045 | 35.01 |  | 71595.45
分部分项工程量清单与计价表
工程名称：中山公园片区排涝泵站配套管网工程（二期） | [6 empty] | 第24页 共25页
序号 | 项目编码 | 项目名称 | 项目特征描述 | 计量单位 | 工程量 | 金 额(元)
[6 empty] | 综合单价 |  | 合价
(4)废料装车、外运运距12km
161 | 040202015005 | 水泥稳定碎（砾）石 | (1)水泥含量:4% (2)石料规格:级配碎石 (3)厚度:20 cm | m2 | 2045 | 82.9 |  | 169530.5
162 | 040202015006 | 水泥稳定碎（砾）石 | (1)水泥含量:5% (2)石料规格:级配碎石 (3)厚度:20 cm | m2 | 2045 | 84.32 |  | 172434.4
163 | 040203003011 | 透层、粘层 | (1)粘层 (2)材料品种:阳离子乳化沥青(PC-3) (3)喷油量:0.3-0.6L/m2 | m2 | 2045 | 3.07 |  | 6278.15
164 | 040203003012 | 透层、粘层 | (1)透层 (2)材料品种:阳离子乳化沥青(PC-2) (3)喷油量:1.1L/m2 | m2 | 2045 | 5.5 |  | 11247.5
165 | 040203004006 | 封层 | (1)稀浆封层 (2)厚度:1cm (3)材料品种:ES-3改性乳化沥青 (4)喷油量:1kg/m2 | m2 | 2045 | 17.39 |  | 35562.55
166 | 040203006014 | 沥青混凝土 | (1)沥青品种:改性沥青 (2)厚度:4cm (3)沥青混凝土种类:AC (4)石料粒径:细粒13C (5)掺和料:采用碱性石料磨制而成的矿粉 | m2 | 2045 | 55.08 |  | 112638.6
167 | 040203006015 | 沥青混凝土 | (1)沥青品种:改性沥青 (2)厚度:8 cm (3)沥青混凝土种类:AC (4)石料粒径:25C (5)掺和料:采用碱性石料磨制而成的矿粉 | m2 | 2045 | 96.6 |  | 197547
|  | 分部小计 |  |  | 18405 |  |  | 804727.95
管网保护及其他工程 | [8 empty] | 分项工程(17市政)
168 | 011609001001 | 栏杆、栏板拆除 | (1)栏杆、栏板种类和高度:车行道中央隔离护栏，高0.75m 跨长2m | m | 1400 | 10.01 |  | 14014
169 | 040205012001 | 隔离护栏 | (1)类型:车行道中央隔离护栏恢复 (2)规格、型号:高0.75m 跨长2m (3)材料品种:镀锌钢静电喷涂 | m | 1400 | 180.6 |  | 252840
170 | 040205009001 | 清除标线 | (1)清除方法:高压射流设备清除路面标线 | m2 | 1464.9 | 41.86 |  | 61320.71
171 | 040205006001 | 标线 | (1)工艺:热熔 | m2 | 1366.35 | 37.5 |  | 51238.13
分部分项工程量清单与计价表
工程名称：中山公园片区排涝泵站配套管网工程（二期） | [6 empty] | 第25页 共25页
序号 | 项目编码 | 项目名称 | 项目特征描述 | 计量单位 | 工程量 | 金 额(元)
[6 empty] | 综合单价 |  | 合价
(2)线型:分界线 (3)材料品种:热塑标线底漆+热熔标线涂料+反光玻璃珠
172 | 040205008001 | 横道线 | (1)形式:斑马线 (2)材料品种:反光热熔漆 | m2 | 98.55 | 76.61 |  | 7549.92
合 计 | [7 empty] | 25828394.08

## 表6总价措施项目清单与计价表
总价措施项目清单与计价表
工程名称：中山公园片区排涝泵站配套管网工程（二期） |  |  |  | 第1页 共1页
序号 | 项 目 名 称 | 计 算 基 础 (元) | 费 率(%) | 金 额(元)
单项工程
市政工程
1 | 安全文明施工费 | 38962889 | / | 826013
1.1 | 江滨南路(新亭路~育才路/A0+000~A0+279)雨水管改造 | 4637850 | 2.12 | 98322
1.2 | 江滨南路(青年路~二元街/B0+000~B0+200)雨水管改造 | 3103724 | 2.12 | 65799
1.3 | 新亭路(C0+000~C0+185)雨水管改造 | 2160808 | 2.12 | 45809
1.4 | 新亭路(新市南路~江滨南路/D0+000~D0+097)雨水管改造 | 594088 | 2.12 | 12595
1.5 | 新市南路(红印山路~胜利路/E0+000~E0+801)雨水管改造 | 15031480 | 2.12 | 318667
1.6 | 新市南路(胜利路~山水御园/F0+000~F0+315)雨水管改造 | 3916964 | 2.12 | 83040
1.7 | 新市南路(山水御园~芙蓉路/G0+000~G0+401)雨水管改造 | 3621748 | 2.12 | 76781
1.8 | 胜利路(H0+000~H0+296)雨水管改造 | 5422788 | 2.12 | 114963
1.9 | 管网保护及其他工程 | 473439 | 2.12 | 10037
2 | 其他总价措施费 | 38962889 | / | 190918
2.1 | 江滨南路(新亭路~育才路/A0+000~A0+279)雨水管改造 | 4637850 | 0.49 | 22725
2.2 | 江滨南路(青年路~二元街/B0+000~B0+200)雨水管改造 | 3103724 | 0.49 | 15208
2.3 | 新亭路(C0+000~C0+185)雨水管改造 | 2160808 | 0.49 | 10588
2.4 | 新亭路(新市南路~江滨南路/D0+000~D0+097)雨水管改造 | 594088 | 0.49 | 2911
2.5 | 新市南路(红印山路~胜利路/E0+000~E0+801)雨水管改造 | 15031480 | 0.49 | 73654
2.6 | 新市南路(胜利路~山水御园/F0+000~F0+315)雨水管改造 | 3916964 | 0.49 | 19193
2.7 | 新市南路(山水御园~芙蓉路/G0+000~G0+401)雨水管改造 | 3621748 | 0.49 | 17747
2.8 | 胜利路(H0+000~H0+296)雨水管改造 | 5422788 | 0.49 | 26572
2.9 | 管网保护及其他工程 | 473439 | 0.49 | 2320
合 计 |  |  |  | 1016931

## 表7单价措施项目清单与计价表
单价措施项目清单与计价表
工程名称：中山公园片区排涝泵站配套管网工程（二期） | [6 empty] | 第1页 共11页
序号 | 项目编码 | 项目名称 | 项目特征描述 | 计量单位 | 工程量 | 金 额(元)
[6 empty] | 综合单价 |  | 合价
单项工程 | [8 empty] | 单项工程(17市政)
市政工程 | [8 empty] | 单位工程(17市政)
江滨南路(新亭路~育才路/A0+000~A0+279)雨水管改造 | [8 empty] | 分项工程(17市政)
1 | 041112001001 | 钢管桩支撑 | (1)A0+000~A0+188 (2)钢板桩类型、布防方式:12米长钢管桩Φ402x10mm@800，静压方式沉桩 (3)沟槽或基坑深度:3.0m≤H<4.5m基坑开挖 (4)支撑方式:单排支撑，HW400×400×13×21钢围檩，横向钢管支撑Φ325x8@3200 (5)钢管桩使用天数暂按30天计算，钢围檩及横向钢管支撑使用天数暂按20天计算，结算使用天数不同按实调整 | m | 188 | 3551.92 |  | 667760.96
2 | 041112001002 | 钢管桩支撑 | (1)A0+188~A0+279 (2)钢板桩类型、布防方式:12米长钢管桩Φ402x10mm@800，静压方式沉桩 (3)沟槽或基坑深度:4.5m≤H<6.0m基坑开挖 (4)支撑方式:双排支撑，HW400×400×13×21钢围檩，横向钢管支撑Φ325x8@3200 (5)钢管桩使用天数暂按30天计算，钢围檩及横向钢管支撑使用天数暂按20天计算，结算使用天数不同按实调整 | m | 91 | 4395.75 |  | 400013.25
3 | 040302002001 | 钢板网 | (1)钢板网 25x76 (2)外敷设密目式安全网扎丝连接 (3)具体做法详见图号SIII-03-19基坑开挖侧面图 | m2 | 2337.6 | 30.06 |  | 70268.26
4 | 041111002001 | 固定式夹芯压型钢板围挡 | (1)围挡高度:2.5米 (2)基础类型、尺寸:钢板预埋固定 (3)挡板类型:50mm宽彩钢夹芯板 | m | 558 | 164.9 |  | 92014.2
5 | 011706001001 | 成井 | (1)钢管桩压桩前引孔，孔深12米内 (2)成井方式:采用旋挖钻机钻孔 (3)地层情况:硬质土 | m | 9138 | 36.46 |  | 333171.48
单价措施项目清单与计价表
工程名称：中山公园片区排涝泵站配套管网工程（二期） | [6 empty] | 第2页 共11页
序号 | 项目编码 | 项目名称 | 项目特征描述 | 计量单位 | 工程量 | 金 额(元)
[6 empty] | 综合单价 |  | 合价
(4)成井直径:引孔直径402mm (5)无，不考虑
6 | 040103001003 | 填方 | (1)填方粒径要求:满足设计和规范的要求 (2)填方来源、运距:外购 (3)密实度要求:满足设计和规范的要求 (4)填方材料品种:机制砂 | m3 | 1159.239 | 173.6 |  | 201243.89
7 | 040103001004 | 填方 | (1)填方粒径要求:满足设计和规范的要求 (2)填方来源、运距:外购 (3)密实度要求:满足设计和规范的要求 (4)填方材料品种:级配砂石 | m3 | 112.478 | 177.11 |  | 19920.98
8 | 040103002002 | 余方弃置 | (1)废弃料品种:弃土 (2)运距:12km | m3 | 1159.239 | 30.12 |  | 34916.28
江滨南路(青年路~二元街/B0+000~B0+200)雨水管改造 | [8 empty] | 分项工程(17市政)
9 | 041112001003 | 钢管桩支撑 | (1)B0+000~B0+200 (2)钢板桩类型、布防方式:12米长钢管桩Φ402x10mm@800，静压方式沉桩 (3)沟槽或基坑深度:3.0m≤H<4.5m基坑开挖 (4)支撑方式:单排支撑，HW400×400×13×21钢围檩，横向钢管支撑Φ325x8@3200 (5)钢管桩使用天数暂按30天计算，钢围檩及横向钢管支撑使用天数暂按20天计算，结算使用天数不同按实调整 | m | 200 | 3533.71 |  | 706742
10 | 040302002002 | 钢板网 | (1)钢板网 25x76 (2)外敷设密目式安全网扎丝连接 (3)具体做法详见图号SIII-03-19基坑开挖侧面图 | m2 | 1480 | 30.06 |  | 44488.8
11 | 041111002002 | 固定式夹芯压型钢板围挡 | (1)围挡高度:2.5米 (2)基础类型、尺寸:钢板预埋固定 (3)挡板类型:50mm宽彩钢夹芯板 | m | 400 | 164.9 |  | 65960
12 | 011706001002 | 成井 | (1)钢管桩压桩前引 | m | 6480 | 36.46 |  | 236260.8
单价措施项目清单与计价表
工程名称：中山公园片区排涝泵站配套管网工程（二期） | [6 empty] | 第3页 共11页
序号 | 项目编码 | 项目名称 | 项目特征描述 | 计量单位 | 工程量 | 金 额(元)
[6 empty] | 综合单价 |  | 合价
孔，孔深12米内 (2)成井方式:采用旋挖钻机钻孔 (3)地层情况:硬质土 (4)成井直径:引孔直径402mm (5)无，不考虑
13 | 040103001007 | 填方 | (1)填方粒径要求:满足设计和规范的要求 (2)填方来源、运距:外购 (3)密实度要求:满足设计和规范的要求 (4)填方材料品种:机制砂 | m3 | 822.047 | 173.6 |  | 142707.36
14 | 040103001008 | 填方 | (1)填方粒径要求:满足设计和规范的要求 (2)填方来源、运距:外购 (3)密实度要求:满足设计和规范的要求 (4)填方材料品种:级配砂石 | m3 | 79.761 | 177.11 |  | 14126.47
15 | 040103002004 | 余方弃置 | (1)废弃料品种:弃土 (2)运距:12km | m3 | 822.047 | 30.12 |  | 24760.06
新亭路(C0+000~C0+185)雨水管改造 | [8 empty] | 分项工程(17市政)
16 | 041112001004 | 钢管桩支撑 | (1)C0+000~C0+185 (2)钢板桩类型、布防方式:9米长钢管桩Φ194x10mm@500，静压方式沉桩 (3)沟槽或基坑深度:3.0m≤H<4.5m基坑开挖 (4)支撑方式:单排支撑，HW250×250×9×14钢围檩，横向钢管支撑Φ194x10@3000 (5)钢管桩使用天数暂按30天计算，钢围檩及横向钢管支撑使用天数暂按20天计算，结算使用天数不同按实调整 | m | 185 | 1961.51 |  | 362879.35
17 | 040302002003 | 钢板网 | (1)钢板网 25x76 (2)外敷设密目式安全网扎丝连接 (3)具体做法详见图号SIII-03-19基坑开挖侧面图 | m2 | 1369 | 30.06 |  | 41152.14
18 | 041111002003 | 固定式夹芯压型钢板围挡 | (1)围挡高度:2.5米 | m | 370 | 164.9 |  | 61013
单价措施项目清单与计价表
工程名称：中山公园片区排涝泵站配套管网工程（二期） | [6 empty] | 第4页 共11页
序号 | 项目编码 | 项目名称 | 项目特征描述 | 计量单位 | 工程量 | 金 额(元)
[6 empty] | 综合单价 |  | 合价
(2)基础类型、尺寸:钢板预埋固定 (3)挡板类型:50mm宽彩钢夹芯板
19 | 011706001003 | 成井 | (1)钢管桩压桩前引孔，孔深9米 (2)地层情况:硬质土 (3)成井直径:引孔直径194mm (4)无，不考虑 | m | 7092 | 34.22 |  | 242688.24
20 | 040103001011 | 填方 | (1)填方粒径要求:满足设计和规范的要求 (2)填方来源、运距:外购 (3)密实度要求:满足设计和规范的要求 (4)填方材料品种:机制砂 | m3 | 209.528 | 173.6 |  | 36374.06
21 | 040103001012 | 填方 | (1)填方粒径要求:满足设计和规范的要求 (2)填方来源、运距:外购 (3)密实度要求:满足设计和规范的要求 (4)填方材料品种:级配砂石 | m3 | 87.294 | 177.11 |  | 15460.64
22 | 040103002006 | 余方弃置 | (1)废弃料品种:弃土 (2)运距:12km | m3 | 209.528 | 30.12 |  | 6310.98
新亭路(新市南路~江滨南路/D0+000~D0+097)雨水管改造 | [8 empty] | 分项工程(17市政)
23 | 041111002004 | 固定式夹芯压型钢板围挡 | (1)围挡高度:2.5米 (2)基础类型、尺寸:钢板预埋固定 (3)挡板类型:50mm宽彩钢夹芯板 | m | 194 | 164.9 |  | 31990.6
24 | 040302002004 | 钢板网 | (1)钢板网 25x76 (2)外敷设密目式安全网扎丝连接 (3)具体做法详见图号SIII-03-19基坑开挖侧面图 | m2 | 582 | 30.06 |  | 17494.92
新市南路(红印山路~胜利路/E0+000~E0+801)雨水管改造 | [8 empty] | 分项工程(17市政)
25 | 041112001005 | 钢管桩支撑 | (1)E0+000~E0+572 (2)钢板桩类型、布防方式:9米长钢管桩Φ194x10mm@500，静压方式沉桩 (3)沟槽或基坑深度:3.0m≤H<4.5m基坑开挖 (4)支撑方式:单排支撑，HW250×250 | m | 572 | 1888.31 |  | 1080113.32
单价措施项目清单与计价表
工程名称：中山公园片区排涝泵站配套管网工程（二期） | [6 empty] | 第5页 共11页
序号 | 项目编码 | 项目名称 | 项目特征描述 | 计量单位 | 工程量 | 金 额(元)
[6 empty] | 综合单价 |  | 合价
×9×14钢围檩，横向钢管支撑Φ194x10@3000 (5)钢管桩使用天数暂按30天计算，钢围檩及横向钢管支撑使用天数暂按20天计算，结算使用天数不同按实调整
26 | 041112001006 | 钢管桩支撑 | (1)E0+572~E0+801 (2)钢板桩类型、布防方式:10.5米长钢管桩Φ402x10mm@800，静压方式沉桩 (3)沟槽或基坑深度:4.5m≤H<6.0m基坑开挖 (4)支撑方式:双排支撑，HW400×400×13×21钢围檩，横向钢管支撑Φ325x8@3200 (5)钢管桩使用天数暂按30天计算，钢围檩及横向钢管支撑使用天数暂按20天计算，结算使用天数不同按实调整 | m | 229 | 4357.26 |  | 997812.54
27 | 040302002005 | 钢板网 | (1)钢板网 25x76 (2)外敷设密目式安全网扎丝连接 (3)具体做法详见图号SIII-03-19基坑开挖侧面图 | m2 | 6614.4 | 30.06 |  | 198828.86
28 | 041111002005 | 固定式夹芯压型钢板围挡 | (1)围挡高度:2.5米 (2)基础类型、尺寸:钢板预埋固定 (3)挡板类型:50mm宽彩钢夹芯板 | m | 1602 | 164.9 |  | 264169.8
29 | 011706001004 | 成井 | (1)钢管桩压桩前引孔，孔深9米 (2)地层情况:硬质土 (3)成井直径:引孔直径194mm (4)无，不考虑 | m | 21096 | 34.22 |  | 721905.12
30 | 011706001005 | 成井 | (1)钢管桩压桩前引孔，孔深12米内 (2)成井方式:采用旋挖钻机钻孔 (3)地层情况:硬质土 (4)成井直径:引孔直径402mm (5)无，不考虑 | m | 6515.25 | 36.46 |  | 237546.02
31 | 040103001017 | 填方 | (1)填方粒径要求:满足设计和规范的要求 | m3 | 1449.785 | 173.6 |  | 251682.68
单价措施项目清单与计价表
工程名称：中山公园片区排涝泵站配套管网工程（二期） | [6 empty] | 第6页 共11页
序号 | 项目编码 | 项目名称 | 项目特征描述 | 计量单位 | 工程量 | 金 额(元)
[6 empty] | 综合单价 |  | 合价
(2)填方来源、运距:外购 (3)密实度要求:满足设计和规范的要求 (4)填方材料品种:机制砂
32 | 040103001018 | 填方 | (1)填方粒径要求:满足设计和规范的要求 (2)填方来源、运距:外购 (3)密实度要求:满足设计和规范的要求 (4)填方材料品种:级配砂石 | m3 | 202.079 | 177.11 |  | 35790.21
33 | 040103002009 | 余方弃置 | (1)废弃料品种:弃土 (2)运距:12km | m3 | 1449.785 | 30.12 |  | 43667.52
新市南路(胜利路~山水御园/F0+000~F0+315)雨水管改造 | [8 empty] | 分项工程(17市政)
34 | 041112001007 | 钢管桩支撑 | (1)F0+000~F0+174 (2)钢板桩类型、布防方式:9米长钢管桩Φ194x10mm@500，静压方式沉桩 (3)沟槽或基坑深度:3.0m≤H<4.5m基坑开挖 (4)支撑方式:单排支撑，HW250×250×9×14钢围檩，横向钢管支撑Φ194x10@3000 (5)钢管桩使用天数暂按30天计算，钢围檩及横向钢管支撑使用天数暂按20天计算，结算使用天数不同按实调整 | m | 174 | 1899.65 |  | 330539.1
35 | 041112001008 | 钢管桩支撑 | (1)F0+174~F0+315 (2)钢板桩类型、布防方式:10.5米长钢管桩Φ402x10mm@800，静压方式沉桩 (3)沟槽或基坑深度:4.5m≤H<6.0m基坑开挖 (4)支撑方式:双排支撑，HW400×400×13×21钢围檩，横向钢管支撑Φ325x8@3200 (5)钢管桩使用天数暂按30天计算，钢围檩及横向钢管支撑使用天数暂按20天计算，结算使用天数不同按实调整 | m | 141 | 4052.69 |  | 571429.29
单价措施项目清单与计价表
工程名称：中山公园片区排涝泵站配套管网工程（二期） | [6 empty] | 第7页 共11页
序号 | 项目编码 | 项目名称 | 项目特征描述 | 计量单位 | 工程量 | 金 额(元)
[6 empty] | 综合单价 |  | 合价
36 | 040302002006 | 钢板网 | (1)钢板网 25x76 (2)外敷设密目式安全网扎丝连接 (3)具体做法详见图号SIII-03-19基坑开挖侧面图 | m2 | 2754 | 30.06 |  | 82785.24
37 | 041111002006 | 固定式夹芯压型钢板围挡 | (1)围挡高度:2.5米 (2)基础类型、尺寸:钢板预埋固定 (3)挡板类型:50mm宽彩钢夹芯板 | m | 630 | 164.9 |  | 103887
38 | 011706001006 | 成井 | (1)钢管桩压桩前引孔，孔深9米 (2)地层情况:硬质土 (3)成井直径:引孔直径194mm (4)无，不考虑 | m | 6408 | 34.22 |  | 219281.76
39 | 011706001007 | 成井 | (1)钢管桩压桩前引孔，孔深12米内 (2)成井方式:采用旋挖钻机钻孔 (3)地层情况:硬质土 (4)成井直径:引孔直径402mm (5)无，不考虑 | m | 4121.25 | 36.46 |  | 150260.78
40 | 040103001021 | 填方 | (1)填方粒径要求:满足设计和规范的要求 (2)填方来源、运距:外购 (3)密实度要求:满足设计和规范的要求 (4)填方材料品种:机制砂 | m3 | 712.138 | 173.6 |  | 123627.16
41 | 040103001022 | 填方 | (1)填方粒径要求:满足设计和规范的要求 (2)填方来源、运距:外购 (3)密实度要求:满足设计和规范的要求 (4)填方材料品种:级配砂石 | m3 | 87.751 | 177.11 |  | 15541.58
42 | 040103002011 | 余方弃置 | (1)废弃料品种:弃土 (2)运距:12km | m3 | 712.138 | 30.12 |  | 21449.6
新市南路(山水御园~芙蓉路/G0+000~G0+401)雨水管改造 | [8 empty] | 分项工程(17市政)
43 | 041112001009 | 钢管桩支撑 | (1)G0+000~G0+160，G0+210~G0+360 (2)钢板桩类型、布防方式:9米长钢管桩Φ194x10mm@500，静压方式沉桩 (3)沟槽或基坑深度 | m | 310 | 1890.3 |  | 585993
单价措施项目清单与计价表
工程名称：中山公园片区排涝泵站配套管网工程（二期） | [6 empty] | 第8页 共11页
序号 | 项目编码 | 项目名称 | 项目特征描述 | 计量单位 | 工程量 | 金 额(元)
[6 empty] | 综合单价 |  | 合价
:3.0m≤H<4.5m基坑开挖 (4)支撑方式:单排支撑，HW250×250×9×14钢围檩，横向钢管支撑Φ194x10@3000 (5)钢管桩使用天数暂按30天计算，钢围檩及横向钢管支撑使用天数暂按20天计算，结算使用天数不同按实调整
44 | 041112001010 | 钢管桩支撑 | (1)G0+160~G0+210，G0+360~G0+401 (2)钢板桩类型、布防方式:10.5米长钢管桩Φ402x10mm@800，静压方式沉桩 (3)沟槽或基坑深度:4.5m≤H<6.0m基坑开挖 (4)支撑方式:双排支撑，HW400×400×13×21钢围檩，横向钢管支撑Φ325x8@3200 (5)钢管桩使用天数暂按30天计算，钢围檩及横向钢管支撑使用天数暂按20天计算，结算使用天数不同按实调整 | m | 91 | 4247.68 |  | 386538.88
45 | 040302002007 | 钢板网 | (1)钢板网 25x76 (2)外敷设密目式安全网扎丝连接 (3)具体做法详见图号SIII-03-19基坑开挖侧面图 | m2 | 3240.4 | 30.06 |  | 97406.42
46 | 041111002007 | 固定式夹芯压型钢板围挡 | (1)围挡高度:2.5米 (2)基础类型、尺寸:钢板预埋固定 (3)挡板类型:50mm宽彩钢夹芯板 | m | 802 | 164.9 |  | 132249.8
47 | 011706001008 | 成井 | (1)钢管桩压桩前引孔，孔深9米 (2)地层情况:硬质土 (3)成井直径:引孔直径194mm (4)无，不考虑 | m | 11412 | 34.22 |  | 390518.64
48 | 011706001009 | 成井 | (1)钢管桩压桩前引孔，孔深12米内 (2)成井方式:采用旋挖钻机钻孔 (3)地层情况:硬质土 (4)成井直径:引孔直径402mm | m | 2808.75 | 36.46 |  | 102407.03
单价措施项目清单与计价表
工程名称：中山公园片区排涝泵站配套管网工程（二期） | [6 empty] | 第9页 共11页
序号 | 项目编码 | 项目名称 | 项目特征描述 | 计量单位 | 工程量 | 金 额(元)
[6 empty] | 综合单价 |  | 合价
(5)无，不考虑
49 | 040103001025 | 填方 | (1)填方粒径要求:满足设计和规范的要求 (2)填方来源、运距:外购 (3)密实度要求:满足设计和规范的要求 (4)填方材料品种:机制砂 | m3 | 693.475 | 173.6 |  | 120387.26
50 | 040103001026 | 填方 | (1)填方粒径要求:满足设计和规范的要求 (2)填方来源、运距:外购 (3)密实度要求:满足设计和规范的要求 (4)填方材料品种:级配砂石 | m3 | 100.506 | 177.11 |  | 17800.62
51 | 040103002013 | 余方弃置 | (1)废弃料品种:弃土 (2)运距:12km | m3 | 693.475 | 30.12 |  | 20887.47
胜利路(H0+000~H0+296)雨水管改造 | [8 empty] | 分项工程(17市政)
52 | 041112001011 | 钢管桩支撑 | (1)H0+056~H0+131 (2)钢板桩类型、布防方式:10.5米长钢管桩Φ402x10mm@800，静压方式沉桩 (3)沟槽或基坑深度:4.5m≤H<6.0m基坑开挖 (4)支撑方式:双排支撑，HW400×400×13×21钢围檩，横向钢管支撑Φ325x8@3200 (5)钢管桩使用天数暂按30天计算，钢围檩及横向钢管支撑使用天数暂按20天计算，结算使用天数不同按实调整 | m | 75 | 3908.96 |  | 293172
53 | 041112001012 | 钢管桩支撑 | (1)H0+176~H0+296 (2)钢板桩类型、布防方式:12米长钢管桩Φ402x10mm@800，静压方式沉桩 (3)沟槽或基坑深度:4.5m≤H<6.0m基坑开挖 (4)支撑方式:双排支撑，HW400×400×13×21钢围檩，横向钢管支撑Φ325x8@3200 (5)钢管桩使用天数 | m | 120 | 3156.73 |  | 378807.6
单价措施项目清单与计价表
工程名称：中山公园片区排涝泵站配套管网工程（二期） | [6 empty] | 第10页 共11页
序号 | 项目编码 | 项目名称 | 项目特征描述 | 计量单位 | 工程量 | 金 额(元)
[6 empty] | 综合单价 |  | 合价
暂按30天计算，钢围檩及横向钢管支撑使用天数暂按20天计算，结算使用天数不同按实调整
54 | 041112001013 | 钢管桩支撑 | (1)H0+024~H0+056，H0+131~H0+176 (2)钢板桩类型、布防方式:12米长钢管桩Φ426x10mm@800，静压方式沉桩 (3)沟槽或基坑深度:6m≤H<7.0m基坑开挖 (4)支撑方式:双排支撑，HW400×400×13×21钢围檩，横向钢管支撑Φ325x8@3200 (5)钢管桩使用天数暂按30天计算，钢围檩及横向钢管支撑使用天数暂按20天计算，结算使用天数不同按实调整 | m | 77 | 4653.49 |  | 358318.73
55 | 040302002008 | 钢板网 | (1)钢板网 25x76 (2)外敷设密目式安全网扎丝连接 (3)具体做法详见图号SIII-03-19基坑开挖侧面图 | m2 | 1984.4 | 30.06 |  | 59651.06
56 | 041111002008 | 固定式夹芯压型钢板围挡 | (1)围挡高度:2.5米 (2)基础类型、尺寸:钢板预埋固定 (3)挡板类型:50mm宽彩钢夹芯板 | m | 544 | 164.9 |  | 89705.6
57 | 040201022001 | 排水沟、截水沟 | (1)无 (2)断面尺寸:200*200mm (3)基础、垫层：材料、品种、厚度:C20预拌非泵送混凝土 (4)砌体材料:C20预拌非泵送混凝土 (5)无 (6)无 | m | 352 | 128.01 |  | 45059.52
58 | 041107002001 | 施工排水、降水 | (1)抽水机抽水，暂按100台班，结算按实调整 | 项 | 1 | 7199 |  | 7199
59 | 011706001010 | 成井 | (1)钢管桩压桩前引孔，孔深12米内 (2)成井方式:采用旋挖钻机钻孔 (3)地层情况:硬质土 (4)成井直径:引孔直径402mm (5)无，不考虑 | m | 6654.75 | 36.46 |  | 242632.19
单价措施项目清单与计价表
工程名称：中山公园片区排涝泵站配套管网工程（二期） | [6 empty] | 第11页 共11页
序号 | 项目编码 | 项目名称 | 项目特征描述 | 计量单位 | 工程量 | 金 额(元)
[6 empty] | 综合单价 |  | 合价
60 | 011706001011 | 成井 | (1)钢管桩压桩前引孔，孔深12米内 (2)成井方式:采用旋挖钻机钻孔 (3)地层情况:硬质土 (4)成井直径:引孔直径426mm (5)无，不考虑 | m | 2598 | 40.77 |  | 105920.46
61 | 040103001029 | 填方 | (1)填方粒径要求:满足设计和规范的要求 (2)填方来源、运距:外购 (3)密实度要求:满足设计和规范的要求 (4)填方材料品种:机制砂 | m3 | 1214.323 | 173.6 |  | 210806.47
62 | 040103001030 | 填方 | (1)填方粒径要求:满足设计和规范的要求 (2)填方来源、运距:外购 (3)密实度要求:满足设计和规范的要求 (4)填方材料品种:级配砂石 | m3 | 115.848 | 177.11 |  | 20517.84
63 | 040103002014 | 余方弃置 | (1)废弃料品种:弃土 (2)运距:12km | m3 | 2058.539 | 30.12 |  | 62003.19
管网保护及其他工程 | [8 empty] | 分项工程(17市政)
64 | 011705001001 | 大型机械设备进出场及安拆 |  | 项 | 1 | 86475.8 |  | 86475.8
合 计 | [7 empty] | 13134494.88

## 表8其他项目清单与计价汇总表
其他项目清单与计价汇总表
工程名称：中山公园片区排涝泵站配套管网工程（二期） |  |  | 第1页 共1页
序号 | 项 目 名 称 | 金额(元) | 备注
1 | 暂列金额 | 2034874
2 | 专业工程暂估价 | 3950000
3 | 总承包服务费
合 计 |  | 5984874 | ——

## 表9-1暂列金额明细表
暂列金额明细表
工程名称：中山公园片区排涝泵站配套管网工程（二期） |  |  | 第1页 共1页
序号 | 项 目 名 称 | 金额(元) |  | 备 注
1 | 设计变更和现场签证暂列金额 | 1948143
2 | 优质工程增加费
3 | 缩短定额工期增加费
4 | 发包人检测费
5 | 工程噪音超标排污费
6 | 渣土收纳费
7 | 加固工程检测费用
8 | 扬尘防治措施费 | 86731
合 计 |  | 2034874 |  | ——

## 表9-2专业工程暂估价明细表
专业工程暂估价明细表
工程名称：中山公园片区排涝泵站配套管网工程（二期） |  |  | 第1页 共1页
序号 | 项 目 名 称 | 金额(元) |  | 备 注
1 | 给水管网保护 | 700000
2 | 污水管网保护 | 1200000
3 | 燃气管网保护 | 900000
4 | 电力管网保护 | 450000
5 | 通信管网保护 | 200000
6 | 交通导改工程 | 500000
合 计 |  | 3950000 |  | ——

## 表9-3总承包服务费计价表
总承包服务费计价表
工程名称：中山公园片区排涝泵站配套管网工程（二期） |  |  |  | 第1页 共1页
序号 | 项 目 名 称 | 计算基础(元) | 费率(%) | 金额(元)
合 计

## 表11单价措施项目清单综合单价分析表
单价措施项目清单综合单价分析表
工程名称：中山公园片区排涝泵站配套管网工程（二期） | [11 empty] | 第1页 共17页
序号 | 项目编码 | 项目名称及特征描述 | 单位 | 工程量 | 综合单价组成(元) | [7 empty] | 综合单价 (元)
[5 empty] | 人工费 | 材料费 | 施工机具使用费 | 企业管理费 | 利润 | 规费 | 税金
单项工程 | [13 empty] | 单项工程(17市政)
市政工程 | [13 empty] | 单位工程(17市政)
江滨南路(新亭路~育才路/A0+000~A0+279)雨水管改造 | [13 empty] | 分项工程(17市政)
1 | 041112001001 | 钢管桩支撑 (1)A0+000~A0+188 (2)钢板桩类型、布防方式:12米长钢管桩Φ402x10mm@800，静压方式沉桩 (3)沟槽或基坑深度:3.0m≤H<4.5m基坑开挖 (4)支撑方式:单排支撑，HW400×400×13×21钢围檩，横向钢管支撑Φ325x8@3200 (5)钢管桩使用天数暂按30天计算，钢围檩及横向钢管支撑使用天数暂按20天计算，结算使用天数不同按实调整 | m | 188 | 545.93 | 1015.42 | 1294.79 | 218.03 | 184.35 |  | 293.41 |  | 3551.92
1.1 | 40301061T | 液压静力压桩机压预制混凝土管桩(φ500mm 桩长18米以内) | m | 6120 | 7.97 | 3.86 | 22.6 | 2.63 | 2.22 |  | 3.54 |  | 42.82
1.2 | 401BC001T | 钢管桩租赁使用费 | t | 591.639 |  | 216.81 |  | 16.54 | 14 |  | 22.26 |  | 269.61
1.3 | 40102030 | 陆上打拔钢管桩(陆上拔钢管桩 拔12m以内 三类土) | t | 591.639 | 32.26 |  | 122.21 | 11.79 | 9.98 |  | 15.86 |  | 192.1
1.4 | 40103015T | 大型支撑安装及拆除(大型支撑安装 宽15m以内) | t | 85.475 | 171.89 | 456.31 | 198.64 | 63.09 | 53.4 |  | 84.9 |  | 1028.23
1.5 | 40103016 | 大型支撑安装及拆除(大型支撑拆除 宽15m以内) | t | 85.475 | 234.91 |  | 185.15 | 32.05 | 27.13 |  | 43.13 |  | 522.37
2 | 041112001002 | 钢管桩支撑 (1)A0+188~A0+279 (2)钢板桩类型、布防方式:12米长钢管桩Φ402x10mm@800，静压方式沉桩 (3)沟槽或基坑深度:4.5m≤H<6.0m基坑开挖 (4)支撑方式:双排支撑，HW400×400×13×21钢围檩，横向钢管支撑Φ325x8@3200 (5)钢管桩使用天数暂按30天计算，钢围檩及横向钢管支撑使用天数暂按20天计算，结算使用天数不同按实调整 | m | 91 | 756.79 | 1254.44 | 1523.46 | 269.8 | 228.16 |  | 363.09 |  | 4395.75
2.1 | 40301061T | 液压静力压桩机压预制混凝土管桩(φ500mm 桩长18米以内) | m | 3109 | 7.97 | 3.86 | 22.6 | 2.63 | 2.22 |  | 3.54 |  | 42.82
单价措施项目清单综合单价分析表
工程名称：中山公园片区排涝泵站配套管网工程（二期） | [11 empty] | 第2页 共17页
序号 | 项目编码 | 项目名称及特征描述 | 单位 | 工程量 | 综合单价组成(元) | [7 empty] | 综合单价 (元)
[5 empty] | 人工费 | 材料费 | 施工机具使用费 | 企业管理费 | 利润 | 规费 | 税金
2.2 | 401BC001T | 钢管桩租赁使用费 | t | 291.759 |  | 216.81 |  | 16.54 | 14 |  | 22.26 |  | 269.61
2.3 | 40102030 | 陆上打拔钢管桩(陆上拔钢管桩 拔12m以内 三类土) | t | 291.759 | 32.26 |  | 122.21 | 11.79 | 9.98 |  | 15.86 |  | 192.1
2.4 | 40103015T | 大型支撑安装及拆除(大型支撑安装 宽15m以内) | t | 85.243 | 171.89 | 456.31 | 198.64 | 63.09 | 53.4 |  | 84.9 |  | 1028.23
2.5 | 40103016 | 大型支撑安装及拆除(大型支撑拆除 宽15m以内) | t | 85.243 | 234.91 |  | 185.15 | 32.05 | 27.13 |  | 43.13 |  | 522.37
3 | 040302002001 | 钢板网 (1)钢板网 25x76 (2)外敷设密目式安全网扎丝连接 (3)具体做法详见图号SIII-03-19基坑开挖侧面图 | m2 | 2337.6 | 13.22 | 10.95 |  | 1.85 | 1.56 |  | 2.48 |  | 30.06
3.1 | 10117015 | 建筑物垂直封闭(阻燃安全网) | m2 | 2337.6 | 3.4 | 4.4 |  | 0.6 | 0.5 |  | 0.8 |  | 9.7
3.2 | 40103010T | 钢制挡土板(钢制密挡土板 钢支撑) | m2 | 2337.6 | 9.82 | 6.55 |  | 1.25 | 1.06 |  | 1.68 |  | 20.36
4 | 041111002001 | 固定式夹芯压型钢板围挡 (1)围挡高度:2.5米 (2)基础类型、尺寸:钢板预埋固定 (3)挡板类型:50mm宽彩钢夹芯板 | m | 558 | 56.76 | 73.81 | 2.03 | 10.12 | 8.56 |  | 13.62 |  | 164.9
4.1 | 40107041T | 施工现场围挡(装配式彩钢夹心板围挡 高2.5m) | m | 558 | 56.76 | 73.81 | 2.03 | 10.12 | 8.56 |  | 13.62 |  | 164.9
5 | 011706001001 | 成井 (1)钢管桩压桩前引孔，孔深12米内 (2)成井方式:采用旋挖钻机钻孔 (3)地层情况:硬质土 (4)成井直径:引孔直径402mm (5)无，不考虑 | m | 9138 | 4.24 | 0.73 | 24.35 | 2.24 | 1.89 |  | 3.01 |  | 36.46
5.1 | 40302036T | 旋挖钻孔桩(旋挖钻机钻孔 φ≤1000) | m3 | 0.127 | 33.35 | 5.76 | 191.75 | 17.61 | 14.91 |  | 23.7 |  | 287.08
6 | 040103001003 | 填方 (1)填方粒径要求:满足设计和规范的要求 (2)填方来源、运距:外购 (3)密实度要求:满足设计和规范的要求 (4)填方材料品种:机制砂 | m3 | 1159.239 | 59.55 | 80.05 |  | 10.65 | 9.02 |  | 14.33 |  | 173.6
6.1 | 40301090T | 管内填心(管桩填芯 砂) | m3 | 1159.239 | 59.55 | 80.05 |  | 10.65 | 9.02 |  | 14.33 |  | 173.6
7 | 040103001004 | 填方 (1)填方粒径要求:满足设计和规范的要求 (2)填方来源、运距:外购 | m3 | 112.478 | 59.55 | 82.87 |  | 10.87 | 9.2 |  | 14.62 |  | 177.11
单价措施项目清单综合单价分析表
工程名称：中山公园片区排涝泵站配套管网工程（二期） | [11 empty] | 第3页 共17页
序号 | 项目编码 | 项目名称及特征描述 | 单位 | 工程量 | 综合单价组成(元) | [7 empty] | 综合单价 (元)
[5 empty] | 人工费 | 材料费 | 施工机具使用费 | 企业管理费 | 利润 | 规费 | 税金
|  | (3)密实度要求:满足设计和规范的要求 (4)填方材料品种:级配砂石 |  | 0
7.1 | 40301090T | 管内填心(管桩填芯 级配砂石) | m3 | 112.478 | 59.55 | 82.87 |  | 10.87 | 9.2 |  | 14.62 |  | 177.11
8 | 040103002002 | 余方弃置 (1)废弃料品种:弃土 (2)运距:12km | m3 | 1159.239 | 0.16 |  | 24.06 | 1.85 | 1.56 |  | 2.49 |  | 30.12
8.1 | 40101091T | 自卸汽车运土(载重10t以外 运距12km以内) | m3 | 1159.239 | 0.16 |  | 24.06 | 1.85 | 1.56 |  | 2.49 |  | 30.12
江滨南路(青年路~二元街/B0+000~B0+200)雨水管改造 | [13 empty] | 分项工程(17市政)
9 | 041112001003 | 钢管桩支撑 (1)B0+000~B0+200 (2)钢板桩类型、布防方式:12米长钢管桩Φ402x10mm@800，静压方式沉桩 (3)沟槽或基坑深度:3.0m≤H<4.5m基坑开挖 (4)支撑方式:单排支撑，HW400×400×13×21钢围檩，横向钢管支撑Φ325x8@3200 (5)钢管桩使用天数暂按30天计算，钢围檩及横向钢管支撑使用天数暂按20天计算，结算使用天数不同按实调整 | m | 200 | 542.96 | 1010.2 | 1288.33 | 216.91 | 183.4 |  | 291.91 |  | 3533.71
9.1 | 40301061T | 液压静力压桩机压预制混凝土管桩(φ500mm 桩长18米以内) | m | 6480 | 7.97 | 3.86 | 22.6 | 2.63 | 2.22 |  | 3.54 |  | 42.82
9.2 | 401BC001T | 钢管桩租赁使用费 | t | 626.441 |  | 216.81 |  | 16.54 | 14 |  | 22.26 |  | 269.61
9.3 | 40102030 | 陆上打拔钢管桩(陆上拔钢管桩 拔12m以内 三类土) | t | 626.441 | 32.26 |  | 122.21 | 11.79 | 9.98 |  | 15.86 |  | 192.1
9.4 | 40103015T | 大型支撑安装及拆除(大型支撑安装 宽15m以内) | t | 90.31 | 171.89 | 456.31 | 198.64 | 63.09 | 53.4 |  | 84.9 |  | 1028.23
9.5 | 40103016 | 大型支撑安装及拆除(大型支撑拆除 宽15m以内) | t | 90.31 | 234.91 |  | 185.15 | 32.05 | 27.13 |  | 43.13 |  | 522.37
10 | 040302002002 | 钢板网 (1)钢板网 25x76 (2)外敷设密目式安全网扎丝连接 (3)具体做法详见图号SIII-03-19基坑开挖侧面图 | m2 | 1480 | 13.22 | 10.95 |  | 1.85 | 1.56 |  | 2.48 |  | 30.06
10.1 | 10117015 | 建筑物垂直封闭(阻燃安全网) | m2 | 1480 | 3.4 | 4.4 |  | 0.6 | 0.5 |  | 0.8 |  | 9.7
10.2 | 40103010T | 钢制挡土板(钢制密挡土板 钢支撑) | m2 | 1480 | 9.82 | 6.55 |  | 1.25 | 1.06 |  | 1.68 |  | 20.36
单价措施项目清单综合单价分析表
工程名称：中山公园片区排涝泵站配套管网工程（二期） | [11 empty] | 第4页 共17页
序号 | 项目编码 | 项目名称及特征描述 | 单位 | 工程量 | 综合单价组成(元) | [7 empty] | 综合单价 (元)
[5 empty] | 人工费 | 材料费 | 施工机具使用费 | 企业管理费 | 利润 | 规费 | 税金
11 | 041111002002 | 固定式夹芯压型钢板围挡 (1)围挡高度:2.5米 (2)基础类型、尺寸:钢板预埋固定 (3)挡板类型:50mm宽彩钢夹芯板 | m | 400 | 56.76 | 73.81 | 2.03 | 10.12 | 8.56 |  | 13.62 |  | 164.9
11.1 | 40107041T | 施工现场围挡(装配式彩钢夹心板围挡 高2.5m) | m | 400 | 56.76 | 73.81 | 2.03 | 10.12 | 8.56 |  | 13.62 |  | 164.9
12 | 011706001002 | 成井 (1)钢管桩压桩前引孔，孔深12米内 (2)成井方式:采用旋挖钻机钻孔 (3)地层情况:硬质土 (4)成井直径:引孔直径402mm (5)无，不考虑 | m | 6480 | 4.24 | 0.73 | 24.35 | 2.24 | 1.89 |  | 3.01 |  | 36.46
12.1 | 40302036T | 旋挖钻孔桩(旋挖钻机钻孔 φ≤1000) | m3 | 0.127 | 33.35 | 5.76 | 191.75 | 17.61 | 14.91 |  | 23.7 |  | 287.08
13 | 040103001007 | 填方 (1)填方粒径要求:满足设计和规范的要求 (2)填方来源、运距:外购 (3)密实度要求:满足设计和规范的要求 (4)填方材料品种:机制砂 | m3 | 822.047 | 59.55 | 80.05 |  | 10.65 | 9.02 |  | 14.33 |  | 173.6
13.1 | 40301090T | 管内填心(管桩填芯 砂) | m3 | 822.047 | 59.55 | 80.05 |  | 10.65 | 9.02 |  | 14.33 |  | 173.6
14 | 040103001008 | 填方 (1)填方粒径要求:满足设计和规范的要求 (2)填方来源、运距:外购 (3)密实度要求:满足设计和规范的要求 (4)填方材料品种:级配砂石 | m3 | 79.761 | 59.55 | 82.87 |  | 10.87 | 9.2 |  | 14.62 |  | 177.11
14.1 | 40301090T | 管内填心(管桩填芯 级配砂石) | m3 | 79.761 | 59.55 | 82.87 |  | 10.87 | 9.2 |  | 14.62 |  | 177.11
15 | 040103002004 | 余方弃置 (1)废弃料品种:弃土 (2)运距:12km | m3 | 822.047 | 0.16 |  | 24.06 | 1.85 | 1.56 |  | 2.49 |  | 30.12
15.1 | 40101091T | 自卸汽车运土(载重10t以外 运距12km以内) | m3 | 822.047 | 0.16 |  | 24.06 | 1.85 | 1.56 |  | 2.49 |  | 30.12
新亭路(C0+000~C0+185)雨水管改造 | [13 empty] | 分项工程(17市政)
16 | 041112001004 | 钢管桩支撑 (1)C0+000~C0+185 (2)钢板桩类型、布防方式:9米长钢管桩Φ194x10mm@ | m | 185 | 333.09 | 512.05 | 731.95 | 120.28 | 102.02 |  | 162.13 |  | 1961.51
单价措施项目清单综合单价分析表
工程名称：中山公园片区排涝泵站配套管网工程（二期） | [11 empty] | 第5页 共17页
序号 | 项目编码 | 项目名称及特征描述 | 单位 | 工程量 | 综合单价组成(元) | [7 empty] | 综合单价 (元)
[5 empty] | 人工费 | 材料费 | 施工机具使用费 | 企业管理费 | 利润 | 规费 | 税金
|  | 500，静压方式沉桩 (3)沟槽或基坑深度:3.0m≤H<4.5m基坑开挖 (4)支撑方式:单排支撑，HW250×250×9×14钢围檩，横向钢管支撑Φ194x10@3000 (5)钢管桩使用天数暂按30天计算，钢围檩及横向钢管支撑使用天数暂按20天计算，结算使用天数不同按实调整 |  | 0
16.1 | 40301057T | 液压静力压桩机压预制混凝土管桩(φ300mm 桩长18米以内) | m | 7092 | 5.19 | 1.34 | 11.05 | 1.34 | 1.14 |  | 1.81 |  | 21.87
16.2 | 401BC001T | 钢管桩租赁使用费 | t | 321.814 |  | 216.81 |  | 16.54 | 14 |  | 22.26 |  | 269.61
16.3 | 40102028 | 陆上打拔钢管桩(陆上拔钢管桩 拔9m以内 三类土) | t | 321.814 | 34.3 |  | 136.87 | 13.06 | 11.05 |  | 17.58 |  | 212.86
16.4 | 40103015T | 大型支撑安装及拆除(大型支撑安装 宽15m以内) | t | 33.866 | 171.89 | 456.31 | 198.64 | 63.09 | 53.4 |  | 84.9 |  | 1028.23
16.5 | 40103016 | 大型支撑安装及拆除(大型支撑拆除 宽15m以内) | t | 33.866 | 234.91 |  | 185.15 | 32.05 | 27.13 |  | 43.13 |  | 522.37
17 | 040302002003 | 钢板网 (1)钢板网 25x76 (2)外敷设密目式安全网扎丝连接 (3)具体做法详见图号SIII-03-19基坑开挖侧面图 | m2 | 1369 | 13.22 | 10.95 |  | 1.85 | 1.56 |  | 2.48 |  | 30.06
17.1 | 10117015 | 建筑物垂直封闭(阻燃安全网) | m2 | 1369 | 3.4 | 4.4 |  | 0.6 | 0.5 |  | 0.8 |  | 9.7
17.2 | 40103010T | 钢制挡土板(钢制密挡土板 钢支撑) | m2 | 1369 | 9.82 | 6.55 |  | 1.25 | 1.06 |  | 1.68 |  | 20.36
18 | 041111002003 | 固定式夹芯压型钢板围挡 (1)围挡高度:2.5米 (2)基础类型、尺寸:钢板预埋固定 (3)挡板类型:50mm宽彩钢夹芯板 | m | 370 | 56.76 | 73.81 | 2.03 | 10.12 | 8.56 |  | 13.62 |  | 164.9
18.1 | 40107041T | 施工现场围挡(装配式彩钢夹心板围挡 高2.5m) | m | 370 | 56.76 | 73.81 | 2.03 | 10.12 | 8.56 |  | 13.62 |  | 164.9
19 | 011706001003 | 成井 (1)钢管桩压桩前引孔，孔深9米 (2)地层情况:硬质土 (3)成井直径:引孔直径194mm (4)无，不考虑 | m | 7092 | 2.37 | 0.05 | 25.09 | 2.1 | 1.78 |  | 2.83 |  | 34.22
19.1 | 参考水利Y70017T | 潜孔钻钻岩石层孔 | m | 1 | 2.37 | 0.05 | 25.09 | 2.1 | 1.78 |  | 2.83 |  | 34.22
单价措施项目清单综合单价分析表
工程名称：中山公园片区排涝泵站配套管网工程（二期） | [11 empty] | 第6页 共17页
序号 | 项目编码 | 项目名称及特征描述 | 单位 | 工程量 | 综合单价组成(元) | [7 empty] | 综合单价 (元)
[5 empty] | 人工费 | 材料费 | 施工机具使用费 | 企业管理费 | 利润 | 规费 | 税金
20 | 040103001011 | 填方 (1)填方粒径要求:满足设计和规范的要求 (2)填方来源、运距:外购 (3)密实度要求:满足设计和规范的要求 (4)填方材料品种:机制砂 | m3 | 209.528 | 59.55 | 80.05 |  | 10.65 | 9.02 |  | 14.33 |  | 173.6
20.1 | 40301090T | 管内填心(管桩填芯 砂) | m3 | 209.528 | 59.55 | 80.05 |  | 10.65 | 9.02 |  | 14.33 |  | 173.6
21 | 040103001012 | 填方 (1)填方粒径要求:满足设计和规范的要求 (2)填方来源、运距:外购 (3)密实度要求:满足设计和规范的要求 (4)填方材料品种:级配砂石 | m3 | 87.294 | 59.55 | 82.87 |  | 10.87 | 9.2 |  | 14.62 |  | 177.11
21.1 | 40301090T | 管内填心(管桩填芯 级配砂石) | m3 | 87.294 | 59.55 | 82.87 |  | 10.87 | 9.2 |  | 14.62 |  | 177.11
22 | 040103002006 | 余方弃置 (1)废弃料品种:弃土 (2)运距:12km | m3 | 209.528 | 0.16 |  | 24.06 | 1.85 | 1.56 |  | 2.49 |  | 30.12
22.1 | 40101091T | 自卸汽车运土(载重10t以外 运距12km以内) | m3 | 209.528 | 0.16 |  | 24.06 | 1.85 | 1.56 |  | 2.49 |  | 30.12
新亭路(新市南路~江滨南路/D0+000~D0+097)雨水管改造 | [13 empty] | 分项工程(17市政)
23 | 041111002004 | 固定式夹芯压型钢板围挡 (1)围挡高度:2.5米 (2)基础类型、尺寸:钢板预埋固定 (3)挡板类型:50mm宽彩钢夹芯板 | m | 194 | 56.76 | 73.81 | 2.03 | 10.12 | 8.56 |  | 13.62 |  | 164.9
23.1 | 40107041T | 施工现场围挡(装配式彩钢夹心板围挡 高2.5m) | m | 194 | 56.76 | 73.81 | 2.03 | 10.12 | 8.56 |  | 13.62 |  | 164.9
24 | 040302002004 | 钢板网 (1)钢板网 25x76 (2)外敷设密目式安全网扎丝连接 (3)具体做法详见图号SIII-03-19基坑开挖侧面图 | m2 | 582 | 13.22 | 10.95 |  | 1.85 | 1.56 |  | 2.48 |  | 30.06
24.1 | 10117015 | 建筑物垂直封闭(阻燃安全网) | m2 | 582 | 3.4 | 4.4 |  | 0.6 | 0.5 |  | 0.8 |  | 9.7
24.2 | 40103010T | 钢制挡土板(钢制密挡土板 钢支撑) | m2 | 582 | 9.82 | 6.55 |  | 1.25 | 1.06 |  | 1.68 |  | 20.36
新市南路(红印山路~胜利路/E0+000~E0+801)雨水管改造 | [13 empty] | 分项工程(17市政)
25 | 041112001005 | 钢管桩支撑 (1)E0+000~E0+572 | m | 572 | 320.77 | 492.98 | 704.48 | 115.79 | 98.21 |  | 156.08 |  | 1888.31
单价措施项目清单综合单价分析表
工程名称：中山公园片区排涝泵站配套管网工程（二期） | [11 empty] | 第7页 共17页
序号 | 项目编码 | 项目名称及特征描述 | 单位 | 工程量 | 综合单价组成(元) | [7 empty] | 综合单价 (元)
[5 empty] | 人工费 | 材料费 | 施工机具使用费 | 企业管理费 | 利润 | 规费 | 税金
|  | (2)钢板桩类型、布防方式:9米长钢管桩Φ194x10mm@500，静压方式沉桩 (3)沟槽或基坑深度:3.0m≤H<4.5m基坑开挖 (4)支撑方式:单排支撑，HW250×250×9×14钢围檩，横向钢管支撑Φ194x10@3000 (5)钢管桩使用天数暂按30天计算，钢围檩及横向钢管支撑使用天数暂按20天计算，结算使用天数不同按实调整 |  | 0
25.1 | 40301057T | 液压静力压桩机压预制混凝土管桩(φ300mm 桩长18米以内) | m | 21096 | 5.19 | 1.34 | 11.05 | 1.34 | 1.14 |  | 1.81 |  | 21.87
25.2 | 401BC001T | 钢管桩租赁使用费 | t | 957.273 |  | 216.81 |  | 16.54 | 14 |  | 22.26 |  | 269.61
25.3 | 40102028 | 陆上打拔钢管桩(陆上拔钢管桩 拔9m以内 三类土) | t | 957.273 | 34.3 |  | 136.87 | 13.06 | 11.05 |  | 17.58 |  | 212.86
25.4 | 40103015T | 大型支撑安装及拆除(大型支撑安装 宽15m以内) | t | 101.179 | 171.89 | 456.31 | 198.64 | 63.09 | 53.4 |  | 84.9 |  | 1028.23
25.5 | 40103016 | 大型支撑安装及拆除(大型支撑拆除 宽15m以内) | t | 101.179 | 234.91 |  | 185.15 | 32.05 | 27.13 |  | 43.13 |  | 522.37
26 | 041112001006 | 钢管桩支撑 (1)E0+572~E0+801 (2)钢板桩类型、布防方式:10.5米长钢管桩Φ402x10mm@800，静压方式沉桩 (3)沟槽或基坑深度:4.5m≤H<6.0m基坑开挖 (4)支撑方式:双排支撑，HW400×400×13×21钢围檩，横向钢管支撑Φ325x8@3200 (5)钢管桩使用天数暂按30天计算，钢围檩及横向钢管支撑使用天数暂按20天计算，结算使用天数不同按实调整 | m | 229 | 805.84 | 1256.18 | 1441.74 | 267.43 | 226.19 |  | 359.89 |  | 4357.26
26.1 | 40301061T | 液压静力压桩机压预制混凝土管桩(φ500mm 桩长18米以内) | m | 6515.25 | 7.97 | 3.86 | 22.6 | 2.63 | 2.22 |  | 3.54 |  | 42.82
26.2 | 401BC001T | 钢管桩租赁使用费 | t | 629.849 |  | 216.81 |  | 16.54 | 14 |  | 22.26 |  | 269.61
26.3 | 40102030 | 陆上打拔钢管桩(陆上拔钢管桩 拔12m以内 三类土) | t | 629.849 | 32.26 |  | 122.21 | 11.79 | 9.98 |  | 15.86 |  | 192.1
26.4 | 40103015T | 大型支撑安装及拆除(大型支撑安装 宽15m以内) | t | 276.037 | 171.89 | 456.31 | 198.64 | 63.09 | 53.4 |  | 84.9 |  | 1028.23
26.5 | 40103016 | 大型支撑安装及拆除(大型支撑拆除 宽15m以内) | t | 276.037 | 234.91 |  | 185.15 | 32.05 | 27.13 |  | 43.13 |  | 522.37
27 | 040302002005 | 钢板网 | m2 | 6614.4 | 13.22 | 10.95 |  | 1.85 | 1.56 |  | 2.48 |  | 30.06
单价措施项目清单综合单价分析表
工程名称：中山公园片区排涝泵站配套管网工程（二期） | [11 empty] | 第8页 共17页
序号 | 项目编码 | 项目名称及特征描述 | 单位 | 工程量 | 综合单价组成(元) | [7 empty] | 综合单价 (元)
[5 empty] | 人工费 | 材料费 | 施工机具使用费 | 企业管理费 | 利润 | 规费 | 税金
|  | (1)钢板网 25x76 (2)外敷设密目式安全网扎丝连接 (3)具体做法详见图号SIII-03-19基坑开挖侧面图 |  | 0
27.1 | 10117015 | 建筑物垂直封闭(阻燃安全网) | m2 | 6614.4 | 3.4 | 4.4 |  | 0.6 | 0.5 |  | 0.8 |  | 9.7
27.2 | 40103010T | 钢制挡土板(钢制密挡土板 钢支撑) | m2 | 6614.4 | 9.82 | 6.55 |  | 1.25 | 1.06 |  | 1.68 |  | 20.36
28 | 041111002005 | 固定式夹芯压型钢板围挡 (1)围挡高度:2.5米 (2)基础类型、尺寸:钢板预埋固定 (3)挡板类型:50mm宽彩钢夹芯板 | m | 1602 | 56.76 | 73.81 | 2.03 | 10.12 | 8.56 |  | 13.62 |  | 164.9
28.1 | 40107041T | 施工现场围挡(装配式彩钢夹心板围挡 高2.5m) | m | 1602 | 56.76 | 73.81 | 2.03 | 10.12 | 8.56 |  | 13.62 |  | 164.9
29 | 011706001004 | 成井 (1)钢管桩压桩前引孔，孔深9米 (2)地层情况:硬质土 (3)成井直径:引孔直径194mm (4)无，不考虑 | m | 21096 | 2.37 | 0.05 | 25.09 | 2.1 | 1.78 |  | 2.83 |  | 34.22
29.1 | 参考水利Y70017T | 潜孔钻钻岩石层孔 | m | 1 | 2.37 | 0.05 | 25.09 | 2.1 | 1.78 |  | 2.83 |  | 34.22
30 | 011706001005 | 成井 (1)钢管桩压桩前引孔，孔深12米内 (2)成井方式:采用旋挖钻机钻孔 (3)地层情况:硬质土 (4)成井直径:引孔直径402mm (5)无，不考虑 | m | 6515.25 | 4.24 | 0.73 | 24.35 | 2.24 | 1.89 |  | 3.01 |  | 36.46
30.1 | 40302036T | 旋挖钻孔桩(旋挖钻机钻孔 φ≤1000) | m3 | 0.127 | 33.35 | 5.76 | 191.75 | 17.61 | 14.91 |  | 23.7 |  | 287.08
31 | 040103001017 | 填方 (1)填方粒径要求:满足设计和规范的要求 (2)填方来源、运距:外购 (3)密实度要求:满足设计和规范的要求 (4)填方材料品种:机制砂 | m3 | 1449.785 | 59.55 | 80.05 |  | 10.65 | 9.02 |  | 14.33 |  | 173.6
31.1 | 40301090T | 管内填心(管桩填芯 砂) | m3 | 1449.785 | 59.55 | 80.05 |  | 10.65 | 9.02 |  | 14.33 |  | 173.6
32 | 040103001018 | 填方 (1)填方粒径要求:满足设计和规范的要求 | m3 | 202.079 | 59.55 | 82.87 |  | 10.87 | 9.2 |  | 14.62 |  | 177.11
单价措施项目清单综合单价分析表
工程名称：中山公园片区排涝泵站配套管网工程（二期） | [11 empty] | 第9页 共17页
序号 | 项目编码 | 项目名称及特征描述 | 单位 | 工程量 | 综合单价组成(元) | [7 empty] | 综合单价 (元)
[5 empty] | 人工费 | 材料费 | 施工机具使用费 | 企业管理费 | 利润 | 规费 | 税金
|  | (2)填方来源、运距:外购 (3)密实度要求:满足设计和规范的要求 (4)填方材料品种:级配砂石 |  | 0
32.1 | 40301090T | 管内填心(管桩填芯 级配砂石) | m3 | 202.079 | 59.55 | 82.87 |  | 10.87 | 9.2 |  | 14.62 |  | 177.11
33 | 040103002009 | 余方弃置 (1)废弃料品种:弃土 (2)运距:12km | m3 | 1449.785 | 0.16 |  | 24.06 | 1.85 | 1.56 |  | 2.49 |  | 30.12
33.1 | 40101091T | 自卸汽车运土(载重10t以外 运距12km以内) | m3 | 1449.785 | 0.16 |  | 24.06 | 1.85 | 1.56 |  | 2.49 |  | 30.12
新市南路(胜利路~山水御园/F0+000~F0+315)雨水管改造 | [13 empty] | 分项工程(17市政)
34 | 041112001007 | 钢管桩支撑 (1)F0+000~F0+174 (2)钢板桩类型、布防方式:9米长钢管桩Φ194x10mm@500，静压方式沉桩 (3)沟槽或基坑深度:3.0m≤H<4.5m基坑开挖 (4)支撑方式:单排支撑，HW250×250×9×14钢围檩，横向钢管支撑Φ194x10@3000 (5)钢管桩使用天数暂按30天计算，钢围檩及横向钢管支撑使用天数暂按20天计算，结算使用天数不同按实调整 | m | 174 | 324 | 496.41 | 706.95 | 116.48 | 98.8 |  | 157.01 |  | 1899.65
34.1 | 40301057T | 液压静力压桩机压预制混凝土管桩(φ300mm 桩长18米以内) | m | 6408 | 5.19 | 1.34 | 11.05 | 1.34 | 1.14 |  | 1.81 |  | 21.87
34.2 | 401BC001T | 钢管桩租赁使用费 | t | 290.776 |  | 216.81 |  | 16.54 | 14 |  | 22.26 |  | 269.61
34.3 | 40102028 | 陆上打拔钢管桩(陆上拔钢管桩 拔9m以内 三类土) | t | 290.776 | 34.3 |  | 136.87 | 13.06 | 11.05 |  | 17.58 |  | 212.86
34.4 | 40103015T | 大型支撑安装及拆除(大型支撑安装 宽15m以内) | t | 32.314 | 171.89 | 456.31 | 198.64 | 63.09 | 53.4 |  | 84.9 |  | 1028.23
34.5 | 40103016 | 大型支撑安装及拆除(大型支撑拆除 宽15m以内) | t | 32.314 | 234.91 |  | 185.15 | 32.05 | 27.13 |  | 43.13 |  | 522.37
35 | 041112001008 | 钢管桩支撑 (1)F0+174~F0+315 (2)钢板桩类型、布防方式:10.5米长钢管桩Φ402x10mm@800，静压方式沉桩 (3)沟槽或基坑深度:4.5m≤H<6.0m基坑开挖 (4)支撑方式:双排支撑，HW400×400×13×21钢围檩，横向钢管支撑Φ325x8@3200 | m | 141 | 716.71 | 1165.84 | 1376.29 | 248.74 | 210.37 |  | 334.75 |  | 4052.69
单价措施项目清单综合单价分析表
工程名称：中山公园片区排涝泵站配套管网工程（二期） | [11 empty] | 第10页 共17页
序号 | 项目编码 | 项目名称及特征描述 | 单位 | 工程量 | 综合单价组成(元) | [7 empty] | 综合单价 (元)
[5 empty] | 人工费 | 材料费 | 施工机具使用费 | 企业管理费 | 利润 | 规费 | 税金
|  | (5)钢管桩使用天数暂按30天计算，钢围檩及横向钢管支撑使用天数暂按20天计算，结算使用天数不同按实调整 |  | 0
35.1 | 40301061T | 液压静力压桩机压预制混凝土管桩(φ500mm 桩长18米以内) | m | 4121.25 | 7.97 | 3.86 | 22.6 | 2.63 | 2.22 |  | 3.54 |  | 42.82
35.2 | 401BC001T | 钢管桩租赁使用费 | t | 398.414 |  | 216.81 |  | 16.54 | 14 |  | 22.26 |  | 269.61
35.3 | 40102030 | 陆上打拔钢管桩(陆上拔钢管桩 拔12m以内 三类土) | t | 398.414 | 32.26 |  | 122.21 | 11.79 | 9.98 |  | 15.86 |  | 192.1
35.4 | 40103015T | 大型支撑安装及拆除(大型支撑安装 宽15m以内) | t | 136.08 | 171.89 | 456.31 | 198.64 | 63.09 | 53.4 |  | 84.9 |  | 1028.23
35.5 | 40103016 | 大型支撑安装及拆除(大型支撑拆除 宽15m以内) | t | 136.08 | 234.91 |  | 185.15 | 32.05 | 27.13 |  | 43.13 |  | 522.37
36 | 040302002006 | 钢板网 (1)钢板网 25x76 (2)外敷设密目式安全网扎丝连接 (3)具体做法详见图号SIII-03-19基坑开挖侧面图 | m2 | 2754 | 13.22 | 10.95 |  | 1.85 | 1.56 |  | 2.48 |  | 30.06
36.1 | 10117015 | 建筑物垂直封闭(阻燃安全网) | m2 | 2754 | 3.4 | 4.4 |  | 0.6 | 0.5 |  | 0.8 |  | 9.7
36.2 | 40103010T | 钢制挡土板(钢制密挡土板 钢支撑) | m2 | 2754 | 9.82 | 6.55 |  | 1.25 | 1.06 |  | 1.68 |  | 20.36
37 | 041111002006 | 固定式夹芯压型钢板围挡 (1)围挡高度:2.5米 (2)基础类型、尺寸:钢板预埋固定 (3)挡板类型:50mm宽彩钢夹芯板 | m | 630 | 56.76 | 73.81 | 2.03 | 10.12 | 8.56 |  | 13.62 |  | 164.9
37.1 | 40107041T | 施工现场围挡(装配式彩钢夹心板围挡 高2.5m) | m | 630 | 56.76 | 73.81 | 2.03 | 10.12 | 8.56 |  | 13.62 |  | 164.9
38 | 011706001006 | 成井 (1)钢管桩压桩前引孔，孔深9米 (2)地层情况:硬质土 (3)成井直径:引孔直径194mm (4)无，不考虑 | m | 6408 | 2.37 | 0.05 | 25.09 | 2.1 | 1.78 |  | 2.83 |  | 34.22
38.1 | 参考水利Y70017T | 潜孔钻钻岩石层孔 | m | 1 | 2.37 | 0.05 | 25.09 | 2.1 | 1.78 |  | 2.83 |  | 34.22
39 | 011706001007 | 成井 (1)钢管桩压桩前引孔，孔深12米内 (2)成井方式:采用旋挖钻机钻孔 (3)地层情况:硬质土 | m | 4121.25 | 4.24 | 0.73 | 24.35 | 2.24 | 1.89 |  | 3.01 |  | 36.46
单价措施项目清单综合单价分析表
工程名称：中山公园片区排涝泵站配套管网工程（二期） | [11 empty] | 第11页 共17页
序号 | 项目编码 | 项目名称及特征描述 | 单位 | 工程量 | 综合单价组成(元) | [7 empty] | 综合单价 (元)
[5 empty] | 人工费 | 材料费 | 施工机具使用费 | 企业管理费 | 利润 | 规费 | 税金
|  | (4)成井直径:引孔直径402mm (5)无，不考虑 |  | 0
39.1 | 40302036T | 旋挖钻孔桩(旋挖钻机钻孔 φ≤1000) | m3 | 0.127 | 33.35 | 5.76 | 191.75 | 17.61 | 14.91 |  | 23.7 |  | 287.08
40 | 040103001021 | 填方 (1)填方粒径要求:满足设计和规范的要求 (2)填方来源、运距:外购 (3)密实度要求:满足设计和规范的要求 (4)填方材料品种:机制砂 | m3 | 712.138 | 59.55 | 80.05 |  | 10.65 | 9.02 |  | 14.33 |  | 173.6
40.1 | 40301090T | 管内填心(管桩填芯 砂) | m3 | 712.138 | 59.55 | 80.05 |  | 10.65 | 9.02 |  | 14.33 |  | 173.6
41 | 040103001022 | 填方 (1)填方粒径要求:满足设计和规范的要求 (2)填方来源、运距:外购 (3)密实度要求:满足设计和规范的要求 (4)填方材料品种:级配砂石 | m3 | 87.751 | 59.55 | 82.87 |  | 10.87 | 9.2 |  | 14.62 |  | 177.11
41.1 | 40301090T | 管内填心(管桩填芯 级配砂石) | m3 | 87.751 | 59.55 | 82.87 |  | 10.87 | 9.2 |  | 14.62 |  | 177.11
42 | 040103002011 | 余方弃置 (1)废弃料品种:弃土 (2)运距:12km | m3 | 712.138 | 0.16 |  | 24.06 | 1.85 | 1.56 |  | 2.49 |  | 30.12
42.1 | 40101091T | 自卸汽车运土(载重10t以外 运距12km以内) | m3 | 712.138 | 0.16 |  | 24.06 | 1.85 | 1.56 |  | 2.49 |  | 30.12
新市南路(山水御园~芙蓉路/G0+000~G0+401)雨水管改造 | [13 empty] | 分项工程(17市政)
43 | 041112001009 | 钢管桩支撑 (1)G0+000~G0+160，G0+210~G0+360 (2)钢板桩类型、布防方式:9米长钢管桩Φ194x10mm@500，静压方式沉桩 (3)沟槽或基坑深度:3.0m≤H<4.5m基坑开挖 (4)支撑方式:单排支撑，HW250×250×9×14钢围檩，横向钢管支撑Φ194x10@3000 (5)钢管桩使用天数暂按30天计算，钢围檩及横向钢管支撑使用天数暂按20天计算，结算使用天数不同按实调整 | m | 310 | 321.62 | 493.68 | 704.54 | 115.91 | 98.31 |  | 156.24 |  | 1890.3
43.1 | 40301057T | 液压静力压桩机压预制混凝土管桩(φ300mm 桩长18米以内) | m | 11412 | 5.19 | 1.34 | 11.05 | 1.34 | 1.14 |  | 1.81 |  | 21.87
单价措施项目清单综合单价分析表
工程名称：中山公园片区排涝泵站配套管网工程（二期） | [11 empty] | 第12页 共17页
序号 | 项目编码 | 项目名称及特征描述 | 单位 | 工程量 | 综合单价组成(元) | [7 empty] | 综合单价 (元)
[5 empty] | 人工费 | 材料费 | 施工机具使用费 | 企业管理费 | 利润 | 规费 | 税金
43.2 | 401BC001T | 钢管桩租赁使用费 | t | 517.842 |  | 216.81 |  | 16.54 | 14 |  | 22.26 |  | 269.61
43.3 | 40102028 | 陆上打拔钢管桩(陆上拔钢管桩 拔9m以内 三类土) | t | 517.842 | 34.3 |  | 136.87 | 13.06 | 11.05 |  | 17.58 |  | 212.86
43.4 | 40103015T | 大型支撑安装及拆除(大型支撑安装 宽15m以内) | t | 55.829 | 171.89 | 456.31 | 198.64 | 63.09 | 53.4 |  | 84.9 |  | 1028.23
43.5 | 40103016 | 大型支撑安装及拆除(大型支撑拆除 宽15m以内) | t | 55.829 | 234.91 |  | 185.15 | 32.05 | 27.13 |  | 43.13 |  | 522.37
44 | 041112001010 | 钢管桩支撑 (1)G0+160~G0+210，G0+360~G0+401 (2)钢板桩类型、布防方式:10.5米长钢管桩Φ402x10mm@800，静压方式沉桩 (3)沟槽或基坑深度:4.5m≤H<6.0m基坑开挖 (4)支撑方式:双排支撑，HW400×400×13×21钢围檩，横向钢管支撑Φ325x8@3200 (5)钢管桩使用天数暂按30天计算，钢围檩及横向钢管支撑使用天数暂按20天计算，结算使用天数不同按实调整 | m | 91 | 748.47 | 1221.72 | 1445.45 | 260.71 | 220.49 |  | 350.85 |  | 4247.68
44.1 | 40301061T | 液压静力压桩机压预制混凝土管桩(φ500mm 桩长18米以内) | m | 2808.75 | 7.97 | 3.86 | 22.6 | 2.63 | 2.22 |  | 3.54 |  | 42.82
44.2 | 401BC001T | 钢管桩租赁使用费 | t | 271.53 |  | 216.81 |  | 16.54 | 14 |  | 22.26 |  | 269.61
44.3 | 40102030 | 陆上打拔钢管桩(陆上拔钢管桩 拔12m以内 三类土) | t | 271.53 | 32.26 |  | 122.21 | 11.79 | 9.98 |  | 15.86 |  | 192.1
44.4 | 40103015T | 大型支撑安装及拆除(大型支撑安装 宽15m以内) | t | 90.868 | 171.89 | 456.31 | 198.64 | 63.09 | 53.4 |  | 84.9 |  | 1028.23
44.5 | 40103016 | 大型支撑安装及拆除(大型支撑拆除 宽15m以内) | t | 90.868 | 234.91 |  | 185.15 | 32.05 | 27.13 |  | 43.13 |  | 522.37
45 | 040302002007 | 钢板网 (1)钢板网 25x76 (2)外敷设密目式安全网扎丝连接 (3)具体做法详见图号SIII-03-19基坑开挖侧面图 | m2 | 3240.4 | 13.22 | 10.95 |  | 1.85 | 1.56 |  | 2.48 |  | 30.06
45.1 | 10117015 | 建筑物垂直封闭(阻燃安全网) | m2 | 3240.4 | 3.4 | 4.4 |  | 0.6 | 0.5 |  | 0.8 |  | 9.7
45.2 | 40103010T | 钢制挡土板(钢制密挡土板 钢支撑) | m2 | 3240.4 | 9.82 | 6.55 |  | 1.25 | 1.06 |  | 1.68 |  | 20.36
46 | 041111002007 | 固定式夹芯压型钢板围挡 (1)围挡高度:2.5米 (2)基础类型、尺寸:钢板预埋固定 (3)挡板类型:50mm宽彩钢夹芯板 | m | 802 | 56.76 | 73.81 | 2.03 | 10.12 | 8.56 |  | 13.62 |  | 164.9
单价措施项目清单综合单价分析表
工程名称：中山公园片区排涝泵站配套管网工程（二期） | [11 empty] | 第13页 共17页
序号 | 项目编码 | 项目名称及特征描述 | 单位 | 工程量 | 综合单价组成(元) | [7 empty] | 综合单价 (元)
[5 empty] | 人工费 | 材料费 | 施工机具使用费 | 企业管理费 | 利润 | 规费 | 税金
46.1 | 40107041T | 施工现场围挡(装配式彩钢夹心板围挡 高2.5m) | m | 802 | 56.76 | 73.81 | 2.03 | 10.12 | 8.56 |  | 13.62 |  | 164.9
47 | 011706001008 | 成井 (1)钢管桩压桩前引孔，孔深9米 (2)地层情况:硬质土 (3)成井直径:引孔直径194mm (4)无，不考虑 | m | 11412 | 2.37 | 0.05 | 25.09 | 2.1 | 1.78 |  | 2.83 |  | 34.22
47.1 | 参考水利Y70017T | 潜孔钻钻岩石层孔 | m | 1 | 2.37 | 0.05 | 25.09 | 2.1 | 1.78 |  | 2.83 |  | 34.22
48 | 011706001009 | 成井 (1)钢管桩压桩前引孔，孔深12米内 (2)成井方式:采用旋挖钻机钻孔 (3)地层情况:硬质土 (4)成井直径:引孔直径402mm (5)无，不考虑 | m | 2808.75 | 4.24 | 0.73 | 24.35 | 2.24 | 1.89 |  | 3.01 |  | 36.46
48.1 | 40302036T | 旋挖钻孔桩(旋挖钻机钻孔 φ≤1000) | m3 | 0.127 | 33.35 | 5.76 | 191.75 | 17.61 | 14.91 |  | 23.7 |  | 287.08
49 | 040103001025 | 填方 (1)填方粒径要求:满足设计和规范的要求 (2)填方来源、运距:外购 (3)密实度要求:满足设计和规范的要求 (4)填方材料品种:机制砂 | m3 | 693.475 | 59.55 | 80.05 |  | 10.65 | 9.02 |  | 14.33 |  | 173.6
49.1 | 40301090T | 管内填心(管桩填芯 砂) | m3 | 693.475 | 59.55 | 80.05 |  | 10.65 | 9.02 |  | 14.33 |  | 173.6
50 | 040103001026 | 填方 (1)填方粒径要求:满足设计和规范的要求 (2)填方来源、运距:外购 (3)密实度要求:满足设计和规范的要求 (4)填方材料品种:级配砂石 | m3 | 100.506 | 59.55 | 82.87 |  | 10.87 | 9.2 |  | 14.62 |  | 177.11
50.1 | 40301090T | 管内填心(管桩填芯 级配砂石) | m3 | 100.506 | 59.55 | 82.87 |  | 10.87 | 9.2 |  | 14.62 |  | 177.11
51 | 040103002013 | 余方弃置 (1)废弃料品种:弃土 (2)运距:12km | m3 | 693.475 | 0.16 |  | 24.06 | 1.85 | 1.56 |  | 2.49 |  | 30.12
51.1 | 40101091T | 自卸汽车运土(载重10t以外 运距12km以内) | m3 | 693.475 | 0.16 |  | 24.06 | 1.85 | 1.56 |  | 2.49 |  | 30.12
单价措施项目清单综合单价分析表
工程名称：中山公园片区排涝泵站配套管网工程（二期） | [11 empty] | 第14页 共17页
序号 | 项目编码 | 项目名称及特征描述 | 单位 | 工程量 | 综合单价组成(元) | [7 empty] | 综合单价 (元)
[5 empty] | 人工费 | 材料费 | 施工机具使用费 | 企业管理费 | 利润 | 规费 | 税金
胜利路(H0+000~H0+296)雨水管改造 | [13 empty] | 分项工程(17市政)
52 | 041112001011 | 钢管桩支撑 (1)H0+056~H0+131 (2)钢板桩类型、布防方式:10.5米长钢管桩Φ402x10mm@800，静压方式沉桩 (3)沟槽或基坑深度:4.5m≤H<6.0m基坑开挖 (4)支撑方式:双排支撑，HW400×400×13×21钢围檩，横向钢管支撑Φ325x8@3200 (5)钢管桩使用天数暂按30天计算，钢围檩及横向钢管支撑使用天数暂按20天计算，结算使用天数不同按实调整 | m | 75 | 687.76 | 1124.22 | 1331.28 | 239.92 | 202.9 |  | 322.87 |  | 3908.96
52.1 | 40301061T | 液压静力压桩机压预制混凝土管桩(φ500mm 桩长18米以内) | m | 2136.75 | 7.97 | 3.86 | 22.6 | 2.63 | 2.22 |  | 3.54 |  | 42.82
52.2 | 401BC001T | 钢管桩租赁使用费 | t | 206.566 |  | 216.81 |  | 16.54 | 14 |  | 22.26 |  | 269.61
52.3 | 40102030 | 陆上打拔钢管桩(陆上拔钢管桩 拔12m以内 三类土) | t | 206.566 | 32.26 |  | 122.21 | 11.79 | 9.98 |  | 15.86 |  | 192.1
52.4 | 40103015T | 大型支撑安装及拆除(大型支撑安装 宽15m以内) | t | 68.556 | 171.89 | 456.31 | 198.64 | 63.09 | 53.4 |  | 84.9 |  | 1028.23
52.5 | 40103016 | 大型支撑安装及拆除(大型支撑拆除 宽15m以内) | t | 68.556 | 234.91 |  | 185.15 | 32.05 | 27.13 |  | 43.13 |  | 522.37
53 | 041112001012 | 钢管桩支撑 (1)H0+176~H0+296 (2)钢板桩类型、布防方式:12米长钢管桩Φ402x10mm@800，静压方式沉桩 (3)沟槽或基坑深度:4.5m≤H<6.0m基坑开挖 (4)支撑方式:双排支撑，HW400×400×13×21钢围檩，横向钢管支撑Φ325x8@3200 (5)钢管桩使用天数暂按30天计算，钢围檩及横向钢管支撑使用天数暂按20天计算，结算使用天数不同按实调整 | m | 120 | 533.82 | 1139.64 | 864.98 | 193.7 | 163.93 |  | 260.66 |  | 3156.73
53.1 | 40301061T | 液压静力压桩机压预制混凝土管桩(φ500mm 桩长18米以内) | m | 588 | 7.97 | 3.86 | 22.6 | 2.63 | 2.22 |  | 3.54 |  | 42.82
53.2 | 401BC001T | 钢管桩租赁使用费 | t | 375.865 |  | 216.81 |  | 16.54 | 14 |  | 22.26 |  | 269.61
53.3 | 40102030 | 陆上打拔钢管桩(陆上拔钢管桩 拔12m以内 三类土) | t | 375.865 | 32.26 |  | 122.21 | 11.79 | 9.98 |  | 15.86 |  | 192.1
单价措施项目清单综合单价分析表
工程名称：中山公园片区排涝泵站配套管网工程（二期） | [11 empty] | 第15页 共17页
序号 | 项目编码 | 项目名称及特征描述 | 单位 | 工程量 | 综合单价组成(元) | [7 empty] | 综合单价 (元)
[5 empty] | 人工费 | 材料费 | 施工机具使用费 | 企业管理费 | 利润 | 规费 | 税金
53.4 | 40103015T | 大型支撑安装及拆除(大型支撑安装 宽15m以内) | t | 116.141 | 171.89 | 456.31 | 198.64 | 63.09 | 53.4 |  | 84.9 |  | 1028.23
53.5 | 40103016 | 大型支撑安装及拆除(大型支撑拆除 宽15m以内) | t | 116.141 | 234.91 |  | 185.15 | 32.05 | 27.13 |  | 43.13 |  | 522.37
54 | 041112001013 | 钢管桩支撑 (1)H0+024~H0+056，H0+131~H0+176 (2)钢板桩类型、布防方式:12米长钢管桩Φ426x10mm@800，静压方式沉桩 (3)沟槽或基坑深度:6m≤H<7.0m基坑开挖 (4)支撑方式:双排支撑，HW400×400×13×21钢围檩，横向钢管支撑Φ325x8@3200 (5)钢管桩使用天数暂按30天计算，钢围檩及横向钢管支撑使用天数暂按20天计算，结算使用天数不同按实调整 | m | 77 | 803.1 | 1354.67 | 1584.18 | 285.62 | 241.55 |  | 384.37 |  | 4653.49
54.1 | 40301061T | 液压静力压桩机压预制混凝土管桩(φ500mm 桩长18米以内) | m | 2598 | 7.97 | 3.86 | 22.6 | 2.63 | 2.22 |  | 3.54 |  | 42.82
54.2 | 401BC001T | 钢管桩租赁使用费 | t | 266.534 |  | 216.81 |  | 16.54 | 14 |  | 22.26 |  | 269.61
54.3 | 40102030 | 陆上打拔钢管桩(陆上拔钢管桩 拔12m以内 三类土) | t | 266.534 | 32.26 |  | 122.21 | 11.79 | 9.98 |  | 15.86 |  | 192.1
54.4 | 40103015T | 大型支撑安装及拆除(大型支撑安装 宽15m以内) | t | 79.976 | 171.89 | 456.31 | 198.64 | 63.09 | 53.4 |  | 84.9 |  | 1028.23
54.5 | 40103016 | 大型支撑安装及拆除(大型支撑拆除 宽15m以内) | t | 79.976 | 234.91 |  | 185.15 | 32.05 | 27.13 |  | 43.13 |  | 522.37
55 | 040302002008 | 钢板网 (1)钢板网 25x76 (2)外敷设密目式安全网扎丝连接 (3)具体做法详见图号SIII-03-19基坑开挖侧面图 | m2 | 1984.4 | 13.22 | 10.95 |  | 1.85 | 1.56 |  | 2.48 |  | 30.06
55.1 | 40103010T | 钢制挡土板(钢制密挡土板 钢支撑) | m2 | 1984.4 | 9.82 | 6.55 |  | 1.25 | 1.06 |  | 1.68 |  | 20.36
55.2 | 10117015 | 建筑物垂直封闭(阻燃安全网) | m2 | 1984.4 | 3.4 | 4.4 |  | 0.6 | 0.5 |  | 0.8 |  | 9.7
56 | 041111002008 | 固定式夹芯压型钢板围挡 (1)围挡高度:2.5米 (2)基础类型、尺寸:钢板预埋固定 (3)挡板类型:50mm宽彩钢夹芯板 | m | 544 | 56.76 | 73.81 | 2.03 | 10.12 | 8.56 |  | 13.62 |  | 164.9
56.1 | 40107041T | 施工现场围挡(装配式彩钢夹心板围挡 高2.5m) | m | 544 | 56.76 | 73.81 | 2.03 | 10.12 | 8.56 |  | 13.62 |  | 164.9
57 | 040201022001 | 排水沟、截水沟 (1)无 | m | 352 | 37.12 | 64.48 | 1.34 | 7.85 | 6.65 |  | 10.57 |  | 128.01
单价措施项目清单综合单价分析表
工程名称：中山公园片区排涝泵站配套管网工程（二期） | [11 empty] | 第16页 共17页
序号 | 项目编码 | 项目名称及特征描述 | 单位 | 工程量 | 综合单价组成(元) | [7 empty] | 综合单价 (元)
[5 empty] | 人工费 | 材料费 | 施工机具使用费 | 企业管理费 | 利润 | 规费 | 税金
|  | (2)断面尺寸:200*200mm (3)基础、垫层：材料、品种、厚度:C20预拌非泵送混凝土 (4)砌体材料:C20预拌非泵送混凝土 (5)无 (6)无 |  | 0
57.1 | 40501064T | C20渠(管)道基础(预拌非泵送普通混凝土平基 预拌非泵送普通混凝土) | m3 | 0.075 | 194.91 | 423.71 | 5.55 | 47.62 | 40.31 |  | 64.09 |  | 776.19
57.2 | 40501078T | C20现浇预拌非泵送普通混凝土方沟及渠道(壁) | m3 | 0.06 | 375.09 | 544.99 | 15.46 | 71.38 | 60.42 |  | 96.06 |  | 1163.4
58 | 041107002001 | 施工排水、降水 (1)抽水机抽水，暂按100台班，结算按实调整 | 项 | 1 | 3360 |  | 2429 | 442 | 374 |  | 594 |  | 7199
58.1 | 10117214 | 排水、降水(抽水机抽水) | 台班 | 100 | 33.6 |  | 24.29 | 4.42 | 3.74 |  | 5.94 |  | 71.99
59 | 011706001010 | 成井 (1)钢管桩压桩前引孔，孔深12米内 (2)成井方式:采用旋挖钻机钻孔 (3)地层情况:硬质土 (4)成井直径:引孔直径402mm (5)无，不考虑 | m | 6654.75 | 4.24 | 0.73 | 24.35 | 2.24 | 1.89 |  | 3.01 |  | 36.46
59.1 | 40302036T | 旋挖钻孔桩(旋挖钻机钻孔 φ≤1000) | m3 | 0.127 | 33.35 | 5.76 | 191.75 | 17.61 | 14.91 |  | 23.7 |  | 287.08
60 | 011706001011 | 成井 (1)钢管桩压桩前引孔，孔深12米内 (2)成井方式:采用旋挖钻机钻孔 (3)地层情况:硬质土 (4)成井直径:引孔直径426mm (5)无，不考虑 | m | 2598 | 4.74 | 0.82 | 27.23 | 2.5 | 2.12 |  | 3.37 |  | 40.77
60.1 | 40302036T | 旋挖钻孔桩(旋挖钻机钻孔 φ≤1000) | m3 | 0.142 | 33.35 | 5.76 | 191.75 | 17.61 | 14.91 |  | 23.7 |  | 287.08
61 | 040103001029 | 填方 (1)填方粒径要求:满足设计和规范的要求 (2)填方来源、运距:外购 (3)密实度要求:满足设计和规范的要求 (4)填方材料品种:机制砂 | m3 | 1214.323 | 59.55 | 80.05 |  | 10.65 | 9.02 |  | 14.33 |  | 173.6
61.1 | 40301090T | 管内填心(管桩填芯 砂) | m3 | 1214.323 | 59.55 | 80.05 |  | 10.65 | 9.02 |  | 14.33 |  | 173.6
单价措施项目清单综合单价分析表
工程名称：中山公园片区排涝泵站配套管网工程（二期） | [11 empty] | 第17页 共17页
序号 | 项目编码 | 项目名称及特征描述 | 单位 | 工程量 | 综合单价组成(元) | [7 empty] | 综合单价 (元)
[5 empty] | 人工费 | 材料费 | 施工机具使用费 | 企业管理费 | 利润 | 规费 | 税金
62 | 040103001030 | 填方 (1)填方粒径要求:满足设计和规范的要求 (2)填方来源、运距:外购 (3)密实度要求:满足设计和规范的要求 (4)填方材料品种:级配砂石 | m3 | 115.848 | 59.55 | 82.87 |  | 10.87 | 9.2 |  | 14.62 |  | 177.11
62.1 | 40301090T | 管内填心(管桩填芯 级配砂石) | m3 | 115.848 | 59.55 | 82.87 |  | 10.87 | 9.2 |  | 14.62 |  | 177.11
63 | 040103002014 | 余方弃置 (1)废弃料品种:弃土 (2)运距:12km | m3 | 2058.539 | 0.16 |  | 24.06 | 1.85 | 1.56 |  | 2.49 |  | 30.12
63.1 | 40101091T | 自卸汽车运土(载重10t以外 运距12km以内) | m3 | 2058.539 | 0.16 |  | 24.06 | 1.85 | 1.56 |  | 2.49 |  | 30.12
管网保护及其他工程 | [13 empty] | 分项工程(17市政)
64 | 011705001001 | 大型机械设备进出场及安拆 | 项 | 1 | 9523.53 | 3119.68 | 56895.79 | 5305.87 | 4490.69 |  | 7140.24 |  | 86475.8
64.1 | 10117167 | 压路机(进出场费) | 台次 | 1 | 158.81 | 178.88 | 1066.38 | 107.13 | 90.67 |  | 144.17 |  | 1746.04
64.2 | 40107062 | 大型机械设备进出场(沥青混凝土摊铺机) | 台次 | 1 | 686.04 | 528.77 | 1687.61 | 221.45 | 187.43 |  | 298.02 |  | 3609.32
64.3 | 40107063 | 大型机械设备进出场(路面铣刨机) | 台次 | 1 | 257.26 | 500.47 | 1653.24 | 183.96 | 155.7 |  | 247.56 |  | 2998.19
64.4 | 10117164 | 履带式旋挖钻机(进出场费) | 台次 | 1 | 1645.7 | 176.66 | 5250.45 | 539.66 | 456.75 |  | 726.23 |  | 8795.45
64.5 | 10117201 | 安拆费(履带式旋挖钻机 安装、拆卸费) | 台次 | 1 | 1693.92 | 4.6 | 4636.81 | 483.39 | 409.12 |  | 650.51 |  | 7878.35
64.6 | 10117124 | 履带式单斗挖掘机进出场费(1m3以外) | 台次 | 8 | 158.81 | 208.18 | 1725.22 | 159.64 | 135.11 |  | 214.83 |  | 2601.79
64.7 | 10117147 | 静力压桩机进出场费(压力3000kN以内) | 台次 | 1 | 1270.44 | 46.46 | 20620.22 | 1673.8 | 1416.66 |  | 2252.48 |  | 27280.06
64.8 | 10117183 | 安拆费(静力压桩机安装、拆卸费 压力3000kN以内) | 台次 | 1 | 2540.88 | 18.4 | 8179.32 | 819.36 | 693.48 |  | 1102.63 |  | 13354.07

## 表12甲供材料一览表
甲供材料一览表
工程名称：中山公园片区排涝泵站配套管网工程（二期） | [9 empty] | 第1页 共1页
序号 | 工料机编码 | 工料机名称 | 规格、型号等特殊要求 | 单位 | 数量 | 单价(元) | 合价(元) | 质量等级 | 供应时间 | 送达地点 | 备注
甲供材料费合计(元) | [7 empty] | --- | --- | --- | ---

## 表13主要材料和设备项目与价格表
主要材料和设备项目与价格表
工程名称：中山公园片区排涝泵站配套管网工程（二期） | [7 empty] | 第1页 共1页
序号 | 名称、规格、型号 | 单位 | 数量 | 基准单价 |  | 基期综合信息价格 |  | 金额 （元） | 比例 （%）
|  |  |  | 不含税（元） | 含税（元） | 不含税（元） | 含税（元）
累计比例（%） | [8 empty] | 0

## 表14人工、材料设备、机械汇总表
人工、材料设备、机械汇总表
工程名称：中山公园片区排涝泵站配套管网工程（二期） | [5 empty] | 第1页 共8页
序号 | 工料机编码 | 工料机名称 | 规格、型号等特殊要求 | 单位 | 数量 | 单价 | 合价
一 |  | 人工 |  |  |  |  | 0
1 | 00010040 | 定额人工费 |  | 元 |  |  | 3551430.3
二 |  | 材料
1 | 01000030 | 型钢 | 综合 | kg | 21412.35 | 3.652 | 78197.9
2 | 01010120 | 螺纹钢筋 | HRB335Φ16 | t | 37.677 | 3060 | 115291.99
3 | 01010240 | 螺纹钢筋 | HRB400Φ12 | t | 0.002 | 3205 | 6.67
4 | 01010250 | 螺纹钢筋 | HRB400Φ14 | t | 0.854 | 3117 | 2661.42
5 | 01030070 | 镀锌铁丝 | 8# | kg | 7 | 8.09 | 56.63
6 | 01030080 | 镀锌铁丝 | 10# | kg | 126.674 | 8.22 | 1041.26
7 | 01030110 | 镀锌铁丝 | 16# | kg | 0.029 | 8.78 | 0.25
8 | 01030140 | 镀锌铁丝 | 22# | kg | 2.407 | 9.75 | 23.47
9 | 01090200 | 圆钢 | Φ10以内 | kg | 331.091 | 3.426 | 1134.32
10 | 01090210 | 圆钢 | Φ10以外 | ㎏ | 11.582 | 3.441 | 39.85
11 | 01130130 | 扁钢 | 40×6 | kg | 411.947 | 3.495 | 1439.75
12 | 01210010 | 角钢 | 综合 | kg | 84.699 | 3.477 | 294.5
13 | 01230010 | 热轧H型钢 |  | t | 6.572 | 3228 | 21215.51
14 | 01290230 | 钢板 | δ10-12 | kg | 9877.286 | 3.279 | 32387.62
15 | 01610180 | 高压水除线车喷嘴 |  | 个 | 9.375 | 970 | 9094.1
16 | 01610250 | 铁件 | 综合 | kg | 3104.497 | 4.56 | 14156.51
17 | 01610270 | 预埋铁件 |  | kg | 14546.776 | 4.97 | 72297.48
18 | 02050230 | 胶圈(承插) | DN2000 | 个 | 45.563 | 200 | 9112.56
19 | 02070240 | 橡胶垫 | δ2 | m2 | 71.272 | 3.27 | 233.06
20 | 02090040 | 塑料薄膜 |  | kg | 1362.082 | 6.86 | 9343.88
21 | 02090050 | 塑料薄膜 |  | m2 | 1227.403 | 0.41 | 503.24
22 | 02190001 | 尼龙帽 |  | 个 | 146.891 | 0.13 | 19.1
23 | 02270060 | 清洁棉布 |  | kg | 0.929 | 12.75 | 11.84
24 | 02270100 | 土工布 |  | m2 | 8.263 | 5.31 | 43.88
25 | 02290080 | 麻袋 |  | 只 | 528.79 | 1.65 | 872.5
26 | 02330010 | 草袋 |  | 个 | 16860.048 | 1.46 | 24615.67
27 | 03010550 | 圆钉 |  | kg | 294.625 | 9.93 | 2925.63
28 | 03012130 | 紧固螺栓 | 综合 | kg | 3929.827 | 8.41 | 33049.85
29 | 03012300 | 不锈钢膨胀螺栓 |  | 个 | 705.6 | 0.89 | 627.98
30 | 03012850 | 带帽带垫螺栓 | M12×100 | 套 | 66.474 | 0.72 | 47.86
31 | 03012870 | 带帽带垫螺栓 | M16×150 | 套 | 16.621 | 2.92 | 48.53
人工、材料设备、机械汇总表
工程名称：中山公园片区排涝泵站配套管网工程（二期） | [5 empty] | 第2页 共8页
序号 | 工料机编码 | 工料机名称 | 规格、型号等特殊要求 | 单位 | 数量 | 单价 | 合价
32 | 03012980 | 带帽螺栓 | M12×25 | 套 | 571.2 | 0.29 | 165.65
33 | 03015160 | 螺栓 | 综合 | kg | 3192.279 | 8.38 | 26751.3
34 | 03015640 | 膨胀螺栓 | M12×100 | 套 | 13617 | 1.86 | 25327.62
35 | 03130370 | 电焊条 | 结422Φ3.2 | kg | 2210.689 | 6.86 | 15165.33
36 | 03130510 | 合金钢电焊条 |  | kg | 510.131 | 7.47 | 3810.68
37 | 03130740 | 钻头 |  | 个 | 506.088 | 3.419 | 1730.31
38 | 03130890 | 冲击器 |  | 套 | 50.609 | 12.3 | 622.49
39 | 03131100 | 钢丝刷 |  | 把 | 41.91 | 1.64 | 68.73
40 | 03210610 | 零星卡具 |  | kg | 250.477 | 5.73 | 1435.23
41 | 04010001 | 水泥 | 32.5 | kg | 13069.989 | 0.296 | 3868.72
42 | 04010010 | 水泥 | 42.5 | kg | 14894.108 | 0.332 | 4944.84
43 | 04010170 | 散装水泥 | 42.5 | kg | 1905754.528 | 0.288 | 548857.3
44 | 04030120 | 中(细)砂 | 损耗2%+膨胀1.18 | m3 | 24.094 | 200.92 | 4840.92
45 | 04030150 | 中(粗)砂 | 损耗2%+膨胀1.18 | m3 | 62.128 | 143.17 | 8894.86
46 | 04030174 | 机制砂 | 用于回填、垫层 | m3 | 20020.943 | 74.52 | 1491960.69
47 | 04030230 | 净干砂（机制砂） |  | m3 | 4992.838 | 95.61 | 477365.21
48 | 04050191 | 碎石 | Φ0～5 | m3 | 965.309
49 | 04050240 | 碎石 | Φ5-31.5 | m3 | 5146.116 | 83.35 | 428928.73
50 | 04050250 | 碎石 | Φ5-40 | m3 | 62.456 | 83.35 | 5205.74
51 | 04050260 | 碎石 | Φ5-80 | m3 | 416.639 | 83.35 | 34726.82
52 | 04050281 | 碎石 | Φ10～25 | m3 | 674.798 | 83.35 | 56244.44
53 | 04050282 | 碎石 | Φ10～30 | m3 | 629.975 | 83.35 | 52508.41
54 | 04050330 | 碎石（沥青用） | Φ0~5 | m3 | 1570.823 | 116.5 | 183000.88
55 | 04050340 | 碎石（沥青用） | Φ5-10mm | m3 | 1140.662 | 116.5 | 132887.15
56 | 04050350 | 碎石（沥青用） | Φ10~15 | m3 | 1530.116 | 116.5 | 178258.51
57 | 04050360 | 碎石（沥青用） | Φ10-20mm | m3 | 612.822 | 116.5 | 71393.78
58 | 04050370 | 碎石（沥青用） | Φ10~25 | m3 | 468.459 | 116.5 | 54575.48
59 | 04090030 | 粉煤灰 | Ⅱ级 | kg | 424661.686 | 0.22 | 93425.57
60 | 04090350 | 粘土 |  | m3 | 318.341 | 37.75 | 12017.38
61 | 04090360 | 粘土膏 |  | m3 | 1.453 | 29.01 | 42.15
62 | 04090430 | 矿粉 |  | kg | 447721.049 | 0.76 | 340268
人工、材料设备、机械汇总表
工程名称：中山公园片区排涝泵站配套管网工程（二期） | [5 empty] | 第3页 共8页
序号 | 工料机编码 | 工料机名称 | 规格、型号等特殊要求 | 单位 | 数量 | 单价 | 合价
63 | 04110100 | 混凝土路沿石 | 250×350mm | m | 550 | 65.08 | 35794
64 | 04130720 | 水泥实心砖 | 240×115×53 MU10 | 块 | 20398.19 | 0.41 | 8363.26
65 | 04270050 | 混凝土垫块 |  | m3 | 0.001 | 484.96 | 0.46
66 | 05030210 | 杉木锯材 |  | m3 | 3.24 | 1858 | 6020.61
67 | 05030220 | 松木锯材 |  | m3 | 184.176 | 1379 | 253979.16
68 | 05030240 | 枕木 | 综合 | m3 | 38.436 | 1969 | 75680.92
69 | 05050050 | 胶合板 | 13厚 | m2 | 26.095 | 26.55 | 692.83
70 | 06570010 | 反光玻璃珠 |  | kg | 585.96 | 4.42 | 2589.94
71 | 09250001 | 彩钢夹芯板 | 50厚 | m2 | 7328.063 | 27.43 | 201008.75
72 | 13010160 | 酚醛调和漆 |  | kg | 566.02 | 11.97 | 6775.26
73 | 13010390 | 煤焦沥青漆 | L01-17 | kg | 142.632 | 10.8 | 1540.43
74 | 13050110 | 酚醛防锈漆 |  | kg | 804.58 | 9.91 | 7973.39
75 | 13110020 | 热熔标线涂料 |  | kg | 6592.05 | 2.96 | 19512.47
76 | 13110030 | 热塑标线底漆 |  | kg | 349.461 | 3.94 | 1376.87
77 | 13310001 | 改性乳化沥青 | 中裂 | t | 33.087 | 4432 | 146641.32
78 | 13310010 | 乳化沥青 |  | kg | 54321.561 | 3.27 | 177631.51
79 | 13310020 | 石油沥青 |  | kg | 1262.496 | 2.96 | 3736.99
80 | 13310040 | 石油沥青 | 60-100# | kg | 369601.828 | 3.72 | 1374918.8
81 | 13350040 | 防水粉 |  | kg | 337.326 | 1.18 | 398.04
82 | 13350110 | 聚氯乙烯胶泥 |  | kg | 315.274 | 2.83 | 892.22
83 | 14030001 | 柴油 | 综合 | kg | 3656.3 | 7.75 | 28336.33
84 | 14070260 | 润滑油 |  | kg | 21.366 | 4.73 | 101.06
85 | 14330130 | 三氯乙烯 |  | kg | 0.008 | 8.41 | 0.07
86 | 14350440 | 膨胀剂 |  | kg | 292.763 | 0.71 | 207.86
87 | 14350570 | 脱模剂 |  | kg | 122.22 | 2.92 | 356.88
88 | 14351100 | 减水剂 | WR-S | kg | 24051.515 | 3.57 | 85863.91
89 | 14351120 | 纤维稳定剂 |  | kg | 8448.815 | 6.29 | 53143.04
90 | 14390180 | 氧气 |  | m3 | 60.972 | 4.01 | 244.5
91 | 14390190 | 乙炔气 |  | kg | 20.166 | 21.35 | 430.55
92 | 15130220 | 聚苯乙烯泡沫板 | δ30 | m2 | 50.474 | 14.54 | 733.89
93 | 17000230 | 高压管3000bar |  | 条 | 0.264 | 38053 | 10033.89
94 | 17010470 | 焊接钢管 | DN40 | m | 1.029 | 14.285 | 14.69
95 | 17090001 | 方钢管 | 30×20×2.5 | kg | 3178.477 | 4.91 | 15606.32
人工、材料设备、机械汇总表
工程名称：中山公园片区排涝泵站配套管网工程（二期） | [5 empty] | 第4页 共8页
序号 | 工料机编码 | 工料机名称 | 规格、型号等特殊要求 | 单位 | 数量 | 单价 | 合价
96 | 17111710 | 排水用球墨铸铁管 | DN2000 | m | 267.549 | 5770 | 1543757.73
97 | 17251800 | PEPRP多孔加筋增强缠绕管 | DN1500，环刚度12.5N/m2 | m | 238.578 | 5157 | 1230346.75
98 | 17251850 | PEPRP多孔加筋增强缠绕管 | DN400，环刚度12.5N/m2 | m | 740.291 | 423 | 313142.88
99 | 17251870 | PEPRP多孔加筋增强缠绕管 | DN600，环刚度12.5N/m2 | m | 147.441 | 889 | 131075.05
100 | 17251880 | PEPRP多孔加筋增强缠绕管 | DN800，环刚度12.5N/m2 | m | 642.014 | 1536 | 986132.74
101 | 17251890 | PEPRP多孔加筋增强缠绕管 | DN1000，环刚度12.5N/m2 | m | 530.247 | 2316 | 1228052.05
102 | 17251900 | PEPRP多孔加筋增强缠绕管 | DN1200，环刚度12.5N/m2 | m | 780.708 | 3120 | 2435808.96
103 | 17270190 | 橡胶管 |  | m | 51.435 | 20.48 | 1053.39
104 | 18190440 | 水过滤芯 |  | 条 | 20.948 | 24.78 | 519.09
105 | 18311140 | 电热熔带 | DN400 | 个 | 72.1 | 32.65 | 2354.07
106 | 18311160 | 电热熔带 | DN600 | 个 | 22.66 | 48.43 | 1097.42
107 | 18311170 | 电热熔带 | DN800 | 个 | 107.12 | 62.8 | 6727.14
108 | 18311180 | 电热熔带 | DN1000 | 个 | 89.61 | 81.4 | 7294.25
109 | 18311190 | 电热熔带 | DN1200 | 个 | 133.9 | 110.25 | 14762.48
110 | 18311200 | 电热熔带 | DN1500 | 个 | 41.2 | 136.89 | 5639.87
111 | 33010280 | 钢支撑 |  | kg | 31296.85 | 5.31 | 166186.27
112 | 33050060 | 铸铁爬梯 |  | kg | 358.892 | 6.9 | 2476.35
113 | 33410550 | 球墨铸铁爬梯踏步 | 252*152*20mm | 步 | 30.3 | 6 | 181.8
114 | 34050010 | 草板纸 | 80# | 张 | 241.729 | 1.06 | 256.23
115 | 34110001 | 木柴 |  | kg | 2366.261 | 0.46 | 1088.48
116 | 34110030 | 电 |  | kW·h | 1494.474 | 0.611 | 913.57
117 | 34110050 | 煤 |  | kg | 10453.977 | 0.769 | 8039.11
118 | 34110080 | 水 |  | m3 | 23068.535 | 3.11 | 71743.14
119 | 35010001 | 钢模板 |  | kg | 62.21 | 6.19 | 385.08
120 | 35020010 | 钢管支撑 |  | kg | 20.817 | 6.19 | 128.86
121 | 35020030 | 木支撑 |  | m3 | 6.565 | 2173 | 14265.08
122 | 35030350 | H型钢使用费 |  | t·d | 25037.48 | 6.64 | 166248.87
123 | 35050001 | 钢挡土板 |  | t | 18.326 | 4628 | 84810.97
124 | 35050070 | 密目安全网（阻燃） | 1.5×6 | m2 | 21379.89 | 3.74 | 79960.79
125 | 35050080 | 井盖安全防护网 |  | 个 | 88.2 | 22.57 | 1990.67
人工、材料设备、机械汇总表
工程名称：中山公园片区排涝泵站配套管网工程（二期） | [5 empty] | 第5页 共8页
序号 | 工料机编码 | 工料机名称 | 规格、型号等特殊要求 | 单位 | 数量 | 单价 | 合价
126 | 35090280 | 钢管桩租赁使用费 |  | t.月 | 5746.302 | 216.81 | 1245855.74
127 | 36010140 | 重型可调式检查井井盖井座 | 内径Φ700mm | 套 | 84 | 960 | 80640
128 | 36010280 | 铸铁雨水井箅 | 球墨铸铁，规格：750x450mm | 套 | 234.32 | 280 | 65609.6
129 | 36010350 | 环保雨水口 | 树脂混凝土箱体，抗压强度>400KN/m2壁厚20mm，配备截污挂篮、专用滤料等 | 套 | 116 | 3312 | 384192
130 | 36270070 | 浸塑铁护栏 | 高度75cm | m | 1470 | 112.838 | 165871.13
131 | 49010030 | 其他材料费 |  | % | 163373.394 | 1 | 163373.39
132 | 49010040 | 其他材料费 |  | 元 | 12928.261 | 1 | 12928.26
133 | 49010100 | 保温板材粘结砂浆粉料 |  | kg | 270.791 | 2.21 | 598.45
134 | 49010700 | 回程费 |  | 元 | 624.349 | 1 | 624.35
135 | 49011140 | 球墨铸铁可调井盖 | E级600KN，Φ700*190，配套井圈 | 套 | 2.02 | 895 | 1807.9
136 | 49019012 | 井室下部 | Φ1000 | 块 | 3.03 | 2548 | 7720.44
137 | 49019013 | 井室上部 | Φ1000 雨水井 | 块 | 3.03 | 652 | 1975.56
138 | 49019014 | 井室盖板 | Φ1000 | 块 | 3.03 | 601 | 1821.03
139 | 49019016 | 井筒调节块 | Φ700，壁厚120mm，高360mm | 块 | 84.84 | 453 | 38432.52
140 | 49019018 | 井圈 | Φ700，壁厚120mm，高250mm | 块 | 84.84 | 233 | 19767.72
141 | 49019024 | 井室下部 | Φ1200 | 块 | 1.01 | 3022 | 3052.22
142 | 49019025 | 井室下部 | Φ1500 | 块 | 24.24 | 4385 | 106292.4
143 | 49019025 | 井室下部 | Φ1800 | 块 | 24.24 | 7083 | 171691.92
144 | 49019026 | 井室上部 | Φ1200 雨水井 | 块 | 1.01 | 763 | 770.63
145 | 49019027 | 井室上部 | Φ1500 雨水井 | 块 | 24.24 | 837 | 20288.88
146 | 49019028 | 井室盖板 | Φ1200 | 块 | 1.01 | 912 | 921.12
147 | 49019029 | 井室盖板 | Φ1500 | 块 | 24.24 | 1186 | 28748.64
148 | 49019029 | 井室盖板 | Φ1800 | 块 | 24.24 | 1505 | 36481.2
149 | 49019037 | 井室下部 | 1200*2800 | 块 | 7.07 | 10396 | 73499.72
150 | 49019037 | 井室下部 | 1200*1800 | 块 | 15.15 | 6307 | 95551.05
151 | 49019037 | 井室下部 | 1600*1800 | 块 | 4.04 | 7386 | 29839.44
152 | 49019037 | 井室下部 | 1200*2200 | 块 | 4.04 | 7385 | 29835.4
153 | 49019037 | 井室下部 | 2000*2400 | 块 | 2.02 | 12021 | 24282.42
154 | 49019039 | 井室盖板 | 1200*1800 | 块 | 15.15 | 1093 | 16558.95
155 | 49019039 | 井室盖板 | 1600*1800 | 块 | 4.04 | 1486 | 6003.44
156 | 49019039 | 井室盖板 | 1200*2200 | 块 | 4.04 | 1453 | 5870.12
157 | 49019039 | 井室盖板 | 2000*2400 | 块 | 2.02 | 2432 | 4912.64
人工、材料设备、机械汇总表
工程名称：中山公园片区排涝泵站配套管网工程（二期） | [5 empty] | 第6页 共8页
序号 | 工料机编码 | 工料机名称 | 规格、型号等特殊要求 | 单位 | 数量 | 单价 | 合价
158 | 49019039 | 井室盖板 | 1200*2800 | 块 | 7.07 | 1896 | 13404.72
159 | 80010020 | 水泥砂浆 | 1:2(32.5) | m3 | 19.417 | 350.589 | 6807.24
160 | 80010040 | 水泥砂浆 | 1:3(32.5) | m3 | 5.918 | 325.455 | 1926.04
161 | 80010210 | 砌筑水泥砂浆 | M7.5(42.5) | m3 | 8.907 | 220.67 | 1965.45
162 | 80010310 | 聚合物水泥砂浆 |  | m3 | 20.625 | 384.62 | 7932.79
163 | 80050270 | 砌筑混合砂浆 | M7.5(42.5) | m3 | 15.456 | 204.65 | 3163.07
164 | 80090010 | 保温板材专用粘结砂浆 |  | m3 | 0.183 | 3269.274 | 598.57
165 | 80210380 | 普通混凝土 | C10(42.5) 碎石40mm 塌落度10-30mm | m3 | 69.94 | 200.39 | 14015.28
166 | 80213570 | 预拌非泵送普通混凝土 | C15(42.5) 碎石31.5mm 塌落度120-160mm | m3 | 38.338 | 322.16 | 12350.91
167 | 80213575 | 预拌非泵送普通混凝土 | C20(42.5) 碎石31.5mm 塌落度120-160mm | m3 | 7285.688 | 336.93 | 2454766.76
168 | 80213585 | 预拌非泵送普通混凝土 | C30(42.5) 碎石31.5mm 塌落度120-160mm | m3 | 7.107 | 362.14 | 2573.9
169 | 80213590 | 预拌非泵送普通混凝土 | C35(42.5) 碎石31.5mm 塌落度120-160mm | m3 | 219.695 | 375.62 | 82521.73
170 | 80213595 | 预拌非泵送普通混凝土 | C40(42.5) 碎石31.5mm 塌落度120-160mm | m3 | 31.976 | 386.94 | 12372.7
171 | 80214875 | 预拌非泵送抗渗混凝土 | C30P6(42.5) 碎石31.5mm 塌落度120-160mm | m3 | 9.841 | 395.22 | 3889.53
172 | 80250170 | 细粒式沥青混凝土 | AC-13 C 碎石 | m3 | 152.604 | 917 | 139937.87
173 | 80250300 | 中粒式沥青混凝土 | AC-20 C 碎石 | m3 | 708.111 | 856 | 606143.02
174 | 80250340 | 粗粒式沥青混凝土 | AC-25 C 碎石 | m3 | 1437.432 | 813 | 1168632.22
175 | 80250820 | 沥青玛蹄脂碎石 | SMA-13 碎石 | m3 | 1088.316 | 1261 | 1372366.48
176 | 80251090 | 稀浆封层 | ES-3 | m3 | 179.679 | 1217.114 | 218689.83
177 | 80251100 | 水泥稳定粒料 | 水泥用量 4% | m3 | 764.904 | 265.15 | 202814.3
178 | 80251110 | 水泥稳定粒料 | 水泥用量 5% | m3 | 764.904 | 270.67 | 207036.57
三 |  | 设备
四 |  | 施工机具
1 | 99010001 | 履带式单斗挖掘机 | 液压 斗容量0.6m3 | 台班 | 171.222 | 889.534 | 152307.52
2 | 99010030 | 履带式单斗挖掘机 | 液压 斗容量1.25m3 | 台班 | 238.625 | 1434.925 | 342409.44
3 | 99010040 | 履带式单斗挖掘机 | 液压 斗容量1.6m3 | 台班 | 4 | 1770.609 | 7082.44
4 | 99010130 | 轮胎式单斗挖掘机 | 液压 斗容量0.6m3 | 台班 | 1.925 | 738.186 | 1421.01
5 | 99010140 | 履带式液压挖掘机(带液压锤) | HM960 | 台班 | 345.206 | 1711.2 | 590716.5
6 | 99010150 | 履带式液压挖掘机(带打拔桩机振动锤) | BY-VH250 | 台班 | 230.065 | 1242 | 285740.84
7 | 99010160 | 履带式液压挖掘机(带打拔桩机振动锤) | BY-VH350 | 台班 | 270.004 | 1656 | 447127.38
8 | 99030340 | 静力压桩机(液压) | 压力1600kN | 台班 | 225.439 | 1711.28 | 385789.59
9 | 99030360 | 静力压桩机(液压) | 压力3000kN | 台班 | 210.81 | 3055.62 | 644154.34
人工、材料设备、机械汇总表
工程名称：中山公园片区排涝泵站配套管网工程（二期） | [5 empty] | 第7页 共8页
序号 | 工料机编码 | 工料机名称 | 规格、型号等特殊要求 | 单位 | 数量 | 单价 | 合价
10 | 99030580 | 潜孔钻 150型 |  | 台班 | 1048.982 | 1078.88 | 1131726.13
11 | 99030690 | 履带式旋挖钻机 | SWDN280 | 台班 | 1.125 | 3187.97 | 3586.47
12 | 99030700 | 履带式旋挖钻机 | 孔径400mm | 台班 | 333.547 | 1665.74 | 555602.47
13 | 99050210 | 灰浆搅拌机 | 拌筒容量200L | 台班 | 42.034 | 148.16 | 6227.83
14 | 99050860 | 干混砂浆罐式搅拌机 | 公称储量 20000L | 台班 | 0.805 | 319.122 | 256.89
15 | 99070030 | 履带式推土机 | 功率75kW | 台班 | 35.456 | 865.516 | 30687.88
16 | 99070050 | 履带式推土机 | 功率105kW | 台班 | 59.363 | 999.182 | 59314.84
17 | 99070280 | 轮胎式装载机 | 斗容量1.5m3 | 台班 | 41.891 | 1051.361 | 44042.98
18 | 99070510 | 载货汽车 | 装载质量4t | 台班 | 137.657 | 514.198 | 70782.81
19 | 99070520 | 载货汽车 | 装载质量5t | 台班 | 9.622 | 532.613 | 5124.76
20 | 99070540 | 载货汽车 | 装载质量8t | 台班 | 9.169 | 612.496 | 5615.96
21 | 99070570 | 载货汽车 | 装载质量15t | 台班 | 18.407 | 926.543 | 17054.97
22 | 99070670 | 自卸汽车 | 装载质量15t | 台班 | 864.654 | 951.424 | 822652.93
23 | 99070750 | 平板拖车组 | 装载质量40t | 台班 | 3.5 | 1505.702 | 5269.96
24 | 99070770 | 平板拖车组 | 装载质量60t | 台班 | 5.25 | 1679.828 | 8819.1
25 | 99070870 | 机动翻斗车 | 装载质量1t | 台班 | 23.942 | 266.481 | 6380.09
26 | 99090050 | 履带式起重机 | 提升质量10t | 台班 | 179.431 | 683.976 | 122726.63
27 | 99090060 | 履带式起重机 | 提升质量15t | 台班 | 318.023 | 809.209 | 257346.75
28 | 99090080 | 履带式起重机 | 提升质量25t | 台班 | 434.275 | 889.859 | 386443.6
29 | 99090300 | 汽车式起重机 | 提升质量5t | 台班 | 7.797 | 482.792 | 3764.21
30 | 99090310 | 汽车式起重机 | 提升质量8t | 台班 | 18.322 | 808.773 | 14818.29
31 | 99090340 | 汽车式起重机 | 提升质量16t | 台班 | 18.705 | 1016.137 | 19006.84
32 | 99090350 | 汽车式起重机 | 提升质量20t | 台班 | 11.547 | 1093.361 | 12625.57
33 | 99090400 | 汽车式起重机 | 提升质量40t | 台班 | 5.686 | 1604.692 | 9124.92
34 | 99090640 | 叉式起重机 | 提升质量5t | 台班 | 18.074 | 595.326 | 10759.92
35 | 99130100 | 钢轮内燃压路机 | 工作质量8t | 台班 | 59.79 | 495.593 | 29631.65
36 | 99130110 | 钢轮内燃压路机 | 工作质量12t | 台班 | 0.5 | 627.052 | 313.53
37 | 99130120 | 钢轮内燃压路机 | 工作质量15t | 台班 | 52.556 | 736.051 | 38683.7
38 | 99130200 | 振动压路机 | 工作质量15t | 台班 | 48.537 | 971.36 | 47146.9
39 | 99130248 | 轮胎压路机 | 工作质量16t | 台班 | 52.556 | 821.937 | 43197.51
40 | 99130280 | 电动夯实机 | 夯击能力20～62N.m | 台班 | 746.56 | 27.16 | 20276.56
41 | 99130320 | 汽车式沥青喷洒机 | 箱容量4000L | 台班 | 9.877 | 997.897 | 9855.77
42 | 99130360 | 沥青混凝土摊铺机 | 装载质量8t | 台班 | 70.19 | 1262.295 | 88600.46
43 | 99130550 | 路面铣刨机 | W2000(租赁价) | 台班 | 5.654 | 10320 | 58349.28
44 | 99130650 | 自行式热熔划线车 |  | 台班 | 10.333 | 216.49 | 2237.06
45 | 99130660 | 热熔釜熔解车 |  | 台班 | 10.333 | 462.25 | 4776.57
46 | 99130670 | 手推式热熔底漆车 |  | 台班 | 10.333 | 265.64 | 2744.94
47 | 99130900 | 高压水除线车 |  | 台班 | 14.649 | 1840 | 26954.16
48 | 99130940 | 稀浆封层机 | 宽度2.5-3.5m | 台班 | 5.515 | 2760 | 15221.12
人工、材料设备、机械汇总表
工程名称：中山公园片区排涝泵站配套管网工程（二期） | [5 empty] | 第8页 共8页
序号 | 工料机编码 | 工料机名称 | 规格、型号等特殊要求 | 单位 | 数量 | 单价 | 合价
49 | 99130990 | 沥青混凝土摊铺机(停滞) | 8t | 台班 | 0.5 | 363.81 | 181.91
50 | 99131000 | 路面铣刨机(停滞) | W1000L | 台班 | 0.5 | 295.08 | 147.54
51 | 99170020 | 钢筋切断机 | 直径40mm | 台班 | 3.705 | 37.251 | 138.01
52 | 99170040 | 钢筋弯曲机 | 直径40mm | 台班 | 6.3 | 23.202 | 146.16
53 | 99210001 | 木工圆锯机 | 直径500mm | 台班 | 7.813 | 22.788 | 178.03
54 | 99210050 | 木工平刨床 | 刨削宽度500mm | 台班 | 5.856 | 21.113 | 123.64
55 | 99210060 | 木工单面压刨床 | 刨削宽度 600mm | 台班 | 0.286 | 28.67 | 8.21
56 | 99250010 | 交流弧焊机 | 容量30kVA | 台班 | 18.526 | 89.46 | 1657.3
57 | 99250020 | 交流弧焊机 | 容量32kVA | 台班 | 112.234 | 74.733 | 8387.57
58 | 99250100 | 直流弧焊机 | 容量 20kV·A | 台班 | 4.089 | 64.363 | 263.17
59 | 99250150 | 对焊机 | 容量75kVA | 台班 | 3.335 | 96.402 | 321.49
60 | 99250390 | 半自动电焊机 |  | 台班 | 275.412 | 57.65 | 15877.52
61 | 99250450 | 电熔焊接机 | DRH-160A | 台班 | 1.251 | 27.39 | 34.28
62 | 99250480 | 电熔焊机 | PBF-225 | 台班 | 327.931 | 29.04 | 9523.12
63 | 99310010 | 清扫机 | S160(租赁价) | 台班 | 5.654 | 1720 | 9724.88
64 | 99310030 | 洒水车 | 罐容量4000L | 台班 | 13.58 | 583.714 | 7927.02
65 | 99430180 | 电动空气压缩机 | 排气量1m3/min | 台班 | 228.888 | 45.164 | 10337.5
66 | 99430220 | 电动空气压缩机 | 排气量10m3/min | 台班 | 66.099 | 321.377 | 21242.68
67 | 99430380 | 立式油压千斤顶 | 起重量100t | 台班 | 307.21 | 9.177 | 2819.27
68 | 99440001 | 电动单级离心清水泵 | 出口直径Φ50 | 台班 | 100 | 24.292 | 2429.2
69 | 99440240 | 泥浆泵 | 出口直径Φ100 | 台班 | 180.017 | 174.006 | 31324.08
70 | 99440340 | 潜水泵 | 出口直径Φ100 | 台班 | 180.017 | 25.16 | 4529.23
71 | 99450540 | 其他机械费 |  | % | 23345.289 | 1 | 23345.29
72 | 99450790 | 电焊条烘干箱 | 容积450×350×450 | 台班 | 8.829 | 15.501 | 136.86
73 | 99450810 | 电焊条烘干箱 | 容积600×500×750 | 台班 | 0.511 | 24.211 | 12.37