## 封2招标控制价
三明市烟草公司清流分公司嵩溪烟草站生产辅助用房建设项目工程
招 标 控 制 价
招标控制价(小写): |  |  | 6543388元 | 其中：甲供材料费
(大写): | 陆佰伍拾肆万叁仟叁佰捌拾捌圆整 |  |  | 其中：甲供材料费
招 标 人: |  |  |  | 造价咨询人:
(盖单位公章) |  |  |  | (盖单位公章)
法定代表人 或其授权人: |  |  |  | 法定代表人 或其授权人:
(签字或盖章) |  |  |  | (签字或盖章)
编 制 人: |  |  |  | 审 核 人:
(签字) |  |  |  | (签字、加盖执业印章)
编 制 时 间: |  | 2024年10月10日 |  | 审 核 时 间: | 2024年11月07日

## 表2工程项目造价汇总表
工程项目造价汇总表
工程名称:三明市烟草公司清流分公司嵩溪烟草站生产辅助用房建设项目 |  |  | 第1页 共1页
序号 | 单项工程名称 | 金额(元) | 其中
|  |  | 安全文明施工费(元) | 人工费 （元）
1 | 生产辅助用房 | 4150043 | 134178 | 1165029
2 | 门卫 | 348184 | 1816 | 87498
3 | 装卸棚 | 284445 | 10061 | 45615
4 | 室外工程 | 1014933 | 6736 | 114211
5 | 原消控室 | 30783 | 1089 | 21546
6 | 其他费 | 715000
合 计 |  | 6543388 | 153880 | 1433899

## 表3单项工程造价汇总表
单项工程造价汇总表
工程名称：三明市烟草公司清流分公司嵩溪烟草站生产辅助用房建设项目 生产辅助用房 |  |  | 第1页 共6页
序号 | 单位工程名称 | 金额(元) | 其中
|  |  | 安全文明施工费(元) | 人工费 （元）
1 | 土建工程 | 3379774 | 112090 | 1043255
2 | 智能化安装工程 | 99784 | 2475 | 20459
3 | 安装工程 | 670485 | 19613 | 101315
合 计 |  | 4150043 | 134178 | 1165029
单项工程造价汇总表
工程名称：三明市烟草公司清流分公司嵩溪烟草站生产辅助用房建设项目 门卫 |  |  | 第2页 共6页
序号 | 单位工程名称 | 金额(元) | 其中
|  |  | 安全文明施工费(元) | 人工费 （元）
1 | 土建工程 | 234231 | 1344 | 75937
2 | 智能化安装工程 | 52442 | 117 | 4494
3 | 安装工程 | 61511 | 355 | 7067
合 计 |  | 348184 | 1816 | 87498
单项工程造价汇总表
工程名称：三明市烟草公司清流分公司嵩溪烟草站生产辅助用房建设项目 装卸棚 |  |  | 第3页 共6页
序号 | 单位工程名称 | 金额(元) | 其中
|  |  | 安全文明施工费(元) | 人工费 （元）
1 | 钢结构 | 231354 | 8184 | 33978
2 | 土建工程 | 33155 | 1172 | 6494
3 | 安装工程 | 19936 | 705 | 5143
合 计 |  | 284445 | 10061 | 45615
单项工程造价汇总表
工程名称：三明市烟草公司清流分公司嵩溪烟草站生产辅助用房建设项目 室外工程 |  |  | 第4页 共6页
序号 | 单位工程名称 | 金额(元) | 其中
|  |  | 安全文明施工费(元) | 人工费 （元）
1 | 膜结构车棚 | 139320 | 801 | 34120
2 | 室外总体市政工程 | 501127 | 2880 | 33740
3 | 园林绿化工程 | 75596 | 1338 | 10729
4 | 安装工程 | 298890 | 1717 | 35622
合 计 |  | 1014933 | 6736 | 114211
单项工程造价汇总表
工程名称：三明市烟草公司清流分公司嵩溪烟草站生产辅助用房建设项目 原消控室 |  |  | 第5页 共6页
序号 | 单位工程名称 | 金额(元) | 其中
|  |  | 安全文明施工费(元) | 人工费 （元）
1 | 安装工程 | 30783 | 1089 | 21546
合 计 |  | 30783 | 1089 | 21546
单项工程造价汇总表
工程名称：三明市烟草公司清流分公司嵩溪烟草站生产辅助用房建设项目 其他费 |  |  | 第6页 共6页
序号 | 单位工程名称 | 金额(元) | 其中
|  |  | 安全文明施工费(元) | 人工费 （元）
1 | 暂列级+暂估价 | 715000
合 计 |  | 715000

## 表4单位工程造价汇总表
单位工程造价汇总表
工程名称：三明市烟草公司清流分公司嵩溪烟草站生产辅助用房建设项目 生产辅助用房 土建工程 |  | 第1页 共15页
序号 | 汇 总 内 容 | 金 额(元)
1 | 分部分项工程费 | 2561472
1.1 | 土方工程 | 4394
1.2 | 桩基工程 | 243839
1.3 | 砌筑工程 | 197402
1.4 | 混凝土工程 | 246181
1.5 | 钢筋工程 | 359154
1.6 | 屋面工程 | 71293
1.7 | 金属构件工程 | 5905
1.8 | 卫生间防水 | 33388
1.9 | 屋面防水 | 22813
1.10 | 屋面保温 | 11945
1.11 | 其他一般土建工程 | 51798
1.12 | 楼地面工程 | 214671
1.13 | 内墙柱面工程 | 228607
1.14 | 外墙面工程 | 207294
1.15 | 天棚工程 | 23823
1.16 | 门窗工程 | 335275
1.17 | 油漆工程 | 242378
1.18 | 其他装饰工程 | 61312
2 | 措施项目费 | 818302
2.1 | 总价措施项目费 | 123487
2.1.1 | 安全文明施工费 | 112090
2.1.2 | 其他总价措施费 | 11397
2.1.3 | 防尘喷雾措施费
2.2 | 单价措施项目费 | 694815
3 | 其他项目费
3.1 | 暂列金额
3.2 | 专业工程暂估价
3.3 | 总承包服务费
合 计=1+2+3 |  | 3379774
单位工程造价汇总表
工程名称：三明市烟草公司清流分公司嵩溪烟草站生产辅助用房建设项目 生产辅助用房 智能化安装工程 |  | 第2页 共15页
序号 | 汇 总 内 容 | 金 额(元)
1 | 分部分项工程费 | 96705
1.1 | 综合布线与计算机网络系统 | 66857
1.2 | 视频安防监控系统 | 29217
1.3 | 五方通话（只计管线） | 631
2 | 措施项目费 | 3079
2.1 | 总价措施项目费 | 2711
2.1.1 | 安全文明施工费 | 2475
2.1.2 | 其他总价措施费 | 236
2.2 | 单价措施项目费 | 368
3 | 其他项目费
3.1 | 暂列金额
3.2 | 专业工程暂估价
3.3 | 总承包服务费
合 计=1+2+3 |  | 99784
单位工程造价汇总表
工程名称：三明市烟草公司清流分公司嵩溪烟草站生产辅助用房建设项目 生产辅助用房 安装工程 |  | 第3页 共15页
序号 | 汇 总 内 容 | 金 额(元)
1 | 分部分项工程费 | 642925
1.1 | 配电箱安装工程 | 71873
1.2 | 桥架工程 | 4510
1.3 | 配管配线工程 | 116274
1.4 | 电气照明器具工程(含灯具与开关插座) | 37498
1.5 | 防雷接地工程 | 10494
1.6 | 消防应急照明和疏散指示系统 | 19233
1.7 | 水位监控、火灾报警联动系统 | 4186
1.8 | 消火栓系统 | 102593
1.9 | 给水系统 | 48174
1.10 | 排水系统 | 22361
1.11 | 冷凝水系统 | 2071
1.12 | 雨水系统 | 20373
1.13 | 废水立管系统 | 2170
1.14 | 卫生洁具 | 63184
1.15 | 光伏系统
1.16 | 电梯系统 | 116061
1.17 | 卫生间预留排气孔 | 1870
2 | 措施项目费 | 27560
2.1 | 总价措施项目费 | 21479
2.1.1 | 安全文明施工费 | 19613
2.1.2 | 其他总价措施费 | 1866
2.2 | 单价措施项目费 | 6081
3 | 其他项目费
3.1 | 暂列金额
3.2 | 专业工程暂估价
3.3 | 总承包服务费
合 计=1+2+3 |  | 670485
单位工程造价汇总表
工程名称：三明市烟草公司清流分公司嵩溪烟草站生产辅助用房建设项目 门卫 土建工程 |  | 第4页 共15页
序号 | 汇 总 内 容 | 金 额(元)
1 | 分部分项工程费 | 192601
1.1 | 土方工程 | 7052
1.2 | 砌筑工程 | 12339
1.3 | 混凝土工程 | 27495
1.4 | 钢筋工程 | 21386
1.5 | 屋面工程 | 11777
1.6 | 金属构件工程 | 295
1.7 | 卫生间防水 | 848
1.8 | 屋面防水 | 6377
1.9 | 屋面保温 | 2489
1.10 | 其他一般土建工程 | 6136
1.11 | 楼地面工程 | 14390
1.12 | 内墙柱面工程 | 7986
1.13 | 外墙面工程 | 21722
1.14 | 天棚工程 | 664
1.15 | 门窗工程 | 33101
1.16 | 油漆工程 | 16961
1.17 | 其他装饰工程 | 1583
2 | 措施项目费 | 41630
2.1 | 总价措施项目费 | 2157
2.1.1 | 安全文明施工费 | 1344
2.1.2 | 其他总价措施费 | 813
2.2 | 单价措施项目费 | 39473
3 | 其他项目费
3.1 | 暂列金额
3.2 | 专业工程暂估价
3.3 | 总承包服务费
合 计=1+2+3 |  | 234231
单位工程造价汇总表
工程名称：三明市烟草公司清流分公司嵩溪烟草站生产辅助用房建设项目 门卫 智能化安装工程 |  | 第5页 共15页
序号 | 汇 总 内 容 | 金 额(元)
1 | 分部分项工程费 | 52237
1.1 | 综合布线与计算机网络系统 | 15056
1.2 | 门禁管理系统 | 6445
1.3 | 视频安防监控系统 | 30736
2 | 措施项目费 | 205
2.1 | 总价措施项目费 | 188
2.1.1 | 安全文明施工费 | 117
2.1.2 | 其他总价措施费 | 71
2.2 | 单价措施项目费 | 17
3 | 其他项目费
3.1 | 暂列金额
3.2 | 专业工程暂估价
3.3 | 总承包服务费
合 计=1+2+3 |  | 52442
单位工程造价汇总表
工程名称：三明市烟草公司清流分公司嵩溪烟草站生产辅助用房建设项目 门卫 安装工程 |  | 第6页 共15页
序号 | 汇 总 内 容 | 金 额(元)
1 | 分部分项工程费 | 60521
1.1 | 配电箱安装工程 | 32509
1.2 | 配管配线工程 | 10268
1.3 | 电气照明器具工程(含灯具与开关插座) | 1985
1.4 | 防雷接地工程 | 4950
1.5 | 消防应急照明和疏散指示系统 | 2011
1.6 | 门卫消控设备 | 2827
1.7 | 给水系统 | 1507
1.8 | 排水系统 | 484
1.9 | 雨水系统 | 423
1.10 | 卫生洁具 | 2881
1.11 | 灭火器 | 572
1.12 | 卫生间预留排气孔 | 104
2 | 措施项目费 | 990
2.1 | 总价措施项目费 | 568
2.1.1 | 安全文明施工费 | 355
2.1.2 | 其他总价措施费 | 213
2.2 | 单价措施项目费 | 422
3 | 其他项目费
3.1 | 暂列金额
3.2 | 专业工程暂估价
3.3 | 总承包服务费
合 计=1+2+3 |  | 61511
单位工程造价汇总表
工程名称：三明市烟草公司清流分公司嵩溪烟草站生产辅助用房建设项目 装卸棚 钢结构 |  | 第7页 共15页
序号 | 汇 总 内 容 | 金 额(元)
1 | 分部分项工程费 | 222392
1.1 | 钢结构 | 222392
2 | 措施项目费 | 8962
2.1 | 总价措施项目费 | 8962
2.1.1 | 安全文明施工费 | 8184
2.1.2 | 其他总价措施费 | 778
2.2 | 单价措施项目费
3 | 其他项目费
3.1 | 暂列金额
3.2 | 专业工程暂估价
3.3 | 总承包服务费
合 计=1+2+3 |  | 231354
单位工程造价汇总表
工程名称：三明市烟草公司清流分公司嵩溪烟草站生产辅助用房建设项目 装卸棚 土建工程 |  | 第8页 共15页
序号 | 汇 总 内 容 | 金 额(元)
1 | 分部分项工程费 | 26499
1.1 | 土方工程 | 6589
1.2 | 混凝土工程 | 8363
1.3 | 钢筋工程 | 4434
1.4 | 其他工程 | 7113
2 | 措施项目费 | 6656
2.1 | 总价措施项目费 | 1284
2.1.1 | 安全文明施工费 | 1172
2.1.2 | 其他总价措施费 | 112
2.2 | 单价措施项目费 | 5372
3 | 其他项目费
3.1 | 暂列金额
3.2 | 专业工程暂估价
3.3 | 总承包服务费
合 计=1+2+3 |  | 33155
单位工程造价汇总表
工程名称：三明市烟草公司清流分公司嵩溪烟草站生产辅助用房建设项目 装卸棚 安装工程 |  | 第9页 共15页
序号 | 汇 总 内 容 | 金 额(元)
1 | 分部分项工程费 | 18853
1.1 | 配管配线工程 | 5906
1.2 | 电气照明器具工程(含灯具与开关插座) | 6741
1.3 | 防雷接地工程 | 4586
1.4 | 雨水系统 | 1239
1.5 | 灭火器 | 381
2 | 措施项目费 | 1083
2.1 | 总价措施项目费 | 772
2.1.1 | 安全文明施工费 | 705
2.1.2 | 其他总价措施费 | 67
2.2 | 单价措施项目费 | 311
3 | 其他项目费
3.1 | 暂列金额
3.2 | 专业工程暂估价
3.3 | 总承包服务费
合 计=1+2+3 |  | 19936
单位工程造价汇总表
工程名称：三明市烟草公司清流分公司嵩溪烟草站生产辅助用房建设项目 室外工程 膜结构车棚 |  | 第10页 共15页
序号 | 汇 总 内 容 | 金 额(元)
1 | 分部分项工程费 | 132729
1.1 | 钢结构 | 132729
2 | 措施项目费 | 6591
2.1 | 总价措施项目费 | 1284
2.1.1 | 安全文明施工费 | 801
2.1.2 | 其他总价措施费 | 483
2.2 | 单价措施项目费 | 5307
3 | 其他项目费
3.1 | 暂列金额
3.2 | 专业工程暂估价
3.3 | 总承包服务费
合 计=1+2+3 |  | 139320
单位工程造价汇总表
工程名称：三明市烟草公司清流分公司嵩溪烟草站生产辅助用房建设项目 室外工程 室外总体市政工程 |  | 第11页 共15页
序号 | 汇 总 内 容 | 金 额(元)
1 | 分部分项工程费 | 491196
1.1 | 室外道路 | 491196
2 | 措施项目费 | 9931
2.1 | 总价措施项目费 | 4618
2.1.1 | 安全文明施工费 | 2880
2.1.2 | 其他总价措施费 | 1738
2.2 | 单价措施项目费 | 5313
3 | 其他项目费
3.1 | 暂列金额
3.2 | 专业工程暂估价
3.3 | 总承包服务费
合 计=1+2+3 |  | 501127
单位工程造价汇总表
工程名称：三明市烟草公司清流分公司嵩溪烟草站生产辅助用房建设项目 室外工程 园林绿化工程 |  | 第12页 共15页
序号 | 汇 总 内 容 | 金 额(元)
1 | 分部分项工程费 | 71819
1.1 | 园林绿化工程 | 71819
2 | 措施项目费 | 3777
2.1 | 总价措施项目费 | 1700
2.1.1 | 安全文明施工费 | 1338
2.1.2 | 其他总价措施费 | 362
2.2 | 单价措施项目费 | 2077
3 | 其他项目费
3.1 | 暂列金额
3.2 | 专业工程暂估价
3.3 | 总承包服务费
合 计=1+2+3 |  | 75596
单位工程造价汇总表
工程名称：三明市烟草公司清流分公司嵩溪烟草站生产辅助用房建设项目 室外工程 安装工程 |  | 第13页 共15页
序号 | 汇 总 内 容 | 金 额(元)
1 | 分部分项工程费 | 296137
1.1 | 强电工程 | 63991
1.2 | 消防电气工程 | 50704
1.3 | 生活给水 | 21915
1.4 | 消防给水 | 36624
1.5 | 生活污水 | 48410
1.6 | 雨水系统 | 44834
1.7 | 室外拆除 | 618
1.8 | 井座加高、更换井盖 | 21411
1.9 | 室外智能化线缆（利用旧管，只计线） | 7630
2 | 措施项目费 | 2753
2.1 | 总价措施项目费 | 2753
2.1.1 | 安全文明施工费 | 1717
2.1.2 | 其他总价措施费 | 1036
2.2 | 单价措施项目费
3 | 其他项目费
3.1 | 暂列金额
3.2 | 专业工程暂估价
3.3 | 总承包服务费
合 计=1+2+3 |  | 298890
单位工程造价汇总表
工程名称：三明市烟草公司清流分公司嵩溪烟草站生产辅助用房建设项目 原消控室 安装工程 |  | 第14页 共15页
序号 | 汇 总 内 容 | 金 额(元)
1 | 分部分项工程费 | 28289
1.1 | 拆除工程 | 9588
1.2 | 设备移位 | 18701
2 | 措施项目费 | 2494
2.1 | 总价措施项目费 | 1192
2.1.1 | 安全文明施工费 | 1089
2.1.2 | 其他总价措施费 | 103
2.2 | 单价措施项目费 | 1302
3 | 其他项目费
3.1 | 暂列金额
3.2 | 专业工程暂估价
3.3 | 总承包服务费
合 计=1+2+3 |  | 30783
单位工程造价汇总表
工程名称：三明市烟草公司清流分公司嵩溪烟草站生产辅助用房建设项目 其他费 暂列级+暂估价 |  | 第15页 共15页
序号 | 汇 总 内 容 | 金 额(元)
1 | 分部分项工程费
1.1 | 暂列级+暂估价
2 | 措施项目费
2.1 | 总价措施项目费
2.1.1 | 安全文明施工费
2.1.2 | 其他总价措施费
2.2 | 单价措施项目费
3 | 其他项目费 | 715000
3.1 | 暂列金额 | 250000
3.2 | 专业工程暂估价 | 465000
3.3 | 总承包服务费
合 计=1+2+3 |  | 715000

## 表5分部分项工程量清单与计价表
分部分项工程量清单与计价表
工程名称：三明市烟草公司清流分公司嵩溪烟草站生产辅助用房建设项目 | [6 empty] | 第1页 共64页
序号 | 项目编码 | 项目名称 | 项目特征描述 | 计量单位 | 工程量 | 金 额(元)
[6 empty] | 综合单价 |  | 合价
生产辅助用房 | [8 empty] | 单项工程(17房屋建筑与装饰)
土建工程 | [8 empty] | 单位工程(17房屋建筑与装饰)
土方工程 | [8 empty] | 分项工程(17房屋建筑与装饰)
1 | 010101001002 | 平整场地 | (1)三类土 | m2 | 248.06 | 1.47 |  | 364.65
2 | 010101003019 | 挖沟槽土方 | (1)三类土 (2)2m以内 | m3 | 110.687 | 6.96 |  | 770.38
3 | 010101004006 | 挖基坑土方 | (1)三类土 (2)2m以内 | m3 | 120.593 | 7.35 |  | 886.36
4 | 010103001034 | 回填方 | (1)原土 | m3 | 153.806 | 9.79 |  | 1505.76
5 | 010103002020 | 余方弃置 | (1)三类土 (2)5KM | m3 | 54.492 | 15.9 |  | 866.42
桩基工程 | [8 empty] | 分项工程(17房屋建筑与装饰)
|  |  |  | m | 14.2
6 | 010302001002 | ★成孔灌注桩 | (1)800mm (2)14.2 (3)冲孔 (4)C35泵送水下混凝土 (5)平均长度13m | m | 195 | 656.87 |  | 128089.65
7 | 010302007001 | 灌注桩后压浆 | (1)DN32注浆管 (2)13.5m (3)2t (4)42.5 | 孔 | 15 | 2327.7 |  | 34915.5
8 | 010302009001 | 声测管 | (1)声测管埋设 钢管 | m | 405 | 35.86 |  | 14523.3
9 | 010301004001 | 截（凿）桩头 | (1)灌注桩 (2)0.8m (3)C35 | m3 | 6.029 | 169.92 |  | 1024.45
10 | 010103002023 | 余方弃置 | (1)石渣 (2)5km | m3 | 6.029 | 35.56 |  | 214.39
|  | 分部小计 |  |  | 641.258 |  |  | 178767.29
11 | 010515004002 | 钢筋笼 | (1)HRB400EΦ12 | t | 6.972 | 5621.14 |  | 39190.59
12 | 010515004001 | 钢筋笼 | (1)HRB400EΦ16 | t | 4.627 | 5400.86 |  | 24989.78
13 | 010515004003 | 钢筋笼 | (1)HRB400EΦ18 | t | 0.165 | 5400.86 |  | 891.14
|  | 分部小计 |  |  | 11.764 |  |  | 65071.51
砌筑工程 | [8 empty] | 分项工程(17房屋建筑与装饰)
14 | 010401004003 | 多孔砖墙 | (1)90厚MU10煤矸石多孔砖 (2)M5.0 | m3 | 27.917 | 611.08 |  | 17059.52
15 | 010401004004 | 多孔砖墙 | (1)190厚MU10煤矸石多孔砖 (2)M5.0 | m3 | 273.789 | 582.15 |  | 159386.27
16 | 010401004005 | 多孔砖墙 | (1)240厚MU10煤矸石多孔砖 (2)M5.0 | m3 | 12.546 | 631.93 |  | 7928.19
17 | 010401005002 | 实心砖墙 | (1)MU20水泥砖 (2)M10 | m3 | 15.398 | 703.09 |  | 10826.18
分部分项工程量清单与计价表
工程名称：三明市烟草公司清流分公司嵩溪烟草站生产辅助用房建设项目 | [6 empty] | 第2页 共64页
序号 | 项目编码 | 项目名称 | 项目特征描述 | 计量单位 | 工程量 | 金 额(元)
[6 empty] | 综合单价 |  | 合价
|  | 分部小计 |  |  | 329.65 |  |  | 195200.16
18 | 010405001002 | 砌筑超高增加费 | (1)≥3.6m | m3 | 17.675 | 17.25 |  | 304.89
19 | 010401012001 | 零星砌砖 | (1)蹲便位垫高 (2)150mm高 (3)烧结煤矸石普通砖240×115×53 | m3 | 2.53 | 749.73 |  | 1896.82
混凝土工程 | [8 empty] | 分项工程(17房屋建筑与装饰)
20 | 010501001003 | ★垫层 | (1)非泵送商品混凝土 (2)C15 | m3 | 11.173 | 498.51 |  | 5569.85
21 | 010501001004 | ★垫层 | (1)非泵送商品混凝土 (2)C20 (3)电梯底板垫层 | m3 | 0.809 | 516.75 |  | 418.05
22 | 010501003003 | ★独立基础 | (1)泵送商品混凝土 (2)P6C30 (3)电梯底板 | m3 | 1.743 | 565.12 |  | 985
23 | 010501005001 | ★桩承台基础 | (1)泵送商品混凝土 (2)P6C35 | m3 | 40.96 | 583.88 |  | 23915.72
24 | 010503001003 | ★基础梁 | (1)泵送商品混凝土 (2)C25 | m3 | 18.425 | 538.78 |  | 9927.02
25 | 010504001001 | ★直形墙 | (1)泵送商品混凝土 (2)C30 | m3 | 0.233 | 558.13 |  | 130.04
26 | 010504001002 | ★直形墙 | (1)泵送商品混凝土 (2)C25 | m3 | 3.174 | 543.58 |  | 1725.32
27 | 010502001019 | ★矩形柱 | (1)泵送商品混凝土 (2)C30 | m3 | 29.751 | 567.39 |  | 16880.42
28 | 010502001020 | ★矩形柱 | (1)泵送商品混凝土 (2)C25 | m3 | 33.153 | 551.94 |  | 18298.47
29 | 010502002005 | ★构造柱 | (1)非泵送商品混凝土 (2)C25 | m3 | 16.988 | 745.39 |  | 12662.69
30 | 010505006001 | ★栏板 | (1)泵送商品混凝土 (2)C25 | m3 | 2.553 | 582.94 |  | 1488.25
31 | 010503004001 | ★圈梁 | (1)非泵送商品混凝土 (2)C25 | m3 | 9.874 | 748.18 |  | 7387.53
32 | 010503005001 | ★过梁 | (1)非泵送商品混凝土 (2)C25 | m3 | 2.484 | 751.94 |  | 1867.82
33 | 010507005003 | ★压顶 | (1)非泵送商品混凝土 (2)C25 | m3 | 2.503 | 706.16 |  | 1767.52
34 | 010503002004 | ★矩形梁 | (1)泵送商品混凝土 (2)C25 | m3 | 4.283 | 543.46 |  | 2327.64
35 | 010505001004 | ★有梁板 | (1)泵送商品混凝土 (2)C25 | m3 | 163.364 | 537.17 |  | 87754.24
36 | 010505001005 | ★有梁板 | (1)泵送商品混凝土 (2)P6C25 | m3 | 62.364 | 564.6 |  | 35210.71
37 | 010505003001 | ★平板 | (1)泵送商品混凝土 (2)C25 | m3 | 2.76 | 545.21 |  | 1504.78
38 | 010505008001 | ★雨篷、悬挑板、阳台板 | (1)泵送商品混凝土 (2)C25 | m3 | 0.288 | 638.87 |  | 183.99
39 | 010505007002 | ★天沟（檐沟）、挑檐板 | (1)非泵送商品混凝土 (2)C25 | m3 | 4.42 | 648.7 |  | 2867.25
40 | 010507007003 | ★其他构件 | (1)外墙外窗洞防渗漏 | m3 | 2.304 | 766.99 |  | 1767.14
分部分项工程量清单与计价表
工程名称：三明市烟草公司清流分公司嵩溪烟草站生产辅助用房建设项目 | [6 empty] | 第3页 共64页
序号 | 项目编码 | 项目名称 | 项目特征描述 | 计量单位 | 工程量 | 金 额(元)
[6 empty] | 综合单价 |  | 合价
(2)非泵送商品混凝土 (3)C25
|  | 分部小计 |  |  | 413.606 |  |  | 234639.45
41 | 010506001001 | ★直形楼梯 | (1)泵送商品混凝土 (2)C25 (3)板式 (4)100厚 | m2 | 74.277 | 122.24 |  | 9079.62
42 | 010506001002 | ★直形楼梯 | (1)泵送商品混凝土 (2)C25 (3)板式 (4)150厚 | m2 | 14.985 | 164.3 |  | 2462.04
钢筋工程 | [8 empty] | 分项工程(17房屋建筑与装饰)
43 | 010515001051 | ★现浇构件钢筋 | (1)HPB300Φ6 | t | 0.251 | 6046.91 |  | 1517.77
44 | 010515001052 | ★现浇构件钢筋 | (1)HPB300Φ8 | t | 0.141 | 5900.77 |  | 832.01
45 | 010515001053 | ★现浇构件钢筋 | (1)HPB300Φ10 | t | 0.016 | 5880.6 |  | 94.09
46 | 010515001029 | ★现浇构件钢筋 | (1)HRB400EΦ6 | t | 4.21 | 5917.17 |  | 24911.29
47 | 010515001030 | ★现浇构件钢筋 | (1)HRB400EΦ8 | t | 14.657 | 5651.36 |  | 82831.98
48 | 010515001031 | ★现浇构件钢筋 | (1)HRB400EΦ10 | t | 7.429 | 5648.83 |  | 41965.16
49 | 010515001032 | ★现浇构件钢筋 | (1)HRB400EΦ12 | t | 2.936 | 5482.1 |  | 16095.45
50 | 010515001033 | ★现浇构件钢筋 | (1)HRB400EΦ14 | t | 3.536 | 5304.86 |  | 18757.98
51 | 010515001034 | ★现浇构件钢筋 | (1)HRB400EΦ16 | t | 8.402 | 5261.81 |  | 44209.73
52 | 010515001035 | ★现浇构件钢筋 | (1)HRB400EΦ18 | t | 4.554 | 5261.81 |  | 23962.28
53 | 010515001036 | ★现浇构件钢筋 | (1)HRB400EΦ20 | t | 6.995 | 4959.98 |  | 34695.06
54 | 010515001037 | ★现浇构件钢筋 | (1)HRB400EΦ22 | t | 5.044 | 4959.98 |  | 25018.14
55 | 010515001038 | ★现浇构件钢筋 | (1)HRB400EΦ25 | t | 0.835 | 4959.98 |  | 4141.58
|  | 分部小计 |  |  | 59.006 |  |  | 319032.52
56 | 010516006004 | 电渣压力焊接 | (1)电渣压力焊接φ≤32 | 个 | 64 | 6.55 |  | 419.2
57 | 010516003004 | 机械连接 | (1)钢筋直螺纹连接 (2)钢筋直螺纹连接 (3)φ22 | 个 | 60 | 15.28 |  | 916.8
58 | 010516003005 | 机械连接 | (1)钢筋直螺纹连接 (2)钢筋直螺纹连接 (3)φ25 | 个 | 4 | 15.59 |  | 62.36
|  | 分部小计 |  |  | 128 |  |  | 1398.36
59 | 010515001054 | ★现浇构件钢筋 HPB300Φ6 | (1)HPB300Φ6 | t | 0.075 | 6338.87 |  | 475.42
60 | 010515001049 | ★现浇构件钢筋 HRB400EΦ6 | (1)HRB400EΦ6 | t | 0.252 | 6159.91 |  | 1552.3
61 | 010515001050 | ★现浇构件钢筋 HRB400EΦ8 | (1)HRB400EΦ8 | t | 2.961 | 5894.09 |  | 17452.4
62 | 010515001057 | ★现浇构件钢筋 HRB400EΦ10 | (1)HRB400EΦ10 | t | 0.465 | 5891.57 |  | 2739.58
63 | 010515001058 | ★现浇构件钢筋 HRB400E | (1)HRB400EΦ12 | t | 0.193 | 5675.02 |  | 1095.28
分部分项工程量清单与计价表
工程名称：三明市烟草公司清流分公司嵩溪烟草站生产辅助用房建设项目 | [6 empty] | 第4页 共64页
序号 | 项目编码 | 项目名称 | 项目特征描述 | 计量单位 | 工程量 | 金 额(元)
[6 empty] | 综合单价 |  | 合价
Φ12
64 | 010515001059 | ★现浇构件钢筋 HRB400EΦ14 | (1)HRB400EΦ14 | t | 0.288 | 5497.79 |  | 1583.36
65 | 010515001060 | ★现浇构件钢筋 HRB400EΦ16 | (1)HRB400EΦ16 | t | 0.813 | 5454.75 |  | 4434.71
66 | 010515001061 | ★现浇构件钢筋 HRB400EΦ18 | (1)HRB400EΦ18 | t | 0.379 | 5454.75 |  | 2067.35
67 | 010515001062 | ★现浇构件钢筋 HRB400EΦ20 | (1)HRB400EΦ20 | t | 0.789 | 5103.14 |  | 4026.38
68 | 010515001063 | ★现浇构件钢筋 HRB400EΦ22 | (1)HRB400EΦ22 | t | 0.622 | 5103.14 |  | 3174.15
69 | 010515001064 | ★现浇构件钢筋 HRB400EΦ25 | (1)HRB400EΦ25 | t | 0.024 | 5103.14 |  | 122.48
|  | 分部小计 |  |  | 6.861 |  |  | 38723.41
屋面工程 | [8 empty] | 分项工程(17房屋建筑与装饰)
【平屋面】
70 | 010404001004 | 垫层 | (1)30厚LC5.0轻集料混凝土 | m3 | 0.796 | 612.22 |  | 487.33
71 | 011101006004 | 平面砂浆找平层 | (1)20厚1：3水泥砂浆 | m2 | 26.541 | 22.56 |  | 598.76
72 | 011003001004 | 隔离层 | (1)屋面 (2)10厚石灰砂浆（石灰膏：砂子1：4） | m2 | 26.541 | 15.83 |  | 420.14
73 | 011101001004 | 水泥砂浆楼地面 | (1)20厚聚合物砂浆 | m2 | 26.541 | 35.96 |  | 954.41
|  | 分部小计 |  |  | 80.42 |  |  | 2460.64
【瓦屋面】
74 | 011101006005 | 平面砂浆找平层 | (1)20厚1：3水泥砂浆 | m2 | 269.547 | 22.56 |  | 6080.98
75 | 010515003002 | 钢筋网片 | (1)双向Φ4@150 | t | 0.354 | 6354.59 |  | 2249.52
76 | 010516002011 | 预埋铁件 | (1)预埋?10钢筋头双向间距900，伸出屋面防水层30 | t | 0.103 | 9214.76 |  | 949.12
77 | 011101003002 | 细石混凝土楼地面 | (1)40厚C20细石混凝土 | m2 | 269.547 | 40.21 |  | 10838.48
78 | 010901001001 | 瓦屋面 | (1)混凝土瓦420*332 (2)钢挂瓦条L30*4,中距按瓦材规格 (3)钢顺水条-25*5,中距600 | m2 | 269.164 | 157.92 |  | 42506.38
|  | 分部小计 |  |  | 808.715 |  |  | 62624.48
【天沟】
79 | 010404001011 | 垫层 | (1)30厚LC5.0轻集料混凝土 | m3 | 0.505 | 612.22 |  | 309.17
80 | 011101006009 | 平面砂浆找平层 | (1)20厚1：3水泥砂浆 | m2 | 61.776 | 22.56 |  | 1393.67
81 | 010902002007 | 屋面涂膜防水 | (1)聚合物水泥防水涂料 (2)1.5mm厚 | m2 | 61.776 | 31.34 |  | 1936.06
82 | 010902001009 | 屋面卷材防水 | (1)1.5厚高分子膜 | m2 | 61.776 | 34.47 |  | 2129.42
分部分项工程量清单与计价表
工程名称：三明市烟草公司清流分公司嵩溪烟草站生产辅助用房建设项目 | [6 empty] | 第5页 共64页
序号 | 项目编码 | 项目名称 | 项目特征描述 | 计量单位 | 工程量 | 金 额(元)
[6 empty] | 综合单价 |  | 合价
(2)1遍 (3)湿铺
|  | 分部小计 |  |  | 185.833 |  |  | 5768.32
【5F外挑构件面层】
83 | 011101001005 | 水泥砂浆楼地面 | (1)水泥砂浆1：3（防水砂浆） (2)素水泥浆 (3) 20mm厚 | m2 | 15.6 | 28.18 |  | 439.61
金属构件工程 | [8 empty] | 分项工程(17房屋建筑与装饰)
84 | 010607005002 | 砌块墙钢丝网加固 | (1)250宽钢丝网 (2)用射钉将钢丝网绷紧，钉牢 (3)不同墙体交接处 | m2 | 361.627 | 16.33 |  | 5905.37
卫生间防水 | [8 empty] | 分项工程(17房屋建筑与装饰)
【卫生间、检验工作间2、过间】楼地面
85 | 010904002006 | 楼（地）面涂膜防水 | (1)聚合物水泥防水涂料 (2)1.5厚 | m2 | 171.71 | 31.34 |  | 5381.39
86 | 010904002005 | 楼（地）面涂膜防水--楼地面 | (1)聚氨脂防水涂料 (2)2厚 | m2 | 171.71 | 41.49 |  | 7124.25
【卫生间、检验工作间2、过间】墙面2000mm高
87 | 010903002004 | 墙面涂膜防水 | (1)聚合物水泥防水涂料 (2)2厚 (3)2000mm | m2 | 460.469 | 45.35 |  | 20882.27
屋面防水 | [8 empty] | 分项工程(17房屋建筑与装饰)
【坡屋面】
88 | 010902002003 | 屋面涂膜防水 | (1)聚合物水泥防水涂料 (2)1.5mm厚 | m2 | 289.563 | 31.34 |  | 9074.9
89 | 010902001006 | 屋面卷材防水 | (1)1.5厚高分子膜 (2)1遍 (3)湿铺 | m2 | 289.563 | 34.47 |  | 9981.24
【平屋面、机房屋面】
90 | 010902002005 | 屋面涂膜防水 | (1)聚合物水泥防水涂料 (2)1.5mm厚 | m2 | 39.916 | 31.34 |  | 1250.97
91 | 010902001005 | 屋面卷材防水 | (1)1.5厚高分子膜 (2)2遍 (3)湿铺 | m2 | 39.916 | 62.78 |  | 2505.93
屋面保温 | [8 empty] | 分项工程(17房屋建筑与装饰)
92 | 011001001002 | 保温隔热屋面 | (1)80厚挤塑聚苯乙烯泡沫塑料板 | m2 | 240.68 | 49.63 |  | 11944.95
其他一般土建工程 | [8 empty] | 分项工程(17房屋建筑与装饰)
93 | 010507001002 | 散水、坡道 | (1)150厚卵石灌M2.5混合砂浆 (2)60厚细石混凝土 | m2 | 50.13 | 175.24 |  | 8784.78
分部分项工程量清单与计价表
工程名称：三明市烟草公司清流分公司嵩溪烟草站生产辅助用房建设项目 | [6 empty] | 第6页 共64页
序号 | 项目编码 | 项目名称 | 项目特征描述 | 计量单位 | 工程量 | 金 额(元)
[6 empty] | 综合单价 |  | 合价
(3)非泵送细石商品混凝土 (4)C20 (5)沥青麻丝 (6)12J003-1B/A1
室外台阶
94 | 011107002001 | 块料台阶面 | (1)20厚1：3干硬性水泥砂浆 (2)防滑砖800*800mm (3)1：1水泥i砂浆勾缝 (4)12J003--9A/B3（防滑地砖面层） | m2 | 10.86 | 204.1 |  | 2216.53
95 | 010507004001 | 台阶 | (1)150mm、300mm (2)非泵送商品混凝土 (3)C20、60mm厚 (4)12J003--9A/B3 | m3 | 1.466 | 646.8 |  | 948.21
96 | 010404001008 | 垫层 | (1)300卵石灌M2.5砂浆 (2)素土夯实 (3)12J003--9A/B3 | m3 | 3.801 | 240.15 |  | 912.81
97 | 010507003001 | 电缆沟、地沟、明暗沟 | (1)沟宽250mm、沟底最浅150mm (2)02J331--22盖板 (3)12J003-10/A3 | m | 85.8 | 453.79 |  | 38935.18
楼地面工程 | [8 empty] | 分项工程(17房屋建筑与装饰)
98 | 010404001002 | 垫层 | (1)80厚C20混凝土 | m3 | 19.971 | 516.75 |  | 10320.01
【电井】
99 | 011101001002 | 水泥砂浆楼地面 | (1)界面剂一道 (2)20厚1：2.水泥砂浆 (3)电井 (4)23J909--地A1/3-8 | m2 | 7.75 | 27.9 |  | 216.23
【卫生间、检验工作间2+过间】
100 | 011101006006 | 平面砂浆找平层 | (1)最薄处30厚C20细石混凝土找坡层 | m2 | 166.828 | 32.4 |  | 5405.23
101 | 011102003003 | 块料楼地面 | (1)30厚1：3干硬性水泥砂浆 (2)300*300防滑缸砖 (3)界面剂1道 (4)卫生间 (5)23J909--楼D23/3-53 | m2 | 96.685 | 104.76 |  | 10128.72
102 | 011102003006 | 块料楼地面 | (1)30厚1：3干硬性水泥砂浆 (2)600*600防滑缸砖 (3)界面剂1道 (4)检验工作间2、过间 (5)23J909--楼D23/3-53 | m2 | 70.143 | 114.85 |  | 8055.92
分部分项工程量清单与计价表
工程名称：三明市烟草公司清流分公司嵩溪烟草站生产辅助用房建设项目 | [6 empty] | 第7页 共64页
序号 | 项目编码 | 项目名称 | 项目特征描述 | 计量单位 | 工程量 | 金 额(元)
[6 empty] | 综合单价 |  | 合价
【检验工作间、检验工作间1、走廊】
103 | 011102003005 | 块料楼地面 | (1)30厚1：3干硬性水泥砂浆 (2)800*800防滑玻化砖 (3)界面剂1道 (4)检验工作间、检验工作间1、走廊 (5)23J909--楼D21/3-52 | m2 | 784.354 | 153.25 |  | 120202.25
【踢脚线】
104 | 011105001001 | 水泥砂浆踢脚线 | (1)120mm (2)12厚1：3水泥砂浆 (3)8厚1：2.5水泥砂浆 (4)23J909--踢1A/4-4 (5)电井 | m2 | 3.058 | 83.54 |  | 255.47
105 | 011105003002 | 块料踢脚线 | (1)120mm (2)5厚DTA砂浆 (3)800*800玻化砖（与楼地面相同） (4)23J909--踢4A/4-8 (5)检验工作间、检验工作间1、走廊 | m2 | 64.838 | 197.39 |  | 12798.37
【楼梯间】
106 | 011106001001 | 石材楼梯面层 梯段+休息平台 | (1)30厚1：3干硬性水泥砂浆 (2)20厚大理石 (3)22J403-1 22/5-8 (4)22J403-1 A/5-8 (5)23J909--楼D9/3-46 | m2 | 89.262 | 402.37 |  | 35916.35
107 | 030701007001 | 挡水板 | (1)20*20mm (2)大理石挡水条 | 个 | 51.686 | 33.4 |  | 1726.31
108 | 011102001001 | 石材楼地面 平台 | (1)30厚1：3干硬性水泥砂浆 (2)20厚大理石 (3)楼梯间平台 | m2 | 40.392 | 238.82 |  | 9646.42
内墙柱面工程 | [8 empty] | 分项工程(17房屋建筑与装饰)
【卫生间、检验工作间2、过间】
109 | 011201004006 | 立面砂浆找平层 | (1)墙面 (2)10厚1：3水泥砂浆 | m2 | 624.766 | 28.1 |  | 17555.92
110 | 011204003005 | 块料墙面 | (1)砖墙（过间瓷砖贴2200mm高、卫生间及检验工作间2贴至吊顶底） (2)水泥砂浆粘贴 (3)300*600瓷砖 (4)白水泥擦缝 (5)5厚DTA砂浆 (6)23J909--内8A/7-13 | m2 | 624.766 | 123.87 |  | 77389.76
【楼梯间】
分部分项工程量清单与计价表
工程名称：三明市烟草公司清流分公司嵩溪烟草站生产辅助用房建设项目 | [6 empty] | 第8页 共64页
序号 | 项目编码 | 项目名称 | 项目特征描述 | 计量单位 | 工程量 | 金 额(元)
[6 empty] | 综合单价 |  | 合价
111 | 011201004007 | 立面砂浆找平层 | (1)墙面 (2)界面剂1道 (3)10厚1：3水泥砂浆 | m2 | 275.293 | 32.07 |  | 8828.65
112 | 011204003002 | 块料墙面 | (1)砖墙 (2)水泥砂浆粘贴 (3)300*600瓷砖 (4)白水泥擦缝 (5)5厚DTA砂浆 (6)23J909--内7A/7-11 | m2 | 275.293 | 123.87 |  | 34100.54
【电梯前墙面】23J909--内11A/7-19
113 | 011201004008 | 立面砂浆找平层 | (1)墙面 (2)6厚1：2.5水泥砂浆，10厚1：3水泥砂浆 | m2 | 112.378 | 30.54 |  | 3432.02
114 | 011204001001 | 石材墙面 | (1)5mm厚水泥砂浆粘贴 (2)400*800玻化砖 | m2 | 112.378 | 137.42 |  | 15442.98
【检验工作间、栓验工作间1、走廊、过间2.2m以上】
115 | 011201004010 | 立面砂浆找平层 | (1)墙面 (2)10厚1：1：6水泥石膏砂浆 (3)23J909--内4A/7-7 | m2 | 2157.332 | 29.78 |  | 64245.35
【电井】
116 | 011201004009 | 立面砂浆找平层 | (1)墙面 (2)界面剂1道 (3)10厚1：3水泥砂浆 | m2 | 73.41 | 32.07 |  | 2354.26
【电梯井内墙面】
117 | 011201001002 | 墙面一般抹灰 | (1)砌体墙 (2)随砌随抹10厚1：2.5水泥砂浆 | m2 | 153.96 | 34.15 |  | 5257.73
外墙面工程 | [8 empty] | 分项工程(17房屋建筑与装饰)
【WQ2--真石漆墙面】
118 | 011201004013 | 立面砂浆找平层 | (1)9厚1：3水泥砂浆 | m2 | 1347.98 | 47.22 |  | 63651.62
119 | 040601027002 | 刚性防水 | (1)6厚聚合物水泥防水砂浆找平并压入耐碱玻纤网 | m2 | 1347.98 | 28.78 |  | 38794.86
120 | 010903002005 | 墙面涂膜防水 | (1)聚合物水泥 (2)1.5mm | m2 | 1347.98 | 34.93 |  | 47084.94
|  | 分部小计 |  |  | 4043.94 |  |  | 149531.42
【WQ1--外墙仿石砖】
121 | 011201004014 | 立面砂浆找平层 | (1)12厚1：2.5水泥砂浆 | m2 | 133.488 | 48.85 |  | 6520.89
122 | 040601027003 | 刚性防水 | (1)6厚聚合物水泥防水砂浆找平并压入耐碱玻纤网 | m2 | 133.488 | 28.78 |  | 3841.78
123 | 010903002006 | 墙面涂膜防水 | (1)聚合物水泥防水涂料 | m2 | 133.488 | 34.93 |  | 4662.74
分部分项工程量清单与计价表
工程名称：三明市烟草公司清流分公司嵩溪烟草站生产辅助用房建设项目 | [6 empty] | 第9页 共64页
序号 | 项目编码 | 项目名称 | 项目特征描述 | 计量单位 | 工程量 | 金 额(元)
[6 empty] | 综合单价 |  | 合价
(2)1.5mm厚
124 | 011204003004 | 块料墙面 | (1)5mm厚胶粘贴 (2)8~10灰色仿石砖（在砖粘贴面上随贴随涂刷界面剂1道） | m2 | 133.488 | 166.16 |  | 22180.37
|  | 分部小计 |  |  | 533.952 |  |  | 37205.78
【外墙栅栏】
125 | 011503001005 | 金属扶手、栏杆、栏板 | (1)50*50*1.2深灰色方管间距100 | m | 19.2 | 251.39 |  | 4826.69
126 | 010807005001 | 金属格栅 | (1)50*80*1.2仿木纹铝方管间距150 | m2 | 37.494 | 157.24 |  | 5895.56
127 | 011502001004 | 金属装饰线 | (1)外墙 (2)200*100*1.5铝方管 | m | 55.2 | 80.69 |  | 4454.09
128 | 011502001005 | 金属装饰线 | (1)外墙 (2)100*100*1.5铝方管 | m | 75 | 56.48 |  | 4236
129 | 010516002008 | 预埋铁件 | (1)130*130*10厚钢板，100*100*6厚钢板，12Φ钢筋，8Φ钢筋 | t | 0.029 | 9214.76 |  | 267.23
|  | 分部小计 |  |  | 186.923 |  |  | 19679.57
【女儿墙内侧及顶面】
130 | 011201004017 | 立面砂浆找平层 | (1)混凝土墙 (2)聚合物水泥浆一道 (3)5厚1：3水泥砂浆+12厚1：2.5水泥砂浆找平（刷素水泥浆一道） (4)05J909-9C/WQ9 | m2 | 6.283 | 34.28 |  | 215.38
131 | 011406001009 | 抹灰面油漆涂料 | (1)外墙 (2)腻子两道 (3)真石漆两遍 (4)分格缝，详说明 | m2 | 6.283 | 105.26 |  | 661.35
天棚工程 | [8 empty] | 分项工程(17房屋建筑与装饰)
132 | 011302001002 | 天棚吊顶 | (1)6钢筋吊杆，双向中距≤1200 (2)铝合金龙骨（不上人型） (3)300*300铝扣板吊顶 (4)铝合金收边线 (5)卫生间 | m2 | 94.487 | 206.41 |  | 19503.06
133 | 011302001003 | 天棚吊顶 | (1)6钢筋吊杆，双向中距≤1200 (2)铝合金龙骨（不上人型） (3)600*600铝扣板吊顶 (4)铝合金收边线 (5)检验工作间2 | m2 | 23.089 | 187.12 |  | 4320.41
门窗工程 | [8 empty] | 分项工程(17房屋建筑与装饰)
134 | 010801002002 | 木质门带套 M1122 | (1)M1122 | 樘 | 29 | 1677.4 |  | 48644.6
分部分项工程量清单与计价表
工程名称：三明市烟草公司清流分公司嵩溪烟草站生产辅助用房建设项目 | [6 empty] | 第10页 共64页
序号 | 项目编码 | 项目名称 | 项目特征描述 | 计量单位 | 工程量 | 金 额(元)
[6 empty] | 综合单价 |  | 合价
135 | 010802001001 | 金属（塑钢）门 M0722A | (1)M0722A (2)钢化玻璃 | m2 | 18.48 | 655.23 |  | 12108.65
136 | 010802001002 | 金属（塑钢）门 M0922A | (1)M0922A (2)钢化玻璃 | m2 | 11.88 | 655.23 |  | 7784.13
137 | 010811001002 | 门窗五金 | (1)门吸 | 个 | 47 | 34.05 |  | 1600.35
138 | 010802003001 | 钢质防火门 FM乙1822 | (1)FM乙1822 | m2 | 31.68 | 641.01 |  | 20307.2
139 | 010802003002 | 钢质防火门 FM乙1222 | (1)FM乙1222 | m2 | 13.2 | 643.12 |  | 8489.18
|  | 分部小计 |  |  | 151.24 |  |  | 98934.11
140 | 010807001014 | 金属（塑钢、断桥）窗 C1412b | (1)C1412b (2)6高透光单银low-e+12空气+6透明玻璃 | m2 | 10.5 | 501.8 |  | 5268.9
141 | 010807001001 | 金属（塑钢、断桥）窗 C1418 | (1)C1418 (2)6高透光单银low-e+12空气+6透明玻璃 | m2 | 5.04 | 501.8 |  | 2529.07
142 | 010807001002 | 金属（塑钢、断桥）窗 C1517 | (1)C1517 (2)6高透光单银low-e+12空气+6透明玻璃 | m2 | 61.2 | 501.8 |  | 30710.16
143 | 010807001003 | 金属（塑钢、断桥）窗 C1520 | (1)C1520 (2)6高透光单银low-e+12空气+6透明玻璃 | m2 | 12 | 492.11 |  | 5905.32
144 | 010807001004 | 金属（塑钢、断桥）窗 C1526 | (1)C1526 (2)6高透光单银low-e+12空气+6透明玻璃 | m2 | 7.8 | 490.28 |  | 3824.18
145 | 010807001005 | 金属（塑钢、断桥）窗 C2317 | (1)C2317 (2)6高透光单银low-e+12空气+6透明玻璃 | m2 | 23.46 | 501.8 |  | 11772.23
146 | 010807001006 | 金属（塑钢、断桥）窗 C2326 | (1)C2326 (2)6高透光单银low-e+12空气+6透明玻璃 | m2 | 11.96 | 490.28 |  | 5863.75
147 | 010807001007 | 金属（塑钢、断桥）窗 C2417 | (1)C2417 (2)6高透光单银low-e+12空气+6透明玻璃 | m2 | 24.48 | 501.8 |  | 12284.06
148 | 010807001008 | 金属（塑钢、断桥）窗 C2420 | (1)C2420 (2)6高透光单银low-e+12空气+6透明玻璃 | m2 | 9.6 | 492.11 |  | 4724.26
149 | 010807001018 | 金属（塑钢、断桥）窗 C2426 | (1)C2420 (2)6高透光单银low-e+12空气+6透明玻璃 | m2 | 12.48 | 490.28 |  | 6118.69
150 | 010807001009 | 金属（塑钢、断桥）窗 C3520 | (1)C3520 (2)6高透光单银low-e+12空气+6透明玻璃 | m2 | 28 | 492.11 |  | 13779.08
151 | 010807001010 | 金属（塑钢、断桥）窗 C7517 | (1)C7517 (2)6高透光单银low-e+12空气+6透明玻璃 | m2 | 38.25 | 496.4 |  | 18987.3
152 | 010807001011 | 金属（塑钢、断桥）窗 C3125a | (1)C3125a (2)6高透光单银low-e+12空气+6透明玻璃 | m2 | 47.25 | 489.82 |  | 23144
153 | 010807001012 | 金属（塑钢、断桥）窗 C3126a | (1)C3126a (2)6高透光单银low-e+12空气+6透明玻璃 | m2 | 16.38 | 490.28 |  | 8030.79
154 | 010807001013 | 金属（塑钢、断桥）窗 C3417ax | (1)C3417ax (2)6高透光单银low-e | m2 | 35.19 | 488.53 |  | 17191.37
分部分项工程量清单与计价表
工程名称：三明市烟草公司清流分公司嵩溪烟草站生产辅助用房建设项目 | [6 empty] | 第11页 共64页
序号 | 项目编码 | 项目名称 | 项目特征描述 | 计量单位 | 工程量 | 金 额(元)
[6 empty] | 综合单价 |  | 合价
+12空气+6透明玻璃
155 | 010802001003 | 金属（塑钢）门 TLM1826 | (1)TLM1826 (2)6高透光单银low-e+12空气+6透明玻璃 | m2 | 56.16 | 592.22 |  | 33259.08
156 | 010802001004 | 金属（塑钢）门 TLM1824 | (1)TLM1824 (2)6高透光单银low-e+12空气+6透明玻璃 | m2 | 4.32 | 592.22 |  | 2558.39
157 | 010807003002 | 金属百叶窗 | (1)铝合金百叶窗 | m2
158 | 010801005001 | 木门框木塑附框（50系列） | (1)外窗 (2)木塑附框（50系列） | m | 648.8 | 46.84 |  | 30389.79
油漆工程 | [8 empty] | 分项工程(17房屋建筑与装饰)
159 | 011406001005 | 抹灰面油漆涂料 | (1)墙面（检验工作间、栓验工作间1、走廊、过间2.2m以上、楼梯间） (2)3厚腻子 (3)无机涂料2遍 | m2 | 2230.442 | 26.53 |  | 59173.63
160 | 011406001006 | 抹灰面油漆涂料 | (1)天棚（除吊顶以外房间） (2)3厚腻子 (3)无机涂料2遍 | m2 | 1317.897 | 31.35 |  | 41316.07
161 | 011406001008 | 抹灰面油漆涂料 | (1)外墙 (2)腻子两道 (3)真石漆两遍 (4)分格缝，详说明 | m2 | 1347.98 | 105.26 |  | 141888.37
其他装饰工程 | [8 empty] | 分项工程(17房屋建筑与装饰)
|  | 栏杆型材重量 |  | kg | 823.237
162 | 011503001003 | 金属扶手、栏杆、栏板 | (1)Φ60*3不锈钢栏杆 (2)Φ38*1.2，Φ25*1.01不锈钢栏杆 (3)22J403-1 B4/2-8 | m | 54.48 | 456.47 |  | 24868.49
163 | 010516002012 | 预埋铁件 | (1)栏杆预埋件 (2)22J403-1 M3/5-19 | t | 0.084 | 9214.76 |  | 774.04
164 | 011503001004 | 金属扶手、栏杆、栏板 | (1)Φ40树脂扶手 (2)25×1.2碳钢喷塑管 (3)护窗栏杆 (4)GB11J930--(-/H61) | m | 18.9 | 308 |  | 5821.2
165 | 011210005001 | 成品隔断 | (1)防潮复合板 | m2 | 64.872 | 159.29 |  | 10333.46
166 | 011210005002 | 成品隔断 | (1)防潮复合板 | m2 | 3.12 | 136.41 |  | 425.6
167 | 011505001001 | 洗漱台 | (1)30厚大理石台面 (2)02J915--2a/48 | m2 | 3.42 | 390.59 |  | 1335.82
168 | 011502001002 | 金属装饰线 | (1)滴水线铝合金装饰线20*20 | m | 312.95 | 21.89 |  | 6850.48
分部分项工程量清单与计价表
工程名称：三明市烟草公司清流分公司嵩溪烟草站生产辅助用房建设项目 | [6 empty] | 第12页 共64页
序号 | 项目编码 | 项目名称 | 项目特征描述 | 计量单位 | 工程量 | 金 额(元)
[6 empty] | 综合单价 |  | 合价
169 | 011507001001 | 平面、箱式招牌 | (1)图标 (2)2厚不锈钢烤漆标志牌 | m2 | 2.355 | 351.49 |  | 827.76
170 | 011508004001 | 金属字 | (1)2厚不锈钢烤漆标志 (2)中国烟草(CHINA TOBACCO) | 个 | 18 | 121.69 |  | 2190.42
171 | 010526001001 | 成品风帽 | (1)304不锈钢风帽 | 个 | 2 | 131.41 |  | 262.82
172 | 010902011002 | 屋面小型构件 | (1)屋面水簸箕 | 个 | 4 | 155.76 |  | 623.04
173 | 011502001003 | 屋面泛水 | (1)12J201--4/A13\4/A14 | m | 9.8 | 57.64 |  | 564.87
174 | 010516004001 | 观测点 | (1)?20紫铜 (2)观测点+0.6标高 | 个 | 6 | 43.12 |  | 258.72
175 | 010808004001 | 电梯门套 | (1)电梯门套（含安装） (2)2厚不锈钢门套 (3)做法详大样 | 套 | 5 | 1235.12 |  | 6175.6
智能化安装工程 | [8 empty] | 单位工程(17安装)
综合布线与计算机网络系统 | [8 empty] | 分项工程(17安装)
176 | 030502001003 | 机柜、机架 | (1)规格:满足设计要求 (2)名称:设备间42U落地机柜 (3)安装方式:落地安装 | 台 | 1 | 3969.1 |  | 3969.1
177 | 030502010028 | 配线架 | (1)规格:满足设计要求 (2)名称:12口光纤配线架 | 块 | 1 | 905.38 |  | 905.38
178 | 030502010029 | 配线架 | (1)规格:满足设计要求 (2)名称:50对110配线架 | 个 | 1 | 660.76 |  | 660.76
179 | 030502010030 | 配线架 | (1)规格:满足设计要求 (2)名称:24口六类非屏蔽配线架 | 个 | 3 | 1110.18 |  | 3330.54
180 | 030502010031 | 理线架 | (1)规格:24口 (2)名称:理线器 | 个 | 3 | 309.03 |  | 927.09
181 | 030501012014 | 交换机 | (1)名称:24口POE接入交换机 (2)功能:满足设计要求 | 台 | 1 | 2448.13 |  | 2448.13
182 | 030501012015 | 交换机 | (1)名称:24口接入交换机 (2)功能:满足设计要求 | 台 | 1 | 3102.13 |  | 3102.13
183 | 030501012016 | 交换机 | (1)名称:48口接入交换机 (2)功能:满足设计要求 | 台 | 1 | 5988.07 |  | 5988.07
184 | 030904008024 | 模块(模块箱) | (1)规格:满足设计要求 | 个 | 3 | 810.18 |  | 2430.54
分部分项工程量清单与计价表
工程名称：三明市烟草公司清流分公司嵩溪烟草站生产辅助用房建设项目 | [6 empty] | 第13页 共64页
序号 | 项目编码 | 项目名称 | 项目特征描述 | 计量单位 | 工程量 | 金 额(元)
[6 empty] | 综合单价 |  | 合价
(2)名称:千兆单模光模块
185 | 030502009011 | 跳线 | (1)规格:满足设计要求 (2)名称:安装UTP6非屏蔽跳线 | 条
186 | 030502009012 | 跳线 | (1)规格:满足设计要求 (2)名称:语音跳线 | 条 | 27 | 30.51 |  | 823.77
187 | 030501009008 | 路由器 | (1)名称:无线AP (2)规格:满足设计要求 | 台 | 10 | 541.94 |  | 5419.4
188 | 030502012010 | 信息插座 | (1)规格:含模块 (2)名称:数据、语音双孔插座 (3)安装方式:暗装 (4)底盒材质、规格:86铁盒 | 个 | 27 | 54.72 |  | 1477.44
189 | 030502012011 | 信息插座 | (1)规格:含模块 (2)名称:数据单孔插座D (3)安装方式:暗装 (4)底盒材质、规格:86铁盒 | 个 | 16 | 45.45 |  | 727.2
190 | 030502012012 | 信息插座 | (1)规格:含模块 (2)名称:数据单孔插座P (3)类别: (4)安装方式:暗装 (5)底盒材质、规格:86铁盒 | 个 | 12 | 45.45 |  | 545.4
分部分项
191 | 030411003009 | 桥架 | (1)材质:钢制 (2)规格:100*100 (3)名称:弱电智能化桥架 (4)接地要求:满足设计要求 | m | 97.311 | 56.75 |  | 5522.4
192 | 030411003010 | 桥架 | (1)材质:钢制 (2)规格:200*100 (3)名称:弱电智能化桥架 (4)接地要求:满足设计要求 | m | 14.987 | 68.71 |  | 1029.76
193 | 030413001010 | 铁构件 | (1)材质:金属 (2)名称:电缆桥架支撑架制作安装 | kg | 50.412 | 14.45 |  | 728.45
194 | 030502005018 | 双绞线缆 | (1)规格:UTP6 (2)名称:双绞线缆 (3)敷设方式:管内穿放 (4)线缆对数:4对 | m | 893.326 | 6.02 |  | 5377.82
195 | 030502005019 | 双绞线缆 | (1)规格:UTP6 (2)名称:双绞线缆 (3)敷设方式:桥架内布放 | m | 1794.772 | 5.76 |  | 10337.89
分部分项工程量清单与计价表
工程名称：三明市烟草公司清流分公司嵩溪烟草站生产辅助用房建设项目 | [6 empty] | 第14页 共64页
序号 | 项目编码 | 项目名称 | 项目特征描述 | 计量单位 | 工程量 | 金 额(元)
[6 empty] | 综合单价 |  | 合价
(4)线缆对数:4对
196 | 030502019011 | 双绞线缆测试 | (1)测试类别:双绞线缆测试 (2)测试内容:测试(4对双绞线缆) | 链路/点 | 65 | 12.75 |  | 828.75
197 | 030411001195 | 配管 | (1)材质:JDG (2)规格:20 (3)名称:弱电配管 (4)接地要求:满足设计要求 (5)配置形式:暗配 | m | 43.348 | 11.77 |  | 510.21
198 | 030411001196 | 配管 | (1)材质:JDG (2)规格:25 (3)名称:弱电配管 (4)接地要求:满足设计要求 (5)配置形式:暗配 | m | 292.029 | 14.85 |  | 4336.63
199 | 030411001197 | 配管 | (1)材质:SC (2)规格:20 (3)名称:弱电配管 (4)接地要求:满足设计要求 (5)配置形式:暗配 | m | 265.92 | 20.42 |  | 5430.09
视频安防监控系统 | [8 empty] | 分项工程(17安装)
200 | 030502010032 | 配线架 | (1)规格:满足设计要求 (2)名称:12口光纤配线架 | 块 | 1 | 905.38 |  | 905.38
201 | 030904008025 | 模块(模块箱) | (1)规格:满足设计要求 (2)名称:千兆单模光模块 | 个 | 3 | 810.18 |  | 2430.54
202 | 030502010033 | 配线架 | (1)规格:满足设计要求 (2)名称:24口六类非屏蔽配线架 | 个 | 1 | 1110.18 |  | 1110.18
203 | 030502010034 | 理线架 | (1)规格:24口 (2)名称:理线器 | 个 | 1 | 309.03 |  | 309.03
204 | 030501012017 | 交换机 | (1)名称:24口POE接入交换机 (2)功能:满足设计要求 | 台 | 1 | 2448.13 |  | 2448.13
205 | 030502009013 | 跳线 | (1)规格:满足设计要求 (2)名称:安装UTP6非屏蔽跳线 | 条 | 15 | 40.41 |  | 606.15
206 | 030404035050 | 插座 | (1)规格:满足设计要求 (2)名称:PDU电源插座 | 个 | 1 | 235.95 |  | 235.95
207 | 031101001002 | 开关电源设备 | (1)规格:12V 2A (2)种类:电源 | 台 | 1 | 126.2 |  | 126.2
208 | 030507008011 | 监控摄像设备 | (1)名称:监控摄像设备 (2)类别:高清筒形红外摄像机 带电源 | 台 | 14 | 902.66 |  | 12637.24
分部分项工程量清单与计价表
工程名称：三明市烟草公司清流分公司嵩溪烟草站生产辅助用房建设项目 | [6 empty] | 第15页 共64页
序号 | 项目编码 | 项目名称 | 项目特征描述 | 计量单位 | 工程量 | 金 额(元)
[6 empty] | 综合单价 |  | 合价
(3)安装方式:吸顶安装 (4)规格:400万像素，其他满足设计要求
209 | 030507008012 | 监控摄像设备 | (1)名称:监控摄像设备 (2)类别:彩色电梯半球摄像机（带电源） (3)安装方式:电梯轿顶 (4)规格:400万像素，其他满足设计要求 | 台 | 1 | 722.07 |  | 722.07
210 | 030501009009 | 路由器 | (1)名称:无线网桥（一对） | 套 | 1 | 945.17 |  | 945.17
211 | 030507017006 | 安全防范分系统调试 | (1)名称:安全防范分系统调试(电视监控系统 ＜30台，每1台) | 系统 | 15 | 110.57 |  | 1658.55
分部分项
212 | 030411001198 | 配管 | (1)材质:JDG (2)规格:25 (3)名称:弱电配管 (4)接地要求:满足设计要求 (5)配置形式:暗配 | m | 101.192 | 14.85 |  | 1502.7
213 | 030502005020 | 双绞线缆 | (1)规格:UTP6 (2)名称:双绞线缆 (3)敷设方式:管内穿放 (4)线缆对数:4对 | m | 101.371 | 6.02 |  | 610.25
214 | 030502005021 | 双绞线缆 | (1)规格:UTP6 (2)名称:双绞线缆 (3)敷设方式:桥架内布放 (4)线缆对数:4对 | m | 253.957 | 5.76 |  | 1462.79
215 | 030502019012 | 双绞线缆测试 | (1)测试类别:双绞线缆测试 (2)测试内容:测试(4对双绞线缆) | 链路/点 | 16 | 12.75 |  | 204
216 | 030411004149 | 配线 | (1)规格:2*1 (2)名称:穿多芯软导线 (3)型号:WDZB-RYJS (4)配线形式:管内 | m | 97.721 | 3.9 |  | 381.11
217 | 030411004150 | 配线 | (1)规格:2*1 (2)名称:穿多芯软导线 (3)型号:WDZB-RYJS (4)配线形式:桥架 | m | 256.754 | 3.59 |  | 921.75
五方通话（只计管线） | [8 empty] | 分项工程(17安装)
218 | 030411001199 | 配管 | (1)材质:SC (2)规格:25 (3)名称:配管 (4)接地要求:满足设计要求 (5)配置形式:暗配 | m | 5.37 | 25.24 |  | 135.54
分部分项工程量清单与计价表
工程名称：三明市烟草公司清流分公司嵩溪烟草站生产辅助用房建设项目 | [6 empty] | 第16页 共64页
序号 | 项目编码 | 项目名称 | 项目特征描述 | 计量单位 | 工程量 | 金 额(元)
[6 empty] | 综合单价 |  | 合价
219 | 030411004151 | 配线 | (1)规格:6*1 (2)名称:穿多芯软导线 (3)型号:WDZB-RYJSP (4)配线形式:管内 | m | 5.37 | 11.21 |  | 60.2
220 | 030411004152 | 配线 | (1)规格:6*1 (2)名称:穿多芯软导线 (3)型号:WDZB-RYJSP (4)配线形式:桥架 | m | 41.33 | 10.37 |  | 428.59
221 | 030411006045 | 接线盒 | (1)名称:铁盒 (2)安装形式:暗装 | 个 | 1 | 6.99 |  | 6.99
安装工程 | [8 empty] | 单位工程(17安装)
配电箱安装工程 | [8 empty] | 分项工程(17安装)
222 | 030404017277 | 配电箱 | (1)名称:配电箱 AL1 (2)安装方式:距地1.5m暗装 | 台 | 1 | 2852.1 |  | 2852.1
223 | 030404017278 | 配电箱 | (1)名称:配电箱 AL2 (2)安装方式:距地1.5m暗装 | 台 | 1 | 2827.41 |  | 2827.41
224 | 030404017279 | 配电箱 | (1)名称:配电箱 AL3 (2)安装方式:距地1.5m暗装 | 台 | 1 | 4815.95 |  | 4815.95
225 | 030404017280 | 配电箱 | (1)名称:配电箱 AL4 (2)安装方式:距地1.5m暗装 | 台 | 1 | 4890.06 |  | 4890.06
226 | 030404017281 | 配电箱 | (1)名称:配电箱 AL5 (2)安装方式:距地1.5m暗装 | 台 | 1 | 2852.1 |  | 2852.1
227 | 030404017282 | 配电箱 | (1)名称:配电箱 ALdt (2)安装方式:距地1.5m明装 | 台 | 1 | 4877.71 |  | 4877.71
228 | 030404017283 | 配电箱 | (1)名称:配电箱 AR (2)安装方式:距地1.6m暗装 | 台 | 9 | 875.91 |  | 7883.19
229 | 030404017284 | 配电箱 | (1)名称:配电箱 AR1 (2)安装方式:距地1.6m暗装 | 台 | 1 | 875.91 |  | 875.91
230 | 030404017285 | 配电箱 | (1)名称:配电箱 ARb (2)安装方式:距地1.6m暗装 | 台 | 2 | 875.91 |  | 1751.82
231 | 030404017286 | 配电箱 | (1)名称:配电箱 ARg (2)安装方式:距地1.6m暗装 | 台 | 2 | 1184.69 |  | 2369.38
232 | 030404017287 | 配电箱 | (1)名称:配电箱 ARs (2)安装方式:距地1.6m暗装 | 台 | 12 | 1147.64 |  | 13771.68
233 | 030404017288 | 配电箱 | (1)名称:配电箱 ARc (2)安装方式:距地1.6m暗装 | 台 | 1 | 1394.66 |  | 1394.66
234 | 030404017289 | 配电箱 | (1)名称:配电箱 APz (2)安装方式:垫高0.3m安装 | 台 | 1 | 11040.97 |  | 11040.97
分部分项工程量清单与计价表
工程名称：三明市烟草公司清流分公司嵩溪烟草站生产辅助用房建设项目 | [6 empty] | 第17页 共64页
序号 | 项目编码 | 项目名称 | 项目特征描述 | 计量单位 | 工程量 | 金 额(元)
[6 empty] | 综合单价 |  | 合价
235 | 030404017290 | 配电箱 | (1)名称:配电箱 ALE (2)安装方式:距地1m明装 (3)规格:配套应急照明手动强启装置 | 台 | 1 | 9669.98 |  | 9669.98
桥架工程 | [8 empty] | 分项工程(17安装)
236 | 030411003011 | 桥架 | (1)材质:热镀锌金属 (2)规格:100*70 (3)名称:热镀锌金属桥架 (4)接地要求:满足设计要求 | m | 61.9 | 63.92 |  | 3956.65
237 | 030413001013 | 铁构件 | (1)名称:桥架支架 | kg | 38.01 | 14.56 |  | 553.43
配管配线工程 | [8 empty] | 分项工程(17安装)
238 | 030411001215 | 配管 | (1)材质:JDG (2)规格:20 (3)名称:电气配管 (4)接地要求:满足设计要求 (5)配置形式:暗配 | m | 12.837 | 11.77 |  | 151.09
239 | 030411001216 | 配管 | (1)材质:JDG (2)规格:32 (3)名称:电气配管 (4)接地要求:满足设计要求 (5)配置形式:暗配 | m | 396.975 | 17.72 |  | 7034.4
240 | 030411001217 | 配管 | (1)材质:SC (2)规格:100 (3)名称:电气配管 (4)接地要求:满足设计要求 (5)配置形式:埋地 | m | 1.375 | 82.93 |  | 114.03
241 | 030411001218 | 配管 | (1)材质:JDG (2)规格:20 (3)名称:电气配管 (4)接地要求:满足设计要求 (5)配置形式:明配 | m | 64.132 | 17.03 |  | 1092.17
242 | 030411001219 | 配管 | (1)材质:SC (2)规格:100 (3)名称:电气配管 (4)接地要求:满足设计要求 (5)配置形式:明配 | m | 1.1 | 95.3 |  | 104.83
243 | 030411001220 | 配管 | (1)材质:SC (2)规格:50 (3)名称:电气配管 (4)接地要求:满足设计要求 (5)配置形式:明配 | m | 44.947 | 45.86 |  | 2061.27
244 | 030411001221 | 配管 | (1)材质:SC (2)规格:20 (3)名称:电气配管 (4)接地要求:满足设 | m | 167.856 | 22.09 |  | 3707.94
分部分项工程量清单与计价表
工程名称：三明市烟草公司清流分公司嵩溪烟草站生产辅助用房建设项目 | [6 empty] | 第18页 共64页
序号 | 项目编码 | 项目名称 | 项目特征描述 | 计量单位 | 工程量 | 金 额(元)
[6 empty] | 综合单价 |  | 合价
计要求 (5)配置形式:明配
245 | 030411001222 | 配管 | (1)材质:SC (2)规格:20 (3)名称:电气配管 (4)接地要求:满足设计要求 (5)配置形式:暗配 | m | 329.964 | 20.42 |  | 6737.86
246 | 030411001223 | 配管 | (1)材质:SC (2)规格:32 (3)名称:电气配管 (4)接地要求:满足设计要求 (5)配置形式:暗配 | m | 90.956 | 24.82 |  | 2257.53
247 | 030411001224 | 配管 | (1)材质:SC (2)规格:70 (3)名称:电气配管 (4)接地要求:满足设计要求 (5)配置形式:暗配 | m | 16.641 | 85.28 |  | 1419.14
248 | 030411001225 | 配管 | (1)材质:PVC (2)规格:20 (3)名称:电气配管 (4)接地要求:满足设计要求 (5)配置形式:暗配 | m | 1187.935 | 10.2 |  | 12116.94
249 | 030411001226 | 配管 | (1)材质:金属软管 (2)规格:20 (3)名称:电气配管 (4)接地要求:满足设计要求 | m | 28 | 42.3 |  | 1184.4
250 | 030413001014 | 铁构件 | (1)名称:明配管支架 (2)材质:金属 | kg | 35.755 | 16.74 |  | 598.54
251 | 030408001086 | 电力电缆 | (1)型号:BTLY (2)规格:3*2.5 (3)材质:铜芯 (4)名称:电力电缆 (5)敷设方式、部位:WE | m | 13.891 | 41.61 |  | 578
252 | 030408001087 | 电力电缆 | (1)型号:WDZB-YJY22 (2)规格:4*95+1*50 (3)材质:铜芯 (4)名称:电力电缆 (5)敷设方式、部位:管内 | m | 5.537 | 444 |  | 2458.43
253 | 030408001088 | 电力电缆 | (1)型号:WDZB-YJY (2)规格:4*25+1*16 (3)材质:铜芯 (4)名称:电力电缆 (5)敷设方式、部位:管内 | m | 134.614 | 137.43 |  | 18500
254 | 030408006070 | 电力电缆头 | (1)规格:电缆截面≤10mm2 (2)名称:干包式电缆终端头 | 个
255 | 030408006071 | 电力电缆头 | (1)规格:电缆截面≤9 | 个 | 2 | 342.53 |  | 685.06
分部分项工程量清单与计价表
工程名称：三明市烟草公司清流分公司嵩溪烟草站生产辅助用房建设项目 | [6 empty] | 第19页 共64页
序号 | 项目编码 | 项目名称 | 项目特征描述 | 计量单位 | 工程量 | 金 额(元)
[6 empty] | 综合单价 |  | 合价
5mm2 (2)名称:干包式电缆终端头
256 | 030408006072 | 电力电缆头 | (1)规格:电缆截面≤25mm2 (2)名称:干包式电缆终端头 | 个 | 4 | 181.03 |  | 724.12
257 | 030411004161 | 配线 | (1)材质:铜芯 (2)规格:10mm2 (3)名称:电气配线 (4)型号:WDZB-BYJ (5)配线部位:管内 | m | 1691.081 | 13.68 |  | 23133.99
258 | 030411004162 | 配线 | (1)材质:铜芯 (2)规格:4mm2 (3)名称:电气配线 (4)型号:WDZB-BYJ (5)配线部位:管内 | m | 742.647 | 6.05 |  | 4493.01
259 | 030411004163 | 配线 | (1)材质:铜芯 (2)规格:2.5mm2 (3)名称:电气配线 (4)型号:WDZB-BYJ (5)配线部位:管内 | m | 5572.895 | 4.74 |  | 26415.52
260 | 030411004164 | 配线 | (1)材质:铜芯 (2)规格:2.5mm2 (3)名称:电气配线 (4)型号:WDZBN-BYJ (5)配线部位:管内 | m | 143.418 | 4.92 |  | 705.62
电气照明器具工程(含灯具与开关插座) | [8 empty] | 分项工程(17安装)
灯具
261 | 030412001046 | 普通灯具 | (1)名称:600*600LED平板灯 (2)规格:LED光源 24W 光通量2040Lm (3)类型:吊顶安装 | 套 | 14 | 152.59 |  | 2136.26
262 | 030412001047 | 普通灯具 | (1)规格:LED光源 12W 光通量1020Lm (2)类型:IP65 (3)名称:300*300LED平板灯 | 套 | 12 | 102.97 |  | 1235.64
263 | 030412001048 | 普通灯具 | (1)规格:LED光源 20W 光通量1700Lm (2)类型:IP65 (3)名称:LED防水防尘吸顶灯 | 套 | 12 | 95.48 |  | 1145.76
264 | 030412001049 | 普通灯具 | (1)规格:LED光源 20W 光通量1700Lm (2)类型:吸顶安装 (3)名称:LED吸顶灯 | 套 | 25 | 85.61 |  | 2140.25
265 | 030412005025 | 荧光灯 | (1)规格:LED光源 2*21W*FL 单管光通量2100Lm (2)名称:LED双管日光灯 | 套 | 63 | 108.65 |  | 6844.95
266 | 030412005026 | 荧光灯 | (1)规格:LED光源 2*24W*FL 单管光通量240 | 套 | 2 | 120.9 |  | 241.8
分部分项工程量清单与计价表
工程名称：三明市烟草公司清流分公司嵩溪烟草站生产辅助用房建设项目 | [6 empty] | 第20页 共64页
序号 | 项目编码 | 项目名称 | 项目特征描述 | 计量单位 | 工程量 | 金 额(元)
[6 empty] | 综合单价 |  | 合价
0Lm (2)名称:LED双管日光灯
267 | 030412004043 | 装饰灯 | (1)名称:LED应急壁灯 (2)规格:LED光源 10W 光通量850Lm 自带蓄电池t≥60min | 套 | 5 | 120.7 |  | 603.5
268 | 030412001050 | 普通灯具 | (1)规格:LED光源 20W 光通量1700Lm 带IPX3防护罩 (2)名称:LED电梯井道灯 | 套 | 5 | 84.09 |  | 420.45
269 | 030412001051 | 普通灯具 | (1)规格:LED光源 10W 光通量850Lm (2)名称:自带红外延时LED吸顶灯 | 套 | 33 | 86.7 |  | 2861.1
270 | 030404031013 | 小电器 | (1)规格:含控制开关 (2)名称:浴霸五合一 | 套 | 12 | 416.76 |  | 5001.12
271 | 030404031014 | 小电器 | (1)规格:40W (2)名称:排气扇 | 套 | 6 | 258.84 |  | 1553.04
开关插座接线盒
272 | 030404034050 | 照明开关 | (1)材质:塑料 (2)规格:250V 10A (3)名称:单联单控暗开关 (4)安装方式:暗装 | 个 | 22 | 17.87 |  | 393.14
273 | 030404034051 | 照明开关 | (1)材质:塑料 (2)规格:250V 10A (3)名称:单联双控暗开关 (4)安装方式:暗装 | 个 | 33 | 19.63 |  | 647.79
274 | 030404034052 | 照明开关 | (1)材质:塑料 (2)规格:250V 10A (3)名称:双联单控暗开关 (4)安装方式:暗装 | 个 | 177 | 21.16 |  | 3745.32
275 | 030404034053 | 照明开关 | (1)材质:塑料 (2)规格:250V 10A (3)名称:三联单控暗开关 (4)安装方式:暗装 | 个 | 9 | 25.08 |  | 225.72
276 | 030404034054 | 照明开关 | (1)材质:塑料 (2)规格:250V 10A (3)名称:四联单控暗开关 (4)安装方式:暗装 | 个 | 1 | 32.77 |  | 32.77
277 | 030404035058 | 插座 | (1)材质:塑料 (2)规格:250V 10A 安全型 (3)名称:电井维修五孔插座 | 个 | 5 | 24.64 |  | 123.2
278 | 030404035059 | 插座 | (1)材质:塑料 (2)规格:250V 10A 带IPX3防溅盒 (3)名称:电梯井道三 | 个 | 2 | 30.16 |  | 60.32
分部分项工程量清单与计价表
工程名称：三明市烟草公司清流分公司嵩溪烟草站生产辅助用房建设项目 | [6 empty] | 第21页 共64页
序号 | 项目编码 | 项目名称 | 项目特征描述 | 计量单位 | 工程量 | 金 额(元)
[6 empty] | 综合单价 |  | 合价
孔插座
279 | 030404035060 | 插座 | (1)材质:塑料 (2)规格:250V 16A 带控制开关 (3)名称:挂式空调三孔插座 | 个 | 29 | 31.98 |  | 927.42
280 | 030404035061 | 插座 | (1)材质:塑料 (2)规格:250V 10A IP54 (3)名称:烘手器五孔插座 | 个 | 6 | 24.64 |  | 147.84
281 | 030404035062 | 插座 | (1)材质:塑料 (2)规格:250V 10A (3)名称:普通五孔插座 | 个 | 134 | 24.64 |  | 3301.76
282 | 030404035063 | 插座 | (1)材质:塑料 (2)规格:250V 10A IP54带防溅盒 (3)名称:普通五孔插座 | 个 | 12 | 28.67 |  | 344.04
283 | 030404035064 | 插座 | (1)材质:塑料 (2)规格:250V 16A IP54带控制开关 (3)名称:热水器三孔插座 | 个 | 12 | 31.98 |  | 383.76
284 | 030411006051 | 接线盒 | (1)名称:燃聚氯乙烯暗装灯头盒 (2)安装形式:暗装 | 个 | 189 | 6.15 |  | 1162.35
285 | 030411006052 | 接线盒 | (1)名称:难燃聚氯乙烯暗装开关插座盒 (2)安装形式:暗装 | 个 | 291 | 6.25 |  | 1818.75
防雷接地工程 | [8 empty] | 分项工程(17安装)
286 | 030409005026 | 避雷网 | (1)规格:Φ12 (2)材质:镀锌圆钢 (3)名称:避雷网安装 | m | 156.378 | 31.07 |  | 4858.66
287 | 030409005028 | 避雷网 | (1)规格:-25*4 (2)材质:热镀锌扁钢 (3)名称:防雷接地线 | m | 29.679 | 17.03 |  | 505.43
288 | 030409003007 | 避雷引下线 | (1)名称:避雷引下线敷设(利用建筑结构钢筋引下) | m | 141.6 | 11.29 |  | 1598.66
289 | 030409002040 | 接地母线 | (1)名称:户内接地母线敷设-40*4 (2)材质:热镀锌扁钢 | m | 57.406 | 19.94 |  | 1144.68
290 | 030409002041 | 接地母线 | (1)名称:户内接地母线敷设-25*4 (2)材质:热镀锌扁钢 | m | 18.183 | 17.03 |  | 309.66
291 | 030409002042 | 接地母线 | (1)名称:户内接地母线 (2)材质:利用地梁钢筋 | m | 113.025 | 4.92 |  | 556.08
292 | 030409008035 | 等电位端子箱、测试板 | (1)名称:总等电位端子箱 明装 | 台 | 1 | 142.56 |  | 142.56
293 | 030409008036 | 等电位端子箱、测试板 | (1)名称:等电位端子 | 台 | 15 | 31.63 |  | 474.45
分部分项工程量清单与计价表
工程名称：三明市烟草公司清流分公司嵩溪烟草站生产辅助用房建设项目 | [6 empty] | 第22页 共64页
序号 | 项目编码 | 项目名称 | 项目特征描述 | 计量单位 | 工程量 | 金 额(元)
[6 empty] | 综合单价 |  | 合价
盒安装
294 | 030409008037 | 等电位端子箱、测试板 | (1)名称:测试卡 (2)材质:热镀锌扁钢 (3)规格:40*4 | 块 | 4 | 21.59 |  | 86.36
295 | 030414011007 | 接地装置 | (1)名称:接地系统测试(接地网) | 系统 | 1 | 817.39 |  | 817.39
消防应急照明和疏散指示系统 | [8 empty] | 分项工程(17安装)
296 | 030411001227 | 配管 | (1)材质:JDG (2)规格:20 (3)名称:电气配管 (4)接地要求:满足设计要求 (5)配置形式:暗配 | m | 428.287 | 11.77 |  | 5040.94
297 | 030411004165 | 配线 | (1)规格:2*1.5 (2)名称:穿多芯软导线 (3)型号:WDZBN-RYJS (4)配线形式:管内 | m | 9.303 | 5.57 |  | 51.82
298 | 030411004166 | 配线 | (1)规格:2*2.5 (2)名称:穿多芯软导线 (3)型号:WDZBN-RYJS (4)配线形式:管内 | m | 429.431 | 8.49 |  | 3645.87
299 | 030412004044 | 装饰灯 | (1)名称:A型LED消防应急照明灯 (2)安装形式:吸顶 (3)规格:7W 非持续型灯具 DC36V 巡检、频闪、灭灯、应急照明功能 | 套 | 38 | 151.78 |  | 5767.64
300 | 030412004045 | 装饰灯 | (1)名称:A型单面楼层标志灯 (2)安装形式:壁装 (3)规格:1W 持续型灯具 DC36V 巡检、频闪、灭灯功能 | 套 | 10 | 82.6 |  | 826
301 | 030412004046 | 装饰灯 | (1)名称:A型LED单面疏散出口灯 (2)安装形式:壁装 (3)规格:1W 持续型灯具 DC36V 巡检、频闪、灭灯功能 | 套 | 8 | 82.6 |  | 660.8
302 | 030412004047 | 装饰灯 | (1)名称:A型LED单面单向疏散指示灯 (2)安装形式:壁装 (3)规格:1W 持续型灯具 DC36V 巡检、频闪、灭灯功能 | 套 | 24 | 82.6 |  | 1982.4
303 | 030412004048 | 装饰灯 | (1)名称:A型LED双面多信息复合疏散指示灯 (2)安装形式:壁装 (3)规格:1W 持续型灯具 DC36V 巡检、频闪、灭灯功能 | 套 | 8 | 89.51 |  | 716.08
分部分项工程量清单与计价表
工程名称：三明市烟草公司清流分公司嵩溪烟草站生产辅助用房建设项目 | [6 empty] | 第23页 共64页
序号 | 项目编码 | 项目名称 | 项目特征描述 | 计量单位 | 工程量 | 金 额(元)
[6 empty] | 综合单价 |  | 合价
304 | 030411006053 | 接线盒 | (1)材质:塑料 (2)灯头接线盒 (3)安装形式:暗装 | 个 | 88 | 6.15 |  | 541.2
水位监控、火灾报警联动系统 | [8 empty] | 分项工程(17安装)
305 | 030904008026 | 模块(模块箱) | (1)名称:总线短路隔离器 | 台 | 1 | 272.27 |  | 272.27
306 | 030411001228 | 配管 | (1)材质:SC (2)规格:20 (3)名称:电气配管 (4)接地要求:满足设计要求 (5)配置形式:暗配 | m | 76.185 | 20.42 |  | 1555.7
307 | 030411001229 | 配管 | (1)材质:SC (2)规格:25 (3)名称:电气配管 (4)接地要求:满足设计要求 (5)配置形式:暗配 | m | 48.457 | 25.24 |  | 1223.05
308 | 030411004167 | 配线 | (1)规格:2*1.5 (2)名称:穿多芯软导线 (3)型号:WDZBN-RYJS (4)配线形式:管内 | m | 72.561 | 5.57 |  | 404.16
309 | 030411004168 | 配线 | (1)规格:2*2.5 (2)名称:穿多芯软导线 (3)型号:WDZBN-RYJS (4)配线形式:管内 | m | 6.7 | 8.49 |  | 56.88
310 | 030408002014 | 控制电缆 | (1)型号:WDZBN-KYJY- (2)规格:4×1.5 (3)材质:铜芯 (4)名称:控制电缆敷设 (5)敷设方式、部位:管内 | m | 51.482 | 12.95 |  | 666.69
311 | 030411006054 | 接线盒 | (1)材质:铁盒 (2)名称:接线盒 | 个 | 1 | 6.99 |  | 6.99
消火栓系统 | [8 empty] | 分项工程(17安装)
312 | 030901002013 | 消火栓钢管 | (1)连接形式:沟槽连接 (2)安装部位:室内 (3)材质、规格:内外壁热浸镀锌钢管 DN65 | m | 10.396 | 91.09 |  | 946.97
313 | 030901002014 | 消火栓钢管 | (1)连接形式:沟槽连接 (2)安装部位:室内 (3)材质、规格:内外壁热浸镀锌钢管 DN100 | m | 97.354 | 154.61 |  | 15051.9
314 | 031201001002 | 管道刷油 | (1)油漆品种:红色调和漆 (2)涂刷遍数、漆膜厚度:红色调和漆2道 | m2 | 77.44 | 8.81 |  | 682.25
315 | 031002001007 | 管道支架 | (1)材质:钢制 (2)管架形式:管道支 | kg | 70.85 | 17.19 |  | 1217.91
分部分项工程量清单与计价表
工程名称：三明市烟草公司清流分公司嵩溪烟草站生产辅助用房建设项目 | [6 empty] | 第24页 共64页
序号 | 项目编码 | 项目名称 | 项目特征描述 | 计量单位 | 工程量 | 金 额(元)
[6 empty] | 综合单价 |  | 合价
架
316 | 031201003007 | 金属结构刷油 | (1)结构类型:管道支架 (2)除锈级别:轻锈 (3)油漆品种:红丹防锈漆、红色调和漆 (4)涂刷遍数、漆膜厚度:红丹防锈漆、红色调和漆各2道 | kg | 70.85 | 2.34 |  | 165.79
317 | 030901010007 | 室内消火栓 | (1)型号、规格:消火栓（带灭火器）SG18E65Z-J 带1个消火栓按钮 (2)安装方式:半暗装 (3)附件材质、规格:1800X700X180，DN65旋转型消火栓1个,25M长DN65水龙带1条,QZ19/Φ19水枪1个，MF/ABC5型灭火器两具 | 套 | 14 | 926.18 |  | 12966.52
318 | 030901010008 | 室内消火栓 | (1)型号、规格:试验消火栓（带灭火器）SG18E65Z-J 带1个消火栓按钮 (2)安装方式:半暗装 (3)附件材质、规格:1800X700X180，DN65旋转型消火栓1个,25M长DN65水龙带1条,QZ19/Φ19水枪1个，MF/ABC5型灭火器两具 | 套 | 1 | 926.18 |  | 926.18
319 | 030601002002 | 压力仪表 | (1)名称:试验消火栓压力仪表 (2) :取源部件制作安装(压力表弯安装) (3) :螺纹阀门安装(公称直径15mm以内) | 台 | 1 | 146.68 |  | 146.68
320 | 031003020002 | 成品水表箱 | (1)规格:成品阀门箱 | 个 | 1 | 160.42 |  | 160.42
321 | 031003018010 | 沟槽阀门 | (1)类型:蝶阀-DN100 (2)连接形式:沟槽连接 | 个 | 8 | 335.27 |  | 2682.16
322 | 031003018011 | 沟槽阀门 | (1)类型:止回阀-DN100 (2)连接形式:沟槽连接 | 个 | 1 | 686.6 |  | 686.6
323 | 031003018012 | 沟槽阀门 | (1)类型:闸阀-DN100 (2)连接形式:沟槽连接 | 个 | 1 | 633.86 |  | 633.86
324 | 031003001098 | 螺纹阀门 | (1)连接形式:螺纹连接 (2)规格、压力等级:闸阀-DN50 | 个 | 1 | 173.88 |  | 173.88
325 | 031003001099 | 螺纹阀门 | (1)连接形式:螺纹连接 (2)规格、压力等级:自动排气阀-DN25 | 个 | 1 | 76.28 |  | 76.28
分部分项工程量清单与计价表
工程名称：三明市烟草公司清流分公司嵩溪烟草站生产辅助用房建设项目 | [6 empty] | 第25页 共64页
序号 | 项目编码 | 项目名称 | 项目特征描述 | 计量单位 | 工程量 | 金 额(元)
[6 empty] | 综合单价 |  | 合价
326 | 030601004002 | 流量仪表 | (1)名称:流量开关-DN100 | 台 | 1 | 729.17 |  | 729.17
327 | 031003012003 | 倒流防止器 | (1)型号、规格:旋流防止器-DN100 (2)连接形式:法兰连接 | 套 | 1 | 1368.79 |  | 1368.79
328 | 030901007002 | 减压孔板 | (1)材质、规格:减压孔板(公称直径65mm以内) | 个 | 9 | 178.66 |  | 1607.94
329 | 031002003055 | 套管 | (1)材质:钢制 (2)规格:DN100 (3)名称、类型:刚性防水套管 | 个 | 1 | 338.87 |  | 338.87
330 | 031002003056 | 套管 | (1)材质:钢制 (2)规格:DN100 (3)名称、类型:一般钢套管 | 个 | 12 | 84.8 |  | 1017.6
331 | 030413003030 | 打洞(孔) | (1)规格:DN100 (2)类型:混凝土楼板 (3)名称:预留孔洞 | 个 | 13 | 10.73 |  | 139.49
|  | 分部小计 | [5 empty] | 41719.26
332 | 031006015004 | 水箱 | (1)名称:成品不锈钢消防水箱 (2)型号、规格:尺寸：2m*5m*2.5m，有效容积：18T (3)保温:外包30mm厚岩棉制品隔热保温，保温材料为橡塑管壳，密度40-95kg/m2，保护层厚度0.4mm复合夹筋铝箔 (4)配套水位信号箱及传感器、水箱基础、防虫网、水位计等 | 台 | 1 | 58700.01 |  | 58700.01
333 | 030901002015 | 水池通气管 | (1)材质、规格:钢制水池通气管制作、安装 | 个 | 2 | 672.88 |  | 1345.76
334 | 030901002016 | 水池溢流管 | (1)材质、规格:钢制水池溢流管制作、安装 (2)钢制喇叭口 | 个 | 1 | 827.94 |  | 827.94
给水系统 | [8 empty] | 分项工程(17安装)
冷水管
335 | 031001007056 | 复合管 | (1)连接形式:螺纹连接 (2)安装部位:室内 (3)介质:给水 (4)材质、规格:钢塑复合管 DN80 (5)压力试验及吹、洗设计要求:消毒、冲洗 | m | 80.45 | 146.67 |  | 11799.6
336 | 031001007057 | 复合管 | (1)连接形式:螺纹连接 (2)安装部位:室内 | m | 9.346 | 117.74 |  | 1100.4
分部分项工程量清单与计价表
工程名称：三明市烟草公司清流分公司嵩溪烟草站生产辅助用房建设项目 | [6 empty] | 第26页 共64页
序号 | 项目编码 | 项目名称 | 项目特征描述 | 计量单位 | 工程量 | 金 额(元)
[6 empty] | 综合单价 |  | 合价
(3)介质:给水 (4)材质、规格:钢塑复合管 DN70 (5)压力试验及吹、洗设计要求:消毒、冲洗
337 | 031001007058 | 复合管 | (1)连接形式:螺纹连接 (2)安装部位:室内 (3)介质:给水 (4)材质、规格:钢塑复合管 DN50 (5)压力试验及吹、洗设计要求:消毒、冲洗 | m | 13.364 | 95.09 |  | 1270.78
338 | 031001007059 | 复合管 | (1)连接形式:螺纹连接 (2)安装部位:室内 (3)介质:给水 (4)材质、规格:钢塑复合管 DN40 (5)压力试验及吹、洗设计要求:消毒、冲洗 | m | 12.985 | 82.07 |  | 1065.68
339 | 031001007060 | 复合管 | (1)连接形式:螺纹连接 (2)安装部位:室内 (3)介质:给水 (4)材质、规格:钢塑复合管 DN32 (5)压力试验及吹、洗设计要求:消毒、冲洗 | m | 63.422 | 80.82 |  | 5125.77
340 | 031001007061 | 复合管 | (1)连接形式:螺纹连接 (2)安装部位:室内 (3)介质:给水 (4)材质、规格:钢塑复合管 DN25 (5)压力试验及吹、洗设计要求:消毒、冲洗 | m | 9.6 | 63.4 |  | 608.64
341 | 031001007062 | 复合管 | (1)连接形式:螺纹连接 (2)安装部位:室内 (3)介质:给水 (4)材质、规格:钢塑复合管 DN15 (5)压力试验及吹、洗设计要求:消毒、冲洗 | m | 2.779 | 46.14 |  | 128.22
342 | 031001006110 | 塑料管 | (1)连接形式:热熔连接 (2)安装部位:室内 (3)介质:给水 (4)材质、规格:PP-R给水塑料管 DN15 (5)压力试验及吹、洗设计要求:消毒、冲洗 | m | 55.157 | 25.37 |  | 1399.33
343 | 031001006111 | 塑料管 | (1)连接形式:热熔连接 (2)安装部位:室内 (3)介质:给水 (4)材质、规格:PP-R | m | 105.713 | 28.39 |  | 3001.19
分部分项工程量清单与计价表
工程名称：三明市烟草公司清流分公司嵩溪烟草站生产辅助用房建设项目 | [6 empty] | 第27页 共64页
序号 | 项目编码 | 项目名称 | 项目特征描述 | 计量单位 | 工程量 | 金 额(元)
[6 empty] | 综合单价 |  | 合价
给水塑料管 DN20 (5)压力试验及吹、洗设计要求:消毒、冲洗
344 | 031001006112 | 塑料管 | (1)连接形式:热熔连接 (2)安装部位:室内 (3)介质:给水 (4)材质、规格:PP-R给水塑料管 DN25 (5)压力试验及吹、洗设计要求:消毒、冲洗 | m | 56.6 | 33.89 |  | 1918.17
345 | 031001006113 | 塑料管 | (1)连接形式:热熔连接 (2)安装部位:室内 (3)介质:给水 (4)材质、规格:PP-R给水塑料管 DN32 (5)压力试验及吹、洗设计要求:消毒、冲洗 | m | 29.675 | 43.48 |  | 1290.27
346 | 031001006114 | 塑料管 | (1)连接形式:热熔连接 (2)安装部位:室内 (3)介质:给水 (4)材质、规格:PP-R给水塑料管 DN40 (5)压力试验及吹、洗设计要求:消毒、冲洗 | m | 5.765 | 52.6 |  | 303.24
热水管
347 | 031001006115 | 塑料管 | (1)连接形式:热熔连接 (2)安装部位:室内 (3)介质:给水 (4)材质、规格:PP-R给水塑料管 DN15 (5)压力试验及吹、洗设计要求:消毒、冲洗 | m | 13.634 | 25.37 |  | 345.89
其他
348 | 030413002005 | 凿(压)槽 | (1)名称:砖结构(宽mm×深mm70×70) | m | 102.54 | 23.95 |  | 2455.83
349 | 031002003057 | 套管 | (1)材质:钢制 (2)规格:DN25 (3)名称、类型:一般钢套管 | 个 | 3 | 26.59 |  | 79.77
350 | 031002003058 | 套管 | (1)材质:钢制 (2)规格:DN32 (3)名称、类型:一般钢套管 | 个 | 11 | 30.33 |  | 333.63
351 | 031002003059 | 套管 | (1)材质:钢制 (2)规格:DN40 (3)名称、类型:一般钢套管 | 个 | 2 | 32.9 |  | 65.8
352 | 031002003060 | 套管 | (1)材质:钢制 (2)规格:DN50 (3)名称、类型:一般钢套管 | 个 | 3 | 42.63 |  | 127.89
分部分项工程量清单与计价表
工程名称：三明市烟草公司清流分公司嵩溪烟草站生产辅助用房建设项目 | [6 empty] | 第28页 共64页
序号 | 项目编码 | 项目名称 | 项目特征描述 | 计量单位 | 工程量 | 金 额(元)
[6 empty] | 综合单价 |  | 合价
353 | 031002003061 | 套管 | (1)材质:钢制 (2)规格:DN70 (3)名称、类型:一般钢套管 | 个 | 1 | 55.14 |  | 55.14
354 | 031003001100 | 螺纹阀门 | (1)连接形式:螺纹连接 (2)规格、压力等级:截止阀-DN25 | 个 | 12 | 69.14 |  | 829.68
355 | 031003001101 | 螺纹阀门 | (1)连接形式:螺纹连接 (2)规格、压力等级:截止阀-DN32 | 个 | 4 | 89.57 |  | 358.28
356 | 031003001102 | 螺纹阀门 | (1)连接形式:螺纹连接 (2)规格、压力等级:截止阀-DN40 | 个 | 1 | 137.19 |  | 137.19
357 | 031003001103 | 螺纹阀门 | (1)连接形式:螺纹连接 (2)规格、压力等级:截止阀-DN70 | 个 | 1 | 242.8 |  | 242.8
358 | 031003001104 | 螺纹阀门 | (1)规格、压力等级:自动排气阀安装(公称直径15mm以内) | 个 | 5 | 59.96 |  | 299.8
359 | 031003001105 | 螺纹阀门 | (1)连接形式:螺纹连接 (2)规格、压力等级:闸阀-DN40 | 个 | 3 | 130.55 |  | 391.65
360 | 031003001106 | 螺纹阀门 | (1)连接形式:螺纹连接 (2)规格、压力等级:闸阀-DN80 | 个 | 1 | 360.81 |  | 360.81
361 | 031003001107 | 螺纹阀门 | (1)连接形式:螺纹连接 (2)规格、压力等级:直接作用减压阀-DN40 | 个 | 2 | 480.8 |  | 961.6
362 | 031003001108 | 螺纹阀门 | (1)连接形式:螺纹连接 (2)规格、压力等级:直接作用减压阀-DN25 | 个 | 6 | 254.85 |  | 1529.1
363 | 031003001109 | 螺纹阀门 | (1)连接形式:螺纹连接 (2)规格、压力等级:单向安全阀 DN15 | 个 | 12 | 51.5 |  | 618
364 | 031003008014 | 除污器(过滤器) | (1)连接形式:螺纹连接 (2)规格、压力等级:Y型过滤器-DN40 | 组 | 2 | 133.48 |  | 266.96
365 | 031003008015 | 除污器(过滤器) | (1)连接形式:螺纹连接 (2)规格、压力等级:Y型过滤器-DN25 | 组 | 6 | 65.62 |  | 393.72
366 | 031003013019 | 水表 | (1)连接形式:螺纹连接 (2)型号、规格:智能无线水表DN50 | 个 | 3 | 607.9 |  | 1823.7
分部分项工程量清单与计价表
工程名称：三明市烟草公司清流分公司嵩溪烟草站生产辅助用房建设项目 | [6 empty] | 第29页 共64页
序号 | 项目编码 | 项目名称 | 项目特征描述 | 计量单位 | 工程量 | 金 额(元)
[6 empty] | 综合单价 |  | 合价
367 | 031003013020 | 水表 | (1)连接形式:螺纹连接 (2)型号、规格:有线远程水表DN20 | 个 | 12 | 348.36 |  | 4180.32
368 | 031003013021 | 水表 | (1)连接形式:螺纹连接 (2)型号、规格:LXLC-80型螺旋翼水表 DN80 | 个 | 1 | 391.45 |  | 391.45
369 | 031002001008 | 管道支架 | (1)材质:钢制 (2)管架形式:管道支架 | kg | 30.67 | 17.19 |  | 527.22
370 | 031201003008 | 金属结构刷油 | (1)结构类型:一般钢结构 (2)除锈级别:轻锈 (3)油漆品种:红丹防锈漆 (4)涂刷遍数、漆膜厚度:红丹防锈漆2道 | kg | 30.67 | 1.6 |  | 49.07
371 | 040101002013 | 挖管槽土方 | (1)土壤类别:三类土 (2)挖土深度:0.6m | m | 55.41 | 42.19 |  | 2337.75
排水系统 | [8 empty] | 分项工程(17安装)
372 | 031001006116 | 塑料管 | (1)连接形式:粘接 (2)安装部位:室内 (3)介质:排水 (4)材质、规格:UPVC塑料排水管 De50 | m | 64.785 | 34.01 |  | 2203.34
373 | 031001006117 | 塑料管 | (1)连接形式:粘接 (2)安装部位:室内 (3)介质:排水 (4)材质、规格:UPVC塑料排水管 De75 | m | 49.195 | 43.1 |  | 2120.3
374 | 031001006118 | 塑料管 | (1)连接形式:粘接 (2)安装部位:室内 (3)介质:排水 (4)材质、规格:UPVC塑料排水管 De110 | m | 199.193 | 59.25 |  | 11802.19
375 | 031001006119 | 塑料管 | (1)连接形式:粘接 (2)安装部位:室内 (3)介质:排水 (4)材质、规格:抗紫外线型UPVC塑料管 De110 | m | 3.85 | 74.55 |  | 287.02
376 | 031002003062 | 套管 | (1)材质:钢制 (2)规格:DN100 (3)名称、类型:穿屋面刚性防水套管 | 个 | 7 | 338.87 |  | 2372.09
377 | 031002003063 | 套管 | (1)材质:钢制 (2)规格:DN100 (3)名称、类型:穿楼板一般塑料套管 | 个 | 28 | 76.65 |  | 2146.2
378 | 031004014065 | 给、排水附(配)件 | (1)型号、规格:成品PVC通气帽 DN100 | 个 | 7 | 64.15 |  | 449.05
379 | 030413003031 | 打洞(孔) | (1)规格:DN100 (2)类型:混凝土楼板 (3)名称:预留孔洞 | 个 | 35 | 10.73 |  | 375.55
分部分项工程量清单与计价表
工程名称：三明市烟草公司清流分公司嵩溪烟草站生产辅助用房建设项目 | [6 empty] | 第30页 共64页
序号 | 项目编码 | 项目名称 | 项目特征描述 | 计量单位 | 工程量 | 金 额(元)
[6 empty] | 综合单价 |  | 合价
380 | 040101002014 | 挖管槽土方 | (1)土壤类别:三类土 (2)挖土深度:0.9m | m | 9.57 | 63.23 |  | 605.11
冷凝水系统 | [8 empty] | 分项工程(17安装)
381 | 031001006120 | 塑料管 | (1)连接形式:粘接 (2)安装部位:室内 (3)介质:凝结水 (4)材质、规格:PVC-U管 De25 | m | 7.118 | 19.62 |  | 139.66
382 | 031001006121 | 塑料管 | (1)连接形式:粘接 (2)安装部位:室内 (3)介质:凝结水 (4)材质、规格:PVC-U管 De40 | m | 66.852 | 25.38 |  | 1696.7
383 | 031004014066 | 给、排水附(配)件 | (1)型号、规格:钢丝网罩 De40 | 个 | 4 | 37.25 |  | 149
384 | 031002003064 | 套管 | (1)材质:塑料 (2)规格:DN50 (3)名称、类型:一般塑料套管 | 个 | 3 | 21.67 |  | 65.01
385 | 030413003032 | 打洞(孔) | (1)规格:DN50 (2)类型:混凝土楼板 (3)名称:预留孔洞 | 个 | 3 | 6.95 |  | 20.85
雨水系统 | [8 empty] | 分项工程(17安装)
386 | 031001006122 | 塑料管 | (1)连接形式:粘接 (2)安装部位:室内 (3)介质:雨水 (4)材质、规格:承压UPVC塑料雨水管 De75 | m | 131.365 | 36.81 |  | 4835.55
387 | 031001006123 | 塑料管 | (1)连接形式:粘接 (2)安装部位:室内 (3)介质:雨水 (4)材质、规格:承压UPVC塑料雨水管 De110 | m | 301.85 | 50.02 |  | 15098.54
388 | 031004014067 | 给、排水附(配)件 | (1)型号、规格:87型雨水斗 DN100 | 个 | 5 | 62.98 |  | 314.9
389 | 031004014068 | 给、排水附(配)件 | (1)型号、规格:侧入式雨水斗 De75 | 个 | 1 | 60.51 |  | 60.51
390 | 031004014069 | 给、排水附(配)件 | (1)型号、规格:水簸箕 De75 | 个 | 1 | 63.79 |  | 63.79
废水立管系统 | [8 empty] | 分项工程(17安装)
391 | 031001006124 | 塑料管 | (1)连接形式:粘接 (2)安装部位:室内 (3)介质:排水 (4)材质、规格:UPVC塑料排水管 De50 | m | 6.176 | 34.01 |  | 210.05
392 | 031001006125 | 塑料管 | (1)连接形式:粘接 (2)安装部位:室内 (3)介质:排水 (4)材质、规格:UPVC塑料排水管 De75 | m | 32.14 | 43.1 |  | 1385.23
393 | 031004014070 | 给、排水附(配)件 | (1)型号、规格:圆形地漏 DN50 (2)安装方式:下设存 | 个 | 8 | 71.85 |  | 574.8
分部分项工程量清单与计价表
工程名称：三明市烟草公司清流分公司嵩溪烟草站生产辅助用房建设项目 | [6 empty] | 第31页 共64页
序号 | 项目编码 | 项目名称 | 项目特征描述 | 计量单位 | 工程量 | 金 额(元)
[6 empty] | 综合单价 |  | 合价
水弯 (3)预留孔洞(混凝土楼板 公称直径50mm以内)
卫生洁具 | [8 empty] | 分项工程(17安装)
394 | 031004014071 | 给、排水附(配)件 | (1)型号、规格:圆形地漏 DN50 (2)安装方式:下设存水弯 | 个 | 45 | 64.9 |  | 2920.5
395 | 031004014072 | 给、排水附(配)件 | (1)型号、规格:洗衣机排水栓 DN50 (2)安装方式:下设存水弯 | 个 | 12 | 58.04 |  | 696.48
396 | 031004014073 | 给、排水附(配)件 | (1)型号、规格:地面扫除口安装De75 | 个 | 3 | 23.9 |  | 71.7
397 | 031004006013 | 大便器 | (1)材质:陶瓷 (2)规格、类型:液压脚踏冲洗阀蹲式大便器 (3)附件名称、数量:成套给排水附件 (4)组装形式: | 组 | 12 | 723.81 |  | 8685.72
398 | 031004006014 | 大便器 | (1)材质:陶瓷 (2)规格、类型:坐式大便器 (3)附件名称、数量:成套给排水附件 (4)组装形式: | 组 | 12 | 1157.26 |  | 13887.12
399 | 031004007002 | 小便器 | (1)材质:陶瓷 (2)规格、类型:感应冲洗阀一体式落地式小便器 (3)附件名称、数量:含成套给排水附件 | 组 | 10 | 1322.04 |  | 13220.4
400 | 031004010005 | 淋浴器 | (1)材质、规格:冷热水 (2)名称:带智能恒温调节阀淋浴器 (3)配件:淋浴喷头、淋浴管等配套附件 | 套 | 12 | 984.8 |  | 11817.6
401 | 031004003005 | 洗脸盆 | (1)材质:陶瓷 (2)规格、类型:感应洗脸盆 (3)附件名称、数量:含成套给排水附件 | 组 | 6 | 815.53 |  | 4893.18
402 | 031004008002 | 其他成品卫生器具 | (1)材质:陶瓷 (2)规格、类型:污水池 | 组 | 6 | 733.37 |  | 4400.22
403 | 030413003033 | 打洞(孔) | (1)规格:DN50 (2)类型:混凝土楼板 (3)名称:预留孔洞 堵洞 | 个 | 76 | 25.96 |  | 1972.96
404 | 030413003034 | 打洞(孔) | (1)规格:DN100 (2)类型:混凝土楼板 (3)名称:预留孔洞 (4)堵洞(公称直径100 | 个 | 12 | 43.71 |  | 524.52
分部分项工程量清单与计价表
工程名称：三明市烟草公司清流分公司嵩溪烟草站生产辅助用房建设项目 | [6 empty] | 第32页 共64页
序号 | 项目编码 | 项目名称 | 项目特征描述 | 计量单位 | 工程量 | 金 额(元)
[6 empty] | 综合单价 |  | 合价
mm以内)
405 | 030411006055 | 接线盒 | (1)规格:自动感应冲洗装置预留 (2)名称:难燃聚氯乙烯暗装接线盒 (3)安装形式:暗装 | 个 | 15 | 6.25 |  | 93.75
光伏系统 | [8 empty] | 分项工程(17安装)
电梯系统 | [8 empty] | 分项工程(17安装)
406 | 030107002002 | 直流电梯 | (1)规格:满足设计要求 (2)用途:乘客电梯 (3)名称:楼层电梯 (4)层数:5 (5)站数:5 (6)提升高度、速度:额定速度1.6m/s | 部 | 1 | 116060.88 |  | 116060.88
卫生间预留排气孔 | [8 empty] | 分项工程(17安装)
407 | 030413003035 | 打洞(孔) | (1)规格:DN100 (2)类型:卫生间排气孔预留 (3)名称:预留孔洞 | 个 | 18 | 19.11 |  | 343.98
408 | 031002003065 | 套管 | (1)材质:钢制 (2)规格:DN100 (3)名称、类型:卫生间排气孔钢套管 | 个 | 18 | 84.8 |  | 1526.4
门卫 | [8 empty] | 单项工程(17房屋建筑与装饰)
土建工程 | [8 empty] | 单位工程(17房屋建筑与装饰)
土方工程 | [8 empty] | 分项工程(17房屋建筑与装饰)
409 | 010101001001 | 平整场地 | (1)三类土 | m2 | 60 | 1.47 |  | 88.2
410 | 010101004004 | 挖基坑土方 | (1)三类土 (2)2m以内 | m3 | 258.987 | 7.18 |  | 1859.53
411 | 010101003017 | 挖沟槽土方 | (1)三类土 (2)2m以内 | m3 | 7.93 | 7 |  | 55.51
412 | 010103001031 | 回填方 | (1)按设计要求 (2)挖方 | m3 | 199.777 | 9.79 |  | 1955.82
413 | 010103002017 | 余方弃置 | (1)弃土 (2)5km | m3 | 37.152 | 15.9 |  | 590.72
414 | 010404001007 | 垫层 | (1)500厚级配碎石 | m3 | 11.94 | 209.56 |  | 2502.15
砌筑工程 | [8 empty] | 分项工程(17房屋建筑与装饰)
415 | 010401004001 | 多孔砖墙 | (1)90厚MU10煤矸石多孔砖 (2)M5.0 | m3 | 2.782 | 611.08 |  | 1700.02
416 | 010401004002 | 多孔砖墙 | (1)190厚MU10煤矸石多孔砖 (2)M5.0 | m3 | 18.226 | 582.15 |  | 10610.27
417 | 010405001001 | 砌筑超高增加费 | (1)超过0.5m | m3 | 1.636 | 17.25 |  | 28.22
混凝土工程 | [8 empty] | 分项工程(17房屋建筑与装饰)
418 | 010501001005 | ★垫层 | (1)非泵送商品混凝土 | m3 | 6.084 | 498.51 |  | 3032.93
分部分项工程量清单与计价表
工程名称：三明市烟草公司清流分公司嵩溪烟草站生产辅助用房建设项目 | [6 empty] | 第33页 共64页
序号 | 项目编码 | 项目名称 | 项目特征描述 | 计量单位 | 工程量 | 金 额(元)
[6 empty] | 综合单价 |  | 合价
(2)C15
419 | 010501003004 | ★独立基础 | (1)泵送商品混凝土 (2)C25 | m3 | 18.44 | 533.02 |  | 9828.89
420 | 010503001004 | ★基础梁 | (1)泵送商品混凝土 (2)C25 | m3 | 3.656 | 538.78 |  | 1969.78
421 | 010502001021 | ★矩形柱 | (1)泵送商品混凝土 (2)C25 | m3 | 4.656 | 551.94 |  | 2569.83
422 | 010505001006 | ★有梁板 | (1)泵送商品混凝土 (2)P6C25 | m3 | 10.23 | 550.18 |  | 5628.34
423 | 010502002004 | ★构造柱 | (1)非泵送商品混凝土 (2)C25 | m3 | 1.511 | 745.39 |  | 1126.28
424 | 010503005002 | ★过梁 | (1)非泵送商品混凝土 (2)C25 | m3 | 0.166 | 751.94 |  | 124.82
425 | 010507007002 | ★其他构件 | (1)压顶 (2)非泵送商品混凝土 (3)C25 | m3 | 0.147 | 706.19 |  | 103.81
426 | 010503004002 | ★圈梁 | (1)非泵送商品混凝土 (2)C25 | m3 | 0.272 | 748.16 |  | 203.5
427 | 010505007001 | ★天沟（檐沟）、挑檐板 | (1)泵送商品混凝土 (2)C25 | m3 | 4.481 | 648.7 |  | 2906.82
钢筋工程 | [8 empty] | 分项工程(17房屋建筑与装饰)
428 | 010515001065 | ★现浇构件钢筋 | (1)HPB300Φ6 | t | 0.005 | 6046.91 |  | 30.23
429 | 010515001066 | ★现浇构件钢筋 | (1)HPB300Φ8 | t | 0.011 | 5900.77 |  | 64.91
430 | 010515001020 | ★现浇构件钢筋 | (1)HRB400EΦ6 | t | 0.389 | 5917.17 |  | 2301.78
431 | 010515001021 | ★现浇构件钢筋 | (1)HRB400EΦ8 | t | 1.101 | 5651.36 |  | 6222.15
432 | 010515001022 | ★现浇构件钢筋 | (1)HRB400EΦ10 | t | 0.46 | 5648.83 |  | 2598.46
433 | 010515001023 | ★现浇构件钢筋 | (1)HRB400EΦ12 | t | 0.768 | 5482.1 |  | 4210.25
434 | 010515001024 | ★现浇构件钢筋 | (1)HRB400EΦ14 | t | 0.225 | 5304.86 |  | 1193.59
435 | 010515001025 | ★现浇构件钢筋 | (1)HRB400EΦ16 | t | 0.76 | 5261.81 |  | 3998.98
436 | 010515001026 | ★现浇构件钢筋 | (1)HRB400EΦ18 | t | 0.031 | 5261.81 |  | 163.12
437 | 010515001027 | ★现浇构件钢筋 | (1)HRB400EΦ20 | t | 0.064 | 5014.49 |  | 320.93
438 | 010515001028 | ★现浇构件钢筋 | (1)HRB400EΦ25 | t | 0.004 | 5014.49 |  | 20.06
|  | 分部小计 |  |  | 3.818 |  |  | 21124.46
439 | 010516006002 | 电渣压力焊接 | (1)电渣压力焊接φ≤18 | 个 | 48 | 5.45 |  | 261.6
屋面工程 | [8 empty] | 分项工程(17房屋建筑与装饰)
【平屋面】
440 | 010404001003 | 垫层 | (1)平均厚度76厚LC5.0轻集料混凝土 | m3 | 3.311 | 612.22 |  | 2027.06
441 | 011101006001 | 平面砂浆找平层 | (1)20厚1：3水泥砂浆 | m2 | 50.16 | 22.56 |  | 1131.61
442 | 011003001003 | 隔离层 | (1)屋面 (2)10厚石灰砂浆（石灰膏：砂子1：4） | m2 | 50.16 | 21.19 |  | 1062.89
分部分项工程量清单与计价表
工程名称：三明市烟草公司清流分公司嵩溪烟草站生产辅助用房建设项目 | [6 empty] | 第34页 共64页
序号 | 项目编码 | 项目名称 | 项目特征描述 | 计量单位 | 工程量 | 金 额(元)
[6 empty] | 综合单价 |  | 合价
443 | 011101001003 | 水泥砂浆楼地面 | (1)20厚聚合物砂浆 | m2 | 50.16 | 35.96 |  | 1803.75
【瓦屋面】
444 | 011101006007 | 平面砂浆找平层 | (1)20厚1：3水泥砂浆 | m2 | 25.165 | 22.56 |  | 567.72
445 | 010515003001 | 钢筋网片 | (1)双向Φ4@150 | t | 0.033 | 6354.59 |  | 209.7
446 | 010516002013 | 预埋铁件 | (1)预埋?10钢筋头双向间距900，伸出屋面防水层30 | t | 0.012 | 9214.76 |  | 110.58
447 | 011101003001 | 细石混凝土楼地面 | (1)40厚C20细石混凝土 | m2 | 22.145 | 40.19 |  | 890.01
448 | 010901001002 | 瓦屋面 | (1)混凝土瓦420*332 (2)钢挂瓦条L30*4,中距按瓦材规格 (3)钢顺水条-25*5,中距600 | m2 | 25.165 | 157.92 |  | 3974.06
金属构件工程 | [8 empty] | 分项工程(17房屋建筑与装饰)
449 | 010607005001 | 砌块墙钢丝网加固 | (1)钢丝网 | m2 | 18.05 | 16.33 |  | 294.76
卫生间防水 | [8 empty] | 分项工程(17房屋建筑与装饰)
【卫生间】楼地面
450 | 010904002003 | 楼（地）面涂膜防水 | (1)聚氨酯 (2)2厚 | m2 | 3.3 | 41.49 |  | 136.92
451 | 010904002004 | 楼（地）面涂膜防水 | (1)聚合物水泥基 (2)1.5厚 | m2 | 3.3 | 31.34 |  | 103.42
【卫生间】墙面2000mm高
452 | 010903002001 | 墙面涂膜防水 | (1)聚合物水泥基 (2)2厚 | m2 | 13.4 | 45.35 |  | 607.69
屋面防水 | [8 empty] | 分项工程(17房屋建筑与装饰)
【坡屋面】
453 | 010902002006 | 屋面涂膜防水 | (1)聚合物水泥防水涂料 (2)1.5mm厚 | m2 | 25.165 | 31.34 |  | 788.67
454 | 010902001004 | 屋面卷材防水 | (1)1.5厚高分子膜 (2)1遍 (3)湿铺 | m2 | 25.165 | 34.47 |  | 867.44
【平屋面】
455 | 010902002001 | 屋面涂膜防水 | (1)聚合物水泥 (2)1.5厚 | m2 | 50.16 | 31.34 |  | 1572.01
456 | 010902001001 | 屋面卷材防水 | (1)1.5厚高分子膜 (2)2遍 (3)湿铺 | m2 | 50.16 | 62.78 |  | 3149.04
屋面保温 | [8 empty] | 分项工程(17房屋建筑与装饰)
457 | 011001001001 | 保温隔热屋面 | (1)80厚挤塑聚苯乙烯泡沫塑料板 | m2 | 50.16 | 49.63 |  | 2489.44
其他一般土建工程 | [8 empty] | 分项工程(17房屋建筑与装饰)
458 | 010507001001 | 散水、坡道 | (1)150厚卵石灌M2.5混合砂浆 (2)60厚细石混凝土 | m2 | 24.62 | 175.24 |  | 4314.41
分部分项工程量清单与计价表
工程名称：三明市烟草公司清流分公司嵩溪烟草站生产辅助用房建设项目 | [6 empty] | 第35页 共64页
序号 | 项目编码 | 项目名称 | 项目特征描述 | 计量单位 | 工程量 | 金 额(元)
[6 empty] | 综合单价 |  | 合价
(3)非泵送细石商品混凝土 (4)C20 (5)沥青麻丝 (6)12J003-1B/A1
459 | BC001 | 泛水 | (1)女儿墙泛水密封胶 | m | 31.6 | 57.64 |  | 1821.42
楼地面工程 | [8 empty] | 分项工程(17房屋建筑与装饰)
460 | 010404001001 | 垫层 | (1)80厚C20混凝土 | m3 | 4.031 | 516.75 |  | 2083.02
【值班室】
461 | 011101002001 | 现浇水磨石楼地面 | (1)30厚1：3防静电水泥砂浆 (2)10厚1:2.5防静电水磨石 (3)防静电水泥砂浆1道，界面剂一道 (4)23J909--地K1/3-92 | m2 | 24.38 | 158.3 |  | 3859.35
【卫生间】
462 | 011101006008 | 平面砂浆找平层 | (1)最薄处30厚C20细石混凝土找坡层 | m2 | 166.828 | 32.4 |  | 5405.23
463 | 011102003001 | 块料楼地面 | (1)30厚1：3干硬性水泥砂浆 (2)300*300防滑缸砖 (3)界面剂1道 | m2 | 3.314 | 104.76 |  | 347.17
【休息室】
464 | 011102003002 | 块料楼地面 | (1)30厚1：3干硬性水泥砂浆 (2)800*800防滑玻化砖 (3)界面剂1道 | m2 | 7.968 | 153.25 |  | 1221.1
【配电间】
465 | 011101001001 | 水泥砂浆楼地面 | (1)界面剂一道 (2)20厚1：2.水泥砂浆 | m2 | 14.72 | 27.9 |  | 410.69
【踢脚线】
466 | 011105003001 | 块料踢脚线 | (1)120 (2)5厚DTA砂浆 | m2 | 5.388 | 197.39 |  | 1063.54
内墙柱面工程 | [8 empty] | 分项工程(17房屋建筑与装饰)
【卫生间】
467 | 011201004003 | 立面砂浆找平层 | (1)10厚1：3水泥砂浆 | m2 | 24.091 | 28.1 |  | 676.96
468 | 011204003001 | 块料墙面 | (1)砖墙 (2)粘贴 (3)300*600瓷砖 (4)5厚DTA砂浆 | m2 | 24.091 | 123.87 |  | 2984.15
【值班室、休息室、配电间】
469 | 011201004005 | 立面砂浆找平层 | (1)内墙面 (2)10厚1：1：6水泥石膏砂浆 | m2 | 145.24 | 29.78 |  | 4325.25
分部分项工程量清单与计价表
工程名称：三明市烟草公司清流分公司嵩溪烟草站生产辅助用房建设项目 | [6 empty] | 第36页 共64页
序号 | 项目编码 | 项目名称 | 项目特征描述 | 计量单位 | 工程量 | 金 额(元)
[6 empty] | 综合单价 |  | 合价
(3)23J909--内4A/7-7
外墙面工程 | [8 empty] | 分项工程(17房屋建筑与装饰)
【WQ2--真石漆墙面】
470 | 011201004011 | 立面砂浆找平层 | (1)9厚1：3水泥砂浆 | m2 | 105.259 | 47.22 |  | 4970.33
471 | 040601027001 | 刚性防水 | (1)6厚聚合物水泥防水砂浆 | m2 | 105.259 | 28.78 |  | 3029.35
472 | 010903002003 | 墙面涂膜防水 | (1)聚合物水泥 (2)1.5mm | m2 | 105.259 | 34.93 |  | 3676.7
【WQ1--外墙仿石砖】
473 | 011201004012 | 立面砂浆找平层 | (1)耐碱玻纤网，界面剂一道 (2)12厚1：2.5水泥砂浆 | m2 | 29.77 | 48.34 |  | 1439.08
474 | 040601027004 | 刚性防水 | (1)6厚聚合物水泥防水砂浆找平并压入耐碱玻纤网 | m2 | 29.77 | 28.78 |  | 856.78
475 | 010903002007 | 墙面涂膜防水 | (1)聚合物水泥防水涂料 (2)1.5mm厚 | m2 | 29.77 | 34.93 |  | 1039.87
476 | 011204003003 | 块料墙面 | (1)5mm厚胶粘贴 (2)8~10灰色仿石砖 | m2 | 29.77 | 166.16 |  | 4946.58
【女儿墙内侧及顶面】
477 | 011201004018 | 立面砂浆找平层 | (1)混凝土墙 (2)聚合物水泥浆一道 (3)5厚1：3水泥砂浆+12厚1：2.5水泥砂浆找平（刷素水泥浆一道） (4)05J909-9C/WQ9 | m2 | 12.64 | 34.28 |  | 433.3
478 | 011406001010 | 抹灰面油漆涂料 | (1)外墙 (2)腻子两道 (3)真石漆两遍 (4)分格缝，详说明 | m2 | 12.64 | 105.26 |  | 1330.49
天棚工程 | [8 empty] | 分项工程(17房屋建筑与装饰)
479 | 011302001001 | 天棚吊顶 | (1)6钢筋吊杆，双向中距≤1200 (2)铝合金龙骨（不上人型） (3)300*300铝扣板吊顶 (4)铝合金收边线 | m2 | 3.3 | 201.07 |  | 663.53
门窗工程 | [8 empty] | 分项工程(17房屋建筑与装饰)
480 | 010802001005 | 金属（塑钢）门 M0722A | (1)M0722A (2)钢化玻璃 | m2 | 18.48 | 655.23 |  | 12108.65
481 | 010811001003 | 门窗五金 | (1)门吸 | 个 | 1 | 34.05 |  | 34.05
482 | 010802003003 | 钢质防火门 FM甲1524 | (1)FM甲1524 | m2 | 3.6 | 661.23 |  | 2380.43
483 | 010802003004 | 钢质防火门 FM乙1524 | (1)FM乙1524 | m2 | 3.6 | 639.75 |  | 2303.1
484 | 010802001006 | 金属（塑钢）门 MLC1133 | (1)MLC1133 (2)6高透光单银low-e | m2 | 2.42 | 759.5 |  | 1837.99
分部分项工程量清单与计价表
工程名称：三明市烟草公司清流分公司嵩溪烟草站生产辅助用房建设项目 | [6 empty] | 第37页 共64页
序号 | 项目编码 | 项目名称 | 项目特征描述 | 计量单位 | 工程量 | 金 额(元)
[6 empty] | 综合单价 |  | 合价
+12空气+6透明玻璃
|  | 分部小计 |  |  | 29.1 |  |  | 18664.22
485 | 010807001015 | 金属（塑钢、断桥）窗 MLC1133 | (1)MLC1133 (2)6高透光单银low-e+12空气+6透明玻璃 | m2 | 1.21 | 466.57 |  | 564.55
486 | 010807001016 | 金属（塑钢、断桥）窗 C1 | (1)C1 (2)6高透光单银low-e+12空气+6透明玻璃 | m2 | 17.69 | 489.04 |  | 8651.12
487 | 010807001017 | 金属（塑钢、断桥）窗 C1129 | (1)C1129 (2)6高透光单银low-e+12空气+6透明玻璃 | m2 | 3.19 | 479.93 |  | 1530.98
488 | 010807003001 | 金属百叶窗 BYC1512 | (1)BYC1512 (2)铝合金百叶窗 | m2 | 3.15 | 573.67 |  | 1807.06
489 | 010801005002 | 木门框木塑附框（50系列） | (1)外窗 (2)木塑附框（50系列） | m | 40.2 | 46.84 |  | 1882.97
油漆工程 | [8 empty] | 分项工程(17房屋建筑与装饰)
490 | 011406001003 | 抹灰面油漆涂料 | (1)墙面 (2)3厚腻子 (3)无机涂料2遍 | m2 | 145.24 | 26.53 |  | 3853.22
491 | 011406001004 | 抹灰面油漆涂料 | (1)天棚 (2)3厚腻子 (3)无机涂料2遍 | m2 | 64.69 | 31.35 |  | 2028.03
492 | 011406001007 | 抹灰面油漆涂料 | (1)外墙 (2)腻子两道 (3)真石漆两遍 (4)分格缝，详说明 | m2 | 105.259 | 105.26 |  | 11079.56
其他装饰工程 | [8 empty] | 分项工程(17房屋建筑与装饰)
493 | 011505001002 | 洗漱台 | (1)30厚大理石台面 | m2 | 0.45 | 467.74 |  | 210.48
494 | 011502001001 | 金属装饰线 | (1)铝合金装饰线20*20 | m | 48.8 | 21.89 |  | 1068.23
495 | 010526001002 | 成品风帽 | (1)304不锈钢风帽 | 个 | 1 | 131.41 |  | 131.41
496 | 010516004002 | 观测点 | (1)?20紫铜 (2)观测点+0.6标高 | 个 | 4 | 43.12 |  | 172.48
智能化安装工程 | [8 empty] | 单位工程(17安装)
综合布线与计算机网络系统 | [8 empty] | 分项工程(17安装)
497 | 030502001004 | 机柜、机架 | (1)规格:满足设计要求 (2)名称:设备间42U落地机柜 (3)安装方式:落地安装 | 台 | 1 | 3969.1 |  | 3969.1
498 | 030502010038 | 配线架 | (1)规格:满足设计要求 (2)名称:12口光纤配线架 | 块 | 1 | 905.38 |  | 905.38
499 | 030502010039 | 配线架 | (1)规格:满足设计要求 | 个 | 1 | 660.76 |  | 660.76
分部分项工程量清单与计价表
工程名称：三明市烟草公司清流分公司嵩溪烟草站生产辅助用房建设项目 | [6 empty] | 第38页 共64页
序号 | 项目编码 | 项目名称 | 项目特征描述 | 计量单位 | 工程量 | 金 额(元)
[6 empty] | 综合单价 |  | 合价
(2)名称:50对110配线架
500 | 030501012018 | 交换机 | (1)名称:24口接入交换机 (2)功能:满足设计要求 | 台 | 1 | 2829.63 |  | 2829.63
501 | 030904008029 | 模块(模块箱) | (1)规格:满足设计要求 (2)名称:千兆单模光模块 | 个 | 3 | 810.18 |  | 2430.54
502 | 030501009010 | 路由器 | (1)名称:无线控制器 (2)规格:满足设计要求 | 台 | 1 | 1849.94 |  | 1849.94
503 | 011501022002 | 办公台 | (1)台柜规格:尺寸：600*800*750，预留119外线电话接口，配紧急报警按钮*1 (2)材料种类、规格:双联操作台 | 个 | 1 | 2158.55 |  | 2158.55
分部分项
504 | 030502005024 | 双绞线缆 | (1)规格:UTP6 (2)名称:双绞线缆 (3)敷设方式:管内穿放 (4)线缆对数:4对 | m | 13.656 | 6.02 |  | 82.21
505 | 030502019015 | 双绞线缆测试 | (1)测试类别:双绞线缆测试 (2)测试内容:测试(4对双绞线缆) | 链路/点 | 2 | 12.75 |  | 25.5
506 | 030411001235 | 配管 | (1)材质:SC (2)规格:20 (3)名称:弱电配管 (4)接地要求:满足设计要求 (5)配置形式:暗配 | m | 5.182 | 20.42 |  | 105.82
507 | 030411001236 | 配管 | (1)材质:JDG (2)规格:20 (3)名称:弱电配管 (4)接地要求:满足设计要求 (5)配置形式:暗配 | m | 3.292 | 11.77 |  | 38.75
门禁管理系统 | [8 empty] | 分项工程(17安装)
508 | 030507001003 | 入侵探测设备 | (1)名称:双门磁力锁 (2)类别:满足设计要求 | 套 | 1 | 537.4 |  | 537.4
509 | 030507005014 | 出入口目标识别设备 | (1)名称:发卡器 | 台 | 1 | 272.37 |  | 272.37
510 | 030507005015 | 出入口目标识别设备 | (1)名称:门禁读卡器 | 台 | 1 | 921.81 |  | 921.81
511 | 030507005016 | 出入口目标识别设备 | (1)名称:门禁控制器 (2)规格:含门禁管理软件 | 台 | 1 | 1067.21 |  | 1067.21
512 | 030507005017 | 出入口目标识别设备 | (1)名称:出入门按钮 | 台 | 1 | 74.94 |  | 74.94
513 | 030501002002 | 输出设备 | (1)规格:满足设计要求 | 台 | 1 | 2621.44 |  | 2621.44
分部分项工程量清单与计价表
工程名称：三明市烟草公司清流分公司嵩溪烟草站生产辅助用房建设项目 | [6 empty] | 第39页 共64页
序号 | 项目编码 | 项目名称 | 项目特征描述 | 计量单位 | 工程量 | 金 额(元)
[6 empty] | 综合单价 |  | 合价
(2)名称:打印机
514 | 030411001237 | 配管 | (1)材质:JDG (2)规格:20 (3)名称:弱电配管 (4)接地要求:满足设计要求 (5)配置形式:暗配 | m | 23.192 | 11.77 |  | 272.97
515 | 030411004172 | 配线 | (1)规格:2*1 (2)名称:穿多芯软导线 (3)型号:WDZB-RYJS (4)配线形式:管内 | m | 6.705 | 3.9 |  | 26.15
516 | 030411004173 | 配线 | (1)规格:4*1 (2)名称:穿多芯软导线 (3)型号:WDZB-RYJS (4)配线形式:管内 | m | 19.087 | 8.35 |  | 159.38
517 | 030507017009 | 安全防范分系统调试 | (1)名称:安全防范分系统调试(出入口控制系统） | 系统 | 5 | 98.3 |  | 491.5
视频安防监控系统 | [8 empty] | 分项工程(17安装)
518 | 030507008015 | 监控摄像设备 | (1)名称:监控摄像设备 (2)类别:高清筒形红外摄像机 带电源 (3)安装方式:吸顶安装 (4)规格:400万像素，其他满足设计要求 | 台 | 1 | 902.66 |  | 902.66
519 | 030507008016 | 监控摄像设备 | (1)名称:监控摄像设备 (2)类别:高清网络半球摄像机（带电源） (3)安装方式:2.5m壁挂支架安装 (4)规格:400万像素，其他满足设计要求 | 台 | 1 | 913.84 |  | 913.84
520 | 030507013007 | 录像设备 | (1)规格:16路 (2)名称:录像设备 (3)类别:硬盘录像机 (4)存储容量、格式:满足设计要求 | 台 | 1 | 3267.59 |  | 3267.59
521 | 030501004002 | 存储设备 | (1)规格:8T (2)名称:录像设备 (3)类别:监控级硬盘 (4)存储容量、格式:满足设计要求 | 台 | 3 | 2014.09 |  | 6042.27
522 | 030507014002 | 显示设备 | (1)规格:满足设计要求 (2)名称:显示设备 (3)类别:LCD电视 | 台 | 1 | 4906.23 |  | 4906.23
523 | 030504001002 | 服务器 | (1)规格:24寸显示器 (2)名称:监控管理计算机 | 台 | 1 | 6043.51 |  | 6043.51
524 | 030502010040 | 配线架 | (1)规格:满足设计要 | 块 | 1 | 905.38 |  | 905.38
分部分项工程量清单与计价表
工程名称：三明市烟草公司清流分公司嵩溪烟草站生产辅助用房建设项目 | [6 empty] | 第40页 共64页
序号 | 项目编码 | 项目名称 | 项目特征描述 | 计量单位 | 工程量 | 金 额(元)
[6 empty] | 综合单价 |  | 合价
求 (2)名称:12口光纤配线架
525 | 030904008030 | 模块(模块箱) | (1)规格:满足设计要求 (2)名称:千兆单模光模块 | 个 | 1 | 810.18 |  | 810.18
526 | 030507013008 | 录像设备 | (1)规格:满足设计要求 (2)名称:单路视频解码器 (3)类别: (4)存储容量、格式: | 台 | 1 | 3457.56 |  | 3457.56
527 | 030411001238 | 配管 | (1)材质:JDG (2)规格:20 (3)名称:弱电配管 (4)接地要求:满足设计要求 (5)配置形式:暗配 | m | 8.786 | 11.77 |  | 103.41
528 | 030411001239 | 配管 | (1)材质:JDG (2)规格:25 (3)名称:弱电配管 (4)接地要求:满足设计要求 (5)配置形式:暗配 | m | 12.519 | 14.85 |  | 185.91
529 | 030502005025 | 双绞线缆 | (1)规格:UTP6 (2)名称:双绞线缆 (3)敷设方式:管内穿放 (4)线缆对数:4对 | m | 12.519 | 6.02 |  | 75.36
530 | 030502019016 | 双绞线缆测试 | (1)测试类别:双绞线缆测试 (2)测试内容:测试(4对双绞线缆) | 链路/点 | 2 | 12.75 |  | 25.5
531 | 030411004174 | 配线 | (1)规格:2*1 (2)名称:穿多芯软导线 (3)型号:WDZB-RYJS (4)配线形式:管内 | m | 17.719 | 3.9 |  | 69.1
532 | 030502009014 | 跳线 | (1)规格:15m (2)名称:HDMI线安装 | 条 | 1 | 251.07 |  | 251.07
533 | 030501017005 | 软件 | (1)名称:监控软件客户端 | 套 | 1 | 2555.12 |  | 2555.12
534 | 030507017010 | 安全防范分系统调试 | (1)名称:安全防范分系统调试(电视监控系统 ＜30台，每1台) | 系统 | 2 | 110.57 |  | 221.14
安装工程 | [8 empty] | 单位工程(17安装)
配电箱安装工程 | [8 empty] | 分项工程(17安装)
535 | 030404017296 | 配电箱 | (1)名称:配电箱 ALx (2)安装方式:距地1.6m暗装 | 台 | 1 | 1147.64 |  | 1147.64
536 | 030404017297 | 配电箱 | (1)名称:配电箱 ALjk (2)安装方式:距地1.6m暗装 | 台 | 1 | 4081.06 |  | 4081.06
分部分项工程量清单与计价表
工程名称：三明市烟草公司清流分公司嵩溪烟草站生产辅助用房建设项目 | [6 empty] | 第41页 共64页
序号 | 项目编码 | 项目名称 | 项目特征描述 | 计量单位 | 工程量 | 金 额(元)
[6 empty] | 综合单价 |  | 合价
537 | 030404017298 | 配电箱 | (1)名称:配电箱 XKAP (2)安装方式:距地1.6m暗装 | 台 | 1 | 6705.69 |  | 6705.69
538 | 030404017299 | 配电箱 | (1)名称:配电箱 ZAP1 (2)安装方式:垫高0.3m安装 | 台 | 1 | 16895.45 |  | 16895.45
539 | 030404017300 | 配电箱 | (1)名称:配电箱 ALE1 (2)安装方式:距地1.2m明装 | 台 | 1 | 3679.63 |  | 3679.63
配管配线工程 | [8 empty] | 分项工程(17安装)
540 | 030411001248 | 配管 | (1)材质:PVC (2)规格:20 (3)名称:电气配管 (4)接地要求:满足设计要求 (5)配置形式:暗配 | m | 50.751 | 10.2 |  | 517.66
541 | 030411001249 | 配管 | (1)材质:SC (2)规格:100 (3)名称:电气配管 (4)接地要求:满足设计要求 (5)配置形式:埋地 | m | 0.62 | 82.93 |  | 51.42
542 | 030411001250 | 配管 | (1)材质:SC (2)规格:20 (3)名称:电气配管 (4)接地要求:满足设计要求 (5)配置形式:暗配 | m | 26.729 | 20.42 |  | 545.81
543 | 030411001251 | 配管 | (1)材质:SC (2)规格:25 (3)名称:电气配管 (4)接地要求:满足设计要求 (5)配置形式:暗配 | m | 12.029 | 25.24 |  | 303.61
544 | 030411001252 | 配管 | (1)材质:SC (2)规格:40 (3)名称:电气配管 (4)接地要求:满足设计要求 (5)配置形式:暗配 | m | 8.494 | 39.5 |  | 335.51
545 | 030408001092 | 电力电缆 | (1)型号:BTLY (2)规格:5*4 (3)材质:铜芯 (4)名称:电力电缆 (5)敷设方式、部位:管内 | m | 29.481 | 66.52 |  | 1961.08
546 | 030408001093 | 电力电缆 | (1)型号:WDZB-YJY (2)规格:5*10 (3)材质:铜芯 (4)名称:电力电缆 (5)敷设方式、部位:管内 | m | 14.706 | 61.12 |  | 898.83
547 | 030408001094 | 电力电缆 | (1)型号:YJV- (2)规格:4*150+1*95 (3)材质:铜芯 (4)名称:电力电缆 | m | 3.635 | 566.44 |  | 2059.01
分部分项工程量清单与计价表
工程名称：三明市烟草公司清流分公司嵩溪烟草站生产辅助用房建设项目 | [6 empty] | 第42页 共64页
序号 | 项目编码 | 项目名称 | 项目特征描述 | 计量单位 | 工程量 | 金 额(元)
[6 empty] | 综合单价 |  | 合价
(5)敷设方式、部位:管内
548 | 030408006077 | 电力电缆头 | (1)规格:电缆截面≤10mm2，五芯 (2)名称:干包式电缆终端头 | 个 | 2 | 103.71 |  | 207.42
549 | 030408006078 | 电力电缆头 | (1)规格:电缆截面≤150mm2 (2)名称:干包式电缆终端头 | 个 | 2 | 566.56 |  | 1133.12
550 | 030411004180 | 配线 | (1)材质:铜芯 (2)规格:2.5mm2 (3)名称:电气配线 (4)型号:WDZB-BYJ (5)配线部位:管内 | m | 176.485 | 4.74 |  | 836.54
551 | 030411004181 | 配线 | (1)材质:铜芯 (2)规格:2.5mm2 (3)名称:电气配线 (4)型号:WDZBN-BYJ (5)配线部位:管内 | m | 148.769 | 4.92 |  | 731.94
552 | 030411004182 | 配线 | (1)材质:铜芯 (2)规格:4mm2 (3)名称:电气配线 (4)型号:WDZB-BYJ (5)配线部位:管内 | m | 113.405 | 6.05 |  | 686.1
电气照明器具工程(含灯具与开关插座) | [8 empty] | 分项工程(17安装)
灯具
553 | 030412001054 | 普通灯具 | (1)规格:LED光源 20W 光通量1700Lm (2)类型:IP65 (3)名称:LED防水防尘吸顶灯 | 套 | 4 | 95.48 |  | 381.92
554 | 030412001055 | 普通灯具 | (1)规格:LED光源 18W 光通量1530Lm (2)类型:吸顶安装 (3)名称:LED吸顶灯 | 套 | 1 | 85.61 |  | 85.61
555 | 030412005027 | 荧光灯 | (1)规格:LED光源 2*28W*FL 单管光通量2800Lm (2)名称:LED应急双管日光灯 | 套 | 5 | 133.38 |  | 666.9
556 | 030404031015 | 小电器 | (1)规格:40W (2)名称:排气扇 | 套 | 1 | 258.84 |  | 258.84
开关插座接线盒
557 | 030404034058 | 照明开关 | (1)材质:塑料 (2)规格:250V 10A (3)名称:单联单控暗开关 (4)安装方式:暗装 | 个 | 1 | 17.87 |  | 17.87
558 | 030404034059 | 照明开关 | (1)材质:塑料 (2)规格:250V 10A (3)名称:单联双控暗开关 (4)安装方式:暗装 | 个 | 2 | 19.63 |  | 39.26
分部分项工程量清单与计价表
工程名称：三明市烟草公司清流分公司嵩溪烟草站生产辅助用房建设项目 | [6 empty] | 第43页 共64页
序号 | 项目编码 | 项目名称 | 项目特征描述 | 计量单位 | 工程量 | 金 额(元)
[6 empty] | 综合单价 |  | 合价
559 | 030404034060 | 照明开关 | (1)材质:塑料 (2)规格:250V 10A (3)名称:双联单控暗开关 (4)安装方式:暗装 | 个 | 3 | 21.16 |  | 63.48
560 | 030404035069 | 插座 | (1)材质:塑料 (2)规格:250V 16A 带控制开关 (3)名称:挂式空调三孔插座 | 个 | 2 | 31.98 |  | 63.96
561 | 030404035070 | 插座 | (1)材质:塑料 (2)规格:250V 10A (3)名称:带控制开关五孔插座 | 个 | 1 | 28.67 |  | 28.67
562 | 030404035071 | 插座 | (1)材质:塑料 (2)规格:250V 16A IP54带控制开关 (3)名称:热水器三孔插座 | 个 | 1 | 31.98 |  | 31.98
563 | 030404035072 | 插座 | (1)材质:塑料 (2)规格:250V 10A (3)名称:普通五孔插座 | 个 | 7 | 24.64 |  | 172.48
564 | 030411006059 | 接线盒 | (1)名称:燃聚氯乙烯暗装灯头盒 (2)安装形式:暗装 | 个 | 11 | 6.15 |  | 67.65
565 | 030411006060 | 接线盒 | (1)名称:难燃聚氯乙烯暗装开关插座盒 (2)安装形式:暗装 | 个 | 17 | 6.25 |  | 106.25
防雷接地工程 | [8 empty] | 分项工程(17安装)
566 | 030411001253 | 配管 | (1)材质:SC (2)规格:25 (3)名称:接地配管 (4)接地要求:满足设计要求 (5)配置形式:暗配 | m | 1.5 | 25.24 |  | 37.86
567 | 030411004183 | 配线 | (1)材质:铜芯 (2)规格:1.5mm2 (3)名称:接地配线 (4)型号:WDZB-BYJ (5)配线部位:管内 | m | 1.5 | 3.26 |  | 4.89
568 | 030409005031 | 避雷网 | (1)规格:Φ12 (2)材质:镀锌圆钢 (3)名称:避雷网安装 | m | 114 | 31.07 |  | 3541.98
569 | 030409005032 | 避雷网 | (1)规格:利用底板钢筋 (2)材质: (3)名称:避雷网安装 | m | 5.299 | 4.92 |  | 26.07
570 | 030409003008 | 避雷引下线 | (1)名称:避雷引下线敷设(利用建筑结构钢筋引下) | m | 42.3 | 11.29 |  | 477.57
571 | 030409002046 | 接地母线 | (1)名称:户内接地母线敷设-40*4 (2)材质:热镀锌扁钢 | m | 1.559 | 19.94 |  | 31.09
572 | 030409002047 | 接地母线 | (1)名称:户外接地母 | m | 6.234 | 38.83 |  | 242.07
分部分项工程量清单与计价表
工程名称：三明市烟草公司清流分公司嵩溪烟草站生产辅助用房建设项目 | [6 empty] | 第44页 共64页
序号 | 项目编码 | 项目名称 | 项目特征描述 | 计量单位 | 工程量 | 金 额(元)
[6 empty] | 综合单价 |  | 合价
线敷设-40*4 (2)材质:铜包钢
573 | 030409002048 | 接地母线 | (1)名称:户内接地母线 (2)材质:利用地梁钢筋 | m | 68.9 | 4.92 |  | 338.99
574 | 030409008041 | 等电位端子箱、测试板 | (1)名称:总等电位端子箱 明装 | 台 | 1 | 142.56 |  | 142.56
575 | 030409008042 | 等电位端子箱、测试板 | (1)名称:等电位端子盒安装 | 台 | 2 | 31.63 |  | 63.26
576 | 030409008043 | 等电位端子箱、测试板 | (1)名称:测试卡 (2)材质:热镀锌扁钢 (3)规格:40*4 | 块 | 2 | 21.59 |  | 43.18
消防应急照明和疏散指示系统 | [8 empty] | 分项工程(17安装)
577 | 030411001254 | 配管 | (1)材质:SC (2)规格:20 (3)名称:电气配管 (4)接地要求:满足设计要求 (5)配置形式:暗配 | m | 53.18 | 20.42 |  | 1085.94
578 | 030411001255 | 配管 | (1)材质:SC (2)规格:25 (3)名称:电气配管 (4)接地要求:满足设计要求 (5)配置形式:暗配 | m | 11.358 | 25.24 |  | 286.68
579 | 030411004184 | 配线 | (1)规格:2*2.5 (2)名称:穿多芯软导线 (3)型号:WDZBN-RYJS (4)配线形式:管内 | m | 17.051 | 8.49 |  | 144.76
580 | 030412004052 | 装饰灯 | (1)名称:A型LED消防应急照明灯 (2)安装形式:吸顶 (3)规格:7W 非持续型灯具 DC36V 巡检、频闪、灭灯、应急照明功能 | 套 | 2 | 151.78 |  | 303.56
581 | 030412004053 | 装饰灯 | (1)名称:A型LED单面安全出口灯 (2)安装形式:壁装 (3)规格:1W 持续型灯具 DC36V 巡检、频闪、灭灯功能 | 套 | 1 | 82.6 |  | 82.6
582 | 030412004054 | 装饰灯 | (1)名称:消控室光标字牌 (2)安装形式:壁装 | 套 | 1 | 82.6 |  | 82.6
583 | 030411006061 | 接线盒 | (1)材质:塑料 (2)灯头接线盒 (3)安装形式:暗装 | 个 | 4 | 6.15 |  | 24.6
门卫消控设备 | [8 empty] | 分项工程(17安装)
584 | 030607004003 | 信号报警装置 | (1)名称:水位显示报警装置 | 套 | 1 | 2548.59 |  | 2548.59
585 | 030904006003 | 消防报警电话插孔(电话) | (1)规格:满足设计要 | 个 | 1 | 278.24 |  | 278.24
分部分项工程量清单与计价表
工程名称：三明市烟草公司清流分公司嵩溪烟草站生产辅助用房建设项目 | [6 empty] | 第45页 共64页
序号 | 项目编码 | 项目名称 | 项目特征描述 | 计量单位 | 工程量 | 金 额(元)
[6 empty] | 综合单价 |  | 合价
求 (2)名称:直通110/119紧急报警电话 (3)安装方式:距地1.5m
给水系统 | [8 empty] | 分项工程(17安装)
冷水管
586 | 031001007063 | 复合管 | (1)连接形式:螺纹连接 (2)安装部位:室内 (3)介质:给水 (4)材质、规格:钢塑复合管 DN25 (5)压力试验及吹、洗设计要求:消毒、冲洗 | m | 4.963 | 63.4 |  | 314.65
587 | 031001006132 | 塑料管 | (1)连接形式:热熔连接 (2)安装部位:室内 (3)介质:给水 (4)材质、规格:PP-R给水塑料管 DN15 (5)压力试验及吹、洗设计要求:消毒、冲洗 | m | 4.633 | 25.37 |  | 117.54
588 | 031001006133 | 塑料管 | (1)连接形式:热熔连接 (2)安装部位:室内 (3)介质:给水 (4)材质、规格:PP-R给水塑料管 DN25 (5)压力试验及吹、洗设计要求:消毒、冲洗 | m | 2.125 | 33.89 |  | 72.02
热水管
589 | 031001006134 | 塑料管 | (1)连接形式:热熔连接 (2)安装部位:室内 (3)介质:给水 (4)材质、规格:PP-R给水塑料管 DN15 (5)压力试验及吹、洗设计要求:消毒、冲洗 | m | 6.024 | 25.37 |  | 152.83
其他
590 | 030413002006 | 凿(压)槽 | (1)名称:砖结构(宽mm×深mm70×70) | m | 6.78 | 23.95 |  | 162.38
591 | 031003001113 | 螺纹阀门 | (1)连接形式:螺纹连接 (2)规格、压力等级:闸阀-DN25 | 个 | 1 | 65.81 |  | 65.81
592 | 031003001114 | 螺纹阀门 | (1)连接形式:螺纹连接 (2)规格、压力等级:截止阀-DN25 | 个 | 1 | 69.14 |  | 69.14
593 | 031003001115 | 螺纹阀门 | (1)连接形式:螺纹连接 (2)规格、压力等级:直接作用减压阀-DN25 | 个 | 1 | 254.85 |  | 254.85
分部分项工程量清单与计价表
工程名称：三明市烟草公司清流分公司嵩溪烟草站生产辅助用房建设项目 | [6 empty] | 第46页 共64页
序号 | 项目编码 | 项目名称 | 项目特征描述 | 计量单位 | 工程量 | 金 额(元)
[6 empty] | 综合单价 |  | 合价
594 | 031003013022 | 水表 | (1)连接形式:螺纹连接 (2)型号、规格:LXS-25型水表 DN25 | 个 | 1 | 149.43 |  | 149.43
595 | 031003008016 | 除污器(过滤器) | (1)连接形式:螺纹连接 (2)规格、压力等级:Y型过滤器-DN25 | 组 | 1 | 65.62 |  | 65.62
596 | 040101002015 | 挖管槽土方 | (1)土壤类别:三类土 (2)挖土深度:0.5m | m | 2.113 | 39.15 |  | 82.72
排水系统 | [8 empty] | 分项工程(17安装)
597 | 031001006135 | 塑料管 | (1)连接形式:粘接 (2)安装部位:室内 (3)介质:排水 (4)材质、规格:UPVC塑料排水管 De50 | m | 3.957 | 34.01 |  | 134.58
598 | 031001006136 | 塑料管 | (1)连接形式:粘接 (2)安装部位:室内 (3)介质:排水 (4)材质、规格:UPVC塑料排水管 De110 | m | 5.899 | 59.25 |  | 349.52
雨水系统 | [8 empty] | 分项工程(17安装)
599 | 031001006137 | 塑料管 | (1)连接形式:粘接 (2)安装部位:室内 (3)介质:雨水 (4)材质、规格:承压UPVC塑料雨水管 De75 | m | 8.193 | 36.81 |  | 301.58
600 | 031004014076 | 给、排水附(配)件 | (1)型号、规格:侧入式雨水斗 De75 | 个 | 2 | 60.51 |  | 121.02
卫生洁具 | [8 empty] | 分项工程(17安装)
601 | 031004006015 | 大便器 | (1)材质:陶瓷 (2)规格、类型:液压脚踏冲洗阀蹲式大便器 (3)附件名称、数量:成套给排水附件 (4)组装形式: | 组 | 1 | 560.39 |  | 560.39
602 | 031004003006 | 洗脸盆 | (1)材质:陶瓷 (2)规格、类型:感应洗脸盆 (3)附件名称、数量:含成套给排水附件 | 组 | 1 | 1141.86 |  | 1141.86
603 | 031004010006 | 淋浴器 | (1)材质、规格:冷热水 (2)名称:带智能恒温调节阀淋浴器 (3)配件:淋浴喷头、淋浴管等配套附件 | 套 | 1 | 1113.35 |  | 1113.35
604 | 031004014077 | 给、排水附(配)件 | (1)型号、规格:圆形地漏 DN50 (2)安装方式:下设存水弯 | 个 | 1 | 64.9 |  | 64.9
灭火器 | [8 empty] | 分项工程(17安装)
分部分项工程量清单与计价表
工程名称：三明市烟草公司清流分公司嵩溪烟草站生产辅助用房建设项目 | [6 empty] | 第47页 共64页
序号 | 项目编码 | 项目名称 | 项目特征描述 | 计量单位 | 工程量 | 金 额(元)
[6 empty] | 综合单价 |  | 合价
605 | 030901013005 | 灭火器 | (1)规格、型号:MF/ABC4型灭火器 (2)形式:手提式 (3)灭火器箱 | 组 | 6 | 95.35 |  | 572.1
卫生间预留排气孔 | [8 empty] | 分项工程(17安装)
606 | 030413003036 | 打洞(孔) | (1)规格:DN100 (2)类型:卫生间排气孔预留 (3)名称:预留孔洞 | 个 | 1 | 19.11 |  | 19.11
607 | 031002003066 | 套管 | (1)材质:钢制 (2)规格:DN100 (3)名称、类型:卫生间排气孔钢套管 | 个 | 1 | 84.8 |  | 84.8
装卸棚 | [8 empty] | 单项工程(17房屋建筑与装饰)
钢结构 | [8 empty] | 单位工程(17房屋建筑与装饰)
钢结构 | [8 empty] | 分项工程(17房屋建筑与装饰)
【钢柱】
608 | 010603001002 | ★实腹钢柱 | (1)钢板柱 (2)BH300*250*6*12 (3)3.0t以内 (4)运距15km | t | 2.542 | 9186.14 |  | 23351.17
609 | 010603001003 | ★实腹钢柱 | (1)GZ (2)HW250*250*9*14 (3)3.0t以内 (4)运距15km | t | 0.323 | 9186.16 |  | 2967.13
610 | 011407005004 | 金属构件刷防火涂料 | (1)钢柱 (2)详见图纸 (3)2.5小时 (4)厚涂型防火涂料（非膨账型）加一道?@1.4@25*25钢丝网 | m2 | 73.742 | 187.87 |  | 13853.91
611 | 011405001005 | 金属面油漆 | (1)抛丸除锈 (2)红丹防锈漆二遍 (3)调和漆二遍 | m2 | 73.742 | 65.63 |  | 4839.69
【钢梁】
612 | 010604001001 | ★钢梁 | (1)GL1 (2)BH300*250*6*10 (3)运距15km (4)煨弯加工 | t | 2.843 | 8242.4 |  | 23433.14
613 | 010604001002 | ★钢梁 | (1)GL (2)HW250*250*9*14 (3)运距15km | t | 1.221 | 8242.4 |  | 10063.97
614 | 010604001003 | ★钢梁 | (1)连系梁 (2)Φ114*3.0圆管 (3)运距15km | t | 0.811 | 9225.65 |  | 7482
615 | 011407005005 | 金属构件刷防火涂料 | (1)钢梁、支撑 (2)详见图纸 (3)1.5小时 (4)薄涂型防火涂料（膨账型） | m2 | 146.271 | 79.44 |  | 11619.77
616 | 011405001004 | 金属面油漆 | (1)抛丸除锈 (2)红丹防锈漆二遍 | m2 | 146.271 | 65.63 |  | 9599.77
分部分项工程量清单与计价表
工程名称：三明市烟草公司清流分公司嵩溪烟草站生产辅助用房建设项目 | [6 empty] | 第48页 共64页
序号 | 项目编码 | 项目名称 | 项目特征描述 | 计量单位 | 工程量 | 金 额(元)
[6 empty] | 综合单价 |  | 合价
(3)调和漆二遍
|  | 分部小计 |  |  | 447.766 |  |  | 107210.55
【钢支撑、钢拉条】
617 | 010606001001 | ★钢支撑、钢拉条 垂直支撑 | (1)ZCΦ20圆钢 (2)柱间支撑 (3)8m以内 (4)运距15km | t | 0.108 | 8423.15 |  | 909.7
618 | 010606001005 | ★钢支撑、钢拉条 垂直支撑 | (1)Φ76*4.0钢管 (2)钢斜撑 (3)8m以内 (4)金属构件运输(二类金属构件 运距15km以内) | t | 0.074 | 8423.11 |  | 623.31
619 | 010606001002 | ★钢支撑、钢拉条 水平支撑 | (1)SCΦ20圆钢 (2)屋面水平支撑 (3)8m以内 (4)运距15km | t | 0.228 | 8549.43 |  | 1949.27
620 | 010606001003 | ★钢支撑、钢拉条 水平支撑 | (1)Φ32*2.0，Φ12圆钢 (2)撑杆 (3)8m以内 (4)运距15km | t | 0.124 | 8549.35 |  | 1060.12
621 | 010606002002 | ★钢支撑、钢拉条 水平支撑 | (1)Φ12圆钢 (2)斜拉杆 (3)8m以内 (4)运距15km | t | 0.251 | 8549.44 |  | 2145.91
622 | 010606002003 | ★钢支撑、钢拉条 水平支撑 | (1)LS50*4.0角铁 (2)斜拉杆 (3)8m以内 (4)运距15km | t | 0.079 | 8549.49 |  | 675.41
623 | 011407005006 | 金属构件刷防火涂料 | (1)钢梁、支撑 (2)详见图纸 (3)1.5小时 (4)薄涂型防火涂料（膨账型） | m2 | 34.116 | 79.44 |  | 2710.18
624 | 011405001006 | 金属面油漆 | (1)抛丸除锈 (2)红丹防锈漆二遍 (3)调和漆二遍 | m2 | 34.116 | 65.63 |  | 2239.03
|  | 分部小计 |  |  | 69.096 |  |  | 12312.93
【檩条】
625 | 010606002001 | ★钢檩条 镀锌檩条 | (1)C220*80*20*2.5镀锌檩条 (2)檩条 (3)4.6m以内 (4)运距15km | t | 2.573 | 8345.09 |  | 21471.92
626 | 010606002004 | ★钢檩条 镀锌檩条 | (1)C220*75*20*1.6镀锌檩条 (2)檩条 (3)4.6m以内 (4)运距15km | t | 0.453 | 8345.1 |  | 3780.33
|  | 分部小计 |  |  | 3.026 |  |  | 25252.25
627 | 010606013001 | ★零星钢构件 | (1)钢锚固版 | t | 0.765 | 8494.59 |  | 6498.36
分部分项工程量清单与计价表
工程名称：三明市烟草公司清流分公司嵩溪烟草站生产辅助用房建设项目 | [6 empty] | 第49页 共64页
序号 | 项目编码 | 项目名称 | 项目特征描述 | 计量单位 | 工程量 | 金 额(元)
[6 empty] | 综合单价 |  | 合价
(2)Q355B PL-530*250*25 (3)150*115*10 (4)8厚加劲板 (5)250*250*16 (6)150*120*6，205*150*6，150*100*6/2，90*90*6 (7)运距15km
628 | 011407005007 | 金属构件刷防火涂料 | (1)钢梁、支撑 (2)详见图纸 (3)1.5小时 (4)薄涂型防火涂料（膨账型） | m2 | 10.035 | 79.44 |  | 797.18
629 | 011405001007 | 金属面油漆 | (1)抛丸除锈 (2)红丹防锈漆二遍 (3)调和漆二遍 | m2 | 10.035 | 65.63 |  | 658.6
|  | 分部小计 |  |  | 20.835 |  |  | 7954.14
630 | 010901002003 | 型材屋面 | (1)YX51-380-760型PE烤漆单层彩钢板 (2)12K50mm厚岩棉保温层（燃烧性能A级） (3)聚丙烯夹筋铝箔 (4)涂塑钢丝网基材厚度为0.526mm | m2 | 361.44 | 172.68 |  | 62413.46
631 | 0106BC001001 | 收边【泛水】 | (1)彩色钢板收边泛水总厚度0.5mm | m2 | 20.8 | 78.15 |  | 1625.52
632 | 010902007002 | 屋面天沟、檐沟防水 | (1)250*250*1.2不锈钢水槽 | m | 40 | 140.58 |  | 5623.2
|  | 分部小计 |  |  | 422.24 |  |  | 69662.18
土建工程 | [8 empty] | 单位工程(17房屋建筑与装饰)
土方工程 | [8 empty] | 分项工程(17房屋建筑与装饰)
633 | 010101001003 | 平整场地 | (1)三类土 | m2 | 255 | 1.47 |  | 374.85
634 | 010404001010 | 垫层 | (1)500厚级配碎石 | m3 | 19.456 | 209.56 |  | 4077.2
635 | 010101004005 | 挖基坑土方 | (1)三类土 (2)2m以内 | m3 | 104.31 | 7.22 |  | 753.12
636 | 010101003018 | 挖沟槽土方 | (1)三类土 (2)2m以内 | m3 | 20.832 | 7.01 |  | 146.03
637 | 010103001032 | 回填方 | (1)原土 | m3 | 88.636 | 9.79 |  | 867.75
638 | 010103002018 | 余方弃置 | (1)三类土 (2)5km | m3 | 23.262 | 15.9 |  | 369.87
|  | 分部小计 |  |  | 511.496 |  |  | 6588.82
混凝土工程 | [8 empty] | 分项工程(17房屋建筑与装饰)
639 | 010501001006 | ★垫层 | (1)非泵送商品混凝土 (2)C15 | m3 | 2.994 | 498.51 |  | 1492.54
640 | 010501003005 | ★独立基础 | (1)非泵送商品混凝土 (2)C15 | m3 | 6.75 | 516.06 |  | 3483.41
641 | 010502001022 | ★矩形柱 | (1)非泵送商品混凝土 (2)C25 | m3 | 0.54 | 535.5 |  | 289.17
分部分项工程量清单与计价表
工程名称：三明市烟草公司清流分公司嵩溪烟草站生产辅助用房建设项目 | [6 empty] | 第50页 共64页
序号 | 项目编码 | 项目名称 | 项目特征描述 | 计量单位 | 工程量 | 金 额(元)
[6 empty] | 综合单价 |  | 合价
642 | 010501001011 | ★垫层 | (1)非泵送商品混凝土 (2)C20 | m3 | 0.405 | 516.74 |  | 209.28
643 | 010501006001 | ★设备基础 | (1)非泵送商品混凝土 (2)C40 (3)细石混凝土 | m3 | 0.054 | 819.22 |  | 44.24
644 | 010503001005 | ★基础梁 | (1)非泵送商品混凝土 (2)C25 | m3 | 5.45 | 521.81 |  | 2843.86
|  | 分部小计 |  |  | 16.193 |  |  | 8362.5
钢筋工程 | [8 empty] | 分项工程(17房屋建筑与装饰)
645 | 010515001067 | ★现浇构件钢筋 | (1)HRB400EΦ6 | t | 0.006 | 5917.17 |  | 35.5
646 | 010515001016 | ★现浇构件钢筋 | (1)HRB400EΦ8 | t | 0.177 | 5651.36 |  | 1000.29
647 | 010515001017 | ★现浇构件钢筋 | (1)HRB400EΦ10 | t | 0.062 | 5648.83 |  | 350.23
648 | 010515001018 | ★现浇构件钢筋 | (1)HRB400EΦ12 | t | 0.151 | 5482.1 |  | 827.8
649 | 010515001019 | ★现浇构件钢筋 | (1)HRB400EΦ16 | t | 0.422 | 5261.8 |  | 2220.48
|  | 分部小计 |  |  | 0.818 |  |  | 4434.3
其他工程 | [8 empty] | 分项工程(17房屋建筑与装饰)
650 | 010516002010 | 预埋铁件 | (1)PL-8,PL-20， | t | 0.147 | 9214.76 |  | 1354.57
651 | 010516001005 | 螺栓 | (1)M24地脚螺栓 | t | 0.072 | 11895.17 |  | 856.45
652 | 010516001006 | 螺栓 | (1)高强螺栓 (2)M24、M20、M16 | 套 | 120 | 40.85 |  | 4902
安装工程 | [8 empty] | 单位工程(17安装)
配管配线工程 | [8 empty] | 分项工程(17安装)
653 | 030411001258 | 配管 | (1)材质:SC (2)规格:20 (3)名称:电气配管 (4)接地要求:满足设计要求 (5)配置形式:钢结构配管 | m | 54.513 | 19.21 |  | 1047.19
654 | 030411001259 | 配管 | (1)材质:SC (2)规格:20 (3)名称:电气配管 (4)接地要求:满足设计要求 (5)配置形式:钢结构配管 (6)超高 | m | 113.641 | 20.02 |  | 2275.09
655 | 030411004187 | 配线 | (1)材质:铜芯 (2)规格:2.5mm2 (3)名称:电气配线 (4)型号:WDZB-BYJ (5)配线部位:管内 | m | 175.275 | 4.74 |  | 830.8
656 | 030411004188 | 配线 | (1)材质:铜芯 (2)规格:2.5mm2 (3)名称:电气配线 (4)型号:WDZB-BYJ (5)配线形式:超高 (6)配线部位:管内 | m | 362.261 | 4.84 |  | 1753.34
分部分项工程量清单与计价表
工程名称：三明市烟草公司清流分公司嵩溪烟草站生产辅助用房建设项目 | [6 empty] | 第51页 共64页
序号 | 项目编码 | 项目名称 | 项目特征描述 | 计量单位 | 工程量 | 金 额(元)
[6 empty] | 综合单价 |  | 合价
电气照明器具工程(含灯具与开关插座) | [8 empty] | 分项工程(17安装)
657 | 030412001056 | 普通灯具 | (1)规格:LED光源 50W 光通量4250Lm (2)类型:IP65 (3)名称:LED悬挂灯 | 套 | 25 | 267.28 |  | 6682
658 | 030404034063 | 照明开关 | (1)材质:塑料 (2)规格:250V 10A (3)名称:双联单控暗开关 (4)安装方式:暗装 | 个 | 1 | 21.16 |  | 21.16
659 | 030404034064 | 照明开关 | (1)材质:塑料 (2)规格:250V 10A (3)名称:三联单控暗开关 (4)安装方式:暗装 | 个 | 1 | 25.08 |  | 25.08
660 | 030411006065 | 接线盒 | (1)名称:难燃聚氯乙烯暗装开关插座盒 (2)安装形式:暗装 | 个 | 2 | 6.25 |  | 12.5
防雷接地工程 | [8 empty] | 分项工程(17安装)
661 | 030409005033 | 避雷网 | (1)规格:Φ12 (2)材质:镀锌圆钢 (3)名称:避雷网安装 | m | 127.131 | 31.07 |  | 3949.96
662 | 030409003009 | 避雷引下线 | (1)名称:避雷引下线敷设(利用建筑结构钢筋引下) | m | 50.824 | 2.34 |  | 118.93
663 | 030409002051 | 接地母线 | (1)名称:户外接地母线敷设-40*4 (2)材质:铜包钢 | m | 3.117 | 38.83 |  | 121.03
664 | 030409002052 | 接地母线 | (1)名称:户内接地母线 (2)材质:利用地梁钢筋 | m | 71.79 | 4.92 |  | 353.21
665 | 030409008044 | 等电位端子箱、测试板 | (1)名称:测试卡 (2)材质:热镀锌扁钢 (3)规格:40*4 | 块 | 2 | 21.59 |  | 43.18
雨水系统 | [8 empty] | 分项工程(17安装)
666 | 031001006138 | 塑料管 | (1)连接形式:粘接 (2)安装部位:室内 (3)介质:雨水 (4)材质、规格:承压UPVC塑料雨水管 De110 | m | 21 | 50.02 |  | 1050.42
667 | 031004014078 | 给、排水附(配)件 | (1)型号、规格:87型雨水斗 DN100 | 个 | 3 | 62.98 |  | 188.94
灭火器 | [8 empty] | 分项工程(17安装)
668 | 030901013006 | 灭火器 | (1)规格、型号:MF/ABC4型灭火器 (2)形式:手提式 (3)灭火器箱 | 组 | 4 | 95.35 |  | 381.4
室外工程 | [8 empty] | 单项工程(17房屋建筑与装饰)
膜结构车棚 | [8 empty] | 单位工程(17房屋建筑与装饰)
钢结构 | [8 empty] | 分项工程(17房屋建筑与装饰)
分部分项工程量清单与计价表
工程名称：三明市烟草公司清流分公司嵩溪烟草站生产辅助用房建设项目 | [6 empty] | 第52页 共64页
序号 | 项目编码 | 项目名称 | 项目特征描述 | 计量单位 | 工程量 | 金 额(元)
[6 empty] | 综合单价 |  | 合价
【钢结构】
669 | 010603001004 | ★实腹钢柱 | (1)钢柱 (2)H（450-380）*100*8*8 (3)运距15km | t | 0.621 | 9186.14 |  | 5704.59
670 | 011407005008 | 金属构件刷防火涂料 | (1)钢柱 (2)详见图纸 (3)2.5小时 (4)厚涂型防火涂料（非膨账型）加一道?@1.4@25*25钢丝网 | m2 | 20.031 | 187.87 |  | 3763.22
671 | 010604001004 | ★钢梁 | (1)钢梁 (2)H（280-120）*100*8*8 (3)运距15km | t | 0.733 | 8242.4 |  | 6041.68
672 | 011407005002 | 金属构件刷防火涂料 | (1)钢梁、支撑 (2)详见图纸 (3)1.5小时 (4)薄涂型防火涂料（膨账型） | m2 | 23.834 | 79.44 |  | 1893.37
673 | 010606001004 | ★钢支撑、钢拉条 | (1)Φ89*8、Φ48*5 (2)水平支撑 (3)运距15km | t | 0.321 | 8549.41 |  | 2744.36
674 | 011407005003 | 金属构件刷防火涂料 | (1)钢梁、支撑 (2)详见图纸 (3)1.5小时 (4)薄涂型防火涂料（膨账型） | m2 | 7.032 | 79.44 |  | 558.62
675 | 011405001003 | 金属面油漆 | (1)红丹防锈漆 (2)环氧富锌防锈漆二遍 (3)环氧云铁中间漆二遍 (4)氟碳漆二遍 (5)面漆白色 | m2 | 50.897 | 165.88 |  | 8442.79
|  | 分部小计 |  |  | 103.469 |  |  | 29148.63
【基础】
676 | 010501001009 | ★垫层 | (1)非泵送商品混凝土 (2)C15 | m3 | 2.871 | 498.51 |  | 1431.22
677 | 010501003007 | ★独立基础 | (1)非泵送商品混凝土 (2)C25 | m3 | 17.6 | 516.06 |  | 9082.66
678 | 010502001024 | ★矩形柱 | (1)非泵送商品混凝土 (2)C40 | m3 | 1.9 | 578.12 |  | 1098.43
679 | 010501007002 | ★杯型基础 | (1)非泵送商品混凝土 (2)C40无收缩混凝土 | m3 | 0.07 | 819.22 |  | 57.35
680 | 010503001007 | ★基础梁 | (1)非泵送商品混凝土 (2)C25 | m3 | 2.075 | 521.81 |  | 1082.76
|  | 分部小计 |  |  | 24.516 |  |  | 12752.42
【钢筋工程】
681 | 010515001044 | ★现浇构件钢筋 | (1)HRB400EΦ8 | t | 0.216 | 5651.36 |  | 1220.69
682 | 010515001045 | ★现浇构件钢筋 | (1)HRB400EΦ10 | t | 0.303 | 5648.83 |  | 1711.6
分部分项工程量清单与计价表
工程名称：三明市烟草公司清流分公司嵩溪烟草站生产辅助用房建设项目 | [6 empty] | 第53页 共64页
序号 | 项目编码 | 项目名称 | 项目特征描述 | 计量单位 | 工程量 | 金 额(元)
[6 empty] | 综合单价 |  | 合价
683 | 010515001046 | ★现浇构件钢筋 | (1)HRB400EΦ12 | t | 0.064 | 5482.1 |  | 350.85
684 | 010515001047 | ★现浇构件钢筋 | (1)HRB400EΦ14 | t | 0.926 | 5304.86 |  | 4912.3
685 | 010515001048 | ★现浇构件钢筋 | (1)HRB400EΦ20 | t | 0.993 | 5014.49 |  | 4979.39
|  | 分部小计 |  |  | 2.502 |  |  | 13174.83
【土方工程】
686 | 010101004008 | 挖基坑土方 | (1)三类土 (2)2m以内 | m3 | 259.167 | 7.1 |  | 1840.09
687 | 010103001036 | 回填方 | (1)原土 | m3 | 215.538 | 9.79 |  | 2110.12
688 | 010103002022 | 余方弃置 | (1)三类土 (2)5KM | m3 | 11.421 | 15.9 |  | 181.59
689 | 010404001006 | 垫层 | (1)500厚级配碎石 | m3 | 23.134 | 209.56 |  | 4847.96
|  | 分部小计 |  |  | 509.259 |  |  | 8979.76
690 | 010516002004 | 预埋铁件 | (1)700*400*18底板 | t | 0.198 | 9214.76 |  | 1824.52
691 | 010516002005 | 预埋铁件 | (1)M20预埋锚栓（Q235B) | t | 0.072 | 11895.17 |  | 856.45
692 | 010901005004 | 膜结构屋面 | (1)1250G白色膜 | m2 | 138 | 456.45 |  | 62990.1
693 | 010902007001 | 屋面天沟、檐沟防水 | (1)100*100*3不锈钢水槽 | m | 23 | 130.55 |  | 3002.65
|  | 分部小计 |  |  | 161.27 |  |  | 68673.72
室外总体市政工程 | [8 empty] | 单位工程(17房屋建筑与装饰)
室外道路 | [8 empty] | 分项工程(17房屋建筑与装饰)
【白改黑】
694 | 041001001002 | 拆除路面 | (1)原有水泥砼路面拉毛 | m2 | 2595.67 | 3.34 |  | 8669.54
695 | 040203006005 | ★沥青混凝土 | (1)细粒式改性沥青混凝土（SMA-13) (2)40厚 (3)8km | m2 | 2822.75 | 54.26 |  | 153162.42
696 | 040203003002 | 透层、粘层 | (1)改性乳化沥青 (2)0.3~0.5L/m2 | m2 | 2822.75 | 3.39 |  | 9569.12
697 | 040203006006 | ★沥青混凝土 | (1)中细粒式沥青混凝土（AC-16) (2)70厚 (3)8km | m2 | 2822.75 | 89.66 |  | 253087.77
698 | 040203004005 | 透层、粘层 | (1)改性乳化沥青 (2)0.3~0.5L/m2 | m2 | 2595.67 | 3.39 |  | 8799.32
|  | 分部小计 |  |  | 13659.59 |  |  | 433288.17
【新增沥青混凝土道路】
699 | 040202001002 | 路床（槽）整形 | (1)路床（槽）整形 | m2 | 227.08 | 1.36 |  | 308.83
700 | 040202011002 | 碎石 | (1)200厚 (2)级配碎石 | m2 | 227.08 | 37.67 |  | 8554.1
701 | 040203007001 | ★水泥混凝土 | (1)150厚 (2)C30透水混凝土 | m2 | 227.08 | 85.71 |  | 19463.03
分部分项工程量清单与计价表
工程名称：三明市烟草公司清流分公司嵩溪烟草站生产辅助用房建设项目 | [6 empty] | 第54页 共64页
序号 | 项目编码 | 项目名称 | 项目特征描述 | 计量单位 | 工程量 | 金 额(元)
[6 empty] | 综合单价 |  | 合价
702 | 040203004006 | 封层 | (1)沥青粘油 | m2 | 227.08 | 8.73 |  | 1982.41
|  | 分部小计 |  |  | 908.32 |  |  | 30308.37
【路缘石】
703 | 040204004002 | 安砌侧（平、缘）石 | (1)1000*100*200花岗岩 (2)C15混凝土基座，30厚1：3水泥砂浆 | m | 197.733 | 68.69 |  | 13582.28
【下凹式绿地】
704 | 010904003002 | 刚性防水 | (1)20厚1：2.5水泥防水砂浆 | m2 | 48.3 | 24.49 |  | 1182.87
705 | 010904002002 | 楼（地）面涂膜防水 | (1)聚氨酯 (2)2厚 | m2 | 48.3 | 41.49 |  | 2003.97
706 | 010904001002 | 楼（地）面卷材防水 | (1)4mm厚SBS改性沥青耐根穿刺防水卷材 | m2 | 48.3 | 112.25 |  | 5421.68
707 | 011003001002 | 隔离层 | (1)纸胎油毡隔离层 | m2 | 48.3 | 9.57 |  | 462.23
708 | 040201021002 | 土工合成材料 | (1)200g/m2无纺土工布 | m2 | 48.3 | 13.45 |  | 649.64
|  | 分部小计 |  |  | 439.233 |  |  | 23302.67
【标线】
709 | 040205008002 | 横道线 | (1)热熔漆 | m2 | 50.577 | 37.25 |  | 1883.99
710 | 040205007001 | 标记 | (1)热熔漆 | 个 | 3 | 629.99 |  | 1889.97
|  | 分部小计 |  |  | 53.577 |  |  | 3773.96
【消防车指示牌】
711 | 040101003001 | 挖基坑土方 | (1)三类土 | m3 | 0.726 | 61.82 |  | 44.88
712 | 040103001001 | 填方 | (1)挖方 | m3 | 0.576 | 7.88 |  | 4.54
713 | 040103002001 | 余方弃置 | (1)挖方 (2)5km | m3 | 0.064 | 27.5 |  | 1.76
714 | 040205003001 | 标杆 | (1)Φ50镀锌圆管 (2)C20混凝土 | 根 | 1 | 137.65 |  | 137.65
715 | 040205004001 | 标志板 | (1)3mm铝制900*550标志牌 | 块 | 1 | 258.08 |  | 258.08
716 | 010516002006 | 预埋铁件 | (1)300*10厚镀锌钢板 | t | 0.007 | 9214.76 |  | 64.5
717 | 010516002007 | 预埋铁件 | (1)Φ16镀锌螺栓 | t | 0.001 | 11895.17 |  | 11.9
|  | 分部小计 |  |  | 3.374 |  |  | 523.31
园林绿化工程 | [8 empty] | 单位工程(17园林)
园林绿化工程 | [8 empty] | 分项工程(17园林)
718 | 050102002003 | 栽植灌木 扶桑球 | (1)扶桑球（基肥15kg/株） (2)养护期半年 (3)120cm (4)120cm | 株 | 62 | 151.54 |  | 9395.48
719 | 050102001013 | 栽植乔木 鸡蛋花 | (1)鸡蛋花（基肥15kg/株） (2)12-13cm | 株 | 7 | 502.52 |  | 3517.64
分部分项工程量清单与计价表
工程名称：三明市烟草公司清流分公司嵩溪烟草站生产辅助用房建设项目 | [6 empty] | 第55页 共64页
序号 | 项目编码 | 项目名称 | 项目特征描述 | 计量单位 | 工程量 | 金 额(元)
[6 empty] | 综合单价 |  | 合价
(3)2.5-3m，2.5-3m (4)养护期半年
720 | 050102001014 | 栽植乔木 香樟 | (1)香樟（基肥15kg/株） (2)15-18cm (3)5-6m，2.5m (4)养护期半年 | 株 | 1 | 2091.19 |  | 2091.19
721 | 050102001015 | 栽植乔木 四季桂花 | (1)四季桂花（基肥15kg/株） (2)10-12cm (3)3-3.5m，2.5m (4)养护期半年 | 株 | 12 | 1016.49 |  | 12197.88
722 | 050102002004 | 栽植灌木 黄金榕 | (1)黄金榕（基肥15kg/株） (2)80cm (3)80cm (4)养护期半年 | 株 | 80 | 177.54 |  | 14203.2
|  | 分部小计 |  |  | 162 |  |  | 41405.39
723 | 050102012003 | 铺种草皮 | (1)养护期半年 (2)马尼拉草（基肥3kg/m2） (3)满铺 | m2 | 777.5 | 20.64 |  | 16047.6
724 | 050101010003 | 整理绿化用地 | (1)整理绿化地 | m2 | 777.5 | 3.9 |  | 3032.25
725 | 050101009003 | 种植土回(换)填 | (1)种植土 (2)30cm | m3 | 233.25 | 48.59 |  | 11333.62
安装工程 | [8 empty] | 单位工程(17安装)
强电工程 | [8 empty] | 分项工程(17安装)
726 | 030411001266 | 配管 | (1)材质:SC (2)规格:100 (3)名称:焊接钢管 (4)接地要求:满足设计要求 (5)配置形式:埋地 | m | 112.28 | 82.93 |  | 9311.38
727 | 030408001097 | 电力电缆 | (1)型号:WDZB-YJY22 (2)规格:4*95+1*50 (3)材质:铜芯 (4)名称:电力电缆 (5)敷设方式、部位:室外 | m | 52.53 | 441 |  | 23165.73
728 | 030408001098 | 电力电缆 | (1)型号:YJV- (2)规格:4*150+1*95 (3)材质:铜芯 (4)名称:电力电缆 (5)敷设方式、部位:室外 | m | 25.472 | 562.28 |  | 14322.4
729 | 040205001011 | 人（手）孔井 | (1)盖板材质、规格:C30混凝土,钢筋 (2)基础、垫层：材料品种、厚度:100mm厚C20混凝土 (3)MU10烧结普通砖 (4)井壁内用1:2.5水泥砂浆抹面10mm (5)电缆井设置(井盖 | 座 | 3 | 1047.24 |  | 3141.72
分部分项工程量清单与计价表
工程名称：三明市烟草公司清流分公司嵩溪烟草站生产辅助用房建设项目 | [6 empty] | 第56页 共64页
序号 | 项目编码 | 项目名称 | 项目特征描述 | 计量单位 | 工程量 | 金 额(元)
[6 empty] | 综合单价 |  | 合价
安装(套) 铸铁盖、座) (6)名称:QD
730 | 040205001012 | 人（手）孔井 | (1)盖板材质、规格:球墨铸铁井盖井座 (2)基础、垫层：材料品种、厚度:200mm厚C25混凝土 (3)MU20烧结普通砖 (4)井壁内外用1:2.5水泥砂浆抹面10mm (5)电缆井设置(井盖安装(套) 铸铁盖、座) (6)名称:QD2 | 座 | 2 | 1213.59 |  | 2427.18
731 | 010101003027 | 挖沟槽土方 | (1)土壤类别:三类土 | m3 | 157.597 | 7 |  | 1103.18
732 | 040305001022 | 垫层 | (1)厚度:80mm厚 (2)材料品种、规格:C20混凝土 | m3 | 7.186 | 524.48 |  | 3768.91
733 | 010103001052 | 回填方 | (1)密实度要求:满足设计要求 (2)填方材料品种:回填中粗砂 | m3 | 39.488 | 132.88 |  | 5247.17
734 | 010103001053 | 回填方 | (1)密实度要求:满足设计要求 (2)填方材料品种:三类土 | m3 | 118.119 | 9.79 |  | 1156.39
735 | 010103002032 | 余方弃置 | (1)废弃料品种:三类土 (2)运距:5KM | m3 | 21.828 | 15.9 |  | 347.07
消防电气工程 | [8 empty] | 分项工程(17安装)
736 | 030411001267 | 配管 | (1)规格:Φ100 (2)名称:玻璃钢管 (3)接地要求:满足设计要求 (4)配置形式:埋地 | m | 89.312 | 72.01 |  | 6431.36
737 | 030411001268 | 配管 | (1)规格:Φ50 (2)名称:玻璃钢管 (3)接地要求:满足设计要求 (4)配置形式:埋地 | m | 151.437 | 40.02 |  | 6060.51
738 | 030411001269 | 配管 | (1)材质:SC (2)规格:20 (3)名称:电气配管 (4)接地要求:满足设计要求 (5)配置形式:埋地 | m | 10.282 | 16.95 |  | 174.28
739 | 030411001270 | 配管 | (1)材质:SC (2)规格:25 (3)名称:电气配管 (4)接地要求:满足设计要求 (5)配置形式:埋地 | m | 13.424 | 22.16 |  | 297.48
740 | 030411001271 | 配管 | (1)材质:SC (2)规格:50 | m | 4.438 | 40.02 |  | 177.61
分部分项工程量清单与计价表
工程名称：三明市烟草公司清流分公司嵩溪烟草站生产辅助用房建设项目 | [6 empty] | 第57页 共64页
序号 | 项目编码 | 项目名称 | 项目特征描述 | 计量单位 | 工程量 | 金 额(元)
[6 empty] | 综合单价 |  | 合价
(3)名称:电气配管 (4)接地要求:满足设计要求 (5)配置形式:埋地
741 | 030408002017 | 控制电缆 | (1)型号:WDZBN-KYJY- (2)规格:4×1.5 (3)材质:铜芯 (4)名称:控制电缆敷设 (5)敷设方式、部位:室外 | m | 301.055 | 12.11 |  | 3645.78
742 | 030408002018 | 控制电缆 | (1)型号:WDZBN-KYJY- (2)规格:7×1.5 (3)材质:铜芯 (4)名称:控制电缆敷设 (5)敷设方式、部位:管内 | m | 204.539 | 16.11 |  | 3295.12
743 | 030411004192 | 配线 | (1)材质:铜芯 (2)规格:4mm2 (3)名称:电气配线 (4)型号:WDZB-BYJ (5)配线部位:管内 | m | 547.564 | 6.05 |  | 3312.76
744 | 030411004193 | 配线 | (1)规格:2*2.5 (2)名称:穿多芯软导线 (3)型号:WDZBN-RYJS (4)配线形式:管内 | m | 429.579 | 8.49 |  | 3647.13
745 | 040205001013 | 人（手）孔井 | (1)盖板材质、规格:C30混凝土,钢筋 (2)基础、垫层：材料品种、厚度:100mm厚C20混凝土 (3)MU10烧结普通砖 (4)井壁内用1:2.5水泥砂浆抹面10mm (5)电缆井设置(井盖安装(套) 铸铁盖、座) (6)名称:RD | 座 | 8 | 1009.42 |  | 8075.36
746 | 010101003028 | 挖沟槽土方 | (1)土壤类别:三类土 | m3 | 182.276 | 7.06 |  | 1286.87
747 | 040305001023 | 垫层 | (1)厚度:80mm厚 (2)材料品种、规格:C20混凝土 | m3 | 8.462 | 524.48 |  | 4438.15
748 | 010103001054 | 回填方 | (1)密实度要求:满足设计要求 (2)填方材料品种:回填中粗砂 | m3 | 60.24 | 132.88 |  | 8004.69
749 | 010103001055 | 回填方 | (1)密实度要求:满足设计要求 (2)填方材料品种:三类土 | m3 | 122.696 | 9.79 |  | 1201.19
750 | 010103002033 | 余方弃置 | (1)废弃料品种:三类土 (2)运距:5KM | m3 | 41.257 | 15.9 |  | 655.99
生活给水 | [8 empty] | 分项工程(17安装)
分部分项工程量清单与计价表
工程名称：三明市烟草公司清流分公司嵩溪烟草站生产辅助用房建设项目 | [6 empty] | 第58页 共64页
序号 | 项目编码 | 项目名称 | 项目特征描述 | 计量单位 | 工程量 | 金 额(元)
[6 empty] | 综合单价 |  | 合价
751 | 031001007068 | 复合管 | (1)连接形式:电熔连接 (2)安装部位:室外 (3)介质:给水 (4)材质、规格:钢丝网骨架（聚乙烯）塑料复合管 DN80 | m | 135.77 | 60.46 |  | 8208.65
752 | 031003013023 | 水表 | (1)连接形式:螺纹连接 (2)型号、规格:LXLC-80型螺旋翼水表 DN80 | 个 | 1 | 391.45 |  | 391.45
753 | 031003008017 | 除污器(过滤器) | (1)连接形式:螺纹连接 (2)规格、压力等级:Y型防污过滤器-DN80 | 组 | 1 | 243.68 |  | 243.68
754 | 031003012004 | 倒流防止器 | (1)型号、规格:低阻力倒流防止器-DN80 (2)连接形式:螺纹连接 | 套 | 1 | 1803.59 |  | 1803.59
755 | 031003001116 | 螺纹阀门 | (1)连接形式:螺纹连接 (2)规格、压力等级:闸阀-DN80 | 个 | 2 | 360.81 |  | 721.62
756 | 010101003029 | 挖沟槽土方 | (1)土壤类别:三类土 | m3 | 155.592 | 7.08 |  | 1101.59
757 | 040305001024 | 垫层 | (1)厚度:100mm厚 (2)材料品种、规格:粗砂 | m3 | 9.368 | 202.57 |  | 1897.68
758 | 010103001056 | 回填方 | (1)密实度要求:满足设计要求 (2)填方材料品种:回填中粗砂 | m3 | 44.641 | 132.88 |  | 5931.9
759 | 010103001057 | 回填方 | (1)密实度要求:满足设计要求 (2)填方材料品种:三类土 | m3 | 101.217 | 9.79 |  | 990.91
760 | 010103002034 | 余方弃置 | (1)废弃料品种:三类土 (2)运距:5KM | m3 | 39.251 | 15.9 |  | 624.09
消防给水 | [8 empty] | 分项工程(17安装)
761 | 031001007069 | 复合管 | (1)连接形式:电熔连接 (2)安装部位:室外 (3)介质:给水 (4)材质、规格:钢丝网骨架（聚乙烯）塑料复合管 DN100 | m | 8.018 | 71.51 |  | 573.37
762 | 031001007070 | 复合管 | (1)连接形式:电熔连接 (2)安装部位:室外 (3)介质:给水 (4)材质、规格:钢丝网骨架（聚乙烯）塑料复合管 DN150 | m | 77.373 | 115.45 |  | 8932.71
763 | 040503002002 | 混凝土支墩 | (1)混凝土强度等级:C25 | m3 | 0.135 | 1273.45 |  | 171.92
分部分项工程量清单与计价表
工程名称：三明市烟草公司清流分公司嵩溪烟草站生产辅助用房建设项目 | [6 empty] | 第59页 共64页
序号 | 项目编码 | 项目名称 | 项目特征描述 | 计量单位 | 工程量 | 金 额(元)
[6 empty] | 综合单价 |  | 合价
(2)垫层材质、厚度:0.3*0.3*0.15
764 | 030901012002 | 消防水泵接合器 | (1)安装部位:室外 (2)型号、规格:消防水泵接合器 SQD100-1.6型 | 套 | 2 | 1330.66 |  | 2661.32
765 | 040504002012 | 混凝土井 | (1)垫层、基础材质及厚度:100mm厚C15混凝土 (2)底板、基础材质及厚度:200mm厚C25混凝土现浇底板 (3)混凝土强度等级:C15、C25混凝土 (4)砖砌体:砖砌体（m3）（MU10级砖M10水泥砂浆） (5)盖板、基础材质及厚度:150mm厚C25混凝土预制盖板 (6)现浇混凝土钢筋:圆钢筋 φ10以内，圆钢筋 φ10以外 (7)预制混凝土钢筋:圆钢筋 φ10以内，圆钢筋 φ10以外 (8)集水坑:成品混凝土管插φ300 (9)踏步材质、规格:塑钢爬梯踏步 (10)井盖、井圈材质及规格:井盖、井箅安装(检查井井盖、座 普通铸铁) (11)砌筑圆形闸阀井(DN150) （详见图集05S502-16) | 座 | 3 | 1387.86 |  | 4163.58
766 | 010101003030 | 挖沟槽土方 | (1)土壤类别:三类土 | m3 | 120.73 | 7.08 |  | 854.77
767 | 040305001025 | 垫层 | (1)厚度:100mm厚 (2)材料品种、规格:粗砂 | m3 | 6.434 | 202.57 |  | 1303.34
768 | 010103001058 | 回填方 | (1)密实度要求:满足设计要求 (2)填方材料品种:回填中粗砂 | m3 | 34.74 | 132.88 |  | 4616.25
769 | 010103001059 | 回填方 | (1)密实度要求:满足设计要求 (2)填方材料品种:三类土 | m3 | 79.018 | 9.79 |  | 773.59
770 | 010103002035 | 余方弃置 | (1)废弃料品种:三类土 (2)运距:5KM | m3 | 29.905 | 15.9 |  | 475.49
室外消火栓
771 | 030901011007 | 室外消火栓 | (1)型号、规格:消火栓 DN150 (2)安装方式:室外地上式 | 套 | 2 | 2080.3 |  | 4160.6
分部分项工程量清单与计价表
工程名称：三明市烟草公司清流分公司嵩溪烟草站生产辅助用房建设项目 | [6 empty] | 第60页 共64页
序号 | 项目编码 | 项目名称 | 项目特征描述 | 计量单位 | 工程量 | 金 额(元)
[6 empty] | 综合单价 |  | 合价
772 | 031001007071 | 复合管 | (1)连接形式:电熔连接 (2)安装部位:室外 (3)介质:给水 (4)材质、规格:钢丝网骨架（聚乙烯）塑料复合管 DN150 | m | 37.59 | 115.45 |  | 4339.77
773 | 010101003031 | 挖沟槽土方 | (1)土壤类别:三类土 | m3 | 54.19 | 7.12 |  | 385.83
774 | 040305001026 | 垫层 | (1)厚度:100mm厚 (2)材料品种、规格:粗砂 | m3 | 2.857 | 202.57 |  | 578.74
775 | 010103001060 | 回填方 | (1)密实度要求:满足设计要求 (2)填方材料品种:回填中粗砂 | m3 | 15.597 | 132.88 |  | 2072.53
776 | 010103001061 | 回填方 | (1)密实度要求:满足设计要求 (2)填方材料品种:三类土 | m3 | 35.485 | 9.79 |  | 347.4
777 | 010103002036 | 余方弃置 | (1)废弃料品种:三类土 (2)运距:5KM | m3 | 13.403 | 15.9 |  | 213.11
生活污水 | [8 empty] | 分项工程(17安装)
778 | 031001006141 | 塑料管 | (1)连接形式:承插胶圈连接 (2)安装部位:室外 (3)介质:雨水 (4)材质、规格:HDPE缠绕结构壁B型管 DN300 (5)压力试验及吹、洗设计要求:满足设计要求 | m | 63.53 | 132.78 |  | 8435.51
779 | 040504008002 | 整体化粪池 | (1)材质:玻璃钢化粪池 (2)型号、规格:12立方 | 座 | 1 | 6629.76 |  | 6629.76
780 | 040504002013 | 混凝土井 | (1)混凝土强度等级:混凝土模块式检查井 (2)井盖、井圈材质及规格:球墨铸铁井盖Φ700 (3)塑钢爬梯踏步 (4)安全防坠网 (5)其他未尽事宜详见图集12S522-20 | 座 | 10 | 2021.67 |  | 20216.7
781 | 010101004009 | 挖基坑土方 | (1)土壤类别:三类土 | m3 | 56.948 | 7.64 |  | 435.08
782 | 010103001062 | 回填方 | (1)密实度要求:满足设计要求 (2)填方材料品种:三类土 | m3 | 43.148 | 9.79 |  | 422.42
783 | 010103002037 | 余方弃置 | (1)废弃料品种:三类土 (2)运距:12KM | m3 | 7.353 | 15.9 |  | 116.91
784 | 010101003032 | 挖沟槽土方 | (1)土壤类别:三类土 | m3 | 126.279 | 7.25 |  | 915.52
分部分项工程量清单与计价表
工程名称：三明市烟草公司清流分公司嵩溪烟草站生产辅助用房建设项目 | [6 empty] | 第61页 共64页
序号 | 项目编码 | 项目名称 | 项目特征描述 | 计量单位 | 工程量 | 金 额(元)
[6 empty] | 综合单价 |  | 合价
785 | 040305001027 | 垫层 | (1)厚度:100mm厚 (2)材料品种、规格:粗砂 | m3 | 7.198 | 202.57 |  | 1458.1
786 | 010103001063 | 回填方 | (1)密实度要求:满足设计要求 (2)填方材料品种:回填中粗砂 | m3 | 62.126 | 132.88 |  | 8255.3
787 | 010103001064 | 回填方 | (1)密实度要求:满足设计要求 (2)填方材料品种:三类土 | m3 | 56.955 | 9.79 |  | 557.59
788 | 010103002038 | 余方弃置 | (1)废弃料品种:三类土 (2)运距:5KM | m3 | 60.851 | 15.9 |  | 967.53
雨水系统 | [8 empty] | 分项工程(17安装)
789 | 031001006142 | 塑料管 | (1)连接形式:承插胶圈连接 (2)安装部位:室外 (3)介质:雨水 (4)材质、规格:HDPE缠绕结构壁B型管 DN200 (5)压力试验及吹、洗设计要求:满足设计要求 | m | 41.1 | 100.53 |  | 4131.78
790 | 040201022002 | 排水沟、截水沟 | (1)名称:不锈钢成品排水沟 (2)断面尺寸:205*250 (3)厚度:不锈钢5mm厚 | m | 87.507 | 280.62 |  | 24556.21
791 | 040303002002 | 混凝土基础 | (1)名称:排水沟混凝土基础 (2)混凝土强度等级:C30 | m3 | 8.313 | 510.94 |  | 4247.44
792 | 040504002014 | 混凝土井 | (1)混凝土强度等级:混凝土模块式检查井 (2)井盖、井圈材质及规格:球墨铸铁井盖Φ800 (3)塑钢爬梯踏步 (4)安全防坠网 (5)其他未尽事宜详见图集12S522-19 | 座 | 1 | 1890.9 |  | 1890.9
793 | 040504009002 | 溢流式雨水口 | (1)垫层、基础材质及厚度:100mm厚混凝土垫层 (2)砌筑材料品种、规格:MU10级砖M10水泥砂浆 (3)砂浆强度等级及配合比:墙内1：2水泥砂浆勾缝 (4)雨水箅子及圈口材质、型号、规格:方形铸铁溢流口 | 座 | 3 | 1232.44 |  | 3697.32
794 | 010101003033 | 挖沟槽土方 | (1)土壤类别:三类土 | m3 | 68.851 | 7.22 |  | 497.1
795 | 040305001028 | 垫层 | (1)厚度:100mm厚 | m3 | 4.246 | 202.57 |  | 860.11
分部分项工程量清单与计价表
工程名称：三明市烟草公司清流分公司嵩溪烟草站生产辅助用房建设项目 | [6 empty] | 第62页 共64页
序号 | 项目编码 | 项目名称 | 项目特征描述 | 计量单位 | 工程量 | 金 额(元)
[6 empty] | 综合单价 |  | 合价
(2)材料品种、规格:粗砂
796 | 010103001065 | 回填方 | (1)密实度要求:满足设计要求 (2)填方材料品种:回填中粗砂 | m3 | 31.17 | 132.88 |  | 4141.87
797 | 010103001066 | 回填方 | (1)密实度要求:满足设计要求 (2)填方材料品种:三类土 | m3 | 33.435 | 9.79 |  | 327.33
798 | 010103002039 | 余方弃置 | (1)废弃料品种:三类土 (2)运距:5KM | m3 | 30.42 | 15.9 |  | 483.68
室外拆除 | [8 empty] | 分项工程(17安装)
799 | 030901011008 | 室外消火栓 | (1)型号、规格:拆除消火栓 DN150 (2)室外地上式 | 套 | 2 | 93.43 |  | 186.86
800 | 04BGQ0701020 | 检查井井盖拆除 | (1)检查井种类:室外检查井 (2)井盖规格:Φ700 (3)井盖材质:重型球墨铸铁井盖拆除 | 座 | 9 | 28.71 |  | 258.39
801 | 04BGQ0701021 | 检查井井盖拆除 | (1)检查井种类:强弱电井 (2)井盖规格:400*600 (3)井盖材质:重型球墨铸铁井盖拆除 | 座 | 6 | 28.71 |  | 172.26
井座加高、更换井盖 | [8 empty] | 分项工程(17安装)
802 | 010512008010 | 沟盖板、井盖板、井圈 | (1)混凝土强度等级:新建检查井C25混凝土井圈 | m3 | 5.369 | 1402.99 |  | 7532.65
803 | 010512008011 | 沟盖板、井盖板、井圈 | (1)混凝土强度等级:新增强弱电井C25混凝土井圈 | m3 | 0.9 | 1402.99 |  | 1262.69
804 | 04BGQ0701022 | 检查井井盖更换 | (1)检查井种类:室外检查井 (2)井盖规格:Φ700 D400 (3)井盖材质:重型球墨铸铁井盖 | 座 | 9 | 921.44 |  | 8292.96
805 | 04BGQ0701023 | 检查井井盖更换 | (1)检查井种类:强弱电井 (2)井盖规格:400*600 D400 (3)井盖材质:重型球墨铸铁井盖 | 座 | 6 | 720.53 |  | 4323.18
室外智能化线缆（利用旧管，只计线） | [8 empty] | 分项工程(17安装)
806 | 030502007008 | 光缆 | (1)名称:6芯单模光缆 (2)敷设方式:管内敷设 | m | 114.621 | 3.68 |  | 421.81
807 | 030502007009 | 光缆 | (1)名称:12芯单模光缆 (2)敷设方式:管内敷设 | m | 114.621 | 6.56 |  | 751.91
分部分项工程量清单与计价表
工程名称：三明市烟草公司清流分公司嵩溪烟草站生产辅助用房建设项目 | [6 empty] | 第63页 共64页
序号 | 项目编码 | 项目名称 | 项目特征描述 | 计量单位 | 工程量 | 金 额(元)
[6 empty] | 综合单价 |  | 合价
808 | 030502006002 | 大对数电缆 | (1)名称:1*50对大对数电缆 (2)敷设方式:管内 | m | 114.621 | 40.89 |  | 4686.85
809 | 030502014003 | 光纤连接 | (1)方法:熔接法 (2)模式:单模 | 芯 | 6 | 85.36 |  | 512.16
810 | 030502020002 | 光纤测试 | (1)测试类别:光纤测试 | 链路/点 | 1 | 21.82 |  | 21.82
五方通话
811 | 030411004194 | 配线 | (1)规格:6*1 (2)名称:穿多芯软导线 (3)型号:WDZB-RYJSP (4)配线形式:管内 | m | 110.195 | 11.21 |  | 1235.29
原消控室 | [8 empty] | 单项工程(17房屋建筑与装饰)
安装工程 | [8 empty] | 单位工程(17安装)
拆除工程 | [8 empty] | 分项工程(17安装)
812 | 031006015002 | 水箱 | (1)名称:原有消防水箱拆除 (2)型号、规格: (3)保温: | 台 | 1 | 653.01 |  | 653.01
813 | 030904014001 | 消防广播及对讲电话主机(柜) | (1)名称:拆除消防应急广播控制装置 | 台 | 1 | 1411.7 |  | 1411.7
814 | 030904012001 | 火灾报警系统控制主机 | (1)名称:拆除立柜式安装共容纳火灾报警控制器 | 台 | 1 | 1863.77 |  | 1863.77
815 | 030904013001 | 联动控制主机 | (1)名称:拆除多线联动控制器 | 台 | 1 | 2071.04 |  | 2071.04
816 | 030904014002 | 消防广播及对讲电话主机(柜) | (1)名称:拆除消防专用电话总机 | 台 | 1 | 969.02 |  | 969.02
817 | 030904016001 | 备用电源及电池主机(柜) | (1)名称:拆除UPS电源装置 | 套 | 1 | 367.07 |  | 367.07
818 | 030904015001 | 火灾报警控制微机(CRT) | (1)名称:拆除图形显示装置 | 台 | 1 | 438.67 |  | 438.67
819 | 030904011001 | 远程控制箱(柜) | (1)规格:拆除手动控制盘 | 台 | 1 | 564.78 |  | 564.78
820 | 030904015004 | 火灾报警控制微机(CRT) | (1)名称:拆除电气火灾监视器 | 台 | 1 | 438.67 |  | 438.67
821 | 030904013003 | 联动控制主机 | (1)名称:拆除应急照明控制器 | 台 | 1 | 442.79 |  | 442.79
822 | 030904016003 | 备用电源及电池主机(柜) | (1)名称:拆除消防设备电源监控器 | 套 | 1 | 367.07 |  | 367.07
设备移位 | [8 empty] | 分项工程(17安装)
823 | 030904014003 | 消防广播及对讲电话主机(柜) | (1)名称:移位安装消防应急广播控制装置 | 台 | 1 | 2932.23 |  | 2932.23
824 | 030904012002 | 火灾报警系统控制主机 | (1)名称:移位安装立柜式安装共容纳火灾报警控制器 | 台 | 1 | 3840.5 |  | 3840.5
825 | 030904013002 | 联动控制主机 | (1)名称:移位安装多线联动控制器 | 台 | 1 | 4191.08 |  | 4191.08
826 | 030904014004 | 消防广播及对讲电话主机( | (1)名称:移位安装消 | 台 | 1 | 1997.44 |  | 1997.44
分部分项工程量清单与计价表
工程名称：三明市烟草公司清流分公司嵩溪烟草站生产辅助用房建设项目 | [6 empty] | 第64页 共64页
序号 | 项目编码 | 项目名称 | 项目特征描述 | 计量单位 | 工程量 | 金 额(元)
[6 empty] | 综合单价 |  | 合价
|  | 柜) | 防专用电话总机
827 | 030904016002 | 备用电源及电池主机(柜) | (1)名称:移位安装UPS电源装置 | 套 | 1 | 765.65 |  | 765.65
828 | 030904015002 | 火灾报警控制微机(CRT) | (1)名称:移位安装图形显示装置 | 台 | 1 | 1043.65 |  | 1043.65
829 | 030904011002 | 远程控制箱(柜) | (1)规格:移位安装手动控制盘 | 台 | 1 | 1193.69 |  | 1193.69
830 | 030904015003 | 火灾报警控制微机(CRT) | (1)名称:移位安装电气火灾监视器 | 台 | 1 | 1043.65 |  | 1043.65
831 | 030904013004 | 联动控制主机 | (1)名称:移位安装应急照明控制器 | 台 | 1 | 927.01 |  | 927.01
832 | 030904016004 | 备用电源及电池主机(柜) | (1)名称:移位安装消防设备电源监控器 | 套 | 1 | 765.65 |  | 765.65
其他费 | [8 empty] | 单项工程(17房屋建筑与装饰)
暂列级+暂估价 | [8 empty] | 单位工程(17安装)
暂列级+暂估价 | [8 empty] | 分项工程(17安装)
合 计 | [7 empty] | 4894376.21

## 表6总价措施项目清单与计价表
总价措施项目清单与计价表
工程名称：三明市烟草公司清流分公司嵩溪烟草站生产辅助用房建设项目 |  |  |  | 第1页 共6页
序号 | 项 目 名 称 | 计 算 基 础 (元) | 费 率(%) | 金 额(元)
生产辅助用房
土建工程
1 | 安全文明施工费 | 3256287 | / | 112090
1.1 | 土方工程 | 6972 | 3.68 | 257
1.2 | 桩基工程 | 249810 | 0.58 | 1449
1.3 | 砌筑工程 | 210843 | 3.68 | 7759
1.4 | 混凝土工程 | 914528 | 3.68 | 33655
1.5 | 钢筋工程 | 359154 | 3.68 | 13217
1.6 | 屋面工程 | 71293 | 3.68 | 2624
1.7 | 金属构件工程 | 5905 | 3.68 | 217
1.8 | 卫生间防水 | 33388 | 3.68 | 1229
1.9 | 屋面防水 | 22813 | 3.68 | 840
1.10 | 屋面保温 | 11945 | 3.68 | 440
1.11 | 其他一般土建工程 | 51818 | 3.68 | 1907
1.12 | 楼地面工程 | 214671 | 3.68 | 7900
1.13 | 内墙柱面工程 | 228607 | 3.68 | 8413
1.14 | 外墙面工程 | 207294 | 3.68 | 7628
1.15 | 天棚工程 | 28281 | 3.68 | 1041
1.16 | 门窗工程 | 335275 | 3.68 | 12338
1.17 | 油漆工程 | 242378 | 3.68 | 8920
1.18 | 其他装饰工程 | 61312 | 3.68 | 2256
2 | 其他总价措施费 | 3256287 | / | 11397
2.1 | 土方工程 | 6972 | 0.35 | 24
2.2 | 桩基工程 | 249810 | 0.35 | 874
2.3 | 砌筑工程 | 210843 | 0.35 | 738
2.4 | 混凝土工程 | 914528 | 0.35 | 3201
2.5 | 钢筋工程 | 359154 | 0.35 | 1257
2.6 | 屋面工程 | 71293 | 0.35 | 250
2.7 | 金属构件工程 | 5905 | 0.35 | 21
2.8 | 卫生间防水 | 33388 | 0.35 | 117
2.9 | 屋面防水 | 22813 | 0.35 | 80
2.10 | 屋面保温 | 11945 | 0.35 | 42
2.11 | 其他一般土建工程 | 51818 | 0.35 | 181
2.12 | 楼地面工程 | 214671 | 0.35 | 751
2.13 | 内墙柱面工程 | 228607 | 0.35 | 800
2.14 | 外墙面工程 | 207294 | 0.35 | 726
2.15 | 天棚工程 | 28281 | 0.35 | 99
2.16 | 门窗工程 | 335275 | 0.35 | 1173
2.17 | 油漆工程 | 242378 | 0.35 | 848
2.18 | 其他装饰工程 | 61312 | 0.35 | 215
智能化安装工程
1 | 安全文明施工费 | 67285 | / | 2475
总价措施项目清单与计价表
工程名称：三明市烟草公司清流分公司嵩溪烟草站生产辅助用房建设项目 |  |  |  | 第2页 共6页
序号 | 项 目 名 称 | 计 算 基 础 (元) | 费 率(%) | 金 额(元)
1.1 | 综合布线与计算机网络系统 | 49359 | 3.68 | 1816
1.2 | 视频安防监控系统 | 17289 | 3.68 | 636
1.3 | 五方通话（只计管线） | 637 | 3.68 | 23
2 | 其他总价措施费 | 67285 | / | 236
2.1 | 综合布线与计算机网络系统 | 49359 | 0.35 | 173
2.2 | 视频安防监控系统 | 17289 | 0.35 | 61
2.3 | 五方通话（只计管线） | 637 | 0.35 | 2
安装工程
1 | 安全文明施工费 | 532945 | / | 19613
1.1 | 配电箱安装工程 | 72175 | 3.68 | 2656
1.2 | 桥架工程 | 4570 | 3.68 | 168
1.3 | 配管配线工程 | 117814 | 3.68 | 4336
1.4 | 电气照明器具工程(含灯具与开关插座) | 37981 | 3.68 | 1398
1.5 | 防雷接地工程 | 10830 | 3.68 | 399
1.6 | 消防应急照明和疏散指示系统 | 19388 | 3.68 | 713
1.7 | 水位监控、火灾报警联动系统 | 4257 | 3.68 | 157
1.8 | 消火栓系统 | 103356 | 3.68 | 3804
1.9 | 给水系统 | 49027 | 3.68 | 1804
1.10 | 排水系统 | 22919 | 3.68 | 843
1.11 | 冷凝水系统 | 2126 | 3.68 | 78
1.12 | 雨水系统 | 20893 | 3.68 | 769
1.13 | 废水立管系统 | 2229 | 3.68 | 82
1.14 | 卫生洁具 | 63462 | 3.68 | 2335
1.15 | 光伏系统 |  | 3.68
1.16 | 电梯系统 |  | 3.68
1.17 | 卫生间预留排气孔 | 1918 | 3.68 | 71
2 | 其他总价措施费 | 532945 | / | 1866
2.1 | 配电箱安装工程 | 72175 | 0.35 | 253
2.2 | 桥架工程 | 4570 | 0.35 | 16
2.3 | 配管配线工程 | 117814 | 0.35 | 412
2.4 | 电气照明器具工程(含灯具与开关插座) | 37981 | 0.35 | 133
2.5 | 防雷接地工程 | 10830 | 0.35 | 38
2.6 | 消防应急照明和疏散指示系统 | 19388 | 0.35 | 68
2.7 | 水位监控、火灾报警联动系统 | 4257 | 0.35 | 15
2.8 | 消火栓系统 | 103356 | 0.35 | 362
2.9 | 给水系统 | 49027 | 0.35 | 172
2.10 | 排水系统 | 22919 | 0.35 | 80
2.11 | 冷凝水系统 | 2126 | 0.35 | 7
2.12 | 雨水系统 | 20893 | 0.35 | 73
2.13 | 废水立管系统 | 2229 | 0.35 | 8
2.14 | 卫生洁具 | 63462 | 0.35 | 222
2.15 | 光伏系统 |  | 0.35
总价措施项目清单与计价表
工程名称：三明市烟草公司清流分公司嵩溪烟草站生产辅助用房建设项目 |  |  |  | 第3页 共6页
序号 | 项 目 名 称 | 计 算 基 础 (元) | 费 率(%) | 金 额(元)
2.16 | 电梯系统 |  | 0.35
2.17 | 卫生间预留排气孔 | 1918 | 0.35 | 7
门卫
土建工程
1 | 安全文明施工费 | 232074 | / | 1344
1.1 | 土方工程 | 7052 | 0.58 | 41
1.2 | 砌筑工程 | 13069 | 0.58 | 76
1.3 | 混凝土工程 | 65592 | 0.58 | 380
1.4 | 钢筋工程 | 21386 | 0.58 | 124
1.5 | 屋面工程 | 11777 | 0.58 | 68
1.6 | 金属构件工程 | 295 | 0.58 | 2
1.7 | 卫生间防水 | 848 | 0.58 | 5
1.8 | 屋面防水 | 6377 | 0.58 | 37
1.9 | 屋面保温 | 2489 | 0.58 | 14
1.10 | 其他一般土建工程 | 6226 | 0.58 | 36
1.11 | 楼地面工程 | 14390 | 0.58 | 83
1.12 | 内墙柱面工程 | 7986 | 0.58 | 46
1.13 | 外墙面工程 | 21722 | 0.58 | 126
1.14 | 天棚工程 | 1220 | 0.58 | 7
1.15 | 门窗工程 | 33101 | 0.58 | 192
1.16 | 油漆工程 | 16961 | 0.58 | 98
1.17 | 其他装饰工程 | 1583 | 0.58 | 9
2 | 其他总价措施费 | 232074 | / | 813
2.1 | 土方工程 | 7052 | 0.35 | 25
2.2 | 砌筑工程 | 13069 | 0.35 | 46
2.3 | 混凝土工程 | 65592 | 0.35 | 230
2.4 | 钢筋工程 | 21386 | 0.35 | 75
2.5 | 屋面工程 | 11777 | 0.35 | 41
2.6 | 金属构件工程 | 295 | 0.35 | 1
2.7 | 卫生间防水 | 848 | 0.35 | 3
2.8 | 屋面防水 | 6377 | 0.35 | 22
2.9 | 屋面保温 | 2489 | 0.35 | 9
2.10 | 其他一般土建工程 | 6226 | 0.35 | 22
2.11 | 楼地面工程 | 14390 | 0.35 | 50
2.12 | 内墙柱面工程 | 7986 | 0.35 | 28
2.13 | 外墙面工程 | 21722 | 0.35 | 76
2.14 | 天棚工程 | 1220 | 0.35 | 4
2.15 | 门窗工程 | 33101 | 0.35 | 116
2.16 | 油漆工程 | 16961 | 0.35 | 59
2.17 | 其他装饰工程 | 1583 | 0.35 | 6
智能化安装工程
1 | 安全文明施工费 | 20224 | / | 117
总价措施项目清单与计价表
工程名称：三明市烟草公司清流分公司嵩溪烟草站生产辅助用房建设项目 |  |  |  | 第4页 共6页
序号 | 项 目 名 称 | 计 算 基 础 (元) | 费 率(%) | 金 额(元)
1.1 | 综合布线与计算机网络系统 | 7685 | 0.58 | 45
1.2 | 门禁管理系统 | 1427 | 0.58 | 8
1.3 | 视频安防监控系统 | 11112 | 0.58 | 64
2 | 其他总价措施费 | 20224 | / | 71
2.1 | 综合布线与计算机网络系统 | 7685 | 0.35 | 27
2.2 | 门禁管理系统 | 1427 | 0.35 | 5
2.3 | 视频安防监控系统 | 11112 | 0.35 | 39
安装工程
1 | 安全文明施工费 | 60943 | / | 355
1.1 | 配电箱安装工程 | 32552 | 0.58 | 189
1.2 | 配管配线工程 | 10360 | 0.58 | 60
1.3 | 电气照明器具工程(含灯具与开关插座) | 2011 | 0.58 | 12
1.4 | 防雷接地工程 | 5106 | 0.58 | 30
1.5 | 消防应急照明和疏散指示系统 | 2037 | 0.58 | 12
1.6 | 门卫消控设备 | 2839 | 0.58 | 16
1.7 | 给水系统 | 1537 | 0.58 | 9
1.8 | 排水系统 | 496 | 0.58 | 3
1.9 | 雨水系统 | 436 | 0.58 | 3
1.10 | 卫生洁具 | 2890 | 0.58 | 17
1.11 | 灭火器 | 572 | 0.58 | 3
1.12 | 卫生间预留排气孔 | 107 | 0.58 | 1
2 | 其他总价措施费 | 60943 | / | 213
2.1 | 配电箱安装工程 | 32552 | 0.35 | 114
2.2 | 配管配线工程 | 10360 | 0.35 | 36
2.3 | 电气照明器具工程(含灯具与开关插座) | 2011 | 0.35 | 7
2.4 | 防雷接地工程 | 5106 | 0.35 | 18
2.5 | 消防应急照明和疏散指示系统 | 2037 | 0.35 | 7
2.6 | 门卫消控设备 | 2839 | 0.35 | 10
2.7 | 给水系统 | 1537 | 0.35 | 5
2.8 | 排水系统 | 496 | 0.35 | 2
2.9 | 雨水系统 | 436 | 0.35 | 2
2.10 | 卫生洁具 | 2890 | 0.35 | 10
2.11 | 灭火器 | 572 | 0.35 | 2
2.12 | 卫生间预留排气孔 | 107 | 0.35
装卸棚
钢结构
1 | 安全文明施工费 | 222392 | / | 8184
1.1 | 钢结构 | 222392 | 3.68 | 8184
2 | 其他总价措施费 | 222392 | / | 778
2.1 | 钢结构 | 222392 | 0.35 | 778
土建工程
1 | 安全文明施工费 | 31871 | / | 1172
总价措施项目清单与计价表
工程名称：三明市烟草公司清流分公司嵩溪烟草站生产辅助用房建设项目 |  |  |  | 第5页 共6页
序号 | 项 目 名 称 | 计 算 基 础 (元) | 费 率(%) | 金 额(元)
1.1 | 土方工程 | 6589 | 3.68 | 242
1.2 | 混凝土工程 | 13735 | 3.68 | 505
1.3 | 钢筋工程 | 4434 | 3.68 | 163
1.4 | 其他工程 | 7113 | 3.68 | 262
2 | 其他总价措施费 | 31871 | / | 112
2.1 | 土方工程 | 6589 | 0.35 | 23
2.2 | 混凝土工程 | 13735 | 0.35 | 48
2.3 | 钢筋工程 | 4434 | 0.35 | 16
2.4 | 其他工程 | 7113 | 0.35 | 25
安装工程
1 | 安全文明施工费 | 19164 | / | 705
1.1 | 配管配线工程 | 6010 | 3.68 | 221
1.2 | 电气照明器具工程(含灯具与开关插座) | 6765 | 3.68 | 249
1.3 | 防雷接地工程 | 4738 | 3.68 | 174
1.4 | 雨水系统 | 1270 | 3.68 | 47
1.5 | 灭火器 | 381 | 3.68 | 14
2 | 其他总价措施费 | 19164 | / | 67
2.1 | 配管配线工程 | 6010 | 0.35 | 21
2.2 | 电气照明器具工程(含灯具与开关插座) | 6765 | 0.35 | 24
2.3 | 防雷接地工程 | 4738 | 0.35 | 17
2.4 | 雨水系统 | 1270 | 0.35 | 4
2.5 | 灭火器 | 381 | 0.35 | 1
室外工程
膜结构车棚
1 | 安全文明施工费 | 138036 | / | 801
1.1 | 钢结构 | 138036 | 0.58 | 801
2 | 其他总价措施费 | 138036 | / | 483
2.1 | 钢结构 | 138036 | 0.35 | 483
室外总体市政工程
1 | 安全文明施工费 | 496509 | / | 2880
1.1 | 室外道路 | 496509 | 0.58 | 2880
2 | 其他总价措施费 | 496509 | / | 1738
2.1 | 室外道路 | 496509 | 0.35 | 1738
园林绿化工程
1 | 安全文明施工费 | 73896 | / | 1338
1.1 | 园林绿化工程 | 73896 | 1.81 | 1338
2 | 其他总价措施费 | 73896 | / | 362
2.1 | 园林绿化工程 | 73896 | 0.49 | 362
安装工程
1 | 安全文明施工费 | 296137 | / | 1717
1.1 | 强电工程 | 63991 | 0.58 | 371
1.2 | 消防电气工程 | 50704 | 0.58 | 294
总价措施项目清单与计价表
工程名称：三明市烟草公司清流分公司嵩溪烟草站生产辅助用房建设项目 |  |  |  | 第6页 共6页
序号 | 项 目 名 称 | 计 算 基 础 (元) | 费 率(%) | 金 额(元)
1.3 | 生活给水 | 21915 | 0.58 | 127
1.4 | 消防给水 | 36624 | 0.58 | 212
1.5 | 生活污水 | 48410 | 0.58 | 281
1.6 | 雨水系统 | 44834 | 0.58 | 260
1.7 | 室外拆除 | 618 | 0.58 | 4
1.8 | 井座加高、更换井盖 | 21411 | 0.58 | 124
1.9 | 室外智能化线缆（利用旧管，只计线） | 7630 | 0.58 | 44
2 | 其他总价措施费 | 296137 | / | 1036
2.1 | 强电工程 | 63991 | 0.35 | 224
2.2 | 消防电气工程 | 50704 | 0.35 | 177
2.3 | 生活给水 | 21915 | 0.35 | 77
2.4 | 消防给水 | 36624 | 0.35 | 128
2.5 | 生活污水 | 48410 | 0.35 | 169
2.6 | 雨水系统 | 44834 | 0.35 | 157
2.7 | 室外拆除 | 618 | 0.35 | 2
2.8 | 井座加高、更换井盖 | 21411 | 0.35 | 75
2.9 | 室外智能化线缆（利用旧管，只计线） | 7630 | 0.35 | 27
原消控室
安装工程
1 | 安全文明施工费 | 29591 | / | 1089
1.1 | 拆除工程 | 10039 | 3.68 | 369
1.2 | 设备移位 | 19552 | 3.68 | 720
2 | 其他总价措施费 | 29591 | / | 103
2.1 | 拆除工程 | 10039 | 0.35 | 35
2.2 | 设备移位 | 19552 | 0.35 | 68
其他费
暂列级+暂估价
1 | 安全文明施工费 |  | /
1.1 | 暂列级+暂估价 |  | 3.68
2 | 其他总价措施费 |  | /
2.1 | 暂列级+暂估价 |  | 0.35
合 计 |  |  |  | 173155

## 表7单价措施项目清单与计价表
单价措施项目清单与计价表
工程名称：三明市烟草公司清流分公司嵩溪烟草站生产辅助用房建设项目 | [6 empty] | 第1页 共6页
序号 | 项目编码 | 项目名称 | 项目特征描述 | 计量单位 | 工程量 | 金 额(元)
[6 empty] | 综合单价 |  | 合价
生产辅助用房 | [8 empty] | 单项工程(17房屋建筑与装饰)
土建工程 | [8 empty] | 单位工程(17房屋建筑与装饰)
土方工程 | [8 empty] | 分项工程(17房屋建筑与装饰)
1 | 011705001004 | 大型机械设备进出场及安拆 |  | 项 | 1 | 2577.71 |  | 2577.71
2 | 011705001005 | 大型机械设备进出场及安拆 |  | 项
桩基工程 | [8 empty] | 分项工程(17房屋建筑与装饰)
3 | 011705001001 | 大型机械设备进出场及安拆 |  | 项 | 1 | 3223.72 |  | 3223.72
4 | 011705001007 | 大型机械设备进出场及安拆 |  | 项 | 1 | 2747.28 |  | 2747.28
砌筑工程 | [8 empty] | 分项工程(17房屋建筑与装饰)
5 | 011701003003 | ■砌筑脚手架 | (1)砌筑墙 (2)3.6以内 | m2 | 2026.876 | 3.87 |  | 7844.01
6 | 011701003004 | ■砌筑脚手架 | (1)砌筑墙 (2)3.9m | m2 | 509.324 | 10.99 |  | 5597.47
混凝土工程 | [8 empty] | 分项工程(17房屋建筑与装饰)
7 | 011702001007 | ■基础模板 | (1)垫层 | m2 | 41.931 | 69.14 |  | 2899.11
8 | 011702001008 | ■基础模板 | (1)独立基础 | m2 | 90.05 | 71.04 |  | 6397.15
9 | 011702005003 | ■基础梁模板 | (1)3.6m以内 (2)矩形 | m2 | 155.696 | 61.93 |  | 9642.25
10 | 011702011002 | ■墙模板 | (1)3.6m以内 | m2 | 53.605 | 67.96 |  | 3643
11 | 011702002004 | ■柱模板 | (1)6m以内 (2)矩形 | m2 | 507.114 | 76.83 |  | 38961.57
12 | 011702003002 | ■构造柱模板 | (1)6m以内 | m2 | 254.829 | 95.75 |  | 24399.88
13 | 011702021001 | ■栏板模板 | (1)矩形 | m2 | 31.518 | 68.7 |  | 2165.29
14 | 011702008001 | ■圈梁模板 | (1)3.6m以内 | m2 | 88.573 | 65.33 |  | 5786.47
15 | 011702009001 | ■过梁模板 | (1)3.6m以内 | m2 | 44.818 | 105.01 |  | 4706.34
16 | 011702036002 | ■小型构件模板 | (1)压顶 (2)3.6m以内 | m2 | 24.613 | 66.39 |  | 1634.06
17 | 011702006001 | ■梁模板 | (1)3.6m以内 (2)矩形 | m2 | 59.843 | 114.69 |  | 6863.39
18 | 011702014006 | ■有梁板模板 | (1)3.6m以内 | m2 | 1508.29 | 93.67 |  | 141281.52
19 | 011702014004 | ■有梁板模板 | (1)6m以内 | m2 | 562.733 | 102.74 |  | 57815.19
20 | 011702016001 | ■平板模板 | (1)3.6m以内 | m2 | 36.36 | 81.77 |  | 2973.16
21 | 011702023001 | ■雨篷、悬挑构件模板 | (1)空调板 (2)3.6m以内 | m2 | 6.72 | 133.76 |  | 898.87
22 | 011702022002 | ■天沟、檐沟模板 | (1)挑檐 | m2 | 66.789 | 109.43 |  | 7308.72
23 | 011702025001 | ■其他现浇构件模板 | (1)外墙窗企 | m2 | 23.04 | 78.57 |  | 1810.25
|  | 分部小计 |  |  | 3556.522 |  |  | 319186.22
24 | 011702024001 | ■楼梯模板 | (1)板式楼梯 (2)3.6m以内 | m2 | 89.262 | 218.9 |  | 19539.45
25 | 011705001002 | ■大型机械设备进出场及安拆 |  | 项 | 1 | 39789.46 |  | 39789.46
26 | 011703001001 | ■垂直运输 | (1)框架结构 (2)19.5m，5层 | 项 | 1 | 168766 |  | 168766
27 | 011701002002 | ■外脚手架及垂直封闭安全网 | (1)外墙 (2)落地式钢管 (3)19.5m (4)外墙扣件式脚手架 | m2 | 1513.89 | 79.97 |  | 121065.78
单价措施项目清单与计价表
工程名称：三明市烟草公司清流分公司嵩溪烟草站生产辅助用房建设项目 | [6 empty] | 第2页 共6页
序号 | 项目编码 | 项目名称 | 项目特征描述 | 计量单位 | 工程量 | 金 额(元)
[6 empty] | 综合单价 |  | 合价
(5)(阻燃安全网)
钢筋工程 | [8 empty] | 分项工程(17房屋建筑与装饰)
屋面工程 | [8 empty] | 分项工程(17房屋建筑与装饰)
金属构件工程 | [8 empty] | 分项工程(17房屋建筑与装饰)
卫生间防水 | [8 empty] | 分项工程(17房屋建筑与装饰)
屋面防水 | [8 empty] | 分项工程(17房屋建筑与装饰)
屋面保温 | [8 empty] | 分项工程(17房屋建筑与装饰)
其他一般土建工程 | [8 empty] | 分项工程(17房屋建筑与装饰)
28 | 011702036005 | 小型构件模板 | (1)台阶 | m2 | 0.552 | 35.63 |  | 19.67
楼地面工程 | [8 empty] | 分项工程(17房屋建筑与装饰)
内墙柱面工程 | [8 empty] | 分项工程(17房屋建筑与装饰)
外墙面工程 | [8 empty] | 分项工程(17房屋建筑与装饰)
天棚工程 | [8 empty] | 分项工程(17房屋建筑与装饰)
29 | 011701006002 | ■满堂装饰脚手架 | (1)天棚 (2)3.9m | m2 | 394.843 | 11.29 |  | 4457.78
门窗工程 | [8 empty] | 分项工程(17房屋建筑与装饰)
油漆工程 | [8 empty] | 分项工程(17房屋建筑与装饰)
其他装饰工程 | [8 empty] | 分项工程(17房屋建筑与装饰)
智能化安装工程 | [8 empty] | 单位工程(17安装)
综合布线与计算机网络系统 | [8 empty] | 分项工程(17安装)
30 | 031301017187 | 脚手架搭拆 |  | 项 | 1 | 312.89 |  | 312.89
视频安防监控系统 | [8 empty] | 分项工程(17安装)
31 | 031301017188 | 脚手架搭拆 |  | 项 | 1 | 48.84 |  | 48.84
五方通话（只计管线） | [8 empty] | 分项工程(17安装)
32 | 031301017189 | 脚手架搭拆 |  | 项 | 1 | 5.57 |  | 5.57
安装工程 | [8 empty] | 单位工程(17安装)
配电箱安装工程 | [8 empty] | 分项工程(17安装)
33 | 031301017206 | 脚手架搭拆 |  | 项 | 1 | 302.06 |  | 302.06
桥架工程 | [8 empty] | 分项工程(17安装)
34 | 031301017207 | 脚手架搭拆 |  | 项 | 1 | 60.46 |  | 60.46
配管配线工程 | [8 empty] | 分项工程(17安装)
35 | 031301017208 | 脚手架搭拆 |  | 项 | 1 | 1539.88 |  | 1539.88
电气照明器具工程(含灯具与开关插座) | [8 empty] | 分项工程(17安装)
36 | 031301017209 | 脚手架搭拆 |  | 项 | 1 | 482.65 |  | 482.65
防雷接地工程 | [8 empty] | 分项工程(17安装)
37 | 031301017210 | 脚手架搭拆 |  | 项 | 1 | 336.08 |  | 336.08
消防应急照明和疏散指示系统 | [8 empty] | 分项工程(17安装)
38 | 031301017211 | 脚手架搭拆 |  | 项 | 1 | 154.74 |  | 154.74
水位监控、火灾报警联动系统 | [8 empty] | 分项工程(17安装)
39 | 031301017212 | 脚手架搭拆 |  | 项 | 1 | 70.89 |  | 70.89
消火栓系统 | [8 empty] | 分项工程(17安装)
40 | 031301017213 | 脚手架搭拆 |  | 项 | 1 | 763.17 |  | 763.17
给水系统 | [8 empty] | 分项工程(17安装)
41 | 031301017214 | 脚手架搭拆 |  | 项 | 1 | 852.97 |  | 852.97
单价措施项目清单与计价表
工程名称：三明市烟草公司清流分公司嵩溪烟草站生产辅助用房建设项目 | [6 empty] | 第3页 共6页
序号 | 项目编码 | 项目名称 | 项目特征描述 | 计量单位 | 工程量 | 金 额(元)
[6 empty] | 综合单价 |  | 合价
排水系统 | [8 empty] | 分项工程(17安装)
42 | 031301017215 | 脚手架搭拆 |  | 项 | 1 | 557.69 |  | 557.69
冷凝水系统 | [8 empty] | 分项工程(17安装)
43 | 031301017216 | 脚手架搭拆 |  | 项 | 1 | 55.19 |  | 55.19
雨水系统 | [8 empty] | 分项工程(17安装)
44 | 031301017217 | 脚手架搭拆 |  | 项 | 1 | 520.18 |  | 520.18
废水立管系统 | [8 empty] | 分项工程(17安装)
45 | 031301017218 | 脚手架搭拆 |  | 项 | 1 | 59.03 |  | 59.03
卫生洁具 | [8 empty] | 分项工程(17安装)
46 | 031301017219 | 脚手架搭拆 |  | 项 | 1 | 278.08 |  | 278.08
光伏系统 | [8 empty] | 分项工程(17安装)
电梯系统 | [8 empty] | 分项工程(17安装)
卫生间预留排气孔 | [8 empty] | 分项工程(17安装)
47 | 031301017221 | 脚手架搭拆 |  | 项 | 1 | 48.44 |  | 48.44
门卫 | [8 empty] | 单项工程(17房屋建筑与装饰)
土建工程 | [8 empty] | 单位工程(17房屋建筑与装饰)
土方工程 | [8 empty] | 分项工程(17房屋建筑与装饰)
砌筑工程 | [8 empty] | 分项工程(17房屋建筑与装饰)
48 | 011701003001 | ■砌筑脚手架 | (1)砌筑墙 (2)3.6以内 | m2 | 128.395 | 3.87 |  | 496.89
49 | 011701003002 | ■砌筑脚手架 | (1)砌筑墙 (2)3.9m | m2 | 21.168 | 10.99 |  | 232.64
混凝土工程 | [8 empty] | 分项工程(17房屋建筑与装饰)
50 | 011702001009 | ■基础模板 | (1)垫层 | m2 | 15.78 | 69.14 |  | 1091.03
51 | 011702001010 | ■基础模板 | (1)独立基础 | m2 | 29.6 | 71.04 |  | 2102.78
52 | 011702005004 | ■基础梁模板 | (1)矩形 | m2 | 36.28 | 61.93 |  | 2246.82
53 | 011702002005 | ■柱模板 | (1)4.85m (2)矩形 | m2 | 43.992 | 91.6 |  | 4029.67
54 | 011702014002 | ■有梁板模板 | (1)3.85m | m2 | 89.285 | 111.36 |  | 9942.78
55 | 011702003001 | ■构造柱模板 | (1)3.6m以内 | m2 | 24.281 | 95.09 |  | 2308.88
56 | 011702009002 | ■过梁模板 | (1)3.6m以内 | m2 | 2.642 | 105.01 |  | 277.44
57 | 011702036003 | ■小型构件模板 | (1)压顶 (2)3.6m以内 | m2 | 1.368 | 66.39 |  | 90.82
58 | 011702008002 | ■圈梁模板 | (1)3.6以内 | m2 | 3.4 | 65.33 |  | 222.12
59 | 011702022001 | ■天沟、檐沟模板 | (1)挑檐 | m2 | 64.876 | 109.43 |  | 7099.38
60 | 011701002001 | ■外脚手架及垂直封闭安全网 | (1)3.9m (2)外墙扣件式脚手架 (3)(阻燃安全网) | m2 | 145.86 | 54.31 |  | 7921.66
61 | 011703001002 | ■垂直运输 | (1)工业配套 (2)3.9m,1层 | 项 | 1 | 763.2 |  | 763.2
钢筋工程 | [8 empty] | 分项工程(17房屋建筑与装饰)
屋面工程 | [8 empty] | 分项工程(17房屋建筑与装饰)
金属构件工程 | [8 empty] | 分项工程(17房屋建筑与装饰)
卫生间防水 | [8 empty] | 分项工程(17房屋建筑与装饰)
屋面防水 | [8 empty] | 分项工程(17房屋建筑与装饰)
单价措施项目清单与计价表
工程名称：三明市烟草公司清流分公司嵩溪烟草站生产辅助用房建设项目 | [6 empty] | 第4页 共6页
序号 | 项目编码 | 项目名称 | 项目特征描述 | 计量单位 | 工程量 | 金 额(元)
[6 empty] | 综合单价 |  | 合价
屋面保温 | [8 empty] | 分项工程(17房屋建筑与装饰)
其他一般土建工程 | [8 empty] | 分项工程(17房屋建筑与装饰)
62 | 011702036004 | 小型构件模板 | (1)台阶 | m2 | 2.52 | 35.63 |  | 89.79
楼地面工程 | [8 empty] | 分项工程(17房屋建筑与装饰)
内墙柱面工程 | [8 empty] | 分项工程(17房屋建筑与装饰)
外墙面工程 | [8 empty] | 分项工程(17房屋建筑与装饰)
天棚工程 | [8 empty] | 分项工程(17房屋建筑与装饰)
63 | 011701006001 | ■满堂装饰脚手架 | (1)天棚 (2)3.9m | m2 | 49.21 | 11.29 |  | 555.58
门窗工程 | [8 empty] | 分项工程(17房屋建筑与装饰)
油漆工程 | [8 empty] | 分项工程(17房屋建筑与装饰)
其他装饰工程 | [8 empty] | 分项工程(17房屋建筑与装饰)
智能化安装工程 | [8 empty] | 单位工程(17安装)
综合布线与计算机网络系统 | [8 empty] | 分项工程(17安装)
64 | 031301017225 | 脚手架搭拆 |  | 项 | 1 | 2.82 |  | 2.82
门禁管理系统 | [8 empty] | 分项工程(17安装)
65 | 031301017226 | 脚手架搭拆 |  | 项 | 1 | 7.48 |  | 7.48
视频安防监控系统 | [8 empty] | 分项工程(17安装)
66 | 031301017227 | 脚手架搭拆 |  | 项 | 1 | 7.16 |  | 7.16
安装工程 | [8 empty] | 单位工程(17安装)
配电箱安装工程 | [8 empty] | 分项工程(17安装)
67 | 031301017240 | 脚手架搭拆 |  | 项 | 1 | 43.15 |  | 43.15
配管配线工程 | [8 empty] | 分项工程(17安装)
68 | 031301017241 | 脚手架搭拆 |  | 项 | 1 | 91.99 |  | 91.99
电气照明器具工程(含灯具与开关插座) | [8 empty] | 分项工程(17安装)
69 | 031301017242 | 脚手架搭拆 |  | 项 | 1 | 26.2 |  | 26.2
防雷接地工程 | [8 empty] | 分项工程(17安装)
70 | 031301017243 | 脚手架搭拆 |  | 项 | 1 | 155.86 |  | 155.86
消防应急照明和疏散指示系统 | [8 empty] | 分项工程(17安装)
71 | 031301017244 | 脚手架搭拆 |  | 项 | 1 | 26.07 |  | 26.07
门卫消控设备 | [8 empty] | 分项工程(17安装)
72 | 031301017245 | 脚手架搭拆 |  | 项 | 1 | 12.04 |  | 12.04
给水系统 | [8 empty] | 分项工程(17安装)
73 | 031301017246 | 脚手架搭拆 |  | 项 | 1 | 29.64 |  | 29.64
排水系统 | [8 empty] | 分项工程(17安装)
74 | 031301017247 | 脚手架搭拆 |  | 项 | 1 | 11.7 |  | 11.7
雨水系统 | [8 empty] | 分项工程(17安装)
75 | 031301017248 | 脚手架搭拆 |  | 项 | 1 | 12.65 |  | 12.65
卫生洁具 | [8 empty] | 分项工程(17安装)
76 | 031301017249 | 脚手架搭拆 |  | 项 | 1 | 9.01 |  | 9.01
灭火器 | [8 empty] | 分项工程(17安装)
77 | 031301017250 | 脚手架搭拆 |  | 项 | 1 | 0.47 |  | 0.47
卫生间预留排气孔 | [8 empty] | 分项工程(17安装)
78 | 031301017251 | 脚手架搭拆 |  | 项 | 1 | 2.69 |  | 2.69
单价措施项目清单与计价表
工程名称：三明市烟草公司清流分公司嵩溪烟草站生产辅助用房建设项目 | [6 empty] | 第5页 共6页
序号 | 项目编码 | 项目名称 | 项目特征描述 | 计量单位 | 工程量 | 金 额(元)
[6 empty] | 综合单价 |  | 合价
装卸棚 | [8 empty] | 单项工程(17房屋建筑与装饰)
钢结构 | [8 empty] | 单位工程(17房屋建筑与装饰)
钢结构 | [8 empty] | 分项工程(17房屋建筑与装饰)
土建工程 | [8 empty] | 单位工程(17房屋建筑与装饰)
土方工程 | [8 empty] | 分项工程(17房屋建筑与装饰)
混凝土工程 | [8 empty] | 分项工程(17房屋建筑与装饰)
79 | 011702001011 | ■基础模板 | (1)垫层 | m2 | 12.74 | 69.14 |  | 880.84
80 | 011702001012 | ■基础模板 | (1)独立基础 | m2 | 17.6 | 71.04 |  | 1250.3
81 | 011702002006 | ■柱模板 | (1)0.5m (2)矩形 | m2 | 5.1 | 98.8 |  | 503.88
82 | 011702005005 | ■基础梁模板 | (1)矩形 | m2 | 43.6 | 61.93 |  | 2700.15
83 | 011702001019 | ■基础模板 | (1)设备基础 | m2 | 0.51 | 72.88 |  | 37.17
|  | 分部小计 |  |  | 79.55 |  |  | 5372.34
钢筋工程 | [8 empty] | 分项工程(17房屋建筑与装饰)
其他工程 | [8 empty] | 分项工程(17房屋建筑与装饰)
安装工程 | [8 empty] | 单位工程(17安装)
配管配线工程 | [8 empty] | 分项工程(17安装)
84 | 031301017257 | 脚手架搭拆 |  | 项 | 1 | 103.57 |  | 103.57
电气照明器具工程(含灯具与开关插座) | [8 empty] | 分项工程(17安装)
85 | 031301017258 | 脚手架搭拆 |  | 项 | 1 | 23.82 |  | 23.82
防雷接地工程 | [8 empty] | 分项工程(17安装)
86 | 031301017259 | 脚手架搭拆 |  | 项 | 1 | 152.07 |  | 152.07
雨水系统 | [8 empty] | 分项工程(17安装)
87 | 031301017260 | 脚手架搭拆 |  | 项 | 1 | 31.05 |  | 31.05
灭火器 | [8 empty] | 分项工程(17安装)
88 | 031301017261 | 脚手架搭拆 |  | 项 | 1 | 0.31 |  | 0.31
室外工程 | [8 empty] | 单项工程(17房屋建筑与装饰)
膜结构车棚 | [8 empty] | 单位工程(17房屋建筑与装饰)
钢结构 | [8 empty] | 分项工程(17房屋建筑与装饰)
89 | 011702001016 | ■基础模板 | (1)独立基础 | m2 | 37 | 71.04 |  | 2628.48
90 | 011702001017 | ■基础模板 | (1)垫层 | m2 | 7 | 69.14 |  | 483.98
91 | 011702002008 | ■柱模板 | (1)1M (2)矩形 | m2 | 12.35 | 91.2 |  | 1126.32
92 | 011702001018 | ■基础模板 | (1)设备基础 | m2 | 0.55 | 72.88 |  | 40.08
93 | 011702005007 | ■基础梁模板 | (1)1M以内 (2)矩形 | m2 | 16.6 | 61.93 |  | 1028.04
室外总体市政工程 | [8 empty] | 单位工程(17房屋建筑与装饰)
室外道路 | [8 empty] | 分项工程(17房屋建筑与装饰)
94 | 041106001002 | 大型机械设备进出场及安拆 | (1)沥青混凝土摊铺机 (2)8t | 项 | 1 | 5312.73 |  | 5312.73
园林绿化工程 | [8 empty] | 单位工程(17园林)
园林绿化工程 | [8 empty] | 分项工程(17园林)
95 | 050403001004 | 树木支撑架 | (1)杉木桩 (2)1个 | 株 | 20 | 103.84 |  | 2076.8
单价措施项目清单与计价表
工程名称：三明市烟草公司清流分公司嵩溪烟草站生产辅助用房建设项目 | [6 empty] | 第6页 共6页
序号 | 项目编码 | 项目名称 | 项目特征描述 | 计量单位 | 工程量 | 金 额(元)
[6 empty] | 综合单价 |  | 合价
安装工程 | [8 empty] | 单位工程(17安装)
强电工程 | [8 empty] | 分项工程(17安装)
消防电气工程 | [8 empty] | 分项工程(17安装)
生活给水 | [8 empty] | 分项工程(17安装)
消防给水 | [8 empty] | 分项工程(17安装)
生活污水 | [8 empty] | 分项工程(17安装)
雨水系统 | [8 empty] | 分项工程(17安装)
室外拆除 | [8 empty] | 分项工程(17安装)
井座加高、更换井盖 | [8 empty] | 分项工程(17安装)
室外智能化线缆（利用旧管，只计线） | [8 empty] | 分项工程(17安装)
原消控室 | [8 empty] | 单项工程(17房屋建筑与装饰)
安装工程 | [8 empty] | 单位工程(17安装)
拆除工程 | [8 empty] | 分项工程(17安装)
96 | 031301017089 | 脚手架搭拆 |  | 项 | 1 | 451.46 |  | 451.46
设备移位 | [8 empty] | 分项工程(17安装)
97 | 031301017127 | 脚手架搭拆 |  | 项 | 1 | 850.82 |  | 850.82
其他费 | [8 empty] | 单项工程(17房屋建筑与装饰)
暂列级+暂估价 | [8 empty] | 单位工程(17安装)
暂列级+暂估价 | [8 empty] | 分项工程(17安装)
合 计 | [7 empty] | 760855.64

## 表8其他项目清单与计价汇总表
其他项目清单与计价汇总表
工程名称：三明市烟草公司清流分公司嵩溪烟草站生产辅助用房建设项目 |  |  | 第1页 共1页
序号 | 项 目 名 称 | 金额(元) | 备注
1 | 暂列金额 | 250000
2 | 专业工程暂估价 | 465000
3 | 总承包服务费
合 计 |  | 715000 | ——

## 表9-1暂列金额明细表
暂列金额明细表
工程名称：三明市烟草公司清流分公司嵩溪烟草站生产辅助用房建设项目 |  |  | 第1页 共1页
序号 | 项 目 名 称 | 金额(元) |  | 备 注
1 | 设计变更和现场签证暂列金额 | 250000
2 | 优质工程增加费
3 | 缩短定额工期增加费
4 | 发包人检测费
5 | 工程噪音超标排污费
6 | 渣土收纳费
7 | 加固工程检测费用
合 计 |  | 250000 |  | ——

## 表9-2专业工程暂估价明细表
专业工程暂估价明细表
工程名称：三明市烟草公司清流分公司嵩溪烟草站生产辅助用房建设项目 |  |  | 第1页 共1页
序号 | 项 目 名 称 | 金额(元) |  | 备 注
1 | 太阳能光伏发电系统
2 | 新增干式变压器及其配套工程 | 250000
3 | 电杆拆除移位至门卫旁工程 | 20000
4 | 充电桩
5 | 智慧工地 | 195000
合 计 |  | 465000 |  | ——

## 表11单价措施项目清单综合单价分析表
单价措施项目清单综合单价分析表
工程名称：三明市烟草公司清流分公司嵩溪烟草站生产辅助用房建设项目 | [11 empty] | 第1页 共16页
序号 | 项目编码 | 项目名称及特征描述 | 单位 | 工程量 | 综合单价组成(元) | [7 empty] | 综合单价 (元)
[5 empty] | 人工费 | 材料费 | 施工机具使用费 | 企业管理费 | 利润 | 规费 | 税金
生产辅助用房 | [13 empty] | 单项工程(17房屋建筑与装饰)
土建工程 | [13 empty] | 单位工程(17房屋建筑与装饰)
土方工程 | [13 empty] | 分项工程(17房屋建筑与装饰)
1 | 011705001004 | 大型机械设备进出场及安拆 | 项 | 1 | 158.81 | 208.18 | 1720.02 | 144 | 133.86 |  | 212.84 |  | 2577.71
1.1 | 10117124 | 履带式单斗挖掘机进出场费(1m3以外) | 台次 | 1 | 158.81 | 208.18 | 1720.02 | 144 | 133.86 |  | 212.84 |  | 2577.71
2 | 011705001005 | 大型机械设备进出场及安拆 | 项 | 0
2.1 | 10117167 | 压路机(进出场费) | 台次 | 0 | 158.81 | 178.88 | 1064.14 | 96.73 | 89.91 |  | 142.96 |  | 1731.43
桩基工程 | [13 empty] | 分项工程(17房屋建筑与装饰)
3 | 011705001001 | 大型机械设备进出场及安拆 | 项 | 1 | 317.61 | 39.51 | 2252.92 | 180.09 | 167.41 |  | 266.18 |  | 3223.72
3.1 | 10117158 | 冲孔桩机进出场费 | 台次 | 1 | 317.61 | 39.51 | 2252.92 | 180.09 | 167.41 |  | 266.18 |  | 3223.72
4 | 011705001007 | 大型机械设备进出场及安拆 | 项 | 1 | 846.96 | 20.06 | 1357.27 | 153.48 | 142.67 |  | 226.84 |  | 2747.28
4.1 | 10117195 | 安拆费(冲孔桩机 安装、拆卸费) | 台次 | 1 | 846.96 | 20.06 | 1357.27 | 153.48 | 142.67 |  | 226.84 |  | 2747.28
砌筑工程 | [13 empty] | 分项工程(17房屋建筑与装饰)
5 | 011701003003 | ■砌筑脚手架 (1)砌筑墙 (2)3.6以内 | m2 | 2026.876 | 2.08 | 0.39 | 0.66 | 0.22 | 0.2 |  | 0.32 |  | 3.87
5.1 | 10117017 | 砌筑脚手架(里脚手架) | m2 | 2026.876 | 2.08 | 0.39 | 0.66 | 0.22 | 0.2 |  | 0.32 |  | 3.87
6 | 011701003004 | ■砌筑脚手架 (1)砌筑墙 (2)3.9m | m2 | 509.324 | 4.49 | 3.91 | 0.5 | 0.61 | 0.57 |  | 0.91 |  | 10.99
6.1 | 10117018 | 砌筑脚手架(砌筑双排脚手架) | m2 | 509.324 | 4.49 | 3.91 | 0.5 | 0.61 | 0.57 |  | 0.91 |  | 10.99
混凝土工程 | [13 empty] | 分项工程(17房屋建筑与装饰)
7 | 011702001007 | ■基础模板 (1)垫层 | m2 | 41.931 | 40.09 | 15.08 | 0.81 | 3.86 | 3.59 |  | 5.71 |  | 69.14
7.1 | 10117035 | 现浇混凝土胶合板模板(基础 垫层) | m2 | 41.931 | 40.09 | 15.08 | 0.81 | 3.86 | 3.59 |  | 5.71 |  | 69.14
8 | 011702001008 | ■基础模板 (1)独立基础 | m2 | 90.05 | 35.61 | 20.83 | 1.07 | 3.97 | 3.69 |  | 5.87 |  | 71.04
单价措施项目清单综合单价分析表
工程名称：三明市烟草公司清流分公司嵩溪烟草站生产辅助用房建设项目 | [11 empty] | 第2页 共16页
序号 | 项目编码 | 项目名称及特征描述 | 单位 | 工程量 | 综合单价组成(元) | [7 empty] | 综合单价 (元)
[5 empty] | 人工费 | 材料费 | 施工机具使用费 | 企业管理费 | 利润 | 规费 | 税金
8.1 | 10117037 | 现浇混凝土胶合板模板(基础 独立基础) | m2 | 90.05 | 35.61 | 20.83 | 1.07 | 3.97 | 3.69 |  | 5.87 |  | 71.04
9 | 011702005003 | ■基础梁模板 (1)3.6m以内 (2)矩形 | m2 | 155.696 | 26.89 | 22.13 | 1.12 | 3.46 | 3.22 |  | 5.11 |  | 61.93
9.1 | 10117041 | 现浇混凝土胶合板模板(基础 无底模基础梁、地圈梁) | m2 | 155.696 | 26.89 | 22.13 | 1.12 | 3.46 | 3.22 |  | 5.11 |  | 61.93
10 | 011702011002 | ■墙模板 (1)3.6m以内 | m2 | 53.605 | 33.61 | 20.18 | 1.23 | 3.8 | 3.53 |  | 5.61 |  | 67.96
10.1 | 10117062 | 现浇混凝土胶合板模板(墙 直形墙) | m2 | 53.605 | 33.61 | 20.18 | 1.23 | 3.8 | 3.53 |  | 5.61 |  | 67.96
11 | 011702002004 | ■柱模板 (1)6m以内 (2)矩形 | m2 | 507.114 | 38.41 | 22.93 | 0.85 | 4.29 | 3.99 |  | 6.35 |  | 76.83
11.1 | 10117045 | 现浇混凝土胶合板模板(柱 独立矩形柱) | m2 | 507.114 | 37.75 | 22.93 | 0.85 | 4.25 | 3.95 |  | 6.28 |  | 76.01
11.2 | 10117085 | 增加费(柱、墙模板支撑高度超过3.6m、不超过6m 每增加0.5m) | m2 | 379.566 | 0.88 |  |  | 0.06 | 0.06 |  | 0.09 |  | 1.09
12 | 011702003002 | ■构造柱模板 (1)6m以内 | m2 | 254.829 | 52.03 | 24.63 | 0.85 | 5.35 | 4.98 |  | 7.91 |  | 95.75
12.1 | 10117048 | 现浇混凝土胶合板模板(柱 构造柱) | m2 | 254.829 | 51.48 | 24.63 | 0.85 | 5.31 | 4.94 |  | 7.85 |  | 95.06
12.2 | 10117085 | 增加费(柱、墙模板支撑高度超过3.6m、不超过6m 每增加0.5m) | m2 | 160.704 | 0.88 |  |  | 0.06 | 0.06 |  | 0.09 |  | 1.09
13 | 011702021001 | ■栏板模板 (1)矩形 | m2 | 31.518 | 39.25 | 15.39 | 0.98 | 3.84 | 3.57 |  | 5.67 |  | 68.7
13.1 | 10117057 | 现浇混凝土胶合板模板(板 栏板) | m2 | 31.518 | 39.25 | 15.39 | 0.98 | 3.84 | 3.57 |  | 5.67 |  | 68.7
14 | 011702008001 | ■圈梁模板 (1)3.6m以内 | m2 | 88.573 | 34.78 | 17.26 | 0.86 | 3.65 | 3.39 |  | 5.39 |  | 65.33
14.1 | 10117051 | 现浇混凝土胶合板模板(梁 圈梁) | m2 | 88.573 | 34.78 | 17.26 | 0.86 | 3.65 | 3.39 |  | 5.39 |  | 65.33
15 | 011702009001 | ■过梁模板 (1)3.6m以内 | m2 | 44.818 | 63.73 | 20.33 | 0.96 | 5.87 | 5.45 |  | 8.67 |  | 105.01
15.1 | 10117052 | 现浇混凝土胶合板模板(梁 过梁) | m2 | 44.818 | 63.73 | 20.33 | 0.96 | 5.87 | 5.45 |  | 8.67 |  | 105.01
单价措施项目清单综合单价分析表
工程名称：三明市烟草公司清流分公司嵩溪烟草站生产辅助用房建设项目 | [11 empty] | 第3页 共16页
序号 | 项目编码 | 项目名称及特征描述 | 单位 | 工程量 | 综合单价组成(元) | [7 empty] | 综合单价 (元)
[5 empty] | 人工费 | 材料费 | 施工机具使用费 | 企业管理费 | 利润 | 规费 | 税金
16 | 011702036002 | ■小型构件模板 (1)压顶 (2)3.6m以内 | m2 | 24.613 | 36.3 | 16.91 | 0.54 | 3.71 | 3.45 |  | 5.48 |  | 66.39
16.1 | 10117070 | 现浇混凝土胶合板模板(其他构件 压顶) | m2 | 24.613 | 36.3 | 16.91 | 0.54 | 3.71 | 3.45 |  | 5.48 |  | 66.39
17 | 011702006001 | ■梁模板 (1)3.6m以内 (2)矩形 | m2 | 59.843 | 58.95 | 31.49 | 2.41 | 6.41 | 5.95 |  | 9.47 |  | 114.69
17.1 | 10117049 | 现浇混凝土胶合板模板(梁 单梁、连续梁) | m2 | 59.843 | 58.5 | 30.98 | 2.36 | 6.34 | 5.89 |  | 9.37 |  | 113.44
17.2 | 10117087 | 增加费(梁、板模板支撑高度超过3.6m、不超过6m 每增加0.5m) | m2 | 14.266 | 1.88 | 2.15 | 0.21 | 0.29 | 0.27 |  | 0.43 |  | 5.23
18 | 011702014006 | ■有梁板模板 (1)3.6m以内 | m2 | 1508.29 | 48.69 | 25.33 | 1.83 | 5.23 | 4.86 |  | 7.73 |  | 93.67
18.1 | 10117053 | 现浇混凝土胶合板模板(板 有梁板) | m2 | 1508.29 | 46.81 | 23.18 | 1.62 | 4.94 | 4.59 |  | 7.3 |  | 88.44
18.2 | 10117087 | 增加费(梁、板模板支撑高度超过3.6m、不超过6m 每增加0.5m) | m2 | 1508.29 | 1.88 | 2.15 | 0.21 | 0.29 | 0.27 |  | 0.43 |  | 5.23
19 | 011702014004 | ■有梁板模板 (1)6m以内 | m2 | 562.733 | 56.07 | 25.29 | 1.82 | 5.74 | 5.34 |  | 8.48 |  | 102.74
19.1 | 10117056 | 现浇混凝土胶合板模板(板 斜板、坡屋面板) | m2 | 562.733 | 53.18 | 21.99 | 1.5 | 5.29 | 4.92 |  | 7.82 |  | 94.7
19.2 | 10117087 | 增加费(梁、板模板支撑高度超过3.6m、不超过6m 每增加0.5m) | m2 | 864.976 | 1.88 | 2.15 | 0.21 | 0.29 | 0.27 |  | 0.43 |  | 5.23
20 | 011702016001 | ■平板模板 (1)3.6m以内 | m2 | 36.36 | 47.76 | 17.21 | 1.23 | 4.57 | 4.25 |  | 6.75 |  | 81.77
20.1 | 10117055 | 现浇混凝土胶合板模板(板 平板) | m2 | 36.36 | 47.76 | 17.21 | 1.23 | 4.57 | 4.25 |  | 6.75 |  | 81.77
21 | 011702023001 | ■雨篷、悬挑构件模板 (1)空调板 (2)3.6m以内 | m2 | 6.72 | 82.28 | 23.62 | 2.4 | 7.47 | 6.95 |  | 11.04 |  | 133.76
21.1 | 10117059 | 现浇混凝土胶合板模板(板 雨篷) | m2 | 6.72 | 82.28 | 23.62 | 2.4 | 7.47 | 6.95 |  | 11.04 |  | 133.76
22 | 011702022002 | ■天沟、檐沟模板 (1)挑檐 | m2 | 66.789 | 64.78 | 22.71 | 1.11 | 6.11 | 5.68 |  | 9.04 |  | 109.43
单价措施项目清单综合单价分析表
工程名称：三明市烟草公司清流分公司嵩溪烟草站生产辅助用房建设项目 | [11 empty] | 第4页 共16页
序号 | 项目编码 | 项目名称及特征描述 | 单位 | 工程量 | 综合单价组成(元) | [7 empty] | 综合单价 (元)
[5 empty] | 人工费 | 材料费 | 施工机具使用费 | 企业管理费 | 利润 | 规费 | 税金
22.1 | 10117058 | 现浇混凝土胶合板模板(板 天沟、挑檐) | m2 | 66.789 | 64.78 | 22.71 | 1.11 | 6.11 | 5.68 |  | 9.04 |  | 109.43
23 | 011702025001 | ■其他现浇构件模板 (1)外墙窗企 | m2 | 23.04 | 32.29 | 29.33 | 1.99 | 4.39 | 4.08 |  | 6.49 |  | 78.57
23.1 | 10117073 | 现浇混凝土胶合板模板(小型构件) | m2 | 23.04 | 32.29 | 29.33 | 1.99 | 4.39 | 4.08 |  | 6.49 |  | 78.57
|  | 分部小计 |  | 3556.522
24 | 011702024001 | ■楼梯模板 (1)板式楼梯 (2)3.6m以内 | m2 | 89.262 | 127.52 | 47.59 | 2.12 | 12.23 | 11.37 |  | 18.07 |  | 218.9
24.1 | 10117066 | 现浇混凝土胶合板模板(楼梯 直形楼梯 板式) | m2 | 89.262 | 127.52 | 47.59 | 2.12 | 12.23 | 11.37 |  | 18.07 |  | 218.9
25 | 011705001002 | ■大型机械设备进出场及安拆 | 项 | 1 | 7193.48 | 10704.56 | 14658.87 | 2045.63 | 1901.55 |  | 3285.37 |  | 39789.46
25.1 | BA-2 | 施工电梯检测 | 台.次 | 2 |  | 1455 |  |  |  |  | 130.95 |  | 1585.95
25.2 | 10117138 | 施工电梯进出场费(建筑檐高50m以内) | 台次 | 1 | 846.96 | 39.23 | 10262.4 | 769.25 | 715.07 |  | 1136.96 |  | 13769.87
25.3 | 10117177T | 安拆费(施工电梯安装、拆卸费 建筑檐高50m以内) | 台次 | 1 | 4679.45 | 27.93 | 4339.45 | 624.23 | 580.26 |  | 922.62 |  | 11173.94
25.4 | 10117206 | 施工电梯固定式基础(平台式) | 座 | 1 | 1667.07 | 7727.4 | 57.02 | 652.15 | 606.22 |  | 963.89 |  | 11673.75
26 | 011703001001 | ■垂直运输 (1)框架结构 (2)19.5m，5层 | 项 | 1 | 84696 | 6806 | 45138 | 9428 | 8764 |  | 13934 |  | 168766
26.1 | 10117093T | 垂直运输工程(施工电梯使用费 建筑檐高50m以内) | 部·天 | 200 | 423.48 | 34.03 | 225.69 | 47.14 | 43.82 |  | 69.67 |  | 843.83
27 | 011701002002 | ■外脚手架及垂直封闭安全网 (1)外墙 (2)落地式钢管 (3)19.5m (4)外墙扣件式脚手架 (5)(阻燃安全网) | m2 | 1513.89 | 25.47 | 38.33 | 0.94 | 4.47 | 4.15 |  | 6.61 |  | 79.97
27.1 | 10117001T | 外脚手架（落地式钢管）(外墙扣件式钢管脚手架 双排 建筑物高度30m以内) | m2 | 1513.89 | 22.07 | 33.93 | 0.94 | 3.93 | 3.65 |  | 5.81 |  | 70.33
27.2 | 10117015 | 建筑物垂直封闭(阻燃安全网) | m2 | 1513.89 | 3.4 | 4.4 |  | 0.54 | 0.5 |  | 0.8 |  | 9.64
钢筋工程 | [13 empty] | 分项工程(17房屋建筑与装饰)
单价措施项目清单综合单价分析表
工程名称：三明市烟草公司清流分公司嵩溪烟草站生产辅助用房建设项目 | [11 empty] | 第5页 共16页
序号 | 项目编码 | 项目名称及特征描述 | 单位 | 工程量 | 综合单价组成(元) | [7 empty] | 综合单价 (元)
[5 empty] | 人工费 | 材料费 | 施工机具使用费 | 企业管理费 | 利润 | 规费 | 税金
屋面工程 | [13 empty] | 分项工程(17房屋建筑与装饰)
金属构件工程 | [13 empty] | 分项工程(17房屋建筑与装饰)
卫生间防水 | [13 empty] | 分项工程(17房屋建筑与装饰)
屋面防水 | [13 empty] | 分项工程(17房屋建筑与装饰)
屋面保温 | [13 empty] | 分项工程(17房屋建筑与装饰)
其他一般土建工程 | [13 empty] | 分项工程(17房屋建筑与装饰)
28 | 011702036005 | 小型构件模板 (1)台阶 | m2 | 0.552 | 19.18 | 9.14 | 0.53 | 1.99 | 1.85 |  | 2.94 |  | 35.63
28.1 | 10117069 | 现浇混凝土胶合板模板(其他构件 台阶) | m2 | 0.552 | 19.18 | 9.14 | 0.53 | 1.99 | 1.85 |  | 2.94 |  | 35.63
楼地面工程 | [13 empty] | 分项工程(17房屋建筑与装饰)
内墙柱面工程 | [13 empty] | 分项工程(17房屋建筑与装饰)
外墙面工程 | [13 empty] | 分项工程(17房屋建筑与装饰)
天棚工程 | [13 empty] | 分项工程(17房屋建筑与装饰)
29 | 011701006002 | ■满堂装饰脚手架 (1)天棚 (2)3.9m | m2 | 394.843 | 5.66 | 3.15 | 0.33 | 0.63 | 0.59 |  | 0.93 |  | 11.29
29.1 | 10117019 | 装修脚手架(装修满堂脚手架 基本层3.6m-5.2m) | m2 | 394.843 | 5.66 | 3.15 | 0.33 | 0.63 | 0.59 |  | 0.93 |  | 11.29
门窗工程 | [13 empty] | 分项工程(17房屋建筑与装饰)
油漆工程 | [13 empty] | 分项工程(17房屋建筑与装饰)
其他装饰工程 | [13 empty] | 分项工程(17房屋建筑与装饰)
智能化安装工程 | [13 empty] | 单位工程(17安装)
综合布线与计算机网络系统 | [13 empty] | 分项工程(17安装)
30 | 031301017187 | 脚手架搭拆 | 项 | 1 | 89.03 | 165.35 |  | 17.81 | 15.26 |  | 25.44 |  | 312.89
30.1 | BJ-4 | 电气设备安装工程脚手架搭拆费 | 元 | 254.385 | 0.35 | 0.65 |  | 0.07 | 0.06 |  | 0.1 |  | 1.23
视频安防监控系统 | [13 empty] | 分项工程(17安装)
31 | 031301017188 | 脚手架搭拆 | 项 | 1 | 13.9 | 25.81 |  | 2.78 | 2.38 |  | 3.97 |  | 48.84
31.1 | BJ-4 | 电气设备安装工程脚手架搭拆费 | 元 | 39.706 | 0.35 | 0.65 |  | 0.07 | 0.06 |  | 0.1 |  | 1.23
单价措施项目清单综合单价分析表
工程名称：三明市烟草公司清流分公司嵩溪烟草站生产辅助用房建设项目 | [11 empty] | 第6页 共16页
序号 | 项目编码 | 项目名称及特征描述 | 单位 | 工程量 | 综合单价组成(元) | [7 empty] | 综合单价 (元)
[5 empty] | 人工费 | 材料费 | 施工机具使用费 | 企业管理费 | 利润 | 规费 | 税金
五方通话（只计管线） | [13 empty] | 分项工程(17安装)
32 | 031301017189 | 脚手架搭拆 | 项 | 1 | 1.59 | 2.94 |  | 0.32 | 0.27 |  | 0.45 |  | 5.57
32.1 | BJ-4 | 电气设备安装工程脚手架搭拆费 | 元 | 4.529 | 0.35 | 0.65 |  | 0.07 | 0.06 |  | 0.1 |  | 1.23
安装工程 | [13 empty] | 单位工程(17安装)
配电箱安装工程 | [13 empty] | 分项工程(17安装)
33 | 031301017206 | 脚手架搭拆 | 项 | 1 | 85.95 | 159.63 |  | 17.19 | 14.73 |  | 24.56 |  | 302.06
33.1 | BJ-4 | 电气设备安装工程脚手架搭拆费 | 元 | 245.579 | 0.35 | 0.65 |  | 0.07 | 0.06 |  | 0.1 |  | 1.23
桥架工程 | [13 empty] | 分项工程(17安装)
34 | 031301017207 | 脚手架搭拆 | 项 | 1 | 17.21 | 31.95 |  | 3.44 | 2.95 |  | 4.92 |  | 60.46
34.1 | BJ-4 | 电气设备安装工程脚手架搭拆费 | 元 | 49.158 | 0.35 | 0.65 |  | 0.07 | 0.06 |  | 0.1 |  | 1.23
配管配线工程 | [13 empty] | 分项工程(17安装)
35 | 031301017208 | 脚手架搭拆 | 项 | 1 | 438.18 | 813.76 |  | 87.64 | 75.12 |  | 125.19 |  | 1539.88
35.1 | BJ-4 | 电气设备安装工程脚手架搭拆费 | 元 | 1251.938 | 0.35 | 0.65 |  | 0.07 | 0.06 |  | 0.1 |  | 1.23
电气照明器具工程(含灯具与开关插座) | [13 empty] | 分项工程(17安装)
36 | 031301017209 | 脚手架搭拆 | 项 | 1 | 137.34 | 255.06 |  | 27.47 | 23.54 |  | 39.24 |  | 482.65
36.1 | BJ-4 | 电气设备安装工程脚手架搭拆费 | 元 | 392.398 | 0.35 | 0.65 |  | 0.07 | 0.06 |  | 0.1 |  | 1.23
防雷接地工程 | [13 empty] | 分项工程(17安装)
37 | 031301017210 | 脚手架搭拆 | 项 | 1 | 95.63 | 177.6 |  | 19.13 | 16.39 |  | 27.32 |  | 336.08
37.1 | BJ-4 | 电气设备安装工程脚手架搭拆费 | 元 | 273.233 | 0.35 | 0.65 |  | 0.07 | 0.06 |  | 0.1 |  | 1.23
消防应急照明和疏散指示系统 | [13 empty] | 分项工程(17安装)
38 | 031301017211 | 脚手架搭拆 | 项 | 1 | 44.03 | 81.77 |  | 8.81 | 7.55 |  | 12.58 |  | 154.74
38.1 | BJ-4 | 电气设备安装工程脚手架搭拆费 | 元 | 125.806 | 0.35 | 0.65 |  | 0.07 | 0.06 |  | 0.1 |  | 1.23
水位监控、火灾报警联动系统 | [13 empty] | 分项工程(17安装)
39 | 031301017212 | 脚手架搭拆 | 项 | 1 | 20.17 | 37.46 |  | 4.03 | 3.46 |  | 5.76 |  | 70.89
39.1 | BJ-9 | 消防工程脚手架搭拆费 | 元 | 8.719 | 0.35 | 0.65 |  | 0.07 | 0.06 |  | 0.1 |  | 1.23
39.2 | BJ-4 | 电气设备安装工程脚手架搭拆费 | 元 | 48.919 | 0.35 | 0.65 |  | 0.07 | 0.06 |  | 0.1 |  | 1.23
单价措施项目清单综合单价分析表
工程名称：三明市烟草公司清流分公司嵩溪烟草站生产辅助用房建设项目 | [11 empty] | 第7页 共16页
序号 | 项目编码 | 项目名称及特征描述 | 单位 | 工程量 | 综合单价组成(元) | [7 empty] | 综合单价 (元)
[5 empty] | 人工费 | 材料费 | 施工机具使用费 | 企业管理费 | 利润 | 规费 | 税金
消火栓系统 | [13 empty] | 分项工程(17安装)
40 | 031301017213 | 脚手架搭拆 | 项 | 1 | 217.16 | 403.3 |  | 43.43 | 37.23 |  | 62.05 |  | 763.17
40.1 | BJ-9 | 消防工程脚手架搭拆费 | 元 | 357.194 | 0.35 | 0.65 |  | 0.07 | 0.06 |  | 0.1 |  | 1.23
40.2 | BJ-1101 | 刷油、防腐工程脚手架搭拆费 | 元 | 31.367 | 0.35 | 0.65 |  | 0.07 | 0.06 |  | 0.1 |  | 1.23
40.3 | BJ-10 | 给排水、采暖、燃气工程脚手架搭拆费 | 元 | 141.299 | 0.35 | 0.65 |  | 0.07 | 0.06 |  | 0.1 |  | 1.23
40.4 | BJ-6 | 自动化控制仪表脚手架搭拆费 | 元 | 1.074 | 0.35 | 0.65 |  | 0.07 | 0.06 |  | 0.1 |  | 1.23
40.5 | BJ-8 | 工业管道脚手架搭拆费 | 元 | 89.526 | 0.35 | 0.65 |  | 0.07 | 0.06 |  | 0.1 |  | 1.23
给水系统 | [13 empty] | 分项工程(17安装)
41 | 031301017214 | 脚手架搭拆 | 项 | 1 | 242.71 | 450.75 |  | 48.54 | 41.61 |  | 69.35 |  | 852.97
41.1 | BJ-10 | 给排水、采暖、燃气工程脚手架搭拆费 | 元 | 691.851 | 0.35 | 0.65 |  | 0.07 | 0.06 |  | 0.1 |  | 1.23
41.2 | BJ-1101 | 刷油、防腐工程脚手架搭拆费 | 元 | 1.614 | 0.35 | 0.65 |  | 0.07 | 0.06 |  | 0.1 |  | 1.23
排水系统 | [13 empty] | 分项工程(17安装)
42 | 031301017215 | 脚手架搭拆 | 项 | 1 | 158.69 | 294.72 |  | 31.74 | 27.2 |  | 45.34 |  | 557.69
42.1 | BJ-10 | 给排水、采暖、燃气工程脚手架搭拆费 | 元 | 453.41 | 0.35 | 0.65 |  | 0.07 | 0.06 |  | 0.1 |  | 1.23
冷凝水系统 | [13 empty] | 分项工程(17安装)
43 | 031301017216 | 脚手架搭拆 | 项 | 1 | 15.7 | 29.17 |  | 3.14 | 2.69 |  | 4.49 |  | 55.19
43.1 | BJ-10 | 给排水、采暖、燃气工程脚手架搭拆费 | 元 | 44.87 | 0.35 | 0.65 |  | 0.07 | 0.06 |  | 0.1 |  | 1.23
雨水系统 | [13 empty] | 分项工程(17安装)
44 | 031301017217 | 脚手架搭拆 | 项 | 1 | 148.02 | 274.89 |  | 29.6 | 25.37 |  | 42.29 |  | 520.18
44.1 | BJ-10 | 给排水、采暖、燃气工程脚手架搭拆费 | 元 | 422.91 | 0.35 | 0.65 |  | 0.07 | 0.06 |  | 0.1 |  | 1.23
废水立管系统 | [13 empty] | 分项工程(17安装)
45 | 031301017218 | 脚手架搭拆 | 项 | 1 | 16.8 | 31.2 |  | 3.36 | 2.88 |  | 4.8 |  | 59.03
45.1 | BJ-10 | 给排水、采暖、燃气工程脚手架搭拆费 | 元 | 47.995 | 0.35 | 0.65 |  | 0.07 | 0.06 |  | 0.1 |  | 1.23
卫生洁具 | [13 empty] | 分项工程(17安装)
46 | 031301017219 | 脚手架搭拆 | 项 | 1 | 79.13 | 146.96 |  | 15.83 | 13.57 |  | 22.61 |  | 278.08
46.1 | BJ-10 | 给排水、采暖、燃气工程脚手架搭拆费 | 元 | 223.442 | 0.35 | 0.65 |  | 0.07 | 0.06 |  | 0.1 |  | 1.23
单价措施项目清单综合单价分析表
工程名称：三明市烟草公司清流分公司嵩溪烟草站生产辅助用房建设项目 | [11 empty] | 第8页 共16页
序号 | 项目编码 | 项目名称及特征描述 | 单位 | 工程量 | 综合单价组成(元) | [7 empty] | 综合单价 (元)
[5 empty] | 人工费 | 材料费 | 施工机具使用费 | 企业管理费 | 利润 | 规费 | 税金
46.2 | BJ-4 | 电气设备安装工程脚手架搭拆费 | 元 | 2.644 | 0.35 | 0.65 |  | 0.07 | 0.06 |  | 0.1 |  | 1.23
光伏系统 | [13 empty] | 分项工程(17安装)
电梯系统 | [13 empty] | 分项工程(17安装)
卫生间预留排气孔 | [13 empty] | 分项工程(17安装)
47 | 031301017221 | 脚手架搭拆 | 项 | 1 | 13.78 | 25.6 |  | 2.76 | 2.36 |  | 3.94 |  | 48.44
47.1 | BJ-10 | 给排水、采暖、燃气工程脚手架搭拆费 | 元 | 39.38 | 0.35 | 0.65 |  | 0.07 | 0.06 |  | 0.1 |  | 1.23
门卫 | [13 empty] | 单项工程(17房屋建筑与装饰)
土建工程 | [13 empty] | 单位工程(17房屋建筑与装饰)
土方工程 | [13 empty] | 分项工程(17房屋建筑与装饰)
砌筑工程 | [13 empty] | 分项工程(17房屋建筑与装饰)
48 | 011701003001 | ■砌筑脚手架 (1)砌筑墙 (2)3.6以内 | m2 | 128.395 | 2.08 | 0.39 | 0.66 | 0.22 | 0.2 |  | 0.32 |  | 3.87
48.1 | 10117017 | 砌筑脚手架(里脚手架) | m2 | 128.395 | 2.08 | 0.39 | 0.66 | 0.22 | 0.2 |  | 0.32 |  | 3.87
49 | 011701003002 | ■砌筑脚手架 (1)砌筑墙 (2)3.9m | m2 | 21.168 | 4.49 | 3.91 | 0.5 | 0.61 | 0.57 |  | 0.91 |  | 10.99
49.1 | 10117018 | 砌筑脚手架(砌筑双排脚手架) | m2 | 21.168 | 4.49 | 3.91 | 0.5 | 0.61 | 0.57 |  | 0.91 |  | 10.99
混凝土工程 | [13 empty] | 分项工程(17房屋建筑与装饰)
50 | 011702001009 | ■基础模板 (1)垫层 | m2 | 15.78 | 40.09 | 15.08 | 0.81 | 3.86 | 3.59 |  | 5.71 |  | 69.14
50.1 | 10117035 | 现浇混凝土胶合板模板(基础 垫层) | m2 | 15.78 | 40.09 | 15.08 | 0.81 | 3.86 | 3.59 |  | 5.71 |  | 69.14
51 | 011702001010 | ■基础模板 (1)独立基础 | m2 | 29.6 | 35.61 | 20.83 | 1.07 | 3.97 | 3.69 |  | 5.87 |  | 71.04
51.1 | 10117037 | 现浇混凝土胶合板模板(基础 独立基础) | m2 | 29.6 | 35.61 | 20.83 | 1.07 | 3.97 | 3.69 |  | 5.87 |  | 71.04
52 | 011702005004 | ■基础梁模板 (1)矩形 | m2 | 36.28 | 26.89 | 22.13 | 1.12 | 3.46 | 3.22 |  | 5.11 |  | 61.93
52.1 | 10117041 | 现浇混凝土胶合板模板(基础 无底模基础梁、地圈梁 | m2 | 36.28 | 26.89 | 22.13 | 1.12 | 3.46 | 3.22 |  | 5.11 |  | 61.93
单价措施项目清单综合单价分析表
工程名称：三明市烟草公司清流分公司嵩溪烟草站生产辅助用房建设项目 | [11 empty] | 第9页 共16页
序号 | 项目编码 | 项目名称及特征描述 | 单位 | 工程量 | 综合单价组成(元) | [7 empty] | 综合单价 (元)
[5 empty] | 人工费 | 材料费 | 施工机具使用费 | 企业管理费 | 利润 | 规费 | 税金
|  | ) |  | 0
53 | 011702002005 | ■柱模板 (1)4.85m (2)矩形 | m2 | 43.992 | 45.62 | 27.52 | 1.02 | 5.11 | 4.76 |  | 7.56 |  | 91.6
53.1 | 10117045T | 现浇混凝土胶合板模板(柱 独立矩形柱) 三层及以下的其他类建筑模板 | m2 | 43.992 | 45.3 | 27.52 | 1.02 | 5.09 | 4.74 |  | 7.53 |  | 91.2
53.2 | 10117085 | 增加费(柱、墙模板支撑高度超过3.6m、不超过6m 每增加0.5m) | m2 | 16.149 | 0.88 |  |  | 0.06 | 0.06 |  | 0.09 |  | 1.09
54 | 011702014002 | ■有梁板模板 (1)3.85m | m2 | 89.285 | 58.05 | 29.96 | 2.16 | 6.22 | 5.78 |  | 9.19 |  | 111.36
54.1 | 10117053T | 现浇混凝土胶合板模板(板 有梁板) 三层及以下的其他类建筑模板 | m2 | 89.285 | 56.17 | 27.81 | 1.95 | 5.93 | 5.51 |  | 8.76 |  | 106.13
54.2 | 10117087 | 增加费(梁、板模板支撑高度超过3.6m、不超过6m 每增加0.5m) | m2 | 89.285 | 1.88 | 2.15 | 0.21 | 0.29 | 0.27 |  | 0.43 |  | 5.23
55 | 011702003001 | ■构造柱模板 (1)3.6m以内 | m2 | 24.281 | 51.5 | 24.63 | 0.85 | 5.31 | 4.94 |  | 7.85 |  | 95.09
55.1 | 10117048 | 现浇混凝土胶合板模板(柱 构造柱) | m2 | 24.281 | 51.48 | 24.63 | 0.85 | 5.31 | 4.94 |  | 7.85 |  | 95.06
55.2 | 10117085 | 增加费(柱、墙模板支撑高度超过3.6m、不超过6m 每增加0.5m) | m2 | 0.631 | 0.88 |  |  | 0.06 | 0.06 |  | 0.09 |  | 1.09
56 | 011702009002 | ■过梁模板 (1)3.6m以内 | m2 | 2.642 | 63.73 | 20.33 | 0.96 | 5.87 | 5.45 |  | 8.67 |  | 105.01
56.1 | 10117052 | 现浇混凝土胶合板模板(梁 过梁) | m2 | 2.642 | 63.73 | 20.33 | 0.96 | 5.87 | 5.45 |  | 8.67 |  | 105.01
57 | 011702036003 | ■小型构件模板 (1)压顶 (2)3.6m以内 | m2 | 1.368 | 36.3 | 16.91 | 0.54 | 3.71 | 3.45 |  | 5.48 |  | 66.39
57.1 | 10117070 | 现浇混凝土胶合板模板(其他构件 压顶) | m2 | 1.368 | 36.3 | 16.91 | 0.54 | 3.71 | 3.45 |  | 5.48 |  | 66.39
58 | 011702008002 | ■圈梁模板 (1)3.6以内 | m2 | 3.4 | 34.78 | 17.26 | 0.86 | 3.65 | 3.39 |  | 5.39 |  | 65.33
58.1 | 10117051 | 现浇混凝土胶合板模板(梁 圈梁) | m2 | 3.4 | 34.78 | 17.26 | 0.86 | 3.65 | 3.39 |  | 5.39 |  | 65.33
单价措施项目清单综合单价分析表
工程名称：三明市烟草公司清流分公司嵩溪烟草站生产辅助用房建设项目 | [11 empty] | 第10页 共16页
序号 | 项目编码 | 项目名称及特征描述 | 单位 | 工程量 | 综合单价组成(元) | [7 empty] | 综合单价 (元)
[5 empty] | 人工费 | 材料费 | 施工机具使用费 | 企业管理费 | 利润 | 规费 | 税金
59 | 011702022001 | ■天沟、檐沟模板 (1)挑檐 | m2 | 64.876 | 64.78 | 22.71 | 1.11 | 6.11 | 5.68 |  | 9.04 |  | 109.43
59.1 | 10117058 | 现浇混凝土胶合板模板(板 天沟、挑檐) | m2 | 64.876 | 64.78 | 22.71 | 1.11 | 6.11 | 5.68 |  | 9.04 |  | 109.43
60 | 011701002001 | ■外脚手架及垂直封闭安全网 (1)3.9m (2)外墙扣件式脚手架 (3)(阻燃安全网) | m2 | 145.86 | 25.47 | 17.55 | 0.94 | 3.04 | 2.82 |  | 4.49 |  | 54.31
60.1 | 10117001T | 外脚手架（落地式钢管）(外墙扣件式钢管脚手架 双排 建筑物高度30m以内) | m2 | 145.86 | 22.07 | 13.15 | 0.94 | 2.5 | 2.32 |  | 3.69 |  | 44.67
60.2 | 10117015 | 建筑物垂直封闭(阻燃安全网) | m2 | 145.86 | 3.4 | 4.4 |  | 0.54 | 0.5 |  | 0.8 |  | 9.64
61 | 011703001002 | ■垂直运输 (1)工业配套 (2)3.9m,1层 | 项 | 1 | 259.2 |  | 358.8 | 42.6 | 39.6 |  | 63 |  | 763.2
61.1 | 10117101 | 垂直运输工程(垂直运输费 单层) | m2 | 60 | 4.32 |  | 5.98 | 0.71 | 0.66 |  | 1.05 |  | 12.72
钢筋工程 | [13 empty] | 分项工程(17房屋建筑与装饰)
屋面工程 | [13 empty] | 分项工程(17房屋建筑与装饰)
金属构件工程 | [13 empty] | 分项工程(17房屋建筑与装饰)
卫生间防水 | [13 empty] | 分项工程(17房屋建筑与装饰)
屋面防水 | [13 empty] | 分项工程(17房屋建筑与装饰)
屋面保温 | [13 empty] | 分项工程(17房屋建筑与装饰)
其他一般土建工程 | [13 empty] | 分项工程(17房屋建筑与装饰)
62 | 011702036004 | 小型构件模板 (1)台阶 | m2 | 2.52 | 19.18 | 9.14 | 0.53 | 1.99 | 1.85 |  | 2.94 |  | 35.63
62.1 | 10117069 | 现浇混凝土胶合板模板(其他构件 台阶) | m2 | 2.52 | 19.18 | 9.14 | 0.53 | 1.99 | 1.85 |  | 2.94 |  | 35.63
楼地面工程 | [13 empty] | 分项工程(17房屋建筑与装饰)
内墙柱面工程 | [13 empty] | 分项工程(17房屋建筑与装饰)
外墙面工程 | [13 empty] | 分项工程(17房屋建筑与装饰)
天棚工程 | [13 empty] | 分项工程(17房屋建筑与装饰)
单价措施项目清单综合单价分析表
工程名称：三明市烟草公司清流分公司嵩溪烟草站生产辅助用房建设项目 | [11 empty] | 第11页 共16页
序号 | 项目编码 | 项目名称及特征描述 | 单位 | 工程量 | 综合单价组成(元) | [7 empty] | 综合单价 (元)
[5 empty] | 人工费 | 材料费 | 施工机具使用费 | 企业管理费 | 利润 | 规费 | 税金
63 | 011701006001 | ■满堂装饰脚手架 (1)天棚 (2)3.9m | m2 | 49.21 | 5.66 | 3.15 | 0.33 | 0.63 | 0.59 |  | 0.93 |  | 11.29
63.1 | 10117019 | 装修脚手架(装修满堂脚手架 基本层3.6m-5.2m) | m2 | 49.21 | 5.66 | 3.15 | 0.33 | 0.63 | 0.59 |  | 0.93 |  | 11.29
门窗工程 | [13 empty] | 分项工程(17房屋建筑与装饰)
油漆工程 | [13 empty] | 分项工程(17房屋建筑与装饰)
其他装饰工程 | [13 empty] | 分项工程(17房屋建筑与装饰)
智能化安装工程 | [13 empty] | 单位工程(17安装)
综合布线与计算机网络系统 | [13 empty] | 分项工程(17安装)
64 | 031301017225 | 脚手架搭拆 | 项 | 1 | 0.8 | 1.49 |  | 0.16 | 0.14 |  | 0.23 |  | 2.82
64.1 | BJ-4 | 电气设备安装工程脚手架搭拆费 | 元 | 2.289 | 0.35 | 0.65 |  | 0.07 | 0.06 |  | 0.1 |  | 1.23
门禁管理系统 | [13 empty] | 分项工程(17安装)
65 | 031301017226 | 脚手架搭拆 | 项 | 1 | 2.13 | 3.95 |  | 0.43 | 0.37 |  | 0.61 |  | 7.48
65.1 | BJ-4 | 电气设备安装工程脚手架搭拆费 | 元 | 6.084 | 0.35 | 0.65 |  | 0.07 | 0.06 |  | 0.1 |  | 1.23
视频安防监控系统 | [13 empty] | 分项工程(17安装)
66 | 031301017227 | 脚手架搭拆 | 项 | 1 | 2.04 | 3.79 |  | 0.41 | 0.35 |  | 0.58 |  | 7.16
66.1 | BJ-4 | 电气设备安装工程脚手架搭拆费 | 元 | 5.825 | 0.35 | 0.65 |  | 0.07 | 0.06 |  | 0.1 |  | 1.23
安装工程 | [13 empty] | 单位工程(17安装)
配电箱安装工程 | [13 empty] | 分项工程(17安装)
67 | 031301017240 | 脚手架搭拆 | 项 | 1 | 12.28 | 22.8 |  | 2.46 | 2.1 |  | 3.51 |  | 43.15
67.1 | BJ-4 | 电气设备安装工程脚手架搭拆费 | 元 | 35.083 | 0.35 | 0.65 |  | 0.07 | 0.06 |  | 0.1 |  | 1.23
配管配线工程 | [13 empty] | 分项工程(17安装)
68 | 031301017241 | 脚手架搭拆 | 项 | 1 | 26.18 | 48.61 |  | 5.24 | 4.49 |  | 7.48 |  | 91.99
68.1 | BJ-4 | 电气设备安装工程脚手架搭拆费 | 元 | 74.789 | 0.35 | 0.65 |  | 0.07 | 0.06 |  | 0.1 |  | 1.23
电气照明器具工程(含灯具与开关插座) | [13 empty] | 分项工程(17安装)
69 | 031301017242 | 脚手架搭拆 | 项 | 1 | 7.45 | 13.84 |  | 1.49 | 1.28 |  | 2.13 |  | 26.2
单价措施项目清单综合单价分析表
工程名称：三明市烟草公司清流分公司嵩溪烟草站生产辅助用房建设项目 | [11 empty] | 第12页 共16页
序号 | 项目编码 | 项目名称及特征描述 | 单位 | 工程量 | 综合单价组成(元) | [7 empty] | 综合单价 (元)
[5 empty] | 人工费 | 材料费 | 施工机具使用费 | 企业管理费 | 利润 | 规费 | 税金
69.1 | BJ-4 | 电气设备安装工程脚手架搭拆费 | 元 | 21.299 | 0.35 | 0.65 |  | 0.07 | 0.06 |  | 0.1 |  | 1.23
防雷接地工程 | [13 empty] | 分项工程(17安装)
70 | 031301017243 | 脚手架搭拆 | 项 | 1 | 44.35 | 82.36 |  | 8.87 | 7.6 |  | 12.67 |  | 155.86
70.1 | BJ-4 | 电气设备安装工程脚手架搭拆费 | 元 | 126.714 | 0.35 | 0.65 |  | 0.07 | 0.06 |  | 0.1 |  | 1.23
消防应急照明和疏散指示系统 | [13 empty] | 分项工程(17安装)
71 | 031301017244 | 脚手架搭拆 | 项 | 1 | 7.42 | 13.78 |  | 1.48 | 1.27 |  | 2.12 |  | 26.07
71.1 | BJ-4 | 电气设备安装工程脚手架搭拆费 | 元 | 21.193 | 0.35 | 0.65 |  | 0.07 | 0.06 |  | 0.1 |  | 1.23
71.2 | BJ-9 | 消防工程脚手架搭拆费 | 元 | 0 | 0.35 | 0.65 |  | 0.07 | 0.06 |  | 0.1 |  | 1.23
门卫消控设备 | [13 empty] | 分项工程(17安装)
72 | 031301017245 | 脚手架搭拆 | 项 | 1 | 3.43 | 6.36 |  | 0.69 | 0.59 |  | 0.98 |  | 12.04
72.1 | BJ-4 | 电气设备安装工程脚手架搭拆费 | 元 | 9.791 | 0.35 | 0.65 |  | 0.07 | 0.06 |  | 0.1 |  | 1.23
给水系统 | [13 empty] | 分项工程(17安装)
73 | 031301017246 | 脚手架搭拆 | 项 | 1 | 8.43 | 15.66 |  | 1.69 | 1.45 |  | 2.41 |  | 29.64
73.1 | BJ-10 | 给排水、采暖、燃气工程脚手架搭拆费 | 元 | 24.097 | 0.35 | 0.65 |  | 0.07 | 0.06 |  | 0.1 |  | 1.23
排水系统 | [13 empty] | 分项工程(17安装)
74 | 031301017247 | 脚手架搭拆 | 项 | 1 | 3.33 | 6.18 |  | 0.67 | 0.57 |  | 0.95 |  | 11.7
74.1 | BJ-10 | 给排水、采暖、燃气工程脚手架搭拆费 | 元 | 9.512 | 0.35 | 0.65 |  | 0.07 | 0.06 |  | 0.1 |  | 1.23
雨水系统 | [13 empty] | 分项工程(17安装)
75 | 031301017248 | 脚手架搭拆 | 项 | 1 | 3.6 | 6.68 |  | 0.72 | 0.62 |  | 1.03 |  | 12.65
75.1 | BJ-10 | 给排水、采暖、燃气工程脚手架搭拆费 | 元 | 10.281 | 0.35 | 0.65 |  | 0.07 | 0.06 |  | 0.1 |  | 1.23
卫生洁具 | [13 empty] | 分项工程(17安装)
76 | 031301017249 | 脚手架搭拆 | 项 | 1 | 2.56 | 4.76 |  | 0.51 | 0.44 |  | 0.73 |  | 9.01
76.1 | BJ-10 | 给排水、采暖、燃气工程脚手架搭拆费 | 元 | 7.326 | 0.35 | 0.65 |  | 0.07 | 0.06 |  | 0.1 |  | 1.23
灭火器 | [13 empty] | 分项工程(17安装)
77 | 031301017250 | 脚手架搭拆 | 项 | 1 | 0.13 | 0.25 |  | 0.03 | 0.02 |  | 0.04 |  | 0.47
77.1 | BJ-9 | 消防工程脚手架搭拆费 | 元 | 0.384 | 0.35 | 0.65 |  | 0.07 | 0.06 |  | 0.1 |  | 1.23
单价措施项目清单综合单价分析表
工程名称：三明市烟草公司清流分公司嵩溪烟草站生产辅助用房建设项目 | [11 empty] | 第13页 共16页
序号 | 项目编码 | 项目名称及特征描述 | 单位 | 工程量 | 综合单价组成(元) | [7 empty] | 综合单价 (元)
[5 empty] | 人工费 | 材料费 | 施工机具使用费 | 企业管理费 | 利润 | 规费 | 税金
卫生间预留排气孔 | [13 empty] | 分项工程(17安装)
78 | 031301017251 | 脚手架搭拆 | 项 | 1 | 0.77 | 1.42 |  | 0.15 | 0.13 |  | 0.22 |  | 2.69
78.1 | BJ-10 | 给排水、采暖、燃气工程脚手架搭拆费 | 元 | 2.188 | 0.35 | 0.65 |  | 0.07 | 0.06 |  | 0.1 |  | 1.23
装卸棚 | [13 empty] | 单项工程(17房屋建筑与装饰)
钢结构 | [13 empty] | 单位工程(17房屋建筑与装饰)
钢结构 | [13 empty] | 分项工程(17房屋建筑与装饰)
土建工程 | [13 empty] | 单位工程(17房屋建筑与装饰)
土方工程 | [13 empty] | 分项工程(17房屋建筑与装饰)
混凝土工程 | [13 empty] | 分项工程(17房屋建筑与装饰)
79 | 011702001011 | ■基础模板 (1)垫层 | m2 | 12.74 | 40.09 | 15.08 | 0.81 | 3.86 | 3.59 |  | 5.71 |  | 69.14
79.1 | 10117035 | 现浇混凝土胶合板模板(基础 垫层) | m2 | 12.74 | 40.09 | 15.08 | 0.81 | 3.86 | 3.59 |  | 5.71 |  | 69.14
80 | 011702001012 | ■基础模板 (1)独立基础 | m2 | 17.6 | 35.61 | 20.83 | 1.07 | 3.97 | 3.69 |  | 5.87 |  | 71.04
80.1 | 10117037 | 现浇混凝土胶合板模板(基础 独立基础) | m2 | 17.6 | 35.61 | 20.83 | 1.07 | 3.97 | 3.69 |  | 5.87 |  | 71.04
81 | 011702002006 | ■柱模板 (1)0.5m (2)矩形 | m2 | 5.1 | 49.08 | 29.81 | 1.1 | 5.52 | 5.13 |  | 8.16 |  | 98.8
81.1 | 10117045T | 现浇混凝土胶合板模板(柱 独立矩形柱) 三层及以下的居住建筑模板 | m2 | 5.1 | 49.08 | 29.81 | 1.1 | 5.52 | 5.13 |  | 8.16 |  | 98.8
82 | 011702005005 | ■基础梁模板 (1)矩形 | m2 | 43.6 | 26.89 | 22.13 | 1.12 | 3.46 | 3.22 |  | 5.11 |  | 61.93
82.1 | 10117041 | 现浇混凝土胶合板模板(基础 无底模基础梁、地圈梁) | m2 | 43.6 | 26.89 | 22.13 | 1.12 | 3.46 | 3.22 |  | 5.11 |  | 61.93
83 | 011702001019 | ■基础模板 (1)设备基础 | m2 | 0.51 | 38.85 | 19.06 | 1.1 | 4.07 | 3.78 |  | 6.02 |  | 72.88
83.1 | 10117042 | 现浇混凝土胶合板模板(基础 设备基础) | m2 | 0.51 | 38.85 | 19.06 | 1.1 | 4.07 | 3.78 |  | 6.02 |  | 72.88
|  | 分部小计 |  | 79.55
单价措施项目清单综合单价分析表
工程名称：三明市烟草公司清流分公司嵩溪烟草站生产辅助用房建设项目 | [11 empty] | 第14页 共16页
序号 | 项目编码 | 项目名称及特征描述 | 单位 | 工程量 | 综合单价组成(元) | [7 empty] | 综合单价 (元)
[5 empty] | 人工费 | 材料费 | 施工机具使用费 | 企业管理费 | 利润 | 规费 | 税金
钢筋工程 | [13 empty] | 分项工程(17房屋建筑与装饰)
其他工程 | [13 empty] | 分项工程(17房屋建筑与装饰)
安装工程 | [13 empty] | 单位工程(17安装)
配管配线工程 | [13 empty] | 分项工程(17安装)
84 | 031301017257 | 脚手架搭拆 | 项 | 1 | 29.47 | 54.73 |  | 5.89 | 5.05 |  | 8.42 |  | 103.57
84.1 | BJ-4 | 电气设备安装工程脚手架搭拆费 | 元 | 84.203 | 0.35 | 0.65 |  | 0.07 | 0.06 |  | 0.1 |  | 1.23
电气照明器具工程(含灯具与开关插座) | [13 empty] | 分项工程(17安装)
85 | 031301017258 | 脚手架搭拆 | 项 | 1 | 6.78 | 12.59 |  | 1.36 | 1.16 |  | 1.94 |  | 23.82
85.1 | BJ-4 | 电气设备安装工程脚手架搭拆费 | 元 | 19.369 | 0.35 | 0.65 |  | 0.07 | 0.06 |  | 0.1 |  | 1.23
防雷接地工程 | [13 empty] | 分项工程(17安装)
86 | 031301017259 | 脚手架搭拆 | 项 | 1 | 43.27 | 80.36 |  | 8.65 | 7.42 |  | 12.36 |  | 152.07
86.1 | BJ-4 | 电气设备安装工程脚手架搭拆费 | 元 | 123.633 | 0.35 | 0.65 |  | 0.07 | 0.06 |  | 0.1 |  | 1.23
雨水系统 | [13 empty] | 分项工程(17安装)
87 | 031301017260 | 脚手架搭拆 | 项 | 1 | 8.83 | 16.41 |  | 1.77 | 1.51 |  | 2.52 |  | 31.05
87.1 | BJ-10 | 给排水、采暖、燃气工程脚手架搭拆费 | 元 | 25.242 | 0.35 | 0.65 |  | 0.07 | 0.06 |  | 0.1 |  | 1.23
灭火器 | [13 empty] | 分项工程(17安装)
88 | 031301017261 | 脚手架搭拆 | 项 | 1 | 0.09 | 0.17 |  | 0.02 | 0.02 |  | 0.03 |  | 0.31
88.1 | BJ-9 | 消防工程脚手架搭拆费 | 元 | 0.256 | 0.35 | 0.65 |  | 0.07 | 0.06 |  | 0.1 |  | 1.23
室外工程 | [13 empty] | 单项工程(17房屋建筑与装饰)
膜结构车棚 | [13 empty] | 单位工程(17房屋建筑与装饰)
钢结构 | [13 empty] | 分项工程(17房屋建筑与装饰)
89 | 011702001016 | ■基础模板 (1)独立基础 | m2 | 37 | 35.61 | 20.83 | 1.07 | 3.97 | 3.69 |  | 5.87 |  | 71.04
89.1 | 10117037 | 现浇混凝土胶合板模板(基础 独立基础) | m2 | 37 | 35.61 | 20.83 | 1.07 | 3.97 | 3.69 |  | 5.87 |  | 71.04
90 | 011702001017 | ■基础模板 (1)垫层 | m2 | 7 | 40.09 | 15.08 | 0.81 | 3.86 | 3.59 |  | 5.71 |  | 69.14
单价措施项目清单综合单价分析表
工程名称：三明市烟草公司清流分公司嵩溪烟草站生产辅助用房建设项目 | [11 empty] | 第15页 共16页
序号 | 项目编码 | 项目名称及特征描述 | 单位 | 工程量 | 综合单价组成(元) | [7 empty] | 综合单价 (元)
[5 empty] | 人工费 | 材料费 | 施工机具使用费 | 企业管理费 | 利润 | 规费 | 税金
90.1 | 10117035 | 现浇混凝土胶合板模板(基础 垫层) | m2 | 7 | 40.09 | 15.08 | 0.81 | 3.86 | 3.59 |  | 5.71 |  | 69.14
91 | 011702002008 | ■柱模板 (1)1M (2)矩形 | m2 | 12.35 | 45.3 | 27.52 | 1.02 | 5.09 | 4.74 |  | 7.53 |  | 91.2
91.1 | 10117045T | 现浇混凝土胶合板模板(柱 独立矩形柱) 三层及以下的其他类建筑模板 | m2 | 12.35 | 45.3 | 27.52 | 1.02 | 5.09 | 4.74 |  | 7.53 |  | 91.2
92 | 011702001018 | ■基础模板 (1)设备基础 | m2 | 0.55 | 38.85 | 19.06 | 1.1 | 4.07 | 3.78 |  | 6.02 |  | 72.88
92.1 | 10117042 | 现浇混凝土胶合板模板(基础 设备基础) | m2 | 0.55 | 38.85 | 19.06 | 1.1 | 4.07 | 3.78 |  | 6.02 |  | 72.88
93 | 011702005007 | ■基础梁模板 (1)1M以内 (2)矩形 | m2 | 16.6 | 26.89 | 22.13 | 1.12 | 3.46 | 3.22 |  | 5.11 |  | 61.93
93.1 | 10117041 | 现浇混凝土胶合板模板(基础 无底模基础梁、地圈梁) | m2 | 16.6 | 26.89 | 22.13 | 1.12 | 3.46 | 3.22 |  | 5.11 |  | 61.93
室外总体市政工程 | [13 empty] | 单位工程(17房屋建筑与装饰)
室外道路 | [13 empty] | 分项工程(17房屋建筑与装饰)
94 | 041106001002 | 大型机械设备进出场及安拆 (1)沥青混凝土摊铺机 (2)8t | 项 | 1 | 844.85 | 707.65 | 2748.88 | 296.8 | 275.89 |  | 438.66 |  | 5312.73
94.1 | 40107062 | 大型机械设备进出场(沥青混凝土摊铺机) | 台次 | 1 | 686.04 | 528.77 | 1684.74 | 200.07 | 185.98 |  | 295.7 |  | 3581.3
94.2 | 10117167 | 压路机(进出场费) | 台次 | 1 | 158.81 | 178.88 | 1064.14 | 96.73 | 89.91 |  | 142.96 |  | 1731.43
园林绿化工程 | [13 empty] | 单位工程(17园林)
园林绿化工程 | [13 empty] | 分项工程(17园林)
95 | 050403001004 | 树木支撑架 (1)杉木桩 (2)1个 | 株 | 20 | 10.16 | 74.23 |  | 5.49 | 5.39 |  | 8.57 |  | 103.84
95.1 | 50101201 | 临时措施(杉木桩 三脚桩) | 株 | 20 | 10.16 | 74.23 |  | 5.49 | 5.39 |  | 8.57 |  | 103.84
安装工程 | [13 empty] | 单位工程(17安装)
强电工程 | [13 empty] | 分项工程(17安装)
单价措施项目清单综合单价分析表
工程名称：三明市烟草公司清流分公司嵩溪烟草站生产辅助用房建设项目 | [11 empty] | 第16页 共16页
序号 | 项目编码 | 项目名称及特征描述 | 单位 | 工程量 | 综合单价组成(元) | [7 empty] | 综合单价 (元)
[5 empty] | 人工费 | 材料费 | 施工机具使用费 | 企业管理费 | 利润 | 规费 | 税金
消防电气工程 | [13 empty] | 分项工程(17安装)
生活给水 | [13 empty] | 分项工程(17安装)
消防给水 | [13 empty] | 分项工程(17安装)
生活污水 | [13 empty] | 分项工程(17安装)
雨水系统 | [13 empty] | 分项工程(17安装)
室外拆除 | [13 empty] | 分项工程(17安装)
井座加高、更换井盖 | [13 empty] | 分项工程(17安装)
室外智能化线缆（利用旧管，只计线） | [13 empty] | 分项工程(17安装)
原消控室 | [13 empty] | 单项工程(17房屋建筑与装饰)
安装工程 | [13 empty] | 单位工程(17安装)
拆除工程 | [13 empty] | 分项工程(17安装)
96 | 031301017089 | 脚手架搭拆 | 项 | 1 | 128.47 | 238.58 |  | 25.69 | 22.02 |  | 36.7 |  | 451.46
96.1 | BJ-10 | 给排水、采暖、燃气工程脚手架搭拆费 | 元 | 21.181 | 0.35 | 0.65 |  | 0.07 | 0.06 |  | 0.1 |  | 1.23
96.2 | BJ-9 | 消防工程脚手架搭拆费 | 元 | 345.862 | 0.35 | 0.65 |  | 0.07 | 0.06 |  | 0.1 |  | 1.23
设备移位 | [13 empty] | 分项工程(17安装)
97 | 031301017127 | 脚手架搭拆 | 项 | 1 | 242.1 | 449.62 |  | 48.42 | 41.5 |  | 69.17 |  | 850.82
97.1 | BJ-9 | 消防工程脚手架搭拆费 | 元 | 691.723 | 0.35 | 0.65 |  | 0.07 | 0.06 |  | 0.1 |  | 1.23
其他费 | [13 empty] | 单项工程(17房屋建筑与装饰)
暂列级+暂估价 | [13 empty] | 单位工程(17安装)
暂列级+暂估价 | [13 empty] | 分项工程(17安装)

## 表14人工、材料设备、机械汇总表
人工、材料设备、机械汇总表
工程名称：三明市烟草公司清流分公司嵩溪烟草站生产辅助用房建设项目 | [5 empty] | 第1页 共31页
序号 | 工料机编码 | 工料机名称 | 规格、型号等特殊要求 | 单位 | 数量 | 单价 | 合价
一 |  | 人工 |  |  |  |  | 0
1 | 00010040 | 定额人工费 |  | 元 |  |  | 1433900.31
二 |  | 材料
1 | 01000020 | C型钢 | 综合 | t | 3.208 | 5008.62 | 16065.45
2 | 01000030 | 型钢 | 综合 | kg | 1657.505 | 3.409 | 5650.43
3 | 01000030 | 型钢 | 综合 | kg | 106.596 | 3.409 | 363.39
4 | 01010330 | ▲螺纹钢筋 | HRB400EΦ12 | t | 11.361 | 3388 | 38491.41
5 | 01010340 | ▲螺纹钢筋 | HRB400EΦ14 | t | 5.099 | 3248 | 16562.77
6 | 01010350 | ▲螺纹钢筋 | HRB400EΦ16 | t | 16.268 | 3214 | 52284.71
7 | 01010360 | ▲螺纹钢筋 | HRB400EΦ18 | t | 5.257 | 3214 | 16896.72
8 | 01010370 | ▲螺纹钢筋 | HRB400EΦ20 | t | 9.062 | 3214 | 29125.35
9 | 01010380 | ▲螺纹钢筋 | HRB400EΦ22 | t | 5.808 | 3214 | 18665.79
10 | 01010390 | ▲螺纹钢筋 | HRB400EΦ25 | t | 0.885 | 3214 | 2843.02
11 | 01010580 | ▲线材 | HRB400EΦ6 | t | 4.954 | 3627 | 17968.67
12 | 01010590 | ▲线材 | HRB400EΦ8 | t | 19.494 | 3416 | 66592.32
13 | 01010600 | ▲线材 | HRB400EΦ10 | t | 8.893 | 3414 | 30362
14 | 01010690 | ▲圆钢筋 | HPB300Φ6 | t | 0.338 | 3497 | 1180.66
15 | 01010710 | ▲圆钢筋 | HPB300Φ8 | t | 0.155 | 3381 | 524.19
16 | 01010720 | ▲圆钢筋 | HPB300Φ10 | t | 0.016 | 3365 | 54.92
17 | 01010790 | 热轧圆盘条 | Φ10以内 | kg | 44.291 | 3.42 | 151.48
18 | 01030040 | 镀锌铁丝 | 13#-17# | kg | 10.843 | 8.75 | 94.88
19 | 01030070 | 镀锌铁丝 | 8# | kg | 5 | 8.09 | 40.45
20 | 01030080 | 镀锌铁丝 | 10# | kg | 0.067 | 8.22 | 0.55
21 | 01030110 | 镀锌铁丝 | 16# | kg | 0.136 | 8.78 | 1.19
22 | 01030140 | 镀锌铁丝 | 22# | kg | 527.22 | 9.75 | 5140.39
23 | 01030190 | 镀锌铁丝 | Φ2.2～1.2 | kg | 17.298 | 8.65 | 149.63
24 | 01030250 | 镀锌铁丝 | Φ4.0 | kg | 0.009 | 8.09 | 0.07
25 | 01030390 | 镀锌低碳钢丝 | Φ3 | kg | 7.765 | 8.65 | 67.17
26 | 01050260 | 钢丝绳 | Φ26 | m | 55.2 | 22.28 | 1229.86
27 | 01090080 | 镀锌圆钢 | Φ12 | m | 417.384 | 3.27 | 1364.85
28 | 01090110 | 圆钢 | 综合 | kg | 2.88 | 3.35 | 9.65
29 | 01090130 | 圆钢 | Φ8～14 | kg | 4.375 | 3.96 | 17.33
30 | 01090140 | 圆钢 | Φ10～14 | kg | 24.923 | 4.09 | 101.94
31 | 01090200 | 圆钢 | Φ10以内 | kg | 22.398 | 3.43 | 76.82
32 | 01090240 | 圆钢 | Φ4 | t | 0.399 | 3497 | 1393.94
33 | 01090290 | 圆钢 | Ф10 | t | 0.243 | 3365 | 818.7
34 | 01090300 | 圆钢 | Ф12 | t | 0.038 | 3361 | 129.33
35 | 01130010 | 扁钢 | 综合 | kg | 7.92 | 3.505 | 27.76
36 | 01130060 | 扁钢 | 59以内 | kg | 10 | 3.505 | 35.05
人工、材料设备、机械汇总表
工程名称：三明市烟草公司清流分公司嵩溪烟草站生产辅助用房建设项目 | [5 empty] | 第2页 共31页
序号 | 工料机编码 | 工料机名称 | 规格、型号等特殊要求 | 单位 | 数量 | 单价 | 合价
37 | 01130190 | 镀锌扁钢 | 综合 | kg | 6.26 | 4.656 | 29.15
38 | 01130230 | 测试卡安装(接地测试点安装) |  | kg | 2.8 | 4.656 | 13.04
39 | 01150020 | 六角空心钢 | Φ22-25 | kg | 1.817 | 3.24 | 5.89
40 | 01190110 | 槽钢 | 16# | kg | 66 | 3.434 | 226.64
41 | 01210010 | 角钢 | 综合 | kg | 53.4 | 3.488 | 186.26
42 | 01210130 | 角钢 | 50 | t | 0.055 | 3488 | 192.97
43 | 01230001 | ▲实腹钢柱 |  | t | 3.695 | 5942.77 | 21959.49
44 | 01290110 | 钢板 | 综合 | kg | 0.66 | 3.316 | 2.19
45 | 01290620 | 普通钢板 | δ4.5-7 | kg | 2.352 | 3.404 | 8.01
46 | 01290950 | 不锈钢板 | δ1.2 | m2 | 30 | 136.41 | 4092.3
47 | 01290960 | 不锈钢板 | δ2 | m2 | 2.496 | 230.65 | 575.77
48 | 01290970 | 不锈钢板 | δ3 | m2 | 6.9 | 313.96 | 2166.32
49 | 01291300 | 镀锌钢板 | 综合 | kg | 0.51 | 4.88 | 2.49
50 | 01291750 | 热轧厚钢板 | δ8.0～15 | kg | 3.669 | 4.11 | 15.08
51 | 01291780 | 热轧厚钢板 | δ10～20 | kg | 45.384 | 4.25 | 192.88
52 | 01291790 | 热轧厚钢板 | δ12～20 | kg | 12.371 | 4.08 | 50.47
53 | 01292030 | 单层彩钢板 | 760型 | m2 | 380.163 | 28.58 | 10865.05
54 | 01292040 | 压型彩钢板 | δ0.5 | m2 | 22.048 | 31.86 | 702.45
55 | 01350001 | 紫铜板 | 综合 | kg | 5.436 | 42.12 | 228.96
56 | 01430080 | 铝板 | 3 | m2 | 0.495 | 194.74 | 96.4
57 | 01510020 | 铝合金型材 | 综合 | kg | 3272.843 | 23.54 | 77042.72
58 | 01510077 | 铝合金型材 | 粉末喷涂 | kg | 143.398 | 22.832 | 3274.07
59 | 01510077 | 铝合金型材 | 粉末喷涂 | kg | 267.662 | 22.832 | 6111.26
60 | 01530010 | 封铅 | 含铅65% 锡35% | kg | 3.674 | 48.67 | 178.82
61 | 01610210 | 钢丸 |  | ㎏ | 190.911 | 4.66 | 889.65
62 | 01610250 | 铁件 | 综合 | kg | 657.747 | 4.61 | 3032.21
63 | 02010180 | 橡胶板 | δ1-3 | kg | 1.241 | 3.67 | 4.56
64 | 02010250 | 橡胶板 | δ4 | kg | 0.48 | 3.71 | 1.78
65 | 02051940 | 橡胶密封圈(室内排水) | DN200 | 个 | 6.905 | 7.96 | 54.96
66 | 02051960 | 橡胶密封圈(室内排水) | DN300 | 个 | 10.673 | 11.01 | 117.51
67 | 02070240 | 橡胶垫 | δ2 | m2 | 0.36 | 3.27 | 1.18
68 | 02090050 | 塑料薄膜 |  | m2 | 34.378 | 0.41 | 14.09
69 | 02110220 | 塑料板 |  | m2 | 11.627 | 43.98 | 511.36
70 | 02110270 | 聚丙烯板 阻燃 |  | m2 | 368.669 | 25.1 | 9253.59
71 | 02130040 | 聚四氟乙烯生料带 |  | m | 1.7 | 0.09 | 0.15
72 | 02130050 | 聚四氟乙烯生料带 | 宽20 | m | 716.478 | 0.11 | 78.81
73 | 02130120 | 三色塑料带 | 20mm×40m | m | 3.773 | 0.28 | 1.06
74 | 02190040 | 尼龙网 |  | m2 | 0.15 | 11.21 | 1.68
75 | 02190080 | 尼龙线卡 |  | 个 | 50 | 0.11 | 5.5
人工、材料设备、机械汇总表
工程名称：三明市烟草公司清流分公司嵩溪烟草站生产辅助用房建设项目 | [5 empty] | 第3页 共31页
序号 | 工料机编码 | 工料机名称 | 规格、型号等特殊要求 | 单位 | 数量 | 单价 | 合价
76 | 02190370 | 钢筋丝头保护帽 | 直径22 | 个 | 121.2 | 0.03 | 3.64
77 | 02190380 | 钢筋丝头保护帽 | 直径25 | 个 | 8.08 | 0.04 | 0.32
78 | 02270001 | 白布 |  | kg | 10.611 | 25.11 | 266.45
79 | 02270040 | 细白布 | 宽900 | m | 0.01 | 4.06 | 0.04
80 | 02270110 | 土工布 | 300G | m2 | 53.864 | 5.31 | 286.02
81 | 02270260 | 棉纱 |  | kg | 29.956 | 5.22 | 156.37
82 | 02270270 | 棉纱头 |  | kg | 1.012 | 5.44 | 5.5
83 | 02270310 | 破布 |  | kg | 8.433 | 5.8 | 48.91
84 | 02290120 | 油麻 |  | kg | 145.177 | 2.69 | 390.53
85 | 02330010 | 草袋 |  | 个 | 12.76 | 1.46 | 18.63
86 | 02350020 | 膜材料 |  | m2 | 144.9 | 148.692 | 21545.47
87 | 03010001 | 紧固件 | 综合 | 套 | 2 | 4.07 | 8.14
88 | 03010550 | 圆钉 |  | kg | 13.634 | 9.93 | 135.39
89 | 03010640 | 木螺钉 | M2-4×6-65 | 个 | 972.12 | 0.06 | 58.33
90 | 03010750 | 木螺钉 | M4×65 | 个 | 231.797 | 0.1 | 23.18
91 | 03010810 | 镀锌木螺钉 | D2～5×4～50 | 个 | 2.04 | 0.44 | 0.9
92 | 03010900 | 半圆头螺钉 | M6～12×12～50 | 套 | 648.416 | 0.12 | 77.81
93 | 03010970 | 镀锌自攻螺钉 | M5×80 | 个 | 2066.19 | 0.04 | 82.65
94 | 03011170 | 镀锌螺钉 | M2～5×4～50 | 个 | 13.24 | 0.04 | 0.53
95 | 03011680 | 螺母 | 综合 | kg | 0.63 | 7.52 | 4.74
96 | 03011950 | 镀锌锁紧螺母 | 3×15-20 | 个 | 265.306 | 0.22 | 58.37
97 | 03011990 | 镀锌锁紧螺母 | 3×20 | 个 | 0.446 | 0.26 | 0.12
98 | 03012300 | 不锈钢膨胀螺栓 |  | 个 | 117.6 | 0.89 | 104.66
99 | 03012440 | 半圆头镀锌螺栓 | M2～5×15～50 | 个 | 962.96 | 0.39 | 375.55
100 | 03012690 | 地脚螺栓 | M10×100 | 套 | 2.04 | 4.2 | 8.57
101 | 03013390 | 镀锌精制带帽螺栓2平1弹垫 | M8×50以内 | 套 | 3.815 | 0.49 | 1.87
102 | 03013470 | 镀锌精制带帽螺栓2平1弹垫 | M16×100以内 | 套 | 8.2 | 1.61 | 13.2
103 | 03013720 | 镀锌六角带帽螺栓带2个垫圈 | M16×85～140 | 套 | 37.08 | 0.83 | 30.78
104 | 03013960 | 高强螺栓 |  | 套 | 127.2 | 19.47 | 2476.58
105 | 03014950 | 拉杆螺栓 |  | kg | 42.615 | 8.37 | 356.69
106 | 03014970 | 六角螺栓 |  | kg | 194.4 | 6.46 | 1255.83
107 | 03015070 | 六角螺栓 | M16×20～100 | 套 | 16 | 0.61 | 9.76
108 | 03015160 | 螺栓 | 综合 | kg | 2.13 | 8.38 | 17.85
109 | 03015340 | 膨胀螺栓 |  | kg | 2.325 | 7.88 | 18.32
110 | 03015360 | 膨胀螺栓 | M6-12×50-120 | 套 | 135.96 | 1.68 | 228.41
111 | 03015420 | 膨胀螺栓 | M6 | 个 | 10.353 | 6.15 | 63.67
112 | 03015430 | 膨胀螺栓 | M6 | 套 | 31.38 | 0.36 | 11.3
人工、材料设备、机械汇总表
工程名称：三明市烟草公司清流分公司嵩溪烟草站生产辅助用房建设项目 | [5 empty] | 第4页 共31页
序号 | 工料机编码 | 工料机名称 | 规格、型号等特殊要求 | 单位 | 数量 | 单价 | 合价
113 | 03015450 | 膨胀螺栓 | M8 | 套 | 546.897 | 0.63 | 344.55
114 | 03015460 | 膨胀螺栓 | M10 | 套 | 350.936 | 0.93 | 326.37
115 | 03015480 | 膨胀螺栓 | M12 | 套 | 457.525 | 1.62 | 741.19
116 | 03015500 | 膨胀螺栓 | M14 | 套 | 18.18 | 2.08 | 37.81
117 | 03016330 | 镀锌六角螺栓带螺母 | 2平垫1弹垫 M8×100以内 | 套 | 16.48 | 0.7 | 11.54
118 | 03016350 | 镀锌六角螺栓带螺母 | 2平垫1弹垫 M10×100以内 | 套 | 8.697 | 0.93 | 8.09
119 | 03016360 | 镀锌六角螺栓带螺母 | 2平垫1弹垫 M16×100以内 | 套 | 32.96 | 1.71 | 56.36
120 | 03016380 | 镀锌六角螺栓带螺母 | 2平垫1弹垫 M20×100以内 | 套 | 32.96 | 8.62 | 284.12
121 | 03016890 | 六角螺栓带螺母、垫圈 | 综合 | kg | 3.107 | 6.15 | 19.11
122 | 03016990 | 六角螺栓带螺母、垫圈 | M16×85～140 | 套 | 8.24 | 2.12 | 17.47
123 | 03017260 | 铜六角螺栓带螺母 | M6×30 | 套 | 6.1 | 1.96 | 11.96
124 | 03030050 | 不锈钢铰链 | 127 | 个 | 31.333 | 20.35 | 637.63
125 | 03030120 | 不锈钢门合页 |  | 片 | 58.58 | 13.27 | 777.36
126 | 03030170 | 单开门锁 |  | 把 | 29 | 47.01 | 1363.29
127 | 03030240 | 磁性门碰 |  | 套 | 77.48 | 16.81 | 1302.44
128 | 03030470 | 顺位器 |  | 套 | 17.17 | 5.31 | 91.17
129 | 03030640 | 铝合金门档 | 40×40 | m | 37.107 | 13.94 | 517.27
130 | 03050110 | 不锈钢合页 |  | 副 | 176.452 | 7.08 | 1249.28
131 | 03050120 | 普通拉锁 |  | 套 | 15.699 | 4.42 | 69.39
132 | 03050130 | 尼龙站脚 |  | 个 | 37.573 | 7.08 | 266.02
133 | 03070300 | 排水栓带链堵 |  | 套 | 6.06 | 11.79 | 71.45
134 | 03070330 | 排水栓带链堵 | DN50 | 套 | 12.12 | 13.93 | 168.83
135 | 03070380 | 圆形地漏 | DN50 | 个 | 54 | 25.5 | 1377
136 | 03070380 | 钢丝网罩 | De40 | 个 | 4.04 | 13.75 | 55.55
137 | 03070400 | 水簸箕 | De75 | 个 | 1.01 | 20 | 20.2
138 | 03070410 | 成品PVC通气帽 | DN100 | 个 | 7.07 | 15 | 106.05
139 | 03070470 | 地面扫除口安装 | De75 | 个 | 3.03 | 9.68 | 29.33
140 | 03070550 | 存水弯 | DN50 | 个 | 60.33 | 3.54 | 213.57
141 | 03070640 | 塑料存水弯 | S型DN50 | 个 | 12.12 | 5.59 | 67.75
142 | 03070660 | 长颈水嘴 | DN15 | 个 | 6.06 | 66.372 | 402.21
143 | 03070680 | 大便器排水接头 | DN100 | 个 | 13.13 | 19.29 | 253.28
144 | 03070700 | 大便器胶皮碗 | 配喉箍 | 套 | 13.65 | 3.27 | 44.64
145 | 03070750 | 红外感应龙头及配件 | 15 | 套 | 1.01 | 541.593 | 547.01
146 | 03070750 | 红外感应龙头及配件 | 15 | 套 | 6.06 | 280 | 1696.8
147 | 03070810 | 角型阀(带铜活) | DN15 | 个 | 19.19 | 6.19 | 118.79
148 | 03070880 | 排水接头 | DN50 | 个 | 16.4 | 12.86 | 210.9
149 | 03130160 | 低合金实芯焊丝 | Φ1.2 | kg | 77.611 | 8.85 | 686.85
人工、材料设备、机械汇总表
工程名称：三明市烟草公司清流分公司嵩溪烟草站生产辅助用房建设项目 | [5 empty] | 第5页 共31页
序号 | 工料机编码 | 工料机名称 | 规格、型号等特殊要求 | 单位 | 数量 | 单价 | 合价
150 | 03130170 | 低合金药芯焊丝 | Φ1.2 | kg | 96.773 | 10.62 | 1027.73
151 | 03130280 | 焊锡丝 |  | kg | 1.285 | 92.04 | 118.27
152 | 03130300 | 松香焊锡丝 | 综合 | m | 3.2 | 1.17 | 3.74
153 | 03130340 | 电焊条 | 结422 | kg | 20.88 | 6.73 | 140.52
154 | 03130370 | 电焊条 | 结422Φ3.2 | kg | 21.074 | 6.86 | 144.57
155 | 03130410 | 电焊条 | Φ3.2 | kg | 0.24 | 6.86 | 1.65
156 | 03130500 | 铜焊条 | 铜107Φ3.2 | kg | 0.224 | 53.54 | 12.02
157 | 03130620 | 焊剂 |  | kg | 2.774 | 4.89 | 13.57
158 | 03130640 | 焊锡 |  | kg | 1.63 | 30.74 | 50.11
159 | 03130650 | 焊锡膏 |  | kg | 0.679 | 36.99 | 25.1
160 | 03130680 | 铜焊粉 |  | kg | 0.023 | 48.67 | 1.14
161 | 03130780 | 普通钻头 | Φ8 | kg | 190.209 | 11.95 | 2273
162 | 03130790 | 冲击钻头 | Φ6～8 | 个 | 8.283 | 5.13 | 42.49
163 | 03130800 | 冲击钻头 | Φ6-12 | 个 | 3.543 | 6.55 | 23.21
164 | 03130810 | 冲击钻头 | Φ8～16 | 个 | 1.619 | 7.43 | 12.03
165 | 03130820 | 冲击钻头 | Φ10～20 | 个 | 0.995 | 11.06 | 11
166 | 03130830 | 冲击钻头 | Φ8 | 个 | 0.065 | 4.78 | 0.31
167 | 03130850 | 冲击钻头 | Φ12 | 只 | 7.255 | 8.85 | 64.21
168 | 03130860 | 冲击钻头 | Φ14 | 个 | 4.998 | 10.35 | 51.73
169 | 03130870 | 冲击钻头 | Φ16 | 个 | 7.012 | 11.68 | 81.9
170 | 03130920 | 合金钻头 | Φ10 一字型 | 个 | 1.298 | 5.47 | 7.1
171 | 03130970 | 合金钢钻头 | Φ10 | 个 | 0.506 | 3.66 | 1.85
172 | 03131040 | 植筋专用钻头 | Ф19-22 | 个 | 0.4 | 31.13 | 12.45
173 | 03131100 | 钢丝刷 |  | 把 | 8.817 | 1.64 | 14.46
174 | 03131110 | 锯条 | 综合 | 根 | 205.377 | 0.44 | 90.37
175 | 03131120 | 钢锯条 |  | 根 | 144.786 | 0.23 | 33.3
176 | 03131140 | 砂轮片 | Φ100 | 片 | 0.174 | 2.12 | 0.37
177 | 03131180 | 砂轮片 | Φ400 | 片 | 0.307 | 15.04 | 4.62
178 | 03131190 | 砂轮片 | Φ500×25×4 | 片 | 0.24 | 17.43 | 4.18
179 | 03131240 | 尼龙砂轮片 | Φ100 | 片 | 1.379 | 2.11 | 2.91
180 | 03131270 | 尼龙砂轮片 | Φ400 | 片 | 11.195 | 8.88 | 99.42
181 | 03131280 | 尼龙砂轮片 | Φ100×16×3 | 片 | 3 | 2.12 | 6.36
182 | 03131320 | 石料切割锯片 |  | 片 |  | 14.16
183 | 03131360 | 塑料胀管 | Φ6-8 | 个 | 1681.371 | 0.04 | 67.25
184 | 03131420 | 砂纸 |  | 张 | 0.008 | 0.25
185 | 03131480 | 铁砂布 |  | 张 | 21.617 | 0.88 | 19.02
186 | 03131490 | 铁砂布 | 0#-2# | 张 | 9.514 | 0.81 | 7.71
187 | 03131540 | 金属片 | Φ150 | 片 | 15.826 | 0.98 | 15.51
188 | 03131590 | 低碳钢焊条 | 综合 | kg | 67.913 | 7.1 | 482.19
人工、材料设备、机械汇总表
工程名称：三明市烟草公司清流分公司嵩溪烟草站生产辅助用房建设项目 | [5 empty] | 第6页 共31页
序号 | 工料机编码 | 工料机名称 | 规格、型号等特殊要求 | 单位 | 数量 | 单价 | 合价
189 | 03131630 | 低碳钢焊条 | J422 Φ3.2 | kg | 17.67 | 7.1 | 125.46
190 | 03131660 | 低碳钢焊条 | J427 Φ3.2 | kg | 3.515 | 7.1 | 24.96
191 | 03131700 | 合金钢切割片 | Φ300 | 片 | 4.81 | 195.58 | 940.76
192 | 03131890 | 锡基钎料 |  | kg | 18.997 | 42.48 | 806.97
193 | 03131970 | 低合金钢焊条 | E43系列 | kg | 314.069 | 13.82 | 4340.44
194 | 03210020 | 不锈钢挂衣钩 |  | 个 | 15.699 | 0.85 | 13.34
195 | 03210110 | 不锈钢装饰盖 | Φ63 | 个 | 72.164 | 1.33 | 95.98
196 | 03210180 | 垫铁 |  | kg | 130.402 | 4.82 | 628.54
197 | 03210210 | 镀锌铁件 | 角码 | kg | 44.318 | 6.44 | 285.41
198 | 03210390 | 钢丝网 |  | m2 | 902.234 | 7.45 | 6721.64
199 | 03210400 | 钢丝网 | 0.3 | m2 | 98.462 | 7.45 | 733.54
200 | 03210610 | 零星卡具 |  | kg | 0.056 | 5.73 | 0.32
201 | 03210660 | 平垫铁 | 综合 | kg | 6 | 4.48 | 26.88
202 | 03211480 | 镀锌钢丝网 |  | m2 |  | 12.25
203 | 03211670 | 圆形塑料角码 | 5×5 | 个 | 12.48 | 2.65 | 33.07
204 | 03230030 | 钢护筒 |  | t | 0.05 | 4558 | 225.62
205 | 03230130 | 螺纹套筒 | Φ22 | 个 | 60.6 | 2.04 | 123.62
206 | 03230160 | 螺纹套筒 | Φ25 | 个 | 4.04 | 2.23 | 9.01
207 | 03230300 | 锚头 | Φ26 | 套 | 2.76 | 185.84 | 512.92
208 | 04010001 | ▲水泥 | 32.5 | kg | 10299.02 | 0.29 | 2986.72
209 | 04010010 | ▲水泥 | 42.5 | kg | 246.673 | 0.31 | 76.47
210 | 04010020 | 白水泥 |  | kg | 186.089 | 0.66 | 122.82
211 | 04010050 | ▲袋装水泥 | 32.5 | kg | 770.096 | 0.29 | 223.33
212 | 04010050 | ▲袋装水泥 | 32.5 | kg | 55.95 | 0.29 | 16.23
213 | 04010090 | ▲袋装水泥 | 42.5 | kg | 619.949 | 0.31 | 192.18
214 | 04010170 | ▲散装水泥 | 42.5 | kg | 310744.489 | 0.29 | 90115.9
215 | 04030120 | 中(细)砂 | 损耗2%+膨胀1.18 | m3 | 27.91 | 200.92 | 5607.59
216 | 04030150 | 中(粗)砂 | 损耗2%+膨胀1.18 | m3 | 10.399 | 151.99 | 1580.6
217 | 04030150 | 中(粗)砂 | 损耗2%+膨胀1.18 | m3 | 0.069 | 151.99 | 10.53
218 | 04030170 | 机制砂 |  | m3 | 15.778 | 107.86 | 1701.82
219 | 04030174 | 机制砂 | 用于回填、垫层 | m3 | 376.599 | 88.25 | 33234.86
220 | 04030175 | 机制砂 |  | kg | 91.634 | 0.07 | 6.41
221 | 04030230 | 净干砂（机制砂） |  | m3 | 603.38 | 105.9 | 63897.96
222 | 04030240 | 陶砂 |  | m3 | 0.783 | 576 | 450.76
223 | 04050060 | 白石子 |  | kg | 392.136 | 0.29 | 113.72
224 | 04050100 | 金刚石 | 三角形 | 块 | 5.364 | 17.18 | 92.15
225 | 04050120 | 砾石 | Φ5-10 | m3 | 0.156 | 58.22 | 9.1
226 | 04050190 | 碎石 | 综合 | m3 | 27.581 | 86.42 | 2383.58
227 | 04050200 | 碎石 | Φ5-10 （细石） | m3 | 54.601 | 90.21 | 4925.58
人工、材料设备、机械汇总表
工程名称：三明市烟草公司清流分公司嵩溪烟草站生产辅助用房建设项目 | [5 empty] | 第7页 共31页
序号 | 工料机编码 | 工料机名称 | 规格、型号等特殊要求 | 单位 | 数量 | 单价 | 合价
228 | 04050230 | 碎石 | Φ5-25 | m3 | 15.09 | 90.21 | 1361.23
229 | 04050240 | 碎石 | Φ5-31.5 | m3 | 471.485 | 90.21 | 42532.65
230 | 04050320 | 碎石 | Φ40以上 | m3 | 0.129 | 90.21 | 11.68
231 | 04050330 | 碎石（沥青用） | Φ0~5 | m3 | 114.712 | 116.5 | 13363.94
232 | 04050340 | 碎石（沥青用） | Φ5-10mm | m3 | 66.915 | 116.5 | 7795.63
233 | 04050350 | 碎石（沥青用） | Φ10~15 | m3 | 121.098 | 116.5 | 14107.93
234 | 04050410 | 碎石（级配） |  | m3 | 104.98 | 90.21 | 9470.23
235 | 04050430 | 卵石 |  | m3 | 5.187 | 96.36 | 499.84
236 | 04070040 | 石屑 |  | m3 | 25.883 | 56.72 | 1468.06
237 | 04070080 | 淤泥陶粒 | 密度等级≥500kg/m3 | m3 | 1.179 | 336 | 395.98
238 | 04090030 | 粉煤灰 | Ⅱ级 | kg | 51968.976 | 0.21 | 10913.48
239 | 04090170 | 石灰膏 |  | m3 | 4.573 | 659 | 3013.93
240 | 04090350 | 粘土 |  | m3 | 3.788 | 37.75 | 143
241 | 04090360 | 粘土膏 |  | m3 | 6.877 | 29.01 | 199.5
242 | 04090370 | 种植土 |  | m3 | 237.915 | 34.34 | 8170
243 | 04090430 | 矿粉 |  | kg | 22306.382 | 0.76 | 16952.85
244 | 04110300 | 花岗岩 | 200×100×1000 | m | 197.733 | 39.03 | 7717.52
245 | 04130060 | 烧结粉煤灰砖 | 240×115×53 | 块 | 208 | 0.34 | 70.72
246 | 04130350 | 水泥砖 | 240×115×53 | 块 | 8536.651 | 0.43 | 3670.76
247 | 04130540 | 烧结煤矸石普通砖 | 240×115×53 | 块 | 12765.961 | 0.39 | 4978.72
248 | 04130560 | 烧结煤矸石多孔砖 | 190×90×90 | 块 | 15681.206 | 0.52 | 8154.23
249 | 04130570 | 烧结煤矸石多孔砖 | 190×190×90 MU7.5 | 块 | 74736.833 | 0.71 | 53063.15
250 | 04130580 | 烧结煤矸石多孔砖 | 240×115×90 MU7.5 | 块 | 4052.358 | 0.73 | 2958.22
251 | 04130720 | 水泥实心砖 | 240×115×53 MU10 | 块 | 4884.047 | 0.43 | 2100.14
252 | 04170230 | 混凝土瓦 | 420mm×332mm | 块 | 2810.842 | 7.2 | 20238.06
253 | 04270050 | 混凝土垫块 |  | m3 | 0.001 | 484.96 | 0.47
254 | 04270100 | 混凝土内撑条 | 20mm×25mm | m | 407.889 | 0.99 | 403.81
255 | 04270300 | 弧形模块 | MY7 | 块 | 296.233 | 24.33 | 7207.34
256 | 05030060 | 杉枋材 |  | m3 | 1.03 | 2080 | 2142.72
257 | 05030210 | 杉木锯材 |  | m3 | 8.601 | 1858 | 15981.18
258 | 05030220 | 松木锯材 |  | m3 | 28.084 | 1379 | 38727.75
259 | 05030240 | 枕木 | 综合 | m3 | 0.24 | 1969 | 472.56
260 | 05050050 | 胶合板 | 13厚 | m2 | 0.203 | 26.55 | 5.4
261 | 05050090 | 胶木板 |  | kg | 0.431 | 12.03 | 5.18
人工、材料设备、机械汇总表
工程名称：三明市烟草公司清流分公司嵩溪烟草站生产辅助用房建设项目 | [5 empty] | 第8页 共31页
序号 | 工料机编码 | 工料机名称 | 规格、型号等特殊要求 | 单位 | 数量 | 单价 | 合价
262 | 05250050 | 杉木桩 | 2.5m-3m，Φ5cm | 根 | 60 | 23.89 | 1433.4
263 | 06010001 | 平板玻璃 | δ3 | m2 | 0.861 | 30.97 | 26.68
264 | 06050001 | 钢化玻璃 | δ5 | m2 | 25.199 | 48.27 | 1216.35
265 | 06050001 | 钢化玻璃 | δ5 | m2 | 15.338 | 48.27 | 740.38
266 | 06110030 | 6高透光单银low-e+12空气+6透明玻璃 |  | m2 | 52.207 | 150 | 7831.05
267 | 06110060 | 6高透光单银low-e+12空气+6透明玻璃 |  | ㎡ | 297.444 | 150 | 44616.62
268 | 06570010 | 反光玻璃珠 |  | kg | 25.243 | 4.42 | 111.57
269 | 07010130 | 瓷质面砖 | 400×400 | m2 | 169.788 | 64.6 | 10968.33
270 | 07050001 | 玻化砖 | 400*800 | m2 | 117.997 | 58.1 | 6855.62
271 | 07050020 | 玻化砖 | 800×800 | m2 | 891.446 | 71.01 | 63301.61
272 | 07050020 | 玻化砖 | 800×800 | m2 | 5.604 | 71.01 | 397.91
273 | 07050120 | 防滑砖 | 300×300 | m2 | 102.999 | 34.86 | 3590.54
274 | 07050120 | 8-12地砖 |  | m2 |  | 34.86
275 | 07050150 | 防滑砖 | 600×600 | m2 | 72.949 | 41.12 | 2999.65
276 | 07050160 | 防滑砖 | 800×800 | m2 | 17.037 | 62.57 | 1066.02
277 | 07070001 | 陶瓷锦砖 | 本色 | m2 | 942.633 | 55.75 | 52551.79
278 | 08010150 | 大理石 | 20厚 | m2 | 41.2 | 135 | 5561.98
279 | 08010150 | 磨光大理石板 | 30厚 | m2 | 4.102 | 159.1 | 652.66
280 | 08010150 | 磨光大理石板 | 20厚 | m2 | 129.153 | 135 | 17435.68
281 | 08010160 | 磨光大理石板 | 800*400*20厚 | m2 |  | 135
282 | 08170070 | 2厚不锈钢门套 |  | 套 | 5 | 1000 | 5000
283 | 09050190 | 铝扣板 | 300×300 | m2 | 99.211 | 75.22 | 7462.68
284 | 09050190 | 铝扣板 | 600*600 | m2 | 24.243 | 80.2 | 1944.32
285 | 09050190 | 铝扣板 | 300×300 | m2 | 3.465 | 68 | 235.62
286 | 09110090 | 防水型复合板材 |  | m2 | 70.491 | 36.28 | 2557.41
287 | 09250020 | 米白色彩钢板屋面 | YX51-380-760型 | m2 |  | 70
288 | 09270001 | 玻璃纤维网格布 |  | m2 | 1697.322 | 1.68 | 2851.5
289 | 09350020 | 铝箔 |  | m2 | 417.969 | 4.25 | 1776.37
290 | 10030040 | 铝合金龙骨(不上人型) | 平面 300×300 | m2 | 102.676 | 28.32 | 2907.79
291 | 10030060 | 铝合金龙骨(不上人型) | 平面 600×600 | m2 | 24.243 | 19.47 | 472.02
292 | 11010490 | 成品装饰单开木门及门套 | 1100*2200（复合） | 樘 | 29 | 1100 | 31900
293 | 11030030 | 甲级钢质防火门 | 综合 含门锁，闭门器 | m2 | 3.537 | 486.73 | 1721.56
294 | 11030040 | 乙级钢质防火门 | 综合 含门锁，闭门器 | m2 | 47.632 | 469.03 | 22340.65
295 | 11130010 | 木塑附框 | 50系列 | m | 737.23 | 7.08 | 5219.59
296 | 12030360 | 铝合金角线 | 20*20 | m | 383.455 | 11.06 | 4241.01
297 | 12030370 | 铝合金角线 | 2mm厚 | m | 228.072 | 7.96 | 1815.45
298 | 12030400 | 铝合金收边线 |  | m | 219.345 | 4.42 | 969.5
299 | 12030440 | 铝合金压条 | T型 | m | 58.125 | 7.96 | 462.68
人工、材料设备、机械汇总表
工程名称：三明市烟草公司清流分公司嵩溪烟草站生产辅助用房建设项目 | [5 empty] | 第9页 共31页
序号 | 工料机编码 | 工料机名称 | 规格、型号等特殊要求 | 单位 | 数量 | 单价 | 合价
300 | 12030470 | 硬质耐磨塑料 |  | m |  | 10
301 | 12050170 | 大理石挡水线 | 20*20 | m | 54.787 | 8.85 | 484.87
302 | 12090060 | 软塑料线条 | 直线 宽200 | m | 18.346 | 7.08 | 129.89
303 | 12210140 | 碳钢喷塑管 | 25×1.2 | m | 70.176 | 20.8 | 1459.66
304 | 12210140 | 不锈钢装饰圆管 | Φ25*1.0 | m |  | 14
305 | 12210160 | 不锈钢装饰圆管 | Φ38*1.2 | m |  | 25.69
306 | 12210200 | 不锈钢装饰圆管 | Φ60*3 | m |  | 48.41
307 | 12230001 | 树脂扶手 | Φ40 | m | 19.278 | 30 | 578.34
308 | 12390220 | 2厚不锈钢烤漆标志 |  | 个 | 18.18 | 53.42 | 971.18
309 | 13010001 | 调和漆 |  | kg | 0.755 | 12.01 | 9.07
310 | 13010070 | 醇酸清漆 |  | kg | 407.494 | 12.58 | 5126.28
311 | 13010160 | 酚醛调和漆 |  | kg | 45.801 | 11.97 | 548.24
312 | 13010160 | 酚醛调和漆 |  | kg | 16.396 | 11.97 | 196.26
313 | 13010235 | 环氧云铁中间漆 |  | kg | 8.423 | 22.25 | 187.42
314 | 13010370 | 沥青清漆 |  | kg | 23.215 | 10.91 | 253.28
315 | 13010390 | 煤焦沥青漆 | L01-17 | kg | 16.205 | 10.8 | 175.01
316 | 13010640 | 丙烯酸聚氨酯底漆 |  | kg | 4.062 | 19.57 | 79.49
317 | 13010650 | 丙烯酸聚氨酯中间漆 |  | kg | 8.052 | 20.01 | 161.12
318 | 13030370 | 乳液型涂料 |  | kg | 1432.276 | 9.58 | 13721.21
319 | 13030480 | 腻子粉 |  | kg | 10676.356 | 1.02 | 10889.88
320 | 13030600 | 环氧富锌底漆(封闭漆) |  | kg | 20.189 | 24.28 | 490.18
321 | 13030660 | 真石漆 |  | kg | 6124.194 | 5.96 | 36500.2
322 | 13030670 | 真石面漆 |  | kg | 459.315 | 16.9 | 7762.42
323 | 13050060 | 防锈漆 | C53-1 | kg | 2.698 | 9.88 | 26.66
324 | 13050070 | 防锈漆 | 红丹 | kg | 0.191 | 11.56 | 2.21
325 | 13050075 | 环氧富锌防锈漆 | 锌含量60% | L | 10.688 | 70.13 | 749.58
326 | 13050090 | 醇酸防锈漆 |  | kg | 67.332 | 9.91 | 667.26
327 | 13050100 | 醇酸防锈漆 | C53-1 | kg | 33.492 | 9.91 | 331.91
328 | 13050100 | 醇酸防锈漆 | C53-1 | kg | 2.142 | 9.91 | 21.23
329 | 13050110 | 酚醛防锈漆 |  | kg | 16.041 | 9.91 | 158.97
330 | 13050150 | 钢结构薄型防火涂料 |  | kg | 851.959 | 10.05 | 8562.19
331 | 13050160 | 钢结构厚型防火涂料 |  | kg | 1547.255 | 5.34 | 8262.34
332 | 13050220 | 沥青绝缘漆 |  | kg | 0.42 | 13.27 | 5.57
333 | 13090010 | 氟碳金属面漆 |  | kg | 8.871 | 57.37 | 508.95
334 | 13090070 | 氟碳漆用光面腻子粉 |  | kg | 43.542 | 3.05 | 132.8
335 | 13090080 | 氟碳罩面清漆 |  | kg | 3.064 | 62.21 | 190.61
336 | 13110020 | 热熔标线涂料 |  | kg | 293.913 | 2.96 | 869.98
人工、材料设备、机械汇总表
工程名称：三明市烟草公司清流分公司嵩溪烟草站生产辅助用房建设项目 | [5 empty] | 第10页 共31页
序号 | 工料机编码 | 工料机名称 | 规格、型号等特殊要求 | 单位 | 数量 | 单价 | 合价
337 | 13110030 | 热塑标线底漆 |  | kg | 14.641 | 3.94 | 57.69
338 | 13310001 | 改性乳化沥青 | 中裂 | t | 1.468 | 4936 | 7245.21
339 | 13310001 | 改性乳化沥青 | 中裂 | t | 1.35 | 4936 | 6662.36
340 | 13310030 | 石油沥青 | 60-100# | t | 0.304 | 4090 | 1244.53
341 | 13310040 | 石油沥青 | 60-100# | kg | 21860.266 | 4.09 | 89408.49
342 | 13310050 | 石油沥青 | 10# | kg | 39.61 | 2.96 | 117.24
343 | 13310060 | 石油沥青 | 30# | kg | 161.46 | 2.96 | 477.92
344 | 13330070 | SBS改性沥青玻璃布胎防水卷材(铝箔) | 3 | m2 | 29.427 | 19.57 | 575.89
345 | 13330180 | 纸胎油毡隔离层 |  | m2 | 50.715 | 2.52 | 127.8
346 | 13330191 | 耐根穿刺复合铜胎基SBS改性沥青卷材 | 4.0 | m2 | 55.854 | 70.79 | 3953.91
347 | 13330208 | 高分子自粘胶膜卷材 | 1.2 | m2 | 98.948 | 18.23 | 1803.83
348 | 13330208 | 高分子自粘胶膜卷材 | 1.5 | m2 | 539.553 | 18.23 | 9836.05
349 | 13350010 | 聚氨酯防水涂料 |  | kg | 604.456 | 10.23 | 6183.58
350 | 13350040 | 防水粉 |  | kg | 42.007 | 1.18 | 49.57
351 | 13350210 | 模板嵌缝料 |  | kg | 0.143 | 4.12 | 0.59
352 | 13350250 | 密封膏 |  | kg | 0.275 | 10.02 | 2.76
353 | 13350280 | 密封油膏 | 塑料油膏 | kg | 21.168 | 1.77 | 37.47
354 | 13350440 | 油浸麻丝 |  | kg | 41.113 | 11.77 | 483.89
355 | 13350560 | 防水密封胶 |  | kg | 17.85 | 10.08 | 179.93
356 | 13350620 | JS防水涂料 |  | kg | 9600.178 | 6.14 | 58945.09
357 | 13350660 | 聚氨酯发泡密封胶 | 750ml/支 | 支 | 700.275 | 11.95 | 8368.29
358 | 13410030 | 嵌缝料 |  | kg | 289.565 | 4.47 | 1294.36
359 | 14030001 | 柴油 | 综合 | kg | 338.73 | 7.7 | 2608.22
360 | 14030060 | 汽油 | 92# | kg | 75.605 | 9.26 | 700.1
361 | 14030090 | 铅油 |  | kg | 3.233 | 6.02 | 19.46
362 | 14030100 | 铅油 | 厚漆 | kg | 1.294 | 6.02 | 7.79
363 | 14050020 | 溶剂油 |  | kg | 0.115 | 6 | 0.69
364 | 14050050 | 溶剂汽油 | 200# | kg | 7.309 | 6.94 | 50.72
365 | 14050060 | 油漆溶剂油 |  | kg | 15.981 | 7.26 | 116.02
366 | 14070001 | 白铅油 |  | kg | 0.1 | 6.16 | 0.62
367 | 14070130 | 机油 | 综合 | kg | 4.8 | 5.54 | 26.59
368 | 14070240 | 清油 |  | kg | 5.784 | 11.79 | 68.19
369 | 14090010 | 电力复合酯 | 综合 | kg | 17.123 | 25.4 | 434.93
370 | 14090090 | 石蜡 |  | kg | 0.431 | 7.57 | 3.26
371 | 14230170 | 银粉 |  | kg | 0.962 | 31.86 | 30.65
372 | 14230280 | 漂白粉 |  | kg | 0.258 | 1.32 | 0.34
373 | 14330001 | 丙酮 |  | kg | 20.745 | 6.64 | 137.75
人工、材料设备、机械汇总表
工程名称：三明市烟草公司清流分公司嵩溪烟草站生产辅助用房建设项目 | [5 empty] | 第11页 共31页
序号 | 工料机编码 | 工料机名称 | 规格、型号等特殊要求 | 单位 | 数量 | 单价 | 合价
374 | 14330190 | 硬脂酸 | 一级 | ㎏ | 0.32 | 7.53 | 2.41
375 | 14350030 | 催干剂 |  | kg | 75.018 | 3.56 | 267.07
376 | 14350080 | 醇酸漆稀释剂 |  | kg | 45.931 | 6.68 | 306.82
377 | 14350200 | 氟碳漆专用稀释剂 |  | kg | 2.433 | 14.65 | 35.64
378 | 14350210 | 氟碳专用固化剂 |  | kg | 0.804 | 24.78 | 19.93
379 | 14350240 | 隔离剂 |  | kg | 2.099 | 1.73 | 3.63
380 | 14350440 | 膨胀剂 |  | kg | 3438.397 | 0.71 | 2441.26
381 | 14350480 | 清洗剂 | 500mL | 瓶 | 0.005 | 7.79 | 0.04
382 | 14350570 | 脱模剂 |  | kg | 14.646 | 2.92 | 42.77
383 | 14350690 | 药剂 |  | kg | 6.604 | 21.45 | 141.67
384 | 14350840 | 发泡剂 | 750ml | 支 | 29 | 11.06 | 320.74
385 | 14350890 | 润滑剂 |  | kg | 3.222 | 4.12 | 13.27
386 | 14350970 | 环氧富锌漆稀释剂 |  | kg | 4.615 | 11.31 | 52.19
387 | 14350980 | 聚合物防水砂浆添加剂 |  | kg | 452.858 | 3.38 | 1530.66
388 | 14351020 | 丙烯酸聚氨酯稀释剂 |  | kg | 7.238 | 12.2 | 88.3
389 | 14351030 | 丙烯酸聚氨脂固化剂 |  | kg | 2.163 | 13.52 | 29.25
390 | 14351100 | 减水剂 | WR-S | kg | 3103.604 | 3.57 | 11079.87
391 | 14351110 | 增稠剂 | 10万粘度 | kg | 14.044 | 17 | 238.75
392 | 14351160 | 专用减水剂（清水、自密实、轻骨料混凝土） | HWR-S | kg | 46.814 | 5.1 | 238.75
393 | 14351200 | 金属清洁剂 |  | kg | 1.38 | 6.42 | 8.86
394 | 14390050 | 二氧化碳气体 |  | m3 | 131.07 | 2.05 | 268.69
395 | 14390180 | 氧气 |  | m3 | 46.877 | 4.01 | 187.98
396 | 14390190 | 乙炔气 |  | kg | 16.583 | 21.35 | 354.04
397 | 14410070 | 玻璃胶 | 300ml | 支 | 865.34 | 8.85 | 7658.26
398 | 14410090 | 玻璃胶 | 350g | 支 | 236.35 | 12.96 | 3063.1
399 | 14410260 | 胶合剂 |  | kg | 1.221 | 13.35 | 16.3
400 | 14410430 | 氯丁粘接剂 |  | kg | 15.155 | 14.76 | 223.69
401 | 14410450 | 密封胶 |  | kg | 151.276 | 6.56 | 992.37
402 | 14410490 | 耐候胶 | 590mL | 支 |  | 26.11
403 | 14410730 | 粘结剂 | YJ-302 | kg | 7.709 | 10.5 | 80.95
404 | 14410760 | 粘合剂 | 507 | kg | 1.239 | 7.56 | 9.36
405 | 14410790 | 植筋胶 |  | kg | 3.49 | 16.83 | 58.74
406 | 14410860 | 建筑胶 |  | kg | 101.647 | 1.95 | 198.21
407 | 14410960 | YJ-Ⅲ胶 |  | kg | 533.444 | 7.66 | 4086.18
408 | 14410970 | 粉状型建筑胶粘剂 |  | kg | 721.682 | 1.92 | 1385.63
409 | 14430290 | 塑料胶粘带 | 20mm×20m | 个 | 0.008 | 3.05 | 0.03
410 | 15010320 | 石棉绒 | 综合 | kg | 4.16 | 2.3 | 9.57
411 | 15010420 | 石棉橡胶板 | 低压 δ0.8-6 | kg | 5.201 | 7.27 | 37.81
人工、材料设备、机械汇总表
工程名称：三明市烟草公司清流分公司嵩溪烟草站生产辅助用房建设项目 | [5 empty] | 第12页 共31页
序号 | 工料机编码 | 工料机名称 | 规格、型号等特殊要求 | 单位 | 数量 | 单价 | 合价
412 | 15010510 | 橡胶石棉垫圈 | δ4 | kg | 1.387 | 5.73 | 7.95
413 | 15030020 | 岩棉板 | δ50 | m2 | 368.669 | 16.1 | 5935.57
414 | 15130140 | 挤塑聚苯乙烯泡沫塑料板 | 80厚 | m2 | 296.657 | 35 | 10382.99
415 | 15130150 | 挤塑板 | δ70 30kg/m3 | m2 |  | 33.63
416 | 15130180 | 硬泡沫塑料板 |  | m2 | 368.669 | 11.51 | 4243.38
417 | 17010010 | 钢管 |  | kg | 50.28 | 3 | 150.84
418 | 17010310 | 焊接钢管 |  | kg | 200.151 | 3.731 | 746.76
419 | 17010310 | 焊接钢管 |  | kg | 27.714 | 3.731 | 103.4
420 | 17010430 | 焊接钢管 | DN20 | m | 1.298 | 6.091 | 7.91
421 | 17010430 | 焊接钢管 | DN20 | m | 963.357 | 6.091 | 5867.81
422 | 17010430 | 钢管敷设(钢结构配管 | 公称直径≤20mm) | m | 173.199 | 6.091 | 1054.95
423 | 17010450 | 焊接钢管 | DN25 | m | 94.902 | 9.044 | 858.29
424 | 17010460 | 焊接钢管 | DN32 | m | 93.685 | 11.634 | 1089.93
425 | 17010470 | 焊接钢管 | DN40 | m | 9.703 | 14.273 | 138.49
426 | 17010490 | 焊接钢管 | DN50 | m | 54.365 | 18.139 | 986.12
427 | 17010490 | 玻璃钢管 | Φ50 | m | 155.98 | 18.139 | 2829.32
428 | 17010500 | 焊接钢管 | DN65 | m | 0.636 | 24.681 | 15.7
429 | 17010510 | 焊接钢管 | DN70 | m | 17.14 | 31 | 531.35
430 | 17010530 | 焊接钢管 | DN80 | m | 0.954 | 31 | 29.57
431 | 17010550 | 玻璃钢管 | Φ100 | m | 91.991 | 30 | 2759.74
432 | 17010550 | SC100 | 埋地敷设(公称直径≤100mm) | m | 117.703 | 38.582 | 4541.23
433 | 17010550 | SC100 | 钢管敷设(砖、混凝土结构明配 公称直径≤100mm) | m | 1.133 | 38.582 | 43.71
434 | 17010550 | 焊接钢管 | DN100 | m | 0.318 | 38.582 | 12.27
435 | 17010590 | 焊接钢管 | DN150 | m | 9.858 | 66.983 | 660.32
436 | 17030050 | 镀锌钢管 | DN25 | m | 0.4 | 11.974 | 4.79
437 | 17030100 | 内外壁热浸镀锌钢管 | DN65 | m | 10.552 | 33.1 | 349.27
438 | 17030140 | 内外壁热浸镀锌钢管 | DN100 | m | 98.814 | 56.57 | 5589.93
439 | 17030290 | JDG20 | 砖、混凝土结构暗配(外径≤20mm) | m | 535.334 | 4 | 2141.34
440 | 17030290 | JDG25 | 砖、混凝土结构暗配(外径≤25mm) | m | 417.912 | 5.6 | 2340.31
441 | 17030290 | JDG20 | 砖、混凝土结构明配(外径≤20mm) | m | 66.056 | 4 | 264.22
442 | 17030290 | JDG32 | 砖、混凝土结构暗配(外径≤32mm) | m | 408.884 | 7.29 | 2980.77
443 | 17050001 | 不锈钢管 |  | kg | 823.237 | 14.34 | 11805.22
444 | 17070030 | 无缝钢管 | Φ22×2 | m | 0.325 | 6.32 | 2.05
445 | 17070090 | 无缝钢管 | Φ32×3.5 | m | 429.3 | 15.77 | 6770.06
446 | 17070150 | 无缝钢管 | Φ50×3.5 | m | 429.3 | 25.73 | 11045.89
人工、材料设备、机械汇总表
工程名称：三明市烟草公司清流分公司嵩溪烟草站生产辅助用房建设项目 | [5 empty] | 第13页 共31页
序号 | 工料机编码 | 工料机名称 | 规格、型号等特殊要求 | 单位 | 数量 | 单价 | 合价
447 | 17070390 | 无缝钢管 | Φ159×4.5 | m | 3.392 | 77.22 | 261.93
448 | 17190001 | 金属软管 | 20 | m | 28.84 | 1.371 | 39.54
449 | 17250001 | 塑料管 |  | kg | 7.2 | 9.94 | 71.57
450 | 17250030 | 塑料管 | DE75 | m | 0.954 | 9.07 | 8.65
451 | 17250060 | 塑料管 | DE160 | m | 8.904 | 36.54 | 325.35
452 | 17250160 | PVC-U管 | Φ25 | m | 7.275 | 3.6 | 26.19
453 | 17250190 | PVC-U管 | Φ40 | m | 68.189 | 5.35 | 364.81
454 | 17250760 | 不锈钢成品排水沟 | 250*250*5 | m | 96.258 | 200 | 19251.54
455 | 17250930 | 异型塑料管 | Φ5 | m | 4.49 | 0.6 | 2.69
456 | 17251260 | 硬聚氯乙烯管 | Φ15 | m | 506.018 | 2.44 | 1234.68
457 | 17252610 | 塑料给水管 | Φ20 | m | 80.719 | 3.16 | 255.07
458 | 17252620 | 塑料给水管 | Φ25 | m | 107.404 | 4.62 | 496.21
459 | 17252630 | 塑料给水管 | Φ32 | m | 59.665 | 7.25 | 432.57
460 | 17252640 | 塑料给水管 | Φ40 | m | 30.15 | 12.15 | 366.32
461 | 17252650 | 塑料给水管 | Φ50 | m | 5.857 | 18.23 | 106.78
462 | 17253130 | 塑料排水管 | Φ50 | m | 75.817 | 5.6 | 424.58
463 | 17253140 | 承压UPVC塑料雨水管 | Φ75 | m | 140.535 | 8.98 | 1262
464 | 17253140 | 塑料排水管 | Φ75 | m | 79.708 | 9.07 | 722.95
465 | 17253150 | 塑料排水管 | Φ110 | m | 194.837 | 16.45 | 3205.08
466 | 17253150 | 承压UPVC塑料雨水管 | Φ110 | m | 320.913 | 15.83 | 5080.05
467 | 17253150 | 抗紫外线型UPVC塑料管 | Φ110 | m | 3.658 | 29.49 | 107.86
468 | 17253580 | 承插塑料排水管 | Φ63 | m | 4.8 | 13.73 | 65.9
469 | 17253590 | HDPE缠绕结构壁B型管 | DN200 | m | 40.812 | 63.717 | 2600.43
470 | 17253610 | HDPE缠绕结构壁B型管 | DN300 | m | 63.085 | 81.558 | 5145.08
471 | 17270250 | 橡胶软管 | DN20 | m | 0.556 | 10.97 | 6.1
472 | 17280010 | 钢塑复合管 | DN15 | m | 2.754 | 11.26 | 31.01
473 | 17280030 | 钢塑复合管 | DN25 | m | 14.432 | 19.77 | 285.32
474 | 17280040 | 钢塑复合管 | DN32 | m | 62.851 | 26.79 | 1683.78
475 | 17280050 | 钢塑复合管 | DN40 | m | 13.011 | 32.2 | 418.95
476 | 17280060 | 钢塑复合管 | DN50 | m | 13.391 | 39.95 | 534.96
477 | 17280070 | 钢塑复合管 | DN70 | m | 9.365 | 53.36 | 499.7
478 | 17280090 | 钢塑复合管 | DN80 | m | 80.611 | 66.7 | 5376.75
479 | 17280200 | 室外钢丝网骨架（聚乙烯）塑料复合管 | DN80 | m | 137.807 | 34.513 | 4756.16
480 | 17280210 | 室外钢丝网骨架（聚乙烯）塑料复合管 | DN100 | m | 8.138 | 41.858 | 340.66
481 | 17280230 | 室外钢丝网骨架（聚乙烯）塑料复合管 | DN150 | m | 116.687 | 70.796 | 8261.06
482 | 17310780 | 输水软管 | Φ25 | m | 0.639 | 3.76 | 2.4
483 | 18011400 | 室内沟槽式管件 | DN65 | 个 | 4.522 | 15.2 | 68.74
484 | 18011420 | 室内沟槽式管件 | DN100 | 个 | 34.074 | 23.52 | 801.42
人工、材料设备、机械汇总表
工程名称：三明市烟草公司清流分公司嵩溪烟草站生产辅助用房建设项目 | [5 empty] | 第14页 共31页
序号 | 工料机编码 | 工料机名称 | 规格、型号等特殊要求 | 单位 | 数量 | 单价 | 合价
485 | 18011680 | 沟槽直接头 | DN70 (含胶圈) | 套 | 1.733 | 11.8 | 20.45
486 | 18011700 | 沟槽直接头 | DN100(含胶圈) | 套 | 61.44 | 15.98 | 981.81
487 | 18013800 | 黑玛钢丝堵(堵头) | DN15 | 个 | 2.02 | 1.33 | 2.69
488 | 18013820 | 黑玛钢弯头 | DN15 | 个 | 5.05 | 1.18 | 5.96
489 | 18013840 | 黑玛钢弯头 | DN25 | 个 | 1.01 | 2.75 | 2.78
490 | 18031880 | 螺纹管件 | DN15 | 个 | 6.06 | 15 | 90.9
491 | 18037100 | 固定卡子 | Φ90 | 个 | 23.485 | 2.52 | 59.18
492 | 18091260 | 空调凝结水室内塑料管粘接管件 | Φ25 | 个 | 4.128 | 1.25 | 5.16
493 | 18091280 | 空调凝结水室内塑料管粘接管件 | Φ40 | 个 | 36.969 | 4.21 | 155.64
494 | 18091590 | 室内塑料给水管热熔管件 | Φ20 | 个 | 120.761 | 0.85 | 102.65
495 | 18091600 | 室内塑料给水管热熔管件 | Φ25 | 个 | 129.498 | 1.35 | 174.82
496 | 18091610 | 室内塑料给水管热熔管件 | Φ32 | 个 | 63.482 | 2.38 | 151.09
497 | 18091620 | 室内塑料给水管热熔管件 | Φ40 | 个 | 26.322 | 5 | 131.61
498 | 18091630 | 室内塑料给水管热熔管件 | Φ50 | 个 | 4.278 | 8.5 | 36.36
499 | 18091870 | 室内塑料排水管粘接管件 | Φ50 | 个 | 51.693 | 2.35 | 121.48
500 | 18091880 | 室内塑料排水管粘接管件 | Φ75 | 个 | 71.981 | 3.67 | 264.17
501 | 18091890 | 室内塑料排水管粘接管件 | Φ110 | 个 | 241.537 | 6.98 | 1685.93
502 | 18092050 | 室内塑料雨水管粘接管件 | Φ75 | 个 | 52.892 | 3.85 | 203.64
503 | 18092060 | 室内塑料雨水管粘接管件 | Φ110 | 个 | 134.306 | 6.98 | 937.45
504 | 18110140 | 给水室内钢塑复合管螺纹管件 | DN15 | 个 | 4.027 | 3.87 | 15.58
505 | 18110160 | 给水室内钢塑复合管螺纹管件 | DN25 | 个 | 16.602 | 5.41 | 89.82
506 | 18110170 | 给水室内钢塑复合管螺纹管件 | DN32 | 个 | 62.344 | 6.67 | 415.83
507 | 18110180 | 给水室内钢塑复合管螺纹管件 | DN40 | 个 | 10.206 | 7.66 | 78.18
508 | 18110190 | 给水室内钢塑复合管螺纹管件 | DN50 | 个 | 8.834 | 11.75 | 103.79
509 | 18110200 | 给水室内钢塑复合管螺纹管件 | DN70 | 个 | 4.916 | 20.36 | 100.09
510 | 18110210 | 给水室内钢塑复合管螺纹管件 | DN80 | 个 | 37.248 | 41.48 | 1545.06
511 | 18150130 | 管接头 | DN15×5 | 个 | 61.049 | 15.93 | 972.51
512 | 18150140 | 管接头 | DN20×5 | 个 | 124.78 | 22.12 | 2760.13
513 | 18150150 | 管接头 | DN25×6 | 个 | 12.972 | 24.78 | 321.45
514 | 18150160 | 管接头 | DN40×7 | 个 | 1.4 | 30.97 | 43.35
515 | 18150190 | 管接头 | DN80×8 | 个 | 2.571 | 69.03 | 177.48
516 | 18150230 | 镀锌管接头 | DN15×5 | 个 | 35.24 | 0.88 | 31.01
517 | 18150240 | 镀锌管接头 | DN20×5 | 个 | 27.712 | 1.8 | 49.88
518 | 18150260 | 镀锌管接头 | DN32×6 | 个 | 14.99 | 3.72 | 55.76
人工、材料设备、机械汇总表
工程名称：三明市烟草公司清流分公司嵩溪烟草站生产辅助用房建设项目 | [5 empty] | 第15页 共31页
序号 | 工料机编码 | 工料机名称 | 规格、型号等特殊要求 | 单位 | 数量 | 单价 | 合价
519 | 18150500 | 金属软管接头 | DN20 | 个 | 28.84 | 1.1 | 31.72
520 | 18150950 | 黑玛钢活接头 | DN15 | 个 | 13.13 | 2.21 | 29.02
521 | 18150970 | 黑玛钢活接头 | DN25 | 个 | 28.28 | 4.96 | 140.27
522 | 18150980 | 黑玛钢活接头 | DN32 | 个 | 4.04 | 6.9 | 27.88
523 | 18150990 | 黑玛钢活接头 | DN40 | 个 | 8.08 | 11.06 | 89.36
524 | 18151000 | 黑玛钢活接头 | DN50 | 个 | 1.01 | 14.6 | 14.75
525 | 18151010 | 黑玛钢活接头 | DN65 | 个 | 1.01 | 19.03 | 19.22
526 | 18151030 | 黑玛钢活接头 | DN80 | 个 | 5.05 | 24.58 | 124.13
527 | 18151750 | 黑玛钢六角内接头 | DN15 | 个 | 15.554 | 1.5 | 23.33
528 | 18151770 | 黑玛钢六角内接头 | DN25 | 个 | 23.634 | 2.21 | 52.23
529 | 18151780 | 黑玛钢六角内接头 | DN32 | 个 | 3.232 | 2.91 | 9.41
530 | 18151790 | 黑玛钢六角内接头 | DN40 | 个 | 6.464 | 4.69 | 30.32
531 | 18151800 | 黑玛钢六角内接头 | DN50 | 个 | 0.808 | 6.64 | 5.37
532 | 18151810 | 黑玛钢六角内接头 | DN65 | 个 | 0.808 | 9.29 | 7.51
533 | 18151820 | 黑玛钢六角内接头 | DN80 | 个 | 4.04 | 11.7 | 47.27
534 | 18250020 | 成品管卡 |  | 套 | 1148.974 | 1.06 | 1217.91
535 | 18250120 | 管卡(钢管用) | DN15 | 个 | 212.883 | 0.91 | 193.72
536 | 18250130 | 管卡(钢管用) | DN20 | 个 | 207.47 | 1 | 207.47
537 | 18250170 | 管卡(钢管用) | DN50 | 个 | 30.555 | 2.37 | 72.42
538 | 18250200 | 管卡(钢管用) | DN100 | 个 | 0.567 | 3.19 | 1.81
539 | 18250280 | 金属软管卡 | DN20 | 个 | 61.6 | 0.12 | 7.39
540 | 18251070 | 黑玛钢管箍 | DN15 | 个 | 5.05 | 0.88 | 4.44
541 | 18251080 | 黑玛钢管箍 | DN20 | 个 | 12.12 | 1.33 | 16.12
542 | 18251090 | 黑玛钢管箍 | DN25 | 个 | 2.02 | 1.77 | 3.58
543 | 18251120 | 黑玛钢管箍 | DN50 | 个 | 5.05 | 5.13 | 25.91
544 | 18251690 | 卡箍连接件(含胶圈) | DN100 | 套 | 20 | 35 | 700
545 | 18310870 | 给水室外钢骨架塑料复合管电熔管件 | DN80 | 个 | 37.065 | 9.29 | 344.34
546 | 18310880 | 给水室外钢骨架塑料复合管电熔管件 | Φ110 | 个 | 2.189 | 12.19 | 26.68
547 | 18310900 | 给水室外钢骨架塑料复合管电熔管件 | Φ160 | 个 | 20.004 | 25.28 | 505.69
548 | 19000920 | 旋流防止器-DN100 |  | 个 | 2 | 506 | 1012
549 | 19002210 | 蝶阀 | DN100 | 个 | 8 | 115.78 | 926.24
550 | 19002210 | 止回阀 | DN100 | 个 | 1 | 400.22 | 400.22
551 | 19002210 | 闸阀 | DN100 | 个 | 1 | 357.52 | 357.52
552 | 19002300 | 螺纹阀门 | DN15 | 个 | 0.209 | 10.22 | 2.14
553 | 19002300 | 单向安全阀 | DN15 | 个 | 12.12 | 26 | 315.12
554 | 19002300 | 螺纹阀门 | DN15 | 个 | 1.01 | 10.22 | 10.32
555 | 19002310 | 螺纹阀门 | DN20 | 个 | 0.375 | 12.58 | 4.72
人工、材料设备、机械汇总表
工程名称：三明市烟草公司清流分公司嵩溪烟草站生产辅助用房建设项目 | [5 empty] | 第16页 共31页
序号 | 工料机编码 | 工料机名称 | 规格、型号等特殊要求 | 单位 | 数量 | 单价 | 合价
556 | 19002320 | 闸阀-DN25 |  | 个 | 1.01 | 31.13 | 31.44
557 | 19002320 | 截止阀-DN25 |  | 个 | 13.13 | 33.8 | 443.79
558 | 19002320 | 直接作用减压阀-DN25 |  | 个 | 7.07 | 182.67 | 1291.48
559 | 19002320 | Y型过滤器-DN25 |  | 个 | 7.07 | 30.97 | 218.96
560 | 19002330 | 截止阀-DN32 |  | 个 | 4.04 | 43.58 | 176.06
561 | 19002340 | 截止阀-DN40 |  | 个 | 1.01 | 66.7 | 67.37
562 | 19002340 | 闸阀-DN40 |  | 个 | 3.03 | 61.37 | 185.95
563 | 19002340 | 直接作用减压阀-DN40 |  | 个 | 2.02 | 342.14 | 691.12
564 | 19002340 | Y型过滤器-DN40 |  | 个 | 2.02 | 63.72 | 128.71
565 | 19002350 | 闸阀-DN50 |  | 个 | 1.01 | 82.71 | 83.54
566 | 19002360 | 截止阀-DN70 |  | 个 | 1.01 | 122.42 | 123.64
567 | 19002380 | Y型防污过滤器-DN80 |  | 个 | 1.01 | 97.345 | 98.32
568 | 19002380 | 低阻力倒流防止器-DN80 |  | 个 | 1.01 | 1347.79 | 1361.27
569 | 19002380 | 螺纹阀门 | DN80 | 个 | 3.03 | 191.22 | 579.4
570 | 19010610 | 螺纹截止阀 | J11T-16 DN25 | 个 | 2.02 | 33.8 | 68.28
571 | 20012460 | 平焊法兰 | DN65 | 片 | 18 | 24.41 | 439.38
572 | 20012940 | 平焊法兰 | PN1.6MPa DN100 | 副 | 4 | 54.58 | 218.32
573 | 20012960 | 平焊法兰 | PN1.6MPa DN150 | 片 | 4 | 40.88 | 163.52
574 | 20013420 | 平焊钢法兰 | DN100 | 片 | 6 | 27.28 | 163.68
575 | 20330001 | 流量开关-DN100 |  | 个 | 1 | 512.39 | 512.39
576 | 21050030 | 成品淋浴器 | 双管 含固定件 | 套 | 1 | 884.07 | 884.07
577 | 21050030 | 成品淋浴器 | 双管 含固定件 | 套 | 12 | 780 | 9360
578 | 21090001 | 洗脸盆 |  | 个 | 7.07 | 287.611 | 2033.41
579 | 21130200 | 成品污水池 |  | 套 | 6.06 | 436.35 | 2644.28
580 | 21150001 | 瓷蹲式大便器 | 含大便器脚踏阀 | 个 | 12.12 | 481 | 5829.72
581 | 21150001 | 瓷蹲式大便器 | 含大便器脚踏阀 | 个 | 1.01 | 350 | 353.5
582 | 21150120 | 连体坐便器 | 含成套给排水附件 | 个 | 12.12 | 850 | 10302
583 | 21170010 | 立式小便器 | 含感应控制器 | 套 | 10.1 | 1003 | 10130.3
584 | 21310080 | 洗脸盆托架 |  | 副 | 7.07 | 5 | 35.35
585 | 22110090 | 自动排气阀 | DN15 | 个 | 5 | 31.82 | 159.1
586 | 22110110 | 自动排气阀 | DN25 | 个 | 1 | 38.27 | 38.27
587 | 22450045 | 高压风管 | Φ25-6P-20m | m | 0.26 | 24.14 | 6.27
588 | 22470010 | 不锈钢风帽 |  | 个 | 3 | 52.45 | 157.35
589 | 23010001 | MF/ABC4型灭火器 |  | 个 | 10 | 50.71 | 507.1
590 | 23030001 | 室外地上式消火栓 |  | 套 | 2 | 1194.69 | 2389.38
591 | 23030160 | 室内消火栓（带灭火器）SG18E65Z-J | 带1个消火栓按钮，1800X700X180，DN65旋转型消火栓1个,25M长DN65水龙带1条,QZ19/Φ19水枪1个，MF/ABC5型灭火器两具 | 套 | 14 | 623.89 | 8734.46
592 | 23030160 | 试验室内消火栓（带灭火 | 带1个消火栓按钮，1800 | 套 | 1 | 623.89 | 623.89
人工、材料设备、机械汇总表
工程名称：三明市烟草公司清流分公司嵩溪烟草站生产辅助用房建设项目 | [5 empty] | 第17页 共31页
序号 | 工料机编码 | 工料机名称 | 规格、型号等特殊要求 | 单位 | 数量 | 单价 | 合价
|  | 器）SG18E65Z-J | X700X180，DN65旋转型消火栓1个,25M长DN65水龙带1条,QZ19/Φ19水枪1个，MF/ABC5型灭火器两具
593 | 23050001 | 消防水泵接合器 |  | 套 | 2 | 660 | 1320
594 | 23170100 | 阻火圈 | DN100 | 个 | 28 | 12.01 | 336.28
595 | 23400020 | 消防专用模块(模块箱)安装 | 总线短路隔离器 | 只 | 1 | 38.62 | 38.62
596 | 23430030 | 直通110/119紧急报警电话 |  | 部 | 1 | 200 | 200
597 | 23450001 | 减压孔板 | DN65 | 个 | 9 | 32.02 | 288.18
598 | 23450150 | 千兆单模光模块 |  | 个 | 10 | 630 | 6300
599 | 23450150 | 单路视频解码器 |  | 个 | 1 | 2750 | 2750
600 | 23450190 | 铜接线卡 | 1.0-2.5 | 个 | 6.09 | 0.62 | 3.78
601 | 23450210 | 消防栓底座 | 带弯头 DN100 | 个 | 2 | 50.2 | 100.4
602 | 24010140 | 有线远程水表DN20 |  | 个 | 12 | 261 | 3132
603 | 24010150 | LXS-25型水表 | DN25 | 个 | 1 | 95.84 | 95.84
604 | 24010180 | LXLC-80型螺旋翼水表 | DN80 | 个 | 2 | 267.23 | 534.46
605 | 24010180 | 智能无线水表DN50 |  | 个 | 3 | 442.48 | 1327.44
606 | 24070001 | 水位显示报警装置 |  | 个 | 1 | 1800 | 1800
607 | 24110120 | 压力表 | 带弯带阀 0~1.6MPa | 块 | 0.216 | 44.69 | 9.63
608 | 24110190 | 弹簧压力表 | Y-100 0-1.6MPa | 块 | 0.822 | 53.43 | 43.93
609 | 24590010 | 仪表接头 |  | 套 | 2 | 20.74 | 41.48
610 | 24590020 | 压力表表弯 |  | 个 | 1 | 15 | 15
611 | 24590040 | 压力表弯管 | DN15 | 个 | 0.823 | 15 | 12.34
612 | 24690010 | 取源部件 |  | 套 | 1 | 39.82 | 39.82
613 | 25000020 | LED防水防尘吸顶灯 | LED光源 20W 光通量1700Lm | 套 | 16.16 | 60.28 | 974.12
614 | 25000020 | LED吸顶灯 | LED光源 18W 光通量1530Lm | 套 | 1.01 | 52.36 | 52.88
615 | 25000020 | LED应急双管日光灯 | LED光源 2*28W*FL 单管光通量2800Lm | 套 | 5.05 | 86 | 434.3
616 | 25000020 | A型LED消防应急照明灯 |  | 套 | 40.4 | 100 | 4040
617 | 25000020 | A型LED单面安全出口灯 |  | 套 | 1.01 | 44.47 | 44.91
618 | 25000020 | 标志、诱导装饰灯具安装(墙壁式) | 消控室光标字牌 | 套 | 1.01 | 44.47 | 44.91
619 | 25000020 | LED悬挂灯 | LED光源 50W 光通量4250Lm | 套 | 25.25 | 198 | 4999.5
620 | 25000020 | 600*600LED平板灯 | LED光源 24W 光通量2040Lm | 套 | 14.14 | 102.28 | 1446.24
621 | 25000020 | 300*300LED平板灯 | LED光源 12W 光通量1020Lm | 套 | 12.12 | 62.5 | 757.5
622 | 25000020 | LED吸顶灯 | LED光源 20W 光通量1 | 套 | 25.25 | 52.36 | 1322.09
人工、材料设备、机械汇总表
工程名称：三明市烟草公司清流分公司嵩溪烟草站生产辅助用房建设项目 | [5 empty] | 第18页 共31页
序号 | 工料机编码 | 工料机名称 | 规格、型号等特殊要求 | 单位 | 数量 | 单价 | 合价
700Lm
623 | 25000020 | LED双管日光灯 | LED光源 2*21W*FL 单管光通量2100Lm | 套 | 63.63 | 66.18 | 4211.03
624 | 25000020 | LED双管日光灯 | LED光源 2*24W*FL 单管光通量2400Lm | 套 | 2.02 | 76 | 153.52
625 | 25000020 | LED应急壁灯 | LED光源 10W 光通量850Lm 自带蓄电池t≥60min | 套 | 5.05 | 75 | 378.75
626 | 25000020 | LED电梯井道灯 | LED光源 20W 光通量1700Lm 带IPX3防护罩 | 套 | 5.05 | 52 | 262.6
627 | 25000020 | 自带红外延时LED吸顶灯 | LED光源 10W 光通量850Lm | 套 | 33.33 | 53.24 | 1774.49
628 | 25000020 | A型单面楼层标志灯 |  | 套 | 10.1 | 44.47 | 449.15
629 | 25000020 | A型LED单面疏散出口灯 |  | 套 | 32.32 | 44.47 | 1437.27
630 | 25000020 | A型LED双面多信息复合疏散指示灯 |  | 套 | 8.08 | 50 | 404
631 | 26050260 | 单联单控暗开关 | 250V 10A | 个 | 23.46 | 6.63 | 155.54
632 | 26050260 | 单联双控暗开关 | 250V 10A | 个 | 35.7 | 7.52 | 268.46
633 | 26050260 | 双联单控暗开关 | 250V 10A | 个 | 184.62 | 9.25 | 1707.74
634 | 26050260 | 三联单控暗开关 | 250V 10A | 个 | 10.2 | 12.36 | 126.07
635 | 26050260 | 四联单控暗开关 | 250V 10A | 个 | 1.02 | 16.28 | 16.61
636 | 26210030 | 出门按钮 |  | 个 | 1 | 50 | 50
637 | 26310001 | 空白面板 |  | 个 | 8.16 | 1.29 | 10.53
638 | 26410001 | 数据、语音双孔插座 |  | 个 | 27.27 | 20.99 | 572.4
639 | 26410001 | 数据单孔插座-D |  | 个 | 16.16 | 16.72 | 270.2
640 | 26410001 | 数据单孔插座-P |  | 个 | 12.12 | 16.72 | 202.65
641 | 26410370 | 挂式空调三孔插座 | 250V 16A 带控制开关 | 套 | 31.62 | 17.21 | 544.18
642 | 26410370 | 带控制开关五孔插座 | 250V 10A | 套 | 1.02 | 15.46 | 15.77
643 | 26410370 | 热水器三孔插座 | 250V 16A IP54带控制开关 | 套 | 13.26 | 17.21 | 228.2
644 | 26410370 | 普通五孔插座 | 250V 10A | 套 | 143.82 | 12.27 | 1764.67
645 | 26410370 | 电井维修五孔插座 | 250V 10A 安全型 | 套 | 5.1 | 12.27 | 62.58
646 | 26410370 | 电梯井道三孔插座 | 250V 10A 带IPX3防溅盒 | 套 | 2.04 | 16.65 | 33.97
647 | 26410370 | 烘手器五孔插座 | 250V 10A IP54 | 套 | 6.12 | 12.27 | 75.09
648 | 26410370 | 普通五孔插座 | 250V 10A IP54带防溅盒 | 套 | 12.24 | 15.46 | 189.23
649 | 26410370 | PDU电源插座 |  | 套 | 1.02 | 180 | 183.6
650 | 27060080 | 接地线 | BV5.5-16 | m | 1 | 10.32 | 10.32
651 | 27060130 | 户内接地母线敷设 | -40*4 | m | 59.849 | 6.13 | 366.88
652 | 27060130 | 热镀锌扁钢 | 25*4 | m | 30.124 | 3.82 | 115.07
653 | 27060130 | 户内接地母线敷设 | -25*4 | m | 18.456 | 3.82 | 70.5
654 | 27060150 | 铜接地编织线 |  | m | 7 | 3.28 | 22.96
655 | 27060180 | 铜包钢 | 户外接地母线敷设-40*4 | m | 9.491 | 25 | 237.28
656 | 27060200 | 铜接地端子带螺栓 | DT-6 | 套 | 18.291 | 2.48 | 45.36
人工、材料设备、机械汇总表
工程名称：三明市烟草公司清流分公司嵩溪烟草站生产辅助用房建设项目 | [5 empty] | 第19页 共31页
序号 | 工料机编码 | 工料机名称 | 规格、型号等特殊要求 | 单位 | 数量 | 单价 | 合价
657 | 27170110 | 尼龙扎带 | L=100-150 | 根 | 2 | 0.04 | 0.08
658 | 27170170 | 自粘性塑料带 | 20×20000 | 卷 | 6 | 13.27 | 79.62
659 | 27170180 | 电气绝缘胶带 | 18mm×10m×0.13mm | 卷 | 59.58 | 3.54 | 210.91
660 | 27170190 | 黄腊带 | 20mm×10m | 卷 | 1.207 | 4.87 | 5.88
661 | 27190001 | 电表板酚醛布板 |  | kg | 0.6 | 26.55 | 15.93
662 | 28000010 | 穿照明线 | WDZB-BYJ-2.5mm2 | m | 7292.823 | 2.43 | 17721.56
663 | 28000010 | 穿照明线 | WDZBN-BYJ-2.5mm2 | m | 338.937 | 2.55 | 864.29
664 | 28000010 | 穿照明线 | WDZB-BYJ-4mm2 | m | 941.657 | 3.8 | 3578.3
665 | 28000010 | 接地线 | WDZB-BYJ-1.5mm2 | m | 1.74 | 1.48 | 2.58
666 | 28000010 | 穿照明线 | WDZBN-BYJ-4mm2 | m | 602.32 | 3.8 | 2288.82
667 | 28010390 | 镀锡裸铜软绞线 | TJRX 16MM2 | kg | 2.875 | 38.05 | 109.39
668 | 28010420 | 硬铜绞线 | TJ-2.5～4 | m | 258.44 | 3.02 | 780.49
669 | 28030070 | 线槽穿多芯软导线 | WDZB-RYJSP-6*1 | m | 42.157 | 7.11 | 299.73
670 | 28030170 | 线槽穿多芯软导线 | WDZB-RYJS-2*1 | m | 261.889 | 2.08 | 544.73
671 | 28031430 | 穿动力线 | WDZB-BYJ-10mm2 | m | 1775.635 | 9.36 | 16619.94
672 | 28031880 | 穿多芯软导线 | WDZBN-RYJS-2*2.5 | m | 953.382 | 5.43 | 5176.86
673 | 28031880 | 穿多芯软导线 | WDZB-RYJS-2*1 | m | 131.917 | 2.08 | 274.39
674 | 28031880 | 穿多芯软导线 | WDZB-RYJS-4*1 | m | 20.614 | 5.3 | 109.25
675 | 28031880 | 穿多芯软导线 | WDZB-RYJSP-6*1 | m | 124.81 | 7.11 | 887.4
676 | 28031880 | 穿多芯软导线 | WDZBN-RYJS-2*1.5 | m | 88.413 | 3.33 | 294.42
677 | 28031940 | 铜芯聚氯乙烯绝缘电线 | BV-2.5 | m | 369.672 | 1.68 | 621.05
678 | 28031960 | 铜芯聚氯乙烯绝缘电线 | BV-4 | m | 21.264 | 2.62 | 55.71
679 | 28031970 | 铜芯聚氯乙烯绝缘电线 | BV-6 | m | 56.26 | 3.91 | 219.98
680 | 28032000 | 铜芯聚氯乙烯绝缘电线 | BV-16 | m | 6.12 | 10.4 | 63.65
681 | 28032060 | 铜芯聚氯乙烯绝缘软电线 | BVR-4 | m | 375.549 | 3.28 | 1231.8
682 | 28032070 | 铜芯聚氯乙烯绝缘软电线 | BVR-6 | m | 39.269 | 4.73 | 185.74
683 | 28032160 | 阻然铜芯聚氯乙烯绝缘绞型连接用软电线 | ZR-RVS 2×1.5 | m | 0.458 | 3.42 | 1.57
684 | 28110020 | 室内铜芯电力电缆敷设 | WDZB-YJY-5*10 | m | 14.853 | 40.66 | 603.93
685 | 28110020 | 室内铜芯电力电缆敷设 | YJV-4*150+1*95 | m | 29.398 | 430 | 12641.17
686 | 28110020 | 室内铜芯电力电缆敷设 | WDZB-YJY-4*25+1*16 | m | 135.96 | 99.468 | 13523.68
687 | 28110020 | BTLY-3*2.5 | 室内铜芯电力电缆敷设(电缆截面≤10mm2) | m | 14.03 | 26.11 | 366.32
688 | 28110020 | BTLY-5*4 | 室内铜芯电力电缆敷设(电缆截面≤10mm2) | m | 29.776 | 44.99 | 1339.61
689 | 28110020 | 室内铜芯电力电缆敷设 | WDZB-YJY22-4*95+1*50 | m | 58.648 | 338.64 | 19860.45
690 | 28112060 | 室内铜芯控制电缆敷设 | WDZBN-KYJY-4*1.5 | m | 357.825 | 6.72 | 2404.58
691 | 28112060 | 室内铜芯控制电缆敷设 | WDZBN-KYJY-7*1.5 | m | 207.607 | 9.91 | 2057.39
692 | 28210070 | 1*50对大对数电缆 |  | m | 116.913 | 30 | 3507.4
693 | 28250001 | 6芯单模光缆 |  | m | 116.913 | 1.62 | 189.4
人工、材料设备、机械汇总表
工程名称：三明市烟草公司清流分公司嵩溪烟草站生产辅助用房建设项目 | [5 empty] | 第20页 共31页
序号 | 工料机编码 | 工料机名称 | 规格、型号等特殊要求 | 单位 | 数量 | 单价 | 合价
694 | 28250001 | 12芯单模光缆 |  | m | 116.913 | 3.9 | 455.96
695 | 28270120 | 双绞线缆 | (管内穿放 ≤4对) UTP6 | m | 1071.916 | 3.25 | 3483.73
696 | 28270120 | 双绞线缆 | (桥架内布放 ≤4对)UTP6 | m | 2151.165 | 3.25 | 6991.29
697 | 28270220 | HDMI跳线 | 15m | 根 | 1.03 | 145.43 | 149.79
698 | 28310030 | UTP6非屏蔽跳线 |  | 条 | 15 | 27 | 405
699 | 28310030 | 语音跳线 |  | 条 | 27 | 19 | 513
700 | 29010260 | 热镀锌金属桥架 | QJ-P-100*70 | m | 62.519 | 37.6 | 2350.71
701 | 29010260 | 弱电智能化桥架 | 100*100 | m | 98.284 | 31.84 | 3129.37
702 | 29010260 | 弱电智能化桥架 | 200*100 | m | 15.137 | 33.19 | 502.39
703 | 29060020 | 钢管保护管 | Φ40×400 | 根 | 10.683 | 3.88 | 41.45
704 | 29060070 | 钢管塑料护口 | 25-32 | 个 | 28.288 | 0.16 | 4.53
705 | 29060080 | 钢管塑料护口 | 40-50 | 个 | 32.339 | 0.58 | 18.76
706 | 29060100 | 钢管塑料护口 | 20 | 个 | 170.483 | 0.06 | 10.23
707 | 29060140 | 钢管塑料护口 | 80 | 个 | 2.571 | 0.88 | 2.26
708 | 29060150 | 钢管塑料护口 | 100 | 个 | 31.624 | 0.97 | 30.68
709 | 29060620 | PVC20 | 砖、混凝土结构暗配(外径≤20mm) | m | 1313.007 | 1.42 | 1864.47
710 | 29060680 | 镀锌电缆吊挂 | 3.0×100 | 套 | 2.075 | 1.81 | 3.76
711 | 29060760 | 镀锌电线管卡 | Φ20 | 个 | 92.478 | 0.31 | 28.67
712 | 29060790 | 镀锌电线管塑料护口 | DN15～20 | 个 | 240.556 | 0.05 | 12.03
713 | 29060800 | 镀锌电线管塑料护口 | DN25～32 | 个 | 124.421 | 0.16 | 19.91
714 | 29060820 | 镀锌钢管塑料护口 | DN15～20 | 个 | 4.45 | 0.05 | 0.22
715 | 29061390 | 难燃塑料管接头 | 20 | 个 | 319.581 | 0.15 | 47.94
716 | 29061950 | 塑料管塑料护口 | 20 | 个 | 1082.8 | 0.06 | 64.97
717 | 29061960 | 塑料管塑料护口 | 25 | 个 | 119.16 | 0.09 | 10.72
718 | 29061970 | 塑料管塑料护口 | 32 | 个 | 11.916 | 0.16 | 1.91
719 | 29090180 | 铜接线端子 | 20A | 个 | 302.47 | 0.32 | 96.79
720 | 29090290 | 铜接线端子 | DT-6 | 个 | 81.2 | 1.33 | 108
721 | 29090300 | 铜接线端子 | DT-10 | 个 | 25.539 | 2.83 | 72.28
722 | 29090310 | 铜接线端子 | DT-16 | 个 | 47.689 | 3.98 | 189.8
723 | 29090330 | 铜接线端子 | DT-35 | 个 | 18.8 | 6.19 | 116.37
724 | 29090370 | 铜接线端子 | DT-120 | 个 | 9.4 | 21.59 | 202.95
725 | 29090400 | 铜接线端子 | DT-240 | 个 | 9.4 | 46.55 | 437.57
726 | 29090510 | 塑料接线柱 | 双线 | 个 | 126.69 | 2.65 | 335.73
727 | 29090520 | 铜端子 | 6mm2 | 个 | 44.87 | 1.89 | 84.8
728 | 29090530 | 铜端子 | 16mm2 | 个 | 34.54 | 3.04 | 105
729 | 29110090 | 总等电位端子箱 | MEB | 个 | 2 | 45 | 90
730 | 29110110 | 接线盒 |  | 个 | 57.59 | 2.14 | 123.24
人工、材料设备、机械汇总表
工程名称：三明市烟草公司清流分公司嵩溪烟草站生产辅助用房建设项目 | [5 empty] | 第21页 共31页
序号 | 工料机编码 | 工料机名称 | 规格、型号等特殊要求 | 单位 | 数量 | 单价 | 合价
731 | 29110190 | 塑料接线盒 |  | 个 | 8.16 | 1.22 | 9.96
732 | 29110200 | 难燃型聚氯乙烯灯头盒 |  | 个 | 297.84 | 1.47 | 437.82
733 | 29110210 | 难燃型聚氯乙烯开关盒 |  | 个 | 331.5 | 1.38 | 457.47
734 | 29170150 | 镀锌地线夹 | 20 | 套 | 567.716 | 0.12 | 68.13
735 | 29170160 | 镀锌地线夹 | 25 | 套 | 334.33 | 0.14 | 46.81
736 | 29170170 | 镀锌地线夹 | 32 | 套 | 327.107 | 0.23 | 75.23
737 | 29230030 | 镀锌扁钢卡子 | -25×4 | kg | 2.643 | 5.34 | 14.11
738 | 29250020 | 镀锌电缆吊挂 | 3.0×50 | 套 | 18.765 | 30.17 | 566.15
739 | 29250090 | 镀锌电缆卡子 | 2×35 | 套 | 181.722 | 3.15 | 572.42
740 | 29250110 | 镀锌电缆卡子 | 3×50 | 套 | 14.891 | 7.76 | 115.56
741 | 29250120 | 镀锌电缆卡子 | 3×100 | 套 | 7.833 | 14.28 | 111.85
742 | 29250130 | 接地卡子 | 综合 | 个 | 125.926 | 0.13 | 16.37
743 | 29270060 | 电缆敷设滚轮 |  | 个 | 0.201 | 258.62 | 51.85
744 | 29270070 | 电缆敷设牵引头 |  | 只 | 0.1 | 5.17 | 0.52
745 | 29270080 | 电缆敷设转向导轮 |  | 个 | 0.1 | 60.34 | 6.05
746 | 29270130 | 扁钢卡子 | -25×4 | kg | 19.875 | 6.29 | 125.02
747 | 29270150 | 固定卡子 | 1.5×32 | 个 | 1 | 0.41 | 0.41
748 | 30030010 | 显示器支架 |  | 副 | 1 | 177.8 | 177.8
749 | 30130130 | 光纤连接器材 |  | 套 | 6.06 | 13.68 | 82.9
750 | 30130160 | 尾纤 | 10m单头 | 根 | 6 | 9.7 | 58.2
751 | 32070001 | 马尼拉草 |  | m2 | 855.25 | 7.43 | 6354.51
752 | 32130001 | 香樟 | 高度5-6m，冠幅2.5m | 株 | 1 | 1500 | 1500
753 | 32130001 | 鸡蛋花 | 高度2.5-3m，冠幅2.5-3m | 株 | 7 | 260 | 1820
754 | 32130001 | 四季桂花 | 高度3-3.5m，冠幅2.5m | 株 | 12 | 680 | 8160
755 | 32130001 | 黄金榕 | 高度80cm，冠幅80-100cm | 株 | 80 | 120 | 9600
756 | 32130001 | 扶桑球 | 株高120，冠幅120 | 株 | 62 | 95 | 5890
757 | 32270001 | 肥料 |  | kg | 6018.58 | 0.44 | 2648.18
758 | 33010040 | 吊杆 |  | kg | 38.197 | 6.19 | 236.44
759 | 33010190 | 镀锌扁钢支架 | 40×3 | kg | 111.303 | 7.08 | 788.02
760 | 33010270 | ▲钢支撑、钢拉条 |  | t | 0.34 | 5164.69 | 1757.34
761 | 33010270 | ▲钢支撑、钢拉条 |  | t | 0.916 | 5164.69 | 4730.03
762 | 33010330 | 钢柱 |  | t
763 | 33010350 | 钢梁 |  | t
764 | 33010350 | ▲钢梁 |  | t | 4.797 | 5741.02 | 27539.67
765 | 33010350 | ▲钢梁 |  | t | 0.811 | 6537.08 | 5301.57
766 | 33010560 | 钢檩条 |  | t
767 | 33050060 | 铸铁爬梯 |  | kg | 72.436 | 6.9 | 499.81
768 | 33050130 | 侧入式雨水斗 | De75 | 套 | 3 | 18 | 54
人工、材料设备、机械汇总表
工程名称：三明市烟草公司清流分公司嵩溪烟草站生产辅助用房建设项目 | [5 empty] | 第22页 共31页
序号 | 工料机编码 | 工料机名称 | 规格、型号等特殊要求 | 单位 | 数量 | 单价 | 合价
769 | 33050130 | 87型雨水斗 | DN100 | 套 | 8 | 20 | 160
770 | 33110240 | 不锈钢消防水箱 | 2m*5m*2.5m(有效储水18T) | 个 | 1 | 45615.92 | 45615.92
771 | 33410280 | 预制混凝土水簸箕(成品) | 300×300×200mm | 个 | 4.2 | 106.19 | 446
772 | 33410550 | 塑钢爬梯 |  | 步 | 61.61 | 5.38 | 331.46
773 | 34050010 | 草板纸 | 80# | 张 | 0.03 | 1.06 | 0.03
774 | 34050040 | 打印纸 | 132-1 | 箱 | 1.2 | 212.39 | 254.87
775 | 34050170 | 打印纸卷 |  | 盒 | 0.56 | 128.76 | 72.11
776 | 34070040 | 塑料手套 | ST型 | 个 | 13.125 | 7.96 | 104.48
777 | 34090110 | 绑扎绳 |  | kg | 5.4 | 9.47 | 51.14
778 | 34090350 | 白绸 |  | m2 | 0.44 | 15.04 | 6.62
779 | 34110001 | 木柴 |  | kg | 166.26 | 0.46 | 76.48
780 | 34110030 | 电 |  | kW·h | 11146.106 | 0.616 | 6860.43
781 | 34110050 | 煤 |  | kg | 1016.852 | 0.769 | 781.96
782 | 34110080 | 水 |  | m3 | 874.156 | 2.77 | 2421.41
783 | 34130001 | 标志牌 |  | 个 | 5 | 1.68 | 8.4
784 | 34130010 | 标志牌 | 塑料扁形 | 个 | 68.016 | 0.88 | 59.85
785 | 34130020 | 位号牌 |  | 个 | 2 | 0.4 | 0.8
786 | 35010001 | 钢模板 |  | kg | 0.417 | 6.19 | 2.58
787 | 35010020 | 组合钢模板 |  | kg | 0.156 | 5.75 | 0.9
788 | 35010130 | 木模板 |  | m3 | 0.432 | 3009 | 1300.49
789 | 35010140 | 胶合板 | 18厚、一级、酚醛 | m2 | 1103.722 | 35.58 | 39270.41
790 | 35020001 | 钢模支撑 |  | kg | 0.137 | 6.19 | 0.84
791 | 35020030 | 木支撑 |  | m3 | 0.006 | 2173 | 13.84
792 | 35020060 | 蝴蝶扣 |  | 个 | 57.578 | 5.31 | 305.74
793 | 35030001 | 底座 |  | 个 | 0.666 | 3.1 | 2.06
794 | 35030030 | 固定底座 |  | 个.月 | 1928.083 | 0.62 | 1195.41
795 | 35030050 | 可调托座 |  | 个.月 | 1954.931 | 1.15 | 2248.17
796 | 35030080 | 钢管 | Φ48.3×3.6 | t.月 | 86.589 | 123.89 | 10727.48
797 | 35030090 | 钢管使用费 |  | t.月 | 224.531 | 123.89 | 27817.09
798 | 35030190 | 扣件 |  | 个 | 81.676 | 10.62 | 867.4
799 | 35030200 | 扣件 |  | 个.月 | 19876.624 | 0.27 | 5366.69
800 | 35030210 | 扣件、底座使用费 |  | 个.月 | 34807.612 | 0.27 | 9398.06
801 | 35030310 | 木脚手板 | 500 | m3 | 0.747 | 2119 | 1583.33
802 | 35030320 | 竹脚手板 |  | m2 | 164.979 | 8 | 1319.83
人工、材料设备、机械汇总表
工程名称：三明市烟草公司清流分公司嵩溪烟草站生产辅助用房建设项目 | [5 empty] | 第23页 共31页
序号 | 工料机编码 | 工料机名称 | 规格、型号等特殊要求 | 单位 | 数量 | 单价 | 合价
803 | 35050070 | 密目安全网（阻燃） | 1.5×6 | m2 | 1742.738 | 3.74 | 6517.84
804 | 35050080 | 井盖安全防护网 |  | 个 | 11.55 | 22.57 | 260.68
805 | 35050080 | 8目过滤进水网格 |  | 个 | 3.15 | 22.57 | 71.1
806 | 35090220 | 道木 |  | m3 | 0.042 | 2352 | 98.78
807 | 36010260 | 铸铁井盖井座 |  | 套 | 1.01 | 646 | 652.46
808 | 36010260 | 球墨铸铁井盖井座 |  | 套 | 13 | 398.23 | 5176.99
809 | 36010260 | 重型球墨铸铁井盖 | 400*600mm | 套 | 6.06 | 506.11 | 3067.03
810 | 36010260 | 球墨铸铁井盖 | Φ800 D400 | 套 | 1.01 | 451.327 | 455.84
811 | 36010280 | 方形铸铁溢流口 | 750*450*18 | 套 | 3.03 | 354.867 | 1075.25
812 | 36010580 | 球墨铸铁井盖井座 | Φ700 B125 | 套 | 10.1 | 345.13 | 3485.81
813 | 36010600 | 球墨铸铁井盖井座 | Φ700 D400 | 套 | 9.09 | 664 | 6035.76
814 | 49000992 | 施工电梯检测费 |  | 项 | 1.94 | 1500 | 2910
815 | 49010020 | 校验材料费 |  | 元 | 1.03 | 1 | 1.03
816 | 49010030 | 其他材料费 |  | % | 4086.423 | 1 | 4086.42
817 | 49010040 | 其他材料费 |  | 元 | 14.232 | 1 | 14.23
818 | 49010040 | 其他材料费 |  | 元 | 4492.326 | 1 | 4492.33
819 | 49010040 | 其他材料费 |  | 元 | 39902.846 | 1 | 39902.85
820 | 49010240 | 膜材料附件 |  | m2 | 172.5 | 53.1 | 9159.75
821 | 49010320 | 小五金费用 |  | 元 | 9697.5 | 1 | 9697.5
822 | 49010390 | 玻璃钢化粪池 |  | m3 | 12 | 404.67 | 4856.04
823 | 49010700 | 回程费 |  | 元 | 312.174 | 1 | 312.17
824 | 49011001 | 灭火器箱 |  |  | 5 | 50 | 250
825 | 49011001 | 实腹钢柱 |  | t |  | 10300.02
826 | 49011001 | ★实腹钢柱 |  | t |  | 11396.38
827 | 49011002 | 监控摄像设备(电源) |  | 台 | 17 | 70.796 | 1203.53
828 | 49011002 | 电源 | 12V2A | 台 | 1 | 80 | 80
829 | 49011002 | 钢梁 |  | t |  | 15310.79
830 | 49011002 | 钢梁 |  | t
831 | 49011002 | ★钢梁 |  | t |  | 8489.74
832 | 49011003 | 监控摄像设备 | (摄像机支架 壁式) | 套 | 16 | 35.398 | 566.37
833 | 49011003 | ★钢支撑、钢拉条 水平支撑 |  | t |  | 6155.07
834 | 49011003 | ★钢支撑、钢拉条 水平支撑 |  | t |  | 9818.79
835 | 49011004 | 钢檩条 |  | t |  | 5837.53
836 | 49011004 | ★钢支撑、钢拉条 水平支撑 |  | t |  | 10389.24
人工、材料设备、机械汇总表
工程名称：三明市烟草公司清流分公司嵩溪烟草站生产辅助用房建设项目 | [5 empty] | 第24页 共31页
序号 | 工料机编码 | 工料机名称 | 规格、型号等特殊要求 | 单位 | 数量 | 单价 | 合价
837 | 49011004 | ★钢支撑、钢拉条 水平支撑 |  | t |  | 9727.89
838 | 49011004 | ★钢檩条 镀锌檩条 |  | t |  | 12369.76
839 | 49011004 | ★钢檩条 镀锌檩条 |  | t |  | 5232.86
840 | 49011005 | ★实腹钢柱 |  | t |  | 17934.56
841 | 49011006 | ★钢梁 |  | t |  | 11167.09
842 | 49011007 | 钢支撑、钢拉条 |  | t |  | 8891.26
843 | 49011007 | 钢支撑、钢拉条 |  | t |  | 10738.95
844 | 49011008 | 零星钢构件 |  | t | 0.811 | 5098.94 | 4134.73
845 | 49011008 | 零星钢构件 |  | t |  | 7099.83
846 | 49019019 | 预制混凝土井圈 | Φ800，高200mm | 块 | 10 | 128.32 | 1283.2
847 | 50350010 | 排气扇 | 40W | 台 | 7 | 150 | 1050
848 | 52130030 | 浴霸五合一 | 含控制开关 | 套 | 12 | 300 | 3600
849 | 55090001 | 成套配电箱 |  | 台 | 1 | 2800 | 2800
850 | 55090001 | 成套配电箱安装 | AL1 | 台 | 1 | 2130 | 2130
851 | 55090001 | 成套配电箱安装 | AL2 | 台 | 1 | 2110 | 2110
852 | 55090001 | 成套配电箱安装 | AL3 | 台 | 1 | 3720 | 3720
853 | 55090001 | 成套配电箱安装 | AL4 | 台 | 1 | 3780 | 3780
854 | 55090001 | 成套配电箱安装 | AL5 | 台 | 1 | 2130 | 2130
855 | 55090001 | 成套配电箱安装 | ALdt | 台 | 1 | 3770 | 3770
856 | 55090001 | 成套配电箱安装 | AR | 台 | 9 | 530 | 4770
857 | 55090001 | 成套配电箱安装 | AR1 | 台 | 1 | 530 | 530
858 | 55090001 | 成套配电箱安装 | ARb | 台 | 2 | 530 | 1060
859 | 55090001 | 成套配电箱安装 | ARg | 台 | 2 | 780 | 1560
860 | 55090001 | 成套配电箱安装 | ARs | 台 | 12 | 750 | 9000
861 | 55090001 | 成套配电箱安装 | ARc | 台 | 1 | 950 | 950
862 | 55090001 | 成套配电箱安装 | APz | 台 | 1 | 8760 | 8760
863 | 55090001 | 成套配电箱安装 | ALE | 台 | 1 | 7650 | 7650
864 | 55090001 | 成套配电箱安装 | ALx | 台 | 1 | 750 | 750
865 | 55090001 | 成套配电箱安装 | ALjk | 台 | 1 | 3125 | 3125
866 | 55090001 | 成套配电箱安装 | XKAP | 台 | 1 | 5250 | 5250
867 | 55090001 | 成套配电箱安装 | ZAP1 | 台 | 1 | 13500 | 13500
868 | 55090090 | 等电位端子盒安装 | LEB | 个 | 17.085 | 15.84 | 270.63
869 | 55090120 | 成品阀门箱 |  | 个 | 1 | 78 | 78
870 | 57210001 | 监控软件客户端 |  | 套 | 1 | 1800 | 1800
871 | 57290001 | 设备间42U落地机柜 |  | 个 | 2 | 2850 | 5700
872 | 80010020 | 水泥砂浆 | 1:2(32.5) | m3 | 1.676 | 347.187 | 581.8
873 | 80010030 | 水泥砂浆 | 1:2.5(32.5) | m3 | 0.208 | 346.419 | 71.94
874 | 80010040 | 水泥砂浆 | 1:3(32.5) | m3 | 0.632 | 322.929 | 204.03
875 | 80010210 | 砌筑水泥砂浆 | M7.5(42.5) | m3 | 0.985 | 224.681 | 221.23
人工、材料设备、机械汇总表
工程名称：三明市烟草公司清流分公司嵩溪烟草站生产辅助用房建设项目 | [5 empty] | 第25页 共31页
序号 | 工料机编码 | 工料机名称 | 规格、型号等特殊要求 | 单位 | 数量 | 单价 | 合价
876 | 80010220 | 砌筑水泥砂浆 | M10(42.5) | m3 | 0.107 | 237.391 | 25.34
877 | 80010310 | 聚合物水泥砂浆 |  | m3 | 3.242 | 384.62 | 1246.92
878 | 80010340 | 干硬性水泥砂浆 | 1:3 | m3 | 33.852 | 290.6 | 9837.29
879 | 80010350 | 现拌砌筑砂浆 | M5(42.5) 砂子4.75mm 稠度50~70mm | m3 | 0.596 | 160.278 | 95.59
880 | 80010370 | 现拌砌筑砂浆 | M10(42.5) 砂子4.75mm 稠度50~70mm | m3 | 1.499 | 178.258 | 267.18
881 | 80010460 | 现拌抹灰砂浆 | 1:1 M55(42.5) 砂子4.75mm 稠度50~70mm | m3 | 0.366 | 463.576 | 169.8
882 | 80010480 | 现拌抹灰砂浆 | 1:2 M45(42.5) 砂子4.75mm 稠度50~70mm | m3 | 14.609 | 291.648 | 4260.54
883 | 80010490 | 现拌抹灰砂浆 | 1:2.5 M40(42.5) 砂子4.75mm 稠度50~70mm | m3 | 4.763 | 263.087 | 1252.98
884 | 80010500 | 现拌抹灰砂浆 | 1:3 M30(42.5) 砂子4.75mm 稠度50~70mm | m3 | 43.024 | 236.987 | 10196.16
885 | 80010680 | 预拌同配比砂浆 | C20(42.5) 砂子4.75mm | m3 | 0.384 | 328.31 | 126.05
886 | 80010690 | 预拌同配比砂浆 | C25(42.5) 砂子4.75mm | m3 | 1.81 | 341.17 | 617.44
887 | 80010700 | 预拌同配比砂浆 | C30(42.5) 砂子4.75mm | m3 | 0.901 | 354.12 | 319.22
888 | 80010720 | 预拌同配比砂浆 | C40(42.5) 砂子4.75mm | m3 | 0.058 | 375.38 | 21.61
889 | 80030050 | 石灰砂浆 | 1:4 | m3 | 1.048 | 371.35 | 389.25
890 | 80050100 | 混合砂浆 | 1:1:6 | m3 | 23.947 | 377.5 | 9039.9
891 | 80050150 | 现拌混合砂浆 | M5(42.5) | m3 | 56.623 | 149.701 | 8476.49
892 | 80050170 | 现拌混合砂浆 | M10(42.5) | m3 | 3.2 | 161.063 | 515.35
893 | 80050200 | 砌筑混合砂浆 | M2.5(32.5) | m3 | 7.011 | 206.038 | 1444.46
894 | 80110110 | 素水泥浆 |  | m3 | 1.963 | 436.411 | 856.52
895 | 80130070 | 白水泥白石子浆 | 1:2 | m3 | 0.281 | 842.301 | 236.77
896 | 80210345 | ▲现拌普通混凝土 | C15(42.5) 碎石31.5mm 塌落度10-30mm | m3 | 2.99 | 198.608 | 593.88
897 | 80210420 | ▲普通混凝土 | C15(32.5) 砾石10mm 塌落度30-50mm | m3 | 0.189 | 215.215 | 40.68
898 | 80213460 | ▲预拌非泵送细石混凝土 | C15(42.5) 碎石10mm(细石) 塌落度120-160mm | m3 | 0.021 | 346.16 | 7.38
899 | 80213465 | ▲预拌非泵送细石混凝土 | C20(42.5) 碎石10mm(细石) 塌落度120-160mm | m3 | 25.872 | 360.28 | 9321.01
900 | 80213485 | ▲预拌非泵送细石混凝土 | C40(42.5) 碎石10mm(细石) 塌落度120-160mm | m3 | 0.125 | 408.34 | 51.14
901 | 80213520 | ▲预拌非泵送普通混凝土 | C15(42.5) 碎石25mm 塌落度120-160mm | m3 | 0.802 | 339.54 | 272.26
902 | 80213530 | ▲预拌非泵送普通混凝土 | C25(42.5) 碎石25mm 塌落度120-160mm | m3 | 10.948 | 367.82 | 4026.98
903 | 80213570 | ▲预拌非泵送普通混凝土 | C15(42.5) 碎石31.5mm 塌落度120-160mm | m3 | 24.067 | 337.87 | 8131.44
904 | 80213575 | ▲预拌非泵送普通混凝土 | C20(42.5) 碎石31.5mm 塌落度120-160mm | m3 | 66.338 | 352.49 | 23383.49
人工、材料设备、机械汇总表
工程名称：三明市烟草公司清流分公司嵩溪烟草站生产辅助用房建设项目 | [5 empty] | 第26页 共31页
序号 | 工料机编码 | 工料机名称 | 规格、型号等特殊要求 | 单位 | 数量 | 单价 | 合价
905 | 80213580 | ▲预拌非泵送普通混凝土 | C25(42.5) 碎石31.5mm 塌落度120-160mm | m3 | 68.911 | 366.26 | 25239.51
906 | 80213585 | ▲预拌非泵送普通混凝土 | C30(42.5) 碎石31.5mm 塌落度120-160mm | m3 | 8.438 | 377.44 | 3184.72
907 | 80213595 | ▲预拌非泵送普通混凝土 | C40(42.5) 碎石31.5mm 塌落度120-160mm | m3 | 1.861 | 400.44 | 745.39
908 | 80213675 | ▲预拌泵送普通混凝土 | 泵送100m以下 C20(42.5) 碎石25mm 塌落度160-200mm | m3 | 8.484 | 383.11 | 3250.31
909 | 80213690 | ▲预拌泵送普通混凝土 | 泵送100m以下 C35(42.5) 碎石25mm 塌落度160-200mm | m3 | 3.339 | 420.68 | 1404.69
910 | 80213760 | ▲预拌泵送普通混凝土 | 泵送100m以下 C25(42.5) 碎石31.5mm 塌落度160-200mm | m3 | 281.737 | 394.95 | 111272.07
911 | 80213765 | ▲预拌泵送普通混凝土 | 泵送100m以下 C30(42.5) 碎石31.5mm 塌落度160-200mm | m3 | 30.931 | 407.31 | 12598.66
912 | 80214365 | ▲预拌泵送水下混凝土 | C35(42.5) 碎石31.5mm 塌落度180-220mm | m3 | 123.944 | 430.18 | 53318.07
913 | 80215300 | ▲预拌泵送抗渗混凝土 | C25P6(42.5) 碎石31.5mm 塌落度160-200mm | m3 | 73.32 | 405.38 | 29722.44
914 | 80215305 | ▲预拌泵送抗渗混凝土 | C30P6(42.5) 碎石31.5mm 塌落度160-200mm | m3 | 1.76 | 420.69 | 740.6
915 | 80215310 | ▲预拌泵送抗渗混凝土 | C35P6(42.5) 碎石31.5mm 塌落度160-200mm | m3 | 41.37 | 435.73 | 18025.98
916 | 80215940 | ▲混凝土 | C20 | m3 | 0.082 | 224.74 | 18.43
917 | 80216150 | ▲预拌混凝土 | C20 | m3 | 0.099 | 260.68 | 25.76
918 | 80230010 | ▲预拌泵送轻骨料混凝土 | 塌落度140~220mm 淤泥陶粒，密度等级≥500kg/m3 容重（kg/m3） 1300~1500 LC5 | m3 | 4.658 | 441.25 | 2055.4
919 | 80250260 | ▲中粒式沥青混凝土 | AC-16 C 碎石 | m3 | 199.568 | 892 | 178015.04
920 | 80250560 | ▲改性沥青混凝土 | SMA-13 骨料 | m3 | 114.321 | 918 | 104947.02
921 | 80270170 | ▲透水水泥混凝土 | C30(42.5) | m3 | 34.573 | 346.72 | 11987.13
三 |  | 设备
1 | 03030180 | 双门磁力锁 |  | 把 | 1 | 470 | 470
2 | 30070001 | 24口接入交换机 |  | 台 | 1 | 2450 | 2450
3 | 30070001 | 24口POE接入交换机 |  | 台 | 2 | 1850 | 3700
4 | 30070001 | 24口接入交换机 |  | 台 | 1 | 2200 | 2200
5 | 30070010 | 48口接入交换机 |  | 台 | 1 | 4850 | 4850
6 | 49011014 | 无线网桥（一对） |  | 台 | 1 | 423 | 423
7 | 55050010 | 双联操作台 |  | 台 | 1 | 1800 | 1800
8 | 57290020 | 12口光纤配线架 |  | 个 | 4 | 720 | 2880
9 | 57290020 | 50对110配线架 |  | 个 | 2 | 495.575 | 991.15
人工、材料设备、机械汇总表
工程名称：三明市烟草公司清流分公司嵩溪烟草站生产辅助用房建设项目 | [5 empty] | 第27页 共31页
序号 | 工料机编码 | 工料机名称 | 规格、型号等特殊要求 | 单位 | 数量 | 单价 | 合价
10 | 79011001 | 发卡器 |  | 台 | 1 | 160 | 160
11 | 79011001 | 门禁读卡器 |  | 台 | 1 | 780 | 780
12 | 79011001 | 单门门禁控制器 |  | 台 | 1 | 850 | 850
13 | 79011001 | 打印机 |  | 台 | 1 | 2350 | 2350
14 | 79011001 | 监控管理计算机 |  | 台 | 1 | 5500 | 5500
15 | 79011002 | 24口六类非屏蔽配线架 |  | 架 | 4 | 780 | 3120
16 | 79011002 | 24口理线器 |  | 架 | 4 | 45 | 180
17 | 79011002 | 无线AP |  | 台 | 10 | 350 | 3500
18 | 79011002 | 无线控制器 |  | 台 | 1 | 1550 | 1550
19 | 79011003 | 高清筒形红外摄像机 |  | 台 | 15 | 480 | 7200
20 | 79011003 | 高清网络半球摄像机 |  | 台 | 1 | 510 | 510
21 | 79011003 | 彩色电梯半球摄像机 |  | 台 | 1 | 450 | 450
22 | 79011004 | 硬盘录像机16路 |  | 台 | 1 | 2600 | 2600
23 | 79011004 | 8T监控级硬盘 |  | 台 | 3 | 1450 | 4350
24 | 79011004 | 55寸液晶监视器 |  | 台 | 1 | 3850 | 3850
25 | 79011023 | ▲楼层电梯 | 1050kg 1.6m/s 5层 5 站 （已含设备款、安装费、运输及运输保险费、卸车费、人工搬运费、 电梯控制箱、五方通话设备） | 部 | 1 | 106477.871 | 106477.87
四 |  | 施工机具
1 | 98050050 | 真有效值万用表 | 工业用 | 台班 | 6.598 | 6.03 | 39.79
2 | 98050110 | 万用表 | 手持式 | 台班 | 42.266 | 6.83 | 288.68
3 | 98070010 | 标准差压发生器 | PASHEN | 台班 | 0.04 | 6.1 | 0.24
4 | 98070040 | 标准压力发生器 | 2656 | 台班 | 0.004 | 14.05 | 0.06
5 | 98070060 | 多功能信号校验仪 |  | 台班 | 0.169 | 133.19 | 22.51
6 | 98110100 | 高压绝缘电阻测试仪 |  | 台班 | 0.448 | 39.84 | 17.84
7 | 98110150 | 交/直流低电阻测试仪 |  | 台班 | 0.63 | 7.91 | 4.98
8 | 98110170 | 接地电阻测试仪 |  | 台班 | 4.256 | 9.72 | 41.37
9 | 98110180 | 接地电阻测试仪 | 钳形 | 台班 | 0.02 | 13.31 | 0.27
10 | 98150050 | 手持光损耗测试仪 |  | 台班 | 0.3 | 11.49 | 3.45
11 | 98170020 | 对讲机 |  | 台班 | 21.83 | 5.51 | 120.29
12 | 98320030 | 网络测试仪 |  | 台班 | 2.55 | 152.75 | 389.51
13 | 98350030 | 光纤测试仪 |  | 台班 | 0.03 | 278.84 | 8.37
14 | 98390001 | 彩色监视器 |  | 台班 | 3.2 | 4.89 | 15.65
15 | 98410010 | 电动综合校验台 |  | 台班 | 0.185 | 10.84 | 2.01
16 | 98470140 | 笔记本电脑 |  | 台班 | 17.6 | 10.24 | 180.22
17 | 98470520 | 打印机 | 宽行 | 台班 | 0.86 | 5.79 | 4.98
18 | 99010030 | 履带式单斗挖掘机 | 液压 斗容量1.25m3 | 台班 | 4.022 | 1429.84 | 5750.48
19 | 99010040 | 履带式单斗挖掘机 | 液压 斗容量1.6m3 | 台班 | 0.5 | 1763.693 | 881.85
20 | 99010130 | 轮胎式单斗挖掘机 | 液压 斗容量0.6m3 | 台班 | 0.622 | 735.53 | 457.5
人工、材料设备、机械汇总表
工程名称：三明市烟草公司清流分公司嵩溪烟草站生产辅助用房建设项目 | [5 empty] | 第28页 共31页
序号 | 工料机编码 | 工料机名称 | 规格、型号等特殊要求 | 单位 | 数量 | 单价 | 合价
21 | 99030620 | 冲击钻机 | 22型电动 | 台班 | 48.308 | 425.116 | 20536.67
22 | 99050010 | 电动滚筒式混凝土搅拌机 | 出料容量400L | 台班 | 2.153 | 231.284 | 497.86
23 | 99050070 | 双锥反转出料混凝土搅拌机 | 出料容量200L | 台班 | 0.135 | 292.7 | 39.38
24 | 99050090 | 双锥反转出料混凝土搅拌机 | 出料容量500L | 台班 | -0.651 | 335.572 | -218.33
25 | 99050210 | 灰浆搅拌机 | 拌筒容量200L | 台班 | 47.834 | 148.203 | 7089.21
26 | 99050660 | 混凝土磨光机 |  | 台班 | 1.515 | 16.901 | 25.6
27 | 99050670 | 混凝土振动梁 |  | 台班 | 1.515 | 22.356 | 33.86
28 | 99050740 | 平板式混凝土振捣器 |  | 台班 | 1.251 | 8.97 | 11.22
29 | 99050840 | 电动灌浆机 |  | 台班 | 18.3 | 22.334 | 408.71
30 | 99050880 | 混凝土抹平机 | 功率 5.5kW | 台班 | 3.133 | 20.768 | 65.07
31 | 99070030 | 履带式推土机 | 功率75kW | 台班 | 1.097 | 862.691 | 946.16
32 | 99070270 | 轮胎式装载机 | 斗容量1.0m3 | 台班 | 0.536 | 914.983 | 490.87
33 | 99070280 | 轮胎式装载机 | 斗容量1.5m3 | 台班 | 0.235 | 1046.661 | 246.41
34 | 99070510 | 载货汽车 | 装载质量4t | 台班 | 0.677 | 515.726 | 349.3
35 | 99070520 | 载货汽车 | 装载质量5t | 台班 | 0.801 | 531.003 | 425.08
36 | 99070530 | 载货汽车 | 装载质量6t | 台班 | 16.504 | 550.954 | 9093.08
37 | 99070540 | 载货汽车 | 装载质量8t | 台班 | 3.558 | 610.722 | 2173.12
38 | 99070550 | 载货汽车 | 装载质量10t | 台班 | 1 | 663.794 | 663.79
39 | 99070670 | 自卸汽车 | 装载质量15t | 台班 | 15.859 | 948.777 | 15047.11
40 | 99070730 | 平板拖车组 | 装载质量20t | 台班 | 0.773 | 1135.004 | 877.35
41 | 99070750 | 平板拖车组 | 装载质量40t | 台班 | 1.5 | 1502.834 | 2254.25
42 | 99070770 | 平板拖车组 | 装载质量60t | 台班 | 0.5 | 1676.345 | 838.17
43 | 99070790 | 平板拖车组 | 装载质量100t | 台班 | 3.1 | 2835.887 | 8791.25
44 | 99070870 | 机动翻斗车 | 装载质量1t | 台班 | 0.251 | 266.18 | 66.92
45 | 99070900 | 油罐车 | 罐容量5000L | 台班 | 0.093 | 612.431 | 56.92
46 | 99090010 | 履带式电动起重机 | 提升质量5t | 台班 | 7.479 | 298.175 | 2230.04
47 | 99090240 | 轮胎式起重机 | 提升质量16t | 台班 | 2.118 | 852.775 | 1805.77
48 | 99090300 | 汽车式起重机 | 提升质量5t | 台班 | 1.639 | 483.957 | 793.31
49 | 99090310 | 汽车式起重机 | 提升质量8t | 台班 | 3.628 | 807.352 | 2929.12
50 | 99090320 | 汽车式起重机 | 提升质量10t | 台班 | 0.1 | 877.12 | 88.08
51 | 99090340 | 汽车式起重机 | 提升质量16t | 台班 | 0.268 | 1014.345 | 272.05
52 | 99090350 | 汽车式起重机 | 提升质量20t | 台班 | 0.23 | 1091.44 | 250.49
53 | 99090360 | 汽车式起重机 | 提升质量25t | 台班 | 2.642 | 1151.142 | 3040.87
54 | 99090380 | 汽车式起重机 | 提升质量32t | 台班 | 3.2 | 1327.867 | 4249.17
55 | 99090550 | 门式起重机 | 提升质量5t | 台班 | 0.001 | 381.889 | 0.38
56 | 99090560 | 门式起重机 | 提升质量10t | 台班 | 0.04 | 463.75 | 18.46
57 | 99091170 | 电动卷扬机 | 单筒慢速 牵引力50kN | 台班 | 0.007 | 155.467 | 1.13
58 | 99091600 | 吊装机械 | 综合 | 台班 | 1.23 | 541.52 | 666.29
59 | 99091870 | 变频调速双笼施工电梯使 | 提升质量2×2t 提升高 | 部·天 | 200.4 | 225.69 | 45228.28
人工、材料设备、机械汇总表
工程名称：三明市烟草公司清流分公司嵩溪烟草站生产辅助用房建设项目 | [5 empty] | 第29页 共31页
序号 | 工料机编码 | 工料机名称 | 规格、型号等特殊要求 | 单位 | 数量 | 单价 | 合价
|  | 用费 | 度100m
60 | 99110020 | 手动液压叉车 |  | 台班 | 4.11 | 182.74 | 751.06
61 | 99130010 | 平地机 | 功率90kW | 台班 | 0.372 | 749.208 | 279.01
62 | 99130100 | 钢轮内燃压路机 | 工作质量8t | 台班 | 4.603 | 494.603 | 2276.66
63 | 99130110 | 钢轮内燃压路机 | 工作质量12t | 台班 | 0.5 | 625.448 | 312.72
64 | 99130120 | 钢轮内燃压路机 | 工作质量15t | 台班 | 5.005 | 733.903 | 3673.14
65 | 99130200 | 振动压路机 | 工作质量15t | 台班 | 0.001 | 971.36 | 1.11
66 | 99130248 | 轮胎压路机 | 工作质量16t | 台班 | 4.46 | 819.657 | 3655.63
67 | 99130280 | 电动夯实机 | 夯击能力20～62N.m | 台班 | 142.46 | 27.16 | 3869.21
68 | 99130290 | 电动夯实机 | 夯击能力250N.m | 台班 | 0.351 | 23.908 | 8.4
69 | 99130320 | 汽车式沥青喷洒机 | 箱容量4000L | 台班 | 0.422 | 999.77 | 422.34
70 | 99130360 | 沥青混凝土摊铺机 | 装载质量8t | 台班 | 4.46 | 1260.293 | 5620.84
71 | 99130610 | 混凝土路面锯缝机 | 不含刀片 | 台班 | 5.98 | 21.942 | 131.21
72 | 99130650 | 自行式热熔划线车 |  | 台班 | 0.316 | 216.49 | 68.43
73 | 99130660 | 热熔釜熔解车 |  | 台班 | 0.593 | 462.25 | 274.26
74 | 99130670 | 手推式热熔底漆车 |  | 台班 | 0.455 | 265.64 | 120.79
75 | 99130990 | 沥青混凝土摊铺机(停滞) | 8t | 台班 | 0.5 | 363.81 | 181.91
76 | 99150200 | 喷涂机 |  | 台班 | 5.158 | 50.68 | 261.38
77 | 99170010 | 钢筋调直机 | 直径40mm | 台班 | 9.035 | 28.86 | 260.74
78 | 99170020 | 钢筋切断机 | 直径40mm | 台班 | 8.795 | 37.412 | 329.05
79 | 99170040 | 钢筋弯曲机 | 直径40mm | 台班 | 20.558 | 23.266 | 478.29
80 | 99190001 | 普通车床 | 工件直径×工件长度400×1000mm | 台班 | 0.002 | 266.218 | 0.47
81 | 99190030 | 普通车床 | 工件直径×工件长度630×2000mm | 台班 | 0.204 | 300.059 | 61.21
82 | 99190190 | 立式钻床 | 钻孔直径25mm | 台班 | 0.86 | 6.191 | 5.32
83 | 99190200 | 立式钻床 | 钻孔直径35mm | 台班 | 0.004 | 9.929 | 0.04
84 | 99190220 | 台式钻床 | 钻孔直径16mm | 台班 | 0.315 | 3.744 | 1.18
85 | 99190410 | 剪板机 | 厚度×宽度 32×4000mm | 台班 |  | 642.316 | 0.04
86 | 99190580 | 卷板机 | 厚度×宽度 20×2500mm | 台班 | 0.002 | 338.269 | 0.68
87 | 99190770 | 刨边机 | 加工长度12000mm | 台班 | 0.001 | 630.336 | 0.63
88 | 99190790 | 管子切断机 | Φ60 | 台班 | 0.038 | 15.241 | 0.58
89 | 99190800 | 管子切断机 | Φ150 | 台班 | 10.548 | 30.788 | 324.75
90 | 99190810 | 管子切断机 | Φ250 | 台班 | 0.572 | 39.26 | 22.46
91 | 99190850 | 螺栓套丝机 | Φ39 | 台班 | 11.52 | 23.878 | 275.07
92 | 99190860 | 管子切断套丝机 | Φ159 | 台班 | 7.258 | 19.452 | 141.18
93 | 99190910 | 坡口机 | Φ426 | 台班 | 0.21 | 29.05 | 6.1
94 | 99191400 | 滚槽机 |  | 台班 | 1.929 | 61.11 | 117.86
95 | 99191550 | 抛丸除锈机 | 直径 219mm | 台班 | 8.585 | 270.878 | 2325.58
96 | 99191590 | 手提式砂轮机 | 直径150 | 台班 | 0.007 | 14.95 | 0.11
97 | 99191890 | 电动揋弯机 | 100以内 | 台班 | 0.769 | 52.72 | 40.53
人工、材料设备、机械汇总表
工程名称：三明市烟草公司清流分公司嵩溪烟草站生产辅助用房建设项目 | [5 empty] | 第30页 共31页
序号 | 工料机编码 | 工料机名称 | 规格、型号等特殊要求 | 单位 | 数量 | 单价 | 合价
98 | 99210001 | 木工圆锯机 | 直径500mm | 台班 | 26.21 | 22.908 | 600.42
99 | 99210060 | 木工单面压刨床 | 刨削宽度 600mm | 台班 | 0.127 | 28.813 | 3.65
100 | 99230001 | 半自动切割机 | 厚度100mm | 台班 | 0.174 | 75.466 | 13.15
101 | 99230020 | 平面水磨石机 | 功率3kW | 台班 | 2.479 | 18.262 | 45.28
102 | 99230040 | 砂轮切割机 | Φ350 | 台班 | 3.231 | 4.82 | 15.57
103 | 99230050 | 砂轮切割机 | Φ400 | 台班 | 2.156 | 5.46 | 11.77
104 | 99230060 | 砂轮切割机 | Φ500 | 台班 | 0.002 | 6.02 | 0.01
105 | 99230110 | 电动打磨机 |  | 台班 | 4.922 | 12.67 | 62.36
106 | 99250001 | 交流弧焊机 | 容量21kVA | 台班 | 27.631 | 51.747 | 1429.8
107 | 99250010 | 交流弧焊机 | 容量30kVA | 台班 | 0.019 | 89.46 | 1.69
108 | 99250020 | 交流弧焊机 | 容量32kVA | 台班 | 6.124 | 75.215 | 460.6
109 | 99250040 | 交流弧焊机 | 容量42kVA | 台班 | 0.03 | 104.383 | 3.18
110 | 99250110 | 直流弧焊机 | 容量 32kV·A | 台班 | 28.258 | 79.535 | 2247.52
111 | 99250150 | 对焊机 | 容量75kVA | 台班 | 5.006 | 97.012 | 485.6
112 | 99250210 | 氩弧焊机 | 电流500A | 台班 | 4.922 | 84.341 | 415.13
113 | 99250230 | 二氧化碳气体保护焊机 | 电流450A | 台班 | 0.236 | 131.33 | 30.94
114 | 99250240 | 二氧化碳气体保护焊机 | 电流500A | 台班 | 9.606 | 116.88 | 1122.75
115 | 99250310 | 电渣焊机 | 电流1000A | 台班 | 0.736 | 145.077 | 106.78
116 | 99250355 | 点焊机 | 容量75kV·A | 台班 | 0.414 | 119.094 | 49.32
117 | 99250380 | 二氧化碳点焊机 |  | 台班 | 0.52 | 131.33 | 68.29
118 | 99250460 | 电熔焊接机 | 功率3.5kW | 台班 | 3.404 | 36.8 | 125.27
119 | 99250560 | 电焊机 |  | 台班 | 10.143 | 60.84 | 617.08
120 | 99250570 | 电焊机 | 21kVA | 台班 | 0.853 | 60.84 | 51.88
121 | 99250590 | 交流电焊机 | 容量21kVA | 台班 | 6.458 | 60.84 | 392.88
122 | 99250600 | 交流电焊机 | 容量30kVA | 台班 | 3.368 | 89.46 | 301.3
123 | 99250610 | 交流电焊机 | 功率32kVA | 台班 |  | 89.46
124 | 99310030 | 洒水车 | 罐容量4000L | 台班 | 1.597 | 585.526 | 935.34
125 | 99330060 | 风动凿岩机 | 手持式 | 台班 | 33.044 | 11.151 | 368.47
126 | 99370001 | 高架车 | 9m | 台班 | 0.084 | 294.15 | 24.71
127 | 99370040 | 平台作业升降车 | 提升高度9m | 台班 | 0.5 | 323.93 | 161.97
128 | 99390060 | 光纤熔接机 |  | 台班 | 0.6 | 117.4 | 70.44
129 | 99430160 | 电动空气压缩机 | 排气量0.3m3/min | 台班 | 0.25 | 27.511 | 6.88
130 | 99430170 | 电动空气压缩机 | 排气量0.6m3/min | 台班 | 30.888 | 33.528 | 1035.63
131 | 99430180 | 电动空气压缩机 | 排气量1m3/min | 台班 | 4.934 | 45.366 | 223.81
132 | 99430220 | 电动空气压缩机 | 排气量10m3/min | 台班 | 8.717 | 323.393 | 2819.15
133 | 99440010 | 电动单级离心清水泵 | 出口直径Φ100 | 台班 | 0.38 | 30.148 | 11.45
134 | 99440460 | 试压泵 | 压力3MPa | 台班 | 1.14 | 15.953 | 18.18
135 | 99450140 | 鼓风机 | 能力 3m3/min | 台班 | 7.212 | 25.79 | 185.99
136 | 99450382 | 开孔机 | 开孔直径200mm | 台班 | 0.235 | 400.603 | 94.13
137 | 99450430 | 电锤 | 520W | 台班 | 0.25 | 6.86 | 1.72
人工、材料设备、机械汇总表
工程名称：三明市烟草公司清流分公司嵩溪烟草站生产辅助用房建设项目 | [5 empty] | 第31页 共31页
序号 | 工料机编码 | 工料机名称 | 规格、型号等特殊要求 | 单位 | 数量 | 单价 | 合价
138 | 99450510 | 冲击成孔机 | CZ-30 | 台班 | 0.5 | 301.36 | 150.68
139 | 99450550 | 其他机械费 |  | 元 | 3386.798 | 1 | 3386.8
140 | 99450580 | 电动扭力扳手 |  | 台班 | 8.04 | 138 | 1109.52
141 | 99450630 | 铭牌打印机 |  | 台班 | 0.024 | 33.38 | 0.8
142 | 99450790 | 电焊条烘干箱 | 容积450×350×450 | 台班 | 2.572 | 15.535 | 39.95