## 招标工程量清单
封1
将乐县古城保护及历史文化名城旅游基础设施建设项目-文物修缮工程 工程
招 标 工 程 量 清 单
招 标 人： |  | 造价咨询人：
(盖单位公章) |  | (盖单位公章)
法定代表人 或其授权人： |  | 法定代表人 或其授权人：
(签字或盖章) |  | (签字或盖章)
编 制 人： |  | 审 核 人：
(签字) |  | (签字、加盖执业印章)
编制时间： | 2024年10月28日 | 审核时间： | 2024年12月20日

## 总说明
表1
总说明
工程名称:将乐县古城保护及历史文化名城旅游基础设施建设项目-文物修缮工程 | 第 1 页 共 1 页

## 工程项目造价汇总表
表2
工程项目造价汇总表
工程名称：将乐县古城保护及历史文化名城旅游基础设施建设项目-文物修缮工程 |  |  | 第 1 页 共 1 页
序号 | 单项工程名称 | 金额（元） | 其中
|  |  | 安全文明施工费（元） | 人工费(元)
1 | 曾氏古厝修缮工程
2 | 廖氏古厝修缮工程
3 | 孙氏祖厝修缮工程
4 | 戴氏古厝修缮工程
5 | 胜利南街6栋铺装工程
合计
注：本表适用于工程项目造价汇总。

## 单项工程造价汇总表
表3
单项工程造价汇总表
工程名称：将乐县古城保护及历史文化名城旅游基础设施建设项目-文物修缮工程 曾氏古厝修缮工程 |  |  | 第 1 页 共 5 页
序号 | 单位工程名称 | 金额（元） | 其中
|  |  | 安全文明施工费（元） | 人工费(元)
1 | 曾氏古厝修缮工程
2 | 曾氏祖厝-安装工程
3 | 曾氏-室外工程
合计
注：本表适用于单项工程造价汇总。
表3
单项工程造价汇总表
工程名称：将乐县古城保护及历史文化名城旅游基础设施建设项目-文物修缮工程 廖氏古厝修缮工程 |  |  | 第 2 页 共 5 页
序号 | 单位工程名称 | 金额（元） | 其中
|  |  | 安全文明施工费（元） | 人工费(元)
1 | 廖氏古厝修缮工程
2 | 廖氏祖厝-安装工程
3 | 廖氏-室外工程
合计
注：本表适用于单项工程造价汇总。
表3
单项工程造价汇总表
工程名称：将乐县古城保护及历史文化名城旅游基础设施建设项目-文物修缮工程 孙氏祖厝修缮工程 |  |  | 第 3 页 共 5 页
序号 | 单位工程名称 | 金额（元） | 其中
|  |  | 安全文明施工费（元） | 人工费(元)
1 | 孙氏祖厝修缮工程
2 | 孙氏祖厝-安装工程
3 | 孙氏-室外工程
合计
注：本表适用于单项工程造价汇总。
表3
单项工程造价汇总表
工程名称：将乐县古城保护及历史文化名城旅游基础设施建设项目-文物修缮工程 戴氏古厝修缮工程 |  |  | 第 4 页 共 5 页
序号 | 单位工程名称 | 金额（元） | 其中
|  |  | 安全文明施工费（元） | 人工费(元)
1 | 戴氏祖厝修缮工程
2 | 戴氏祖厝-安装工程
3 | 戴氏-室外工程
合计
注：本表适用于单项工程造价汇总。
表3
单项工程造价汇总表
工程名称：将乐县古城保护及历史文化名城旅游基础设施建设项目-文物修缮工程 胜利南街6栋铺装工程 |  |  | 第 5 页 共 5 页
序号 | 单位工程名称 | 金额（元） | 其中
|  |  | 安全文明施工费（元） | 人工费(元)
1 | 胜利南街6栋铺装工程
合计
注：本表适用于单项工程造价汇总。

## 单位工程造价汇总表
表4
单位工程造价汇总表
工程名称：将乐县古城保护及历史文化名城旅游基础设施建设项目-文物修缮工程 曾氏古厝修缮工程 曾氏古厝修缮工程 |  | 第 1 页 共 13 页
序号 | 汇 总 内 容 | 金额（元）
1 | 分部分项工程费
1.1 | 拆除工程
1.2 | 新制作工程
1.3 | 措施工程
2 | 措施项目费
2.1 | 总价措施项目费
2.1.1 | 安全文明施工费
2.1.2 | 其他总价措施费
2.2 | 单价措施项目费
3 | 其他项目费
3.1 | 暂列金额
3.2 | 专业工程暂估价
3.3 | 总承包服务费
合计=1+2+3
表4
单位工程造价汇总表
工程名称：将乐县古城保护及历史文化名城旅游基础设施建设项目-文物修缮工程 曾氏古厝修缮工程 曾氏祖厝-安装工程 |  | 第 2 页 共 13 页
序号 | 汇 总 内 容 | 金额（元）
1 | 分部分项工程费
1.1 | 电气工程
1.2 | 给水工程
1.3 | 污水工程
1.4 | 雨水工程
1.5 | 消防水工程
1.6 | 弱电工程
2 | 措施项目费
2.1 | 总价措施项目费
2.1.1 | 安全文明施工费
2.1.2 | 其他总价措施费
2.2 | 单价措施项目费
3 | 其他项目费
3.1 | 暂列金额
3.2 | 专业工程暂估价
3.3 | 总承包服务费
合计=1+2+3
表4
单位工程造价汇总表
工程名称：将乐县古城保护及历史文化名城旅游基础设施建设项目-文物修缮工程 曾氏古厝修缮工程 曾氏-室外工程 |  | 第 3 页 共 13 页
序号 | 汇 总 内 容 | 金额（元）
1 | 分部分项工程费
1.1 | 室外给水工程
1.2 | 室外排水工程
2 | 措施项目费
2.1 | 总价措施项目费
2.1.1 | 安全文明施工费
2.1.2 | 其他总价措施费
2.2 | 单价措施项目费
3 | 其他项目费
3.1 | 暂列金额
3.2 | 专业工程暂估价
3.3 | 总承包服务费
合计=1+2+3
表4
单位工程造价汇总表
工程名称：将乐县古城保护及历史文化名城旅游基础设施建设项目-文物修缮工程 廖氏古厝修缮工程 廖氏古厝修缮工程 |  | 第 4 页 共 13 页
序号 | 汇 总 内 容 | 金额（元）
1 | 分部分项工程费
1.1 | 拆除工程
1.2 | 维修工程
1.3 | 新制作工程
1.4 | 措施工程
2 | 措施项目费
2.1 | 总价措施项目费
2.1.1 | 安全文明施工费
2.1.2 | 其他总价措施费
2.2 | 单价措施项目费
3 | 其他项目费
3.1 | 暂列金额
3.2 | 专业工程暂估价
3.3 | 总承包服务费
合计=1+2+3
表4
单位工程造价汇总表
工程名称：将乐县古城保护及历史文化名城旅游基础设施建设项目-文物修缮工程 廖氏古厝修缮工程 廖氏祖厝-安装工程 |  | 第 5 页 共 13 页
序号 | 汇 总 内 容 | 金额（元）
1 | 分部分项工程费
1.1 | 电气工程
1.2 | 给水工程
1.3 | 污水工程
1.4 | 雨水工程
1.5 | 消防水工程
1.6 | 弱电工程
2 | 措施项目费
2.1 | 总价措施项目费
2.1.1 | 安全文明施工费
2.1.2 | 其他总价措施费
2.2 | 单价措施项目费
3 | 其他项目费
3.1 | 暂列金额
3.2 | 专业工程暂估价
3.3 | 总承包服务费
合计=1+2+3
表4
单位工程造价汇总表
工程名称：将乐县古城保护及历史文化名城旅游基础设施建设项目-文物修缮工程 廖氏古厝修缮工程 廖氏-室外工程 |  | 第 6 页 共 13 页
序号 | 汇 总 内 容 | 金额（元）
1 | 分部分项工程费
1.1 | 室外给水工程
1.2 | 室外排水工程
2 | 措施项目费
2.1 | 总价措施项目费
2.1.1 | 安全文明施工费
2.1.2 | 其他总价措施费
2.2 | 单价措施项目费
3 | 其他项目费
3.1 | 暂列金额
3.2 | 专业工程暂估价
3.3 | 总承包服务费
合计=1+2+3
表4
单位工程造价汇总表
工程名称：将乐县古城保护及历史文化名城旅游基础设施建设项目-文物修缮工程 孙氏祖厝修缮工程 孙氏祖厝修缮工程 |  | 第 7 页 共 13 页
序号 | 汇 总 内 容 | 金额（元）
1 | 分部分项工程费
1.1 | 拆除工程
1.2 | 新制作工程
1.3 | 维修工程
1.4 | 措施工程
2 | 措施项目费
2.1 | 总价措施项目费
2.1.1 | 安全文明施工费
2.1.2 | 其他总价措施费
2.2 | 单价措施项目费
3 | 其他项目费
3.1 | 暂列金额
3.2 | 专业工程暂估价
3.3 | 总承包服务费
合计=1+2+3
表4
单位工程造价汇总表
工程名称：将乐县古城保护及历史文化名城旅游基础设施建设项目-文物修缮工程 孙氏祖厝修缮工程 孙氏祖厝-安装工程 |  | 第 8 页 共 13 页
序号 | 汇 总 内 容 | 金额（元）
1 | 分部分项工程费
1.1 | 电气工程
1.2 | 给水工程
1.3 | 污水工程
1.4 | 雨水工程
1.5 | 消防水工程
1.6 | 弱电工程
2 | 措施项目费
2.1 | 总价措施项目费
2.1.1 | 安全文明施工费
2.1.2 | 其他总价措施费
2.2 | 单价措施项目费
3 | 其他项目费
3.1 | 暂列金额
3.2 | 专业工程暂估价
3.3 | 总承包服务费
合计=1+2+3
表4
单位工程造价汇总表
工程名称：将乐县古城保护及历史文化名城旅游基础设施建设项目-文物修缮工程 孙氏祖厝修缮工程 孙氏-室外工程 |  | 第 9 页 共 13 页
序号 | 汇 总 内 容 | 金额（元）
1 | 分部分项工程费
1.1 | 室外给水工程
1.2 | 室外排水工程
2 | 措施项目费
2.1 | 总价措施项目费
2.1.1 | 安全文明施工费
2.1.2 | 其他总价措施费
2.2 | 单价措施项目费
3 | 其他项目费
3.1 | 暂列金额
3.2 | 专业工程暂估价
3.3 | 总承包服务费
合计=1+2+3
表4
单位工程造价汇总表
工程名称：将乐县古城保护及历史文化名城旅游基础设施建设项目-文物修缮工程 戴氏古厝修缮工程 戴氏祖厝修缮工程 |  | 第 10 页 共 13 页
序号 | 汇 总 内 容 | 金额（元）
1 | 分部分项工程费
1.1 | 拆除工程
1.2 | 维修工程
1.3 | 新制作工程
1.4 | 措施工程
2 | 措施项目费
2.1 | 总价措施项目费
2.1.1 | 安全文明施工费
2.1.2 | 其他总价措施费
2.2 | 单价措施项目费
3 | 其他项目费
3.1 | 暂列金额
3.2 | 专业工程暂估价
3.3 | 总承包服务费
合计=1+2+3
表4
单位工程造价汇总表
工程名称：将乐县古城保护及历史文化名城旅游基础设施建设项目-文物修缮工程 戴氏古厝修缮工程 戴氏祖厝-安装工程 |  | 第 11 页 共 13 页
序号 | 汇 总 内 容 | 金额（元）
1 | 分部分项工程费
1.1 | 电气工程
1.2 | 给水工程
1.3 | 污水工程
1.4 | 雨水工程
1.5 | 消防水工程
1.6 | 弱电工程
2 | 措施项目费
2.1 | 总价措施项目费
2.1.1 | 安全文明施工费
2.1.2 | 其他总价措施费
2.2 | 单价措施项目费
3 | 其他项目费
3.1 | 暂列金额
3.2 | 专业工程暂估价
3.3 | 总承包服务费
合计=1+2+3
表4
单位工程造价汇总表
工程名称：将乐县古城保护及历史文化名城旅游基础设施建设项目-文物修缮工程 戴氏古厝修缮工程 戴氏-室外工程 |  | 第 12 页 共 13 页
序号 | 汇 总 内 容 | 金额（元）
1 | 分部分项工程费
1.1 | 室外给水工程
1.2 | 室外排水工程
2 | 措施项目费
2.1 | 总价措施项目费
2.1.1 | 安全文明施工费
2.1.2 | 其他总价措施费
2.2 | 单价措施项目费
3 | 其他项目费
3.1 | 暂列金额
3.2 | 专业工程暂估价
3.3 | 总承包服务费
合计=1+2+3
表4
单位工程造价汇总表
工程名称：将乐县古城保护及历史文化名城旅游基础设施建设项目-文物修缮工程 胜利南街6栋铺装工程 胜利南街6栋铺装工程 |  | 第 13 页 共 13 页
序号 | 汇 总 内 容 | 金额（元）
1 | 分部分项工程费
1.1 | 新制作工程
2 | 措施项目费
2.1 | 总价措施项目费
2.1.1 | 安全文明施工费
2.1.2 | 其他总价措施费
2.2 | 单价措施项目费
3 | 其他项目费
3.1 | 暂列金额
3.2 | 专业工程暂估价
3.3 | 总承包服务费
合计=1+2+3

## 分部分项工程量清单与计价表
表5
分部分项工程量清单与计价表
工程名称：将乐县古城保护及历史文化名城旅游基础设施建设项目-文物修缮工程 | [5 empty] | 第 1 页 共 51 页
序号 | 项目编码 | 项目名称 | 项目特征描述 | 计量单位 | 工程量 | 金额（元）
[6 empty] | 综合单价 | 合价
曾氏古厝修缮工程 | [7 empty] | 单项工程(16古建筑)
曾氏古厝修缮工程 | [7 empty] | 单位工程(16古建筑)
拆除工程 | [7 empty] | 分项工程(16古建筑)
土石方
1 | 010101001001 | 平整场地 | (1)三类土 | m2 | 262.01
2 | 010101003001 | 挖沟槽土方 | (1)三类土 (2)2m以内 | m3 | 252.217
3 | 010103001001 | 回填方 | (1)原土回填 | m3 | 128.361
4 | 010103002001 | 余方弃置 | (1)余方弃置 自卸车外运 (2)3km | m3 | 104.676
拆除砖房
5 | 011601001001 | 砖（石）砌体拆除 | (1)拆除砖砌体 | m3 | 25.68
6 | 011607003001 | 屋面附着层拆除 | (1)拆除瓦屋面 | m2 | 37.2
7 | 010103002002 | 余方弃置 | (1)余方弃置 (2)3km | m3 | 39.934
木柱、木梁
8 | 011603001001 | 木构件拆除 | (1)拆除木梁 | m3 | 1.291
9 | 011603001002 | 木构件拆除 | (1)拆除木柱 | m3 | 4.307
10 | 010103002003 | 余方弃置 | (1)余方弃置 (2)3km | m3 | 7.277
屋面
11 | 011607003002 | 屋面附着层拆除 | (1)拆除瓦屋面 | m2 | 300.827
12 | 011603001003 | 木构件拆除 | (1)拆除木板面及龙骨 | m2 | 300.827
13 | 010103002004 | 余方弃置 | (1)余方弃置 (2)3km | m3 | 19.253
木大门
14 | 011603001004 | 木构件拆除 | (1)拆除门窗 | m2 | 7.382
15 | 010103002005 | 余方弃置 | (1)余方弃置 (2)3km | m3 | 9.597
木门、窗
16 | 011603001005 | 木构件拆除 | (1)拆除门窗 | m2 | 25.511
17 | 010103002006 | 余方弃置 | (1)余方弃置 (2)3km | m3 | 3.061
木质墙裙（残损率95%）、灰板壁
18 | 011603001006 | 木构件拆除 | (1)拆除木墙裙 | m2 | 32.458
19 | 011608001001 | 铲除油漆涂料面 | (1)清除墙面油皮 | m2
20 | 010103002007 | 余方弃置 | (1)余方弃置 (2)3km | m3 | 3.895
表5
分部分项工程量清单与计价表
工程名称：将乐县古城保护及历史文化名城旅游基础设施建设项目-文物修缮工程 | [5 empty] | 第 2 页 共 51 页
序号 | 项目编码 | 项目名称 | 项目特征描述 | 计量单位 | 工程量 | 金额（元）
[6 empty] | 综合单价 | 合价
斗底砖地面 4/D16
21 | 011605001001 | 平面块料拆除 | (1)砖地面 | m2 | 195
22 | 010103002008 | 余方弃置 | (1)余方弃置 (2)3km | m3 | 7.41
木地板
23 | 011605001002 | 平面块料拆除 | (1)木地板 | m2
24 | 010103002009 | 余方弃置 | (1)余方弃置 (2)3km | m3
主座青砖地面
25 | 011605001003 | 平面块料拆除 | (1)砖地面 | m2
26 | 010103002010 | 余方弃置 | (1)余方弃置 (2)3km | m3
廊檐石、前后天井铺装 1/D16
27 | 011605001004 | 平面块料拆除 | (1)地砖 | m2 | 32.267
28 | 010103002011 | 余方弃置 | (1)余方弃置 (2)3km | m3 | 1.226
重建院墙、修复院墙 结施、D12
29 | 011601001002 | 砖（石）砌体拆除 | (1)青砖墙 | m3 | 76.02
30 | 011607003003 | 屋面附着层拆除 | (1)拆除墙帽 | m2 | 71.528
31 | 010103002012 | 余方弃置 | (1)余方弃置 (2)3km | m3 | 109.146
木楼梯
32 | 011603001007 | 木构件拆除 | (1)拆除木楼梯 | m2 | 2.177
33 | 010103002013 | 余方弃置 | (1)余方弃置 (2)3km | m3 | 2.83
新制作工程 | [7 empty] | 分项工程(16古建筑)
木柱、木梁
34 | 020501001001 | 圆柱 | (1)圆柱 (2)杉原木 (3)φ22cm以内 高4m以内 (4)每柱3道藤箍 (5)刷桐油二遍、涂二硼合剂、木材面做旧 | m3 | 1.39
35 | 020501001002 | 圆柱 | (1)圆柱 (2)杉原木 (3)φ26cm以内 高6m以内 (4)木柱藤箍按柱长5m以下3道，5m以上4道计算 (5)刷桐油二遍、涂二硼合剂、木材面做旧 | m3 | 16.04
表5
分部分项工程量清单与计价表
工程名称：将乐县古城保护及历史文化名城旅游基础设施建设项目-文物修缮工程 | [5 empty] | 第 3 页 共 51 页
序号 | 项目编码 | 项目名称 | 项目特征描述 | 计量单位 | 工程量 | 金额（元）
[6 empty] | 综合单价 | 合价
36 | 020502001001 | 圆梁 | (1)圆梁 (2)杉原木 (3)φ18cm以内 长4m以内 (4)刷桐油二遍、涂二硼合剂、木材面做旧 | m3 | 2.394
37 | 020502001002 | 圆梁 | (1)圆梁 (2)杉原木 (3)φ24cm以内 长6m以内 (4)刷桐油二遍、涂二硼合剂、木材面做旧 | m3 | 3.912
38 | 020502002001 | 矩形梁 | (1)矩形梁 (2)杉原木 (3)厚15cm以内 高30cm以内 长6m以内 (4)刷桐油二遍、涂二硼合剂、木材面做旧 | m3 | 0.623
屋面
39 | 010902007001 | 屋面天沟、檐沟防水 | (1)560宽1厚不锈钢板 (2)50*1不锈钢板拉结@1500 | m | 20
40 | 020505002001 | 矩形椽 | (1)130*30 (2)杉原木 (3)刷桐油二遍、涂二硼合剂、木材面做旧 | m | 1141.091
41 | 020602001001 | 筒瓦屋面 | (1)青瓦 (2)220×220×10 | m2 | 251.04
42 | 020508025001 | 清水望板 | (1)15厚，柳叶缝拼接 (2)杉原木 (3)刷桐油二遍、涂二硼合剂、木材面做旧 | m2 | 251.04
43 | 020602002001 | 屋面窑制正脊 | (1)本地板瓦垒砌 (2)220X220X10 | m | 20.7
44 | 020508019001 | 封檐板 | (1)150*20 (2)杉原木 (3)防水油毡嵌缝 (4)刷桐油二遍、涂二硼合剂 | m | 59.72
45 | 020111003001 | 挂落 | (1)210x180x8本地板瓦挂瓦 | m | 64.867
46 | 020602011001 | 屋脊头、吞头 | (1)卷草剪瓦 04/D07 | 只 | 14
47 | 020602011002 | 屋脊头、吞头 | (1)悬瓦鱼 02/D08 | 只 | 14
48 | 020602007001 | 围墙瓦顶 | (1)垒砌墙帽 (2)本地板瓦 (3)220X220X10 | m | 72.32
木大门
49 | 020509010001 | 实榻门 | (1)实榻双开板扇 (2)杉原木 (3)刷桐油二遍、涂二硼合剂，木材面做旧 | m2 | 7.382
50 | 020509023001 | 古式门窗、五金 | (1)木门双闩 | 副 | 2
51 | 020204009001 | 槛垫石、过门石、分心石 | (1)681花岗岩门槛龙眼面 | m3 | 0.591
52 | 020103001001 | 细砖砖檐 | (1)本地板瓦、7层 (2)堆叠 (3)220X220X10本瓦 | m | 4.92
53 | 020602011003 | 屋脊头、吞头 | (1)悬瓦鱼 02/D08 | 只 | 2
表5
分部分项工程量清单与计价表
工程名称：将乐县古城保护及历史文化名城旅游基础设施建设项目-文物修缮工程 | [5 empty] | 第 4 页 共 51 页
序号 | 项目编码 | 项目名称 | 项目特征描述 | 计量单位 | 工程量 | 金额（元）
[6 empty] | 综合单价 | 合价
54 | 020111002001 | 博风 | (1)20cm以内 (2)杉木 | m | 5.5
55 | 020102002001 | 贴墙面 | (1)400×400×50 (2)青砖 | m2 | 1.6
56 | 020102002002 | 贴墙面 | (1)290×190×60 (2)青砖 | m2 | 8.194
57 | 020102003001 | 贴勒脚 | (1)290×190×80 (2)青砖 | m2 | 0.589
58 | 020801001001 | 墙面仿古抹灰 | (1)砖墙 (2)20厚田土草泥灰 (3)3-5厚壳灰 | m2 | 0.589
缝架木构
59 | 020501004001 | 童(瓜)柱 | (1)童柱 (2)杉木 (3)直径150、240、200 (4)新制木作浸泡二硼合剂防虫，外刷熟桐油二遍 (5)童柱勘测、修复方案统计表 | m3 | 0.502
60 | 020501004002 | 童(瓜)柱 | (1)童柱 (2)杉木 (3)240*160mm (4)新制木作浸泡二硼合剂防虫，外刷熟桐油二遍 (5)童柱勘测、修复方案统计表 | m3 | 0.406
|  | 分部小计 |  |  | 1967.41
木门、窗
61 | 020509010002 | 实榻门 | (1)实榻单开板门 (2)杉原木 (3)刷桐油二遍、涂二硼合剂、木材面做旧 | m2 | 14.941
62 | 020509023002 | 古式门窗、五金 | (1)木门单闩 | 副 | 9
63 | 020509023003 | 古式门窗、五金 | (1)双门臼 | 副 | 9
64 | 020509010003 | 实榻门 | (1)实榻双开板门 (2)杉原木 (3)刷桐油二遍、涂二硼合剂、木材面做旧 | m2 | 23.572
65 | 020509023004 | 古式门窗、五金 | (1)木门双闩 | 副 | 12
66 | 020509023005 | 古式门窗、五金 | (1)双门臼 | 副 | 24
67 | 020509007001 | 门窗框、槛、抱框 | (1)200*60木地栿 | m
68 | 020509007002 | 门窗框、槛、抱框 | (1)200*60木地栿 (2)杉木 (3)新制木作浸泡二硼合剂防虫，外刷熟桐油二遍、木材做旧 | m | 3.8
69 | 020509007003 | 门窗框、槛、抱框 | (1)290*60木地栿 (2)杉木 (3)新制木作浸泡二硼合剂防虫，外刷熟桐油二遍、木材做旧 | m | 18.84
表5
分部分项工程量清单与计价表
工程名称：将乐县古城保护及历史文化名城旅游基础设施建设项目-文物修缮工程 | [5 empty] | 第 5 页 共 51 页
序号 | 项目编码 | 项目名称 | 项目特征描述 | 计量单位 | 工程量 | 金额（元）
[6 empty] | 综合单价 | 合价
70 | 020509002001 | 槛窗 | (1)花格窗，浅雕 (2)杉原木 (3)20厚木雕杉木板 (4)刷桐油二遍、涂二硼合剂、木材面做旧 | m2 | 24.805
71 | 020509007004 | 门窗框、槛、抱框 | (1)抱框60*100 (2)杉木 (3)新制木作浸泡二硼合剂防虫，外刷熟桐油二遍、木材做旧 | m | 39.14
72 | 020509007005 | 门窗框、槛、抱框 | (1)抱框60*70 (2)杉木 (3)新制木作浸泡二硼合剂防虫，外刷熟桐油二遍、木材做旧 | m | 29.56
73 | 020509007006 | 门窗框、槛、抱框 | (1)抱框60*90 (2)杉木 (3)新制木作浸泡二硼合剂防虫，外刷熟桐油二遍、木材做旧 | m | 24.86
74 | 020509007007 | 门窗框、槛、抱框 | (1)抱框60*65 (2)杉木 (3)新制木作浸泡二硼合剂防虫，外刷熟桐油二遍、木材做旧 | m | 35.98
75 | 020509007008 | 门窗框、槛、抱框 | (1)抱框60*120 (2)杉木 (3)新制木作浸泡二硼合剂防虫，外刷熟桐油二遍、木材做旧 | m | 4.06
76 | 020509007009 | 门窗框、槛、抱框 | (1)抱框60*60 (2)杉木 (3)新制木作浸泡二硼合剂防虫，外刷熟桐油二遍、木材做旧 | m | 10.5
77 | 020509007010 | 门窗框、槛、抱框 | (1)线脚框25*30 (2)杉木 (3)新制木作浸泡二硼合剂防虫，外刷熟桐油二遍、木材做旧 | m | 1717.608
|  | 分部小计 |  |  | 2001.666
新制台阶 3/D16
78 | 010403008001 | 石台阶 | (1)150厚C15混凝土，150厚砾石灌砂，素土夯实 (2)1200*350*150荔枝面654条板石,侧面及顶面人工一凿二剁 | m3 | 0.54
|  | 分部小计 |  |  | 0.54
木质墙裙、灰板壁(重做)
79 | 011207001001 | 墙面装饰板 | (1)965*150*20杉木板竖拼 | m2
80 | 020512003001 | 栈板(间壁)墙 | (1)木墙裙，20mm厚 新制 (2)杉木 (3)新制木作浸泡二硼合剂防虫，外刷熟桐油二遍、木材做旧 | m2 | 81.788
81 | 011207001002 | 墙面装饰板 | (1)80厚杉木板 | m2 | 117.464
82 | 011207001003 | 墙面装饰板 | (1)100厚杉木板 (2)太师壁 | m2 | 9.256
表5
分部分项工程量清单与计价表
工程名称：将乐县古城保护及历史文化名城旅游基础设施建设项目-文物修缮工程 | [5 empty] | 第 6 页 共 51 页
序号 | 项目编码 | 项目名称 | 项目特征描述 | 计量单位 | 工程量 | 金额（元）
[6 empty] | 综合单价 | 合价
83 | 011207001004 | 墙面装饰板 | (1)25*10杉木条@35 (2)灰板壁龙骨 | m2
84 | 020801001002 | 墙面仿古抹灰 | (1)砖墙 (2)20厚田土草泥灰 (3)3-5厚壳灰 | m2
85 | 020512003002 | 栈板(间壁)墙 | (1)灰板壁 (2)40厚（ 5厚麻筋壳灰浆抹面层+芦苇\竹片编织净间隙10+20厚草泥灰打底并砂灰浆找平） (3)30X10杉木条@30 | m2 | 193.301
|  | 分部小计 |  |  | 401.809
斗底砖地面 4/D16
86 | 020702001001 | 糙墁方砖 | (1)地面 (2)300*300*30厚灰色斗底砖 (3)30厚灰土粘结层 | m2 | 179.21
87 | 010404001001 | 垫层 | (1)200厚砂石垫层 | m3 | 35.842
88 | 010103002014 | 余方弃置 | (1)余方弃置 (2)3km | m3
|  | 分部小计 |  |  | 215.052
木地板
89 | 011104002001 | 竹、木（复合）地板 | (1)140*100杉木楞，300*220*30青砖垫底 (2)150*30厚杉木板 | m2
90 | 020512001001 | 木地板 | (1)木地板局部糟朽 修缮 (2)30厚 (3)杉木板，基层120圆杉木 (4)旧木构件脱漆，刷桐油二遍、二硼合剂、木材面作旧 | m2 | 14.4
91 | 020512001002 | 木地板 | (1)30厚 (2)杉木板地面30厚（新制） (3)刷桐油二遍、二硼合剂、木材面作旧 | m2 | 35.48
92 | 020503002001 | 方桁(檩) | (1)楼楞140*100 (2)刷桐油二遍、二硼合剂、木材面作旧 | m3 | 1.148
93 | 010404001002 | 垫层 | (1)150厚砂石垫层 | m3
94 | 011101006001 | 平面砂浆找平层 | (1)20厚1:1石灰砂浆找平层 | m2
|  | 分部小计 |  |  | 51.028
主座青砖地面
95 | 011102003001 | 块料楼地面 | (1)300X300青砖 | m2
廊檐石、前后天井铺装 1/D16
96 | 011102003002 | 块料楼地面 | (1)360X200X60地砖 (2)清理地面杂物、恢复天井铺砖 | m2
97 | 011102001001 | 石材楼地面 | (1)M2.5砌筑混合砂浆 (2)方整石 | m2
表5
分部分项工程量清单与计价表
工程名称：将乐县古城保护及历史文化名城旅游基础设施建设项目-文物修缮工程 | [5 empty] | 第 7 页 共 51 页
序号 | 项目编码 | 项目名称 | 项目特征描述 | 计量单位 | 工程量 | 金额（元）
[6 empty] | 综合单价 | 合价
98 | 020201001003 | 阶条石 | (1)粘结层材料种类、厚度、砂浆强度等级:25厚1：0.4：5水泥、粘土膏砂浆结合素土夯实 (2)120mm条石 | m2 | 75.67
修复斗拱 2/D06 4/D10 5/D10
99 | 020507001001 | 平身科斗拱 | (1)修复斗拱 一斗三升 丁字型 (2)杉原木 | 攒 | 32
重建院墙、修复院墙 结施、D12
100 | 010502001001 | 矩形柱 | (1)非泵送混凝土 (2)C30 | m3 | 4.275
101 | 010502002001 | 构造柱 | (1)非泵送混凝土 (2)C25 | m3 | 5.99
102 | 010503004001 | 圈梁 | (1)非泵送混凝土 (2)C25 | m3 | 3.133
103 | 010501002001 | 带形基础 | (1)非泵送混凝土 (2)C30 | m3 | 36.074
104 | 010503001001 | 基础梁 | (1)非泵送混凝土 (2)C30 | m3 | 7.364
105 | 010501001001 | 垫层 | (1)非泵送混凝土 (2)C20 | m3 | 13.11
106 | 010201001001 | 填料加固 | (1)300mm级配砂石 (2)0.97 | m3 | 45.772
107 | 020101002001 | 细砖清水墙（重建，青砖50%利旧） | (1)500mm (2)300×180×30空斗青砖 重建，青砖50%利旧 (3)1:3石灰砂浆 | m3 | 58.448
108 | 020101002002 | 细砖清水墙（修复） | (1)500mm (2)300×180×30空斗青砖 修复 (3)1:3石灰砂浆 | m3 | 6.94
109 | 020801001003 | 墙面仿古抹灰 | (1)砖墙 (2)20厚田土草泥灰 (3)3-5厚壳灰 | m2 | 301.88
110 | 020602007002 | 围墙瓦顶 | (1)垒砌墙帽 (2)本地板瓦 (3)220X220X10 | m | 70.82
111 | 020602011004 | 屋脊头、吞头 | (1)卷草剪瓦 04/D07 | 只 | 18
112 | 010516004001 | 建筑植筋 | (1)原有墙体凿出凹口为200x200x250填充C25微膨胀混凝土设置4C8钢筋与GZ拉结 (2)注入式建筑植筋 (3)8 (4)160MM | 个 | 12
113 | 010515001001 | 现浇构件钢筋 | (1)钢筋种类、规格:HRB400 φ6 | t | 0.155
114 | 010515001002 | 现浇构件钢筋 | (1)钢筋种类、规格:HRB400 φ8 | t | 2.947
115 | 010515001003 | 现浇构件钢筋 | (1)钢筋种类、规格:HRB400 φ12 | t | 1.514
116 | 010515001004 | 现浇构件钢筋 | (1)钢筋种类、规格:HRB400 φ14 | t | 0.158
117 | 010515001005 | 现浇构件钢筋 | (1)钢筋种类、规格:HRB400 φ16 | t | 0.583
表5
分部分项工程量清单与计价表
工程名称：将乐县古城保护及历史文化名城旅游基础设施建设项目-文物修缮工程 | [5 empty] | 第 8 页 共 51 页
序号 | 项目编码 | 项目名称 | 项目特征描述 | 计量单位 | 工程量 | 金额（元）
[6 empty] | 综合单价 | 合价
118 | 010515001006 | 现浇构件钢筋 | (1)钢筋种类、规格:HRB400 φ18 | t | 0.917
119 | 010515001007 | 现浇构件钢筋 | (1)钢筋种类、规格:HRB400 φ22 | t | 0.081
拦檐石
120 | 020204002001 | 压砖板 | (1)当地传统石材330X150X1200 (2)与补配35㎡重复 | m3
卷棚
121 | 020602001002 | 筒瓦屋面 | (1)本瓦卷棚、无杠槽 | m2 | 2.588
木楼梯
122 | 020512002001 | 木楼梯 | (1)25mm (2)杉原木 (3)刷桐油二遍、涂二硼合剂、木材面做旧 | m2 | 8.737
123 | 020501003001 | 方柱 | (1)矩形柱 (2)杉原木 (3)120*120 (4)刷桐油二遍、涂二硼合剂、木材面做旧 | m3 | 0.163
124 | 020502002002 | 矩形梁 | (1)矩形梁 (2)杉原木 (3)80*120 (4)刷桐油二遍、涂二硼合剂、木材面做旧 | m3 | 0.058
125 | 011503002001 | 硬木扶手、栏杆、栏板 | (1)杉原木 (2)杉原木 (3)刷桐油二遍、涂二硼合剂、木材面做旧 | m | 16.624
剔除现状木构上面后加面层,剥离木构表面装饰,对木构损毁处进行修复
126 | 011604002001 | 立面抹灰层拆除 | (1)剔除现状木构漆面 | m2 | 2.2
127 | 010524001001 | 嵌缝打胶 | (1)旧木料嵌补 (2)按80%计 | m | 1.76
128 | BC01001 | 剥离屋面杂草 | (1)剥离屋面杂草 | 工日
措施工程 | [7 empty] | 分项工程(16古建筑)
曾氏祖厝-安装工程 | [7 empty] | 单位工程(17安装)
电气工程 | [7 empty] | 分项工程(17安装)
129 | 030411001001 | 配管 | (1)材质:MPP (2)规格:Φ100 | m | 10.776
130 | 010101007001 | 管沟土方 | (1)土壤类别:三类土 (2)管外径:100以内 (3)挖沟深度:1m (4)回填要求:符合设计规范要求的原土 | m | 10.775
防雷接地
表5
分部分项工程量清单与计价表
工程名称：将乐县古城保护及历史文化名城旅游基础设施建设项目-文物修缮工程 | [5 empty] | 第 9 页 共 51 页
序号 | 项目编码 | 项目名称 | 项目特征描述 | 计量单位 | 工程量 | 金额（元）
[6 empty] | 综合单价 | 合价
131 | 030409005001 | 避雷网 | (1)规格:Φ12 (2)材质:镀锌圆钢 (3)名称:避雷网安装(沿混凝土块敷设) (4)安装形式:暗装 | m | 57.11
132 | 030409003001 | 避雷引下线 | (1)名称:避雷引下线敷设(利用金属构件引下) (2)材质:镀锌圆钢 (3)规格:Φ12 (4)安装形式:明装 | m | 33.65
133 | 030409004001 | 均压环 | (1)避雷网安装(均压环敷设 利用圈梁钢筋) (2)避雷网安装(柱钢筋与圈梁钢筋焊接) (3)避雷网安装(接地测试点安装) | m | 63.586
134 | 030411001002 | 配管 | (1)材质:PC (2)规格:20 (3)名称:引下线保护管 (4)接地要求:符合设计规范要求 | m | 15
135 | 030409006001 | 避雷针 | (1)避雷针安装(装在平屋面上 针长≤2m以内) | 根 | 8
136 | 030409008001 | 等电位端子箱、测试板 | (1)名称:等电位装置安装(总等电位端子箱 暗装) | 台 | 1
137 | 030409002001 | 接地母线 | (1)规格:40*4 (2)材质:镀锌扁钢 (3)名称:户内接地母线敷设 | m
138 | 030409002002 | 接地母线 | (1)规格:Φ10 (2)材质:镀锌圆钢 (3)名称:户内接地母线敷设 | m | 2.701
139 | 030409001001 | 接地极 | (1)50*5 2.5m/根 (2)热镀锌扁钢 (3)接地极 (4)普通土 | 根 | 1
140 | 030414011001 | 接地装置 | (1)接地系统测试(接地网) | 系统 | 1
给水工程 | [7 empty] | 分项工程(17安装)
141 | 031001006001 | 塑料管 | (1)连接形式:热熔连接 (2)安装部位:室内 (3)介质:给水 (4)材质、规格:PE给水管、DN32 (5)压力试验及吹、洗设计要求:满足设计与规范要求 | m | 4.5
污水工程 | [7 empty] | 分项工程(17安装)
142 | 031001006002 | 塑料管 | (1)连接形式:承插粘接 (2)安装部位:室内 (3)介质:污水 (4)材质、规格:PVC-U塑料排水管、De110 (5)压力试验及吹、洗设计要求:满足规范及设计要求 | m | 28.727
143 | 010101007002 | 管沟土方 | (1)土壤类别:三类土 (2)管外径:100以内 (3)挖沟深度:1m (4)回填要求:符合设计规范要求的原土 | m | 26.927
表5
分部分项工程量清单与计价表
工程名称：将乐县古城保护及历史文化名城旅游基础设施建设项目-文物修缮工程 | [5 empty] | 第 10 页 共 51 页
序号 | 项目编码 | 项目名称 | 项目特征描述 | 计量单位 | 工程量 | 金额（元）
[6 empty] | 综合单价 | 合价
144 | 031001006003 | 塑料管 | (1)连接形式:承插粘接 (2)安装部位:室内 (3)介质:气体 (4)材质、规格:PVC-U通气管、De50 (5)压力试验及吹、洗设计要求:满足规范及设计要求 | m | 11.76
145 | 031004014001 | 给、排水附(配)件 | (1)材质:铜质 (2)型号、规格:地面扫除口、DN100 (3)安装方式:楼板上 (4)预留孔洞、堵洞 | 个 | 2
雨水工程 | [7 empty] | 分项工程(17安装)
146 | 031001006004 | 塑料管 | (1)连接形式:承插粘接 (2)安装部位:室内 (3)介质:雨水 (4)材质、规格:PVC-U塑料排水管、De160 (5)压力试验及吹、洗设计要求:满足规范及设计要求 | m | 25.442
147 | 010101007003 | 管沟土方 | (1)土壤类别:三类土 (2)管外径:200以内 (3)挖沟深度:1m (4)回填要求:符合设计规范要求的原土 | m | 21.842
148 | 031004014002 | 给、排水附(配)件 | (1)材质:铜质 (2)型号、规格:大流量网框式地漏、DN150 (3)安装方式:楼板上 (4)预留孔洞、堵洞 | 个 | 4
消防水工程 | [7 empty] | 分项工程(17安装)
消火栓系统
149 | 030901002001 | 消火栓钢管 | (1)连接形式:沟槽连接 (2)安装部位:室内 (3)材质、规格:内外壁热浸镀锌加厚钢管、DN150 (4)压力试验及冲洗设计要求:水压试验、水冲洗 | m | 8.2
150 | 031001007001 | 复合管 | (1)连接形式:电熔连接 (2)安装部位:室内埋地 (3)介质:消防给水 (4)材质、规格:钢丝网骨架塑料复合管 DN150 (5)压力试验及吹、洗设计要求:满足规范及设计要求 | m | 3.238
151 | 031003003001 | 焊接法兰阀门 | (1)连接形式:法兰连接 (2)焊接方法:焊接 (3)材质:铜质 (4)规格、压力等级:DN150 (5)类型:闸阀 | 个 | 2
152 | 010101007004 | 管沟土方 | (1)土壤类别:三类土 (2)管外径:200以内 (3)挖沟深度:1m (4)回填要求:符合设计规范要求的原土 | m | 3.238
水喷淋系统
表5
分部分项工程量清单与计价表
工程名称：将乐县古城保护及历史文化名城旅游基础设施建设项目-文物修缮工程 | [5 empty] | 第 11 页 共 51 页
序号 | 项目编码 | 项目名称 | 项目特征描述 | 计量单位 | 工程量 | 金额（元）
[6 empty] | 综合单价 | 合价
153 | 030901001001 | 水喷淋钢管 | (1)连接形式:沟槽连接 (2)安装部位:室内 (3)材质、规格:内外壁热浸镀锌加厚钢管、DN150 (4)压力试验及冲洗设计要求:水压试验、水冲洗 | m | 4.1
154 | 031001007002 | 复合管 | (1)连接形式:电熔连接 (2)安装部位:室内埋地 (3)介质:消防给水 (4)材质、规格:钢丝网骨架塑料复合管 DN150 (5)压力试验及吹、洗设计要求:满足规范及设计要求 | m | 1.569
155 | 030901004001 | 报警装置 | (1)名称:湿式报警阀组 (2)型号、规格:DN150 | 组 | 1
156 | 010101007005 | 管沟土方 | (1)土壤类别:三类土 (2)管外径:200以内 (3)挖沟深度:1m (4)回填要求:符合设计规范要求的原土 | m | 1.569
弱电工程 | [7 empty] | 分项工程(17安装)
157 | 030411001003 | 配管 | (1)材质:MPP (2)规格:Φ50 | m | 32.328
158 | 010101007006 | 管沟土方 | (1)土壤类别:三类土 (2)管外径:50以内 (3)挖沟深度:1m (4)回填要求:符合设计规范要求的原土 | m | 32.392
曾氏-室外工程 | [7 empty] | 单位工程(17安装)
室外给水工程 | [7 empty] | 分项工程(17安装)
给水
159 | 031001006005 | 塑料管 | (1)连接形式:热熔连接 (2)安装部位:室内 (3)介质:给水 (4)材质、规格:PE给水管、DN32 (5)压力试验及吹、洗设计要求:满足设计与规范要求 | m | 0.889
160 | 010101007007 | 管沟土方 | (1)土壤类别:三类土 (2)管外径:50以内 (3)挖沟深度:1m (4)回填要求:符合设计规范要求的原土 | m | 0.889
161 | 031003013001 | 水表 | (1)连接形式:螺纹连接 (2)安装部位(室内外):室外 (3)型号、规格:LXS-20 | 个 | 1
表5
分部分项工程量清单与计价表
工程名称：将乐县古城保护及历史文化名城旅游基础设施建设项目-文物修缮工程 | [5 empty] | 第 12 页 共 51 页
序号 | 项目编码 | 项目名称 | 项目特征描述 | 计量单位 | 工程量 | 金额（元）
[6 empty] | 综合单价 | 合价
162 | 040504001001 | 砌筑井（水表井） | (1)垫层、基础材质及厚度:100mm厚C15混凝土 (2)底板、基础材质及厚度:200mm厚C25混凝土现浇底板 (3)混凝土强度等级:C15、C25混凝土 (4)砖砌体:砖砌体（m3）（MU10级砖M10水泥砂浆） (5)盖板、基础材质及厚度:150mm厚C25混凝土预制盖板 (6)现浇混凝土钢筋:螺纹钢筋 φ10以外 (7)预制混凝土钢筋:螺纹钢筋 φ10以外 (8)集水坑:成品混凝土管插φ300 (9)踏步材质、规格:塑钢爬梯踏步 (10)井盖、井圈材质及规格:球墨铸铁井盖井座 Φ800 (11)地面操作砖砌圆形立式闸阀井（详图集05S502，页43） | 座
163 | 040504001002 | 砌筑井（水表井） | (1)（水表井）05S502-42 (2)C20素混凝土 (3)MU10级砖M10水泥砂浆 (4)D400级复合材料井盖 (5)5步 (6)安全防坠网 | 座 | 1
消防水
164 | 031001007003 | 复合管 | (1)连接形式:电熔连接 (2)安装部位:室外 (3)介质:消防给水 (4)材质、规格:钢丝网骨架塑料复合管 DN150 (5)压力试验及吹、洗设计要求:满足规范及设计要求 | m | 2.868
165 | 010101007008 | 管沟土方 | (1)土壤类别:三类土 (2)管外径:200以内 (3)挖沟深度:1m (4)回填要求:符合设计规范要求的原土 | m | 2.868
166 | 031003003002 | 焊接法兰阀门 | (1)连接形式:法兰连接 (2)焊接方法:焊接 (3)材质:铜质 (4)规格、压力等级:DN150 (5)类型:闸阀 | 个 | 2
表5
分部分项工程量清单与计价表
工程名称：将乐县古城保护及历史文化名城旅游基础设施建设项目-文物修缮工程 | [5 empty] | 第 13 页 共 51 页
序号 | 项目编码 | 项目名称 | 项目特征描述 | 计量单位 | 工程量 | 金额（元）
[6 empty] | 综合单价 | 合价
167 | 040504001003 | 砌筑井（阀门井） | (1)垫层、基础材质及厚度:100mm厚C15混凝土 (2)底板、基础材质及厚度:200mm厚C25混凝土现浇底板 (3)混凝土强度等级:C15、C25混凝土 (4)砖砌体:砖砌体（m3）（MU10级砖M10水泥砂浆） (5)盖板、基础材质及厚度:150mm厚C25混凝土预制盖板 (6)现浇混凝土钢筋:螺纹钢筋 φ10以外 (7)预制混凝土钢筋:螺纹钢筋 φ10以外 (8)集水坑:成品混凝土管插φ300 (9)踏步材质、规格:塑钢爬梯踏步 (10)井盖、井圈材质及规格:球墨铸铁井盖井座 Φ800 (11)地面操作砖砌圆形立式闸阀井（详图集05S502，页16） | 座 | 2
室外排水工程 | [7 empty] | 分项工程(17安装)
168 | 031001006006 | 塑料管 | (1)连接形式:承插粘接 (2)安装部位:室内 (3)介质:污水 (4)材质、规格:PVC-U塑料排水管、De110 (5)压力试验及吹、洗设计要求:满足规范及设计要求 | m | 3
169 | 031001006007 | 塑料管 | (1)连接形式:承插粘接 (2)安装部位:室内 (3)介质:雨水 (4)材质、规格:PVC-U塑料排水管、De160 (5)压力试验及吹、洗设计要求:满足规范及设计要求 | m | 1.5
170 | 010101007009 | 管沟土方 | (1)土壤类别:三类土 (2)管外径:100以内 (3)挖沟深度:1m (4)回填要求:符合设计规范要求的原土 | m | 3
171 | 010101007010 | 管沟土方 | (1)土壤类别:三类土 (2)管外径:200以内 (3)挖沟深度:1m (4)回填要求:符合设计规范要求的原土 | m | 1.5
廖氏古厝修缮工程 | [7 empty] | 单项工程(16古建筑)
廖氏古厝修缮工程 | [7 empty] | 单位工程(16古建筑)
拆除工程 | [7 empty] | 分项工程(16古建筑)
门窗
172 | 011610001001 | 门窗拆除 | (1)原木门窗拆除 (2)木门、木窗、玻璃窗 | 樘 | 19
地面
173 | 011604001001 | 平面抹灰层拆除 | (1)原临时修补水泥地面人工铲除 | m2 | 316.2
屋面/假屋面
表5
分部分项工程量清单与计价表
工程名称：将乐县古城保护及历史文化名城旅游基础设施建设项目-文物修缮工程 | [5 empty] | 第 14 页 共 51 页
序号 | 项目编码 | 项目名称 | 项目特征描述 | 计量单位 | 工程量 | 金额（元）
[6 empty] | 综合单价 | 合价
174 | 011607003004 | 屋面附着层拆除 | (1)彩钢瓦屋面 | m2 | 95.6
175 | 011607003005 | 屋面附着层拆除 | (1)瓦屋面 | m2 | 258.2
山墙修复
176 | 011604002002 | 立面抹灰层拆除 | (1)外墙空鼓、起甲脱落墙皮，重抹壳灰 | m2 | 506.4
177 | 011601001003 | 砖（石）砌体拆除 | (1)红砖墙 (2)红砖 | m3 | 51.1
178 | 011610001002 | 门窗拆除 | (1)拆除门窗(拆除整樘钢门窗） | 樘 | 3
垃圾外运
179 | 010103002015 | 余方弃置 | (1)垃圾外运 (2)3km | m3 | 153.558
维修工程 | [7 empty] | 分项工程(16古建筑)
木柱
180 | 020906014001 | 其他木材面油漆 | (1)外刷熟桐油二遍 | m2 | 220.723
181 | 010524001002 | 嵌缝打胶 | (1)旧木料嵌补 (2)挖补柱身 | m | 72.1
地面
182 | 020702007001 | 乱铺块石 | (1)祖厝房间地面修补 (2)150厚砂石垫层 (3)20厚石灰砂浆找平层 (4)条石地面1500*360*120 | m2 | 41
183 | 020701001001 | 细墁方砖 | (1)祖厝房间地面修补 (2)青砖270*190*30 (3)150厚砂石垫层 (4)20厚石灰砂浆找平层 | m2 | 282.7
184 | 010404001003 | 垫层 | (1)木地板 (2)150厚砂石垫层 | m3 | 12.585
185 | 011101001001 | 水泥砂浆楼地面 | (1)20厚石灰砂浆找平层 | m2 | 83.9
186 | 020512001003 | 木地板 | (1)楞木下铺设300*220*30青砖垫底 (2)30mm (3)杉木板 | m2 | 83.9
屋面/假屋面
187 | 020602002002 | 屋面窑制正脊 | (1)恢复原有屋脊 (2)本地板瓦，240×230×7mm (3)本地青砖压顶230*110*50mm | m | 11.6
188 | 020601001001 | 铺望砖 | (1)240*240*22 (2)替换碎裂严重的望砖 (3)重铺错缝 | m2 | 60.6
梁枋
189 | 020906014002 | 其他木材面油漆 | (1)外刷熟桐油二遍 | m2 | 222.135
190 | 010524001003 | 嵌缝打胶 | (1)旧木料嵌补 (2)轻度糟朽以20%计，中度糟朽以40% | m | 61.436
童柱
表5
分部分项工程量清单与计价表
工程名称：将乐县古城保护及历史文化名城旅游基础设施建设项目-文物修缮工程 | [5 empty] | 第 15 页 共 51 页
序号 | 项目编码 | 项目名称 | 项目特征描述 | 计量单位 | 工程量 | 金额（元）
[6 empty] | 综合单价 | 合价
191 | 020906014003 | 其他木材面油漆 | (1)外刷熟桐油二遍 | m2 | 45.878
192 | 010524001004 | 嵌缝打胶 | (1)旧木料嵌补 (2)轻度糟朽以20%计，中度糟朽以40% | m | 10.47
屋檩
193 | 020906014004 | 其他木材面油漆 | (1)外刷熟桐油二遍 | m2 | 237.31
194 | 010524001005 | 嵌缝打胶 | (1)旧木料嵌补 (2)轻度糟朽以20%计，中度糟朽以40% | m | 99.62
山墙修复
195 | 010403001001 | 石基础 | (1)垒石基础恢复 (2)垒石 (3)M5 | m3 | 5.7
196 | 020101004001 | 糙砖空斗墙 | (1)青砖空斗墙墙体恢复 | m3 | 22
197 | BC001 | 夯土墙 | (1)夯土墙恢复 | m3 | 27.1
198 | 010401012001 | 零星砌砖 | (1)补配墙帽顶部零星砖砌 (2)青砖300*220*30mm | m3 | 4.655
199 | 010901001001 | 瓦屋面 | (1)补配墙帽盖瓦及屋脊 (2)本地板瓦220*220*10mm | m2 | 29.021
200 | 020204007001 | 墙帽 | (1)墙帽修复 | m | 34.1
201 | BC002 | 零星杂草清理及零星墙体修补 | (1)清楚青苔、杂草，修补墙体破洞，替换局部缺失损毁青砖 (2)无注明青砖的按10%面积，300mm厚计算 | m2 | 88.72
202 | 020801001004 | 墙面仿古抹灰 | (1)铲除抹灰面后，重抹壳灰 | m2 | 499.8
新制作工程 | [7 empty] | 分项工程(16古建筑)
木柱
203 | 020501001003 | 圆柱 | (1)缺失新建木柱 (2)180mm/4米以内 (3)新制木作浸泡二硼合剂防虫，外刷熟桐油二遍、木材面做旧 | m3 | 0.472
204 | 020501001004 | 圆柱 | (1)缺失新建木柱 (2)180mm/6米以内 (3)新制木作浸泡二硼合剂防虫，外刷熟桐油二遍 、木材面做旧 | m3 | 0.328
205 | 020501001005 | 圆柱 | (1)缺失新建木柱 (2)280mm/4米以内 (3)新制木作浸泡二硼合剂防虫，外刷熟桐油二遍 | m3 | 0.826
206 | 020401005001 | 柁墩 | (1)整毛石基础 (浆砌) | m3 | 0.071
门窗
207 | 020509018001 | 门簪 | (1)M1，撒带门一，重制门栓 (2)杉板枋 | 个 | 1
208 | 020509011001 | 撤带门 | (1)单开门 (2)900*2750*30mm (3)杉木 | m2 | 33.74
209 | 020509011002 | 撤带门 | (1)双开门 (2)1200*2550*30mm/900*2180*30mm | m2 | 8.946
210 | 020509011003 | 撤带门 | (1)单开门 (2)900*2950*30mm/600*2200*30mm | m2 | 11.435
表5
分部分项工程量清单与计价表
工程名称：将乐县古城保护及历史文化名城旅游基础设施建设项目-文物修缮工程 | [5 empty] | 第 16 页 共 51 页
序号 | 项目编码 | 项目名称 | 项目特征描述 | 计量单位 | 工程量 | 金额（元）
[6 empty] | 综合单价 | 合价
211 | 020509023006 | 古式门窗、五金 | (1)直棂+撒带组合窗 (2)单楹木（上下各一个） (3)900*840*30 | 樘 | 8
212 | 020508010001 | 雀替 | (1)910*330*60mm (2)雕花 | 块 | 12
213 | 020507002001 | 柱头科斗拱 | (1)300*166*60，斗拱 (2)简雕 | 攒 | 8
214 | 020509001001 | 槅扇 | (1)槅扇一 (2)双交四椀菱花心屉 (3)720*2620（四扇） (4)上下设置连楹 (5)简雕 | m2 | 15.091
215 | 020509001002 | 槅扇 | (1)槅扇二 (2)葵式心屉 (3)580*2990mm (4)花草走兽雕纹/變龙纹 | m2 | 6.937
216 | 020509001003 | 槅扇 | (1)槅扇三（二进明间4~9轴交N轴2扇） (2)双交四椀菱花心屉 (3)900*3270 (4)简雕 | m2 | 5.886
217 | 020509001004 | 槅扇 | (1)槅扇四C19修补心屉，修补绦环板 C20重置 (2)步步锦心屉 (3)780*3260*45 (4)简雕 | m2 | 5.086
218 | 020509002002 | 槛窗 | (1)槛窗一，重制护窗板棂条 (2)豆腐块心屉 (3)40*40mm仔边 (4)杉木 (5)3mm平板玻璃 | m2 | 0.445
219 | 020509002003 | 槛窗 | (1)槛窗二，全部重制 (2)隔扇、斜方格护窗板 (3)40*40mm仔边 (4)杉木 (5)3mm平板玻璃 | m2 | 5.022
220 | 020906014005 | 其他木材面油漆 | (1)新制木作浸泡二硼合剂防虫，外刷熟桐油二遍、木材做旧 | m2 | 266.39
屋面/假屋面
221 | 020601003001 | 小青瓦屋面 | (1)青瓦屋面 (2)240*230*7 (3)望板150*10，密拼 | m2 | 426
222 | 020505002002 | 矩形椽 | (1)100*30MM (2)新制木作浸泡二硼合剂防虫，外刷熟桐油二遍 | m3 | 10.376
223 | 020508025002 | 清水望板 | (1)150*10，密拼 (2)木基层望板 | m2 | 307.2
224 | 020902003001 | 椽子、望板油漆 | (1)新制木作浸泡二硼合剂防虫，外刷熟桐油二遍 | m2 | 1037.9
225 | 010704012001 | 封檐板 | (1) 100X15厚杉木封檐板 | m | 83.8
梁枋
表5
分部分项工程量清单与计价表
工程名称：将乐县古城保护及历史文化名城旅游基础设施建设项目-文物修缮工程 | [5 empty] | 第 17 页 共 51 页
序号 | 项目编码 | 项目名称 | 项目特征描述 | 计量单位 | 工程量 | 金额（元）
[6 empty] | 综合单价 | 合价
226 | 020502002003 | 矩形梁 | (1)修补及重建木梁 (2)杉木 (3)60/80mm厚，其余尺寸见设计图纸 (4)新制木作浸泡二硼合剂防虫，外刷熟桐油二遍 (5)无 | m3 | 2.981
227 | 020502001003 | 圆梁 | (1)修补及重建木梁 (2)杉木 (3)160mm/180mm (4)新制木作浸泡二硼合剂防虫，外刷熟桐油二遍 | m3 | 0.156
童柱
228 | 020501004003 | 童(瓜)柱 | (1)童柱 (2)杉木 (3)直径180mm (4)新制木作浸泡二硼合剂防虫，外刷熟桐油二遍 | m3 | 1.087
229 | 020501004004 | 童(瓜)柱 | (1)童柱 (2)杉木 (3)120~240*120mm (4)新制木作浸泡二硼合剂防虫，外刷熟桐油二遍 | m3 | 0.018
屋檩
230 | 020503002002 | 方桁(檩) | (1)屋檩（方檩），200*80mm，5.1米长 (2)杉木 (3)新制木作浸泡二硼合剂防虫，外刷熟桐油二遍 | m3 | 0.082
231 | 020503001001 | 圆桁(檩) | (1)屋檩（圆檩），直径16cm以内，长4米以内 (2)杉木 (3)新制木作浸泡二硼合剂防虫，外刷熟桐油二遍 | m3 | 1.352
232 | 020503001002 | 圆桁(檩) | (1)屋檩（圆檩），直径16cm以内，长6米以内 (2)杉木 (3)新制木作浸泡二硼合剂防虫，外刷熟桐油二遍 | m3 | 1.471
大木架需要额外补充部分，屋面、柱、梁、雀替等部分均已归入其他部分计算
233 | 020512003003 | 栈板(间壁)墙 | (1)灰板壁 (2)30*10杉木条龙骨@30，芦苇/竹片编织净间隙10mm (3)20厚草泥灰打底并砂浆找平，5厚麻筋壳灰浆抹面层 | m2 | 107.78
234 | 020512003004 | 栈板(间壁)墙 | (1)木墙裙，20mm厚 (2)杉木 (3)新制木作浸泡二硼合剂防虫，外刷熟桐油二遍、木材面做旧 | m2 | 45.504
235 | 020509007011 | 门窗框、槛、抱框 | (1)仔边60*60mm，抱框70*60mm (2)杉木 (3)新制木作浸泡二硼合剂防虫，外刷熟桐油二遍、木材面做旧 | m | 358.36
表5
分部分项工程量清单与计价表
工程名称：将乐县古城保护及历史文化名城旅游基础设施建设项目-文物修缮工程 | [5 empty] | 第 18 页 共 51 页
序号 | 项目编码 | 项目名称 | 项目特征描述 | 计量单位 | 工程量 | 金额（元）
[6 empty] | 综合单价 | 合价
236 | 020509007012 | 门窗框、槛、抱框 | (1)下槛280*80mm、枫槛150*60mm (2)杉木 (3)新制木作浸泡二硼合剂防虫，外刷熟桐油二遍、木材做旧 | m | 93.33
237 | 020509010004 | 实榻门 | (1)屏门 (2)780*2880*55mm (3)杉木 (4)新制木作浸泡二硼合剂防虫，外刷涂料、木材面做旧 | m2 | 8.986
238 | 020509004001 | 横风窗 | (1)横批 (2)斜方格镂空 (3)860*860mm (4)新制木作浸泡二硼合剂防虫，外刷熟桐油二遍、木材面做旧 | m2 | 2.958
措施工程 | [7 empty] | 分项工程(16古建筑)
廖氏祖厝-安装工程 | [7 empty] | 单位工程(17安装)
电气工程 | [7 empty] | 分项工程(17安装)
239 | 030411001004 | 配管 | (1)材质:MPP (2)规格:Φ100 | m | 5.857
240 | 010101007011 | 管沟土方 | (1)土壤类别:三类土 (2)管外径:100以内 (3)挖沟深度:1m (4)回填要求:符合设计规范要求的原土 | m | 5.857
防雷接地
241 | 030409005002 | 避雷网 | (1)规格:Φ12 (2)材质:镀锌圆钢 (3)名称:避雷网安装(沿折板支架敷设) (4)安装形式:明装 | m | 258.3
242 | 030409003002 | 避雷引下线 | (1)名称:避雷引下线敷设(利用金属构件引下) (2)材质:镀锌圆钢 (3)规格:Φ12 (4)安装形式:明装 | m | 60.65
243 | 030409004002 | 均压环 | (1)避雷网安装(均压环敷设 利用圈梁钢筋) (2)避雷网安装(柱钢筋与圈梁钢筋焊接) (3)避雷网安装(接地测试点安装) | m | 79.097
244 | 030411001005 | 配管 | (1)材质:PC (2)规格:20 (3)名称:引下线保护管 (4)接地要求:符合设计规范要求 | m | 30
245 | 030409006002 | 避雷针 | (1)避雷针安装(装在平屋面上 针长≤2m以内) | 根 | 8
246 | 030409008002 | 等电位端子箱、测试板 | (1)名称:等电位装置安装(总等电位端子箱 暗装) | 台 | 1
247 | 030409002003 | 接地母线 | (1)规格:40*4 (2)材质:镀锌扁钢 (3)名称:户内接地母线敷设 | m
248 | 030409002004 | 接地母线 | (1)规格:Φ10 (2)材质:镀锌圆钢 (3)名称:户内接地母线敷设 | m | 2.701
表5
分部分项工程量清单与计价表
工程名称：将乐县古城保护及历史文化名城旅游基础设施建设项目-文物修缮工程 | [5 empty] | 第 19 页 共 51 页
序号 | 项目编码 | 项目名称 | 项目特征描述 | 计量单位 | 工程量 | 金额（元）
[6 empty] | 综合单价 | 合价
249 | 030409001002 | 接地极 | (1)50*5 2.5m/根 (2)热镀锌扁钢 (3)接地极 (4)普通土 | 根 | 3
250 | 030414011002 | 接地装置 | (1)接地系统测试(接地网) | 系统 | 1
给水工程 | [7 empty] | 分项工程(17安装)
251 | 031001006008 | 塑料管 | (1)连接形式:热熔连接 (2)安装部位:室内 (3)介质:给水 (4)材质、规格:PE给水管、DN32 (5)压力试验及吹、洗设计要求:满足设计与规范要求 | m | 3.799
252 | 010101007012 | 管沟土方 | (1)土壤类别:三类土 (2)管外径:50以内 (3)挖沟深度:0.6m (4)回填要求:符合设计规范要求的原土 | m | 2.799
污水工程 | [7 empty] | 分项工程(17安装)
253 | 031001006009 | 塑料管 | (1)连接形式:承插粘接 (2)安装部位:室内 (3)介质:污水 (4)材质、规格:PVC-U塑料排水管、De110 (5)压力试验及吹、洗设计要求:满足规范及设计要求 | m | 57.374
254 | 010101007013 | 管沟土方 | (1)土壤类别:三类土 (2)管外径:100以内 (3)挖沟深度:1m (4)回填要求:符合设计规范要求的原土 | m | 54.974
255 | 031001006010 | 塑料管 | (1)连接形式:承插粘接 (2)安装部位:室内 (3)介质:气体 (4)材质、规格:PVC-U通气管、De50 (5)压力试验及吹、洗设计要求:满足规范及设计要求 | m | 6.6
256 | 031004014003 | 给、排水附(配)件 | (1)材质:铜质 (2)型号、规格:地面扫除口、DN100 (3)安装方式:楼板上 (4)预留孔洞、堵洞 | 个 | 4
雨水工程 | [7 empty] | 分项工程(17安装)
257 | 031001006011 | 塑料管 | (1)连接形式:承插粘接 (2)安装部位:室内 (3)介质:雨水 (4)材质、规格:PVC-U塑料排水管、De160 (5)压力试验及吹、洗设计要求:满足规范及设计要求 | m | 48.924
258 | 010101007014 | 管沟土方 | (1)土壤类别:三类土 (2)管外径:200以内 (3)挖沟深度:1m (4)回填要求:符合设计规范要求的原土 | m | 44.124
表5
分部分项工程量清单与计价表
工程名称：将乐县古城保护及历史文化名城旅游基础设施建设项目-文物修缮工程 | [5 empty] | 第 20 页 共 51 页
序号 | 项目编码 | 项目名称 | 项目特征描述 | 计量单位 | 工程量 | 金额（元）
[6 empty] | 综合单价 | 合价
259 | 031004014004 | 给、排水附(配)件 | (1)材质:铜质 (2)型号、规格:大流量网框式地漏、DN150 (3)安装方式:楼板上 (4)预留孔洞、堵洞 | 个 | 5
消防水工程 | [7 empty] | 分项工程(17安装)
消火栓系统
260 | 030901002002 | 消火栓钢管 | (1)连接形式:沟槽连接 (2)安装部位:室内 (3)材质、规格:内外壁热浸镀锌加厚钢管、DN150 (4)压力试验及冲洗设计要求:水压试验、水冲洗 | m | 4.1
261 | 031001007004 | 复合管 | (1)连接形式:电熔连接 (2)安装部位:室内埋地 (3)介质:消防给水 (4)材质、规格:钢丝网骨架塑料复合管 DN150 (5)压力试验及吹、洗设计要求:满足规范及设计要求 | m | 2.118
262 | 031003003003 | 焊接法兰阀门 | (1)连接形式:法兰连接 (2)焊接方法:焊接 (3)材质:铜质 (4)规格、压力等级:DN150 (5)类型:闸阀 | 个 | 2
263 | 010101007015 | 管沟土方 | (1)土壤类别:三类土 (2)管外径:100以内 (3)挖沟深度:1m (4)回填要求:符合设计规范要求的原土 | m | 2.118
水喷淋系统
264 | 030901001002 | 水喷淋钢管 | (1)连接形式:沟槽连接 (2)安装部位:室内 (3)材质、规格:内外壁热浸镀锌加厚钢管、DN150 (4)压力试验及冲洗设计要求:水压试验、水冲洗 | m | 1.8
265 | 031001007005 | 复合管 | (1)连接形式:电熔连接 (2)安装部位:室内埋地 (3)介质:消防给水 (4)材质、规格:钢丝网骨架塑料复合管 DN150 (5)压力试验及吹、洗设计要求:满足规范及设计要求 | m | 0.743
266 | 030901004002 | 报警装置 | (1)名称:湿式报警阀组 (2)型号、规格:DN150 | 组 | 1
267 | 010101007016 | 管沟土方 | (1)土壤类别:三类土 (2)管外径:100以内 (3)挖沟深度:1m (4)回填要求:符合设计规范要求的原土 | m | 0.743
弱电工程 | [7 empty] | 分项工程(17安装)
268 | 030411001006 | 配管 | (1)材质:MPP (2)规格:Φ50 | m | 17.57
表5
分部分项工程量清单与计价表
工程名称：将乐县古城保护及历史文化名城旅游基础设施建设项目-文物修缮工程 | [5 empty] | 第 21 页 共 51 页
序号 | 项目编码 | 项目名称 | 项目特征描述 | 计量单位 | 工程量 | 金额（元）
[6 empty] | 综合单价 | 合价
269 | 010101007017 | 管沟土方 | (1)土壤类别:三类土 (2)管外径:50以内 (3)挖沟深度:1m (4)回填要求:符合设计规范要求的原土 | m | 17.57
廖氏-室外工程 | [7 empty] | 单位工程(17安装)
室外给水工程 | [7 empty] | 分项工程(17安装)
给水
270 | 031001006012 | 塑料管 | (1)连接形式:热熔连接 (2)安装部位:室内 (3)介质:给水 (4)材质、规格:PE给水管、DN32 (5)压力试验及吹、洗设计要求:满足设计与规范要求 | m | 1.429
271 | 010101007018 | 管沟土方 | (1)土壤类别:三类土 (2)管外径:50以内 (3)挖沟深度:1m (4)回填要求:符合设计规范要求的原土 | m | 1.429
272 | 031003013002 | 水表 | (1)连接形式:螺纹连接 (2)安装部位(室内外):室外 (3)型号、规格:LXS-20 | 个 | 1
273 | 040504001004 | 砌筑井（水表井） | (1)垫层、基础材质及厚度:100mm厚C15混凝土 (2)底板、基础材质及厚度:200mm厚C25混凝土现浇底板 (3)混凝土强度等级:C15、C25混凝土 (4)砖砌体:砖砌体（m3）（MU10级砖M10水泥砂浆） (5)盖板、基础材质及厚度:150mm厚C25混凝土预制盖板 (6)现浇混凝土钢筋:螺纹钢筋 φ10以外 (7)预制混凝土钢筋:螺纹钢筋 φ10以外 (8)集水坑:成品混凝土管插φ300 (9)踏步材质、规格:塑钢爬梯踏步 (10)井盖、井圈材质及规格:球墨铸铁井盖井座 Φ800 (11)地面操作砖砌圆形立式闸阀井（详图集05S502，页43） | 座
274 | 040504001005 | 砌筑井（水表井） | (1)（水表井）05S502-42 (2)C20素混凝土 (3)MU10级砖M10水泥砂浆 (4)D400级复合材料井盖 (5)5步 (6)安全防坠网 | 座 | 1
消防水
275 | 031001007006 | 复合管 | (1)连接形式:电熔连接 (2)安装部位:室外 (3)介质:消防给水 (4)材质、规格:钢丝网骨架塑料复合管 DN150 (5)压力试验及吹、洗设计要求:满足规范及设计要求 | m | 3.175
表5
分部分项工程量清单与计价表
工程名称：将乐县古城保护及历史文化名城旅游基础设施建设项目-文物修缮工程 | [5 empty] | 第 22 页 共 51 页
序号 | 项目编码 | 项目名称 | 项目特征描述 | 计量单位 | 工程量 | 金额（元）
[6 empty] | 综合单价 | 合价
276 | 010101007019 | 管沟土方 | (1)土壤类别:三类土 (2)管外径:100以内 (3)挖沟深度:1m (4)回填要求:符合设计规范要求的原土 | m | 3.175
277 | 031003003004 | 焊接法兰阀门 | (1)连接形式:法兰连接 (2)焊接方法:焊接 (3)材质:铜质 (4)规格、压力等级:DN150 (5)类型:闸阀 | 个 | 2
278 | 040504001006 | 砌筑井（阀门井） | (1)垫层、基础材质及厚度:100mm厚C15混凝土 (2)底板、基础材质及厚度:200mm厚C25混凝土现浇底板 (3)混凝土强度等级:C15、C25混凝土 (4)砖砌体:砖砌体（m3）（MU10级砖M10水泥砂浆） (5)盖板、基础材质及厚度:150mm厚C25混凝土预制盖板 (6)现浇混凝土钢筋:螺纹钢筋 φ10以外 (7)预制混凝土钢筋:螺纹钢筋 φ10以外 (8)集水坑:成品混凝土管插φ300 (9)踏步材质、规格:塑钢爬梯踏步 (10)井盖、井圈材质及规格:球墨铸铁井盖井座 Φ800 (11)地面操作砖砌圆形立式闸阀井（详图集05S502，页16） | 座 | 2
室外排水工程 | [7 empty] | 分项工程(17安装)
279 | 031001006013 | 塑料管 | (1)连接形式:承插粘接 (2)安装部位:室内 (3)介质:污水 (4)材质、规格:PVC-U塑料排水管、De110 (5)压力试验及吹、洗设计要求:满足规范及设计要求 | m | 4.5
280 | 031001006014 | 塑料管 | (1)连接形式:承插粘接 (2)安装部位:室内 (3)介质:雨水 (4)材质、规格:PVC-U塑料排水管、De160 (5)压力试验及吹、洗设计要求:满足规范及设计要求 | m | 3
281 | 010101007020 | 管沟土方 | (1)土壤类别:三类土 (2)管外径:100以内 (3)挖沟深度:1m (4)回填要求:符合设计规范要求的原土 | m | 4.5
282 | 010101007021 | 管沟土方 | (1)土壤类别:三类土 (2)管外径:200以内 (3)挖沟深度:1m (4)回填要求:符合设计规范要求的原土 | m | 3
孙氏祖厝修缮工程 | [7 empty] | 单项工程(16古建筑)
孙氏祖厝修缮工程 | [7 empty] | 单位工程(16古建筑)
拆除工程 | [7 empty] | 分项工程(16古建筑)
表5
分部分项工程量清单与计价表
工程名称：将乐县古城保护及历史文化名城旅游基础设施建设项目-文物修缮工程 | [5 empty] | 第 23 页 共 51 页
序号 | 项目编码 | 项目名称 | 项目特征描述 | 计量单位 | 工程量 | 金额（元）
[6 empty] | 综合单价 | 合价
孙氏祖厝测绘图纸
283 | 011607003006 | 屋面附着层拆除 | (1)附着层种类:拆除屋面彩钢瓦 | m2 | 110.314
284 | 011602002001 | 钢筋混凝土构件拆除 | (1)后加水泥柱拆除 | m3 | 0.916
285 | 011601001004 | 砖（石）砌体拆除 | (1)砖墙 | m3 | 55.607
286 | 011610001003 | 门窗拆除 | (1)门窗拆除 (2)木质 | m2 | 91.248
287 | 011603001008 | 木构件拆除 | (1)后期增设楼梯拆除 | m2 | 10.226
288 | 011602002002 | 钢筋混凝土构件拆除 | (1)后砌混凝土水池拆除 | m3 | 2.198
289 | 011603001009 | 木构件拆除 | (1)拆除木地板 | m2 | 8.382
290 | 011603001010 | 木构件拆除 | (1)拆除木柱 | m3 | 3.763
291 | 011603001011 | 木构件拆除 | (1)拆除木桁架 | m3 | 1.134
292 | 011603001012 | 木构件拆除 | (1)拆除木梁 | m3 | 17.576
293 | 011603001013 | 木构件拆除 | (1)拆除木板墙 | m2 | 15.418
294 | 011603001014 | 木构件拆除 | (1)拆除后期加建木质隔断 | m2 | 20.382
295 | 011610001004 | 门窗拆除 | (1)门窗拆除 (2)木质 | m2 | 7.742
296 | 010103002016 | 余方弃置 | (1)废弃料品种:垃圾外运 (2)运距:3km | m3 | 133.631
一层地面
297 | 011605001005 | 平面块料拆除 | (1)三合土200厚 (2)水泥砖地面层 | m2 | 61.42
298 | 011604001002 | 平面抹灰层拆除 | (1)剥离现状水泥 (2)水泥砂浆面层、三合土200厚 | m2 | 426.63
299 | 010101001002 | 平整场地 | (1)清理地面, 去除杂草碎石头 | m2 | 38.56
300 | 011606001001 | 楼地面龙骨及饰面拆除 | (1)木地板含龙骨拆除 | m2 | 130.63
301 | 010103002017 | 余方弃置 | (1)废弃料品种:垃圾外运 (2)运距:3km | m3 | 119.365
二层地面拆除
302 | 011603001015 | 木构件拆除 | (1)木地板 | m2 | 281.385
303 | 010103002018 | 余方弃置 | (1)废弃料品种:垃圾外运 (2)运距:3km | m3 | 28.139
门
304 | 011610001005 | 门窗拆除 | (1)门窗拆除 | m2 | 34.042
305 | 010103002019 | 余方弃置 | (1)废弃料品种:垃圾外运 (2)运距:3km | m3 | 4.085
上部山墙
306 | 011601001005 | 砖（石）砌体拆除 | (1)空斗砖墙 | m3 | 157.703
307 | 010103002020 | 余方弃置 | (1)废弃料品种:垃圾外运 (2)运距:3km | m3 | 205.014
表5
分部分项工程量清单与计价表
工程名称：将乐县古城保护及历史文化名城旅游基础设施建设项目-文物修缮工程 | [5 empty] | 第 24 页 共 51 页
序号 | 项目编码 | 项目名称 | 项目特征描述 | 计量单位 | 工程量 | 金额（元）
[6 empty] | 综合单价 | 合价
旧山墙拆除抹灰面重粉壳灰
308 | 011604002003 | 立面抹灰层拆除 | (1)原山墙 (2)剥离后期粉刷脱落白灰露出青砖勒脚、剥离现状酥减粉刷层 (3)水泥砂浆 | m2 | 320.77
309 | 010103002021 | 余方弃置 | (1)废弃料品种:垃圾外运 (2)运距:3km | m3 | 14.435
结构
310 | 011602002003 | 钢筋混凝土构件拆除 | (1)钢筋混凝土构件拆除 | m3 | 0.51
311 | 010103002022 | 余方弃置 | (1)废弃料品种:垃圾外运 (2)运距:3km | m3 | 0.663
木作
柱
312 | 011603001016 | 木构件拆除 | (1)圆柱残损严重拆除 | m3 | 3.841
屋檩修缮
313 | 011603001017 | 木构件拆除 | (1)屋檩 糟朽严重 | m3 | 1.979
雀替、插拱
314 | 020110030001 | 雀替 | (1)残损较为严重拆除 | 个 | 5
315 | 020508008004 | 丁头拱(蒲鞋头) | (1)插拱 残损较为严重拆除 | 块 | 11
316 | 010103002023 | 余方弃置 | (1)废弃料品种:垃圾外运 (2)运距:3km | m3 | 7.779
灰板壁02/D3图纸
317 | 011606002001 | 墙柱面龙骨及饰面拆除 | (1)拆除灰板壁 | m2 | 817.75
木板堵
318 | 011606002002 | 墙柱面龙骨及饰面拆除 | (1)拆除木板堵 | m2 | 409.424
319 | 011404007001 | 其他木材面 | (1)基本完好地伏、墙板铲除面漆 | m2 | 280.116
320 | 011404007002 | 其他木材面 | (1)基本完好柱梁面铲除面漆 | m2 | 749.624
321 | 011608001002 | 铲除油漆涂料面 | (1)基本完好灰板壁铲除面漆 | m2 | 5.546
322 | 010103002024 | 余方弃置 | (1)废弃料品种:垃圾外运 (2)运距:3km | m3 | 55.223
入口牌坊正立面图D12
323 | 011604002004 | 立面抹灰层拆除 | (1)将局部酥碱、空鼓、开裂的抹灰层及水泥面层铲除,清理干静 (2)水泥砂浆 | m2 | 0.735
324 | 011604002005 | 立面抹灰层拆除 | (1)将局部酥碱、空鼓、开裂的抹灰层铲除,清理干静，重新绘制彩绘 (2)水泥砂浆 | m2 | 0.475
325 | 011604002006 | 立面抹灰层拆除 | (1)将局部酥碱、空鼓、开裂的抹灰层铲除,清理干静重粉壳灰 (2)水泥砂浆 | m2 | 0.46
表5
分部分项工程量清单与计价表
工程名称：将乐县古城保护及历史文化名城旅游基础设施建设项目-文物修缮工程 | [5 empty] | 第 25 页 共 51 页
序号 | 项目编码 | 项目名称 | 项目特征描述 | 计量单位 | 工程量 | 金额（元）
[6 empty] | 综合单价 | 合价
326 | 010103002025 | 余方弃置 | (1)废弃料品种:垃圾外运 (2)运距:3km | m3 | 0.075
屋面
327 | 011607003007 | 屋面附着层拆除 | (1)翻盖揭瓦 | m2 | 774.939
328 | 011607003008 | 屋面附着层拆除 | (1)卷棚破损严重拆除 | m2 | 16.141
329 | 011604002007 | 立面抹灰层拆除 | (1)剥离后期粉刷脱落白灰露出青砖勒脚 (2)水泥砂浆 | m2 | 7.383
330 | 010103002026 | 余方弃置 | (1)废弃料品种:垃圾外运 (2)运距:3km | m3 | 79.44
新制作工程 | [7 empty] | 分项工程(16古建筑)
地面
331 | 010404001004 | 垫层 | (1)05/D4地面做法大样 (2)200厚夯石灌砂找平层 | m3 | 200.221
|  | 分部小计 |  |  | 200.221
332 | 020201001001 | 阶条石 | (1)粘结层材料种类、厚度、砂浆强度等级:25厚1：0.4：5水泥、粘土膏砂浆结合素土夯实 (2)甬道条石地面 2250*300*150、天井条石地面 1250*300*150、条石地面 1700*300*150、条石地面 3300*400*150 | m2 | 84.1
333 | 020702006001 | 石板面 | (1)鹅卵石地面 | m2 | 10.91
334 | 011102003003 | 块料楼地面 | (1)30厚灰土粘结层 (2)青砖（斗底砖）地面 250*200*30 | m2 | 114.37
335 | 011102003004 | 块料楼地面 | (1)30厚灰土粘结层 (2)青砖（斗底砖）地面 350X350X30 | m2 | 230.62
336 | 020512001004 | 木地板 | (1)30厚 (2)杉木板地面 2000*150*30，基层120圆杉木 (3)刷桐油二遍、二硼合剂、木材面作旧 | m2 | 561.106
|  | 分部小计 |  |  | 1001.106
门
337 | 020204009002 | 槛垫石、过门石、分心石 | (1)补配200*150厚石门槛 (2)门一 | m | 1.8
338 | 020509023007 | 古式门窗、五金 | (1)门一 门钹大样详03/D4 (2)大门门拔 | 副 | 1
339 | 020502002004 | 矩形梁 | (1)修复木梁20% (2)杉木 (3)150*460*2700 (4)刷桐油二遍、二硼合剂、木材面作旧 | m3 | 0.186
340 | 020509010005 | 实榻门 | (1)门一 (2)1960*3170 (3)杉木 (4)刷桐油二遍、二硼合剂、木材面作旧 | m2 | 6.213
表5
分部分项工程量清单与计价表
工程名称：将乐县古城保护及历史文化名城旅游基础设施建设项目-文物修缮工程 | [5 empty] | 第 26 页 共 51 页
序号 | 项目编码 | 项目名称 | 项目特征描述 | 计量单位 | 工程量 | 金额（元）
[6 empty] | 综合单价 | 合价
341 | 020509010006 | 实榻门 | (1)门二、四、五、十一、十二、 (2)1730X2840、1660X2715、760X2050、790X2750、4440X2950 (3)杉木 (4)刷桐油二遍、二硼合剂、木材面作旧 | m2 | 71.955
342 | 020509015001 | 直拼屏门 | (1)门三 (2)3710*3050 (3)杉木 (4)刷桐油二遍、二硼合剂、木材面作旧 | m2 | 22.632
343 | 020509015002 | 直拼屏门 | (1)门六 (2)1020*2975 (3)杉木 (4)刷桐油二遍、二硼合剂、木材面作旧 | m2 | 6.069
344 | 020509015003 | 直拼屏门 | (1)门七 (2)1660*3230 (3)杉木 (4)刷桐油二遍、二硼合剂、木材面作旧 | m2 | 10.724
345 | 020509015004 | 直拼屏门 | (1)门八 (2)935*2620 (3)杉木 (4)刷桐油二遍、二硼合剂、木材面作旧 | m2 | 3.675
346 | 020509015005 | 直拼屏门 | (1)门九 (2)920*2620 (3)杉木 (4)刷桐油二遍、二硼合剂、木材面作旧 | m2 | 4.821
347 | 020509015006 | 直拼屏门 | (1)门十 (2)1070*2460 (3)杉木 (4)刷桐油二遍、二硼合剂、木材面作旧 | m2 | 5.264
348 | 020509010007 | 实榻门 | (1)门十三、十四、十五、十六、十七 (2)详图纸 (3)杉木 (4)刷桐油二遍、二硼合剂、木材面作旧 | m2 | 64.356
349 | 020509023008 | 古式门窗、五金 | (1)01/D20 (2)木门双闩 | 副 | 48
350 | 020509023009 | 古式门窗、五金 | (1)D20 (2)木门单闩 | 副 | 25
351 | 020509023010 | 古式门窗、五金 | (1)03/D4 (2)门拔 | 副 | 2
352 | 020509023011 | 古式门窗、五金 | (1)单楹 | 副 | 48
353 | 020509023012 | 古式门窗、五金 | (1)双楹 | 副 | 24
354 | 020509015007 | 直拼屏门 | (1)D14 插屏门 (2)2260*2560 (3)杉木 (4)刷桐油二遍、二硼合剂、木材面作旧 | m2 | 5.786
表5
分部分项工程量清单与计价表
工程名称：将乐县古城保护及历史文化名城旅游基础设施建设项目-文物修缮工程 | [5 empty] | 第 27 页 共 51 页
序号 | 项目编码 | 项目名称 | 项目特征描述 | 计量单位 | 工程量 | 金额（元）
[6 empty] | 综合单价 | 合价
355 | 020509010008 | 实榻门 | (1)D16 (2)720*2220 (3)杉木 (4)刷桐油二遍、二硼合剂、木材面作旧 | m2 | 3.197
窗
356 | 020509003001 | 支樀窗 | (1)窗一 窗二 (2)详MD13、14 (3)1150*1350、970*1340 (4)杉木 (5)刷桐油二遍、二硼合剂、木材面作旧 | m2 | 5.705
357 | 020509003002 | 支樀窗 | (1)窗三 (2)1305*3070 (3)杉木 (4)刷桐油二遍、二硼合剂、木材面作旧 | m2 | 6.811
358 | 020509003003 | 支樀窗 | (1)窗四 、窗七 (2)详图纸 (3)杉木 (4)刷桐油二遍、二硼合剂、木材面作旧 | m2 | 35.033
359 | 020509003004 | 支樀窗 | (1)窗五 (2)1430*1130 (3)杉木 (4)刷桐油二遍、二硼合剂、木材面作旧 | m2 | 3.232
360 | 020509003005 | 支樀窗 | (1)窗六 (2)1370*1120 (3)杉木 (4)刷桐油二遍、二硼合剂、木材面作旧 | m2 | 3.069
361 | 020412010001 | 花窗 | (1)插屏门上方 (2)杉木 (3)410*2274 (4)补配花窗花格大样详D14 (5)刷桐油二遍、二硼合剂、木材面作旧 | m2 | 0.932
362 | 020412010002 | 花窗 | (1)第二进明间前檐花格隔扇 (2)杉木 (3)2810*1055 (4)补配花窗花格大样详D15 细部大样详04 (5)刷桐油二遍、二硼合剂、木材面作旧 | m2 | 2.965
363 | 020412010003 | 花窗 | (1)按制补配传统花隔扇 (2)杉木 (3)直径864mm (4)刷桐油二遍、二硼合剂、木材面作旧 | m2 | 1.172
364 | 020509003006 | 支樀窗 | (1)第二进明间前檐花格隔扇 (2)4530*650 (3)杉木 (4)刷桐油二遍、二硼合剂、木材面作旧 | m2 | 7.429
表5
分部分项工程量清单与计价表
工程名称：将乐县古城保护及历史文化名城旅游基础设施建设项目-文物修缮工程 | [5 empty] | 第 28 页 共 51 页
序号 | 项目编码 | 项目名称 | 项目特征描述 | 计量单位 | 工程量 | 金额（元）
[6 empty] | 综合单价 | 合价
365 | 020509003007 | 支樀窗 | (1)第二进明间前檐花格隔扇 (2)2670*2970 (3)杉木 (4)刷桐油二遍、二硼合剂、木材面作旧 | m2 | 7.93
|  | 分部小计 |  |  | 428.956
山墙
重制墙帽D5-D7
366 | 010401012002 | 零星砌砖 | (1)零星砌砖名称、部位:墙帽 (2)砖品种、规格、强度等级:本地空斗砖丁砌280X200X30、220X220X10机制砖砌筑 | m3 | 22.297
367 | 010901001002 | 瓦屋面 | (1)详D19 (2)瓦品种、规格:青板瓦、壳灰抹面 | m2 | 147.776
368 | 020602002003 | 屋面窑制正脊 | (1)构件类型、规格尺寸:正脊 | m | 118.6
369 | 020603010001 | 琉璃套兽 | (1)类型:剪瓦 瓦悬鱼 | 座 | 16
新制山墙33.9米基础
370 | 010403001002 | 石基础 | (1)毛石基壁规格:150mm左右 | m3 | 18.671
371 | 010103001002 | 回填方 | (1)回填渣土、夯实 | m3 | 4.743
372 | 011101006002 | 平面砂浆找平层 | (1)平均38厚 | m2 | 21.71
上部山墙
373 | 020101004002 | 糙砖空斗墙 | (1)新砌 (2)530mm (3)用砖品种规格:空斗砖墙 (4)石灰砂浆1:3 | m3 | 161.405
374 | 020101002003 | 细砖清水墙 | (1)重制青砖勒脚 (2)530mm (3)青砖 (4)石灰砂浆1:3 | m3 | 8.317
375 | 020101004003 | 糙砖空斗墙 | (1)530mm (2)用砖品种规格:空斗砖墙 (3)石灰砂浆1:3 (4)原有青砖返砌,折损率约为70%其余均为新配青砖 | m3 | 149.386
旧山墙拆除抹灰面重粉壳灰
376 | 020801001005 | 墙面仿古抹灰 | (1)10㎜厚草泥灰打底并找平， (2)5㎜厚壳灰层抹光。 | m2 | 593.961
结构
377 | 010507007001 | 其他构件 | (1)原有墙体凿出凹口为200x200x250填充C25微膨胀混凝土 | m3 | 0.51
378 | 010501001002 | 垫层 | (1)非泵送 (2)20 | m3 | 5.429
379 | 010501002002 | 带形基础 | (1)非泵送 (2)C30 | m3 | 25.985
380 | 010502002002 | 构造柱 | (1)非泵送 (2)C30 | m3 | 10.264
表5
分部分项工程量清单与计价表
工程名称：将乐县古城保护及历史文化名城旅游基础设施建设项目-文物修缮工程 | [5 empty] | 第 29 页 共 51 页
序号 | 项目编码 | 项目名称 | 项目特征描述 | 计量单位 | 工程量 | 金额（元）
[6 empty] | 综合单价 | 合价
381 | 010503002001 | 矩形梁 | (1)压梁 (2)非泵送 (3)C30 | m3 | 1.335
382 | 010503004002 | 圈梁 | (1)非泵送 (2)C30 | m3 | 1.213
383 | 010516004002 | 建筑植筋 | (1)原有墙体凿出凹口为200x200x250填充C25微膨胀混凝土设置4C8钢筋与GZ拉结 (2)注入式建筑植筋 (3)8 (4)160MM | 个 | 51
384 | 010515001008 | 现浇构件钢筋 | (1)钢筋种类、规格:HRB400 φ6 | t | 0.422
385 | 010515001009 | 现浇构件钢筋 | (1)钢筋种类、规格:HRB400 φ8 | t | 0.026
386 | 010515001010 | 现浇构件钢筋 | (1)钢筋种类、规格:HRB400 φ10 | t | 0.281
387 | 010515001011 | 现浇构件钢筋 | (1)钢筋种类、规格:HRB400 φ14 | t | 1.027
388 | 010515001012 | 现浇构件钢筋 | (1)钢筋种类、规格:HRB400 φ16 | t | 0.338
|  | 分部小计 |  |  | 1360.697
木作
柱
389 | 020501001006 | 圆柱 | (1)缺失或更换 (2)杉木 (3)φ15cm (4)刷桐油二遍、二硼合剂、木材面作旧 | m3 | 9.699
390 | 020206001001 | 柱顶石 | (1)修复柱础大样详05/D8 (2)细剁面681 (3)详05/D8 | 只 | 2
391 | 020206001002 | 柱顶石 | (1)修复柱础大样详01/D8 (2)细剁面681 (3)详01/D8 | 只 | 2
屋檩修缮
392 | 020503001003 | 圆桁(檩) | (1)缺失或更换 (2)杉木φ15cm (3) 刷桐油二遍、二硼合剂、木材面作旧 | m3 | 6.814
雀替、插拱
393 | 020508010002 | 雀替 | (1)按 D9/ 04 样式,原规格、原材料补配 300*120*60 (2)杉木 (3) 刷桐油二遍、二硼合剂、木材面作旧 | 块 | 8
394 | 020508010003 | 雀替 | (1)按 D9/ 03 样式,原规格、原材料补配 520*180*60 (2)杉木 (3) 刷桐油二遍、二硼合剂、木材面作旧 | 块 | 5
395 | 020508010004 | 雀替 | (1)按D9/ 01样式,原规格、原材料补配 170*600*60 (2)杉木 (3) 刷桐油二遍、二硼合剂、木材面作旧 | 块 | 9
表5
分部分项工程量清单与计价表
工程名称：将乐县古城保护及历史文化名城旅游基础设施建设项目-文物修缮工程 | [5 empty] | 第 30 页 共 51 页
序号 | 项目编码 | 项目名称 | 项目特征描述 | 计量单位 | 工程量 | 金额（元）
[6 empty] | 综合单价 | 合价
396 | 020508010005 | 雀替 | (1)按D9/ 07样式,原规格、原材料补配 230*135*60 (2)杉木 (3) 刷桐油二遍、二硼合剂、木材面作旧 | 块 | 2
397 | 020508010006 | 雀替 | (1)按D9/ 08样式,原规格、原材料补配 530*290*110 (2)杉木 (3) 刷桐油二遍、二硼合剂、木材面作旧 | 块 | 4
398 | 020508008005 | 丁头拱(蒲鞋头) | (1)插拱大样详 D10/01 (2)525*550*110 (3)杉木 (4)刷桐油二遍、二硼合剂、木材面作旧 | 块 | 5
399 | 020508008006 | 丁头拱(蒲鞋头) | (1)插拱大样详 D10/02 (2)960*465*110 (3)杉木 (4)刷桐油二遍、二硼合剂、木材面作旧 | 块 | 1
400 | 020508008007 | 丁头拱(蒲鞋头) | (1)插拱大样详 D10/03 (2)880*260*50 (3)杉木 (4)刷桐油二遍、二硼合剂、木材面作旧 | 块 | 3
401 | 020508008008 | 丁头拱(蒲鞋头) | (1)插拱大样详 D11/1 (2)1070*580*120 (3)杉木 (4)刷桐油二遍、二硼合剂、木材面作旧 | 块 | 4
402 | 020508008009 | 丁头拱(蒲鞋头) | (1)插拱 局部开裂,轻度糟朽 (2)嵌补长度按200mm每个 (3)杉木 (4)防腐清洗,填缝,嵌补 扶正 , 防火涂料三遍、木材面作旧 | 块 | 3
403 | 020508008010 | 丁头拱(蒲鞋头) | (1)插拱 保存较为完好 (2)杉木 (3)防腐清洗 | 块 | 2
|  | 分部小计 |  |  | 66.513
灰板壁02/D3图纸
404 | 020512003005 | 栈板(间壁)墙 | (1)灰板壁02/D3图纸 (2)40厚（ 5厚麻筋壳灰浆抹面层+芦苇\竹片编织净间隙10+20厚草泥灰打底并砂灰浆找平） (3)30X10杉木条@30 | m2 | 817.75
木板堵
405 | 020512003006 | 栈板(间壁)墙 | (1)木板堵 (2)杉木板 (3)刷桐油二遍、二硼合剂、木材面作旧 | m2 | 409.424
立面图柱梁面
406 | 020512003007 | 栈板(间壁)墙 | (1)更换木门槛断面80x280 (2)杉木 (3) 刷桐油二遍、二硼合剂、木材面作旧 | m2 | 1.266
表5
分部分项工程量清单与计价表
工程名称：将乐县古城保护及历史文化名城旅游基础设施建设项目-文物修缮工程 | [5 empty] | 第 31 页 共 51 页
序号 | 项目编码 | 项目名称 | 项目特征描述 | 计量单位 | 工程量 | 金额（元）
[6 empty] | 综合单价 | 合价
407 | 020502002005 | 矩形梁 | (1)现状坍塌重制梁架 (2)杉木 (3) 刷桐油二遍、二硼合剂、木材面作旧 | m3 | 0.689
地伏
408 | 010704005001 | 木墙面板 | (1)木地栿 (2)杉木板 (3)刷桐油二遍、二硼合剂、木材面作旧 | m | 31.065
楼梯、栏板
409 | 020512002002 | 木楼梯 | (1)20厚 (2)杉木踏板、侧板 (3)刷桐油二遍、二硼合剂、木材面作旧 | m2 | 10.384
410 | 020202003001 | 栏杆 | (1)栏杆大样详01/D4 (2)杉木板 (3)刷桐油二遍、二硼合剂、木材面作旧 | m | 44.524
第一进太师壁
411 | 020502002006 | 矩形梁 | (1)第一进太师壁神龛横梁大样 按制补配横梁 (2)杉木 (3)220*100 (4) 刷桐油二遍、二硼合剂、木材面作旧 | m3 | 0.072
412 | 010704011001 | 木楼面板 | (1)神龛 (2)20mm (3)杉木 (4) 刷桐油二遍、二硼合剂、木材面作旧 | m2 | 5.187
413 | 020502002007 | 矩形梁 | (1)第一进太师壁 修复横梁约20%防腐清洗,填缝,嵌补,校正 (2)杉木 (3)330*100 (4) 刷桐油二遍、二硼合剂、木材面作旧 | m3 | 0.118
入口牌坊正立面图D12
414 | 020112001001 | 砖雕刻 | (1)现状砖雕破损严重重制砖雕,具体题材可依残损砖雕推断 | m2 | 0.735
415 | 020907001001 | 山花板彩画 | (1)将局部酥碱、空鼓、开裂的抹灰层铲除,清理干静，重新绘制彩绘 (2)金琢墨素箍头、素枋心浅色彩画绘制 ( 饰赤金) | m2 | 0.475
416 | 020801001006 | 墙面仿古抹灰 | (1)将局部酥碱、空鼓、开裂的抹灰层铲除,清理干静重粉壳灰 (2)10㎜厚草泥灰打底并找平， (3)5㎜厚壳灰层抹光。 | m2 | 9.49
417 | 010401012003 | 零星砌砖 | (1)零星砌砖名称、部位:墙帽 (2)砖品种、规格、强度等级:本地空斗砖丁砌280X200X30、220X220X10机制砖砌筑 | m3 | 0.921
418 | 010901001003 | 瓦屋面 | (1)详D19 (2)瓦品种、规格:青板瓦、壳灰抹面 | m2 | 6.105
419 | 020602002004 | 屋面窑制正脊 | (1)构件类型、规格尺寸:正脊 | m | 4.9
表5
分部分项工程量清单与计价表
工程名称：将乐县古城保护及历史文化名城旅游基础设施建设项目-文物修缮工程 | [5 empty] | 第 32 页 共 51 页
序号 | 项目编码 | 项目名称 | 项目特征描述 | 计量单位 | 工程量 | 金额（元）
[6 empty] | 综合单价 | 合价
|  | 分部小计 |  |  | 1343.105
屋面
420 | 020602001003 | 筒瓦屋面 | (1)详大样D1 更换屋面90% (2)本地板瓦做底、盖瓦(压七留三),220X220X10 （更换90%板瓦） (3)杉木望板 | m2 | 16.751
421 | 020602001004 | 筒瓦屋面 | (1)详大样D1 重制屋面 (2)本地板瓦做底、盖瓦(压七留三),220X220X10 (3)杉木望板 | m2 | 758.188
422 | 020602002005 | 屋面窑制正脊 | (1)按大样修复01/D2 | m | 82.708
423 | 010902001001 | 屋面卷材防水 | (1)详大样D1 (2)4厚弹性体(SBS)改性沥青耐根穿刺防水卷材 | m2 | 806.74
424 | 020111003002 | 挂落 | (1)挂瓦 详大样03/D1 (2)瓦件加混合砂浆砌筑半脊,3-5厚乌烟灰面层抹光 | m | 10
425 | 020601001002 | 铺望砖 | (1)15厚望砖密铺 (2)详大样03/D1 (3)屋面 | m2 | 563.277
426 | 020508025003 | 清水望板 | (1)15厚杉木望板密铺 详大样03/D1 (2)15厚 (3)防护材料种类、涂刷遍数:刷桐油二遍、二硼合剂、木材面作旧 (4)杉木 | m2 | 211.662
427 | 020505002003 | 矩形椽 | (1)130x30椽板空档90 详大样03/D1 (2)杉木 (3)刷桐油二遍、二硼合剂、木材面作旧 | m3 | 17.475
428 | 020508019002 | 封檐板 | (1)06按原样修复破损檐口,以及封檐板,修复长度合计约114m (2)180*25厚 (3)杉木封檐板 (4)刷桐油二遍、二硼合剂、木材面作旧 | m | 114
429 | 020508028001 | 博缝板 | (1)20厚 (2)杉木 (3)防护材料种类、涂刷遍数:刷桐油二遍、二硼合剂、木材面作旧 (4)做法参02/D02 | m2 | 11.753
430 | 020602011005 | 屋脊头、吞头 | (1)类型、规格尺寸:01/DY-02剪瓦翘角 | 只 | 6
431 | 020603010002 | 琉璃套兽 | (1)类型:剪瓦大样详04/D02 | 座 | 2
432 | 020603010003 | 琉璃套兽 | (1)类型:剪瓦大样详03/D02瓦悬鱼 | 座 | 28
433 | 010902007002 | 屋面天沟、檐沟防水 | (1)按制重修天沟 | m | 59
434 | 020602001005 | 筒瓦屋面 | (1)卷棚破损严重,按制重制卷棚修复面积按100% | m2 | 16.141
|  | 分部小计 |  |  | 2703.695
表5
分部分项工程量清单与计价表
工程名称：将乐县古城保护及历史文化名城旅游基础设施建设项目-文物修缮工程 | [5 empty] | 第 33 页 共 51 页
序号 | 项目编码 | 项目名称 | 项目特征描述 | 计量单位 | 工程量 | 金额（元）
[6 empty] | 综合单价 | 合价
435 | 020101005001 | 糙砖空花墙 | (1)详F-F剖T-W轴 (2)去除青苔杂草,清洗原样修复青砖隔墙 (3)240mm (4)青砖 | m3 | 1.421
436 | 020101005002 | 糙砖空花墙 | (1)详L-L剖 (2)封堵后设洞口,墙面重粉壳灰,重制青砖勒脚 (3)240mm (4)青砖 | m3 | 1.146
437 | 020801001007 | 墙面仿古抹灰 | (1)详L-L剖 (2)封堵后设洞口,墙面重粉壳灰,重制青砖勒脚 (3)10㎜厚草泥灰打底并找平， (4)5㎜厚壳灰层抹光。 | m2 | 4.774
维修工程 | [7 empty] | 分项工程(16古建筑)
地面
二层地面
438 | 020512001005 | 木地板 | (1)10%利旧 (2)30厚 (3)杉木板，基层120圆杉木 (4)旧木构件脱漆，刷桐油二遍、二硼合剂、木材面作旧 | m2 | 25.819
|  | 分部小计 |  |  | 25.819
门
439 | 020509010009 | 实榻门 | (1)第一进太师壁 (2)3570*3470 (3)拆除外罩木板,修复板门 (4)刷桐油二遍、二硼合剂、木材面作旧 | m2 | 12.388
|  | 分部小计 |  |  | 12.388
木作
柱
440 | 02B001 | 藤箍 | (1)柱上部藤箍 | 处 | 536
441 | 020501001007 | 圆柱 | (1)20X20 旧木条剔补 (2)杉木 (3)20X20 (4)刷桐油二遍、二硼合剂、木材面作旧 | m | 97.257
442 | 020906014006 | 其他木材面油漆 | (1) 基本完好圆柱 (2)防腐清洗,填缝,嵌补,校正 (3)旧木构件脱漆，刷桐油二遍、二硼合剂、木材面作旧 | m2 | 521.29
屋檩修缮
443 | 020503001004 | 圆桁(檩) | (1)局部糟朽 (2)杉木φ15cm (3)防腐清洗,填缝,嵌补,校正 (4) 刷桐油二遍、二硼合剂、木材面作旧 | m | 52.8
444 | 020906014007 | 其他木材面油漆 | (1) 基本完好圆檩、局部腐朽 (2)防腐清洗,填缝,嵌补,校正 (3)旧木构件脱漆，刷桐油二遍、二硼合剂、木材面作旧 | m2 | 270.71
表5
分部分项工程量清单与计价表
工程名称：将乐县古城保护及历史文化名城旅游基础设施建设项目-文物修缮工程 | [5 empty] | 第 34 页 共 51 页
序号 | 项目编码 | 项目名称 | 项目特征描述 | 计量单位 | 工程量 | 金额（元）
[6 empty] | 综合单价 | 合价
雀替、插拱
445 | 020508010007 | 雀替 | (1)局部开裂,轻度糟朽 (2)嵌补长度按200mm每个 (3)杉木 (4)旧木构件脱漆，刷桐油二遍、二硼合剂、木材面作旧 | 块 | 2
446 | 020904003001 | 雀替(包括翘拱、云墩)、雀替隔架斗拱及花芽子油漆 | (1)保存完好 (2)旧木构件脱漆，刷桐油二遍、二硼合剂、木材面作旧 | m2 | 13.104
447 | 020508008011 | 丁头拱(蒲鞋头) | (1)插拱 局部开裂,轻度糟朽 (2)嵌补长度按200mm每个 (3)杉木 (4)旧木构件脱漆，刷桐油二遍、二硼合剂、木材面作旧，填缝,嵌补 扶正 | 块 | 3
448 | 020508008012 | 丁头拱(蒲鞋头) | (1)插拱 保存较为完好 (2)杉木 (3)旧木构件脱漆，刷桐油二遍、二硼合剂、木材面作旧 | 块 | 2
立面图柱梁面
449 | 020502001004 | 圆梁 | (1)局部糟朽 (2)杉木 (3)防腐清洗,填缝,嵌补,校正 (4)旧木构件脱漆， 刷桐油二遍、二硼合剂、木材面作旧 | m | 21.1
450 | 020512003008 | 栈板(间壁)墙 | (1)更换木门槛断面80x280 (2)杉木 (3) 旧木构件脱漆，刷桐油二遍、二硼合剂、木材面作旧 | m2 | 1.266
立面图柱梁面
451 | 020502001005 | 圆梁 | (1)局部糟朽 (2)杉木 (3)防腐清洗,填缝,嵌补,校正 (4) 刷桐油二遍、二硼合剂、木材面作旧 | m | 21.1
452 | 020801001008 | 墙面仿古抹灰 | (1)10㎜厚草泥灰打底并找平， (2)5㎜厚壳灰层抹光。 | m2 | 5.546
453 | 011404007003 | 其他木材面 | (1)柱梁面 (2) 刷桐油二遍、二硼合剂、木材面作旧 | m2 | 749.624
454 | 011404007004 | 其他木材面 | (1)墙面、地伏 (2) 刷桐油二遍、二硼合剂、木材面作旧 | m2 | 208.116
入口牌坊正立面图D12
455 | 020101004004 | 糙砖空斗墙 | (1)恢复原有青砖墙面,嵌补替换破损青砖,做旧处理 (2)400mm (3)用砖品种规格:空斗砖墙 (4)石灰砂浆1:3 | m3 | 3.954
456 | 020801001009 | 墙面仿古抹灰 | (1)恢复原有青砖墙面,嵌补替换破损青砖,做旧处理 (2)10㎜厚草泥灰打底并找平， (3)5㎜厚壳灰层抹光。 (4)做旧处理 | m2 | 9.49
表5
分部分项工程量清单与计价表
工程名称：将乐县古城保护及历史文化名城旅游基础设施建设项目-文物修缮工程 | [5 empty] | 第 35 页 共 51 页
序号 | 项目编码 | 项目名称 | 项目特征描述 | 计量单位 | 工程量 | 金额（元）
[6 empty] | 综合单价 | 合价
457 | 020112001002 | 砖雕刻 | (1)清洗,修复原有砖雕 | 个 | 3
措施工程 | [7 empty] | 分项工程(16古建筑)
孙氏祖厝-安装工程 | [7 empty] | 单位工程(17安装)
电气工程 | [7 empty] | 分项工程(17安装)
458 | 030411001007 | 配管 | (1)材质:MPP (2)规格:Φ100 | m | 5.857
459 | 010101007022 | 管沟土方 | (1)土壤类别:三类土 (2)管外径:100以内 (3)挖沟深度:1m (4)回填要求:符合设计规范要求的原土 | m | 5.857
防雷接地
460 | 030409005003 | 避雷网 | (1)规格:Φ12 (2)材质:镀锌圆钢 (3)名称:避雷网安装(沿混凝土块敷设) (4)安装形式:暗装 | m | 325.45
461 | 030409003003 | 避雷引下线 | (1)名称:避雷引下线敷设(利用金属构件引下) (2)材质:镀锌圆钢 (3)规格:Φ12 (4)安装形式:明装 | m | 98.41
462 | 030409004003 | 均压环 | (1)避雷网安装(均压环敷设 利用圈梁钢筋) | m | 119.758
463 | 030411001008 | 配管 | (1)材质:PC (2)规格:20 (3)名称:引下线保护管 (4)接地要求:符合设计规范要求 | m | 33
464 | 030409006003 | 避雷针 | (1)避雷针安装(装在平屋面上 针长≤2m以内) | 根 | 19
465 | 030409008003 | 等电位端子箱、测试板 | (1)名称:等电位装置安装(总等电位端子箱 暗装) | 台 | 1
466 | 030409002005 | 接地母线 | (1)规格:40*4 (2)材质:镀锌扁钢 (3)名称:户内接地母线敷设 | m
467 | 030409002006 | 接地母线 | (1)规格:Φ10 (2)材质:镀锌圆钢 (3)名称:户内接地母线敷设 | m | 2.701
468 | 030409001003 | 接地极 | (1)50*5 2.5m/根 (2)热镀锌扁钢 (3)接地极 (4)普通土 | 根 | 3
469 | 030414011003 | 接地装置 | (1)接地系统测试(接地网) | 系统 | 1
给水工程 | [7 empty] | 分项工程(17安装)
470 | 031001006015 | 塑料管 | (1)连接形式:热熔连接 (2)安装部位:室内 (3)介质:给水 (4)材质、规格:PE给水管、DN32 (5)压力试验及吹、洗设计要求:满足设计与规范要求 | m | 15.102
表5
分部分项工程量清单与计价表
工程名称：将乐县古城保护及历史文化名城旅游基础设施建设项目-文物修缮工程 | [5 empty] | 第 36 页 共 51 页
序号 | 项目编码 | 项目名称 | 项目特征描述 | 计量单位 | 工程量 | 金额（元）
[6 empty] | 综合单价 | 合价
471 | 010101007023 | 管沟土方 | (1)土壤类别:三类土 (2)管外径:50以内 (3)挖沟深度:0.6m (4)回填要求:符合设计规范要求的原土 | m | 14.102
污水工程 | [7 empty] | 分项工程(17安装)
472 | 031001006016 | 塑料管 | (1)连接形式:承插粘接 (2)安装部位:室内 (3)介质:污水 (4)材质、规格:PVC-U塑料排水管、De110 (5)压力试验及吹、洗设计要求:满足规范及设计要求 | m | 20.167
473 | 031001006017 | 塑料管 | (1)连接形式:承插粘接 (2)安装部位:室内 (3)介质:污水 (4)材质、规格:PVC-U塑料排水管、De160 (5)压力试验及吹、洗设计要求:满足规范及设计要求 | m | 17.393
474 | 010101007024 | 管沟土方 | (1)土壤类别:三类土 (2)管外径:100以内 (3)挖沟深度:1.5m (4)回填要求:符合设计规范要求的原土 | m | 20.167
475 | 010101007025 | 管沟土方 | (1)土壤类别:三类土 (2)管外径:200以内 (3)挖沟深度:1.5m (4)回填要求:符合设计规范要求的原土 | m | 17.393
476 | 031001006018 | 塑料管 | (1)连接形式:承插粘接 (2)安装部位:室内 (3)介质:气体 (4)材质、规格:PVC-U通气管、De50 (5)压力试验及吹、洗设计要求:满足规范及设计要求 | m | 12.6
477 | 031004014005 | 给、排水附(配)件 | (1)材质:铜质 (2)型号、规格:地面扫除口、DN100 (3)安装方式:楼板上 (4)预留孔洞、堵洞 | 个 | 3
雨水工程 | [7 empty] | 分项工程(17安装)
478 | 031001006019 | 塑料管 | (1)连接形式:承插粘接 (2)安装部位:室内 (3)介质:雨水 (4)材质、规格:PVC-U塑料排水管、De110 (5)压力试验及吹、洗设计要求:满足规范及设计要求 | m | 18.481
479 | 031001006020 | 塑料管 | (1)连接形式:承插粘接 (2)安装部位:室内 (3)介质:雨水 (4)材质、规格:PVC-U塑料排水管、De160 (5)压力试验及吹、洗设计要求:满足规范及设计要求 | m | 82.74
表5
分部分项工程量清单与计价表
工程名称：将乐县古城保护及历史文化名城旅游基础设施建设项目-文物修缮工程 | [5 empty] | 第 37 页 共 51 页
序号 | 项目编码 | 项目名称 | 项目特征描述 | 计量单位 | 工程量 | 金额（元）
[6 empty] | 综合单价 | 合价
480 | 031001006021 | 塑料管 | (1)连接形式:承插粘接 (2)安装部位:室内 (3)介质:雨水 (4)材质、规格:PVC-U塑料排水管、De200 (5)压力试验及吹、洗设计要求:满足规范及设计要求 | m | 2.482
481 | 010101007026 | 管沟土方 | (1)土壤类别:三类土 (2)管外径:100以内 (3)挖沟深度:1.5m (4)回填要求:符合设计规范要求的原土 | m | 18.481
482 | 010101007027 | 管沟土方 | (1)土壤类别:三类土 (2)管外径:200以内 (3)挖沟深度:1.5m (4)回填要求:符合设计规范要求的原土 | m | 85.222
483 | 031004014006 | 给、排水附(配)件 | (1)材质:铜质 (2)型号、规格:大流量网框式地漏、DN100 (3)安装方式:楼板上 (4)预留孔洞、堵洞 | 个 | 5
484 | 031004014007 | 给、排水附(配)件 | (1)材质:铜质 (2)型号、规格:大流量网框式地漏、DN150 (3)安装方式:楼板上 (4)预留孔洞、堵洞 | 个 | 7
消防水工程 | [7 empty] | 分项工程(17安装)
消火栓系统
485 | 030901002003 | 消火栓钢管 | (1)连接形式:沟槽连接 (2)安装部位:室内 (3)材质、规格:内外壁热浸镀锌加厚钢管、DN150 (4)压力试验及冲洗设计要求:水压试验、水冲洗 | m | 2.2
486 | 031001007007 | 复合管 | (1)连接形式:电熔连接 (2)安装部位:室内埋地 (3)介质:消防给水 (4)材质、规格:钢丝网骨架塑料复合管 DN150 (5)压力试验及吹、洗设计要求:满足规范及设计要求 | m | 25.845
487 | 031003003005 | 焊接法兰阀门 | (1)连接形式:法兰连接 (2)焊接方法:焊接 (3)材质:铜质 (4)规格、压力等级:DN150 (5)类型:闸阀 | 个 | 2
488 | 010101007028 | 管沟土方 | (1)土壤类别:三类土 (2)管外径:100以内 (3)挖沟深度:1m (4)回填要求:符合设计规范要求的原土 | m | 25.845
水喷淋系统
表5
分部分项工程量清单与计价表
工程名称：将乐县古城保护及历史文化名城旅游基础设施建设项目-文物修缮工程 | [5 empty] | 第 38 页 共 51 页
序号 | 项目编码 | 项目名称 | 项目特征描述 | 计量单位 | 工程量 | 金额（元）
[6 empty] | 综合单价 | 合价
489 | 030901001003 | 水喷淋钢管 | (1)连接形式:沟槽连接 (2)安装部位:室内 (3)材质、规格:内外壁热浸镀锌加厚钢管、DN150 (4)压力试验及冲洗设计要求:水压试验、水冲洗 | m | 1.1
490 | 031001007008 | 复合管 | (1)连接形式:电熔连接 (2)安装部位:室内埋地 (3)介质:消防给水 (4)材质、规格:钢丝网骨架塑料复合管 DN150 (5)压力试验及吹、洗设计要求:满足规范及设计要求 | m | 12.05
491 | 030901004003 | 报警装置 | (1)名称:湿式报警阀组 (2)型号、规格:DN150 | 组 | 1
492 | 010101007029 | 管沟土方 | (1)土壤类别:三类土 (2)管外径:100以内 (3)挖沟深度:1m (4)回填要求:符合设计规范要求的原土 | m | 12.05
弱电工程 | [7 empty] | 分项工程(17安装)
493 | 030411001009 | 配管 | (1)材质:MPP (2)规格:Φ50 | m | 17.57
494 | 010101007030 | 管沟土方 | (1)土壤类别:三类土 (2)管外径:50以内 (3)挖沟深度:1m (4)回填要求:符合设计规范要求的原土 | m | 17.57
孙氏-室外工程 | [7 empty] | 单位工程(17安装)
室外给水工程 | [7 empty] | 分项工程(17安装)
给水
495 | 031001006022 | 塑料管 | (1)连接形式:热熔连接 (2)安装部位:室内 (3)介质:给水 (4)材质、规格:PE给水管、DN32 (5)压力试验及吹、洗设计要求:满足设计与规范要求 | m | 1.183
496 | 010101007031 | 管沟土方 | (1)土壤类别:三类土 (2)管外径:50以内 (3)挖沟深度:1m (4)回填要求:符合设计规范要求的原土 | m | 1.183
497 | 031003013003 | 水表 | (1)连接形式:螺纹连接 (2)安装部位(室内外):室外 (3)型号、规格:LXS-20 | 个 | 1
表5
分部分项工程量清单与计价表
工程名称：将乐县古城保护及历史文化名城旅游基础设施建设项目-文物修缮工程 | [5 empty] | 第 39 页 共 51 页
序号 | 项目编码 | 项目名称 | 项目特征描述 | 计量单位 | 工程量 | 金额（元）
[6 empty] | 综合单价 | 合价
498 | 040504001007 | 砌筑井（水表井） | (1)垫层、基础材质及厚度:100mm厚C15混凝土 (2)底板、基础材质及厚度:200mm厚C25混凝土现浇底板 (3)混凝土强度等级:C15、C25混凝土 (4)砖砌体:砖砌体（m3）（MU10级砖M10水泥砂浆） (5)盖板、基础材质及厚度:150mm厚C25混凝土预制盖板 (6)现浇混凝土钢筋:螺纹钢筋 φ10以外 (7)预制混凝土钢筋:螺纹钢筋 φ10以外 (8)集水坑:成品混凝土管插φ300 (9)踏步材质、规格:塑钢爬梯踏步 (10)井盖、井圈材质及规格:球墨铸铁井盖井座 Φ800 (11)地面操作砖砌圆形立式闸阀井（详图集05S502，页43） | 座
499 | 040504001008 | 砌筑井（水表井） | (1)（水表井）05S502-42 (2)C20素混凝土 (3)MU10级砖M10水泥砂浆 (4)D400级复合材料井盖 (5)5步 (6)安全防坠网 | 座 | 1
消防水
500 | 031001007009 | 复合管 | (1)连接形式:电熔连接 (2)安装部位:室外 (3)介质:消防给水 (4)材质、规格:钢丝网骨架塑料复合管 DN150 (5)压力试验及吹、洗设计要求:满足规范及设计要求 | m | 3.228
501 | 010101007032 | 管沟土方 | (1)土壤类别:三类土 (2)管外径:100以内 (3)挖沟深度:1m (4)回填要求:符合设计规范要求的原土 | m | 3.228
502 | 031003003006 | 焊接法兰阀门 | (1)连接形式:法兰连接 (2)焊接方法:焊接 (3)材质:铜质 (4)规格、压力等级:DN150 (5)类型:闸阀 | 个 | 3
表5
分部分项工程量清单与计价表
工程名称：将乐县古城保护及历史文化名城旅游基础设施建设项目-文物修缮工程 | [5 empty] | 第 40 页 共 51 页
序号 | 项目编码 | 项目名称 | 项目特征描述 | 计量单位 | 工程量 | 金额（元）
[6 empty] | 综合单价 | 合价
503 | 040504001009 | 砌筑井（阀门井） | (1)垫层、基础材质及厚度:100mm厚C15混凝土 (2)底板、基础材质及厚度:200mm厚C25混凝土现浇底板 (3)混凝土强度等级:C15、C25混凝土 (4)砖砌体:砖砌体（m3）（MU10级砖M10水泥砂浆） (5)盖板、基础材质及厚度:150mm厚C25混凝土预制盖板 (6)现浇混凝土钢筋:螺纹钢筋 φ10以外 (7)预制混凝土钢筋:螺纹钢筋 φ10以外 (8)集水坑:成品混凝土管插φ300 (9)踏步材质、规格:塑钢爬梯踏步 (10)井盖、井圈材质及规格:球墨铸铁井盖井座 Φ800 (11)地面操作砖砌圆形立式闸阀井（详图集05S502，页16） | 座 | 3
室外排水工程 | [7 empty] | 分项工程(17安装)
504 | 031001006023 | 塑料管 | (1)连接形式:承插粘接 (2)安装部位:室内 (3)介质:污水 (4)材质、规格:PVC-U塑料排水管、De160 (5)压力试验及吹、洗设计要求:满足规范及设计要求 | m | 1.5
505 | 031001006024 | 塑料管 | (1)连接形式:承插粘接 (2)安装部位:室内 (3)介质:雨水 (4)材质、规格:PVC-U塑料排水管、De110 (5)压力试验及吹、洗设计要求:满足规范及设计要求 | m | 1.5
506 | 010101007033 | 管沟土方 | (1)土壤类别:三类土 (2)管外径:100以内 (3)挖沟深度:1.5m (4)回填要求:符合设计规范要求的原土 | m | 1.5
507 | 010101007034 | 管沟土方 | (1)土壤类别:三类土 (2)管外径:200以内 (3)挖沟深度:1.5m (4)回填要求:符合设计规范要求的原土 | m | 1.5
戴氏古厝修缮工程 | [7 empty] | 单项工程(16古建筑)
戴氏祖厝修缮工程 | [7 empty] | 单位工程(16古建筑)
拆除工程 | [7 empty] | 分项工程(16古建筑)
508 | 011601001006 | 砖（石）砌体拆除 | (1)砖墙 | m3 | 19.839
509 | 011607003009 | 屋面附着层拆除 | (1)附着层种类:拆除屋面彩钢瓦 | m2 | 20.77
510 | 011604001003 | 平面抹灰层拆除 | (1)剥离现状水泥 (2)水泥砂浆面层50mm厚 | m2 | 232.49
511 | 011608001003 | 铲除油漆涂料面 | (1)原有木地板拆解，利旧部分铲除旧漆 | m2 | 46.16
表5
分部分项工程量清单与计价表
工程名称：将乐县古城保护及历史文化名城旅游基础设施建设项目-文物修缮工程 | [5 empty] | 第 41 页 共 51 页
序号 | 项目编码 | 项目名称 | 项目特征描述 | 计量单位 | 工程量 | 金额（元）
[6 empty] | 综合单价 | 合价
512 | 011608001004 | 铲除油漆涂料面 | (1)原有童柱拆解，利旧部分铲除旧漆 | m2 | 37.49
513 | 011608001005 | 铲除油漆涂料面 | (1)原有屋檩、楼楞、木柱拆解，利旧部分铲除旧漆 | m2 | 490.34
514 | 011608001006 | 铲除油漆涂料面 | (1)原有木梁拆解，利旧部分铲除旧漆 | m2 | 65.283
515 | 011608001007 | 铲除油漆涂料面 | (1)原有缝架，现状良好，防腐清洗、铲除旧漆 | m2 | 31.883
516 | 011604002008 | 立面抹灰层拆除 | (1)内山墙 剥离现状墙面装饰 | m2 | 267.3
517 | 011604002009 | 立面抹灰层拆除 | (1)剥离现状墙面装饰 | m2 | 24
518 | 011608001008 | 铲除油漆涂料面 | (1)原有木墙裙铲除旧漆 | m2 | 330.53
519 | 011609002001 | 隔断隔墙拆除 | (1)灰板壁拆除 | m2 | 67.13
520 | 010103002027 | 余方弃置 | (1)废弃料品种:垃圾外运 (2)运距:3km | m3 | 121.097
维修工程 | [7 empty] | 分项工程(16古建筑)
地板
521 | 011603001018 | 木构件拆除 | (1)木地板拆解 | m2 | 115.61
522 | 020512001006 | 木地板 | (1)30厚 (2)杉木板地面30厚（利旧维修后重装） (3)旧木构件脱漆，刷桐油二遍、二硼合剂、木材面作旧 | m2 | 64.11
缝架木构
523 | 011603001019 | 木构件拆除 | (1)童柱 拆解 | 根 | 32
524 | 020501004005 | 童(瓜)柱 | (1)童柱 (2)杉木 (3)60厚 (4)拆解旧构件维修安装，外刷熟桐油二遍 | 根 | 24
525 | 011603001020 | 木构件拆除 | (1)木梁 拆解 | m3 | 4.025
526 | 020502002008 | 矩形梁 | (1)木梁 (2)杉木 (3)60厚 (4)拆解旧构件维修安装，外刷熟桐油二遍 | m3 | 1.61
527 | 020903001001 | 上架构件油漆 | (1)原有缝架，现状良好，防腐清洗、铲除旧漆 (2)外刷熟桐油二遍 | m2 | 31.883
屋面
528 | 011607003010 | 屋面附着层拆除 | (1)重制屋面，屋面瓦、椽、望板拆解 | m2 | 378.28
529 | 011603001021 | 木构件拆除 | (1)拆除木板面及龙骨 | m3 | 378.28
表5
分部分项工程量清单与计价表
工程名称：将乐县古城保护及历史文化名城旅游基础设施建设项目-文物修缮工程 | [5 empty] | 第 42 页 共 51 页
序号 | 项目编码 | 项目名称 | 项目特征描述 | 计量单位 | 工程量 | 金额（元）
[6 empty] | 综合单价 | 合价
530 | 020508025004 | 清水望板 | (1)15厚杉木望板密铺 （利旧安装20%） (2)15厚 (3)防护材料种类、涂刷遍数:刷桐油二遍、二硼合剂 (4)杉木 | m2 | 75.656
531 | 020505002004 | 矩形椽 | (1)130x30椽板空档90 （利旧安装20%） (2)杉木 (3)刷桐油二遍、二硼合剂 | m3 | 1.407
木墙裙、灰板壁
532 | 011606002003 | 墙柱面龙骨及饰面拆除 | (1)拆除木墙裙、木板墙 | m2 | 317.753
533 | 020512003009 | 栈板(间壁)墙 | (1)拆除旧木墙裙 | m2 | 34.061
新制作工程 | [7 empty] | 分项工程(16古建筑)
地板
534 | 011102003005 | 块料楼地面 | (1)20厚石灰砂浆找平层，150厚砂石垫层 (2)青砖（斗底砖）地面 380*380*50 | m2 | 265.23
535 | 020201001002 | 阶条石 | (1)粘结层材料种类、厚度、砂浆强度等级:20厚石灰砂浆找平层，150厚砂石垫层 (2)150厚条石 | m2 | 59.07
536 | 020512001007 | 木地板 | (1)30厚 (2)杉木板地面30厚（新制） (3)刷桐油二遍、二硼合剂、木材面做旧 | m2 | 48.9
楼梯、栏杆
537 | 020512002003 | 木楼梯 | (1)20厚 (2)杉木踏板、侧板 (3)刷桐油二遍、二硼合剂、木材面做旧 | m2 | 7.44
538 | 020202003002 | 栏杆 | (1)1.145高，楼梯栏杆大样详01/DS-44 (2)杉木板 (3)刷桐油二遍、二硼合剂 、木材面做旧 | m | 17.56
539 | 020202003003 | 栏杆 | (1)820高，装饰栏杆大样详02/DS-50 (2)杉木板 (3)刷桐油二遍、二硼合剂、木材面做旧 | m | 32.718
门、窗
540 | 020204009003 | 槛垫石、过门石、分心石 | (1)补配200*150厚石门槛 (2)门一 | m | 0.915
541 | 020509023013 | 古式门窗、五金 | (1)门拔修复 | 副 | 1
542 | 020509023014 | 古式门窗、五金 | (1)木门栓修复 (2)二硼合剂、熟桐油两遍、木材面做旧 | 副 | 1
543 | 020509023015 | 古式门窗、五金 | (1)门臼 (2)二硼合剂、熟桐油两遍、木材面做旧 | 副 | 105
表5
分部分项工程量清单与计价表
工程名称：将乐县古城保护及历史文化名城旅游基础设施建设项目-文物修缮工程 | [5 empty] | 第 43 页 共 51 页
序号 | 项目编码 | 项目名称 | 项目特征描述 | 计量单位 | 工程量 | 金额（元）
[6 empty] | 综合单价 | 合价
544 | 020509010010 | 实榻门 | (1)板门厚2cm (2)杉木 (3)刷桐油二遍、二硼合剂 、木材面做旧 | m2 | 58.41
545 | 020509015008 | 直拼屏门 | (1)直拼屏门（三交四椀菱花芯屉 ） (2)杉木 (3)刷桐油二遍、二硼合剂、木材面做旧 | m2 | 11.92
546 | 020509003008 | 支樀窗 | (1)C1\C4（一箭三码） (2)杉木 (3)刷桐油二遍、二硼合剂 、木材面做旧 | m2 | 4.02
547 | 020509003009 | 支樀窗 | (1)C2（三交四椀） (2)杉木 (3)刷桐油二遍、二硼合剂 、木材面做旧 | m2 | 3.896
548 | 020509003010 | 支樀窗 | (1)C3 (斜纹格) (2)杉木 (3)刷桐油二遍、二硼合剂 、木材面做旧 | m2 | 2.331
屋檩、楼楞、木柱修缮
549 | 020906014008 | 其他木材面油漆 | (1)防腐清洗,填缝,嵌补,校正 (2)旧木构件脱漆，刷桐油二遍、二硼合剂、木材面作旧 | m2 | 490.34
550 | 010524001006 | 嵌缝打胶 | (1)屋檩、楼楞、木柱开裂，木条剔补 | m | 129.4
551 | 020501001008 | 圆柱 | (1)缺失新建木柱 (2)200mm/4米以内 (3)新制木作浸泡二硼合剂防虫，外刷熟桐油二遍 、木材面做旧 | m3 | 0.473
552 | 020501001009 | 圆柱 | (1)缺失新建木柱 (2)直径200mm/6米以内 (3)新制木作浸泡二硼合剂防虫，外刷熟桐油二遍 、木材面做旧 | m3 | 0.68
553 | 02B002 | 藤箍 | (1)柱上部藤箍 | 处 | 252
554 | 020201012001 | 独立须弥座 | (1)补配石柱础：681花岗岩 直径310mm*240mm高 | 座 | 2
555 | 020503001005 | 圆桁(檩) | (1)屋檩：直径200mm/4米以内 (2)新制木作浸泡二硼合剂防虫，外刷熟桐油二遍、木材做旧 | m3 | 2.39
556 | 020503001006 | 圆桁(檩) | (1)楼楞：直径150mm/4米以内 (2)新制木作浸泡二硼合剂防虫，外刷熟桐油二遍、木材做旧 | m3 | 1.212
缝架木构
557 | 020501004006 | 童(瓜)柱 | (1)童柱 (2)杉木 (3)60厚 (4)新制木作浸泡二硼合剂防虫，外刷熟桐油二遍、木材面做旧 | m3 | 0.86
558 | 020501004007 | 童(瓜)柱 | (1)童柱 (2)杉木 (3)60厚 (4)新制木作浸泡二硼合剂防虫，外刷熟桐油二遍 | m3
表5
分部分项工程量清单与计价表
工程名称：将乐县古城保护及历史文化名城旅游基础设施建设项目-文物修缮工程 | [5 empty] | 第 44 页 共 51 页
序号 | 项目编码 | 项目名称 | 项目特征描述 | 计量单位 | 工程量 | 金额（元）
[6 empty] | 综合单价 | 合价
559 | 010524001007 | 嵌缝打胶 | (1)童木剔补 | m | 27.1
560 | 020502002009 | 矩形梁 | (1)木梁 (2)杉木 (3)60厚 (4)新制木作浸泡二硼合剂防虫，外刷熟桐油二遍 | m3 | 2.415
561 | 020502002010 | 矩形梁 | (1)木梁 (2)杉木 (3)60厚 (4)新制木作浸泡二硼合剂防虫，外刷熟桐油二遍 | m3 | 0.534
木墙裙、灰板壁、内墙面壳灰重抹
562 | 020801001010 | 墙面仿古抹灰 | (1)山墙面修复：铲除抹灰面后，重抹壳灰 | m2 | 214
563 | 020512003010 | 栈板(间壁)墙 | (1)灰板壁 (2)40厚（ 5厚麻筋壳灰浆抹面层+芦苇\竹片编织净间隙10+20厚草泥灰打底并砂灰浆找平） (3)30X10杉木条@30 | m2 | 134.874
564 | 020512003011 | 栈板(间壁)墙 | (1)木板堵 (2)杉木板 (3)刷桐油二遍、二硼合剂、木材面做旧 | m2 | 123.65
565 | 020512003012 | 栈板(间壁)墙 | (1)木墙裙，20mm厚 (2)杉木 (3)新制木作浸泡二硼合剂防虫，外刷熟桐油二遍、木材做旧 | m2 | 194.103
566 | 020509007013 | 门窗框、槛、抱框 | (1)下槛 300*60 (2)杉木 (3)新制木作浸泡二硼合剂防虫，外刷熟桐油二遍、木材做旧 | m | 139.5
567 | 020509007014 | 门窗框、槛、抱框 | (1)枫槛140*60mm (2)杉木 (3)新制木作浸泡二硼合剂防虫，外刷熟桐油二遍、木材做旧 | m | 62.856
568 | 020509007015 | 门窗框、槛、抱框 | (1)抱框60*80 (2)杉木 (3)新制木作浸泡二硼合剂防虫，外刷熟桐油二遍、木材面做旧 | m | 295.86
569 | 020509007016 | 门窗框、槛、抱框 | (1)线脚框50*20 (2)杉木 (3)新制木作浸泡二硼合剂防虫，外刷熟桐油二遍、木材面做旧 | m | 1198.2
屋面
570 | 020508008013 | 丁头拱(蒲鞋头) | (1)插拱大样详 02/DS34 (2)960*465*110 (3)杉木 (4)刷桐油二遍、二硼合剂、木材面作旧 | 块 | 6
571 | 020603010004 | 琉璃套兽 | (1)类型:剪瓦大样详04/DS35 | 座 | 6
572 | 020602002006 | 屋面窑制正脊 | (1)构件类型、规格尺寸:正脊 | m | 34.38
表5
分部分项工程量清单与计价表
工程名称：将乐县古城保护及历史文化名城旅游基础设施建设项目-文物修缮工程 | [5 empty] | 第 45 页 共 51 页
序号 | 项目编码 | 项目名称 | 项目特征描述 | 计量单位 | 工程量 | 金额（元）
[6 empty] | 综合单价 | 合价
573 | 020602001006 | 筒瓦屋面 | (1)重制屋面，翻盖揭瓦100%，补配青瓦按90% (2)本地板瓦做底、盖瓦(压七留三),220X220X10 (3)杉木望板 | m2 | 269.02
574 | 010902001002 | 屋面卷材防水 | (1)4厚弹性体(SBS)改性沥青耐根穿刺防水卷材 | m2 | 269.02
575 | 020508025005 | 清水望板 | (1)15厚杉木望板密铺 详大样03/D1 (2)15厚 (3)防护材料种类、涂刷遍数:刷桐油二遍、二硼合剂、木材面作旧 (4)杉木 | m2 | 221.5
576 | 020505002005 | 矩形椽 | (1)130x30椽板空档90 ，补配按100% (2)杉木 (3)刷桐油二遍、二硼合剂、木材面作旧 | m3 | 3.927
577 | 020508019003 | 封檐板 | (1)150*20厚 (2)杉木封檐板 (3)刷桐油二遍、二硼合剂、木材面作旧 | m | 35.3
578 | 020508028002 | 博缝板 | (1)20厚 (2)杉木 (3)防护材料种类、涂刷遍数:刷桐油二遍、二硼合剂、木材面作旧 | m2 | 21.18
579 | 020602011006 | 屋脊头、吞头 | (1)类型、规格尺寸:01/DY-02剪瓦翘角 | 只 | 6
580 | 020111003003 | 挂落 | (1)挂瓦 详大样03/D1 (2)瓦件加混合砂浆砌筑半脊,3-5厚乌烟灰面层抹光 | m | 76.2
木门罩 屋面修复
581 | 020508028003 | 博缝板 | (1)20厚 (2)杉木 (3)圆雕 (4) (5)防护材料种类、涂刷遍数:刷桐油二遍、二硼合剂、木材面作旧 | m2 | 0.7
582 | 020508019004 | 封檐板 | (1)150*20厚 (2)杉木封檐板 (3)刷桐油二遍、二硼合剂、木材面作旧 | m | 4.58
583 | 020505002006 | 矩形椽 | (1)130x30椽板空档90 (2)杉木 (3)刷桐油二遍、二硼合剂、木材面作旧 | m3 | 0.203
584 | 020508025006 | 清水望板 | (1)15厚杉木望板密铺 详大样03/D1 (2)15厚 (3)防护材料种类、涂刷遍数:刷桐油二遍、二硼合剂、木材面作旧 (4)杉木 | m2 | 10.9
585 | 010902001003 | 屋面卷材防水 | (1)4厚弹性体(SBS)改性沥青耐根穿刺防水卷材 | m2 | 10.9
表5
分部分项工程量清单与计价表
工程名称：将乐县古城保护及历史文化名城旅游基础设施建设项目-文物修缮工程 | [5 empty] | 第 46 页 共 51 页
序号 | 项目编码 | 项目名称 | 项目特征描述 | 计量单位 | 工程量 | 金额（元）
[6 empty] | 综合单价 | 合价
586 | 020602001007 | 筒瓦屋面 | (1)重制屋面，翻盖揭瓦100%，补配青瓦按90% (2)本地板瓦做底、盖瓦(压七留三),220X220X10 (3)杉木望板 | m2 | 10.9
587 | 020602002007 | 屋面窑制正脊 | (1)构件类型、规格尺寸:正脊 | m | 3.1
588 | 020111003004 | 挂落 | (1)挂瓦 详大样03/D1 (2)瓦件加混合砂浆砌筑半脊,3-5厚乌烟灰面层抹光 | m | 3.54
外墙
589 | 020204007002 | 墙帽 | (1)墙帽修复 (2)青板瓦、壳灰抹面 | m | 61.5
590 | 020801001011 | 墙面仿古抹灰 | (1)山墙面修复：铲除抹灰面后，重抹壳灰 (2)20厚草泥灰打底 (3)5厚壳灰面层 | m2 | 267.3
措施工程 | [7 empty] | 分项工程(16古建筑)
戴氏祖厝-安装工程 | [7 empty] | 单位工程(17安装)
电气工程 | [7 empty] | 分项工程(17安装)
591 | 030411001010 | 配管 | (1)材质:MPP (2)规格:Φ100 | m | 10.775
592 | 010101007035 | 管沟土方 | (1)土壤类别:三类土 (2)管外径:100以内 (3)挖沟深度:1m (4)回填要求:符合设计规范要求的原土 | m | 10.775
防雷接地
593 | 030409005004 | 避雷网 | (1)规格:Φ12 (2)材质:镀锌圆钢 (3)名称:避雷网安装(沿混凝土块敷设) (4)安装形式:暗装 | m | 95.53
594 | 030409003004 | 避雷引下线 | (1)名称:避雷引下线敷设(利用金属构件引下) (2)材质:镀锌圆钢 (3)规格:Φ12 (4)安装形式:明装 | m | 41.6
595 | 030409004004 | 均压环 | (1)避雷网安装(均压环敷设 利用圈梁钢筋) (2)避雷网安装(柱钢筋与圈梁钢筋焊接) (3)避雷网安装(接地测试点安装) | m | 80.485
596 | 030411001011 | 配管 | (1)材质:PC (2)规格:20 (3)名称:引下线保护管 (4)接地要求:符合设计规范要求 | m | 18
597 | 030409006004 | 避雷针 | (1)避雷针安装(装在平屋面上 针长≤2m以内) | 根 | 11
598 | 030409008004 | 等电位端子箱、测试板 | (1)名称:等电位装置安装(总等电位端子箱 暗装) | 台 | 1
599 | 030409002007 | 接地母线 | (1)规格:40*4 (2)材质:镀锌扁钢 (3)名称:户内接地母线敷设 | m
表5
分部分项工程量清单与计价表
工程名称：将乐县古城保护及历史文化名城旅游基础设施建设项目-文物修缮工程 | [5 empty] | 第 47 页 共 51 页
序号 | 项目编码 | 项目名称 | 项目特征描述 | 计量单位 | 工程量 | 金额（元）
[6 empty] | 综合单价 | 合价
600 | 030409002008 | 接地母线 | (1)规格:Φ10 (2)材质:镀锌圆钢 (3)名称:户内接地母线敷设 | m | 2.701
601 | 030409001004 | 接地极 | (1)50*5 2.5m/根 (2)热镀锌扁钢 (3)接地极 (4)普通土 | 根 | 1
602 | 030414011004 | 接地装置 | (1)接地系统测试(接地网) | 系统 | 1
给水工程 | [7 empty] | 分项工程(17安装)
603 | 031001006025 | 塑料管 | (1)连接形式:热熔连接 (2)安装部位:室内 (3)介质:给水 (4)材质、规格:PE给水管、DN32 (5)压力试验及吹、洗设计要求:满足设计与规范要求 | m | 3.67
604 | 010101007036 | 管沟土方 | (1)土壤类别:三类土 (2)管外径:100以内 (3)挖沟深度:1.5m (4)回填要求:符合设计规范要求的原土 | m | 2.67
污水工程 | [7 empty] | 分项工程(17安装)
605 | 031001006026 | 塑料管 | (1)连接形式:承插粘接 (2)安装部位:室内 (3)介质:污水 (4)材质、规格:PVC-U塑料排水管、De110 (5)压力试验及吹、洗设计要求:满足规范及设计要求 | m | 1.068
606 | 010101007037 | 管沟土方 | (1)土壤类别:三类土 (2)管外径:100以内 (3)挖沟深度:0.6m (4)回填要求:符合设计规范要求的原土 | m | 0.868
607 | 031004014008 | 给、排水附(配)件 | (1)材质:铜质 (2)型号、规格:地面扫除口、DN100 (3)安装方式:楼板上 (4)预留孔洞、堵洞 | 个 | 1
雨水工程 | [7 empty] | 分项工程(17安装)
608 | 031001006027 | 塑料管 | (1)连接形式:承插粘接 (2)安装部位:室内 (3)介质:雨水 (4)材质、规格:PVC-U塑料排水管、De160 (5)压力试验及吹、洗设计要求:满足规范及设计要求 | m | 34.257
609 | 010101007038 | 管沟土方 | (1)土壤类别:三类土 (2)管外径:200以内 (3)挖沟深度:1m (4)回填要求:符合设计规范要求的原土 | m | 29.257
610 | 031004014009 | 给、排水附(配)件 | (1)材质:铜质 (2)型号、规格:大流量网框式地漏、DN150 (3)安装方式:楼板上 (4)预留孔洞、堵洞 | 个 | 5
消防水工程 | [7 empty] | 分项工程(17安装)
表5
分部分项工程量清单与计价表
工程名称：将乐县古城保护及历史文化名城旅游基础设施建设项目-文物修缮工程 | [5 empty] | 第 48 页 共 51 页
序号 | 项目编码 | 项目名称 | 项目特征描述 | 计量单位 | 工程量 | 金额（元）
[6 empty] | 综合单价 | 合价
消火栓系统
611 | 030901002004 | 消火栓钢管 | (1)连接形式:沟槽连接 (2)安装部位:室内 (3)材质、规格:内外壁热浸镀锌加厚钢管、DN150 (4)压力试验及冲洗设计要求:水压试验、水冲洗 | m | 2.2
612 | 031001007010 | 复合管 | (1)连接形式:电熔连接 (2)安装部位:室内埋地 (3)介质:消防给水 (4)材质、规格:钢丝网骨架塑料复合管 DN150 (5)压力试验及吹、洗设计要求:满足规范及设计要求 | m | 4.305
613 | 031003003007 | 焊接法兰阀门 | (1)连接形式:法兰连接 (2)焊接方法:焊接 (3)材质:铜质 (4)规格、压力等级:DN150 (5)类型:闸阀 | 个 | 2
614 | 010101007039 | 管沟土方 | (1)土壤类别:三类土 (2)管外径:100以内 (3)挖沟深度:1.5m (4)回填要求:符合设计规范要求的原土 | m | 4.305
水喷淋系统
615 | 030901001004 | 水喷淋钢管 | (1)连接形式:沟槽连接 (2)安装部位:室内 (3)材质、规格:内外壁热浸镀锌加厚钢管、DN150 (4)压力试验及冲洗设计要求:水压试验、水冲洗 | m | 1.1
616 | 031001007011 | 复合管 | (1)连接形式:电熔连接 (2)安装部位:室内埋地 (3)介质:消防给水 (4)材质、规格:钢丝网骨架塑料复合管 DN150 (5)压力试验及吹、洗设计要求:满足规范及设计要求 | m | 2.494
617 | 030901004004 | 报警装置 | (1)名称:湿式报警阀组 (2)型号、规格:DN150 | 组 | 1
618 | 010101007040 | 管沟土方 | (1)土壤类别:三类土 (2)管外径:200以内 (3)挖沟深度:1.5m (4)回填要求:符合设计规范要求的原土 | m | 2.494
弱电工程 | [7 empty] | 分项工程(17安装)
619 | 030411001012 | 配管 | (1)材质:MPP (2)规格:Φ50 | m | 32.392
620 | 010101007041 | 管沟土方 | (1)土壤类别:三类土 (2)管外径:50以内 (3)挖沟深度:1m (4)回填要求:符合设计规范要求的原土 | m | 32.392
戴氏-室外工程 | [7 empty] | 单位工程(17安装)
室外给水工程 | [7 empty] | 分项工程(17安装)
表5
分部分项工程量清单与计价表
工程名称：将乐县古城保护及历史文化名城旅游基础设施建设项目-文物修缮工程 | [5 empty] | 第 49 页 共 51 页
序号 | 项目编码 | 项目名称 | 项目特征描述 | 计量单位 | 工程量 | 金额（元）
[6 empty] | 综合单价 | 合价
给水
621 | 031001006028 | 塑料管 | (1)连接形式:热熔连接 (2)安装部位:室内 (3)介质:给水 (4)材质、规格:PE给水管、DN32 (5)压力试验及吹、洗设计要求:满足设计与规范要求 | m | 1.07
622 | 010101007042 | 管沟土方 | (1)土壤类别:三类土 (2)管外径:100以内 (3)挖沟深度:1.5m (4)回填要求:符合设计规范要求的原土 | m | 1.07
623 | 031003013004 | 水表 | (1)连接形式:螺纹连接 (2)安装部位(室内外):室外 (3)型号、规格:LXS-20 | 个 | 1
624 | 040504001010 | 砌筑井（水表井） | (1)垫层、基础材质及厚度:100mm厚C15混凝土 (2)底板、基础材质及厚度:200mm厚C25混凝土现浇底板 (3)混凝土强度等级:C15、C25混凝土 (4)砖砌体:砖砌体（m3）（MU10级砖M10水泥砂浆） (5)盖板、基础材质及厚度:150mm厚C25混凝土预制盖板 (6)现浇混凝土钢筋:螺纹钢筋 φ10以外 (7)预制混凝土钢筋:螺纹钢筋 φ10以外 (8)集水坑:成品混凝土管插φ300 (9)踏步材质、规格:塑钢爬梯踏步 (10)井盖、井圈材质及规格:球墨铸铁井盖井座 Φ800 (11)地面操作砖砌圆形立式闸阀井（详图集05S502，页43） | 座
625 | 040504001011 | 砌筑井（水表井） | (1)（水表井）05S502-42 (2)C20素混凝土 (3)MU10级砖M10水泥砂浆 (4)D400级复合材料井盖 (5)5步 (6)安全防坠网 | 座 | 1
消防水
626 | 031001007012 | 复合管 | (1)连接形式:电熔连接 (2)安装部位:室外 (3)介质:消防给水 (4)材质、规格:钢丝网骨架塑料复合管 DN150 (5)压力试验及吹、洗设计要求:满足规范及设计要求 | m | 2.54
627 | 010101007043 | 管沟土方 | (1)土壤类别:三类土 (2)管外径:200以内 (3)挖沟深度:1.5m (4)回填要求:符合设计规范要求的原土 | m | 2.54
628 | 031003003008 | 焊接法兰阀门 | (1)连接形式:法兰连接 (2)焊接方法:焊接 (3)材质:铜质 (4)规格、压力等级:DN150 (5)类型:闸阀 | 个 | 2
表5
分部分项工程量清单与计价表
工程名称：将乐县古城保护及历史文化名城旅游基础设施建设项目-文物修缮工程 | [5 empty] | 第 50 页 共 51 页
序号 | 项目编码 | 项目名称 | 项目特征描述 | 计量单位 | 工程量 | 金额（元）
[6 empty] | 综合单价 | 合价
629 | 040504001012 | 砌筑井（阀门井） | (1)垫层、基础材质及厚度:100mm厚C15混凝土 (2)底板、基础材质及厚度:200mm厚C25混凝土现浇底板 (3)混凝土强度等级:C15、C25混凝土 (4)砖砌体:砖砌体（m3）（MU10级砖M10水泥砂浆） (5)盖板、基础材质及厚度:150mm厚C25混凝土预制盖板 (6)现浇混凝土钢筋:螺纹钢筋 φ10以外 (7)预制混凝土钢筋:螺纹钢筋 φ10以外 (8)集水坑:成品混凝土管插φ300 (9)踏步材质、规格:塑钢爬梯踏步 (10)井盖、井圈材质及规格:球墨铸铁井盖井座 Φ800 (11)地面操作砖砌圆形立式闸阀井（详图集05S502，页16） | 座 | 2
室外排水工程 | [7 empty] | 分项工程(17安装)
630 | 031001006029 | 塑料管 | (1)连接形式:承插粘接 (2)安装部位:室内 (3)介质:污水 (4)材质、规格:PVC-U塑料排水管、De110 (5)压力试验及吹、洗设计要求:满足规范及设计要求 | m | 1.5
631 | 031001006030 | 塑料管 | (1)连接形式:承插粘接 (2)安装部位:室内 (3)介质:雨水 (4)材质、规格:PVC-U塑料排水管、De160 (5)压力试验及吹、洗设计要求:满足规范及设计要求 | m | 3
632 | 010101007044 | 管沟土方 | (1)土壤类别:三类土 (2)管外径:100以内 (3)挖沟深度:0.6m (4)回填要求:符合设计规范要求的原土 | m | 1.5
633 | 010101007045 | 管沟土方 | (1)土壤类别:三类土 (2)管外径:200以内 (3)挖沟深度:1.5m (4)回填要求:符合设计规范要求的原土 | m | 3
胜利南街6栋铺装工程 | [7 empty] | 单项工程(16古建筑)
胜利南街6栋铺装工程 | [7 empty] | 单位工程(16古建筑)
新制作工程 | [7 empty] | 分项工程(16古建筑)
634 | 010101001003 | 平整场地 |  | m2 | 100.9
635 | 011604001004 | 平面抹灰层拆除 | (1)拆除水泥地面 | m2 | 887.45
636 | 011606001002 | 楼地面龙骨及饰面拆除 | (1)拆除槽朽木地板 | m2 | 80.8
637 | 011608001009 | 铲除油漆涂料面 | (1)人工清除地面红色地漆 | m2 | 235.9
638 | 011605001006 | 平面块料拆除 | (1)铲除瓷砖地面 | m2 | 44.4
表5
分部分项工程量清单与计价表
工程名称：将乐县古城保护及历史文化名城旅游基础设施建设项目-文物修缮工程 | [5 empty] | 第 51 页 共 51 页
序号 | 项目编码 | 项目名称 | 项目特征描述 | 计量单位 | 工程量 | 金额（元）
[6 empty] | 综合单价 | 合价
639 | 010103002028 | 余方弃置 | (1)3km | m3 | 44.774
640 | 020701001002 | 细墁方砖 | (1)280×230×30青砖地面 (2)150厚砂石垫层 (3)20厚1:1石灰砂浆找平层 | m2 | 1225.3
641 | 020701001003 | 细墁方砖 | (1)270×190×30青砖地面 (2)150厚砂石垫层 (3)20厚1:1石灰砂浆找平层 | m2 | 17
642 | 020701001004 | 细墁方砖 | (1)280×160×30青砖地面 (2)150厚砂石垫层 (3)20厚1:1石灰砂浆找平层 | m2 | 116.2
643 | 020701001005 | 细墁方砖 | (1)300×170×60青砖地面 (2)150厚砂石垫层 (3)20厚1:1石灰砂浆找平层 | m2 | 100.9
644 | 020701001006 | 细墁方砖 | (1)260×130×50青砖立砌 (2)150厚砂石垫层 (3)20厚1:1石灰砂浆找平层 | m2 | 3
645 | 011102001002 | 石材楼地面 | (1)恢复条石地面 200*150厚，露明处人工一凿二剁 | m2
646 | 020201001004 | 阶条石 | (1)粘结层材料种类、厚度、砂浆强度等级:25厚1：0.4：5水泥、粘土膏砂浆结合素土夯实 (2)甬道条石地面 2250*300*150、天井条石地面 1250*300*150、条石地面 1700*300*150、条石地面 3300*400*150 | m2 | 5.6
647 | 011104002002 | 竹、木（复合）地板 | (1)更换新做木地板 | m2 | 59.4
合 计

## 总价措施项目清单与计价表
表6
总价措施项目清单与计价表
工程名称：将乐县古城保护及历史文化名城旅游基础设施建设项目-文物修缮工程 |  |  | 第 1 页 共 4 页
序号 | 项目名称 | 计算基础（元） | 费率（%） | 金额（元）
曾氏古厝修缮工程
曾氏古厝修缮工程
1 | 安全文明施工费
1.1 | 拆除工程
1.2 | 新制作工程
1.3 | 措施工程
2 | 其他总价措施费
2.1 | 拆除工程
2.2 | 新制作工程
2.3 | 措施工程
曾氏祖厝-安装工程
1 | 安全文明施工费
1.1 | 电气工程
1.2 | 给水工程
1.3 | 污水工程
1.4 | 雨水工程
1.5 | 消防水工程
1.6 | 弱电工程
2 | 其他总价措施费
2.1 | 电气工程
2.2 | 给水工程
2.3 | 污水工程
2.4 | 雨水工程
2.5 | 消防水工程
2.6 | 弱电工程
曾氏-室外工程
1 | 安全文明施工费
1.1 | 室外给水工程
1.2 | 室外排水工程
2 | 其他总价措施费
2.1 | 室外给水工程
2.2 | 室外排水工程
廖氏古厝修缮工程
廖氏古厝修缮工程
1 | 安全文明施工费
1.1 | 拆除工程
1.2 | 维修工程
1.3 | 新制作工程
1.4 | 措施工程
2 | 其他总价措施费
2.1 | 拆除工程
表6
总价措施项目清单与计价表
工程名称：将乐县古城保护及历史文化名城旅游基础设施建设项目-文物修缮工程 |  |  | 第 2 页 共 4 页
序号 | 项目名称 | 计算基础（元） | 费率（%） | 金额（元）
2.2 | 维修工程
2.3 | 新制作工程
2.4 | 措施工程
廖氏祖厝-安装工程
1 | 安全文明施工费
1.1 | 电气工程
1.2 | 给水工程
1.3 | 污水工程
1.4 | 雨水工程
1.5 | 消防水工程
1.6 | 弱电工程
2 | 其他总价措施费
2.1 | 电气工程
2.2 | 给水工程
2.3 | 污水工程
2.4 | 雨水工程
2.5 | 消防水工程
2.6 | 弱电工程
廖氏-室外工程
1 | 安全文明施工费
1.1 | 室外给水工程
1.2 | 室外排水工程
2 | 其他总价措施费
2.1 | 室外给水工程
2.2 | 室外排水工程
孙氏祖厝修缮工程
孙氏祖厝修缮工程
1 | 安全文明施工费
1.1 | 拆除工程
1.2 | 新制作工程
1.3 | 维修工程
1.4 | 措施工程
2 | 其他总价措施费
2.1 | 拆除工程
2.2 | 新制作工程
2.3 | 维修工程
2.4 | 措施工程
孙氏祖厝-安装工程
1 | 安全文明施工费
1.1 | 电气工程
1.2 | 给水工程
表6
总价措施项目清单与计价表
工程名称：将乐县古城保护及历史文化名城旅游基础设施建设项目-文物修缮工程 |  |  | 第 3 页 共 4 页
序号 | 项目名称 | 计算基础（元） | 费率（%） | 金额（元）
1.3 | 污水工程
1.4 | 雨水工程
1.5 | 消防水工程
1.6 | 弱电工程
2 | 其他总价措施费
2.1 | 电气工程
2.2 | 给水工程
2.3 | 污水工程
2.4 | 雨水工程
2.5 | 消防水工程
2.6 | 弱电工程
孙氏-室外工程
1 | 安全文明施工费
1.1 | 室外给水工程
1.2 | 室外排水工程
2 | 其他总价措施费
2.1 | 室外给水工程
2.2 | 室外排水工程
戴氏古厝修缮工程
戴氏祖厝修缮工程
1 | 安全文明施工费
1.1 | 拆除工程
1.2 | 维修工程
1.3 | 新制作工程
1.4 | 措施工程
2 | 其他总价措施费
2.1 | 拆除工程
2.2 | 维修工程
2.3 | 新制作工程
2.4 | 措施工程
戴氏祖厝-安装工程
1 | 安全文明施工费
1.1 | 电气工程
1.2 | 给水工程
1.3 | 污水工程
1.4 | 雨水工程
1.5 | 消防水工程
1.6 | 弱电工程
2 | 其他总价措施费
2.1 | 电气工程
2.2 | 给水工程
表6
总价措施项目清单与计价表
工程名称：将乐县古城保护及历史文化名城旅游基础设施建设项目-文物修缮工程 |  |  | 第 4 页 共 4 页
序号 | 项目名称 | 计算基础（元） | 费率（%） | 金额（元）
2.3 | 污水工程
2.4 | 雨水工程
2.5 | 消防水工程
2.6 | 弱电工程
戴氏-室外工程
1 | 安全文明施工费
1.1 | 室外给水工程
1.2 | 室外排水工程
2 | 其他总价措施费
2.1 | 室外给水工程
2.2 | 室外排水工程
胜利南街6栋铺装工程
胜利南街6栋铺装工程
1 | 安全文明施工费
1.1 | 新制作工程
2 | 其他总价措施费
2.1 | 新制作工程
合 计

## 单价措施项目清单与计价表
表7
单价措施项目清单与计价表
工程名称：将乐县古城保护及历史文化名城旅游基础设施建设项目-文物修缮工程 | [5 empty] | 第 1 页 共 5 页
序号 | 项目编码 | 项目名称 | 项目特征描述 | 计量单位 | 工程量 | 金额（元）
[6 empty] | 综合单价 | 合价
曾氏古厝修缮工程 | [7 empty] | 单项工程(16古建筑)
曾氏古厝修缮工程 | [7 empty] | 单位工程(16古建筑)
拆除工程 | [7 empty] | 分项工程(16古建筑)
1 | 021005001001 | 大型机械设备进出场及安拆 | (1)履带式单斗挖掘机 (2)液压 斗容量1.25m3 | 台次 | 1
新制作工程 | [7 empty] | 分项工程(16古建筑)
措施工程 | [7 empty] | 分项工程(16古建筑)
2 | 011702002001 | 柱模板 | (1)3.6m以内 (2)矩形 | m2 | 46.125
3 | 011702003001 | 构造柱模板 | (1)6m以上 | m2 | 13.536
4 | 011702008001 | 圈梁模板 | (1)3.6m以内 | m2 | 0.09
5 | 011702033001 | 垫层模板 | (1)垫层 | m2 | 21.9
6 | 011702001001 | 基础模板 | (1)带形基础 | m2 | 78.5
7 | 011701003001 | 砌筑脚手架 | (1)院墙 (2)3.6m以上 | m2 | 133.919
8 | 011701002001 | 外脚手架及垂直封闭安全网 | (1)落地式钢管脚手架 (2)扣件式 (3)＜15m (4)钢管架 | m2 | 392.642
9 | 011701013001 | 斜道 | (1)5m (2)钢管 | 座 | 1
10 | BC01002 | 打牮 | (1)拨正 (单层) | 根
11 | 011703001001 | 垂直运输 | (1)木构架清洗、拨正 (2)双层，单层面积262.01㎡，双层面积57.65㎡ | 项 | 1
12 | 031301008001 | 防护棚制作安装拆除 | (1)屋顶施工顶防护棚 | 项 | 1
13 | 021001008001 | 内檐及廊步椽望油漆脚手架 | (1)满堂脚手架 | m2 | 294.5
曾氏祖厝-安装工程 | [7 empty] | 单位工程(17安装)
电气工程 | [7 empty] | 分项工程(17安装)
14 | 031301017001 | 脚手架搭拆 | (1)电气设备安装工程脚手架搭拆费 (2)给排水、采暖、燃气工程脚手架搭拆费 | 项 | 1
给水工程 | [7 empty] | 分项工程(17安装)
15 | 031301017002 | 脚手架搭拆 | (1)给排水、采暖、燃气工程脚手架搭拆费 | 项 | 1
污水工程 | [7 empty] | 分项工程(17安装)
16 | 031301017003 | 脚手架搭拆 | (1)给排水、采暖、燃气工程脚手架搭拆费 | 项 | 1
雨水工程 | [7 empty] | 分项工程(17安装)
17 | 031301017004 | 脚手架搭拆 | (1)给排水、采暖、燃气工程脚手架搭拆费 | 项 | 1
消防水工程 | [7 empty] | 分项工程(17安装)
18 | 031301017005 | 脚手架搭拆 | (1)消防工程脚手架搭拆费 (2)给排水、采暖、燃气工程脚手架搭拆费 | 项 | 1
表7
单价措施项目清单与计价表
工程名称：将乐县古城保护及历史文化名城旅游基础设施建设项目-文物修缮工程 | [5 empty] | 第 2 页 共 5 页
序号 | 项目编码 | 项目名称 | 项目特征描述 | 计量单位 | 工程量 | 金额（元）
[6 empty] | 综合单价 | 合价
弱电工程 | [7 empty] | 分项工程(17安装)
19 | 031301017006 | 脚手架搭拆 | (1)电气设备安装工程脚手架搭拆费 (2)给排水、采暖、燃气工程脚手架搭拆费 | 项 | 1
曾氏-室外工程 | [7 empty] | 单位工程(17安装)
室外给水工程 | [7 empty] | 分项工程(17安装)
20 | 031301017007 | 脚手架搭拆 | (1)给排水、采暖、燃气工程脚手架搭拆费 | 项 | 1
室外排水工程 | [7 empty] | 分项工程(17安装)
21 | 031301017008 | 脚手架搭拆 | (1)给排水、采暖、燃气工程脚手架搭拆费 | 项 | 1
廖氏古厝修缮工程 | [7 empty] | 单项工程(16古建筑)
廖氏古厝修缮工程 | [7 empty] | 单位工程(16古建筑)
拆除工程 | [7 empty] | 分项工程(16古建筑)
维修工程 | [7 empty] | 分项工程(16古建筑)
新制作工程 | [7 empty] | 分项工程(16古建筑)
措施工程 | [7 empty] | 分项工程(16古建筑)
22 | 021001001001 | 综合脚手架 | (1)廖氏祖厝 (2)木结构 (3)3.99 | m2 | 474.058
23 | 021001009001 | 屋面脚手架 | (1)屋顶施工顶防护棚 (2)3.99米 | m2 | 426
24 | 021003001001 | 垂直运输 | (1)古建筑，木结构 (2)0 (3)3.99米，一层 | 项 | 1
25 | 021001008002 | 内檐及廊步椽望油漆脚手架 | (1)满堂脚手架 (2)单层古建筑，高度3.03~7.13米，平均高度5.08米 | m2 | 540.89
26 | 011701013002 | 斜道 | (1)3.99m (2)钢管 | 座 | 1
27 | 011701014001 | 其他防护措施 | (1)水平防护架 (2)4m (3)钢管 | m2 | 163.875
廖氏祖厝-安装工程 | [7 empty] | 单位工程(17安装)
电气工程 | [7 empty] | 分项工程(17安装)
28 | 031301017009 | 脚手架搭拆 | (1)电气设备安装工程脚手架搭拆费 (2)给排水、采暖、燃气工程脚手架搭拆费 | 项 | 1
给水工程 | [7 empty] | 分项工程(17安装)
29 | 031301017010 | 脚手架搭拆 | (1)给排水、采暖、燃气工程脚手架搭拆费 | 项 | 1
污水工程 | [7 empty] | 分项工程(17安装)
30 | 031301017011 | 脚手架搭拆 | (1)给排水、采暖、燃气工程脚手架搭拆费 | 项 | 1
雨水工程 | [7 empty] | 分项工程(17安装)
31 | 031301017012 | 脚手架搭拆 | (1)给排水、采暖、燃气工程脚手架搭拆费 | 项 | 1
表7
单价措施项目清单与计价表
工程名称：将乐县古城保护及历史文化名城旅游基础设施建设项目-文物修缮工程 | [5 empty] | 第 3 页 共 5 页
序号 | 项目编码 | 项目名称 | 项目特征描述 | 计量单位 | 工程量 | 金额（元）
[6 empty] | 综合单价 | 合价
消防水工程 | [7 empty] | 分项工程(17安装)
32 | 031301017013 | 脚手架搭拆 | (1)给排水、采暖、燃气工程脚手架搭拆费 (2)消防工程脚手架搭拆费 | 项 | 1
弱电工程 | [7 empty] | 分项工程(17安装)
33 | 031301017014 | 脚手架搭拆 | (1)电气设备安装工程脚手架搭拆费 (2)给排水、采暖、燃气工程脚手架搭拆费 | 项 | 1
廖氏-室外工程 | [7 empty] | 单位工程(17安装)
室外给水工程 | [7 empty] | 分项工程(17安装)
室外排水工程 | [7 empty] | 分项工程(17安装)
孙氏祖厝修缮工程 | [7 empty] | 单项工程(16古建筑)
孙氏祖厝修缮工程 | [7 empty] | 单位工程(16古建筑)
拆除工程 | [7 empty] | 分项工程(16古建筑)
新制作工程 | [7 empty] | 分项工程(16古建筑)
34 | 011702001002 | 基础模板 | (1)条形基础 | m2 | 57.896
35 | 011702001003 | 基础模板 | (1)垫层 | m2 | 8.087
36 | 011702006001 | 梁模板 | (1)3.6m以内 (2)梁 | m2 | 36.298
37 | 011702006002 | 梁模板 | (1)3.6m以上 (2)梁 | m2 | 180.22
38 | 011702003002 | 构造柱模板 | (1)6m | m2 | 139.372
维修工程 | [7 empty] | 分项工程(16古建筑)
措施工程 | [7 empty] | 分项工程(16古建筑)
39 | 011701002002 | 外脚手架及垂直封闭安全网 | (1)外墙 (2)双排 (3)15米以内 (4)扣件式钢管 | m2 | 1021.728
40 | 021001008003 | 内檐及廊步椽望油漆脚手架 | (1)满堂脚手架 (2)6.345米平均高度 | m2 | 625.082
41 | 011701013003 | 斜道 | (1)斜道 (2)15m以内 (3)钢管 | 座 | 2
42 | 011703001002 | 垂直运输 | (1)木构架清洗、拨正 (2)双层，单层面积333.258㎡，双层面积291.824㎡ | 项 | 1
43 | 031301008002 | 防护棚制作安装拆除 | (1)屋顶施工顶防护棚 | m2 | 625.082
孙氏祖厝-安装工程 | [7 empty] | 单位工程(17安装)
电气工程 | [7 empty] | 分项工程(17安装)
44 | 031301017015 | 脚手架搭拆 | (1)电气设备安装工程脚手架搭拆费 (2)给排水、采暖、燃气工程脚手架搭拆费 | 项 | 1
给水工程 | [7 empty] | 分项工程(17安装)
45 | 031301017016 | 脚手架搭拆 | (1)给排水、采暖、燃气工程脚手架搭拆费 | 项 | 1
表7
单价措施项目清单与计价表
工程名称：将乐县古城保护及历史文化名城旅游基础设施建设项目-文物修缮工程 | [5 empty] | 第 4 页 共 5 页
序号 | 项目编码 | 项目名称 | 项目特征描述 | 计量单位 | 工程量 | 金额（元）
[6 empty] | 综合单价 | 合价
污水工程 | [7 empty] | 分项工程(17安装)
46 | 031301017017 | 脚手架搭拆 | (1)给排水、采暖、燃气工程脚手架搭拆费 | 项 | 1
雨水工程 | [7 empty] | 分项工程(17安装)
47 | 031301017018 | 脚手架搭拆 | (1)给排水、采暖、燃气工程脚手架搭拆费 | 项 | 1
消防水工程 | [7 empty] | 分项工程(17安装)
48 | 031301017019 | 脚手架搭拆 | (1)给排水、采暖、燃气工程脚手架搭拆费 (2)消防工程脚手架搭拆费 | 项 | 1
弱电工程 | [7 empty] | 分项工程(17安装)
49 | 031301017020 | 脚手架搭拆 | (1)电气设备安装工程脚手架搭拆费 (2)给排水、采暖、燃气工程脚手架搭拆费 | 项 | 1
孙氏-室外工程 | [7 empty] | 单位工程(17安装)
室外给水工程 | [7 empty] | 分项工程(17安装)
室外排水工程 | [7 empty] | 分项工程(17安装)
戴氏古厝修缮工程 | [7 empty] | 单项工程(16古建筑)
戴氏祖厝修缮工程 | [7 empty] | 单位工程(16古建筑)
拆除工程 | [7 empty] | 分项工程(16古建筑)
维修工程 | [7 empty] | 分项工程(16古建筑)
新制作工程 | [7 empty] | 分项工程(16古建筑)
措施工程 | [7 empty] | 分项工程(16古建筑)
50 | 011701002003 | 外脚手架及垂直封闭安全网 | (1)外墙 (2)双排 (3)15米以内 (4)扣件式钢管 | m2 | 354.62
51 | 021001008004 | 内檐及廊步椽望油漆脚手架 | (1)满堂脚手架 (2)6.345米平均高度 | m2 | 363.64
52 | 011701013004 | 斜道 | (1)斜道 (2)15m以内 (3)钢管 | 座 | 1
53 | 011703001003 | 垂直运输 | (1)木构架清洗、拨正 (2)双层，单层面积354.07㎡，双层面积147㎡ | 项 | 1
54 | 031301008003 | 防护棚制作安装拆除 | (1)屋顶施工顶防护棚 | m2 | 363.64
戴氏祖厝-安装工程 | [7 empty] | 单位工程(17安装)
电气工程 | [7 empty] | 分项工程(17安装)
55 | 031301017021 | 脚手架搭拆 | (1)电气设备安装工程脚手架搭拆费 (2)给排水、采暖、燃气工程脚手架搭拆费 | 项 | 1
给水工程 | [7 empty] | 分项工程(17安装)
56 | 031301017022 | 脚手架搭拆 | (1)给排水、采暖、燃气工程脚手架搭拆费 | 项 | 1
污水工程 | [7 empty] | 分项工程(17安装)
表7
单价措施项目清单与计价表
工程名称：将乐县古城保护及历史文化名城旅游基础设施建设项目-文物修缮工程 | [5 empty] | 第 5 页 共 5 页
序号 | 项目编码 | 项目名称 | 项目特征描述 | 计量单位 | 工程量 | 金额（元）
[6 empty] | 综合单价 | 合价
57 | 031301017023 | 脚手架搭拆 | (1)给排水、采暖、燃气工程脚手架搭拆费 | 项 | 1
雨水工程 | [7 empty] | 分项工程(17安装)
58 | 031301017024 | 脚手架搭拆 | (1)给排水、采暖、燃气工程脚手架搭拆费 | 项 | 1
消防水工程 | [7 empty] | 分项工程(17安装)
59 | 031301017025 | 脚手架搭拆 | (1)给排水、采暖、燃气工程脚手架搭拆费 (2)消防工程脚手架搭拆费 | 项 | 1
弱电工程 | [7 empty] | 分项工程(17安装)
60 | 031301017026 | 脚手架搭拆 | (1)电气设备安装工程脚手架搭拆费 (2)给排水、采暖、燃气工程脚手架搭拆费 | 项 | 1
戴氏-室外工程 | [7 empty] | 单位工程(17安装)
室外给水工程 | [7 empty] | 分项工程(17安装)
室外排水工程 | [7 empty] | 分项工程(17安装)
胜利南街6栋铺装工程 | [7 empty] | 单项工程(16古建筑)
胜利南街6栋铺装工程 | [7 empty] | 单位工程(16古建筑)
新制作工程 | [7 empty] | 分项工程(16古建筑)
合 计

## 其他项目清单与计价汇总表
表8
其他项目清单与计价汇总表
工程名称：将乐县古城保护及历史文化名城旅游基础设施建设项目-文物修缮工程 |  |  | 第 1 页 共 1 页
序号 | 项目名称 | 金额（元） | 备注
1 | 暂列金额
2 | 专业工程暂估价
3 | 总承包服务费
合 计 |  |  | - -

## 暂列金额明细表
表9-1
暂列金额明细表
工程名称：将乐县古城保护及历史文化名城旅游基础设施建设项目-文物修缮工程 |  |  | 第 1 页 共 1 页
序号 | 项目名称 | 金额（元） | 备注
1 | 设计变更和现场签证暂列金额
2 | 优质工程增加费
3 | 缩短定额工期增加费
4 | 发包人检测费
5 | 工程噪音超标排污费
6 | 渣土收纳费
7 | 加固工程检测费用
合 计 |  |  | - -

## 专业工程暂估价明细表
表9-2
专业工程暂估价明细表
工程名称：将乐县古城保护及历史文化名城旅游基础设施建设项目-文物修缮工程 |  |  | 第 1 页 共 1 页
序号 | 项目名称 | 金额（元） | 备注
合 计 |  |  | - -

## 总承包服务费计价表
表9-3
总承包服务费计价表
工程名称：将乐县古城保护及历史文化名城旅游基础设施建设项目-文物修缮工程 |  |  |  | 第 1 页 共 1 页
序号 | 项目名称 | 计算基础（元） | 费率 | 金额（元）
合 计

## 甲供材料一览表
表12
甲供材料一览表
工程名称：将乐县古城保护及历史文化名城旅游基础设施建设项目-文物修缮工程 | [9 empty] | 第 1 页 共 1 页
序号 | 工料机编码 | 工料机名称 | 规格、型号等特殊要求 | 单位 | 数量 | 单价(元) | 合价(元) | 质量等级 | 供应时间 | 送达地点 | 备注
甲供材料费合计(元) | [7 empty] | --- | --- | --- | ---