## 封2招标控制价
三明学院产教融合数字经济大楼建设项目工程
招 标 控 制 价
招标控制价(小写): |  |  | 163924010元 | 其中：甲供材料费
(大写): | 壹亿陆仟叁佰玖拾贰万肆仟零壹拾圆整 |  |  | 其中：甲供材料费
招 标 人: |  |  |  | 造价咨询人:
(盖单位公章) |  |  |  | (盖单位公章)
法定代表人 或其授权人: |  |  |  | 法定代表人 或其授权人:
(签字或盖章) |  |  |  | (签字或盖章)
编 制 人: |  |  |  | 审 核 人:
(签字) |  |  |  | (签字、加盖执业印章)
编 制 时 间: |  | 2024年11月18日 |  | 审 核 时 间:

## 表2工程项目造价汇总表
工程项目造价汇总表
工程名称:三明学院产教融合数字经济大楼建设项目 |  |  | 第1页 共1页
序号 | 单项工程名称 | 金额(元) | 其中
|  |  | 安全文明施工费(元) | 人工费 （元）
1 | 基坑支护及土方 | 210236 | 4751 | 58665
2 | 桩基工程 | 3569761 | 20514 | 170120
3 | 地下室一层（S=13599.407m2） | 49693614 | 1093550 | 9547871
4 | 地上部分（S=29954.228m2） | 77671210 | 1694550 | 20572591
5 | 室外总体工程 | 12531013 | 83508 | 2122832
6 | 公用设备 | 7409548 | 11145 | 95322
7 | 夜景照明 | 571376 | 12911 | 99761
8 | 三通一平（土方） | 288481 | 1658 | 61576
9 | 其他费 | 11978771
合 计 |  | 163924010 | 2922587 | 32728738

## 表3单项工程造价汇总表
单项工程造价汇总表
工程名称：三明学院产教融合数字经济大楼建设项目 基坑支护及土方 |  |  | 第1页 共9页
序号 | 单位工程名称 | 金额(元) | 其中
|  |  | 安全文明施工费(元) | 人工费 （元）
1 | 基坑支护与土方 | 210236 | 4751 | 58665
合 计 |  | 210236 | 4751 | 58665
单项工程造价汇总表
工程名称：三明学院产教融合数字经济大楼建设项目 桩基工程 |  |  | 第2页 共9页
序号 | 单位工程名称 | 金额(元) | 其中
|  |  | 安全文明施工费(元) | 人工费 （元）
1 | 桩基工程 | 3569761 | 20514 | 170120
合 计 |  | 3569761 | 20514 | 170120
单项工程造价汇总表
工程名称：三明学院产教融合数字经济大楼建设项目 地下室一层（S=13599.407m2） |  |  | 第3页 共9页
序号 | 单位工程名称 | 金额(元) | 其中
|  |  | 安全文明施工费(元) | 人工费 （元）
1 | 房屋建筑与装饰工程 | 39815708 | 899705 | 7932290
2 | 安装工程 | 9877906 | 193845 | 1615581
合 计 |  | 49693614 | 1093550 | 9547871
单项工程造价汇总表
工程名称：三明学院产教融合数字经济大楼建设项目 地上部分（S=29954.228m2） |  |  | 第4页 共9页
序号 | 单位工程名称 | 金额(元) | 其中
|  |  | 安全文明施工费(元) | 人工费 （元）
1 | 房屋建筑与装饰工程 | 59332649 | 1340719 | 17297529
2 | 安装工程 | 13981272 | 305149 | 2634751
3 | 智能化工程 | 4357289 | 48682 | 640311
合 计 |  | 77671210 | 1694550 | 20572591
单项工程造价汇总表
工程名称：三明学院产教融合数字经济大楼建设项目 室外总体工程 |  |  | 第5页 共9页
序号 | 单位工程名称 | 金额(元) | 其中
|  |  | 安全文明施工费(元) | 人工费 （元）
1 | 室外总体市政工程 | 8575509 | 61341 | 1648841
2 | 安装工程 | 3955504 | 22167 | 473991
合 计 |  | 12531013 | 83508 | 2122832
单项工程造价汇总表
工程名称：三明学院产教融合数字经济大楼建设项目 公用设备 |  |  | 第6页 共9页
序号 | 单位工程名称 | 金额(元) | 其中
|  |  | 安全文明施工费(元) | 人工费 （元）
1 | 公用设备 | 7409548 | 11145 | 95322
合 计 |  | 7409548 | 11145 | 95322
单项工程造价汇总表
工程名称：三明学院产教融合数字经济大楼建设项目 夜景照明 |  |  | 第7页 共9页
序号 | 单位工程名称 | 金额(元) | 其中
|  |  | 安全文明施工费(元) | 人工费 （元）
1 | 夜景照明 | 571376 | 12911 | 99761
合 计 |  | 571376 | 12911 | 99761
单项工程造价汇总表
工程名称：三明学院产教融合数字经济大楼建设项目 三通一平（土方） |  |  | 第8页 共9页
序号 | 单位工程名称 | 金额(元) | 其中
|  |  | 安全文明施工费(元) | 人工费 （元）
1 | 房屋建筑与装饰工程 | 288481 | 1658 | 61576
合 计 |  | 288481 | 1658 | 61576
单项工程造价汇总表
工程名称：三明学院产教融合数字经济大楼建设项目 其他费 |  |  | 第9页 共9页
序号 | 单位工程名称 | 金额(元) | 其中
|  |  | 安全文明施工费(元) | 人工费 （元）
1 | 其他费 | 11978771
合 计 |  | 11978771

## 表4单位工程造价汇总表
单位工程造价汇总表
工程名称：三明学院产教融合数字经济大楼建设项目 基坑支护及土方 基坑支护与土方 |  | 第1页 共13页
序号 | 汇 总 内 容 | 金 额(元)
1 | 分部分项工程费 | 201565
1.1 | 基坑支护工程 | 201565
2 | 措施项目费 | 8671
2.1 | 总价措施项目费 | 5468
2.1.1 | 安全文明施工费 | 4751
2.1.2 | 其他总价措施费 | 717
2.2 | 单价措施项目费 | 3203
3 | 其他项目费
3.1 | 暂列金额
3.2 | 专业工程暂估价
3.3 | 总承包服务费
合 计=1+2+3 |  | 210236
单位工程造价汇总表
工程名称：三明学院产教融合数字经济大楼建设项目 桩基工程 桩基工程 |  | 第2页 共13页
序号 | 汇 总 内 容 | 金 额(元)
1 | 分部分项工程费 | 3470024
1.1 | 桩基工程 | 3470024
2 | 措施项目费 | 99737
2.1 | 总价措施项目费 | 32893
2.1.1 | 安全文明施工费 | 20514
2.1.2 | 其他总价措施费 | 12379
2.2 | 单价措施项目费 | 66844
3 | 其他项目费
3.1 | 暂列金额
3.2 | 专业工程暂估价
3.3 | 总承包服务费
合 计=1+2+3 |  | 3569761
单位工程造价汇总表
工程名称：三明学院产教融合数字经济大楼建设项目 地下室一层（S=13599.407m2） 房屋建筑与装饰工程 |  | 第3页 共13页
序号 | 汇 总 内 容 | 金 额(元)
1 | 分部分项工程费 | 34459446
1.1 | 土方工程 | 303153
1.2 | 砌筑工程 | 231668
1.3 | 混凝土工程 | 10021370
1.4 | 钢筋工程 | 11322054
1.5 | 金属构件工程 | 498784
1.6 | 地下室防水 | 7023558
1.7 | 人防工程 | 1010788
1.8 | 楼地面工程 | 1663733
1.9 | 内墙柱面工程 | 1289704
1.10 | 外墙面工程 | 71894
1.11 | 天棚工程 | 439064
1.12 | 屋面工程 | 334
1.13 | 门窗工程 | 314527
1.14 | 其他地下室工程 | 268815
2 | 措施项目费 | 5356262
2.1 | 总价措施项目费 | 1035435
2.1.1 | 安全文明施工费 | 899705
2.1.2 | 其他总价措施费 | 135730
2.2 | 单价措施项目费 | 4320827
3 | 其他项目费
3.1 | 暂列金额
3.2 | 专业工程暂估价
3.3 | 总承包服务费
合 计=1+2+3 |  | 39815708
单位工程造价汇总表
工程名称：三明学院产教融合数字经济大楼建设项目 地下室一层（S=13599.407m2） 安装工程 |  | 第4页 共13页
序号 | 汇 总 内 容 | 金 额(元)
1 | 分部分项工程费 | 9566520
1.1 | 给水系统 | 224979
1.2 | 排水系统 | 774200
1.3 | 人防给水系统 | 55822
1.4 | 平时通风工程 | 1269616
1.5 | 战时通风工程 | 734421
1.6 | 消防栓系统 | 654946
1.7 | 水喷淋系统 | 1112104
1.8 | 水喷雾系统 | 12650
1.9 | 自动喷水灭火系统 | 66515
1.10 | 自动跟踪定位射流灭火系统 | 6583
1.11 | 生活泵房 | 241833
1.12 | 消防水池泵房 | 400374
1.13 | 强电工程 | 2676298
1.14 | 应急照明工程 | 138324
1.15 | 防雷接地工程 | 91181
1.16 | 消防电工程 | 728189
1.17 | 战时通信工程 | 163465
1.18 | 地下室抗震支架 | 215020
2 | 措施项目费 | 311386
2.1 | 总价措施项目费 | 223087
2.1.1 | 安全文明施工费 | 193845
2.1.2 | 其他总价措施费 | 29242
2.1.3 | 防尘喷雾费
2.2 | 单价措施项目费 | 88299
3 | 其他项目费
3.1 | 暂列金额
3.2 | 专业工程暂估价
3.3 | 总承包服务费
合 计=1+2+3 |  | 9877906
单位工程造价汇总表
工程名称：三明学院产教融合数字经济大楼建设项目 地上部分（S=29954.228m2） 房屋建筑与装饰工程 |  | 第5页 共13页
序号 | 汇 总 内 容 | 金 额(元)
1 | 分部分项工程费 | 46736444
1.1 | 砌筑工程 | 3287755
1.2 | 混凝土工程 | 5995293
1.3 | 钢筋工程 | 9128018
1.4 | 屋面工程 | 1201050
1.5 | 金属构件工程 | 6864
1.6 | 卫生间防水 | 201422
1.7 | 屋面防水 | 628119
1.8 | 外墙面保温 | 1143463
1.9 | 屋面保温 | 287513
1.10 | 其他一般土建工程 | 351823
1.11 | 楼地面工程 | 4989487
1.12 | 内墙柱面工程 | 3482257
1.13 | 外墙面工程 | 3106572
1.14 | 天棚工程 | 2221857
1.15 | 门窗工程 | 3232923
1.16 | 其他装饰工程 | 953743
1.17 | 幕墙工程 | 4034175
1.18 | 二装部分 | 2484110
2 | 措施项目费 | 12596205
2.1 | 总价措施项目费 | 1542982
2.1.1 | 安全文明施工费 | 1340719
2.1.2 | 其他总价措施费 | 202263
2.2 | 单价措施项目费 | 11053223
3 | 其他项目费
3.1 | 暂列金额
3.2 | 专业工程暂估价
3.3 | 总承包服务费
合 计=1+2+3 |  | 59332649
单位工程造价汇总表
工程名称：三明学院产教融合数字经济大楼建设项目 地上部分（S=29954.228m2） 安装工程 |  | 第6页 共13页
序号 | 汇 总 内 容 | 金 额(元)
1 | 分部分项工程费 | 13485897
1.1 | 给水系统 | 270343
1.2 | 排水系统 | 196232
1.3 | 雨水系统 | 221013
1.4 | 卫生洁具 | 407673
1.5 | 通风工程 | 1799393
1.6 | 消防栓系统 | 558992
1.7 | 水喷淋系统 | 1587285
1.8 | 水喷雾系统 | 18270
1.9 | 自动跟踪定位射流灭火系统 | 114691
1.10 | 气体灭火系统 | 413834
1.11 | 强电工程 | 5474273
1.12 | 应急照明工程 | 329677
1.13 | 防雷接地工程 | 139386
1.14 | 消防电工程 | 1634560
1.15 | 上部抗震支架 | 320275
2 | 措施项目费 | 495375
2.1 | 总价措施项目费 | 351184
2.1.1 | 安全文明施工费 | 305149
2.1.2 | 其他总价措施费 | 46035
2.1.3 | 防尘喷雾费
2.2 | 单价措施项目费 | 144191
3 | 其他项目费
3.1 | 暂列金额
3.2 | 专业工程暂估价
3.3 | 总承包服务费
合 计=1+2+3 |  | 13981272
单位工程造价汇总表
工程名称：三明学院产教融合数字经济大楼建设项目 地上部分（S=29954.228m2） 智能化工程 |  | 第7页 共13页
序号 | 汇 总 内 容 | 金 额(元)
1 | 分部分项工程费 | 4289483
1.1 | 综合布线系统 | 1505412
1.2 | 计算机网络系统 | 1419308
1.3 | 弱电集成管理系统 | 348758
1.4 | 视频监控系统 | 758993
1.5 | 停车场管理系统 | 95163
1.6 | 背景音乐系统 | 120682
1.7 | 电梯五方通话系统 | 41167
2 | 措施项目费 | 67806
2.1 | 总价措施项目费 | 56026
2.1.1 | 安全文明施工费 | 48682
2.1.2 | 其他总价措施费 | 7344
2.1.3 | 防尘喷雾费
2.2 | 单价措施项目费 | 11780
3 | 其他项目费
3.1 | 暂列金额
3.2 | 专业工程暂估价
3.3 | 总承包服务费
合 计=1+2+3 |  | 4357289
单位工程造价汇总表
工程名称：三明学院产教融合数字经济大楼建设项目 室外总体工程 室外总体市政工程 |  | 第8页 共13页
序号 | 汇 总 内 容 | 金 额(元)
1 | 分部分项工程费 | 8287901
1.1 | 基层做法 | 432980
1.2 | 室外道路 | 3178098
1.3 | 其他 | 3713538
1.4 | 室外绿化 | 963285
2 | 措施项目费 | 287608
2.1 | 总价措施项目费 | 92414
2.1.1 | 安全文明施工费 | 61341
2.1.2 | 其他总价措施费 | 31073
2.2 | 单价措施项目费 | 195194
3 | 其他项目费
3.1 | 暂列金额
3.2 | 专业工程暂估价
3.3 | 总承包服务费
合 计=1+2+3 |  | 8575509
单位工程造价汇总表
工程名称：三明学院产教融合数字经济大楼建设项目 室外总体工程 安装工程 |  | 第9页 共13页
序号 | 汇 总 内 容 | 金 额(元)
1 | 分部分项工程费 | 3919960
1.1 | 给水系统 | 33451
1.2 | 消火栓给水工程 | 79493
1.3 | 自动喷水灭火系统 | 36608
1.4 | 绿化浇灌工程 | 326899
1.5 | 污水工程 | 680842
1.6 | 雨水系统 | 1156513
1.7 | 强电工程 | 835757
1.8 | 景观照明工程 | 315606
1.9 | 绿化自控工程 | 47461
1.10 | 室外管网 | 407330
2 | 措施项目费 | 35544
2.1 | 总价措施项目费 | 35544
2.1.1 | 安全文明施工费 | 22167
2.1.2 | 其他总价措施费 | 13377
2.1.3 | 防尘喷雾费
2.2 | 单价措施项目费
3 | 其他项目费
3.1 | 暂列金额
3.2 | 专业工程暂估价
3.3 | 总承包服务费
合 计=1+2+3 |  | 3955504
单位工程造价汇总表
工程名称：三明学院产教融合数字经济大楼建设项目 公用设备 公用设备 |  | 第10页 共13页
序号 | 汇 总 内 容 | 金 额(元)
1 | 分部分项工程费 | 7391612
1.1 | 变配电工程 | 5076622
1.2 | 柴油发电机 | 1239799
1.3 | 地下室充电桩工程 | 327560
1.4 | 地面充电桩工程 | 747631
2 | 措施项目费 | 17936
2.1 | 总价措施项目费 | 14299
2.1.1 | 安全文明施工费 | 11145
2.1.2 | 其他总价措施费 | 3154
2.1.3 | 防尘喷雾费
2.2 | 单价措施项目费 | 3637
3 | 其他项目费
3.1 | 暂列金额
3.2 | 专业工程暂估价
3.3 | 总承包服务费
合 计=1+2+3 |  | 7409548
单位工程造价汇总表
工程名称：三明学院产教融合数字经济大楼建设项目 夜景照明 夜景照明 |  | 第11页 共13页
序号 | 汇 总 内 容 | 金 额(元)
1 | 分部分项工程费 | 551313
1.1 | 夜景照明 | 551313
2 | 措施项目费 | 20063
2.1 | 总价措施项目费 | 14859
2.1.1 | 安全文明施工费 | 12911
2.1.2 | 其他总价措施费 | 1948
2.2 | 单价措施项目费 | 5204
3 | 其他项目费
3.1 | 暂列金额
3.2 | 专业工程暂估价
3.3 | 总承包服务费
合 计=1+2+3 |  | 571376
单位工程造价汇总表
工程名称：三明学院产教融合数字经济大楼建设项目 三通一平（土方） 房屋建筑与装饰工程 |  | 第12页 共13页
序号 | 汇 总 内 容 | 金 额(元)
1 | 分部分项工程费 | 285823
1.1 | 土石方 | 285823
2 | 措施项目费 | 2658
2.1 | 总价措施项目费 | 2658
2.1.1 | 安全文明施工费 | 1658
2.1.2 | 其他总价措施费 | 1000
2.2 | 单价措施项目费
3 | 其他项目费
3.1 | 暂列金额
3.2 | 专业工程暂估价
3.3 | 总承包服务费
合 计=1+2+3 |  | 288481
单位工程造价汇总表
工程名称：三明学院产教融合数字经济大楼建设项目 其他费 其他费 |  | 第13页 共13页
序号 | 汇 总 内 容 | 金 额(元)
1 | 分部分项工程费
1.1 | 暂列金额
1.2 | 专业工程暂估价
1.3 | 防尘喷雾费
2 | 措施项目费 | 38771
2.1 | 总价措施项目费
2.1.1 | 安全文明施工费
2.1.2 | 其他总价措施费
2.2 | 单价措施项目费 | 38771
3 | 其他项目费 | 11940000
3.1 | 暂列金额 | 5940000
3.2 | 专业工程暂估价 | 6000000
3.3 | 总承包服务费
合 计=1+2+3 |  | 11978771

## 表5分部分项工程量清单与计价表
分部分项工程量清单与计价表
工程名称：三明学院产教融合数字经济大楼建设项目 | [6 empty] | 第1页 共412页
序号 | 项目编码 | 项目名称 | 项目特征描述 | 计量单位 | 工程量 | 金 额(元)
[6 empty] | 综合单价 |  | 合价
基坑支护及土方 | [8 empty] | 单项工程(17房屋建筑与装饰)
基坑支护与土方 | [8 empty] | 单位工程(17房屋建筑与装饰)
基坑支护工程 | [8 empty] | 分项工程(17房屋建筑与装饰)
1 | 010202009001 | 喷射混凝土（砂浆）支护 | (1)部位:1-1 (2)厚度:100mm (3)材料种类:商品混凝土 (4)混凝土（砂浆）类别、强度等级:C20喷射混凝土 | m2 | 351.054 | 119.41 |  | 41919.36
2 | 010515001001 | 现浇构件钢筋 | (1)钢筋种类、规格:HPB300Φ8、@200×200单层双向钢筋网 | t | 1.141 | 6104.78 |  | 6965.55
3 | 010515001002 | 现浇构件钢筋 | (1)钢筋种类、规格:HRB400E、Φ18 (2)骨架钢筋（加强筋）、拉杆头与加强筋焊接（骨架钢筋与锚管应用短钢筋焊接） | t | 1.81 | 6117.84 |  | 11073.29
4 | 040309009001 | 排（泄）水管 | (1)材料品种:PVC泄水管 L=930mm，外包两层20白尼龙网布，30cm割缝间距@50 (2)管径:Φ50 (3)铺设位置:基坑支护面 (4)穿孔尺寸、间距:泄水管水平间距3000mm | m | 48.6 | 99.78 |  | 4849.31
5 | 010202007001 | 锚杆 | (1)地层情况:土层（详见施工图） (2)锚杆(索)类型、部位:1-1 (3)钻孔深度:6m、9m (4)钻孔直径:机械钻孔130mm (5)杆体材料品种、规格、数量:焊接钢管、D48、t=3mm，扩大头D60、L=150、t=3mm（出浆孔：孔径8mm@100mm，梅花形布置） (6)预应力:无 (7)浆液种类、强度等级:水泥采用早强型硅酸盐水泥P.O42.5，注浆配合比宜为水泥:砂=1:0.3(重量比)水泥砂浆(或纯水泥浆)，水灰比0.50，浆体设计强度>20Mpa。水泥浆(水泥砂浆)拌和均匀,随搅随用,一次拌和的水泥浆(水泥砂浆)应在初凝前用完 | m | 1107 | 107.6 |  | 119113.2
6 | 010202008001 | 土钉 | (1)地层情况:详见地勘报告 | m | 0.032 | 25.44 |  | 0.81
分部分项工程量清单与计价表
工程名称：三明学院产教融合数字经济大楼建设项目 | [6 empty] | 第2页 共412页
序号 | 项目编码 | 项目名称 | 项目特征描述 | 计量单位 | 工程量 | 金 额(元)
[6 empty] | 综合单价 |  | 合价
(2)钻孔深度:无 (3)钻孔直径:无 (4)置入方法:直接击入土体 (5)杆体材料品种、规格、数量:压筋HRB400Φ16@1300 L=500mm (6)浆液种类、强度等级:无
7 | 010202008002 | 土钉 | (1)地层情况:详见地勘报告 (2)钻孔深度:无 (3)钻孔直径:无 (4)置入方法:直接击入土体 (5)杆体材料品种、规格、数量:锁定筋HRB400Φ16 、L=80mm、锚杆上下锁定，双面焊接 (6)浆液种类、强度等级:无 | m | 0.041 | 25.44 |  | 1.04
8 | 010401014001 | 砖地沟、明暗沟 | (1)砖品种、规格、强度等级:烧结煤矸石普通砖、240×115×53mm (2)沟截面尺寸:300×300mm (3)垫层材料种类、厚度:无 (4)混凝土强度等级:无 (5)砂浆强度等级:1:2水泥砂浆抹灰、20mm (6)盖板品种规格:无 (7)部位:排水沟 | m | 51.42 | 113.59 |  | 5840.8
9 | 010401014002 | 砖地沟、明暗沟 | (1)砖品种、规格、强度等级:烧结煤矸石普通砖、240×115×53mm (2)沟截面尺寸:400×400mm (3)垫层材料种类、厚度:无 (4)混凝土强度等级:无 (5)砂浆强度等级:1:2水泥砂浆抹灰、20mm (6)盖板品种规格:无 (7)部位:截水沟 | m | 54.17 | 148.13 |  | 8024.2
10 | 040504001001 | 砌筑井 | (1)混凝土强度等级:无 (2)砂浆强度等级、配合比:M7.5(42.5) (3)盖板材质、规格:无 (4)垫层、基础材质及厚度:砌体砌体基础 (5)砌筑材料品种、规 | 座 | 4 | 944.27 |  | 3777.08
分部分项工程量清单与计价表
工程名称：三明学院产教融合数字经济大楼建设项目 | [6 empty] | 第3页 共412页
序号 | 项目编码 | 项目名称 | 项目特征描述 | 计量单位 | 工程量 | 金 额(元)
[6 empty] | 综合单价 |  | 合价
格、强度等级:烧结煤矸石普通砖、240×115×53mm (6)勾缝、抹面要求:20厚1:2水泥砂浆挂面 (7)防渗、防水要求:无 (8)井盖、井圈材质及规格:无 (9)踏步材质、规格:无 (10)部位:集水井、1480×1480×1120mm（外围尺寸）
桩基工程 | [8 empty] | 单项工程(17房屋建筑与装饰)
桩基工程 | [8 empty] | 单位工程(17房屋建筑与装饰)
桩基工程 | [8 empty] | 分项工程(17房屋建筑与装饰)
11 | 010301002001 | 预制钢筋混凝土管桩 | (1)桩规格(包括外径、壁厚):UHC500-125-I(外径500mm，壁厚125mm)、(混凝土强度C105) (2)沉桩方法:静压法 (3)沉桩长度:有效桩长20.5m/根 (4)桩尖类型:一体化桩尖 (5)接桩方式:焊接 (6)桩倾斜度:满足设计及规范要求 (7)填充材料、刷防护材料要求:无 (8)桩身混凝土抗渗等级为大于P12 | m | 4776.5 | 249.14 |  | 1190017.21
12 | 010301002002 | 预制钢筋混凝土管桩 | (1)桩规格(包括外径、壁厚):UHC500-125-I、试验桩(外径500mm，壁厚125mm)、(混凝土强度C105) (2)沉桩方法:静压法 (3)沉桩长度:有效桩长20.5m/根 (4)桩尖类型:一体化桩尖 (5)接桩方式:焊接 (6)桩倾斜度:满足设计及规范要求 (7)填充材料、刷防护材料要求:无 (8)桩身混凝土抗渗等级为大于P12 | m | 41 | 283.14 |  | 11608.74
13 | 010301002003 | 预制钢筋混凝土管桩 | (1)桩规格(包括外径、壁厚):UHC500-125-I、(外径500mm，壁厚125mm)、(混凝土强度C105) (2)沉桩方法:静压法 | m | 881.5 | 268.86 |  | 237000.09
分部分项工程量清单与计价表
工程名称：三明学院产教融合数字经济大楼建设项目 | [6 empty] | 第4页 共412页
序号 | 项目编码 | 项目名称 | 项目特征描述 | 计量单位 | 工程量 | 金 额(元)
[6 empty] | 综合单价 |  | 合价
(3)沉桩长度:有效桩长20.5m/根 (4)桩尖类型:一体化桩尖 (5)接桩方式:机械啮合接头 (6)桩倾斜度:满足设计及规范要求 (7)填充材料、刷防护材料要求:无 (8)桩身混凝土抗渗等级为大于P12
14 | 010301002004 | 预制钢筋混凝土管桩 | (1)桩规格(包括外径、壁厚):UHC500-125-I、试验桩(外径500mm，壁厚125mm)、(混凝土强度C105) (2)沉桩方法:静压法 (3)沉桩长度:有效桩长20.5m/根 (4)桩尖类型:一体化桩尖 (5)接桩方式:机械啮合接头 (6)桩倾斜度:满足设计及规范要求 (7)填充材料、刷防护材料要求:无 (8)桩身混凝土抗渗等级为大于P12 | m | 20.5 | 303.42 |  | 6220.11
15 | 010301002005 | 预制钢筋混凝土管桩 | (1)桩规格(包括外径、壁厚):PHC500-125-A(外径500mm，壁厚125mm)、(混凝土强度C80) (2)沉桩方法:静压法 (3)沉桩长度:有效桩长15.5m/根 (4)桩尖类型:一体化桩尖 (5)接桩方式:焊接 (6)桩倾斜度:满足设计及规范要求 (7)填充材料、刷防护材料要求:无 (8)桩身混凝土抗渗等级为大于P12 | m | 883.5 | 234.85 |  | 207489.98
16 | 010301002006 | 预制钢筋混凝土管桩 | (1)桩规格(包括外径、壁厚):PHC500-125-A、试验桩(外径500mm，壁厚125mm)、(混凝土强度C80) (2)沉桩方法:静压法 (3)沉桩长度:有效桩长15.5m/根 (4)桩尖类型:一体化桩尖 (5)接桩方式:焊接 (6)桩倾斜度:满足设计及规范要求 | m | 31 | 269.87 |  | 8365.97
分部分项工程量清单与计价表
工程名称：三明学院产教融合数字经济大楼建设项目 | [6 empty] | 第5页 共412页
序号 | 项目编码 | 项目名称 | 项目特征描述 | 计量单位 | 工程量 | 金 额(元)
[6 empty] | 综合单价 |  | 合价
(7)填充材料、刷防护材料要求:无 (8)桩身混凝土抗渗等级为大于P12
17 | 010301002007 | 预制钢筋混凝土管桩 | (1)桩规格(包括外径、壁厚):PHC500-125-A(外径500mm，壁厚125mm)、(混凝土强度C80) (2)沉桩方法:静压法 (3)沉桩长度:有效桩长15.5m/根 (4)桩尖类型:一体化桩尖 (5)接桩方式:机械啮合接头 (6)桩倾斜度:满足设计及规范要求 (7)填充材料、刷防护材料要求:无 (8)桩身混凝土抗渗等级为大于P12 | m | 5115 | 260.77 |  | 1333838.55
18 | 010301002008 | 预制钢筋混凝土管桩 | (1)桩规格(包括外径、壁厚):PHC500-125-A、试验桩(外径500mm，壁厚125mm)、(混凝土强度C80) (2)沉桩方法:静压法 (3)沉桩长度:有效桩长15.5m/根 (4)桩尖类型:一体化桩尖 (5)接桩方式:机械啮合接头 (6)桩倾斜度:满足设计及规范要求 (7)填充材料、刷防护材料要求:无 (8)桩身混凝土抗渗等级为大于P12 | m | 15.5 | 296.37 |  | 4593.74
19 | 010302001001 | 引孔 | (1)工作内容、深度:引孔、深度5m (2)引孔采用螺旋钻干作业法 | m | 3345 | 30.88 |  | 103293.6
20 | 010301004001 | 截（凿）桩头 | (1)桩类型:预制钢筋混凝土管桩 (2)桩头截面、高度:按40D(主筋直径）=0.72m考虑 (3)混凝土强度等级:PHC管桩C80、UHC管桩C105 (4)有无钢筋:有钢筋 | 根 | 669 | 27.5 |  | 18397.5
21 | 010103002001 | 余方弃置 | (1)废弃料品种:预制钢筋混凝土管桩桩头 (2)运距:运距按0.5km包干 | m3 | 94.53 | 18.38 |  | 1737.46
22 | 010502003001 | 异形柱 | (1)柱形状:圆形、管 | m3 | 95.23 | 566.58 |  | 53955.41
分部分项工程量清单与计价表
工程名称：三明学院产教融合数字经济大楼建设项目 | [6 empty] | 第6页 共412页
序号 | 项目编码 | 项目名称 | 项目特征描述 | 计量单位 | 工程量 | 金 额(元)
[6 empty] | 综合单价 |  | 合价
桩填芯 (2)混凝土种类（商品混凝土、现场拌制，泵送、非泵送）:商品混凝土，非泵送 (3)混凝土强度等级:C35微膨胀细石混凝土 (4)其他:承压桩桩顶填芯长度≥1.5m且≥3D,抗拔桩桩顶填芯长度≥4m且≥8D
23 | 010516002001 | 预埋铁件 | (1)钢材种类:Q235B钢板、HPB300钢筋 (2)规格:5厚圆薄钢板、3根φ8钢筋 (3)铁件尺寸:详图集闽2023-G-01第49页 | t | 3.707 | 9489.29 |  | 35176.8
24 | 010515001003 | 现浇构件钢筋 | (1)钢筋种类、规格:HRB400E、Φ8 | t | 4.807 | 5849.08 |  | 28116.53
25 | 010515001004 | 现浇构件钢筋 | (1)钢筋种类、规格:HRB400E、Φ18 | t | 7.515 | 5466.37 |  | 41079.77
26 | 010515001005 | 现浇构件钢筋 | (1)钢筋种类、规格:HRB400E、Φ22 | t | 31.984 | 5196.29 |  | 166198.14
27 | 010905002001 | 地下室底板、承台基础梁涂膜防水 | (1)防水膜品种:水泥基渗透结晶型涂料（用量不小于1.5kg/m2） (2)涂膜厚度、遍数:1.0厚 (3)增加材料种类:无 | m2 | 498.907 | 16.21 |  | 8087.28
28 | 011101006001 | 平面砂浆找平层 | (1)找平层厚度、砂浆配合比:聚合物水泥砂浆防水层、20厚、1:2 | m2 | 498.907 | 29.76 |  | 14847.47
地下室一层（S=13599.407m2） | [8 empty] | 单项工程(17房屋建筑与装饰)
房屋建筑与装饰工程 | [8 empty] | 单位工程(17房屋建筑与装饰)
土方工程 | [8 empty] | 分项工程(17房屋建筑与装饰)
29 | 010101001001 | 平整场地 | (1)土壤类别:三类土 (2)弃土运距:就地挖、填、找平 (3)取土运距:就地挖、填、找平 | m2 | 13933.28 | 1.46 |  | 20342.59
30 | 010101002001 | 挖一般土方 | (1)土壤类别:三类土 (2)挖土深度:6m以内 | m3 | 610.526 | 7.63 |  | 4658.31
31 | 010101002002 | 挖一般土方 | (1)土壤类别:三类土 (2)挖土深度:4m以内 | m3 | 570.24 | 7.18 |  | 4094.32
32 | 010101002003 | 挖一般土方 | (1)土壤类别:三类土 (2)挖土深度:2m以内 | m3 | 6889.813 | 6.43 |  | 44301.5
33 | 010101003001 | 挖沟槽土方 | (1)土壤类别:三类土 (2)挖土深度:2m以内 | m3 | 502.16 | 7.54 |  | 3786.29
34 | 010101004001 | 挖基坑土方 | (1)土壤类别:三类土 (2)挖土深度:2m以内 | m3 | 3544.87 | 7.72 |  | 27366.4
35 | 010101004002 | 挖基坑土方 | (1)土壤类别:三类土 (2)挖土深度:4m以内 | m3 | 573.039 | 8.19 |  | 4693.19
分部分项工程量清单与计价表
工程名称：三明学院产教融合数字经济大楼建设项目 | [6 empty] | 第7页 共412页
序号 | 项目编码 | 项目名称 | 项目特征描述 | 计量单位 | 工程量 | 金 额(元)
[6 empty] | 综合单价 |  | 合价
36 | 010103001001 | 回填方 | (1)密实度要求:符合设计要求 (2)填方材料品种:三类土 (3)填方粒径要求:符合设计要求 (4)填方来源、运距:场内盘土、运距按0.5km包干 (5)地下室侧墙回填 | m3 | 4132.618 | 22.5 |  | 92983.91
37 | 010103001002 | 回填方 | (1)密实度要求:符合设计要求 (2)填方材料品种:三类土 (3)填方粒径要求:符合设计要求 (4)填方来源、运距:就地挖填 (5)地下室槽坑回填 | m3 | 1559.45 | 9.79 |  | 15267.02
38 | 010103002002 | 余方弃置 | (1)废弃料品种:三类土 (2)运距:运距按0.5km包干 | m3 | 10898.177 | 7.86 |  | 85659.67
砌筑工程 | [8 empty] | 分项工程(17房屋建筑与装饰)
39 | 010402001001 | 砌块墙 | (1)砌块品种、规格、强度等级:普通混凝土小型空心砌块，Mu7.5 (2)墙体类型、砌筑高度:内墙、6m以内 (3)砂浆强度等级:M5现拌砌筑砂浆 | m3 | 341.93 | 572.44 |  | 195734.41
40 | 010401003001 | 实心砖墙 | (1)砖品种、规格、强度等级:烧结煤矸石普通砖、240×115×53、M7.5 (2)墙体类型、砌筑高度:后浇带砖墙保护墙、4.4m (3)砂浆强度等级、配合比:现拌砌筑砂浆、M5(42.5) | m3 | 21.12 | 674.3 |  | 14241.22
41 | 010405001001 | 砌筑超高增加费 | (1)超高高度:3.6m以上 | m3 | 141.16 | 17.25 |  | 2435.01
42 | 010607005001 | 砌块墙钢丝网加固 | (1)部位:楼梯间和人流通道填充墙满挂钢丝网 (2)材料品种、规格:镀锌钢丝网、Φ1.7×12.7×12.7mm (3)加固方式:无 | m2 | 410.07 | 17.39 |  | 7131.12
43 | 010607005002 | 砌块墙钢丝网加固 | (1)部位:内墙不同材料基体结合处详见11J930-F8，详建筑设计总说明四、墙体第16点 (2)材料品种、规格:镀锌钢丝网、Φ12.7 | m2 | 594.504 | 17.39 |  | 10338.42
分部分项工程量清单与计价表
工程名称：三明学院产教融合数字经济大楼建设项目 | [6 empty] | 第8页 共412页
序号 | 项目编码 | 项目名称 | 项目特征描述 | 计量单位 | 工程量 | 金 额(元)
[6 empty] | 综合单价 |  | 合价
×12.7×0.9mm (3)加固方式:无
44 | 010607005003 | 砌块墙钢丝网加固 | (1)部位:安装在墙上的消防箱和配电箱满挂 (2)材料品种、规格:镀锌钢丝网、Φ1.7×12.7×12.7mm (3)加固方式:无 | m2 | 79.296 | 22.55 |  | 1788.12
混凝土工程 | [8 empty] | 分项工程(17房屋建筑与装饰)
45 | 010501001001 | 垫层 | (1)混凝土种类（商品混凝土、现场拌制，泵送、非泵送）:商品混凝土，非泵送 (2)混凝土强度等级:C15 | m3 | 1401.132 | 504.3 |  | 706590.87
46 | 010501004001 | ★满堂基础 | (1)混凝土种类（商品混凝土、现场拌制，泵送、非泵送）:商品混凝土，泵送 (2)混凝土强度等级:C35P8、防水密实性混凝土 (3)其他:掺入水性纳米硅抗裂减渗剂,掺量为混凝土中胶材用量的1.5% (4)有梁式满堂基础 | m3 | 5355.416 | 694.42 |  | 3718907.98
47 | 010501004002 | ★满堂基础 | (1)混凝土种类（商品混凝土、现场拌制，泵送、非泵送）:商品混凝土，泵送 (2)混凝土强度等级:C35P8、防水密实性混凝土 (3)其他:掺入水性纳米硅抗裂减渗剂,掺量为混凝土中胶材用量的1.5% (4)无梁式满堂基础 | m3 | 1401.132 | 686.09 |  | 961302.65
48 | 010502001001 | ★矩形柱 | (1)混凝土种类（商品混凝土、现场拌制，泵送、非泵送）:商品混凝土，泵送 (2)混凝土强度等级:C30 | m3 | 310.05 | 556.24 |  | 172462.21
49 | 010502001002 | ★矩形柱 | (1)混凝土种类（商品混凝土、现场拌制，泵送、非泵送）:商品混凝土，泵送 (2)混凝土强度等级:C45 | m3 | 74.47 | 605.04 |  | 45057.33
50 | 010504001001 | ★直形墙 | (1)部位:地下室外墙及消防水池侧墙 (2)混凝土种类（商品混凝土、现场拌制，泵送、非泵送）:商品 | m3 | 806.54 | 675.15 |  | 544535.48
分部分项工程量清单与计价表
工程名称：三明学院产教融合数字经济大楼建设项目 | [6 empty] | 第9页 共412页
序号 | 项目编码 | 项目名称 | 项目特征描述 | 计量单位 | 工程量 | 金 额(元)
[6 empty] | 综合单价 |  | 合价
混凝土，泵送 (3)混凝土强度等级:C30P8、防水密实性补偿收缩混凝土 (4)其他:掺入水性纳米硅抗裂减渗剂,掺量为混凝土中胶材用量的1.5%
51 | 010504001002 | ★直形墙 | (1)混凝土种类（商品混凝土、现场拌制，泵送、非泵送）:商品混凝土，泵送 (2)混凝土强度等级:C45 | m3 | 189.22 | 596.68 |  | 112903.79
52 | 010504001003 | ★直形墙 | (1)混凝土种类（商品混凝土、现场拌制，泵送、非泵送）:商品混凝土，泵送 (2)混凝土强度等级:C30 | m3 | 1284.801 | 547.88 |  | 703916.77
53 | 010504002001 | ★弧形墙 | (1)混凝土种类（商品混凝土、现场拌制，泵送、非泵送）:商品混凝土，泵送 (2)混凝土强度等级:C30 | m3 | 14.681 | 551.68 |  | 8099.21
54 | 010505001001 | ★有梁板 | (1)混凝土种类（商品混凝土、现场拌制，泵送、非泵送）:商品混凝土，泵送 (2)混凝土强度等级:C30P8、防水密实性混凝土 (3)其他:掺入水性纳米硅抗裂减渗剂,掺量为混凝土中胶材用量的1.5% | m3 | 4108.266 | 669.97 |  | 2752414.97
55 | 010505001002 | ★有梁板 | (1)部位:梁柱节点：柱砼强度等级-梁板混凝土强度等级＞10MPa (2)混凝土种类（商品混凝土、现场拌制，泵送、非泵送）:商品混凝土，泵送 (3)混凝土强度等级:C45P8、防水密实性混凝土 (4)分隔材料:双层钢丝网0.14mm，网目规格为1.8mm×1.8mm的钢丝网分隔 (5)掺加材料、用量:掺入水性纳米硅抗裂减渗剂,掺量为混凝土中胶材用量的1.5% (6)掺入钢纤维体积率为1.5％的钢纤维（钢纤维强度等级380级,长度35mm,直径0.6mm | m3 | 2.504 | 1343.07 |  | 3363.05
分部分项工程量清单与计价表
工程名称：三明学院产教融合数字经济大楼建设项目 | [6 empty] | 第10页 共412页
序号 | 项目编码 | 项目名称 | 项目特征描述 | 计量单位 | 工程量 | 金 额(元)
[6 empty] | 综合单价 |  | 合价
）
56 | 010503002001 | ★矩形梁 | (1)混凝土种类（商品混凝土、现场拌制，泵送、非泵送）:商品混凝土，泵送 (2)混凝土强度等级:C30P8、防水密实性混凝土 (3)其他:掺入水性纳米硅抗裂减渗剂,掺量为混凝土中胶材用量的1.5% | m3 | 2.195 | 676.28 |  | 1484.43
57 | 010505001003 | ★有梁板 | (1)部位:竖井处 (2)混凝土种类（商品混凝土、现场拌制，泵送、非泵送）:商品混凝土，泵送 (3)混凝土强度等级:C25 | m3 | 0.544 | 524.91 |  | 285.55
58 | 010504001004 | ★直形墙 | (1)部位:坡道挡墙、竖井外墙 (2)混凝土种类（商品混凝土、现场拌制，泵送、非泵送）:商品混凝土，泵送 (3)混凝土强度等级:C25 | m3 | 49.123 | 531.18 |  | 26093.16
59 | 010502002001 | 构造柱 | (1)混凝土种类（商品混凝土、现场拌制，泵送、非泵送）:商品混凝土，非泵送 (2)混凝土强度等级:C25 | m3 | 13.91 | 733.33 |  | 10200.62
60 | 010503005001 | 过梁 | (1)混凝土种类（商品混凝土、现场拌制，泵送、非泵送）:商品混凝土，非泵送 (2)混凝土强度等级:C25 | m3 | 3.461 | 740.04 |  | 2561.28
61 | 010503004001 | 圈梁 | (1)混凝土种类（商品混凝土、现场拌制，泵送、非泵送）:商品混凝土，非泵送 (2)混凝土强度等级:C25 | m3 | 10.387 | 736.28 |  | 7647.74
62 | 010503004002 | 圈梁 | (1)混凝土种类（商品混凝土、现场拌制，泵送、非泵送）:商品混凝土，非泵送 (2)混凝土强度等级:C20 | m3 | 0.22 | 717.7 |  | 157.89
63 | 010507005001 | 压顶 | (1)200×120mm (2)混凝土种类（商品混凝土、现场拌制，泵送、非泵送）:商品混凝土，非泵送 (3)混凝土强度等级:C | m3 | 0.146 | 694.25 |  | 101.36
分部分项工程量清单与计价表
工程名称：三明学院产教融合数字经济大楼建设项目 | [6 empty] | 第11页 共412页
序号 | 项目编码 | 项目名称 | 项目特征描述 | 计量单位 | 工程量 | 金 额(元)
[6 empty] | 综合单价 |  | 合价
25
64 | 010505003001 | 平板 | (1)混凝土种类（商品混凝土、现场拌制，泵送、非泵送）:商品混凝土，非泵送 (2)混凝土强度等级:C25 | m3 | 2.749 | 516.36 |  | 1419.47
65 | 010508001001 | 后浇带 | (1)部位:基础后浇带 (2)混凝土种类（商品混凝土、现场拌制，泵送、非泵送）:商品混凝土，非泵送 (3)混凝土强度等级:C40P8微膨胀 (4)其他:掺入水性纳米硅抗裂减渗剂,掺量为混凝土中胶材用量的2% | m3 | 150.855 | 738.92 |  | 111469.78
66 | 010508001002 | 后浇带 | (1)部位:顶板后浇带 (2)混凝土种类（商品混凝土、现场拌制，泵送、非泵送）:商品混凝土，非泵送 (3)混凝土强度等级:C35P8微膨胀 (4)其他:掺入水性纳米硅抗裂减渗剂,掺量为混凝土中胶材用量的2% | m3 | 119.715 | 730.46 |  | 87447.02
67 | 010508001003 | 后浇带 | (1)部位:侧墙后浇带 (2)混凝土种类（商品混凝土、现场拌制，泵送、非泵送）:商品混凝土，非泵送 (3)混凝土强度等级:C35P8微膨胀 (4)其他:掺入水性纳米硅抗裂减渗剂,掺量为混凝土中胶材用量的2% | m3 | 17.401 | 743.25 |  | 12933.29
68 | 010506001001 | 直形楼梯 | (1)混凝土种类（商品混凝土、现场拌制，泵送、非泵送）:商品混凝土，泵送 (2)混凝土强度等级:C30 (3)楼梯类型（板式、梁式）:板式、四跑 (4)梯板厚度（不含梯阶）:120mm | m2 | 219.453 | 99.24 |  | 21778.52
69 | 010506001002 | 直形楼梯 | (1)混凝土种类（商品混凝土、现场拌制，泵送、非泵送）:商品混凝土，泵送 (2)混凝土强度等级:C30 (3)楼梯类型（板式、梁式）:板式、四跑 | m2 | 6.348 | 206.78 |  | 1312.64
分部分项工程量清单与计价表
工程名称：三明学院产教融合数字经济大楼建设项目 | [6 empty] | 第12页 共412页
序号 | 项目编码 | 项目名称 | 项目特征描述 | 计量单位 | 工程量 | 金 额(元)
[6 empty] | 综合单价 |  | 合价
(4)梯板厚度（不含梯阶）:250mm
70 | 010506001003 | 直形楼梯 | (1)混凝土种类（商品混凝土、现场拌制，泵送、非泵送）:商品混凝土，泵送 (2)混凝土强度等级:C30 (3)楼梯类型（板式、梁式）:板式、四跑 (4)梯板厚度（不含梯阶）:100mm | m2 | 15.543 | 82.72 |  | 1285.72
71 | 010506001004 | 直形楼梯 | (1)混凝土种类（商品混凝土、现场拌制，泵送、非泵送）:商品混凝土，泵送 (2)混凝土强度等级:C30 (3)楼梯类型（板式、梁式）:板式、两跑 (4)梯板厚度（不含梯阶）:180mm | m2 | 20.368 | 198.52 |  | 4043.46
72 | 010514002001 | 其他构件 | (1)单件体积 :0.29m3、0.24m3、0.28m3、0.29m3 (2)构件的类型:临战封堵预制板 (3)混凝土强度等级:C40P8 (4)砂浆强度等级:无 (5)详见图集07FJ02第126页 | m3 | 1.093 | 1458.29 |  | 1593.91
钢筋工程 | [8 empty] | 分项工程(17房屋建筑与装饰)
73 | 010515001006 | ★现浇构件钢筋 | (1)钢筋种类、规格:HPB300、Φ6 | t | 1.46 | 6272.34 |  | 9157.62
74 | 010515001007 | ★现浇构件钢筋 | (1)钢筋种类、规格:HPB300、Φ8 | t | 3.364 | 6104.78 |  | 20536.48
75 | 010515001008 | ★现浇构件钢筋 | (1)钢筋种类、规格:HRB400E、Φ6 | t | 31.089 | 6140.11 |  | 190889.88
76 | 010515001009 | ★现浇构件钢筋 | (1)钢筋种类、规格:HRB400E、Φ8 | t | 86.737 | 5849.08 |  | 507331.65
77 | 010515001010 | ★现浇构件钢筋 | (1)钢筋种类、规格:HRB400E、Φ10 | t | 158.645 | 5849.08 |  | 927927.3
78 | 010515001011 | ★现浇构件钢筋 | (1)钢筋种类、规格:HRB400E、Φ12 | t | 410.245 | 5663.86 |  | 2323570.25
79 | 010515001012 | ★现浇构件钢筋 | (1)钢筋种类、规格:HRB400E、Φ14 | t | 715.56 | 5552.46 |  | 3973118.28
80 | 010515001013 | ★现浇构件钢筋 | (1)钢筋种类、规格:HRB400E、Φ16 | t | 81.358 | 5475.22 |  | 445452.95
81 | 010515001014 | ★现浇构件钢筋 | (1)钢筋种类、规格:HRB400E、Φ18 | t | 42.536 | 5466.37 |  | 232517.51
82 | 010515001015 | ★现浇构件钢筋 | (1)钢筋种类、规格:HRB400E、Φ20 | t | 137.187 | 4834.27 |  | 663199
83 | 010515001016 | ★现浇构件钢筋 | (1)钢筋种类、规格:HRB400E、Φ22 | t | 118.804 | 5196.29 |  | 617340.04
分部分项工程量清单与计价表
工程名称：三明学院产教融合数字经济大楼建设项目 | [6 empty] | 第13页 共412页
序号 | 项目编码 | 项目名称 | 项目特征描述 | 计量单位 | 工程量 | 金 额(元)
[6 empty] | 综合单价 |  | 合价
84 | 010515001017 | ★现浇构件钢筋 | (1)钢筋种类、规格:HRB400E、Φ25 | t | 243.124 | 4830.91 |  | 1174510.16
85 | 010515001018 | ★现浇构件钢筋 | (1)钢筋种类、规格:HRB400E、Φ32 | t | 1.694 | 4967.49 |  | 8414.93
86 | 010516006001 | 电渣压力焊接 | (1)规格:φ≤18 | 个 | 18901 | 5.44 |  | 102821.44
87 | 010516006002 | 电渣压力焊接 | (1)规格:φ≤32 | 个 | 2072 | 6.54 |  | 13550.88
88 | 010516003001 | 机械连接 | (1)连接方式:机械连接 (2)螺纹套筒种类:直螺纹 (3)规格:Φ22mm | 个 | 2443 | 15.58 |  | 38061.94
89 | 010516003002 | 机械连接 | (1)连接方式:机械连接 (2)螺纹套筒种类:直螺纹 (3)规格:Φ25mm | 个 | 4555 | 16.03 |  | 73016.65
90 | 010516003003 | 机械连接 | (1)连接方式:机械连接 (2)螺纹套筒种类:直螺纹 (3)规格:Φ32mm | 个 | 32 | 19.9 |  | 636.8
金属构件工程 | [8 empty] | 分项工程(17房屋建筑与装饰)
91 | 011503002001 | 硬木扶手、栏杆、栏板 | (1)扶手材料种类、规格:硬木扶手、截面尺寸80×40mm (2)栏杆材料种类、规格:4根不锈钢丝绳Φ6、304不锈钢立柱方管60×3mm、304不锈钢钢板通长60×5mm、304不锈钢立柱方管30×3mm (3)栏板材料种类、规格、颜色:无 (4)固定配件种类:钢管固定件Φ30×3、钢板60×130×10mm（另计） (5)防护材料种类:无 (6)其他:斜段H=1000mm、参考图集15J403-1/B37 | m | 93.088 | 545.8 |  | 50807.43
92 | 011503002002 | 硬木扶手、栏杆、栏板 | (1)扶手材料种类、规格:硬木扶手、截面尺寸80×40mm (2)栏杆材料种类、规格:4根不锈钢丝绳Φ6、304不锈钢立柱方管60×3mm、304不锈钢钢板通长60×5mm、304不锈钢立柱方管30×3mm (3)栏板材料种类、规格、颜色:无 (4)固定配件种类:钢管固定件Φ30×3、钢 | m | 5.35 | 591.17 |  | 3162.76
分部分项工程量清单与计价表
工程名称：三明学院产教融合数字经济大楼建设项目 | [6 empty] | 第14页 共412页
序号 | 项目编码 | 项目名称 | 项目特征描述 | 计量单位 | 工程量 | 金 额(元)
[6 empty] | 综合单价 |  | 合价
板60×130×10mm (5)防护材料种类:无 (6)其他:水平段H=1300mm、参考图集15J403-1/B37
93 | 010516002003 | 预埋铁件 | (1)钢材种类:Q235钢板、HPB300钢筋 (2)规格:110×110×6mm钢板、Φ10钢筋 (3)铁件尺寸:无 (4)其他:详见15J403-1,M4-E22 | t | 0.112 | 9489.29 |  | 1062.8
94 | 011503001001 | 金属扶手、栏杆、栏板 | (1)扶手材料种类、规格:拉丝不锈钢、Φ60×2mm (2)栏杆材料种类、规格:拉丝不锈钢、Φ30×2mm (3)栏板材料种类、规格、颜色:无 (4)固定配件种类:不锈钢法兰、用粘结剂粘牢 (5)防护材料种类:无 (6)其他:楼梯间靠墙扶手、做法详15J403-1 K7型/E4 | m | 259.706 | 118.36 |  | 30738.8
95 | 010516002004 | 预埋铁件 | (1)钢材种类:Q235钢板、HPB300钢筋 (2)规格:90×90×6mm钢板、Φ8钢筋 (3)铁件尺寸:无 (4)其他:详见15J403-1,M1-E22 | t | 0.19 | 9489.29 |  | 1802.97
96 | 011503001002 | 金属扶手、栏杆、栏板 | (1)扶手材料种类、规格:不锈钢管扶手、Φ60×3mm (2)栏杆材料种类、规格:不锈钢管立柱、Φ60×4mm，不锈钢管小立柱Φ20×2mm、钢板40×8mm (3)栏板材料种类、规格、颜色:无 (4)固定配件种类:无 (5)防护材料种类:无 (6)其他:安全防护栏杆H=1300mm，地下室顶板坡道周围及出地面楼梯位置，做法详15J403-1，PB5/D17 | m | 74.75 | 630.39 |  | 47121.65
97 | 010516002005 | 预埋铁件 | (1)钢材种类:Q235钢板、HPB300钢筋 (2)规格:120×120×8mm钢板、Φ12钢筋 (3)铁件尺寸:无 (4)其他:详见15J403-1,M5-E22 | t | 0.096 | 9489.29 |  | 910.97
分部分项工程量清单与计价表
工程名称：三明学院产教融合数字经济大楼建设项目 | [6 empty] | 第15页 共412页
序号 | 项目编码 | 项目名称 | 项目特征描述 | 计量单位 | 工程量 | 金 额(元)
[6 empty] | 综合单价 |  | 合价
防倒塌棚
98 | 010603002001 | 空腹钢柱 | (1)柱类型:空腹钢柱 (2)钢材品种、规格:详见05SFG04-6ZP5428-24 (3)单根柱质量:3.0t以内 (4)螺栓种类:六角螺栓 (5)探伤要求:无 (6)防火要求:防火涂料 非膨胀型耐火极限1.5小时 | t | 12.876 | 10050.1 |  | 129405.09
99 | 010604001001 | 钢梁 | (1)梁类型:焊接钢梁 (2)钢材品种、规格:热轧轻型工字钢、详见05SFG04-6ZP5428-24 (3)单根质量:1.5t以内 (4)螺栓种类:六角螺栓 (5)安装高度:3.3m (6)探伤要求:无 (7)防火要求:防火涂料 非膨胀型耐火极限1.5小时 | t | 17.493 | 9571.5 |  | 167434.25
100 | 011405001001 | 金属面油漆 | (1)构件名称:钢柱钢梁油漆面 (2)腻子种类、遍数:无 (3)防护材料种类:无 (4)油漆品种、遍数:除锈后红丹打底二度,银灰磁漆一度罩面 | m2 | 888.086 | 61.82 |  | 54901.48
101 | 010516002006 | 预埋铁件 | (1)钢材种类:钢板、埋件1、螺栓垫板、加劲板、柱脚锚栓 (2)规格:480×480×30mm、500×500×30mm、20×80×80mm、16×270×120mm、8φ30L≥750mm (3)铁件尺寸:无 | t | 0.999 | 9489.29 |  | 9479.8
102 | 010507009001 | 钢结构基底灌浆 | (1)部位:钢柱柱脚施工完成后用C15素混凝土包裹填实 (2)灌浆料种类:C15素混凝土 | m3 | 1.875 | 746.46 |  | 1399.61
103 | 010502001003 | 矩形柱 | (1)混凝土种类（商品混凝土、现场拌制，泵送、非泵送）:商品混凝土，泵送 (2)混凝土强度等级:C30 | m3 | 1 | 556.24 |  | 556.24
地下室防水 | [8 empty] | 分项工程(17房屋建筑与装饰)
地下室底板防水
分部分项工程量清单与计价表
工程名称：三明学院产教融合数字经济大楼建设项目 | [6 empty] | 第16页 共412页
序号 | 项目编码 | 项目名称 | 项目特征描述 | 计量单位 | 工程量 | 金 额(元)
[6 empty] | 综合单价 |  | 合价
104 | 011101006002 | 平面砂浆找平层 | (1)找平层厚度、砂浆配合比:20厚1:2.5水泥砂浆 | m2 | 18226.562 | 23.38 |  | 426137.02
105 | 010905002002 | 地下室底板、承台基础梁涂膜防水 | (1)防水膜品种:聚合物水泥防水涂料 (2)涂膜厚度、遍数:1.5mm、一遍 (3)增加材料种类:无 | m2 | 14999.162 | 32.7 |  | 490472.6
106 | 010905002003 | 地下室底板、承台基础梁涂膜防水 | (1)部位:地下室承台、基础梁、集水坑侧面 (2)防水膜品种:聚合物水泥防水涂料 (3)涂膜厚度、遍数:1.5mm、一遍 (4)增加材料种类:无 | m2 | 3227.4 | 36.41 |  | 117509.63
107 | 010905001001 | 地下室底板、承台基础梁卷材防水 | (1)卷材品种、规格、厚度:3mm自粘聚合物改性沥青防水卷材（PY)聚酯胎一层二胶（转角二层三胶），施工缝处增加一道 (2)防水层数:一层 (3)防水层做法:自粘法 | m2 | 14999.162 | 51.75 |  | 776206.63
108 | 010905001002 | 地下室底板、承台基础梁卷材防水 | (1)部位:地下室承台、基础梁、集水坑侧面 (2)卷材品种、规格、厚度:3mm自粘聚合物改性沥青防水卷材（PY)聚酯胎一层二胶（转角二层三胶），施工缝处增加一道 (3)防水层数:一层 (4)防水层做法:自粘法 | m2 | 3227.4 | 53.04 |  | 171181.3
109 | 011003001001 | 隔离层 | (1)隔离层部位:地下室底板 (2)隔离层材料品种:聚乙烯薄膜、δ0.4mm (3)隔离层做法:满铺 (4)粘贴材料种类:无 | m2 | 18226.562 | 4.61 |  | 84024.45
110 | 011101003001 | 细石混凝土楼地面 | (1)找平层厚度、砂浆配合比:50厚C20细石混凝土 (2)面层厚度、混凝土强度等级:无 | m2 | 14999.162 | 47.56 |  | 713360.14
地下室侧墙防水
111 | 011001003001 | 保温隔热墙面 | (1)保温隔热部位:地下室侧墙 (2)保温隔热方式:满铺 (3)踢脚线、勒脚线保温做法:无 (4)龙骨材料品种、规格:无 | m2 | 2033.591 | 36.06 |  | 73331.29
分部分项工程量清单与计价表
工程名称：三明学院产教融合数字经济大楼建设项目 | [6 empty] | 第17页 共412页
序号 | 项目编码 | 项目名称 | 项目特征描述 | 计量单位 | 工程量 | 金 额(元)
[6 empty] | 综合单价 |  | 合价
(5)保温隔热面层材料品种、规格、性能:无 (6)保温隔热材料品种、规格及厚度:挤塑聚苯板、50mm (7)增强网及抗裂防水砂浆种类:无 (8)粘结材料种类及做法:无 (9)防护材料种类及做法:无
112 | 011201004001 | 立面砂浆找平层 | (1)基层类型:混凝土基层 (2)界面剂类型:无 (3)找平层砂浆厚度、配合比:20厚1：3水泥砂浆保护层 | m2 | 2033.591 | 51.25 |  | 104221.54
113 | 010903001001 | 墙面卷材防水 | (1)卷材品种、规格、厚度:3mm自粘聚合物改性沥青防水卷材（PY)聚酯胎一层二胶（转角二层三胶），施工缝处增加一道 (2)防水层数:一层 (3)防水层做法:自粘法 | m2 | 2033.591 | 48.06 |  | 97734.38
114 | 010903002001 | 墙面涂膜防水 | (1)防水膜品种:聚合物水泥防水涂料 (2)涂膜厚度、遍数:1.5mm、一遍 (3)增强材料种类:无 | m2 | 2033.591 | 36.41 |  | 74043.05
地下室外露非种植顶板防水
115 | 010404001001 | 垫层 | (1)垫层材料种类、配合比、厚度:最薄处20厚LC5.0轻骨料混凝土，找坡1% | m3 | 1924.428 | 597.54 |  | 1149922.71
116 | 011101006003 | 平面砂浆找平层 | (1)找平层厚度、砂浆配合比:20厚1:2.5水泥砂浆 | m2 | 6032.69 | 23.38 |  | 141044.29
117 | 011201004002 | 立面砂浆找平层 | (1)基层类型:混凝土墙 (2)界面剂类型:无 (3)找平层砂浆厚度、配合比:20厚1:2.5水泥砂浆 (4)地下室顶板上反做法参图集10J301-39页-1节点，上反高度大于室外地坪500mm | m2 | 150.205 | 52.06 |  | 7819.67
118 | 010904002001 | 楼（地）面涂膜防水 | (1)防水膜品种:聚合物水泥防水涂料 (2)涂膜厚度、遍数:2mm、一遍 (3)增强材料种类:无 (4)反边高度:室外地坪往上500mm | m2 | 6032.69 | 42.5 |  | 256389.33
分部分项工程量清单与计价表
工程名称：三明学院产教融合数字经济大楼建设项目 | [6 empty] | 第18页 共412页
序号 | 项目编码 | 项目名称 | 项目特征描述 | 计量单位 | 工程量 | 金 额(元)
[6 empty] | 综合单价 |  | 合价
119 | 010903002002 | 墙面涂膜防水 | (1)防水膜品种:聚合物水泥防水涂料 (2)涂膜厚度、遍数:2mm、一遍 (3)增强材料种类:无 (4)地下室顶板上反做法参图集10J301-39页-1节点，上反高度大于室外地坪500mm | m2 | 150.205 | 47.25 |  | 7097.19
120 | 010904001001 | 楼（地）面卷材防水 | (1)卷材品种、规格、厚度:3mm自粘聚合物改性沥青防水卷材（PY)聚酯胎一层二胶（转角二层三胶），施工缝处增加一道 (2)防水层数:一层 (3)防水层做法:无 (4)反边高度:室外地坪往上500mm | m2 | 6032.69 | 44.85 |  | 270566.15
121 | 010903001002 | 墙面卷材防水 | (1)卷材品种、规格、厚度:3mm自粘聚合物改性沥青防水卷材（PY)聚酯胎一层二胶（转角二层三胶），施工缝处增加一道 (2)防水层数:一层 (3)防水层做法:无 (4)地下室顶板上反做法参图集10J301-39页-1节点，上反高度大于室外地坪500mm | m2 | 150.205 | 46.15 |  | 6931.96
122 | 011003001002 | 隔离层 | (1)隔离层部位:地下室非种植顶板 (2)隔离层材料品种:0.4厚聚乙烯薄膜 (3)隔离层做法:满铺 (4)粘贴材料种类:无 | m2 | 6032.69 | 4.61 |  | 27810.7
123 | 011101003002 | 细石混凝土楼地面 | (1)找平层厚度、砂浆配合比:40厚预拌非泵送细石混凝土垫层 (2)面层厚度、混凝土强度等级:30厚C20非泵送细石混凝土找平 | m2 | 6032.69 | 52.66 |  | 317681.46
124 | 010515001019 | 现浇构件钢筋 | (1)钢筋种类、规格:HRB400EΦ8、双向@200钢筋网 | t | 23.822 | 5849.08 |  | 139336.78
125 | 010904004001 | 楼（地）面变形缝 | (1)嵌缝材料种类:聚乙烯泡沫塑料棒 (2)止水带材料种类:无 (3)盖缝材料:无 (4)防护材料种类:割缝4cm、密封膏封严 (5)每隔3m×3m、详见11J930/J23-5 | m | 4021.793 | 23.78 |  | 95638.24
地下室外露种植顶板防水
126 | 010404001002 | 垫层 | (1)垫层材料种类、配 | m3 | 789.618 | 597.54 |  | 471828.34
分部分项工程量清单与计价表
工程名称：三明学院产教融合数字经济大楼建设项目 | [6 empty] | 第19页 共412页
序号 | 项目编码 | 项目名称 | 项目特征描述 | 计量单位 | 工程量 | 金 额(元)
[6 empty] | 综合单价 |  | 合价
合比、厚度:最薄处20厚LC5.0轻骨料混凝土，找坡1%
127 | 011101006004 | 平面砂浆找平层 | (1)找平层厚度、砂浆配合比:20厚1:2.5水泥砂浆 | m2 | 2475.29 | 23.38 |  | 57872.28
128 | 011201004003 | 立面砂浆找平层 | (1)基层类型:混凝土墙 (2)界面剂类型:无 (3)找平层砂浆厚度、配合比:20厚1:2.5水泥砂浆 (4)地下室顶板上反做法参图集10J301-39页-1节点，上反高度大于室外地坪500mm | m2 | 640.674 | 52.06 |  | 33353.49
129 | 010904001002 | 楼（地）面卷材防水 | (1)卷材品种、规格、厚度:3mm自粘聚合物改性沥青防水卷材（PY)聚酯胎一层二胶（转角二层三胶），施工缝处增加一道 (2)防水层数:一层 (3)防水层做法:无 (4)反边高度:室外地坪往上500mm | m2 | 2475.29 | 44.85 |  | 111016.76
130 | 010903001003 | 墙面卷材防水 | (1)卷材品种、规格、厚度:3mm自粘聚合物改性沥青防水卷材（PY)聚酯胎一层二胶（转角二层三胶），施工缝处增加一道 (2)防水层数:一层 (3)防水层做法:无 (4)地下室顶板上反做法参图集10J301-39页-1节点，上反高度大于室外地坪500mm | m2 | 640.674 | 46.15 |  | 29567.11
131 | 010904001003 | 楼（地）面卷材防水 | (1)卷材品种、规格、厚度:聚氯乙烯耐根穿刺防水卷材（PVC)(内增强型）、1.2mm (2)防水层数:1层 (3)防水层做法:无 (4)反边高度:无 | m2 | 2475.29 | 85.41 |  | 211414.52
132 | 011003001003 | 隔离层 | (1)隔离层部位:地下室种植顶板 (2)隔离层材料品种:0.4厚聚乙烯薄膜 (3)隔离层做法:满铺 (4)粘贴材料种类:无 | m2 | 2475.29 | 4.61 |  | 11411.09
133 | 011101003003 | 细石混凝土楼地面 | (1)找平层厚度、砂浆配合比:40厚预拌非泵送细石混凝土垫层 (2)面层厚度、混凝土强度等级:30厚C20非泵送细石混凝土 | m2 | 2475.29 | 52.66 |  | 130348.77
134 | 010515001020 | 现浇构件钢筋 | (1)钢筋种类、规格:H | t | 9.774 | 5849.08 |  | 57168.91
分部分项工程量清单与计价表
工程名称：三明学院产教融合数字经济大楼建设项目 | [6 empty] | 第20页 共412页
序号 | 项目编码 | 项目名称 | 项目特征描述 | 计量单位 | 工程量 | 金 额(元)
[6 empty] | 综合单价 |  | 合价
RB400EΦ8、双向@200钢筋网
135 | 010904004002 | 楼（地）面变形缝 | (1)嵌缝材料种类:聚乙烯泡沫塑料棒 (2)止水带材料种类:无 (3)盖缝材料:无 (4)防护材料种类:割缝4cm、密封膏封严 (5)每隔3m×3m、详见11J930/J23-5 | m | 1650.193 | 23.78 |  | 39241.59
136 | 040402018001 | 施工缝 | (1)类别:基础后浇带 (2)材料品种、规格:镀锌钢板止水带、δ3 (3)工艺要求:无 | m | 982.31 | 103.24 |  | 101413.68
137 | 040402018002 | 施工缝 | (1)类别:顶板、底板与外墙交接处、外墙后浇带两侧 (2)材料品种、规格:镀锌钢板止水带、δ3 (3)工艺要求:无 | m | 1029.78 | 103.24 |  | 106314.49
138 | 040402018003 | 施工缝 | (1)类别:地下室顶板梁板后浇带 (2)材料品种、规格:镀锌钢板止水带、δ3 (3)工艺要求:无 | m | 1105.64 | 103.24 |  | 114146.27
人防工程 | [8 empty] | 分项工程(17房屋建筑与装饰)
139 | 081004001001 | 人防门 | (1)名称:BFM2020-30 (2)型号:无 (3)类别:防护密闭门 (4)面积:2×2=4m2/樘 (5)其他:做法参07FJ03第14页 | 樘 | 4 | 15132.91 |  | 60531.64
140 | 081004001002 | 人防门 | (1)名称:BHFM2020-15 (2)型号:无 (3)类别:防护密闭门 (4)面积:2×2=4m2/樘 (5)其他:做法参07FJ03第17页 | 樘 | 1 | 18054.92 |  | 18054.92
141 | 081004001003 | 人防门 | (1)名称:BHFM6025-15 (2)型号:无 (3)类别:防护密闭门 (4)面积:6×2.5=15m2/樘 (5)其他:做法参07FJ03第18页 | 樘 | 1 | 63055.92 |  | 63055.92
142 | 081004001004 | 人防门 | (1)名称:反BFM1020-15 (2)型号:无 (3)类别:防护密闭门 (4)面积:1×2=2m2/樘 (5)其他:做法参07FJ03第8页 | 樘 | 1 | 5261.34 |  | 5261.34
143 | 081004001005 | 人防门 | (1)名称:反BFM1320-15 (2)型号:无 (3)类别:防护密闭门 | 樘 | 5 | 6232.37 |  | 31161.85
分部分项工程量清单与计价表
工程名称：三明学院产教融合数字经济大楼建设项目 | [6 empty] | 第21页 共412页
序号 | 项目编码 | 项目名称 | 项目特征描述 | 计量单位 | 工程量 | 金 额(元)
[6 empty] | 综合单价 |  | 合价
(4)面积:1.3×2=2.6m2/樘 (5)其他:做法参07FJ03第9页
144 | 081004001006 | 人防门 | (1)名称:反BHFM1520-15 (2)型号:无 (3)类别:防护密闭门 (4)面积:1.5×2.15=3.225m2/樘 (5)其他:做法参07FJ03第12页 | 樘 | 2 | 7061.81 |  | 14123.62
145 | 081004001007 | 人防门 | (1)名称:正BFM0716-15 (2)型号:无 (3)类别:防护密闭门 (4)面积:0.7×1.6=1.12m2/樘 (5)其他:做法参07FJ03第8页 | 樘 | 1 | 3763.75 |  | 3763.75
146 | 081004001008 | 人防门 | (1)名称:正BFM1020-15 (2)型号:无 (3)类别:防护密闭门 (4)面积:1×2=2m2/樘 (5)其他:做法参07FJ03第8页 | 樘 | 2 | 5261.34 |  | 10522.68
147 | 081004001009 | 人防门 | (1)名称:正BFM1020-30 (2)型号:无 (3)类别:防护密闭门 (4)面积:1×2=2m2/樘 (5)其他:做法参07FJ03第8页 | 樘 | 1 | 5902.26 |  | 5902.26
148 | 081004001010 | 人防门 | (1)名称:正BFM1320-15 (2)型号:无 (3)类别:防护密闭门 (4)面积:1.3×2=2.6m2/樘 (5)其他:做法参07FJ03第9页 | 樘 | 7 | 6232.37 |  | 43626.59
149 | 081004001011 | 人防门 | (1)名称:正BFM1520-15 (2)型号:无 (3)类别:防护密闭门 (4)面积:1.5×2=3m2/樘 (5)其他:做法参07FJ03第9页 | 樘 | 1 | 6442.09 |  | 6442.09
150 | 081004001012 | 人防门 | (1)名称:正BHFM1320-15 (2)型号:无 (3)类别:防护密闭门 (4)面积:1.3×2.15=2.795m2/樘 (5)其他:做法参07FJ03第12页 | 樘 | 1 | 6802.83 |  | 6802.83
分部分项工程量清单与计价表
工程名称：三明学院产教融合数字经济大楼建设项目 | [6 empty] | 第22页 共412页
序号 | 项目编码 | 项目名称 | 项目特征描述 | 计量单位 | 工程量 | 金 额(元)
[6 empty] | 综合单价 |  | 合价
151 | 081004001013 | 人防门 | (1)名称:正BHFM1520-15 (2)型号:无 (3)类别:防护密闭门 (4)面积:1.5×2.15=3.225m2/樘 (5)其他:做法参07FJ03第12页 | 樘 | 3 | 7061.81 |  | 21185.43
152 | 081004001014 | 人防门 | (1)名称:BM2020 (2)型号:无 (3)类别:密闭门 (4)面积:2×2=4m2/樘 (5)其他:做法参07FJ03第23页 | 樘 | 4 | 11861.71 |  | 47446.84
153 | 081004001015 | 人防门 | (1)名称:反BHM1320 (2)型号:无 (3)类别:密闭门 (4)面积:1.3×2.15=2.8m2/樘 (5)其他:做法参07FJ03第21页 | 樘 | 1 | 5632.11 |  | 5632.11
154 | 081004001016 | 人防门 | (1)名称:反BHM1520 (2)型号:无 (3)类别:密闭门 (4)面积:1.5×2.15=3.225m2/樘 (5)其他:做法参07FJ03第21页 | 樘 | 2 | 6134.32 |  | 12268.64
155 | 081004001017 | 人防门 | (1)名称:反BM0716 (2)型号:无 (3)类别:密闭门 (4)面积:0.7×1.6=1.12m2/樘 (5)其他:做法参07FJ0321页 | 樘 | 2 | 3335.23 |  | 6670.46
156 | 081004001018 | 人防门 | (1)名称:反BM1020 (2)型号:无 (3)类别:密闭门 (4)面积:1×2=2m2/樘 (5)其他:做法参07FJ03第21页 | 樘 | 4 | 4461.58 |  | 17846.32
157 | 081004001019 | 人防门 | (1)名称:反BM1320 (2)型号:无 (3)类别:密闭门 (4)面积:1.3×2=2.6m2/樘 (5)其他:做法参07FJ03第21页 | 樘 | 1 | 5096.34 |  | 5096.34
158 | 081004001020 | 人防门 | (1)名称:正BHM1520 (2)型号:无 (3)类别:密闭门 (4)面积:1.5×2.15=3.225m2/樘 (5)其他:做法参07FJ03第21页 | 樘 | 3 | 6134.32 |  | 18402.96
159 | 081004001021 | 人防门 | (1)名称:正BM0716 (2)型号:无 (3)类别:密闭门 | 樘 | 1 | 3335.23 |  | 3335.23
分部分项工程量清单与计价表
工程名称：三明学院产教融合数字经济大楼建设项目 | [6 empty] | 第23页 共412页
序号 | 项目编码 | 项目名称 | 项目特征描述 | 计量单位 | 工程量 | 金 额(元)
[6 empty] | 综合单价 |  | 合价
(4)面积:0.7×1.6=1.12m2/樘 (5)其他:做法参07FJ03第21页
160 | 081004001022 | 人防门 | (1)名称:正BM1020 (2)型号:无 (3)类别:密闭门 (4)面积:1×2=2m2/樘 (5)其他:做法参07FJ03第21页 | 樘 | 4 | 4461.58 |  | 17846.32
161 | 081004001023 | 人防门 | (1)名称:正BM1320 (2)型号:无 (3)类别:密闭门 (4)面积:1.3×2=2.6m2/樘 (5)其他:做法参07FJ03第21页 | 樘 | 3 | 5096.34 |  | 15289.02
162 | 081004001024 | 人防门 | (1)名称:正BM1520 (2)型号:无 (3)类别:密闭门 (4)面积:1.5×2=3m2/樘 (5)其他:做法参07FJ03第21页 | 樘 | 1 | 5544.77 |  | 5544.77
163 | 081004001025 | 人防门 | (1)名称:BMH14500-15 (2)型号:无 (3)类别:防爆波活门 (4)面积:0.6×1.7=1.02m2/樘 (5)其他:做法参07FJ03第31页 | 樘 | 4 | 6658.89 |  | 26635.56
164 | 081004001026 | 人防门 | (1)名称:BMH8000-15 (2)型号:无 (3)类别:防爆波活门 (4)面积:0.5×1.25=0.625m2/樘 (5)其他:做法参07FJ03第48页 | 樘 | 7 | 3936.86 |  | 27558.02
165 | 01B003 | 防爆窗 | (1)名称:MGG1210 (2)型号:无 (3)类别:防爆窗 (4)面积:1.2×1=1.2m2/樘 (5)其他:做法参RFJ01-2008 第48页 | 樘 | 2 | 5643.04 |  | 11286.08
166 | 081004002001 | 人防垂直封堵板 | (1)名称:相邻防护单元防护密闭门临战封堵 (2)型号:详见07FJ02-125 (3)类别:临战封堵 (4)面积:5.7×3=17.1m2/樘 | 樘 | 2 | 39282.68 |  | 78565.36
167 | 081004002002 | 人防垂直封堵板 | (1)名称:相邻防护单元防护密闭门临战封堵 (2)型号:详见07FJ02-125 | 樘 | 1 | 39605.05 |  | 39605.05
分部分项工程量清单与计价表
工程名称：三明学院产教融合数字经济大楼建设项目 | [6 empty] | 第24页 共412页
序号 | 项目编码 | 项目名称 | 项目特征描述 | 计量单位 | 工程量 | 金 额(元)
[6 empty] | 综合单价 |  | 合价
(3)类别:临战封堵 (4)面积:5.75×3=17.25m2/樘
168 | 081004002003 | 人防垂直封堵板 | (1)名称:相邻防护单元防护密闭门临战封堵 (2)型号:详见07FJ02-125 (3)类别:临战封堵 (4)面积:5.9×3=17.7m2/樘 | 樘 | 1 | 40572.18 |  | 40572.18
169 | 081004002004 | 人防垂直封堵板 | (1)名称:相邻防护单元防护密闭门临战封堵 (2)型号:详见07FJ02-125 (3)类别:临战封堵 (4)面积:7×3=21m2/樘 | 樘 | 1 | 47664.49 |  | 47664.49
170 | 081004002005 | 人防垂直封堵板 | (1)名称:平时出入口型钢临战时封堵 (2)型号:详见07FJ02-119 、120 (3)类别:型钢临战时封堵 (4)面积:5.5×3=16.5m2/樘 | 樘 | 1 | 43290 |  | 43290
171 | 081004002006 | 人防垂直封堵板 | (1)名称:平时出入口型钢临战时封堵 (2)型号:详见07FJ02-119 、120 (3)类别:型钢临战时封堵 (4)面积:6×3=18m2/樘 | 樘 | 3 | 46995.3 |  | 140985.9
172 | 081004002007 | 人防垂直封堵板 | (1)名称:平时出入口型钢临战时封堵 (2)型号:详见07FJ02-119 、120 (3)类别:型钢临战时封堵 (4)面积:7×3=21m2/樘 | 樘 | 2 | 54405.91 |  | 108811.82
楼地面工程 | [8 empty] | 分项工程(17房屋建筑与装饰)
地3-电梯厅、合用前室、前室、走道（参23J909地21/3-52）
173 | 011102003001 | 块料楼地面 | (1)界面剂类型:素水泥浆一道 (2)结合层厚度、砂浆配合比:30mm厚干硬性水泥砂浆、1:3、表面撒水泥粉 (3)面层材料品种、规格、颜色:通体砖、800×800×8mm (4)嵌缝材料种类:DTG | m2 | 267.56 | 145.59 |  | 38954.06
分部分项工程量清单与计价表
工程名称：三明学院产教融合数字经济大楼建设项目 | [6 empty] | 第25页 共412页
序号 | 项目编码 | 项目名称 | 项目特征描述 | 计量单位 | 工程量 | 金 额(元)
[6 empty] | 综合单价 |  | 合价
砂浆擦缝 (5)防护层材料种类:无 (6)酸洗、打蜡要求:无
174 | 011101003004 | 细石混凝土楼地面 | (1)找平层厚度、砂浆配合比:60厚C20细石混凝土整浇层(找坡0.5%) (2)面层厚度、混凝土强度等级:无 | m2 | 267.56 | 55.29 |  | 14793.39
地4-战时进风机房、平时排风机房、电间、强电间、新风机房、空调管井、报警阀间、排烟机房、消防水池泵房、生活水池泵房、人防值班室、控制室、滤毒室、人防构件库、密闭通道、扩散室、除尘室、集气室、带简易洗消的防毒通道、储油间、人防电站（参23J909地A1/3-8）
175 | 011101001001 | 水泥砂浆楼地面 | (1)找平层厚度、砂浆配合比:无 (2)素水泥浆遍数:一遍 (3)面层厚度、砂浆配合比:20mm厚水泥砂浆楼地面、1:2.5 (4)面层做法要求:表面撒适量水泥粉抹压平整 | m2 | 1122.22 | 28.05 |  | 31478.27
176 | 011101001002 | 水泥砂浆楼地面 | (1)找平层厚度、砂浆配合比:无 (2)素水泥浆遍数:一遍 (3)面层厚度、砂浆配合比:20mm厚防静电水泥砂浆楼地面 (4)面层做法要求:表面撒适量水泥粉抹压平整 (5)部位:电间、配电间 | m2 | 24.55 | 35.02 |  | 859.74
177 | 011101003005 | 细石混凝土楼地面 | (1)找平层厚度、砂浆配合比:50厚C20预拌非泵送细石混凝土垫层 (2)面层厚度、混凝土强度等级:30厚C20非泵送细石混凝土找平层 | m2 | 1146.77 | 57.8 |  | 66283.31
（参23J909地D9/3-46）地5-楼梯间
178 | 011101003006 | 细石混凝土楼地面 | (1)找平层厚度、砂浆配合比:50厚C20非泵送细石混凝土找平层 | m2 | 188.74 | 47.56 |  | 8976.47
分部分项工程量清单与计价表
工程名称：三明学院产教融合数字经济大楼建设项目 | [6 empty] | 第26页 共412页
序号 | 项目编码 | 项目名称 | 项目特征描述 | 计量单位 | 工程量 | 金 额(元)
[6 empty] | 综合单价 |  | 合价
(2)面层厚度、混凝土强度等级:无
179 | 011102001001 | 石材楼地面 | (1)界面剂类型:素水泥浆一道 (2)结合层厚度、砂浆配合比:30mm厚干硬性水泥砂浆、1:3 (3)面层材料品种、规格、颜色:花岗岩板、1000×1000×20mm (4)嵌缝材料种类:DTG砂浆擦缝 (5)防护层材料种类:无 (6)酸洗、打蜡要求:无 | m2 | 188.74 | 171.46 |  | 32361.36
地7-地下停车库
180 | 011101007001 | 金刚砂楼地面 | (1)找平层砂浆配合比、厚度:无 (2)界面剂材料种类:无 (3)中层材料种类、厚度:无 (4)面层材料种类、厚度:面洒6kg/m2铬绿色金刚砂+固化渗透剂并抛光1000mu，双向均匀打磨（地坪厚度不小于3mm，平整度要求小于10mm） | m2 | 10300.512 | 28.8 |  | 296654.75
181 | 011101003007 | 细石混凝土楼地面 | (1)找平层厚度、砂浆配合比:70厚C20预拌非泵送细石混凝土垫层 (2)面层厚度、混凝土强度等级:30厚C20非泵送细石混凝土找平层 | m2 | 10300.512 | 67.95 |  | 699919.79
182 | 010904004003 | 楼（地）面变形缝 | (1)嵌缝材料种类:割缝4cm、密封膏封严、聚乙烯泡沫塑料棒 (2)止水带材料种类:无 (3)盖缝材料:无 (4)防护材料种类:无 (5)每隔3m×3m、详见11J930/J23-5 | m | 6867.008 | 16.7 |  | 114679.03
地8-汽车坡道地面
183 | 011102001002 | 石材楼地面 | (1)界面剂类型:素水泥浆一道 (2)结合层厚度、砂浆配合比:20mm厚干硬性水泥砂浆、1:3 (3)面层材料品种、规格、颜色:防滑烧毛花岗石板、200×400×50mm | m2 | 757.127 | 262.28 |  | 198579.27
分部分项工程量清单与计价表
工程名称：三明学院产教融合数字经济大楼建设项目 | [6 empty] | 第27页 共412页
序号 | 项目编码 | 项目名称 | 项目特征描述 | 计量单位 | 工程量 | 金 额(元)
[6 empty] | 综合单价 |  | 合价
(4)嵌缝材料种类:DTG砂浆擦缝 (5)防护层材料种类:无 (6)酸洗、打蜡要求:无
184 | 010501001002 | 垫层 | (1)混凝土种类（商品混凝土、现场拌制，泵送、非泵送）:商品混凝土、非泵送 (2)混凝土强度等级:30厚C20混凝土垫层 | m3 | 22.714 | 503.45 |  | 11435.36
（参23J909楼D21/3-52）楼5
185 | 011106002001 | 块料楼梯面层 | (1)界面剂类型:素水泥浆一道 (2)粘结层厚度、材料种类:30厚、1:3干硬性水泥砂浆结合层，表面撒水泥粉 (3)面层材料品种、规格、颜色:楼梯间专用瓷砖（含防滑条）、300×600×8mm (4)防滑条材料种类、规格:无 (5)勾缝材料种类:DTG砂浆擦缝 (6)防护材料种类:无 (7)酸洗、打蜡要求:无 | m2 | 261.712 | 221.79 |  | 58045.1
水池底板
186 | 011102003002 | 块料楼地面 | (1)结合层厚度、砂浆配合比:现拌抹灰砂浆、1:2 M45 (2)面层材料品种、规格、颜色:瓷质砖、300×300×5mm、白色 (3)嵌缝材料种类:901防藻、防霉涂料 (4)防护层材料种类:无 (5)酸洗、打蜡要求:无 | m2 | 424.12 | 98.24 |  | 41665.55
187 | 010904002002 | 楼（地）面涂膜防水 | (1)防水膜品种:聚合物水泥防水涂料 (2)涂膜厚度、遍数:1.5mm、一遍 (3)增强材料种类:无 (4)反边高度:无 | m2 | 424.12 | 32.7 |  | 13868.72
（参考23J909踢1D/4-4）踢1
188 | 011105001001 | 水泥砂浆踢脚线 | (1)踢脚线高度:150mm (2)底层厚度、砂浆配合比:8厚1:1:6水泥石灰膏砂浆，打底并划出纹道 | m2 | 152.006 | 83 |  | 12616.5
分部分项工程量清单与计价表
工程名称：三明学院产教融合数字经济大楼建设项目 | [6 empty] | 第28页 共412页
序号 | 项目编码 | 项目名称 | 项目特征描述 | 计量单位 | 工程量 | 金 额(元)
[6 empty] | 综合单价 |  | 合价
(3)面层厚度、砂浆配合比:10厚1:3水泥砂浆)抹光 (4)素水泥浆一道
189 | 011105001002 | 水泥砂浆踢脚线 |  | m2 | 4.692 | 89.52 |  | 420.03
（参23J909踢5D/4-10）踢3-楼梯间、汽车坡道
190 | 011105003001 | 块料踢脚线 | (1)踢脚线高度:150mm (2)粘贴层厚度、材料种类:5厚DAT砂浆粘贴 (3)面层材料品种、规格、颜色:通体砖、8mm厚 (4)防护材料种类:DTG砂浆勾缝 | m2 | 74.68 | 220.75 |  | 16485.61
191 | 011105003002 | 块料踢脚线 | (1)踢脚线高度:150mm (2)粘贴层厚度、材料种类:5厚DAT砂浆粘贴 (3)面层材料品种、规格、颜色:通体砖、8mm厚 (4)防护材料种类:DTG砂浆勾缝 | m2 | 21.221 | 266.56 |  | 5656.67
内墙柱面工程 | [8 empty] | 分项工程(17房屋建筑与装饰)
（参23J909内4D/7-7、内4G/7-8）内1-其他房间
192 | 011201004004 | 立面砂浆找平层 | (1)基层类型:混凝土墙、砖墙 (2)界面剂类型:素水泥浆一道 (3)找平层砂浆厚度、配合比:8厚水泥石灰膏砂浆、1:1:6、打底并划出纹道 | m2 | 9623.55 | 32.1 |  | 308915.96
193 | 011201004005 | 立面砂浆找平层 | (1)部位:电间、配电间 (2)基层类型:混凝土墙、砖墙 (3)界面剂类型:素水泥浆一道 (4)找平层砂浆厚度、配合比:8厚防静电水泥砂浆、打底并划出纹道 | m2 | 160.26 | 34.49 |  | 5527.37
194 | 011406001001 | 抹灰面油漆涂料 | (1)部位:内墙面 (2)基层类型:砂浆抹灰基层 (3)腻子种类、遍数:3厚耐水腻子分遍找平（2道） (4)防护材料种类:无 (5)油漆涂料品种、遍数（或厚度）:无机涂料、二遍 | m2 | 9783.81 | 30.64 |  | 299775.94
195 | 011202003001 | 柱、梁面砂浆找平 | (1)柱（梁）体类型:独立柱 | m2 | 1011.74 | 41.06 |  | 41542.04
分部分项工程量清单与计价表
工程名称：三明学院产教融合数字经济大楼建设项目 | [6 empty] | 第29页 共412页
序号 | 项目编码 | 项目名称 | 项目特征描述 | 计量单位 | 工程量 | 金 额(元)
[6 empty] | 综合单价 |  | 合价
(2)找平的砂浆厚度、配合比:8厚水泥石灰膏砂浆、1:1:6、打底并划出纹道
196 | 011406001002 | 抹灰面油漆涂料 | (1)部位:内墙面 (2)基层类型:独立柱 (3)腻子种类、遍数:3厚耐水腻子分遍找平（2道） (4)防护材料种类:无 (5)油漆涂料品种、遍数（或厚度）:无机涂料、二遍 | m2 | 1011.74 | 34.5 |  | 34905.03
（参23J909内7D1/7-11）内2-电梯厅、合用前室、前室、走道
197 | 011201004006 | 立面砂浆找平层 | (1)基层类型:混凝土墙、砖墙 (2)界面剂类型:素水泥浆两道 (3)找平层砂浆厚度、配合比:6厚1:2.5水泥砂浆压实抹平+6厚1:1:6水泥石灰膏砂浆罩面 | m2 | 1197.92 | 38.74 |  | 46407.42
198 | 011204003001 | 块料墙面 | (1)墙体类型:混凝土墙、砖墙 (2)安装方式:5厚DTA砂浆粘贴 (3)面层材料品种、规格、颜色:仿大理石全抛釉玻化砖、800×800×8厚 (4)缝宽、嵌缝材料种类:DTG砂浆勾缝 (5)防护材料种类:无 (6)磨光、酸洗、打蜡要求:无 | m2 | 1197.92 | 155.81 |  | 186647.92
（参23J909内28D/7-39）内6-消防水池泵房、生活水池泵房
199 | 011201004007 | 立面砂浆找平层 | (1)基层类型:混凝土墙、砖墙 (2)界面剂类型:素水泥浆一道 (3)找平层砂浆厚度、配合比:6厚1:1:6水泥石灰膏砂浆罩面 | m2 | 336.93 | 32.32 |  | 10889.58
200 | 011207001001 | 墙面装饰板 | (1)龙骨材料种类、规格、中距:轻钢龙骨L50×50×4mm、中距@600mm（表面涂防腐涂料用M6×75膨胀螺栓固定） (2)隔离层材料种类、规格:玻璃毛毡、50厚、用专用胶粘剂贴于龙骨间 | m2 | 336.93 | 243.57 |  | 82066.04
分部分项工程量清单与计价表
工程名称：三明学院产教融合数字经济大楼建设项目 | [6 empty] | 第30页 共412页
序号 | 项目编码 | 项目名称 | 项目特征描述 | 计量单位 | 工程量 | 金 额(元)
[6 empty] | 综合单价 |  | 合价
(3)基层材料种类、规格:玻璃丝布绷紧固定于龙骨表面 (4)面层材料品种、规格、颜色:穿孔铝板吸声墙面、2厚 (5)压条材料种类、规格:铝装饰压条
水池内侧面
201 | 011201004008 | 立面砂浆找平层 | (1)基层类型:混凝土墙 (2)界面剂类型:无 (3)找平层砂浆厚度、配合比:20厚1:2水泥砂浆找平 | m2 | 706.34 | 35.1 |  | 24792.53
202 | 010903002003 | 墙面涂膜防水 | (1)防水膜品种:聚合物水泥防水涂料 (2)涂膜厚度、遍数:1.5mm、一遍 (3)增强材料种类:无 | m2 | 706.34 | 36.41 |  | 25717.84
203 | 011204003002 | 块料墙面 | (1)墙体类型:混凝土墙 (2)安装方式:素水泥浆粘贴 (3)面层材料品种、规格、颜色:瓷质砖、300×300×5mm、白色 (4)缝宽、嵌缝材料种类:缝隙涂901防藻、防霉涂料 (5)防护材料种类:无 (6)磨光、酸洗、打蜡要求:无 | m2 | 706.34 | 107.63 |  | 76023.37
水池外侧壁
204 | 011201004009 | 立面砂浆找平层 | (1)基层类型:混凝土墙 (2)界面剂类型:无 (3)找平层砂浆厚度、配合比:20厚1:2水泥砂浆粉刷 | m2 | 106.6 | 35.1 |  | 3741.66
205 | 010903002004 | 墙面涂膜防水 | (1)防水膜品种:聚合物水泥防水涂料 (2)涂膜厚度、遍数:1.5mm、一遍 (3)增强材料种类:无 | m2 | 106.6 | 36.41 |  | 3881.31
随砌随抹-竖井、电梯井壁
206 | 011201004010 | 立面砂浆找平层 | (1)基层类型:混凝土墙、砖墙 (2)界面剂类型:无 (3)找平层砂浆厚度、配合比:20mm、1:2水泥砂浆随砌随抹 | m2 | 957.91 | 32.91 |  | 31524.82
踢1 1.5m高墙裙
207 | 011201001001 | 墙面一般抹灰 | (1)墙体类型:混凝土墙、砖墙 | m2 | 1894.92 | 41.32 |  | 78298.09
分部分项工程量清单与计价表
工程名称：三明学院产教融合数字经济大楼建设项目 | [6 empty] | 第31页 共412页
序号 | 项目编码 | 项目名称 | 项目特征描述 | 计量单位 | 工程量 | 金 额(元)
[6 empty] | 综合单价 |  | 合价
(2)界面剂类型:素水泥砂浆界面剂一道 (3)底层厚度、砂浆配合比:8厚1:1:6水泥石灰膏砂浆（打底并划出纹道） (4)面层厚度、砂浆配合比:10厚1:3水泥砂浆抹光 (5)装饰面材料种类:无 (6)分格缝宽度、材料种类:无
208 | 011202001001 | 柱、梁面一般抹灰 | (1)柱（梁）体类型:混凝土柱 (2)底层厚度、砂浆配合比:8厚1:1:6水泥石灰膏砂浆（打底并划出纹道） (3)面层厚度、砂浆配合比:10厚1:3水泥砂浆抹光 (4)装饰面材料种类:无 (5)分格缝宽度、材料种类:无 | m2 | 574.5 | 50.56 |  | 29046.72
外墙面工程 | [8 empty] | 分项工程(17房屋建筑与装饰)
坡道盖板外侧墙体
209 | 011201004011 | 立面砂浆找平层 | (1)基层类型:混凝土 (2)界面剂类型:素水泥浆一道 (3)找平层砂浆厚度、配合比:6厚1:2.5水泥砂浆压实找平+9厚1:3水泥砂浆压实找平 (4)外墙抹灰必须分层进行，严禁一遍成活，施工时每层厚度宜控制在6~10mm，外粉刷必须设置分格缝，分格缝除注明外，均为20宽10深，间距6×6m | m2 | 370.206 | 55.42 |  | 20516.82
210 | 010903003001 | 墙面砂浆防水（防潮） | (1)防水层做法:无 (2)砂浆厚度、配合比:5厚聚合物水泥防水砂浆(干粉型) (3)钢丝网规格:耐碱玻璃纤维网布(锚栓固定于墙中) | m2 | 370.206 | 28.06 |  | 10387.98
211 | 011406001003 | 抹灰面油漆涂料 | (1)部位:坡道板外漏部分墙面 (2)基层类型:混凝土墙 (3)腻子种类、遍数:刮涂耐水腻子，干燥后打磨 (4)防护材料种类:抗 | m2 | 370.206 | 110.72 |  | 40989.21
分部分项工程量清单与计价表
工程名称：三明学院产教融合数字经济大楼建设项目 | [6 empty] | 第32页 共412页
序号 | 项目编码 | 项目名称 | 项目特征描述 | 计量单位 | 工程量 | 金 额(元)
[6 empty] | 综合单价 |  | 合价
碱封闭底漆、一道 (5)油漆涂料品种、遍数（或厚度）:真石漆、面层涂料一道、主层涂料一道 (6)参23J909图集 外涂3/6-23
天棚工程 | [8 empty] | 分项工程(17房屋建筑与装饰)
棚1-其他房间
212 | 011406001004 | 抹灰面油漆涂料 | (1)部位:室内天棚 (2)基层类型:混凝土板 (3)腻子种类、遍数:无 (4)防护材料种类:无 (5)油漆涂料品种、遍数（或厚度）:无机内墙涂料（一底两面） (6)棚1 | m2 | 14214.47 | 22.97 |  | 326506.38
（参考23J909-棚3/8-6）棚2-汽车坡道、电梯厅、合用前室、前室、走道、楼梯间
213 | 011406001005 | 抹灰面油漆涂料 | (1)部位:室内天棚 (2)基层类型:混凝土板 (3)腻子种类、遍数:3厚面层耐水腻子刮平 (4)防护材料种类:无 (5)油漆涂料品种、遍数（或厚度）:无机内墙涂料（两面） (6)参考图集:23J909 棚3/8-6 (7)棚2 | m2 | 1296.85 | 35.46 |  | 45986.3
(参考23J909棚80/8-14)棚5-消防水池泵房、生活水池泵房
214 | 011302001001 | 天棚吊顶 | (1)吊顶形式、吊杆规格、高度:平吊、Φ6钢筋吊杆、双向中距≤1200、（吊杆上部与板底预留吊环（勾）固定） (2)龙骨材料种类、规格、中距:T型主龙骨、间距@600mm、（用吊件与钢筋吊杆联结后找平） (3)基层材料种类、规格:无 (4)面层材料品种、规格:穿孔石膏板吸声吊顶、600×600×9mm (5)压条材料种类、规格:无 (6)嵌缝材料种类:无 | m2 | 161.505 | 92.97 |  | 15015.12
分部分项工程量清单与计价表
工程名称：三明学院产教融合数字经济大楼建设项目 | [6 empty] | 第33页 共412页
序号 | 项目编码 | 项目名称 | 项目特征描述 | 计量单位 | 工程量 | 金 额(元)
[6 empty] | 综合单价 |  | 合价
(7)防护材料种类:50厚超细玻璃丝绵吸声层、玻璃丝布袋填于龙骨间
消防水池顶板
215 | 011301001001 | 天棚抹灰 | (1)基层类型:混凝土 (2)抹灰厚度、材料种类:20厚水泥砂浆 (3)砂浆配合比:1:2 | m2 | 489.19 | 32.33 |  | 15815.51
216 | 01B004 | 天棚涂膜防水 | (1)防水膜品种:聚合物水泥防水涂料 (2)涂膜厚度、遍数:1.5mm、一遍 (3)增强材料种类:无 | m2 | 489.19 | 36.41 |  | 17811.41
217 | 011301001002 | 天棚抹灰 | (1)基层类型:混凝土 (2)抹灰厚度、材料种类:20厚水泥砂浆（随手抹光） (3)砂浆配合比:1:2 | m2 | 489.19 | 36.65 |  | 17928.81
屋面工程 | [8 empty] | 分项工程(17房屋建筑与装饰)
风井盖板
218 | 011101006005 | 平面砂浆找平层 | (1)找平层厚度、砂浆配合比:20厚、1:3水泥砂浆找平层 | m2 | 14.734 | 22.64 |  | 333.58
门窗工程 | [8 empty] | 分项工程(17房屋建筑与装饰)
219 | 010802003001 | 钢质防火门 | (1)门框、扇材质:FM甲1021 (2)甲级钢质防火门 1000×2100mm (3)含门锁、闭门器等五金配件及附件 | m2 | 8.4 | 609.03 |  | 5115.85
220 | 010802003002 | 钢质防火门 | (1)门框、扇材质:FM甲1324 (2)甲级钢质防火门 1300×2400mm (3)含门锁、闭门器、顺位器等五金配件及附件 | m2 | 46.8 | 619.71 |  | 29002.43
221 | 010802003003 | 钢质防火门 | (1)门框、扇材质:FM甲1524 (2)甲级钢质防火门 1500×2400mm (3)含门锁、闭门器、顺位器等五金配件及附件 | m2 | 97.2 | 618.28 |  | 60096.82
222 | 010802003004 | 钢质防火门 | (1)门框、扇材质:FM甲1824 (2)甲级钢质防火门 1800×2400mm (3)含门锁、闭门器、顺位器等五金配件及附件 | m2 | 30.24 | 616.74 |  | 18650.22
223 | 010802003005 | 钢质防火门 | (1)门框、扇材质:FM甲1824（常开） | m2 | 8.64 | 616.74 |  | 5328.63
分部分项工程量清单与计价表
工程名称：三明学院产教融合数字经济大楼建设项目 | [6 empty] | 第34页 共412页
序号 | 项目编码 | 项目名称 | 项目特征描述 | 计量单位 | 工程量 | 金 额(元)
[6 empty] | 综合单价 |  | 合价
(2)甲级钢质防火门 1800×2400mm (3)含门锁、闭门器、顺位器等五金配件及附件
224 | 010802003006 | 钢质防火门 | (1)门框、扇材质:FM甲2024 (2)甲级钢质防火门 2000×2400mm (3)含门锁、闭门器、顺位器等五金配件及附件 | m2 | 4.8 | 615.97 |  | 2956.66
225 | 010802003007 | 钢质防火门 | (1)门框、扇材质:FM甲0922 (2)乙级钢质防火门 900×2200mm (3)含门锁、闭门器等五金配件及附件 | m2 | 3.96 | 587.54 |  | 2326.66
226 | 010803002001 | 防火卷帘（闸）门 | (1)门代号及洞口尺寸:FJM5530、5500×3000mm、侧装 (2)门材质:双轨无机纤维复合特级防火卷帘(耐火极限不低于3h) (3)启动装置品种、规格:卷帘门电动装置 (4)详国标12J609/96页，参SWFJ2-5530 | 樘 | 2 | 11884.35 |  | 23768.7
227 | 010803002002 | 防火卷帘（闸）门 | (1)门代号及洞口尺寸:FJM5830、5750×3000mm、侧装 (2)门材质:双轨无机纤维复合特级防火卷帘(耐火极限不低于3h) (3)启动装置品种、规格:卷帘门电动装置 (4)详国标12J609/96页，参SWFJ2-5830 | 樘 | 1 | 12346.41 |  | 12346.41
228 | 010803002003 | 防火卷帘（闸）门 | (1)门代号及洞口尺寸:FJM5930、5900×3000mm、侧装 (2)门材质:双轨无机纤维复合特级防火卷帘(耐火极限不低于3h) (3)启动装置品种、规格:卷帘门电动装置 (4)详国标12J609/96页，参SWFJ2-5930 | 樘 | 1 | 12623.66 |  | 12623.66
229 | 010803002004 | 防火卷帘（闸）门 | (1)门代号及洞口尺寸:FJM6025、6000×2500mm、侧装 (2)门材质:双轨无机纤维复合特级防火卷帘(耐火极限不低于3h) | 樘 | 1 | 11192.56 |  | 11192.56
分部分项工程量清单与计价表
工程名称：三明学院产教融合数字经济大楼建设项目 | [6 empty] | 第35页 共412页
序号 | 项目编码 | 项目名称 | 项目特征描述 | 计量单位 | 工程量 | 金 额(元)
[6 empty] | 综合单价 |  | 合价
(3)启动装置品种、规格:卷帘门电动装置 (4)详国标12J609/96页，参SWFJ2-6025
230 | 010803002005 | 防火卷帘（闸）门 | (1)门代号及洞口尺寸:FJM6030、6000×3000mm、侧装 (2)门材质:双轨无机纤维复合特级防火卷帘(耐火极限不低于3h) (3)启动装置品种、规格:卷帘门电动装置 (4)详国标12J609/96页，参SWFJ2-6030 | 樘 | 6 | 12808.48 |  | 76850.88
231 | 010803002006 | 防火卷帘（闸）门 | (1)门代号及洞口尺寸:FJM7030、7000×3000mm、侧装 (2)门材质:双轨无机纤维复合特级防火卷帘(耐火极限不低于3h) (3)启动装置品种、规格:卷帘门电动装置 (4)详国标12J609/96页，参SWFJ2-7030 | 樘 | 3 | 14656.76 |  | 43970.28
232 | 010807003001 | 金属百叶窗 | (1)窗代号及洞口尺寸:BYC1608、1600×800mm (2)框、扇材质:普通铝合金、粉末喷涂 (3)玻璃品种、厚度:无 (4)含五金配件及附件等 (5)具体详节点图纸做法 | m2 | 1.28 | 374.94 |  | 479.92
233 | 010807003002 | 金属百叶窗 | (1)窗代号及洞口尺寸:BYC1208、1200×800mm (2)框、扇材质:普通铝合金、粉末喷涂 (3)玻璃品种、厚度:无 (4)含五金配件及附件等 (5)具体详节点图纸做法 | m2 | 3.84 | 365.6 |  | 1403.9
234 | 010807003003 | 金属百叶窗 | (1)窗代号及洞口尺寸:BYC3308、3300×800mm (2)框、扇材质:普通铝合金、粉末喷涂 (3)玻璃品种、厚度:无 (4)含五金配件及附件等 (5)具体详节点图纸做法 | m2 | 2.64 | 363.57 |  | 959.82
分部分项工程量清单与计价表
工程名称：三明学院产教融合数字经济大楼建设项目 | [6 empty] | 第36页 共412页
序号 | 项目编码 | 项目名称 | 项目特征描述 | 计量单位 | 工程量 | 金 额(元)
[6 empty] | 综合单价 |  | 合价
235 | 010807003004 | 金属百叶窗 | (1)窗代号及洞口尺寸:BYC2008、2000×800mm (2)框、扇材质:普通铝合金、粉末喷涂 (3)玻璃品种、厚度:无 (4)含五金配件及附件等 (5)具体详节点图纸做法 | m2 | 3.2 | 368.83 |  | 1180.26
236 | 010807003005 | 金属百叶窗 | (1)窗代号及洞口尺寸:BYC2208、2200×800mm (2)框、扇材质:普通铝合金、粉末喷涂 (3)玻璃品种、厚度:无 (4)含五金配件及附件等 (5)具体详节点图纸做法 | m2 | 7.04 | 372.91 |  | 2625.29
237 | 010807003006 | 金属百叶窗 | (1)窗代号及洞口尺寸:BYC0808、800×800mm (2)框、扇材质:普通铝合金、粉末喷涂 (3)玻璃品种、厚度:无 (4)含五金配件及附件等 (5)具体详节点图纸做法 | m2 | 1.28 | 376.12 |  | 481.43
238 | 010807003007 | 金属百叶窗 | (1)窗代号及洞口尺寸:BYC1108、1100×800mm (2)框、扇材质:普通铝合金、粉末喷涂 (3)玻璃品种、厚度:无 (4)含五金配件及附件等 (5)具体详节点图纸做法 | m2 | 0.88 | 367.66 |  | 323.54
239 | 010807003008 | 金属百叶窗 | (1)窗代号及洞口尺寸:BYC1105、1100×500mm (2)框、扇材质:普通铝合金、粉末喷涂 (3)玻璃品种、厚度:无 (4)含五金配件及附件等 (5)具体详节点图纸做法 | m2 | 1.1 | 384.88 |  | 423.37
240 | 010807003009 | 金属百叶窗 | (1)窗代号及洞口尺寸:BYC2005、2000×500mm (2)框、扇材质:普通 | m2 | 2 | 386.35 |  | 772.7
分部分项工程量清单与计价表
工程名称：三明学院产教融合数字经济大楼建设项目 | [6 empty] | 第37页 共412页
序号 | 项目编码 | 项目名称 | 项目特征描述 | 计量单位 | 工程量 | 金 额(元)
[6 empty] | 综合单价 |  | 合价
铝合金、粉末喷涂 (3)玻璃品种、厚度:无 (4)含五金配件及附件等 (5)具体详节点图纸做法
241 | 01B005 | 不锈钢防虫网、钢丝网 | (1)材质、规格:不锈钢防虫网、钢丝网（离地盖度低于900mm）丝径0.65mm，网孔不大于10×10mm | m2 | 23.6 | 69.78 |  | 1646.81
其他地下室工程 | [8 empty] | 分项工程(17房屋建筑与装饰)
242 | 01B006 | 防洪挡板 | (1)部位:铝合金防淹挡水闸门H=1200mm (2)详17J927-1/3-25 | m2 | 17.1 | 370.53 |  | 6336.06
243 | 010606013001 | 零星钢构件 | (1)构件名称:坡道出入口平时用花纹钢板覆盖 (2)钢材品种、规格:花纹钢板 (3)钢板厚度:按设计规范要求 (4)螺栓种类:膨胀螺栓或预埋件 (5)防火要求:无 (6)做法详17J927-1-(5,6/3-26) | t | 0.151 | 8797.97 |  | 1328.49
244 | 040402016001 | 沟道盖板 | (1)部位:坡道排水沟、截水沟 (2)材质:铸铁篦子 (3)强度等级:依据设计规范要求 (4)规格尺寸:380mm宽 | m | 30.8 | 140.05 |  | 4313.54
245 | 010401014003 | 砖地沟、明暗沟 | (1)砖品种、规格、强度等级:无 (2)沟截面尺寸:无 (3)垫层材料种类、厚度:无 (4)混凝土强度等级:20厚1:2水泥砂浆找平 (5)砂浆强度等级:无 (6)盖板品种规格:无 | m | 16.4 | 49.85 |  | 817.54
246 | 01B007 | 沙袋 | (1)材质:沙袋，平时储藏在封堵构件储藏间 | m3 | 8.55 | 95.69 |  | 818.15
247 | 010902009001 | 铁爬梯 | (1)钢材种类:螺纹钢筋 (2)规格:HRB400Φ20、间距@300 (3)铁件尺寸:无 (4)竖井爬梯 | 步 | 118 | 45.18 |  | 5331.24
地下室排水沟
248 | 011101003008 | 细石混凝土楼地面 | (1)部位:地下室车库排水沟、不含泵房 (2)找平层厚度、砂浆 | m2 | 109.538 | 32.11 |  | 3517.27
分部分项工程量清单与计价表
工程名称：三明学院产教融合数字经济大楼建设项目 | [6 empty] | 第38页 共412页
序号 | 项目编码 | 项目名称 | 项目特征描述 | 计量单位 | 工程量 | 金 额(元)
[6 empty] | 综合单价 |  | 合价
配合比:无 (3)面层厚度、混凝土强度等级:最薄处30厚细石混凝土面层
249 | 010516002007 | 预埋铁件 | (1)钢材种类:角钢、钢筋 (2)规格:L60×6mm、φ8l两根(L=380、间距@700mm) (3)铁件尺寸:参照05J927-1/47-A | t | 3.739 | 9489.29 |  | 35480.46
250 | 010512008001 | 沟盖板、井盖板、井圈 | (1)盖板材料、做法:角钢篦子参05J927-1-5/48 | m2 | 7.628 | 536.98 |  | 4096.08
集水坑抹灰
251 | 011101001003 | 水泥砂浆楼地面 | (1)找平层厚度、砂浆配合比:无 (2)素水泥浆遍数:无 (3)面层厚度、砂浆配合比:防水水泥砂浆压实赶光、15厚、1:2.5 (4)面层做法要求:压实赶光 | m2 | 101.74 | 26.54 |  | 2700.18
252 | 011201001002 | 墙面一般抹灰 | (1)墙体类型:混凝土墙 (2)界面剂类型:无 (3)底层厚度、砂浆配合比:无 (4)面层厚度、砂浆配合比:防水水泥砂浆压实赶光、15厚、1:2.5 (5)装饰面材料种类:无 (6)分格缝宽度、材料种类:无 | m2 | 453.75 | 31.86 |  | 14456.48
253 | 01B008 | 钢制盖板 | (1)材质、规格:集水坑钢盖板、820x820x10厚 | 块 | 46 | 406.23 |  | 18686.58
254 | 010516002008 | 预埋铁件 | (1)钢材种类:镀锌角钢、钢筋 (2)规格:L80x6mm、中6@200、L=100mm (3)铁件尺寸:集水坑护边角钢大样参详国标图集07FG01P72,73页 | t | 1.438 | 9489.29 |  | 13645.6
255 | 011405001002 | 金属面油漆 | (1)构件名称:集水坑盖板基座四周，外痛的镀锌角钢 (2)腻子种类、遍数:无 (3)防护材料种类:无 (4)油漆品种、遍数:除锈后红丹打底二度，银灰磁漆一度墨面 | m2 | 15.36 | 20.77 |  | 319.03
交通标识标线
分部分项工程量清单与计价表
工程名称：三明学院产教融合数字经济大楼建设项目 | [6 empty] | 第39页 共412页
序号 | 项目编码 | 项目名称 | 项目特征描述 | 计量单位 | 工程量 | 金 额(元)
[6 empty] | 综合单价 |  | 合价
256 | 040205019001 | 减速垄 | (1)规格、型号:500×350×50mm (2)材料品种:橡胶 (3)M12膨胀螺栓、拧紧后填防水密封胶，可配色胶条插槽 | m | 30.65 | 141.51 |  | 4337.28
257 | 01B009 | 橡胶定位器 | (1)车轮挡 | 个 | 660 | 43.24 |  | 28538.4
258 | 040205017001 | 防撞护墙角 | (1)部位:橡胶护墙角 (2)规格、型号:800×200×8mm (3)材料品种:橡胶 | 个 | 772 | 29.65 |  | 22889.8
259 | 01B010 | 广角镜 | (1)规格尺寸:直径800mm | 个 | 6 | 284.08 |  | 1704.48
260 | 040205007001 | 标记 | (1)类型:倒三角标记 (2)材料品种:热熔漆 (3)规格尺寸:0.13m2/个 | 个 | 330 | 19.4 |  | 6402
261 | 040205006001 | 标线 | (1)工艺:无 (2)线型:120mm宽 (3)材料品种:热熔漆 (4)车位线 | m2 | 474.671 | 37.19 |  | 17653.01
262 | 040205006002 | 标线 | (1)工艺:无 (2)线型:150mm宽 (3)材料品种:热熔漆 (4)车道边缘线、分界线、通道线、网格线 | m2 | 399.848 | 37.19 |  | 14870.35
263 | 040205006003 | 标线 | (1)工艺:无 (2)线型:直线 (3)材料品种:热熔漆 (4)人行道 | m2 | 38.4 | 75.93 |  | 2915.71
264 | 040205007002 | 标记 | (1)类型:地面箭头 (2)材料品种:热熔漆 (3)规格尺寸:3000mm长 | m2 | 82.635 | 60.9 |  | 5032.47
265 | 040205007003 | 标记 | (1)类型:车位编号数字 (2)材料品种:热熔漆 (3)规格尺寸:0.48m高 | 个 | 990 | 43.25 |  | 42817.5
266 | 040205004001 | 标志板 | (1)类型:龙门牌 (2)材质、规格尺寸:铝板、1.2mm（单行4000×1000mm、6000×1000mm） (3)板面反光膜等级:无 | 块 | 2 | 2346.74 |  | 4693.48
267 | 040205004002 | 标志板 | (1)类型:出口牌 (2)材质、规格尺寸:铝板、600×400×1.2mm (3)板面反光膜等级:无 | 块 | 18 | 123.51 |  | 2223.18
268 | 040205004003 | 标志板 | (1)类型:楼电梯指示牌、温馨提示牌 (2)材质、规格尺寸:铝板、600×400×1.2mm | 块 | 9 | 123.51 |  | 1111.59
分部分项工程量清单与计价表
工程名称：三明学院产教融合数字经济大楼建设项目 | [6 empty] | 第40页 共412页
序号 | 项目编码 | 项目名称 | 项目特征描述 | 计量单位 | 工程量 | 金 额(元)
[6 empty] | 综合单价 |  | 合价
(3)板面反光膜等级:无
269 | 040205004004 | 标志板 | (1)类型:导向标 (2)材质、规格尺寸:铝板、1000×400×1.2mm (3)板面反光膜等级:无 | 块 | 9 | 197.62 |  | 1778.58
安装工程 | [8 empty] | 单位工程(17安装)
给水系统 | [8 empty] | 分项工程(17安装)
270 | 031001003001 | 不锈钢管 | (1)规格、压力等级:薄壁不锈钢管及配件 DN50 (2)连接形式:环卡密封式连接 (3)安装部位:室内 (4)介质:给水 (5)压力试验及吹、洗设计要求:水压试验及水冲洗 (6)警示带形式:满足设计要求 | m | 142.36 | 109.11 |  | 15532.9
271 | 031001003002 | 不锈钢管 | (1)规格、压力等级:薄壁不锈钢管及配件 DN50 (2)连接形式:环卡密封式连接 (3)安装部位:室内 (4)介质:给水 (5)压力试验及吹、洗设计要求:水压试验及水冲洗 (6)警示带形式:满足设计要求 (7)安装高度距楼、地面大于3.6m | m | 15.6 | 111.44 |  | 1738.46
272 | 031001003003 | 不锈钢管 | (1)规格、压力等级:薄壁不锈钢管及配件 DN80 (2)连接形式:环卡密封式连接 (3)安装部位:室内 (4)介质:给水 (5)压力试验及吹、洗设计要求:水压试验及水冲洗 (6)警示带形式:满足设计要求 (7)安装高度距楼、地面大于3.6m | m | 153.65 | 207.35 |  | 31859.33
273 | 031001003004 | 不锈钢管 | (1)规格、压力等级:薄壁不锈钢管及配件 DN100 (2)连接形式:环卡密封式连接 (3)安装部位:室内 (4)介质:给水 | m | 54.32 | 250.13 |  | 13587.06
分部分项工程量清单与计价表
工程名称：三明学院产教融合数字经济大楼建设项目 | [6 empty] | 第41页 共412页
序号 | 项目编码 | 项目名称 | 项目特征描述 | 计量单位 | 工程量 | 金 额(元)
[6 empty] | 综合单价 |  | 合价
(5)压力试验及吹、洗设计要求:水压试验及水冲洗 (6)警示带形式:满足设计要求 (7)安装高度距楼、地面大于3.6m
274 | 031001003005 | 不锈钢管 | (1)规格、压力等级:薄壁不锈钢管及配件 DN150 (2)连接形式:环卡密封式连接 (3)安装部位:室内 (4)介质:给水 (5)压力试验及吹、洗设计要求:水压试验及水冲洗 (6)警示带形式:满足设计要求 | m | 136.23 | 459.62 |  | 62614.03
275 | 031001003006 | 不锈钢管 | (1)规格、压力等级:薄壁不锈钢管及配件 DN150 (2)连接形式:环卡密封式连接 (3)安装部位:室内 (4)介质:给水 (5)压力试验及吹、洗设计要求:水压试验及水冲洗 (6)警示带形式:满足设计要求 (7)安装高度距楼、地面大于3.6m | m | 46.32 | 462.56 |  | 21425.78
276 | 031002001001 | 管道支架 | (1)材质:管道支架制作、安装 (2)管架形式:满足设计要求 | kg | 222.372 | 18.29 |  | 4067.18
277 | 031002001002 | 管道支架 | (1)材质:管道支架制作、安装 (2)管架形式:满足设计要求 (3)安装高度距楼、地面大于3.6m | kg | 165.863 | 19.23 |  | 3189.55
278 | 031201003001 | 金属结构刷油 | (1)结构类型:轻锈 (2)除锈级别:红丹漆、调和漆 (3)油漆品种:各两道 (4)涂刷遍数、漆膜厚度:满足设计要求 | kg | 222.372 | 2.36 |  | 524.8
279 | 031201003002 | 金属结构刷油 | (1)结构类型:轻锈 (2)除锈级别:红丹漆、调和漆 (3)油漆品种:各两道 (4)涂刷遍数、漆膜厚度:满足设计要求 (5)安装高度距楼、地面大于6m | kg | 165.863 | 2.69 |  | 446.17
280 | 031003003001 | 焊接法兰阀门 | (1)连接形式:法兰 | 个 | 7 | 504.47 |  | 3531.29
分部分项工程量清单与计价表
工程名称：三明学院产教融合数字经济大楼建设项目 | [6 empty] | 第42页 共412页
序号 | 项目编码 | 项目名称 | 项目特征描述 | 计量单位 | 工程量 | 金 额(元)
[6 empty] | 综合单价 |  | 合价
(2)焊接方法:满足设计要求 (3)材质:铜质 (4)规格、压力等级:DN50 (5)类型:防护闸阀
281 | 031003003002 | 焊接法兰阀门 | (1)连接形式:法兰 (2)焊接方法:满足设计要求 (3)材质:铜质 (4)规格、压力等级:DN80 (5)类型:防护闸阀 | 个 | 6 | 721.72 |  | 4330.32
282 | 031003003003 | 焊接法兰阀门 | (1)连接形式:法兰 (2)焊接方法:满足设计要求 (3)材质:铜质 (4)规格、压力等级:DN100 (5)类型:防护闸阀 | 个 | 3 | 885.8 |  | 2657.4
283 | 031003003004 | 焊接法兰阀门 | (1)连接形式:法兰 (2)焊接方法:满足设计要求 (3)材质:铜质 (4)规格、压力等级:DN150 (5)类型:防护闸阀 | 个 | 7 | 1605.15 |  | 11236.05
284 | 031003003005 | 焊接法兰阀门 | (1)连接形式:法兰 (2)焊接方法:满足设计要求 (3)材质:铜质 (4)规格、压力等级:DN50 (5)类型:闸阀 | 个 | 5 | 477.3 |  | 2386.5
285 | 031003003006 | 焊接法兰阀门 | (1)连接形式:法兰 (2)焊接方法:满足设计要求 (3)材质:铜质 (4)规格、压力等级:DN150 (5)类型:闸阀 | 个 | 1 | 1103.69 |  | 1103.69
286 | 031003003007 | 焊接法兰阀门 | (1)连接形式:法兰 (2)焊接方法:满足设计要求 (3)材质:铜质 (4)规格、压力等级:DN80 (5)类型:金属波纹管(不锈钢) | 个 | 2 | 615.49 |  | 1230.98
287 | 031003003008 | 焊接法兰阀门 | (1)连接形式:法兰 (2)焊接方法:满足设计要求 (3)材质:铜质 (4)规格、压力等级:DN150 (5)类型:金属波纹管(不锈钢) | 个 | 1 | 2222.71 |  | 2222.71
288 | 031003011001 | 法兰 | (1)名称:不锈钢平焊 | 副 | 12 | 615.04 |  | 7380.48
分部分项工程量清单与计价表
工程名称：三明学院产教融合数字经济大楼建设项目 | [6 empty] | 第43页 共412页
序号 | 项目编码 | 项目名称 | 项目特征描述 | 计量单位 | 工程量 | 金 额(元)
[6 empty] | 综合单价 |  | 合价
法兰安装(公称直径50mm以内) (2)材质:满足设计要求 (3)连接形式:满足设计要求 (4)规格、压力等级:满足设计要求
289 | 031003011002 | 法兰 | (1)名称:不锈钢平焊法兰安装(公称直径80mm以内) (2)材质:满足设计要求 (3)连接形式:满足设计要求 (4)规格、压力等级:满足设计要求 | 副 | 8 | 1006.25 |  | 8050
290 | 031003011003 | 法兰 | (1)名称:不锈钢平焊法兰安装(公称直径100mm以内) (2)材质:满足设计要求 (3)连接形式:满足设计要求 (4)规格、压力等级:满足设计要求 | 副 | 3 | 1227.91 |  | 3683.73
291 | 031003011004 | 法兰 | (1)名称:不锈钢平焊法兰安装(公称直径150mm以内) (2)材质:满足设计要求 (3)连接形式:满足设计要求 (4)规格、压力等级:满足设计要求 | 副 | 9 | 1717.77 |  | 15459.93
292 | 031003013001 | 水表 | (1)附件配置:满足设计要求 (2)连接形式:环卡密封式连接 (3)安装部位(室内外):室内 (4)型号、规格:人防水表 DN50 | 组 | 5 | 279.27 |  | 1396.35
293 | 031002003001 | 套管 | (1)材质:钢制 (2)规格:DN50 (3)填料材质:油麻 (4)名称、类型:刚性防水套管 | 个 | 5 | 242.19 |  | 1210.95
294 | 031002003002 | 套管 | (1)材质:钢制 (2)规格:DN80 (3)填料材质:油麻 (4)名称、类型:刚性防水套管 | 个 | 4 | 295.81 |  | 1183.24
295 | 031002003003 | 套管 | (1)材质:钢制 (2)规格:DN100 (3)填料材质:油麻 (4)名称、类型:刚性防水套管 | 个 | 2 | 361.24 |  | 722.48
分部分项工程量清单与计价表
工程名称：三明学院产教融合数字经济大楼建设项目 | [6 empty] | 第44页 共412页
序号 | 项目编码 | 项目名称 | 项目特征描述 | 计量单位 | 工程量 | 金 额(元)
[6 empty] | 综合单价 |  | 合价
296 | 031002003004 | 套管 | (1)材质:钢制 (2)规格:DN150 (3)填料材质:油麻 (4)名称、类型:刚性防水套管 | 个 | 4 | 495.01 |  | 1980.04
297 | 030413003001 | 打洞(孔) | (1)规格:满足设计要求 (2)类型:满足设计要求 (3)名称:预留孔洞(混凝土墙体 公称直径50mm以内) (4)填充(恢复)方式:满足设计要求 (5)混凝土标准:满足设计要求 | 个 | 5 | 13.59 |  | 67.95
298 | 030413003002 | 打洞(孔) | (1)规格:满足设计要求 (2)类型:满足设计要求 (3)名称:预留孔洞(混凝土墙体 公称直径80mm以内) (4)填充(恢复)方式:满足设计要求 (5)混凝土标准:满足设计要求 | 个 | 4 | 18.5 |  | 74
299 | 030413003003 | 打洞(孔) | (1)规格:满足设计要求 (2)类型:满足设计要求 (3)名称:预留孔洞(混凝土墙体 公称直径100mm以内) (4)填充(恢复)方式:满足设计要求 (5)混凝土标准:满足设计要求 | 个 | 2 | 20 |  | 40
300 | 030413003004 | 打洞(孔) | (1)规格:满足设计要求 (2)类型:满足设计要求 (3)名称:预留孔洞(混凝土楼板 公称直径100mm以内) (4)填充(恢复)方式:满足设计要求 (5)混凝土标准:满足设计要求 | 个 | 4 | 11.47 |  | 45.88
排水系统 | [8 empty] | 分项工程(17安装)
潜水排污泵
301 | 031001001001 | 镀锌钢管 | (1)规格、压力等级:热浸镀锌钢管及相应配件 DN80 (2)连接形式:卡箍连接 (3)安装部位:室内 | m | 413.216 | 111.42 |  | 46040.53
分部分项工程量清单与计价表
工程名称：三明学院产教融合数字经济大楼建设项目 | [6 empty] | 第45页 共412页
序号 | 项目编码 | 项目名称 | 项目特征描述 | 计量单位 | 工程量 | 金 额(元)
[6 empty] | 综合单价 |  | 合价
(4)介质:排水 (5)压力试验及吹、洗设计要求:水压试验及水冲洗 (6)警示带形式:满足设计要求
302 | 031001001002 | 镀锌钢管 | (1)规格、压力等级:热浸镀锌钢管及相应配件 DN100 (2)连接形式:卡箍连接 (3)安装部位:室内 (4)介质:排水 (5)压力试验及吹、洗设计要求:水压试验及水冲洗 (6)警示带形式:满足设计要求 | m | 336.35 | 126.33 |  | 42491.1
303 | 031001001003 | 镀锌钢管 | (1)规格、压力等级:热浸镀锌钢管及相应配件 DN100 (2)连接形式:卡箍连接 (3)安装部位:室内 (4)介质:排水 (5)压力试验及吹、洗设计要求:水压试验及水冲洗 (6)警示带形式:满足设计要求 (7)安装高度距楼、地面大于3.6m | m | 368.01 | 130.82 |  | 48143.07
304 | 031001001004 | 镀锌钢管 | (1)规格、压力等级:热浸镀锌钢管及相应配件 DN150 (2)连接形式:卡箍连接 (3)安装部位:室内 (4)介质:排水 (5)压力试验及吹、洗设计要求:水压试验及水冲洗 (6)警示带形式:满足设计要求 | m | 46.35 | 191.55 |  | 8878.34
305 | 031001001005 | 镀锌钢管 | (1)规格、压力等级:热浸镀锌钢管及相应配件 DN150 (2)连接形式:卡箍连接 (3)安装部位:室内 (4)介质:排水 (5)压力试验及吹、洗设计要求:水压试验及水冲洗 (6)警示带形式:满足设计要求 (7)安装高度距楼、地面大于3.6m | m | 66.32 | 197.08 |  | 13070.35
306 | 030109011001 | 潜水泵 | (1)材质:满足设计要 | 台 | 50 | 1552.53 |  | 77626.5
分部分项工程量清单与计价表
工程名称：三明学院产教融合数字经济大楼建设项目 | [6 empty] | 第46页 共412页
序号 | 项目编码 | 项目名称 | 项目特征描述 | 计量单位 | 工程量 | 金 额(元)
[6 empty] | 综合单价 |  | 合价
求 (2)规格:Q=10m3/h,H=15m,N=1.1Kw (3)名称:潜污排水泵 (4)灌浆配合比:满足设计要求 (5)型号:满足设计要求 (6)质量:满足设计要求 (7)单击试运转要求:满足设计要求 (8)减振装置形式、数量:满足设计要求
307 | 030109011002 | 潜水泵 | (1)材质:满足设计要求 (2)规格:Q=20m3/h,H=15m,N=1.5Kw (3)名称:潜污排水泵 (4)灌浆配合比:满足设计要求 (5)型号:满足设计要求 (6)质量:满足设计要求 (7)单击试运转要求:满足设计要求 (8)减振装置形式、数量:满足设计要求 | 台 | 36 | 1814.9 |  | 65336.4
308 | 030109011003 | 潜水泵 | (1)材质:满足设计要求 (2)规格:Q=40m3/h,H=15m,N=3Kw (3)名称:潜污排水泵 (4)灌浆配合比:满足设计要求 (5)型号:满足设计要求 (6)质量:满足设计要求 (7)单击试运转要求:满足设计要求 (8)减振装置形式、数量:满足设计要求 | 台 | 6 | 2169.87 |  | 13019.22
309 | 030404017001 | 配电箱 | (1)规格:满足设计要求 (2)名称:控制柜 （潜污排水泵 Q=10m3/h,H=15m,N=1.1Kw） (3)安装方式:满足设计要求 (4)型号:满足设计要求 (5)接线端子材质、规格:满足设计要求 (6)端子板外部接线材质、规格:满足设计要求 (7)基础形式、材质、规格:满足设计要求 | 台 | 25 | 1403.73 |  | 35093.25
分部分项工程量清单与计价表
工程名称：三明学院产教融合数字经济大楼建设项目 | [6 empty] | 第47页 共412页
序号 | 项目编码 | 项目名称 | 项目特征描述 | 计量单位 | 工程量 | 金 额(元)
[6 empty] | 综合单价 |  | 合价
310 | 030404017002 | 配电箱 | (1)规格:满足设计要求 (2)名称:控制柜 （潜污排水泵 Q=20m3/h,H=15m,N=1.5Kw） (3)安装方式:满足设计要求 (4)型号:满足设计要求 (5)接线端子材质、规格:满足设计要求 (6)端子板外部接线材质、规格:满足设计要求 (7)基础形式、材质、规格:满足设计要求 | 台 | 18 | 1403.73 |  | 25267.14
311 | 030404017003 | 配电箱 | (1)规格:满足设计要求 (2)名称:控制柜 （潜污排水泵 Q=10m3/h,H=15m,N=1.1Kw） (3)安装方式:满足设计要求 (4)型号:满足设计要求 (5)接线端子材质、规格:满足设计要求 (6)端子板外部接线材质、规格:满足设计要求 (7)基础形式、材质、规格:满足设计要求 | 台 | 3 | 1403.73 |  | 4211.19
312 | 031004014001 | 给、排水附(配)件 | (1)材质:满足设计要求 (2)型号、规格:地漏 DN100 (3)安装方式:满足设计要求 | 个 | 2 | 119.87 |  | 239.74
313 | 031004014002 | 给、排水附(配)件 | (1)材质:满足设计要求 (2)型号、规格:地漏 DN150 (3)安装方式:满足设计要求 | 个 | 13 | 170.62 |  | 2218.06
314 | 031004014003 | 给、排水附(配)件 | (1)材质:满足设计要求 (2)型号、规格:不锈钢防爆地漏 DN80 (3)安装方式:满足设计要求 | 个 | 34 | 279.04 |  | 9487.36
315 | 031004014004 | 给、排水附(配)件 | (1)材质:满足设计要求 (2)型号、规格:密闭地漏 DN100 (3)安装方式:满足设计要求 | 个 | 6 | 119.86 |  | 719.16
316 | 030406006001 | 低压交流异步电动机 | (1)控制保护方式:满足设计要求 | 台 | 46 | 732.92 |  | 33714.32
分部分项工程量清单与计价表
工程名称：三明学院产教融合数字经济大楼建设项目 | [6 empty] | 第48页 共412页
序号 | 项目编码 | 项目名称 | 项目特征描述 | 计量单位 | 工程量 | 金 额(元)
[6 empty] | 综合单价 |  | 合价
(2)名称:交流异步电动机检查接线与调试 (3)型号:满足设计要求 (4)干燥要求:满足设计要求 (5)接线端子材质、规格:满足设计要求 (6)容量(kW):1.1KW、1.5KW、3KW
317 | 031003010001 | 软接头(软管) | (1)规格:可曲饶橡胶接头 DN100 (2)材质:满足设计要求 (3)连接形式:沟槽法兰 | 个 | 78 | 292.05 |  | 22779.9
318 | 031003010002 | 软接头(软管) | (1)规格:可曲饶橡胶接头 DN150 (2)材质:满足设计要求 (3)连接形式:沟槽法兰 | 个 | 12 | 512.85 |  | 6154.2
319 | 030601002001 | 压力仪表 | (1)名称:压力仪表(含表阀及表弯) (2)规格:满足设计要求 (3)型号:满足设计要求 (4)支架形式、材质:满足设计要求 (5)挠性管材质、规格:满足设计要求 (6)调试要求:满足设计要求 (7)压力表弯材质、规格:满足设计要求 (8)脱脂要求:满足设计要求 | 台 | 90 | 162.44 |  | 14619.6
320 | 031003003009 | 焊接法兰阀门 | (1)连接形式:法兰 (2)焊接方法:满足设计要求 (3)材质:铜质 (4)规格、压力等级:DN100 (5)类型:防水锤缓闭止回阀 | 个 | 78 | 1457.67 |  | 113698.26
321 | 031003003010 | 焊接法兰阀门 | (1)连接形式:法兰 (2)焊接方法:满足设计要求 (3)材质:铜质 (4)规格、压力等级:DN150 (5)类型:防水锤缓闭止回阀 | 个 | 12 | 2209.12 |  | 26509.44
322 | 031003003011 | 焊接法兰阀门 | (1)连接形式:法兰 (2)焊接方法:满足设计要求 (3)材质:铜质 | 个 | 78 | 312.7 |  | 24390.6
分部分项工程量清单与计价表
工程名称：三明学院产教融合数字经济大楼建设项目 | [6 empty] | 第49页 共412页
序号 | 项目编码 | 项目名称 | 项目特征描述 | 计量单位 | 工程量 | 金 额(元)
[6 empty] | 综合单价 |  | 合价
(4)规格、压力等级:DN100 (5)类型:碟阀
323 | 031003003012 | 焊接法兰阀门 | (1)连接形式:法兰 (2)焊接方法:满足设计要求 (3)材质:铜质 (4)规格、压力等级:DN150 (5)类型:碟阀 | 个 | 12 | 475.02 |  | 5700.24
324 | 031003003013 | 焊接法兰阀门 | (1)连接形式:法兰 (2)焊接方法:满足设计要求 (3)材质:铜质 (4)规格、压力等级:DN80 (5)类型:防护闸阀 | 个 | 19 | 721.72 |  | 13712.68
325 | 031003003014 | 焊接法兰阀门 | (1)连接形式:法兰 (2)焊接方法:满足设计要求 (3)材质:铜质 (4)规格、压力等级:DN100 (5)类型:防护闸阀 | 个 | 21 | 885.8 |  | 18601.8
326 | 031003011005 | 法兰 | (1)名称:沟槽法兰安装(公称直径80mm以内) (2)材质:满足设计要求 (3)连接形式:满足设计要求 (4)规格、压力等级:满足设计要求 | 副 | 19 | 201.87 |  | 3835.53
327 | 031003011006 | 法兰 | (1)名称:沟槽法兰安装(公称直径100mm以内) (2)材质:满足设计要求 (3)连接形式:满足设计要求 (4)规格、压力等级:满足设计要求 | 副 | 255 | 246.69 |  | 62905.95
328 | 031003011007 | 法兰 | (1)名称:沟槽法兰安装(公称直径150mm以内) (2)材质:满足设计要求 (3)连接形式:满足设计要求 (4)规格、压力等级:满足设计要求 | 副 | 36 | 404.92 |  | 14577.12
329 | 031004003001 | 洗脸盆 | (1)组装形式:详见09S304/53 (2)材质:陶瓷 (3)规格、类型:感应水嘴洗脸盆 (4)附件名称、数量:满足设计要求 | 组 | 1 | 1341.35 |  | 1341.35
分部分项工程量清单与计价表
工程名称：三明学院产教融合数字经济大楼建设项目 | [6 empty] | 第50页 共412页
序号 | 项目编码 | 项目名称 | 项目特征描述 | 计量单位 | 工程量 | 金 额(元)
[6 empty] | 综合单价 |  | 合价
330 | 031004008001 | 其他成品卫生器具 | (1)材质:陶瓷 (2)规格、类型:成品拖布池 (3)附件名称、数量:满足设计要求 (4)组装形式:详09S304/20 | 组 | 2 | 347.82 |  | 695.64
331 | 031002003005 | 套管 | (1)材质:钢制 (2)规格:DN100 (3)填料材质:油麻 (4)名称、类型:刚性防水套管 | 个 | 25 | 361.24 |  | 9031
332 | 031002003006 | 套管 | (1)材质:钢制 (2)规格:DN150 (3)填料材质:油麻 (4)名称、类型:刚性防水套管 | 个 | 12 | 495.01 |  | 5940.12
333 | 031002003007 | 套管 | (1)材质:钢制 (2)规格:DN100 (3)填料材质:油麻 (4)名称、类型:楼板套管 | 个 | 15 | 89.39 |  | 1340.85
334 | 031002003008 | 套管 | (1)材质:钢制 (2)规格:DN150 (3)填料材质:油麻 (4)名称、类型:楼板套管 | 个 | 10 | 165.06 |  | 1650.6
335 | 030413003005 | 打洞(孔) | (1)规格:满足设计要求 (2)类型:满足设计要求 (3)名称:预留孔洞(混凝土墙体 公称直径100mm以内) (4)填充(恢复)方式:满足设计要求 (5)混凝土标准:满足设计要求 | 个 | 25 | 20 |  | 500
336 | 030413003006 | 打洞(孔) | (1)规格:满足设计要求 (2)类型:满足设计要求 (3)名称:预留孔洞(混凝土墙体 公称直径150mm以内) (4)填充(恢复)方式:满足设计要求 (5)混凝土标准:满足设计要求 | 个 | 12 | 28.23 |  | 338.76
337 | 030413003007 | 打洞(孔) | (1)规格:满足设计要求 (2)类型:满足设计要求 (3)名称:预留孔洞(混凝土楼板 公称直径100mm以内) (4)填充(恢复)方式:满足设计要求 | 个 | 15 | 11.47 |  | 172.05
分部分项工程量清单与计价表
工程名称：三明学院产教融合数字经济大楼建设项目 | [6 empty] | 第51页 共412页
序号 | 项目编码 | 项目名称 | 项目特征描述 | 计量单位 | 工程量 | 金 额(元)
[6 empty] | 综合单价 |  | 合价
(5)混凝土标准:满足设计要求
338 | 030413003008 | 打洞(孔) | (1)规格:满足设计要求 (2)类型:满足设计要求 (3)名称:预留孔洞(混凝土楼板 公称直径150mm以内) (4)填充(恢复)方式:满足设计要求 (5)混凝土标准:满足设计要求 | 个 | 10 | 14.88 |  | 148.8
人防给水系统 | [8 empty] | 分项工程(17安装)
339 | 031001003007 | 不锈钢管 | (1)规格、压力等级:薄壁不锈钢管及配件 DN25 (2)连接形式:环卡密封式连接 (3)安装部位:室内 (4)介质:给水 (5)压力试验及吹、洗设计要求:水压试验及水冲洗 (6)警示带形式:满足设计要求 | m | 172.36 | 59.38 |  | 10234.74
340 | 031001003008 | 不锈钢管 | (1)规格、压力等级:薄壁不锈钢管及配件 DN25 (2)连接形式:环卡密封式连接 (3)安装部位:室内 (4)介质:给水 (5)压力试验及吹、洗设计要求:水压试验及水冲洗 (6)警示带形式:满足设计要求 (7)安装高度距楼、地面大于3.6m | m | 211.54 | 61.39 |  | 12986.44
341 | 031001003009 | 不锈钢管 | (1)规格、压力等级:薄壁不锈钢管及配件 DN32 (2)连接形式:环卡密封式连接 (3)安装部位:室内 (4)介质:给水 (5)压力试验及吹、洗设计要求:水压试验及水冲洗 (6)警示带形式:满足设计要求 | m | 56.107 | 88.99 |  | 4992.96
342 | 031001003010 | 不锈钢管 | (1)规格、压力等级:薄壁不锈钢管及配件 DN32 (2)连接形式:环卡密封式连接 (3)安装部位:室内 | m | 31.023 | 91.05 |  | 2824.64
分部分项工程量清单与计价表
工程名称：三明学院产教融合数字经济大楼建设项目 | [6 empty] | 第52页 共412页
序号 | 项目编码 | 项目名称 | 项目特征描述 | 计量单位 | 工程量 | 金 额(元)
[6 empty] | 综合单价 |  | 合价
(4)介质:给水 (5)压力试验及吹、洗设计要求:水压试验及水冲洗 (6)警示带形式:满足设计要求 (7)安装高度距楼、地面大于3.6m
343 | 031001003011 | 不锈钢管 | (1)规格、压力等级:薄壁不锈钢管及配件 DN40 (2)连接形式:环卡密封式连接 (3)安装部位:室内 (4)介质:给水 (5)压力试验及吹、洗设计要求:水压试验及水冲洗 (6)警示带形式:满足设计要求 | m | 111.696 | 99.3 |  | 11091.41
344 | 031001003012 | 不锈钢管 | (1)规格、压力等级:薄壁不锈钢管及配件 DN40 (2)连接形式:环卡密封式连接 (3)安装部位:室内 (4)介质:给水 (5)压力试验及吹、洗设计要求:水压试验及水冲洗 (6)警示带形式:满足设计要求 (7)安装高度距楼、地面大于3.6m | m | 45.612 | 101.48 |  | 4628.71
345 | 031002001003 | 管道支架 | (1)材质:管道支架制作、安装 (2)管架形式:满足设计要求 | kg | 35.296 | 18.29 |  | 645.56
346 | 031002001004 | 管道支架 | (1)材质:管道支架制作、安装 (2)管架形式:满足设计要求 (3)安装高度距楼、地面大于3.6m | kg | 14.413 | 19.23 |  | 277.16
347 | 031201003003 | 金属结构刷油 | (1)结构类型:轻锈 (2)除锈级别:红丹漆、调和漆 (3)油漆品种:各两道 (4)涂刷遍数、漆膜厚度:满足设计要求 | kg | 35.296 | 2.36 |  | 83.3
348 | 031201003004 | 金属结构刷油 | (1)结构类型:轻锈 (2)除锈级别:红丹漆、调和漆 (3)油漆品种:各两道 (4)涂刷遍数、漆膜厚度:满足设计要求 (5)安装高度距楼、地面大于6m | kg | 14.413 | 2.69 |  | 38.77
分部分项工程量清单与计价表
工程名称：三明学院产教融合数字经济大楼建设项目 | [6 empty] | 第53页 共412页
序号 | 项目编码 | 项目名称 | 项目特征描述 | 计量单位 | 工程量 | 金 额(元)
[6 empty] | 综合单价 |  | 合价
349 | 031003010003 | 软接头(软管) | (1)规格:可曲饶橡胶接头 DN25 (2)材质:满足设计要求 (3)连接形式:螺纹连接 | 个 | 1 | 57.76 |  | 57.76
350 | 031003010004 | 软接头(软管) | (1)规格:可曲饶橡胶接头 DN40 (2)材质:满足设计要求 (3)连接形式:螺纹连接 | 个 | 1 | 113.99 |  | 113.99
351 | 031003001001 | 螺纹阀门 | (1)连接形式:螺纹连接 (2)焊接方法:满足设计要求 (3)材质:铜质 (4)规格、压力等级:DN25 (5)类型:防护闸阀 | 个 | 19 | 91.88 |  | 1745.72
352 | 031003001002 | 螺纹阀门 | (1)连接形式:螺纹连接 (2)焊接方法:满足设计要求 (3)材质:铜质 (4)规格、压力等级:DN32 (5)类型:防护闸阀 | 个 | 3 | 115.44 |  | 346.32
353 | 031002003009 | 套管 | (1)材质:钢制 (2)规格:DN50 (3)填料材质:油麻 (4)名称、类型:刚性防水套管 | 个 | 21 | 242.19 |  | 5085.99
354 | 030413003009 | 打洞(孔) | (1)规格:满足设计要求 (2)类型:满足设计要求 (3)名称:预留孔洞(混凝土墙体 公称直径50mm以内) (4)填充(恢复)方式:满足设计要求 (5)混凝土标准:满足设计要求 | 个 | 21 | 13.59 |  | 285.39
355 | 031004014005 | 给、排水附(配)件 | (1)材质:满足设计要求 (2)型号、规格:人防口部冲洗龙头 (3)安装方式:满足设计要求 | 个 | 23 | 16.65 |  | 382.95
平时通风工程 | [8 empty] | 分项工程(17安装)
356 | 030108003001 | 轴流通风机 | (1)型号:满足设计要求 (2)名称:消防排烟轴流风机 PY-G-1~7 (3)质量:满足设计要求 | 台 | 7 | 11703.49 |  | 81924.43
分部分项工程量清单与计价表
工程名称：三明学院产教融合数字经济大楼建设项目 | [6 empty] | 第54页 共412页
序号 | 项目编码 | 项目名称 | 项目特征描述 | 计量单位 | 工程量 | 金 额(元)
[6 empty] | 综合单价 |  | 合价
(4)材质:满足设计要求 (5)规格:HTF-II-10 风量：40000/25291m3/h 全压690/322Pa 主轴转速：1450/960rpm 功率：15.0/11.0KW 电源：3φ/380V/50Hz 噪声：≤85 备注：消防电源,Ws=0.17 (6)灌浆配合比:满足设计要求 (7)减振底座形式、数量:满足设计要求 (8)单击试运转要求:满足设计要求
357 | 030108003002 | 轴流通风机 | (1)型号:满足设计要求 (2)名称:消防轴流风机 BF-G-1 (3)质量:满足设计要求 (4)材质:满足设计要求 (5)规格:HTF-I-7 风量：24380m4/h 全压610Pa 主轴转速：1450rpm 功率：7.5KW 电源：3φ/380V/50Hz 噪声：≤90 备注：消防电源 (6)灌浆配合比:满足设计要求 (7)减振底座形式、数量:满足设计要求 (8)单击试运转要求:满足设计要求 | 台 | 1 | 5059.39 |  | 5059.39
358 | 030108003003 | 轴流通风机 | (1)型号:满足设计要求 (2)名称:消防轴流风机 BF-G-2~4 (3)质量:满足设计要求 (4)材质:满足设计要求 (5)规格:HTF-I-10 风量：40000m5/h 全压690Pa 主轴转速：1450rpm 功率：15KW 电源：3φ/380V/50Hz 噪声：≤85 备注：消防电源,Ws=0.17 (6)灌浆配合比:满足设计要求 (7)减振底座形式、数量:满足设计要求 (8)单击试运转要求:满足设计要求 | 台 | 3 | 8869.49 |  | 26608.47
359 | 030108003004 | 轴流通风机 | (1)型号:满足设计要求 | 台 | 1 | 3744.43 |  | 3744.43
分部分项工程量清单与计价表
工程名称：三明学院产教融合数字经济大楼建设项目 | [6 empty] | 第55页 共412页
序号 | 项目编码 | 项目名称 | 项目特征描述 | 计量单位 | 工程量 | 金 额(元)
[6 empty] | 综合单价 |  | 合价
(2)名称:消防轴流风机 JY-G-1 (3)质量:满足设计要求 (4)材质:满足设计要求 (5)规格:HTF-I-6 风量：15102m6/h 全压610Pa 主轴转速：1450rpm 功率：5.5KW 电源：3φ/380V/50Hz 噪声：≤90 备注：消防电源 (6)灌浆配合比:满足设计要求 (7)减振底座形式、数量:满足设计要求 (8)单击试运转要求:满足设计要求
360 | 030108006001 | 其他风机 | (1)材质:满足设计要求 (2)规格:满足设计要求 (3)名称:混流风机 PF-G-1 (4)灌浆配合比:满足设计要求 (5)型号:SWF-I-5.5 风量：7938m7/h 全压328Pa 主轴转速：1450rpm 功率：1.5KW 电源：3φ/380V/50Hz 噪声：≤70 (6)质量:满足设计要求 (7)减振底座形式、数量:满足设计要求 (8)单击试运转要求:满足设计要求 | 台 | 1 | 2191.42 |  | 2191.42
361 | 030108006002 | 其他风机 | (1)材质:满足设计要求 (2)规格:满足设计要求 (3)名称:混流风机 JF-G-1 (4)灌浆配合比:满足设计要求 (5)型号:SWF-I-5 风量：4896m8/h 全压382Pa 主轴转速：1450rpm 功率：1.1KW 电源：3φ/380V/50Hz 噪声：≤70 (6)质量:满足设计要求 (7)减振底座形式、数量:满足设计要求 (8)单击试运转要求:满足设计要求 | 台 | 1 | 2075.67 |  | 2075.67
362 | 030108003005 | 轴流通风机 | (1)型号:满足设计要 | 台 | 1 | 1188.23 |  | 1188.23
分部分项工程量清单与计价表
工程名称：三明学院产教融合数字经济大楼建设项目 | [6 empty] | 第56页 共412页
序号 | 项目编码 | 项目名称 | 项目特征描述 | 计量单位 | 工程量 | 金 额(元)
[6 empty] | 综合单价 |  | 合价
求 (2)名称:轴流式边墙风机 PF-G-2 (3)质量:满足设计要求 (4)材质:满足设计要求 (5)规格:WEX-280 风量：830m9/h 全压40Pa 主轴转速：1450rpm 功率：0.025KW 电源：1φ/220V/50Hz (6)灌浆配合比:满足设计要求 (7)减振底座形式、数量:满足设计要求 (8)单击试运转要求:满足设计要求
363 | 030108003006 | 轴流通风机 | (1)型号:满足设计要求 (2)名称:轴流式边墙风机 PF-G-3 (3)质量:满足设计要求 (4)材质:满足设计要求 (5)规格:WEX-280 风量：830m10/h 全压40Pa 主轴转速：1450rpm 功率：0.025KW 电源：1φ/220V/50Hz (6)灌浆配合比:满足设计要求 (7)减振底座形式、数量:满足设计要求 (8)单击试运转要求:满足设计要求 | 台 | 1 | 1188.23 |  | 1188.23
|  | 分部小计 |  |  | 16 |  |  | 123980.27
364 | 030406006002 | 低压交流异步电动机 | (1)控制保护方式:满足设计要求 (2)名称:交流异步电动机检查接线 (3)型号:满足设计要求 (4)干燥要求:满足设计要求 (5)接线端子材质、规格:满足设计要求 (6)容量(kW):≤3kw | 台 | 4 | 175.29 |  | 701.16
365 | 030406006003 | 低压交流异步电动机 | (1)控制保护方式:满足设计要求 (2)名称:交流异步电动机检查接线 (3)型号:满足设计要求 (4)干燥要求:满足设计要求 (5)接线端子材质、规格:满足设计要求 | 台 | 2 | 305.18 |  | 610.36
分部分项工程量清单与计价表
工程名称：三明学院产教融合数字经济大楼建设项目 | [6 empty] | 第57页 共412页
序号 | 项目编码 | 项目名称 | 项目特征描述 | 计量单位 | 工程量 | 金 额(元)
[6 empty] | 综合单价 |  | 合价
(6)容量(kW):≤13kw
366 | 030406006004 | 低压交流异步电动机 | (1)控制保护方式:满足设计要求 (2)名称:交流异步电动机检查接线 (3)型号:满足设计要求 (4)干燥要求:满足设计要求 (5)接线端子材质、规格:满足设计要求 (6)容量(kW):≤30kw | 台 | 10 | 466.85 |  | 4668.5
367 | 031002002001 | 设备支架 | (1)材质:设备支架制作、安装(设备及部件支架 ≤50kg) (2)形式:满足设计要求 | kg | 140 | 14.15 |  | 1981
368 | 031201003005 | 金属结构刷油 | (1)结构类型:轻锈 (2)除锈级别:红丹漆、调和漆 (3)油漆品种:各两道 (4)涂刷遍数、漆膜厚度:满足设计要求 | kg | 10238.474 | 2.36 |  | 24162.8
369 | 030702001001 | 碳钢通风管道制作安装 | (1)规格:长边320mm以下 (2)材质:镀锌钢板 (3)名称:通风管 (4)形状:矩形 (5)板材厚度:δ0.75mm (6)管件、法兰等附件及支架设计要求:满足设计要求 (7)接口形式:法兰连接 | m2 | 2.725 | 186.15 |  | 507.26
370 | 030702001002 | 碳钢通风管道制作安装 | (1)规格:长边450mm以下 (2)材质:镀锌钢板 (3)名称:通风管 (4)形状:矩形 (5)板材厚度:δ0.75mm (6)管件、法兰等附件及支架设计要求:满足设计要求 (7)接口形式:法兰连接 | m2 | 1.416 | 147.77 |  | 209.24
371 | 030702001003 | 碳钢通风管道制作安装 | (1)规格:长边1000mm以下 (2)材质:镀锌钢板 (3)名称:通风管 (4)形状:矩形 (5)板材厚度:δ1.0mm (6)管件、法兰等附件及支架设计要求:满足设计要求 (7)接口形式:法兰连接 | m2 | 568.927 | 142.11 |  | 80850.22
分部分项工程量清单与计价表
工程名称：三明学院产教融合数字经济大楼建设项目 | [6 empty] | 第58页 共412页
序号 | 项目编码 | 项目名称 | 项目特征描述 | 计量单位 | 工程量 | 金 额(元)
[6 empty] | 综合单价 |  | 合价
372 | 030702001004 | 碳钢通风管道制作安装 | (1)规格:长边1250mm以下 (2)材质:镀锌钢板 (3)名称:通风管 (4)形状:矩形 (5)板材厚度:δ1.20mm (6)管件、法兰等附件及支架设计要求:满足设计要求 (7)接口形式:法兰连接 | m2 | 766.122 | 156.73 |  | 120074.3
373 | 030702001005 | 碳钢通风管道制作安装 | (1)规格:长边2000mm以下 (2)材质:镀锌钢板 (3)名称:通风管 (4)形状:矩形 (5)板材厚度:δ1.50mm (6)管件、法兰等附件及支架设计要求:满足设计要求 (7)接口形式:法兰连接 | m2 | 156.284 | 171.75 |  | 26841.78
374 | 030702007001 | 复合型风管 | (1)规格:长边300mm以下 (2)材质:工业一体化装配式成品风管 (3)名称:工业一体化装配式成品风管矩形风管 (4)支架形式、材质:满足设计要求 (5)形状:矩形 (6)板材厚度:内壁钢板厚度为0.75mm，钢面漂珠耐火隔热板由外层0.2mm彩钢板和内层漂珠耐火隔热板经无机胶粘剂复合而成 (7)接口形式:满足设计要求 (8)风管参选《防排烟系统设备及部件选用与安装》22K311-5，采用镀锌钢板风管外包覆钢面漂珠耐火隔热板成品风管结构，金属法兰螺栓连接，风管附件及板材厚度应满足消防要求，内壁钢板厚度按高压系统的要求，钢面漂珠耐火隔热板由外层0.2mm彩钢板和内层漂珠耐火隔热板经无机胶粘剂复合而成，复合板的燃烧性能应为不燃A级，容重550kg/m3，1000℃时的热面导 | m2 | 0.955 | 462.13 |  | 441.33
分部分项工程量清单与计价表
工程名称：三明学院产教融合数字经济大楼建设项目 | [6 empty] | 第59页 共412页
序号 | 项目编码 | 项目名称 | 项目特征描述 | 计量单位 | 工程量 | 金 额(元)
[6 empty] | 综合单价 |  | 合价
热系数≤0.10W/(m.k)，烟毒性应满足规范《烟气毒性危害分类》GB/T20285-2006规定的AQ1级，放射性应满足规范《建筑材料放射性核素限量》GB6566-2010规定的A类要求，最高使用温度≥1200℃，0.5小时耐火限板材厚15mm，1小时耐火限板材厚20mm，2小时耐火极限板材厚30mm，3小时厚40mm。耐火极限板材风管整体耐火极限判定必须满足《通风管道耐火试验方法》GB/T17428-2009要求，当耐火完整性和隔热性同时达到时，方能视作符合要求，并提供国家应急管理部旗下消防研究所出具的防排烟风管耐火完整性与隔热性及燃烧性能型式检测报告。所有风管系统安装完毕后，应按系统类别进行严密性检验，漏风量应符合《通风与空调工程施工质量验收规范》GB50243-2016的相关标准。
375 | 030702007002 | 复合型风管 | (1)规格:长边630mm以下 (2)材质:工业一体化装配式成品风管 (3)名称:工业一体化装配式成品风管矩形风管 (4)支架形式、材质:满足设计要求 (5)形状:矩形 (6)板材厚度:内壁钢板厚度为1.0mm，钢面漂珠耐火隔热板由外层0.2mm彩钢板和内层漂珠耐火隔热板经无机胶粘剂复合而成 (7)接口形式:满足设计要求 (8)风管参选《防排烟系统设备及部件选用与安装》22K311-5，采用镀锌钢板风管外包覆钢面漂珠耐火隔热板成品风管结构，金属法兰螺栓连接，风管附件及板材厚度 | m2 | 60.667 | 462.12 |  | 28035.43
分部分项工程量清单与计价表
工程名称：三明学院产教融合数字经济大楼建设项目 | [6 empty] | 第60页 共412页
序号 | 项目编码 | 项目名称 | 项目特征描述 | 计量单位 | 工程量 | 金 额(元)
[6 empty] | 综合单价 |  | 合价
应满足消防要求，内壁钢板厚度按高压系统的要求，钢面漂珠耐火隔热板由外层0.2mm彩钢板和内层漂珠耐火隔热板经无机胶粘剂复合而成，复合板的燃烧性能应为不燃A级，容重550kg/m3，1000℃时的热面导热系数≤0.10W/(m.k)，烟毒性应满足规范《烟气毒性危害分类》GB/T20285-2006规定的AQ1级，放射性应满足规范《建筑材料放射性核素限量》GB6566-2010规定的A类要求，最高使用温度≥1200℃，0.5小时耐火限板材厚15mm，1小时耐火限板材厚20mm，2小时耐火极限板材厚30mm，3小时厚40mm。耐火极限板材风管整体耐火极限判定必须满足《通风管道耐火试验方法》GB/T17428-2009要求，当耐火完整性和隔热性同时达到时，方能视作符合要求，并提供国家应急管理部旗下消防研究所出具的防排烟风管耐火完整性与隔热性及燃烧性能型式检测报告。所有风管系统安装完毕后，应按系统类别进行严密性检验，漏风量应符合《通风与空调工程施工质量验收规范》GB50243-2016的相关标准。
376 | 030702007003 | 复合型风管 | (1)规格:长边1000mm以下 (2)材质:工业一体化装配式成品风管 (3)名称:工业一体化装配式成品风管矩形风管 (4)支架形式、材质:满足设计要求 (5)形状:矩形 (6)板材厚度:内壁钢板厚度为1.0mm，钢面漂珠耐火隔热板由外层0.2mm彩钢板和内层漂珠耐火隔热板经无机胶粘剂复合而成 | m2 | 79.136 | 462.12 |  | 36570.33
分部分项工程量清单与计价表
工程名称：三明学院产教融合数字经济大楼建设项目 | [6 empty] | 第61页 共412页
序号 | 项目编码 | 项目名称 | 项目特征描述 | 计量单位 | 工程量 | 金 额(元)
[6 empty] | 综合单价 |  | 合价
(7)接口形式:满足设计要求 (8)风管参选《防排烟系统设备及部件选用与安装》22K311-5，采用镀锌钢板风管外包覆钢面漂珠耐火隔热板成品风管结构，金属法兰螺栓连接，风管附件及板材厚度应满足消防要求，内壁钢板厚度按高压系统的要求，钢面漂珠耐火隔热板由外层0.2mm彩钢板和内层漂珠耐火隔热板经无机胶粘剂复合而成，复合板的燃烧性能应为不燃A级，容重550kg/m3，1000℃时的热面导热系数≤0.10W/(m.k)，烟毒性应满足规范《烟气毒性危害分类》GB/T20285-2006规定的AQ1级，放射性应满足规范《建筑材料放射性核素限量》GB6566-2010规定的A类要求，最高使用温度≥1200℃，0.5小时耐火限板材厚15mm，1小时耐火限板材厚20mm，2小时耐火极限板材厚30mm，3小时厚40mm。耐火极限板材风管整体耐火极限判定必须满足《通风管道耐火试验方法》GB/T17428-2009要求，当耐火完整性和隔热性同时达到时，方能视作符合要求，并提供国家应急管理部旗下消防研究所出具的防排烟风管耐火完整性与隔热性及燃烧性能型式检测报告。所有风管系统安装完毕后，应按系统类别进行严密性检验，漏风量应符合《通风与空调工程施工质量验收规范》GB50243-2016的相关标准。
377 | 030702007004 | 复合型风管 | (1)规格:长边2000mm以下 (2)材质:工业一体化装配式成品风管 (3)名称:工业一体化装配式成品风管矩形 | m2 | 1456.936 | 463.45 |  | 675216.99
分部分项工程量清单与计价表
工程名称：三明学院产教融合数字经济大楼建设项目 | [6 empty] | 第62页 共412页
序号 | 项目编码 | 项目名称 | 项目特征描述 | 计量单位 | 工程量 | 金 额(元)
[6 empty] | 综合单价 |  | 合价
风管 (4)支架形式、材质:满足设计要求 (5)形状:矩形 (6)板材厚度:内壁钢板厚度为1.5mm，钢面漂珠耐火隔热板由外层0.2mm彩钢板和内层漂珠耐火隔热板经无机胶粘剂复合而成 (7)接口形式:满足设计要求 (8)风管参选《防排烟系统设备及部件选用与安装》22K311-5，采用镀锌钢板风管外包覆钢面漂珠耐火隔热板成品风管结构，金属法兰螺栓连接，风管附件及板材厚度应满足消防要求，内壁钢板厚度按高压系统的要求，钢面漂珠耐火隔热板由外层0.2mm彩钢板和内层漂珠耐火隔热板经无机胶粘剂复合而成，复合板的燃烧性能应为不燃A级，容重550kg/m3，1000℃时的热面导热系数≤0.10W/(m.k)，烟毒性应满足规范《烟气毒性危害分类》GB/T20285-2006规定的AQ1级，放射性应满足规范《建筑材料放射性核素限量》GB6566-2010规定的A类要求，最高使用温度≥1200℃，0.5小时耐火限板材厚15mm，1小时耐火限板材厚20mm，2小时耐火极限板材厚30mm，3小时厚40mm。耐火极限板材风管整体耐火极限判定必须满足《通风管道耐火试验方法》GB/T17428-2009要求，当耐火完整性和隔热性同时达到时，方能视作符合要求，并提供国家应急管理部旗下消防研究所出具的防排烟风管耐火完整性与隔热性及燃烧性能型式检测报告。所有风管系统安装完毕后，应按系统类别进行严密性检验，漏风量应符合《通风与空调工程施
分部分项工程量清单与计价表
工程名称：三明学院产教融合数字经济大楼建设项目 | [6 empty] | 第63页 共412页
序号 | 项目编码 | 项目名称 | 项目特征描述 | 计量单位 | 工程量 | 金 额(元)
[6 empty] | 综合单价 |  | 合价
工质量验收规范》GB50243-2016的相关标准。
378 | 030703020001 | 消声器 | (1)材质:满足设计要求 (2)规格:1250×400×1200 (3)名称:消声器 (4)质量:满足设计要求 (5)支架形式、材质:设备支架制作、安装 (6)形式:满足设计要求 | 个 | 1 | 2419.85 |  | 2419.85
379 | 030703020002 | 消声器 | (1)材质:满足设计要求 (2)规格:800×320×800 (3)名称:消声器 (4)质量:满足设计要求 (5)支架形式、材质:设备支架制作、安装 (6)形式:满足设计要求 | 个 | 2 | 1553.9 |  | 3107.8
380 | 030703020003 | 消声器 | (1)材质:满足设计要求 (2)规格:800×400×1200 (3)名称:消声器 (4)质量:满足设计要求 (5)支架形式、材质:设备支架制作、安装 (6)形式:满足设计要求 | 个 | 1 | 1628.25 |  | 1628.25
381 | 030703020004 | 消声器 | (1)材质:满足设计要求 (2)规格:2000×400×1200 (3)名称:消声器 (4)质量:满足设计要求 (5)支架形式、材质:设备支架制作、安装 (6)形式:满足设计要求 | 个 | 7 | 3551.04 |  | 24857.28
|  | 分部小计 |  |  | 13498.642 |  |  | 1032883.88
382 | 030703001001 | 碳钢阀门 | (1)规格:200×120 (2)类型:满足设计要求 (3)名称:70℃防火阀 (4)型号:满足设计要求 (5)质量:满足设计要求 (6)支架形式、材质:设备支架制作、安装 | 个 | 2 | 327.75 |  | 655.5
分部分项工程量清单与计价表
工程名称：三明学院产教融合数字经济大楼建设项目 | [6 empty] | 第64页 共412页
序号 | 项目编码 | 项目名称 | 项目特征描述 | 计量单位 | 工程量 | 金 额(元)
[6 empty] | 综合单价 |  | 合价
383 | 030703001002 | 碳钢阀门 | (1)规格:400×160 (2)类型:满足设计要求 (3)名称:70℃防火阀 (4)型号:满足设计要求 (5)质量:满足设计要求 (6)支架形式、材质:设备支架制作、安装 | 个 | 5 | 411.91 |  | 2059.55
384 | 030703001003 | 碳钢阀门 | (1)规格:480×160 (2)类型:满足设计要求 (3)名称:70℃防火阀 (4)型号:满足设计要求 (5)质量:满足设计要求 (6)支架形式、材质:设备支架制作、安装 | 个 | 3 | 440.33 |  | 1320.99
385 | 030703001004 | 碳钢阀门 | (1)规格:630×250 (2)类型:满足设计要求 (3)名称:70℃防火阀 (4)型号:满足设计要求 (5)质量:满足设计要求 (6)支架形式、材质:设备支架制作、安装 | 个 | 3 | 524.49 |  | 1573.47
386 | 030703001005 | 碳钢阀门 | (1)规格:1000×1800 (2)类型:满足设计要求 (3)名称:70℃防火阀 (4)型号:满足设计要求 (5)质量:满足设计要求 (6)支架形式、材质:设备支架制作、安装 | 个 | 1 | 2354.25 |  | 2354.25
387 | 030703001006 | 碳钢阀门 | (1)规格:1250×400 (2)类型:满足设计要求 (3)名称:70℃防火阀 (4)型号:满足设计要求 (5)质量:满足设计要求 (6)支架形式、材质:设备支架制作、安装 | 个 | 1 | 859.8 |  | 859.8
388 | 030703001007 | 碳钢阀门 | (1)规格:1250×800 (2)类型:满足设计要求 (3)名称:70℃防火阀 (4)型号:满足设计要求 (5)质量:满足设计要求 (6)支架形式、材质: | 个 | 2 | 1065.53 |  | 2131.06
分部分项工程量清单与计价表
工程名称：三明学院产教融合数字经济大楼建设项目 | [6 empty] | 第65页 共412页
序号 | 项目编码 | 项目名称 | 项目特征描述 | 计量单位 | 工程量 | 金 额(元)
[6 empty] | 综合单价 |  | 合价
设备支架制作、安装
389 | 030703001008 | 碳钢阀门 | (1)规格:2000×400 (2)类型:满足设计要求 (3)名称:70℃防火阀 (4)型号:满足设计要求 (5)质量:满足设计要求 (6)支架形式、材质:设备支架制作、安装 | 个 | 1 | 1432.78 |  | 1432.78
390 | 030703001009 | 碳钢阀门 | (1)规格:1000×1250 (2)类型:满足设计要求 (3)名称:280℃防火阀 (4)型号:满足设计要求 (5)质量:满足设计要求 (6)支架形式、材质:设备支架制作、安装 | 个 | 4 | 1590.19 |  | 6360.76
391 | 030703001010 | 碳钢阀门 | (1)规格:1200×1200 (2)类型:满足设计要求 (3)名称:280℃防火阀 (4)型号:满足设计要求 (5)质量:满足设计要求 (6)支架形式、材质:设备支架制作、安装 | 个 | 4 | 1712.6 |  | 6850.4
392 | 030703001011 | 碳钢阀门 | (1)规格:1250×800 (2)类型:满足设计要求 (3)名称:280℃防火阀 (4)型号:满足设计要求 (5)质量:满足设计要求 (6)支架形式、材质:设备支架制作、安装 | 个 | 4 | 1065.53 |  | 4262.12
393 | 030703001012 | 碳钢阀门 | (1)规格:2000×400 (2)类型:满足设计要求 (3)名称:280℃防火阀 (4)型号:满足设计要求 (5)质量:满足设计要求 (6)支架形式、材质:设备支架制作、安装 | 个 | 3 | 1432.78 |  | 4298.34
394 | 030703001013 | 碳钢阀门 | (1)规格:800×1250 (2)类型:满足设计要求 (3)名称:280℃防火阀 (4)型号:满足设计要求 (5)质量:满足设计要 | 个 | 1 | 1450.27 |  | 1450.27
分部分项工程量清单与计价表
工程名称：三明学院产教融合数字经济大楼建设项目 | [6 empty] | 第66页 共412页
序号 | 项目编码 | 项目名称 | 项目特征描述 | 计量单位 | 工程量 | 金 额(元)
[6 empty] | 综合单价 |  | 合价
求 (6)支架形式、材质:设备支架制作、安装
|  | 分部小计 |  |  | 34 |  |  | 35609.29
395 | 030703001014 | 碳钢阀门 | (1)规格:1250×800 (2)类型:满足设计要求 (3)名称:止回风阀 (4)型号:满足设计要求 (5)质量:满足设计要求 (6)支架形式、材质:设备支架制作、安装 | 个 | 4 | 550.01 |  | 2200.04
396 | 030703001015 | 碳钢阀门 | (1)规格:800×400 (2)类型:满足设计要求 (3)名称:止回风阀 (4)型号:满足设计要求 (5)质量:满足设计要求 (6)支架形式、材质:设备支架制作、安装 | 个 | 1 | 357.64 |  | 357.64
397 | 030703001016 | 碳钢阀门 | (1)规格:200×120 (2)类型:满足设计要求 (3)名称:对开多叶调节阀 (4)型号:满足设计要求 (5)质量:满足设计要求 (6)支架形式、材质:设备支架制作、安装 | 个 | 1 | 161.35 |  | 161.35
398 | 030703001017 | 碳钢阀门 | (1)规格:630×250 (2)类型:满足设计要求 (3)名称:对开多叶调节阀 (4)型号:满足设计要求 (5)质量:满足设计要求 (6)支架形式、材质:设备支架制作、安装 | 个 | 38 | 273.95 |  | 10410.1
399 | 030703011001 | 铝及铝合金风口、散流器 | (1)规格:200×200 (2)类型:满足设计要求 (3)名称:单层百叶风口 (4)型号:满足设计要求 (5)形式:满足设计要求 | 个 | 2 | 60.23 |  | 120.46
400 | 030703011002 | 铝及铝合金风口、散流器 | (1)规格:1000×600 (2)类型:满足设计要求 | 个 | 2 | 300.58 |  | 601.16
分部分项工程量清单与计价表
工程名称：三明学院产教融合数字经济大楼建设项目 | [6 empty] | 第67页 共412页
序号 | 项目编码 | 项目名称 | 项目特征描述 | 计量单位 | 工程量 | 金 额(元)
[6 empty] | 综合单价 |  | 合价
(3)名称:单层百叶风口 (4)型号:满足设计要求 (5)形式:满足设计要求
401 | 030703011003 | 铝及铝合金风口、散流器 | (1)规格:800×500 (2)类型:满足设计要求 (3)名称:单层百叶风口 (4)型号:满足设计要求 (5)形式:满足设计要求 | 个 | 4 | 232.84 |  | 931.36
402 | 030703011004 | 铝及铝合金风口、散流器 | (1)规格:600×300 (2)类型:满足设计要求 (3)名称:单层百叶风口 (4)型号:满足设计要求 (5)形式:满足设计要求 | 个 | 108 | 133.41 |  | 14408.28
403 | 030703011005 | 铝及铝合金风口、散流器 | (1)规格:400×(1800+250) (2)类型:满足设计要求 (3)名称:远动多叶送风口 (4)型号:满足设计要求 (5)形式:满足设计要求 | 个 | 2 | 1258.83 |  | 2517.66
404 | 030703011006 | 铝及铝合金风口、散流器 | (1)规格:500×800 (2)类型:满足设计要求 (3)名称:自垂百叶风口 (4)型号:满足设计要求 (5)形式:满足设计要求 | 个 | 1 | 266.71 |  | 266.71
405 | 030703011007 | 铝及铝合金风口、散流器 | (1)规格:600×600 (2)类型:满足设计要求 (3)名称:自垂百叶风口 (4)型号:满足设计要求 (5)形式:满足设计要求 | 个 | 1 | 237.33 |  | 237.33
406 | 030703011008 | 铝及铝合金风口、散流器 | (1)规格:800×800H (2)类型:满足设计要求 (3)名称:自垂百叶风口 (4)型号:满足设计要 | 个 | 1 | 365.09 |  | 365.09
分部分项工程量清单与计价表
工程名称：三明学院产教融合数字经济大楼建设项目 | [6 empty] | 第68页 共412页
序号 | 项目编码 | 项目名称 | 项目特征描述 | 计量单位 | 工程量 | 金 额(元)
[6 empty] | 综合单价 |  | 合价
求 (5)形式:满足设计要求
407 | 030703011009 | 铝及铝合金风口、散流器 | (1)规格:1200×1200 (2)类型:满足设计要求 (3)名称:百叶补风口 风口带280℃防火阀 (4)型号:满足设计要求 (5)形式:满足设计要求 | 个 | 4 | 2101.67 |  | 8406.68
408 | 030703011010 | 铝及铝合金风口、散流器 | (1)规格:1800×1500H (2)类型:满足设计要求 (3)名称:单层百叶补风口 带调节阀 (4)型号:满足设计要求 (5)形式:满足设计要求 | 个 | 1 | 1984.95 |  | 1984.95
409 | 030703011011 | 铝及铝合金风口、散流器 | (1)规格:10 0×1800H (2)类型:满足设计要求 (3)名称:单层百叶补风口 带调节阀 (4)型号:满足设计要求 (5)形式:满足设计要求 | 个 | 1 | 1400.18 |  | 1400.18
410 | 030703011012 | 铝及铝合金风口、散流器 | (1)规格:1500×2000H (2)类型:满足设计要求 (3)名称:单层百叶补风口 带调节阀 (4)型号:满足设计要求 (5)形式:满足设计要求 | 个 | 1 | 2181.7 |  | 2181.7
411 | 030703011013 | 铝及铝合金风口、散流器 | (1)规格:1500×1200H (2)类型:满足设计要求 (3)名称:单层百叶补风口 带调节阀 (4)型号:满足设计要求 (5)形式:满足设计要求 | 个 | 1 | 1371.38 |  | 1371.38
412 | 030703011014 | 铝及铝合金风口、散流器 | (1)规格:200×120 (2)类型:满足设计要求 (3)名称:平时盲板封堵 战时接人防风管 (4)型号:满足设计要求 (5)形式:满足设计要求 | 个 | 2 | 60.23 |  | 120.46
413 | 030703011015 | 铝及铝合金风口、散流器 | (1)规格:200×120 | 个 | 1 | 60.23 |  | 60.23
分部分项工程量清单与计价表
工程名称：三明学院产教融合数字经济大楼建设项目 | [6 empty] | 第69页 共412页
序号 | 项目编码 | 项目名称 | 项目特征描述 | 计量单位 | 工程量 | 金 额(元)
[6 empty] | 综合单价 |  | 合价
(2)类型:满足设计要求 (3)名称:平时盲板封堵 战时接人防风管 (4)型号:满足设计要求 (5)形式:满足设计要求
414 | 030703011016 | 铝及铝合金风口、散流器 | (1)规格:800×320 (2)类型:满足设计要求 (3)名称:平时盲板封堵 战时接人防风管 (4)型号:满足设计要求 (5)形式:满足设计要求 | 个 | 2 | 168.48 |  | 336.96
415 | 030703011017 | 铝及铝合金风口、散流器 | (1)规格:800×400 (2)类型:满足设计要求 (3)名称:平时盲板封堵 战时接人防风管 (4)型号:满足设计要求 (5)形式:满足设计要求 | 个 | 2 | 175.04 |  | 350.08
416 | 030703011018 | 铝及铝合金风口、散流器 | (1)规格:1000×630 (2)类型:满足设计要求 (3)名称:平时盲板封堵 战时接人防风管 (4)型号:满足设计要求 (5)形式:满足设计要求 | 个 | 3 | 222.99 |  | 668.97
417 | 030703011019 | 铝及铝合金风口、散流器 | (1)规格:2000×400 (2)类型:满足设计要求 (3)名称:战时盲板封堵 (4)型号:满足设计要求 (5)形式:满足设计要求 | 个 | 5 | 314.56 |  | 1572.8
|  | 分部小计 |  |  | 188 |  |  | 51031.57
418 | 030905001001 | 自动报警系统调试 | (1)线制:满足设计要求 (2)点数:满足设计要求 (3)名称:消防控制装置接线(正压送风阀排烟阀防火阀) | 系统 | 34 | 32.78 |  | 1114.52
419 | 030703019001 | 柔性接口 | (1)材质:满足设计要求 (2)规格:满足设计要求 (3)类型:满足设计要求 | m2 | 23.432 | 376.27 |  | 8816.76
分部分项工程量清单与计价表
工程名称：三明学院产教融合数字经济大楼建设项目 | [6 empty] | 第70页 共412页
序号 | 项目编码 | 项目名称 | 项目特征描述 | 计量单位 | 工程量 | 金 额(元)
[6 empty] | 综合单价 |  | 合价
(4)名称:软接头 (5)形式:满足设计要求
420 | 030704001001 | 通风工程检测、调试 | (1)名称:系统调整费 通风空调工程 | 系统 | 1 | 16179.61 |  | 16179.61
战时通风工程 | [8 empty] | 分项工程(17安装)
421 | 030701015001 | 人防过滤吸收器 | (1)材质:满足设计要求 (2)规格:RF-1-3A RFP-1000,额定风量1000m3/h (3)名称:过滤吸收器 (4)支架形式、材质:满足设计要求 (5)形式:满足设计要求 | 台 | 4 | 11895 |  | 47580
422 | 030701015002 | 人防过滤吸收器 | (1)材质:满足设计要求 (2)规格:RF-2-3A RFP-1000,额定风量1000m3/h (3)名称:过滤吸收器 (4)支架形式、材质:设备支架制作、安装(设备及部件支架 ≤50kg) (5)形式:满足设计要求 | 台 | 4 | 11895 |  | 47580
423 | 030701015003 | 人防过滤吸收器 | (1)材质:满足设计要求 (2)规格:RF-3-3A RFP-1000,额定风量1000m3/h (3)名称:过滤吸收器 (4)支架形式、材质:设备支架制作、安装(设备及部件支架 ≤50kg) (5)形式:满足设计要求 | 台 | 4 | 11895 |  | 47580
424 | 030108006003 | 其他风机 | (1)材质:满足设计要求 (2)规格:满足设计要求 (3)名称:混流风机RF-1-6 (4)灌浆配合比:满足设计要求 (5)型号:HL3-2A NO.4A 风量:4614m3/h全压:257Pa N=0.75KW n=1450rpm 380V (6)质量:满足设计要求 (7)减振底座形式、数量:满足设计要求 (8)单击试运转要求:满足设计要求 | 台 | 1 | 1888.54 |  | 1888.54
分部分项工程量清单与计价表
工程名称：三明学院产教融合数字经济大楼建设项目 | [6 empty] | 第71页 共412页
序号 | 项目编码 | 项目名称 | 项目特征描述 | 计量单位 | 工程量 | 金 额(元)
[6 empty] | 综合单价 |  | 合价
425 | 030108006004 | 其他风机 | (1)材质:满足设计要求 (2)规格:满足设计要求 (3)名称:混流排风机RF-2-6 (4)灌浆配合比:满足设计要求 (5)型号:HL3-2A NO.4A 风量:4614m3/h全压:257Pa N=0.75KW n=1450rpm 380V (6)质量:满足设计要求 (7)减振底座形式、数量:满足设计要求 (8)单击试运转要求:满足设计要求 | 台 | 1 | 1888.54 |  | 1888.54
426 | 030108006005 | 其他风机 | (1)材质:满足设计要求 (2)规格:满足设计要求 (3)名称:混流排风机 RF-3-6 (4)灌浆配合比:满足设计要求 (5)型号:HL3-2A NO.4A 风量:4614m3/h全压:257Pa N=0.75KW n=1450rpm 380V (6)质量:满足设计要求 (7)减振底座形式、数量:满足设计要求 (8)单击试运转要求:满足设计要求 | 台 | 1 | 1888.54 |  | 1888.54
427 | 030108001001 | 离心式通风机 | (1)型号:满足设计要求 (2)名称:离心式通风机 RF-1-1 (3)质量:满足设计要求 (4)材质:满足设计要求 (5)规格:流量7500m3/h 全压800Pa 流量4000m3/h 全压1450Pa N=3.0KW 转速2900rpm (6)灌浆配合比:满足设计要求 (7)减振底座形式、数量:满足设计要求 (8)单击试运转要求:满足设计要求 | 台 | 1 | 5073.11 |  | 5073.11
428 | 030108001002 | 离心式通风机 | (1)型号:满足设计要求 (2)名称:离心式通风机 RF-2-1 (3)质量:满足设计要求 | 台 | 1 | 5073.11 |  | 5073.11
分部分项工程量清单与计价表
工程名称：三明学院产教融合数字经济大楼建设项目 | [6 empty] | 第72页 共412页
序号 | 项目编码 | 项目名称 | 项目特征描述 | 计量单位 | 工程量 | 金 额(元)
[6 empty] | 综合单价 |  | 合价
(4)材质:满足设计要求 (5)规格:流量7500m3/h 全压800Pa 流量4000m3/h 全压1450Pa N=3.0KW 转速2900rpm (6)灌浆配合比:满足设计要求 (7)减振底座形式、数量:满足设计要求 (8)单击试运转要求:满足设计要求
429 | 030108001003 | 离心式通风机 | (1)型号:满足设计要求 (2)名称:离心式通风机 RF-3-1 (3)质量:满足设计要求 (4)材质:满足设计要求 (5)规格:流量7500m3/h 全压800Pa 流量4000m3/h 全压1450Pa N=3.0KW 转速2900rpm (6)灌浆配合比:满足设计要求 (7)减振底座形式、数量:满足设计要求 (8)单击试运转要求:满足设计要求 | 台 | 1 | 5073.11 |  | 5073.11
430 | 030108001004 | 离心式通风机 | (1)型号:满足设计要求 (2)名称:离心式通风机 RF-4-1 (3)质量:满足设计要求 (4)材质:满足设计要求 (5)规格:L=15000m3/h,H(全压)=420Pa N=7.5kw,380V/3N~50Hz r=600r/min,69dB 单位风量耗功率(WS):0.21(A) (6)灌浆配合比:满足设计要求 (7)减振底座形式、数量:满足设计要求 (8)单击试运转要求:满足设计要求 | 台 | 1 | 10510.5 |  | 10510.5
431 | 030113015001 | 过滤器 | (1)规格:LWP-X(1x4)型，立式加固型 处理风量4000m3/h (2)名称:油网滤尘器 RF-1-2 (3)介质:满足设计要求 | 台 | 2 | 1757 |  | 3514
432 | 030113015002 | 过滤器 | (1)规格:LWP-X(1x4)型，立式加固型 处理 | 台 | 2 | 1757 |  | 3514
分部分项工程量清单与计价表
工程名称：三明学院产教融合数字经济大楼建设项目 | [6 empty] | 第73页 共412页
序号 | 项目编码 | 项目名称 | 项目特征描述 | 计量单位 | 工程量 | 金 额(元)
[6 empty] | 综合单价 |  | 合价
风量4000m3/h (2)名称:油网滤尘器 RF-2-2 (3)介质:满足设计要求
433 | 030113015003 | 过滤器 | (1)规格:LWP-X(1x3)型,立式加固型处理风量3600m3/h (2)名称:油网滤尘器 RF-3-2 (3)介质:满足设计要求 | 台 | 2 | 1757 |  | 3514
434 | 030113015004 | 过滤器 | (1)规格:LWP-X(1x5)型,立式加固型处理风量6000m3/h (2)名称:油网滤尘器 RF-4-2 (3)介质:满足设计要求 | 台 | 4 | 1757 |  | 7028
435 | 030108003007 | 轴流通风机 | (1)型号:满足设计要求 (2)名称:轴流风机(进风) RF-5-1（电机防爆） (3)质量:满足设计要求 (4)材质:满足设计要求 (5)规格:PYHL-14A-8A,风量25413m3/h全压450Pa 功率5.5KW 转速960rpm (6)灌浆配合比:满足设计要求 (7)减振底座形式、数量:满足设计要求 (8)单击试运转要求:满足设计要求 | 台 | 1 | 6143.53 |  | 6143.53
436 | 030108003008 | 轴流通风机 | (1)型号:满足设计要求 (2)名称:轴流风机(排风) RF-5-2（电机防爆） (3)质量:满足设计要求 (4)材质:满足设计要求 (5)规格:PYHL-14A-8.5A,风量29310m3/h全压509Pa 功率7.5KW 转速960rpm (6)灌浆配合比:满足设计要求 (7)减振底座形式、数量:满足设计要求 (8)单击试运转要求:满足设计要求 | 台 | 1 | 7991.7 |  | 7991.7
|  | 分部小计 |  |  | 31 |  |  | 205840.68
分部分项工程量清单与计价表
工程名称：三明学院产教融合数字经济大楼建设项目 | [6 empty] | 第74页 共412页
序号 | 项目编码 | 项目名称 | 项目特征描述 | 计量单位 | 工程量 | 金 额(元)
[6 empty] | 综合单价 |  | 合价
437 | 030406006005 | 低压交流异步电动机 | (1)控制保护方式:满足设计要求 (2)名称:交流异步电动机检查接线 (3)型号:满足设计要求 (4)干燥要求:满足设计要求 (5)接线端子材质、规格:满足设计要求 (6)容量(kW):≤3kw | 台 | 6 | 175.29 |  | 1051.74
438 | 030406006006 | 低压交流异步电动机 | (1)控制保护方式:满足设计要求 (2)名称:交流异步电动机检查接线 (3)型号:满足设计要求 (4)干燥要求:满足设计要求 (5)接线端子材质、规格:满足设计要求 (6)容量(kW):≤13kw | 台 | 4 | 305.18 |  | 1220.72
439 | 031002002002 | 设备支架 | (1)材质:设备支架制作、安装(设备及部件支架 ≤50kg) (2)形式:满足设计要求 | kg | 310 | 14.15 |  | 4386.5
440 | 031201003006 | 金属结构刷油 | (1)结构类型:轻锈 (2)除锈级别:红丹漆、调和漆 (3)油漆品种:各两道 (4)涂刷遍数、漆膜厚度:满足设计要求 | kg | 2041.896 | 2.36 |  | 4818.87
441 | 030702007005 | 复合型风管 | (1)规格:长边300mm以下 (2)材质:工业一体化装配式成品风管 (3)名称:工业一体化装配式成品风管矩形风管 (4)支架形式、材质:满足设计要求 (5)形状:矩形 (6)板材厚度:内壁钢板厚度为0.75mm，钢面漂珠耐火隔热板由外层0.2mm彩钢板和内层漂珠耐火隔热板经无机胶粘剂复合而成 (7)接口形式:满足设计要求 (8)风管参选《防排烟系统设备及部件选用与安装》22K311-5，采用镀锌钢板风管外包覆钢面漂珠耐火隔热板成品风管结构，金属法兰螺栓连接，风管附件及板材厚度 | m2 | 11.353 | 462.12 |  | 5246.45
分部分项工程量清单与计价表
工程名称：三明学院产教融合数字经济大楼建设项目 | [6 empty] | 第75页 共412页
序号 | 项目编码 | 项目名称 | 项目特征描述 | 计量单位 | 工程量 | 金 额(元)
[6 empty] | 综合单价 |  | 合价
应满足消防要求，内壁钢板厚度按高压系统的要求，钢面漂珠耐火隔热板由外层0.2mm彩钢板和内层漂珠耐火隔热板经无机胶粘剂复合而成，复合板的燃烧性能应为不燃A级，容重550kg/m3，1000℃时的热面导热系数≤0.10W/(m.k)，烟毒性应满足规范《烟气毒性危害分类》GB/T20285-2006规定的AQ1级，放射性应满足规范《建筑材料放射性核素限量》GB6566-2010规定的A类要求，最高使用温度≥1200℃，0.5小时耐火限板材厚15mm，1小时耐火限板材厚20mm，2小时耐火极限板材厚30mm，3小时厚40mm。耐火极限板材风管整体耐火极限判定必须满足《通风管道耐火试验方法》GB/T17428-2009要求，当耐火完整性和隔热性同时达到时，方能视作符合要求，并提供国家应急管理部旗下消防研究所出具的防排烟风管耐火完整性与隔热性及燃烧性能型式检测报告。所有风管系统安装完毕后，应按系统类别进行严密性检验，漏风量应符合《通风与空调工程施工质量验收规范》GB50243-2016的相关标准。
442 | 030702007006 | 复合型风管 | (1)规格:长边630mm以下 (2)材质:工业一体化装配式成品风管 (3)名称:工业一体化装配式成品风管矩形风管 (4)支架形式、材质:满足设计要求 (5)形状:矩形 (6)板材厚度:内壁钢板厚度为1.0mm，钢面漂珠耐火隔热板由外层0.2mm彩钢板和内层漂珠耐火隔热板经无机胶粘剂复合而成 | m2 | 223.143 | 462.12 |  | 103118.84
分部分项工程量清单与计价表
工程名称：三明学院产教融合数字经济大楼建设项目 | [6 empty] | 第76页 共412页
序号 | 项目编码 | 项目名称 | 项目特征描述 | 计量单位 | 工程量 | 金 额(元)
[6 empty] | 综合单价 |  | 合价
(7)接口形式:满足设计要求 (8)风管参选《防排烟系统设备及部件选用与安装》22K311-5，采用镀锌钢板风管外包覆钢面漂珠耐火隔热板成品风管结构，金属法兰螺栓连接，风管附件及板材厚度应满足消防要求，内壁钢板厚度按高压系统的要求，钢面漂珠耐火隔热板由外层0.2mm彩钢板和内层漂珠耐火隔热板经无机胶粘剂复合而成，复合板的燃烧性能应为不燃A级，容重550kg/m3，1000℃时的热面导热系数≤0.10W/(m.k)，烟毒性应满足规范《烟气毒性危害分类》GB/T20285-2006规定的AQ1级，放射性应满足规范《建筑材料放射性核素限量》GB6566-2010规定的A类要求，最高使用温度≥1200℃，0.5小时耐火限板材厚15mm，1小时耐火限板材厚20mm，2小时耐火极限板材厚30mm，3小时厚40mm。耐火极限板材风管整体耐火极限判定必须满足《通风管道耐火试验方法》GB/T17428-2009要求，当耐火完整性和隔热性同时达到时，方能视作符合要求，并提供国家应急管理部旗下消防研究所出具的防排烟风管耐火完整性与隔热性及燃烧性能型式检测报告。所有风管系统安装完毕后，应按系统类别进行严密性检验，漏风量应符合《通风与空调工程施工质量验收规范》GB50243-2016的相关标准。
443 | 030702007007 | 复合型风管 | (1)规格:长边1000mm以下 (2)材质:工业一体化装配式成品风管 (3)名称:工业一体化装配式成品风管矩形 | m2 | 159.247 | 462.12 |  | 73591.22
分部分项工程量清单与计价表
工程名称：三明学院产教融合数字经济大楼建设项目 | [6 empty] | 第77页 共412页
序号 | 项目编码 | 项目名称 | 项目特征描述 | 计量单位 | 工程量 | 金 额(元)
[6 empty] | 综合单价 |  | 合价
风管 (4)支架形式、材质:满足设计要求 (5)形状:矩形 (6)板材厚度:内壁钢板厚度为1.0mm，钢面漂珠耐火隔热板由外层0.2mm彩钢板和内层漂珠耐火隔热板经无机胶粘剂复合而成 (7)接口形式:满足设计要求 (8)风管参选《防排烟系统设备及部件选用与安装》22K311-5，采用镀锌钢板风管外包覆钢面漂珠耐火隔热板成品风管结构，金属法兰螺栓连接，风管附件及板材厚度应满足消防要求，内壁钢板厚度按高压系统的要求，钢面漂珠耐火隔热板由外层0.2mm彩钢板和内层漂珠耐火隔热板经无机胶粘剂复合而成，复合板的燃烧性能应为不燃A级，容重550kg/m3，1000℃时的热面导热系数≤0.10W/(m.k)，烟毒性应满足规范《烟气毒性危害分类》GB/T20285-2006规定的AQ1级，放射性应满足规范《建筑材料放射性核素限量》GB6566-2010规定的A类要求，最高使用温度≥1200℃，0.5小时耐火限板材厚15mm，1小时耐火限板材厚20mm，2小时耐火极限板材厚30mm，3小时厚40mm。耐火极限板材风管整体耐火极限判定必须满足《通风管道耐火试验方法》GB/T17428-2009要求，当耐火完整性和隔热性同时达到时，方能视作符合要求，并提供国家应急管理部旗下消防研究所出具的防排烟风管耐火完整性与隔热性及燃烧性能型式检测报告。所有风管系统安装完毕后，应按系统类别进行严密性检验，漏风量应符合《通风与空调工程施
分部分项工程量清单与计价表
工程名称：三明学院产教融合数字经济大楼建设项目 | [6 empty] | 第78页 共412页
序号 | 项目编码 | 项目名称 | 项目特征描述 | 计量单位 | 工程量 | 金 额(元)
[6 empty] | 综合单价 |  | 合价
工质量验收规范》GB50243-2016的相关标准。
444 | 030702007008 | 复合型风管 | (1)规格:长边2000mm以下 (2)材质:工业一体化装配式成品风管 (3)名称:工业一体化装配式成品风管矩形风管 (4)支架形式、材质:满足设计要求 (5)形状:矩形 (6)板材厚度:内壁钢板厚度为1.5mm，钢面漂珠耐火隔热板由外层0.2mm彩钢板和内层漂珠耐火隔热板经无机胶粘剂复合而成 (7)接口形式:满足设计要求 (8)风管参选《防排烟系统设备及部件选用与安装》22K311-5，采用镀锌钢板风管外包覆钢面漂珠耐火隔热板成品风管结构，金属法兰螺栓连接，风管附件及板材厚度应满足消防要求，内壁钢板厚度按高压系统的要求，钢面漂珠耐火隔热板由外层0.2mm彩钢板和内层漂珠耐火隔热板经无机胶粘剂复合而成，复合板的燃烧性能应为不燃A级，容重550kg/m3，1000℃时的热面导热系数≤0.10W/(m.k)，烟毒性应满足规范《烟气毒性危害分类》GB/T20285-2006规定的AQ1级，放射性应满足规范《建筑材料放射性核素限量》GB6566-2010规定的A类要求，最高使用温度≥1200℃，0.5小时耐火限板材厚15mm，1小时耐火限板材厚20mm，2小时耐火极限板材厚30mm，3小时厚40mm。耐火极限板材风管整体耐火极限判定必须满足《通风管道耐火试验方法》GB/T17428-2009要求，当耐火完整性和隔热性同时达到时，方能视作符合 | m2 | 21.325 | 463.45 |  | 9883.07
分部分项工程量清单与计价表
工程名称：三明学院产教融合数字经济大楼建设项目 | [6 empty] | 第79页 共412页
序号 | 项目编码 | 项目名称 | 项目特征描述 | 计量单位 | 工程量 | 金 额(元)
[6 empty] | 综合单价 |  | 合价
要求，并提供国家应急管理部旗下消防研究所出具的防排烟风管耐火完整性与隔热性及燃烧性能型式检测报告。所有风管系统安装完毕后，应按系统类别进行严密性检验，漏风量应符合《通风与空调工程施工质量验收规范》GB50243-2016的相关标准。
445 | 030702001006 | 碳钢通风管道制作安装 | (1)规格:长边320mm以下 (2)材质:镀锌钢板 (3)名称:通风管 (4)形状:圆形 (5)板材厚度:δ3mm (6)管件、法兰等附件及支架设计要求:满足设计要求 (7)接口形式:法兰连接 | m2 | 69.357 | 552.23 |  | 38301.02
446 | 030702001007 | 碳钢通风管道制作安装 | (1)规格:长边1000mm以下 (2)材质:镀锌钢板 (3)名称:通风管 (4)形状:矩形 (5)板材厚度:δ3.0mm (6)管件、法兰等附件及支架设计要求:满足设计要求 (7)接口形式:法兰连接 | m2 | 43.443 | 382.02 |  | 16596.09
447 | 030702001008 | 碳钢通风管道制作安装 | (1)规格:长边1000mm以下 (2)材质:镀锌钢板 (3)名称:通风管 (4)形状:矩形 (5)板材厚度:δ3.0mm (6)管件、法兰等附件及支架设计要求:满足设计要求 (7)接口形式:法兰连接 | m2 | 206.189 | 320.53 |  | 66089.76
|  | 分部小计 |  |  | 3095.953 |  |  | 324304.28
448 | 030703001018 | 碳钢阀门 | (1)规格:200×120 (2)类型:满足设计要求 (3)名称:70℃防火阀 (4)型号:满足设计要求 (5)质量:满足设计要求 (6)支架形式、材质:设备支架制作、安装 | 个 | 2 | 327.75 |  | 655.5
449 | 030703001019 | 碳钢阀门 | (1)规格:250×120 | 个 | 1 | 345.22 |  | 345.22
分部分项工程量清单与计价表
工程名称：三明学院产教融合数字经济大楼建设项目 | [6 empty] | 第80页 共412页
序号 | 项目编码 | 项目名称 | 项目特征描述 | 计量单位 | 工程量 | 金 额(元)
[6 empty] | 综合单价 |  | 合价
(2)类型:满足设计要求 (3)名称:70℃防火阀 (4)型号:满足设计要求 (5)质量:满足设计要求 (6)支架形式、材质:设备支架制作、安装
450 | 030703001020 | 碳钢阀门 | (1)规格:400×250 (2)类型:满足设计要求 (3)名称:70℃防火阀 (4)型号:满足设计要求 (5)质量:满足设计要求 (6)支架形式、材质:设备支架制作、安装 | 个 | 2 | 443.61 |  | 887.22
451 | 030703001021 | 碳钢阀门 | (1)规格:630×250 (2)类型:满足设计要求 (3)名称:70℃防火阀 (4)型号:满足设计要求 (5)质量:满足设计要求 (6)支架形式、材质:设备支架制作、安装 | 个 | 3 | 524.49 |  | 1573.47
452 | 030703001022 | 碳钢阀门 | (1)规格:800×320 (2)类型:满足设计要求 (3)名称:70℃防火阀 (4)型号:满足设计要求 (5)质量:满足设计要求 (6)支架形式、材质:设备支架制作、安装 | 个 | 3 | 673.99 |  | 2021.97
453 | 030703001023 | 碳钢阀门 | (1)规格:800×400 (2)类型:满足设计要求 (3)名称:70℃防火阀 (4)型号:满足设计要求 (5)质量:满足设计要求 (6)支架形式、材质:设备支架制作、安装 | 个 | 8 | 702.41 |  | 5619.28
454 | 030703001024 | 碳钢阀门 | (1)规格:DN400 (2)类型:满足设计要求 (3)名称:70℃防火阀 (4)型号:满足设计要求 (5)质量:满足设计要求 (6)支架形式、材质:设备支架制作、安装 | 个 | 3 | 496.07 |  | 1488.21
分部分项工程量清单与计价表
工程名称：三明学院产教融合数字经济大楼建设项目 | [6 empty] | 第81页 共412页
序号 | 项目编码 | 项目名称 | 项目特征描述 | 计量单位 | 工程量 | 金 额(元)
[6 empty] | 综合单价 |  | 合价
455 | 030703020005 | 消声器 | (1)材质:满足设计要求 (2)规格:630×250×800 (3)名称:消声器 (4)质量:满足设计要求 (5)支架形式、材质:设备支架制作、安装 (6)形式:满足设计要求 | 个 | 1 | 1059.58 |  | 1059.58
456 | 030703020006 | 消声器 | (1)材质:满足设计要求 (2)规格:630×400×800 (3)名称:消声器 (4)质量:满足设计要求 (5)支架形式、材质:设备支架制作、安装 (6)形式:满足设计要求 | 个 | 2 | 1174.34 |  | 2348.68
457 | 030703020007 | 消声器 | (1)材质:满足设计要求 (2)规格:800×320×800 (3)名称:消声器 (4)质量:满足设计要求 (5)支架形式、材质:设备支架制作、安装 (6)形式:满足设计要求 | 个 | 2 | 1381.22 |  | 2762.44
458 | 030703001025 | 碳钢阀门 | (1)规格:1000×630 (2)类型:满足设计要求 (3)名称:止回风阀 (4)型号:满足设计要求 (5)质量:满足设计要求 (6)支架形式、材质:设备支架制作、安装 | 个 | 2 | 454.91 |  | 909.82
459 | 030703001026 | 碳钢阀门 | (1)规格:200×120 (2)类型:满足设计要求 (3)名称:对开多叶调节阀 (4)型号:满足设计要求 (5)质量:满足设计要求 (6)支架形式、材质:设备支架制作、安装 | 个 | 2 | 161.35 |  | 322.7
460 | 030703001027 | 碳钢阀门 | (1)规格:320×160 (2)类型:满足设计要求 (3)名称:对开多叶调节阀 | 个 | 3 | 183.21 |  | 549.63
分部分项工程量清单与计价表
工程名称：三明学院产教融合数字经济大楼建设项目 | [6 empty] | 第82页 共412页
序号 | 项目编码 | 项目名称 | 项目特征描述 | 计量单位 | 工程量 | 金 额(元)
[6 empty] | 综合单价 |  | 合价
(4)型号:满足设计要求 (5)质量:满足设计要求 (6)支架形式、材质:设备支架制作、安装
461 | 030703001028 | 碳钢阀门 | (1)规格:400×250 (2)类型:满足设计要求 (3)名称:对开多叶调节阀 (4)型号:满足设计要求 (5)质量:满足设计要求 (6)支架形式、材质:设备支架制作、安装 | 个 | 7 | 221.48 |  | 1550.36
462 | 030703001029 | 碳钢阀门 | (1)规格:630×250 (2)类型:满足设计要求 (3)名称:对开多叶调节阀 (4)型号:满足设计要求 (5)质量:满足设计要求 (6)支架形式、材质:设备支架制作、安装 | 个 | 2 | 273.95 |  | 547.9
463 | 030703001030 | 碳钢阀门 | (1)规格:DN300 (2)类型:满足设计要求 (3)名称:对开多叶调节阀 (4)型号:满足设计要求 (5)质量:满足设计要求 (6)支架形式、材质:设备支架制作、安装 | 个 | 24 | 210.55 |  | 5053.2
464 | 030703001031 | 碳钢阀门 | (1)规格:DN400 (2)类型:满足设计要求 (3)名称:对开多叶调节阀 (4)型号:满足设计要求 (5)质量:满足设计要求 (6)支架形式、材质:设备支架制作、安装 | 个 | 4 | 255.37 |  | 1021.48
465 | 030703001032 | 碳钢阀门 | (1)规格:800×400 (2)类型:满足设计要求 (3)名称:插板阀 (4)型号:满足设计要求 (5)质量:满足设计要求 (6)支架形式、材质: | 个 | 5 | 1017.4 |  | 5087
分部分项工程量清单与计价表
工程名称：三明学院产教融合数字经济大楼建设项目 | [6 empty] | 第83页 共412页
序号 | 项目编码 | 项目名称 | 项目特征描述 | 计量单位 | 工程量 | 金 额(元)
[6 empty] | 综合单价 |  | 合价
设备支架制作、安装
466 | 030703001033 | 碳钢阀门 | (1)规格:DN600 (2)类型:满足设计要求 (3)名称:插板阀 (4)型号:满足设计要求 (5)质量:满足设计要求 (6)支架形式、材质:设备支架制作、安装 | 个 | 3 | 1017.4 |  | 3052.2
467 | 030703001034 | 碳钢阀门 | (1)规格:DN1000 (2)类型:满足设计要求 (3)名称:插板阀 (4)型号:满足设计要求 (5)质量:满足设计要求 (6)支架形式、材质:设备支架制作、安装 | 个 | 1 | 1017.4 |  | 1017.4
468 | 030703024001 | 人防其他部件 | (1)规格:DN315 (2)类型:满足设计要求 (3)名称:换气堵头 (4)型号:满足设计要求 | 个 | 9 | 428 |  | 3852
469 | 030703024002 | 人防其他部件 | (1)规格:PS-D250 (2)类型:满足设计要求 (3)名称:超压排气活门 (4)型号:满足设计要求 | 个 | 18 | 1796.47 |  | 32336.46
470 | 030703024003 | 人防其他部件 | (1)规格:DN200 (2)类型:满足设计要求 (3)名称:手动密闭阀 (4)型号:满足设计要求 | 个 | 1 | 350.19 |  | 350.19
471 | 030703024004 | 人防其他部件 | (1)规格:DN300 (2)类型:满足设计要求 (3)名称:手动密闭阀 (4)型号:满足设计要求 | 个 | 8 | 453.94 |  | 3631.52
472 | 030703024005 | 人防其他部件 | (1)规格:DN400 (2)类型:满足设计要求 (3)名称:手动密闭阀 (4)型号:满足设计要求 | 个 | 7 | 672.51 |  | 4707.57
473 | 030703024006 | 人防其他部件 | (1)规格:DN600 (2)类型:满足设计要求 (3)名称:手动密闭阀 (4)型号:满足设计要 | 个 | 12 | 1706.73 |  | 20480.76
分部分项工程量清单与计价表
工程名称：三明学院产教融合数字经济大楼建设项目 | [6 empty] | 第84页 共412页
序号 | 项目编码 | 项目名称 | 项目特征描述 | 计量单位 | 工程量 | 金 额(元)
[6 empty] | 综合单价 |  | 合价
求
474 | 030703024007 | 人防其他部件 | (1)规格:DN1000 (2)类型:满足设计要求 (3)名称:手、电动两用密闭阀 (4)型号:满足设计要求 | 个 | 2 | 6040.16 |  | 12080.32
475 | 031001001006 | 镀锌钢管 | (1)规格、压力等级:测压装置预埋管DN15 (2)连接形式:满足设计要求 (3)安装部位:满足设计要求 (4)介质:满足设计要求 (5)压力试验及吹、洗设计要求:满足设计要求 (6)警示带形式:满足设计要求 | 套 | 3 | 245.7 |  | 737.1
476 | 031001001007 | 镀锌钢管 | (1)规格、压力等级:镀锌钢管 DN15 (2)连接形式:螺纹连接 (3)安装部位:室内 (4)介质:战时通风 (5)压力试验及吹、洗设计要求:满足设计要求 (6)警示带形式:满足设计要求 | m | 16.569 | 38.72 |  | 641.55
477 | 031001001008 | 镀锌钢管 | (1)规格、压力等级:镀锌钢管 DN25 (2)连接形式:螺纹连接 (3)安装部位:室内 (4)介质:战时通风 (5)压力试验及吹、洗设计要求:满足设计要求 (6)警示带形式:满足设计要求 | m | 14.644 | 55.8 |  | 817.14
478 | 031001001009 | 镀锌钢管 | (1)规格、压力等级:镀锌钢管 DN57 (2)连接形式:螺纹连接 (3)安装部位:室内 (4)介质:战时通风 (5)压力试验及吹、洗设计要求:满足设计要求 (6)警示带形式:满足设计要求 | m | 32.361 | 96.92 |  | 3136.43
479 | 031001001010 | 镀锌钢管 | (1)规格、压力等级:热镀锌钢管 DN15 (2)连接形式:螺纹连接 | m | 4.536 | 38.72 |  | 175.63
分部分项工程量清单与计价表
工程名称：三明学院产教融合数字经济大楼建设项目 | [6 empty] | 第85页 共412页
序号 | 项目编码 | 项目名称 | 项目特征描述 | 计量单位 | 工程量 | 金 额(元)
[6 empty] | 综合单价 |  | 合价
(3)安装部位:室内 (4)介质:战时通风 (5)压力试验及吹、洗设计要求:满足设计要求 (6)警示带形式:满足设计要求
480 | 031001001011 | 镀锌钢管 | (1)规格、压力等级:热镀锌钢管 DN32 (2)连接形式:螺纹连接 (3)安装部位:室内 (4)介质:战时通风 (5)压力试验及吹、洗设计要求:满足设计要求 (6)警示带形式:满足设计要求 | m | 6.796 | 63.99 |  | 434.88
481 | 030703001035 | 碳钢阀门 | (1)规格:Z41T-10 DN50 (2)类型:满足设计要求 (3)名称:闸阀 (4)型号:满足设计要求 (5)质量:满足设计要求 (6)支架形式、材质:设备支架制作、安装 | 个 | 56 | 474.13 |  | 26551.28
482 | 031003001003 | 螺纹阀门 | (1)连接形式:螺纹连接 (2)焊接方法:满足设计要求 (3)材质:铜质 (4)规格、压力等级:DN15 (5)类型:闸阀 | 个 | 4 | 47.58 |  | 190.32
483 | 031003001004 | 螺纹阀门 | (1)连接形式:螺纹连接 (2)焊接方法:满足设计要求 (3)材质:铜质 (4)规格、压力等级:DN25 (5)类型:闸阀 | 个 | 2 | 91.88 |  | 183.76
484 | 031003001005 | 螺纹阀门 | (1)连接形式:螺纹连接 (2)焊接方法:满足设计要求 (3)材质:铜质 (4)规格、压力等级:DN32 (5)类型:闸阀 | 个 | 2 | 115.45 |  | 230.9
485 | 031003001006 | 螺纹阀门 | (1)连接形式:螺纹连接 (2)焊接方法:满足设计要求 (3)材质:铜质 | 个 | 65 | 526.97 |  | 34253.05
分部分项工程量清单与计价表
工程名称：三明学院产教融合数字经济大楼建设项目 | [6 empty] | 第86页 共412页
序号 | 项目编码 | 项目名称 | 项目特征描述 | 计量单位 | 工程量 | 金 额(元)
[6 empty] | 综合单价 |  | 合价
(4)规格、压力等级:DN57 (5)类型:闸阀
486 | 030703011020 | 铝及铝合金风口、散流器 | (1)规格:800×500 (2)类型:满足设计要求 (3)名称:单层百叶风口 (4)型号:满足设计要求 (5)形式:满足设计要求 | 个 | 2 | 232.84 |  | 465.68
487 | 030703011021 | 铝及铝合金风口、散流器 | (1)规格:200×200 (2)类型:满足设计要求 (3)名称:单层百叶风口 (4)型号:满足设计要求 (5)形式:满足设计要求 | 个 | 2 | 60.23 |  | 120.46
488 | 030703011022 | 铝及铝合金风口、散流器 | (1)规格:600×400 (2)类型:满足设计要求 (3)名称:单层百叶风口 (4)型号:满足设计要求 (5)形式:满足设计要求 | 个 | 13 | 165.2 |  | 2147.6
489 | 030703011023 | 铝及铝合金风口、散流器 | (1)规格:800×400 (2)类型:满足设计要求 (3)名称:单层百叶风口 (4)型号:满足设计要求 (5)形式:满足设计要求 | 个 | 4 | 205.5 |  | 822
490 | 030703011024 | 铝及铝合金风口、散流器 | (1)规格:500×300 (2)类型:满足设计要求 (3)名称:防火风口 (4)型号:满足设计要求 (5)形式:满足设计要求 | 个 | 1 | 444.89 |  | 444.89
491 | 030703011025 | 铝及铝合金风口、散流器 | (1)规格:200×200 (2)类型:满足设计要求 (3)名称:单层百叶风口 (4)型号:满足设计要求 (5)形式:满足设计要求 | 个 | 3 | 60.23 |  | 180.69
492 | 030703011026 | 铝及铝合金风口、散流器 | (1)规格:500×300 (2)类型:满足设计要 | 个 | 4 | 147.58 |  | 590.32
分部分项工程量清单与计价表
工程名称：三明学院产教融合数字经济大楼建设项目 | [6 empty] | 第87页 共412页
序号 | 项目编码 | 项目名称 | 项目特征描述 | 计量单位 | 工程量 | 金 额(元)
[6 empty] | 综合单价 |  | 合价
求 (3)名称:双层百叶风口 (4)型号:满足设计要求 (5)形式:满足设计要求
493 | 030703011027 | 铝及铝合金风口、散流器 | (1)规格:1500×1200 (2)类型:满足设计要求 (3)名称:双层百叶风口 (4)型号:满足设计要求 (5)形式:满足设计要求 | 个 | 4 | 787.71 |  | 3150.84
494 | 030703011028 | 铝及铝合金风口、散流器 | (1)规格:500×300 (2)类型:满足设计要求 (3)名称:单层百叶风口 (4)型号:满足设计要求 (5)形式:满足设计要求 | 个 | 4 | 144.3 |  | 577.2
|  | 分部小计 |  |  | 380.906 |  |  | 191163.8
495 | 030905001002 | 自动报警系统调试 | (1)线制:满足设计要求 (2)点数:满足设计要求 (3)名称:消防控制装置接线(正压送风阀排烟阀防火阀) | 系统 | 22 | 32.78 |  | 721.16
496 | 030703019002 | 柔性接口 | (1)材质:满足设计要求 (2)规格:满足设计要求 (3)类型:满足设计要求 (4)名称:软接头 (5)形式:满足设计要求 | m2 | 12.746 | 376.27 |  | 4795.94
497 | 030704001002 | 通风工程检测、调试 | (1)名称:系统调整费 通风空调工程 | 系统 | 1 | 7595.35 |  | 7595.35
消防栓系统 | [8 empty] | 分项工程(17安装)
498 | 030901002001 | 消火栓钢管 | (1)连接形式:卡箍连接 (2)安装部位:室内 (3)材质、规格:加厚内外壁热浸镀锌钢管及相应配件 DN65 (4)钢管镀锌设计要求:满足设计要求 (5)压力试验及冲洗设计要求:水压试验、水冲洗 (6)管道标识设计要求 | m | 631.21 | 105.66 |  | 66693.65
分部分项工程量清单与计价表
工程名称：三明学院产教融合数字经济大楼建设项目 | [6 empty] | 第88页 共412页
序号 | 项目编码 | 项目名称 | 项目特征描述 | 计量单位 | 工程量 | 金 额(元)
[6 empty] | 综合单价 |  | 合价
:满足设计要求
499 | 030901002002 | 消火栓钢管 | (1)连接形式:卡箍连接 (2)安装部位:室内 (3)材质、规格:加厚内外壁热浸镀锌钢管及相应配件 DN65 (4)钢管镀锌设计要求:满足设计要求 (5)压力试验及冲洗设计要求:水压试验、水冲洗 (6)管道标识设计要求:满足设计要求 (7)安装高度距楼、地面大于5m | m | 14.4 | 109.61 |  | 1578.38
500 | 030901002003 | 消火栓钢管 | (1)连接形式:卡箍连接 (2)安装部位:室内 (3)材质、规格:加厚内外壁热浸镀锌钢管及相应配件 DN100 (4)钢管镀锌设计要求:满足设计要求 (5)压力试验及冲洗设计要求:水压试验、水冲洗 (6)管道标识设计要求:满足设计要求 | m | 156.66 | 166.36 |  | 26061.96
501 | 030901002004 | 消火栓钢管 | (1)连接形式:卡箍连接 (2)安装部位:室内 (3)材质、规格:加厚内外壁热浸镀锌钢管及相应配件 DN100 (4)钢管镀锌设计要求:满足设计要求 (5)压力试验及冲洗设计要求:水压试验、水冲洗 (6)管道标识设计要求:满足设计要求 (7)安装高度距楼、地面大于5m | m | 14.4 | 172.67 |  | 2486.45
502 | 030901002005 | 消火栓钢管 | (1)连接形式:卡箍连接 (2)安装部位:室内 (3)材质、规格:加厚内外壁热浸镀锌钢管及相应配件 DN150 (4)钢管镀锌设计要求:满足设计要求 (5)压力试验及冲洗设计要求:水压试验、水冲洗 (6)管道标识设计要求:满足设计要求 | m | 1121.738 | 242.19 |  | 271673.73
503 | 030901002006 | 消火栓钢管 | (1)连接形式:卡箍连接 | m | 3.6 | 249.45 |  | 898.02
分部分项工程量清单与计价表
工程名称：三明学院产教融合数字经济大楼建设项目 | [6 empty] | 第89页 共412页
序号 | 项目编码 | 项目名称 | 项目特征描述 | 计量单位 | 工程量 | 金 额(元)
[6 empty] | 综合单价 |  | 合价
(2)安装部位:室内 (3)材质、规格:加厚内外壁热浸镀锌钢管及相应配件 DN150 (4)钢管镀锌设计要求:满足设计要求 (5)压力试验及冲洗设计要求:水压试验、水冲洗 (6)管道标识设计要求:满足设计要求 (7)安装高度距楼、地面大于5m
|  | 分部小计 |  |  | 1942.008 |  |  | 369392.19
504 | 031201001001 | 管道刷油 | (1)除锈级别:轻锈 (2)油漆品种:消防管道外刷红色油漆 (3)涂刷遍数、漆膜厚度:两道 (4)标志色方式、品种:满足设计要求 | m2 | 800.242 | 13.12 |  | 10499.18
505 | 031201001002 | 管道刷油 | (1)除锈级别:轻锈 (2)油漆品种:消防管道外刷红色油漆 (3)涂刷遍数、漆膜厚度:两道 (4)标志色方式、品种:满足设计要求 (5)安装高度距楼、地面大于6m | m2 | 10.517 | 15.09 |  | 158.7
506 | 031002001005 | 管道支架 | (1)材质:管道支架制作、安装 (2)管架形式:满足设计要求 | kg | 1730.47 | 18.29 |  | 31650.3
507 | 031002001006 | 管道支架 | (1)材质:管道支架制作、安装 (2)管架形式:满足设计要求 (3)安装高度距楼、地面大于3.6m | kg | 19.001 | 19.23 |  | 365.39
508 | 031201003007 | 金属结构刷油 | (1)结构类型:轻锈 (2)除锈级别:红丹漆、调和漆 (3)油漆品种:各两道 (4)涂刷遍数、漆膜厚度:满足设计要求 | kg | 1730.47 | 2.36 |  | 4083.91
509 | 031201003008 | 金属结构刷油 | (1)结构类型:轻锈 (2)除锈级别:红丹漆、调和漆 (3)油漆品种:各两道 (4)涂刷遍数、漆膜厚度:满足设计要求 (5)安装高度距楼、地面大于6m | kg | 19.001 | 2.69 |  | 51.11
510 | 031003003015 | 焊接法兰阀门 | (1)连接形式:法兰 (2)焊接方法:满足设计要求 | 个 | 22 | 585.06 |  | 12871.32
分部分项工程量清单与计价表
工程名称：三明学院产教融合数字经济大楼建设项目 | [6 empty] | 第90页 共412页
序号 | 项目编码 | 项目名称 | 项目特征描述 | 计量单位 | 工程量 | 金 额(元)
[6 empty] | 综合单价 |  | 合价
(3)材质:铜质 (4)规格、压力等级:DN65 (5)类型:防护闸阀
511 | 031003003016 | 焊接法兰阀门 | (1)连接形式:法兰 (2)焊接方法:满足设计要求 (3)材质:铜质 (4)规格、压力等级:DN100 (5)类型:闸阀 | 个 | 8 | 644.95 |  | 5159.6
512 | 031003003017 | 焊接法兰阀门 | (1)连接形式:法兰 (2)焊接方法:满足设计要求 (3)材质:铜质 (4)规格、压力等级:DN100 (5)类型:防护闸阀 | 个 | 11 | 885.8 |  | 9743.8
513 | 031003003018 | 焊接法兰阀门 | (1)连接形式:法兰 (2)焊接方法:满足设计要求 (3)材质:铜质 (4)规格、压力等级:DN150 (5)类型:闸阀 (6)安装高度距楼、地面大于3.6m | 个 | 22 | 1103.7 |  | 24281.4
514 | 031003003019 | 焊接法兰阀门 | (1)连接形式:法兰 (2)焊接方法:满足设计要求 (3)材质:铜质 (4)规格、压力等级:DN150 (5)类型:防护闸阀 | 个 | 32 | 1605.15 |  | 51364.8
515 | 031003003020 | 焊接法兰阀门 | (1)连接形式:法兰 (2)焊接方法:满足设计要求 (3)材质:铜质 (4)规格、压力等级:DN150 (5)类型:金属波纹管(不锈钢) | 个 | 1 | 2222.71 |  | 2222.71
516 | 031003013002 | 水表 | (1)附件配置:满足设计要求 (2)连接形式:环卡密封式连接 (3)安装部位(室内外):室内 (4)型号、规格:消防水表 DN100 | 组 | 1 | 2673.75 |  | 2673.75
517 | 031003011008 | 法兰 | (1)名称:碳钢平焊法兰安装(公称直径65mm以内) (2)材质:满足设计要求 (3)连接形式:满足设计要求 (4)规格、压力等级: | 副 | 22 | 123.43 |  | 2715.46
分部分项工程量清单与计价表
工程名称：三明学院产教融合数字经济大楼建设项目 | [6 empty] | 第91页 共412页
序号 | 项目编码 | 项目名称 | 项目特征描述 | 计量单位 | 工程量 | 金 额(元)
[6 empty] | 综合单价 |  | 合价
满足设计要求
518 | 031003011009 | 法兰 | (1)名称:碳钢平焊法兰安装(公称直径100mm以内) (2)材质:满足设计要求 (3)连接形式:满足设计要求 (4)规格、压力等级:满足设计要求 | 副 | 19 | 179.87 |  | 3417.53
519 | 031003011010 | 法兰 | (1)名称:碳钢平焊法兰安装(公称直径150mm以内) (2)材质:满足设计要求 (3)连接形式:满足设计要求 (4)规格、压力等级:满足设计要求 | 副 | 55 | 268.93 |  | 14791.15
520 | 031002003010 | 套管 | (1)材质:钢制 (2)规格:DN80 (3)填料材质:油麻 (4)名称、类型:刚性防水套管 | 个 | 22 | 295.81 |  | 6507.82
521 | 031002003011 | 套管 | (1)材质:钢制 (2)规格:DN100 (3)填料材质:油麻 (4)名称、类型:刚性防水套管 | 个 | 11 | 361.24 |  | 3973.64
522 | 031002003012 | 套管 | (1)材质:钢制 (2)规格:DN150 (3)填料材质:油麻 (4)名称、类型:刚性防水套管 | 个 | 24 | 495.01 |  | 11880.24
523 | 031002003013 | 套管 | (1)材质:钢制 (2)规格:DN65 (3)填料材质:油麻 (4)名称、类型:楼板套管 | 个 | 14 | 49.38 |  | 691.32
524 | 031002003014 | 套管 | (1)材质:钢制 (2)规格:DN100 (3)填料材质:油麻 (4)名称、类型:楼板套管 | 个 | 17 | 89.39 |  | 1519.63
525 | 031002003015 | 套管 | (1)材质:钢制 (2)规格:DN150 (3)填料材质:油麻 (4)名称、类型:楼板套管 | 个 | 4 | 165.06 |  | 660.24
526 | 030413003010 | 打洞(孔) | (1)规格:满足设计要求 (2)类型:满足设计要求 (3)名称:预留孔洞(混凝土墙体 公称直径65mm以内) (4)填充(恢复)方式: | 个 | 22 | 16.89 |  | 371.58
分部分项工程量清单与计价表
工程名称：三明学院产教融合数字经济大楼建设项目 | [6 empty] | 第92页 共412页
序号 | 项目编码 | 项目名称 | 项目特征描述 | 计量单位 | 工程量 | 金 额(元)
[6 empty] | 综合单价 |  | 合价
满足设计要求 (5)混凝土标准:满足设计要求
527 | 030413003011 | 打洞(孔) | (1)规格:满足设计要求 (2)类型:满足设计要求 (3)名称:预留孔洞(混凝土墙体 公称直径100mm以内) (4)填充(恢复)方式:满足设计要求 (5)混凝土标准:满足设计要求 | 个 | 11 | 20 |  | 220
528 | 030413003012 | 打洞(孔) | (1)规格:满足设计要求 (2)类型:满足设计要求 (3)名称:预留孔洞(混凝土墙体 公称直径150mm以内) (4)填充(恢复)方式:满足设计要求 (5)混凝土标准:满足设计要求 | 个 | 24 | 28.23 |  | 677.52
529 | 030413003013 | 打洞(孔) | (1)规格:满足设计要求 (2)类型:满足设计要求 (3)名称:预留孔洞(混凝土楼板 公称直径65mm以内) (4)填充(恢复)方式:满足设计要求 (5)混凝土标准:满足设计要求 | 个 | 14 | 9.05 |  | 126.7
530 | 030413003014 | 打洞(孔) | (1)规格:满足设计要求 (2)类型:满足设计要求 (3)名称:预留孔洞(混凝土楼板 公称直径100mm以内) (4)填充(恢复)方式:满足设计要求 (5)混凝土标准:满足设计要求 | 个 | 17 | 11.47 |  | 194.99
531 | 030413003015 | 打洞(孔) | (1)规格:满足设计要求 (2)类型:满足设计要求 (3)名称:预留孔洞(混凝土楼板 公称直径150mm以内) (4)填充(恢复)方式:满足设计要求 (5)混凝土标准:满足设计要求 | 个 | 4 | 14.88 |  | 59.52
分部分项工程量清单与计价表
工程名称：三明学院产教融合数字经济大楼建设项目 | [6 empty] | 第93页 共412页
序号 | 项目编码 | 项目名称 | 项目特征描述 | 计量单位 | 工程量 | 金 额(元)
[6 empty] | 综合单价 |  | 合价
532 | 030901010001 | 室内消火栓 | (1)型号、规格:消火栓箱为薄型单栓带消防软管卷盘消火栓箱(180厚),安装详国标15S202-15. (2)安装方式:明装 (3)附件材质、规格:箱内配有DN65旋转型消火栓一个,成品快速接口一个.配置公称直径65有内衬里的消防水带一条,长度25.0m;消防软管卷盘配置内径不小于φ19的消防软管一套,其长度为30.0m;配置当量喷嘴直径19mm的消防水枪一个;消防软管卷盘和轻便水龙应配置当量喷嘴直径6mm的消防水枪一个。 | 套 | 54 | 882.09 |  | 47632.86
533 | 030901013001 | 灭火器 | (1)规格、型号:手提式磷酸铵盐干粉灭火器(MF/ABC4) (2)形式:满足设计要求 (3)灭火器箱 | 具 | 190 | 119.5 |  | 22705
534 | 030905002001 | 水灭火控制装置调试 | (1)系统形式:消火栓灭火系统 | 点 | 54 | 227.45 |  | 12282.3
水喷淋系统 | [8 empty] | 分项工程(17安装)
535 | 030901001001 | 水喷淋钢管 | (1)连接形式:丝扣连接 (2)安装部位:室内 (3)材质、规格:锌镍镀层碳钢管及相应配件 DN20 (4)钢管镀锌设计要求:满足设计要求 (5)压力试验及冲洗设计要求:水压试验、水冲洗 (6)管道标识设计要求:满足设计要求 | m | 39.343 | 51.23 |  | 2015.54
536 | 030901001002 | 水喷淋钢管 | (1)连接形式:丝扣连接 (2)安装部位:室内 (3)材质、规格:锌镍镀层碳钢管及相应配件 DN20 (4)钢管镀锌设计要求:满足设计要求 (5)压力试验及冲洗设计要求:水压试验、水冲洗 (6)管道标识设计要求:满足设计要求 (7)安装高度距楼、地面大于5m | m | 4.5 | 53.86 |  | 242.37
分部分项工程量清单与计价表
工程名称：三明学院产教融合数字经济大楼建设项目 | [6 empty] | 第94页 共412页
序号 | 项目编码 | 项目名称 | 项目特征描述 | 计量单位 | 工程量 | 金 额(元)
[6 empty] | 综合单价 |  | 合价
537 | 030901001003 | 水喷淋钢管 | (1)连接形式:丝扣连接 (2)安装部位:室内 (3)材质、规格:锌镍镀层碳钢管及相应配件 DN25 (4)钢管镀锌设计要求:满足设计要求 (5)压力试验及冲洗设计要求:水压试验、水冲洗 (6)管道标识设计要求:满足设计要求 | m | 2012.343 | 53.65 |  | 107962.2
538 | 030901001004 | 水喷淋钢管 | (1)连接形式:丝扣连接 (2)安装部位:室内 (3)材质、规格:锌镍镀层碳钢管及相应配件 DN32 (4)钢管镀锌设计要求:满足设计要求 (5)压力试验及冲洗设计要求:水压试验、水冲洗 (6)管道标识设计要求:满足设计要求 | m | 2006.127 | 71.67 |  | 143779.12
539 | 030901001005 | 水喷淋钢管 | (1)连接形式:丝扣连接 (2)安装部位:室内 (3)材质、规格:锌镍镀层碳钢管及相应配件 DN40 (4)钢管镀锌设计要求:满足设计要求 (5)压力试验及冲洗设计要求:水压试验、水冲洗 (6)管道标识设计要求:满足设计要求 | m | 603.434 | 92 |  | 55515.93
540 | 030901001006 | 水喷淋钢管 | (1)连接形式:丝扣连接 (2)安装部位:室内 (3)材质、规格:锌镍镀层碳钢管及相应配件 DN50 (4)钢管镀锌设计要求:满足设计要求 (5)压力试验及冲洗设计要求:水压试验、水冲洗 (6)管道标识设计要求:满足设计要求 | m | 379.237 | 109.74 |  | 41617.47
541 | 030901001007 | 水喷淋钢管 | (1)连接形式:卡箍连接 (2)安装部位:室内 (3)材质、规格:内外壁热浸镀锌钢管及相应配件 DN65 (4)钢管镀锌设计要求 | m | 26.524 | 105.66 |  | 2802.53
分部分项工程量清单与计价表
工程名称：三明学院产教融合数字经济大楼建设项目 | [6 empty] | 第95页 共412页
序号 | 项目编码 | 项目名称 | 项目特征描述 | 计量单位 | 工程量 | 金 额(元)
[6 empty] | 综合单价 |  | 合价
:满足设计要求 (5)压力试验及冲洗设计要求:水压试验、水冲洗 (6)管道标识设计要求:满足设计要求 (7)安装高度距楼、地面大于5m
542 | 030901001008 | 水喷淋钢管 | (1)连接形式:卡箍连接 (2)安装部位:室内 (3)材质、规格:内外壁热浸镀锌钢管及相应配件 DN80 (4)钢管镀锌设计要求:满足设计要求 (5)压力试验及冲洗设计要求:水压试验、水冲洗 (6)管道标识设计要求:满足设计要求 | m | 175.275 | 118.67 |  | 20799.88
543 | 030901001009 | 水喷淋钢管 | (1)连接形式:卡箍连接 (2)安装部位:室内 (3)材质、规格:内外壁热浸镀锌钢管及相应配件 DN100 (4)钢管镀锌设计要求:满足设计要求 (5)压力试验及冲洗设计要求:水压试验、水冲洗 (6)管道标识设计要求:满足设计要求 | m | 134.417 | 166.36 |  | 22361.61
544 | 030901001010 | 水喷淋钢管 | (1)连接形式:卡箍连接 (2)安装部位:室内 (3)材质、规格:内外壁热浸镀锌钢管及相应配件 DN150 (4)钢管镀锌设计要求:满足设计要求 (5)压力试验及冲洗设计要求:水压试验、水冲洗 (6)管道标识设计要求:满足设计要求 (7)安装高度距楼、地面大于5m | m | 475.622 | 242.19 |  | 115190.89
545 | 030901001011 | 水喷淋钢管 | (1)连接形式:卡箍连接 (2)安装部位:室内 (3)材质、规格:加厚内外壁热浸镀锌钢管及相应配件 DN150 (4)钢管镀锌设计要求:满足设计要求 (5)压力试验及冲洗设计要求:水压试验、水 | m | 839.276 | 242.19 |  | 203264.25
分部分项工程量清单与计价表
工程名称：三明学院产教融合数字经济大楼建设项目 | [6 empty] | 第96页 共412页
序号 | 项目编码 | 项目名称 | 项目特征描述 | 计量单位 | 工程量 | 金 额(元)
[6 empty] | 综合单价 |  | 合价
冲洗 (6)管道标识设计要求:满足设计要求 (7)安装高度距楼、地面大于5m
|  | 分部小计 |  |  | 6696.098 |  |  | 715551.79
546 | 031201001003 | 管道刷油 | (1)除锈级别:轻锈 (2)油漆品种:消防管道外刷红色油漆 (3)涂刷遍数、漆膜厚度:两道 (4)标志色方式、品种:满足设计要求 | m2 | 1399.312 | 13.12 |  | 18358.97
547 | 031201001004 | 管道刷油 | (1)除锈级别:轻锈 (2)油漆品种:消防管道外刷红色油漆 (3)涂刷遍数、漆膜厚度:两道 (4)标志色方式、品种:满足设计要求 (5)安装高度距楼、地面大于6m | m2 | 0.38 | 15.11 |  | 5.74
548 | 031002001007 | 管道支架 | (1)材质:管道支架制作、安装 (2)管架形式:满足设计要求 | kg | 3229.506 | 18.29 |  | 59067.66
549 | 031002001008 | 管道支架 | (1)材质:管道支架制作、安装 (2)管架形式:满足设计要求 (3)安装高度距楼、地面大于3.6m | kg | 1.193 | 19.24 |  | 22.95
550 | 031201003009 | 金属结构刷油 | (1)结构类型:轻锈 (2)除锈级别:红丹漆、调和漆 (3)油漆品种:各两道 (4)涂刷遍数、漆膜厚度:满足设计要求 | kg | 3229.506 | 2.36 |  | 7621.63
551 | 031201003010 | 金属结构刷油 | (1)结构类型:轻锈 (2)除锈级别:红丹漆、调和漆 (3)油漆品种:各两道 (4)涂刷遍数、漆膜厚度:满足设计要求 (5)安装高度距楼、地面大于6m | kg | 1.193 | 2.68 |  | 3.2
|  | 分部小计 |  |  | 7861.09 |  |  | 85080.15
552 | 030901003001 | 水喷淋(雾)喷头 | (1)连接形式:满足设计要求 (2)安装部位:满足设计要求 (3)材质、型号、规格:直立型喷头 流量系数K=80 (4)装饰盘设计要求:满足设计要求 | 个 | 1319 | 41.81 |  | 55147.39
分部分项工程量清单与计价表
工程名称：三明学院产教融合数字经济大楼建设项目 | [6 empty] | 第97页 共412页
序号 | 项目编码 | 项目名称 | 项目特征描述 | 计量单位 | 工程量 | 金 额(元)
[6 empty] | 综合单价 |  | 合价
553 | 030901003002 | 水喷淋(雾)喷头 | (1)连接形式:满足设计要求 (2)安装部位:满足设计要求 (3)材质、型号、规格:直立型喷头 流量系数K=115 (4)装饰盘设计要求:满足设计要求 | 个 | 256 | 46.2 |  | 11827.2
554 | 031003001007 | 螺纹阀门 | (1)连接形式:螺纹连接 (2)焊接方法:满足设计要求 (3)材质:铜质 (4)规格、压力等级:DN25 (5)类型:防护闸阀 | 个 | 13 | 91.88 |  | 1194.44
555 | 031003001008 | 螺纹阀门 | (1)连接形式:螺纹连接 (2)焊接方法:满足设计要求 (3)材质:铜质 (4)规格、压力等级:DN32 (5)类型:防护闸阀 | 个 | 7 | 115.44 |  | 808.08
556 | 031003001009 | 螺纹阀门 | (1)连接形式:螺纹连接 (2)焊接方法:满足设计要求 (3)材质:铜质 (4)规格、压力等级:DN40 (5)类型:防护闸阀 | 个 | 4 | 162.61 |  | 650.44
557 | 031003001010 | 螺纹阀门 | (1)连接形式:螺纹连接 (2)焊接方法:满足设计要求 (3)材质:铜质 (4)规格、压力等级:DN50 (5)类型:防护闸阀 | 个 | 1 | 534.18 |  | 534.18
558 | 031003003021 | 焊接法兰阀门 | (1)连接形式:法兰 (2)焊接方法:满足设计要求 (3)材质:铜质 (4)规格、压力等级:DN80 (5)类型:防护闸阀 | 个 | 2 | 721.72 |  | 1443.44
559 | 031003003022 | 焊接法兰阀门 | (1)连接形式:法兰 (2)焊接方法:满足设计要求 (3)材质:铜质 (4)规格、压力等级:DN100 (5)类型:防护闸阀 | 个 | 2 | 885.8 |  | 1771.6
560 | 031003003023 | 焊接法兰阀门 | (1)连接形式:法兰 (2)焊接方法:满足设计要求 | 个 | 8 | 644.95 |  | 5159.6
分部分项工程量清单与计价表
工程名称：三明学院产教融合数字经济大楼建设项目 | [6 empty] | 第98页 共412页
序号 | 项目编码 | 项目名称 | 项目特征描述 | 计量单位 | 工程量 | 金 额(元)
[6 empty] | 综合单价 |  | 合价
(3)材质:铜质 (4)规格、压力等级:DN100 (5)类型:泄水阀常闭
561 | 030901004001 | 报警装置 | (1)名称:湿式报警阀 DN150 (2)型号、规格:满足设计要求 | 组 | 8 | 2763.38 |  | 22107.04
562 | 031003003024 | 焊接法兰阀门 | (1)连接形式:法兰 (2)焊接方法:满足设计要求 (3)材质:铜质 (4)规格、压力等级:DN150 (5)类型:可调式减压阀组 | 个 | 4 | 23878.7 |  | 95514.8
563 | 031003003025 | 焊接法兰阀门 | (1)连接形式:法兰 (2)焊接方法:满足设计要求 (3)材质:铜质 (4)规格、压力等级:DN150 (5)类型:信号阀 | 个 | 14 | 1353.19 |  | 18944.66
564 | 031003003026 | 焊接法兰阀门 | (1)连接形式:法兰 (2)焊接方法:满足设计要求 (3)材质:铜质 (4)规格、压力等级:DN150 (5)类型:防护闸阀 | 个 | 29 | 1605.15 |  | 46549.35
565 | 031003003027 | 焊接法兰阀门 | (1)连接形式:法兰 (2)焊接方法:满足设计要求 (3)材质:铜质 (4)规格、压力等级:DN150 (5)类型:金属波纹管(不锈钢) | 个 | 4 | 2222.72 |  | 8890.88
566 | 031003011011 | 法兰 | (1)名称:碳钢平焊法兰安装(公称直径80mm以内) (2)材质:满足设计要求 (3)连接形式:满足设计要求 (4)规格、压力等级:满足设计要求 | 副 | 2 | 137.32 |  | 274.64
567 | 031003011012 | 法兰 | (1)名称:碳钢平焊法兰安装(公称直径100mm以内) (2)材质:满足设计要求 (3)连接形式:满足设计要求 (4)规格、压力等级:满足设计要求 | 副 | 10 | 179.87 |  | 1798.7
568 | 031003011013 | 法兰 | (1)名称:碳钢平焊法兰安装(公称直径150m | 副 | 59 | 268.93 |  | 15866.87
分部分项工程量清单与计价表
工程名称：三明学院产教融合数字经济大楼建设项目 | [6 empty] | 第99页 共412页
序号 | 项目编码 | 项目名称 | 项目特征描述 | 计量单位 | 工程量 | 金 额(元)
[6 empty] | 综合单价 |  | 合价
m以内) (2)材质:满足设计要求 (3)连接形式:满足设计要求 (4)规格、压力等级:满足设计要求
569 | 030901007001 | 减压孔板 | (1)连接形式:满足设计要求 (2)材质、规格:减压孔板 62mm 不锈钢制作 DN150 | 个 | 3 | 301.11 |  | 903.33
570 | 030901007002 | 减压孔板 | (1)连接形式:满足设计要求 (2)材质、规格:减压孔板 68mm 不锈钢制作 DN150 | 个 | 1 | 301.11 |  | 301.11
571 | 030901008001 | 末端试水装置 | (1)规格:末端试水 DN100 (2)组装形式:满足设计要求 | 组 | 4 | 408.64 |  | 1634.56
572 | 031003001011 | 螺纹阀门 | (1)连接形式:螺纹连接 (2)焊接方法:满足设计要求 (3)材质:铜质 (4)规格、压力等级:DN50 (5)类型:前端泄水阀（常闭） | 个 | 4 | 506.75 |  | 2027
573 | 030901006001 | 水流指示器 | (1)连接形式:沟槽法兰 (2)规格、型号:水流指示器 DN150 | 个 | 4 | 689.32 |  | 2757.28
|  | 分部小计 |  |  | 1758 |  |  | 296106.59
574 | 030905002002 | 水灭火控制装置调试 | (1)系统形式:水灭火控制装置调试(自动喷水灭火系统) | 点 | 4 | 321.98 |  | 1287.92
575 | 030905001003 | 自动报警系统调试 | (1)线制:满足设计要求 (2)点数:满足设计要求 (3)名称:消防控制装置接线(水流指示器) | 系统 | 4 | 22.13 |  | 88.52
576 | 030905001004 | 自动报警系统调试 | (1)线制:满足设计要求 (2)点数:满足设计要求 (3)名称:消防控制装置接线(压力开关信号阀) | 系统 | 8 | 24.19 |  | 193.52
577 | 031002003016 | 套管 | (1)材质:钢制 (2)规格:DN50 (3)填料材质:油麻 (4)名称、类型:刚性防水套管 | 个 | 12 | 242.19 |  | 2906.28
分部分项工程量清单与计价表
工程名称：三明学院产教融合数字经济大楼建设项目 | [6 empty] | 第100页 共412页
序号 | 项目编码 | 项目名称 | 项目特征描述 | 计量单位 | 工程量 | 金 额(元)
[6 empty] | 综合单价 |  | 合价
578 | 031002003017 | 套管 | (1)材质:钢制 (2)规格:DN80 (3)填料材质:油麻 (4)名称、类型:刚性防水套管 | 个 | 1 | 295.81 |  | 295.81
579 | 031002003018 | 套管 | (1)材质:钢制 (2)规格:DN100 (3)填料材质:油麻 (4)名称、类型:刚性防水套管 | 个 | 14 | 361.24 |  | 5057.36
580 | 031002003019 | 套管 | (1)材质:钢制 (2)规格:DN150 (3)填料材质:油麻 (4)名称、类型:刚性防水套管 | 个 | 10 | 495.01 |  | 4950.1
581 | 030413003016 | 打洞(孔) | (1)规格:满足设计要求 (2)类型:满足设计要求 (3)名称:预留孔洞(混凝土墙体 公称直径50mm以内) (4)填充(恢复)方式:满足设计要求 (5)混凝土标准:满足设计要求 | 个 | 25 | 13.59 |  | 339.75
582 | 030413003017 | 打洞(孔) | (1)规格:满足设计要求 (2)类型:满足设计要求 (3)名称:预留孔洞(混凝土墙体 公称直径80mm以内) (4)填充(恢复)方式:满足设计要求 (5)混凝土标准:满足设计要求 | 个 | 2 | 18.5 |  | 37
583 | 030413003018 | 打洞(孔) | (1)规格:满足设计要求 (2)类型:满足设计要求 (3)名称:预留孔洞(混凝土墙体 公称直径100mm以内) (4)填充(恢复)方式:满足设计要求 (5)混凝土标准:满足设计要求 | 个 | 2 | 20 |  | 40
584 | 030413003019 | 打洞(孔) | (1)规格:满足设计要求 (2)类型:满足设计要求 (3)名称:预留孔洞(混凝土墙体 公称直径150mm以内) (4)填充(恢复)方式:满足设计要求 (5)混凝土标准:满足 | 个 | 6 | 28.23 |  | 169.38
分部分项工程量清单与计价表
工程名称：三明学院产教融合数字经济大楼建设项目 | [6 empty] | 第101页 共412页
序号 | 项目编码 | 项目名称 | 项目特征描述 | 计量单位 | 工程量 | 金 额(元)
[6 empty] | 综合单价 |  | 合价
设计要求
水喷雾系统 | [8 empty] | 分项工程(17安装)
585 | 030901001012 | 水喷淋钢管 | (1)连接形式:卡箍连接 (2)安装部位:室内 (3)材质、规格:加厚内外壁热浸镀锌钢管及相应配件 DN150 (4)钢管镀锌设计要求:满足设计要求 (5)压力试验及冲洗设计要求:水压试验、水冲洗 (6)管道标识设计要求:满足设计要求 (7)安装高度距楼、地面大于5m | m | 38.544 | 242.19 |  | 9334.97
586 | 030901001013 | 水喷淋钢管 | (1)连接形式:卡箍连接 (2)安装部位:室内 (3)材质、规格:加厚内外壁热浸镀锌钢管及相应配件 DN150 安装高度≤10 (4)钢管镀锌设计要求:满足设计要求 (5)压力试验及冲洗设计要求:水压试验、水冲洗 (6)管道标识设计要求:满足设计要求 (7)安装高度距楼、地面大于5m | m | 0.9 | 249.44 |  | 224.5
587 | 031201001005 | 管道刷油 | (1)除锈级别:轻锈 (2)油漆品种:消防管道外刷红色油漆 (3)涂刷遍数、漆膜厚度:两道 (4)标志色方式、品种:满足设计要求 | m2 | 20.378 | 13.12 |  | 267.36
588 | 031201001006 | 管道刷油 | (1)除锈级别:轻锈 (2)油漆品种:消防管道外刷红色油漆 (3)涂刷遍数、漆膜厚度:两道 (4)标志色方式、品种:满足设计要求 (5)安装高度距楼、地面大于6m | m2 | 0.476 | 15.08 |  | 7.18
589 | 031002001009 | 管道支架 | (1)材质:管道支架制作、安装 (2)管架形式:满足设计要求 | kg | 47.409 | 18.29 |  | 867.11
590 | 031002001010 | 管道支架 | (1)材质:管道支架制作、安装 (2)管架形式:满足设计要求 | kg | 1.107 | 19.23 |  | 21.29
分部分项工程量清单与计价表
工程名称：三明学院产教融合数字经济大楼建设项目 | [6 empty] | 第102页 共412页
序号 | 项目编码 | 项目名称 | 项目特征描述 | 计量单位 | 工程量 | 金 额(元)
[6 empty] | 综合单价 |  | 合价
(3)安装高度距楼、地面大于3.6m
591 | 031201003011 | 金属结构刷油 | (1)结构类型:轻锈 (2)除锈级别:红丹漆、调和漆 (3)油漆品种:各两道 (4)涂刷遍数、漆膜厚度:满足设计要求 | kg | 47.409 | 2.36 |  | 111.89
592 | 031201003012 | 金属结构刷油 | (1)结构类型:轻锈 (2)除锈级别:红丹漆、调和漆 (3)油漆品种:各两道 (4)涂刷遍数、漆膜厚度:满足设计要求 (5)安装高度距楼、地面大于6m | kg | 1.107 | 2.69 |  | 2.98
593 | 031003003028 | 焊接法兰阀门 | (1)连接形式:法兰 (2)焊接方法:满足设计要求 (3)材质:铜质 (4)规格、压力等级:DN150 (5)类型:信号阀 | 个 | 1 | 1353.18 |  | 1353.18
594 | 031003011014 | 法兰 | (1)名称:碳钢平焊法兰安装(公称直径150mm以内) (2)材质:满足设计要求 (3)连接形式:满足设计要求 (4)规格、压力等级:满足设计要求 (5)安装高度距楼、地面大于3.6m | 副 | 1 | 279.28 |  | 279.28
595 | 031002003020 | 套管 | (1)材质:钢制 (2)规格:DN150 (3)填料材质:油麻 (4)名称、类型:楼板套管 | 个 | 1 | 165.06 |  | 165.06
596 | 030413003020 | 打洞(孔) | (1)规格:满足设计要求 (2)类型:满足设计要求 (3)名称:预留孔洞(混凝土楼板 公称直径150mm以内) (4)填充(恢复)方式:满足设计要求 (5)混凝土标准:满足设计要求 | 个 | 1 | 14.88 |  | 14.88
自动喷水灭火系统 | [8 empty] | 分项工程(17安装)
597 | 030901001014 | 水喷淋钢管 | (1)连接形式:卡箍连接 (2)安装部位:室内 (3)材质、规格:加厚内外壁热浸镀锌钢管及相应配件 DN150 | m | 201.079 | 242.19 |  | 48699.32
分部分项工程量清单与计价表
工程名称：三明学院产教融合数字经济大楼建设项目 | [6 empty] | 第103页 共412页
序号 | 项目编码 | 项目名称 | 项目特征描述 | 计量单位 | 工程量 | 金 额(元)
[6 empty] | 综合单价 |  | 合价
(4)钢管镀锌设计要求:满足设计要求 (5)压力试验及冲洗设计要求:水压试验、水冲洗 (6)管道标识设计要求:满足设计要求
598 | 030901001015 | 水喷淋钢管 | (1)连接形式:卡箍连接 (2)安装部位:室内 (3)材质、规格:加厚内外壁热浸镀锌钢管及相应配件 DN150 安装高度≤10 (4)钢管镀锌设计要求:满足设计要求 (5)压力试验及冲洗设计要求:水压试验、水冲洗 (6)管道标识设计要求:满足设计要求 (7)安装高度距楼、地面大于5m | m | 4.5 | 249.45 |  | 1122.53
599 | 031201001007 | 管道刷油 | (1)除锈级别:轻锈 (2)油漆品种:消防管道外刷红色油漆 (3)涂刷遍数、漆膜厚度:两道 (4)标志色方式、品种:满足设计要求 | m2 | 106.31 | 13.12 |  | 1394.79
600 | 031201001008 | 管道刷油 | (1)除锈级别:轻锈 (2)油漆品种:消防管道外刷红色油漆 (3)涂刷遍数、漆膜厚度:两道 (4)标志色方式、品种:满足设计要求 (5)安装高度距楼、地面大于6m | m2 | 2.379 | 15.09 |  | 35.9
601 | 031002001011 | 管道支架 | (1)材质:管道支架制作、安装 (2)管架形式:满足设计要求 | kg | 247.327 | 18.29 |  | 4523.61
602 | 031002001012 | 管道支架 | (1)材质:管道支架制作、安装 (2)管架形式:满足设计要求 (3)安装高度距楼、地面大于3.6m | kg | 5.535 | 19.23 |  | 106.44
603 | 031201003013 | 金属结构刷油 | (1)结构类型:轻锈 (2)除锈级别:红丹漆、调和漆 (3)油漆品种:各两道 (4)涂刷遍数、漆膜厚度:满足设计要求 | kg | 247.327 | 2.36 |  | 583.69
604 | 031201003014 | 金属结构刷油 | (1)结构类型:轻锈 (2)除锈级别:红丹漆、调和漆 | kg | 5.535 | 2.69 |  | 14.89
分部分项工程量清单与计价表
工程名称：三明学院产教融合数字经济大楼建设项目 | [6 empty] | 第104页 共412页
序号 | 项目编码 | 项目名称 | 项目特征描述 | 计量单位 | 工程量 | 金 额(元)
[6 empty] | 综合单价 |  | 合价
(3)油漆品种:各两道 (4)涂刷遍数、漆膜厚度:满足设计要求 (5)安装高度距楼、地面大于6m
605 | 031003003029 | 焊接法兰阀门 | (1)连接形式:法兰 (2)焊接方法:满足设计要求 (3)材质:铜质 (4)规格、压力等级:DN150 (5)类型:防护闸阀 | 个 | 4 | 1605.16 |  | 6420.64
606 | 031003011015 | 法兰 | (1)名称:碳钢平焊法兰安装(公称直径150mm以内) (2)材质:满足设计要求 (3)连接形式:满足设计要求 (4)规格、压力等级:满足设计要求 (5)安装高度距楼、地面大于3.6m | 副 | 4 | 279.28 |  | 1117.12
607 | 031002003021 | 套管 | (1)材质:钢制 (2)规格:DN150 (3)填料材质:油麻 (4)名称、类型:刚性防水套管 | 个 | 3 | 495.01 |  | 1485.03
608 | 031002003022 | 套管 | (1)材质:钢制 (2)规格:DN150 (3)填料材质:油麻 (4)名称、类型:楼板套管 | 个 | 5 | 165.06 |  | 825.3
609 | 030413003021 | 打洞(孔) | (1)规格:满足设计要求 (2)类型:满足设计要求 (3)名称:预留孔洞(混凝土楼板 公称直径150mm以内) (4)填充(恢复)方式:满足设计要求 (5)混凝土标准:满足设计要求 | 个 | 3 | 14.88 |  | 44.64
610 | 030413003022 | 打洞(孔) | (1)规格:满足设计要求 (2)类型:满足设计要求 (3)名称:预留孔洞(混凝土墙体 公称直径150mm以内) (4)填充(恢复)方式:满足设计要求 (5)混凝土标准:满足设计要求 | 个 | 5 | 28.23 |  | 141.15
自动跟踪定位射流灭火系统 | [8 empty] | 分项工程(17安装)
611 | 030901001016 | 水喷淋钢管 | (1)连接形式:卡箍连 | m | 22.086 | 249.45 |  | 5509.35
分部分项工程量清单与计价表
工程名称：三明学院产教融合数字经济大楼建设项目 | [6 empty] | 第105页 共412页
序号 | 项目编码 | 项目名称 | 项目特征描述 | 计量单位 | 工程量 | 金 额(元)
[6 empty] | 综合单价 |  | 合价
接 (2)安装部位:室内 (3)材质、规格:加厚内外壁热浸镀锌钢管及相应配件 DN150 安装高度≤10 (4)钢管镀锌设计要求:满足设计要求 (5)压力试验及冲洗设计要求:水压试验、水冲洗 (6)管道标识设计要求:满足设计要求 (7)安装高度距楼、地面大于5m
612 | 031201001009 | 管道刷油 | (1)除锈级别:轻锈 (2)油漆品种:消防管道外刷红色油漆 (3)涂刷遍数、漆膜厚度:两道 (4)标志色方式、品种:满足设计要求 | m2 | 11.677 | 13.12 |  | 153.2
613 | 031002001013 | 管道支架 | (1)材质:管道支架制作、安装 (2)管架形式:满足设计要求 | kg | 27.166 | 18.29 |  | 496.87
614 | 031201003015 | 金属结构刷油 | (1)结构类型:轻锈 (2)除锈级别:红丹漆、调和漆 (3)油漆品种:各两道 (4)涂刷遍数、漆膜厚度:满足设计要求 | kg | 27.166 | 2.36 |  | 64.11
615 | 031002003023 | 套管 | (1)材质:钢制 (2)规格:DN150 (3)填料材质:油麻 (4)名称、类型:楼板套管 | 个 | 2 | 165.07 |  | 330.14
616 | 030413003023 | 打洞(孔) | (1)规格:满足设计要求 (2)类型:满足设计要求 (3)名称:预留孔洞(混凝土楼板 公称直径150mm以内) (4)填充(恢复)方式:满足设计要求 (5)混凝土标准:满足设计要求 | 个 | 2 | 14.88 |  | 29.76
生活泵房 | [8 empty] | 分项工程(17安装)
泵房
617 | 030801006001 | 低压不锈钢管 | (1)材质:薄壁不锈钢管 (2)规格:DN80 (3)压力试验、吹扫与清洗设计要求:管道压力试验、管道系统吹扫 | m | 28.365 | 113.11 |  | 3208.37
分部分项工程量清单与计价表
工程名称：三明学院产教融合数字经济大楼建设项目 | [6 empty] | 第106页 共412页
序号 | 项目编码 | 项目名称 | 项目特征描述 | 计量单位 | 工程量 | 金 额(元)
[6 empty] | 综合单价 |  | 合价
(4)脱脂设计要求:满足设计要求 (5)焊接方法:满足设计要求
618 | 030801006002 | 低压不锈钢管 | (1)材质:薄壁不锈钢管 (2)规格:DN100 (3)压力试验、吹扫与清洗设计要求:管道压力试验、管道系统吹扫 (4)脱脂设计要求:满足设计要求 (5)焊接方法:满足设计要求 | m | 22.902 | 144.03 |  | 3298.58
619 | 030801006003 | 低压不锈钢管 | (1)材质:薄壁不锈钢管 (2)规格:DN150 (3)压力试验、吹扫与清洗设计要求:管道压力试验、管道系统吹扫 (4)脱脂设计要求:满足设计要求 (5)焊接方法:满足设计要求 | m | 18.203 | 237.9 |  | 4330.49
620 | 030804003001 | 低压不锈钢管件 | (1)补强圈材质、规格:满足设计要求 (2)材质:304不锈钢材质 (3)规格:90°弯头 DN80×DN80 (4)焊接方法:满足设计要求 (5)充氩保护方式、部位:环卡密封式连接 | 个 | 16 | 150.86 |  | 2413.76
621 | 030804003002 | 低压不锈钢管件 | (1)补强圈材质、规格:满足设计要求 (2)材质:304不锈钢材质 (3)规格:90°弯头 DN100×DN100 (4)焊接方法:满足设计要求 (5)充氩保护方式、部位:环卡密封式连接 | 个 | 5 | 201.26 |  | 1006.3
622 | 030804003003 | 低压不锈钢管件 | (1)补强圈材质、规格:满足设计要求 (2)材质:304不锈钢材质 (3)规格:90°弯头 DN150×DN150 (4)焊接方法:满足设计要求 (5)充氩保护方式、部位:环卡密封式连接 | 个 | 6 | 327.53 |  | 1965.18
623 | 030804003004 | 低压不锈钢管件 | (1)补强圈材质、规格:满足设计要求 | 个 | 2 | 186.71 |  | 373.42
分部分项工程量清单与计价表
工程名称：三明学院产教融合数字经济大楼建设项目 | [6 empty] | 第107页 共412页
序号 | 项目编码 | 项目名称 | 项目特征描述 | 计量单位 | 工程量 | 金 额(元)
[6 empty] | 综合单价 |  | 合价
(2)材质:304不锈钢材质 (3)规格:大小头 DN100×DN80 (4)焊接方法:满足设计要求 (5)充氩保护方式、部位:环卡密封式连接
624 | 030804003005 | 低压不锈钢管件 | (1)补强圈材质、规格:满足设计要求 (2)材质:304不锈钢材质 (3)规格:接头 DN80×DN80 (4)焊接方法:满足设计要求 (5)充氩保护方式、部位:环卡密封式连接 | 个 | 1 | 135.15 |  | 135.15
625 | 030804003006 | 低压不锈钢管件 | (1)补强圈材质、规格:满足设计要求 (2)材质:304不锈钢材质 (3)规格:接头 DN100×DN100 (4)焊接方法:满足设计要求 (5)充氩保护方式、部位:环卡密封式连接 | 个 | 1 | 184.33 |  | 184.33
626 | 030804003007 | 低压不锈钢管件 | (1)补强圈材质、规格:满足设计要求 (2)材质:304不锈钢材质 (3)规格:异径三通 DN100×DN100×DN80 (4)焊接方法:满足设计要求 (5)充氩保护方式、部位:环卡密封式连接 | 个 | 2 | 234.11 |  | 468.22
627 | 030804003008 | 低压不锈钢管件 | (1)补强圈材质、规格:满足设计要求 (2)材质:304不锈钢材质 (3)规格:正三通 DN100×DN100×DN100 (4)焊接方法:满足设计要求 (5)充氩保护方式、部位:环卡密封式连接 | 个 | 1 | 218.24 |  | 218.24
628 | 030804003009 | 低压不锈钢管件 | (1)补强圈材质、规格:满足设计要求 (2)材质:304不锈钢材质 (3)规格:正三通 DN150×DN150×DN150 (4)焊接方法:满足设计要求 (5)充氩保护方式、部位:环卡密封式连接 | 个 | 2 | 356.53 |  | 713.06
分部分项工程量清单与计价表
工程名称：三明学院产教融合数字经济大楼建设项目 | [6 empty] | 第108页 共412页
序号 | 项目编码 | 项目名称 | 项目特征描述 | 计量单位 | 工程量 | 金 额(元)
[6 empty] | 综合单价 |  | 合价
629 | 031002001014 | 管道支架 | (1)材质:管道支架制作、安装 (2)管架形式:满足设计要求 | kg | 49.197 | 18.29 |  | 899.81
630 | 031201003016 | 金属结构刷油 | (1)结构类型:轻锈 (2)除锈级别:红丹漆、调和漆 (3)油漆品种:各两道 (4)涂刷遍数、漆膜厚度:满足设计要求 | kg | 49.197 | 2.36 |  | 116.1
631 | 030807003001 | 低压法兰阀门 | (1)名称:试验放水阀（常闭） (2)连接形式:环卡密封式连接 (3)材质:304不锈钢材质 (4)型号、规格:DN65 (5)焊接方法:满足设计要求 | 个 | 6 | 499.5 |  | 2997
632 | 030807003002 | 低压法兰阀门 | (1)名称:闸阀 (2)连接形式:环卡密封式连接 (3)材质:304不锈钢材质 (4)型号、规格:DN65 (5)焊接方法:满足设计要求 | 个 | 6 | 499.5 |  | 2997
633 | 030807003003 | 低压法兰阀门 | (1)名称:排污阀 (2)连接形式:环卡密封式连接 (3)材质:304不锈钢材质 (4)型号、规格:DN65 (5)焊接方法:满足设计要求 | 个 | 2 | 358.71 |  | 717.42
634 | 030807003004 | 低压法兰阀门 | (1)名称:防水锤缓闭止回阀 (2)连接形式:环卡密封式连接 (3)材质:304不锈钢材质 (4)型号、规格:DN65 (5)焊接方法:满足设计要求 | 个 | 6 | 931.8 |  | 5590.8
635 | 030807003005 | 低压法兰阀门 | (1)名称:水锤消除器 (2)连接形式:环卡密封式连接 (3)材质:304不锈钢材质 (4)型号、规格:DN65 (5)焊接方法:满足设计要求 | 个 | 6 | 1877.91 |  | 11267.46
636 | 030807003006 | 低压法兰阀门 | (1)名称:Y型过滤器 (2)连接形式:环卡密封式连接 (3)材质:304不锈钢材质 (4)型号、规格:DN80 | 个 | 10 | 311.22 |  | 3112.2
分部分项工程量清单与计价表
工程名称：三明学院产教融合数字经济大楼建设项目 | [6 empty] | 第109页 共412页
序号 | 项目编码 | 项目名称 | 项目特征描述 | 计量单位 | 工程量 | 金 额(元)
[6 empty] | 综合单价 |  | 合价
(5)焊接方法:满足设计要求
637 | 030807003007 | 低压法兰阀门 | (1)名称:防护闸阀 (2)连接形式:环卡密封式连接 (3)材质:304不锈钢材质 (4)型号、规格:DN100 (5)焊接方法:满足设计要求 | 个 | 1 | 861.32 |  | 861.32
638 | 031003003030 | 焊接法兰阀门 | (1)连接形式:法兰 (2)焊接方法:满足设计要求 (3)材质:铜质 (4)规格、压力等级:DN150 (5)类型:闸阀 | 个 | 5 | 1103.69 |  | 5518.45
639 | 031003011016 | 法兰 | (1)名称:沟槽法兰安装(公称直径65mm以内) (2)材质:满足设计要求 (3)连接形式:满足设计要求 (4)规格、压力等级:满足设计要求 | 副 | 26 | 176.19 |  | 4580.94
640 | 031003011017 | 法兰 | (1)名称:沟槽法兰安装(公称直径80mm以内) (2)材质:满足设计要求 (3)连接形式:满足设计要求 (4)规格、压力等级:满足设计要求 | 副 | 10 | 201.87 |  | 2018.7
641 | 031003011018 | 法兰 | (1)名称:沟槽法兰安装(公称直径100mm以内) (2)材质:满足设计要求 (3)连接形式:满足设计要求 (4)规格、压力等级:满足设计要求 | 副 | 1 | 246.69 |  | 246.69
642 | 031003011019 | 法兰 | (1)名称:沟槽法兰安装(公称直径150mm以内) (2)材质:满足设计要求 (3)连接形式:满足设计要求 (4)规格、压力等级:满足设计要求 | 副 | 5 | 404.92 |  | 2024.6
643 | 030601002002 | 压力仪表 | (1)名称:压力仪表(含表阀及表弯) (2)规格:满足设计要求 (3)型号:满足设计要 | 台 | 12 | 162.44 |  | 1949.28
分部分项工程量清单与计价表
工程名称：三明学院产教融合数字经济大楼建设项目 | [6 empty] | 第110页 共412页
序号 | 项目编码 | 项目名称 | 项目特征描述 | 计量单位 | 工程量 | 金 额(元)
[6 empty] | 综合单价 |  | 合价
求 (4)支架形式、材质:满足设计要求 (5)挠性管材质、规格:满足设计要求 (6)调试要求:满足设计要求 (7)压力表弯材质、规格:满足设计要求 (8)脱脂要求:满足设计要求
644 | 031003013003 | 水表 | (1)附件配置:满足设计要求 (2)连接形式:环卡密封式连接 (3)安装部位(室内外):室内 (4)型号、规格:生活水表 DN80 | 组 | 1 | 2411.41 |  | 2411.41
645 | 031003010005 | 软接头(软管) | (1)规格:可曲饶橡胶接头 DN65 (2)材质:满足设计要求 (3)连接形式:沟槽法兰 | 个 | 6 | 177.58 |  | 1065.48
646 | 031003010006 | 软接头(软管) | (1)规格:可曲饶橡胶接头 DN80 (2)材质:满足设计要求 (3)连接形式:沟槽法兰 | 个 | 6 | 215.49 |  | 1292.94
647 | 031006001001 | 变频给水设备 | (1)型号、规格:BTG24-92-3-B Q=24m3/h H=92m N=11KW；智能立式多级变速泵SLB15-7 Q=12m3/h H=92m N=5.5KW；配套阀门管件等；控制系统；气压罐 (2)设备名称:BTG-B微机控制变频调速给水设备 (3)附件名称、规格、数量:满足设计要求 (4)水泵主要技术参数:满足设计要求 (5)减震装置形式:满足设计要求 | 套 | 1 | 63928.93 |  | 63928.93
648 | 031006001002 | 变频给水设备 | (1)型号、规格:BTG22-74-3-B Q=22m3/h H=74m N=8.0KW；智能立式多级变速泵 SLB10-10 Q=11m3/h H=74m N=4.0KW；配套阀门管件等；控制系统；气压罐 (2)设备名称:BTG-B微机控制变频调速给水设备 | 套 | 1 | 60112.96 |  | 60112.96
分部分项工程量清单与计价表
工程名称：三明学院产教融合数字经济大楼建设项目 | [6 empty] | 第111页 共412页
序号 | 项目编码 | 项目名称 | 项目特征描述 | 计量单位 | 工程量 | 金 额(元)
[6 empty] | 综合单价 |  | 合价
(3)附件名称、规格、数量:满足设计要求 (4)水泵主要技术参数:满足设计要求 (5)减震装置形式:满足设计要求
649 | 031006015001 | 水箱 | (1)型号、规格:不锈钢生活水箱(分两格) 6mx6mx2.0m(H) 有效容积50T (2)材质、类型:满足设计要求 | 台 | 1 | 43275.59 |  | 43275.59
650 | 031006016001 | 水箱自洁器 | (1)类型:满足设计要求 (2)型号、规格:WTS-2B 水箱自洁消毒器 (3)安装部位:满足设计要求 | 台 | 2 | 2403.8 |  | 4807.6
651 | 030406006007 | 低压交流异步电动机 | (1)控制保护方式:满足设计要求 (2)名称:交流异步电动机检查接线与调试 (3)型号:满足设计要求 (4)干燥要求:满足设计要求 (5)接线端子材质、规格:满足设计要求 (6)容量(kW):13KW | 台 | 2 | 862.81 |  | 1725.62
消防水池泵房 | [8 empty] | 分项工程(17安装)
652 | 030801001001 | 低压碳钢管 | (1)材质:加厚内外壁热浸镀锌钢管 (2)规格:DN100 (3)连接形式、焊接方法:沟槽式卡箍连接 (4)套管形式:满足设计要求 (5)压力试验、吹扫与清洗设计要求:管道压力试验、管道系统吹扫 (6)脱脂设计要求:满足设计要求 | m | 4.347 | 101.29 |  | 440.31
653 | 030801001002 | 低压碳钢管 | (1)材质:加厚内外壁热浸镀锌钢管 (2)规格:DN150 (3)连接形式、焊接方法:沟槽式卡箍连接 (4)套管形式:满足设计要求 (5)压力试验、吹扫与清洗设计要求:管道压力试验、管道系统吹扫 (6)脱脂设计要求:满足设计要求 | m | 46.379 | 164.06 |  | 7608.94
654 | 030801001003 | 低压碳钢管 | (1)材质:加厚内外壁热浸镀锌钢管 | m | 4.377 | 201.11 |  | 880.26
分部分项工程量清单与计价表
工程名称：三明学院产教融合数字经济大楼建设项目 | [6 empty] | 第112页 共412页
序号 | 项目编码 | 项目名称 | 项目特征描述 | 计量单位 | 工程量 | 金 额(元)
[6 empty] | 综合单价 |  | 合价
(2)规格:DN200 (3)连接形式、焊接方法:沟槽式卡箍连接 (4)套管形式:满足设计要求 (5)压力试验、吹扫与清洗设计要求:管道压力试验、管道系统吹扫 (6)脱脂设计要求:满足设计要求
655 | 030801006004 | 低压不锈钢管 | (1)材质:薄壁不锈钢管 (2)规格:DN150 (3)压力试验、吹扫与清洗设计要求:管道压力试验、管道系统吹扫 (4)脱脂设计要求:满足设计要求 (5)焊接方法:满足设计要求 | m | 1.322 | 237.9 |  | 314.5
656 | 030902001001 | 无缝钢管 | (1)规格:满足设计要求 (2)介质:消防给水 (3)焊接方法:满足设计要求 (4)钢管镀锌设计要求:满足设计要求 (5)管道标识设计要求:满足设计要求 (6)材质、压力等级:热镀锌无缝钢管及配件 DN250 (7)压力试验及吹扫设计要求:水压试验、水冲洗 | m | 4.377 | 75.78 |  | 331.69
657 | 030902001002 | 无缝钢管 | (1)规格:满足设计要求 (2)介质:消防给水 (3)焊接方法:满足设计要求 (4)钢管镀锌设计要求:满足设计要求 (5)管道标识设计要求:满足设计要求 (6)材质、压力等级:热镀锌无缝钢管及配件 DN300 (7)压力试验及吹扫设计要求:水压试验、水冲洗 | m | 19.076 | 75.78 |  | 1445.58
658 | 031201001010 | 管道刷油 | (1)除锈级别:轻锈 (2)油漆品种:消防管道外刷红色油漆 (3)涂刷遍数、漆膜厚度:两道 (4)标志色方式、品种:满足设计要求 | m2 | 52.957 | 13.12 |  | 694.8
分部分项工程量清单与计价表
工程名称：三明学院产教融合数字经济大楼建设项目 | [6 empty] | 第113页 共412页
序号 | 项目编码 | 项目名称 | 项目特征描述 | 计量单位 | 工程量 | 金 额(元)
[6 empty] | 综合单价 |  | 合价
659 | 031002001015 | 管道支架 | (1)材质:管道支架制作、安装 (2)管架形式:满足设计要求 | kg | 137.922 | 18.29 |  | 2522.59
660 | 031201003017 | 金属结构刷油 | (1)结构类型:轻锈 (2)除锈级别:红丹漆、调和漆 (3)油漆品种:各两道 (4)涂刷遍数、漆膜厚度:满足设计要求 | kg | 137.922 | 2.36 |  | 325.5
661 | 030807003008 | 低压法兰阀门 | (1)名称:试验放水阀（常闭） (2)连接形式:法兰连接 (3)材质:满足设计要求 (4)型号、规格:DN65 (5)焊接方法:满足设计要求 | 个 | 4 | 499.5 |  | 1998
662 | 030807003009 | 低压法兰阀门 | (1)名称:闸阀 (2)连接形式:环卡密封式连接 (3)材质:满足设计要求 (4)型号、规格:DN100 (5)焊接方法:满足设计要求 | 个 | 6 | 620.46 |  | 3722.76
663 | 030807003010 | 低压法兰阀门 | (1)名称:Y型过滤器 (2)连接形式:环卡密封式连接 (3)材质:满足设计要求 (4)型号、规格:DN100 (5)焊接方法:满足设计要求 | 个 | 4 | 442.26 |  | 1769.04
|  | 分部小计 |  |  | 422.679 |  |  | 22053.97
664 | 030807003011 | 低压法兰阀门 | (1)名称:闸阀 (2)连接形式:法兰连接 (3)材质:满足设计要求 (4)型号、规格:DN150 (5)焊接方法:满足设计要求 | 个 | 11 | 1041.08 |  | 11451.88
665 | 030807003012 | 低压法兰阀门 | (1)名称:信号阀 (2)连接形式:法兰连接 (3)材质:满足设计要求 (4)型号、规格:DN150 (5)焊接方法:满足设计要求 | 个 | 2 | 1290.58 |  | 2581.16
666 | 030807003013 | 低压法兰阀门 | (1)名称:泄压阀 (2)连接形式:法兰连接 (3)材质:满足设计要求 | 个 | 2 | 2593.63 |  | 5187.26
分部分项工程量清单与计价表
工程名称：三明学院产教融合数字经济大楼建设项目 | [6 empty] | 第114页 共412页
序号 | 项目编码 | 项目名称 | 项目特征描述 | 计量单位 | 工程量 | 金 额(元)
[6 empty] | 综合单价 |  | 合价
(4)型号、规格:DN150 (5)焊接方法:满足设计要求
667 | 030807003014 | 低压法兰阀门 | (1)名称:防水锤缓闭止回阀 (2)连接形式:法兰连接 (3)材质:满足设计要求 (4)型号、规格:DN150 (5)焊接方法:满足设计要求 | 个 | 4 | 2146.53 |  | 8586.12
668 | 030807003015 | 低压法兰阀门 | (1)名称:水锤消除器 (2)连接形式:法兰连接 (3)材质:满足设计要求 (4)型号、规格:DN150 (5)焊接方法:满足设计要求 | 个 | 8 | 2602.29 |  | 20818.32
669 | 030807003016 | 低压法兰阀门 | (1)名称:Y型过滤器 (2)连接形式:法兰连接 (3)材质:满足设计要求 (4)型号、规格:DN150 (5)焊接方法:满足设计要求 | 个 | 2 | 947.22 |  | 1894.44
670 | 030807003017 | 低压法兰阀门 | (1)名称:流量计 (2)连接形式:法兰连接 (3)材质:满足设计要求 (4)型号、规格:DN150 (5)焊接方法:满足设计要求 | 个 | 2 | 2262.62 |  | 4525.24
|  | 分部小计 |  |  | 31 |  |  | 55044.42
671 | 030807003018 | 低压法兰阀门 | (1)名称:闸阀 (2)连接形式:法兰连接 (3)材质:满足设计要求 (4)型号、规格:DN200 (5)焊接方法:满足设计要求 | 个 | 2 | 1689.73 |  | 3379.46
672 | 030807003019 | 低压法兰阀门 | (1)名称:Y型过滤器 (2)连接形式:法兰连接 (3)材质:满足设计要求 (4)型号、规格:DN200 (5)焊接方法:满足设计要求 | 个 | 1 | 1535.33 |  | 1535.33
|  | 分部小计 |  |  | 3 |  |  | 4914.79
673 | 030807003020 | 低压法兰阀门 | (1)名称:闸阀 (2)连接形式:法兰连接 | 个 | 2 | 2880.64 |  | 5761.28
分部分项工程量清单与计价表
工程名称：三明学院产教融合数字经济大楼建设项目 | [6 empty] | 第115页 共412页
序号 | 项目编码 | 项目名称 | 项目特征描述 | 计量单位 | 工程量 | 金 额(元)
[6 empty] | 综合单价 |  | 合价
(3)材质:满足设计要求 (4)型号、规格:DN250 (5)焊接方法:满足设计要求
674 | 030807003021 | 低压法兰阀门 | (1)名称:Y型过滤器 (2)连接形式:法兰连接 (3)材质:满足设计要求 (4)型号、规格:DN250 (5)焊接方法:满足设计要求 | 个 | 2 | 2364.35 |  | 4728.7
|  | 分部小计 |  |  | 4 |  |  | 10489.98
675 | 030807003022 | 低压法兰阀门 | (1)名称:蝶阀 (2)连接形式:法兰连接 (3)材质:满足设计要求 (4)型号、规格:DN300 (5)焊接方法:满足设计要求 | 个 | 4 | 1683.76 |  | 6735.04
676 | 031003011020 | 法兰 | (1)名称:沟槽法兰安装(公称直径65mm以内) (2)材质:满足设计要求 (3)连接形式:满足设计要求 (4)规格、压力等级:满足设计要求 | 副 | 4 | 176.19 |  | 704.76
677 | 031003011021 | 法兰 | (1)名称:沟槽法兰安装(公称直径100mm以内) (2)材质:满足设计要求 (3)连接形式:满足设计要求 (4)规格、压力等级:满足设计要求 | 副 | 10 | 246.69 |  | 2466.9
678 | 031003011022 | 法兰 | (1)名称:沟槽法兰安装(公称直径150mm以内) (2)材质:满足设计要求 (3)连接形式:满足设计要求 (4)规格、压力等级:满足设计要求 | 副 | 31 | 404.92 |  | 12552.52
679 | 031003011023 | 法兰 | (1)名称:沟槽法兰安装(公称直径200mm以内) (2)材质:满足设计要求 (3)连接形式:满足设计要求 (4)规格、压力等级:满足设计要求 | 副 | 3 | 601.58 |  | 1804.74
分部分项工程量清单与计价表
工程名称：三明学院产教融合数字经济大楼建设项目 | [6 empty] | 第116页 共412页
序号 | 项目编码 | 项目名称 | 项目特征描述 | 计量单位 | 工程量 | 金 额(元)
[6 empty] | 综合单价 |  | 合价
680 | 031003011024 | 法兰 | (1)名称:沟槽法兰安装(公称直径250mm以内) (2)材质:满足设计要求 (3)连接形式:满足设计要求 (4)规格、压力等级:满足设计要求 | 副 | 4 | 1058.98 |  | 4235.92
681 | 031003011025 | 法兰 | (1)名称:沟槽法兰安装(公称直径300mm以内) (2)材质:满足设计要求 (3)连接形式:满足设计要求 (4)规格、压力等级:满足设计要求 | 副 | 4 | 1318.36 |  | 5273.44
682 | 030601002003 | 压力仪表 | (1)名称:压力开关 (2)规格:满足设计要求 (3)型号:满足设计要求 (4)支架形式、材质:满足设计要求 (5)挠性管材质、规格:满足设计要求 (6)调试要求:满足设计要求 (7)压力表弯材质、规格:满足设计要求 (8)脱脂要求:满足设计要求 | 台 | 2 | 97.04 |  | 194.08
683 | 030601002004 | 压力仪表 | (1)名称:压力仪表(含表阀及表弯) (2)规格:满足设计要求 (3)型号:满足设计要求 (4)支架形式、材质:满足设计要求 (5)挠性管材质、规格:满足设计要求 (6)调试要求:满足设计要求 (7)压力表弯材质、规格:满足设计要求 (8)脱脂要求:满足设计要求 | 台 | 10 | 162.44 |  | 1624.4
684 | 030817006001 | 水位计安装 | (1)规格:水位计安装(管式 (φ20mm以下)) (2)型号:传感器(液位开关) | 组 | 2 | 408.66 |  | 817.32
685 | 031004014006 | 给、排水附(配)件 | (1)材质:满足设计要求 (2)型号、规格:吸水喇叭管及支架ZB2型 D273*7 (3)安装方式:满足设 | 个 | 2 | 546.68 |  | 1093.36
分部分项工程量清单与计价表
工程名称：三明学院产教融合数字经济大楼建设项目 | [6 empty] | 第117页 共412页
序号 | 项目编码 | 项目名称 | 项目特征描述 | 计量单位 | 工程量 | 金 额(元)
[6 empty] | 综合单价 |  | 合价
计要求
686 | 031003010007 | 软接头(软管) | (1)规格:可曲饶橡胶接头 DN150 (2)材质:满足设计要求 (3)连接形式:沟槽法兰 | 个 | 4 | 512.85 |  | 2051.4
687 | 031003010008 | 软接头(软管) | (1)规格:可曲饶橡胶接头 DN200 (2)材质:满足设计要求 (3)连接形式:沟槽法兰 | 个 | 2 | 734.69 |  | 1469.38
688 | 031003010009 | 软接头(软管) | (1)规格:可曲饶橡胶接头 DN250 (2)材质:满足设计要求 (3)连接形式:沟槽法兰 | 个 | 2 | 1826.57 |  | 3653.14
689 | 031002003024 | 套管 | (1)材质:钢制 (2)规格:DN100 (3)填料材质:油麻 (4)名称、类型:刚性防水套管 | 个 | 2 | 361.24 |  | 722.48
690 | 031002003025 | 套管 | (1)材质:钢制 (2)规格:DN150 (3)填料材质:油麻 (4)名称、类型:刚性防水套管 | 个 | 16 | 495.01 |  | 7920.16
691 | 031002003026 | 套管 | (1)材质:钢制 (2)规格:DN300 (3)填料材质:油麻 (4)名称、类型:刚性防水套管 | 个 | 4 | 827.97 |  | 3311.88
692 | 031002003027 | 套管 | (1)材质:钢制 (2)规格:DN150 (3)填料材质:油麻 (4)名称、类型:楼板套管 | 个 | 1 | 165.06 |  | 165.06
693 | 030413003024 | 打洞(孔) | (1)规格:满足设计要求 (2)类型:满足设计要求 (3)名称:预留孔洞(混凝土墙体 公称直径100mm以内) (4)填充(恢复)方式:满足设计要求 (5)混凝土标准:满足设计要求 | 个 | 2 | 20 |  | 40
694 | 030413003025 | 打洞(孔) | (1)规格:满足设计要求 (2)类型:满足设计要求 (3)名称:预留孔洞(混凝土墙体 公称直径150mm以内) | 个 | 16 | 28.23 |  | 451.68
分部分项工程量清单与计价表
工程名称：三明学院产教融合数字经济大楼建设项目 | [6 empty] | 第118页 共412页
序号 | 项目编码 | 项目名称 | 项目特征描述 | 计量单位 | 工程量 | 金 额(元)
[6 empty] | 综合单价 |  | 合价
(4)填充(恢复)方式:满足设计要求 (5)混凝土标准:满足设计要求
695 | 030413003026 | 打洞(孔) | (1)规格:满足设计要求 (2)类型:满足设计要求 (3)名称:预留孔洞(混凝土墙体 公称直径300mm以内) (4)填充(恢复)方式:满足设计要求 (5)混凝土标准:满足设计要求 | 个 | 4 | 39.02 |  | 156.08
696 | 030413003027 | 打洞(孔) | (1)规格:满足设计要求 (2)类型:满足设计要求 (3)名称:预留孔洞(混凝土楼板 公称直径150mm以内) (4)填充(恢复)方式:满足设计要求 (5)混凝土标准:满足设计要求 | 个 | 1 | 14.88 |  | 14.88
697 | 030109001001 | 离心式泵 | (1)型号:Q=50L/h,H=120m,N=90Kw (2)名称:卧式喷淋泵 (3)质量:满足设计要求 (4)材质:满足设计要求 (5)规格:满足设计要求 (6)灌浆配合比:满足设计要求 (7)单击试运转要求:满足设计要求 (8)减振装置形式、数量:满足设计要求 | 台 | 2 | 54891.88 |  | 109783.76
698 | 030109001002 | 离心式泵 | (1)型号:Q=40L/h,H=120m,N=90Kw (2)名称:卧式室内消火栓泵 (3)质量:满足设计要求 (4)材质:满足设计要求 (5)规格:满足设计要求 (6)灌浆配合比:满足设计要求 (7)单击试运转要求:满足设计要求 (8)减振装置形式、数量:满足设计要求 | 台 | 2 | 53996.73 |  | 107993.46
699 | 030404017004 | 配电箱 | (1)规格:满足设计要求 | 台 | 1 | 15025.21 |  | 15025.21
分部分项工程量清单与计价表
工程名称：三明学院产教融合数字经济大楼建设项目 | [6 empty] | 第119页 共412页
序号 | 项目编码 | 项目名称 | 项目特征描述 | 计量单位 | 工程量 | 金 额(元)
[6 empty] | 综合单价 |  | 合价
(2)名称:喷淋泵控制柜 (3)安装方式:满足设计要求 (4)型号:满足设计要求 (5)接线端子材质、规格:满足设计要求 (6)端子板外部接线材质、规格:满足设计要求 (7)基础形式、材质、规格:满足设计要求
700 | 030404017005 | 配电箱 | (1)规格:满足设计要求 (2)名称:室内消火栓泵控制柜 (3)安装方式:满足设计要求 (4)型号:满足设计要求 (5)接线端子材质、规格:满足设计要求 (6)端子板外部接线材质、规格:满足设计要求 (7)基础形式、材质、规格:满足设计要求 | 台 | 1 | 15025.21 |  | 15025.21
701 | 030406006008 | 低压交流异步电动机 | (1)控制保护方式:满足设计要求 (2)名称:交流异步电动机检查接线与调试 (3)型号:满足设计要求 (4)干燥要求:满足设计要求 (5)接线端子材质、规格:满足设计要求 (6)容量(kW):90KW | 台 | 2 | 1268.21 |  | 2536.42
702 | 030905001005 | 自动报警系统调试 | (1)线制:满足设计要求 (2)点数:满足设计要求 (3)名称:消防控制装置接线(压力开关信号阀) | 系统 | 2 | 24.19 |  | 48.38
强电工程 | [8 empty] | 分项工程(17安装)
703 | 030404004001 | 低压开关柜(屏) | (1)名称:低压柜RAA1(800×2200×800) (2)基础槽钢制作、安装 | 台 | 1 | 15041.75 |  | 15041.75
704 | 030404004002 | 低压开关柜(屏) | (1)名称:低压柜RAA2(800×2200×800) (2)基础槽钢制作、安装 | 台 | 1 | 19721.12 |  | 19721.12
705 | 030404017006 | 配电箱 | (1)名称:成套配电箱安装 DAP | 台 | 1 | 18260.97 |  | 18260.97
分部分项工程量清单与计价表
工程名称：三明学院产教融合数字经济大楼建设项目 | [6 empty] | 第120页 共412页
序号 | 项目编码 | 项目名称 | 项目特征描述 | 计量单位 | 工程量 | 金 额(元)
[6 empty] | 综合单价 |  | 合价
706 | 030404017007 | 配电箱 | (1)名称:成套配电箱安装 DAL | 台 | 1 | 2670.47 |  | 2670.47
707 | 030404017008 | 配电箱 | (1)名称:成套配电箱安装 RZAL | 台 | 1 | 3973.53 |  | 3973.53
708 | 030404017009 | 配电箱 | (1)名称:成套配电箱安装 RAL | 台 | 1 | 7785.11 |  | 7785.11
709 | 030404017010 | 配电箱 | (1)名称:成套配电箱安装 RBL | 台 | 1 | 7168.79 |  | 7168.79
710 | 030404017011 | 配电箱 | (1)名称:成套配电箱安装 RCL | 台 | 1 | 7289.82 |  | 7289.82
711 | 030404017012 | 配电箱 | (1)名称:成套配电箱安装 RDL | 台 | 1 | 7072.46 |  | 7072.46
712 | 030404017013 | 配电箱 | (1)名称:RHXA组合式插座箱 | 台 | 1 | 932.66 |  | 932.66
713 | 030404017014 | 配电箱 | (1)名称:RHXB组合式插座箱 | 台 | 1 | 932.66 |  | 932.66
714 | 030404017015 | 配电箱 | (1)名称:RHXC组合式插座箱 | 台 | 1 | 932.66 |  | 932.66
715 | 030404017016 | 配电箱 | (1)名称:RHXD组合式插座箱 | 台 | 1 | 932.66 |  | 932.66
716 | 030404017017 | 配电箱 | (1)名称:成套配电箱安装 DXAP | 台 | 1 | 11415.92 |  | 11415.92
717 | 030404017018 | 配电箱 | (1)名称:成套配电箱安装 DXBP | 台 | 1 | 11415.92 |  | 11415.92
718 | 030404017019 | 配电箱 | (1)名称:成套配电箱安装 DEAP | 台 | 1 | 2890.32 |  | 2890.32
719 | 030404017020 | 配电箱 | (1)名称:成套配电箱安装 REAP | 台 | 1 | 3560.99 |  | 3560.99
720 | 030404017021 | 配电箱 | (1)名称:成套配电箱安装 REBP | 台 | 1 | 3611.63 |  | 3611.63
721 | 030404017022 | 配电箱 | (1)名称:成套配电箱安装 RECP | 台 | 1 | 3527.65 |  | 3527.65
722 | 030404017023 | 配电箱 | (1)名称:成套配电箱安装 REDP | 台 | 1 | 3527.65 |  | 3527.65
723 | 030404017024 | 配电箱 | (1)名称:成套配电箱安装 PY-G-1 | 台 | 1 | 4082.22 |  | 4082.22
724 | 030404017025 | 配电箱 | (1)名称:成套配电箱安装 PY-G-2 | 台 | 1 | 4082.22 |  | 4082.22
725 | 030404017026 | 配电箱 | (1)名称:成套配电箱安装 PY-G-3 | 台 | 1 | 4082.22 |  | 4082.22
726 | 030404017027 | 配电箱 | (1)名称:成套配电箱安装 PY-G-4 | 台 | 1 | 4082.22 |  | 4082.22
727 | 030404017028 | 配电箱 | (1)名称:成套配电箱安装 PY-G-5、6 | 台 | 1 | 5580.41 |  | 5580.41
728 | 030404017029 | 配电箱 | (1)名称:成套配电箱安装 PY-G-7 | 台 | 1 | 4082.22 |  | 4082.22
729 | 030404017030 | 配电箱 | (1)名称:成套配电箱安装 PY-G-8 | 台 | 1 | 4082.22 |  | 4082.22
730 | 030404017031 | 配电箱 | (1)名称:成套配电箱安装 BF-G-1 | 台 | 1 | 2980.49 |  | 2980.49
731 | 030404017032 | 配电箱 | (1)名称:成套配电箱 | 台 | 1 | 2980.49 |  | 2980.49
分部分项工程量清单与计价表
工程名称：三明学院产教融合数字经济大楼建设项目 | [6 empty] | 第121页 共412页
序号 | 项目编码 | 项目名称 | 项目特征描述 | 计量单位 | 工程量 | 金 额(元)
[6 empty] | 综合单价 |  | 合价
安装 BF-G-3
732 | 030404017033 | 配电箱 | (1)名称:成套配电箱安装 BF-G-4 | 台 | 1 | 2980.49 |  | 2980.49
733 | 030404017034 | 配电箱 | (1)名称:成套配电箱安装 JY-G-1-1/BF-G-2 | 台 | 1 | 3889.54 |  | 3889.54
734 | 030404017035 | 配电箱 | (1)名称:成套配电箱安装 1SAT+机械应急启动柜 | 台 | 1 | 19480.77 |  | 19480.77
735 | 030404017036 | 配电箱 | (1)名称:成套配电箱安装 2SAT+机械应急启动柜 | 台 | 1 | 19480.77 |  | 19480.77
736 | 030404017037 | 配电箱 | (1)名称:成套配电箱安装 SAP | 台 | 1 | 7010.25 |  | 7010.25
737 | 030404017038 | 配电箱 | (1)名称:成套配电箱安装 SAT | 台 | 1 | 20587.95 |  | 20587.95
738 | 030404017039 | 配电箱 | (1)名称:成套配电箱安装 RPX防化设备电源配电箱 | 台 | 4 | 3764.79 |  | 15059.16
739 | 030404017040 | 配电箱 | (1)名称:成套配电箱安装 RTX音响警报接收设备 | 台 | 4 | 3764.79 |  | 15059.16
740 | 030404016001 | 控制箱 | (1)名称:潜污泵控制箱R1 (2)安装方式:挂嵌入式 | 台 | 1 | 2513.3 |  | 2513.3
741 | 030404016002 | 控制箱 | (1)名称:潜污泵控制箱R2 (2)安装方式:挂嵌入式 | 台 | 1 | 2513.3 |  | 2513.3
742 | 030404016003 | 控制箱 | (1)名称:潜污泵控制箱R3 (2)安装方式:挂嵌入式 | 台 | 1 | 2513.3 |  | 2513.3
743 | 030404016004 | 控制箱 | (1)名称:潜污泵控制箱R4 (2)安装方式:挂嵌入式 | 台 | 1 | 2513.3 |  | 2513.3
744 | 030404016005 | 控制箱 | (1)名称:潜污泵控制箱R5 (2)安装方式:挂嵌入式 | 台 | 1 | 2513.3 |  | 2513.3
745 | 030404016006 | 控制箱 | (1)名称:潜污泵控制箱R6 (2)安装方式:挂嵌入式 | 台 | 1 | 2513.3 |  | 2513.3
746 | 030404016007 | 控制箱 | (1)名称:潜污泵控制箱R7 (2)安装方式:挂嵌入式 | 台 | 1 | 2513.3 |  | 2513.3
747 | 030404016008 | 控制箱 | (1)名称:潜污泵控制箱R8 (2)安装方式:挂嵌入式 | 台 | 1 | 2513.3 |  | 2513.3
分部分项工程量清单与计价表
工程名称：三明学院产教融合数字经济大楼建设项目 | [6 empty] | 第122页 共412页
序号 | 项目编码 | 项目名称 | 项目特征描述 | 计量单位 | 工程量 | 金 额(元)
[6 empty] | 综合单价 |  | 合价
748 | 030404016009 | 控制箱 | (1)名称:潜污泵控制箱R9 (2)安装方式:挂嵌入式 | 台 | 1 | 2513.3 |  | 2513.3
749 | 030404016010 | 控制箱 | (1)名称:潜污泵控制箱R10 (2)安装方式:挂嵌入式 | 台 | 1 | 2513.3 |  | 2513.3
750 | 030404016011 | 控制箱 | (1)名称:潜污泵控制箱R11 (2)安装方式:挂嵌入式 | 台 | 1 | 2513.3 |  | 2513.3
751 | 030404016012 | 控制箱 | (1)名称:潜污泵控制箱R12 (2)安装方式:挂嵌入式 | 台 | 1 | 2513.3 |  | 2513.3
752 | 030404016013 | 控制箱 | (1)名称:潜污泵控制箱R13 (2)安装方式:挂嵌入式 | 台 | 1 | 2513.3 |  | 2513.3
753 | 030404016014 | 控制箱 | (1)名称:潜污泵控制箱R14 (2)安装方式:挂嵌入式 | 台 | 1 | 2513.3 |  | 2513.3
754 | 030404016015 | 控制箱 | (1)名称:潜污泵控制箱R15 (2)安装方式:挂嵌入式 | 台 | 1 | 2513.3 |  | 2513.3
755 | 030404016016 | 控制箱 | (1)名称:潜污泵控制箱R16 (2)安装方式:挂嵌入式 | 台 | 1 | 2513.3 |  | 2513.3
756 | 030404016017 | 控制箱 | (1)名称:潜污泵控制箱R17 (2)安装方式:挂嵌入式 | 台 | 1 | 2513.3 |  | 2513.3
757 | 030404016018 | 控制箱 | (1)名称:潜污泵控制箱R18 (2)安装方式:挂嵌入式 | 台 | 1 | 2513.3 |  | 2513.3
758 | 030404016019 | 控制箱 | (1)名称:潜污泵控制箱R19 (2)安装方式:挂嵌入式 | 台 | 1 | 2513.3 |  | 2513.3
759 | 030404016020 | 控制箱 | (1)名称:潜污泵控制箱R20 (2)安装方式:挂嵌入式 | 台 | 1 | 2513.3 |  | 2513.3
760 | 030404016021 | 控制箱 | (1)名称:潜污泵控制箱R21 (2)安装方式:挂嵌入式 | 台 | 1 | 2513.3 |  | 2513.3
761 | 030404016022 | 控制箱 | (1)名称:潜污泵控制箱R22 (2)安装方式:挂嵌入式 | 台 | 1 | 2513.3 |  | 2513.3
分部分项工程量清单与计价表
工程名称：三明学院产教融合数字经济大楼建设项目 | [6 empty] | 第123页 共412页
序号 | 项目编码 | 项目名称 | 项目特征描述 | 计量单位 | 工程量 | 金 额(元)
[6 empty] | 综合单价 |  | 合价
762 | 030404016023 | 控制箱 | (1)名称:潜污泵控制箱R23 (2)安装方式:挂嵌入式 | 台 | 1 | 2513.3 |  | 2513.3
763 | 030404016024 | 控制箱 | (1)名称:潜污泵控制箱X1 (2)安装方式:挂嵌入式 | 台 | 1 | 2009.72 |  | 2009.72
764 | 030404016025 | 控制箱 | (1)名称:潜污泵控制箱X2 (2)安装方式:挂嵌入式 | 台 | 1 | 2009.72 |  | 2009.72
765 | 030404016026 | 控制箱 | (1)名称:潜污泵控制箱X3 (2)安装方式:挂嵌入式 | 台 | 1 | 2010.81 |  | 2010.81
766 | 030404016027 | 控制箱 | (1)名称:潜污泵控制箱X4 (2)安装方式:挂嵌入式 | 台 | 1 | 2010.81 |  | 2010.81
767 | 030404016028 | 控制箱 | (1)名称:潜污泵控制箱X5 (2)安装方式:挂嵌入式 | 台 | 1 | 2010.81 |  | 2010.81
768 | 030404016029 | 控制箱 | (1)名称:潜污泵控制箱X6 (2)安装方式:挂嵌入式 | 台 | 1 | 2010.81 |  | 2010.81
769 | 030404016030 | 控制箱 | (1)名称:潜污泵控制箱X6a (2)安装方式:挂嵌入式 | 台 | 1 | 2010.81 |  | 2010.81
770 | 030404016031 | 控制箱 | (1)名称:潜污泵控制箱X7 (2)安装方式:挂嵌入式 | 台 | 1 | 2010.81 |  | 2010.81
771 | 030404016032 | 控制箱 | (1)名称:潜污泵控制箱X8 (2)安装方式:挂嵌入式 | 台 | 1 | 2010.81 |  | 2010.81
772 | 030404016033 | 控制箱 | (1)名称:潜污泵控制箱X9 (2)安装方式:挂嵌入式 | 台 | 1 | 2010.81 |  | 2010.81
773 | 030404016034 | 控制箱 | (1)名称:潜污泵控制箱X10 (2)安装方式:挂嵌入式 | 台 | 1 | 2010.81 |  | 2010.81
774 | 030404016035 | 控制箱 | (1)名称:潜污泵控制箱X12 (2)安装方式:挂嵌入式 | 台 | 1 | 2010.81 |  | 2010.81
775 | 030404016036 | 控制箱 | (1)名称:潜污泵控制箱X13 (2)安装方式:挂嵌入式 | 台 | 1 | 2010.81 |  | 2010.81
分部分项工程量清单与计价表
工程名称：三明学院产教融合数字经济大楼建设项目 | [6 empty] | 第124页 共412页
序号 | 项目编码 | 项目名称 | 项目特征描述 | 计量单位 | 工程量 | 金 额(元)
[6 empty] | 综合单价 |  | 合价
776 | 030404016037 | 控制箱 | (1)名称:潜污泵控制箱X14 (2)安装方式:挂嵌入式 | 台 | 1 | 2010.81 |  | 2010.81
777 | 030404016038 | 控制箱 | (1)名称:潜污泵控制箱X15 (2)安装方式:挂嵌入式 | 台 | 1 | 2010.81 |  | 2010.81
778 | 030404016039 | 控制箱 | (1)名称:潜污泵控制箱X16 (2)安装方式:挂嵌入式 | 台 | 1 | 2010.81 |  | 2010.81
779 | 030404016040 | 控制箱 | (1)名称:潜污泵控制箱X17 (2)安装方式:挂嵌入式 | 台 | 1 | 2010.81 |  | 2010.81
780 | 030404016041 | 控制箱 | (1)名称:潜污泵控制箱X18 (2)安装方式:挂嵌入式 | 台 | 1 | 2010.81 |  | 2010.81
781 | 030404016042 | 控制箱 | (1)名称:潜污泵控制箱X19 (2)安装方式:挂嵌入式 | 台 | 1 | 2010.81 |  | 2010.81
782 | 030404016043 | 控制箱 | (1)名称:潜污泵控制箱X20 (2)安装方式:挂嵌入式 | 台 | 1 | 2010.81 |  | 2010.81
783 | 030404016044 | 控制箱 | (1)名称:潜污泵控制箱X21 (2)安装方式:挂嵌入式 | 台 | 1 | 2010.81 |  | 2010.81
784 | 030404016045 | 控制箱 | (1)名称:潜污泵控制箱X22 (2)安装方式:挂嵌入式 | 台 | 1 | 2010.81 |  | 2010.81
785 | 030404016046 | 控制箱 | (1)名称:潜污泵控制箱X23 (2)安装方式:挂嵌入式 | 台 | 1 | 2010.81 |  | 2010.81
786 | 030404016047 | 控制箱 | (1)名称:人防送风机控制箱RF-1-1 (2)安装方式:挂嵌入式 | 台 | 1 | 1896.36 |  | 1896.36
787 | 030404016048 | 控制箱 | (1)名称:人防送风机控制箱RF-2-1 (2)安装方式:挂嵌入式 | 台 | 1 | 1896.36 |  | 1896.36
788 | 030404016049 | 控制箱 | (1)名称:人防送风机控制箱RF-3-1 (2)安装方式:挂嵌入式 | 台 | 1 | 1896.36 |  | 1896.36
789 | 030404016050 | 控制箱 | (1)名称:人防送风机控制箱RF-4-1 (2)安装方式:挂嵌入式 | 台 | 1 | 1896.36 |  | 1896.36
分部分项工程量清单与计价表
工程名称：三明学院产教融合数字经济大楼建设项目 | [6 empty] | 第125页 共412页
序号 | 项目编码 | 项目名称 | 项目特征描述 | 计量单位 | 工程量 | 金 额(元)
[6 empty] | 综合单价 |  | 合价
790 | 030404016051 | 控制箱 | (1)名称:人防送风机控制箱RF-5-1 (2)安装方式:挂嵌入式 | 台 | 1 | 1896.36 |  | 1896.36
791 | 030404016052 | 控制箱 | (1)名称:人防送风机控制箱RF-5-2 (2)安装方式:挂嵌入式 | 台 | 1 | 1896.36 |  | 1896.36
792 | 030404016053 | 控制箱 | (1)名称:人防送风机控制箱RF-1-6 (2)安装方式:挂嵌入式 | 台 | 1 | 1896.36 |  | 1896.36
793 | 030404016054 | 控制箱 | (1)名称:人防送风机控制箱RF-2-6 (2)安装方式:挂嵌入式 | 台 | 1 | 1896.36 |  | 1896.36
794 | 030404016055 | 控制箱 | (1)名称:人防送风机控制箱RF-3-6 (2)安装方式:挂嵌入式 | 台 | 1 | 1896.36 |  | 1896.36
795 | 030404016056 | 控制箱 | (1)名称:人防给水泵控制箱RFSAC (2)安装方式:挂嵌入式 | 台 | 1 | 928.44 |  | 928.44
796 | 030404016057 | 控制箱 | (1)名称:人防给水泵控制箱RFSBC (2)安装方式:挂嵌入式 | 台 | 1 | 928.44 |  | 928.44
797 | 030404016058 | 控制箱 | (1)名称:人防给水泵控制箱RFSCC (2)安装方式:挂嵌入式 | 台 | 1 | 928.44 |  | 928.44
798 | 030404016059 | 控制箱 | (1)名称:人防给水泵控制箱RFSDC (2)安装方式:挂嵌入式 | 台 | 1 | 928.44 |  | 928.44
799 | 030404016060 | 控制箱 | (1)名称:卷帘门控制箱FJM (2)安装方式:挂嵌入式 | 台 | 13 | 1219.47 |  | 15853.11
|  | 分部小计 |  |  | 115 |  |  | 412934
800 | 030411003001 | 桥架 | (1)名称:电气桥架 (2)型号:MR (3)规格:100×75mm (4)材质:钢制 (5)类型:槽式 (6)接地方式:接地跨接 | m | 821.25 | 51.47 |  | 42269.74
801 | 030411003002 | 桥架 | (1)名称:电气桥架 (2)型号:MR (3)规格:100×50mm (4)材质:钢制 (5)类型:槽式 (6)接地方式:接地跨接 | m | 5.43 | 45.97 |  | 249.62
分部分项工程量清单与计价表
工程名称：三明学院产教融合数字经济大楼建设项目 | [6 empty] | 第126页 共412页
序号 | 项目编码 | 项目名称 | 项目特征描述 | 计量单位 | 工程量 | 金 额(元)
[6 empty] | 综合单价 |  | 合价
802 | 030411003003 | 桥架 | (1)名称:电气桥架 (2)型号:MR (3)规格:200×100mm (4)材质:钢制 (5)类型:槽式 (6)接地方式:接地跨接 | m | 419.65 | 92.65 |  | 38880.57
803 | 030411003004 | 桥架 | (1)名称:电气桥架 (2)型号:MR (3)规格:300×100mm (4)材质:钢制 (5)类型:槽式 (6)接地方式:接地跨接 | m | 125.78 | 111.63 |  | 14040.82
804 | 030411003005 | 桥架 | (1)名称:电气桥架 (2)型号:MR (3)规格:400×100mm (4)材质:钢制 (5)类型:槽式 (6)接地方式:接地跨接 | m | 21.89 | 175.78 |  | 3847.82
805 | 030411003006 | 桥架 | (1)名称:电气桥架 (2)型号:MR (3)规格:400×200mm (4)材质:钢制 (5)类型:槽式 (6)接地方式:接地跨接 | m | 70.88 | 196.35 |  | 13917.29
806 | 030411003007 | 桥架 | (1)名称:电气桥架 (2)型号:MR (3)规格:500×100mm (4)材质:钢制 (5)类型:槽式 (6)接地方式:接地跨接 | m | 2.14 | 201.06 |  | 430.27
807 | 030411003008 | 桥架 | (1)名称:防火桥架 (2)规格:高压电缆防火桥架300×100mm (3)材质:钢制 (4)类型:槽式 (5)接地方式:接地跨接 | m | 13.8 | 113.95 |  | 1572.51
808 | 030411003009 | 桥架 | (1)名称:防火桥架 (2)规格:强电防火桥架100×50mm (3)材质:钢制 (4)类型:槽式 (5)接地方式:接地跨接 | m | 37.8 | 47.17 |  | 1783.03
809 | 030411003010 | 桥架 | (1)名称:防火桥架 (2)规格:强电防火桥架100×100mm (3)材质:钢制 (4)类型:槽式 (5)接地方式:接地跨接 | m | 265.79 | 59.01 |  | 15684.27
810 | 030411003011 | 桥架 | (1)名称:防火桥架 (2)规格:强电防火桥 | m | 116.95 | 94.98 |  | 11107.91
分部分项工程量清单与计价表
工程名称：三明学院产教融合数字经济大楼建设项目 | [6 empty] | 第127页 共412页
序号 | 项目编码 | 项目名称 | 项目特征描述 | 计量单位 | 工程量 | 金 额(元)
[6 empty] | 综合单价 |  | 合价
架200×100mm (3)材质:钢制 (4)类型:槽式 (5)接地方式:接地跨接
811 | 030411003012 | 桥架 | (1)名称:防火桥架 (2)规格:强电防火桥架300×100mm (3)材质:钢制 (4)类型:槽式 (5)接地方式:接地跨接 | m | 106.44 | 113.95 |  | 12128.84
812 | 030411003013 | 桥架 | (1)名称:防火桥架 (2)规格:强电防火桥架300×200mm (3)材质:钢制 (4)类型:槽式 (5)接地方式:接地跨接 | m | 4.96 | 163.54 |  | 811.16
813 | 030411003014 | 桥架 | (1)名称:防火桥架 (2)规格:强电防火桥架400×100mm (3)材质:钢制 (4)类型:槽式 (5)接地方式:接地跨接 | m | 74.35 | 179.35 |  | 13334.67
814 | 030411003015 | 桥架 | (1)名称:防火桥架 (2)规格:强电防火桥架200×100mm (3)材质:不锈钢 (4)类型:槽式 (5)接地方式:接地跨接 | m | 12.67 | 221.46 |  | 2805.9
815 | 030411003016 | 桥架 | (1)名称:防火桥架 (2)规格:强电防火桥架300×100mm (3)材质:不锈钢 (4)类型:槽式 (5)接地方式:接地跨接 | m | 17.63 | 278.39 |  | 4908.02
816 | 030413001001 | 铁构件 | (1)名称:电缆桥架支撑架制作、安装 | kg | 1475.402 | 15.62 |  | 23045.78
|  | 分部小计 |  |  | 3592.812 |  |  | 200818.22
817 | 030408001001 | 电力电缆 | (1)名称:电力电缆 (2)型号:WDZB1N-YJY (3)规格:5×6mm2 (4)材质:铜芯 (5)敷设方式、部位:管内、桥架 (6)电压等级(kV):1KV | m | 8.96 | 46.32 |  | 415.03
818 | 030408001002 | 电力电缆 | (1)名称:电力电缆 (2)型号:WDZB1N-YJY (3)规格:7(1×70)mm2 (4)材质:铜芯 (5)敷设方式、部位:管内、桥架 (6)电压等级(kV):1KV | m | 70.39 | 499.11 |  | 35132.35
分部分项工程量清单与计价表
工程名称：三明学院产教融合数字经济大楼建设项目 | [6 empty] | 第128页 共412页
序号 | 项目编码 | 项目名称 | 项目特征描述 | 计量单位 | 工程量 | 金 额(元)
[6 empty] | 综合单价 |  | 合价
819 | 030408001003 | 电力电缆 | (1)名称:电力电缆 (2)型号:WDZB1-YJY (3)规格:4×35+1×16mm2 (4)材质:铜芯 (5)敷设方式、部位:管内、桥架 (6)电压等级(kV):1KV | m | 161.23 | 167.79 |  | 27052.78
820 | 030408001004 | 电力电缆 | (1)名称:电力电缆 (2)型号:WDZB1-YJY (3)规格:4×50+1×25mm2 (4)材质:铜芯 (5)敷设方式、部位:管内、桥架 (6)电压等级(kV):1KV | m | 369.56 | 226.2 |  | 83594.47
821 | 030408001005 | 电力电缆 | (1)名称:电力电缆 (2)型号:WDZB1-YJY (3)规格:4×70+1×35mm2 (4)材质:铜芯 (5)敷设方式、部位:管内、桥架 (6)电压等级(kV):1KV | m | 132.23 | 319.83 |  | 42291.12
822 | 030408001006 | 电力电缆 | (1)名称:电力电缆 (2)型号:WDZB1-YJY (3)规格:4×150+1×70mm2 (4)材质:铜芯 (5)敷设方式、部位:管内、桥架 (6)电压等级(kV):1KV | m | 69.54 | 667.65 |  | 46428.38
823 | 030408001007 | 电力电缆 | (1)名称:电力电缆 (2)型号:WDZB1-YJY (3)规格:5×4mm2 (4)材质:铜芯 (5)敷设方式、部位:管内、桥架 (6)电压等级(kV):1KV | m | 89.85 | 33.26 |  | 2988.41
824 | 030408001008 | 电力电缆 | (1)名称:电力电缆 (2)型号:WDZB1-YJY (3)规格:5×6mm2 (4)材质:铜芯 (5)敷设方式、部位:管内、桥架 (6)电压等级(kV):1KV | m | 19.65 | 43.18 |  | 848.49
825 | 030408001009 | 电力电缆 | (1)名称:电力电缆 (2)型号:WDZB1-YJY (3)规格:5×10mm2 (4)材质:铜芯 (5)敷设方式、部位:管内、桥架 (6)电压等级(kV):1KV | m | 18.82 | 63.56 |  | 1196.2
826 | 030408001010 | 电力电缆 | (1)名称:电力电缆 (2)型号:WDZB1-YJY (3)规格:5×16mm2 (4)材质:铜芯 (5)敷设方式、部位: | m | 286.32 | 93.38 |  | 26736.56
分部分项工程量清单与计价表
工程名称：三明学院产教融合数字经济大楼建设项目 | [6 empty] | 第129页 共412页
序号 | 项目编码 | 项目名称 | 项目特征描述 | 计量单位 | 工程量 | 金 额(元)
[6 empty] | 综合单价 |  | 合价
管内、桥架 (6)电压等级(kV):1KV
827 | 030408001011 | 电力电缆 | (1)名称:电力电缆 (2)型号:ZB-YJY-0.6/1kV (3)规格:4×25+1×16mm2 (4)材质:铜芯 (5)敷设方式、部位:管内、桥架 (6)电压等级(kV):1KV | m | 10.15 | 135.86 |  | 1378.98
828 | 030408001012 | 电力电缆 | (1)名称:电力电缆 (2)型号:ZB-YJY-0.6/1kV (3)规格:4×50+1×25mm2 (4)材质:铜芯 (5)敷设方式、部位:管内、桥架 (6)电压等级(kV):1KV | m | 233.63 | 236.7 |  | 55300.22
829 | 030408001013 | 电力电缆 | (1)名称:电力电缆 (2)型号:ZB-YJY-0.6/1kV (3)规格:4×70+1×35mm2 (4)材质:铜芯 (5)敷设方式、部位:管内、桥架 (6)电压等级(kV):1KV | m | 89.32 | 334.92 |  | 29915.05
830 | 030408001014 | 电力电缆 | (1)名称:电力电缆 (2)型号:ZB-YJY-0.6/1kV (3)规格:4×185+1×95mm2 (4)材质:铜芯 (5)敷设方式、部位:管内、桥架 (6)电压等级(kV):1KV | m | 46.42 | 878.28 |  | 40769.76
831 | 030408001015 | 电力电缆 | (1)名称:电力电缆 (2)型号:NG-A(BTLY) (3)规格:3×25+2×16mm2 (4)材质:铜芯 (5)敷设方式、部位:管内、桥架 (6)电压等级(kV):1KV | m | 96.98 | 158.26 |  | 15348.05
832 | 030408001016 | 电力电缆 | (1)名称:电力电缆 (2)型号:NG-A(BTLY) (3)规格:4×4mm2 (4)材质:铜芯 (5)敷设方式、部位:管内、桥架 (6)电压等级(kV):1KV | m | 10.95 | 44.77 |  | 490.23
833 | 030408001017 | 电力电缆 | (1)名称:电力电缆 (2)型号:NG-A(BTLY) (3)规格:4×6mm2 (4)材质:铜芯 (5)敷设方式、部位: | m | 10.77 | 54.53 |  | 587.29
分部分项工程量清单与计价表
工程名称：三明学院产教融合数字经济大楼建设项目 | [6 empty] | 第130页 共412页
序号 | 项目编码 | 项目名称 | 项目特征描述 | 计量单位 | 工程量 | 金 额(元)
[6 empty] | 综合单价 |  | 合价
管内、桥架 (6)电压等级(kV):1KV
834 | 030408001018 | 电力电缆 | (1)名称:电力电缆 (2)型号:NG-A(BTLY) (3)规格:4×10mm2 (4)材质:铜芯 (5)敷设方式、部位:管内、桥架 (6)电压等级(kV):1KV | m | 105.42 | 76.18 |  | 8030.9
835 | 030408001019 | 电力电缆 | (1)名称:电力电缆 (2)型号:NG-A(BTLY) (3)规格:4×25+1×16mm2 (4)材质:铜芯 (5)敷设方式、部位:管内、桥架 (6)电压等级(kV):1KV | m | 658.87 | 168.88 |  | 111269.97
836 | 030408001020 | 电力电缆 | (1)名称:电力电缆 (2)型号:NG-A(BTLY) (3)规格:4×35+1×16mm2 (4)材质:铜芯 (5)敷设方式、部位:管内、桥架 (6)电压等级(kV):1KV | m | 360.24 | 209.03 |  | 75300.97
837 | 030408001021 | 电力电缆 | (1)名称:电力电缆 (2)型号:NG-A(BTLY) (3)规格:4×185+1×95mm2 (4)材质:铜芯 (5)敷设方式、部位:管内、桥架 (6)电压等级(kV):1KV | m | 85.68 | 939.4 |  | 80487.79
838 | 030408001022 | 电力电缆 | (1)名称:电力电缆 (2)型号:NG-A(BTLY) (3)规格:5×6mm2 (4)材质:铜芯 (5)敷设方式、部位:管内、桥架 (6)电压等级(kV):1KV | m | 122.27 | 64.09 |  | 7836.28
839 | 030408001023 | 电力电缆 | (1)名称:电力电缆 (2)型号:NG-A(BTLY) (3)规格:5×10mm2 (4)材质:铜芯 (5)敷设方式、部位:管内、桥架 (6)电压等级(kV):1KV | m | 414.7 | 90.95 |  | 37716.97
840 | 030408001024 | 电力电缆 | (1)名称:电力电缆 (2)型号:NG-A(BTLY) (3)规格:5×16mm2 (4)材质:铜芯 (5)敷设方式、部位:管内、桥架 (6)电压等级(kV):1KV | m | 1378.9 | 126.75 |  | 174775.58
841 | 030408001025 | 电力电缆 | (1)名称:电力电缆 (2)型号:NG-A (3)规格:3×150+2×70mm2 | m | 568.5 | 672.42 |  | 382270.77
分部分项工程量清单与计价表
工程名称：三明学院产教融合数字经济大楼建设项目 | [6 empty] | 第131页 共412页
序号 | 项目编码 | 项目名称 | 项目特征描述 | 计量单位 | 工程量 | 金 额(元)
[6 empty] | 综合单价 |  | 合价
(4)材质:铜芯 (5)敷设方式、部位:管内、桥架 (6)电压等级(kV):1KV
842 | 030408001026 | 电力电缆 | (1)名称:防水防火电缆(厂家配套) | m | 553.06 | 9.31 |  | 5148.99
843 | 030408006001 | 电力电缆头 | (1)名称:干包终端头 (2)型号:NG-A(BTLY) (3)规格:3×25+2×16mm2 (4)材质、类型:铜芯 (5)电压等级(kV):1KV | 个 | 4 | 187.38 |  | 749.52
844 | 030408006002 | 电力电缆头 | (1)名称:干包终端头 (2)型号:NG-A(BTLY) (3)规格:4×4mm2 (4)材质、类型:铜芯 (5)电压等级(kV):1KV | 个 | 2 | 85.12 |  | 170.24
845 | 030408006003 | 电力电缆头 | (1)名称:干包终端头 (2)型号:NG-A(BTLY) (3)规格:4×6mm2 (4)材质、类型:铜芯 (5)电压等级(kV):1KV | 个 | 2 | 85.12 |  | 170.24
846 | 030408006004 | 电力电缆头 | (1)名称:干包终端头 (2)型号:NG-A(BTLY) (3)规格:4×10mm2 (4)材质、类型:铜芯 (5)电压等级(kV):1KV | 个 | 22 | 85.12 |  | 1872.64
847 | 030408006005 | 电力电缆头 | (1)名称:干包终端头 (2)型号:NG-A(BTLY) (3)规格:4×25+1×16mm2 (4)材质、类型:铜芯 (5)电压等级(kV):1KV | 个 | 12 | 187.38 |  | 2248.56
848 | 030408006006 | 电力电缆头 | (1)名称:干包终端头 (2)型号:NG-A(BTLY) (3)规格:4×35+1×16mm2 (4)材质、类型:铜芯 (5)电压等级(kV):1KV | 个 | 4 | 187.38 |  | 749.52
849 | 030408006007 | 电力电缆头 | (1)名称:干包终端头 (2)型号:NG-A(BTLY) (3)规格:4×185+1×95mm2 (4)材质、类型:铜芯 (5)电压等级(kV):1KV | 个 | 8 | 580.1 |  | 4640.8
850 | 030408006008 | 电力电缆头 | (1)名称:干包终端头 (2)型号:NG-A(BTLY) (3)规格:5×6mm2 (4)材质、类型:铜芯 (5)电压等级(kV):1KV | 个 | 4 | 106.39 |  | 425.56
851 | 030408006009 | 电力电缆头 | (1)名称:干包终端头 (2)型号:NG-A(BTLY) (3)规格:5×10mm2 (4)材质、类型:铜芯 (5)电压等级(kV):1KV | 个 | 8 | 106.39 |  | 851.12
852 | 030408006010 | 电力电缆头 | (1)名称:干包终端头 | 个 | 32 | 128.75 |  | 4120
分部分项工程量清单与计价表
工程名称：三明学院产教融合数字经济大楼建设项目 | [6 empty] | 第132页 共412页
序号 | 项目编码 | 项目名称 | 项目特征描述 | 计量单位 | 工程量 | 金 额(元)
[6 empty] | 综合单价 |  | 合价
(2)型号:NG-A(BTLY) (3)规格:5×16mm2 (4)材质、类型:铜芯 (5)电压等级(kV):1KV
853 | 030408006011 | 电力电缆头 | (1)名称:干包终端头 (2)型号:NG-A(BTLY) (3)规格:3×150+2×70mm2 (4)材质、类型:铜芯 (5)电压等级(kV):1KV | 个 | 8 | 580.1 |  | 4640.8
854 | 030408006012 | 电力电缆头 | (1)名称:干包终端头 (2)型号:WDZB1N-YJY (3)规格:5×6mm2 (4)材质、类型:铜芯 (5)电压等级(kV):1KV | 个 | 2 | 106.39 |  | 212.78
855 | 030408006013 | 电力电缆头 | (1)名称:干包终端头 (2)型号:WDZB1N-YJY (3)规格:7(1×70)mm2 (4)材质、类型:铜芯 (5)电压等级(kV):1KV | 个 | 8 | 386.85 |  | 3094.8
856 | 030408006014 | 电力电缆头 | (1)名称:干包终端头 (2)型号:WDZB1-YJY (3)规格:4×35+1×16mm2 (4)材质、类型:铜芯 (5)电压等级(kV):1KV | 个 | 2 | 187.38 |  | 374.76
857 | 030408006015 | 电力电缆头 | (1)名称:干包终端头 (2)型号:WDZB1-YJY (3)规格:4×50+1×25mm2 (4)材质、类型:铜芯 (5)电压等级(kV):1KV | 个 | 6 | 231.87 |  | 1391.22
858 | 030408006016 | 电力电缆头 | (1)名称:干包终端头 (2)型号:WDZB1-YJY (3)规格:4×70+1×35mm2 (4)材质、类型:铜芯 (5)电压等级(kV):1KV | 个 | 2 | 276.32 |  | 552.64
859 | 030408006017 | 电力电缆头 | (1)名称:干包终端头 (2)型号:WDZB1-YJY (3)规格:4×150+1×70mm2 (4)材质、类型:铜芯 (5)电压等级(kV):1KV | 个 | 8 | 580.1 |  | 4640.8
860 | 030408006018 | 电力电缆头 | (1)名称:干包终端头 (2)型号:WDZB1-YJY (3)规格:5×4mm2 (4)材质、类型:铜芯 (5)电压等级(kV):1KV | 个 | 16 | 106.39 |  | 1702.24
861 | 030408006019 | 电力电缆头 | (1)名称:干包终端头 (2)型号:WDZB1-YJY (3)规格:5×6mm2 (4)材质、类型:铜芯 (5)电压等级(kV):1KV | 个 | 2 | 106.39 |  | 212.78
862 | 030408006020 | 电力电缆头 | (1)名称:干包终端头 (2)型号:WDZB1-YJY (3)规格:5×10mm2 | 个 | 2 | 106.39 |  | 212.78
分部分项工程量清单与计价表
工程名称：三明学院产教融合数字经济大楼建设项目 | [6 empty] | 第133页 共412页
序号 | 项目编码 | 项目名称 | 项目特征描述 | 计量单位 | 工程量 | 金 额(元)
[6 empty] | 综合单价 |  | 合价
(4)材质、类型:铜芯 (5)电压等级(kV):1KV
863 | 030408006021 | 电力电缆头 | (1)名称:干包终端头 (2)型号:WDZB1-YJY (3)规格:5×16mm2 (4)材质、类型:铜芯 (5)电压等级(kV):1KV | 个 | 4 | 128.75 |  | 515
864 | 030408006022 | 电力电缆头 | (1)名称:干包终端头 (2)型号:ZB-YJY-0.6/1kV (3)规格:4×25+1×16mm2 (4)材质、类型:铜芯 (5)电压等级(kV):1KV | 个 | 2 | 187.38 |  | 374.76
865 | 030408006023 | 电力电缆头 | (1)名称:干包终端头 (2)型号:ZB-YJY-0.6/1kV (3)规格:4×50+1×25mm2 (4)材质、类型:铜芯 (5)电压等级(kV):1KV | 个 | 6 | 231.87 |  | 1391.22
866 | 030408006024 | 电力电缆头 | (1)名称:干包终端头 (2)型号:ZB-YJY-0.6/1kV (3)规格:4×70+1×35mm2 (4)材质、类型:铜芯 (5)电压等级(kV):1KV | 个 | 2 | 276.32 |  | 552.64
867 | 030408006025 | 电力电缆头 | (1)名称:干包终端头 (2)型号:ZB-YJY-0.6/1kV (3)规格:4×185+1×95mm2 (4)材质、类型:铜芯 (5)电压等级(kV):1KV | 个 | 4 | 580.1 |  | 2320.4
|  | 分部小计 |  |  | 6144.41 |  |  | 1331499.41
868 | 030411001001 | 配管 | (1)名称:电气配管 (2)材质:焊接钢管 (3)规格:SC15明 (4)配置形式:明配 (5)接地要求:防腐油漆，接地 | m | 5.23 | 20.61 |  | 107.79
869 | 030413001002 | 铁构件 | (1)名称:一般铁构件制作、安装 | kg | 0.622 | 28.73 |  | 17.87
870 | 030411001002 | 配管 | (1)名称:电气配管 (2)材质:焊接钢管 (3)规格:SC15 (4)配置形式:暗配 (5)接地要求:防腐油漆，接地 | m | 2722.23 | 17.66 |  | 48074.58
871 | 030411001003 | 配管 | (1)名称:电气配管 (2)材质:焊接钢管 (3)规格:SC20 (4)配置形式:暗配 (5)接地要求:防腐油漆，接地 | m | 931.23 | 21.44 |  | 19965.57
分部分项工程量清单与计价表
工程名称：三明学院产教融合数字经济大楼建设项目 | [6 empty] | 第134页 共412页
序号 | 项目编码 | 项目名称 | 项目特征描述 | 计量单位 | 工程量 | 金 额(元)
[6 empty] | 综合单价 |  | 合价
872 | 030411001004 | 配管 | (1)名称:电气配管 (2)材质:焊接钢管 (3)规格:SC25 (4)配置形式:暗配 (5)接地要求:防腐油漆，接地 | m | 1120.01 | 26.46 |  | 29635.46
873 | 030411001005 | 配管 | (1)名称:电气配管 (2)材质:焊接钢管 (3)规格:SC32 (4)配置形式:暗配 (5)接地要求:防腐油漆，接地 | m | 116.32 | 26.13 |  | 3039.44
874 | 030411001006 | 配管 | (1)名称:电气配管 (2)材质:焊接钢管 (3)规格:SC40 (4)配置形式:暗配 (5)接地要求:防腐油漆，接地 | m | 12.74 | 41.44 |  | 527.95
875 | 030411001007 | 配管 | (1)名称:电气配管 (2)材质:焊接钢管 (3)规格:SC50 (4)配置形式:暗配 (5)接地要求:防腐油漆，接地 | m | 59.9 | 48.55 |  | 2908.15
876 | 030411001008 | 配管 | (1)名称:电气配管 (2)材质:焊接钢管 (3)规格:SC125 (4)配置形式:暗配 (5)接地要求:防腐油漆，接地 | m | 58.92 | 133.28 |  | 7852.86
877 | 030411001009 | 配管 | (1)名称:金属软管 (2)规格:DN15 | m | 31.5 | 28.15 |  | 886.73
878 | 030411001010 | 配管 | (1)名称:金属软管 (2)规格:DN20 | m | 4.5 | 35.66 |  | 160.47
879 | 030411001011 | 配管 | (1)名称:金属软管 (2)规格:DN25 | m | 43 | 40.17 |  | 1727.31
880 | 030411001012 | 配管 | (1)名称:金属软管 (2)规格:DN32每根长≤1m | m | 4.5 | 45.3 |  | 203.85
881 | 030411001013 | 配管 | (1)名称:金属软管 (2)规格:DN40 | m | 3.5 | 57.8 |  | 202.3
882 | 031002003028 | 套管 | (1)名称:预埋热镀锌钢管SC70 | 个 | 84 | 49.38 |  | 4147.92
883 | 030413003028 | 打洞(孔) | (1)名称:预留孔洞(混凝土墙体 公称直径65mm以内) | 个 | 84 | 16.89 |  | 1418.76
884 | 030408008001 | 防火堵洞 | (1)名称:防火堵料(墙体) (2)密闭处理/防水密闭处理/防护密闭处理 | 处 | 63 | 285.01 |  | 17955.63
885 | 030411004001 | 配线 | (1)名称:电气配线 (2)型号:WDZB1-BYJ (3)规格:2.5mm2 (4)材质:铜芯 (5)配线部位:管内 | m | 7512.1 | 5.3 |  | 39814.13
分部分项工程量清单与计价表
工程名称：三明学院产教融合数字经济大楼建设项目 | [6 empty] | 第135页 共412页
序号 | 项目编码 | 项目名称 | 项目特征描述 | 计量单位 | 工程量 | 金 额(元)
[6 empty] | 综合单价 |  | 合价
886 | 030411004002 | 配线 | (1)名称:电气配线 (2)型号:WDZB1-BYJ (3)规格:2.5(CT)mm2 (4)材质:铜芯 (5)配线部位:桥架 | m | 7710.23 | 4.7 |  | 36238.08
887 | 030411004003 | 配线 | (1)名称:电气配线 (2)型号:WDZB1-BYJ (3)规格:4mm2 (4)材质:铜芯 (5)配线部位:管内 | m | 4098.32 | 6.74 |  | 27622.68
888 | 030411004004 | 配线 | (1)名称:电气配线 (2)型号:WDZB1-BYJ (3)规格:4(CT)mm2 (4)材质:铜芯 (5)配线部位:桥架 | m | 13965.3 | 6.8 |  | 94964.04
889 | 030411004005 | 配线 | (1)名称:电气配线 (2)型号:WDZB1-BYJ (3)规格:6mm2 (4)材质:铜芯 (5)配线部位:管内 | m | 365.3 | 9.46 |  | 3455.74
890 | 030411004006 | 配线 | (1)名称:电气配线 (2)型号:WDZB1-BYJ (3)规格:6(CT)mm2 (4)材质:铜芯 (5)配线部位:桥架 | m | 637.6 | 9.53 |  | 6076.33
891 | 030411004007 | 配线 | (1)名称:电气配线 (2)型号:WDZB1N-BYJ(F) (3)规格:2.5mm2 (4)材质:铜芯 (5)配线部位:管内 | m | 201.22 | 5.84 |  | 1175.12
892 | 030411004008 | 配线 | (1)名称:电气配线 (2)型号:WDZB1N-BYJ(F) (3)规格:6mm2 (4)材质:铜芯 (5)配线部位:管内 | m | 88.25 | 10.28 |  | 907.21
893 | 030411004009 | 配线 | (1)名称:电气配线 (2)型号:WDZB1N-BYJ(F) (3)规格:6(CT)mm2 (4)材质:铜芯 (5)配线部位:桥架 | m | 76.65 | 10.34 |  | 792.56
894 | 030411004010 | 配线 | (1)名称:电气配线 (2)型号:WDZB1N-BYJ (3)规格:2.5mm2 (4)材质:铜芯 (5)配线部位:管内 | m | 1643.17 | 5.84 |  | 9596.11
895 | 030411004011 | 配线 | (1)名称:电气配线 (2)型号:WDZB1N-BYJ (3)规格:2.5(CT)mm2 (4)材质:铜芯 (5)配线部位:桥架 | m | 436.05 | 5.18 |  | 2258.74
896 | 030411004012 | 配线 | (1)名称:电气配线 (2)型号:WDZB1N-BYJ (3)规格:4mm2 (4)材质:铜芯 | m | 1822.46 | 7.41 |  | 13504.43
分部分项工程量清单与计价表
工程名称：三明学院产教融合数字经济大楼建设项目 | [6 empty] | 第136页 共412页
序号 | 项目编码 | 项目名称 | 项目特征描述 | 计量单位 | 工程量 | 金 额(元)
[6 empty] | 综合单价 |  | 合价
(5)配线部位:管内
897 | 030411004013 | 配线 | (1)名称:电气配线 (2)型号:WDZB1N-BYJ (3)规格:4(CT)mm2 (4)材质:铜芯 (5)配线部位:桥架 | m | 6589.93 | 7.44 |  | 49029.08
898 | 030411004014 | 配线 | (1)名称:电气配线 (2)型号:WDZB1N-BYJ (3)规格:6mm2 (4)材质:铜芯 (5)配线部位:管内 | m | 192.8 | 10.28 |  | 1981.98
899 | 030411004015 | 配线 | (1)名称:电气配线 (2)型号:WDZB1N-BYJ (3)规格:6(CT)mm2 (4)材质:铜芯 (5)配线部位:桥架 | m | 338.65 | 10.34 |  | 3501.64
900 | 030411004016 | 配线 | (1)名称:电气配线 (2)型号:WDZB-BYJ-450/750 (3)规格:2.5mm2 (4)材质:铜芯 (5)配线部位:管内 | m | 351.52 | 4.39 |  | 1543.17
|  | 分部小计 |  |  | 51374.752 |  |  | 431293.68
901 | 030412001001 | 普通灯具 | (1)名称:壁灯 镜前灯-1×10×LED 光通量800lm,Ra>80 | 套 | 5 | 191.66 |  | 958.3
902 | 030412001002 | 普通灯具 | (1)名称:带蓄电池单管LED壁灯 LED壁灯-1×15×LED COSφ>0.9 光通量1500lm(单管),Ra>80 壁装,距地2.8米 蓄电池时间>180min | 套 | 45 | 101.84 |  | 4582.8
903 | 030412005001 | 荧光灯 | (1)名称:地下室车道LED线槽灯 LED-1×20×LED 光通量2000lm(单管),Ra>80 | 套 | 185 | 56.66 |  | 10482.1
904 | 030412005002 | 荧光灯 | (1)名称:单管LED支架灯(15W) LED灯-1×15×LED COSφ>0.9 光通量1500lm(单管),Ra>80 | 套 | 199 | 56.66 |  | 11275.34
905 | 030412005003 | 荧光灯 | (1)名称:单管LED支架灯 LED支架灯-1×15×LED 光通量1500lm(单管),Ra>80 杆吊至梁底 COSφ>0.9 | 套 | 40 | 75.82 |  | 3032.8
906 | 030412005004 | 荧光灯 | (1)名称:带蓄电池单管LED支架灯 LED支架灯-1×15×LED COSφ>0.9 杆吊至梁底 光通量1500lm(单管),Ra>80 蓄电池时间>180min | 套 | 40 | 123.22 |  | 4928.8
907 | 030412005005 | 荧光灯 | (1)名称:带蓄电池双 | 套 | 4 | 141.01 |  | 564.04
分部分项工程量清单与计价表
工程名称：三明学院产教融合数字经济大楼建设项目 | [6 empty] | 第137页 共412页
序号 | 项目编码 | 项目名称 | 项目特征描述 | 计量单位 | 工程量 | 金 额(元)
[6 empty] | 综合单价 |  | 合价
管LED支架灯 LED支架灯-2×15×LED COSφ>0.9 杆吊至梁底 光通量1500lm(单管),Ra>80 蓄电池时间>180min
908 | 030412001003 | 普通灯具 | (1)名称:半圆罩吸顶灯 LED吸顶灯-1×16×LED防潮型 吸顶安装 COSφ>0.9 光通量1450lm,Ra>80 | 套 | 3 | 71.8 |  | 215.4
909 | 030412001004 | 普通灯具 | (1)名称:半圆罩吸顶灯(带红外人体感应) 吸顶灯-1×15×TLE(带红外人体感应) 吸顶安装 COSφ>0.9 光通量1200lm,Ra>80 | 套 | 49 | 98 |  | 4802
910 | 030412004001 | 装饰灯 | (1)名称:明装筒灯 筒灯-1×16×LED 光通量1450lm,Ra>80 COSφ>0.9 | 套 | 4 | 95.12 |  | 380.48
911 | 030404034001 | 照明开关 | (1)名称:二位单极开关 10A 250V (2)安装方式:暗装 | 个 | 6 | 21.83 |  | 130.98
912 | 030404034002 | 照明开关 | (1)名称:二位单极开关 10A 250V(带防溅盒) (2)安装方式:暗装 | 个 | 1 | 26.86 |  | 26.86
913 | 030404034003 | 照明开关 | (1)名称:三位单极开关 10A 250V (2)安装方式:暗装 | 个 | 9 | 25.75 |  | 231.75
914 | 030404034004 | 照明开关 | (1)名称:三位单极开关 10A 250V(带防溅盒) (2)安装方式:暗装 | 个 | 2 | 30.8 |  | 61.6
915 | 030404034005 | 照明开关 | (1)名称:四位单极开关 10A 250V (2)安装方式:暗装 | 个 | 6 | 33.6 |  | 201.6
916 | 030404034006 | 照明开关 | (1)名称:一位单极开关 10A 250V (2)安装方式:暗装 | 个 | 10 | 18.54 |  | 185.4
917 | 030404034007 | 照明开关 | (1)名称:一位单极开关 10A 250V(带防溅盒) (2)安装方式:暗装 | 个 | 2 | 23.58 |  | 47.16
918 | 030404035001 | 插座 | (1)名称:单相二三极安全型插座 250V 10A (2)安装方式:暗装 | 个 | 5 | 27.19 |  | 135.95
919 | 030404035002 | 插座 | (1)名称:安全型单相三孔带二孔防溅式插座 250V 10A (2)安装方式:暗装 | 个 | 18 | 32.24 |  | 580.32
920 | 030404031001 | 小电器 | (1)名称:按钮 | 个/套/台/ | 13 | 18.3 |  | 237.9
921 | 030411006001 | 接线盒 | (1)名称:灯头接线盒 | 个 | 574 | 7.36 |  | 4224.64
分部分项工程量清单与计价表
工程名称：三明学院产教融合数字经济大楼建设项目 | [6 empty] | 第138页 共412页
序号 | 项目编码 | 项目名称 | 项目特征描述 | 计量单位 | 工程量 | 金 额(元)
[6 empty] | 综合单价 |  | 合价
(2)材质:钢制 (3)安装形式:暗装
922 | 030411006002 | 接线盒 | (1)名称:接线盒 (2)材质:钢制 (3)安装形式:暗装 | 个 | 13 | 7.36 |  | 95.68
923 | 030411006003 | 接线盒 | (1)名称:86H50+CZH 接线盒+白板 | 个 | 29 | 14.5 |  | 420.5
924 | 030411006004 | 接线盒 | (1)名称:接线盒+空白面板 | 个 | 175 | 14.5 |  | 2537.5
925 | 030411006005 | 接线盒 | (1)名称:开关插座接线盒 (2)材质:钢制 (3)安装形式:暗装 | 个 | 59 | 7.54 |  | 444.86
926 | 030404034008 | 照明开关 | (1)名称:防爆开关IP5X | 个 | 1 | 57.83 |  | 57.83
927 | 030411006006 | 接线盒 | (1)名称:防爆开关盒 (2)材质:钢制 (3)安装形式:暗装 | 个 | 1 | 17.44 |  | 17.44
928 | 030412001005 | 普通灯具 | (1)名称:防爆灯 IP2X 1×36W 吸顶安装 COSφ>0.9 | 套 | 1 | 209.07 |  | 209.07
929 | 030411006007 | 接线盒 | (1)名称:防爆灯头盒 (2)材质:钢制 (3)安装形式:暗装 | 个 | 1 | 17.25 |  | 17.25
|  | 分部小计 |  |  | 1500 |  |  | 51086.35
930 | 030404020001 | 低压熔断器 | (1)名称:熔断器1×RT14-20/6 | 个 | 19 | 224.42 |  | 4263.98
931 | 030113008001 | 柴油发电机组 | (1)名称:柴油发电机 (2)型号:120KW (3)单机试运转要求:柴油发电机系统调试(单机容量≤6MW) | 台 | 2 | 89229.55 |  | 178459.1
932 | 040801005001 | 低压成套控制柜 | (1)名称:并车控制柜 | 台 | 1 | 29476.36 |  | 29476.36
933 | 030403003001 | 带形母线 | (1)名称:TMY-4×(60×6) | m | 2.8 | 217.84 |  | 609.95
934 | 030403003002 | 带形母线 | (1)名称:TMY-4×(80×6)+1(40×6) | m | 2.8 | 344.19 |  | 963.73
935 | 030904013001 | 联动控制主机 | (1)名称:CO气体报警控制器 | 台 | 6 | 3577.24 |  | 21463.44
936 | 030414004001 | 自动投入装置 | (1)名称:自动投入装置系统调试(备用电源自动投入装置) | 系统/台 | 30 | 447.65 |  | 13429.5
|  | 分部小计 |  |  | 63.6 |  |  | 248666.06
应急照明工程 | [8 empty] | 分项工程(17安装)
937 | 030404017041 | 配电箱 | (1)名称:成套配电箱安装 A型36V应急照明箱BFAEL | 台 | 1 | 3499.28 |  | 3499.28
938 | 030404017042 | 配电箱 | (1)名称:成套配电箱安装 A型36V应急照明箱DAEL | 台 | 1 | 3499.28 |  | 3499.28
939 | 030404017043 | 配电箱 | (1)名称:成套配电箱 | 台 | 1 | 3499.28 |  | 3499.28
分部分项工程量清单与计价表
工程名称：三明学院产教融合数字经济大楼建设项目 | [6 empty] | 第139页 共412页
序号 | 项目编码 | 项目名称 | 项目特征描述 | 计量单位 | 工程量 | 金 额(元)
[6 empty] | 综合单价 |  | 合价
安装 A型36V应急照明箱RAALE
940 | 030404017044 | 配电箱 | (1)名称:成套配电箱安装 A型36V应急照明箱RBALE | 台 | 1 | 3499.28 |  | 3499.28
941 | 030404017045 | 配电箱 | (1)名称:成套配电箱安装 A型36V应急照明箱RCALE | 台 | 1 | 3499.28 |  | 3499.28
942 | 030404017046 | 配电箱 | (1)名称:成套配电箱安装 A型36V应急照明箱RDALE | 台 | 1 | 3499.28 |  | 3499.28
943 | 030404017047 | 配电箱 | (1)名称:成套配电箱安装 A型36V应急照明箱RZALE | 台 | 1 | 3499.28 |  | 3499.28
|  | 分部小计 |  |  | 7 |  |  | 24494.96
944 | 030408008002 | 防火堵洞 | (1)名称:防火堵料(墙体) (2)密闭处理/防护密闭处理 | 处 | 23 | 95 |  | 2185
945 | 030411001014 | 配管 | (1)名称:电气配管 (2)材质:焊接钢管 (3)规格:SC15 (4)配置形式:暗配 (5)接地要求:防腐油漆，接地 | m | 3025.36 | 17.66 |  | 53427.86
946 | 030411004017 | 配线 | (1)名称:多芯软导线 (2)型号:WDZBN-RYJS (3)规格:2×2.5mm2 (4)材质:铜芯 (5)配线部位:管内 | m | 3032.65 | 8.98 |  | 27233.2
947 | 030404020002 | 低压熔断器 | (1)名称:熔断器1×RT14-20/6 | 个 | 9 | 224.42 |  | 2019.78
|  | 分部小计 |  |  | 6090.01 |  |  | 84865.84
948 | 030412004002 | 装饰灯 | (1)名称:36V楼层指示灯 1W 中型IP30 不锈钢材质 | 套 | 10 | 68.31 |  | 683.1
949 | 030412004003 | 装饰灯 | (1)名称:36V疏散出口标志/禁止入内灯 1W 中型IP30 不锈钢材质 | 套 | 3 | 68.31 |  | 204.93
950 | 030412004004 | 装饰灯 | (1)名称:36V疏散出口标志灯 1W 中型IP30 不锈钢材质 | 套 | 39 | 68.31 |  | 2664.09
951 | 030412004005 | 装饰灯 | (1)名称:36V应急照明灯 3W IP30 | 套 | 21 | 83.18 |  | 1746.78
952 | 030412004006 | 装饰灯 | (1)名称:36V应急照明灯 5W IP30 | 套 | 128 | 91.9 |  | 11763.2
953 | 030412004007 | 装饰灯 | (1)名称:36V应急照明灯 7W IP30 | 套 | 12 | 103.14 |  | 1237.68
954 | 030412004008 | 装饰灯 | (1)名称:36V疏散指示标志灯 1W 中型IP30 不锈钢材质 | 套 | 93 | 68.31 |  | 6352.83
955 | 030412004009 | 装饰灯 | (1)名称:36V疏散指示标志灯 多信息复合标 | 套 | 9 | 68.31 |  | 614.79
分部分项工程量清单与计价表
工程名称：三明学院产教融合数字经济大楼建设项目 | [6 empty] | 第140页 共412页
序号 | 项目编码 | 项目名称 | 项目特征描述 | 计量单位 | 工程量 | 金 额(元)
[6 empty] | 综合单价 |  | 合价
志 1W 中型IP30 不锈钢材质
956 | 030411006008 | 接线盒 | (1)名称:灯头接线盒 (2)材质:钢制 (3)安装形式:暗装 | 个 | 315 | 7.36 |  | 2318.4
957 | 030411006009 | 接线盒 | (1)名称:86H50+CZH 接线盒+白板 | 个 | 95 | 14.5 |  | 1377.5
|  | 分部小计 |  |  | 725 |  |  | 28963.3
防雷接地工程 | [8 empty] | 分项工程(17安装)
958 | 030409005001 | 避雷网 | (1)名称:避雷网安装(均压环敷设 利用圈梁钢筋) | m | 4153.89 | 5.17 |  | 21475.61
959 | 030409005002 | 避雷网 | (1)名称:避雷网安装(接地测试点安装) | m | 5 | 22.46 |  | 112.3
960 | 030409003001 | 避雷引下线 | (1)名称:避雷引下线 (2)材质:钢筋 (3)规格:两根大于Φ16主筋 (4)安装部位:利用建筑结构钢筋引下 (5)避雷网安装(柱钢筋与圈梁钢筋焊接) | m | 588.3 | 19.72 |  | 11601.28
961 | 030409002001 | 接地母线 | (1)名称:接地母线敷设(户内接地母线敷设) -40×4热镀锌扁钢 | m | 1014.9 | 20.85 |  | 21160.67
962 | 030409002002 | 接地母线 | (1)名称:接地母线敷设(户内接地母线敷设) -50×5热镀锌扁钢 | m | 71.48 | 22.74 |  | 1625.46
963 | 030409002003 | 接地母线 | (1)名称:接地母线敷设(户外接地母线敷设) -40×4热镀锌扁钢 | m | 9 | 42.79 |  | 385.11
964 | 030411004018 | 配线 | (1)名称:穿动力线 BVR 1×35 | m | 380.4 | 38.28 |  | 14561.71
965 | 030411004019 | 配线 | (1)名称:穿动力线 BVR-1×50 | m | 184 | 53.05 |  | 9761.2
966 | 030411001015 | 配管 | (1)名称:砖、混凝土结构暗配 FPC32 | m | 380.4 | 15.2 |  | 5782.08
967 | 030411001016 | 配管 | (1)名称:砖、混凝土结构暗配 FPC40 | m | 184 | 18.46 |  | 3396.64
968 | 030409008001 | 等电位端子箱、测试板 | (1)名称:总等电位箱MEB | 台/块 | 3 | 145.7 |  | 437.1
969 | 030414011001 | 接地装置 | (1)名称:接地系统测试(接地网) | 系统 | 1 | 881.99 |  | 881.99
消防电工程 | [8 empty] | 分项工程(17安装)
火灾自动报警
970 | 030411003017 | 桥架 | (1)名称:电气桥架 (2)型号:MR (3)规格:200×100mm (4)材质:钢制 (5)类型:槽式 (6)接地方式:接地跨接 | m | 477.58 | 92.65 |  | 44247.79
分部分项工程量清单与计价表
工程名称：三明学院产教融合数字经济大楼建设项目 | [6 empty] | 第141页 共412页
序号 | 项目编码 | 项目名称 | 项目特征描述 | 计量单位 | 工程量 | 金 额(元)
[6 empty] | 综合单价 |  | 合价
971 | 030411003018 | 桥架 | (1)名称:电气桥架 (2)型号:MR (3)规格:50×50mm (4)材质:钢制 (5)类型:槽式 (6)接地方式:接地跨接 | m | 264.52 | 40.42 |  | 10691.9
972 | 030413001003 | 铁构件 | (1)名称:电缆桥架支撑架制作、安装 | kg | 437.711 | 15.62 |  | 6837.05
973 | 030408002001 | 控制电缆 | (1)名称:控制电缆 (2)型号:WDZB1N-KYJY22 (3)规格:4×2.5mm2 (4)材质:铜芯 (5)敷设方式、部位:管内、桥架 (6)电压等级(kV):1KV | m | 248.94 | 24.29 |  | 6046.75
974 | 030408002002 | 控制电缆 | (1)名称:控制电缆 (2)型号:WDZB1N-KYJY (3)规格:24×1.5mm2 (4)材质:铜芯 (5)敷设方式、部位:管内、桥架 (6)电压等级(kV):1KV | m | 146.73 | 69.24 |  | 10159.59
975 | 030408002003 | 控制电缆 | (1)名称:控制电缆 (2)型号:WDZB1N-KYJY (3)规格:4×1.5mm2 (4)材质:铜芯 (5)敷设方式、部位:管内、桥架 (6)电压等级(kV):1KV | m | 2285.99 | 16.94 |  | 38724.67
976 | 030408002004 | 控制电缆 | (1)名称:控制电缆 (2)型号:WDZB1N-KYJY (3)规格:4×2.5mm2 (4)材质:铜芯 (5)敷设方式、部位:管内、桥架 (6)电压等级(kV):1KV | m | 1188.73 | 22.39 |  | 26615.66
977 | 030408007001 | 控制电缆头 | (1)名称:控制电缆头 (2)型号:WDZB1N-KYJY (3)规格:24×1.5mm2 (4)材质、类型:铜芯 (5)电压等级(kV):1KV | 个 | 4 | 139.2 |  | 556.8
978 | 030408007002 | 控制电缆头 | (1)名称:控制电缆头 (2)型号:WDZB1N-KYJY (3)规格:4×1.5mm2 (4)材质、类型:铜芯 (5)电压等级(kV):1KV | 个 | 26 | 74.68 |  | 1941.68
979 | 030408007003 | 控制电缆头 | (1)名称:控制电缆头 (2)型号:WDZB1N-KYJY (3)规格:4×2.5mm2 (4)材质、类型:铜芯 (5)电压等级(kV):1KV | 个 | 16 | 109.91 |  | 1758.56
980 | 030408008003 | 防火堵洞 | (1)名称:防火堵料(墙体) (2)密闭处理/防护密闭处理 | 处 | 62 | 95 |  | 5890
分部分项工程量清单与计价表
工程名称：三明学院产教融合数字经济大楼建设项目 | [6 empty] | 第142页 共412页
序号 | 项目编码 | 项目名称 | 项目特征描述 | 计量单位 | 工程量 | 金 额(元)
[6 empty] | 综合单价 |  | 合价
981 | 030411001017 | 配管 | (1)名称:电气配管 (2)材质:焊接钢管 (3)规格:SC15 (4)配置形式:暗配 (5)接地要求:防腐油漆，接地 | m | 845.23 | 17.66 |  | 14926.76
982 | 030411001018 | 配管 | (1)名称:电气配管 (2)材质:焊接钢管 (3)规格:SC20 (4)配置形式:暗配 (5)接地要求:防腐油漆，接地 | m | 6736.66 | 21.44 |  | 144433.99
983 | 030411001019 | 配管 | (1)名称:电气配管 (2)材质:焊接钢管 (3)规格:SC25 (4)配置形式:暗配 (5)接地要求:防腐油漆，接地 | m | 311.26 | 26.46 |  | 8235.94
984 | 030411001020 | 配管 | (1)名称:电气配管 (2)材质:焊接钢管 (3)规格:SC32 (4)配置形式:暗配 (5)接地要求:防腐油漆，接地 | m | 65.71 | 26.13 |  | 1717
985 | 030411001021 | 配管 | (1)名称:电气配管 (2)材质:焊接钢管 (3)规格:SC50 (4)配置形式:暗配 (5)接地要求:防腐油漆，接地 | m | 11.84 | 48.55 |  | 574.83
986 | 030411001022 | 配管 | (1)名称:金属软管 (2)规格:DN15 | m | 13 | 28.15 |  | 365.95
987 | 030411001023 | 配管 | (1)名称:金属软管 (2)规格:DN20 | m | 140 | 35.66 |  | 4992.4
988 | 030411001024 | 配管 | (1)名称:金属软管 (2)规格:DN25 | m | 13 | 40.17 |  | 522.21
989 | 030411001025 | 配管 | (1)名称:金属软管 (2)规格:DN32每根长≤1m | m | 16 | 45.3 |  | 724.8
990 | 030411001026 | 配管 | (1)名称:金属软管 (2)规格:DN50 | m | 2 | 65.94 |  | 131.88
991 | 030411004020 | 配线 | (1)名称:电气配线 (2)型号:WDZB1N-BYJ (3)规格:1.5mm2 (4)材质:铜芯 (5)配线部位:管内 | m | 1982.8 | 4.19 |  | 8307.93
992 | 030411004021 | 配线 | (1)名称:电气配线 (2)型号:WDZB1N-BYJ (3)规格:1.5(CT)mm2 (4)材质:铜芯 (5)配线部位:桥架 | m | 1362.56 | 3.82 |  | 5204.98
993 | 030411004022 | 配线 | (1)名称:电气配线 (2)型号:WDZB1N-BYJ (3)规格:2.5mm2 (4)材质:铜芯 (5)配线部位:管内 | m | 1729.8 | 5.84 |  | 10102.03
分部分项工程量清单与计价表
工程名称：三明学院产教融合数字经济大楼建设项目 | [6 empty] | 第143页 共412页
序号 | 项目编码 | 项目名称 | 项目特征描述 | 计量单位 | 工程量 | 金 额(元)
[6 empty] | 综合单价 |  | 合价
994 | 030411004023 | 配线 | (1)名称:电气配线 (2)型号:WDZB1N-BYJ (3)规格:2.5(CT)mm2 (4)材质:铜芯 (5)配线部位:桥架 | m | 942.1 | 5.18 |  | 4880.08
995 | 030411004024 | 配线 | (1)名称:电气配线 (2)型号:WDZB1N-BYJ (3)规格:6(CT)mm2 (4)材质:铜芯 (5)配线部位:桥架 | m | 806.28 | 10.34 |  | 8336.94
996 | 030411004025 | 配线 | (1)名称:多芯软导线 (2)型号:WDZB1N-RYS (3)规格:2×1.5mm2 (4)材质:铜芯 (5)配线部位:管内 | m | 5001.85 | 7.53 |  | 37663.93
997 | 030411004026 | 配线 | (1)名称:多芯软导线 (2)型号:WDZB1N-RYS (3)规格:2×1.5(CT)mm2 (4)材质:铜芯 (5)配线部位:桥架 | m | 2150.09 | 7.01 |  | 15072.13
998 | 030411004027 | 配线 | (1)名称:多芯软导线 (2)型号:WDZB1N-RYS (3)规格:2×2.5mm2 (4)材质:铜芯 (5)配线部位:管内 | m | 1012.27 | 11.27 |  | 11408.28
999 | 030411004028 | 配线 | (1)名称:多芯软导线 (2)型号:WDZB1N-RYS (3)规格:2×2.5(CT)mm2 (4)材质:铜芯 (5)配线部位:桥架 | m | 386.34 | 10.45 |  | 4037.25
1000 | 030411004029 | 配线 | (1)名称:多芯软导线 (2)型号:WDZB1N-RYYP (3)规格:2×1.5mm2 (4)材质:铜芯 (5)配线部位:管内 | m | 808.74 | 14.54 |  | 11759.08
1001 | 030411004030 | 配线 | (1)名称:多芯软导线 (2)型号:WDZB1N-RYYP (3)规格:2×1.5(CT)mm2 (4)材质:铜芯 (5)配线部位:桥架 | m | 548.65 | 13.64 |  | 7483.59
1002 | 030411004031 | 配线 | (1)名称:多芯软导线 (2)型号:WDZB1N-RYYP (3)规格:4×1.5mm2 (4)材质:铜芯 (5)配线部位:管内 | m | 333.01 | 22.99 |  | 7655.9
1003 | 030411004032 | 配线 | (1)名称:多芯软导线 (2)型号:WDZB1N-RYYP (3)规格:4×1.5(CT)mm2 (4)材质:铜芯 (5)配线部位:桥架 | m | 1627.04 | 21.37 |  | 34769.84
1004 | 030411006010 | 接线盒 | (1)名称:接线盒+空白面板 | 个 | 184 | 14.5 |  | 2668
分部分项工程量清单与计价表
工程名称：三明学院产教融合数字经济大楼建设项目 | [6 empty] | 第144页 共412页
序号 | 项目编码 | 项目名称 | 项目特征描述 | 计量单位 | 工程量 | 金 额(元)
[6 empty] | 综合单价 |  | 合价
1005 | 030904001001 | 点型探测器 | (1)名称:感温探测器 | 个 | 61 | 114.95 |  | 7011.95
1006 | 030904001002 | 点型探测器 | (1)名称:感烟探测器 | 个 | 414 | 114.95 |  | 47589.3
1007 | 030904006001 | 消防报警电话插孔(电话） | (1)名称:手动报警装置编码手动按钮(含插孔) | 个 | 35 | 93.6 |  | 3276
1008 | 030904003001 | 按钮 | (1)名称:消火栓按钮 | 个 | 55 | 289.12 |  | 15901.6
1009 | 030904005001 | 声光报警器 | (1)名称:声光报警(带地址编码) | 个 | 35 | 182.85 |  | 6399.75
1010 | 030904006002 | 消防报警电话插孔(电话） | (1)名称:消防电话 | 个 | 11 | 124.26 |  | 1366.86
1011 | 030904007001 | 消防广播(扬声器） | (1)名称:扬声器3W (2)安装方式:吸顶 | 个 | 12 | 123.84 |  | 1486.08
1012 | 030904007002 | 消防广播(扬声器） | (1)名称:扬声器5W (2)安装方式:壁挂 | 个 | 53 | 111.78 |  | 5924.34
1013 | 030904008001 | 模块(模块箱） | (1)名称:隔离模块 | 个 | 43 | 375.12 |  | 16130.16
1014 | 030904008002 | 模块(模块箱） | (1)名称:输入模块 | 个 | 138 | 313.08 |  | 43205.04
1015 | 030904008003 | 模块(模块箱） | (1)名称:输入输出模块 | 个 | 46 | 375.12 |  | 17255.52
1016 | 030904008004 | 模块(模块箱) | (1)名称:消防接线端子箱 | 个/台 | 6 | 163.82 |  | 982.92
1017 | 030904008005 | 模块(模块箱) | (1)名称:模块箱 | 个/台 | 10 | 164.14 |  | 1641.4
1018 | 030905001006 | 自动报警系统调试 | (1)名称:火灾事故广播、消防通信系统调试(广播喇叭及音箱、电话插孔) | 系统 | 100 | 39.64 |  | 3964
1019 | 030905001007 | 自动报警系统调试 | (1)名称:火灾事故广播、消防通信系统调试(通信分机) | 系统 | 11 | 64.01 |  | 704.11
1020 | 030905003001 | 防火控制装置调试 | (1)名称:防火控制装置调试(切断非消防电源调试) | 个/部 | 2 | 193.07 |  | 386.14
1021 | 030905003002 | 防火控制装置调试 | (1)名称:消防控制装置接线(水流指示器) | 个/部 | 4 | 22.13 |  | 88.52
1022 | 030905003003 | 防火控制装置调试 | (1)名称:消防控制装置接线(压力开关信号阀) | 个/部 | 18 | 24.19 |  | 435.42
1023 | 030905003004 | 防火控制装置调试 | (1)名称:消防控制装置接线(电动防火门、防火卷帘门、消防设施电控箱) | 个/部 | 11 | 31.38 |  | 345.18
1024 | 030905003005 | 防火控制装置调试 | (1)名称:消防控制装置接线(正压送风阀排烟阀防火阀) | 个/部 | 20 | 32.78 |  | 655.6
防火门监控
1025 | 030411001027 | 配管 | (1)名称:电气配管 (2)材质:焊接钢管 (3)规格:SC15 (4)配置形式:暗配 (5)接地要求:防腐油漆，接地 | m | 27.43 | 17.66 |  | 484.41
分部分项工程量清单与计价表
工程名称：三明学院产教融合数字经济大楼建设项目 | [6 empty] | 第145页 共412页
序号 | 项目编码 | 项目名称 | 项目特征描述 | 计量单位 | 工程量 | 金 额(元)
[6 empty] | 综合单价 |  | 合价
1026 | 030411001028 | 配管 | (1)名称:电气配管 (2)材质:焊接钢管 (3)规格:SC20 (4)配置形式:暗配 (5)接地要求:防腐油漆，接地 | m | 242.25 | 21.44 |  | 5193.84
1027 | 030411001029 | 配管 | (1)名称:金属软管 (2)规格:DN20 | m | 14 | 35.66 |  | 499.24
1028 | 030408008004 | 防火堵洞 | (1)名称:防火堵料(墙体) (2)密闭处理/防护密闭处理 | 处 | 5 | 95 |  | 475
1029 | 030411004033 | 配线 | (1)名称:电气配线 (2)型号:WDZN-BYJ (3)规格:1mm2 (4)材质:铜芯 (5)配线部位:管内 | m | 39.15 | 2.91 |  | 113.93
1030 | 030411004034 | 配线 | (1)名称:电气配线 (2)型号:WDZB1N-BYJ (3)规格:2.5mm2 (4)材质:铜芯 (5)配线部位:管内 | m | 102.18 | 5.84 |  | 596.73
1031 | 030411004035 | 配线 | (1)名称:电气配线 (2)型号:WDZB1N-BYJ (3)规格:2.5(CT)mm2 (4)材质:铜芯 (5)配线部位:桥架 | m | 179.44 | 5.18 |  | 929.5
1032 | 030411004036 | 配线 | (1)名称:多芯软导线 (2)型号:WDZB1N-RYJS (3)规格:2×1.5mm2 (4)材质:铜芯 (5)配线部位:管内 | m | 256.25 | 7.53 |  | 1929.56
1033 | 030411004037 | 配线 | (1)名称:多芯软导线 (2)型号:WDZB1N-RYJS (3)规格:2×1.5(CT)mm2 (4)材质:铜芯 (5)配线部位:桥架 | m | 321.68 | 7.01 |  | 2254.98
1034 | 030411004038 | 配线 | (1)名称:多芯软导线 (2)型号:WDZN-RYJS (3)规格:2×1mm2 (4)材质:铜芯 (5)配线部位:管内 | m | 19.6 | 4.9 |  | 96.04
1035 | 030411006011 | 接线盒 | (1)名称:接线盒+空白面板 | 个 | 14 | 14.5 |  | 203
1036 | 030904006003 | 消防报警电话插孔(电话） | (1)名称:消防电话 | 个 | 1 | 124.26 |  | 124.26
1037 | 030904008006 | 模块(模块箱） | (1)名称:常闭防火门监视模块 | 个 | 20 | 313.08 |  | 6261.6
1038 | 030904008007 | 模块(模块箱） | (1)名称:常开防火门监视模块 | 个 | 3 | 313.08 |  | 939.24
1039 | 030507001001 | 入侵探测设备 | (1)名称:门磁开关 | 套 | 40 | 57.76 |  | 2310.4
1040 | 030507007001 | 出入口执行机构设备 | (1)名称:电动闭门器 | 台 | 6 | 379.52 |  | 2277.12
消防设备电源
分部分项工程量清单与计价表
工程名称：三明学院产教融合数字经济大楼建设项目 | [6 empty] | 第146页 共412页
序号 | 项目编码 | 项目名称 | 项目特征描述 | 计量单位 | 工程量 | 金 额(元)
[6 empty] | 综合单价 |  | 合价
1041 | 030411001030 | 配管 | (1)名称:电气配管 (2)材质:焊接钢管 (3)规格:SC20 (4)配置形式:暗配 (5)接地要求:防腐油漆，接地 | m | 105.96 | 21.44 |  | 2271.78
1042 | 030411001031 | 配管 | (1)名称:金属软管 (2)规格:DN20 | m | 17 | 35.66 |  | 606.22
1043 | 030411004039 | 配线 | (1)名称:电气配线 (2)型号:WDZB1N-BYJ (3)规格:2.5mm2 (4)材质:铜芯 (5)配线部位:管内 | m | 245.92 | 5.84 |  | 1436.17
1044 | 030411004040 | 配线 | (1)名称:电气配线 (2)型号:WDZB1N-BYJ (3)规格:2.5(CT)mm2 (4)材质:铜芯 (5)配线部位:桥架 | m | 983.06 | 5.18 |  | 5092.25
1045 | 030411004041 | 配线 | (1)名称:多芯软导线 (2)型号:WDZB1N-RYS (3)规格:2×2.5mm2 (4)材质:铜芯 (5)配线部位:管内 | m | 122.96 | 11.27 |  | 1385.76
1046 | 030411004042 | 配线 | (1)名称:多芯软导线 (2)型号:WDZB1N-RYS (3)规格:2×2.5(CT)mm2 (4)材质:铜芯 (5)配线部位:桥架 | m | 491.53 | 10.45 |  | 5136.49
1047 | 030411006012 | 接线盒 | (1)名称:接线盒+空白面板 | 个 | 17 | 14.5 |  | 246.5
1048 | 030904008008 | 模块(模块箱) | (1)名称:ZXVA传感器 | 个 | 17 | 582.36 |  | 9900.12
电气火灾监控
1049 | 030411001032 | 配管 | (1)名称:电气配管 (2)材质:焊接钢管 (3)规格:SC20 (4)配置形式:暗配 (5)接地要求:防腐油漆，接地 | m | 11.61 | 21.44 |  | 248.92
1050 | 030411001033 | 配管 | (1)名称:金属软管 (2)规格:DN20 | m | 2 | 35.66 |  | 71.32
1051 | 030411004043 | 配线 | (1)名称:多芯软导线 (2)型号:WDZB1N-RYYSP (3)规格:2×1.5mm2 (4)材质:铜芯 (5)配线部位:管内 | m | 13.61 | 14.54 |  | 197.89
1052 | 030411004044 | 配线 | (1)名称:多芯软导线 (2)型号:WDZB1N-RYYSP (3)规格:2×1.5(CT)mm2 (4)材质:铜芯 (5)配线部位:桥架 | m | 95.27 | 13.64 |  | 1299.48
1053 | 030411006013 | 接线盒 | (1)名称:接线盒+空白 | 个 | 2 | 14.5 |  | 29
分部分项工程量清单与计价表
工程名称：三明学院产教融合数字经济大楼建设项目 | [6 empty] | 第147页 共412页
序号 | 项目编码 | 项目名称 | 项目特征描述 | 计量单位 | 工程量 | 金 额(元)
[6 empty] | 综合单价 |  | 合价
面板
1054 | 030904008009 | 模块(模块箱) | (1)名称:电气火灾监控探测器TE1100 | 个 | 3 | 460.86 |  | 1382.58
战时通信工程 | [8 empty] | 分项工程(17安装)
1055 | 030404016061 | 控制箱 | (1)名称:AS通风方式信号箱 (2)安装方式:挂嵌入式 | 台 | 31 | 915.36 |  | 28376.16
1056 | 030404016062 | 控制箱 | (1)名称:RAS1信号控制箱 (2)安装方式:挂嵌入式 | 台 | 1 | 1896.36 |  | 1896.36
1057 | 030404016063 | 控制箱 | (1)名称:RAS2信号控制箱 (2)安装方式:挂嵌入式 | 台 | 1 | 1896.36 |  | 1896.36
1058 | 030404016064 | 控制箱 | (1)名称:RAS3信号控制箱 (2)安装方式:挂嵌入式 | 台 | 1 | 1896.36 |  | 1896.36
1059 | 030404016065 | 控制箱 | (1)名称:RAS4信号控制箱 (2)安装方式:挂嵌入式 | 台 | 1 | 1896.36 |  | 1896.36
1060 | 030408002005 | 控制电缆 | (1)名称:控制电缆 (2)型号:KVV (3)规格:4×1.5mm2 (4)材质:铜芯 (5)敷设方式、部位:管内、桥架 (6)电压等级(kV):1KV | m | 156.24 | 11.61 |  | 1813.95
1061 | 030408002006 | 控制电缆 | (1)名称:控制电缆 (2)型号:KVV (3)规格:7×1.5mm2 (4)材质:铜芯 (5)敷设方式、部位:管内、桥架 (6)电压等级(kV):1KV | m | 1725.08 | 18.3 |  | 31568.96
1062 | 030408007004 | 控制电缆头 | (1)名称:控制电缆头 (2)型号:KVV (3)规格:4×1.5mm2 (4)材质、类型:铜芯 (5)电压等级(kV):1KV | 个 | 6 | 74.68 |  | 448.08
1063 | 030408007005 | 控制电缆头 | (1)名称:控制电缆头 (2)型号:KVV (3)规格:7×1.5mm2 (4)材质、类型:铜芯 (5)电压等级(kV):1KV | 个 | 80 | 109.91 |  | 8792.8
1064 | 030408008005 | 防火堵洞 | (1)名称:防火堵料(墙体) (2)密闭处理/防护密闭处理 | 处 | 40 | 95 |  | 3800
1065 | 030411001034 | 配管 | (1)名称:电气配管 (2)材质:焊接钢管 (3)规格:SC25 | m | 1384.98 | 29.25 |  | 40510.67
分部分项工程量清单与计价表
工程名称：三明学院产教融合数字经济大楼建设项目 | [6 empty] | 第148页 共412页
序号 | 项目编码 | 项目名称 | 项目特征描述 | 计量单位 | 工程量 | 金 额(元)
[6 empty] | 综合单价 |  | 合价
(4)配置形式:明配 (5)接地要求:防腐油漆，接地
1066 | 030411001035 | 配管 | (1)名称:电气配管 (2)材质:焊接钢管 (3)规格:SC50 (4)配置形式:明配 (5)接地要求:防腐油漆，接地 | m | 15.98 | 48.28 |  | 771.51
1067 | 030413001004 | 铁构件 | (1)名称:一般铁构件制作、安装 | kg | 178.849 | 17.89 |  | 3199.61
1068 | 030411001036 | 配管 | (1)名称:电气配管 (2)材质:焊接钢管 (3)规格:SC15 (4)配置形式:暗配 (5)接地要求:防腐油漆，接地 | m | 886.14 | 17.66 |  | 15649.23
1069 | 030411001037 | 配管 | (1)名称:电气配管 (2)材质:焊接钢管 (3)规格:SC20 (4)配置形式:暗配 (5)接地要求:防腐油漆，接地 | m | 140.72 | 21.44 |  | 3017.04
1070 | 030411001038 | 配管 | (1)名称:电气配管 (2)材质:焊接钢管 (3)规格:SC32 (4)配置形式:暗配 (5)接地要求:防腐油漆，接地 | m | 93.63 | 26.13 |  | 2446.55
1071 | 031002003029 | 套管 | (1)名称:穿墙套管SC70 | 个 | 16 | 49.38 |  | 790.08
1072 | 031002003030 | 套管 | (1)名称:密闭热镀锌钢管SC70 | 个 | 160 | 49.38 |  | 7900.8
1073 | 030413003029 | 打洞(孔) | (1)名称:预留孔洞(混凝土墙体 公称直径65mm以内) | 个 | 176 | 16.89 |  | 2972.64
1074 | 030411004045 | 配线 | (1)名称:电话线 | m | 896.14 | 2.71 |  | 2428.54
1075 | 030904003002 | 按钮 | (1)名称:门铃呼唤按钮 | 个 | 3 | 18.3 |  | 54.9
1076 | 030904006004 | 消防报警电话插孔(电话) | (1)名称:战时电话分机 | 个/部 | 10 | 124.26 |  | 1242.6
1077 | 030411006014 | 接线盒 | (1)名称:接线盒 (2)材质:钢制 (3)安装形式:暗装 | 个 | 13 | 7.36 |  | 95.68
地下室抗震支架 | [8 empty] | 分项工程(17安装)
地下室水施
1078 | 031002001016 | 管道支架 | (1)管架形式:水管侧向抗震支架 DN65-T | 套 | 52 | 196.47 |  | 10216.44
1079 | 031002001017 | 管道支架 | (1)管架形式:水管双向抗震支架 DN65-TL | 套 | 23 | 279.93 |  | 6438.39
1080 | 031002001018 | 管道支架 | (1)管架形式:水管侧向抗震支架 DN65*2-T | 套 | 2 | 270.81 |  | 541.62
1081 | 031002001019 | 管道支架 | (1)管架形式:水管双 | 套 | 1 | 421.55 |  | 421.55
分部分项工程量清单与计价表
工程名称：三明学院产教融合数字经济大楼建设项目 | [6 empty] | 第149页 共412页
序号 | 项目编码 | 项目名称 | 项目特征描述 | 计量单位 | 工程量 | 金 额(元)
[6 empty] | 综合单价 |  | 合价
向抗震支架 DN65*2-TL
1082 | 031002001020 | 管道支架 | (1)管架形式:水管侧向抗震支架 DN80-T | 套 | 16 | 198.66 |  | 3178.56
1083 | 031002001021 | 管道支架 | (1)管架形式:水管双向抗震支架 DN80-TL | 套 | 9 | 283.21 |  | 2548.89
1084 | 031002001022 | 管道支架 | (1)管架形式:水管侧向抗震支架 DN80*2+DN100-T | 套 | 5 | 310.49 |  | 1552.45
1085 | 031002001023 | 管道支架 | (1)管架形式:水管双向抗震支架 DN80*2+DN100-TL | 套 | 3 | 443.41 |  | 1330.23
1086 | 031002001024 | 管道支架 | (1)管架形式:水管侧向抗震支架 DN80*2+DN150-T | 套 | 1 | 310.49 |  | 310.49
1087 | 031002001025 | 管道支架 | (1)管架形式:水管双向抗震支架 DN80*2+DN150-TL | 套 | 2 | 443.41 |  | 886.82
1088 | 031002001026 | 管道支架 | (1)管架形式:水管侧向抗震支架 DN100-T | 套 | 16 | 203.03 |  | 3248.48
1089 | 031002001027 | 管道支架 | (1)管架形式:水管双向抗震支架 DN100-TL | 套 | 14 | 288.67 |  | 4041.38
1090 | 031002001028 | 管道支架 | (1)管架形式:水管侧向抗震支架 DN150-T | 套 | 175 | 211.78 |  | 37061.5
1091 | 031002001029 | 管道支架 | (1)管架形式:水管双向抗震支架 DN150-TL | 套 | 122 | 305.07 |  | 37218.54
1092 | 031002001030 | 管道支架 | (1)管架形式:水管侧向抗震支架 DN150*2-T | 套 | 9 | 288.62 |  | 2597.58
1093 | 031002001031 | 管道支架 | (1)管架形式:水管侧向抗震支架 DN150*3-T | 套 | 2 | 310.49 |  | 620.98
1094 | 031002001032 | 管道支架 | (1)管架形式:水管侧向抗震支架 DN150*4-T | 套 | 2 | 356.39 |  | 712.78
1095 | 031002001033 | 管道支架 | (1)管架形式:水管双向抗震支架 DN150*2-TL | 套 | 7 | 421.55 |  | 2950.85
1096 | 031002001034 | 管道支架 | (1)管架形式:水管双向抗震支架 DN150*3-TL | 套 | 1 | 443.41 |  | 443.41
1097 | 031002001035 | 管道支架 | (1)管架形式:水管双向抗震支架 DN150*4-TL | 套 | 2 | 487.13 |  | 974.26
泵房
1098 | 031002001036 | 管道支架 | (1)管架形式:水管侧向抗震支架 DN80-T | 套 | 1 | 198.66 |  | 198.66
1099 | 031002001037 | 管道支架 | (1)管架形式:水管双向抗震支架 DN80*2-TL | 套 | 1 | 421.55 |  | 421.55
1100 | 031002001038 | 管道支架 | (1)管架形式:水管侧向抗震支架 DN100-T | 套 | 1 | 203.03 |  | 203.03
分部分项工程量清单与计价表
工程名称：三明学院产教融合数字经济大楼建设项目 | [6 empty] | 第150页 共412页
序号 | 项目编码 | 项目名称 | 项目特征描述 | 计量单位 | 工程量 | 金 额(元)
[6 empty] | 综合单价 |  | 合价
1101 | 031002001039 | 管道支架 | (1)管架形式:水管侧向抗震支架 DN150-T | 套 | 3 | 211.78 |  | 635.34
1102 | 031002001040 | 管道支架 | (1)管架形式:水管双向抗震支架 DN150-TL | 套 | 1 | 305.07 |  | 305.07
地下室电施
1103 | 031002001041 | 管道支架 | (1)管架形式:桥架侧向抗震支架 200-T | 套 | 27 | 260.24 |  | 7026.48
1104 | 031002001042 | 管道支架 | (1)管架形式:桥架侧向抗震支架 200+300-T | 套 | 1 | 291.92 |  | 291.92
1105 | 031002001043 | 管道支架 | (1)管架形式:桥架侧向抗震支架 200*2-T | 套 | 3 | 278.81 |  | 836.43
1106 | 031002001044 | 管道支架 | (1)管架形式:桥架侧向抗震支架 200+400-T | 套 | 1 | 291.92 |  | 291.92
1107 | 031002001045 | 管道支架 | (1)管架形式:桥架侧向抗震支架 300-T | 套 | 6 | 264.61 |  | 1587.66
1108 | 031002001046 | 管道支架 | (1)管架形式:桥架侧向抗震支架 300+400-T | 套 | 5 | 306.15 |  | 1530.75
1109 | 031002001047 | 管道支架 | (1)管架形式:桥架侧向抗震支架 300*2-T | 套 | 1 | 291.92 |  | 291.92
1110 | 031002001048 | 管道支架 | (1)管架形式:桥架侧向抗震支架 400-T | 套 | 6 | 265.7 |  | 1594.2
1111 | 031002001049 | 管道支架 | (1)管架形式:桥架侧向抗震支架 500-T | 套 | 1 | 268.98 |  | 268.98
1112 | 031002001050 | 管道支架 | (1)管架形式:桥架双向抗震支架 200-TL | 套 | 19 | 387.27 |  | 7358.13
1113 | 031002001051 | 管道支架 | (1)管架形式:桥架双向抗震支架 200*2-TL | 套 | 2 | 405.83 |  | 811.66
1114 | 031002001052 | 管道支架 | (1)管架形式:桥架双向抗震支架 200+300-TL | 套 | 1 | 413.49 |  | 413.49
1115 | 031002001053 | 管道支架 | (1)管架形式:桥架双向抗震支架 200+400-TL | 套 | 1 | 413.49 |  | 413.49
1116 | 031002001054 | 管道支架 | (1)管架形式:桥架双向抗震支架 300-TL | 套 | 4 | 391.63 |  | 1566.52
1117 | 031002001055 | 管道支架 | (1)管架形式:桥架双向抗震支架 300*2-TL | 套 | 1 | 413.49 |  | 413.49
1118 | 031002001056 | 管道支架 | (1)管架形式:桥架双向抗震支架 300+400-TL | 套 | 4 | 424.42 |  | 1697.68
1119 | 031002001057 | 管道支架 | (1)管架形式:桥架双向抗震支架 400-TL | 套 | 5 | 394.9 |  | 1974.5
地下室通风
1120 | 031002001058 | 管道支架 | (1)管架形式:风管抗震支架 FJ-风机-T | 套 | 26 | 525.32 |  | 13658.32
1121 | 031002001059 | 管道支架 | (1)管架形式:风管侧向抗震支架 630-T | 套 | 5 | 302.35 |  | 1511.75
1122 | 031002001060 | 管道支架 | (1)管架形式:风管双 | 套 | 2 | 457.05 |  | 914.1
分部分项工程量清单与计价表
工程名称：三明学院产教融合数字经济大楼建设项目 | [6 empty] | 第151页 共412页
序号 | 项目编码 | 项目名称 | 项目特征描述 | 计量单位 | 工程量 | 金 额(元)
[6 empty] | 综合单价 |  | 合价
向抗震支架 630-TL
1123 | 031002001061 | 管道支架 | (1)管架形式:风管侧向抗震支架 800-T | 套 | 4 | 343.88 |  | 1375.52
1124 | 031002001062 | 管道支架 | (1)管架形式:风管双向抗震支架 800-TL | 套 | 4 | 465.79 |  | 1863.16
1125 | 031002001063 | 管道支架 | (1)管架形式:风管侧向抗震支架 1000-T | 套 | 13 | 357 |  | 4641
1126 | 031002001064 | 管道支架 | (1)管架形式:风管双向抗震支架 1000-TL | 套 | 12 | 478.9 |  | 5746.8
1127 | 031002001065 | 管道支架 | (1)管架形式:风管侧向抗震支架 1250-T | 套 | 18 | 373.39 |  | 6721.02
1128 | 031002001066 | 管道支架 | (1)管架形式:风管双向抗震支架 1250-TL | 套 | 17 | 495.3 |  | 8420.1
1129 | 031002001067 | 管道支架 | (1)管架形式:风管侧向抗震支架 1600-T | 套 | 14 | 396.35 |  | 5548.9
1130 | 031002001068 | 管道支架 | (1)管架形式:风管双向抗震支架 1600-TL | 套 | 9 | 518.25 |  | 4664.25
1131 | 031002001069 | 管道支架 | (1)管架形式:风管侧向抗震支架 2000-T | 套 | 15 | 459.73 |  | 6895.95
1132 | 031002001070 | 管道支架 | (1)管架形式:风管双向抗震支架 2000-TL | 套 | 10 | 563.06 |  | 5630.6
|  | 分部小计 |  |  | 708 |  |  | 215019.54
地上部分（S=29954.228m2） | [8 empty] | 单项工程(17房屋建筑与装饰)
房屋建筑与装饰工程 | [8 empty] | 单位工程(17房屋建筑与装饰)
砌筑工程 | [8 empty] | 分项工程(17房屋建筑与装饰)
1133 | 010402001002 | 砌块墙 | (1)砌块品种、规格、强度等级:蒸压加气混凝土砌块、100mm厚、A5.0 (2)墙体类型、砌筑高度:内外墙、4.5m以内 (3)砂浆强度等级:专用砂浆强度Mb5.0 | m3 | 21.778 | 646.17 |  | 14072.29
1134 | 010402001003 | 砌块墙 | (1)砌块品种、规格、强度等级:蒸压加气混凝土砌块、200mm厚、A5.0 (2)墙体类型、砌筑高度:内外墙、4.5m以内 (3)砂浆强度等级:专用砂浆强度Mb5.0 | m3 | 4228.849 | 598.37 |  | 2530416.38
1135 | 010401003002 | 实心砖墙 | (1)砖品种、规格、强度等级:水泥实心标准砖，240×115×53mm、强度Mu10 (2)墙体类型、砌筑高度:电梯四周墙体，4.5米以内 (3)砂浆强度等级、配合比:M5混合砂浆 | m3 | 347.372 | 684.84 |  | 237894.24
1136 | 010401012001 | 零星砌砖 | (1)零星砌砖名称、部位:台阶 | m3 | 1.1 | 748.08 |  | 822.89
分部分项工程量清单与计价表
工程名称：三明学院产教融合数字经济大楼建设项目 | [6 empty] | 第152页 共412页
序号 | 项目编码 | 项目名称 | 项目特征描述 | 计量单位 | 工程量 | 金 额(元)
[6 empty] | 综合单价 |  | 合价
(2)砖品种、规格、强度等级:烧结煤矸石普通砖、240×115×53mm (3)砂浆强度等级、配合比:现拌混合砂浆M5
1137 | 010401004001 | 多孔砖墙 | (1)砖品种、规格、强度等级:多孔砖、190×190×90 mm、MU10 (2)墙体类型、砌筑高度:阶梯教室地垄墙 (3)砂浆强度等级、配合比:M5混合砂浆 | m3 | 49.665 | 585.45 |  | 29076.37
1138 | 010405001002 | 砌筑超高增加费 | (1)超高高度:3.6m以上 | m3 | 410.151 | 17.25 |  | 7075.1
1139 | 010607005004 | 砌块墙钢丝网加固 | (1)部位:内墙不同材料基体结合处详见11J930-F8，详建筑设计总说明四、墙体第16点 (2)材料品种、规格:镀锌钢丝网、Φ12.7×12.7×0.9mm (3)加固方式:无 | m2 | 12942.357 | 17.39 |  | 225067.59
1140 | 010607005005 | 砌块墙钢丝网加固 | (1)部位:楼梯间和人流通道填充墙满挂钢丝网 (2)材料品种、规格:镀锌钢丝网、Φ1.7×12.7×12.7mm (3)加固方式:无 | m2 | 13748.048 | 17.39 |  | 239078.55
1141 | 010607005006 | 砌块墙钢丝网加固 | (1)部位:安装在墙上的消防栓和配电箱背后，详建筑设计总说明四、墙体第16点 (2)材料品种、规格:镀锌钢丝网、Φ12.7×12.7×0.9mm (3)加固方式:无 | m2 | 244.496 | 17.39 |  | 4251.79
混凝土工程 | [8 empty] | 分项工程(17房屋建筑与装饰)
1142 | 010504001005 | ★直形墙 | (1)混凝土种类（商品混凝土、现场拌制，泵送、非泵送）:商品混凝土，泵送 (2)混凝土强度等级:C45 | m3 | 421.449 | 596.68 |  | 251470.19
1143 | 010504001006 | ★直形墙 | (1)混凝土种类（商品混凝土、现场拌制，泵送、非泵送）:商品混凝土，泵送 (2)混凝土强度等级:C40 | m3 | 320.627 | 580.35 |  | 186075.88
1144 | 010504001007 | ★直形墙 | (1)混凝土种类（商品混凝土、现场拌制，泵送、非泵送）:商品混凝土，泵送 (2)混凝土强度等级:C | m3 | 281.626 | 564.6 |  | 159006.04
分部分项工程量清单与计价表
工程名称：三明学院产教融合数字经济大楼建设项目 | [6 empty] | 第153页 共412页
序号 | 项目编码 | 项目名称 | 项目特征描述 | 计量单位 | 工程量 | 金 额(元)
[6 empty] | 综合单价 |  | 合价
35
1145 | 010504001008 | ★直形墙 | (1)混凝土种类（商品混凝土、现场拌制，泵送、非泵送）:商品混凝土，泵送 (2)混凝土强度等级:C30 | m3 | 198.77 | 547.88 |  | 108902.11
1146 | 010502001004 | ★矩形柱 | (1)混凝土种类（商品混凝土、现场拌制，泵送、非泵送）:商品混凝土，泵送 (2)混凝土强度等级:C45 | m3 | 463.386 | 605.04 |  | 280367.07
1147 | 010502001005 | ★矩形柱 | (1)混凝土种类（商品混凝土、现场拌制，泵送、非泵送）:商品混凝土，泵送 (2)混凝土强度等级:C40 | m3 | 227.2 | 588.71 |  | 133754.91
1148 | 010502001006 | ★矩形柱 | (1)混凝土种类（商品混凝土、现场拌制，泵送、非泵送）:商品混凝土，泵送 (2)混凝土强度等级:C35 | m3 | 181.6 | 572.95 |  | 104047.72
1149 | 010502001007 | ★矩形柱 | (1)混凝土种类（商品混凝土、现场拌制，泵送、非泵送）:商品混凝土，泵送 (2)混凝土强度等级:C30 | m3 | 475.89 | 556.24 |  | 264709.05
1150 | 010505001004 | ★有梁板 | (1)混凝土种类（商品混凝土、现场拌制，泵送、非泵送）:商品混凝土，泵送 (2)混凝土强度等级:C30 | m3 | 4465.257 | 541.6 |  | 2418383.19
1151 | 010505001005 | ★有梁板 | (1)混凝土种类（商品混凝土、现场拌制，泵送、非泵送）:商品混凝土，泵送 (2)混凝土强度等级:C30P6 | m3 | 1017.715 | 572.75 |  | 582896.27
1152 | 010505001006 | ★有梁板 | (1)混凝土种类（商品混凝土、现场拌制，泵送、非泵送）:商品混凝土，泵送 (2)混凝土强度等级:C40P6 | m3 | 345.61 | 614.14 |  | 212252.93
1153 | 010505001007 | ★有梁板 | (1)混凝土种类（商品混凝土、现场拌制，泵送、非泵送）:商品混凝土，泵送 (2)混凝土强度等级:C30P6 (3)斜屋面（30°≤设计斜度≤60） | m3 | 133.338 | 589.74 |  | 78634.75
分部分项工程量清单与计价表
工程名称：三明学院产教融合数字经济大楼建设项目 | [6 empty] | 第154页 共412页
序号 | 项目编码 | 项目名称 | 项目特征描述 | 计量单位 | 工程量 | 金 额(元)
[6 empty] | 综合单价 |  | 合价
1154 | 010505001008 | ★有梁板 | (1)部位:当柱(墙)混凝土强度-梁混凝土强度＞10MPa时 (2)混凝土种类（商品混凝土、现场拌制，泵送、非泵送）:商品混凝土，泵送 (3)混凝土强度等级:C45 (4)分隔材料:双层钢丝网0.14mm，网目规格为1.8mm×1.8mm的钢丝网分隔 (5)掺加材料、用量:掺入钢纤维体积率为1.5％的钢纤维（钢纤维强度等级380级,长度35mm,直径0.6mm） | m3 | 108.465 | 1182.11 |  | 128217.56
1155 | 010505001009 | ★有梁板 | (1)部位:当柱(墙)混凝土强度-梁混凝土强度＞5MPa时 (2)混凝土种类（商品混凝土、现场拌制，泵送、非泵送）:商品混凝土，泵送 (3)混凝土强度等级:C40 | m3 | 86.546 | 598.41 |  | 51789.99
1156 | 010503002002 | ★矩形梁 | (1)混凝土种类（商品混凝土、现场拌制，泵送、非泵送）:商品混凝土，泵送 (2)混凝土强度等级:C30P6 | m3 | 8.087 | 579.06 |  | 4682.86
1157 | 010506001005 | 直形楼梯 | (1)混凝土种类（商品混凝土、现场拌制，泵送、非泵送）:商品混凝土，泵送 (2)混凝土强度等级:C30 (3)楼梯类型（板式、梁式）:板式楼梯、双跑 (4)梯板厚度（不含梯阶）:120mm | m2 | 300.12 | 132.34 |  | 39717.88
1158 | 010506001006 | 直形楼梯 | (1)混凝土种类（商品混凝土、现场拌制，泵送、非泵送）:商品混凝土，泵送 (2)混凝土强度等级:C30 (3)楼梯类型（板式、梁式）:板式楼梯、双跑 (4)梯板厚度（不含梯阶）:130mm | m2 | 157.99 | 143.38 |  | 22652.61
1159 | 010506001007 | 直形楼梯 | (1)混凝土种类（商品混凝土、现场拌制，泵送、非泵送）:商品混凝土，泵送 | m2 | 79.809 | 154.41 |  | 12323.31
分部分项工程量清单与计价表
工程名称：三明学院产教融合数字经济大楼建设项目 | [6 empty] | 第155页 共412页
序号 | 项目编码 | 项目名称 | 项目特征描述 | 计量单位 | 工程量 | 金 额(元)
[6 empty] | 综合单价 |  | 合价
(2)混凝土强度等级:C30 (3)楼梯类型（板式、梁式）:板式楼梯、双跑 (4)梯板厚度（不含梯阶）:140mm
1160 | 010506001008 | 直形楼梯 | (1)混凝土种类（商品混凝土、现场拌制，泵送、非泵送）:商品混凝土，泵送 (2)混凝土强度等级:C30 (3)楼梯类型（板式、梁式）:板式楼梯、双跑 (4)梯板厚度（不含梯阶）:180mm | m2 | 10.544 | 198.52 |  | 2093.19
1161 | 010506001009 | 直形楼梯 | (1)混凝土种类（商品混凝土、现场拌制，泵送、非泵送）:商品混凝土，泵送 (2)混凝土强度等级:C30 (3)楼梯类型（板式、梁式）:板式楼梯、单跑 (4)梯板厚度（不含梯阶）:140mm | m2 | 2.718 | 185.28 |  | 503.59
1162 | 010506001010 | 直形楼梯 | (1)混凝土种类（商品混凝土、现场拌制，泵送、非泵送）:商品混凝土，泵送 (2)混凝土强度等级:C30 (3)楼梯类型（板式、梁式）:梁式楼梯、单跑 (4)梯板厚度（不含梯阶）:200mm | m2 | 40.04 | 496.28 |  | 19871.05
1163 | 010506001011 | 直形楼梯 | (1)混凝土种类（商品混凝土、现场拌制，泵送、非泵送）:商品混凝土，泵送 (2)混凝土强度等级:C30 (3)楼梯类型（板式、梁式）:梁式楼梯、单跑 (4)梯板厚度（不含梯阶）:150mm | m2 | 40.04 | 496.28 |  | 19871.05
二次构件
1164 | 010504001009 | 直形墙 | (1)混凝土种类（商品混凝土、现场拌制，泵送、非泵送）:商品混凝土，非泵送 (2)混凝土强度等级:C25 | m3 | 53.665 | 515.02 |  | 27638.55
分部分项工程量清单与计价表
工程名称：三明学院产教融合数字经济大楼建设项目 | [6 empty] | 第156页 共412页
序号 | 项目编码 | 项目名称 | 项目特征描述 | 计量单位 | 工程量 | 金 额(元)
[6 empty] | 综合单价 |  | 合价
1165 | 010504001010 | 直形墙 | (1)混凝土种类（商品混凝土、现场拌制，泵送、非泵送）:商品混凝土，非泵送 (2)混凝土强度等级:C25 (3)墙基 | m3 | 111.412 | 514.55 |  | 57327.04
1166 | 010505006001 | 栏板 | (1)混凝土种类（商品混凝土、现场拌制，泵送、非泵送）:商品混凝土，非泵送 (2)混凝土强度等级:C25 | m3 | 56.263 | 554.09 |  | 31174.77
1167 | 010502002002 | 构造柱 | (1)混凝土种类（商品混凝土、现场拌制，泵送、非泵送）:商品混凝土，非泵送 (2)混凝土强度等级:C25 | m3 | 521.482 | 733.33 |  | 382418.4
1168 | 010503004003 | 圈梁 | (1)混凝土种类（商品混凝土、现场拌制，泵送、非泵送）:商品混凝土，非泵送 (2)混凝土强度等级:C25 | m3 | 46.977 | 736.28 |  | 34588.23
1169 | 010503004004 | 圈梁 | (1)混凝土种类（商品混凝土、现场拌制，泵送、非泵送）:商品混凝土，非泵送 (2)混凝土强度等级:C20 | m3 | 64.904 | 717.7 |  | 46581.6
1170 | 010501006001 | 设备基础 | (1)混凝土种类（商品混凝土、现场拌制，泵送、非泵送）:商品混凝土，非泵送 (2)混凝土强度等级:C20 (3)灌浆材料及其强度等级:无 | m3 | 9.079 | 482.8 |  | 4383.34
1171 | 010503005002 | 过梁 | (1)混凝土种类（商品混凝土、现场拌制，泵送、非泵送）:商品混凝土，非泵送 (2)混凝土强度等级:C25 | m3 | 48.151 | 740.04 |  | 35633.67
1172 | 010507005002 | 压顶 | (1)混凝土种类（商品混凝土、现场拌制，泵送、非泵送）:商品混凝土，非泵送 (2)混凝土强度等级:C25 | m3 | 30.575 | 694.28 |  | 21227.61
1173 | 010505008001 | 雨篷、悬挑板、阳台板 | (1)混凝土种类（商品混凝土、现场拌制，泵送、非泵送）:商品混凝土，非泵送 (2)混凝土强度等级:C25 | m3 | 13.21 | 610.02 |  | 8058.36
分部分项工程量清单与计价表
工程名称：三明学院产教融合数字经济大楼建设项目 | [6 empty] | 第157页 共412页
序号 | 项目编码 | 项目名称 | 项目特征描述 | 计量单位 | 工程量 | 金 额(元)
[6 empty] | 综合单价 |  | 合价
1174 | 010505007001 | 天沟（檐沟）、挑檐板 | (1)混凝土种类（商品混凝土、现场拌制，泵送、非泵送）:商品混凝土，非泵送 (2)混凝土强度等级:C25 | m3 | 72.783 | 619.86 |  | 45115.27
1175 | 010505003002 | 平板 | (1)混凝土种类（商品混凝土、现场拌制，泵送、非泵送）:商品混凝土，非泵送 (2)混凝土强度等级:C25 (3)井道盖板 | m3 | 4.195 | 516.36 |  | 2166.13
1176 | 010512008002 | 沟盖板、井盖板、井圈 | (1)单件体积:1m3以内，板厚60mm (2)砂浆强度等级、配合比:无 (3)混凝土强度等级:C25 (4)钢筋种类、规格及含量:Φ8@200、Φ6@200 (5)地垄墙预制盖板C25 | m3 | 24.552 | 964.84 |  | 23688.75
1177 | 01B011 | 商品混凝土超运距增加费 | (1)混凝土运距:商品混凝土超运距包干（8.8km-7km=1.8km） | m3 | 34476.423 | 5.6 |  | 193067.97
钢筋工程 | [8 empty] | 分项工程(17房屋建筑与装饰)
1178 | 010515001021 | ★现浇构件钢筋 | (1)钢筋种类、规格:HPB300、Φ6 | t | 16.508 | 6272.34 |  | 103543.79
1179 | 010515001022 | ★现浇构件钢筋 | (1)钢筋种类、规格:HPB300、Φ8 | t | 5.919 | 6104.78 |  | 36134.19
1180 | 010515001023 | ★现浇构件钢筋 | (1)钢筋种类、规格:HRB400E、Φ6 | t | 67.187 | 6140.11 |  | 412535.57
1181 | 010515001024 | ★现浇构件钢筋 | (1)钢筋种类、规格:HRB400E、Φ8 | t | 276.05 | 5849.08 |  | 1614638.53
1182 | 010515001025 | ★现浇构件钢筋 | (1)钢筋种类、规格:HRB400E、Φ10 | t | 263.578 | 5849.08 |  | 1541688.81
1183 | 010515001026 | ★现浇构件钢筋 | (1)钢筋种类、规格:HRB400E、Φ12 | t | 172.301 | 5663.86 |  | 975888.74
1184 | 010515001027 | ★现浇构件钢筋 | (1)钢筋种类、规格:HRB400E、Φ14 | t | 24.271 | 5552.46 |  | 134763.76
1185 | 010515001028 | ★现浇构件钢筋 | (1)钢筋种类、规格:HRB400E、Φ16 | t | 38.258 | 5475.22 |  | 209470.97
1186 | 010515001029 | ★现浇构件钢筋 | (1)钢筋种类、规格:HRB400E、Φ18 | t | 29.219 | 5466.37 |  | 159721.87
1187 | 010515001030 | ★现浇构件钢筋 | (1)钢筋种类、规格:HRB400E、Φ20 | t | 276.735 | 4834.27 |  | 1337811.71
1188 | 010515001031 | ★现浇构件钢筋 | (1)钢筋种类、规格:HRB400E、Φ22 | t | 120.819 | 5196.29 |  | 627810.56
1189 | 010515001032 | ★现浇构件钢筋 | (1)钢筋种类、规格:HRB400E、Φ25 | t | 290.12 | 4830.91 |  | 1401543.61
1190 | 010515001033 | ★现浇构件钢筋 | (1)钢筋种类、规格:HRB400E、Φ32 | t | 12.496 | 4967.49 |  | 62073.76
分部分项工程量清单与计价表
工程名称：三明学院产教融合数字经济大楼建设项目 | [6 empty] | 第158页 共412页
序号 | 项目编码 | 项目名称 | 项目特征描述 | 计量单位 | 工程量 | 金 额(元)
[6 empty] | 综合单价 |  | 合价
1191 | 010515001034 | ★现浇构件钢筋 | (1)钢筋种类、规格:HPB300、Φ6 (2)斜屋面 | t | 0.419 | 6564.32 |  | 2750.45
1192 | 010515001035 | ★现浇构件钢筋 | (1)钢筋种类、规格:HRB400E、Φ6 (2)斜屋面 | t | 0.539 | 6382.84 |  | 3440.35
1193 | 010515001036 | ★现浇构件钢筋 | (1)钢筋种类、规格:HRB400E、Φ8 (2)斜屋面 | t | 2.852 | 6091.82 |  | 17373.87
1194 | 010515001037 | ★现浇构件钢筋 | (1)钢筋种类、规格:HRB400E、Φ10 (2)斜屋面 | t | 3.34 | 6091.82 |  | 20346.68
1195 | 010515001038 | ★现浇构件钢筋 | (1)钢筋种类、规格:HRB400E、Φ12 (2)斜屋面 | t | 1.823 | 5856.8 |  | 10676.95
1196 | 010515001039 | ★现浇构件钢筋 | (1)钢筋种类、规格:HRB400E、Φ14 (2)斜屋面 | t | 0.935 | 5745.4 |  | 5371.95
1197 | 010515001040 | ★现浇构件钢筋 | (1)钢筋种类、规格:HRB400E、Φ16 (2)斜屋面 | t | 0.106 | 5668.16 |  | 600.82
1198 | 010515001041 | ★现浇构件钢筋 | (1)钢筋种类、规格:HRB400E、Φ18 (2)斜屋面 | t | 1.002 | 5659.31 |  | 5670.63
1199 | 010515001042 | ★现浇构件钢筋 | (1)钢筋种类、规格:HRB400E、Φ20 (2)斜屋面 | t | 8.818 | 4977.42 |  | 43890.89
1200 | 010515001043 | ★现浇构件钢筋 | (1)钢筋种类、规格:HRB400E、Φ25 (2)斜屋面 | t | 0.03 | 4974.06 |  | 149.22
1201 | 010515008001 | ★预应力钢绞线 | (1)钢筋种类、规格:无 (2)钢丝种类、规格:预应力钢绞线 (3)钢铰线种类、规格:Φ15.2 (4)锚具种类:有粘结张拉端群锚QM (5)砂浆强度等级:水泥浆，水灰比（0.4左右） (6)预埋金属波纹管孔道 DN60 | t | 2.9 | 22694.43 |  | 65813.85
1202 | 010516003004 | 机械连接 | (1)连接方式:机械连接 (2)螺纹套筒种类:螺纹套筒 (3)规格:Φ22mm | 个 | 4090 | 15.58 |  | 63722.2
1203 | 010516003005 | 机械连接 | (1)连接方式:机械连接 (2)螺纹套筒种类:螺纹套筒 (3)规格:Φ25mm | 个 | 5437 | 16.03 |  | 87155.11
1204 | 010516003006 | 机械连接 | (1)连接方式:机械连接 (2)螺纹套筒种类:螺 | 个 | 288 | 19.9 |  | 5731.2
分部分项工程量清单与计价表
工程名称：三明学院产教融合数字经济大楼建设项目 | [6 empty] | 第159页 共412页
序号 | 项目编码 | 项目名称 | 项目特征描述 | 计量单位 | 工程量 | 金 额(元)
[6 empty] | 综合单价 |  | 合价
纹套筒 (3)规格:Φ32mm
1205 | 010516006003 | 电渣压力焊接 | (1)规格:φ≤18 | 个 | 29282 | 5.44 |  | 159294.08
1206 | 010516006004 | 电渣压力焊接 | (1)规格:φ≤32 | 个 | 2814 | 6.54 |  | 18403.56
屋面工程 | [8 empty] | 分项工程(17房屋建筑与装饰)
屋1
1207 | 010404001003 | 垫层 | (1)垫层材料种类、配合比、厚度:最薄处30厚LC5.0轻骨料混凝土,2%找坡层 | m3 | 681.258 | 597.54 |  | 407078.91
1208 | 011101006006 | 平面砂浆找平层 | (1)找平层厚度、砂浆配合比:20厚、1:3水泥砂浆找平层 | m2 | 5348.038 | 22.64 |  | 121079.58
1209 | 011003001004 | 隔离层 | (1)隔离层部位:防水层 (2)隔离层材料品种:10厚1:3砂浆隔离层 (3)隔离层做法:砂浆找平 (4)粘贴材料种类:无 | m2 | 5348.038 | 14.21 |  | 75995.62
1210 | 010902003001 | 屋面刚性防水 | (1)刚性层厚度:40mm (2)混凝土种类:细石混凝土 (3)混凝土强度等级:C25、非泵送商品混凝土 (4)嵌缝材料种类:1:3水泥砂浆填缝，纵横间距≤6m (5)钢筋规格、型号:冷拔φ4双向@150钢丝网 | m2 | 5348.038 | 58.03 |  | 310346.65
1211 | 01B012 | 泛水 | (1)材料做法、参考图集:12J201-1/14A | m | 888.8 | 74.87 |  | 66544.46
1212 | 01B013 | 泛水 | (1)材料做法、参考图集:12J201-1/13A | m | 102.05 | 58.86 |  | 6006.66
屋2
1213 | 011101006007 | 平面砂浆找平层 | (1)找平层厚度、砂浆配合比:20厚、1:3水泥砂浆找平层 | m2 | 285.051 | 22.64 |  | 6453.55
1214 | 010902003002 | 屋面刚性防水 | (1)刚性层厚度:40mm (2)混凝土种类:细石混凝土 (3)混凝土强度等级:C25、非泵送商品混凝土 (4)嵌缝材料种类:1:3水泥砂浆填缝，纵横间距≤6m (5)钢筋规格、型号:冷拔φ4双向@150钢丝网 | m2 | 285.051 | 60.38 |  | 17211.38
1215 | 010901001001 | 瓦屋面 | (1)瓦品种、规格:砖红色琉璃瓦 | m2 | 230.024 | 233.18 |  | 53637
分部分项工程量清单与计价表
工程名称：三明学院产教融合数字经济大楼建设项目 | [6 empty] | 第160页 共412页
序号 | 项目编码 | 项目名称 | 项目特征描述 | 计量单位 | 工程量 | 金 额(元)
[6 empty] | 综合单价 |  | 合价
(2)粘结层砂浆的配合比:钢挂瓦条L30x4,中距按瓦材规格、钢顺水条-25x5,中距600 (3)屋脊:屋脊瓦09J202-1-1/K13
屋3
1216 | 011101006008 | 平面砂浆找平层 | (1)找平层厚度、砂浆配合比:20厚、1:3水泥砂浆找平层 | m2 | 373.778 | 22.64 |  | 8462.33
1217 | 010901001002 | 瓦屋面 | (1)瓦品种、规格:砖红色琉璃瓦 (2)粘结层砂浆的配合比:钢挂瓦条L30x4,中距按瓦材规格、钢顺水条-25x5,中距600，角钢屋架L63x5@500mm (3)屋脊:屋脊瓦09J202-1-1/K11、-1/K16 (4)滴水瓦品种、规格:1mm金属泛水板 09J202-1-1/K9 | m2 | 373.778 | 331.58 |  | 123937.31
雨披构造
1218 | 011101006009 | 平面砂浆找平层 | (1)找平层厚度、砂浆配合比:9厚1:3水泥砂浆压实找平+6厚1:2.5水泥砂浆压实找平 | m2 | 201.636 | 21.31 |  | 4296.86
金属构件工程 | [8 empty] | 分项工程(17房屋建筑与装饰)
1219 | 010606008001 | 钢梯 | (1)钢材品种、规格:镀锌型材，详见图集15J401-D3-WT1 (2)钢梯形式:爬梯 (3)螺栓种类:详见图集15J401-D3-WT1 (4)防火要求:无 (5)屋面检修钢爬梯 | t | 0.47 | 10191.17 |  | 4789.85
1220 | 011405001003 | 金属面油漆 | (1)构件名称:爬梯 (2)腻子种类、遍数:无 (3)防护材料种类:无 (4)油漆品种、遍数:浅灰色氟碳漆饰面(底漆两道,面漆两道) | m2 | 21.075 | 98.43 |  | 2074.41
卫生间防水 | [8 empty] | 分项工程(17房屋建筑与装饰)
1221 | 010904002003 | 楼（地）面涂膜防水 | (1)防水膜品种:聚合物水泥防水涂料 (2)涂膜厚度、遍数:1.5mm、一遍 (3)增强材料种类:无 (4)反边高度:大于300mm | m2 | 1751.835 | 32.7 |  | 57285
1222 | 010903002005 | 墙面涂膜防水 | (1)防水膜品种:聚合物水泥防水涂料 (2)涂膜厚度、遍数:2mm、一遍 | m2 | 2561.195 | 47.25 |  | 121016.46
分部分项工程量清单与计价表
工程名称：三明学院产教融合数字经济大楼建设项目 | [6 empty] | 第161页 共412页
序号 | 项目编码 | 项目名称 | 项目特征描述 | 计量单位 | 工程量 | 金 额(元)
[6 empty] | 综合单价 |  | 合价
(3)增强材料种类:无
1223 | 01B014 | 天棚涂膜防水 | (1)防水膜品种:聚合物水泥防水涂料 (2)涂膜厚度、遍数:1.5mm、一遍 (3)增强材料种类:无 (4)棚3 | m2 | 634.993 | 36.41 |  | 23120.1
屋面防水 | [8 empty] | 分项工程(17房屋建筑与装饰)
屋1
1224 | 010902002001 | 屋面涂膜防水 | (1)防水膜品种:聚合物水泥防水涂料 (2)涂膜厚度、遍数:1.5mm、一道 (3)增强材料种类:无 (4)上翻高度:屋面构造完成面往上300（平均高度500mm） | m2 | 5860.805 | 33.02 |  | 193523.78
1225 | 010902002002 | 屋面涂膜防水 | (1)防水膜品种:高聚物改性沥青防水涂料 (2)涂膜厚度、遍数:2mm、一道 (3)增强材料种类:无 (4)上翻高度:屋面构造完成面往上300（平均高度500mm） | m2 | 5860.805 | 25.19 |  | 147633.68
1226 | 010902001001 | 屋面卷材防水 | (1)卷材品种、规格、厚度:高聚物改性沥青防水卷材(PY)聚酯胎、3mm (2)防水层数:一道 (3)防水层做法:自粘法 (4)上翻高度:屋面构造完成面往上300（平均高度500mm） | m2 | 5860.805 | 44.96 |  | 263501.79
屋2：坡屋面
1227 | 010902002003 | 屋面涂膜防水 | (1)防水膜品种:高聚物改性沥青防水涂料 (2)涂膜厚度、遍数:2mm、一道 (3)增强材料种类:无 (4)坡屋面防水（25%＜坡度≤45%） | m2 | 285.051 | 25.6 |  | 7297.31
屋3：构造坡屋面
1228 | 010902002004 | 屋面涂膜防水 | (1)防水膜品种:高聚物改性沥青防水涂料 (2)涂膜厚度、遍数:2mm、一道 (3)增强材料种类:无 (4)坡屋面防水（25%＜坡度≤45%） | m2 | 373.778 | 25.6 |  | 9568.72
雨披构造
1229 | 010904002004 | 楼（地）面涂膜防水 | (1)防水膜品种:聚合物水泥防水涂料 | m2 | 201.636 | 32.7 |  | 6593.5
分部分项工程量清单与计价表
工程名称：三明学院产教融合数字经济大楼建设项目 | [6 empty] | 第162页 共412页
序号 | 项目编码 | 项目名称 | 项目特征描述 | 计量单位 | 工程量 | 金 额(元)
[6 empty] | 综合单价 |  | 合价
(2)涂膜厚度、遍数:1.5mm、一道 (3)增强材料种类:无 (4)反边高度:≤300mm
外墙面保温 | [8 empty] | 分项工程(17房屋建筑与装饰)
1230 | 011001003002 | 保温隔热墙面 | (1)保温隔热部位:外墙内侧 (2)保温隔热方式:外墙内保温 (3)踢脚线、勒脚线保温做法:无 (4)龙骨材料品种、规格:无 (5)保温隔热面层材料品种、规格、性能:无 (6)保温隔热材料品种、规格及厚度:气凝胶无机保温砂浆、30mm (7)增强网及抗裂防水砂浆种类:满贴涂塑中碱玻璃纤维网格布一层 (8)粘结材料种类及做法:无 (9)防护材料种类及做法:无 | m2 | 11738.662 | 97.41 |  | 1143463.07
屋面保温 | [8 empty] | 分项工程(17房屋建筑与装饰)
1231 | 011001001001 | 保温隔热屋面 | (1)保温隔热材料品种、规格、厚度:高密度挤塑聚苯板(燃烧性能不低于B1级)、75厚 (2)隔气层材料品种、厚度:无 (3)粘结材料种类、做法:无 (4)防护材料种类、做法:无 | m2 | 5647.478 | 50.91 |  | 287513.1
其他一般土建工程 | [8 empty] | 分项工程(17房屋建筑与装饰)
1232 | 010902008001 | 屋面变形缝 | (1)嵌缝材料种类:100mm岩棉、油膏嵌缝 (2)止水带材料种类:无 (3)盖缝材料:铝合金盖板1mm、宽0.6m (4)防护材料种类:无 (5)具体做法详变形缝大样1 | m | 11.2 | 119.75 |  | 1341.2
1233 | 010902008002 | 屋面变形缝 | (1)嵌缝材料种类:200mm岩棉、油膏嵌缝 (2)止水带材料种类:无 (3)盖缝材料:铝合金盖板1mm、宽0.65m (4)防护材料种类:无 (5)具体做法详变形缝大样2 | m | 20.1 | 160.58 |  | 3227.66
1234 | 010902008003 | 屋面变形缝 | (1)嵌缝材料种类:200 | m | 46 | 160.58 |  | 7386.68
分部分项工程量清单与计价表
工程名称：三明学院产教融合数字经济大楼建设项目 | [6 empty] | 第163页 共412页
序号 | 项目编码 | 项目名称 | 项目特征描述 | 计量单位 | 工程量 | 金 额(元)
[6 empty] | 综合单价 |  | 合价
mm岩棉、油膏嵌缝 (2)止水带材料种类:无 (3)盖缝材料:铝合金盖板1mm、宽0.65m (4)防护材料种类:无 (5)具体做法详变形缝大样3
1235 | 010903004001 | 墙面变形缝 | (1)嵌缝材料种类:无 (2)止水带材料种类:无 (3)盖缝材料:成品铝合金盖板（详国标14J936,1/AQ3、2/AQ3） (4)防护材料种类:无 (5)外墙变形缝 | m | 189 | 385.09 |  | 72782.01
1236 | 010903004002 | 墙面变形缝 | (1)嵌缝材料种类:阻火带做法详国标14J936,-/10 (2)止水带材料种类:氯丁橡胶片止水带 (3)盖缝材料:成品铝合铝合金（14J936,3/AN2、4/AN2） (4)防护材料种类:无 (5)内墙变形缝 | m | 445.5 | 222.95 |  | 99324.23
1237 | 01B015 | 天棚变形缝 | (1)嵌缝材料种类:阻火带做法详国标14J936,-/10 (2)止水带材料种类:氯丁橡胶片止水带 (3)盖缝材料:成品铝合金基座（14J936,3/AN2、4/AN2） (4)防护材料种类:无 (5)天棚变形缝 | m | 56.825 | 213 |  | 12103.73
1238 | 010904004004 | 楼（地）面变形缝 | (1)嵌缝材料种类:无 (2)止水带材料种类:无 (3)盖缝材料:成品铝合金盖板（详国标14J936,3/AD8,4/AD8） (4)防护材料种类:无 | m | 56.825 | 433.6 |  | 24639.32
1239 | 010507001001 | 散水、坡道 | (1)垫层材料种类、厚度:3:7灰土、150厚 (2)面层厚度:60mm (3)混凝土种类（商品混凝土、现场拌制，泵送、非泵送）:商品混凝土，非泵送 (4)混凝土强度等级:C20细石混凝土 (5)变形缝填塞材料种类:密封膏嵌缝 (6)种植散水12J003-A2-6A | m2 | 301.02 | 119.05 |  | 35836.43
1240 | 010507001002 | 散水、坡道 | (1)垫层材料种类、厚度:300厚、3:7灰土分 | m2 | 7.02 | 501.3 |  | 3519.13
分部分项工程量清单与计价表
工程名称：三明学院产教融合数字经济大楼建设项目 | [6 empty] | 第164页 共412页
序号 | 项目编码 | 项目名称 | 项目特征描述 | 计量单位 | 工程量 | 金 额(元)
[6 empty] | 综合单价 |  | 合价
两步夯实 (2)面层厚度:毛面花岗岩、100厚 (3)混凝土种类（商品混凝土、现场拌制，泵送、非泵送）:商品混凝土，非泵送 (4)混凝土强度等级:100厚、C20素混凝土（非泵送商品混凝土） (5)变形缝填塞材料种类:无 (6)详12J003-A8-12A入口坡道
1241 | 011107001001 | 石材台阶面 | (1)垫层材料品种、规格:灰土垫层、H=300mm (2)结合层材料种类:30厚1:3干硬性水泥砂浆结合层 (3)面层材料品种、规格、颜色:花岗岩条石、30mm (4)勾缝材料种类:无 (5)防滑条材料种类、规格:无 (6)防护材料种类:无 (7)参考图集:12J003-6B/B2 | m2 | 76.804 | 411.58 |  | 31610.99
1242 | 011102001003 | 石材楼地面 | (1)垫层材料品种、规格:灰土垫层、H=300mm (2)结合层厚度、砂浆配合比:30厚1:3干硬性水泥砂浆结合层 (3)面层材料品种、规格、颜色:花岗岩条石、30mm (4)嵌缝材料种类:无 (5)防护层材料种类:无 (6)酸洗、打蜡要求:无 (7)台阶平台 | m2 | 185.366 | 316.67 |  | 58699.85
1243 | 010902011001 | 屋面小型构件 | (1)类型:水簸箕(成品) (2)材质:预制混凝土 (3)规格:300×300×200mm | 个 | 7 | 155.76 |  | 1090.32
1244 | 010902011002 | 屋面小型构件 | (1)类型:反梁过水孔 (2)材质:钢管 (3)规格: φ50钢管 | 个 | 8 | 32.68 |  | 261.44
楼地面工程 | [8 empty] | 分项工程(17房屋建筑与装饰)
地面垫层做法:
1245 | 010904002005 | 楼（地）面涂膜防水 | (1)防水膜品种:聚合物水泥防水涂料 (2)涂膜厚度、遍数:2 | m2 | 4276.821 | 42.5 |  | 181764.89
分部分项工程量清单与计价表
工程名称：三明学院产教融合数字经济大楼建设项目 | [6 empty] | 第165页 共412页
序号 | 项目编码 | 项目名称 | 项目特征描述 | 计量单位 | 工程量 | 金 额(元)
[6 empty] | 综合单价 |  | 合价
mm、一道 (3)增强材料种类:无 (4)反边高度:无
1246 | 011003001005 | 隔离层 | (1)隔离层部位:防水层 (2)隔离层材料品种:10厚1:3砂浆隔离层 (3)隔离层做法:砂浆找平 (4)粘贴材料种类:无 | m2 | 4276.821 | 14.21 |  | 60773.63
1247 | 010103001003 | 回填方 | (1)密实度要求:压实系数不小于90% (2)填方材料品种:三类土 (3)填方粒径要求:满足设计及规范要求 (4)填方来源、运距:原土、运距0.5km包干 | m3 | 2295.018 | 20.2 |  | 46359.36
1248 | 010501001003 | 垫层 | (1)混凝土种类（商品混凝土、现场拌制，泵送、非泵送）:商品混凝土，非泵送 (2)混凝土强度等级:C20 (3)80厚 | m3 | 342.146 | 503.45 |  | 172253.4
1249 | 010904004005 | 楼（地）面变形缝 | (1)嵌缝材料种类:无 (2)止水带材料种类:无 (3)盖缝材料:无 (4)防护材料种类:无 (5)纵向缩缝6m (6)详见国标12J304,1/188 | m | 712.804 | 8.59 |  | 6122.99
1250 | 010904004006 | 楼（地）面变形缝 | (1)嵌缝材料种类:水泥砂浆 (2)止水带材料种类:无 (3)盖缝材料:无 (4)防护材料种类:无 (5)横向缩缝6m (6)详见国标12J304,3/188 | m | 712.804 | 18.52 |  | 13201.13
地1
1251 | 011102001004 | 石材楼地面 | (1)界面剂类型:素水泥浆一道 (2)结合层厚度、砂浆配合比:30mm厚干硬性水泥砂浆、1:3 (3)面层材料品种、规格、颜色:磨光大理石、1000×1000×20mm (4)嵌缝材料种类:DTG砂浆擦缝 (5)防护层材料种类:无 (6)酸洗、打蜡要求:光面做晶化处理，底面、表面刷保护液 | m2 | 480.899 | 440.17 |  | 211677.31
分部分项工程量清单与计价表
工程名称：三明学院产教融合数字经济大楼建设项目 | [6 empty] | 第166页 共412页
序号 | 项目编码 | 项目名称 | 项目特征描述 | 计量单位 | 工程量 | 金 额(元)
[6 empty] | 综合单价 |  | 合价
地2
1252 | 011101002001 | 现浇水磨石楼地面 | (1)界面剂类型:防静电水泥浆一道 (2)找平层厚度、砂浆配合比:30厚、1:3防静电水泥砂浆找平（内配防静电接地金属网） (3)面层厚度、水泥石子浆配合比:10mm防静电水磨石地面、1:2.5 (4)嵌条材料种类、规格:带嵌条 (5)石子种类、规格、颜色:白 (6)颜料种类、颜色:无 (7)图案要求:无 (8)磨光、酸洗、打蜡要求:磨石抛光 | m2 | 104.492 | 157.58 |  | 16465.85
地3
1253 | 011102003003 | 块料楼地面 | (1)界面剂类型:素水泥浆一道 (2)结合层厚度、砂浆配合比:30mm厚干硬性水泥砂浆、1:3、表面撒水泥粉 (3)面层材料品种、规格、颜色:通体砖、800×800×8mm (4)嵌缝材料种类:DTG砂浆擦缝 (5)防护层材料种类:无 (6)酸洗、打蜡要求:无 | m2 | 919.095 | 145.59 |  | 133811.04
地4
1254 | 011101001004 | 水泥砂浆楼地面 | (1)找平层厚度、砂浆配合比:无 (2)素水泥浆遍数:素水泥浆一道 (3)面层厚度、砂浆配合比:20mm、1:2.5水泥砂浆面层 (4)面层做法要求:表面撒适量水泥粉抹压平整 | m2 | 328.154 | 28.05 |  | 9204.72
地5
1255 | 011102001005 | 石材楼地面 | (1)界面剂类型:素水泥浆一道 (2)结合层厚度、砂浆配合比:30mm厚干硬性水泥砂浆、1:3 (3)面层材料品种、规格、颜色:花岗岩板、1000×1000×20mm (4)嵌缝材料种类:DTG | m2 | 622.11 | 247.77 |  | 154140.19
分部分项工程量清单与计价表
工程名称：三明学院产教融合数字经济大楼建设项目 | [6 empty] | 第167页 共412页
序号 | 项目编码 | 项目名称 | 项目特征描述 | 计量单位 | 工程量 | 金 额(元)
[6 empty] | 综合单价 |  | 合价
砂浆擦缝 (5)防护层材料种类:无 (6)酸洗、打蜡要求:光面做晶化处理，底面、表面刷保护液
地6
1256 | 011101001005 | 水泥砂浆楼地面 | (1)找平层厚度、砂浆配合比:无 (2)素水泥浆遍数:素水泥浆一道 (3)面层厚度、砂浆配合比:20mm、1：2防水砂浆压实赶光 (4)面层做法要求:压实赶光 | m2 | 4.55 | 29.76 |  | 135.41
楼1
1257 | 011101006010 | 平面砂浆找平层 | (1)界面剂类型:素水泥浆一道 (2)找平层厚度、砂浆配合比:20厚、1.2.5防静电水泥砂浆找平 | m2 | 766.604 | 23.38 |  | 17923.2
1258 | 011104002001 | 竹、木（复合）地板 | (1)龙骨材料种类、规格、铺设间距:无 (2)基层材料种类、规格:泡沫塑料衬垫 (3)面层材料品种、规格、颜色:强化复合地板（锁扣式）、8mm厚 (4)防护材料种类:无 | m2 | 766.604 | 85.76 |  | 65743.96
楼2
1259 | 011101001006 | 水泥砂浆楼地面 | (1)找平层厚度、砂浆配合比:无 (2)素水泥浆遍数:素水泥浆一道 (3)面层厚度、砂浆配合比:20mm、1:2.5水泥砂浆面层 (4)面层做法要求:表面撒适量水泥粉抹压平整 | m2 | 1303.746 | 28.05 |  | 36570.08
楼3
1260 | 011101006011 | 平面砂浆找平层 | (1)找平层厚度、砂浆配合比:30mm、隔声砂浆 (2)5.0厚减振垫板(微孔聚乙烯复合隔声垫) | m2 | 10669.697 | 56.48 |  | 602624.49
1261 | 011102003004 | 块料楼地面 | (1)界面剂类型:素水泥浆一道 (2)结合层厚度、砂浆配合比:30mm厚干硬性水泥砂浆、1:3、表面撒水泥粉 (3)面层材料品种、规格、颜色:通体砖、800×800×8mm | m2 | 10669.697 | 145.59 |  | 1553401.19
分部分项工程量清单与计价表
工程名称：三明学院产教融合数字经济大楼建设项目 | [6 empty] | 第168页 共412页
序号 | 项目编码 | 项目名称 | 项目特征描述 | 计量单位 | 工程量 | 金 额(元)
[6 empty] | 综合单价 |  | 合价
(4)嵌缝材料种类:DTG砂浆擦缝 (5)防护层材料种类:无 (6)酸洗、打蜡要求:无
楼3-1
1262 | 011101006012 | 平面砂浆找平层 | (1)界面剂类型:素水泥浆一道 (2)找平层厚度、砂浆配合比:10厚、1:2.5水泥砂浆找平 | m2 | 4765.278 | 14.57 |  | 69430.1
1263 | 011102003005 | 块料楼地面 | (1)界面剂类型:素水泥浆一道 (2)结合层厚度、砂浆配合比:30mm厚干硬性水泥砂浆、1:3、表面撒水泥粉 (3)面层材料品种、规格、颜色:通体砖、800×800×8mm (4)嵌缝材料种类:DTG砂浆擦缝 (5)防护层材料种类:无 (6)酸洗、打蜡要求:无 | m2 | 4765.278 | 143.64 |  | 684484.53
楼4/7
1264 | 011101006013 | 平面砂浆找平层 | (1)界面剂类型:素水泥浆一道 (2)找平层厚度、砂浆配合比:最薄处30厚C20细石混凝土找坡 | m2 | 875.917 | 36.18 |  | 31690.68
1265 | 011101006014 | 平面砂浆找平层 | (1)找平层厚度、砂浆配合比:20厚、1:2.5水泥砂浆找平层 | m2 | 875.917 | 23.38 |  | 20478.94
1266 | 011102003006 | 块料楼地面 | (1)结合层厚度、砂浆配合比:5厚DTA砂浆结合层 (2)面层材料品种、规格、颜色:600×600mm、8厚 (3)嵌缝材料种类:DTG砂浆擦缝 (4)防护层材料种类:无 (5)酸洗、打蜡要求:无 | m2 | 875.917 | 119.73 |  | 104873.54
1267 | 010404001004 | 垫层 | (1)垫层材料种类、配合比、厚度:水泥胶渣垫层、250厚 | m3 | 159.188 | 128.59 |  | 20469.98
1268 | 010501001004 | 垫层 | (1)混凝土种类（商品混凝土、现场拌制，泵送、非泵送）:商品混凝，非泵送 (2)混凝土强度等级:C20细石混凝土垫层 | m3 | 50.94 | 513.66 |  | 26165.84
分部分项工程量清单与计价表
工程名称：三明学院产教融合数字经济大楼建设项目 | [6 empty] | 第169页 共412页
序号 | 项目编码 | 项目名称 | 项目特征描述 | 计量单位 | 工程量 | 金 额(元)
[6 empty] | 综合单价 |  | 合价
楼5
1269 | 011102003007 | 块料楼地面 | (1)界面剂类型:素水泥浆一道 (2)结合层厚度、砂浆配合比:30厚、1:3干硬性水泥砂浆结合层，表面撒水泥粉 (3)面层材料品种、规格、颜色:楼梯间专用瓷砖、300×600×8mm (4)嵌缝材料种类:DTG砂浆擦缝 (5)防护层材料种类:无 (6)酸洗、打蜡要求:无 | m2 | 892.189 | 137.89 |  | 123023.94
1270 | 011106002002 | 块料楼梯面层 | (1)界面剂类型:素水泥浆一道 (2)粘结层厚度、材料种类:30厚、1:3干硬性水泥砂浆结合层，表面撒水泥粉 (3)面层材料品种、规格、颜色:楼梯间专用瓷砖（含防滑条）、300×600×8mm (4)防滑条材料种类、规格:无 (5)勾缝材料种类:DTG砂浆擦缝 (6)防护材料种类:无 (7)酸洗、打蜡要求:无 | m2 | 631.261 | 219.59 |  | 138618.6
楼6
1271 | 011101006015 | 平面砂浆找平层 | (1)界面剂类型:素水泥浆一道 (2)找平层厚度、砂浆配合比:20厚、1:3水泥砂浆找平 | m2 | 971.017 | 22.64 |  | 21983.82
1272 | 011104004001 | 防静电活动地板 | (1)支架高度、材料种类:250mm (2)面层材料品种、规格、颜色:防静电活动地板、600×600mm (3)防护材料种类:无 (4)数据中心机房、网络交换机房、电源间、算力中心机房、区域服务托管机房 | m2 | 971.017 | 207.23 |  | 201223.85
|  | 分部小计 |  |  | 55085.981 |  |  | 4724616.66
踢1
1273 | 011105001003 | 水泥砂浆踢脚线 | (1)踢脚线高度:150mm (2)底层厚度、砂浆配合比:8厚1:1:6水泥石灰膏砂浆，打底并划出纹道 | m2 | 148.955 | 83 |  | 12363.27
分部分项工程量清单与计价表
工程名称：三明学院产教融合数字经济大楼建设项目 | [6 empty] | 第170页 共412页
序号 | 项目编码 | 项目名称 | 项目特征描述 | 计量单位 | 工程量 | 金 额(元)
[6 empty] | 综合单价 |  | 合价
(3)面层厚度、砂浆配合比:10厚1:3水泥砂浆)抹光 (4)素水泥浆一道
1274 | 011105001004 | 水泥砂浆踢脚线 | (1)踢脚线高度:150mm (2)底层厚度、砂浆配合比:无 (3)面层厚度、砂浆配合比:10厚1:3水泥砂浆)抹光 (4)外墙保温内侧 | m2 | 63.838 | 79.89 |  | 5100.02
踢2
1275 | 011105003003 | 块料踢脚线 | (1)踢脚线高度:150mm (2)粘贴层厚度、材料种类:5厚、DTA砂浆粘贴 (3)面层材料品种、规格、颜色:预制水磨石 (4)防护材料种类:无 | m2 | 5.592 | 340.42 |  | 1903.63
踢3
1276 | 011105003004 | 块料踢脚线 | (1)踢脚线高度:150mm (2)粘贴层厚度、材料种类:5厚、DTA砂浆粘贴 (3)面层材料品种、规格、颜色:通体砖、150mm (4)防护材料种类:无 | m2 | 934.452 | 220.75 |  | 206280.28
1277 | 011105003005 | 块料踢脚线 | (1)踢脚线高度:150mm (2)粘贴层厚度、材料种类:5厚、DTA砂浆粘贴 (3)面层材料品种、规格、颜色:8mm通体砖、150mm (4)防护材料种类:无 (5)楼梯梯段踢脚线 | m2 | 136.851 | 266.56 |  | 36479
踢4
1278 | 011105005001 | 木质踢脚线 | (1)踢脚线高度:150mm (2)基层材料种类、规格:无 (3)面层材料品种、规格、颜色:实木复合踢脚板 | m | 70.749 | 38.78 |  | 2743.65
内墙柱面工程 | [8 empty] | 分项工程(17房屋建筑与装饰)
内1-其他房间（参23J909内4D/7-7、内4G/7-8）
1279 | 011201004012 | 立面砂浆找平层 | (1)基层类型:混凝土墙、砖墙 (2)界面剂类型:素水泥浆一道 (3)找平层砂浆厚度、配合比:8厚水泥石灰膏砂浆、1:1:6、打底并划出纹道 | m2 | 27970.014 | 32.1 |  | 897837.45
分部分项工程量清单与计价表
工程名称：三明学院产教融合数字经济大楼建设项目 | [6 empty] | 第171页 共412页
序号 | 项目编码 | 项目名称 | 项目特征描述 | 计量单位 | 工程量 | 金 额(元)
[6 empty] | 综合单价 |  | 合价
1280 | 011406001006 | 抹灰面油漆涂料 | (1)部位:内墙面 (2)基层类型:砂浆抹灰基层 (3)腻子种类、遍数:3厚耐水腻子分遍找平（2道） (4)防护材料种类:无 (5)油漆涂料品种、遍数（或厚度）:无机涂料、二遍 | m2 | 39708.676 | 30.64 |  | 1216673.83
1281 | 011202003002 | 柱、梁面砂浆找平 | (1)柱（梁）体类型:混凝土独立柱 (2)界面剂类型:素水泥浆一道 (3)找平层砂浆厚度、配合比:8厚水泥石灰膏砂浆、1:1:6、打底并划出纹道 | m2 | 339.609 | 40.99 |  | 13920.57
1282 | 011406001007 | 抹灰面油漆涂料 | (1)部位:柱面 (2)基层类型:砂浆抹灰基层 (3)腻子种类、遍数:3厚耐水腻子分遍找平（2道） (4)防护材料种类:无 (5)油漆涂料品种、遍数（或厚度）:无机涂料、二遍 | m2 | 89.745 | 34.5 |  | 3096.2
内墙2（参23J909内7D/7-11）
1283 | 011201004013 | 立面砂浆找平层 | (1)基层类型:混凝土墙、砖墙 (2)界面剂类型:素水泥浆两道 (3)找平层砂浆厚度、配合比:6厚1:1:6水泥石灰膏砂浆罩面+6厚1：2.5水泥砂浆压实抹平 | m2 | 1774.273 | 38.73 |  | 68717.59
1284 | 011204003003 | 块料墙面 | (1)墙体类型:混凝土墙、砖墙 (2)安装方式:5厚DTA砂浆粘贴 (3)面层材料品种、规格、颜色:仿大理石全抛釉玻化砖、800×800×8厚 (4)缝宽、嵌缝材料种类:DTG砂浆勾缝 (5)防护材料种类:无 (6)磨光、酸洗、打蜡要求:无 | m2 | 1774.273 | 155.81 |  | 276449.48
内墙3（参23J909内8D/7-13）
1285 | 011201004014 | 立面砂浆找平层 | (1)基层类型:混凝土墙、砖墙 (2)界面剂类型:素水泥浆一道 | m2 | 2527.275 | 34.67 |  | 87620.62
分部分项工程量清单与计价表
工程名称：三明学院产教融合数字经济大楼建设项目 | [6 empty] | 第172页 共412页
序号 | 项目编码 | 项目名称 | 项目特征描述 | 计量单位 | 工程量 | 金 额(元)
[6 empty] | 综合单价 |  | 合价
(3)找平层砂浆厚度、配合比:6厚1:1:6水泥石灰膏砂浆罩面+6厚1：2.5水泥砂浆压实抹平
1286 | 011204003004 | 块料墙面 | (1)墙体类型:混凝土墙、砖墙 (2)安装方式:5厚DTA砂浆粘贴 (3)面层材料品种、规格、颜色:陶瓷墙砖、600×600×8厚 (4)缝宽、嵌缝材料种类:DTG砂浆勾缝 (5)防护材料种类:无 (6)磨光、酸洗、打蜡要求:无 | m2 | 2527.275 | 138.95 |  | 351164.86
内墙4（参23J909内22D/7-32）
1287 | 011201004015 | 立面砂浆找平层 | (1)基层类型:混凝土墙、砖墙 (2)界面剂类型:素水泥浆一道 (3)找平层砂浆厚度、配合比:6厚1:1:6水泥石灰膏砂浆罩面 | m2 | 1394.183 | 32.32 |  | 45059.99
1288 | 011207001002 | 墙面装饰板 | (1)龙骨材料种类、规格、中距:25x50木龙骨正面刨光,满涂氯化钠防腐剂，双向中距根据饰面板规格定，在混凝土梁、柱及构造柱,钻孔打入防腐木楔,中距600 (2)隔离层材料种类、规格:无 (3)基层材料种类、规格:无 (4)面层材料品种、规格、颜色:9厚竹木纤维装饰板面层,与木龙骨固定,钉装饰条、封边条 (5)压条材料种类、规格:配套封边条 | m2 | 1394.183 | 159.9 |  | 222929.86
内墙5-聚酯纤维吸音面层墙面
1289 | 011207001003 | 墙面装饰板 | (1)素水泥砂浆界面1道 (2)龙骨材料种类、规格、中距:轻钢龙骨L50×50×4mm、中距@600mm（表面涂防腐涂料用M6×75膨胀螺栓固定） (3)隔离层材料种类、规格:无 (4)基层材料种类、规 | m2 | 507.853 | 165.24 |  | 83917.63
分部分项工程量清单与计价表
工程名称：三明学院产教融合数字经济大楼建设项目 | [6 empty] | 第173页 共412页
序号 | 项目编码 | 项目名称 | 项目特征描述 | 计量单位 | 工程量 | 金 额(元)
[6 empty] | 综合单价 |  | 合价
格:阻燃板、9厚 (5)面层材料品种、规格、颜色:聚氨酯纤维吸音板、9厚 (6)压条材料种类、规格:无
随砌随抹-管道井、风井、电梯井
1290 | 011201004016 | 立面砂浆找平层 | (1)基层类型:混凝土墙、砖墙 (2)界面剂类型:无 (3)找平层砂浆厚度、配合比:20mm、1:2水泥砂浆随砌随抹 | m2 | 6695.81 | 32.09 |  | 214868.54
外墙面工程 | [8 empty] | 分项工程(17房屋建筑与装饰)
1291 | 011201004017 | 立面砂浆找平层 | (1)基层类型:混凝土 (2)界面剂类型:素水泥浆一道 (3)找平层砂浆厚度、配合比:6厚1:2.5水泥砂浆压实找平+9厚1:3水泥砂浆压实找平 (4)外墙抹灰必须分层进行，严禁一遍成活，施工时每层厚度宜控制在6~10mm，外粉刷必须设置分格缝，分格缝除注明外，均为20宽10深，间距6×6m | m2 | 12143.58 | 55.42 |  | 672997.2
1292 | 010903003002 | 墙面砂浆防水（防潮） | (1)防水层做法:无 (2)砂浆厚度、配合比:5厚聚合物水泥防水砂浆(干粉型) (3)钢丝网规格:耐碱玻璃纤维网布(锚栓固定于墙中) | m2 | 12143.58 | 28.06 |  | 340748.85
1293 | 010903002006 | 墙面涂膜防水 | (1)防水膜品种:聚合物水泥防水涂料 (2)涂膜厚度、遍数:1.5mm、一道 (3)增强材料种类:无 | m2 | 12143.58 | 36.41 |  | 442147.75
1294 | 011406001008 | 抹灰面油漆涂料 | (1)部位:外墙 (2)基层类型:砂浆抹灰面 (3)腻子种类、遍数:耐水腻子两道，干燥候打磨 (4)防护材料种类:抗碱封闭底漆、一道 (5)油漆涂料品种、遍数（或厚度）:真石漆、面层涂料一道、主层涂料一道 (6)分格线1-3层900×2100mm,4层以上800×2100mm (7)参23J909图集 外 | m2 | 12409.65 | 111.98 |  | 1389632.61
分部分项工程量清单与计价表
工程名称：三明学院产教融合数字经济大楼建设项目 | [6 empty] | 第174页 共412页
序号 | 项目编码 | 项目名称 | 项目特征描述 | 计量单位 | 工程量 | 金 额(元)
[6 empty] | 综合单价 |  | 合价
涂3/6-23
1295 | 011202003003 | 柱、梁面砂浆找平 | (1)柱（梁）体类型:矩形 (2)找平的砂浆厚度、配合比:6厚1:2.5水泥砂浆压实找平+9厚1:3水泥砂浆压实找平 (3)水泥砂浆界面剂一道 | m2 | 194.404 | 55.09 |  | 10709.72
1296 | 011406001009 | 抹灰面油漆涂料 | (1)部位:独立柱 (2)基层类型:砂浆抹灰基层 (3)腻子种类、遍数:耐水腻子两道，干燥候打磨 (4)防护材料种类:抗碱封闭底漆、一道 (5)油漆涂料品种、遍数（或厚度）:真石漆、面层涂料一道、主层涂料一道 | m2 | 194.404 | 122.82 |  | 23876.7
1297 | 011201001003 | 墙面一般抹灰 | (1)墙体类型:混凝土墙面 (2)界面剂类型:无 (3)底层厚度、砂浆配合比:12mm、1:3水泥砂浆抹平 (4)面层厚度、砂浆配合比:6mm、1:2.5水泥砂浆面层 (5)装饰面材料种类:无 (6)分格缝宽度、材料种类:无 | m2 | 979.704 | 65.27 |  | 63945.28
1298 | 011208001001 | 柱（梁）面装饰 | (1)龙骨材料种类、规格、中距:50×50×4mm镀锌弯角钢(Q235B)@1000mm，75×50×4镀锌角钢(Q2355B)L=150mm@1000mm (2)隔离层材料种类、规格:无 (3)基层材料种类、规格:无 (4)面层材料品种、规格、颜色:氟碳喷涂铝单板、2.5mm (5)压条材料种类、规格:无 (6)施工部位:φ1000的造型柱 | m2 | 194.68 | 548.64 |  | 106809.24
1299 | 011208001002 | 柱（梁）面装饰 | (1)龙骨材料种类、规格、中距:50×50×4mm镀锌弯角钢(Q235B)@1000mm，75×50×4镀锌角钢(Q2355B)L=150mm@1000mm (2)隔离层材料种类、规格:无 | m2 | 90.432 | 598.62 |  | 54134.4
分部分项工程量清单与计价表
工程名称：三明学院产教融合数字经济大楼建设项目 | [6 empty] | 第175页 共412页
序号 | 项目编码 | 项目名称 | 项目特征描述 | 计量单位 | 工程量 | 金 额(元)
[6 empty] | 综合单价 |  | 合价
(3)基层材料种类、规格:无 (4)面层材料品种、规格、颜色:氟碳喷涂铝单板、2.5mm (5)压条材料种类、规格:无 (6)施工部位:φ800的造型柱
1300 | 011406002001 | 抹灰线条油漆涂料 | (1)线条宽度、道数:20mm (2)腻子种类、遍数:无 (3)防护材料种类:无 (4)油漆涂料品种、遍数（或厚度）:滴水线油漆(底油一遍、调和漆两遍) (5)墙所有檐口,女儿墙压顶、雨篷、窗台、窗顶线、空调机搁板、线脚等挑出墙面部分均需做滴水线 | m | 1868.83 | 0.84 |  | 1569.82
天棚工程 | [8 empty] | 分项工程(17房屋建筑与装饰)
棚1
1301 | 011406001010 | 抹灰面油漆涂料 | (1)部位:室内天棚 (2)基层类型:混凝土板 (3)腻子种类、遍数:无 (4)防护材料种类:无 (5)油漆涂料品种、遍数（或厚度）:无机内墙涂料（一底两面） (6)棚1 | m2 | 2331.318 | 22.97 |  | 53550.37
棚2
1302 | 011406001011 | 抹灰面油漆涂料 | (1)部位:室内天棚 (2)基层类型:混凝土板 (3)腻子种类、遍数:3厚面层耐水腻子刮平 (4)防护材料种类:无 (5)油漆涂料品种、遍数（或厚度）:无机内墙涂料（两面） (6)参考图集:23J909 棚3/8-6 (7)棚2 | m2 | 15950.926 | 35.46 |  | 565619.84
棚3
1303 | 011302001002 | 天棚吊顶 | (1)吊顶形式、吊杆规格、高度:平吊、φ6钢筋吊杆、双向中距≤1200、（吊杆上部与板底预留吊环（勾）固定） (2)龙骨材料种类、规 | m2 | 863.645 | 120.41 |  | 103991.49
分部分项工程量清单与计价表
工程名称：三明学院产教融合数字经济大楼建设项目 | [6 empty] | 第176页 共412页
序号 | 项目编码 | 项目名称 | 项目特征描述 | 计量单位 | 工程量 | 金 额(元)
[6 empty] | 综合单价 |  | 合价
格、中距:与安装形式配套的专用上层主龙骨间距≤1200mm，铝合金方板配套专用下层副龙骨中距≤600mm (3)基层材料种类、规格:无 (4)面层材料品种、规格:铝方板、600×600×0.8mm (5)压条材料种类、规格:无 (6)嵌缝材料种类:无 (7)防护材料种类:无 (8)棚3
棚4
1304 | 011302001003 | 天棚吊顶 | (1)现浇混凝土板内预留Φ8钢筋吊环（勾）、或在板底钻洞、固定镀锌膨胀螺栓、双向中距≤1200 (2)吊顶形式、吊杆规格、高度:φ6钢筋吊杆,间距《1200,吊杆上部与预留钢筋吊环或膨胀螺栓固定 (3)龙骨材料种类、规格、中距:C型次龙骨，间距400，用吊件与钢筋吊件连接后找平 (4)C型横撑龙骨,中距《1200,用挂插件与次龙骨连接 (5)基层材料种类、规格:双面9.5厚耐火纸面石膏板吊顶 (6)面层材料品种、规格:无 (7)压条材料种类、规格:无 (8)嵌缝材料种类:无 (9)防护材料种类:无 (10)棚4 | m2 | 477.561 | 99.85 |  | 47684.47
1305 | 011406001012 | 抹灰面油漆涂料 | (1)部位:室内天棚 (2)基层类型:石膏板基层 (3)腻子种类、遍数:2厚面层耐水腻子刮平 (4)防护材料种类:无 (5)油漆涂料品种、遍数（或厚度）:无机内墙涂料（两面） (6)参考图集:23J909 棚24/8-8 (7)棚4 | m2 | 477.561 | 35.46 |  | 16934.31
棚5
1306 | 011302001004 | 天棚吊顶 | (1)吊顶形式、吊杆规格、高度:平吊、Φ6 | m2 | 1773.511 | 92.97 |  | 164883.32
分部分项工程量清单与计价表
工程名称：三明学院产教融合数字经济大楼建设项目 | [6 empty] | 第177页 共412页
序号 | 项目编码 | 项目名称 | 项目特征描述 | 计量单位 | 工程量 | 金 额(元)
[6 empty] | 综合单价 |  | 合价
钢筋吊杆、双向中距≤1200、（吊杆上部与板底预留吊环（勾）固定） (2)龙骨材料种类、规格、中距:T型主龙骨、间距@600mm、（用吊件与钢筋吊杆联结后找平） (3)基层材料种类、规格:无 (4)面层材料品种、规格:穿孔石膏板吸声吊顶、600×600×9mm (5)压条材料种类、规格:无 (6)嵌缝材料种类:无 (7)防护材料种类:50厚超细玻璃丝绵吸声层、玻璃丝布袋填于龙骨间
棚6、电梯厅、候梯厅
1307 | 011302001005 | 天棚吊顶 | (1)吊顶形式、吊杆规格、高度:平面吊顶 (2)龙骨材料种类、规格、中距:铝方通吊顶专业龙骨 (3)基层材料种类、规格:无 (4)面层材料品种、规格:深木色U型铝方通、50×180*1.2@130mm (5)压条材料种类、规格:无 (6)嵌缝材料种类:无 (7)防护材料种类:无 | m2 | 3523.763 | 157.71 |  | 555732.66
1308 | 011302001006 | 天棚吊顶 | (1)吊顶形式、吊杆规格、高度:平面天棚、φ8钢筋吊杆,中距横向≤400,纵向≤800,吊杆上部与钢筋混凝土板固定、高度（800~1050mm） (2)龙骨材料种类、规格、中距:C型轻钢覆面横龙骨CB60x27,间距≤400,用吊件与钢筋吊杆联结后找平 (3)C型轻钢覆面撑龙骨CB60x27,中距≤1200,用挂插件与次龙骨联结 (4)基层材料种类、规格:6厚硅酸钙板基层、18厚阻燃板基层 (5)面层材料品种、规格:无 (6)压条材料种类、规格:无 | m2 | 1705.26 | 178.44 |  | 304286.59
分部分项工程量清单与计价表
工程名称：三明学院产教融合数字经济大楼建设项目 | [6 empty] | 第178页 共412页
序号 | 项目编码 | 项目名称 | 项目特征描述 | 计量单位 | 工程量 | 金 额(元)
[6 empty] | 综合单价 |  | 合价
(7)嵌缝材料种类:无 (8)防护材料种类:无 (9)候梯厅、走道、合用前室、前室平面吊顶
1309 | 011302001007 | 天棚吊顶 | (1)吊顶形式、吊杆规格、高度:跌级天棚、φ8钢筋吊杆,中距横向≤400,纵向≤800,吊杆上部与钢筋混凝土板固定、高度（800~1050mm） (2)龙骨材料种类、规格、中距:C型轻钢覆面横龙骨CB60x27,间距≤400,用吊件与钢筋吊杆联结后找平 (3)C型轻钢覆面撑龙骨CB60x27,中距≤1200,用挂插件与次龙骨联结 (4)基层材料种类、规格:6厚硅酸钙板基层、18厚阻燃板基层 (5)面层材料品种、规格:无 (6)压条材料种类、规格:无 (7)嵌缝材料种类:无 (8)防护材料种类:无 (9)电梯厅跌级吊顶 | m2 | 220.64 | 247.33 |  | 54570.89
1310 | 011304001001 | 灯带槽 | (1)灯带型式、尺寸:L型悬挑式、124×60mm (2)格栅片材料品种、规格:5mm硅酸钙板、18mm阻燃板基层 (3)安装固定方式:满足设计及规范要求 | m2 | 31.942 | 248.44 |  | 7935.67
1311 | 011406001013 | 抹灰面油漆涂料 | (1)部位:吊顶上面原顶 (2)基层类型:混凝土楼板 (3)腻子种类、遍数:无 (4)防护材料种类:无 (5)油漆涂料品种、遍数（或厚度）:灰色无机涂料（两面） | m2 | 3523.763 | 15.47 |  | 54512.61
1312 | 011406001014 | 抹灰面油漆涂料 | (1)部位:铝方通处天棚 (2)基层类型:混凝土楼板 (3)腻子种类、遍数:无 (4)防护材料种类:无 (5)油漆涂料品种、遍数（或厚度）:无机涂料（两面） | m2 | 2667.52 | 24.72 |  | 65941.09
室外外露构件天棚、雨蓬
分部分项工程量清单与计价表
工程名称：三明学院产教融合数字经济大楼建设项目 | [6 empty] | 第179页 共412页
序号 | 项目编码 | 项目名称 | 项目特征描述 | 计量单位 | 工程量 | 金 额(元)
[6 empty] | 综合单价 |  | 合价
1313 | 011301001003 | 天棚抹灰 | (1)基层类型:混凝土楼板 (2)抹灰厚度、材料种类:15mm、水泥砂浆 (3)砂浆配合比:9厚1:3水泥砂浆找坡层+6厚1:2.5水泥砂浆压实找平 | m2 | 1580.253 | 32.43 |  | 51247.6
1314 | 011406001015 | 抹灰面油漆涂料 | (1)部位:天棚 (2)基层类型:砂浆抹灰面 (3)腻子种类、遍数:耐水腻子两道，干燥候打磨 (4)防护材料种类:抗碱封闭底漆、一道 (5)油漆涂料品种、遍数（或厚度）:真石漆、面层涂料一道、主层涂料一道 | m2 | 1580.253 | 110.72 |  | 174965.61
门窗工程 | [8 empty] | 分项工程(17房屋建筑与装饰)
1315 | 010803002007 | 防火卷帘（闸）门 | (1)门代号及洞口尺寸:FMJL4637、4600×3700mm、、侧装 (2)门材质:双轨无机纤维复合特级防火卷帘(耐火极限不低于3h) (3)启动装置品种、规格:卷帘门电动装置 (4)详国标12J609/96页 | 樘 | 4 | 11965.67 |  | 47862.68
1316 | 010803002008 | 防火卷帘（闸）门 | (1)门代号及洞口尺寸:FMJL7237、7200×3700mm、侧装 (2)门材质:双轨无机纤维复合特级防火卷帘(耐火极限不低于3h) (3)启动装置品种、规格:卷帘门电动装置 (4)详国标12J609/96页 | 樘 | 3 | 17732.3 |  | 53196.9
1317 | 010803002009 | 防火卷帘（闸）门 | (1)门代号及洞口尺寸:FMJL7537、7500×3700mm、侧装 (2)门材质:双轨无机纤维复合特级防火卷帘(耐火极限不低于3h) (3)启动装置品种、规格:卷帘门电动装置 (4)详国标12J609/96页 | 樘 | 2 | 18397.68 |  | 36795.36
1318 | 010803002010 | 防火卷帘（闸）门 | (1)门代号及洞口尺寸:FMJL7637、7600×3700mm、侧装 (2)门材质:双轨无机 | 樘 | 3 | 18619.48 |  | 55858.44
分部分项工程量清单与计价表
工程名称：三明学院产教融合数字经济大楼建设项目 | [6 empty] | 第180页 共412页
序号 | 项目编码 | 项目名称 | 项目特征描述 | 计量单位 | 工程量 | 金 额(元)
[6 empty] | 综合单价 |  | 合价
纤维复合特级防火卷帘(耐火极限不低于3h) (3)启动装置品种、规格:卷帘门电动装置 (4)详国标12J609/96页
1319 | 010802003008 | 钢质防火门 | (1)门框、扇材质:FM甲1022 (2)甲级钢质防火门 1000×2200mm (3)含门锁、闭门器等五金配件及附件 | m2 | 11 | 609.03 |  | 6699.33
1320 | 010802003009 | 钢质防火门 | (1)门框、扇材质:FM甲1522 (2)甲级钢质防火门 1500×2200mm (3)含门锁、闭门器、顺位器等五金配件及附件 | m2 | 26.4 | 619.12 |  | 16344.77
1321 | 010802003010 | 钢质防火门 | (1)门框、扇材质:FM甲1524 (2)甲级钢质防火门 1500×2400mm (3)含门锁、闭门器、顺位器等五金配件及附件 | m2 | 176.4 | 618.28 |  | 109064.59
1322 | 010802003011 | 钢质防火门 | (1)门框、扇材质:FM甲1824 (2)甲级钢质防火门 1800×2400mm (3)含门锁、闭门器、顺位器等五金配件及附件 | m2 | 8.64 | 616.74 |  | 5328.63
1323 | 010802003012 | 钢质防火门 | (1)门框、扇材质:FM甲2127 (2)甲级钢质防火门2100×2700mm (3)含门锁、闭门器、顺位器等五金配件及附件 | m2 | 17.01 | 614.9 |  | 10459.45
1324 | 010802003013 | 钢质防火门 | (1)门框、扇材质:FM甲2424（常开） (2)甲级钢质防火门2400×2400mm (3)含门锁、闭门器、顺位器等五金配件及附件 | m2 | 23.04 | 614.81 |  | 14165.22
1325 | 010802003014 | 钢质防火门 | (1)门框、扇材质:FM乙0922 (2)乙级钢质防火门 900×2200mm (3)含门锁、闭门器等五金配件及附件 | m2 | 59.4 | 587.54 |  | 34899.88
1326 | 010802003015 | 钢质防火门 | (1)门框、扇材质:FM乙1022 (2)乙级钢质防火门1000×2200mm | m2 | 112.2 | 587.54 |  | 65921.99
分部分项工程量清单与计价表
工程名称：三明学院产教融合数字经济大楼建设项目 | [6 empty] | 第181页 共412页
序号 | 项目编码 | 项目名称 | 项目特征描述 | 计量单位 | 工程量 | 金 额(元)
[6 empty] | 综合单价 |  | 合价
(3)含门锁、闭门器等五金配件及附件
1327 | 010802003016 | 钢质防火门 | (1)门框、扇材质:FM乙1024 (2)乙级钢质防火门1000×2400mm (3)含门锁、闭门器等五金配件及附件 | m2 | 9.6 | 587.54 |  | 5640.38
1328 | 010802003017 | 钢质防火门 | (1)门框、扇材质:FM乙1224 (2)乙级钢质防火门1000×2400mm (3)含门锁、闭门器、顺位器等五金配件及附件 | m2 | 5.76 | 599.11 |  | 3450.87
1329 | 010802003018 | 钢质防火门 | (1)门框、扇材质:FM乙1324 (2)乙级钢质防火门1300×2400mm (3)含门锁、闭门器、顺位器等五金配件及附件 | m2 | 3.12 | 598.21 |  | 1866.42
1330 | 010802003019 | 钢质防火门 | (1)门框、扇材质:FM乙1424 (2)乙级钢质防火门1400×2400mm (3)含门锁、闭门器、顺位器等五金配件及附件 | m2 | 6.72 | 597.45 |  | 4014.86
1331 | 010802003020 | 钢质防火门 | (1)门框、扇材质:FM乙1524、FM乙1524'、FM乙1524（常开）、FM乙1524'（常开） (2)乙级钢质防火门1500×2400mm (3)含门锁、闭门器、顺位器等五金配件及附件 | m2 | 320.4 | 596.79 |  | 191211.52
1332 | 010802003021 | 钢质防火门 | (1)门框、扇材质:FM乙1824、FM乙1824（常开） (2)乙级钢质防火门1800×2400mm (3)含门锁、闭门器、顺位器等五金配件及附件 | m2 | 12.96 | 595.25 |  | 7714.44
1333 | 010802001001 | 金属（塑钢）门 | (1)门框、扇材质:卫生间防水塑钢压模门 (2)玻璃品种、厚度:无 (3)含五金配件及附件 | m2 | 162.8 | 459.73 |  | 74844.04
1334 | 010802001002 | 金属（塑钢）门 | (1)GM1021 (2)门框、扇材质:双层镀锌钢板压模门(出屋面带锁检修门) (3)玻璃品种、厚度:无 (4)含五金配件及附件 | m2 | 6.3 | 459.73 |  | 2896.3
分部分项工程量清单与计价表
工程名称：三明学院产教融合数字经济大楼建设项目 | [6 empty] | 第182页 共412页
序号 | 项目编码 | 项目名称 | 项目特征描述 | 计量单位 | 工程量 | 金 额(元)
[6 empty] | 综合单价 |  | 合价
1335 | 010801002001 | 木质门带套 | (1)门代号及洞口尺寸:M1024、1000×2400mm (2)材质:实腹式木门（含门锁、门碰等五金配件） (3)镶嵌玻璃品种、厚度:无 | 樘 | 11 | 1499.75 |  | 16497.25
1336 | 010801002002 | 木质门带套 | (1)门代号及洞口尺寸:M1524、1500×2400mm (2)材质:实腹式木门（含门锁、门碰等五金配件） (3)镶嵌玻璃品种、厚度:无 | 樘 | 231 | 2291.17 |  | 529260.27
1337 | 010801002003 | 木质门带套 | (1)门代号及洞口尺寸:M1824、1800×2400mm (2)材质:实腹式木门（含门锁、门碰等五金配件） (3)镶嵌玻璃品种、厚度:无 | 樘 | 4 | 2674.05 |  | 10696.2
门联窗
1338 | 010807001001 | 金属（塑钢、断桥）窗 （ MLC2） | (1)框、扇材质:1.2mm316#不锈钢、镀锌型钢 (2)玻璃品种、厚度:5中透光单银Low-E+12空气+5透明中空双钢化玻璃、8中透光单银Low-E+12空气+8透明中空双钢化玻璃、 (3)不锈钢门联窗 MLC2 (4)7400×3700mm，其中：固定窗：7400×700mm+1300×900mm*2 (5)含五金配件及附件等 (6)具体详节点图纸做法 | m2 | 12.98 | 918 |  | 11915.64
1339 | 010802001003 | 金属（塑钢）门 | (1)门框、扇材质:1.2mm316#不锈钢、镀锌型钢 (2)玻璃品种、厚度:6中透光单银Low-E+12空气+6透明中空双钢化玻璃 (3)不锈钢门联窗 MLC2 (4)7400×3700mm，其中：平开门：4800×3000mm (5)含地弹簧、拉手、地锁等五金配件及附件 (6)具体详节点图纸做 | m2 | 14.4 | 1016.71 |  | 14640.62
分部分项工程量清单与计价表
工程名称：三明学院产教融合数字经济大楼建设项目 | [6 empty] | 第183页 共412页
序号 | 项目编码 | 项目名称 | 项目特征描述 | 计量单位 | 工程量 | 金 额(元)
[6 empty] | 综合单价 |  | 合价
法
1340 | 010807001002 | 金属（塑钢、断桥）窗（ MLC2南） | (1)框、扇材质:1.2mm316#不锈钢、镀锌型钢 (2)玻璃品种、厚度:5中透光双银Low-E+12氩气+5透明中空双钢化玻璃、8中透光双银Low-E+12氩气+8透明中空双钢化玻璃 (3)不锈钢门联窗 MLC2南 (4)7400×3700mm，其中：固定窗：7400×900mm+1300×900mm*2 (5)含五金配件及附件等 (6)具体详节点图纸做法 | m2 | 12.98 | 940.58 |  | 12208.73
1341 | 010802001004 | 金属（塑钢）门 | (1)门框、扇材质:1.2mm316#不锈钢、镀锌型钢 (2)玻璃品种、厚度:6中透光双银Low-E+12氩气+6透明中空双钢化玻璃 (3)不锈钢门联窗 MLC2南 (4)7400×3700mm，其中：平开门：4800×3000mm (5)含地弹簧、拉手、地锁等五金配件及附件 (6)具体详节点图纸做法 | m2 | 14.4 | 1032.09 |  | 14862.1
1342 | 010807001003 | 金属（塑钢、断桥）窗（ MLC3） | (1)框、扇材质:1.2mm316#不锈钢、镀锌型钢、平开窗为断热铝合金型材（粉末喷涂） (2)玻璃品种、厚度:5中透光单银Low-E+12空气+5透明中空双钢化玻璃、6中透光单银Low-E+12空气+6透明中空双钢化玻璃 (3)不锈钢门联窗 MLC3 (4)9200×3700mm，其中：固定窗：9200×700mm+900×3000mm×2+1300×1500mm×2,平开窗：1300×1500mm×2 (5)含五金配件及附件等 (6)具体详节点图纸做法 | m2 | 19.64 | 1100.01 |  | 21604.2
分部分项工程量清单与计价表
工程名称：三明学院产教融合数字经济大楼建设项目 | [6 empty] | 第184页 共412页
序号 | 项目编码 | 项目名称 | 项目特征描述 | 计量单位 | 工程量 | 金 额(元)
[6 empty] | 综合单价 |  | 合价
1343 | 010802001005 | 金属（塑钢）门 | (1)门框、扇材质:1.2mm316#不锈钢、镀锌型钢 (2)玻璃品种、厚度:6中透光单银Low-E+12空气+6透明中空双钢化玻璃 (3)不锈钢门联窗 MLC3 (4)9200×3700mm，其中：平开门：4800×3000mm (5)含地弹簧、拉手、地锁等五金配件及附件 (6)具体详节点图纸做法 | m2 | 14.4 | 1116.82 |  | 16082.21
1344 | 010807001004 | 金属（塑钢、断桥）窗（ MLC4842） | (1)框、扇材质:1.2mm316#不锈钢、镀锌型钢 (2)玻璃品种、厚度:5中透光单银Low-E+12空气+5透明中空双钢化玻璃 (3)不锈钢门联窗 MLC4842 (4)4800×4200mm，其中：平开窗：4800×1200mm (5)含五金配件及附件等 (6)具体详节点图纸做法 | m2 | 5.76 | 1456.36 |  | 8388.63
1345 | 010802001006 | 金属（塑钢）门 | (1)门框、扇材质:1.2mm316#不锈钢、镀锌型钢 (2)玻璃品种、厚度:6中透光单银Low-E+12空气+6透明中空双钢化玻璃 (3)不锈钢门联窗 MLC4842 (4)4800×4200mm，其中：平开门：4800×3000mm (5)含地弹簧、拉手、地锁等五金配件及附件 (6)具体详节点图纸做法 | m2 | 14.4 | 924.97 |  | 13319.57
1346 | 010807001005 | 金属（塑钢、断桥）窗（ M1837） | (1)框、扇材质:断桥铝（粉末喷涂） (2)玻璃品种、厚度:5中透光单银Low-E+12空气+5透明中空双钢化玻璃 (3)铝合金门联窗 M1837 (4)1800×3700mm，其中：固定窗：1800×9 | m2 | 1.62 | 711.16 |  | 1152.08
分部分项工程量清单与计价表
工程名称：三明学院产教融合数字经济大楼建设项目 | [6 empty] | 第185页 共412页
序号 | 项目编码 | 项目名称 | 项目特征描述 | 计量单位 | 工程量 | 金 额(元)
[6 empty] | 综合单价 |  | 合价
00mm (5)含五金配件及附件等 (6)具体详节点图纸做法
1347 | 010802001007 | 金属（塑钢）门 | (1)门框、扇材质:断桥铝（粉末喷涂） (2)玻璃品种、厚度:5中透光单银Low-E+12空气+5透明中空双钢化玻璃 (3)铝合金门联窗 M1837 (4)1800×3700mm，其中：平开门：1800×2700mm (5)含地弹簧、拉手、地锁等五金配件及附件 (6)具体详节点图纸做法 | m2 | 4.86 | 900.08 |  | 4374.39
1348 | 010807001006 | 金属（塑钢、断桥）窗（ MLC6642） | (1)框、扇材质:断桥铝（粉末喷涂） (2)玻璃品种、厚度:5中透光单银Low-E+12空气+5透明中空双钢化玻璃、6中透光单银Low-E+12空气+6透明中空双钢化玻璃 (3)铝合金门联窗 MLC6642 (4)6600×4200mm，其中：固定窗：除了2200×3000mm以外面积均为固定窗 (5)含五金配件及附件等 (6)具体详节点图纸做法 | m2 | 63.36 | 553.88 |  | 35093.84
1349 | 010802001008 | 金属（塑钢）门 | (1)门框、扇材质:断桥铝（粉末喷涂） (2)玻璃品种、厚度:6中透光单银Low-E+12空气+6透明中空双钢化玻璃 (3)铝合金门联窗 MLC6642 (4)2200×3000mm，其中：平开门：2200×3000mm (5)含地弹簧、拉手、地锁等五金配件及附件 (6)具体详节点图纸做法 | m2 | 19.8 | 697.74 |  | 13815.25
1350 | 010807001007 | 金属（塑钢、断桥）窗（ MLC4） | (1)框、扇材质:断桥铝（粉末喷涂） (2)玻璃品种、厚度:5中透光单银Low-E+12 | m2 | 6.44 | 652.54 |  | 4202.36
分部分项工程量清单与计价表
工程名称：三明学院产教融合数字经济大楼建设项目 | [6 empty] | 第186页 共412页
序号 | 项目编码 | 项目名称 | 项目特征描述 | 计量单位 | 工程量 | 金 额(元)
[6 empty] | 综合单价 |  | 合价
空气+5透明中空双钢化玻璃、8中透光单银Low-E+12空气+8透明中空双钢化玻璃 (3)铝合金门联窗 MLC4 (4)3200*×3700mm，其中：固定窗：除了1800×3000mm以外面积均为固定窗 (5)含五金配件及附件等 (6)具体详节点图纸做法
1351 | 010802001009 | 金属（塑钢）门 | (1)门框、扇材质:断桥铝（粉末喷涂） (2)玻璃品种、厚度:6中透光单银Low-E+12空气+6透明中空双钢化玻璃 (3)铝合金门联窗 MLC4 (4)3200×3700mm，其中：平开门：1800×3000mm (5)含地弹簧、拉手、地锁等五金配件及附件 (6)具体详节点图纸做法 | m2 | 5.4 | 970.76 |  | 5242.1
1352 | 010807001008 | 金属（塑钢、断桥）窗（ MLC2437） | (1)框、扇材质:断桥铝（粉末喷涂） (2)玻璃品种、厚度:5中透光单银Low-E+12空气+5透明中空双钢化玻璃 (3)铝合金门联窗 MLC2437 (4)2400×3700mm，其中：固定窗：900×3700+1500×1200mm (5)含五金配件及附件等 (6)具体详节点图纸做法 | m2 | 5.13 | 652.68 |  | 3348.25
1353 | 010802001010 | 金属（塑钢）门 | (1)门框、扇材质:断桥铝（粉末喷涂） (2)玻璃品种、厚度:5中透光单银Low-E+12空气+5透明中空双钢化玻璃 (3)铝合金门联窗 MLC2437 (4)2400×3700mm，其中：平开门：1500×2500mm (5)含地弹簧、拉手、地锁等五金配件及附件 (6)具体详节点图纸做 | m2 | 3.75 | 898.68 |  | 3370.05
分部分项工程量清单与计价表
工程名称：三明学院产教融合数字经济大楼建设项目 | [6 empty] | 第187页 共412页
序号 | 项目编码 | 项目名称 | 项目特征描述 | 计量单位 | 工程量 | 金 额(元)
[6 empty] | 综合单价 |  | 合价
法
1354 | 010807001009 | 金属（塑钢、断桥）窗（ MLC6937） | (1)框、扇材质:断桥铝（粉末喷涂） (2)玻璃品种、厚度:5中透光单银Low-E+12空气+5透明中空双钢化玻璃、8中透光单银Low-E+12空气+8透明中空双钢化玻璃 (3)铝合金门联窗 MLC6937 (4)6900×3700mm，其中：固定窗：2500×3700+4400×700mm (5)含五金配件及附件等 (6)具体详节点图纸做法 | m2 | 24.66 | 686.23 |  | 16922.43
1355 | 010802001011 | 金属（塑钢）门 | (1)门框、扇材质:断桥铝（粉末喷涂） (2)玻璃品种、厚度:6中透光单银Low-E+12空气+6透明中空双钢化玻璃 (3)铝合金门联窗 MLC6937 (4)6900×3700mm，其中：平开门：3300×3000mm (5)含地弹簧、拉手、地锁等五金配件及附件 (6)具体详节点图纸做法 | m2 | 19.8 | 1023.24 |  | 20260.15
组合窗
1356 | 010807001010 | 金属（塑钢、断桥）窗（C3234） | (1)框、扇材质:断桥铝（粉末喷涂） (2)玻璃品种、厚度:5中透光单银Low-E+12空气+5透明中空双钢化玻璃、8中透光单银Low-E+12空气+8透明中空双钢化玻璃 (3)铝合金组合窗 C3234 (4)3200×3400mm，其中：平开窗1000×2200mm ×2,其余部分为固定窗 (5)含五金配件及附件等 (6)具体详节点图纸做法 | m2 | 21.76 | 753.78 |  | 16402.25
1357 | 010807001011 | 金属（塑钢、断桥）窗（C3220） | (1)框、扇材质:断桥铝（粉末喷涂） (2)玻璃品种、厚度:5中透光单银Low-E+12空气+5透明中空双钢 | m2 | 6.4 | 713.92 |  | 4569.09
分部分项工程量清单与计价表
工程名称：三明学院产教融合数字经济大楼建设项目 | [6 empty] | 第188页 共412页
序号 | 项目编码 | 项目名称 | 项目特征描述 | 计量单位 | 工程量 | 金 额(元)
[6 empty] | 综合单价 |  | 合价
化玻璃 (3)铝合金门联窗 C3220 (4)3200×2000mm，其中：平开窗1000×1400mm ×2,其余部分为固定窗 (5)含五金配件及附件等 (6)具体详节点图纸做法
1358 | 010807001012 | 金属（塑钢、断桥）窗（C0624） | (1)框、扇材质:断桥铝（粉末喷涂） (2)玻璃品种、厚度:5中透光单银Low-E+12空气+5透明中空双钢化玻璃 (3)铝合金门联窗 C0624 (4)600*×2400mm，其中：平开窗600×1500mm ,其余部分为固定窗 (5)含五金配件及附件等 (6)具体详节点图纸做法 | m2 | 1.44 | 819.45 |  | 1180.01
1359 | 010807001013 | 金属（塑钢、断桥）窗（C0634） | (1)框、扇材质:断桥铝（粉末喷涂） (2)玻璃品种、厚度:5中透光单银Low-E+12空气+5透明中空双钢化玻璃 (3)铝合金门联窗 C0634 (4)600×3400mm，其中：平开窗600×1500mm ,其余部分为固定窗 (5)含五金配件及附件等 (6)具体详节点图纸做法 | m2 | 24.48 | 723.95 |  | 17722.3
1360 | 010807001014 | 金属（塑钢、断桥）窗（C0634南） | (1)框、扇材质:断桥铝（粉末喷涂） (2)玻璃品种、厚度:5中透光双银Low-E+12氩气+5透明中空双钢化玻璃 (3)铝合金门联窗 C0634（南） (4)600×3400mm，其中：平开窗600×1500mm ,其余部分为固定窗 (5)含五金配件及附件等 (6)具体详节点图纸做法 | m2 | 8.16 | 734 |  | 5989.44
分部分项工程量清单与计价表
工程名称：三明学院产教融合数字经济大楼建设项目 | [6 empty] | 第189页 共412页
序号 | 项目编码 | 项目名称 | 项目特征描述 | 计量单位 | 工程量 | 金 额(元)
[6 empty] | 综合单价 |  | 合价
1361 | 010807001015 | 金属（塑钢、断桥）窗（C0634南 仅3樘） | (1)框、扇材质:断桥铝（粉末喷涂） (2)玻璃品种、厚度:5中透光双银Low-E+12氩气+5透明中空双钢化玻璃 (3)铝合金门联窗 C0634（南）仅3樘 (4)600×3400mm，其中：平开窗600×2100mm ,其余部分为固定窗 (5)含五金配件及附件等 (6)具体详节点图纸做法 | m2 | 6.12 | 826.73 |  | 5059.59
1362 | 010807001016 | 金属（塑钢、断桥）窗（C2134） | (1)框、扇材质:断桥铝（粉末喷涂） (2)玻璃品种、厚度:5中透光单银Low-E+12空气+5透明中空双钢化玻璃、8中透光单银Low-E+12空气+8透明中空双钢化玻璃 (3)铝合金门联窗 C2134 (4)2100×3400mm，其中：平开窗500×1500mm *2,其余部分为固定窗 (5)含五金配件及附件等 (6)具体详节点图纸做法 | m2 | 92.82 | 737.9 |  | 68491.88
1363 | 010807001017 | 金属（塑钢、断桥）窗（C2134' 带百叶） | (1)框、扇材质:断桥铝（粉末喷涂） (2)玻璃品种、厚度:5中透光单银Low-E+12空气+5透明中空双钢化玻璃、6中透光单银Low-E+12空气+6透明中空双钢化玻璃 (3)铝合金门联窗C2134' (4)2100×3400mm，其中：平开窗500×1500mm ×2,百叶窗2100×600mm,其余部分为固定窗 (5)含五金配件及附件等 (6)具体详节点图纸做法 | m2 | 7.14 | 693.82 |  | 4953.87
1364 | 010807001018 | 金属（塑钢、断桥）窗 C2134（南） | (1)框、扇材质:断桥铝（粉末喷涂） (2)玻璃品种、厚度:5中透光双银Low-E+12氩气+5透明中空双钢化玻璃、8中透光双银Low-E+12氩气+8透明 | m2 | 35.7 | 758.47 |  | 27077.38
分部分项工程量清单与计价表
工程名称：三明学院产教融合数字经济大楼建设项目 | [6 empty] | 第190页 共412页
序号 | 项目编码 | 项目名称 | 项目特征描述 | 计量单位 | 工程量 | 金 额(元)
[6 empty] | 综合单价 |  | 合价
中空双钢化玻璃 (3)铝合金门联窗 C2134（南） (4)2100×3400mm，其中：平开窗500×1500mm ×2,其余部分为固定窗 (5)含五金配件及附件等 (6)具体详节点图纸做法
1365 | 010807001019 | 金属（塑钢、断桥）窗 C2134（南 仅3樘） | (1)框、扇材质:断桥铝（粉末喷涂） (2)玻璃品种、厚度:5中透光双银Low-E+12氩气+5透明中空双钢化玻璃、8中透光双银Low-E+12氩气+8透明中空双钢化玻璃 (3)铝合金门联窗 C2134（南） (4)2100*×3400mm，其中：平开窗500×2100mm ×2,其余部分为固定窗 (5)含五金配件及附件等 (6)具体详节点图纸做法 | m2 | 21.42 | 817.53 |  | 17511.49
1366 | 010807001020 | 金属（塑钢、断桥）窗（C1734） | (1)框、扇材质:断桥铝（粉末喷涂） (2)玻璃品种、厚度:5中透光单银Low-E+12空气+5透明中空双钢化玻璃 (3)铝合金门联窗 C1734 (4)1700×3400mm，其中：平开窗500×1500mm ,其余部分为固定窗 (5)含五金配件及附件等 (6)具体详节点图纸做法 | m2 | 5.78 | 671.04 |  | 3878.61
1367 | 010807001021 | 金属（塑钢、断桥）窗（C1827） | (1)框、扇材质:断桥铝（粉末喷涂） (2)玻璃品种、厚度:5中透光单银Low-E+12空气+5透明中空双钢化玻璃、6中透光单银Low-E+12空气+6透明中空双钢化玻璃 (3)铝合金门联窗 C1827 (4)1800×2700mm，其中：平开窗600×1500mm ，其余部分为固定窗 (5)含五金配件及附件 | m2 | 68.04 | 612.07 |  | 41645.24
分部分项工程量清单与计价表
工程名称：三明学院产教融合数字经济大楼建设项目 | [6 empty] | 第191页 共412页
序号 | 项目编码 | 项目名称 | 项目特征描述 | 计量单位 | 工程量 | 金 额(元)
[6 empty] | 综合单价 |  | 合价
等 (6)具体详节点图纸做法
1368 | 010807001022 | 金属（塑钢、断桥）窗（C1827 带百叶） | (1)框、扇材质:断桥铝（粉末喷涂） (2)玻璃品种、厚度:5中透光单银Low-E+12空气+5透明中空双钢化玻璃、6中透光单银Low-E+12空气+6透明中空双钢化玻璃 (3)铝合金门联窗 C1827带百叶 (4)1800×2700mm，其中：平开窗600×1500mm ，百叶窗1200×400，其余部分为固定窗 (5)含五金配件及附件等 (6)具体详节点图纸做法 | m2 | 4.86 | 609.99 |  | 2964.55
1369 | 010807001023 | 金属（塑钢、断桥）窗（C1827'） | (1)框、扇材质:断桥铝（粉末喷涂） (2)玻璃品种、厚度:5中透光单银Low-E+12空气+5透明中空双钢化玻璃 (3)铝合金门联窗C1827' (4)1800×2700mm，其中：固定窗1200×1500mm ,其余部分为平开窗 (5)含五金配件及附件等 (6)具体详节点图纸做法 | m2 | 14.58 | 750.12 |  | 10936.75
1370 | 010807001024 | 金属（塑钢、断桥）窗（C2127 ） | (1)框、扇材质:断桥铝（粉末喷涂） (2)玻璃品种、厚度:5中透光单银Low-E+12空气+5透明中空双钢化玻璃、6中透光单银Low-E+12空气+6透明中空双钢化玻璃 (3)铝合金门联窗 C2127 (4)2100×2700mm，其中：平开窗500×1500mm ×2,其余部分为固定窗 (5)含五金配件及附件等 (6)具体详节点图纸做法 | m2 | 124.74 | 680.23 |  | 84851.89
1371 | 010807001025 | 金属（塑钢、断桥）窗（C2127带百叶） | (1)框、扇材质:断桥铝（粉末喷涂） (2)玻璃品种、厚度:5中透光单银Low-E+12 | m2 | 17.01 | 696.29 |  | 11843.89
分部分项工程量清单与计价表
工程名称：三明学院产教融合数字经济大楼建设项目 | [6 empty] | 第192页 共412页
序号 | 项目编码 | 项目名称 | 项目特征描述 | 计量单位 | 工程量 | 金 额(元)
[6 empty] | 综合单价 |  | 合价
空气+5透明中空双钢化玻璃、6中透光单银Low-E+12空气+6透明中空双钢化玻璃 (3)铝合金门联窗 C2127 (4)2100×2700mm，其中：平开窗500×1500mm ×2,百叶窗1100×2200mm，其余部分为固定窗 (5)含五金配件及附件等 (6)具体详节点图纸做法
1372 | 010807001026 | 金属（塑钢、断桥）窗（C2127'-带百叶） | (1)框、扇材质:断桥铝（粉末喷涂） (2)玻璃品种、厚度:5中透光单银Low-E+12空气+5透明中空双钢化玻璃、6中透光单银Low-E+12空气+6透明中空双钢化玻璃 (3)铝合金门联窗C2127' (4)2100×2700mm，其中：平开窗500×1500mm ×2,百叶窗2100×500mm，其余部分为固定窗 (5)含五金配件及附件等 (6)具体详节点图纸做法 | m2 | 39.69 | 700.15 |  | 27788.95
1373 | 010807001027 | 金属（塑钢、断桥）窗（C0627） | (1)框、扇材质:断桥铝（粉末喷涂） (2)玻璃品种、厚度:5中透光单银Low-E+12空气+5透明中空双钢化玻璃 (3)铝合金门联窗C0627 (4)600×2700mm，其中：平开窗600×1500mm ,其余部分为固定窗 (5)含五金配件及附件等 (6)具体详节点图纸做法 | m2 | 79.38 | 740.51 |  | 58781.68
1374 | 010807001028 | 金属（塑钢、断桥）窗（C0627南） | (1)框、扇材质:断桥铝（粉末喷涂） (2)玻璃品种、厚度:5中透光双银Low-E+12氩气+5透明中空双钢化玻璃 (3)铝合金门联窗C0627南 (4)600×2700mm，其中：平开窗600×1500 | m2 | 14.58 | 750.56 |  | 10943.16
分部分项工程量清单与计价表
工程名称：三明学院产教融合数字经济大楼建设项目 | [6 empty] | 第193页 共412页
序号 | 项目编码 | 项目名称 | 项目特征描述 | 计量单位 | 工程量 | 金 额(元)
[6 empty] | 综合单价 |  | 合价
mm ,其余部分为固定窗 (5)含五金配件及附件等 (6)具体详节点图纸做法
1375 | 010807001029 | 金属（塑钢、断桥）窗（C3237） | (1)框、扇材质:断桥铝（粉末喷涂） (2)玻璃品种、厚度:5中透光单银Low-E+12空气+5透明中空双钢化玻璃 (3)铝合金门联窗 C3237 (4)3200×3700mm，其中：平开窗1000×1550mm ×2,其余部分为固定窗 (5)含五金配件及附件等 (6)具体详节点图纸做法 | m2 | 11.84 | 666.54 |  | 7891.83
1376 | 010807001030 | 金属（塑钢、断桥）窗（C3237-带百叶） | (1)框、扇材质:断桥铝（粉末喷涂） (2)玻璃品种、厚度:5中透光单银Low-E+12空气+5透明中空双钢化玻璃 (3)铝合金门联窗 C3237-带百叶 (4)3200×3700mm，其中：平开窗1000×1550mm ×2,百叶窗3200×1800mm其余部分为固定窗 (5)含五金配件及附件等 (6)具体详节点图纸做法 | m2 | 11.84 | 657.57 |  | 7785.63
1377 | 010807001031 | 金属（塑钢、断桥）窗（C8233） | (1)框、扇材质:断桥铝（粉末喷涂） (2)玻璃品种、厚度:5中透光单银Low-E+12空气+5透明中空双钢化玻璃、10中透光单银Low-E+12空气+10透明中空双钢化玻璃 (3)铝合金门联窗 C8233 (4)8200×3300mm，其中：平开窗2000×1500mm ×2,其余部分为固定窗 (5)含五金配件及附件等 (6)具体详节点图纸做法 | m2 | 54.12 | 753.07 |  | 40756.15
1378 | 010807001032 | 金属（塑钢、断桥）窗（C2127K） | (1)框、扇材质:断桥铝（粉末喷涂） | m2 | 73.71 | 720.84 |  | 53133.12
分部分项工程量清单与计价表
工程名称：三明学院产教融合数字经济大楼建设项目 | [6 empty] | 第194页 共412页
序号 | 项目编码 | 项目名称 | 项目特征描述 | 计量单位 | 工程量 | 金 额(元)
[6 empty] | 综合单价 |  | 合价
(2)玻璃品种、厚度:5中透光单银Low-E+12空气+5透明中空双钢化玻璃、6中透光单银Low-E+12空气+6透明中空双钢化玻璃 (3)铝合金门联窗C2127K (4)2100×2700mm，其中：平开窗500×2700mm ×2,其余部分为固定窗 (5)含五金配件及附件等 (6)具体详节点图纸做法
1379 | 010807001033 | 金属（塑钢、断桥）窗（C2127K 南） | (1)框、扇材质:断桥铝（粉末喷涂） (2)玻璃品种、厚度:5中透光双银Low-E+12氩气+5透明中空双钢化玻璃、6中透光双银Low-E+12氩气+6透明中空双钢化玻璃 (3)铝合金门联窗C2127K 南 (4)2100×2700mm，其中：平开窗500×2700mm ×2,其余部分为固定窗 (5)含五金配件及附件等 (6)具体详节点图纸做法 | m2 | 34.02 | 725.62 |  | 24685.59
1380 | 010807001034 | 金属（塑钢、断桥）窗（C2127 南） | (1)框、扇材质:断桥铝（粉末喷涂） (2)玻璃品种、厚度:5中透光双银Low-E+12氩气+5透明中空双钢化玻璃、6中透光双银Low-E+12氩气+6透明中空双钢化玻璃 (3)铝合金门联窗C2127K 南 (4)2100×2700mm，其中：平开窗500×1500mm ×2,其余部分为固定窗 (5)含五金配件及附件等 (6)具体详节点图纸做法 | m2 | 22.68 | 695.73 |  | 15779.16
1381 | 010807001035 | 金属（塑钢、断桥）窗（C2122） | (1)框、扇材质:断桥铝（粉末喷涂） (2)玻璃品种、厚度:5中透光单银Low-E+12空气+5透明中空双钢化玻璃、6中透光单银Low-E+12空气+6透明中空双钢化玻璃 | m2 | 434.28 | 642.58 |  | 279059.64
分部分项工程量清单与计价表
工程名称：三明学院产教融合数字经济大楼建设项目 | [6 empty] | 第195页 共412页
序号 | 项目编码 | 项目名称 | 项目特征描述 | 计量单位 | 工程量 | 金 额(元)
[6 empty] | 综合单价 |  | 合价
(3)铝合金门联窗 C2122 (4)2100×2200mm，其中：平开窗500×1500mm ×2,其余部分为固定窗 (5)含五金配件及附件等 (6)具体详节点图纸做法
1382 | 010807001036 | 金属（塑钢、断桥）窗（C2122） | (1)框、扇材质:断桥铝（粉末喷涂） (2)玻璃品种、厚度:5中透光单银Low-E+12空气+5透明中空双钢化玻璃、6中透光单银Low-E+12空气+6透明中空双钢化玻璃 (3)铝合金门联窗 C2122 (4)2100×2200mm，其中：平开窗500×2200mm ×2,其余部分为固定窗 (5)含五金配件及附件等 (6)具体详节点图纸做法 | m2 | 92.4 | 743.71 |  | 68718.8
1383 | 010807001037 | 金属（塑钢、断桥）窗（C0622） | (1)框、扇材质:断桥铝（粉末喷涂） (2)玻璃品种、厚度:5中透光单银Low-E+12空气+5透明中空双钢化玻璃 (3)铝合金门联窗C0622 (4)600×2200mm，其中：平开窗600×1500mm ,其余部分为固定窗 (5)含五金配件及附件等 (6)具体详节点图纸做法 | m2 | 92.4 | 808.24 |  | 74681.38
1384 | 010807001038 | 金属（塑钢、断桥）窗（C0622南） | (1)框、扇材质:断桥铝（粉末喷涂） (2)玻璃品种、厚度:5中透光双银Low-E+12氩气+5透明中空双钢化玻璃 (3)铝合金门联窗（C0622南） (4)600×2200mm，其中：平开窗600×1500mm ,其余部分为固定窗 (5)含五金配件及附件等 (6)具体详节点图纸做法 | m2 | 92.4 | 808.24 |  | 74681.38
分部分项工程量清单与计价表
工程名称：三明学院产教融合数字经济大楼建设项目 | [6 empty] | 第196页 共412页
序号 | 项目编码 | 项目名称 | 项目特征描述 | 计量单位 | 工程量 | 金 额(元)
[6 empty] | 综合单价 |  | 合价
1385 | 010807001039 | 金属（塑钢、断桥）窗（C3312） | (1)框、扇材质:断桥铝（粉末喷涂） (2)玻璃品种、厚度:5中透光单银Low-E+12空气+5透明中空双钢化玻璃 (3)铝合金门联窗 C3312 (4)3300×1200mm，其中：平开窗750×1200mm ×2,其余部分为固定窗 (5)含五金配件及附件等 (6)具体详节点图纸做法 | m2 | 47.52 | 626.42 |  | 29767.48
1386 | 010807001040 | 金属（塑钢、断桥）窗（ C3312'-带百叶） | (1)框、扇材质:断桥铝（粉末喷涂） (2)玻璃品种、厚度:5中透光单银Low-E+12空气+5透明中空双钢化玻璃 (3)铝合金门联窗 C3312' (4)3300×1200mm，其中：平开窗750×1200mm ×2,百叶1800×900mm,其余部分为固定窗 (5)含五金配件及附件等 (6)具体详节点图纸做法 | m2 | 47.52 | 655.16 |  | 31133.2
1387 | 010807001041 | 金属（塑钢、断桥）窗（C2122南） | (1)框、扇材质:断桥铝（粉末喷涂） (2)玻璃品种、厚度:5中透光双银Low-E+12氩气+5透明中空双钢化玻璃、6中透光双银Low-E+12氩气+6透明中空双钢化玻璃 (3)铝合金门联窗 C2122 (4)2100×2200mm，其中：平开窗500×1500mm ×2,其余部分为固定窗 (5)含五金配件及附件等 (6)具体详节点图纸做法 | m2 | 406.56 | 655.27 |  | 266406.57
1388 | 010807001042 | 金属（塑钢、断桥）窗（C2122南） | (1)框、扇材质:断桥铝（粉末喷涂） (2)玻璃品种、厚度:5中透光双银Low-E+12氩气+5透明中空双钢化玻璃、6中透光双银Low-E+12氩气+6透明中空双钢化玻璃 (3)铝合金门联窗 C21 | m2 | 9.24 | 756.39 |  | 6989.04
分部分项工程量清单与计价表
工程名称：三明学院产教融合数字经济大楼建设项目 | [6 empty] | 第197页 共412页
序号 | 项目编码 | 项目名称 | 项目特征描述 | 计量单位 | 工程量 | 金 额(元)
[6 empty] | 综合单价 |  | 合价
22 (4)2100×2200mm，其中：平开窗500×2200mm ×2,其余部分为固定窗 (5)含五金配件及附件等 (6)具体详节点图纸做法
1389 | 010807001043 | 金属（塑钢、断桥）窗（C1527） | (1)框、扇材质:断桥铝（粉末喷涂） (2)玻璃品种、厚度:5中透光单银Low-E+12空气+5透明中空双钢化玻璃、6中透光单银Low-E+12空气+6透明中空双钢化玻璃 (3)铝合金门联窗 C1527 (4)1500×2700mm，其中：推拉窗1500×1500mm 其余部分为固定窗 (5)含五金配件及附件等 (6)具体详节点图纸做法 | m2 | 4.05 | 608.72 |  | 2465.32
1390 | 010807001044 | 金属（塑钢、断桥）窗（C3227-带百叶） | (1)框、扇材质:断桥铝（粉末喷涂） (2)玻璃品种、厚度:5中透光单银Low-E+12空气+5透明中空双钢化玻璃 (3)铝合金门联窗 C3227-带百叶 (4)3200×2700mm，其中：平开窗1000×1500mm ×2,百叶窗3200×800mm其余部分为固定窗 (5)含五金配件及附件等 (6)具体详节点图纸做法 | m2 | 8.64 | 732.37 |  | 6327.68
1391 | 010807001045 | 金属（塑钢、断桥）窗（C2034 南） | (1)框、扇材质:断桥铝（粉末喷涂） (2)玻璃品种、厚度:5中透光双银Low-E+12氩气+5透明中空双钢化玻璃、6中透光双银Low-E+12氩气+6透明中空双钢化玻璃 (3)铝合金门联窗C2034 南 (4)2000×3400mm，其中：平开窗500×1500mm ×2,其余部分为固定窗 (5)含五金配件及附件等 | m2 | 6.8 | 774.28 |  | 5265.1
分部分项工程量清单与计价表
工程名称：三明学院产教融合数字经济大楼建设项目 | [6 empty] | 第198页 共412页
序号 | 项目编码 | 项目名称 | 项目特征描述 | 计量单位 | 工程量 | 金 额(元)
[6 empty] | 综合单价 |  | 合价
(6)具体详节点图纸做法
1392 | 010807001046 | 金属（塑钢、断桥）窗（C1334南） | (1)框、扇材质:断桥铝（粉末喷涂） (2)玻璃品种、厚度:5中透光双银Low-E+12氩气+5透明中空双钢化玻璃 (3).:铝合金门联窗 C1334南 (4)1300×3400mm，其中：平开窗1300×2100mm ,其余部分为固定窗 (5)含五金配件及附件等 (6)具体详节点图纸做法 | m2 | 4.42 | 814.8 |  | 3601.42
平开窗
1393 | 010807001047 | 金属（塑钢、断桥）窗（GC1508） | (1)框、扇材质:断桥铝（粉末喷涂） (2)玻璃品种、厚度:5中透光单银Low-E+12空气+5透明中空双钢化玻璃 (3)平开窗G C1508 (4)1500×800mm (5)含五金配件及附件等 (6)具体详节点图纸做法 | m2 | 1.2 | 822.36 |  | 986.83
1394 | 010807001048 | 金属（塑钢、断桥）窗（C0627） | (1)框、扇材质:断桥铝（粉末喷涂） (2)玻璃品种、厚度:5中透光单银Low-E+12空气+5透明中空双钢化玻璃 (3)平开窗 C0627' (4)600×2700mm (5)含五金配件及附件等 (6)具体详节点图纸做法 | m2 | 1.2 | 808.24 |  | 969.89
推拉窗
1395 | 010807001049 | 金属（塑钢、断桥）窗（GC1215） | (1)框、扇材质:断桥铝（粉末喷涂） (2)玻璃品种、厚度:5中透光单银Low-E+12空气+5透明中空双钢化玻璃 (3)推拉窗GC1215 (4)1200×1500mm (5)含五金配件及附件等 (6)具体详节点图纸做法 | m2 | 18 | 591.57 |  | 10648.26
1396 | 010807001050 | 金属（塑钢、断桥）窗（C | (1)框、扇材质:断桥 | m2 | 1.08 | 712.13 |  | 769.1
分部分项工程量清单与计价表
工程名称：三明学院产教融合数字经济大楼建设项目 | [6 empty] | 第199页 共412页
序号 | 项目编码 | 项目名称 | 项目特征描述 | 计量单位 | 工程量 | 金 额(元)
[6 empty] | 综合单价 |  | 合价
|  | 1806） | 铝（粉末喷涂） (2)玻璃品种、厚度:5中透光单银Low-E+12空气+5透明中空双钢化玻璃 (3)推拉窗C1806 (4)1800×600mm (5)含五金配件及附件等 (6)具体详节点图纸做法
1397 | 010807001051 | 金属（塑钢、断桥）窗（C1206） | (1)框、扇材质:断桥铝（粉末喷涂） (2)玻璃品种、厚度:5中透光单银Low-E+12空气+5透明中空双钢化玻璃 (3)推拉窗C1206 (4)1200×600mm (5)含五金配件及附件等 (6)具体详节点图纸做法 | m2 | 0.72 | 755.46 |  | 543.93
固定窗
1398 | 010807001052 | 金属（塑钢、断桥）窗（C2406） | (1)框、扇材质:断桥铝（粉末喷涂） (2)玻璃品种、厚度:5中透光单银Low-E+12空气+5透明中空双钢化玻璃 (3)固定窗C2406 (4)2400×600mm (5)含五金配件及附件等 (6)具体详节点图纸做法 | m2 | 1.44 | 569.92 |  | 820.68
百叶窗
1399 | 010807003010 | 金属百叶窗（BYC0921） | (1)窗代号及洞口尺寸:BYC0921、900×2100mm (2)框、扇材质:普通铝合金、粉末喷涂 (3)玻璃品种、厚度:无 (4)含五金配件及附件等 (5)具体详节点图纸做法 | m2 | 3.78 | 353.34 |  | 1335.63
1400 | 010807003011 | 金属百叶窗（BYC1105） | (1)窗代号及洞口尺寸:BYC1105、1100×500mm (2)框、扇材质:普通铝合金、粉末喷涂 (3)玻璃品种、厚度:无 (4)含五金配件及附件等 (5)具体详节点图纸做 | m2 | 1.1 | 378.16 |  | 415.98
分部分项工程量清单与计价表
工程名称：三明学院产教融合数字经济大楼建设项目 | [6 empty] | 第200页 共412页
序号 | 项目编码 | 项目名称 | 项目特征描述 | 计量单位 | 工程量 | 金 额(元)
[6 empty] | 综合单价 |  | 合价
法
1401 | 010807003012 | 金属百叶窗（BYC2005） | (1)窗代号及洞口尺寸:BYC2005、2000×500mm (2)框、扇材质:普通铝合金、粉末喷涂 (3)玻璃品种、厚度:无 (4)含五金配件及附件等 (5)具体详节点图纸做法 | m2 | 2 | 381.38 |  | 762.76
1402 | 010807003013 | 金属百叶窗（BYC2208） | (1)窗代号及洞口尺寸:BYC2208、2200×800mm (2)框、扇材质:普通铝合金、粉末喷涂 (3)玻璃品种、厚度:无 (4)含五金配件及附件等 (5)具体详节点图纸做法 | m2 | 3.52 | 365.32 |  | 1285.93
1403 | 010807003014 | 金属百叶窗（BYC0842） | (1)窗代号及洞口尺寸:BYC0842、800×4200mm (2)框、扇材质:普通铝合金、粉末喷涂 (3)玻璃品种、厚度:无 (4)含五金配件及附件等 (5)具体详节点图纸做法 | m2 | 3.36 | 346.04 |  | 1162.69
1404 | 010807003015 | 金属百叶窗（BYC1212） | (1)窗代号及洞口尺寸:BYC1212、1200×1200mm (2)框、扇材质:普通铝合金、粉末喷涂 (3)玻璃品种、厚度:无 (4)含五金配件及附件等 (5)具体详节点图纸做法 | m2 | 1.44 | 352.16 |  | 507.11
1405 | 010807003016 | 金属百叶窗（BYC0634） | (1)窗代号及洞口尺寸:BYC0634、600×3400mm (2)框、扇材质:普通铝合金、粉末喷涂 (3)玻璃品种、厚度:无 (4)含五金配件及附件等 (5)具体详节点图纸做法 | m2 | 2.04 | 366.48 |  | 747.62
1406 | 010807003017 | 金属百叶窗（BYC0404） | (1)窗代号及洞口尺寸:BYC0404、400×400m | m2 | 0.16 | 421.44 |  | 67.43
分部分项工程量清单与计价表
工程名称：三明学院产教融合数字经济大楼建设项目 | [6 empty] | 第201页 共412页
序号 | 项目编码 | 项目名称 | 项目特征描述 | 计量单位 | 工程量 | 金 额(元)
[6 empty] | 综合单价 |  | 合价
m (2)框、扇材质:普通铝合金、粉末喷涂 (3)玻璃品种、厚度:无 (4)含五金配件及附件等 (5)具体详节点图纸做法
1407 | 010807003018 | 金属百叶窗（BYC1204） | (1)窗代号及洞口尺寸:BYC1204、1200×400mm (2)框、扇材质:普通铝合金、粉末喷涂 (3)玻璃品种、厚度:无 (4)含五金配件及附件等 (5)具体详节点图纸做法 | m2 | 0.48 | 378.77 |  | 181.81
1408 | 010807003019 | 金属百叶窗（BYC2812） | (1)窗代号及洞口尺寸:BYC2812、2800×1200mm (2)框、扇材质:普通铝合金、粉末喷涂 (3)玻璃品种、厚度:无 (4)含五金配件及附件等 (5)具体详节点图纸做法 | m2 | 6.72 | 351.58 |  | 2362.62
1409 | 010807003020 | 金属百叶窗（BYC3208） | (1)窗代号及洞口尺寸:BYC3208、3200×800mm (2)框、扇材质:普通铝合金、粉末喷涂 (3)玻璃品种、厚度:无 (4)含五金配件及附件等 (5)具体详节点图纸做法 | m2 | 2.56 | 366.48 |  | 938.19
1410 | 010807003021 | 金属百叶窗（BYC2105） | (1)窗代号及洞口尺寸:BYC2105、2100×500mm (2)框、扇材质:普通铝合金、粉末喷涂 (3)玻璃品种、厚度:无 (4)含五金配件及附件等 (5)具体详节点图纸做法 | m2 | 1.05 | 380.22 |  | 399.23
1411 | 010807003022 | 金属百叶窗（BYC2108） | (1)窗代号及洞口尺寸:BYC2108、2100×800mm (2)框、扇材质:普通铝合金、粉末喷涂 (3)玻璃品种、厚度: | m2 | 1.68 | 366.48 |  | 615.69
分部分项工程量清单与计价表
工程名称：三明学院产教融合数字经济大楼建设项目 | [6 empty] | 第202页 共412页
序号 | 项目编码 | 项目名称 | 项目特征描述 | 计量单位 | 工程量 | 金 额(元)
[6 empty] | 综合单价 |  | 合价
无 (4)含五金配件及附件等 (5)具体详节点图纸做法
1412 | 010807003023 | 金属百叶窗（BYC2437） | (1)窗代号及洞口尺寸:BYC2437、2400×3700mm (2)框、扇材质:普通铝合金、粉末喷涂 (3)玻璃品种、厚度:无 (4)含五金配件及附件等 (5)具体详节点图纸做法 | m2 | 8.88 | 347.8 |  | 3088.46
1413 | 010807003024 | 金属百叶窗（BYC3334） | (1)窗代号及洞口尺寸:BYC3334、3300×3400mm (2)框、扇材质:普通铝合金、粉末喷涂 (3)玻璃品种、厚度:无 (4)含五金配件及附件等 (5)具体详节点图纸做法 | m2 | 11.22 | 355.39 |  | 3987.48
1414 | 010807003025 | 金属百叶窗（BYC1634） | (1)窗代号及洞口尺寸:BYC1634、1600×3400mm (2)框、扇材质:普通铝合金、粉末喷涂 (3)玻璃品种、厚度:无 (4)含五金配件及附件等 (5)具体详节点图纸做法 | m2 | 5.44 | 365.9 |  | 1990.5
1415 | 010807003026 | 金属百叶窗（BYC1820） | (1)窗代号及洞口尺寸:BYC1820、1800×2000mm (2)框、扇材质:普通铝合金、粉末喷涂 (3)玻璃品种、厚度:无 (4)含五金配件及附件等 (5)具体详节点图纸做法 | m2 | 3.6 | 363.57 |  | 1308.85
1416 | 010807003027 | 金属百叶窗（BYC1312） | (1)窗代号及洞口尺寸:BYC1312、1300×1200mm (2)框、扇材质:普通铝合金、粉末喷涂 (3)玻璃品种、厚度:无 (4)含五金配件及附件等 (5)具体详节点图纸做 | m2 | 1.56 | 353.34 |  | 551.21
分部分项工程量清单与计价表
工程名称：三明学院产教融合数字经济大楼建设项目 | [6 empty] | 第203页 共412页
序号 | 项目编码 | 项目名称 | 项目特征描述 | 计量单位 | 工程量 | 金 额(元)
[6 empty] | 综合单价 |  | 合价
法
1417 | 010807003028 | 金属百叶窗（BYC1312） | (1)窗代号及洞口尺寸:BYC1320、1300×2000mm (2)框、扇材质:普通铝合金、粉末喷涂 (3)玻璃品种、厚度:无 (4)含五金配件及附件等 (5)具体详节点图纸做法 | m2 | 1.56 | 343.41 |  | 535.72
1418 | 010807003029 | 金属百叶窗（BYC1906） | (1)窗代号及洞口尺寸:BYC1906、1900×600mm (2)框、扇材质:普通铝合金、粉末喷涂 (3)玻璃品种、厚度:无 (4)含五金配件及附件等 (5)具体详节点图纸做法 | m2 | 1.14 | 382.54 |  | 436.1
1419 | 010807002001 | 金属防火窗 | (1)框、扇材质:钢制防火窗 (2)玻璃品种、厚度:防火玻璃、28mm (3)窗代号及洞口尺寸:FC3012、3000×1200mm | m2 | 3.6 | 598.21 |  | 2153.56
1420 | 01B016 | 不锈钢防虫网、钢丝网 | (1)材质、规格:不锈钢防虫网、钢丝网（离地盖度低于900mm）丝径0.65mm，网孔不大于12.7×12.7mm | m2 | 79.35 | 69.78 |  | 5537.04
1421 | 01B017 | 附框 | (1)材料品种、规格:木塑附框，60系列 | m | 4751 | 48.71 |  | 231421.21
1422 | 01B018 | 附框 | (1)材料品种、规格:木塑附框，100系列 | m | 62.4 | 53.33 |  | 3327.79
1423 | 010516002009 | 预埋铁件 | (1)钢材种类:热镀锌角钢、膨胀螺栓 (2)规格:75×75×5mm、2-M12×120+A2-70螺母+40×40×4mm热镀锌钢垫片 (3)铁件尺寸:详见设计图纸 | t | 0.492 | 11891.58 |  | 5850.66
其他装饰工程 | [8 empty] | 分项工程(17房屋建筑与装饰)
1424 | 011503002003 | 硬木扶手、栏杆、栏板 | (1)扶手材料种类、规格:硬木扶手、截面尺寸80×40mm (2)栏杆材料种类、规格:4根不锈钢丝绳Φ6、304不锈钢立柱方管60×3mm、304不锈钢钢板通长60×5mm、304不锈钢立柱方管30× | m | 299.103 | 545.8 |  | 163250.42
分部分项工程量清单与计价表
工程名称：三明学院产教融合数字经济大楼建设项目 | [6 empty] | 第204页 共412页
序号 | 项目编码 | 项目名称 | 项目特征描述 | 计量单位 | 工程量 | 金 额(元)
[6 empty] | 综合单价 |  | 合价
3mm (3)栏板材料种类、规格、颜色:无 (4)固定配件种类:钢管固定件Φ30×3、钢板60×130×10mm（另计） (5)防护材料种类:无 (6)其他:斜段H=1000mm、参考图集15J403-1/B37
1425 | 011503002004 | 硬木扶手、栏杆、栏板 | (1)扶手材料种类、规格:硬木扶手、截面尺寸80×40mm (2)栏杆材料种类、规格:4根不锈钢丝绳Φ6、304不锈钢立柱方管60×3mm、304不锈钢钢板通长60×5mm、304不锈钢立柱方管30×3mm (3)栏板材料种类、规格、颜色:无 (4)固定配件种类:钢管固定件Φ30×3、钢板60×130×10mm（另计） (5)防护材料种类:无 (6)其他:水平段H=1100mm、参考图集15J403-1/B37 | m | 19.57 | 568.49 |  | 11125.35
1426 | 011503002005 | 硬木扶手、栏杆、栏板 | (1)扶手材料种类、规格:硬木扶手、截面尺寸80×40mm (2)栏杆材料种类、规格:4根不锈钢丝绳Φ6、304不锈钢立柱方管60×3mm、304不锈钢钢板通长60×5mm、304不锈钢立柱方管30×3mm (3)栏板材料种类、规格、颜色:无 (4)固定配件种类:钢管固定件Φ30×3、钢板60×130×10mm（另计） (5)防护材料种类:无 (6)其他:室外楼梯栏杆、H=1000mm、参考图集15J403-1/B37 | m | 11.045 | 557.25 |  | 6154.83
1427 | 010516002010 | 预埋铁件 | (1)钢材种类:Q235钢板、HPB300钢筋 (2)规格:110×110×6mm钢板、Φ10钢筋 (3)铁件尺寸:无 (4)其他:详见15J403-1,M4-E22 | t | 0.375 | 9489.29 |  | 3558.48
1428 | 011503001003 | 金属扶手、栏杆、栏板 | (1)扶手材料种类、规 | m | 11.045 | 118.36 |  | 1307.29
分部分项工程量清单与计价表
工程名称：三明学院产教融合数字经济大楼建设项目 | [6 empty] | 第205页 共412页
序号 | 项目编码 | 项目名称 | 项目特征描述 | 计量单位 | 工程量 | 金 额(元)
[6 empty] | 综合单价 |  | 合价
格:拉丝不锈钢、Φ60×2mm (2)栏杆材料种类、规格:拉丝不锈钢、Φ30×2mm (3)栏板材料种类、规格、颜色:无 (4)固定配件种类:不锈钢法兰、用粘结剂粘牢 (5)防护材料种类:无 (6)其他:楼梯间靠墙扶手、做法详15J403-1 K7型/E4
1429 | 010516002011 | 预埋铁件 | (1)钢材种类:Q235钢板、HPB300钢筋 (2)规格:90×90×6mm钢板、Φ8钢筋 (3)铁件尺寸:无 (4)其他:详见15J403-1,M1-E22 | t | 0.008 | 9489.29 |  | 75.91
1430 | 011503001004 | 金属扶手、栏杆、栏板 | (1)扶手材料种类、规格:不锈钢管扶手、Φ60×3mm (2)栏杆材料种类、规格:不锈钢管立柱、Φ60×4mm，不锈钢管小立柱Φ20×2mm、钢板40×8mm (3)栏板材料种类、规格、颜色:无 (4)固定配件种类:无 (5)防护材料种类:无 (6)其他:安全防护栏杆H=1300mm，做法详15J403-1，PB5/D17 | m | 664.051 | 583.29 |  | 387334.31
1431 | 010516002012 | 预埋铁件 | (1)钢材种类:Q235钢板、HPB300钢筋 (2)规格:120×120×8mm钢板、Φ12钢筋 (3)铁件尺寸:无 (4)其他:详见15J403-1,M5-E22 | t | 0.853 | 9489.29 |  | 8094.36
1432 | 011503002006 | 硬木扶手、栏杆、栏板 | (1)扶手材料种类、规格:硬木扶手、Φ40mm (2)栏杆材料种类、规格:304不锈钢管Φ25×3mm、304不锈钢管Φ16×1.5mm (3)栏板材料种类、规格、颜色:无 (4)固定配件种类:木螺丝中距300mm、通长扁钢-35×4mm (5)防护材料种类:无 (6)其他:斜段无障碍栏杆H=900mm、参考图集12J926-F2-1 | m | 18.9 | 444.46 |  | 8400.29
1433 | 011503002007 | 硬木扶手、栏杆、栏板 | (1)扶手材料种类、规 | m | 3.304 | 420.04 |  | 1387.81
分部分项工程量清单与计价表
工程名称：三明学院产教融合数字经济大楼建设项目 | [6 empty] | 第206页 共412页
序号 | 项目编码 | 项目名称 | 项目特征描述 | 计量单位 | 工程量 | 金 额(元)
[6 empty] | 综合单价 |  | 合价
格:硬木扶手、Φ40mm (2)栏杆材料种类、规格:不锈钢管Φ25×3mm、不锈钢管Φ16×1.5mm (3)栏板材料种类、规格、颜色:无 (4)固定配件种类:木螺丝中距300mm、通长扁钢-35×4mm (5)防护材料种类:无 (6)其他:水平段无障碍栏杆H=900mm、参考图集12J926-F2-1
1434 | 010516002013 | 预埋铁件 | (1)钢材种类:Q235钢板、HPB300钢筋 (2)规格:60×80×6mm钢板、Φ8钢筋 (3)铁件尺寸:无 (4)其他:详见12J926,M1-F9 | t | 0.023 | 9489.29 |  | 218.25
1435 | 011503008001 | 玻璃栏板 | (1)栏杆玻璃的种类、规格、颜色:6+0.76PVB+6钢化夹层玻璃，Φ60×3mm钢管扶手、Φ60×3mm钢管立柱 (2)固定方式:固定件固定 (3)固定配件种类:Φ20成品玻璃固定件 (4)其他:1200mm高，参考图集15J403-1-D56 | m | 84.106 | 713.12 |  | 59977.67
1436 | 010516002014 | 预埋铁件 | (1)钢材种类:Q235钢板、HPB300钢筋 (2)规格:120×120×8mm钢板、Φ12钢筋 (3)铁件尺寸:无 (4)其他:详见15J403-1,M5-E22 | t | 0.158 | 9489.29 |  | 1499.31
1437 | 011210006001 | 其他隔断 | (1)骨架、边框材料种类、规格:30×30mm木龙骨 (2)隔板材料品种、规格、颜色:防火纸面石膏板、9厚 (3)嵌缝、塞口材料品种:无 | m2 | 762.907 | 120.53 |  | 91953.18
1438 | 011505001001 | 洗漱台 | (1)材料品种、规格、颜色:台面为花岗岩 (2)支架、配件品种、规格:洗手台做法参见16J914-1页次XT11页第1节点 | m2 | 41.16 | 290.62 |  | 11961.92
1439 | 011505001002 | 洗漱台 | (1)材料品种、规格、颜色:20mm厚大理石定制,尺寸为600x300,距地800高 | m2 | 5.4 | 490.54 |  | 2648.92
分部分项工程量清单与计价表
工程名称：三明学院产教融合数字经济大楼建设项目 | [6 empty] | 第207页 共412页
序号 | 项目编码 | 项目名称 | 项目特征描述 | 计量单位 | 工程量 | 金 额(元)
[6 empty] | 综合单价 |  | 合价
(2)支架、配件品种、规格:钢结构骨架
1440 | 011505010001 | 镜面玻璃 | (1)防雾明镜、6mm (2)无 (3)无 (4)无 | m2 | 8.4 | 188.97 |  | 1587.35
1441 | 011210005001 | 成品隔断 | (1)隔断材料品种、规格、颜色:复合树脂板、18厚 (2)配件品种、规格:详图集16J914-1-XT9 | m2 | 1068.6 | 159.29 |  | 170217.29
1442 | 011210005002 | 成品隔断 | (1)隔断材料品种、规格、颜色:18厚、实心成品防水板 (2)配件品种、规格:详见图集 | m2 | 67.5 | 136.41 |  | 9207.68
1443 | 020110031001 | 其他配件 | (1)名称:烘手器（一个卫生间一个） | 个 | 20 | 370.53 |  | 7410.6
1444 | 020110031002 | 其他配件 | (1)名称:纸盒（一个卫生间一个） | 个 | 20 | 185.27 |  | 3705.4
1445 | 020110031003 | 其他配件 | (1)名称:预制混凝土水簸箕(12J201--/H6) | 个 | 8 | 155.76 |  | 1246.08
1446 | 020110031004 | 其他配件 | (1)构件的规格尺寸:沉降观测点 | 个 | 23 | 61.76 |  | 1420.48
幕墙工程 | [8 empty] | 分项工程(17房屋建筑与装饰)
1447 | 011209001001 | 带骨架幕墙 | (1)骨架材料种类、规格、中距:铝合金型材（粉末喷涂） (2)面层材料品种、规格、颜色:6+1.14PVB+6 (3)面层固定方式:另计 (4)隔离带、框边封闭材料品种、规格:无 (5)嵌缝、塞口材料种类:耐候胶 | m2 | 72.48 | 694.21 |  | 50316.34
1448 | 011503001005 | 金属扶手、栏杆、栏板 | (1)扶手材料种类、规格:拉丝不锈钢圆管、φ50x2 (2)栏杆材料种类、规格:拉丝不锈钢板、80x12mm (3)栏板材料种类、规格、颜色:无 (4)固定配件种类:预埋件另计 (5)防护材料种类:无 | m | 120.08 | 390.71 |  | 46916.46
1449 | 011209001002 | 带骨架幕墙 （MQ1-1、MQ1-2、MQ1-3） | (1)骨架材料种类、规格、中距:粉末喷涂铝合金型材、氟碳漆喷涂铝合金型材 (2)面层材料品种、规格、颜色:6中透单银Low-E+12氩气+6透明双钢化中空玻璃 | m2 | 294.06 | 923.36 |  | 271523.24
分部分项工程量清单与计价表
工程名称：三明学院产教融合数字经济大楼建设项目 | [6 empty] | 第208页 共412页
序号 | 项目编码 | 项目名称 | 项目特征描述 | 计量单位 | 工程量 | 金 额(元)
[6 empty] | 综合单价 |  | 合价
(3)面层固定方式:详见图纸 (4)隔离带、框边封闭材料品种、规格:1.5mm厚镀锌钢板隔离带，2.5mm氟碳喷涂铝单板（封边）结构胶，耐候胶，具体详见设计图纸 (5)嵌缝、塞口材料种类:1.5mm厚镀锌钢板,防火岩棉 (6)MQ1-1、MQ1-2、MQ1-3（开启扇26樘）
1450 | 011209001003 | 带骨架幕墙 （MQ3-1、MQ3） | (1)骨架材料种类、规格、中距:粉末喷涂铝合金型材、氟碳漆喷涂铝合金型材 (2)面层材料品种、规格、颜色:6中透双银Low-E+12氩气+6透明双钢化中空玻璃 (3)面层固定方式:详见图纸 (4)隔离带、框边封闭材料品种、规格:1.5mm厚镀锌钢板隔离带，2.5mm氟碳喷涂铝单板（封边）结构胶，耐候胶，具体详见设计图纸 (5)嵌缝、塞口材料种类:1.5mm厚镀锌钢板,防火岩棉 (6)MQ3-1、MQ3（开启扇26樘） | m2 | 236.9 | 935.28 |  | 221567.83
1451 | 011209001004 | 带骨架幕墙 （MQ4-1、MQ4、MQ4-2） | (1)骨架材料种类、规格、中距:粉末喷涂铝合金型材、氟碳漆喷涂铝合金型材 (2)面层材料品种、规格、颜色:6中透双银Low-E+12氩气+6透明双钢化中空玻璃 (3)面层固定方式:详见图纸 (4)隔离带、框边封闭材料品种、规格:1.5mm厚镀锌钢板隔离带，2.5mm氟碳喷涂铝单板（封边）结构胶，耐候胶，具体详见设计图纸 (5)嵌缝、塞口材料种类:1.5mm厚镀锌钢板,防火岩棉 (6)MQ4-1、MQ4、MQ4-2（3400×54700mm，其中开启扇28樘） | m2 | 185.98 | 937.7 |  | 174393.45
1452 | 011209001005 | 带骨架幕墙 （MQ5-1，MQ5 | (1)骨架材料种类、规 | m2 | 257.6 | 929.99 |  | 239565.42
分部分项工程量清单与计价表
工程名称：三明学院产教融合数字经济大楼建设项目 | [6 empty] | 第209页 共412页
序号 | 项目编码 | 项目名称 | 项目特征描述 | 计量单位 | 工程量 | 金 额(元)
[6 empty] | 综合单价 |  | 合价
|  | -2，MQ5） | 格、中距:粉末喷涂铝合金型材、氟碳漆喷涂铝合金型材 (2)面层材料品种、规格、颜色:6中透单银Low-E+12空气+6透明双钢化中空玻璃 (3)面层固定方式:详见图纸 (4)隔离带、框边封闭材料品种、规格:1.5mm厚镀锌钢板隔离带，2.5mm氟碳喷涂铝单板（封边）结构胶，耐候胶，具体详见设计图纸 (5)嵌缝、塞口材料种类:1.5mm厚镀锌钢板,防火岩棉 (6) MQ5-1，MQ5-2，MQ5（其中开启扇28樘）
1453 | 011209001006 | 带骨架幕墙 （MQ2） | (1)骨架材料种类、规格、中距:粉末喷涂铝合金型材、氟碳漆喷涂铝合金型材 (2)面层材料品种、规格、颜色:6中透双银Low-E+12氩气+6透明双钢化中空玻璃 (3)面层固定方式:详见图纸 (4)隔离带、框边封闭材料品种、规格:1.5mm厚镀锌钢板隔离带，2.5mm氟碳喷涂铝单板（封边）结构胶，耐候胶，具体详见设计图纸 (5)嵌缝、塞口材料种类:1.5mm厚镀锌钢板,防火岩棉 (6)MQ2（5800×60400mm，其中平开门2400×2300mm，平开窗扇29樘，其余为固定） | m2 | 326.68 | 768.97 |  | 251207.12
1454 | 010802001012 | 金属（塑钢）门（MQ2） | (1)门框、扇材质:普通铝合金（粉末喷涂） (2)玻璃品种、厚度:6中透光单银Low-E+12空气+6透明中空双钢化玻璃 (3)铝合金门联窗 MQ2 (4)其中：平开门：2300×2400mm (5)含五金配件及附件等 (6)具体详节点图纸做法 | m2 | 5.52 | 913.49 |  | 5042.46
分部分项工程量清单与计价表
工程名称：三明学院产教融合数字经济大楼建设项目 | [6 empty] | 第210页 共412页
序号 | 项目编码 | 项目名称 | 项目特征描述 | 计量单位 | 工程量 | 金 额(元)
[6 empty] | 综合单价 |  | 合价
1455 | 011209001007 | 带骨架幕墙 （MQ6 屋面） | (1)骨架材料种类、规格、中距:粉末喷涂铝合金型材、氟碳漆喷涂铝合金型材 (2)面层材料品种、规格、颜色:6中透双银Low-E+12氩气+6透明双钢化中空玻璃、8中透双银Low-E+12氩气+8透明双钢化中空玻璃、8中透单银Low-E+12空气+8透明双钢化中空玻璃 (3)面层固定方式:详见图纸 (4)隔离带、框边封闭材料品种、规格:1.5mm厚镀锌钢板隔离带，2.5mm氟碳喷涂铝单板（封边）结构胶，耐候胶，具体详见设计图纸 (5)嵌缝、塞口材料种类:1.5mm厚镀锌钢板,防火岩棉 (6)MQ6-（设备、屋面层）（开启扇8樘，） | m2 | 297.92 | 876.05 |  | 260992.82
1456 | 010802001013 | 金属（塑钢）门（MQ6 屋面） | (1)门框、扇材质:普通铝合金（粉末喷涂） (2)玻璃品种、厚度:6中透双银Low-E+12氩气+6透明双钢化中空玻璃 (3)铝合金门联窗MQ6 屋面 (4)其中：平开门：1200×2400mm (5)含五金配件及附件等 (6)具体详节点图纸做法 | m2 | 8.64 | 917.43 |  | 7926.6
1457 | 011209001008 | 带骨架幕墙 （MQ6 入户） | (1)骨架材料种类、规格、中距:粉末喷涂铝合金型材、氟碳漆喷涂铝合金型材 (2)面层材料品种、规格、颜色:6中透双银Low-E+12氩气+6透明双钢化中空玻璃、8中透双银Low-E+12氩气+8透明双钢化中空玻璃 (3)面层固定方式:详见图纸 (4)隔离带、框边封闭材料品种、规格:1.5mm厚镀锌钢板隔离带，2.5mm氟碳喷涂铝单板（封边）结构胶，耐候胶，具体详见设计 | m2 | 382.34 | 612.93 |  | 234347.66
分部分项工程量清单与计价表
工程名称：三明学院产教融合数字经济大楼建设项目 | [6 empty] | 第211页 共412页
序号 | 项目编码 | 项目名称 | 项目特征描述 | 计量单位 | 工程量 | 金 额(元)
[6 empty] | 综合单价 |  | 合价
图纸 (5)嵌缝、塞口材料种类:1.5mm厚镀锌钢板,防火岩棉 (6)（MQ6 入户）（固定）
1458 | 010805001001 | 电子感应门 | (1)门代号及洞口尺寸:MQ6-(入口感应门含门套) (2)门框或扇外围尺寸:8000×3900mm (3)门框、扇材质:不锈钢板 (4)玻璃品种、厚度:固定门玻璃8中透双银Low-E+12氩气+8透明双钢化中空玻璃，感应门8中透单银Low-E+12氩气+8透明双钢化中空玻璃 (5)启动装置的品种、规格:感应器 (6)电子配件品种、规格:电动推拉门电机 | 樘 | 1 | 26232.57 |  | 26232.57
1459 | 011209001009 | 带骨架幕墙 （MQ7） | (1)骨架材料种类、规格、中距:粉末喷涂铝合金型材、氟碳漆喷涂铝合金型材 (2)面层材料品种、规格、颜色:6中透双银Low-E+12氩气+6透明双钢化中空玻璃、6中透单银Low-E+12氩气+6透明双钢化中空玻璃 (3)面层固定方式:详见图纸 (4)隔离带、框边封闭材料品种、规格:1.5mm厚镀锌钢板隔离带，2.5mm氟碳喷涂铝单板（封边）结构胶，耐候胶，具体详见设计图纸 (5)嵌缝、塞口材料种类:1.5mm厚镀锌钢板,防火岩棉 (6)MQ7(百叶8600×2000mm,其余固定) | m2 | 376.32 | 729.33 |  | 274461.47
1460 | 011209001010 | 带骨架幕墙（C0672） | (1)骨架材料种类、规格、中距:粉末喷涂铝合金型材、氟碳漆喷涂铝合金型材 (2)面层材料品种、规格、颜色:6中透单银Low-E+12空气+6透明双钢化中空玻璃 (3)面层固定方式:详见图纸 (4)隔离带、框边封闭材料品种、规格:1.5m | m2 | 38.88 | 1381.75 |  | 53722.44
分部分项工程量清单与计价表
工程名称：三明学院产教融合数字经济大楼建设项目 | [6 empty] | 第212页 共412页
序号 | 项目编码 | 项目名称 | 项目特征描述 | 计量单位 | 工程量 | 金 额(元)
[6 empty] | 综合单价 |  | 合价
m厚镀锌钢板隔离带，2.5mm氟碳喷涂铝单板（封边）结构胶，耐候胶，具体详见设计图纸 (5)嵌缝、塞口材料种类:1.5mm厚镀锌钢板,防火岩棉 (6)C0672(600×7200mm,其中开启扇2扇,其余固定)
1461 | 011209001011 | 带骨架幕墙（C0672 南面） | (1)骨架材料种类、规格、中距:粉末喷涂铝合金型材、氟碳漆喷涂铝合金型材 (2)面层材料品种、规格、颜色:6中透双Low-E+12氩气+6透明双钢化中空玻璃 (3)面层固定方式:详见图纸 (4)隔离带、框边封闭材料品种、规格:1.5mm厚镀锌钢板隔离带，2.5mm氟碳喷涂铝单板（封边）结构胶，耐候胶，具体详见设计图纸 (5)嵌缝、塞口材料种类:1.5mm厚镀锌钢板,防火岩棉 (6)C0672 南面(600×7200mm,其中开启扇2扇,其余固定) | m2 | 43.2 | 1381.75 |  | 59691.6
1462 | 011209001012 | 带骨架幕墙（C0672'） | (1)骨架材料种类、规格、中距:粉末喷涂铝合金型材、氟碳漆喷涂铝合金型材 (2)面层材料品种、规格、颜色:6中透单银Low-E+12空气+6透明双钢化中空玻璃 (3)面层固定方式:详见图纸 (4)隔离带、框边封闭材料品种、规格:1.5mm厚镀锌钢板隔离带，2.5mm氟碳喷涂铝单板（封边）结构胶，耐候胶，具体详见设计图纸 (5)嵌缝、塞口材料种类:1.5mm厚镀锌钢板,防火岩棉 (6)C0672'(600×7200mm,其中开启扇4扇,其余固定) | m2 | 12.96 | 1629.96 |  | 21124.28
1463 | 011209001013 | 带骨架幕墙（C2172B南面） | (1)骨架材料种类、规格、中距:粉末喷涂铝合金型材、氟碳漆喷 | m2 | 15.12 | 1109.41 |  | 16774.28
分部分项工程量清单与计价表
工程名称：三明学院产教融合数字经济大楼建设项目 | [6 empty] | 第213页 共412页
序号 | 项目编码 | 项目名称 | 项目特征描述 | 计量单位 | 工程量 | 金 额(元)
[6 empty] | 综合单价 |  | 合价
涂铝合金型材 (2)面层材料品种、规格、颜色:6中透光双银Low-E+12氩气+6透明中空双钢化玻璃 (3)面层固定方式:详见图纸 (4)隔离带、框边封闭材料品种、规格:1.5mm厚镀锌钢板隔离带，2.5mm氟碳喷涂铝单板（封边）结构胶，耐候胶，具体详见设计图纸 (5)嵌缝、塞口材料种类:1.5mm厚镀锌钢板,防火岩棉 (6)C2172B南面(2100×7200mm,其中开启扇4扇,百叶2100×2500mm,其余固定)
1464 | 011209001014 | 带骨架幕墙（C2172） | (1)骨架材料种类、规格、中距:粉末喷涂铝合金型材、氟碳漆喷涂铝合金型材 (2)面层材料品种、规格、颜色:6中透单银Low-E+12空气+6透明双钢化中空玻璃 (3)面层固定方式:详见图纸 (4)隔离带、框边封闭材料品种、规格:1.5mm厚镀锌钢板隔离带，2.5mm氟碳喷涂铝单板（封边）结构胶，耐候胶，具体详见设计图纸 (5)嵌缝、塞口材料种类:1.5mm厚镀锌钢板,防火岩棉 (6)C2172(2100×7200mm,其中开启扇2扇,其余固定) | m2 | 60.48 | 1314.88 |  | 79523.94
1465 | 011209001015 | 带骨架幕墙（C2172南面） | (1)骨架材料种类、规格、中距:粉末喷涂铝合金型材、氟碳漆喷涂铝合金型材 (2)面层材料品种、规格、颜色:6中透光双银Low-E+12氩气+6透明中空双钢化玻璃 (3)面层固定方式:详见图纸 (4)隔离带、框边封闭材料品种、规格:1.5mm厚镀锌钢板隔离带，2.5mm氟碳喷涂铝单板（封边）结构胶，耐候胶，具体详见设计 | m2 | 15.12 | 1332.53 |  | 20147.85
分部分项工程量清单与计价表
工程名称：三明学院产教融合数字经济大楼建设项目 | [6 empty] | 第214页 共412页
序号 | 项目编码 | 项目名称 | 项目特征描述 | 计量单位 | 工程量 | 金 额(元)
[6 empty] | 综合单价 |  | 合价
图纸 (5)嵌缝、塞口材料种类:1.5mm厚镀锌钢板,防火岩棉 (6)C2172南面(2100×7200mm,其中开启扇4扇,其余固定)
1466 | 011209001016 | 带骨架幕墙（C2172'南面） | (1)骨架材料种类、规格、中距:粉末喷涂铝合金型材、氟碳漆喷涂铝合金型材 (2)面层材料品种、规格、颜色:6中透光双银Low-E+12氩气+6透明中空双钢化玻璃 (3)面层固定方式:详见图纸 (4)隔离带、框边封闭材料品种、规格:1.5mm厚镀锌钢板隔离带，2.5mm氟碳喷涂铝单板（封边）结构胶，耐候胶，具体详见设计图纸 (5)嵌缝、塞口材料种类:1.5mm厚镀锌钢板,防火岩棉 (6)C2172'南面(2100×7200mm,其中开启扇8扇,其余固定) | m2 | 90.72 | 1183.1 |  | 107330.83
1467 | 011209001017 | 带骨架幕墙（C2172K 南面） | (1)骨架材料种类、规格、中距:粉末喷涂铝合金型材、氟碳漆喷涂铝合金型材 (2)面层材料品种、规格、颜色:6中透光双银Low-E+12氩气+6透明中空双钢化玻璃 (3)面层固定方式:详见图纸 (4)隔离带、框边封闭材料品种、规格:1.5mm厚镀锌钢板隔离带，2.5mm氟碳喷涂铝单板（封边）结构胶，耐候胶，具体详见设计图纸 (5)嵌缝、塞口材料种类:无 (6)C2172K 南面(2100×7200mm,其中开启扇6扇,其余固定) | m2 | 60.48 | 1038.99 |  | 62838.12
1468 | 011209001018 | 带骨架幕墙（C2182） | (1)骨架材料种类、规格、中距:粉末喷涂铝合金型材、氟碳漆喷涂铝合金型材 (2)面层材料品种、规格、颜色:6中透单银Low-E+12空气+6透明双钢化中空玻璃 | m2 | 137.76 | 1190.29 |  | 163974.35
分部分项工程量清单与计价表
工程名称：三明学院产教融合数字经济大楼建设项目 | [6 empty] | 第215页 共412页
序号 | 项目编码 | 项目名称 | 项目特征描述 | 计量单位 | 工程量 | 金 额(元)
[6 empty] | 综合单价 |  | 合价
(3)面层固定方式:详见图纸 (4)隔离带、框边封闭材料品种、规格:1.5mm厚镀锌钢板隔离带，2.5mm氟碳喷涂铝单板（封边）结构胶，耐候胶，具体详见设计图纸 (5)嵌缝、塞口材料种类:1.5mm厚镀锌钢板,防火岩棉 (6)C2182(2100×8200mm,其中开启扇2扇,其余固定)
1469 | 011209001019 | 带骨架幕墙（C0682） | (1)骨架材料种类、规格、中距:粉末喷涂铝合金型材、氟碳漆喷涂铝合金型材 (2)面层材料品种、规格、颜色:6中透单银Low-E+12空气+6透明双钢化中空玻璃 (3)面层固定方式:详见图纸 (4)隔离带、框边封闭材料品种、规格:1.5mm厚镀锌钢板隔离带，2.5mm氟碳喷涂铝单板（封边）结构胶，耐候胶，具体详见设计图纸 (5)嵌缝、塞口材料种类:1.5mm厚镀锌钢板,防火岩棉 (6)C0682(600×8200mm,其中开启扇1扇,其余固定) | m2 | 29.52 | 1165.13 |  | 34394.64
1470 | 011209001020 | 带骨架幕墙（C0682B） | (1)骨架材料种类、规格、中距:粉末喷涂铝合金型材、氟碳漆喷涂铝合金型材 (2)面层材料品种、规格、颜色:6中透单银Low-E+12空气+6透明双钢化中空玻璃 (3)面层固定方式:详见图纸 (4)隔离带、框边封闭材料品种、规格:1.5mm厚镀锌钢板隔离带，2.5mm氟碳喷涂铝单板（封边）结构胶，耐候胶，具体详见设计图纸 (5)嵌缝、塞口材料种类:1.5mm厚镀锌钢板,防火岩棉 (6)C0682B(600×8200mm,其中开启扇1扇,百 | m2 | 9.84 | 1201.38 |  | 11821.58
分部分项工程量清单与计价表
工程名称：三明学院产教融合数字经济大楼建设项目 | [6 empty] | 第216页 共412页
序号 | 项目编码 | 项目名称 | 项目特征描述 | 计量单位 | 工程量 | 金 额(元)
[6 empty] | 综合单价 |  | 合价
叶600×2500mm,其余固定)
1471 | 011209001021 | 带骨架幕墙（C3262-1） | (1)骨架材料种类、规格、中距:粉末喷涂铝合金型材、氟碳漆喷涂铝合金型材 (2)面层材料品种、规格、颜色:6中透单银Low-E+12空气+6透明双钢化中空玻璃 (3)面层固定方式:详见图纸 (4)隔离带、框边封闭材料品种、规格:1.5mm厚镀锌钢板隔离带，2.5mm氟碳喷涂铝单板（封边）结构胶，耐候胶，具体详见设计图纸 (5)嵌缝、塞口材料种类:1.5mm厚镀锌钢板,防火岩棉 (6)C3262-1(3200×6200mm,其中开启扇6扇,其余固定) | m2 | 39.68 | 1040.42 |  | 41283.87
1472 | 011209001022 | 带骨架幕墙（C3262） | (1)骨架材料种类、规格、中距:粉末喷涂铝合金型材、氟碳漆喷涂铝合金型材 (2)面层材料品种、规格、颜色:6中透单银Low-E+12空气+6透明双钢化中空玻璃 (3)面层固定方式:详见图纸 (4)隔离带、框边封闭材料品种、规格:1.5mm厚镀锌钢板隔离带，2.5mm氟碳喷涂铝单板（封边）结构胶，耐候胶，具体详见设计图纸 (5)嵌缝、塞口材料种类:1.5mm厚镀锌钢板,防火岩棉 (6)C3262(3200×6200mm,其中开启扇4扇,其余固定) | m2 | 99.2 | 1008.05 |  | 99998.56
1473 | 011209001023 | 带骨架幕墙（C3262 南面） | (1)骨架材料种类、规格、中距:粉末喷涂铝合金型材、氟碳漆喷涂铝合金型材 (2)面层材料品种、规格、颜色:6中透光双银Low-E+12氩气+6透明中空双钢化玻璃 (3)面层固定方式:详见图纸 (4)隔离带、框边封闭材料品种、规格:1.5m | m2 | 138.88 | 1025.72 |  | 142451.99
分部分项工程量清单与计价表
工程名称：三明学院产教融合数字经济大楼建设项目 | [6 empty] | 第217页 共412页
序号 | 项目编码 | 项目名称 | 项目特征描述 | 计量单位 | 工程量 | 金 额(元)
[6 empty] | 综合单价 |  | 合价
m厚镀锌钢板隔离带，2.5mm氟碳喷涂铝单板（封边）结构胶，耐候胶，具体详见设计图纸 (5)嵌缝、塞口材料种类:1.5mm厚镀锌钢板,防火岩棉 (6)C3262 南面(2300×6200mm,其中开启扇4扇,其余固定)
1474 | 011209001024 | 带骨架幕墙（C2162） | (1)骨架材料种类、规格、中距:粉末喷涂铝合金型材、氟碳漆喷涂铝合金型材 (2)面层材料品种、规格、颜色:6中透单银Low-E+12空气+6透明双钢化中空玻璃 (3)面层固定方式:详见图纸 (4)隔离带、框边封闭材料品种、规格:1.5mm厚镀锌钢板隔离带，2.5mm氟碳喷涂铝单板（封边）结构胶，耐候胶，具体详见设计图纸 (5)嵌缝、塞口材料种类:1.5mm厚镀锌钢板,防火岩棉 (6)C2162(2100×6200mm,其中开启扇4扇,其余固定) | m2 | 26.04 | 1083.39 |  | 28211.48
1475 | 011209001025 | 带骨架幕墙（C2162 南面） | (1)骨架材料种类、规格、中距:粉末喷涂铝合金型材、氟碳漆喷涂铝合金型材 (2)面层材料品种、规格、颜色:6中透光双银Low-E+12氩气+6透明中空双钢化玻璃 (3)面层固定方式:详见图纸 (4)隔离带、框边封闭材料品种、规格:1.5mm厚镀锌钢板隔离带，2.5mm氟碳喷涂铝单板（封边）结构胶，耐候胶，具体详见设计图纸 (5)嵌缝、塞口材料种类:1.5mm厚镀锌钢板,防火岩棉 (6)C2162 南面(2100×6200mm,其中开启扇4扇,其余固定) | m2 | 26.04 | 1101.04 |  | 28671.08
1476 | 011209001026 | 带骨架幕墙（C1872） | (1)骨架材料种类、规格、中距:粉末喷涂铝合金型材、氟碳漆喷 | m2 | 64.8 | 1069.49 |  | 69302.95
分部分项工程量清单与计价表
工程名称：三明学院产教融合数字经济大楼建设项目 | [6 empty] | 第218页 共412页
序号 | 项目编码 | 项目名称 | 项目特征描述 | 计量单位 | 工程量 | 金 额(元)
[6 empty] | 综合单价 |  | 合价
涂铝合金型材 (2)面层材料品种、规格、颜色:6中透单银Low-E+12空气+6透明双钢化中空玻璃 (3)面层固定方式:详见图纸 (4)隔离带、框边封闭材料品种、规格:1.5mm厚镀锌钢板隔离带，2.5mm氟碳喷涂铝单板（封边）结构胶，耐候胶，具体详见设计图纸 (5)嵌缝、塞口材料种类:1.5mm厚镀锌钢板,防火岩棉 (6)C1872(1800×7200mm,其中开启扇2扇,其余固定)
1477 | 011209001027 | 带骨架幕墙（C1872'） | (1)骨架材料种类、规格、中距:粉末喷涂铝合金型材、氟碳漆喷涂铝合金型材 (2)面层材料品种、规格、颜色:6中透单银Low-E+12空气+6透明双钢化中空玻璃 (3)面层固定方式:详见图纸 (4)隔离带、框边封闭材料品种、规格:1.5mm厚镀锌钢板隔离带，2.5mm氟碳喷涂铝单板（封边）结构胶，耐候胶，具体详见设计图纸 (5)嵌缝、塞口材料种类:1.5mm厚镀锌钢板,防火岩棉 (6)C1872'(1800×7200mm,其中开启扇4扇,其余固定) | m2 | 38.88 | 1177.88 |  | 45795.97
1478 | 011209001028 | 带骨架幕墙（C1872B） | (1)骨架材料种类、规格、中距:粉末喷涂铝合金型材、氟碳漆喷涂铝合金型材 (2)面层材料品种、规格、颜色:6中透单银Low-E+12空气+6透明双钢化中空玻璃 (3)面层固定方式:详见图纸 (4)隔离带、框边封闭材料品种、规格:1.5mm厚镀锌钢板隔离带，2.5mm氟碳喷涂铝单板（封边）结构胶，耐候胶，具体详见设计图纸 | m2 | 25.92 | 1152.16 |  | 29863.99
分部分项工程量清单与计价表
工程名称：三明学院产教融合数字经济大楼建设项目 | [6 empty] | 第219页 共412页
序号 | 项目编码 | 项目名称 | 项目特征描述 | 计量单位 | 工程量 | 金 额(元)
[6 empty] | 综合单价 |  | 合价
(5)嵌缝、塞口材料种类:1.5mm厚镀锌钢板,防火岩棉 (6)C1872B(1800×7200mm,其中开启扇2扇,百叶扇1800×400mm,其余固定)
1479 | 011209001029 | 带骨架幕墙（C2147） | (1)骨架材料种类、规格、中距:粉末喷涂铝合金型材、氟碳漆喷涂铝合金型材 (2)面层材料品种、规格、颜色:6中透单银Low-E+12空气+6透明双钢化中空玻璃 (3)面层固定方式:详见图纸 (4)隔离带、框边封闭材料品种、规格:1.5mm厚镀锌钢板隔离带，2.5mm氟碳喷涂铝单板（封边）结构胶，耐候胶，具体详见设计图纸 (5)嵌缝、塞口材料种类:1.5mm厚镀锌钢板,防火岩棉 (6)C2147（2100×4700mm,固定） | m2 | 39.48 | 767.76 |  | 30311.16
1480 | 011209001030 | 带骨架幕墙（C0647） | (1)骨架材料种类、规格、中距:粉末喷涂铝合金型材、氟碳漆喷涂铝合金型材 (2)面层材料品种、规格、颜色:6中透单银Low-E+12空气+6透明双钢化中空玻璃 (3)面层固定方式:详见图纸 (4)隔离带、框边封闭材料品种、规格:1.5mm厚镀锌钢板隔离带，2.5mm氟碳喷涂铝单板（封边）结构胶，耐候胶，具体详见设计图纸 (5)嵌缝、塞口材料种类:1.5mm厚镀锌钢板,防火岩棉 (6)C0647（600×4700mm,固定） | m2 | 11.28 | 1123.7 |  | 12675.34
1481 | 011209001031 | 带骨架幕墙（C1872B2） | (1)骨架材料种类、规格、中距:粉末喷涂铝合金型材、氟碳漆喷涂铝合金型材 (2)面层材料品种、规格、颜色:6中透单银Low-E+12空气+6透明双钢化中空玻璃 (3)面层固定方式:详 | m2 | 12.96 | 1117.04 |  | 14476.84
分部分项工程量清单与计价表
工程名称：三明学院产教融合数字经济大楼建设项目 | [6 empty] | 第220页 共412页
序号 | 项目编码 | 项目名称 | 项目特征描述 | 计量单位 | 工程量 | 金 额(元)
[6 empty] | 综合单价 |  | 合价
见图纸 (4)隔离带、框边封闭材料品种、规格:1.5mm厚镀锌钢板隔离带，2.5mm氟碳喷涂铝单板（封边）结构胶，耐候胶，具体详见设计图纸 (5)嵌缝、塞口材料种类:1.5mm厚镀锌钢板,防火岩棉 (6)C1872B2(1800×7200mm,其中开启扇2扇,百叶扇1800×400mm,其余固定)
1482 | 011210002001 | 金属隔断（GS01） | (1)骨架、边框材料种类、规格:层间固定10#槽钢、90×90×4热镀锌方管插芯 (2)型材品种、规格、颜色: 铝方管表面喷涂氟碳漆、100×100×2.2mm (3)嵌缝、塞口材料品种:无 (4)GS01铝方管格栅墙(3300×34500mm ) | m2 | 455.4 | 465.39 |  | 211938.61
1483 | 011210002002 | 金属隔断（GS02） | (1)骨架、边框材料种类、规格:层间固定10#槽钢、90×90×4热镀锌方管插芯 (2)型材品种、规格、颜色: 铝方管表面喷涂氟碳漆、100×100×2.2mm (3)嵌缝、塞口材料品种:无 (4)GS02铝方管格栅墙(3300×6200mm ) | m2 | 84.48 | 404.92 |  | 34207.64
1484 | 011506003001 | 玻璃雨篷 | (1)玻璃雨篷固定方式:安装在龙骨上 (2)龙骨材料种类、规格、中距:氟碳喷涂钢方管（Q235B）、粉末喷涂铝合金型材 (3)玻璃材料品种、规格:6中透双银Low-E+12氩气+6透明+1.14PVB+6透明双钢化夹胶玻璃 (4)嵌缝材料种类:耐候胶、结构密封膏 (5)防护材料种类:无 (6)封边、封顶材料:2mm不锈钢板内衬防水板、2.5mm氟碳铝单板 (7)玻璃顶棚 | m2 | 189 | 1880.65 |  | 355442.85
1485 | 011506003002 | 玻璃雨篷 | (1)玻璃雨篷固定方式:点支式 | m2 | 94.5 | 1384.43 |  | 130828.64
分部分项工程量清单与计价表
工程名称：三明学院产教融合数字经济大楼建设项目 | [6 empty] | 第221页 共412页
序号 | 项目编码 | 项目名称 | 项目特征描述 | 计量单位 | 工程量 | 金 额(元)
[6 empty] | 综合单价 |  | 合价
(2)龙骨材料种类、规格、中距:180×80×4mm氟碳喷涂钢方管（Q235B）、80×80×4mm氟碳喷涂钢方管（Q235B）、4mm封口板 (3)玻璃材料品种、规格:8透明+1.152PVB+8透明双钢化夹胶玻璃 (4)嵌缝材料种类:耐候胶、结构密封膏 (5)防护材料种类:无
1486 | 010516002015 | 预埋铁件 | (1)钢材种类:钢板、HRB400级钢筋 (2)规格:10mm钢板、HRB400φ12 (3)铁件尺寸:详见设计图纸 | t | 3.652 | 9489.29 |  | 34654.89
1487 | 040402017001 | 变形缝 | (1)类别:天窗屋面变形缝 (2)材料品种、规格:3mm厚铝合金角码、铝合金披水板、2mm防水胶皮 (3)工艺要求:详幕施图MQ-JD-09，3 | m | 9.2 | 332.26 |  | 3056.79
1488 | 040402017002 | 变形缝 | (1)类别:天窗屋面变形缝 (2)材料品种、规格:2.5mm氟碳喷涂铝单板 (3)工艺要求:详幕施图MQ-JD-09，4 | m | 9.2 | 240.21 |  | 2209.93
1489 | 011001003003 | 保温隔热墙面 | (1)保温隔热部位:幕墙位置保温 (2)保温隔热方式:外保温 (3)踢脚线、勒脚线保温做法:无 (4)龙骨材料品种、规格:无 (5)保温隔热面层材料品种、规格、性能:无 (6)保温隔热材料品种、规格及厚度:50mm厚保温棉 (7)增强网及抗裂防水砂浆种类:无 (8)粘结材料种类及做法:无 (9)防护材料种类及做法:无 | m2 | 536 | 27.59 |  | 14788.24
1490 | 011001003004 | 保温隔热墙面 | (1)保温隔热部位:幕墙位置保温 (2)保温隔热方式:外保温 (3)踢脚线、勒脚线保温做法:无 (4)龙骨材料品种、规格:无 | m2 | 296 | 27.59 |  | 8166.64
分部分项工程量清单与计价表
工程名称：三明学院产教融合数字经济大楼建设项目 | [6 empty] | 第222页 共412页
序号 | 项目编码 | 项目名称 | 项目特征描述 | 计量单位 | 工程量 | 金 额(元)
[6 empty] | 综合单价 |  | 合价
(5)保温隔热面层材料品种、规格、性能:无 (6)保温隔热材料品种、规格及厚度:40mm厚保温棉 (7)增强网及抗裂防水砂浆种类:无 (8)粘结材料种类及做法:无 (9)防护材料种类及做法:无
二装部分 | [8 empty] | 分项工程(17房屋建筑与装饰)
休闲区
1491 | 011102001006 | 石材楼地面 | (1)界面剂材料、遍数:素水泥砂浆一道 (2)结合层厚度、砂浆配合比:30厚1:3干硬性水泥砂浆结合层,表面撒素水泥粉 (3)面层材料品种、规格、颜色:20mm白玉兰石材板 (4)嵌缝材料种类:专用勾缝剂勾缝 (5)防护层材料种类:无 (6)酸洗、打蜡要求:打蜡 | m2 | 333.72 | 454.71 |  | 151745.82
1492 | 011102001007 | 石材楼地面 | (1)界面剂材料、遍数:素水泥砂浆一道 (2)结合层厚度、砂浆配合比:30厚1:3干硬性水泥砂浆结合层,表面撒素水泥粉 (3)面层材料品种、规格、颜色:20mm深啡网石材板 (4)嵌缝材料种类:专用勾缝剂勾缝 (5)防护层材料种类:无 (6)酸洗、打蜡要求:石材地面晶化+双面养护擦光+酸洗打蜡 (7)圈边 | m2 | 15.696 | 342.36 |  | 5373.68
1493 | 011105002001 | 石材踢脚线 | (1)踢脚线高度:120mm (2)粘贴层厚度、材料种类:20mm、1:3水泥黏贴 (3)面层材料品种、规格、颜色:鱼肚白大理石 (4)防护材料种类:无 | m2 | 4.416 | 686.12 |  | 3029.91
1494 | 011302001008 | 天棚吊顶 | (1)吊顶形式、吊杆规格、高度:平面天棚、φ8钢筋吊杆,中距横向≤400,纵向≤800,吊杆上部与钢筋混凝 | m2 | 491.798 | 100.18 |  | 49268.32
分部分项工程量清单与计价表
工程名称：三明学院产教融合数字经济大楼建设项目 | [6 empty] | 第223页 共412页
序号 | 项目编码 | 项目名称 | 项目特征描述 | 计量单位 | 工程量 | 金 额(元)
[6 empty] | 综合单价 |  | 合价
土板固定、高度1050mm (2)龙骨材料种类、规格、中距:C型轻钢覆面横龙骨CB60x27,间距≤400,用吊件与钢筋吊杆联结后找平 (3)C型轻钢覆面撑龙骨CB60x27,中距≤1200,用挂插件与次龙骨联结 (4)基层材料种类、规格:9.5厚石膏板基层（双层） (5)面层材料品种、规格:无 (6)压条材料种类、规格:无 (7)嵌缝材料种类:无 (8)防护材料种类:无 (9)休闲区平面吊顶
1495 | 011406001016 | 抹灰面油漆涂料 | (1)部位:吊顶天棚 (2)基层类型:石膏板基层 (3)腻子种类、遍数:满刮2厚面层腻子找平,面板接缝处贴嵌缝带,刮腻子抹平 (4)防护材料种类:无 (5)油漆涂料品种、遍数（或厚度）:刷(喷)无机矿物内墙漆两底两面(防火等级A级) | m2 | 491.798 | 46.36 |  | 22799.76
1496 | 011204004001 | 干挂石材钢骨架 | (1)骨架种类、规格:5#镀锌角钢，8#镀锌槽钢 (2)防锈漆品种遍数:无 | t | 1.898 | 10361.99 |  | 19667.06
1497 | 011205001001 | 石材柱面 | (1)柱截面类型、尺寸:1000*1000mm (2)安装方式:干挂 (3)面层材料品种、规格、颜色:25mm木纹石材 (4)缝宽、嵌缝材料种类:美缝擦缝 (5)防护材料种类:无 (6)磨光、酸洗、打蜡要求:无 | m2 | 75.9 | 596.23 |  | 45253.86
1498 | 011207001004 | 墙面装饰板 | (1)龙骨材料种类、规格、中距:5#镀锌角钢，8#镀锌槽钢（另计） (2)隔离层材料种类、规格:无 (3)基层材料种类、规格:15mm厚细木工板 (4)面层材料品种、规格、颜色:1.2mm拉丝 | m2 | 0.99 | 332.49 |  | 329.17
分部分项工程量清单与计价表
工程名称：三明学院产教融合数字经济大楼建设项目 | [6 empty] | 第224页 共412页
序号 | 项目编码 | 项目名称 | 项目特征描述 | 计量单位 | 工程量 | 金 额(元)
[6 empty] | 综合单价 |  | 合价
玫瑰金不锈钢 (5)压条材料种类、规格:无
1499 | 011201004018 | 立面砂浆找平层 | (1)基层类型:混凝土墙、砖墙 (2)界面剂类型:素水泥浆一道 (3)找平层砂浆厚度、配合比:8厚水泥石灰膏砂浆、1:1:6、打底并划出纹道 | m2 | 82.125 | 32.1 |  | 2636.21
1500 | 011406001017 | 抹灰面油漆涂料 | (1)部位:内墙 (2)基层类型:砼墙、砌块墙面 (3)腻子种类、遍数:3厚耐水腻子分遍找平 (4)防护材料种类:无 (5)油漆涂料品种、遍数（或厚度）:无机涂料内墙漆两底两面 | m2 | 82.125 | 46.36 |  | 3807.32
|  | 分部小计 |  |  | 1580.466 |  |  | 303911.11
大堂
1501 | 011102001008 | 石材楼地面 | (1)界面剂材料、遍数:素水泥砂浆一道 (2)结合层厚度、砂浆配合比:30厚1:3干硬性水泥砂浆结合层,表面撒素水泥粉 (3)面层材料品种、规格、颜色:20mm白玉兰石材板 (4)嵌缝材料种类:专用勾缝剂勾缝 (5)防护层材料种类:无 (6)酸洗、打蜡要求:打蜡 | m2 | 812.926 | 454.71 |  | 369645.58
1502 | 011102001009 | 石材楼地面 | (1)界面剂材料、遍数:素水泥砂浆一道 (2)结合层厚度、砂浆配合比:30厚1:3干硬性水泥砂浆结合层,表面撒素水泥粉 (3)面层材料品种、规格、颜色:20mm深啡网石材板 (4)嵌缝材料种类:专用勾缝剂勾缝 (5)防护层材料种类:无 (6)酸洗、打蜡要求:打蜡 (7)圈边 | m2 | 202.477 | 342.36 |  | 69320.03
1503 | 011105006001 | 金属踢脚线 | (1)踢脚线高度:40mm (2)基层材料种类、规格:9mm胶合板 (3)面层材料品种、规 | m | 33.38 | 28.51 |  | 951.66
分部分项工程量清单与计价表
工程名称：三明学院产教融合数字经济大楼建设项目 | [6 empty] | 第225页 共412页
序号 | 项目编码 | 项目名称 | 项目特征描述 | 计量单位 | 工程量 | 金 额(元)
[6 empty] | 综合单价 |  | 合价
格、颜色:1.2mm拉丝玫瑰金不锈钢
1504 | 011105006002 | 金属踢脚线 | (1)踢脚线高度:60mm (2)基层材料种类、规格:9mm胶合板 (3)面层材料品种、规格、颜色:1.2mm拉丝玫瑰金不锈钢 | m | 34.85 | 39.88 |  | 1389.82
1505 | 011302001009 | 天棚吊顶 | (1)吊顶形式、吊杆规格、高度:跌级天棚、φ8钢筋吊杆,中距横向≤400,纵向≤800,吊杆上部与钢筋混凝土板固定、高度（950~1150mm） (2)龙骨材料种类、规格、中距:C型轻钢覆面横龙骨CB60x27,间距≤400,用吊件与钢筋吊杆联结后找平 (3)C型轻钢覆面撑龙骨CB60x27,中距≤1200,用挂插件与次龙骨联结 (4)基层材料种类、规格:9.5厚石膏板基层、18厚阻燃板基层 (5)面层材料品种、规格:无 (6)压条材料种类、规格:无 (7)嵌缝材料种类:20mm 宽工艺缝 (8)防护材料种类:无 (9)大厅跌级吊顶 | m2 | 556.782 | 130.09 |  | 72431.77
1506 | 011302001010 | 天棚吊顶 | (1)吊顶形式、吊杆规格、高度:平面天棚、φ8钢筋吊杆,中距横向≤400,纵向≤800,吊杆上部与钢筋混凝土板固定、高度1050mm (2)龙骨材料种类、规格、中距:C型轻钢覆面横龙骨CB60x27,间距≤400,用吊件与钢筋吊杆联结后找平 (3)C型轻钢覆面撑龙骨CB60x27,中距≤1200,用挂插件与次龙骨联结 (4)基层材料种类、规格:9.5厚石膏板基层（双层） (5)面层材料品种、规格:无 (6)压条材料种类、规格:无 (7)嵌缝材料种类:无 (8)防护材料种类:无 | m2 | 426.136 | 100.18 |  | 42690.3
分部分项工程量清单与计价表
工程名称：三明学院产教融合数字经济大楼建设项目 | [6 empty] | 第226页 共412页
序号 | 项目编码 | 项目名称 | 项目特征描述 | 计量单位 | 工程量 | 金 额(元)
[6 empty] | 综合单价 |  | 合价
(9)大厅平面吊顶
1507 | 011302001011 | 天棚吊顶 | (1)吊顶形式、吊杆规格、高度:跌级天棚、φ8钢筋吊杆,中距横向≤400,纵向≤800,吊杆上部与钢筋混凝土板固定、高度（800~1050mm） (2)龙骨材料种类、规格、中距:C型轻钢覆面横龙骨CB60x27,间距≤400,用吊件与钢筋吊杆联结后找平 (3)C型轻钢覆面撑龙骨CB60x27,中距≤1200,用挂插件与次龙骨联结 (4)基层材料种类、规格:9.5厚石膏板基层、18厚阻燃板基层 (5)面层材料品种、规格:无 (6)压条材料种类、规格:无 (7)嵌缝材料种类:无 (8)防护材料种类:无 (9)电梯厅跌级吊顶 | m2 | 38.768 | 127.42 |  | 4939.82
1508 | 011304001002 | 灯带槽 | (1)灯带型式、尺寸:L型悬挑式、100×70mm (2)格栅片材料品种、规格:9.5厚石膏板基层、18mm阻燃板基层 (3)安装固定方式:满足设计及规范要求 | m2 | 21.508 | 235.77 |  | 5070.94
1509 | 011304001003 | 灯带槽 | (1)灯带型式、尺寸:L型悬挑式、100×70mm (2)格栅片材料品种、规格:9.5厚石膏板基层、18mm阻燃板基层、拉丝玫瑰金不锈钢饰面（1.2mm厚） (3)安装固定方式:满足设计及规范要求 | m2 | 2.754 | 349.05 |  | 961.28
1510 | 011406001018 | 抹灰面油漆涂料 | (1)部位:吊顶天棚 (2)基层类型:石膏板基层 (3)腻子种类、遍数:满刮2厚面层腻子找平,面板接缝处贴嵌缝带,刮腻子抹平 (4)防护材料种类:无 (5)油漆涂料品种、遍数（或厚度）:刷(喷)无机矿物内墙漆两底两面(防火等级A级) | m2 | 1100.119 | 46.36 |  | 51001.52
1511 | 011502001001 | 金属装饰线 | (1)基层类型:石膏板吊顶 (2)线条材料品种、规格、颜色:拉丝玫瑰金 | m | 23.76 | 14.93 |  | 354.74
分部分项工程量清单与计价表
工程名称：三明学院产教融合数字经济大楼建设项目 | [6 empty] | 第227页 共412页
序号 | 项目编码 | 项目名称 | 项目特征描述 | 计量单位 | 工程量 | 金 额(元)
[6 empty] | 综合单价 |  | 合价
不锈钢（槽线）、10×15×10×1.2mm (3)防护材料种类:无
1512 | 011502001002 | 金属装饰线 | (1)基层类型:石膏板吊顶 (2)线条材料品种、规格、颜色:拉丝黑钛不锈钢（槽线）、10×20×10×1.2mm (3)防护材料种类:无 | m | 88 | 14.4 |  | 1267.2
1513 | 011204004002 | 干挂石材钢骨架 | (1)骨架种类、规格:5#镀锌角钢，8#镀锌槽钢 (2)防锈漆品种遍数:无 | t | 19.413 | 10361.99 |  | 201157.31
1514 | 011204001001 | 石材墙面 | (1)墙体类型:内墙 (2)安装方式:干挂 (3)面层材料品种、规格、颜色:25mm木纹石材 (4)缝宽、嵌缝材料种类:美缝擦缝 (5)防护材料种类:无 (6)磨光、酸洗、打蜡要求:无 | m2 | 583.149 | 538.87 |  | 314241.5
1515 | 011205001002 | 石材柱面 | (1)柱截面类型、尺寸:1000*1000mm (2)安装方式:干挂 (3)面层材料品种、规格、颜色:25mm木纹石材 (4)缝宽、嵌缝材料种类:美缝擦缝 (5)防护材料种类:无 (6)磨光、酸洗、打蜡要求:无 | m2 | 167.82 | 591.29 |  | 99230.29
1516 | 011502003001 | 石材装饰线 | (1)基层类型:龙骨（另计） (2)线条材料品种、规格、颜色:25mm木纹石材圆弧形 (3)防护材料种类:无 | m | 114.4 | 97.3 |  | 11131.12
1517 | 011502001003 | 金属装饰线 | (1)基层类型:石膏板吊顶 (2)线条材料品种、规格、颜色:拉丝玫瑰金不锈钢（槽线）、10×10×10×1.2mm (3)防护材料种类:无 | m | 96.12 | 12.57 |  | 1208.23
1518 | 011207001005 | 墙面装饰板 | (1)龙骨材料种类、规格、中距:5#镀锌角钢，8#镀锌槽钢（另计） (2)隔离层材料种类、规格:无 (3)基层材料种类、规格:15mm厚细木工板 (4)面层材料品种、规 | m2 | 14.664 | 339.09 |  | 4972.42
分部分项工程量清单与计价表
工程名称：三明学院产教融合数字经济大楼建设项目 | [6 empty] | 第228页 共412页
序号 | 项目编码 | 项目名称 | 项目特征描述 | 计量单位 | 工程量 | 金 额(元)
[6 empty] | 综合单价 |  | 合价
格、颜色:1.2mm拉丝玫瑰金不锈钢 (5)压条材料种类、规格:无
1519 | 011204004003 | 干挂石材钢骨架 | (1)骨架种类、规格:4#镀锌方管、20*40*3镀锌方管、4#镀锌角钢 (2)防锈漆品种遍数:无 | t | 1.363 | 10361.99 |  | 14123.39
1520 | 011207001006 | 墙面装饰板 | (1)龙骨材料种类、规格、中距:无 (2)隔离层材料种类、规格:无 (3)基层材料种类、规格:细木工板、18mm厚 (4)面层材料品种、规格、颜色:1.5厚 氟碳铝单板 (5)压条材料种类、规格:无 | m2 | 57.453 | 282.69 |  | 16241.39
1521 | 011201004019 | 立面砂浆找平层 | (1)基层类型:混凝土墙、砖墙 (2)界面剂类型:素水泥浆一道 (3)找平层砂浆厚度、配合比:8厚水泥石灰膏砂浆、1:1:6、打底并划出纹道 | m2 | 108.015 | 32.1 |  | 3467.28
1522 | 011406001019 | 抹灰面油漆涂料 | (1)部位:内墙 (2)基层类型:砼墙、砌块墙面 (3)腻子种类、遍数:3厚耐水腻子分遍找平 (4)防护材料种类:无 (5)油漆涂料品种、遍数（或厚度）:无机涂料内墙漆两底两面 | m2 | 108.015 | 50.47 |  | 5451.52
1523 | 011204004004 | 干挂石材钢骨架 | (1)骨架种类、规格:30*30*3mm镀锌方管 (2)防锈漆品种遍数:无 | t | 0.577 | 9958.98 |  | 5746.33
1524 | 011207001007 | 墙面装饰板 | (1)龙骨材料种类、规格、中距:无 (2)隔离层材料种类、规格:无 (3)基层材料种类、规格:细木工板 (4)面层材料品种、规格、颜色:1.2mm拉丝玫瑰金不锈钢 (5)压条材料种类、规格:无 (6)电梯门头及框装饰 | m2 | 16.06 | 368.44 |  | 5917.15
1525 | 010808005001 | 石材门窗套 | (1)粘结层厚度、砂浆配合比:干挂 (2)面层材料品种、规格:25mm 木纹石材 | m2 | 12.768 | 474.91 |  | 6063.65
分部分项工程量清单与计价表
工程名称：三明学院产教融合数字经济大楼建设项目 | [6 empty] | 第229页 共412页
序号 | 项目编码 | 项目名称 | 项目特征描述 | 计量单位 | 工程量 | 金 额(元)
[6 empty] | 综合单价 |  | 合价
(3)线条品种、规格:无
1526 | 011501020001 | 服务台 | (1)台柜规格:平面：5500*800mm，立面：5500*1100mm (2)材料种类、规格:面层20mm鱼肚白大理石、免漆木饰面板10mm (3)五金种类、规格:满足设计及规范要求 (4)防护材料种类:满足设计及规范要求 (5)油漆品种、刷漆遍数:无 | 个 | 1 | 11921.95 |  | 11921.95
多功能报告厅
1527 | 011101006016 | 平面砂浆找平层 | (1)素水泥浆界面一道 (2)找平层厚度、砂浆配合比:20mm、1:2.5水泥砂浆 | m2 | 309.379 | 22.64 |  | 7004.34
1528 | 011101005001 | 自流坪楼地面 | (1)找平层砂浆配合比、厚度:1:2.5mm水泥砂浆，20mm (2)界面剂材料种类:素水泥砂浆界面剂一道 (3)中层漆材料种类、厚度:无 (4)面漆材料种类、厚度:无 (5)面层材料种类:3厚水泥基自流平砂浆 | m2 | 309.379 | 50.67 |  | 15676.23
1529 | 01B019 | 石塑地板地面 | (1)面层材料品种、规格、颜色:6mm、SPC石塑地板 (2)结合层厚度、砂浆配合比:专用胶黏剂铺贴，滚简碾压2遍 | m2 | 309.379 | 324.75 |  | 100470.83
1530 | 011101005002 | 自流坪楼地面 | (1)找平层砂浆配合比、厚度:1:2.5mm水泥砂浆，20mm (2)界面剂材料种类:素水泥砂浆界面剂一道 (3)中层漆材料种类、厚度:无 (4)面漆材料种类、厚度:无 (5)面层材料种类:3厚水泥基自流平砂浆 (6)楼梯平面 | m2 | 461.45 | 50.67 |  | 23381.67
1531 | 011106004001 | 水泥砂浆楼梯面层 | (1)找平层厚度、砂浆配合比:20mm、1:2.5水泥砂浆 (2)面层厚度、砂浆配合比:无 (3)防滑条材料种类、规格:无 | m2 | 461.45 | 84.83 |  | 39144.8
分部分项工程量清单与计价表
工程名称：三明学院产教融合数字经济大楼建设项目 | [6 empty] | 第230页 共412页
序号 | 项目编码 | 项目名称 | 项目特征描述 | 计量单位 | 工程量 | 金 额(元)
[6 empty] | 综合单价 |  | 合价
1532 | 01B020 | 石塑地板楼梯 | (1)面层材料品种、规格、颜色:6mm、SPC石塑地板 (2)结合层厚度、砂浆配合比:专用胶黏剂铺贴，滚简碾压2遍 | m2 | 461.45 | 471.71 |  | 217670.58
1533 | 011102001010 | 石材楼地面 | (1)结合层厚度、砂浆配合比:30厚1:3干硬性水泥砂浆结合层,表面撒素水泥粉 (2)面层材料品种、规格、颜色:20mm意大利灰石材板,专用勾缝剂勾缝 (3)嵌缝材料种类:无 (4)防护层材料种类:无 (5)酸洗、打蜡要求:打蜡 | m2 | 2.75 | 461 |  | 1267.75
1534 | 011108001001 | 石材零星项目 | (1)工程部位:门槛 (2)结合层厚度、材料种类:30mm、1:3干硬性水泥砂浆 (3)面层材料品种、规格、颜色:意大利灰石材、20mm厚 (4)勾缝材料种类:无 (5)防护材料种类:专用勾缝剂勾缝 (6)酸洗、打蜡要求:打蜡 | m2 | 3.52 | 488.93 |  | 1721.03
1535 | 011107001002 | 石材台阶面 | (1)结合层材料种类:30mm、1:3干硬性水泥砂浆 (2)面层材料品种、规格、颜色:意大利灰石材、20mm厚 (3)勾缝材料种类:专用勾缝剂勾缝 (4)防滑条材料种类、规格:无 (5)防护材料种类:无 (6)酸洗、打蜡要求:酸洗打蜡 | m2 | 24.66 | 668.09 |  | 16475.1
1536 | 011108001002 | 石材零星项目 | (1)工程部位:舞台圈边 (2)结合层厚度、材料种类:30mm、1:3干硬性水泥砂浆 (3)面层材料品种、规格、颜色:意大利灰石材、20mm厚 (4)勾缝材料种类:专用勾缝剂勾缝 (5)防护材料种类:无 (6)酸洗、打蜡要求:打蜡 | m2 | 4.308 | 477.24 |  | 2055.95
1537 | 01B021 | 吊顶钢龙骨骨架 | (1)龙骨材料种类、规格、中距:50*50*5镀 | t | 15.788 | 6321.81 |  | 99808.74
分部分项工程量清单与计价表
工程名称：三明学院产教融合数字经济大楼建设项目 | [6 empty] | 第231页 共412页
序号 | 项目编码 | 项目名称 | 项目特征描述 | 计量单位 | 工程量 | 金 额(元)
[6 empty] | 综合单价 |  | 合价
锌方管、L50*5镀锌角钢 (2)施工部位:吊顶转化层、假梁处骨架
1538 | 011302001012 | 天棚吊顶 | (1)吊顶形式、吊杆规格、高度:跌级天棚、φ8钢筋吊杆,中距横向≤400,纵向≤800,吊杆上部与钢筋混凝土板固定、高度（950~1150mm） (2)龙骨材料种类、规格、中距:C型轻钢覆面横龙骨CB60x27,间距≤400,用吊件与钢筋吊杆联结后找平 (3)C型轻钢覆面撑龙骨CB60x27,中距≤1200,用挂插件与次龙骨联结 (4)基层材料种类、规格:9.5厚石膏板基层、18厚阻燃板基层 (5)面层材料品种、规格:无 (6)压条材料种类、规格:无 (7)嵌缝材料种类:无 (8)防护材料种类:无 | m2 | 732.724 | 137.95 |  | 101079.28
1539 | 011302001013 | 天棚吊顶 | (1)吊顶形式、吊杆规格、高度:跌级天棚、φ8钢筋吊杆,中距横向≤400,纵向≤800,吊杆上部与钢筋混凝土板固定、高度（950~1150mm） (2)龙骨材料种类、规格、中距:C型轻钢覆面横龙骨CB60x27,间距≤400,用吊件与钢筋吊杆联结后找平 (3)C型轻钢覆面撑龙骨CB60x27,中距≤1200,用挂插件与次龙骨联结 (4)基层材料种类、规格:18厚阻燃板基层 (5)面层材料品种、规格:免漆木饰面饰面墙板 (6)压条材料种类、规格:无 (7)嵌缝材料种类:无 (8)防护材料种类:无 | m2 | 45.591 | 439.37 |  | 20031.32
1540 | 011304001004 | 灯带槽 | (1)灯带型式、尺寸:L型悬挑式、110×50mm (2)格栅片材料品种、规格:9.5厚石膏板基层、18mm阻燃板基层 (3)安装固定方式:满 | m2 | 36.168 | 208.24 |  | 7531.62
分部分项工程量清单与计价表
工程名称：三明学院产教融合数字经济大楼建设项目 | [6 empty] | 第232页 共412页
序号 | 项目编码 | 项目名称 | 项目特征描述 | 计量单位 | 工程量 | 金 额(元)
[6 empty] | 综合单价 |  | 合价
足设计及规范要求
1541 | 011406001020 | 抹灰面油漆涂料 | (1)部位:吊顶天棚 (2)基层类型:石膏板基层 (3)腻子种类、遍数:满刮2厚面层腻子找平,面板接缝处贴嵌缝带,刮腻子抹平 (4)防护材料种类:无 (5)油漆涂料品种、遍数（或厚度）:刷(喷)无机矿物内墙漆两底两面(防火等级A级) | m2 | 972.748 | 46.36 |  | 45096.6
1542 | 011207001008 | 墙面装饰板 | (1)龙骨材料种类、规格、中距:无 (2)隔离层材料种类、规格:无 (3)基层材料种类、规格:18mm阻燃木条基层(100宽 间距600) (4)面层材料品种、规格、颜色:面贴10mm厚免漆木饰面 (5)压条材料种类、规格:无 | m2 | 497.19 | 222.39 |  | 110570.08
1543 | 011502001004 | 金属装饰线 | (1)基层类型:石膏板吊顶 (2)线条材料品种、规格、颜色:拉丝黑钛不锈钢（槽线）、10×20×10×1.2mm (3)防护材料种类:无 | m | 7.64 | 14.4 |  | 110.02
1544 | 011207001009 | 墙面装饰板 | (1)龙骨材料种类、规格、中距:无 (2)隔离层材料种类、规格:无 (3)基层材料种类、规格:18mm阻燃木条基层(100宽 间距600) (4)面层材料品种、规格、颜色:10mm厚共挤竹炭板木饰面 (5)压条材料种类、规格:无 | m2 | 169.747 | 180.03 |  | 30559.55
1545 | 011207001010 | 墙面装饰板 | (1)龙骨材料种类、规格、中距:无 (2)隔离层材料种类、规格:无 (3)基层材料种类、规格:18mm阻燃木条基层(100宽 间距600) (4)面层材料品种、规格、颜色:10mm厚吸音板木饰面 (5)压条材料种类、规格:无 | m2 | 106.315 | 184.78 |  | 19644.89
安装工程 | [8 empty] | 单位工程(17安装)
分部分项工程量清单与计价表
工程名称：三明学院产教融合数字经济大楼建设项目 | [6 empty] | 第233页 共412页
序号 | 项目编码 | 项目名称 | 项目特征描述 | 计量单位 | 工程量 | 金 额(元)
[6 empty] | 综合单价 |  | 合价
给水系统 | [8 empty] | 分项工程(17安装)
1546 | 031001003013 | 不锈钢管 | (1)规格、压力等级:薄壁不锈钢管及配件 DN25 (2)连接形式:环卡密封式连接 (3)安装部位:室内 (4)介质:给水 (5)压力试验及吹、洗设计要求:水压试验及水冲洗 (6)警示带形式:满足设计要求 | m | 172.424 | 59.38 |  | 10238.54
1547 | 031001003014 | 不锈钢管 | (1)规格、压力等级:薄壁不锈钢管及配件 DN25 (2)连接形式:环卡密封式连接 (3)安装部位:室内 (4)介质:给水 (5)压力试验及吹、洗设计要求:水压试验及水冲洗 (6)警示带形式:满足设计要求 (7)安装高度距楼、地面大于3.6m | m | 34.27 | 61.39 |  | 2103.84
1548 | 031001003015 | 不锈钢管 | (1)规格、压力等级:薄壁不锈钢管及配件 DN32 (2)连接形式:环卡密封式连接 (3)安装部位:室内 (4)介质:给水 (5)压力试验及吹、洗设计要求:水压试验及水冲洗 (6)警示带形式:满足设计要求 (7)安装高度距楼、地面大于3.6m | m | 15.075 | 91.05 |  | 1372.58
1549 | 031001003016 | 不锈钢管 | (1)规格、压力等级:薄壁不锈钢管及配件 DN40 (2)连接形式:环卡密封式连接 (3)安装部位:室内 (4)介质:给水 (5)压力试验及吹、洗设计要求:水压试验及水冲洗 (6)警示带形式:满足设计要求 (7)安装高度距楼、地面大于3.6m | m | 21.296 | 101.48 |  | 2161.12
1550 | 031001003017 | 不锈钢管 | (1)规格、压力等级:薄壁不锈钢管及配件 DN50 (2)连接形式:环卡密 | m | 292.506 | 109.11 |  | 31915.33
分部分项工程量清单与计价表
工程名称：三明学院产教融合数字经济大楼建设项目 | [6 empty] | 第234页 共412页
序号 | 项目编码 | 项目名称 | 项目特征描述 | 计量单位 | 工程量 | 金 额(元)
[6 empty] | 综合单价 |  | 合价
封式连接 (3)安装部位:室内 (4)介质:给水 (5)压力试验及吹、洗设计要求:水压试验及水冲洗 (6)警示带形式:满足设计要求
1551 | 031001003018 | 不锈钢管 | (1)规格、压力等级:薄壁不锈钢管及配件 DN50 (2)连接形式:环卡密封式连接 (3)安装部位:室内 (4)介质:给水 (5)压力试验及吹、洗设计要求:水压试验及水冲洗 (6)警示带形式:满足设计要求 (7)安装高度距楼、地面大于3.6m | m | 284.073 | 111.44 |  | 31657.1
1552 | 031001003019 | 不锈钢管 | (1)规格、压力等级:薄壁不锈钢管及配件 DN65 (2)连接形式:环卡密封式连接 (3)安装部位:室内 (4)介质:给水 (5)压力试验及吹、洗设计要求:水压试验及水冲洗 (6)警示带形式:满足设计要求 | m | 11.366 | 182.86 |  | 2078.39
1553 | 031001003020 | 不锈钢管 | (1)规格、压力等级:薄壁不锈钢管及配件 DN65 (2)连接形式:环卡密封式连接 (3)安装部位:室内 (4)介质:给水 (5)压力试验及吹、洗设计要求:水压试验及水冲洗 (6)警示带形式:满足设计要求 (7)安装高度距楼、地面大于3.6m | m | 45.91 | 185.34 |  | 8508.96
1554 | 031001003021 | 不锈钢管 | (1)规格、压力等级:薄壁不锈钢管及配件 DN80 (2)连接形式:环卡密封式连接 (3)安装部位:室内 (4)介质:给水 (5)压力试验及吹、洗设计要求:水压试验及水冲洗 (6)警示带形式:满足 | m | 88.432 | 204.81 |  | 18111.76
分部分项工程量清单与计价表
工程名称：三明学院产教融合数字经济大楼建设项目 | [6 empty] | 第235页 共412页
序号 | 项目编码 | 项目名称 | 项目特征描述 | 计量单位 | 工程量 | 金 额(元)
[6 empty] | 综合单价 |  | 合价
设计要求
1555 | 031001003022 | 不锈钢管 | (1)规格、压力等级:薄壁不锈钢管及配件 DN80 (2)连接形式:环卡密封式连接 (3)安装部位:室内 (4)介质:给水 (5)压力试验及吹、洗设计要求:水压试验及水冲洗 (6)警示带形式:满足设计要求 (7)安装高度距楼、地面大于3.6m | m | 24.516 | 207.35 |  | 5083.39
1556 | 031001003023 | 不锈钢管 | (1)规格、压力等级:薄壁不锈钢管及配件 DN100 (2)连接形式:环卡密封式连接 (3)安装部位:室内 (4)介质:给水 (5)压力试验及吹、洗设计要求:水压试验及水冲洗 (6)警示带形式:满足设计要求 | m | 7.65 | 247.18 |  | 1890.93
1557 | 031001003024 | 不锈钢管 | (1)规格、压力等级:薄壁不锈钢管及配件 DN100 (2)连接形式:环卡密封式连接 (3)安装部位:室内 (4)介质:给水 (5)压力试验及吹、洗设计要求:水压试验及水冲洗 (6)警示带形式:满足设计要求 (7)安装高度距楼、地面大于3.6m | m | 2.1 | 250.13 |  | 525.27
1558 | 031002001071 | 管道支架 | (1)材质:管道支架制作、安装 (2)管架形式:满足设计要求 | kg | 162.098 | 18.29 |  | 2964.77
1559 | 031002001072 | 管道支架 | (1)材质:管道支架制作、安装 (2)管架形式:满足设计要求 (3)安装高度距楼、地面大于3.6m | kg | 147.121 | 19.23 |  | 2829.14
1560 | 031201003018 | 金属结构刷油 | (1)结构类型:轻锈 (2)除锈级别:红丹漆、调和漆 (3)油漆品种:各两道 (4)涂刷遍数、漆膜厚度:满足设计要求 | kg | 162.098 | 2.36 |  | 382.55
1561 | 031201003019 | 金属结构刷油 | (1)结构类型:轻锈 | kg | 147.121 | 2.69 |  | 395.76
分部分项工程量清单与计价表
工程名称：三明学院产教融合数字经济大楼建设项目 | [6 empty] | 第236页 共412页
序号 | 项目编码 | 项目名称 | 项目特征描述 | 计量单位 | 工程量 | 金 额(元)
[6 empty] | 综合单价 |  | 合价
(2)除锈级别:红丹漆、调和漆 (3)油漆品种:各两道 (4)涂刷遍数、漆膜厚度:满足设计要求 (5)安装高度距楼、地面大于6m
1562 | 031003001012 | 螺纹阀门 | (1)连接形式:螺纹连接 (2)焊接方法:满足设计要求 (3)材质:铜质 (4)规格、压力等级:DN20 (5)类型:止回阀 | 个 | 15 | 64.07 |  | 961.05
1563 | 031003001013 | 螺纹阀门 | (1)连接形式:螺纹连接 (2)焊接方法:满足设计要求 (3)材质:铜质 (4)规格、压力等级:DN25 (5)类型:自动排气阀 | 个 | 6 | 80.18 |  | 481.08
1564 | 031003001014 | 螺纹阀门 | (1)连接形式:螺纹连接 (2)焊接方法:满足设计要求 (3)材质:铜质 (4)规格、压力等级:DN25 (5)类型:低阻力倒流防止器 | 个 | 4 | 434.95 |  | 1739.8
1565 | 031003001015 | 螺纹阀门 | (1)连接形式:螺纹连接 (2)焊接方法:满足设计要求 (3)材质:铜质 (4)规格、压力等级:DN32 (5)类型:低阻力倒流防止器 | 个 | 1 | 628.14 |  | 628.14
1566 | 031003001016 | 螺纹阀门 | (1)连接形式:螺纹连接 (2)焊接方法:满足设计要求 (3)材质:铜质 (4)规格、压力等级:DN32 (5)类型:金属波纹管(不锈钢) | 个 | 1 | 130.4 |  | 130.4
1567 | 031003001017 | 螺纹阀门 | (1)连接形式:螺纹连接 (2)焊接方法:满足设计要求 (3)材质:铜质 (4)规格、压力等级:DN25 (5)类型:截止阀 | 个 | 22 | 80.65 |  | 1774.3
分部分项工程量清单与计价表
工程名称：三明学院产教融合数字经济大楼建设项目 | [6 empty] | 第237页 共412页
序号 | 项目编码 | 项目名称 | 项目特征描述 | 计量单位 | 工程量 | 金 额(元)
[6 empty] | 综合单价 |  | 合价
1568 | 031003001018 | 螺纹阀门 | (1)连接形式:螺纹连接 (2)焊接方法:满足设计要求 (3)材质:铜质 (4)规格、压力等级:DN50 (5)类型:闸阀 | 个 | 23 | 506.75 |  | 11655.25
1569 | 031003001019 | 金属波纹管(不锈钢) | (1)连接形式:螺纹连接 (2)焊接方法:满足设计要求 (3)材质:铜质 (4)规格、压力等级:DN50 (5)类型:闸阀 | 个 | 7 | 283.45 |  | 1984.15
1570 | 031003001020 | 螺纹阀门 | (1)连接形式:螺纹连接 (2)焊接方法:满足设计要求 (3)材质:铜质 (4)规格、压力等级:DN50 (5)类型:液位控制阀 | 个 | 1 | 1096.8 |  | 1096.8
1571 | 031003013004 | 水表 | (1)附件配置:满足设计要求 (2)连接形式:螺纹连接 (3)安装部位(室内外):室内 (4)型号、规格:水表 DN40 | 组 | 2 | 211.38 |  | 422.76
1572 | 031003013005 | 水表 | (1)附件配置:满足设计要求 (2)连接形式:螺纹连接 (3)安装部位(室内外):室内 (4)型号、规格:消防水表 DN50 | 组 | 1 | 279.27 |  | 279.27
1573 | 031003001021 | 螺纹阀门 | (1)连接形式:螺纹连接 (2)焊接方法:满足设计要求 (3)材质:铜质 (4)规格、压力等级:DN50 (5)类型:可调式减压阀组 | 个 | 11 | 2360.48 |  | 25965.28
1574 | 031003003031 | 焊接法兰阀门 | (1)连接形式:法兰 (2)焊接方法:满足设计要求 (3)材质:铜质 (4)规格、压力等级:DN65 (5)类型:可调式减压阀组 | 个 | 1 | 2567.54 |  | 2567.54
1575 | 031003003032 | 焊接法兰阀门 | (1)连接形式:法兰 | 个 | 2 | 2303.7 |  | 4607.4
分部分项工程量清单与计价表
工程名称：三明学院产教融合数字经济大楼建设项目 | [6 empty] | 第238页 共412页
序号 | 项目编码 | 项目名称 | 项目特征描述 | 计量单位 | 工程量 | 金 额(元)
[6 empty] | 综合单价 |  | 合价
(2)焊接方法:满足设计要求 (3)材质:铜质 (4)规格、压力等级:DN80 (5)类型:可调式减压阀组
1576 | 031003011026 | 法兰 | (1)名称:不锈钢平焊法兰安装(公称直径65mm以内) (2)材质:满足设计要求 (3)连接形式:满足设计要求 (4)规格、压力等级:满足设计要求 | 副 | 1 | 846.17 |  | 846.17
1577 | 031003011027 | 法兰 | (1)名称:不锈钢平焊法兰安装(公称直径80mm以内) (2)材质:满足设计要求 (3)连接形式:满足设计要求 (4)规格、压力等级:满足设计要求 | 副 | 2 | 1006.25 |  | 2012.5
1578 | 031002003031 | 套管 | (1)材质:钢制 (2)规格:DN50 (3)填料材质:油麻 (4)名称、类型:刚性防水套管 | 个 | 1 | 242.19 |  | 242.19
1579 | 031002003032 | 套管 | (1)材质:钢制 (2)规格:DN50 (3)填料材质:油麻 (4)名称、类型:楼板套管 | 个 | 2 | 37.65 |  | 75.3
1580 | 031002003033 | 套管 | (1)材质:钢制 (2)规格:DN65 (3)填料材质:油麻 (4)名称、类型:楼板套管 | 个 | 2 | 49.38 |  | 98.76
1581 | 031002003034 | 套管 | (1)材质:钢制 (2)规格:DN80 (3)填料材质:油麻 (4)名称、类型:楼板套管 | 个 | 24 | 70.04 |  | 1680.96
1582 | 031002003035 | 套管 | (1)材质:钢制 (2)规格:DN100 (3)填料材质:油麻 (4)名称、类型:楼板套管 | 个 | 3 | 89.39 |  | 268.17
1583 | 030413003030 | 打洞(孔) | (1)规格:满足设计要求 (2)类型:满足设计要求 (3)名称:预留孔洞(混凝土楼板 公称直径50mm以内) (4)填充(恢复)方式: | 个 | 3 | 7.49 |  | 22.47
分部分项工程量清单与计价表
工程名称：三明学院产教融合数字经济大楼建设项目 | [6 empty] | 第239页 共412页
序号 | 项目编码 | 项目名称 | 项目特征描述 | 计量单位 | 工程量 | 金 额(元)
[6 empty] | 综合单价 |  | 合价
满足设计要求 (5)混凝土标准:满足设计要求
1584 | 030413003031 | 打洞(孔) | (1)规格:满足设计要求 (2)类型:满足设计要求 (3)名称:预留孔洞(混凝土楼板 公称直径65mm以内) (4)填充(恢复)方式:满足设计要求 (5)混凝土标准:满足设计要求 | 个 | 2 | 9.06 |  | 18.12
1585 | 030413003032 | 打洞(孔) | (1)规格:满足设计要求 (2)类型:满足设计要求 (3)名称:预留孔洞(混凝土楼板 公称直径80mm以内) (4)填充(恢复)方式:满足设计要求 (5)混凝土标准:满足设计要求 | 个 | 24 | 9.71 |  | 233.04
1586 | 030413003033 | 打洞(孔) | (1)规格:满足设计要求 (2)类型:满足设计要求 (3)名称:预留孔洞(混凝土楼板 公称直径100mm以内) (4)填充(恢复)方式:满足设计要求 (5)混凝土标准:满足设计要求 | 个 | 3 | 11.47 |  | 34.41
卫生间
1587 | 031001006001 | 塑料管 | (1)连接形式:热熔连接 (2)安装部位:室内 (3)介质:给水 (4)材质、规格:PPR塑料给水管及配件 DN15 (5)压力试验及吹、洗设计要求:消毒冲洗、压力试验 (6)警示带形式:满足设计要求 (7)阻火圈设计要求:满足设计要求 | m | 308.587 | 28.62 |  | 8831.76
1588 | 031001006002 | 塑料管 | (1)连接形式:热熔连接 (2)安装部位:室内 (3)介质:给水 (4)材质、规格:PPR塑料给水管及配件 DN20 (5)压力试验及吹、洗设计要求:消毒冲洗、 | m | 421.444 | 31.02 |  | 13073.19
分部分项工程量清单与计价表
工程名称：三明学院产教融合数字经济大楼建设项目 | [6 empty] | 第240页 共412页
序号 | 项目编码 | 项目名称 | 项目特征描述 | 计量单位 | 工程量 | 金 额(元)
[6 empty] | 综合单价 |  | 合价
压力试验 (6)警示带形式:满足设计要求 (7)阻火圈设计要求:满足设计要求
1589 | 031001006003 | 塑料管 | (1)连接形式:热熔连接 (2)安装部位:室内 (3)介质:给水 (4)材质、规格:PPR塑料给水管及配件 DN25 (5)压力试验及吹、洗设计要求:消毒冲洗、压力试验 (6)警示带形式:满足设计要求 (7)阻火圈设计要求:满足设计要求 | m | 118.124 | 37.85 |  | 4470.99
1590 | 031001006004 | 塑料管 | (1)连接形式:热熔连接 (2)安装部位:室内 (3)介质:给水 (4)材质、规格:PPR塑料给水管及配件 DN32 (5)压力试验及吹、洗设计要求:消毒冲洗、压力试验 (6)警示带形式:满足设计要求 (7)阻火圈设计要求:满足设计要求 | m | 744.356 | 46.09 |  | 34307.37
1591 | 031001006005 | 塑料管 | (1)连接形式:热熔连接 (2)安装部位:室内 (3)介质:给水 (4)材质、规格:PPR塑料给水管及配件 DN40 (5)压力试验及吹、洗设计要求:消毒冲洗、压力试验 (6)警示带形式:满足设计要求 (7)阻火圈设计要求:满足设计要求 | m | 10.183 | 58.39 |  | 594.59
1592 | 031001006006 | 塑料管 | (1)连接形式:热熔连接 (2)安装部位:室内 (3)介质:给水 (4)材质、规格:PPR塑料给水管及配件 DN50 (5)压力试验及吹、洗设计要求:消毒冲洗、压力试验 (6)警示带形式:满足设计要求 (7)阻火圈设计要求:满足设计要求 | m | 307.306 | 79.76 |  | 24510.73
1593 | 031002001073 | 管道支架 | (1)材质:管道支架制作、安装 | kg | 121.531 | 18.29 |  | 2222.8
分部分项工程量清单与计价表
工程名称：三明学院产教融合数字经济大楼建设项目 | [6 empty] | 第241页 共412页
序号 | 项目编码 | 项目名称 | 项目特征描述 | 计量单位 | 工程量 | 金 额(元)
[6 empty] | 综合单价 |  | 合价
(2)管架形式:满足设计要求
1594 | 031201003020 | 金属结构刷油 | (1)结构类型:轻锈 (2)除锈级别:红丹漆、调和漆 (3)油漆品种:各两道 (4)涂刷遍数、漆膜厚度:满足设计要求 | kg | 121.531 | 2.36 |  | 286.81
排水系统 | [8 empty] | 分项工程(17安装)
1595 | 031001006007 | 塑料管 | (1)连接形式:胶溶连接 (2)安装部位:室内 (3)介质:排水 (4)材质、规格:UPVC排水管及相应配件（≥0.8MPa） De50 (5)压力试验及吹、洗设计要求:灌水试验 (6)警示带形式:满足设计要求 (7)阻火圈设计要求:满足设计要求 | m | 161.029 | 40.22 |  | 6476.59
1596 | 031001006008 | 塑料管 | (1)连接形式:胶溶连接 (2)安装部位:室内 (3)介质:排水 (4)材质、规格:UPVC排水管及相应配件 De50 (5)压力试验及吹、洗设计要求:灌水试验 (6)警示带形式:满足设计要求 (7)阻火圈设计要求:满足设计要求 (8)安装高度距楼、地面大于3.6m | m | 56.918 | 42.56 |  | 2422.43
1597 | 031001006009 | 塑料管 | (1)连接形式:胶溶连接 (2)安装部位:室内 (3)介质:排水 (4)材质、规格:UPVC排水管及相应配件（≥0.8MPa） De75 (5)压力试验及吹、洗设计要求:灌水试验 (6)警示带形式:满足设计要求 (7)阻火圈设计要求:满足设计要求 | m | 382.915 | 53.63 |  | 20535.73
1598 | 031001006010 | 塑料管 | (1)连接形式:胶溶连接 (2)安装部位:室内 (3)介质:排水 (4)材质、规格:UPVC排水管及相应配件 De75 (5)压力试验及吹、洗 | m | 165.621 | 56.54 |  | 9364.21
分部分项工程量清单与计价表
工程名称：三明学院产教融合数字经济大楼建设项目 | [6 empty] | 第242页 共412页
序号 | 项目编码 | 项目名称 | 项目特征描述 | 计量单位 | 工程量 | 金 额(元)
[6 empty] | 综合单价 |  | 合价
设计要求:灌水试验 (6)警示带形式:满足设计要求 (7)阻火圈设计要求:满足设计要求 (8)安装高度距楼、地面大于3.6m
1599 | 031001006011 | 塑料管 | (1)连接形式:胶溶连接 (2)安装部位:室内 (3)介质:排水 (4)材质、规格:UPVC排水管及相应配件（≥0.8MPa） De110 (5)压力试验及吹、洗设计要求:灌水试验 (6)警示带形式:满足设计要求 (7)阻火圈设计要求:满足设计要求 | m | 1038.446 | 75.56 |  | 78464.98
1600 | 031001006012 | 塑料管 | (1)连接形式:胶溶连接 (2)安装部位:室内 (3)介质:排水 (4)材质、规格:UPVC排水管及相应配件 De110 (5)压力试验及吹、洗设计要求:灌水试验 (6)警示带形式:满足设计要求 (7)阻火圈设计要求:满足设计要求 (8)安装高度距楼、地面大于3.6m | m | 308.185 | 78.73 |  | 24263.41
1601 | 031001006013 | 塑料管 | (1)连接形式:胶溶连接 (2)安装部位:室内 (3)介质:排水 (4)材质、规格:UPVC排水管及相应配件（≥0.8MPa） De160 (5)压力试验及吹、洗设计要求:灌水试验 (6)警示带形式:满足设计要求 (7)阻火圈设计要求:满足设计要求 | m | 84.642 | 119.61 |  | 10124.03
1602 | 031001006014 | 塑料管 | (1)连接形式:胶溶连接 (2)安装部位:室内 (3)介质:排水 (4)材质、规格:UPVC排水管及相应配件 De160 (5)压力试验及吹、洗设计要求:灌水试验 (6)警示带形式:满足设计要求 | m | 72.915 | 123.93 |  | 9036.36
分部分项工程量清单与计价表
工程名称：三明学院产教融合数字经济大楼建设项目 | [6 empty] | 第243页 共412页
序号 | 项目编码 | 项目名称 | 项目特征描述 | 计量单位 | 工程量 | 金 额(元)
[6 empty] | 综合单价 |  | 合价
(7)阻火圈设计要求:满足设计要求 (8)安装高度距楼、地面大于3.6m
1603 | 031002003036 | 套管 | (1)材质:钢制 (2)规格:DN80 (3)填料材质:油麻 (4)名称、类型:刚性防水套管 | 个 | 9 | 295.81 |  | 2662.29
1604 | 031002003037 | 套管 | (1)材质:钢制 (2)规格:DN100 (3)填料材质:油麻 (4)名称、类型:刚性防水套管 | 个 | 13 | 361.24 |  | 4696.12
1605 | 031002003038 | 套管 | (1)材质:钢制 (2)规格:DN150 (3)填料材质:油麻 (4)名称、类型:刚性防水套管 | 个 | 1 | 495.01 |  | 495.01
1606 | 031002003039 | 套管 | (1)材质:钢制 (2)规格:DN50 (3)填料材质:油麻 (4)名称、类型:楼板套管 | 个 | 28 | 37.65 |  | 1054.2
1607 | 031002003040 | 套管 | (1)材质:钢制 (2)规格:DN80 (3)填料材质:油麻 (4)名称、类型:楼板套管 | 个 | 74 | 70.04 |  | 5182.96
1608 | 031002003041 | 套管 | (1)材质:钢制 (2)规格:DN100 (3)填料材质:油麻 (4)名称、类型:楼板套管 | 个 | 157 | 89.39 |  | 14034.23
1609 | 031002003042 | 套管 | (1)材质:钢制 (2)规格:DN150 (3)填料材质:油麻 (4)名称、类型:楼板套管 | 个 | 15 | 165.06 |  | 2475.9
1610 | 030413003034 | 打洞(孔) | (1)规格:满足设计要求 (2)类型:满足设计要求 (3)名称:预留孔洞(混凝土楼板 公称直径50mm以内) (4)填充(恢复)方式:满足设计要求 (5)混凝土标准:满足设计要求 | 个 | 28 | 7.49 |  | 209.72
1611 | 030413003035 | 打洞(孔) | (1)规格:满足设计要求 (2)类型:满足设计要求 (3)名称:预留孔洞(混凝土楼板 公称直径80mm以内) | 个 | 83 | 9.71 |  | 805.93
分部分项工程量清单与计价表
工程名称：三明学院产教融合数字经济大楼建设项目 | [6 empty] | 第244页 共412页
序号 | 项目编码 | 项目名称 | 项目特征描述 | 计量单位 | 工程量 | 金 额(元)
[6 empty] | 综合单价 |  | 合价
(4)填充(恢复)方式:满足设计要求 (5)混凝土标准:满足设计要求
1612 | 030413003036 | 打洞(孔) | (1)规格:满足设计要求 (2)类型:满足设计要求 (3)名称:预留孔洞(混凝土楼板 公称直径100mm以内) (4)填充(恢复)方式:满足设计要求 (5)混凝土标准:满足设计要求 | 个 | 170 | 11.47 |  | 1949.9
1613 | 030413003037 | 打洞(孔) | (1)规格:满足设计要求 (2)类型:满足设计要求 (3)名称:预留孔洞(混凝土楼板 公称直径150mm以内) (4)填充(恢复)方式:满足设计要求 (5)混凝土标准:满足设计要求 | 个 | 16 | 14.88 |  | 238.08
1614 | 031004014007 | 给、排水附(配)件 | (1)材质:满足设计要求 (2)型号、规格:通气帽 DN75 (3)安装方式:满足设计要求 | 个 | 9 | 5.29 |  | 47.61
1615 | 031004014008 | 给、排水附(配)件 | (1)材质:满足设计要求 (2)型号、规格:通气帽 DN100 (3)安装方式:满足设计要求 | 个 | 13 | 5.29 |  | 68.77
1616 | 031004014009 | 给、排水附(配)件 | (1)材质:满足设计要求 (2)型号、规格:通气帽 DN150 (3)安装方式:满足设计要求 | 个 | 1 | 1.95 |  | 1.95
1617 | 031003003033 | 焊接法兰阀门 | (1)连接形式:法兰 (2)焊接方法:满足设计要求 (3)材质:铜质 (4)规格、压力等级:DN80 (5)类型:金属波纹管(不锈钢) | 个 | 1 | 615.49 |  | 615.49
1618 | 031003011028 | 法兰 | (1)名称:不锈钢平焊法兰安装(公称直径80mm以内) (2)材质:满足设计要求 (3)连接形式:满足设 | 副 | 1 | 1006.25 |  | 1006.25
分部分项工程量清单与计价表
工程名称：三明学院产教融合数字经济大楼建设项目 | [6 empty] | 第245页 共412页
序号 | 项目编码 | 项目名称 | 项目特征描述 | 计量单位 | 工程量 | 金 额(元)
[6 empty] | 综合单价 |  | 合价
计要求 (4)规格、压力等级:满足设计要求
雨水系统 | [8 empty] | 分项工程(17安装)
1619 | 031001006015 | 塑料管 | (1)连接形式:胶溶连接 (2)安装部位:室内 (3)介质:雨水 (4)材质、规格:PVC-U雨水管及相应配件（≥0.8MPa） De75 (5)压力试验及吹、洗设计要求:灌水试验 (6)警示带形式:满足设计要求 (7)阻火圈设计要求:满足设计要求 | m | 10.8 | 46.77 |  | 505.12
1620 | 031001006016 | 塑料管 | (1)连接形式:胶溶连接 (2)安装部位:室内 (3)介质:雨水 (4)材质、规格:PVC-U雨水管及相应配件（≥0.8MPa） De75 (5)压力试验及吹、洗设计要求:灌水试验 (6)警示带形式:满足设计要求 (7)阻火圈设计要求:满足设计要求 (8)安装高度距楼、地面大于3.6m | m | 6.451 | 49.26 |  | 317.78
1621 | 031001006017 | 塑料管 | (1)连接形式:胶溶连接 (2)安装部位:室内 (3)介质:雨水 (4)材质、规格:PVC-U雨水管及相应配件（≥0.8MPa） De110 (5)压力试验及吹、洗设计要求:灌水试验 (6)警示带形式:满足设计要求 (7)阻火圈设计要求:满足设计要求 | m | 1330.369 | 62.45 |  | 83081.54
1622 | 031001006018 | 塑料管 | (1)连接形式:胶溶连接 (2)安装部位:室内 (3)介质:雨水 (4)材质、规格:PVC-U雨水管及相应配件（≥0.8MPa） De110 (5)压力试验及吹、洗设计要求:灌水试验 (6)警示带形式:满足设计要求 (7)阻火圈设计要求:满足设计要求 (8)安装高度距楼、地 | m | 598.719 | 65.23 |  | 39054.44
分部分项工程量清单与计价表
工程名称：三明学院产教融合数字经济大楼建设项目 | [6 empty] | 第246页 共412页
序号 | 项目编码 | 项目名称 | 项目特征描述 | 计量单位 | 工程量 | 金 额(元)
[6 empty] | 综合单价 |  | 合价
面大于3.6m
1623 | 031001006019 | 塑料管 | (1)连接形式:胶溶连接 (2)安装部位:室内 (3)介质:雨水 (4)材质、规格:PVC-U雨水管及相应配件（≥0.8MPa） De160 (5)压力试验及吹、洗设计要求:灌水试验 (6)警示带形式:满足设计要求 (7)阻火圈设计要求:满足设计要求 | m | 23.3 | 108.24 |  | 2521.99
1624 | 031001006020 | 塑料管 | (1)连接形式:胶溶连接 (2)安装部位:室内 (3)介质:雨水 (4)材质、规格:PVC-U雨水管及相应配件（≥0.8MPa） De160 (5)压力试验及吹、洗设计要求:灌水试验 (6)警示带形式:满足设计要求 (7)阻火圈设计要求:满足设计要求 (8)安装高度距楼、地面大于3.6m | m | 34.222 | 112.33 |  | 3844.16
1625 | 031004014010 | 给、排水附(配)件 | (1)材质:满足设计要求 (2)型号、规格:87型雨水斗 DN75 (3)安装方式:满足设计要求 | 个 | 3 | 52.84 |  | 158.52
1626 | 031004014011 | 给、排水附(配)件 | (1)材质:满足设计要求 (2)型号、规格:87型雨水斗 DN100 (3)安装方式:满足设计要求 | 个 | 64 | 60.45 |  | 3868.8
1627 | 031004014012 | 给、排水附(配)件 | (1)材质:满足设计要求 (2)型号、规格:87型雨水斗 DN150 (3)安装方式:满足设计要求 | 个 | 5 | 102.15 |  | 510.75
1628 | 031004014013 | 给、排水附(配)件 | (1)材质:满足设计要求 (2)型号、规格:87型侧向雨水斗 DN100 (3)安装方式:满足设计要求 | 个 | 2 | 52.84 |  | 105.68
1629 | 031003010010 | 软接头(软管) | (1)规格:金属波纹管(不锈钢) DN150 (2)材质:满足设计要求 (3)连接形式:沟槽法 | 个 | 2 | 2165.41 |  | 4330.82
分部分项工程量清单与计价表
工程名称：三明学院产教融合数字经济大楼建设项目 | [6 empty] | 第247页 共412页
序号 | 项目编码 | 项目名称 | 项目特征描述 | 计量单位 | 工程量 | 金 额(元)
[6 empty] | 综合单价 |  | 合价
兰
1630 | 031002003043 | 套管 | (1)材质:钢制 (2)规格:DN80 (3)填料材质:油麻 (4)名称、类型:刚性防水套管 | 个 | 3 | 295.81 |  | 887.43
1631 | 031002003044 | 套管 | (1)材质:钢制 (2)规格:DN100 (3)填料材质:油麻 (4)名称、类型:刚性防水套管 | 个 | 135 | 361.24 |  | 48767.4
1632 | 031002003045 | 套管 | (1)材质:钢制 (2)规格:DN150 (3)填料材质:油麻 (4)名称、类型:刚性防水套管 | 个 | 15 | 495.01 |  | 7425.15
1633 | 031002003046 | 套管 | (1)材质:钢制 (2)规格:DN80 (3)填料材质:油麻 (4)名称、类型:楼板套管 | 个 | 3 | 70.04 |  | 210.12
1634 | 031002003047 | 套管 | (1)材质:钢制 (2)规格:DN100 (3)填料材质:油麻 (4)名称、类型:楼板套管 | 个 | 225 | 89.39 |  | 20112.75
1635 | 031002003048 | 套管 | (1)材质:钢制 (2)规格:DN150 (3)填料材质:油麻 (4)名称、类型:楼板套管 | 个 | 5 | 165.06 |  | 825.3
1636 | 030413003038 | 打洞(孔) | (1)规格:满足设计要求 (2)类型:满足设计要求 (3)名称:预留孔洞(混凝土楼板 公称直径80mm以内) (4)填充(恢复)方式:满足设计要求 (5)混凝土标准:满足设计要求 | 个 | 6 | 9.71 |  | 58.26
1637 | 030413003039 | 打洞(孔) | (1)规格:满足设计要求 (2)类型:满足设计要求 (3)名称:预留孔洞(混凝土楼板 公称直径100mm以内) (4)填充(恢复)方式:满足设计要求 (5)混凝土标准:满足设计要求 | 个 | 360 | 11.47 |  | 4129.2
1638 | 030413003040 | 打洞(孔) | (1)规格:满足设计要求 (2)类型:满足设计要求 | 个 | 20 | 14.88 |  | 297.6
分部分项工程量清单与计价表
工程名称：三明学院产教融合数字经济大楼建设项目 | [6 empty] | 第248页 共412页
序号 | 项目编码 | 项目名称 | 项目特征描述 | 计量单位 | 工程量 | 金 额(元)
[6 empty] | 综合单价 |  | 合价
(3)名称:预留孔洞(混凝土楼板 公称直径150mm以内) (4)填充(恢复)方式:满足设计要求 (5)混凝土标准:满足设计要求
卫生洁具 | [8 empty] | 分项工程(17安装)
1639 | 031004014014 | 给、排水附(配)件 | (1)材质:满足设计要求 (2)型号、规格:地漏安装 DN50 (3)安装方式:满足设计要求 | 个 | 127 | 53.38 |  | 6779.26
1640 | 031004006001 | 大便器 | (1)材质:陶瓷 (2)规格、类型:延时自闭式冲洗阀蹲式大便器(自带水封) (3)附件名称、数量:满足设计要求 (4)组装形式:详见09S304/87 | 组 | 177 | 710.63 |  | 125781.51
1641 | 031004007001 | 小便器 | (1)材质:陶瓷 (2)规格、类型:延时自闭式冲洗阀小便器(自带水封) (3)附件名称、数量:满足设计要求 (4)组装形式:详见09S304/100 | 组 | 85 | 1175.02 |  | 99876.7
1642 | 031004014015 | 给、排水附(配)件 | (1)材质:满足设计要求 (2)型号、规格:扫除口 DN100 (3)安装方式:满足设计要求 | 个 | 100 | 27.5 |  | 2750
1643 | 031004003002 | 洗脸盆 | (1)组装形式:详见09S304/53 (2)材质:陶瓷 (3)规格、类型:感应水嘴洗脸盆 (4)附件名称、数量:满足设计要求 | 组 | 66 | 1341.35 |  | 88529.1
1644 | 031004003003 | 洗脸盆 | (1)组装形式:详见09S304/53 (2)材质:陶瓷 (3)规格、类型:无障碍洗脸盆 (4)附件名称、数量:满足设计要求 | 组 | 15 | 977.04 |  | 14655.6
1645 | 031004008002 | 其他成品卫生器具 | (1)材质:陶瓷 (2)规格、类型:污水池(乙型) (3)附件名称、数量:满足设计要求 (4)组装形式:详09S304/20 | 组 | 19 | 347.82 |  | 6608.58
分部分项工程量清单与计价表
工程名称：三明学院产教融合数字经济大楼建设项目 | [6 empty] | 第249页 共412页
序号 | 项目编码 | 项目名称 | 项目特征描述 | 计量单位 | 工程量 | 金 额(元)
[6 empty] | 综合单价 |  | 合价
1646 | 031004004001 | 洗涤盆 | (1)材质:陶瓷 (2)规格、类型:洗涤盆(单嘴) (3)附件名称、数量:满足设计要求 (4)组装形式:详09S304/20 | 组 | 15 | 346.6 |  | 5199
1647 | 031004006002 | 大便器 | (1)材质:陶瓷 (2)规格、类型:坐式大便器安装(分体水箱) (3)附件名称、数量:满足设计要求 (4)组装形式:详见09S304/66 | 组 | 16 | 1686.44 |  | 26983.04
1648 | 031006012001 | 热水器、开水炉 | (1)安装方式:满足设计要求 (2)能源种类:满足设计要求 (3)型号、容积:开水器 | 台 | 15 | 2020.68 |  | 30310.2
1649 | 031004014016 | 给、排水附(配)件 | (1)材质:满足设计要求 (2)型号、规格:水龙头 (3)安装方式:满足设计要求 | 个 | 12 | 16.65 |  | 199.8
通风工程 | [8 empty] | 分项工程(17安装)
1650 | 030108003009 | 轴流通风机 | (1)型号:满足设计要求 (2)名称:消防排烟轴流风机 PY-1-1 (3)质量:满足设计要求 (4)材质:满足设计要求 (5)规格: HTF-I-10 风量：36000m3/h 全压：750Pa 主轴转速：1450rpm 功率：11kW 电源：3φ/380V/50Hz 噪声：≤90 备注：消防电源 (6)灌浆配合比:满足设计要求 (7)减振底座形式、数量:满足设计要求 (8)单击试运转要求:满足设计要求 | 台 | 1 | 7336.74 |  | 7336.74
1651 | 030108003010 | 轴流通风机 | (1)型号:满足设计要求 (2)名称:消防排烟轴流风机 PY-15-1 (3)质量:满足设计要求 (4)材质:满足设计要求 (5)规格:HTF-I-10 | 台 | 1 | 7336.74 |  | 7336.74
分部分项工程量清单与计价表
工程名称：三明学院产教融合数字经济大楼建设项目 | [6 empty] | 第250页 共412页
序号 | 项目编码 | 项目名称 | 项目特征描述 | 计量单位 | 工程量 | 金 额(元)
[6 empty] | 综合单价 |  | 合价
风量：36000m3/h 全压：750Pa 主轴转速：1450rpm 功率：11kW 电源：3φ/380V/50Hz 噪声：≤90 备注：消防电源 (6)灌浆配合比:满足设计要求 (7)减振底座形式、数量:满足设计要求 (8)单击试运转要求:满足设计要求
1652 | 030108003011 | 轴流通风机 | (1)型号:满足设计要求 (2)名称:消防排烟轴流风机 PY-2-1 (3)质量:满足设计要求 (4)材质:满足设计要求 (5)规格:风量：116000m3/h 全压：750Pa 主轴转速：960rpm 功率：37kW 电源：3φ/380V/50Hz 噪声：≤90 备注：消防电源 (6)灌浆配合比:满足设计要求 (7)减振底座形式、数量:满足设计要求 (8)单击试运转要求:满足设计要求 | 台 | 1 | 21167.34 |  | 21167.34
1653 | 030108003012 | 轴流通风机 | (1)型号:满足设计要求 (2)名称:消防排烟轴流风机 PY-3-1 (3)质量:满足设计要求 (4)材质:满足设计要求 (5)规格:风量：116000m3/h 全压：750Pa 主轴转速：960rpm 功率：37kW 电源：3φ/380V/50Hz 噪声：≤90 备注：消防电源 (6)灌浆配合比:满足设计要求 (7)减振底座形式、数量:满足设计要求 (8)单击试运转要求:满足设计要求 | 台 | 1 | 21167.34 |  | 21167.34
1654 | 030108003013 | 轴流通风机 | (1)型号:满足设计要求 (2)名称:消防排烟轴流风机 PY-3-2 (3)质量:满足设计要求 (4)材质:满足设计要求 | 台 | 1 | 3828.55 |  | 3828.55
分部分项工程量清单与计价表
工程名称：三明学院产教融合数字经济大楼建设项目 | [6 empty] | 第251页 共412页
序号 | 项目编码 | 项目名称 | 项目特征描述 | 计量单位 | 工程量 | 金 额(元)
[6 empty] | 综合单价 |  | 合价
(5)规格:HTF-I-6.5 风量：18000m3/h 全压：620Pa 主轴转速：1450rpm 功率：5.5kW 电源：3φ/380V/50Hz 噪声：≤90 备注：消防电源 (6)灌浆配合比:满足设计要求 (7)减振底座形式、数量:满足设计要求 (8)单击试运转要求:满足设计要求
1655 | 030108003014 | 轴流通风机 | (1)型号:满足设计要求 (2)名称:消防排烟轴流风机 PY-3-3 (3)质量:满足设计要求 (4)材质:满足设计要求 (5)规格:HTF-I-10 风量：36000m3/h 全压：750Pa 主轴转速：1450rpm 功率：11kW 电源：3φ/380V/50Hz 噪声：≤90 备注：消防电源 (6)灌浆配合比:满足设计要求 (7)减振底座形式、数量:满足设计要求 (8)单击试运转要求:满足设计要求 | 台 | 1 | 7336.74 |  | 7336.74
1656 | 030108003015 | 轴流通风机 | (1)型号:满足设计要求 (2)名称:消防轴流风机 JY-R-1/3 (3)质量:满足设计要求 (4)材质:满足设计要求 (5)规格:HTF-I-10 风量：47000m3/h 全压：520Pa 主轴转速：1450rpm 功率：11kW 电源：3φ/380V/50Hz 噪声：≤90 备注：消防电源 (6)灌浆配合比:满足设计要求 (7)减振底座形式、数量:满足设计要求 (8)单击试运转要求:满足设计要求 | 台 | 2 | 6724.09 |  | 13448.18
1657 | 030108003016 | 轴流通风机 | (1)型号:满足设计要求 (2)名称:消防轴流风机 JY-R-2/4 (3)质量:满足设计要 | 台 | 2 | 8869.49 |  | 17738.98
分部分项工程量清单与计价表
工程名称：三明学院产教融合数字经济大楼建设项目 | [6 empty] | 第252页 共412页
序号 | 项目编码 | 项目名称 | 项目特征描述 | 计量单位 | 工程量 | 金 额(元)
[6 empty] | 综合单价 |  | 合价
求 (4)材质:满足设计要求 (5)规格:HTF-I-11 风量：52000m3/h 全压：600Pa 主轴转速：1450rpm 功率：15kW 电源：3φ/380V/50Hz 噪声：≤90 备注：消防电源 (6)灌浆配合比:满足设计要求 (7)减振底座形式、数量:满足设计要求 (8)单击试运转要求:满足设计要求
1658 | 030108003017 | 轴流通风机 | (1)型号:满足设计要求 (2)名称:消防轴流风机 JY-2-2 (3)质量:满足设计要求 (4)材质:满足设计要求 (5)规格:HTF-I-9 风量：35000m3/h 全压：500Pa 主轴转速：1450rpm 功率：11kW 电源：3φ/380V/50Hz 噪声：≤90 备注：消防电源 (6)灌浆配合比:满足设计要求 (7)减振底座形式、数量:满足设计要求 (8)单击试运转要求:满足设计要求 | 台 | 1 | 7336.74 |  | 7336.74
1659 | 030108003018 | 轴流通风机 | (1)型号:满足设计要求 (2)名称:消防轴流风机 JY-2-1 (3)质量:满足设计要求 (4)材质:满足设计要求 (5)规格:HTF-I-7 风量：26600m3/h 全压：500Pa 主轴转速：1450rpm 功率：7.5kW 电源：3φ/380V/50Hz 噪声：≤90 备注：消防电源 (6)灌浆配合比:满足设计要求 (7)减振底座形式、数量:满足设计要求 (8)单击试运转要求:满足设计要求 | 台 | 1 | 5587.92 |  | 5587.92
1660 | 030108006006 | 其他风机 | (1)材质:满足设计要求 | 台 | 1 | 2491.61 |  | 2491.61
分部分项工程量清单与计价表
工程名称：三明学院产教融合数字经济大楼建设项目 | [6 empty] | 第253页 共412页
序号 | 项目编码 | 项目名称 | 项目特征描述 | 计量单位 | 工程量 | 金 额(元)
[6 empty] | 综合单价 |  | 合价
(2)规格:满足设计要求 (3)名称:混流风机 PF-1-1 (4)灌浆配合比:满足设计要求 (5)型号:SWF-I-6.5 风量：10000m3/h 全压：400Pa 主轴转速：1450rpm 功率：2.2kW 电源：3φ/380V/50Hz 噪声：≤75 (6)质量:满足设计要求 (7)减振底座形式、数量:满足设计要求 (8)单击试运转要求:满足设计要求
1661 | 030108006007 | 其他风机 | (1)材质:满足设计要求 (2)规格:满足设计要求 (3)名称:混流风机 PF-1-2 (4)灌浆配合比:满足设计要求 (5)型号:SWF-I-3.5 风量：2447m3/h 全压：216Pa 主轴转速：1450rpm 功率：0.25kW 电源：1φ/220V/50Hz 噪声：≤70 备注：防爆 (6)质量:满足设计要求 (7)减振底座形式、数量:满足设计要求 (8)单击试运转要求:满足设计要求 | 台 | 3 | 1712.98 |  | 5138.94
1662 | 030108006008 | 其他风机 | (1)材质:满足设计要求 (2)规格:满足设计要求 (3)名称:混流风机 PF-2-1 (4)灌浆配合比:满足设计要求 (5)型号:SWF-I-4.5 风量：3392m3/h 全压：265Pa 主轴转速：1450rpm 功率：0.55kW 电源：3φ/380V/50Hz 噪声：≤70 (6)质量:满足设计要求 (7)减振底座形式、数量:满足设计要求 (8)单击试运转要求:满足设计要求 | 台 | 1 | 1836.45 |  | 1836.45
1663 | 030108006009 | 其他风机 | (1)材质:满足设计要 | 台 | 1 | 2191.42 |  | 2191.42
分部分项工程量清单与计价表
工程名称：三明学院产教融合数字经济大楼建设项目 | [6 empty] | 第254页 共412页
序号 | 项目编码 | 项目名称 | 项目特征描述 | 计量单位 | 工程量 | 金 额(元)
[6 empty] | 综合单价 |  | 合价
求 (2)规格:满足设计要求 (3)名称:混流风机 PF-2-2 (4)灌浆配合比:满足设计要求 (5)型号:SWF-I-5.5 风量：7938m3/h 全压：328Pa 主轴转速：1450rpm 功率：1.5kW 电源：3φ/380V/50Hz 噪声：≤70 (6)质量:满足设计要求 (7)减振底座形式、数量:满足设计要求 (8)单击试运转要求:满足设计要求
1664 | 030108006010 | 其他风机 | (1)材质:满足设计要求 (2)规格:满足设计要求 (3)名称:混流风机 PF-2-3 (4)灌浆配合比:满足设计要求 (5)型号:SWF-I-4.5 风量：3392m3/h 全压：265Pa 主轴转速：1450rpm 功率：0.55kW 电源：3φ/380V/50Hz 噪声：≤70 (6)质量:满足设计要求 (7)减振底座形式、数量:满足设计要求 (8)单击试运转要求:满足设计要求 | 台 | 1 | 1836.45 |  | 1836.45
1665 | 030108006011 | 其他风机 | (1)材质:满足设计要求 (2)规格:满足设计要求 (3)名称:混流风机 PF-2-4 (4)灌浆配合比:满足设计要求 (5)型号:SWF-I-5.5 风量：7938m3/h 全压：328Pa 主轴转速：1450rpm 功率：1.5kW 电源：3φ/380V/50Hz 噪声：≤70 (6)质量:满足设计要求 (7)减振底座形式、数量:满足设计要求 (8)单击试运转要求:满足设计要求 | 台 | 1 | 2191.42 |  | 2191.42
1666 | 030108001005 | 离心式通风机 | (1)型号:满足设计要 | 台 | 15 | 2673.44 |  | 40101.6
分部分项工程量清单与计价表
工程名称：三明学院产教融合数字经济大楼建设项目 | [6 empty] | 第255页 共412页
序号 | 项目编码 | 项目名称 | 项目特征描述 | 计量单位 | 工程量 | 金 额(元)
[6 empty] | 综合单价 |  | 合价
求 (2)名称:管道式离心风机 PF-WSJ-1 (3)质量:满足设计要求 (4)材质:满足设计要求 (5)规格:GDF-3.5-6 风量：2071m3/h 全压：298Pa 主轴转速：900rpm 功率：0.25kW 电源：1φ/220V/50Hz 噪声：≤70 (6)灌浆配合比:满足设计要求 (7)减振底座形式、数量:满足设计要求 (8)单击试运转要求:满足设计要求
1667 | 030108001006 | 离心式通风机 | (1)型号:满足设计要求 (2)名称:管道式离心风机 PF-WSJ-1 (3)质量:满足设计要求 (4)材质:满足设计要求 (5)规格:GDF-3.5-6 风量：2071m3/h 全压：298Pa 主轴转速：900rpm 功率：0.25kW 电源：1φ/220V/50Hz 噪声：≤70 (6)灌浆配合比:满足设计要求 (7)减振底座形式、数量:满足设计要求 (8)单击试运转要求:满足设计要求 | 台 | 3 | 2673.44 |  | 8020.32
1668 | 030108003019 | 轴流通风机 | (1)型号:满足设计要求 (2)名称:轴流式边墙风机 PF-R-1 (3)质量:满足设计要求 (4)材质:满足设计要求 (5)规格:WEX-280 风量：830m3/h 全压：40Pa 主轴转速：1450rpm 功率：0.025kW 电源：1φ/220V/50Hz (6)灌浆配合比:满足设计要求 (7)减振底座形式、数量:满足设计要求 (8)单击试运转要求:满足设计要求 | 台 | 1 | 1188.23 |  | 1188.23
1669 | 030108003020 | 轴流通风机 | (1)型号:满足设计要求 | 台 | 2 | 1188.24 |  | 2376.48
分部分项工程量清单与计价表
工程名称：三明学院产教融合数字经济大楼建设项目 | [6 empty] | 第256页 共412页
序号 | 项目编码 | 项目名称 | 项目特征描述 | 计量单位 | 工程量 | 金 额(元)
[6 empty] | 综合单价 |  | 合价
(2)名称:轴流式边墙风机 PF-R-2~3 (3)质量:满足设计要求 (4)材质:满足设计要求 (5)规格:WEX-315 风量：1912m3/h 全压：57Pa 主轴转速：1450rpm 功率：0.04kW 电源：1φ/220V/50Hz (6)灌浆配合比:满足设计要求 (7)减振底座形式、数量:满足设计要求 (8)单击试运转要求:满足设计要求
|  | 分部小计 |  |  | 41 |  |  | 179658.19
1670 | 031002002003 | 设备支架 | (1)材质:设备支架制作、安装(设备及部件支架 ≤50kg) (2)形式:满足设计要求 | kg | 410 | 14.15 |  | 5801.5
1671 | 031201003021 | 金属结构刷油 | (1)结构类型:轻锈 (2)除锈级别:红丹漆、调和漆 (3)油漆品种:各两道 (4)涂刷遍数、漆膜厚度:满足设计要求 | kg | 10902.311 | 2.36 |  | 25729.45
1672 | 030702001009 | 碳钢通风管道制作安装 | (1)规格:长边320mm以下 (2)材质:镀锌钢板 (3)名称:通风管 (4)形状:矩形 (5)板材厚度:δ0.75mm (6)管件、法兰等附件及支架设计要求:满足设计要求 (7)接口形式:法兰连接 | m2 | 356.483 | 186.15 |  | 66359.31
1673 | 030702001010 | 碳钢通风管道制作安装 | (1)规格:长边450mm以下 (2)材质:镀锌钢板 (3)名称:通风管 (4)形状:矩形 (5)板材厚度:δ0.75mm (6)管件、法兰等附件及支架设计要求:满足设计要求 (7)接口形式:法兰连接 | m2 | 73.138 | 147.77 |  | 10807.6
1674 | 030702001011 | 碳钢通风管道制作安装 | (1)规格:长边1000mm以下 (2)材质:镀锌钢板 (3)名称:通风管 (4)形状:矩形 | m2 | 1267.258 | 142.11 |  | 180090.03
分部分项工程量清单与计价表
工程名称：三明学院产教融合数字经济大楼建设项目 | [6 empty] | 第257页 共412页
序号 | 项目编码 | 项目名称 | 项目特征描述 | 计量单位 | 工程量 | 金 额(元)
[6 empty] | 综合单价 |  | 合价
(5)板材厚度:δ1.0mm (6)管件、法兰等附件及支架设计要求:满足设计要求 (7)接口形式:法兰连接
1675 | 030702001012 | 碳钢通风管道制作安装 | (1)规格:长边1250mm以下 (2)材质:镀锌钢板 (3)名称:通风管 (4)形状:矩形 (5)板材厚度:δ1.20mm (6)管件、法兰等附件及支架设计要求:满足设计要求 (7)接口形式:法兰连接 | m2 | 16.981 | 156.73 |  | 2661.43
1676 | 030702001013 | 碳钢通风管道制作安装 | (1)规格:长边2000mm以下 (2)材质:镀锌钢板 (3)名称:通风管 (4)形状:矩形 (5)板材厚度:δ1.50mm (6)管件、法兰等附件及支架设计要求:满足设计要求 (7)接口形式:法兰连接 | m2 | 15.312 | 186.67 |  | 2858.29
1677 | 030702007009 | 复合型风管 | (1)规格:长边1000mm以下 (2)材质:工业一体化装配式成品风管 (3)名称:工业一体化装配式成品风管矩形风管 (4)支架形式、材质:满足设计要求 (5)形状:矩形 (6)板材厚度:内壁钢板厚度为1mm，钢面漂珠耐火隔热板由外层0.2mm彩钢板和内层漂珠耐火隔热板经无机胶粘剂复合而成 (7)接口形式:满足设计要求 (8)风管参选《防排烟系统设备及部件选用与安装》22K311-5，采用镀锌钢板风管外包覆钢面漂珠耐火隔热板成品风管结构，金属法兰螺栓连接，风管附件及板材厚度应满足消防要求，内壁钢板厚度按高压系统的要求，钢面漂珠耐火隔热板由外层0.2 | m2 | 985.998 | 462.12 |  | 455649.4
分部分项工程量清单与计价表
工程名称：三明学院产教融合数字经济大楼建设项目 | [6 empty] | 第258页 共412页
序号 | 项目编码 | 项目名称 | 项目特征描述 | 计量单位 | 工程量 | 金 额(元)
[6 empty] | 综合单价 |  | 合价
mm彩钢板和内层漂珠耐火隔热板经无机胶粘剂复合而成，复合板的燃烧性能应为不燃A级，容重550kg/m3，1000℃时的热面导热系数≤0.10W/(m.k)，烟毒性应满足规范《烟气毒性危害分类》GB/T20285-2006规定的AQ1级，放射性应满足规范《建筑材料放射性核素限量》GB6566-2010规定的A类要求，最高使用温度≥1200℃，0.5小时耐火限板材厚15mm，1小时耐火限板材厚20mm，2小时耐火极限板材厚30mm，3小时厚40mm。耐火极限板材风管整体耐火极限判定必须满足《通风管道耐火试验方法》GB/T17428-2009要求，当耐火完整性和隔热性同时达到时，方能视作符合要求，并提供国家应急管理部旗下消防研究所出具的防排烟风管耐火完整性与隔热性及燃烧性能型式检测报告。所有风管系统安装完毕后，应按系统类别进行严密性检验，漏风量应符合《通风与空调工程施工质量验收规范》GB50243-2016的相关标准。
1678 | 030702007010 | 复合型风管 | (1)规格:长边2000mm以下 (2)材质:工业一体化装配式成品风管 (3)名称:工业一体化装配式成品风管矩形风管 (4)支架形式、材质:满足设计要求 (5)形状:矩形 (6)板材厚度:内壁钢板厚度为1.5mm，钢面漂珠耐火隔热板由外层0.2mm彩钢板和内层漂珠耐火隔热板经无机胶粘剂复合而成 (7)接口形式:满足设计要求 (8)风管参选《防排烟系统设备及部件选用 | m2 | 337.067 | 463.45 |  | 156213.7
分部分项工程量清单与计价表
工程名称：三明学院产教融合数字经济大楼建设项目 | [6 empty] | 第259页 共412页
序号 | 项目编码 | 项目名称 | 项目特征描述 | 计量单位 | 工程量 | 金 额(元)
[6 empty] | 综合单价 |  | 合价
与安装》22K311-5，采用镀锌钢板风管外包覆钢面漂珠耐火隔热板成品风管结构，金属法兰螺栓连接，风管附件及板材厚度应满足消防要求，内壁钢板厚度按高压系统的要求，钢面漂珠耐火隔热板由外层0.2mm彩钢板和内层漂珠耐火隔热板经无机胶粘剂复合而成，复合板的燃烧性能应为不燃A级，容重550kg/m3，1000℃时的热面导热系数≤0.10W/(m.k)，烟毒性应满足规范《烟气毒性危害分类》GB/T20285-2006规定的AQ1级，放射性应满足规范《建筑材料放射性核素限量》GB6566-2010规定的A类要求，最高使用温度≥1200℃，0.5小时耐火限板材厚15mm，1小时耐火限板材厚20mm，2小时耐火极限板材厚30mm，3小时厚40mm。耐火极限板材风管整体耐火极限判定必须满足《通风管道耐火试验方法》GB/T17428-2009要求，当耐火完整性和隔热性同时达到时，方能视作符合要求，并提供国家应急管理部旗下消防研究所出具的防排烟风管耐火完整性与隔热性及燃烧性能型式检测报告。所有风管系统安装完毕后，应按系统类别进行严密性检验，漏风量应符合《通风与空调工程施工质量验收规范》GB50243-2016的相关标准。
1679 | 030702007011 | 复合型风管 | (1)规格:长边2000mm以上 (2)材质:工业一体化装配式成品风管 (3)名称:工业一体化装配式成品风管矩形风管 (4)支架形式、材质:满足设计要求 (5)形状:矩形 | m2 | 366.514 | 466.32 |  | 170912.81
分部分项工程量清单与计价表
工程名称：三明学院产教融合数字经济大楼建设项目 | [6 empty] | 第260页 共412页
序号 | 项目编码 | 项目名称 | 项目特征描述 | 计量单位 | 工程量 | 金 额(元)
[6 empty] | 综合单价 |  | 合价
(6)板材厚度:内壁钢板厚度为1.5mm，钢面漂珠耐火隔热板由外层0.2mm彩钢板和内层漂珠耐火隔热板经无机胶粘剂复合而成 (7)接口形式:满足设计要求 (8)风管参选《防排烟系统设备及部件选用与安装》22K311-5，采用镀锌钢板风管外包覆钢面漂珠耐火隔热板成品风管结构，金属法兰螺栓连接，风管附件及板材厚度应满足消防要求，内壁钢板厚度按高压系统的要求，钢面漂珠耐火隔热板由外层0.2mm彩钢板和内层漂珠耐火隔热板经无机胶粘剂复合而成，复合板的燃烧性能应为不燃A级，容重550kg/m3，1000℃时的热面导热系数≤0.10W/(m.k)，烟毒性应满足规范《烟气毒性危害分类》GB/T20285-2006规定的AQ1级，放射性应满足规范《建筑材料放射性核素限量》GB6566-2010规定的A类要求，最高使用温度≥1200℃，0.5小时耐火限板材厚15mm，1小时耐火限板材厚20mm，2小时耐火极限板材厚30mm，3小时厚40mm。耐火极限板材风管整体耐火极限判定必须满足《通风管道耐火试验方法》GB/T17428-2009要求，当耐火完整性和隔热性同时达到时，方能视作符合要求，并提供国家应急管理部旗下消防研究所出具的防排烟风管耐火完整性与隔热性及燃烧性能型式检测报告。所有风管系统安装完毕后，应按系统类别进行严密性检验，漏风量应符合《通风与空调工程施工质量验收规范》GB50243-2016的相关标准。
分部分项工程量清单与计价表
工程名称：三明学院产教融合数字经济大楼建设项目 | [6 empty] | 第261页 共412页
序号 | 项目编码 | 项目名称 | 项目特征描述 | 计量单位 | 工程量 | 金 额(元)
[6 empty] | 综合单价 |  | 合价
|  | 分部小计 |  |  | 14731.062 |  |  | 1077083.52
1680 | 030703020008 | 消声器 | (1)材质:满足设计要求 (2)规格:1000×320×800 (3)名称:消声器 (4)质量:满足设计要求 (5)支架形式、材质:设备支架制作、安装 (6)形式:满足设计要求 | 个 | 2 | 1688.28 |  | 3376.56
1681 | 030703020009 | 消声器 | (1)材质:满足设计要求 (2)规格:1000×400×800 (3)名称:消声器 (4)质量:满足设计要求 (5)支架形式、材质:设备支架制作、安装 (6)形式:满足设计要求 | 个 | 1 | 1750.58 |  | 1750.58
1682 | 030703020010 | 消声器 | (1)材质:满足设计要求 (2)规格:500×250×800 (3)名称:消声器 (4)质量:满足设计要求 (5)支架形式、材质:设备支架制作、安装 (6)形式:满足设计要求 | 个 | 5 | 959.01 |  | 4795.05
1683 | 030703020011 | 消声器 | (1)材质:满足设计要求 (2)规格:630×250×800 (3)名称:消声器 (4)质量:满足设计要求 (5)支架形式、材质:设备支架制作、安装 (6)形式:满足设计要求 | 个 | 1 | 1059.58 |  | 1059.58
1684 | 030703020012 | 消声器 | (1)材质:满足设计要求 (2)规格:630×250×800 (3)名称:消声器 (4)质量:满足设计要求 (5)支架形式、材质:设备支架制作、安装 (6)形式:满足设计要求 | 个 | 1 | 1059.58 |  | 1059.58
1685 | 030703020013 | 消声器 | (1)材质:满足设计要求 | 个 | 3 | 1189.65 |  | 3568.95
分部分项工程量清单与计价表
工程名称：三明学院产教融合数字经济大楼建设项目 | [6 empty] | 第262页 共412页
序号 | 项目编码 | 项目名称 | 项目特征描述 | 计量单位 | 工程量 | 金 额(元)
[6 empty] | 综合单价 |  | 合价
(2)规格:800×250×800 (3)名称:消声器 (4)质量:满足设计要求 (5)支架形式、材质:设备支架制作、安装 (6)形式:满足设计要求
1686 | 030703021001 | 静压箱 | (1)材质:满足设计要求 (2)规格:1500×600×800(H) (3)名称:消声静压箱 (4)支架形式、材质:满足设计要求 (5)形式:满足设计要求 | 个 | 15 | 2491.03 |  | 37365.45
1687 | 030703021002 | 百叶联箱 | (1)材质:满足设计要求 (2)规格:4000×1000×2500H (3)名称:百叶联箱 (4)支架形式、材质:满足设计要求 (5)形式:满足设计要求 | 个 | 1 | 13308.29 |  | 13308.29
1688 | 030703021003 | 百叶联箱 | (1)材质:满足设计要求 (2)规格:7600×600×2000H (3)名称:百叶联箱 (4)支架形式、材质:满足设计要求 (5)形式:满足设计要求 | 个 | 1 | 16740.39 |  | 16740.39
|  | 分部小计 |  |  | 30 |  |  | 83024.43
1689 | 030703001036 | 碳钢阀门 | (1)规格:1000×320 (2)类型:满足设计要求 (3)名称:70℃电动防火阀 (4)型号:满足设计要求 (5)质量:满足设计要求 (6)支架形式、材质:设备支架制作、安装 | 个 | 2 | 848.87 |  | 1697.74
1690 | 030703001037 | 碳钢阀门 | (1)规格:1100×500 (2)类型:满足设计要求 (3)名称:70℃电动防火阀 (4)型号:满足设计要求 (5)质量:满足设计要求 (6)支架形式、材质: | 个 | 5 | 947.24 |  | 4736.2
分部分项工程量清单与计价表
工程名称：三明学院产教融合数字经济大楼建设项目 | [6 empty] | 第263页 共412页
序号 | 项目编码 | 项目名称 | 项目特征描述 | 计量单位 | 工程量 | 金 额(元)
[6 empty] | 综合单价 |  | 合价
设备支架制作、安装
1691 | 030703001038 | 碳钢阀门 | (1)规格:2000×500 (2)类型:满足设计要求 (3)名称:70℃电动防火阀 (4)型号:满足设计要求 (5)质量:满足设计要求 (6)支架形式、材质:设备支架制作、安装 | 个 | 3 | 1712.6 |  | 5137.8
1692 | 030703001039 | 碳钢阀门 | (1)规格:800×250 (2)类型:满足设计要求 (3)名称:70℃电动防火阀 (4)型号:满足设计要求 (5)质量:满足设计要求 (6)支架形式、材质:设备支架制作、安装 | 个 | 3 | 688.44 |  | 2065.32
|  | 分部小计 |  |  | 13 |  |  | 13637.06
1693 | 030703001040 | 碳钢阀门 | (1)规格:200×200 (2)类型:满足设计要求 (3)名称:70℃防火阀 (4)型号:满足设计要求 (5)质量:满足设计要求 (6)支架形式、材质:设备支架制作、安装 | 个 | 1 | 356.14 |  | 356.14
1694 | 030703001041 | 碳钢阀门 | (1)规格:500×250 (2)类型:满足设计要求 (3)名称:70℃防火阀 (4)型号:满足设计要求 (5)质量:满足设计要求 (6)支架形式、材质:设备支架制作、安装 | 个 | 4 | 478.57 |  | 1914.28
1695 | 030703001042 | 碳钢阀门 | (1)规格:630×500 (2)类型:满足设计要求 (3)名称:70℃防火阀 (4)型号:满足设计要求 (5)质量:满足设计要求 (6)支架形式、材质:设备支架制作、安装 | 个 | 15 | 678.36 |  | 10175.4
1696 | 030703001043 | 碳钢阀门 | (1)规格:800×320 (2)类型:满足设计要求 | 个 | 30 | 673.99 |  | 20219.7
分部分项工程量清单与计价表
工程名称：三明学院产教融合数字经济大楼建设项目 | [6 empty] | 第264页 共412页
序号 | 项目编码 | 项目名称 | 项目特征描述 | 计量单位 | 工程量 | 金 额(元)
[6 empty] | 综合单价 |  | 合价
(3)名称:70℃防火阀 (4)型号:满足设计要求 (5)质量:满足设计要求 (6)支架形式、材质:设备支架制作、安装
1697 | 030703001044 | 碳钢阀门 | (1)规格:800×500 (2)类型:满足设计要求 (3)名称:70℃防火阀 (4)型号:满足设计要求 (5)质量:满足设计要求 (6)支架形式、材质:设备支架制作、安装 | 个 | 1 | 737.37 |  | 737.37
1698 | 030703001045 | 碳钢阀门 | (1)规格:800×800 (2)类型:满足设计要求 (3)名称:70℃防火阀 (4)型号:满足设计要求 (5)质量:满足设计要求 (6)支架形式、材质:设备支架制作、安装 | 个 | 4 | 842.3 |  | 3369.2
1699 | 030703001046 | 碳钢阀门 | (1)规格:1500×600 (2)类型:满足设计要求 (3)名称:70℃防火阀 (4)型号:满足设计要求 (5)质量:满足设计要求 (6)支架形式、材质:设备支架制作、安装 | 个 | 1 | 1397.79 |  | 1397.79
1700 | 030703001047 | 碳钢阀门 | (1)规格:500×630 (2)类型:满足设计要求 (3)名称:280℃防火阀 (4)型号:满足设计要求 (5)质量:满足设计要求 (6)支架形式、材质:设备支架制作、安装 | 个 | 1 | 678.36 |  | 678.36
1701 | 030703001048 | 碳钢阀门 | (1)规格:630×500 (2)类型:满足设计要求 (3)名称:280℃防火阀 (4)型号:满足设计要求 (5)质量:满足设计要求 (6)支架形式、材质:设备支架制作、安装 | 个 | 4 | 678.36 |  | 2713.44
1702 | 030703001049 | 碳钢阀门 | (1)规格:800×320 | 个 | 2 | 673.99 |  | 1347.98
分部分项工程量清单与计价表
工程名称：三明学院产教融合数字经济大楼建设项目 | [6 empty] | 第265页 共412页
序号 | 项目编码 | 项目名称 | 项目特征描述 | 计量单位 | 工程量 | 金 额(元)
[6 empty] | 综合单价 |  | 合价
(2)类型:满足设计要求 (3)名称:280℃防火阀 (4)型号:满足设计要求 (5)质量:满足设计要求 (6)支架形式、材质:设备支架制作、安装
1703 | 030703001050 | 碳钢阀门 | (1)规格:1000×250 (2)类型:满足设计要求 (3)名称:280℃防火阀 (4)型号:满足设计要求 (5)质量:满足设计要求 (6)支架形式、材质:设备支架制作、安装 | 个 | 78 | 719.88 |  | 56150.64
1704 | 030703001051 | 碳钢阀门 | (1)规格:1250×400 (2)类型:满足设计要求 (3)名称:280℃防火阀 (4)型号:满足设计要求 (5)质量:满足设计要求 (6)支架形式、材质:设备支架制作、安装 | 个 | 12 | 859.8 |  | 10317.6
1705 | 030703001052 | 碳钢阀门 | (1)规格:2200×630 (2)类型:满足设计要求 (3)名称:280℃防火阀 (4)型号:满足设计要求 (5)质量:满足设计要求 (6)支架形式、材质:设备支架制作、安装 | 个 | 3 | 1780.41 |  | 5341.23
1706 | 030703001053 | 碳钢阀门 | (1)规格:3500×400 (2)类型:满足设计要求 (3)名称:280℃防火阀 (4)型号:满足设计要求 (5)质量:满足设计要求 (6)支架形式、材质:设备支架制作、安装 | 个 | 3 | 2319.26 |  | 6957.78
|  | 分部小计 |  |  | 159 |  |  | 121676.91
1707 | 030703001054 | 碳钢阀门 | (1)规格:1000×400 (2)类型:满足设计要求 (3)名称:电动密闭阀 (4)型号:满足设计要求 (5)质量:满足设计要求 | 个 | 2 | 959.43 |  | 1918.86
分部分项工程量清单与计价表
工程名称：三明学院产教融合数字经济大楼建设项目 | [6 empty] | 第266页 共412页
序号 | 项目编码 | 项目名称 | 项目特征描述 | 计量单位 | 工程量 | 金 额(元)
[6 empty] | 综合单价 |  | 合价
(6)支架形式、材质:设备支架制作、安装
1708 | 030703001055 | 碳钢阀门 | (1)规格:200×200 (2)类型:满足设计要求 (3)名称:对开多叶调节阀 (4)型号:满足设计要求 (5)质量:满足设计要求 (6)支架形式、材质:设备支架制作、安装 | 个 | 1 | 164.65 |  | 164.65
1709 | 030703001056 | 碳钢阀门 | (1)规格:320×120 (2)类型:满足设计要求 (3)名称:对开多叶调节阀 (4)型号:满足设计要求 (5)质量:满足设计要求 (6)支架形式、材质:设备支架制作、安装 | 个 | 31 | 174.48 |  | 5408.88
1710 | 030703001057 | 碳钢阀门 | (1)规格:320×160 (2)类型:满足设计要求 (3)名称:对开多叶调节阀 (4)型号:满足设计要求 (5)质量:满足设计要求 (6)支架形式、材质:设备支架制作、安装 | 个 | 66 | 183.21 |  | 12091.86
1711 | 030703001058 | 碳钢阀门 | (1)规格:400×200 (2)类型:满足设计要求 (3)名称:对开多叶调节阀 (4)型号:满足设计要求 (5)质量:满足设计要求 (6)支架形式、材质:设备支架制作、安装 | 个 | 2 | 210.55 |  | 421.1
1712 | 030703001059 | 碳钢阀门 | (1)规格:500×200 (2)类型:满足设计要求 (3)名称:止回风阀 (4)型号:满足设计要求 (5)质量:满足设计要求 (6)支架形式、材质:设备支架制作、安装 | 个 | 1 | 230.43 |  | 230.43
1713 | 030703001060 | 碳钢阀门 | (1)规格:500×250 (2)类型:满足设计要 | 个 | 4 | 241.36 |  | 965.44
分部分项工程量清单与计价表
工程名称：三明学院产教融合数字经济大楼建设项目 | [6 empty] | 第267页 共412页
序号 | 项目编码 | 项目名称 | 项目特征描述 | 计量单位 | 工程量 | 金 额(元)
[6 empty] | 综合单价 |  | 合价
求 (3)名称:止回风阀 (4)型号:满足设计要求 (5)质量:满足设计要求 (6)支架形式、材质:设备支架制作、安装
1714 | 030703001061 | 碳钢阀门 | (1)规格:500×630 (2)类型:满足设计要求 (3)名称:止回风阀 (4)型号:满足设计要求 (5)质量:满足设计要求 (6)支架形式、材质:设备支架制作、安装 | 个 | 15 | 341.24 |  | 5118.6
1715 | 030703001062 | 碳钢阀门 | (1)规格:630×500 (2)类型:满足设计要求 (3)名称:止回风阀 (4)型号:满足设计要求 (5)质量:满足设计要求 (6)支架形式、材质:设备支架制作、安装 | 个 | 15 | 341.24 |  | 5118.6
1716 | 030703001063 | 碳钢阀门 | (1)规格:800×800 (2)类型:满足设计要求 (3)名称:止回风阀 (4)型号:满足设计要求 (5)质量:满足设计要求 (6)支架形式、材质:设备支架制作、安装 | 个 | 4 | 448.35 |  | 1793.4
1717 | 030703011029 | 铝及铝合金风口、散流器 | (1)规格:200×200 (2)类型:满足设计要求 (3)名称:单层百叶风口 (4)型号:满足设计要求 (5)形式:满足设计要求 | 个 | 1 | 60.23 |  | 60.23
1718 | 030703011030 | 铝及铝合金风口、散流器 | (1)规格:300×300 (2)类型:满足设计要求 (3)名称:单层百叶风口 (4)型号:满足设计要求 (5)形式:满足设计要求 | 个 | 187 | 72.29 |  | 13518.23
1719 | 030703011031 | 铝及铝合金风口、散流器 | (1)规格:600×300 (2)类型:满足设计要 | 个 | 2 | 133.41 |  | 266.82
分部分项工程量清单与计价表
工程名称：三明学院产教融合数字经济大楼建设项目 | [6 empty] | 第268页 共412页
序号 | 项目编码 | 项目名称 | 项目特征描述 | 计量单位 | 工程量 | 金 额(元)
[6 empty] | 综合单价 |  | 合价
求 (3)名称:单层百叶风口 (4)型号:满足设计要求 (5)形式:满足设计要求
1720 | 030703011032 | 铝及铝合金风口、散流器 | (1)规格:500×1000H (2)类型:满足设计要求 (3)名称:单层百叶风口 (4)型号:满足设计要求 (5)形式:满足设计要求 | 个 | 16 | 267.81 |  | 4284.96
1721 | 030703011033 | 铝及铝合金风口、散流器 | (1)规格:800×500 (2)类型:满足设计要求 (3)名称:单层百叶风口 (4)型号:满足设计要求 (5)形式:满足设计要求 | 个 | 3 | 232.84 |  | 698.52
1722 | 030703011034 | 铝及铝合金风口、散流器 | (1)规格:1200×600 (2)类型:满足设计要求 (3)名称:单层百叶风口 (4)型号:满足设计要求 (5)形式:满足设计要求 | 个 | 15 | 367.03 |  | 5505.45
1723 | 030703011035 | 铝及铝合金风口、散流器 | (1)规格:600×600 (2)类型:满足设计要求 (3)名称:单层百叶排烟口 (4)型号:满足设计要求 (5)形式:满足设计要求 | 个 | 76 | 206.73 |  | 15711.48
1724 | 030703011036 | 铝及铝合金风口、散流器 | (1)规格:800×800 (2)类型:满足设计要求 (3)名称:单层百叶排烟口 (4)型号:满足设计要求 (5)形式:满足设计要求 | 个 | 2 | 313.72 |  | 627.44
1725 | 030703011037 | 铝及铝合金风口、散流器 | (1)规格:1000×1000 (2)类型:满足设计要求 (3)名称:单层百叶排烟口 (4)型号:满足设计要 | 个 | 4 | 458.84 |  | 1835.36
分部分项工程量清单与计价表
工程名称：三明学院产教融合数字经济大楼建设项目 | [6 empty] | 第269页 共412页
序号 | 项目编码 | 项目名称 | 项目特征描述 | 计量单位 | 工程量 | 金 额(元)
[6 empty] | 综合单价 |  | 合价
求 (5)形式:满足设计要求
1726 | 030703011038 | 铝及铝合金风口、散流器 | (1)规格:900×400 (2)类型:满足设计要求 (3)名称:防雨百叶风口,内衬防虫网 (4)型号:满足设计要求 (5)形式:满足设计要求 | 个 | 1 | 274.37 |  | 274.37
1727 | 030703011039 | 铝及铝合金风口、散流器 | (1)规格:1000×500 (2)类型:满足设计要求 (3)名称:防雨百叶风口,内衬防虫网 (4)型号:满足设计要求 (5)形式:满足设计要求 | 个 | 1 | 339.94 |  | 339.94
1728 | 030703011040 | 铝及铝合金风口、散流器 | (1)规格:1800×300 (2)类型:满足设计要求 (3)名称:防雨百叶风口,内衬防虫网 (4)型号:满足设计要求 (5)形式:满足设计要求 | 个 | 1 | 397.64 |  | 397.64
1729 | 030703011041 | 铝及铝合金风口、散流器 | (1)规格:2000×500 (2)类型:满足设计要求 (3)名称:防雨百叶风口,内衬防虫网 (4)型号:满足设计要求 (5)形式:满足设计要求 | 个 | 1 | 637.95 |  | 637.95
1730 | 030703011042 | 铝及铝合金风口、散流器 | (1)规格:2100×500 (2)类型:满足设计要求 (3)名称:防雨百叶风口,内衬防虫网 (4)型号:满足设计要求 (5)形式:满足设计要求 | 个 | 5 | 663.1 |  | 3315.5
1731 | 030703011043 | 铝及铝合金风口、散流器 | (1)规格:2000×1200H (2)类型:满足设计要求 (3)名称:防雨百叶风口,内衬防虫网 (4)型号:满足设计要求 (5)形式:满足设计要求 | 个 | 1 | 1293.06 |  | 1293.06
1732 | 030703011044 | 铝及铝合金风口、散流器 | (1)规格:2100×1200H | 个 | 1 | 1348.81 |  | 1348.81
分部分项工程量清单与计价表
工程名称：三明学院产教融合数字经济大楼建设项目 | [6 empty] | 第270页 共412页
序号 | 项目编码 | 项目名称 | 项目特征描述 | 计量单位 | 工程量 | 金 额(元)
[6 empty] | 综合单价 |  | 合价
(2)类型:满足设计要求 (3)名称:防雨百叶风口,内衬防虫网 (4)型号:满足设计要求 (5)形式:满足设计要求
1733 | 030703011045 | 铝及铝合金风口、散流器 | (1)规格:2100×1500H (2)类型:满足设计要求 (3)名称:防雨百叶风口,内衬防虫网 (4)型号:满足设计要求 (5)形式:满足设计要求 | 个 | 1 | 1631.91 |  | 1631.91
1734 | 030703011046 | 铝及铝合金风口、散流器 | (1)规格:2100×2500H (2)类型:满足设计要求 (3)名称:防雨百叶风口,内衬防虫网 (4)型号:满足设计要求 (5)形式:满足设计要求 | 个 | 1 | 2576.28 |  | 2576.28
1735 | 030703011047 | 铝及铝合金风口、散流器 | (1)规格:3000×1800H (2)类型:满足设计要求 (3)名称:防雨百叶风口,内衬防虫网 (4)型号:满足设计要求 (5)形式:满足设计要求 | 个 | 1 | 2647.32 |  | 2647.32
1736 | 030703011048 | 铝及铝合金风口、散流器 | (1)规格:4700×300H (2)类型:满足设计要求 (3)名称:防雨百叶风口,内衬防虫网 (4)型号:满足设计要求 (5)形式:满足设计要求 | 个 | 1 | 907.22 |  | 907.22
1737 | 030703011049 | 铝及铝合金风口、散流器 | (1)规格:5800×2200H (2)类型:满足设计要求 (3)名称:防雨百叶风口,内衬防虫网 (4)型号:满足设计要求 (5)形式:满足设计要求 | 个 | 1 | 5948.28 |  | 5948.28
1738 | 030703011050 | 铝及铝合金风口、散流器 | (1)规格:1500×600 (2)类型:满足设计要求 (3)名称:自垂百叶风口 | 个 | 1 | 500.37 |  | 500.37
分部分项工程量清单与计价表
工程名称：三明学院产教融合数字经济大楼建设项目 | [6 empty] | 第271页 共412页
序号 | 项目编码 | 项目名称 | 项目特征描述 | 计量单位 | 工程量 | 金 额(元)
[6 empty] | 综合单价 |  | 合价
(4)型号:满足设计要求 (5)形式:满足设计要求
1739 | 030703011051 | 铝及铝合金风口、散流器 | (1)规格:800×500 (2)类型:满足设计要求 (3)名称:70度电动补风百叶风口，外加防虫网 (4)型号:满足设计要求 (5)形式:满足设计要求 | 个 | 1 | 882.09 |  | 882.09
1740 | 030703011052 | 铝及铝合金风口、散流器 | (1)规格:1100×500 (2)类型:满足设计要求 (3)名称:70度电动补风百叶风口，外加防虫网 (4)型号:满足设计要求 (5)形式:满足设计要求 | 个 | 3 | 1018.72 |  | 3056.16
1741 | 030703011053 | 铝及铝合金风口、散流器 | (1)规格:2000×500 (2)类型:满足设计要求 (3)名称:70度电动补风百叶风口，外加防虫网 (4)型号:满足设计要求 (5)形式:满足设计要求 | 个 | 3 | 1480.68 |  | 4442.04
1742 | 030703011054 | 铝及铝合金风口、散流器 | (1)规格:600×600 (2)类型:满足设计要求 (3)名称:自垂百叶风口 (4)型号:满足设计要求 (5)形式:满足设计要求 | 个 | 10 | 237.33 |  | 2373.3
1743 | 030703011055 | 铝及铝合金风口、散流器 | (1)规格:200×200 (2)类型:满足设计要求 (3)名称:防火风口 (4)型号:满足设计要求 (5)形式:满足设计要求 | 个 | 1 | 206.7 |  | 206.7
1744 | 030703011056 | 铝及铝合金风口、散流器 | (1)规格:400×(1800+250) (2)类型:满足设计要求 (3)名称:远动多叶送风口 (4)型号:满足设计要 | 个 | 30 | 1258.82 |  | 37764.6
分部分项工程量清单与计价表
工程名称：三明学院产教融合数字经济大楼建设项目 | [6 empty] | 第272页 共412页
序号 | 项目编码 | 项目名称 | 项目特征描述 | 计量单位 | 工程量 | 金 额(元)
[6 empty] | 综合单价 |  | 合价
求 (5)形式:满足设计要求
1745 | 030703011057 | 铝及铝合金风口、散流器 | (1)规格:600×(1200＋250) (2)类型:满足设计要求 (3)名称:远动多叶送风口 (4)型号:满足设计要求 (5)形式:满足设计要求 | 个 | 2 | 1081.77 |  | 2163.54
1746 | 030703011058 | 铝及铝合金风口、散流器 | (1)规格:600×1200 (2)类型:满足设计要求 (3)名称:远动多叶送风口 (4)型号:满足设计要求 (5)形式:满足设计要求 | 个 | 1 | 963.7 |  | 963.7
|  | 分部小计 |  |  | 515 |  |  | 149411.09
1747 | 030905001008 | 自动报警系统调试 | (1)线制:满足设计要求 (2)点数:满足设计要求 (3)名称:消防控制装置接线(正压送风阀排烟阀防火阀) | 系统 | 172 | 32.78 |  | 5638.16
1748 | 030905003006 | 防火控制装置调试 | (1)类型:满足设计要求 (2)名称:防火控制装置调试(电动防火阀、电动排烟阀、电动正压送风阀) | 个 | 13 | 133.02 |  | 1729.26
1749 | 030904003003 | 按钮 | (1)规格:满足设计要求 (2)名称:手动控制装置 | 个 | 40 | 151.37 |  | 6054.8
1750 | 030404031002 | 小电器 | (1)规格:外设防雨百叶,内衬防虫网 (2)名称:排气扇 PF-1-3 (3)型号:风量：400m3/h 全压：100Pa 主轴转速：rpm 功率：0.06kW 电源：1φ/220V/50Hz 噪声：≤60 (4)接线端子材质、规格:满足设计要求 | 台 | 1 | 342.29 |  | 342.29
1751 | 030404031003 | 小电器 | (1)规格:满足设计要求 (2)名称:排气扇 PF-WSJ-2 (3)型号:风量：250m3/h 全压：100Pa 主轴 | 台 | 4 | 254.87 |  | 1019.48
分部分项工程量清单与计价表
工程名称：三明学院产教融合数字经济大楼建设项目 | [6 empty] | 第273页 共412页
序号 | 项目编码 | 项目名称 | 项目特征描述 | 计量单位 | 工程量 | 金 额(元)
[6 empty] | 综合单价 |  | 合价
转速：rpm 功率：0.04kW 电源：1φ/220V/50Hz 噪声：≤60 (4)接线端子材质、规格:满足设计要求
1752 | 030703019003 | 柔性接口 | (1)材质:满足设计要求 (2)规格:满足设计要求 (3)类型:满足设计要求 (4)名称:软接头 (5)形式:满足设计要求 | m2 | 37.024 | 376.27 |  | 13931.02
1753 | 011210006002 | 其他隔断 | (1)复合防火布 (2)骨架、边框材料种类、规格:满足设计要求 (3)隔板材料品种、规格、颜色:满足设计要求 (4)嵌缝、塞口材料品种:满足设计要求 | m2 | 245.57 | 506.23 |  | 124314.9
1754 | 030704001003 | 通风工程检测、调试 | (1)名称:系统调整费 通风空调工程 | 系统 | 1 | 21872.09 |  | 21872.09
消防栓系统 | [8 empty] | 分项工程(17安装)
1755 | 030901002007 | 消火栓钢管 | (1)连接形式:卡箍连接 (2)安装部位:室内 (3)材质、规格:加厚内外壁热浸镀锌钢管及相应配件 DN65 (4)钢管镀锌设计要求:满足设计要求 (5)压力试验及冲洗设计要求:水压试验、水冲洗 (6)管道标识设计要求:满足设计要求 | m | 233.365 | 105.66 |  | 24657.35
1756 | 030901002008 | 消火栓钢管 | (1)连接形式:卡箍连接 (2)安装部位:室内 (3)材质、规格:加厚内外壁热浸镀锌钢管及相应配件 DN100 (4)钢管镀锌设计要求:满足设计要求 (5)压力试验及冲洗设计要求:水压试验、水冲洗 (6)管道标识设计要求:满足设计要求 (7)安装高度距楼、地面大于5m | m | 584.258 | 166.36 |  | 97197.16
1757 | 030901002009 | 消火栓钢管 | (1)连接形式:卡箍连接 (2)安装部位:室内 (3)材质、规格:加厚 | m | 202.68 | 242.19 |  | 49087.07
分部分项工程量清单与计价表
工程名称：三明学院产教融合数字经济大楼建设项目 | [6 empty] | 第274页 共412页
序号 | 项目编码 | 项目名称 | 项目特征描述 | 计量单位 | 工程量 | 金 额(元)
[6 empty] | 综合单价 |  | 合价
内外壁热浸镀锌钢管及相应配件 DN150 (4)钢管镀锌设计要求:满足设计要求 (5)压力试验及冲洗设计要求:水压试验、水冲洗 (6)管道标识设计要求:满足设计要求
1758 | 031201001011 | 管道刷油 | (1)除锈级别:轻锈 (2)油漆品种:消防管道外刷红色油漆 (3)涂刷遍数、漆膜厚度:两道 (4)标志色方式、品种:满足设计要求 | m2 | 372.762 | 13.12 |  | 4890.64
1759 | 031002001074 | 管道支架 | (1)材质:管道支架制作、安装 (2)管架形式:满足设计要求 | kg | 698.454 | 18.29 |  | 12774.72
1760 | 031201003022 | 金属结构刷油 | (1)结构类型:轻锈 (2)除锈级别:红丹漆、调和漆 (3)油漆品种:各两道 (4)涂刷遍数、漆膜厚度:满足设计要求 | kg | 730.648 | 2.36 |  | 1724.33
1761 | 030901010002 | 室内消火栓 | (1)型号、规格:消火栓箱为薄型单栓带消防软管卷盘消火栓箱(180厚),安装详国标15S202-15. (2)安装方式:明装 (3)附件材质、规格:箱内配有DN65旋转型消火栓一个,成品快速接口一个.配置公称直径65有内衬里的消防水带一条,长度25.0m;消防软管卷盘配置内径不小于φ19的消防软管一套,其长度为30.0m;配置当量喷嘴直径19mm的消防水枪一个;消防软管卷盘和轻便水龙应配置当量喷嘴直径6mm的消防水枪一个。 | 套 | 143 | 882.09 |  | 126138.87
1762 | 030901010003 | 室内消火栓 | (1)型号、规格:试验消火栓 安装详15S202/54.箱内配有DN65消火栓(单栓)一个 (2)安装方式:明装 (3)附件材质、规格:配置当量喷嘴直径19mm的消防水枪一个;配置公称直径65有内衬里的消防水带一条,长度25.0m;Y-100,0-1.6MPa压力表一套. | 套 | 1 | 882.09 |  | 882.09
分部分项工程量清单与计价表
工程名称：三明学院产教融合数字经济大楼建设项目 | [6 empty] | 第275页 共412页
序号 | 项目编码 | 项目名称 | 项目特征描述 | 计量单位 | 工程量 | 金 额(元)
[6 empty] | 综合单价 |  | 合价
1763 | 030905002003 | 水灭火控制装置调试 | (1)系统形式:消火栓灭火系统 | 点 | 54 | 227.45 |  | 12282.3
1764 | 030901013002 | 灭火器 | (1)规格、型号:手提式磷酸铵盐干粉灭火器(MF/ABC5) (2)形式:满足设计要求 (3)灭火器箱 | 具 | 430 | 133.77 |  | 57521.1
1765 | 030905002004 | 水灭火控制装置调试 | (1)系统形式:消火栓灭火系统 | 点 | 54 | 227.45 |  | 12282.3
1766 | 031006002001 | 稳压给水设备 | (1)型号、规格:不锈钢水箱BXLXH=8000x4500x2000 水箱内外爬梯及内部配件均采用不锈钢材制作保温作法详S401《管道和设备保温》 (2)设备名称:高位消防水箱 (3)附件名称、规格、数量:满足设计要求 (4)水泵主要技术参数:满足设计要求 (5)减震装置形式:满足设计要求 | 套 | 1 | 63056.78 |  | 63056.78
1767 | 031006001003 | 变频给水设备 | (1)型号、规格:1、喷淋立式消防增压稳压设备 XW(L)-Ⅰ-1.0-20-ADL P0=0.16MPa；Ps1=0.18MPa；Ps2=0.25MPa 数量：1套 (2)设备名称:喷淋立式消防增压稳压设备 (3)附件名称、规格、数量:满足设计要求 (4)水泵主要技术参数:满足设计要求 (5)减震装置形式:满足设计要求 | 套 | 1 | 25000.5 |  | 25000.5
1768 | 031006001004 | 变频给水设备 | (1)型号、规格:1、消火栓立式消防增压稳压设备 XW(L)-Ⅰ-2.0-20-ADL P0=0.16MPa；Ps1=0.18MPa；Ps2=0.25MPa 数量：1套 (2)设备名称:消火栓立式消防增压稳压设备 (3)附件名称、规格、数量:满足设计要求 (4)水泵主要技术参数:满足设计要求 (5)减震装置形式:满足设计要求 | 套 | 1 | 27130.34 |  | 27130.34
1769 | 030406006009 | 低压交流异步电动机 | (1)控制保护方式:满足设计要求 (2)名称:交流异步电动机检查接线与调试 | 台 | 2 | 862.81 |  | 1725.62
分部分项工程量清单与计价表
工程名称：三明学院产教融合数字经济大楼建设项目 | [6 empty] | 第276页 共412页
序号 | 项目编码 | 项目名称 | 项目特征描述 | 计量单位 | 工程量 | 金 额(元)
[6 empty] | 综合单价 |  | 合价
(3)型号:满足设计要求 (4)干燥要求:满足设计要求 (5)接线端子材质、规格:满足设计要求 (6)容量(kW):13KW
1770 | 031006016002 | 水箱自洁器 | (1)类型:满足设计要求 (2)型号、规格:WTS-2B 水箱自洁消毒器 (3)安装部位:满足设计要求 | 台 | 2 | 2403.8 |  | 4807.6
1771 | 031003001022 | 螺纹阀门 | (1)连接形式:螺纹连接 (2)焊接方法:满足设计要求 (3)材质:铜质 (4)规格、压力等级:DN25 (5)类型:自动排气阀 | 个 | 4 | 80.18 |  | 320.72
1772 | 031003003034 | 焊接法兰阀门 | (1)连接形式:法兰 (2)焊接方法:满足设计要求 (3)材质:铜质 (4)规格、压力等级:DN65 (5)类型:蝶阀 | 个 | 5 | 186.12 |  | 930.6
1773 | 031003003035 | 焊接法兰阀门 | (1)连接形式:法兰 (2)焊接方法:满足设计要求 (3)材质:铜质 (4)规格、压力等级:DN100 (5)类型:蝶阀 | 个 | 9 | 312.7 |  | 2814.3
1774 | 031003003036 | 焊接法兰阀门 | (1)连接形式:法兰 (2)焊接方法:满足设计要求 (3)材质:铜质 (4)规格、压力等级:DN150 (5)类型:蝶阀 | 个 | 14 | 475.02 |  | 6650.28
1775 | 031003003037 | 焊接法兰阀门 | (1)连接形式:法兰 (2)焊接方法:满足设计要求 (3)材质:铜质 (4)规格、压力等级:DN150 (5)类型:闸阀 | 个 | 1 | 1103.69 |  | 1103.69
1776 | 031003003038 | 焊接法兰阀门 | (1)连接形式:法兰 (2)焊接方法:满足设计要求 (3)材质:铜质 (4)规格、压力等级:DN150 (5)类型:止回阀 | 个 | 1 | 887.53 |  | 887.53
1777 | 030601002005 | 压力仪表 | (1)名称:流量开关 DN150 启动流量2.5L/S | 台 | 1 | 1189.33 |  | 1189.33
分部分项工程量清单与计价表
工程名称：三明学院产教融合数字经济大楼建设项目 | [6 empty] | 第277页 共412页
序号 | 项目编码 | 项目名称 | 项目特征描述 | 计量单位 | 工程量 | 金 额(元)
[6 empty] | 综合单价 |  | 合价
(2)规格:满足设计要求 (3)型号:满足设计要求 (4)支架形式、材质:满足设计要求 (5)挠性管材质、规格:满足设计要求 (6)调试要求:满足设计要求 (7)压力表弯材质、规格:满足设计要求 (8)脱脂要求:满足设计要求
1778 | 030905001009 | 自动报警系统调试 | (1)线制:满足设计要求 (2)点数:满足设计要求 (3)名称:消防控制装置接线(压力开关信号阀) | 系统 | 1 | 24.19 |  | 24.19
1779 | 031003011029 | 法兰 | (1)名称:碳钢平焊法兰安装(公称直径65mm以内) (2)材质:满足设计要求 (3)连接形式:满足设计要求 (4)规格、压力等级:满足设计要求 | 副 | 5 | 123.43 |  | 617.15
1780 | 031003011030 | 法兰 | (1)名称:碳钢平焊法兰安装(公称直径100mm以内) (2)材质:满足设计要求 (3)连接形式:满足设计要求 (4)规格、压力等级:满足设计要求 | 副 | 9 | 179.87 |  | 1618.83
1781 | 031003011031 | 法兰 | (1)名称:碳钢平焊法兰安装(公称直径150mm以内) (2)材质:满足设计要求 (3)连接形式:满足设计要求 (4)规格、压力等级:满足设计要求 | 副 | 16 | 268.93 |  | 4302.88
1782 | 031002003049 | 套管 | (1)材质:钢制 (2)规格:DN80 (3)填料材质:油麻 (4)名称、类型:刚性防水套管 | 个 | 4 | 295.81 |  | 1183.24
1783 | 031002003050 | 套管 | (1)材质:钢制 (2)规格:DN150 (3)填料材质:油麻 (4)名称、类型:刚性防水套管 | 个 | 6 | 495.01 |  | 2970.06
分部分项工程量清单与计价表
工程名称：三明学院产教融合数字经济大楼建设项目 | [6 empty] | 第278页 共412页
序号 | 项目编码 | 项目名称 | 项目特征描述 | 计量单位 | 工程量 | 金 额(元)
[6 empty] | 综合单价 |  | 合价
1784 | 031002003051 | 套管 | (1)材质:钢制 (2)规格:DN65 (3)填料材质:油麻 (4)名称、类型:楼板套管 | 个 | 16 | 49.38 |  | 790.08
1785 | 031002003052 | 套管 | (1)材质:钢制 (2)规格:DN100 (3)填料材质:油麻 (4)名称、类型:楼板套管 | 个 | 117 | 89.39 |  | 10458.63
1786 | 031002003053 | 套管 | (1)材质:钢制 (2)规格:DN150 (3)填料材质:油麻 (4)名称、类型:楼板套管 | 个 | 2 | 165.07 |  | 330.14
1787 | 030413003041 | 打洞(孔) | (1)规格:满足设计要求 (2)类型:满足设计要求 (3)名称:预留孔洞(混凝土楼板 公称直径65mm以内) (4)填充(恢复)方式:满足设计要求 (5)混凝土标准:满足设计要求 | 个 | 20 | 9.05 |  | 181
1788 | 030413003042 | 打洞(孔) | (1)规格:满足设计要求 (2)类型:满足设计要求 (3)名称:预留孔洞(混凝土楼板 公称直径100mm以内) (4)填充(恢复)方式:满足设计要求 (5)混凝土标准:满足设计要求 | 个 | 117 | 11.47 |  | 1341.99
1789 | 030413003043 | 打洞(孔) | (1)规格:满足设计要求 (2)类型:满足设计要求 (3)名称:预留孔洞(混凝土楼板 公称直径150mm以内) (4)填充(恢复)方式:满足设计要求 (5)混凝土标准:满足设计要求 | 个 | 8 | 14.88 |  | 119.04
水喷淋系统 | [8 empty] | 分项工程(17安装)
1790 | 030901001017 | 水喷淋钢管 | (1)连接形式:丝扣连接 (2)安装部位:室内 (3)材质、规格:锌镍镀层碳钢管及相应配件 DN20 (4)钢管镀锌设计要求:满足设计要求 (5)压力试验及冲洗设 | m | 56.099 | 51.24 |  | 2874.51
分部分项工程量清单与计价表
工程名称：三明学院产教融合数字经济大楼建设项目 | [6 empty] | 第279页 共412页
序号 | 项目编码 | 项目名称 | 项目特征描述 | 计量单位 | 工程量 | 金 额(元)
[6 empty] | 综合单价 |  | 合价
计要求:水压试验、水冲洗 (6)管道标识设计要求:满足设计要求
1791 | 030901001018 | 水喷淋钢管 | (1)连接形式:丝扣连接 (2)安装部位:室内 (3)材质、规格:锌镍镀层碳钢管及相应配件 DN25 (4)钢管镀锌设计要求:满足设计要求 (5)压力试验及冲洗设计要求:水压试验、水冲洗 (6)管道标识设计要求:满足设计要求 | m | 5856.162 | 53.65 |  | 314183.09
1792 | 030901001019 | 水喷淋钢管 | (1)连接形式:丝扣连接 (2)安装部位:室内 (3)材质、规格:锌镍镀层碳钢管及相应配件 DN32 (4)钢管镀锌设计要求:满足设计要求 (5)压力试验及冲洗设计要求:水压试验、水冲洗 (6)管道标识设计要求:满足设计要求 | m | 2941.893 | 71.67 |  | 210845.47
1793 | 030901001020 | 水喷淋钢管 | (1)连接形式:丝扣连接 (2)安装部位:室内 (3)材质、规格:锌镍镀层碳钢管及相应配件 DN40 (4)钢管镀锌设计要求:满足设计要求 (5)压力试验及冲洗设计要求:水压试验、水冲洗 (6)管道标识设计要求:满足设计要求 | m | 409.681 | 92 |  | 37690.65
1794 | 030901001021 | 水喷淋钢管 | (1)连接形式:丝扣连接 (2)安装部位:室内 (3)材质、规格:锌镍镀层碳钢管及相应配件 DN50 (4)钢管镀锌设计要求:满足设计要求 (5)压力试验及冲洗设计要求:水压试验、水冲洗 (6)管道标识设计要求:满足设计要求 | m | 860.469 | 109.74 |  | 94427.87
1795 | 030901001022 | 水喷淋钢管 | (1)连接形式:丝扣连接 (2)安装部位:室内 | m | 2.495 | 114 |  | 284.43
分部分项工程量清单与计价表
工程名称：三明学院产教融合数字经济大楼建设项目 | [6 empty] | 第280页 共412页
序号 | 项目编码 | 项目名称 | 项目特征描述 | 计量单位 | 工程量 | 金 额(元)
[6 empty] | 综合单价 |  | 合价
(3)材质、规格:锌镍镀层碳钢管及相应配件 DN50 安装高度≤10 (4)钢管镀锌设计要求:满足设计要求 (5)压力试验及冲洗设计要求:水压试验、水冲洗 (6)管道标识设计要求:满足设计要求
1796 | 030901001023 | 水喷淋钢管 | (1)连接形式:卡箍连接 (2)安装部位:室内 (3)材质、规格:内外壁热浸镀锌钢管及相应配件 DN65 (4)钢管镀锌设计要求:满足设计要求 (5)压力试验及冲洗设计要求:水压试验、水冲洗 (6)管道标识设计要求:满足设计要求 (7)安装高度距楼、地面大于5m | m | 322.54 | 105.66 |  | 34079.58
1797 | 030901001024 | 水喷淋钢管 | (1)连接形式:卡箍连接 (2)安装部位:室内 (3)材质、规格:内外壁热浸镀锌钢管及相应配件 DN80 (4)钢管镀锌设计要求:满足设计要求 (5)压力试验及冲洗设计要求:水压试验、水冲洗 (6)管道标识设计要求:满足设计要求 | m | 647.458 | 118.67 |  | 76833.84
1798 | 030901001025 | 水喷淋钢管 | (1)连接形式:卡箍连接 (2)安装部位:室内 (3)材质、规格:内外壁热浸镀锌钢管及相应配件 DN100 (4)钢管镀锌设计要求:满足设计要求 (5)压力试验及冲洗设计要求:水压试验、水冲洗 (6)管道标识设计要求:满足设计要求 | m | 503.599 | 166.36 |  | 83778.73
1799 | 030901001026 | 水喷淋钢管 | (1)连接形式:卡箍连接 (2)安装部位:室内 (3)材质、规格:内外壁热浸镀锌钢管及相应配件 DN100 (4)钢管镀锌设计要求 | m | 43.901 | 172.67 |  | 7580.39
分部分项工程量清单与计价表
工程名称：三明学院产教融合数字经济大楼建设项目 | [6 empty] | 第281页 共412页
序号 | 项目编码 | 项目名称 | 项目特征描述 | 计量单位 | 工程量 | 金 额(元)
[6 empty] | 综合单价 |  | 合价
:满足设计要求 (5)压力试验及冲洗设计要求:水压试验、水冲洗 (6)管道标识设计要求:满足设计要求 (7)安装高度距楼、地面大于5m
1800 | 030901001027 | 水喷淋钢管 | (1)连接形式:卡箍连接 (2)安装部位:室内 (3)材质、规格:内外壁热浸镀锌钢管及相应配件 DN150 (4)钢管镀锌设计要求:满足设计要求 (5)压力试验及冲洗设计要求:水压试验、水冲洗 (6)管道标识设计要求:满足设计要求 (7)安装高度距楼、地面大于5m | m | 938.699 | 242.19 |  | 227343.51
1801 | 030901001028 | 水喷淋钢管 | (1)连接形式:卡箍连接 (2)安装部位:室内 (3)材质、规格:加厚内外壁热浸镀锌钢管及相应配件 DN150 (4)钢管镀锌设计要求:满足设计要求 (5)压力试验及冲洗设计要求:水压试验、水冲洗 (6)管道标识设计要求:满足设计要求 | m | 344.703 | 242.19 |  | 83483.62
1802 | 030901001029 | 水喷淋钢管 | (1)连接形式:卡箍连接 (2)安装部位:室内 (3)材质、规格:加厚内外壁热浸镀锌钢管及相应配件 DN150 安装高度≤10 (4)钢管镀锌设计要求:满足设计要求 (5)压力试验及冲洗设计要求:水压试验、水冲洗 (6)管道标识设计要求:满足设计要求 (7)安装高度距楼、地面大于5m | m | 5.7 | 249.45 |  | 1421.87
1803 | 031201001012 | 管道刷油 | (1)除锈级别:轻锈 (2)油漆品种:消防管道外刷红色油漆 (3)涂刷遍数、漆膜厚度:两道 (4)标志色方式、品种:满足设计要求 | m2 | 2269.745 | 13.12 |  | 29779.05
分部分项工程量清单与计价表
工程名称：三明学院产教融合数字经济大楼建设项目 | [6 empty] | 第282页 共412页
序号 | 项目编码 | 项目名称 | 项目特征描述 | 计量单位 | 工程量 | 金 额(元)
[6 empty] | 综合单价 |  | 合价
1804 | 031002001075 | 管道支架 | (1)材质:管道支架制作、安装 (2)管架形式:满足设计要求 | kg | 5266.772 | 18.29 |  | 96329.26
1805 | 031201003023 | 金属结构刷油 | (1)结构类型:轻锈 (2)除锈级别:红丹漆、调和漆 (3)油漆品种:各两道 (4)涂刷遍数、漆膜厚度:满足设计要求 | kg | 5266.772 | 2.36 |  | 12429.58
1806 | 030901003003 | 水喷淋(雾)喷头 | (1)连接形式:满足设计要求 (2)安装部位:满足设计要求 (3)材质、型号、规格:直立型喷头 流量系数K=80 (4)装饰盘设计要求:满足设计要求 | 个 | 2416 | 41.81 |  | 101012.96
1807 | 030901003004 | 水喷淋(雾)喷头 | (1)连接形式:满足设计要求 (2)安装部位:满足设计要求 (3)材质、型号、规格:下垂型喷头 流量系数K=80 (4)装饰盘设计要求:满足设计要求 | 个 | 804 | 41.81 |  | 33615.24
1808 | 031003001023 | 螺纹阀门 | (1)连接形式:螺纹连接 (2)焊接方法:满足设计要求 (3)材质:铜质 (4)规格、压力等级:DN25 (5)类型:自动排气阀 | 个 | 5 | 80.18 |  | 400.9
1809 | 031003001024 | 螺纹阀门 | (1)连接形式:螺纹连接 (2)焊接方法:满足设计要求 (3)材质:铜质 (4)规格、压力等级:DN25 (5)类型:金属波纹管(不锈钢) | 个 | 2 | 99.37 |  | 198.74
1810 | 031003001025 | 螺纹阀门 | (1)连接形式:螺纹连接 (2)焊接方法:满足设计要求 (3)材质:铜质 (4)规格、压力等级:DN50 (5)类型:金属波纹管(不锈钢) | 个 | 4 | 283.45 |  | 1133.8
1811 | 031003003039 | 焊接法兰阀门 | (1)连接形式:法兰 (2)焊接方法:满足设计要求 (3)材质:铜质 | 个 | 2 | 615.49 |  | 1230.98
分部分项工程量清单与计价表
工程名称：三明学院产教融合数字经济大楼建设项目 | [6 empty] | 第283页 共412页
序号 | 项目编码 | 项目名称 | 项目特征描述 | 计量单位 | 工程量 | 金 额(元)
[6 empty] | 综合单价 |  | 合价
(4)规格、压力等级:DN80 (5)类型:金属波纹管(不锈钢)
1812 | 031003003040 | 焊接法兰阀门 | (1)连接形式:法兰 (2)焊接方法:满足设计要求 (3)材质:铜质 (4)规格、压力等级:DN100 (5)类型:金属波纹管(不锈钢) | 个 | 2 | 793.17 |  | 1586.34
1813 | 031003003041 | 焊接法兰阀门 | (1)连接形式:法兰 (2)焊接方法:满足设计要求 (3)材质:铜质 (4)规格、压力等级:DN150 (5)类型:闸阀 | 个 | 2 | 1103.7 |  | 2207.4
1814 | 031003003042 | 焊接法兰阀门 | (1)连接形式:法兰 (2)焊接方法:满足设计要求 (3)材质:铜质 (4)规格、压力等级:DN150 (5)类型:止回阀 | 个 | 1 | 887.53 |  | 887.53
1815 | 031003003043 | 焊接法兰阀门 | (1)连接形式:法兰 (2)焊接方法:满足设计要求 (3)材质:铜质 (4)规格、压力等级:DN150 (5)类型:信号阀 | 个 | 21 | 1353.18 |  | 28416.78
1816 | 031003003044 | 焊接法兰阀门 | (1)连接形式:法兰 (2)焊接方法:满足设计要求 (3)材质:铜质 (4)规格、压力等级:DN150 (5)类型:金属波纹管(不锈钢) | 个 | 12 | 2222.72 |  | 26672.64
1817 | 031003011032 | 法兰 | (1)名称:碳钢平焊法兰安装(公称直径80mm以内) (2)材质:满足设计要求 (3)连接形式:满足设计要求 (4)规格、压力等级:满足设计要求 | 副 | 2 | 137.32 |  | 274.64
1818 | 031003011033 | 法兰 | (1)名称:碳钢平焊法兰安装(公称直径100mm以内) (2)材质:满足设计要求 (3)连接形式:满足设计要求 (4)规格、压力等级: | 副 | 2 | 179.87 |  | 359.74
分部分项工程量清单与计价表
工程名称：三明学院产教融合数字经济大楼建设项目 | [6 empty] | 第284页 共412页
序号 | 项目编码 | 项目名称 | 项目特征描述 | 计量单位 | 工程量 | 金 额(元)
[6 empty] | 综合单价 |  | 合价
满足设计要求
1819 | 031003011034 | 法兰 | (1)名称:碳钢平焊法兰安装(公称直径150mm以内) (2)材质:满足设计要求 (3)连接形式:满足设计要求 (4)规格、压力等级:满足设计要求 | 副 | 34 | 268.93 |  | 9143.62
1820 | 030601002006 | 压力仪表 | (1)名称:流量开关 (2)规格:满足设计要求 (3)型号:满足设计要求 (4)支架形式、材质:满足设计要求 (5)挠性管材质、规格:满足设计要求 (6)调试要求:满足设计要求 (7)压力表弯材质、规格:满足设计要求 (8)脱脂要求:满足设计要求 | 台 | 1 | 1189.33 |  | 1189.33
1821 | 030905001010 | 自动报警系统调试 | (1)线制:满足设计要求 (2)点数:满足设计要求 (3)名称:消防控制装置接线(压力开关信号阀) | 系统 | 1 | 24.19 |  | 24.19
1822 | 030901006002 | 水流指示器 | (1)连接形式:沟槽法兰 (2)规格、型号:水流指示器 DN150 | 个 | 21 | 689.31 |  | 14475.51
1823 | 030905002005 | 水灭火控制装置调试 | (1)系统形式:水灭火控制装置调试(自动喷水灭火系统) | 点 | 21 | 321.98 |  | 6761.58
1824 | 030905001011 | 自动报警系统调试 | (1)线制:满足设计要求 (2)点数:满足设计要求 (3)名称:消防控制装置接线(水流指示器) | 系统 | 21 | 22.13 |  | 464.73
1825 | 031003001026 | 螺纹阀门 | (1)连接形式:螺纹连接 (2)焊接方法:满足设计要求 (3)材质:铜质 (4)规格、压力等级:DN50 (5)类型:前端泄水阀（常闭） | 个 | 21 | 506.75 |  | 10641.75
1826 | 030901008002 | 末端试水装置 | (1)规格:末端试水 DN100 (2)组装形式:满足设 | 组 | 21 | 408.64 |  | 8581.44
分部分项工程量清单与计价表
工程名称：三明学院产教融合数字经济大楼建设项目 | [6 empty] | 第285页 共412页
序号 | 项目编码 | 项目名称 | 项目特征描述 | 计量单位 | 工程量 | 金 额(元)
[6 empty] | 综合单价 |  | 合价
计要求
1827 | 030901007003 | 减压孔板 | (1)连接形式:满足设计要求 (2)材质、规格:减压孔板 54mm 不锈钢制作 DN150 | 个 | 1 | 301.11 |  | 301.11
1828 | 030901007004 | 减压孔板 | (1)连接形式:满足设计要求 (2)材质、规格:减压孔板 55mm 不锈钢制作 DN150 | 个 | 1 | 301.11 |  | 301.11
1829 | 030901007005 | 减压孔板 | (1)连接形式:满足设计要求 (2)材质、规格:减压孔板 57mm 不锈钢制作 DN150 | 个 | 1 | 301.11 |  | 301.11
1830 | 030901007006 | 减压孔板 | (1)连接形式:满足设计要求 (2)材质、规格:减压孔板 59mm 不锈钢制作 DN150 | 个 | 1 | 301.11 |  | 301.11
1831 | 030901007007 | 减压孔板 | (1)连接形式:满足设计要求 (2)材质、规格:减压孔板 61mm 不锈钢制作 DN150 | 个 | 1 | 301.11 |  | 301.11
1832 | 030901007008 | 减压孔板 | (1)连接形式:满足设计要求 (2)材质、规格:减压孔板 64mm 不锈钢制作 DN150 | 个 | 1 | 301.11 |  | 301.11
1833 | 030901007009 | 减压孔板 | (1)连接形式:满足设计要求 (2)材质、规格:减压孔板 65mm 不锈钢制作 DN150 | 个 | 3 | 301.11 |  | 903.33
1834 | 030901007010 | 减压孔板 | (1)连接形式:满足设计要求 (2)材质、规格:减压孔板 67mm 不锈钢制作 DN150 | 个 | 1 | 301.11 |  | 301.11
1835 | 030901007011 | 减压孔板 | (1)连接形式:满足设计要求 (2)材质、规格:减压孔板 70mm 不锈钢制作 DN150 | 个 | 5 | 301.11 |  | 1505.55
1836 | 030901007012 | 减压孔板 | (1)连接形式:满足设计要求 (2)材质、规格:减压孔板 73mm 不锈钢制作 DN150 | 个 | 1 | 301.11 |  | 301.11
1837 | 030901007013 | 减压孔板 | (1)连接形式:满足设计要求 (2)材质、规格:减压孔板 81mm 不锈钢制作 DN150 | 个 | 1 | 301.11 |  | 301.11
分部分项工程量清单与计价表
工程名称：三明学院产教融合数字经济大楼建设项目 | [6 empty] | 第286页 共412页
序号 | 项目编码 | 项目名称 | 项目特征描述 | 计量单位 | 工程量 | 金 额(元)
[6 empty] | 综合单价 |  | 合价
1838 | 030901007014 | 减压孔板 | (1)连接形式:满足设计要求 (2)材质、规格:减压孔板 99mm 不锈钢制作 DN150 | 个 | 1 | 301.11 |  | 301.11
1839 | 031004014017 | 给、排水附(配)件 | (1)材质:满足设计要求 (2)型号、规格:通气帽 DN100 (3)安装方式:满足设计要求 | 个 | 4 | 5.29 |  | 21.16
1840 | 031002003054 | 套管 | (1)材质:钢制 (2)规格:DN100 (3)填料材质:油麻 (4)名称、类型:刚性防水套管 | 个 | 4 | 361.24 |  | 1444.96
1841 | 031002003055 | 套管 | (1)材质:钢制 (2)规格:DN150 (3)填料材质:油麻 (4)名称、类型:刚性防水套管 | 个 | 8 | 495.01 |  | 3960.08
1842 | 031002003056 | 套管 | (1)材质:钢制 (2)规格:DN100 (3)填料材质:油麻 (4)名称、类型:楼板套管 | 个 | 37 | 89.39 |  | 3307.43
1843 | 031002003057 | 套管 | (1)材质:钢制 (2)规格:DN150 (3)填料材质:油麻 (4)名称、类型:楼板套管 | 个 | 55 | 165.06 |  | 9078.3
1844 | 030413003044 | 打洞(孔) | (1)规格:满足设计要求 (2)类型:满足设计要求 (3)名称:预留孔洞(混凝土楼板 公称直径100mm以内) (4)填充(恢复)方式:满足设计要求 (5)混凝土标准:满足设计要求 | 个 | 41 | 11.47 |  | 470.27
1845 | 030413003045 | 打洞(孔) | (1)规格:满足设计要求 (2)类型:满足设计要求 (3)名称:预留孔洞(混凝土楼板 公称直径150mm以内) (4)填充(恢复)方式:满足设计要求 (5)混凝土标准:满足设计要求 | 个 | 63 | 14.88 |  | 937.44
水喷雾系统 | [8 empty] | 分项工程(17安装)
1846 | 030901001030 | 水喷淋钢管 | (1)连接形式:丝扣连接 (2)安装部位:室内 | m | 5.624 | 51.24 |  | 288.17
分部分项工程量清单与计价表
工程名称：三明学院产教融合数字经济大楼建设项目 | [6 empty] | 第287页 共412页
序号 | 项目编码 | 项目名称 | 项目特征描述 | 计量单位 | 工程量 | 金 额(元)
[6 empty] | 综合单价 |  | 合价
(3)材质、规格:锌镍镀层碳钢管及相应配件 DN20 (4)钢管镀锌设计要求:满足设计要求 (5)压力试验及冲洗设计要求:水压试验、水冲洗 (6)管道标识设计要求:满足设计要求
1847 | 030901001031 | 水喷淋钢管 | (1)连接形式:丝扣连接 (2)安装部位:室内 (3)材质、规格:锌镍镀层碳钢管及相应配件 DN32 (4)钢管镀锌设计要求:满足设计要求 (5)压力试验及冲洗设计要求:水压试验、水冲洗 (6)管道标识设计要求:满足设计要求 | m | 32.1 | 71.67 |  | 2300.61
1848 | 030901001032 | 水喷淋钢管 | (1)连接形式:丝扣连接 (2)安装部位:室内 (3)材质、规格:锌镍镀层碳钢管及相应配件 DN40 (4)钢管镀锌设计要求:满足设计要求 (5)压力试验及冲洗设计要求:水压试验、水冲洗 (6)管道标识设计要求:满足设计要求 | m | 27.7 | 92 |  | 2548.4
1849 | 030901001033 | 水喷淋钢管 | (1)连接形式:丝扣连接 (2)安装部位:室内 (3)材质、规格:锌镍镀层碳钢管及相应配件 DN50 (4)钢管镀锌设计要求:满足设计要求 (5)压力试验及冲洗设计要求:水压试验、水冲洗 (6)管道标识设计要求:满足设计要求 | m | 2.7 | 109.74 |  | 296.3
1850 | 030901001034 | 水喷淋钢管 | (1)连接形式:卡箍连接 (2)安装部位:室内 (3)材质、规格:内外壁热浸镀锌钢管及相应配件 DN65 (4)钢管镀锌设计要求:满足设计要求 (5)压力试验及冲洗设计要求:水压试验、水 | m | 9.333 | 105.66 |  | 986.12
分部分项工程量清单与计价表
工程名称：三明学院产教融合数字经济大楼建设项目 | [6 empty] | 第288页 共412页
序号 | 项目编码 | 项目名称 | 项目特征描述 | 计量单位 | 工程量 | 金 额(元)
[6 empty] | 综合单价 |  | 合价
冲洗 (6)管道标识设计要求:满足设计要求
1851 | 030901001035 | 水喷淋钢管 | (1)连接形式:卡箍连接 (2)安装部位:室内 (3)材质、规格:内外壁热浸镀锌钢管及相应配件 DN80 (4)钢管镀锌设计要求:满足设计要求 (5)压力试验及冲洗设计要求:水压试验、水冲洗 (6)管道标识设计要求:满足设计要求 | m | 3.975 | 118.67 |  | 471.71
1852 | 030901001036 | 水喷淋钢管 | (1)连接形式:卡箍连接 (2)安装部位:室内 (3)材质、规格:内外壁热浸镀锌钢管及相应配件 DN100 (4)钢管镀锌设计要求:满足设计要求 (5)压力试验及冲洗设计要求:水压试验、水冲洗 (6)管道标识设计要求:满足设计要求 | m | 9.392 | 166.36 |  | 1562.45
1853 | 030901001037 | 水喷淋钢管 | (1)连接形式:卡箍连接 (2)安装部位:室内 (3)材质、规格:加厚内外壁热浸镀锌钢管及相应配件 DN150 (4)钢管镀锌设计要求:满足设计要求 (5)压力试验及冲洗设计要求:水压试验、水冲洗 (6)管道标识设计要求:满足设计要求 | m | 9.746 | 242.19 |  | 2360.38
1854 | 031201001013 | 管道刷油 | (1)除锈级别:轻锈 (2)油漆品种:消防管道外刷红色油漆 (3)涂刷遍数、漆膜厚度:两道 (4)标志色方式、品种:满足设计要求 | m2 | 21.001 | 13.12 |  | 275.53
1855 | 031002001076 | 管道支架 | (1)材质:管道支架制作、安装 (2)管架形式:满足设计要求 | kg | 43.516 | 18.29 |  | 795.91
1856 | 031201003024 | 金属结构刷油 | (1)结构类型:轻锈 (2)除锈级别:红丹漆、调和漆 (3)油漆品种:各两道 (4)涂刷遍数、漆膜厚 | kg | 43.516 | 2.36 |  | 102.7
分部分项工程量清单与计价表
工程名称：三明学院产教融合数字经济大楼建设项目 | [6 empty] | 第289页 共412页
序号 | 项目编码 | 项目名称 | 项目特征描述 | 计量单位 | 工程量 | 金 额(元)
[6 empty] | 综合单价 |  | 合价
度:满足设计要求
1857 | 030901003005 | 水喷淋(雾)喷头 | (1)连接形式:满足设计要求 (2)安装部位:满足设计要求 (3)材质、型号、规格:离心雾化型喷头 流量系数K=80 (4)装饰盘设计要求:满足设计要求 | 个 | 19 | 50.15 |  | 952.85
1858 | 031003003045 | 焊接法兰阀门 | (1)连接形式:法兰 (2)焊接方法:满足设计要求 (3)材质:铜质 (4)规格、压力等级:DN100 (5)类型:Y型过滤器 | 个 | 1 | 466.74 |  | 466.74
1859 | 031003003046 | 焊接法兰阀门 | (1)连接形式:法兰 (2)焊接方法:满足设计要求 (3)材质:铜质 (4)规格、压力等级:DN100 (5)类型:闸阀 | 个 | 2 | 644.95 |  | 1289.9
1860 | 031003003047 | 焊接法兰阀门 | (1)连接形式:法兰 (2)焊接方法:满足设计要求 (3)材质:铜质 (4)规格、压力等级:DN100 (5)类型:雨淋阀组 | 个 | 1 | 2852.88 |  | 2852.88
1861 | 031003011035 | 法兰 | (1)名称:碳钢平焊法兰安装(公称直径100mm以内) (2)材质:满足设计要求 (3)连接形式:满足设计要求 (4)规格、压力等级:满足设计要求 | 副 | 4 | 179.87 |  | 719.48
自动跟踪定位射流灭火系统 | [8 empty] | 分项工程(17安装)
1862 | 030901001038 | 水喷淋钢管 | (1)连接形式:卡箍连接 (2)安装部位:室内 (3)材质、规格:加厚内外壁热浸镀锌钢管及相应配件 DN80 (4)钢管镀锌设计要求:满足设计要求 (5)压力试验及冲洗设计要求:水压试验、水冲洗 (6)管道标识设计要求:满足设计要求 | m | 7.853 | 118.67 |  | 931.92
1863 | 030901001039 | 水喷淋钢管 | (1)连接形式:卡箍连接 (2)安装部位:室内 | m | 26.264 | 166.36 |  | 4369.28
分部分项工程量清单与计价表
工程名称：三明学院产教融合数字经济大楼建设项目 | [6 empty] | 第290页 共412页
序号 | 项目编码 | 项目名称 | 项目特征描述 | 计量单位 | 工程量 | 金 额(元)
[6 empty] | 综合单价 |  | 合价
(3)材质、规格:加厚内外壁热浸镀锌钢管及相应配件 DN100 (4)钢管镀锌设计要求:满足设计要求 (5)压力试验及冲洗设计要求:水压试验、水冲洗 (6)管道标识设计要求:满足设计要求
1864 | 030901001040 | 水喷淋钢管 | (1)连接形式:卡箍连接 (2)安装部位:室内 (3)材质、规格:加厚内外壁热浸镀锌钢管及相应配件 DN150 (4)钢管镀锌设计要求:满足设计要求 (5)压力试验及冲洗设计要求:水压试验、水冲洗 (6)管道标识设计要求:满足设计要求 | m | 88.814 | 242.19 |  | 21509.86
1865 | 031201001014 | 管道刷油 | (1)除锈级别:轻锈 (2)油漆品种:消防管道外刷红色油漆 (3)涂刷遍数、漆膜厚度:两道 (4)标志色方式、品种:满足设计要求 | m2 | 58.581 | 13.12 |  | 768.58
1866 | 031002001077 | 管道支架 | (1)材质:管道支架制作、安装 (2)管架形式:满足设计要求 | kg | 88.613 | 18.29 |  | 1620.73
1867 | 031201003025 | 金属结构刷油 | (1)结构类型:轻锈 (2)除锈级别:红丹漆、调和漆 (3)油漆品种:各两道 (4)涂刷遍数、漆膜厚度:满足设计要求 | kg | 88.613 | 2.36 |  | 209.13
1868 | 031003003048 | 焊接法兰阀门 | (1)连接形式:法兰 (2)焊接方法:满足设计要求 (3)材质:铜质 (4)规格、压力等级:DN80 (5)类型:信号阀 | 个 | 3 | 643.91 |  | 1931.73
1869 | 031003003049 | 焊接法兰阀门 | (1)连接形式:法兰 (2)焊接方法:满足设计要求 (3)材质:铜质 (4)规格、压力等级:DN80 (5)类型:电磁阀 | 个 | 3 | 1445.93 |  | 4337.79
1870 | 031003003050 | 焊接法兰阀门 | (1)连接形式:法兰 (2)焊接方法:满足设计要求 (3)材质:铜质 | 个 | 1 | 1775.75 |  | 1775.75
分部分项工程量清单与计价表
工程名称：三明学院产教融合数字经济大楼建设项目 | [6 empty] | 第291页 共412页
序号 | 项目编码 | 项目名称 | 项目特征描述 | 计量单位 | 工程量 | 金 额(元)
[6 empty] | 综合单价 |  | 合价
(4)规格、压力等级:DN100 (5)类型:电磁阀
1871 | 031003003051 | 焊接法兰阀门 | (1)连接形式:法兰 (2)焊接方法:满足设计要求 (3)材质:铜质 (4)规格、压力等级:DN150 (5)类型:信号阀 | 个 | 4 | 1353.19 |  | 5412.76
1872 | 031003003052 | 焊接法兰阀门 | (1)连接形式:法兰 (2)焊接方法:满足设计要求 (3)材质:铜质 (4)规格、压力等级:DN150 (5)类型:金属波纹管(不锈钢) | 个 | 4 | 2222.72 |  | 8890.88
1873 | 031003011036 | 法兰 | (1)名称:碳钢平焊法兰安装(公称直径80mm以内) (2)材质:满足设计要求 (3)连接形式:满足设计要求 (4)规格、压力等级:满足设计要求 | 副 | 6 | 137.31 |  | 823.86
1874 | 031003011037 | 法兰 | (1)名称:碳钢平焊法兰安装(公称直径100mm以内) (2)材质:满足设计要求 (3)连接形式:满足设计要求 (4)规格、压力等级:满足设计要求 | 副 | 1 | 179.87 |  | 179.87
1875 | 031003011038 | 法兰 | (1)名称:碳钢平焊法兰安装(公称直径150mm以内) (2)材质:满足设计要求 (3)连接形式:满足设计要求 (4)规格、压力等级:满足设计要求 | 副 | 8 | 268.93 |  | 2151.44
1876 | 030901006003 | 水流指示器 | (1)连接形式:沟槽法兰 (2)规格、型号:DN80 | 个 | 3 | 355.78 |  | 1067.34
1877 | 031003001027 | 螺纹阀门 | (1)连接形式:螺纹连接 (2)焊接方法:满足设计要求 (3)材质:铜质 (4)规格、压力等级:DN25 (5)类型:自动排气阀 | 个 | 1 | 80.18 |  | 80.18
1878 | 030901008003 | 末端试水装置 | (1)规格:模拟末端试水 DN100 | 组 | 1 | 408.64 |  | 408.64
分部分项工程量清单与计价表
工程名称：三明学院产教融合数字经济大楼建设项目 | [6 empty] | 第292页 共412页
序号 | 项目编码 | 项目名称 | 项目特征描述 | 计量单位 | 工程量 | 金 额(元)
[6 empty] | 综合单价 |  | 合价
(2)组装形式:满足设计要求
1879 | 030901014001 | 消防水炮 | (1)压力等级:满足设计要求 (2)水炮类型:喷射型自动射流灭火系统装置 (3)保护半径:满足设计要求 | 台 | 3 | 18359.76 |  | 55079.28
1880 | 030905002006 | 水灭火控制装置调试 | (1)系统形式:水灭火控制装置调试(自动喷水灭火系统) | 点 | 3 | 321.98 |  | 965.94
1881 | 030905002007 | 水灭火控制装置调试 | (1)系统形式:水灭火控制装置调试(消防水炮控制装置调试) | 点 | 3 | 703.37 |  | 2110.11
1882 | 030905001012 | 自动报警系统调试 | (1)线制:满足设计要求 (2)点数:满足设计要求 (3)名称:消防控制装置接线(水流指示器) | 系统 | 3 | 22.13 |  | 66.39
气体灭火系统 | [8 empty] | 分项工程(17安装)
1883 | 030902001003 | 无缝钢管 | (1)规格:满足设计要求 (2)介质:消防给水 (3)焊接方法:满足设计要求 (4)钢管镀锌设计要求:满足设计要求 (5)管道标识设计要求:满足设计要求 (6)材质、压力等级:热镀锌无缝钢管及配件 DN40 (7)压力试验及吹扫设计要求:水压试验、水冲洗 | m | 131 | 44.58 |  | 5839.98
1884 | 030902001004 | 无缝钢管 | (1)规格:满足设计要求 (2)介质:消防给水 (3)焊接方法:满足设计要求 (4)钢管镀锌设计要求:满足设计要求 (5)管道标识设计要求:满足设计要求 (6)材质、压力等级:热镀锌无缝钢管及配件 DN50 (7)压力试验及吹扫设计要求:水压试验、水冲洗 | m | 61.2 | 61.86 |  | 3785.83
1885 | 030902001005 | 无缝钢管 | (1)规格:满足设计要求 (2)介质:消防给水 (3)焊接方法:满足设计要求 | m | 163.22 | 83.58 |  | 13641.93
分部分项工程量清单与计价表
工程名称：三明学院产教融合数字经济大楼建设项目 | [6 empty] | 第293页 共412页
序号 | 项目编码 | 项目名称 | 项目特征描述 | 计量单位 | 工程量 | 金 额(元)
[6 empty] | 综合单价 |  | 合价
(4)钢管镀锌设计要求:满足设计要求 (5)管道标识设计要求:满足设计要求 (6)材质、压力等级:热镀锌无缝钢管及配件 DN65 (7)压力试验及吹扫设计要求:水压试验、水冲洗
1886 | 030902001006 | 无缝钢管 | (1)规格:满足设计要求 (2)介质:消防给水 (3)焊接方法:满足设计要求 (4)钢管镀锌设计要求:满足设计要求 (5)管道标识设计要求:满足设计要求 (6)材质、压力等级:热镀锌无缝钢管及配件 DN80 (7)压力试验及吹扫设计要求:水压试验、水冲洗 | m | 64.043 | 104.56 |  | 6696.34
1887 | 030902001007 | 无缝钢管 | (1)规格:满足设计要求 (2)介质:消防给水 (3)焊接方法:满足设计要求 (4)钢管镀锌设计要求:满足设计要求 (5)管道标识设计要求:满足设计要求 (6)材质、压力等级:热镀锌无缝钢管及配件 DN100 (7)压力试验及吹扫设计要求:水压试验、水冲洗 | m | 71.856 | 235.67 |  | 16934.3
1888 | 031201001015 | 管道刷油 | (1)除锈级别:轻锈 (2)油漆品种:消防管道外刷红色油漆 (3)涂刷遍数、漆膜厚度:两道 (4)标志色方式、品种:满足设计要求 | m2 | 106.684 | 13.12 |  | 1399.69
1889 | 031002001078 | 管道支架 | (1)材质:管道支架制作、安装 (2)管架形式:满足设计要求 | kg | 203.818 | 18.29 |  | 3727.83
1890 | 031201003026 | 金属结构刷油 | (1)结构类型:轻锈 (2)除锈级别:红丹漆、调和漆 (3)油漆品种:各两道 (4)涂刷遍数、漆膜厚度:满足设计要求 | kg | 203.818 | 2.36 |  | 481.01
1891 | 030902007001 | 贮存装置 | (1)型号、规格:气体 | 套 | 6 | 55916.57 |  | 335499.42
分部分项工程量清单与计价表
工程名称：三明学院产教融合数字经济大楼建设项目 | [6 empty] | 第294页 共412页
序号 | 项目编码 | 项目名称 | 项目特征描述 | 计量单位 | 工程量 | 金 额(元)
[6 empty] | 综合单价 |  | 合价
灭火装置 (2)介质、类型:满足设计要求 (3)气体增压设计要求:满足设计要求 (4)七氟丙烷灭火药剂储存瓶组 WQMP120/4.2-PAVLN 数量： 满足设计要求 备注： 通径：DN32 (5)减压稳压装置 JYF13.5/8-PAVLN 数量： 满足设计要求 备注： 具有防超压功能 (6)高压软管 QRG32/5.3-PAVLN 数量： 满足设计要求 (7)灭火剂单向阀 QYD32/8-PAVLN 数量： 满足设计要求 (8)动力瓶组 DP70/13.5-PAVLN 数量： 满足设计要求 (9)动力瓶组高压软管 RG15/17.2-PAVLN 数量： 满足设计要求 (10)储存瓶瓶架 WQPJ-PAVLN 数量： 满足设计要求 (11)集流(散)管 WQJG/5.3-PAVLN 数量： 满足设计要求 (12)安全泄放装置 QAX7.5PL 数量： 满足设计要求 (13)低泄高封阀(集流管) DG0.2/17.2-PAVLN 数量： 满足设计要求 (14)气体灭火压力监测装置 JZ01-PAVLN 数量： 满足设计要求 (15)选择阀 XZ65/17.2-PAVLN-F 数量： 满足设计要求 (16)选择阀 XZ80/17.2-PAVLN-F 数量： 满足设计要求 (17)选择阀 XZ100/17.2-PAVLN-F 数量： 满足设计要求 (18)信号反馈装置 XF0.2/17.2-PAVLN 数量： 满足设计要求 备注： 防护等级IP55 微动开关防护等级IP67 (19)驱动气体瓶组 QP4/6-PAVLN 数量： 满足设计要求 备注： 电磁阀防护等级IP55 驱动气体瓶组：4L
分部分项工程量清单与计价表
工程名称：三明学院产教融合数字经济大楼建设项目 | [6 empty] | 第295页 共412页
序号 | 项目编码 | 项目名称 | 项目特征描述 | 计量单位 | 工程量 | 金 额(元)
[6 empty] | 综合单价 |  | 合价
(20)启动瓶瓶架 WQQPJ-PAVLN 数量： 满足设计要求 (21)驱动气体管路 数量： 满足设计要求 (22)单向阀(驱动气体) QD6/6.6-PAVLN 数量： 满足设计要求 (23)低泄高封阀(驱动管) DG0.2/6.6-PAVLN 数量： 满足设计要求 (24)磐龙无管网式七氟丙烷气体灭火工程七氟丙烷药剂 HFC-227ea 数量： 满足设计要求 (25)自动泄压装置 泄压面积：0.12m2 数量： 满足设计要求 (26)自动泄压装置 泄压面积：0.25m2 数量： 满足设计要求
1892 | 030902006001 | 气体喷头 | (1)型号、规格:喷嘴 QPT40-PAVLN (2)材质:满足设计要求 (3)连接形式:满足设计要求 | 个 | 34 | 315.74 |  | 10735.16
1893 | 030902006002 | 气体喷头 | (1)型号、规格:喷嘴 QPT50-PAVLN (2)材质:满足设计要求 (3)连接形式:满足设计要求 | 个 | 8 | 315.74 |  | 2525.92
1894 | 030905004001 | 气体灭火系统装置调试 | (1)试验容器规格:气体灭火系统装置调试(储存容器规格(155L)) (2)气体试喷:满足设计要求 | 点 | 6 | 1361.84 |  | 8171.04
1895 | 031003003053 | 焊接法兰阀门 | (1)连接形式:法兰 (2)焊接方法:满足设计要求 (3)材质:铜质 (4)规格、压力等级:DN65 (5)类型:金属波纹管(不锈钢) | 个 | 2 | 517.13 |  | 1034.26
1896 | 031003003054 | 焊接法兰阀门 | (1)连接形式:法兰 (2)焊接方法:满足设计要求 (3)材质:铜质 (4)规格、压力等级:DN80 (5)类型:金属波纹管(不锈钢) | 个 | 2 | 615.49 |  | 1230.98
1897 | 031003003055 | 焊接法兰阀门 | (1)连接形式:法兰 (2)焊接方法:满足设计要求 | 个 | 1 | 793.17 |  | 793.17
分部分项工程量清单与计价表
工程名称：三明学院产教融合数字经济大楼建设项目 | [6 empty] | 第296页 共412页
序号 | 项目编码 | 项目名称 | 项目特征描述 | 计量单位 | 工程量 | 金 额(元)
[6 empty] | 综合单价 |  | 合价
(3)材质:铜质 (4)规格、压力等级:DN100 (5)类型:金属波纹管(不锈钢)
1898 | 031003011039 | 法兰 | (1)名称:沟槽法兰安装(公称直径65mm以内) (2)材质:满足设计要求 (3)连接形式:满足设计要求 (4)规格、压力等级:满足设计要求 | 副 | 2 | 176.2 |  | 352.4
1899 | 031003011040 | 法兰 | (1)名称:沟槽法兰安装(公称直径80mm以内) (2)材质:满足设计要求 (3)连接形式:满足设计要求 (4)规格、压力等级:满足设计要求 | 副 | 2 | 201.87 |  | 403.74
1900 | 031003011041 | 法兰 | (1)名称:沟槽法兰安装(公称直径100mm以内) (2)材质:满足设计要求 (3)连接形式:满足设计要求 (4)规格、压力等级:满足设计要求 | 副 | 1 | 246.69 |  | 246.69
1901 | 031002003058 | 套管 | (1)材质:钢制 (2)规格:DN65 (3)填料材质:油麻 (4)名称、类型:楼板套管 | 个 | 4 | 49.38 |  | 197.52
1902 | 031002003059 | 套管 | (1)材质:钢制 (2)规格:DN100 (3)填料材质:油麻 (4)名称、类型:楼板套管 | 个 | 1 | 89.39 |  | 89.39
1903 | 030413003046 | 打洞(孔) | (1)规格:满足设计要求 (2)类型:满足设计要求 (3)名称:预留孔洞(混凝土楼板 公称直径65mm以内) (4)填充(恢复)方式:满足设计要求 (5)混凝土标准:满足设计要求 | 个 | 4 | 9.05 |  | 36.2
1904 | 030413003047 | 打洞(孔) | (1)规格:满足设计要求 (2)类型:满足设计要求 (3)名称:预留孔洞(混 | 个 | 1 | 11.47 |  | 11.47
分部分项工程量清单与计价表
工程名称：三明学院产教融合数字经济大楼建设项目 | [6 empty] | 第297页 共412页
序号 | 项目编码 | 项目名称 | 项目特征描述 | 计量单位 | 工程量 | 金 额(元)
[6 empty] | 综合单价 |  | 合价
凝土楼板 公称直径100mm以内) (4)填充(恢复)方式:满足设计要求 (5)混凝土标准:满足设计要求
强电工程 | [8 empty] | 分项工程(17安装)
1905 | 030404017048 | 配电箱 | (1)名称:成套配电箱安装 SAL1 | 台 | 6 | 1114.21 |  | 6685.26
1906 | 030404017049 | 配电箱 | (1)名称:成套配电箱安装 SAL2 | 台 | 3 | 1114.21 |  | 3342.63
1907 | 030404017050 | 配电箱 | (1)名称:成套配电箱安装 SAL3 | 台 | 1 | 1114.21 |  | 1114.21
1908 | 030404017051 | 配电箱 | (1)名称:成套配电箱安装 1QLAC (2)安装方式:落地 | 台 | 1 | 5609.05 |  | 5609.05
1909 | 030404017052 | 配电箱 | (1)名称:成套配电箱安装 1QLAL | 台 | 1 | 3189.22 |  | 3189.22
1910 | 030404017053 | 配电箱 | (1)名称:成套配电箱安装 1QLEAP | 台 | 1 | 2470.38 |  | 2470.38
1911 | 030404017054 | 配电箱 | (1)名称:成套配电箱安装 2QLAL | 台 | 1 | 3029.89 |  | 3029.89
1912 | 030404017055 | 配电箱 | (1)名称:成套配电箱安装 2QLEAP | 台 | 1 | 2713.71 |  | 2713.71
1913 | 030404017056 | 配电箱 | (1)名称:成套配电箱安装 3QLAL | 台 | 1 | 2471.61 |  | 2471.61
1914 | 030404017057 | 配电箱 | (1)名称:成套配电箱安装 3QLEAP | 台 | 1 | 2595.13 |  | 2595.13
1915 | 030404017058 | 配电箱 | (1)名称:成套配电箱安装 1AL | 台 | 1 | 4814.64 |  | 4814.64
1916 | 030404017059 | 配电箱 | (1)名称:成套配电箱安装 2AL | 台 | 1 | 4461.39 |  | 4461.39
1917 | 030404017060 | 配电箱 | (1)名称:成套配电箱安装 3AL | 台 | 1 | 6139.93 |  | 6139.93
1918 | 030404017061 | 配电箱 | (1)名称:成套配电箱安装 JTAL | 台 | 1 | 941.29 |  | 941.29
1919 | 030404017062 | 配电箱 | (1)名称:成套配电箱安装 LBAL | 台 | 1 | 941.29 |  | 941.29
1920 | 030404017063 | 配电箱 | (1)名称:成套配电箱安装 MTAL | 台 | 1 | 1688.55 |  | 1688.55
1921 | 030404017064 | 配电箱 | (1)名称:成套配电箱安装 YBAL | 台 | 1 | 1688.55 |  | 1688.55
1922 | 030404017065 | 配电箱 | (1)名称:成套配电箱安装 JSAL | 台 | 115 | 480.59 |  | 55267.85
1923 | 030404017066 | 配电箱 | (1)名称:成套配电箱安装 FZAL | 台 | 1 | 543.58 |  | 543.58
1924 | 030404017067 | 配电箱 | (1)名称:成套配电箱安装 4AL (2)接线端子材质、规格:焊铜接线端子(导线截面≤16mm2) | 台 | 1 | 3841.18 |  | 3841.18
1925 | 030404017068 | 配电箱 | (1)名称:成套配电箱 | 台 | 10 | 3841.18 |  | 38411.8
分部分项工程量清单与计价表
工程名称：三明学院产教融合数字经济大楼建设项目 | [6 empty] | 第298页 共412页
序号 | 项目编码 | 项目名称 | 项目特征描述 | 计量单位 | 工程量 | 金 额(元)
[6 empty] | 综合单价 |  | 合价
安装 5AL~14AL (2)接线端子材质、规格:焊铜接线端子(导线截面≤16mm2)
1926 | 030404017069 | 配电箱 | (1)名称:成套配电箱安装 4EAP~15EAP | 台 | 12 | 2437.03 |  | 29244.36
1927 | 030404017070 | 配电箱 | (1)名称:成套配电箱安装 15AL | 台 | 1 | 3780.84 |  | 3780.84
1928 | 030404017071 | 配电箱 | (1)名称:成套配电箱安装 WLAP | 台 | 1 | 7280.73 |  | 7280.73
1929 | 030404017072 | 配电箱 | (1)名称:成套配电箱安装 SLAP | 台 | 1 | 7280.73 |  | 7280.73
1930 | 030404017073 | 配电箱 | (1)名称:成套配电箱安装 SJAP | 台 | 1 | 15190.47 |  | 15190.47
1931 | 030404017074 | 配电箱 | (1)名称:成套配电箱安装 KT-5~14-1AP | 台 | 10 | 1314.3 |  | 13143
1932 | 030404017075 | 配电箱 | (1)名称:成套配电箱安装 KT-5~14-2AP | 台 | 10 | 1314.3 |  | 13143
1933 | 030404017076 | 配电箱 | (1)名称:成套配电箱安装 KT-15-1AP | 台 | 1 | 1314.3 |  | 1314.3
1934 | 030404017077 | 配电箱 | (1)名称:成套配电箱安装 KT-15-2AP | 台 | 1 | 1314.3 |  | 1314.3
1935 | 030404017078 | 配电箱 | (1)名称:成套配电箱安装 ZQLKAP (2)安装方式:落地 | 台 | 1 | 5696.75 |  | 5696.75
1936 | 030404017079 | 配电箱 | (1)名称:成套配电箱安装 ZKAP (2)安装方式:落地 | 台 | 1 | 6229.07 |  | 6229.07
1937 | 030404017080 | 配电箱 | (1)名称:成套配电箱安装 5~14KAP | 台 | 10 | 3631.39 |  | 36313.9
1938 | 030404017081 | 配电箱 | (1)名称:成套配电箱安装 15KAP | 台 | 1 | 3593.1 |  | 3593.1
1939 | 030404017082 | 配电箱 | (1)名称:成套配电箱安装 ZKAP1 (2)安装方式:落地 | 台 | 1 | 11538.88 |  | 11538.88
1940 | 030404017083 | 配电箱 | (1)名称:成套配电箱安装 ZKAP2 (2)安装方式:落地 | 台 | 1 | 11700.67 |  | 11700.67
1941 | 030404017084 | 配电箱 | (1)名称:成套配电箱安装 1KAL | 台 | 1 | 1399.53 |  | 1399.53
1942 | 030404017085 | 配电箱 | (1)名称:成套配电箱安装 2KAL | 台 | 1 | 1348.89 |  | 1348.89
1943 | 030404017086 | 配电箱 | (1)名称:成套配电箱安装 3KAL | 台 | 1 | 2679.11 |  | 2679.11
1944 | 030404017087 | 配电箱 | (1)名称:成套配电箱安装 4KAL | 台 | 1 | 957.36 |  | 957.36
1945 | 030404017088 | 配电箱 | (1)名称:成套配电箱安装 XFAC | 台 | 15 | 1276.02 |  | 19140.3
1946 | 030404017089 | 配电箱 | (1)名称:成套配电箱安装 AHU-BGT-1~2 | 台 | 2 | 9528.67 |  | 19057.34
1947 | 030404017090 | 配电箱 | (1)名称:成套配电箱安装 1GAL | 台 | 1 | 8058.86 |  | 8058.86
分部分项工程量清单与计价表
工程名称：三明学院产教融合数字经济大楼建设项目 | [6 empty] | 第299页 共412页
序号 | 项目编码 | 项目名称 | 项目特征描述 | 计量单位 | 工程量 | 金 额(元)
[6 empty] | 综合单价 |  | 合价
1948 | 030404017091 | 配电箱 | (1)名称:成套配电箱安装 9GAL | 台 | 1 | 4740.53 |  | 4740.53
1949 | 030404017092 | 配电箱 | (1)名称:成套配电箱安装 1QLGAL | 台 | 1 | 3441.19 |  | 3441.19
1950 | 030404017093 | 配电箱 | (1)名称:成套配电箱安装 2QLGAL | 台 | 1 | 2677.87 |  | 2677.87
1951 | 030404017094 | 配电箱 | (1)名称:成套配电箱安装 BGTAL | 台 | 1 | 886.95 |  | 886.95
1952 | 030404017095 | 配电箱 | (1)名称:成套配电箱安装 配电箱BGTAP | 台 | 1 | 8279.16 |  | 8279.16
1953 | 030404017096 | 配电箱 | (1)名称:成套配电箱安装 JKAP | 台 | 1 | 4913.45 |  | 4913.45
1954 | 030404017097 | 配电箱 | (1)名称:成套配电箱安装 DSAP | 台 | 1 | 3795.67 |  | 3795.67
1955 | 030404017098 | 配电箱 | (1)名称:成套配电箱安装 AP/BP (2)安装方式:落地 | 台 | 2 | 10742.23 |  | 21484.46
1956 | 030404017099 | 配电箱 | (1)名称:成套配电箱安装 XAP/XBP (2)安装方式:落地 | 台 | 2 | 10837.33 |  | 21674.66
1957 | 030404017100 | 配电箱 | (1)名称:成套配电箱安装 1EAP | 台 | 1 | 2506.2 |  | 2506.2
1958 | 030404017101 | 配电箱 | (1)名称:成套配电箱安装 2EAP | 台 | 1 | 2680.34 |  | 2680.34
1959 | 030404017102 | 配电箱 | (1)名称:成套配电箱安装 3EAP | 台 | 1 | 2645.77 |  | 2645.77
1960 | 030404017103 | 配电箱 | (1)名称:成套配电箱安装 PY-1-1 PY-15-1 | 台 | 2 | 3133.64 |  | 6267.28
1961 | 030404017104 | 配电箱 | (1)名称:成套配电箱安装 PY-2-1 PY-3-1 | 台 | 2 | 5931.98 |  | 11863.96
1962 | 030404017105 | 配电箱 | (1)名称:成套配电箱安装 ATwy(IP65) | 台 | 1 | 5613.77 |  | 5613.77
1963 | 030404017106 | 配电箱 | (1)名称:成套配电箱安装 BPAL | 台 | 1 | 6950.18 |  | 6950.18
1964 | 030404017107 | 配电箱 | (1)名称:成套配电箱安装 FDAL | 台 | 1 | 4913.45 |  | 4913.45
1965 | 030404017108 | 配电箱 | (1)名称:成套配电箱安装 XKAP | 台 | 1 | 3941.41 |  | 3941.41
1966 | 030404017109 | 配电箱 | (1)名称:成套配电箱安装 DTAL | 台 | 1 | 796.79 |  | 796.79
1967 | 030404017110 | 配电箱 | (1)名称:成套配电箱安装 TAP | 台 | 1 | 3418.95 |  | 3418.95
1968 | 030404017111 | 配电箱 | (1)名称:成套配电箱安装 TBP | 台 | 1 | 3570.87 |  | 3570.87
1969 | 030404017112 | 配电箱 | (1)名称:成套配电箱安装 PDTAL | 台 | 1 | 1836.77 |  | 1836.77
1970 | 030404017113 | 配电箱 | (1)名称:成套配电箱安装 PTAP (2)安装方式:落地 | 台 | 1 | 15273.88 |  | 15273.88
1971 | 030404017114 | 配电箱 | (1)名称:成套配电箱安装 DYAP1 | 台 | 1 | 7234.26 |  | 7234.26
分部分项工程量清单与计价表
工程名称：三明学院产教融合数字经济大楼建设项目 | [6 empty] | 第300页 共412页
序号 | 项目编码 | 项目名称 | 项目特征描述 | 计量单位 | 工程量 | 金 额(元)
[6 empty] | 综合单价 |  | 合价
1972 | 030404017115 | 配电箱 | (1)名称:成套配电箱安装 DYAP2 | 台 | 1 | 7234.26 |  | 7234.26
1973 | 030404017116 | 配电箱 | (1)名称:成套配电箱安装 JY-2 | 台 | 1 | 4043.92 |  | 4043.92
1974 | 030404017117 | 配电箱 | (1)名称:成套配电箱安装 JY-R(IP67) | 台 | 1 | 5703.93 |  | 5703.93
1975 | 030404017118 | 配电箱 | (1)名称:成套配电箱安装 YWAP | 台 | 1 | 7167.55 |  | 7167.55
1976 | 030404017119 | 配电箱 | (1)名称:成套配电箱安装 ZBAP | 台 | 1 | 5116.02 |  | 5116.02
1977 | 030404017120 | 配电箱 | (1)名称:成套配电箱安装 DNAL | 台 | 3 | 1277.25 |  | 3831.75
1978 | 030404017121 | 配电箱 | (1)名称:成套配电箱安装 ZKAP3 | 台 | 1 | 14678.33 |  | 14678.33
1979 | 030404017122 | 配电箱 | (1)名称:成套配电箱安装 15KAP | 台 | 1 | 3593.1 |  | 3593.1
1980 | 030404017123 | 配电箱 | (1)名称:成套配电箱安装 RDAL | 台 | 1 | 5076.48 |  | 5076.48
1981 | 030404017124 | 配电箱 | (1)名称:成套配电箱安装 BGEAP | 台 | 1 | 2417.27 |  | 2417.27
1982 | 030404017125 | 配电箱 | (1)名称:成套配电箱安装 16EAP | 台 | 1 | 2417.27 |  | 2417.27
1983 | 030404017126 | 配电箱 | (1)名称:成套配电箱安装 PY-3-2 | 台 | 1 | 3162.05 |  | 3162.05
1984 | 030404017127 | 配电箱 | (1)名称:成套配电箱安装 PY-3-3 | 台 | 1 | 3162.05 |  | 3162.05
1985 | 030404016066 | 控制箱 | (1)名称:电动排烟窗消防电气控制装置（分控箱） (2)安装方式:挂嵌入式 | 台 | 4 | 1896.36 |  | 7585.44
1986 | 030404016067 | 控制箱 | (1)名称:电动排烟窗消防电气控制装置(主箱) (2)安装方式:挂嵌入式 | 台 | 4 | 1896.36 |  | 7585.44
1987 | 030404016068 | 控制箱 | (1)名称:电动排烟窗带控制开关电源(分控箱) (2)安装方式:挂嵌入式 | 台 | 2 | 1896.36 |  | 3792.72
1988 | 030404016069 | 控制箱 | (1)名称:卷帘门控制箱FJM (2)安装方式:挂嵌入式 | 台 | 15 | 1219.47 |  | 18292.05
|  | 分部小计 |  |  | 294 |  |  | 627634.08
1989 | 030411003019 | 桥架 | (1)名称:电气桥架 (2)型号:MR (3)规格:50×50mm (4)材质:钢制 (5)类型:槽式 (6)接地方式:接地跨接 | m | 6.07 | 40.42 |  | 245.35
分部分项工程量清单与计价表
工程名称：三明学院产教融合数字经济大楼建设项目 | [6 empty] | 第301页 共412页
序号 | 项目编码 | 项目名称 | 项目特征描述 | 计量单位 | 工程量 | 金 额(元)
[6 empty] | 综合单价 |  | 合价
1990 | 030411003020 | 桥架 | (1)名称:电气桥架 (2)型号:MR (3)规格:100×100mm (4)材质:钢制 (5)类型:槽式 (6)接地方式:接地跨接 | m | 1446.57 | 57.82 |  | 83640.68
1991 | 030411003021 | 桥架 | (1)名称:电气桥架 (2)型号:MR (3)规格:200×100mm (4)材质:钢制 (5)类型:槽式 (6)接地方式:接地跨接 | m | 303.62 | 92.65 |  | 28130.39
1992 | 030411003022 | 桥架 | (1)名称:电气桥架 (2)型号:MR (3)规格:300×100mm (4)材质:钢制 (5)类型:槽式 (6)接地方式:接地跨接 | m | 0.97 | 111.63 |  | 108.28
1993 | 030411003023 | 桥架 | (1)名称:电气桥架 (2)型号:MR (3)规格:300×200mm (4)材质:钢制 (5)类型:槽式 (6)接地方式:接地跨接 | m | 230.13 | 159.99 |  | 36818.5
1994 | 030411003024 | 桥架 | (1)名称:电气桥架 (2)型号:MR (3)规格:400×200mm (4)材质:钢制 (5)类型:槽式 (6)接地方式:接地跨接 | m | 153.8 | 196.35 |  | 30198.63
1995 | 030411003025 | 桥架 | (1)名称:电气桥架 (2)型号:MR (3)规格:500×200mm (4)材质:钢制 (5)类型:槽式 (6)接地方式:接地跨接 | m | 5.18 | 260.75 |  | 1350.69
1996 | 030411003026 | 桥架 | (1)名称:防火桥架 (2)规格:强电防火桥架100×100mm (3)材质:钢制 (4)类型:槽式 (5)接地方式:接地跨接 | m | 123.23 | 59.01 |  | 7271.8
1997 | 030411003027 | 桥架 | (1)名称:防火桥架 (2)规格:强电防火桥架200×100mm (3)材质:钢制 (4)类型:槽式 (5)接地方式:接地跨接 | m | 236.59 | 94.98 |  | 22471.32
1998 | 030411003028 | 桥架 | (1)名称:防火桥架 (2)规格:强电防火桥 | m | 6.62 | 113.95 |  | 754.35
分部分项工程量清单与计价表
工程名称：三明学院产教融合数字经济大楼建设项目 | [6 empty] | 第302页 共412页
序号 | 项目编码 | 项目名称 | 项目特征描述 | 计量单位 | 工程量 | 金 额(元)
[6 empty] | 综合单价 |  | 合价
架300×100mm (3)材质:钢制 (4)类型:槽式 (5)接地方式:接地跨接
1999 | 030411003029 | 桥架 | (1)名称:防火桥架 (2)规格:强电防火桥架500×200mm (3)材质:钢制 (4)类型:槽式 (5)接地方式:接地跨接 | m | 44.27 | 265.2 |  | 11740.4
2000 | 030411003030 | 桥架 | (1)名称:电气桥架 (2)型号:MR (3)规格:100×100mm (4)材质:晶须改性塑料电缆桥架 (5)类型:槽式 (6)接地方式:接地跨接 | m | 18.69 | 57.82 |  | 1080.66
2001 | 030411003031 | 桥架 | (1)名称:电气桥架 (2)型号:MR (3)规格:200×100mm (4)材质:晶须改性塑料电缆桥架 (5)类型:槽式 (6)接地方式:接地跨接 | m | 12.37 | 92.65 |  | 1146.08
2002 | 030411003032 | 桥架 | (1)名称:电气桥架 (2)型号:MR (3)规格:300×200mm (4)材质:晶须改性塑料电缆桥架 (5)类型:槽式 (6)接地方式:接地跨接 | m | 45.63 | 159.99 |  | 7300.34
2003 | 030411003033 | 桥架 | (1)名称:电气桥架 (2)型号:MR (3)规格:400×100mm (4)材质:晶须改性塑料电缆桥架 (5)类型:槽式 (6)接地方式:接地跨接 | m | 22.04 | 175.78 |  | 3874.19
2004 | 030413001005 | 铁构件 | (1)名称:电缆桥架支撑架制作、安装 | kg | 1746.979 | 15.61 |  | 27270.34
2005 | 030403006001 | 低压封闭式插接母线槽 | (1)名称:低压封闭式插接母线槽安装 1000A | m | 219.49 | 1854.26 |  | 406991.53
2006 | 030403006002 | 低压封闭式插接母线槽 | (1)名称:低压封闭式插接母线槽安装 1600A | m | 214.22 | 2943.47 |  | 630550.14
2007 | 030403006003 | 低压封闭式插接母线槽 | (1)名称:低压封闭式插接母线槽安装 2000A | m | 75.5 | 3650.48 |  | 275611.24
|  | 分部小计 |  |  | 4911.969 |  |  | 1576554.91
分部分项工程量清单与计价表
工程名称：三明学院产教融合数字经济大楼建设项目 | [6 empty] | 第303页 共412页
序号 | 项目编码 | 项目名称 | 项目特征描述 | 计量单位 | 工程量 | 金 额(元)
[6 empty] | 综合单价 |  | 合价
2008 | 030403007001 | 始端箱、分线箱 | (1)名称:插接箱50A | 台 | 1 | 422.92 |  | 422.92
2009 | 030403007002 | 始端箱、分线箱 | (1)名称:插接箱80A | 台 | 1 | 422.92 |  | 422.92
2010 | 030403007003 | 始端箱、分线箱 | (1)名称:插接箱100A | 台 | 13 | 422.92 |  | 5497.96
2011 | 030403007004 | 始端箱、分线箱 | (1)名称:插接箱125A | 台 | 1 | 504.87 |  | 504.87
2012 | 030403007005 | 始端箱、分线箱 | (1)名称:插接箱160A | 台 | 10 | 504.87 |  | 5048.7
2013 | 030403007006 | 始端箱、分线箱 | (1)名称:插接箱200A | 台 | 12 | 504.87 |  | 6058.44
2014 | 030403007007 | 始端箱、分线箱 | (1)名称:插接箱250A | 台 | 2 | 592.55 |  | 1185.1
2015 | 030403007008 | 始端箱、分线箱 | (1)名称:插接箱315A | 台 | 1 | 652.62 |  | 652.62
2016 | 030403007009 | 始端箱、分线箱 | (1)名称:插接箱400A | 台 | 3 | 652.62 |  | 1957.86
2017 | 030403007010 | 始端箱、分线箱 | (1)名称:插接箱500A | 台 | 1 | 696.1 |  | 696.1
2018 | 030408008006 | 防火堵洞 | (1)名称:防火堵料(墙板) | m3 | 1.5 | 10065.92 |  | 15098.88
|  | 分部小计 |  |  | 46.5 |  |  | 37546.37
2019 | 030408001027 | 电力电缆 | (1)名称:电力电缆 (2)型号:WDZB1N-YJY (3)规格:5×6mm2 (4)材质:铜芯 (5)敷设方式、部位:管内、桥架 (6)电压等级(kV):1KV | m | 81.2 | 46.32 |  | 3761.18
2020 | 030408001028 | 电力电缆 | (1)名称:电力电缆 (2)型号:WDZB1-YJY-0.6/1KV (3)规格:4×2.5mm2 (4)材质:铜芯 (5)敷设方式、部位:管内、桥架 (6)电压等级(kV):1KV | m | 256.32 | 21.54 |  | 5521.13
2021 | 030408001029 | 电力电缆 | (1)名称:电力电缆 (2)型号:WDZB1-YJY (3)规格:3×35+2×16mm2 (4)材质:铜芯 (5)敷设方式、部位:管内、桥架 (6)电压等级(kV):1KV | m | 63.22 | 149.7 |  | 9464.03
2022 | 030408001030 | 电力电缆 | (1)名称:电力电缆 (2)型号:WDZB1-YJY (3)规格:4×6mm2 (4)材质:铜芯 (5)敷设方式、部位:管内、桥架 (6)电压等级(kV):1KV | m | 29.32 | 35.63 |  | 1044.67
2023 | 030408001031 | 电力电缆 | (1)名称:电力电缆 (2)型号:WDZB1-YJY (3)规格:4×25+1×16mm2 (4)材质:铜芯 (5)敷设方式、部位:管内、桥架 (6)电压等级(kV):1KV | m | 1678.32 | 130.03 |  | 218231.95
分部分项工程量清单与计价表
工程名称：三明学院产教融合数字经济大楼建设项目 | [6 empty] | 第304页 共412页
序号 | 项目编码 | 项目名称 | 项目特征描述 | 计量单位 | 工程量 | 金 额(元)
[6 empty] | 综合单价 |  | 合价
2024 | 030408001032 | 电力电缆 | (1)名称:电力电缆 (2)型号:WDZB1-YJY (3)规格:4×35+1×16mm2 (4)材质:铜芯 (5)敷设方式、部位:管内、桥架 (6)电压等级(kV):1KV | m | 1138.56 | 167.79 |  | 191038.98
2025 | 030408001033 | 电力电缆 | (1)名称:电力电缆 (2)型号:WDZB1-YJY (3)规格:5×4mm2 (4)材质:铜芯 (5)敷设方式、部位:管内、桥架 (6)电压等级(kV):1KV | m | 504 | 33.26 |  | 16763.04
2026 | 030408001034 | 电力电缆 | (1)名称:电力电缆 (2)型号:WDZB1-YJY (3)规格:5×6mm2 (4)材质:铜芯 (5)敷设方式、部位:管内、桥架 (6)电压等级(kV):1KV | m | 750.23 | 43.18 |  | 32394.93
2027 | 030408001035 | 电力电缆 | (1)名称:电力电缆 (2)型号:WDZB1-YJY (3)规格:5×10mm2 (4)材质:铜芯 (5)敷设方式、部位:管内、桥架 (6)电压等级(kV):1KV | m | 302.1 | 63.56 |  | 19201.48
2028 | 030408001036 | 电力电缆 | (1)名称:电力电缆 (2)型号:WDZB1-YJY (3)规格:5×16mm2 (4)材质:铜芯 (5)敷设方式、部位:管内、桥架 (6)电压等级(kV):1KV | m | 1189.32 | 93.38 |  | 111058.7
2029 | 030408001037 | 电力电缆 | (1)名称:电力电缆 (2)型号:NG-A(BTLY) (3)规格:3×35+2×16mm2 (4)材质:铜芯 (5)敷设方式、部位:管内、桥架 (6)电压等级(kV):1KV | m | 382.6 | 158.26 |  | 60550.28
2030 | 030408001038 | 电力电缆 | (1)名称:电力电缆 (2)型号:NG-A(BTLY) (3)规格:3×50+2×25mm2 (4)材质:铜芯 (5)敷设方式、部位:管内、桥架 (6)电压等级(kV):1KV | m | 181.23 | 246.97 |  | 44758.37
2031 | 030408001039 | 电力电缆 | (1)名称:电力电缆 (2)型号:NG-A(BTLY) (3)规格:4×10mm2 (4)材质:铜芯 (5)敷设方式、部位:管内、桥架 | m | 45.15 | 76.18 |  | 3439.53
分部分项工程量清单与计价表
工程名称：三明学院产教融合数字经济大楼建设项目 | [6 empty] | 第305页 共412页
序号 | 项目编码 | 项目名称 | 项目特征描述 | 计量单位 | 工程量 | 金 额(元)
[6 empty] | 综合单价 |  | 合价
(6)电压等级(kV):1KV
2032 | 030408001040 | 电力电缆 | (1)名称:电力电缆 (2)型号:NG-A(BTLY) (3)规格:4×16mm2 (4)材质:铜芯 (5)敷设方式、部位:管内、桥架 (6)电压等级(kV):1KV | m | 42.2 | 104.6 |  | 4414.12
2033 | 030408001041 | 电力电缆 | (1)名称:电力电缆 (2)型号:NG-A(BTLY) (3)规格:4×50+1×25mm2 (4)材质:铜芯 (5)敷设方式、部位:管内、桥架 (6)电压等级(kV):1KV | m | 1569.23 | 272.79 |  | 428070.25
2034 | 030408001042 | 电力电缆 | (1)名称:电力电缆 (2)型号:NG-A(BTLY) (3)规格:5×10mm2 (4)材质:铜芯 (5)敷设方式、部位:管内、桥架 (6)电压等级(kV):1KV | m | 365.36 | 90.95 |  | 33229.49
2035 | 030408001043 | 电力电缆 | (1)名称:电力电缆 (2)型号:NG-A(BTLY) (3)规格:5×16mm2 (4)材质:铜芯 (5)敷设方式、部位:管内、桥架 (6)电压等级(kV):1KV | m | 163.25 | 126.75 |  | 20691.94
2036 | 030408001044 | 电力电缆 | (1)名称:电力电缆 (2)型号:NG-A(BTLY) (3)规格:7×16mm2 (4)材质:铜芯 (5)敷设方式、部位:管内、桥架 (6)电压等级(kV):1KV | m | 22.62 | 175.78 |  | 3976.14
2037 | 030408001045 | 电力电缆 | (1)名称:电力电缆 (2)型号:NG-A (3)规格:4×2.5mm2 (4)材质:铜芯 (5)敷设方式、部位:管内、桥架 (6)电压等级(kV):1KV | m | 61.36 | 33.87 |  | 2078.26
2038 | 030408001046 | 电力电缆 | (1)名称:电力电缆 (2)型号:NG-A (3)规格:5×4mm2 (4)材质:铜芯 (5)敷设方式、部位:管内、桥架 (6)电压等级(kV):1KV | m | 172.57 | 52.15 |  | 8999.53
2039 | 030408006026 | 电力电缆头 | (1)名称:干包终端头 (2)型号:NG-A(BTLY) (3)规格:3×35+2×16mm2 (4)材质、类型:铜芯 (5)电压等级(kV):1KV | 个 | 12 | 187.38 |  | 2248.56
分部分项工程量清单与计价表
工程名称：三明学院产教融合数字经济大楼建设项目 | [6 empty] | 第306页 共412页
序号 | 项目编码 | 项目名称 | 项目特征描述 | 计量单位 | 工程量 | 金 额(元)
[6 empty] | 综合单价 |  | 合价
2040 | 030408006027 | 电力电缆头 | (1)名称:干包终端头 (2)型号:NG-A(BTLY) (3)规格:3×50+2×25mm2 (4)材质、类型:铜芯 (5)电压等级(kV):1KV | 个 | 4 | 231.87 |  | 927.48
2041 | 030408006028 | 电力电缆头 | (1)名称:干包终端头 (2)型号:NG-A(BTLY) (3)规格:4×10mm2 (4)材质、类型:铜芯 (5)电压等级(kV):1KV | 个 | 8 | 85.12 |  | 680.96
2042 | 030408006029 | 电力电缆头 | (1)名称:干包终端头 (2)型号:NG-A(BTLY) (3)规格:4×16mm2 (4)材质、类型:铜芯 (5)电压等级(kV):1KV | 个 | 8 | 102.99 |  | 823.92
2043 | 030408006030 | 电力电缆头 | (1)名称:干包终端头 (2)型号:NG-A(BTLY) (3)规格:4×50+1×25mm2 (4)材质、类型:铜芯 (5)电压等级(kV):1KV | 个 | 68 | 231.87 |  | 15767.16
2044 | 030408006031 | 电力电缆头 | (1)名称:干包终端头 (2)型号:NG-A(BTLY) (3)规格:5×10mm2 (4)材质、类型:铜芯 (5)电压等级(kV):1KV | 个 | 8 | 106.39 |  | 851.12
2045 | 030408006032 | 电力电缆头 | (1)名称:干包终端头 (2)型号:NG-A(BTLY) (3)规格:5×16mm2 (4)材质、类型:铜芯 (5)电压等级(kV):1KV | 个 | 4 | 128.75 |  | 515
2046 | 030408006033 | 电力电缆头 | (1)名称:干包终端头 (2)型号:NG-A(BTLY) (3)规格:7×16mm2 (4)材质、类型:铜芯 (5)电压等级(kV):1KV | 个 | 4 | 180.24 |  | 720.96
2047 | 030408006034 | 电力电缆头 | (1)名称:干包终端头 (2)型号:NG-A-1KV (3)规格:4×2.5mm2 (4)材质、类型:铜芯 (5)电压等级(kV):1KV | 个 | 8 | 85.12 |  | 680.96
2048 | 030408006035 | 电力电缆头 | (1)名称:干包终端头 (2)型号:NG-A-1KV (3)规格:5×4mm2 (4)材质、类型:铜芯 (5)电压等级(kV):1KV | 个 | 4 | 106.39 |  | 425.56
2049 | 030408006036 | 电力电缆头 | (1)名称:干包终端头 (2)型号:WDZB1N-YJY (3)规格:5×6mm2 (4)材质、类型:铜芯 (5)电压等级(kV):1KV | 个 | 4 | 106.39 |  | 425.56
2050 | 030408006037 | 电力电缆头 | (1)名称:干包终端头 (2)型号:WDZB1-YJY-0.6/1KV (3)规格:4×2.5mm2 (4)材质、类型:铜芯 | 个 | 20 | 85.12 |  | 1702.4
分部分项工程量清单与计价表
工程名称：三明学院产教融合数字经济大楼建设项目 | [6 empty] | 第307页 共412页
序号 | 项目编码 | 项目名称 | 项目特征描述 | 计量单位 | 工程量 | 金 额(元)
[6 empty] | 综合单价 |  | 合价
(5)电压等级(kV):1KV
2051 | 030408006038 | 电力电缆头 | (1)名称:干包终端头 (2)型号:WDZB1-YJY (3)规格:3×35+2×16mm2 (4)材质、类型:铜芯 (5)电压等级(kV):1KV | 个 | 10 | 187.38 |  | 1873.8
2052 | 030408006039 | 电力电缆头 | (1)名称:干包终端头 (2)型号:WDZB1-YJY (3)规格:4×6mm2 (4)材质、类型:铜芯 (5)电压等级(kV):1KV | 个 | 4 | 85.12 |  | 340.48
2053 | 030408006040 | 电力电缆头 | (1)名称:干包终端头 (2)型号:WDZB1-YJY (3)规格:4×25+1×16mm2 (4)材质、类型:铜芯 (5)电压等级(kV):1KV | 个 | 86 | 187.38 |  | 16114.68
2054 | 030408006041 | 电力电缆头 | (1)名称:干包终端头 (2)型号:WDZB1-YJY (3)规格:4×35+1×16mm2 (4)材质、类型:铜芯 (5)电压等级(kV):1KV | 个 | 32 | 187.38 |  | 5996.16
2055 | 030408006042 | 电力电缆头 | (1)名称:干包终端头 (2)型号:WDZB1-YJY (3)规格:5×4mm2 (4)材质、类型:铜芯 (5)电压等级(kV):1KV | 个 | 52 | 106.39 |  | 5532.28
2056 | 030408006043 | 电力电缆头 | (1)名称:干包终端头 (2)型号:WDZB1-YJY (3)规格:5×6mm2 (4)材质、类型:铜芯 (5)电压等级(kV):1KV | 个 | 24 | 106.39 |  | 2553.36
2057 | 030408006044 | 电力电缆头 | (1)名称:干包终端头 (2)型号:WDZB1-YJY (3)规格:5×10mm2 (4)材质、类型:铜芯 (5)电压等级(kV):1KV | 个 | 16 | 106.39 |  | 1702.24
2058 | 030408006045 | 电力电缆头 | (1)名称:干包终端头 (2)型号:WDZB1-YJY (3)规格:5×16mm2 (4)材质、类型:铜芯 (5)电压等级(kV):1KV | 个 | 38 | 128.75 |  | 4892.5
2059 | 030408002007 | 控制电缆 | (1)名称:控制电缆 (2)型号:ZBN-KVV (3)规格:4×1.5mm2 (4)材质:铜芯 (5)敷设方式、部位:管内、桥架 (6)电压等级(kV):1KV | m | 61.36 | 13.17 |  | 808.11
2060 | 030408002008 | 控制电缆 | (1)名称:控制电缆 (2)型号:WDZB1-KYY (3)规格:4×1.5mm2 (4)材质:铜芯 (5)敷设方式、部位:管内、桥架 | m | 220.28 | 14.59 |  | 3213.89
分部分项工程量清单与计价表
工程名称：三明学院产教融合数字经济大楼建设项目 | [6 empty] | 第308页 共412页
序号 | 项目编码 | 项目名称 | 项目特征描述 | 计量单位 | 工程量 | 金 额(元)
[6 empty] | 综合单价 |  | 合价
(6)电压等级(kV):1KV
2061 | 030408002009 | 控制电缆 | (1)名称:控制电缆 (2)型号:WDZB1-KYY (3)规格:2×1.5mm2 (4)材质:铜芯 (5)敷设方式、部位:管内、桥架 (6)电压等级(kV):1KV | m | 564.96 | 10.49 |  | 5926.43
2062 | 030408002010 | 控制电缆 | (1)名称:控制电缆 (2)型号:WDZB1-KYY (3)规格:7×1.0mm2 (4)材质:铜芯 (5)敷设方式、部位:管内、桥架 (6)电压等级(kV):1KV | m | 3205.74 | 18.56 |  | 59498.53
2063 | 030408007006 | 控制电缆头 | (1)名称:控制电缆头 (2)型号:WDZB1-KYY-0.6/1KV (3)规格:4×1.5mm2 (4)材质、类型:铜芯 (5)电压等级(kV):1KV | 个 | 16 | 74.68 |  | 1194.88
2064 | 030408007007 | 控制电缆头 | (1)名称:控制电缆头 (2)型号:WDZB1-KYY (3)规格:2×1.5mm2 (4)材质、类型:铜芯 (5)电压等级(kV):1KV | 个 | 34 | 74.68 |  | 2539.12
2065 | 030408007008 | 控制电缆头 | (1)名称:控制电缆头 (2)型号:ZBN-KVV (3)规格:4×1.5mm2 (4)材质、类型:铜芯 (5)电压等级(kV):1KV | 个 | 8 | 74.68 |  | 597.44
|  | 分部小计 |  |  | 13522.5 |  |  | 1357241.54
2066 | 030411001039 | 配管 | (1)名称:电气配管 (2)材质:焊接钢管 (3)规格:SC15明 (4)配置形式:明配 (5)接地要求:防腐油漆，接地 | m | 8.37 | 20.61 |  | 172.51
2067 | 030413001006 | 铁构件 | (1)名称:一般铁构件制作、安装 | kg | 0.996 | 35.51 |  | 35.37
2068 | 030411001040 | 配管 | (1)名称:电气配管 (2)材质:焊接钢管 (3)规格:SC15 (4)配置形式:暗配 (5)接地要求:防腐油漆，接地 | m | 21933.6 | 17.66 |  | 387347.38
2069 | 030411001041 | 配管 | (1)名称:电气配管 (2)材质:焊接钢管 (3)规格:SC20 (4)配置形式:暗配 (5)接地要求:防腐油漆，接地 | m | 2003.45 | 21.44 |  | 42953.97
2070 | 030411001042 | 配管 | (1)名称:电气配管 (2)材质:焊接钢管 (3)规格:SC25 (4)配置形式:暗配 | m | 1236.5 | 26.46 |  | 32717.79
分部分项工程量清单与计价表
工程名称：三明学院产教融合数字经济大楼建设项目 | [6 empty] | 第309页 共412页
序号 | 项目编码 | 项目名称 | 项目特征描述 | 计量单位 | 工程量 | 金 额(元)
[6 empty] | 综合单价 |  | 合价
(5)接地要求:防腐油漆，接地
2071 | 030411001043 | 配管 | (1)名称:电气配管 (2)材质:焊接钢管 (3)规格:SC32 (4)配置形式:暗配 (5)接地要求:防腐油漆，接地 | m | 3356.25 | 26.13 |  | 87698.81
2072 | 030411001044 | 配管 | (1)名称:电气配管 (2)材质:焊接钢管 (3)规格:SC40 (4)配置形式:暗配 (5)接地要求:防腐油漆，接地 | m | 7.35 | 41.44 |  | 304.58
2073 | 030411001045 | 配管 | (1)名称:电气配管 (2)材质:焊接钢管 (3)规格:SC50 (4)配置形式:暗配 (5)接地要求:防腐油漆，接地 | m | 285.35 | 48.55 |  | 13853.74
2074 | 030411001046 | 配管 | (1)名称:电气配管 (2)材质:焊接钢管 (3)规格:SC80 (4)配置形式:暗配 (5)接地要求:防腐油漆，接地 | m | 4.1 | 89.17 |  | 365.6
2075 | 030411001047 | 配管 | (1)名称:金属软管 (2)规格:DN15 | m | 128.5 | 28.15 |  | 3617.28
2076 | 030411001048 | 配管 | (1)名称:金属软管 (2)规格:DN20 | m | 4 | 35.66 |  | 142.64
2077 | 030411001049 | 配管 | (1)名称:金属软管 (2)规格:DN25 | m | 75 | 40.17 |  | 3012.75
2078 | 030411001050 | 配管 | (1)名称:金属软管 (2)规格:DN32每根长≤1m | m | 6.5 | 45.3 |  | 294.45
|  | 分部小计 |  |  | 29049.966 |  |  | 572516.87
2079 | 030411004046 | 配线 | (1)名称:电气配线 (2)型号:WDZB1-BYJ (3)规格:2.5mm2 (4)材质:铜芯 (5)配线部位:管内 | m | 66542.36 | 5.3 |  | 352674.51
2080 | 030411004047 | 配线 | (1)名称:电气配线 (2)型号:WDZB1-BYJ (3)规格:2.5(CT)mm2 (4)材质:铜芯 (5)配线部位:桥架 | m | 19685.3 | 4.7 |  | 92520.91
2081 | 030411004048 | 配线 | (1)名称:电气配线 (2)型号:WDZB1-BYJ (3)规格:4mm2 (4)材质:铜芯 (5)配线部位:管内 | m | 3532.6 | 6.74 |  | 23809.72
2082 | 030411004049 | 配线 | (1)名称:电气配线 (2)型号:WDZB1-BYJ (3)规格:4(CT)mm2 (4)材质:铜芯 | m | 2465.23 | 6.8 |  | 16763.56
分部分项工程量清单与计价表
工程名称：三明学院产教融合数字经济大楼建设项目 | [6 empty] | 第310页 共412页
序号 | 项目编码 | 项目名称 | 项目特征描述 | 计量单位 | 工程量 | 金 额(元)
[6 empty] | 综合单价 |  | 合价
(5)配线部位:桥架
2083 | 030411004050 | 配线 | (1)名称:电气配线 (2)型号:WDZB1-BYJ (3)规格:6mm2 (4)材质:铜芯 (5)配线部位:管内 | m | 1602.3 | 9.46 |  | 15157.76
2084 | 030411004051 | 配线 | (1)名称:电气配线 (2)型号:WDZB1-BYJ (3)规格:6(CT)mm2 (4)材质:铜芯 (5)配线部位:桥架 | m | 9002.36 | 9.53 |  | 85792.49
2085 | 030411004052 | 配线 | (1)名称:电气配线 (2)型号:WDZB1-BYJ (3)规格:10mm2 (4)材质:铜芯 (5)配线部位:管内 | m | 142 | 15.19 |  | 2156.98
2086 | 030411004053 | 配线 | (1)名称:电气配线 (2)型号:WDZB1-BYJ (3)规格:10(CT)mm2 (4)材质:铜芯 (5)配线部位:桥架 | m | 1423.56 | 15.35 |  | 21851.65
2087 | 030411004054 | 配线 | (1)名称:电气配线 (2)型号:WDZB1-BYJ-450/750 (3)规格:2.5mm2 (4)材质:铜芯 (5)配线部位:管内 | m | 9.81 | 4.38 |  | 42.97
2088 | 030411004055 | 配线 | (1)名称:电气配线 (2)型号:WDZB1N-BVR (3)规格:2.5mm2 (4)材质:铜芯 (5)配线部位:管内 | m | 106.32 | 5.99 |  | 636.86
2089 | 030411004056 | 配线 | (1)名称:电气配线 (2)型号:WDZB1N-BYJ (3)规格:2.5mm2 (4)材质:铜芯 (5)配线部位:管内 | m | 6652.3 | 5.84 |  | 38849.43
2090 | 030411004057 | 配线 | (1)名称:电气配线 (2)型号:WDZB1N-BYJ (3)规格:2.5(CT)mm2 (4)材质:铜芯 (5)配线部位:桥架 | m | 3311.23 | 5.18 |  | 17152.17
2091 | 030411004058 | 配线 | (1)名称:电气配线 (2)型号:WDZB1N-BYJ (3)规格:4mm2 (4)材质:铜芯 (5)配线部位:管内 | m | 254.36 | 7.41 |  | 1884.81
2092 | 030411004059 | 配线 | (1)名称:电气配线 (2)型号:WDZB1N-BYJ (3)规格:4(CT)mm2 (4)材质:铜芯 (5)配线部位:桥架 | m | 80.05 | 7.44 |  | 595.57
|  | 分部小计 |  |  | 114809.78 |  |  | 669889.39
2093 | 030412005006 | 荧光灯 | (1)名称:单管LED支架灯 LED支架灯-1×15 | 套 | 111 | 75.82 |  | 8416.02
分部分项工程量清单与计价表
工程名称：三明学院产教融合数字经济大楼建设项目 | [6 empty] | 第311页 共412页
序号 | 项目编码 | 项目名称 | 项目特征描述 | 计量单位 | 工程量 | 金 额(元)
[6 empty] | 综合单价 |  | 合价
×LED 光通量1500lm(单管),Ra>80 杆吊至梁底 COSφ>0.9
2094 | 030412005007 | 荧光灯 | (1)名称:双管LED支架灯 LED支架灯-2×15×LED 光通量1500lm(单管),Ra>80 杆吊至梁底 COSφ>0.9 | 套 | 362 | 88.28 |  | 31957.36
2095 | 030412005008 | 荧光灯 | (1)名称:三管LED支架灯 LED支架灯-3×15×LED 光通量1500lm(单管),Ra>80 杆吊至梁底 COSφ>0.9 | 套 | 2 | 131.14 |  | 262.28
2096 | 030412005009 | 荧光灯 | (1)名称:300×300LED灯 LED灯盘-1×10×LED 光通量800lm,Ra>80 嵌入式安装 COSφ>0.9 | 套 | 40 | 75.38 |  | 3015.2
2097 | 030412005010 | 荧光灯 | (1)名称:600×600LED灯 LED灯盘-1×35×LED 光通量3850lm,Ra>80 嵌入式安装 COSφ>0.9 | 套 | 251 | 129.03 |  | 32386.53
2098 | 030412005011 | 荧光灯 | (1)名称:LED办公室吊灯 LED灯盘-1×35×LED 光通量3150lm,Ra>80 杆吊至主梁底 COSφ>0.9 | 套 | 1404 | 122.78 |  | 172383.12
2099 | 030412001006 | 普通灯具 | (1)名称:LED线形灯 吸顶灯-1×30×LED 光通量3000lm,Ra>80 吸顶安装 COSφ>0.9 | 套 | 64 | 134.18 |  | 8587.52
2100 | 030412001007 | 普通灯具 | (1)名称:半圆罩吸顶灯 LED吸顶灯-1×16×LED防潮型 光通量1450lm,Ra>80 吸顶安装 COSφ>0.9 | 套 | 142 | 71.8 |  | 10195.6
2101 | 030412005012 | 荧光灯 | (1)名称:带蓄电池双管LED支架灯 LED支架灯-2×15×LED COSφ>0.9 光通量1500lm(单管),Ra>80 | 套 | 53 | 121.72 |  | 6451.16
2102 | 030412005013 | 荧光灯 | (1)名称:带蓄电池单管LED支架灯 LED支架灯-1×15×LED COSφ>0.9 杆吊至梁底 光通量1500lm(单管),Ra>80 蓄电池时间>180min | 套 | 26 | 123.22 |  | 3203.72
2103 | 030412004010 | 装饰灯 | (1)名称:明装筒灯 筒灯-1×16×LED 光通量1450lm,Ra>80 COSφ>0.9 | 套 | 548 | 95.12 |  | 52125.76
2104 | 030412004011 | 装饰灯 | (1)名称:嵌入式防眩双头斗胆灯(白色边框) 30W 4000K | 套 | 78 | 358.64 |  | 27973.92
分部分项工程量清单与计价表
工程名称：三明学院产教融合数字经济大楼建设项目 | [6 empty] | 第312页 共412页
序号 | 项目编码 | 项目名称 | 项目特征描述 | 计量单位 | 工程量 | 金 额(元)
[6 empty] | 综合单价 |  | 合价
2105 | 030412004012 | 装饰灯 | (1)名称:低压灯带贴片(吊顶灯带) 12W/米 4000K | 套 | 752 | 62.12 |  | 46714.24
2106 | 030412004013 | 装饰灯 | (1)名称:防眩射灯(加蜂窝网) 20W 4000K | 套 | 343 | 179.89 |  | 61702.27
2107 | 030412001008 | 普通灯具 | (1)名称:电梯井道灯 配1×12节能灯 光通量960lm,Ra>80 | 套 | 56 | 76.89 |  | 4305.84
2108 | 030412001009 | 普通灯具 | (1)名称:壁灯 镜前灯-1×10×LED 光通量800lm,Ra>80 | 套 | 5 | 191.66 |  | 958.3
2109 | 030404034009 | 照明开关 | (1)名称:二位单极开关 10A 250V (2)安装方式:暗装 | 个 | 67 | 21.83 |  | 1462.61
2110 | 030404034010 | 照明开关 | (1)名称:二位单极开关 10A 250V(带防溅盒) (2)安装方式:暗装 | 个 | 5 | 26.86 |  | 134.3
2111 | 030404034011 | 照明开关 | (1)名称:二位双控暗装开关 250V 10A (2)安装方式:暗装 | 个 | 60 | 24.86 |  | 1491.6
2112 | 030404034012 | 照明开关 | (1)名称:三位单极开关 10A 250V (2)安装方式:暗装 | 个 | 57 | 25.75 |  | 1467.75
2113 | 030404034013 | 照明开关 | (1)名称:三位单极开关 10A 250V(带防溅盒) (2)安装方式:暗装 | 个 | 6 | 30.79 |  | 184.74
2114 | 030404034014 | 照明开关 | (1)名称:四位单极开关 10A 250V (2)安装方式:暗装 | 个 | 139 | 33.6 |  | 4670.4
2115 | 030404034015 | 照明开关 | (1)名称:四位单极开关 10A 250V(带防溅盒) (2)安装方式:暗装 | 个 | 6 | 38.63 |  | 231.78
2116 | 030404034016 | 照明开关 | (1)名称:一位单极开关 10A 250V (2)安装方式:暗装 | 个 | 93 | 18.54 |  | 1724.22
2117 | 030404034017 | 照明开关 | (1)名称:一位单极开关 10A 250V(带防溅盒) (2)安装方式:暗装 | 个 | 3 | 23.57 |  | 70.71
2118 | 030404034018 | 照明开关 | (1)名称:一位双控暗装开关 250V 10A (2)安装方式:暗装 | 个 | 19 | 20.34 |  | 386.46
2119 | 030404019001 | 控制开关 | (1)名称:多功能开关(点控开关) | 个 | 82 | 181.06 |  | 14846.92
2120 | 030404019002 | 控制开关 | (1)名称:空调面板（仅安装） | 个 | 348 | 28.4 |  | 9883.2
2121 | 030404035003 | 插座 | (1)名称:单相二三极安全型插座 250V 10A (2)安装方式:暗装 | 个 | 1703 | 27.19 |  | 46304.57
2122 | 030404035004 | 插座 | (1)名称:单相二三极安全型插座(电梯井道 | 个 | 11 | 27.19 |  | 299.09
分部分项工程量清单与计价表
工程名称：三明学院产教融合数字经济大楼建设项目 | [6 empty] | 第313页 共412页
序号 | 项目编码 | 项目名称 | 项目特征描述 | 计量单位 | 工程量 | 金 额(元)
[6 empty] | 综合单价 |  | 合价
) 250V 16A IP54 (2)安装方式:暗装
2123 | 030404035005 | 插座 | (1)名称:单相三极安全型插座 250V 16A (2)安装方式:暗装 | 个 | 4 | 27.19 |  | 108.76
2124 | 030404035006 | 插座 | (1)名称:二极及三极安全型防脱落插座 16A 250V (2)安装方式:暗装 | 个 | 2 | 27.2 |  | 54.4
2125 | 030404035007 | 插座 | (1)名称:三相安全型插座 400V 16A (2)安装方式:暗装 | 个 | 4 | 27.19 |  | 108.76
2126 | 030404035008 | 插座 | (1)名称:墙面电源插座 16A 250V (2)安装方式:暗装 | 个 | 8 | 27.19 |  | 217.52
2127 | 030404035009 | 插座 | (1)名称:单相二三极安全型插座(地插) 250V 10A(IP54) (2)安装方式:暗装 | 个 | 104 | 146.2 |  | 15204.8
2128 | 030404035010 | 插座 | (1)名称:防溅二三极安全型孔插座 250V 10A IP54 (2)安装方式:暗装 | 个 | 53 | 27.19 |  | 1441.07
2129 | 030404035011 | 插座 | (1)名称:饮水机三相防贱安全型插座 20A 400V (2)安装方式:暗装 | 个 | 15 | 30.8 |  | 462
2130 | 030404031004 | 小电器 | (1)名称:排气扇 | 个/套/台/ | 14 | 216.73 |  | 3034.22
2131 | 030904003004 | 按钮 | (1)名称:警铃 220V/24V SZ(自带变压器) | 个 | 1 | 166.09 |  | 166.09
2132 | 030904003005 | 按钮 | (1)名称:紧急按钮(防溅型) 24V KG31BPBY | 个 | 32 | 151.37 |  | 4843.84
2133 | 030404034019 | 照明开关 | (1)名称:防爆开关IP5X | 个 | 1 | 57.83 |  | 57.83
2134 | 030411006015 | 接线盒 | (1)名称:防爆开关盒 (2)材质:钢制 (3)安装形式:暗装 | 个 | 1 | 17.44 |  | 17.44
2135 | 030412001010 | 普通灯具 | (1)名称:防爆灯 IP2X 1×36W 吸顶安装 COSφ>0.9 | 套 | 1 | 209.07 |  | 209.07
2136 | 030411006016 | 接线盒 | (1)名称:防爆灯头盒 (2)材质:钢制 (3)安装形式:暗装 | 个 | 1 | 17.25 |  | 17.25
2137 | 030411006017 | 接线盒 | (1)名称:灯头接线盒 (2)材质:钢制 (3)安装形式:暗装 | 个 | 3502 | 7.36 |  | 25774.72
2138 | 030411006018 | 接线盒 | (1)名称:接线盒 (2)材质:钢制 (3)安装形式:暗装 | 个 | 19 | 7.36 |  | 139.84
2139 | 030411006019 | 接线盒 | (1)名称:接线盒+空白面板 | 个 | 428 | 14.5 |  | 6206
2140 | 030411006020 | 接线盒 | (1)名称:开关插座接线盒 | 个 | 2789 | 7.54 |  | 21029.06
分部分项工程量清单与计价表
工程名称：三明学院产教融合数字经济大楼建设项目 | [6 empty] | 第314页 共412页
序号 | 项目编码 | 项目名称 | 项目特征描述 | 计量单位 | 工程量 | 金 额(元)
[6 empty] | 综合单价 |  | 合价
(2)材质:钢制 (3)安装形式:暗装
|  | 分部小计 |  |  | 13815 |  |  | 632889.86
应急照明工程 | [8 empty] | 分项工程(17安装)
2141 | 030404017128 | 配电箱 | (1)名称:成套配电箱安装 A型36V应急照明箱1QALE | 台 | 1 | 3499.28 |  | 3499.28
2142 | 030404017129 | 配电箱 | (1)名称:成套配电箱安装 A型36V应急照明箱2QALE | 台 | 1 | 3499.28 |  | 3499.28
2143 | 030404017130 | 配电箱 | (1)名称:成套配电箱安装 A型36V应急照明箱3QALE | 台 | 1 | 3499.28 |  | 3499.28
2144 | 030404017131 | 配电箱 | (1)名称:成套配电箱安装 A型36V应急照明箱BPALE | 台 | 1 | 3499.28 |  | 3499.28
2145 | 030404017132 | 配电箱 | (1)名称:成套配电箱安装 A型36V应急照明箱BGALE | 台 | 1 | 3499.28 |  | 3499.28
2146 | 030404017133 | 配电箱 | (1)名称:成套配电箱安装 A型36V应急照明箱1ALE | 台 | 1 | 3499.28 |  | 3499.28
2147 | 030404017134 | 配电箱 | (1)名称:成套配电箱安装 A型36V应急照明箱2ALE | 台 | 1 | 3499.28 |  | 3499.28
2148 | 030404017135 | 配电箱 | (1)名称:成套配电箱安装 A型36V应急照明箱3ALE | 台 | 1 | 3499.28 |  | 3499.28
2149 | 030404017136 | 配电箱 | (1)名称:成套配电箱安装 A型36V应急照明箱4ALE | 台 | 1 | 3440.72 |  | 3440.72
2150 | 030404017137 | 配电箱 | (1)名称:成套配电箱安装 A型36V应急照明箱5ALE | 台 | 1 | 3499.28 |  | 3499.28
2151 | 030404017138 | 配电箱 | (1)名称:成套配电箱安装 A型36V应急照明箱6ALE | 台 | 1 | 3499.28 |  | 3499.28
2152 | 030404017139 | 配电箱 | (1)名称:成套配电箱安装 A型36V应急照明箱7ALE | 台 | 1 | 3499.28 |  | 3499.28
2153 | 030404017140 | 配电箱 | (1)名称:成套配电箱安装 A型36V应急照明箱8ALE | 台 | 1 | 3499.28 |  | 3499.28
2154 | 030404017141 | 配电箱 | (1)名称:成套配电箱安装 A型36V应急照明箱9ALE | 台 | 1 | 3499.28 |  | 3499.28
2155 | 030404017142 | 配电箱 | (1)名称:成套配电箱安装 A型36V应急照明箱10ALE | 台 | 1 | 3499.28 |  | 3499.28
2156 | 030404017143 | 配电箱 | (1)名称:成套配电箱安装 A型36V应急照明箱11ALE | 台 | 1 | 3499.28 |  | 3499.28
分部分项工程量清单与计价表
工程名称：三明学院产教融合数字经济大楼建设项目 | [6 empty] | 第315页 共412页
序号 | 项目编码 | 项目名称 | 项目特征描述 | 计量单位 | 工程量 | 金 额(元)
[6 empty] | 综合单价 |  | 合价
2157 | 030404017144 | 配电箱 | (1)名称:成套配电箱安装 A型36V应急照明箱12ALE | 台 | 1 | 3499.28 |  | 3499.28
2158 | 030404017145 | 配电箱 | (1)名称:成套配电箱安装 A型36V应急照明箱13ALE | 台 | 1 | 3499.28 |  | 3499.28
2159 | 030404017146 | 配电箱 | (1)名称:成套配电箱安装 A型36V应急照明箱14ALE | 台 | 1 | 3499.28 |  | 3499.28
2160 | 030404017147 | 配电箱 | (1)名称:成套配电箱安装 A型36V应急照明箱15ALE | 台 | 1 | 3499.28 |  | 3499.28
2161 | 030404017148 | 配电箱 | (1)名称:成套配电箱安装 A型36V应急照明箱16ALE | 台 | 1 | 3499.28 |  | 3499.28
|  | 分部小计 |  |  | 21 |  |  | 73426.32
2162 | 030411001051 | 配管 | (1)名称:电气配管 (2)材质:焊接钢管 (3)规格:SC15 (4)配置形式:暗配 (5)接地要求:防腐油漆，接地 | m | 6359.51 | 17.66 |  | 112308.95
2163 | 030411004060 | 配线 | (1)名称:多芯软导线 (2)型号:WDZBN-RYJS (3)规格:2×2.5mm2 (4)材质:铜芯 (5)配线部位:管内 | m | 6411.56 | 8.98 |  | 57575.81
|  | 分部小计 |  |  | 12771.07 |  |  | 169884.76
2164 | 030412004014 | 装饰灯 | (1)名称:36V安全出口标志灯 1W中型IP30 不锈钢材质 | 套 | 26 | 68.31 |  | 1776.06
2165 | 030412004015 | 装饰灯 | (1)名称:36V楼层指示灯 1W 中型IP30 不锈钢材质 | 套 | 49 | 68.31 |  | 3347.19
2166 | 030412004016 | 装饰灯 | (1)名称:36V疏散出口标志/禁止入内灯 1W 中型IP30 不锈钢材质 | 套 | 4 | 68.31 |  | 273.24
2167 | 030412004017 | 装饰灯 | (1)名称:36V疏散出口标志灯 1W 中型IP30 不锈钢材质 | 套 | 68 | 68.31 |  | 4645.08
2168 | 030412004018 | 装饰灯 | (1)名称:36V疏散指示标志灯 1W 中型IP30 不锈钢材质 | 套 | 236 | 68.31 |  | 16121.16
2169 | 030412004019 | 装饰灯 | (1)名称:36V疏散指示标志灯 多信息复合标志 1W 中型IP30 不锈钢材质 | 套 | 48 | 68.31 |  | 3278.88
2170 | 030412004020 | 装饰灯 | (1)名称:36V疏散指示标志灯 方向可变 1W 中型IP30 不锈钢材质 | 套 | 3 | 68.31 |  | 204.93
2171 | 030412004021 | 装饰灯 | (1)名称:36V应急照明灯 3W IP30 | 套 | 48 | 83.18 |  | 3992.64
2172 | 030412004022 | 装饰灯 | (1)名称:36V应急照明 | 套 | 358 | 91.9 |  | 32900.2
分部分项工程量清单与计价表
工程名称：三明学院产教融合数字经济大楼建设项目 | [6 empty] | 第316页 共412页
序号 | 项目编码 | 项目名称 | 项目特征描述 | 计量单位 | 工程量 | 金 额(元)
[6 empty] | 综合单价 |  | 合价
灯 5W IP30
2173 | 030412004023 | 装饰灯 | (1)名称:36V应急照明灯 7W IP30 | 套 | 89 | 103.14 |  | 9179.46
2174 | 030412004024 | 装饰灯 | (1)名称:36V应急照明灯 10W IP30 | 套 | 28 | 120.6 |  | 3376.8
2175 | 030412004025 | 装饰灯 | (1)名称:火警勿入 | 套 | 3 | 68.31 |  | 204.93
2176 | 030411006021 | 接线盒 | (1)名称:灯头接线盒 (2)材质:钢制 (3)安装形式:暗装 | 个 | 960 | 7.36 |  | 7065.6
|  | 分部小计 |  |  | 1920 |  |  | 86366.17
防雷接地工程 | [8 empty] | 分项工程(17安装)
2177 | 030409005003 | 避雷网 | (1)名称:避雷网 (2)材质:镀锌圆钢 (3)规格:Φ12 (4)安装形式:沿折板支架敷设 | m | 1487.97 | 39.29 |  | 58462.34
2178 | 030409005004 | 避雷网 | (1)名称:避雷网 (2)材质:镀锌圆钢 (3)规格:Φ12 (4)安装形式:沿混凝土块敷设 | m | 1225.19 | 24.64 |  | 30188.68
2179 | 030409004001 | 均压环 | (1)名称:均压环 (2)材质:钢筋 (3)规格:圈梁主筋 (4)安装形式:利用圈梁钢筋 | m | 696.8 | 5.17 |  | 3602.46
2180 | 030409012001 | 利用底板钢筋网等电位联焊 | (1)名称:卫生间等电位均压环安装 | m2 | 311.04 | 20.5 |  | 6376.32
2181 | 030409003002 | 避雷引下线 | (1)名称:避雷引下线 (2)材质:钢筋 (3)规格:两根大于Φ16主筋 (4)安装部位:利用建筑结构钢筋引下 | m | 3055.1 | 11.85 |  | 36202.94
2182 | 030409002004 | 接地母线 | (1)名称:接地母线敷设(户内接地母线敷设) -40×4热镀锌扁钢 | m | 63.9 | 20.85 |  | 1332.32
2183 | 030409002005 | 接地母线 | (1)名称:接地母线敷设(户内接地母线敷设) -50×5热镀锌扁钢 | m | 63.9 | 22.74 |  | 1453.09
2184 | 030409008002 | 等电位端子箱、测试板 | (1)名称:总等电位箱MEB | 台/块 | 1 | 145.7 |  | 145.7
2185 | 030409008003 | 等电位端子箱、测试板 | (1)名称:局部等电位箱LEB | 台/块 | 37 | 43.85 |  | 1622.45
消防电工程 | [8 empty] | 分项工程(17安装)
火灾自动报警
2186 | 030411003034 | 桥架 | (1)名称:电气桥架 (2)型号:MR (3)规格:200×100mm (4)材质:钢制 (5)类型:槽式 (6)接地方式:接地跨 | m | 509.66 | 92.65 |  | 47220
分部分项工程量清单与计价表
工程名称：三明学院产教融合数字经济大楼建设项目 | [6 empty] | 第317页 共412页
序号 | 项目编码 | 项目名称 | 项目特征描述 | 计量单位 | 工程量 | 金 额(元)
[6 empty] | 综合单价 |  | 合价
接
2187 | 030411003035 | 桥架 | (1)名称:电气桥架 (2)型号:MR (3)规格:50×50mm (4)材质:钢制 (5)类型:槽式 (6)接地方式:接地跨接 | m | 307.95 | 40.42 |  | 12447.34
2188 | 030413001007 | 铁构件 | (1)名称:电缆桥架支撑架制作、安装 | kg | 476.18 | 15.61 |  | 7433.17
2189 | 030408002011 | 控制电缆 | (1)名称:控制电缆 (2)型号:WDZB1N-KYJY (3)规格:4×1.5mm2 (4)材质:铜芯 (5)敷设方式、部位:管内、桥架 (6)电压等级(kV):1KV | m | 781.55 | 16.94 |  | 13239.46
2190 | 030408002012 | 控制电缆 | (1)名称:控制电缆 (2)型号:WDZB1N-KYJY (3)规格:4×2.5mm2 (4)材质:铜芯 (5)敷设方式、部位:管内、桥架 (6)电压等级(kV):1KV | m | 93.53 | 22.39 |  | 2094.14
2191 | 030408007009 | 控制电缆头 | (1)名称:控制电缆头 (2)型号:WDZB1N-KYJY (3)规格:4×1.5mm2 (4)材质、类型:铜芯 (5)电压等级(kV):1KV | 个 | 18 | 74.68 |  | 1344.24
2192 | 030408007010 | 控制电缆头 | (1)名称:控制电缆头 (2)型号:WDZB1N-KYJY (3)规格:4×2.5mm2 (4)材质、类型:铜芯 (5)电压等级(kV):1KV | 个 | 2 | 109.92 |  | 219.84
2193 | 030408008007 | 防火堵洞 | (1)名称:防火堵料(墙体) (2)密闭处理/防护密闭处理 | m3 | 0.3 | 9500.47 |  | 2850.14
2194 | 030411001052 | 配管 | (1)名称:电气配管 (2)材质:焊接钢管 (3)规格:SC15明 (4)配置形式:明配 (5)接地要求:防腐油漆，接地 | m | 3.26 | 20.6 |  | 67.16
2195 | 030413001008 | 铁构件 | (1)名称:一般铁构件制作、安装 | kg | 0.388 | 45.13 |  | 17.51
2196 | 030411001053 | 配管 | (1)名称:电气配管 (2)材质:焊接钢管 (3)规格:SC15 (4)配置形式:暗配 (5)接地要求:防腐油漆，接地 | m | 1330.93 | 17.66 |  | 23504.22
2197 | 030411001054 | 配管 | (1)名称:电气配管 (2)材质:焊接钢管 (3)规格:SC20 (4)配置形式:暗配 | m | 15104.23 | 21.44 |  | 323834.69
分部分项工程量清单与计价表
工程名称：三明学院产教融合数字经济大楼建设项目 | [6 empty] | 第318页 共412页
序号 | 项目编码 | 项目名称 | 项目特征描述 | 计量单位 | 工程量 | 金 额(元)
[6 empty] | 综合单价 |  | 合价
(5)接地要求:防腐油漆，接地
2198 | 030411001055 | 配管 | (1)名称:电气配管 (2)材质:焊接钢管 (3)规格:SC25 (4)配置形式:暗配 (5)接地要求:防腐油漆，接地 | m | 223.71 | 26.46 |  | 5919.37
2199 | 030411001056 | 配管 | (1)名称:电气配管 (2)材质:焊接钢管 (3)规格:SC32 (4)配置形式:暗配 (5)接地要求:防腐油漆，接地 | m | 34.55 | 26.13 |  | 902.79
2200 | 030411001057 | 配管 | (1)名称:金属软管 (2)规格:DN15 | m | 8.8 | 28.15 |  | 247.72
2201 | 030411001058 | 配管 | (1)名称:金属软管 (2)规格:DN20 | m | 237.4 | 35.66 |  | 8465.68
2202 | 030411001059 | 配管 | (1)名称:金属软管 (2)规格:DN25 | m | 7.2 | 40.17 |  | 289.22
2203 | 030411001060 | 配管 | (1)名称:金属软管 (2)规格:DN32每根长≤1m | m | 2.6 | 45.3 |  | 117.78
2204 | 030411004061 | 配线 | (1)名称:电气配线 (2)型号:WDZB1N-BYJ (3)规格:1.5mm2 (4)材质:铜芯 (5)配线部位:管内 | m | 7149.36 | 4.19 |  | 29955.82
2205 | 030411004062 | 配线 | (1)名称:电气配线 (2)型号:WDZB1N-BYJ (3)规格:1.5(CT)mm2 (4)材质:铜芯 (5)配线部位:桥架 | m | 1410.2 | 3.82 |  | 5386.96
2206 | 030411004063 | 配线 | (1)名称:电气配线 (2)型号:WDZB1N-BYJ (3)规格:2.5mm2 (4)材质:铜芯 (5)配线部位:管内 | m | 4928.98 | 5.84 |  | 28785.24
2207 | 030411004064 | 配线 | (1)名称:电气配线 (2)型号:WDZB1N-BYJ (3)规格:2.5(CT)mm2 (4)材质:铜芯 (5)配线部位:桥架 | m | 1139.52 | 5.18 |  | 5902.71
2208 | 030411004065 | 配线 | (1)名称:电气配线 (2)型号:WDZB1N-BYJ (3)规格:6(CT)mm2 (4)材质:铜芯 (5)配线部位:桥架 | m | 451.7 | 10.34 |  | 4670.58
2209 | 030411004066 | 配线 | (1)名称:多芯软导线 (2)型号:WDZB1N-RYJS (3)规格:2×1.5mm2 (4)材质:铜芯 (5)配线部位:管内 | m | 12115.67 | 7.53 |  | 91231
2210 | 030411004067 | 配线 | (1)名称:多芯软导线 (2)型号:WDZB1N-RYJS (3)规格:2×1.5(CT)m | m | 1836.53 | 7.01 |  | 12874.08
分部分项工程量清单与计价表
工程名称：三明学院产教融合数字经济大楼建设项目 | [6 empty] | 第319页 共412页
序号 | 项目编码 | 项目名称 | 项目特征描述 | 计量单位 | 工程量 | 金 额(元)
[6 empty] | 综合单价 |  | 合价
m2 (4)材质:铜芯 (5)配线部位:桥架
2211 | 030411004068 | 配线 | (1)名称:多芯软导线 (2)型号:WDZB1N-RYJS (3)规格:2×2.5mm2 (4)材质:铜芯 (5)配线部位:管内 | m | 2672.63 | 11.27 |  | 30120.54
2212 | 030411004069 | 配线 | (1)名称:多芯软导线 (2)型号:WDZB1N-RYJS (3)规格:2×2.5(CT)mm2 (4)材质:铜芯 (5)配线部位:桥架 | m | 330.48 | 10.45 |  | 3453.52
2213 | 030411004070 | 配线 | (1)名称:多芯软导线 (2)型号:WDZB1N-RYJS (3)规格:4×1.5mm2 (4)材质:铜芯 (5)配线部位:管内 | m | 154.44 | 14.02 |  | 2165.25
2214 | 030411004071 | 配线 | (1)名称:多芯软导线 (2)型号:WDZB1N-RYJS (3)规格:4×1.5(CT)mm2 (4)材质:铜芯 (5)配线部位:桥架 | m | 1071.25 | 12.89 |  | 13808.41
2215 | 030411006022 | 接线盒 | (1)名称:接线盒+空白面板 | 个 | 284 | 14.5 |  | 4118
2216 | 030904001003 | 点型探测器 | (1)名称:感温探测器 | 个 | 27 | 114.95 |  | 3103.65
2217 | 030904001004 | 点型探测器 | (1)名称:感烟探测器 | 个 | 858 | 114.95 |  | 98627.1
2218 | 030904001005 | 点型探测器 | (1)名称:(防爆)感温探测器 | 个 | 1 | 167.08 |  | 167.08
2219 | 030904001006 | 点型探测器 | (1)名称:(防爆)感烟探测器 | 个 | 1 | 167.08 |  | 167.08
2220 | 030904001007 | 点型探测器 | (1)名称:图像火焰探测器 | 个 | 4 | 308.9 |  | 1235.6
2221 | 030904002001 | 线型探测器 | (1)名称:线型光束感烟发射器 | m | 5 | 219.51 |  | 1097.55
2222 | 030904002002 | 线型探测器 | (1)名称:线型光束感烟反射器 | m | 1 | 219.51 |  | 219.51
2223 | 030904006005 | 消防报警电话插孔(电话） | (1)名称:手动报警装置编码手动按钮(含插孔) | 个 | 84 | 93.6 |  | 7862.4
2224 | 030904003006 | 按钮 | (1)名称:消火栓按钮 | 个 | 145 | 289.12 |  | 41922.4
2225 | 030904005002 | 声光报警器 | (1)名称:声光报警(带地址编码) | 个 | 84 | 182.85 |  | 15359.4
2226 | 030904006006 | 消防报警电话插孔(电话） | (1)名称:消防电话 | 个 | 14 | 124.26 |  | 1739.64
2227 | 030904007003 | 消防广播(扬声器） | (1)名称:扬声器3W (2)安装方式:吸顶 | 个 | 60 | 123.84 |  | 7430.4
2228 | 030904007004 | 消防广播(扬声器） | (1)名称:扬声器5W (2)安装方式:壁挂 | 个 | 145 | 111.78 |  | 16208.1
2229 | 080903008001 | 重复显示器 | (1)名称:火灾显示盘 | 台 | 16 | 2428.83 |  | 38861.28
分部分项工程量清单与计价表
工程名称：三明学院产教融合数字经济大楼建设项目 | [6 empty] | 第320页 共412页
序号 | 项目编码 | 项目名称 | 项目特征描述 | 计量单位 | 工程量 | 金 额(元)
[6 empty] | 综合单价 |  | 合价
2230 | 030904008010 | 模块(模块箱） | (1)名称:隔离模块 | 个 | 72 | 375.12 |  | 27008.64
2231 | 030904008011 | 模块(模块箱） | (1)名称:输入模块 | 个 | 158 | 313.08 |  | 49466.64
2232 | 030904008012 | 模块(模块箱） | (1)名称:输入输出模块 | 个 | 178 | 375.12 |  | 66771.36
2233 | 030904008013 | 模块(模块箱) | (1)名称:消防模块端子箱 | 个/台 | 18 | 163.82 |  | 2948.76
2234 | 030904008014 | 模块(模块箱) | (1)名称:模块箱 | 个/台 | 54 | 164.14 |  | 8863.56
2235 | 030904008015 | 模块(模块箱) | (1)名称:消防总线接线箱 | 个/台 | 1 | 164.14 |  | 164.14
2236 | 030905001013 | 自动报警系统调试 | (1)名称:火灾事故广播、消防通信系统调试(广播喇叭及音箱、电话插孔) | 系统 | 289 | 39.64 |  | 11455.96
2237 | 030905001014 | 自动报警系统调试 | (1)名称:火灾事故广播、消防通信系统调试(通信分机) | 系统 | 14 | 64.02 |  | 896.28
2238 | 030905003007 | 防火控制装置调试 | (1)名称:防火控制装置调试(电动防火阀、电动排烟阀、电动正压送风阀) | 个/部 | 35 | 133.02 |  | 4655.7
2239 | 030905003008 | 防火控制装置调试 | (1)名称:防火控制装置调试(切断非消防电源调试) | 个/部 | 8 | 193.07 |  | 1544.56
2240 | 030905003009 | 防火控制装置调试 | (1)名称:消防控制装置接线(水流指示器) | 个/部 | 18 | 22.13 |  | 398.34
2241 | 030905003010 | 防火控制装置调试 | (1)名称:消防控制装置接线(压力开关信号阀) | 个/部 | 19 | 24.19 |  | 459.61
2242 | 030905003011 | 防火控制装置调试 | (1)名称:消防控制装置接线(电动防火门、防火卷帘门、消防设施电控箱) | 个/部 | 15 | 31.38 |  | 470.7
2243 | 030905003012 | 防火控制装置调试 | (1)名称:消防控制装置接线(正压送风阀排烟阀防火阀) | 个/部 | 84 | 32.78 |  | 2753.52
防火门监控
2244 | 030411001061 | 配管 | (1)名称:电气配管 (2)材质:焊接钢管 (3)规格:SC15 (4)配置形式:暗配 (5)接地要求:防腐油漆，接地 | m | 97.71 | 17.66 |  | 1725.56
2245 | 030411001062 | 配管 | (1)名称:电气配管 (2)材质:焊接钢管 (3)规格:SC20 (4)配置形式:暗配 (5)接地要求:防腐油漆，接地 | m | 688.79 | 21.44 |  | 14767.66
2246 | 030411001063 | 配管 | (1)名称:金属软管 (2)规格:DN20 | m | 11.2 | 35.66 |  | 399.39
2247 | 030411004072 | 配线 | (1)名称:电气配线 (2)型号:WDZN-BYJ | m | 143.55 | 2.91 |  | 417.73
分部分项工程量清单与计价表
工程名称：三明学院产教融合数字经济大楼建设项目 | [6 empty] | 第321页 共412页
序号 | 项目编码 | 项目名称 | 项目特征描述 | 计量单位 | 工程量 | 金 额(元)
[6 empty] | 综合单价 |  | 合价
(3)规格:1mm2 (4)材质:铜芯 (5)配线部位:管内
2248 | 030411004073 | 配线 | (1)名称:电气配线 (2)型号:WDZB1N-BYJ (3)规格:2.5mm2 (4)材质:铜芯 (5)配线部位:管内 | m | 472.56 | 5.84 |  | 2759.75
2249 | 030411004074 | 配线 | (1)名称:电气配线 (2)型号:WDZB1N-BYJ (3)规格:2.5(CT)mm2 (4)材质:铜芯 (5)配线部位:桥架 | m | 414.24 | 5.18 |  | 2145.76
2250 | 030411004075 | 配线 | (1)名称:多芯软导线 (2)型号:WDZB1N-RYJS (3)规格:2×1.5mm2 (4)材质:铜芯 (5)配线部位:管内 | m | 699.99 | 7.53 |  | 5270.92
2251 | 030411004076 | 配线 | (1)名称:多芯软导线 (2)型号:WDZB1N-RYJS (3)规格:2×1.5(CT)mm2 (4)材质:铜芯 (5)配线部位:桥架 | m | 268.21 | 7.01 |  | 1880.15
2252 | 030411004077 | 配线 | (1)名称:多芯软导线 (2)型号:WDZN-RYJS (3)规格:2×1mm2 (4)材质:铜芯 (5)配线部位:管内 | m | 69 | 4.9 |  | 338.1
2253 | 030411006023 | 接线盒 | (1)名称:接线盒+空白面板 | 个 | 14 | 14.5 |  | 203
2254 | 030904008016 | 模块(模块箱） | (1)名称:常闭防火门监视模块 | 个 | 69 | 313.08 |  | 21602.52
2255 | 030904008017 | 模块(模块箱） | (1)名称:常开防火门监视模块 | 个 | 11 | 313.08 |  | 3443.88
2256 | 030507001002 | 入侵探测设备 | (1)名称:门磁开关 | 套 | 138 | 57.76 |  | 7970.88
2257 | 030507007002 | 出入口执行机构设备 | (1)名称:电动闭门器 | 台 | 22 | 379.52 |  | 8349.44
消防设备电源
2258 | 030411001064 | 配管 | (1)名称:电气配管 (2)材质:焊接钢管 (3)规格:SC20 (4)配置形式:暗配 (5)接地要求:防腐油漆，接地 | m | 314.06 | 21.44 |  | 6733.45
2259 | 030411001065 | 配管 | (1)名称:金属软管 (2)规格:DN20 | m | 20 | 35.66 |  | 713.2
2260 | 030411004078 | 配线 | (1)名称:电气配线 (2)型号:WDZB1N-BYJ (3)规格:2.5mm2 (4)材质:铜芯 (5)配线部位:管内 | m | 668.12 | 5.84 |  | 3901.82
2261 | 030411004079 | 配线 | (1)名称:电气配线 (2)型号:WDZB1N-BYJ (3)规格:2.5(CT)mm2 | m | 698.66 | 5.18 |  | 3619.06
分部分项工程量清单与计价表
工程名称：三明学院产教融合数字经济大楼建设项目 | [6 empty] | 第322页 共412页
序号 | 项目编码 | 项目名称 | 项目特征描述 | 计量单位 | 工程量 | 金 额(元)
[6 empty] | 综合单价 |  | 合价
(4)材质:铜芯 (5)配线部位:桥架
2262 | 030411004080 | 配线 | (1)名称:多芯软导线 (2)型号:WDZB1N-RYJS (3)规格:2×2.5mm2 (4)材质:铜芯 (5)配线部位:管内 | m | 334.06 | 11.27 |  | 3764.86
2263 | 030411004081 | 配线 | (1)名称:多芯软导线 (2)型号:WDZB1N-RYJS (3)规格:2×2.5(CT)mm2 (4)材质:铜芯 (5)配线部位:桥架 | m | 349.33 | 10.45 |  | 3650.5
2264 | 030411006024 | 接线盒 | (1)名称:接线盒+空白面板 | 个 | 25 | 14.5 |  | 362.5
2265 | 030904008018 | 模块(模块箱) | (1)名称:ZXVA传感器 | 个 | 30 | 582.36 |  | 17470.8
电气火灾监控
2266 | 030411001066 | 配管 | (1)名称:电气配管 (2)材质:焊接钢管 (3)规格:SC20 (4)配置形式:暗配 (5)接地要求:防腐油漆，接地 | m | 213.83 | 21.44 |  | 4584.52
2267 | 030411001067 | 配管 | (1)名称:金属软管 (2)规格:DN20 | m | 27.2 | 35.66 |  | 969.95
2268 | 030411004082 | 配线 | (1)名称:多芯软导线 (2)型号:WDZB1N-RYJS (3)规格:2×1.5mm2 (4)材质:铜芯 (5)配线部位:管内 | m | 241.03 | 7.53 |  | 1814.96
2269 | 030411004083 | 配线 | (1)名称:多芯软导线 (2)型号:WDZB1N-RYJS (3)规格:2×1.5(CT)mm2 (4)材质:铜芯 (5)配线部位:桥架 | m | 296.78 | 7.01 |  | 2080.43
2270 | 030411006025 | 接线盒 | (1)名称:接线盒+空白面板 | 个 | 34 | 14.5 |  | 493
2271 | 030904008019 | 模块(模块箱) | (1)名称:电气火灾监控探测器TE1100 | 个 | 43 | 313.08 |  | 13462.44
气体灭火
2272 | 030411001068 | 配管 | (1)名称:电气配管 (2)材质:焊接钢管 (3)规格:SC20 (4)配置形式:暗配 (5)接地要求:防腐油漆，接地 | m | 1770.47 | 21.44 |  | 37958.88
2273 | 030411001069 | 配管 | (1)名称:金属软管 (2)规格:DN20 | m | 6.4 | 35.66 |  | 228.22
2274 | 030411004084 | 配线 | (1)名称:多芯软导线 (2)型号:WDZB1N-RVS (3)规格:2×1.5mm2 (4)材质:铜芯 (5)配线部位:管内 | m | 1431 | 7.53 |  | 10775.43
分部分项工程量清单与计价表
工程名称：三明学院产教融合数字经济大楼建设项目 | [6 empty] | 第323页 共412页
序号 | 项目编码 | 项目名称 | 项目特征描述 | 计量单位 | 工程量 | 金 额(元)
[6 empty] | 综合单价 |  | 合价
2275 | 030411004085 | 配线 | (1)名称:多芯软导线 (2)型号:WDZB1N-RVS (3)规格:2×1.5(CT)mm2 (4)材质:铜芯 (5)配线部位:管内 | m | 296.95 | 7.01 |  | 2081.62
2276 | 030411004086 | 配线 | (1)名称:多芯软导线 (2)型号:WDZB1N-RVS (3)规格:3×1.5mm2 (4)材质:铜芯 (5)配线部位:管内 | m | 147.69 | 10.98 |  | 1621.64
2277 | 030411004087 | 配线 | (1)名称:多芯软导线 (2)型号:WDZB1N-RVS (3)规格:6×1.5mm2 (4)材质:铜芯 (5)配线部位:管内 | m | 264.18 | 20.47 |  | 5407.76
2278 | 030411006026 | 接线盒 | (1)名称:接线盒+空白面板 | 个 | 8 | 14.5 |  | 116
2279 | 030904001008 | 点型探测器 | (1)名称:感温探测器 | 个 | 88 | 114.95 |  | 10115.6
2280 | 030904001009 | 点型探测器 | (1)名称:感烟探测器 | 个 | 40 | 114.95 |  | 4598
2281 | 030904003007 | 按钮 | (1)名称:紧急启停按钮手、自动控制转换装置 | 个 | 11 | 151.37 |  | 1665.07
2282 | 030904003008 | 按钮 | (1)名称:电磁型驱动装置 | 个 | 10 | 151.37 |  | 1513.7
2283 | 030904003009 | 按钮 | (1)名称:手、自动控制状态显示装置 | 个 | 22 | 151.37 |  | 3330.14
2284 | 030904003010 | 按钮 | (1)名称:手/自动转换装置(IP65) | 个 | 11 | 151.37 |  | 1665.07
2285 | 030904003011 | 按钮 | (1)名称:信号反馈装置 | 个 | 10 | 151.37 |  | 1513.7
2286 | 030904005003 | 声光报警器 | (1)名称:声光报警器 | 个 | 22 | 182.85 |  | 4022.7
2287 | 030412004026 | 装饰灯 | (1)名称:喷放指示灯 | 套 | 11 | 82.6 |  | 908.6
2288 | 030507007003 | 出入口执行机构设备 | (1)名称:闭门释放器 | 台 | 91 | 197.19 |  | 17944.29
2289 | 030904017001 | 报警联动一体机 | (1)名称:气体灭火控制器 | 台 | 7 | 3332.23 |  | 23325.61
2290 | 030905003013 | 防火控制装置调试 | (1)名称:防火控制装置调试(电动防火阀、电动排烟阀、电动正压送风阀) | 个/部 | 2 | 133.02 |  | 266.04
2291 | 030905003014 | 防火控制装置调试 | (1)名称:消防控制装置接线(正压送风阀排烟阀防火阀) | 个/部 | 12 | 32.78 |  | 393.36
消防排烟窗控制
2292 | 030404016070 | 控制箱 | (1)名称:GC消防电气控制装置(主箱)（仅计安装） | 台 | 4 | 261.36 |  | 1045.44
2293 | 030404016071 | 控制箱 | (1)名称:EC带控制开关电源(分控箱)（仅计安装） | 台 | 6 | 261.36 |  | 1568.16
2294 | 030404019003 | 控制开关 | (1)名称:单链式开窗 | 个 | 243 | 26.92 |  | 6541.56
分部分项工程量清单与计价表
工程名称：三明学院产教融合数字经济大楼建设项目 | [6 empty] | 第324页 共412页
序号 | 项目编码 | 项目名称 | 项目特征描述 | 计量单位 | 工程量 | 金 额(元)
[6 empty] | 综合单价 |  | 合价
器CH-500~750mm + 安装支架1套（仅计安装）
2295 | 030404019004 | 控制开关 | (1)名称:多功能开关(点控开关)（仅计安装） | 个 | 101 | 26.92 |  | 2718.92
2296 | 030411001070 | 配管 | (1)名称:电气配管 (2)材质:焊接钢管 (3)规格:SC20 (4)配置形式:暗配 (5)接地要求:防腐油漆，接地 | m | 1643.44 | 21.44 |  | 35235.35
2297 | 030411001071 | 配管 | (1)名称:金属软管 (2)规格:DN20 | m | 3.2 | 35.66 |  | 114.11
2298 | 030411004088 | 配线 | (1)名称:多芯软导线 (2)型号:WDZB1N-RYYP (3)规格:4×1.5mm2 (4)材质:铜芯 (5)配线部位:管内 | m | 1123 | 22.99 |  | 25817.77
2299 | 030411004089 | 配线 | (1)名称:多芯软导线 (2)型号:WDZB1N-RYYP (3)规格:4×1.5(CT)mm2 (4)材质:铜芯 (5)配线部位:管内 | m | 45.13 | 21.37 |  | 964.43
2300 | 030411004090 | 配线 | (1)名称:电气配线 (2)型号:WDZBN-BYJ (3)规格:2.5mm2 (4)材质:铜芯 (5)配线部位:管内 | m | 1112.52 | 5.84 |  | 6497.12
2301 | 030411004091 | 配线 | (1)名称:电气配线 (2)型号:WDZBN-BYJ (3)规格:4mm2 (4)材质:铜芯 (5)配线部位:管内 | m | 85.36 | 7.41 |  | 632.52
2302 | 030411006027 | 接线盒 | (1)名称:接线盒+空白面板 | 个 | 4 | 14.5 |  | 58
消控室
2303 | 030904017002 | 报警联动一体机 | (1)名称:火灾报警控制器(联动型) | 台 | 1 | 18380.18 |  | 18380.18
2304 | 030905001015 | 自动报警系统调试 | (1)名称:自动报警系统调试(2048点以内) | 系统 | 1 | 47067.69 |  | 47067.69
2305 | 030904006007 | 消防报警电话插孔(电话） | (1)名称:119外线电话 | 个 | 1 | 124.26 |  | 124.26
2306 | 030904016001 | 备用电源及电池主机(柜） | (1)名称:USP电源 | 套 | 1 | 6268.82 |  | 6268.82
2307 | 030904017003 | 报警联动一体机 | (1)名称:电梯监控盘 | 台 | 1 | 3577.24 |  | 3577.24
2308 | 030904017004 | 报警联动一体机 | (1)名称:气体灭火控制器 | 台 | 1 | 3332.23 |  | 3332.23
2309 | 030904017005 | 报警联动一体机 | (1)名称:防火门控制器 | 台 | 1 | 5349.22 |  | 5349.22
2310 | 030904017006 | 报警联动一体机 | (1)名称:集中控制应急照明控制器 | 台 | 1 | 10505.5 |  | 10505.5
2311 | 030904017007 | 报警联动一体机 | (1)名称:消防联动控 | 台 | 1 | 11096.31 |  | 11096.31
分部分项工程量清单与计价表
工程名称：三明学院产教融合数字经济大楼建设项目 | [6 empty] | 第325页 共412页
序号 | 项目编码 | 项目名称 | 项目特征描述 | 计量单位 | 工程量 | 金 额(元)
[6 empty] | 综合单价 |  | 合价
制器
2312 | 030904017008 | 报警联动一体机 | (1)名称:应急广播控制器 | 台 | 1 | 3202.98 |  | 3202.98
2313 | 030904015001 | 火灾报警控制微机(CRT) | (1)名称:CRT显示器 | 台 | 1 | 3693.57 |  | 3693.57
2314 | 030904015002 | 火灾报警控制微机(CRT) | (1)名称:图形显示装置 | 台 | 1 | 3693.57 |  | 3693.57
2315 | 030904015003 | 火灾报警控制微机(CRT) | (1)名称:液位显示装置 | 台 | 1 | 3693.57 |  | 3693.57
2316 | 030904014001 | 消防广播及对讲电话主机(柜) | (1)名称:广播机柜 | 台 | 1 | 5361.54 |  | 5361.54
2317 | 030904014002 | 消防广播及对讲电话主机(柜) | (1)名称:消防专用电话总机 | 台 | 1 | 6212.67 |  | 6212.67
2318 | 030904012001 | 火灾报警系统控制主机 | (1)名称:电气火灾监控主机 | 台 | 1 | 7279.81 |  | 7279.81
2319 | 030904012002 | 火灾报警系统控制主机 | (1)名称:水位传示仪控制主机 | 台 | 1 | 6563.12 |  | 6563.12
2320 | 030904012003 | 火灾报警系统控制主机 | (1)名称:消防电源监控主机 | 台 | 1 | 7697.49 |  | 7697.49
2321 | 030905001016 | 自动报警系统调试 | (1)名称:自动报警系统调试(64点以内) | 系统 | 4 | 2947.57 |  | 11790.28
消防水池水位监控
2322 | 030411001072 | 配管 | (1)名称:电气配管 (2)材质:焊接钢管 (3)规格:SC20 (4)配置形式:暗配 (5)接地要求:防腐油漆，接地 | m | 41.26 | 21.44 |  | 884.61
2323 | 030411001073 | 配管 | (1)名称:电气配管 (2)材质:焊接钢管 (3)规格:SC25 (4)配置形式:暗配 (5)接地要求:防腐油漆，接地 | m | 41.26 | 26.46 |  | 1091.74
2324 | 030408002013 | 控制电缆 | (1)名称:控制电缆 (2)型号:WDZB1N-KYJY22 (3)规格:4×2.5mm2 (4)材质:铜芯 (5)敷设方式、部位:管内、桥架 (6)电压等级(kV):1KV | m | 25.91 | 24.29 |  | 629.35
2325 | 030408007011 | 控制电缆头 | (1)名称:控制电缆头 (2)型号:WDZB1N-KYJY22 (3)规格:4×2.5mm2 (4)材质、类型:铜芯 (5)电压等级(kV):1KV | 个 | 2 | 74.68 |  | 149.36
2326 | 030408001047 | 电力电缆 | (1)名称:电力电缆 (2)型号:WDZB1N-YJY (3)规格:3×2.5mm2 (4)材质:铜芯 (5)敷设方式、部位:管内、桥架 | m | 24.38 | 20.36 |  | 496.38
分部分项工程量清单与计价表
工程名称：三明学院产教融合数字经济大楼建设项目 | [6 empty] | 第326页 共412页
序号 | 项目编码 | 项目名称 | 项目特征描述 | 计量单位 | 工程量 | 金 额(元)
[6 empty] | 综合单价 |  | 合价
(6)电压等级(kV):1KV
2327 | 030408001048 | 电力电缆 | (1)名称:电力电缆 (2)型号:YZW (3)规格:3×1.5mm2 (4)材质:铜芯 (5)敷设方式、部位:管内、桥架 (6)电压等级(kV):1KV | m | 22.38 | 15.77 |  | 352.93
2328 | 030408006046 | 电力电缆头 | (1)名称:干包终端头 (2)型号:WDZB1N-YJY (3)规格:3×2.5mm2 (4)材质、类型:铜芯 (5)电压等级(kV):1KV | 个 | 2 | 85.12 |  | 170.24
2329 | 030411004092 | 配线 | (1)名称:多芯软导线 (2)型号:WDZB1N-RYJS (3)规格:4×1.5mm2 (4)材质:铜芯 (5)配线部位:管内 | m | 20.88 | 14.02 |  | 292.74
自动跟踪定位射流灭火
2330 | 030411001074 | 配管 | (1)名称:电气配管 (2)材质:焊接钢管 (3)规格:SC15 (4)配置形式:暗配 (5)接地要求:防腐油漆，接地 | m | 376.98 | 17.66 |  | 6657.47
2331 | 030411001075 | 配管 | (1)名称:电气配管 (2)材质:焊接钢管 (3)规格:SC25 (4)配置形式:暗配 (5)接地要求:防腐油漆，接地 | m | 121.13 | 26.46 |  | 3205.1
2332 | 030411001076 | 配管 | (1)名称:金属软管 (2)规格:DN15 | m | 4.8 | 28.15 |  | 135.12
2333 | 030411001077 | 配管 | (1)名称:金属软管 (2)规格:DN25 | m | 0.8 | 40.18 |  | 32.14
2334 | 030502007001 | 光缆 | (1)名称:12芯室外单模光纤 (2)敷设方式:管内 | m | 5.33 | 12.16 |  | 64.81
2335 | 030502007002 | 光缆 | (1)名称:12芯室外单模光纤 (2)敷设方式:桥架 | m | 41.44 | 13.95 |  | 578.09
2336 | 030505005001 | 敷设射频同轴电缆 | (1)名称:视频同轴电缆 SYV75-5 (2)敷设方式:管内 | m | 118.6 | 4.41 |  | 523.03
2337 | 030411004093 | 配线 | (1)名称:电气配线 (2)型号:WDZB1N-BYJ (3)规格:2.5mm2 (4)材质:铜芯 (5)配线部位:管内 | m | 387.78 | 5.84 |  | 2264.64
2338 | 030411004094 | 配线 | (1)名称:电气配线 (2)型号:WDZB1N-BYJ (3)规格:2.5(CT)mm2 (4)材质:铜芯 (5)配线部位:桥架 | m | 248.64 | 5.18 |  | 1287.96
分部分项工程量清单与计价表
工程名称：三明学院产教融合数字经济大楼建设项目 | [6 empty] | 第327页 共412页
序号 | 项目编码 | 项目名称 | 项目特征描述 | 计量单位 | 工程量 | 金 额(元)
[6 empty] | 综合单价 |  | 合价
2339 | 030411004095 | 配线 | (1)名称:电气配线 (2)型号:WDZB1N-BYJ (3)规格:4mm2 (4)材质:铜芯 (5)配线部位:管内 | m | 64.63 | 7.41 |  | 478.91
2340 | 030411004096 | 配线 | (1)名称:电气配线 (2)型号:WDZB1N-BYJ (3)规格:4(CT)mm2 (4)材质:铜芯 (5)配线部位:桥架 | m | 41.44 | 7.44 |  | 308.31
2341 | 030411004097 | 配线 | (1)名称:多芯软导线 (2)型号:WDZB1N-RVS (3)规格:2×1.5mm2 (4)材质:铜芯 (5)配线部位:管内 | m | 64.63 | 7.53 |  | 486.66
2342 | 030411004098 | 配线 | (1)名称:多芯软导线 (2)型号:WDZB1N-RVS (3)规格:2×1.5(CT)mm2 (4)材质:铜芯 (5)配线部位:桥架 | m | 41.44 | 7.01 |  | 290.49
2343 | 030411004099 | 配线 | (1)名称:多芯软导线 (2)型号:WDZB1N-RYJS (3)规格:2×1.5mm2 (4)材质:铜芯 (5)配线部位:管内 | m | 64.63 | 7.53 |  | 486.66
2344 | 030411004100 | 配线 | (1)名称:多芯软导线 (2)型号:WDZB1N-RYJS (3)规格:2×1.5(CT)mm2 (4)材质:铜芯 (5)配线部位:桥架 | m | 41.44 | 7.01 |  | 290.49
2345 | 030411006028 | 接线盒 | (1)名称:接线盒+空白面板 | 个 | 7 | 14.5 |  | 101.5
2346 | 030904008020 | 模块(模块箱） | (1)名称:输入模块 | 个 | 17 | 313.08 |  | 5322.36
2347 | 030905003015 | 防火控制装置调试 | (1)名称:消防控制装置接线(水流指示器) | 个/部 | 5 | 22.13 |  | 110.65
2348 | 030905003016 | 防火控制装置调试 | (1)名称:消防控制装置接线(压力开关信号阀) | 个/部 | 9 | 24.19 |  | 217.71
2349 | 030905003017 | 防火控制装置调试 | (1)名称:消防控制装置接线(电动防火门、防火卷帘门、消防设施电控箱) | 个/部 | 1 | 31.38 |  | 31.38
2350 | 030905003018 | 防火控制装置调试 | (1)名称:防火控制装置调试(电动防火阀、电动排烟阀、电动正压送风阀) | 个/部 | 4 | 133.02 |  | 532.08
2351 | 030905002008 | 水灭火控制装置调试 | (1)名称:水灭火控制装置调试(消防水炮控制装置调试) | 点 | 3 | 703.37 |  | 2110.11
上部抗震支架 | [8 empty] | 分项工程(17安装)
上部水施
2352 | 031002001079 | 管道支架 | (1)管架形式:水管侧 | 套 | 3 | 288.62 |  | 865.86
分部分项工程量清单与计价表
工程名称：三明学院产教融合数字经济大楼建设项目 | [6 empty] | 第328页 共412页
序号 | 项目编码 | 项目名称 | 项目特征描述 | 计量单位 | 工程量 | 金 额(元)
[6 empty] | 综合单价 |  | 合价
向抗震支架 DN100+DN65-T
2353 | 031002001080 | 管道支架 | (1)管架形式:水管侧向抗震支架 DN100-T | 套 | 19 | 203.03 |  | 3857.57
2354 | 031002001081 | 管道支架 | (1)管架形式:水管侧向抗震支架 DN150-T | 套 | 98 | 211.78 |  | 20754.44
2355 | 031002001082 | 管道支架 | (1)管架形式:水管侧向抗震支架 DN200-T | 套 | 1 | 259.88 |  | 259.88
2356 | 031002001083 | 管道支架 | (1)管架形式:水管侧向抗震支架 DN65*2-T | 套 | 1 | 270.81 |  | 270.81
2357 | 031002001084 | 管道支架 | (1)管架形式:水管侧向抗震支架 DN65-T | 套 | 91 | 196.47 |  | 17878.77
2358 | 031002001085 | 管道支架 | (1)管架形式:水管侧向抗震支架 DN80-T | 套 | 69 | 198.66 |  | 13707.54
2359 | 031002001086 | 管道支架 | (1)管架形式:水管双向抗震支架 DN100+DN65-TL | 套 | 2 | 421.55 |  | 843.1
2360 | 031002001087 | 管道支架 | (1)管架形式:水管双向抗震支架 DN100-TL | 套 | 24 | 288.67 |  | 6928.08
2361 | 031002001088 | 管道支架 | (1)管架形式:水管双向抗震支架 DN150-TL | 套 | 82 | 305.07 |  | 25015.74
2362 | 031002001089 | 管道支架 | (1)管架形式:水管双向抗震支架 DN200-TL | 套 | 1 | 380.49 |  | 380.49
2363 | 031002001090 | 管道支架 | (1)管架形式:水管双向抗震支架 DN65*2-TL | 套 | 1 | 400.16 |  | 400.16
2364 | 031002001091 | 管道支架 | (1)管架形式:水管双向抗震支架 DN65-TL | 套 | 26 | 279.93 |  | 7278.18
2365 | 031002001092 | 管道支架 | (1)管架形式:水管双向抗震支架 DN80-TL | 套 | 32 | 283.21 |  | 9062.72
上部电施
2366 | 031002001093 | 管道支架 | (1)管架形式:桥架侧向抗震支架 200*2-T | 套 | 6 | 278.81 |  | 1672.86
2367 | 031002001094 | 管道支架 | (1)管架形式:桥架侧向抗震支架 200-T | 套 | 251 | 260.24 |  | 65320.24
2368 | 031002001095 | 管道支架 | (1)管架形式:桥架侧向抗震支架 400-T | 套 | 16 | 265.7 |  | 4251.2
2369 | 031002001096 | 管道支架 | (1)管架形式:桥架侧向抗震支架 500-T | 套 | 3 | 268.98 |  | 806.94
2370 | 031002001097 | 管道支架 | (1)管架形式:桥架双向抗震支架 200*2-TL | 套 | 3 | 405.83 |  | 1217.49
2371 | 031002001098 | 管道支架 | (1)管架形式:桥架双向抗震支架 200-TL | 套 | 196 | 387.27 |  | 75904.92
2372 | 031002001099 | 管道支架 | (1)管架形式:桥架双向抗震支架 300-TL | 套 | 11 | 391.63 |  | 4307.93
2373 | 031002001100 | 管道支架 | (1)管架形式:桥架双向抗震支架 400-TL | 套 | 7 | 394.9 |  | 2764.3
2374 | 031002001101 | 管道支架 | (1)管架形式:桥架双向抗震支架 500-TL | 套 | 3 | 401.46 |  | 1204.38
上部通风
分部分项工程量清单与计价表
工程名称：三明学院产教融合数字经济大楼建设项目 | [6 empty] | 第329页 共412页
序号 | 项目编码 | 项目名称 | 项目特征描述 | 计量单位 | 工程量 | 金 额(元)
[6 empty] | 综合单价 |  | 合价
2375 | 031002001102 | 管道支架 | (1)管架形式:风管侧向抗震支架 1000-T | 套 | 45 | 357 |  | 16065
2376 | 031002001103 | 管道支架 | (1)管架形式:风管侧向抗震支架 1250-T | 套 | 7 | 373.39 |  | 2613.73
2377 | 031002001104 | 管道支架 | (1)管架形式:风管侧向抗震支架 1800-T | 套 | 2 | 412.74 |  | 825.48
2378 | 031002001105 | 管道支架 | (1)管架形式:风管侧向抗震支架 2200-T | 套 | 1 | 512.21 |  | 512.21
2379 | 031002001106 | 管道支架 | (1)管架形式:风管侧向抗震支架 3500-T | 套 | 3 | 547.18 |  | 1641.54
2380 | 031002001107 | 管道支架 | (1)管架形式:风管侧向抗震支架 500-T | 套 | 1 | 302.35 |  | 302.35
2381 | 031002001108 | 管道支架 | (1)管架形式:风管侧向抗震支架 630-T | 套 | 1 | 302.35 |  | 302.35
2382 | 031002001109 | 管道支架 | (1)管架形式:风管侧向抗震支架 800-T | 套 | 10 | 343.88 |  | 3438.8
2383 | 031002001110 | 管道支架 | (1)管架形式:风管抗震支架 FJ-风机-T | 套 | 20 | 525.32 |  | 10506.4
2384 | 031002001111 | 管道支架 | (1)管架形式:风管双向抗震支架 1000-TL | 套 | 27 | 478.9 |  | 12930.3
2385 | 031002001112 | 管道支架 | (1)管架形式:风管双向抗震支架 1250-TL | 套 | 4 | 495.3 |  | 1981.2
2386 | 031002001113 | 管道支架 | (1)管架形式:风管双向抗震支架 1800-TL | 套 | 1 | 536.84 |  | 536.84
2387 | 031002001114 | 管道支架 | (1)管架形式:风管双向抗震支架 3500-TL | 套 | 2 | 672.37 |  | 1344.74
2388 | 031002001115 | 管道支架 | (1)管架形式:风管双向抗震支架 630-TL | 套 | 1 | 457.05 |  | 457.05
2389 | 031002001116 | 管道支架 | (1)管架形式:风管双向抗震支架 800-TL | 套 | 4 | 465.79 |  | 1863.16
|  | 分部小计 |  |  | 1075 |  |  | 320274.75
智能化工程 | [8 empty] | 单位工程(17安装)
综合布线系统 | [8 empty] | 分项工程(17安装)
2390 | 030411003036 | 桥架 | (1)名称:电气桥架 (2)型号:MR (3)规格:200×100mm (4)材质:钢制 (5)类型:槽式 (6)接地方式:接地跨接 | m | 1875.51 | 112.44 |  | 210882.34
2391 | 030413001009 | 铁构件 | (1)材质:型钢 (2)名称:电缆桥架支撑架制作安装 (3)含支架接地及刷油 | kg | 1352.243 | 22.92 |  | 30993.41
2392 | 030408008008 | 防火堵洞 | (1)名称:防火堵料(墙板) | m3 | 0.5 | 10065.92 |  | 5032.96
2393 | 030502005001 | 双绞线缆 | (1)规格:线槽配线六类四对非屏蔽双绞线 (2)名称:双绞线缆 (3)技术参数：六类4对UTP低烟无卤电缆 | m | 421.96 | 5.71 |  | 2409.39
分部分项工程量清单与计价表
工程名称：三明学院产教融合数字经济大楼建设项目 | [6 empty] | 第330页 共412页
序号 | 项目编码 | 项目名称 | 项目特征描述 | 计量单位 | 工程量 | 金 额(元)
[6 empty] | 综合单价 |  | 合价
2394 | 030502005002 | 双绞线缆 | (1)规格:管内穿放六类四对非屏蔽双绞线 (2)名称:双绞线缆 (3)技术参数：六类4对UTP低烟无卤电缆 | m | 10065.94 | 5.86 |  | 58986.41
2395 | 030502007003 | 光缆 | (1)管内穿放室内单芯2x0.5mm2室内光电混合缆 (2)光电混合缆（AP使用） | m | 1584.75 | 7.58 |  | 12012.41
2396 | 030502007004 | 光缆 | (1)线槽内穿放室内单芯2x0.5mm2室内光电混合缆 (2)光电混合缆（AP使用） | m | 10424.73 | 9.36 |  | 97575.47
2397 | 030502007005 | 光缆 | (1)名称:线槽内穿放24芯室内万兆多模光缆 | m | 7981.47 | 34.17 |  | 272726.83
2398 | 030502007006 | 光缆 | (1)名称:管内穿放12芯室内万兆多模光缆 | m | 1000 | 16.87 |  | 16870
2399 | 030502007007 | 光缆 | (1)名称:管内穿放6芯室内万兆多模光缆 | m | 1138.99 | 9.62 |  | 10957.08
2400 | 030502007008 | 光缆 | (1)名称:线槽内穿放6芯室内万兆多模光缆 | m | 4954.09 | 11.41 |  | 56526.17
2401 | 030502007009 | 光缆 | (1)名称：管内穿放4芯室内万兆多模光缆 | m | 92.12 | 7.23 |  | 666.03
2402 | 030502007010 | 光缆 | (1)名称：线槽内穿放4芯室内万兆多模光缆 | m | 950.64 | 9 |  | 8555.76
2403 | 030411004101 | 配线 | (1)线槽配线RVV3×2.5 | m | 221.58 | 9.15 |  | 2027.46
2404 | 030411004102 | 配线 | (1)管内穿线RVV3×2.5 | m | 65.72 | 10.03 |  | 659.17
2405 | 030502012001 | 信息插座 | (1)名称:信息插座 (2)类别:双口面板 (3)安装方式:暗装 (4)含六类180度非屏蔽RJ45模块 | 个 | 544 | 44.95 |  | 24452.8
2406 | 030502012002 | 信息插座 | (1)多媒体信息地插,RJ45×2,HDMI×1,3.5音频口×1,预留1 | 个 | 3 | 439.67 |  | 1319.01
2407 | 030411006029 | 接线盒 | (1)安装信息插座底盒(接线盒)(砖墙内) | 个 | 547 | 17.61 |  | 9632.67
2408 | 030411006030 | 接线盒 | (1)安装信息插座底盒(接线盒)(砖墙内) (2)由墙面至办公桌下方预埋2×SC32,墙面处白板覆盖,与信息点平齐 | 个 | 84 | 21.28 |  | 1787.52
2409 | 030411006031 | 接线盒 | (1)接线盒安装(暗装接线盒) | 个 | 130 | 7.36 |  | 956.8
2410 | 030411006032 | 接线盒 | (1)接线盒安装(暗装接线盒) (2)普通开关、按钮安装(空白面板安装) | 个 | 358 | 11.03 |  | 3948.74
2411 | 030411001078 | 配管 | (1)焊接钢管敷设(砖 | m | 7736.82 | 21.44 |  | 165877.42
分部分项工程量清单与计价表
工程名称：三明学院产教融合数字经济大楼建设项目 | [6 empty] | 第331页 共412页
序号 | 项目编码 | 项目名称 | 项目特征描述 | 计量单位 | 工程量 | 金 额(元)
[6 empty] | 综合单价 |  | 合价
、混凝土结构暗配 公称直径DN20) (2)防腐油漆接地
2412 | 030411001079 | 配管 | (1)金属软管DN20 (2)长度1m (3)防腐、油漆、接地 | m | 180 | 35.66 |  | 6418.8
2413 | 030502010001 | 配线架 | (1)名称:24口光纤配线架 (2)技术参数：多模24口LC型光纤配线架，含光纤盘留盘、熔接盘，2个12芯LC光纤模块条，钢制防护沿（可选透明有机玻璃防护沿） | 个 | 40 | 924.34 |  | 36973.6
2414 | 030502010002 | 配线架 | (1)24口六类非屏蔽配线架 (2)含模块 | 个 | 19 | 740.13 |  | 14062.47
2415 | 030502017001 | 线管理器 | (1)名称:LC多模双工耦合器 | 个 | 480 | 27.02 |  | 12969.6
2416 | 030502014001 | 光纤连接 | (1)模式:光纤连接(熔接法 单模) (2)含布放尾纤 | 芯/端口 | 1884 | 98.77 |  | 186082.68
2417 | 030502009001 | 跳线 | (1)名称:2米RJ45六类蓝色跳线 | 条 | 1088 | 29.63 |  | 32237.44
2418 | 030502001001 | 机柜、机架 | (1)规格:PDU 10A 8位 (2)名称:19"标准机柜(0.6X0.6X2.0M,42U) (3)安装方式:机柜、机架(安装抗震底座) | 台 | 19 | 2844.55 |  | 54046.45
2419 | 030502003001 | 分线接线箱(盒) | (1)信息盒400*300*120 | 个 | 121 | 525.31 |  | 63562.51
2420 | 030502001002 | 机柜、机架 | (1)规格:PDU 10A 8位 (2)名称:24U网络机柜 (3)安装方式:机柜、机架(安装抗震底座) | 台 | 1 | 1923.5 |  | 1923.5
2421 | 030502001003 | 机柜、机架 | (1)规格:PDU 10A 8位 (2)名称：12U网络机柜(壁挂) | 台 | 20 | 725.73 |  | 14514.6
2422 | 030502013001 | 光纤盒 | (1)6口光纤盒（含耦合器） | 个 | 121 | 109.87 |  | 13294.27
2423 | 030502010003 | 配线架 | (1)12口光纤配线架 (2)含耦合器 | 个 | 61 | 280.45 |  | 17107.45
2424 | 030502020001 | 光纤测试 | (1)测试(光纤) | 链路/点 | 1884 | 22.8 |  | 42955.2
2425 | 030502019001 | 双绞线缆测试 | (1)测试(4对双绞线缆) | 链路/点 | 1080 | 13.34 |  | 14407.2
计算机网络系统 | [8 empty] | 分项工程(17安装)
计算机网络系有线、无线网络统（外网）
2426 | 030501012001 | 交换机 | (1)以太网8口接入交换机 (2)固化10/100/1000M以太网电口≥8个，1G | 台 | 112 | 2384.44 |  | 267057.28
分部分项工程量清单与计价表
工程名称：三明学院产教融合数字经济大楼建设项目 | [6 empty] | 第332页 共412页
序号 | 项目编码 | 项目名称 | 项目特征描述 | 计量单位 | 工程量 | 金 额(元)
[6 empty] | 综合单价 |  | 合价
/2.5G/5G以太网电口≥2个，1G/10G SFP+光接口≥2个； (3)交换容量≥4.32Tbps，包转发率≥126Mpps。 (4)尺寸小，支持放入400*300*100的标准弱电箱中部署，保障室内环境的美观；； (5)要求设备采用金属外壳和金属网口设计； (6)支持联动SDN平台实现智能化运维（包含但不限于：零配置上线、零配置替换、环路告警等功能）
2427 | 030501012002 | 交换机 | (1)以太网24口接入交换机 (2)固化10/100/1000M以太网端口≥24，固化1G/10G SFP+万兆光接口≥4个； (3)交换容量≥3.3Tbps，转发性能≥120Mpps ； (4)支持固化电源，减少单点故障，便于维护； (5)支持联动SDN平台实现智能化运维（包含但不限于：零配置上线、零配置替换、环路告警等功能） | 台 | 3 | 4896.83 |  | 14690.49
2428 | 030501012003 | 交换机 | (1)以太网48口接入交换机 (2)固化10/100/1000M以太网端口≥48个，固化1G/10G SFP+万兆光接口≥4个； (3)交换容量≥4.32Tbps，转发性能≥166Mpps ； (4)支持固化电源，减少单点故障，便于维护； (5)支持联动SDN平台实现智能化运维（包含但不限于：零配置上线、零配置替换、环路告警等功能） | 台 | 1 | 7667.97 |  | 7667.97
2429 | 030501012004 | 交换机 | (1)楼栋侧以太光汇聚 (2)含楼栋侧透明汇聚外框，包含6个槽位，可插入透明汇聚或裂变器，支持上架或贴墙安装3套；含楼栋侧透明汇聚扩展模块，光裂变器，与透明汇 | 台 | 3 | 17012.54 |  | 51037.62
分部分项工程量清单与计价表
工程名称：三明学院产教融合数字经济大楼建设项目 | [6 empty] | 第333页 共412页
序号 | 项目编码 | 项目名称 | 项目特征描述 | 计量单位 | 工程量 | 金 额(元)
[6 empty] | 综合单价 |  | 合价
聚连接，实现双上行，产品自带短光纤15套；含楼栋侧8口透明汇聚设备，单端口支持千兆/万兆速率，低插损高配版，与裂变器配合使用，支持双链路上行15套 (3)汇聚设备，≥6个业务槽位，支持上架或贴墙安装，汇聚设备无分光，带宽1：1独享；单台配置下行光接口≥40个（支持不低于10G速率传输），上行光接口≥10个（支持不低于40G速率传输）； (4)汇聚设备的各光链路通道应实现物理隔离； (5)可联动SDN控制器显示网络拓扑，包括设备端口使用情况，链路故障能及时响应。
2430 | 030904008021 | 模块(模块箱) | (1)接入侧光模块(10G光模块，每组包含8个光模块，单模，10KM，LC) | 个 | 15 | 2321.61 |  | 34824.15
2431 | 030501009001 | 路由器 | (1)以太光放装AP (2)支持802.11ax标准； (3)采用双射频设计，一个2.4GHz射频卡，一个5GHz射频卡； (4)整机空间流≥4条； (5)整机最大无线速率≥2.97Gbps； (6)至少支持1个1G以太网接口、1个2.5G SFP光口 (7)支持内置蓝牙5.1； (8)含光模块-SFP 2.5GBIDI光模块-TX1550/RX1310-工业级，3km，LC | 台 | 92 | 1961.29 |  | 180438.68
2432 | 030501009002 | 路由器 | (1)以太光高密AP (2)支持802.11ax标准 (3)采用硬件独立的四频设计，提供官网截图和链接证明。 (4)整机支持8条空间流，整机最大无线速率≥6Gbps (5)至少1个10/100/1000Base-T以太网接口支持对外供电，可扩 | 台 | 92 | 3017.5 |  | 277610
分部分项工程量清单与计价表
工程名称：三明学院产教融合数字经济大楼建设项目 | [6 empty] | 第334页 共412页
序号 | 项目编码 | 项目名称 | 项目特征描述 | 计量单位 | 工程量 | 金 额(元)
[6 empty] | 综合单价 |  | 合价
展物联网模块； (6)支持5G以太网接口≥1个； (7)支持5G（支持向下兼容2.5G）光口≥1个。 (8)含光模块-SFP 2.5GBIDI光模块-TX1310/RX1550-
2433 | 030501009003 | 路由器 | (1)以太光面板AP (2)支持802.11ax标准； (3)采用双路双频设计； (4)支持多种形态安装，可壁挂、吸顶或嵌入86面板内安装； (5)整机4条空间流； (6)整机最大接入速率≥2.97Gbps； (7)1个1G/2.5G以太网光口上联，4个1G以太网口下联 (8)配置或内置一对2.5G单模光模块； | 台 | 28 | 1621.38 |  | 45398.64
2434 | 030501012005 | 交换机 | (1)24口AP主机 (2)单设备支持≥24个PoE供电端口，PoE总输出功率≥480W，支持≥24个光口（每个端口速率≥2.5G）。 (3)上行万兆SFP+光口≥4个 (4)交换容量≥7.92Tbps，包转发率≥600Mpps (5)支持简化部署，光AP主机和光AP可以通过光电混合缆传输数据和供电，为节省空间，光电混合缆采用扁缆，并采用钢丝防拉伸。 (6)室内最大支持1000米光电混合缆部署 (7)支持有线/无线逻辑隔离和基于不同vlan的数据转发 (8)支持对无线终端负载均衡，支持本地数据转发。 (9)支持统一管理，零配置接入AC，在AC设备进行统一升级，统一光衰排查等 (10)配套24口一体化理线盒，支持24根光电混合尾纤输入和24根光电混合缆输出，用于光电混合尾纤与 | 台 | 1 | 12114.81 |  | 12114.81
分部分项工程量清单与计价表
工程名称：三明学院产教融合数字经济大楼建设项目 | [6 empty] | 第335页 共412页
序号 | 项目编码 | 项目名称 | 项目特征描述 | 计量单位 | 工程量 | 金 额(元)
[6 empty] | 综合单价 |  | 合价
光电混合缆续接，附带24根光电混合尾纤
2435 | 030501012006 | 交换机 | (1)48口AP主机 (2)单设备支持≥48个PoE供电端口，PoE总输出功率≥960W；下行支持≥ 40个1G/2.5G SFP接口，≥8个1G/2.5G/10G SFP+接口。 (3)上行25G 接口≥4个,40G 接口≥2个。 (4)交换容量≥24 Tbps，包转发率≥660Mpps (5)支持简化部署，光AP主机和光AP可以通过光电混合缆传输数据和供电，为节省空间，光电混合缆采用扁缆，并采用钢丝防拉伸。 (6)室内最大支持1000米光电混合缆部署 (7)支持有线/无线逻辑隔离和基于不同vlan的数据转发 (8)支持对无线终端负载均衡，支持本地数据转发。 (9)支持统一管理，零配置接入AC，在AC设备进行统一升级，统一光衰排查等 (10)配套48口一体化理线盒，支持2个DB78端口+96个LC光纤接口 | 台 | 5 | 22217.29 |  | 111086.45
2436 | 031101055001 | 光电转换器 | (1)POE转接口 (2)DC电源转POE供电 (3)放装AP、高密AP使用 | 个 | 184 | 80.24 |  | 14764.16
中心机房设备增补
2437 | 030501012007 | 交换机 | (1)核心侧汇聚交换机 (2)含盒式彩光交换机，2U高，20个SFX万兆端口，2个100G固化上行端口，产品内嵌EMB，端口速率可以向下兼容千兆2套； (3)含550W交流电源模块4套；含盒式彩光交换机扩展卡，2个100G光口2套； (4)含40G LR4光模块，QSFP+封装，LC接口，波长1264nm-1337nm，需配套单模光纤使用，最大传输距离为10Km 8套；含40G AOC线缆，QSFP+封装，长 | 台 | 2 | 110087.64 |  | 220175.28
分部分项工程量清单与计价表
工程名称：三明学院产教融合数字经济大楼建设项目 | [6 empty] | 第336页 共412页
序号 | 项目编码 | 项目名称 | 项目特征描述 | 计量单位 | 工程量 | 金 额(元)
[6 empty] | 综合单价 |  | 合价
度5M 2套； (5)含核心侧SFX万兆彩光模块，单芯，可同时支持8个不同波长(8台接入设备)，单模，10KM，LC 30套 (6)交换容量≥38.4Tbps，包转发率≥7200Mpps； (7)支持RIP，OSPF，BGP，RIPng，OSPFv3，BGP4+； (8)支持SAVI功能，可防止地址解析欺骗； (9)支持多虚一技术，可将多台物理设备虚拟化为一台逻辑设备统一管理 (10)本次每台实配双电源，实配10G逻辑/物理光口≥160个（每台配置≥120个10G接口对应的光模块），≥4个100G光口，≥1根40G光缆，≥4个40G单模光模块。
2438 | 030501009004 | 路由器 | (1)无线控制器授权增补 (2)需无缝兼容学校现有无线控制器； (3)实配≥192个无线AP管理授权 | 台 | 1 | 38921.49 |  | 38921.49
智能化专网
2439 | 030501012008 | 交换机 | (1)智能化专网核心交换机 (2)支持并实配10G接口数≥48，100G/40G接口数≥8 (3)支持并实配可拔插双模块化电源，可拔插四模块化风扇，前后风道，配置≥1根万兆3米堆叠线缆 (4)交换容量≥25.6Tbps，包转发率≥1600Mpps (5)支持硬件健康状态可视化，可以对风扇状态、电源、温度、板载电压进行监控，尤其是在日常巡查中发现电压异常前兆，可及时处理，避免出现电压异常宕机。 (6)支持设备智能定位，提升运维效率。 (7)设备支持上行端口故障隔离技术，用于监测光模块状态，一 | 台 | 1 | 19454.14 |  | 19454.14
分部分项工程量清单与计价表
工程名称：三明学院产教融合数字经济大楼建设项目 | [6 empty] | 第337页 共412页
序号 | 项目编码 | 项目名称 | 项目特征描述 | 计量单位 | 工程量 | 金 额(元)
[6 empty] | 综合单价 |  | 合价
旦出现故障，可马上识别、并将故障模块隔离，确保不影响其它端口和整机的正常运行，更换模块后该端口也可马上恢复正常工作 (8)支持硬件层级双boot，采用两个FLASH芯片存储boot软件（系统引导程序），实现硬件级boot冗余备份，避免因FLASH芯片故障导致交换机无法启动。。 (9)支持RIP，OSPF，BGP，RIPng，OSPFv3，BGP4+ (10)支持专门基础网络保护机制，能够限制用户向网络中发送数据包的速率，对有攻击行为的用户进行隔离，保证设备和整网的安全稳定运行。 (11)支持同时开启CPP、ACL、防ARP欺骗等功能不会相互冲突、制约。
2440 | 030501012009 | 交换机 | (1)智能化专网8口接入层POE交换机 (2)固化10/100/1000M以太网电口≥8个，1G/2.5G/5G以太网电口≥2个，1G/10G SFP+光接口≥2个 (3)交换容量≥4.3Tbps，包转发率≥120Mpps (4)尺寸小，支持放入400*300*100的标准弱电箱中部署，保障室内环境的美观 (5)支持POE和POE+远程供电，POE供电功率为125W (6)为保证设备在受到外接机械碰撞时能够正常运行，交换机IK防护测试级别至少达到IK05 (7)要求设备采用静音设计，噪声值＜20dB (8)设备采用金属外壳和金属网口设计。 (9)支持端口浪涌抗扰度≥8KV（即具备8KV的防雷能力）。 (10)支持IPv4和IPv6的静态路由、RIP/RIP | 台 | 2 | 2413.81 |  | 4827.62
分部分项工程量清单与计价表
工程名称：三明学院产教融合数字经济大楼建设项目 | [6 empty] | 第338页 共412页
序号 | 项目编码 | 项目名称 | 项目特征描述 | 计量单位 | 工程量 | 金 额(元)
[6 empty] | 综合单价 |  | 合价
ng、OSPFv2/OSPFv3等三层路由协议 (11)支持专门针对CPU的保护机制，能够针对发往CPU处理的各种报文进行流区分和优先级队列分级处理，保护交换机在各种环境下稳定工作
2441 | 030506007001 | 视频系统设备 | (1)1进4出光端机 | 台 | 2 | 593.53 |  | 1187.06
2442 | 030501012010 | 交换机 | (1)智能化专网24口接入层POE交换机 (2)固化10/100/1000M以太网端口≥24，固化1G/10G SFP+非复用口≥4个，交换容量≥330Gbps，转发性能≥108Mpps； (3)设备MAC地址≥16K，ARP表项≥1000条,FIB表项≥500； (4)产品面板自带一键查看PoE供电状态功能的PoE按钮，轻按即可查看设备当前的通信状态和供电状态； (5)产品≥24个电口支持POE和POE+远程供电，POE+同时可供电端口数≥12个，整机POE功率输出≥370W，单端口POE输出功率≥60W； (6)支持IPv4和IPv6的静态路由、RIP/RIPng、OSPFv2/OSPFv3等三层路由协议； (7)设备支持1对1、1对多、多对1和基于流的本地、远程镜像；且支持RSPAN和ERSPAN； (8)产品支持sFlow网络监测技术，可提供完整的第二层到第四层信息，可以适应超大网络流量环境下的流量分析，让用户详细、实时地分析网络传输流的性能、趋势和存在的问题； (9)支持虚拟化功能，最多可将9台物理设备虚拟化为一台逻辑设备统一管理，并且链路故障的收敛时间≤30ms； (10)产品支持ITU-TG.8032国际公有环网协议ERPS,支持相切环和 | 台 | 13 | 3996.49 |  | 51954.37
分部分项工程量清单与计价表
工程名称：三明学院产教融合数字经济大楼建设项目 | [6 empty] | 第339页 共412页
序号 | 项目编码 | 项目名称 | 项目特征描述 | 计量单位 | 工程量 | 金 额(元)
[6 empty] | 综合单价 |  | 合价
相交环，并且链路故障的收敛时间≤50ms； (11)符合国家低碳环保等政策要求，支持IEEE 802.3az标准的EEE节能技术； (12)产品支持软件定义网络SDN，符合OpenFlow 1.3协议标准； (13)支持SNMPv1/v2C/v3、CLI(Telnet/Console)、RMON(1,2,3,9)、SSH、Syslog、NTP/SNTP、FTP、TFTP、Web； (14)千兆接口和万兆接口支持64字节到9216字节0丢包的100%线速转发；
2443 | 030904008022 | 模块(模块箱) | (1)万兆多模光模块 (2)万兆LC多模接口模块，适用于SFP+接口 | 个 | 2 | 516.57 |  | 1033.14
2444 | 030904008023 | 模块(模块箱) | (1)千兆多模光模块 (2)1000BASE-SX mini GBIC转换模块（850nm），500m | 个 | 26 | 491.5 |  | 12779
2445 | 030502009002 | 跳线 | (1)3米LC双工多模OM3光纤跳线 | 条 | 26 | 69.16 |  | 1798.16
2446 | 030501015001 | 计算机应用、网络系统系统联调 | (1)计算机应用、网络系统系统联调 | 系统 | 1 | 31627.02 |  | 31627.02
2447 | 030501016001 | 计算机应用、网络系统试运行 | (1)计算机应用、网络系统试运行 | 系统 | 1 | 18860.34 |  | 18860.34
弱电集成管理系统 | [8 empty] | 分项工程(17安装)
系统工作站
2448 | 030501013001 | 网络服务器 | (1)智能化集成服务器 (2)CPU:内核数≥8,线程数≥16,频率≥3.2GHz,缓存≥11MB; 2、内存：≥16G*2; (3)硬盘：≥1TB SATA硬盘*2 (4)电源：≥550W电源模块*2; (5)网卡：≥双口千兆RJ45网卡； (6)含操作系统、数据库软件 | 台 | 1 | 20567.8 |  | 20567.8
2449 | 030501013002 | 网络服务器 | (1)管理工作站 (2)CPU:I5及以上； (3)内存：≥16GB (4)硬盘：≥512GB固态硬盘； (5)显示器：≥23寸； (6)显卡：≥4G独显； (7)操作系统：WIN10系统或WIN11系统 | 台 | 1 | 4374.99 |  | 4374.99
分部分项工程量清单与计价表
工程名称：三明学院产教融合数字经济大楼建设项目 | [6 empty] | 第340页 共412页
序号 | 项目编码 | 项目名称 | 项目特征描述 | 计量单位 | 工程量 | 金 额(元)
[6 empty] | 综合单价 |  | 合价
物联网平台管理模块
2450 | 030501013003 | 网络服务器 | (1)物联网平台管理模块 (2)工作台管理（包含实时数据接入、基础数据管理及平台设置）：①平台采用B/S架构，支持Windows、LINUX等多种操作系统，支持Chrome、FireFox等网络浏览工具，用户可通过标准的Webs Browser随时、随地进行系统访问，用户数量不受限制；②平台支持私有云、公有云、混合云部署，确保平台运行的稳定性和可靠性；③平台支持10万个信息点位，平台容量具备扩展功能；④平台提供统一、实时、标准的数据服务，支持HTTP、MQTT等协议为第三方系统及平台提供数据服务； (3)身份安全认证：对平台内的人员进行统一管理，包含人员的分组管理，人员信息包含姓名、账户、手机号、角色定义等信息，支持用户的批量导入； (4)平台权限管理：对楼宇内的人员权限进行统一管理，权限配置包含用户的设备权限和数据权限，可建立权限组，可管理权限组内的人员； (5)统一设备管理：设备接入对楼宇中设备进行统一管理，包含设备物模型、设备分组、物联网边缘计算设备、视频设备的接入进行配置和统一的管理； (6)统一联动管理：对楼宇内的设备联动策略进行统一的管理，支持策略的分组管理及定时作业管理，支持任意总线、任意设备、任意系统的联动策略的配置；配置好的策略将自动下发至物联网边缘计算设备中，可查看策略的启 | 台 | 1 | 141999.25 |  | 141999.25
分部分项工程量清单与计价表
工程名称：三明学院产教融合数字经济大楼建设项目 | [6 empty] | 第341页 共412页
序号 | 项目编码 | 项目名称 | 项目特征描述 | 计量单位 | 工程量 | 金 额(元)
[6 empty] | 综合单价 |  | 合价
停状态以及下发状态； (7)统一告警管理：对楼宇内的设备告警进行统一管理，包含告警级别定义、推送方式，告警级别的定义包含严重、警告、提醒三级告警的定义，推送方式支持电话、邮件、短信等，支持用户自定义告警规则； (8)数据表单管理：对设备设施的文档资料进行统一的管理。可分组，管理包含文档编号、文档名称、创建时间、创建人、修改时间。修改人等； (9)地图配置管理：支持对综合监控管理系统的监控界面进行配置与管理，用户根据需求添加模型、背景、图表，配置可视化的监控界面； (10)平台日志管理：对楼宇的设备告警、设备运行、场景联动、用户操作等日志进行统一的监控和管理，支持搜索、查看和导出等功能； (11)基础数据管理：设备设施数据日常维护；
系统驾驶舱
2451 | 030506007002 | 视频系统设备 | (1)综合运营大屏：显示大楼各重要空间的环境、能耗、人员、车辆、视频、大楼突发报警信息等滚动播报2、显示大楼整体模型，并可以与展示信息进行联动； (2)首页：控制中心大楼智慧楼宇系统平台门户首页，对该建筑的静态统计信息、各动态报警信息、报警信息、故障信息等进行集中的展现：对用户当前需处理的工单任务进行集中展现；2、侧标栏信息与中间模型相关联，剔除模型中不需要模型构建，更简洁展示楼内相关的信息，便于管理 | 台 | 1 | 36018.78 |  | 36018.78
分部分项工程量清单与计价表
工程名称：三明学院产教融合数字经济大楼建设项目 | [6 empty] | 第342页 共412页
序号 | 项目编码 | 项目名称 | 项目特征描述 | 计量单位 | 工程量 | 金 额(元)
[6 empty] | 综合单价 |  | 合价
人员高效直观的了解当前数据；
综合监控管理系统
2452 | 030504008001 | 各系统联动 | (1)综合监控管理系统 (2)视频监控系统：采用二维技术，展示空间内的摄像头的分布情况，可通过设备图标，查看到设备的运行状态，采用图表的方式，对摄像头的离线、工单的情况进行统计，支持以列表的方式定位具体的设备，可查看设备的实时数据和关联信息； (3)停车场管理系统：采用二维技术，展示停车场内的车位分布情况，可通过图标，查看到车位的占用状态和道闸的运行状态，采用图表的方式，对停车场的通行数据进行查看，支持以列表的方式定位具体的设备，可查看设备的实时数据和关联信息； (4)能耗管理系统模块：通过与电、水、气计量检测仪表对接数据，实现对建筑物的能耗进行实时监控和统计，通过图表的方式，对能耗、设备在离线等进行多纬度的统计，并展示是水电气表的运行状态，可查看单台设备的实时数据。； (5)消防监控系统模块：采用二维技术， 展示消防设备的空间分布情况，可查看不同楼层的消防设备的分布以及运行状态，通过图表展示本楼层的设备的故障、工单等统计数据，点击设备可查看设备的设计施工信息、实时运行数据、关联数据（视频、文档、资料）等。 (6)楼宇自控系统模块：①采用二维技术， 通过分层分区域的方式，展示每个空间内的空调设备的分布情况，点击设备可查看 | 套 | 1 | 128875.96 |  | 128875.96
分部分项工程量清单与计价表
工程名称：三明学院产教融合数字经济大楼建设项目 | [6 empty] | 第343页 共412页
序号 | 项目编码 | 项目名称 | 项目特征描述 | 计量单位 | 工程量 | 金 额(元)
[6 empty] | 综合单价 |  | 合价
设备的设计、施工信息、实时运行数据（包含手自动状态、温度、湿度、运行状态等）、关联的文档、视频、资料等。 通过可视化图表，展示每个空间内的设备的在离线、故障或工单的数据；②采用二维技术， 展示冷机群控设备的运行状态，包含冷清水塔、冷水机组等设备，点击设备可查看设备的设计、施工信息、实时运行数据（包含手自动状态、温度、湿度、运行状态等）、关联的文档、视频、资料等。 通过可视化图表，展示设备的在离线、故障或工单的数据； (7)智能照明系统模块：采用二维技术，展示照明的运行状态， 通过可视化图表，展示照明回路的故障或工单的数据； (8)电梯系统模块：采用二维技术，展示所有电梯的实时运行状态、启停状态、所在楼层等信息；
运维开发工具
2453 | 030504005001 | 基础应用软件 | (1)应用开发支撑工具 (2)提供应用开发支撑工具用户账号1年使用授权，投标人能演示通过工具的可视化拖拽组件实现页面快速开发，并且现场完成一张页面的效果展示。 (3)支持用户进行应用管理，多个应用以卡片方式平铺排布和展示基本信息，支持新建、删除、搜索查找应用。 (4)每个应用可以进行独立的版本管理（查看过去发布过的各版本信息，可操作导出或删除历史版本）、团队管理（账号所有者可将多个用户加入应用团队并分配其管理员和开发权限，加入团队的用户可协同 | 套 | 1 | 16921.49 |  | 16921.49
分部分项工程量清单与计价表
工程名称：三明学院产教融合数字经济大楼建设项目 | [6 empty] | 第344页 共412页
序号 | 项目编码 | 项目名称 | 项目特征描述 | 计量单位 | 工程量 | 金 额(元)
[6 empty] | 综合单价 |  | 合价
对应用进行开发操作）。 (5)支持用户以拖拽形式向页面中添加基础组件，工具预置有web组件库（包含布局、导航菜单、面包屑、标签、进度条、消息提示、警告、输入、折叠面板、卡片、图片轮播等类别组件）和大屏组件库（包含折线图、柱状图、饼图、雷达图、散点图、词云图、跑马灯、仪表盘、视频、多行列表、中国地图等类别组件）。 (6)支持用户以拖拽形式向页面中添加3D组件以搭建3D室外或室内场景，工具预置3D组件库包含5类以上组件。 (7)支持用户向页面中配置添加GIS地图，支持百度地图、离线瓦片图、wms地图等类型的地图，并可自由配置地图样式。 (8)支持用户以拖拽形式向页面中添加APP组件以搭建手机APP应用，工具预置APP组件包含弹出框、数字键盘、下拉刷新、步骤条、滑动单元格、分享面板等类别组件。 (9)支持用户对各组件样式进行自定义编辑，如组件色彩、大小、文字、图例等，且不同组件包含不同的配置项。 (10)支持用户通过工具设计器配置字段即可快速生成表单录入页面。 (11)支持用户通过工具设计器配置流程步骤即可快速构建审批流程。 (12)支持用户配置需要接入应用的数据源，可添加Mysql数据库服务（包括SQL查询、存储过程、API方法）、WebService服务（包括httpRest、Soap、WebSocket)、Java服务等数据源。
分部分项工程量清单与计价表
工程名称：三明学院产教融合数字经济大楼建设项目 | [6 empty] | 第345页 共412页
序号 | 项目编码 | 项目名称 | 项目特征描述 | 计量单位 | 工程量 | 金 额(元)
[6 empty] | 综合单价 |  | 合价
(13)支持用户对完整应用或单个页面进行预览，生成临时分享链接，或进行发布。
视频监控系统 | [8 empty] | 分项工程(17安装)
前端设备
2454 | 030507008001 | 监控摄像设备 | (1)网络半球摄像机 (2)具有≥400万像素CMOS传感器。 (3)最大分辨率≥2560x1440。在2560x1440 @25fps下，清晰度≥1400TVL。 (4)红外补光距离≥50米。 (5)需支持三码流技术，可同时输出三路码流，主码流最高≥2560x1440@25fps,第三码流最大≥2560x1440 @25fps,子码流≥704x576@25fps。 (6)支持H.264、H.265、MJPEG视频编码格式，且具有High Profile编码能力。 (7)信噪比≥55dB。 (8)支持≥1路音频输入，≥1路音频输出，≥1路报警输入，≥1路报警输出接口，支持≥1个SD卡槽。 (9)防尘防水等级≥IP67。 (10)内置拾音器。 (11)含调试 | 台 | 191 | 716.36 |  | 136824.76
2455 | 030507008002 | 监控摄像设备 | (1)网络枪式摄像机 (2)具有≥400万像素CMOS传感器； (3)最低照度彩色≤0.005 lx,黑白≤0.00051x; (4)补光距离≥50米； (5)最高分辨率≥2688 | 台 | 38 | 947 |  | 35986
分部分项工程量清单与计价表
工程名称：三明学院产教融合数字经济大楼建设项目 | [6 empty] | 第346页 共412页
序号 | 项目编码 | 项目名称 | 项目特征描述 | 计量单位 | 工程量 | 金 额(元)
[6 empty] | 综合单价 |  | 合价
×1520@25fps,在该分辨率下可输出实时图像； (6)支持Smart侦测：≥10项事件检测，≥1项异常检测； (7)支持背光补偿，强光抑制，3D数字降噪，≥120dB宽动态适应不同监控 环 境 ； (8)动态范围≥106dB,信噪比≥62dB; (9)防尘防水等级≥IP67; (10)内置拾音器。 (11)含壁挂支架：①铝合金壁挂枪机支架；②可隐藏接线头 (12)含调试
2456 | 030507008003 | 监控摄像设备 | (1)网络球型摄像机 (2)视频输出支持≥2560×1440@25fps,分辨力不小于1400TVL,红 外距离可达100米； (3)支持≥23倍光学变焦，支持最低照度可达彩色≤0.0005Lux,黑白≤0.0001Lux； (4)支持水平手控速度不小于80°/S,云台定位精度为±0.1°； (5)水平旋转范围为360°连续旋转，垂直旋转范围为-5°~90°； (6)信噪比≥60dB,网络延时不大于120ms,动态范围不小于106dB； (7)含球机电源； (8)壁挂支架：①铝合金壁挂球机支架；②可隐藏接线头 (9)含调试 | 台 | 2 | 3925.54 |  | 7851.08
2457 | 030507008004 | 监控摄像设备 | (1)电梯专用摄像机 (2)具有不小于1/3靶 | 台 | 6 | 917.22 |  | 5503.32
分部分项工程量清单与计价表
工程名称：三明学院产教融合数字经济大楼建设项目 | [6 empty] | 第347页 共412页
序号 | 项目编码 | 项目名称 | 项目特征描述 | 计量单位 | 工程量 | 金 额(元)
[6 empty] | 综合单价 |  | 合价
面尺寸。支持输出2560×1440@25fps视频画面。 (3)最低照度：彩色≤0.00021x、黑白≤0.0001lx。 (4)设备内置1个麦克风，1扬声器、1个ToF传感器 (5)红外补光距离不小于20m。 (6)支持电梯运行状态监测识别，包括：电梯开关门状态、运行速度监测、停靠楼层监测、温度监测。 (7)支持声音报警功能，当TOF遮挡报警、电瓶车遗留侦测报警产生报警时，可在报警布防时间内触发联动声音警报，报警声音模式可设置为警戒音和提示音两种 (8)支持H.264、H.265、MJPEG视频编码格式，且H.264格式具有HighProfile编码能力。 (9)支持不低于IP66防尘防水等级。 (10)含调试
2458 | 030501009005 | 路由器 | (1)电梯无线网桥 (2)5.8G电梯网桥，802.1lac制式 (3)网络接口：≥3个RJ45,10/100Mbps自适应 (4)组网方式：点对点 (5)带机量：≥2路2M码流IPC (6)无线传输距离：≥500m | 台 | 6 | 681.63 |  | 4089.78
2459 | 030502003002 | 分线接线箱(盒) | (1)安防箱 (2)室外不锈钢安防箱 (3)尺寸：≥300*400*200mm (4)含空开、安装组件等 | 个 | 6 | 1140.75 |  | 6844.5
2460 | 030507001003 | 入侵探测设备 | (1)红外探测双鉴器 | 套 | 1 | 269 |  | 269
2461 | 030904005004 | 声光报警器 | (1)声光报警器 | 个 | 1 | 175.77 |  | 175.77
2462 | 030507005001 | 出入口目标识别设备 | (1)出入门按钮 | 台 | 1 | 43.38 |  | 43.38
2463 | 030507006001 | 出入口控制设备 | (1)门禁一体机 | 台 | 1 | 1389.26 |  | 1389.26
2464 | 030507007004 | 出入口执行机构设备 | (1)双门磁力锁 | 台 | 1 | 395.81 |  | 395.81
2465 | 030411003037 | 桥架 | (1)名称:电气桥架 (2)型号:MR (3)规格:200×100mm | m | 1712.56 | 112.44 |  | 192560.25
分部分项工程量清单与计价表
工程名称：三明学院产教融合数字经济大楼建设项目 | [6 empty] | 第348页 共412页
序号 | 项目编码 | 项目名称 | 项目特征描述 | 计量单位 | 工程量 | 金 额(元)
[6 empty] | 综合单价 |  | 合价
(4)材质:钢制 (5)类型:槽式 (6)接地方式:接地跨接
2466 | 030411003038 | 桥架 | (1)名称:电气桥架 (2)型号:MR (3)规格:100×50mm (4)材质:钢制 (5)类型:槽式 (6)接地方式:接地跨接 | m | 460.63 | 45.97 |  | 21175.16
2467 | 030413001010 | 铁构件 | (1)材质:型钢 (2)名称:电缆桥架支撑架制作安装 (3)含支架接地及刷油 | kg | 1436.512 | 22.91 |  | 32910.49
2468 | 030408008009 | 防火堵洞 | (1)名称:防火堵料(墙板) | m3 | 0.5 | 10065.92 |  | 5032.96
2469 | 030411006033 | 接线盒 | (1)接线盒安装(暗装接线盒) (2)普通开关、按钮安装(空白面板安装) | 个 | 235 | 11.03 |  | 2592.05
2470 | 030411001080 | 配管 | (1)金属软管DN20 (2)长度0.5m (3)防腐、油漆、接地 | m | 116.5 | 45.79 |  | 5334.54
2471 | 031002003060 | 套管 | (1)刚性防水套管制作安装 (2)桥架断开，改预埋热镀锌钢管2×SC50，防护密闭处理 | 个 | 12 | 229.87 |  | 2758.44
2472 | 030411001081 | 配管 | (1)焊接钢管敷设(砖、混凝土结构暗配 公称直径DN20) (2)防腐油漆接地 | m | 1437.92 | 21.44 |  | 30829
2473 | 030502005003 | 双绞线缆 | (1)规格:线槽配线六类四对非屏蔽双绞线 (2)名称:双绞线缆 (3)技术参数：六类4对UTP低烟无卤电缆 | m | 1307.14 | 5.71 |  | 7463.77
2474 | 030502005004 | 双绞线缆 | (1)规格:管内穿放六类四对非屏蔽双绞线 (2)名称:双绞线缆 (3)技术参数：六类4对UTP低烟无卤电缆 | m | 9648.38 | 5.86 |  | 56539.51
2475 | 030502005005 | 双绞线缆 | (1)管内穿放超六类非屏蔽双绞线 | m | 16.2 | 6.68 |  | 108.22
2476 | 030411004103 | 配线 | (1)线槽配线WDZB1-RYS-2×1.5 | m | 61.97 | 5.41 |  | 335.26
2477 | 030411004104 | 配线 | (1)线槽配线WDZB1-RYSP-2×1.0 | m | 29.24 | 4.12 |  | 120.47
2478 | 030411004105 | 配线 | (1)管内穿线WDZB1-RYS-2×1.5 | m | 28.52 | 5.82 |  | 165.99
2479 | 030411004106 | 配线 | (1)管内穿线WDZB1-RYSP-2×1.0 | m | 13.3 | 4.47 |  | 59.45
2480 | 030411004107 | 配线 | (1)管内穿线WDZB1-RYSP-4×1.0 | m | 5.18 | 7.41 |  | 38.38
分部分项工程量清单与计价表
工程名称：三明学院产教融合数字经济大楼建设项目 | [6 empty] | 第349页 共412页
序号 | 项目编码 | 项目名称 | 项目特征描述 | 计量单位 | 工程量 | 金 额(元)
[6 empty] | 综合单价 |  | 合价
2481 | 030411004108 | 配线 | (1)管内穿线WDZB1-RYSP-6×0.75 | m | 7.13 | 8.86 |  | 63.17
2482 | 030507017001 | 安全防范分系统调试 | (1)名称:安全防范分系统调试 (2)类别:安全防范分系统调试 (3)通道数:237台 | 系统 | 1 | 17304.11 |  | 17304.11
管理中心
2483 | 030507013001 | 录像设备 | (1)网络硬盘录像机 (2)2U机架式，搭载高性能ATX电源 (3)【硬件规格】 (4)存储接口：9个SATA接口，可满配8TB硬盘 (5)视频接口：2×HDMI，2×VGA (6)网络接口：2×RJ45 10/100/1000Mbps自适应以太网口 (7)报警接口：16路报警输入，9路报警输出（其中第9路支持CTRL 12V） (8)反向供电：1路DC12V 1A (9)串行接口：1路RS-232接口，1路全双工RS-485接口 (10)USB接口：2×USB 2.0，1×USB 3.0 (11)扩展接口：1×eSATA (12)【产品性能】 (13)输入带宽：256Mbps (14)输出带宽：160Mbps (15)接入能力：32路H.264、H.265格式高清码流接入 (16)解码能力：最大支持16×1080P (17)显示能力：最大支持4K+1080P异源输出 (18)【智能应用】 (19)目标识别应用：目标比对报警，1V1比对；支持以图搜图、按姓名检索、按属性检索 (20)目标名单库：支持16个名单库，名单库库容5万张 (21)目标抓拍：2路（4MP）视频流 (22)目标比对：8路图片流 | 台 | 9 | 4006.08 |  | 36054.72
分部分项工程量清单与计价表
工程名称：三明学院产教融合数字经济大楼建设项目 | [6 empty] | 第350页 共412页
序号 | 项目编码 | 项目名称 | 项目特征描述 | 计量单位 | 工程量 | 金 额(元)
[6 empty] | 综合单价 |  | 合价
2484 | 030501004001 | 存储设备 | (1)8T企业级硬盘 (2)8TB，3.5英寸 SATA 3.0接口 (3)转速：5400RPM (4)缓存：256MB (5)24×7全天候高效稳定运行 (6)支持3年有限质保服务 | 台 | 54 | 1219.97 |  | 65878.38
2485 | 030501013004 | 网络服务器 | (1)综合安防平台服务器 (2)2U单路标准机架式服务器 (3)CPU：配置1颗 x86架构HYGON 7263处理器，核数≥16核，主频≥2.5GHz (4)内存：配置64G DDR4，16根内存插槽，最大支持扩展至1TB内存 (5)硬盘：配置2块1.2T 10K SAS硬盘； (6)阵列卡：配置SAS+HBA卡（支持RAID 0/1/10） ; (7)PCIE扩展：最大可选支持6个PCIe扩展插槽； (8)网口：板载2个千兆电口，支持选配10GbE、25GbE SFP+等多种网络接口； (9)其他接口：配置1个千兆RJ-45管理接口，4个USB 3.0接口，2个位于机箱后部，2个位于机箱前部；1个VGA口，位于机箱后部；可选1个COM口位于机箱后部； (10)电源：配置550W（1+1）高效铂金CRPS冗余电源 | 台 | 1 | 35503.63 |  | 35503.63
2486 | 030504004001 | 系统软件 | (1)安防管理平台软件 (2)视频监控应用提供视频管理服务，支持编码设备通过海康设备网络SDK协议、海康Ehome协议、海康ISUP5.0协议、GB28181协议、ONVIF协议、大华设备网络SDK协议、萤石协议接入平台，实现视频预览、录像回放、视频上墙、视频事件监控服务能力，并且在网络带宽不足、有流量限制的网络环境下可以通过以图 | 套 | 1 | 25733.05 |  | 25733.05
分部分项工程量清单与计价表
工程名称：三明学院产教融合数字经济大楼建设项目 | [6 empty] | 第351页 共412页
序号 | 项目编码 | 项目名称 | 项目特征描述 | 计量单位 | 工程量 | 金 额(元)
[6 empty] | 综合单价 |  | 合价
片替代视频的模式提供监控服务。 (3)视频级联应用主要为视频监控业务提供级联服务，专注于平台域间视频联网，基于视频通用标准协议（GB/T28181-2011,GB/T28181-2016）与外域平台互联互通，实现上级平台对下级平台视频资源点位的操作控制。 (4)人员检索：支持模糊检索、准确检索、以图搜人、轨迹展示；支持针对检索结果进行二次搜图、图片下载、视频回放。 (5)同行查询：支持针对某条检索结果发起嫌疑人同行查询，并展示同行指数。 (6)支持融合轨迹：展示嫌疑人员轨迹。将前端结构化、中心结构化、门禁数据进行一次检索，融合为一条嫌疑人轨迹展示。支持将人车轨迹融合成一条展示。 (7)支持1V1比对：通过1V1对比的功能，可以快速计算选中图片的相似程度，返回相似度评分，用以判断图片是否同一人等场景。 (8)移动端功能：支持H5模式下，人员检索及嫌疑人轨迹展示。人员检索支持拍照选择目标快速检索此人是否是校内师生。 (9)出入口车辆放行管理通过接入多种出入口道闸设备，利用车牌号码、卡片，实现车辆识别、出入管控等应用，主要提供出入口车道管理、车辆管理、车辆放行规则管理、出入口LED显示和语音播报管理、库内车辆管理、过车记录查询、车流量统计等应用，支持中心和岗亭监控出入口过车实况、道闸反控和语音对讲协助功能。
分部分项工程量清单与计价表
工程名称：三明学院产教融合数字经济大楼建设项目 | [6 empty] | 第352页 共412页
序号 | 项目编码 | 项目名称 | 项目特征描述 | 计量单位 | 工程量 | 金 额(元)
[6 empty] | 综合单价 |  | 合价
2487 | 030501013005 | 网络服务器 | (1)管理工作站 (2)CPU：处理器海光系列，HG3250； (3)内存：16GB； (4)硬盘：256GB NVMe SSD + 1TB SATA HDD； (5)显示器：23.8英寸； (6)显卡：RX550，4GB独显； (7)操作系统：Windows 10 IoT版（含授权）； | 台 | 1 | 4374.99 |  | 4374.99
2488 | 030404015001 | 控制台 | (1)定制操作台 | 台 | 4 | 2092.48 |  | 8369.92
2489 | 030507014001 | 显示设备 | (1)85寸电视 (2)具体技术参数详见智能化材料设备清单 | 台 | 1 | 5754.93 |  | 5754.93
2490 | 030608010001 | 专用线缆 | (1)10米高清线 (2)线缆类型（音视频线）：铜缆 (3)视频版本：HDMI 1.4 (4)支持最大分辨率：4K 30Hz (5)接口类型：HDMI | 根 | 6 | 426.6 |  | 2559.6
停车场管理系统 | [8 empty] | 分项工程(17安装)
2491 | 030507016001 | 停车场管理设备 | (1)停车场出入口一体机 (2)高清晰：≥400万像素高清摄像机，最大分辨率：≥2688*1520,帧率高达≥25fps (3)集成度高：集摄像机、LED显示屏、补光灯、镜头、喇叭功放于一体 ； (4)显示屏：支持两列行四字双色LED屏，显示内容可灵活配置 (5)内置高亮LED灯 (6)支持电动变焦镜头，便于调试 (7)支持识别大(小)型汽车、使领馆汽车、警用汽车、军车、新能源汽车(小车的绿色和大车的黄绿色的车牌号：支持识别倾斜角度0°~30°的车牌号；支持识别相机法线与行车方向角度小于65°的车牌号；支持识别车牌宽度范围为70像素~300像素的车牌号 ；） (8)支持对部分污损车牌及遮挡面积不超过1 | 台 | 4 | 6998.07 |  | 27992.28
分部分项工程量清单与计价表
工程名称：三明学院产教融合数字经济大楼建设项目 | [6 empty] | 第353页 共412页
序号 | 项目编码 | 项目名称 | 项目特征描述 | 计量单位 | 工程量 | 金 额(元)
[6 empty] | 综合单价 |  | 合价
/3的车牌进行检测和识别 (9)支持识别机动车行进方向；行进方向包括来向、去向 (10)支持智能化视频检测抓拍，实现机动车精准抓拍识别，准确率99.9%以上(车辆目标以及对应车牌成像清晰无遮挡) (11)防尘防水等级符合室外设备≥IP54级别要求；
2492 | 030507016002 | 停车场管理设备 | (1)道闸 (2)支持遇阻反弹，开优先保护功能 (3)直流变频控制，快速抬杆慢速落杆，运行平稳 (4)事件日志记录、方便操作追踪 (5)支持红外，地感，雷达等多种防砸 (6)支持故障码数码管检测，日志记录、丰富状态指示，故障码数码管显示、问题定位快捷、方便维护 (7)手动开闸功能：停电时可转动手轮，使道闸保持开状态 (8)开/关到位输出接口：各1组 (9)开/关/停控制信号接口：各1组 (10)红外/地感防砸信号接口：1组 (11)485控制接口：1组 (12)杆子类型：直杆 (13)道闸系列：四系列 (14)工作温度和湿度：-30~70 °C (15)防护等级：IP54 (16)工作电压：AC220V (17)电机类型：直流无刷 (18)运行噪声：60分贝 (19)电机功率：250W (20)运行速度：3s (21)机箱材质：冷轧钢 | 台 | 4 | 5416.12 |  | 21664.48
2493 | 030507016003 | 停车场管理设备 | (1)车辆检测器 (2)采用79GHz MMIC技术，分辨率更高，检测更稳定； | 台 | 4 | 1108.59 |  | 4434.36
分部分项工程量清单与计价表
工程名称：三明学院产教融合数字经济大楼建设项目 | [6 empty] | 第354页 共412页
序号 | 项目编码 | 项目名称 | 项目特征描述 | 计量单位 | 工程量 | 金 额(元)
[6 empty] | 综合单价 |  | 合价
(3)雷达检测距离可调，检测宽度可调，操作方便，通用性强； (4)无需学习背景，适应更多复杂现场环境； (5)采用先进的信号处理技术，可稳定检测到行人和车辆，有效防止“砸车、砸人”事故的发生。 (6)采用LED灯指示雷达工作状态，状态更直观。 (7)自动记录雷达的配置参数，断电重启后可恢复至之前的工作状态； (8)环境适应性强，检测性能不受电磁干扰、光照、灰尘、雨雪等外界环境影响。 (9)具备检测车和人功能，支持单人过滤。
2494 | 030507016004 | 停车场管理设备 | (1)地感线圈 (2)采用79GHz MMIC技术，分辨率更高，检测更稳定； (3)雷达检测距离可调，检测宽度可调，操作方便，通用性强； (4)无需学习背景，适应更多复杂现场环境； (5)提供RS485串口或者WIFI通讯功能，WIFI版本配备手机APP，可对雷达进行在线调试、固件升级，操作更方便； (6)安装与维护方便，所需人力少，工时短。 (7)具备检测车和人功能，支持单人过滤。 (8)自动记录雷达的配置参数，断电重启后可恢复至之前的工作状态； (9)环境适应性强，检测性能不受电磁干扰、光照、灰尘、雨雪等外界环境影响。 | 台 | 4 | 969.26 |  | 3877.04
2495 | 030507016005 | 停车场管理设备 | (1)出入口管理终端 (2)具有多口交换机功能，能够使用5个10M/100M/1000M自适应RJ45接口进行网络交换功能 (3)支持≥5个终端同 | 台 | 3 | 4246.91 |  | 12740.73
分部分项工程量清单与计价表
工程名称：三明学院产教融合数字经济大楼建设项目 | [6 empty] | 第355页 共412页
序号 | 项目编码 | 项目名称 | 项目特征描述 | 计量单位 | 工程量 | 金 额(元)
[6 empty] | 综合单价 |  | 合价
时运行管理独立停车场： (4)自定义LED显示文字，在LED的配置界面中，支持配置该LED在空闲时显示的文字，如：“欢迎光临”、 “XXX停车场欢迎您!”等。 (5)余位发布功能，根据过车自动计算当前停车场的余位数，自动将余位数发送到对应出入口下的LED显示屏上。 (6)自定义播报内容，自定义车辆入场和车辆出场的语音播报内容，如入场播报“欢迎光临”,出场播报“一路顺风”等 (7)白天夜晚语音播报音量自动调节，为防止夜间语音音量大扰民，可配置白天和夜晚播报音量大小。 (8)数据统计功能检验，支持按月、日、年统计收费情况、车流量，支持按交接班统计收费情况。 (9)强制放行规则配置功能，能够进行强制放行规则的增删改操作，配置后能够进行强制规则进行收费。
2496 | 030507016006 | 停车场管理设备 | (1)显示器 (2)显示尺寸：21.5 inch (3)屏幕可视区域：478.65 mm (H) × 260.28 mm (V) (4)物理分辨率：1920 × 1080 @60 Hz (5)背光源类型：E-LED (6)像素间距：0.24 mm (H) × 0.24 mm (V) (7)亮度：250 cd/m2 (8)可视角：178° (H)/178° (V) (9)色深度：8 bit, 16.7M (10)对比度：3000 : 1 (11)响应时间：6.5 ms（typ） (12)刷新率：60 Hz (13)表面处理：Haze | 台 | 1 | 1535.78 |  | 1535.78
分部分项工程量清单与计价表
工程名称：三明学院产教融合数字经济大楼建设项目 | [6 empty] | 第356页 共412页
序号 | 项目编码 | 项目名称 | 项目特征描述 | 计量单位 | 工程量 | 金 额(元)
[6 empty] | 综合单价 |  | 合价
25% , 3H (14)连续使用时间：7 × 16 H (15)色域：72% NTSC (16)音视频输入接口：HDMI1.4 ×1；VGA x1 (17)音视频输出接口：无 (18)数据传输接口：无 (19)控制接口：无 (20)电源：12V 2A 适配器 (21)功耗：≤ 24W (22)待机功耗：≤ 0.5 W (23)工作温度：0 ℃~40 ℃ (24)工作湿度：20%~90% RH(无冷凝水)
2497 | 030507016007 | 停车场管理设备 | (1)水泥安全岛定制 | 台 | 2 | 5830.36 |  | 11660.72
2498 | 030507016008 | 停车场管理设备 | (1)停车场管理设备(岗亭) | 套 | 2 | 2470.31 |  | 4940.62
2499 | 030411001082 | 配管 | (1)材质:焊接钢管 (2)规格:DN25 (3)名称:电气配管 (4)接地要求:刷油防腐接地 (5)配置形式:埋地 | m | 56.68 | 23.27 |  | 1318.94
2500 | 030411001083 | 配管 | (1)材质:焊接钢管 (2)规格:DN32 (3)名称:电气配管 (4)接地要求:刷油防腐接地 (5)配置形式:埋地 | m | 33.52 | 27.71 |  | 928.84
2501 | 030411004109 | 配线 | (1)管内穿线RVV8×0.5 | m | 28.56 | 7.76 |  | 221.63
2502 | 030502005006 | 双绞线缆 | (1)规格:六类四对非屏蔽双绞线 (2)名称:双绞线缆 | m | 37.52 | 5.86 |  | 219.87
2503 | 030411004110 | 配线 | (1)管内穿线RVV3×1.0 | m | 14.28 | 4.92 |  | 70.26
2504 | 030411004111 | 配线 | (1)管内穿线RVV3×2.5 | m | 37.52 | 10.03 |  | 376.33
2505 | 030411004112 | 配线 | (1)管内穿线RVVP4×0.5 | m | 16.22 | 4.17 |  | 67.64
2506 | 030507017002 | 安全防范分系统调试 | (1)名称:安全防范分系统调试 (2)通道数:2进2出 | 系统 | 4 | 778.25 |  | 3113
背景音乐系统 | [8 empty] | 分项工程(17安装)
公共广播系统
2507 | 030506001001 | 扩声系统设备 | (1)网络广播系统主机 (2)≥15.6吋全高清触摸屏幕。 | 台 | 1 | 9059.64 |  | 9059.64
分部分项工程量清单与计价表
工程名称：三明学院产教融合数字经济大楼建设项目 | [6 empty] | 第357页 共412页
序号 | 项目编码 | 项目名称 | 项目特征描述 | 计量单位 | 工程量 | 金 额(元)
[6 empty] | 综合单价 |  | 合价
(3)不少于4个COM接口；不少于3路MIC输入口；不少于 8路USB接口；不少于6路线路输入接口；不少于2个RJ45接口；不少于1路VGA接口和1路DVI-D视频接口；不少于1路PS/2接口。 (4)6×4音频矩阵功能：6路线路输入接口，每一路线路输入有两个编组按键发送到任意编组混音。 (5)线路输入和话筒输入均带音量和音调调节，不少于9个音量调节旋钮，不少于9组（18个）高低音调节旋钮。 (6)面板带1个可以编程的紧急按键。 (7)带2组线路输出接口。 (8)内置监听功能，监听音量可以单独调整。 (9)工业级主板，可满足7×24hrs不间断工作。
2508 | 030501017001 | 软件 | (1)网络广播主控软件 (2)网络广播系统控制的核心软件。 (3)无需互联网静态IP地址即可与IP广播管理平台主控软件互联。 (4)注册方式以USB加密狗硬件注册方式。 (5)系统服务器软件，支持双向通讯设备的权限分配，网络冗余、即时性音频应急保障备份、推送备份和定压备份设定。 (6)自动音乐打铃；作息时间表季节调整；自动预开电源，播放结束自动关闭。 (7)支持单点播放：可以对任意单点、组群、分区或全部广播。 (8)领导网上讲话：远程对全区、分区、分组讲话； (9)语音实时采播：能够将自用电台、录音机卡座、CD播放器、MP3播放器、麦克风等节目实时采播实时压 | 套 | 1 | 7271.02 |  | 7271.02
分部分项工程量清单与计价表
工程名称：三明学院产教融合数字经济大楼建设项目 | [6 empty] | 第358页 共412页
序号 | 项目编码 | 项目名称 | 项目特征描述 | 计量单位 | 工程量 | 金 额(元)
[6 empty] | 综合单价 |  | 合价
缩成高音质数据流存储到服务器，并可按要求同时转播到指定的广播终端，用于播放外接设备广播及广播通知等，能与电源时序器联动，实现在定时或实时采播任务中打开十六路电源时序器的任意一路或数路受控电源口。 (10)支持独立考试模式，与应急保障主机配合实现双重保障； (11)结合网络报警主机接收报警信号，在服务器软件上预先设置报警模式，即可进行报警联动功能。 (12)支持LED显示推送：以手动或自动的方式实时、定时发布文本信息。 (13)支持同时监控≥5个视频终端的画面，支持对任意指定视频终端的视频录制、存储。 (14)具备声光指示及报警模式：支持常规任务、特殊任务及报警任务以声光同步的方式输出。满足特殊教育等多种特殊场合使用。不同的任务可以指定不同的灯光。 (15)具备自动增益功能：内置自主算法、自主技术的DSP处理模式，能自动识别和区分终端环境噪声和正常的广播内容，自动根据环境噪声自动增减广播增益。同时保证声音的清晰度和强度。 (16)具备一键巡检功能，可以在30秒内快速检查所有网络音箱的声音品质是否符合播音要求，自动以警示图标形式显示故障终端，可保存所有终端的检测数据，作为核查依据。
2509 | 030506001002 | 扩声系统设备 | (1)播放器 (2)标准机架式超薄1U设计，配置机架安装挂件，黑色机箱，铝合金面板。 | 台 | 1 | 1094.94 |  | 1094.94
分部分项工程量清单与计价表
工程名称：三明学院产教融合数字经济大楼建设项目 | [6 empty] | 第359页 共412页
序号 | 项目编码 | 项目名称 | 项目特征描述 | 计量单位 | 工程量 | 金 额(元)
[6 empty] | 综合单价 |  | 合价
(3)音频输出：立体声（R/L），5.1声道，同轴，光纤。 (4)视频输出：S端子，高清（HDMI），分量（Y Cb/Pb Cr/ Pr），VGA。 (5)支持断电记忆续播功能、选时及循环播放功能、电子相册功能。 (6)超强的纠错能力，电子抗震技术让播放更流畅 ，高清视频输出HDMI（支持1080P）绝佳画质。 (7)USB播放功能支持WAV、MP3等各种无损格式。 (8)具有蓝牙接收功能、FM收音功能， (9)全面兼容DVD/VCD/EVD/SVCD/CD/HDCD/MP3/WAV/JPEG/DVD±R/DVD±RW/CD-G等不同格式碟片。 (10)机器前面板具有物理按键功能：播放/暂停、停止、下一曲、上一曲、快进、快退、出仓/进仓、FM/蓝牙、选时、重复、声道、返回、标题、数字直选等。 (11)配置全功能遥控器，操作方便。 (12)输入电源：AC220V/50Hz (13)最大消耗功率：25W
2510 | 030506001003 | 扩声系统设备 | (1)前置放大器 (2)≥13路输入通道： 包括常规话筒输入：≥TRS6 .35×5， 紧急话筒输入：≥TRS6 .35×2，消防信号输入：≥TRS6 .35×1，双声道标准线路输入：≥RCA×5，消防控制接口：≥工业接线端子×2；输出通道：≥TRS6 .35×3、RCA×1。 (3)消防信号输入具有最高优先级，紧急话筒输入为第二级优先；话筒1具有第三级优先；话筒（MIC2、3、4、5）与线路（AUX1、2、3）输入为第四 | 台 | 1 | 1265.69 |  | 1265.69
分部分项工程量清单与计价表
工程名称：三明学院产教融合数字经济大楼建设项目 | [6 empty] | 第360页 共412页
序号 | 项目编码 | 项目名称 | 项目特征描述 | 计量单位 | 工程量 | 金 额(元)
[6 empty] | 综合单价 |  | 合价
级； (4)5路话筒（MIC）输入每一路都带48V幻象功能，由拨码开关单独控制。 (5)具有11个音量调节旋钮，分别调节5路线路输入、5路话筒输入的音量及总音量， (6)具有20个音调调节旋钮，分别调节5路线路输入、5路话筒输入的高音和低音。 (7)具有9个LED信号指示灯，分别指示5路线路输入、2路紧急话筒输入、1路消防信号输入、钟声功能的通断。具有5段LED电平指示灯，能实时显示输出电平的幅值； (8)话筒1具有默音功能，当话筒1插入时，其他音源将默音，默音深度可通过“默音”旋钮调节； (9)输入灵敏度：线路及报警-8db,常规话筒-36db,紧急话筒-34db (10)总谐波失真：40hz-16khz ≤1％, (11)信噪比：话筒≥70dB，线路≥80dB (12)高压测试：在高压1.5KV（5ma）下冲击60S无损坏。
2511 | 030506001004 | 扩声系统设备 | (1)播音麦克风 (2)全金属设计，可有效屏蔽射频干扰； (3)带音乐前奏音功能； (4)轻触式开关； (5)咪杆具有红色工作状态指示光环灯； (6)换能方式： 电容式； (7)指 向 性： 心型指向； (8)频率响应： 40Hz-18KHz； (9)输出阻抗: 600Ω±30%； (10)MIC灵敏度：-39dB±3dB； (11)供电电压： DC12V(外置电源)或9V(层叠电池)。 | 台 | 1 | 451.35 |  | 451.35
分部分项工程量清单与计价表
工程名称：三明学院产教融合数字经济大楼建设项目 | [6 empty] | 第361页 共412页
序号 | 项目编码 | 项目名称 | 项目特征描述 | 计量单位 | 工程量 | 金 额(元)
[6 empty] | 综合单价 |  | 合价
2512 | 030506001005 | 扩声系统设备 | (1)壁挂扬声器 (2)木质音箱，外饰PVC皮； (3)扬声器采用一只优质4.5吋中低音和一只高音扬声器； (4)输入电压：100V； (5)额定功率：10W； (6)频率范围：130Hz-17KHz ±10%。 (7)灵敏度：88dB ±3dB。 | 台 | 101 | 198.23 |  | 20021.23
2513 | 030506001006 | 扩声系统设备 | (1)功放 (2)D类数字功率放大器。 (3)具有两路AUX输入，每路输入具有音量控制旋钮。 (4)具有1路话筒输入，话筒音量单独可调，具有默音可调功能。 (5)内置网络模块，实现网络解码功能。 (6)优先级切换功能：可以自主选择网络优先或网络和本地信号混音输出。 (7)具有1路录音输出。 (8)RS485远程监控。通过广播管理系统主机可监控功放的工作模式、工作温度、输出电平、保护状态、工作电流等工作状态。 (9) 额定输出电压：100V (10)具有总音量调整旋钮。 (11)定压输出功率：350W。 (12)额定电源电压：AC 220V/50Hz（±10%）。 | 台 | 2 | 2588.19 |  | 5176.38
2514 | 030506001007 | 扩声系统设备 | (1)功放 (2)D类数字功率放大器。 (3)具有两路AUX输入，每路输入具有音量控制旋钮。 (4)具有1路话筒输入，话筒音量单独可调，具有默音可调功能。 (5)内置网络模块，实现网络解码功能。 (6)优先级切换功能：可以自主选择网络优 | 台 | 2 | 2376.73 |  | 4753.46
分部分项工程量清单与计价表
工程名称：三明学院产教融合数字经济大楼建设项目 | [6 empty] | 第362页 共412页
序号 | 项目编码 | 项目名称 | 项目特征描述 | 计量单位 | 工程量 | 金 额(元)
[6 empty] | 综合单价 |  | 合价
先或网络和本地信号混音输出。 (7)具有1路录音输出。 (8)RS485远程监控。通过广播管理系统主机可监控功放的工作模式、工作温度、输出电平、保护状态、工作电流等工作状态。 (9)额定输出电压：100V (10)具有总音量调整旋钮。 (11)定压输出功率：250W。 (12)额定电源电压：AC 220V/50Hz（±10%）。
管线工程
2515 | 030502001004 | 机柜、机架 | (1)名称:机柜 2000×600×600 | 台 | 1 | 2337.62 |  | 2337.62
2516 | 030411001084 | 配管 | (1)金属软管DN20 (2)长度0.5m (3)防腐、油漆、接地 | m | 50.5 | 45.8 |  | 2312.9
2517 | 030411006034 | 接线盒 | (1)接线盒安装(暗装接线盒) (2)普通开关、按钮安装(空白面板安装) | 个 | 101 | 11.03 |  | 1114.03
2518 | 030411001085 | 配管 | (1)焊接钢管敷设(砖、混凝土结构暗配 公称直径DN20) (2)防腐油漆接地 | m | 609.95 | 21.44 |  | 13077.33
2519 | 030411004113 | 配线 | (1)线槽配线WDZB1-RYS-2×2.5 | m | 3351.77 | 8.18 |  | 27417.48
2520 | 030411004114 | 配线 | (1)管内穿线WDZB1-RYS-2×2.5 | m | 660.45 | 8.89 |  | 5871.4
2521 | 030506002001 | 扩声系统调试 | (1)名称:扩声系统调试 (2)类别:系统调试(语言系统) | 只/副/台/系统 | 1 | 19457.19 |  | 19457.19
电梯五方通话系统 | [8 empty] | 分项工程(17安装)
2522 | 030411001086 | 配管 | (1)焊接钢管敷设(砖、混凝土结构暗配 公称直径DN20) (2)防腐油漆接地 | m | 737.11 | 21.44 |  | 15803.64
2523 | 030411004115 | 配线 | (1)管内穿线MVP-6×1.5 | m | 785.91 | 22.81 |  | 17926.61
2524 | 030904006008 | 消防报警电话插孔(电话) | (1)机房电话 (2)具体技术参数要求详见招标文件 | 个 | 2 | 86.8 |  | 173.6
2525 | 030904006009 | 消防报警电话插孔(电话) | (1)轿顶电话 (2)具体技术参数要求详见招标文件 | 个 | 6 | 86.8 |  | 520.8
分部分项工程量清单与计价表
工程名称：三明学院产教融合数字经济大楼建设项目 | [6 empty] | 第363页 共412页
序号 | 项目编码 | 项目名称 | 项目特征描述 | 计量单位 | 工程量 | 金 额(元)
[6 empty] | 综合单价 |  | 合价
2526 | 030904006010 | 消防报警电话插孔(电话) | (1)坑底电话 (2)具体技术参数要求详见招标文件 | 个 | 6 | 86.8 |  | 520.8
2527 | 030904006011 | 消防报警电话插孔(电话) | (1)轿厢通话器 (2)具体技术参数要求详见招标文件 | 个 | 6 | 83.1 |  | 498.6
2528 | 031101001001 | 开关电源设备 | (1)专用电源 (2)具体技术参数要求详见招标文件 | 台 | 2 | 103.87 |  | 207.74
2529 | 030404031005 | 小电器 | (1)呼叫按钮 (2)具体技术参数要求详见招标文件 | 个 | 6 | 18.3 |  | 109.8
2530 | 030904014003 | 消防广播及对讲电话主机(柜) | (1)电话主机 (2)具体技术参数要求详见招标文件 | 台 | 1 | 5405.2 |  | 5405.2
室外总体工程 | [8 empty] | 单项工程(17房屋建筑与装饰)
室外总体市政工程 | [8 empty] | 单位工程(17房屋建筑与装饰)
基层做法 | [8 empty] | 分项工程(17房屋建筑与装饰)
2531 | 010901006001 | 种植屋面 | (1)过滤层、排（蓄）水层做法:100mm、细砂、DPL塑料防护排水板 (2)防水层数、做法:无 (3)种植区 | m2 | 2475.285 | 43.2 |  | 106932.31
2532 | 010404001005 | 垫层 | (1)垫层材料种类、配合比、厚度:碎石、100mm | m3 | 587.816 | 161.97 |  | 95208.56
2533 | 011003001006 | 隔离层 | (1)隔离层部位:顶板种植区 (2)隔离层材料品种:聚脂针刺土工布250g/㎡ (3)隔离层做法:聚脂针刺土工布250g/m2(搭接宽度200mm),四周上翻100高,端部通长作粘结剂50高 (4)粘贴材料种类:聚脂针刺土工布 | m2 | 5878.159 | 11.24 |  | 66070.51
2534 | 010103001004 | 回填方 | (1)密实度要求:压实系数≥0.93 (2)填方材料品种:三类土 (3)填方粒径要求:满足设计要求及相关规范 (4)填方来源、运距:场内盘土、运距按0.5km包干 (5)地下室顶板回填 | m3 | 9339.982 | 16.31 |  | 152335.11
2535 | 010103001005 | 回填方 | (1)密实度要求:满足设计要求及相关规范 (2)填方材料品种:三类土 | m3 | 552.616 | 22.5 |  | 12433.86
分部分项工程量清单与计价表
工程名称：三明学院产教融合数字经济大楼建设项目 | [6 empty] | 第364页 共412页
序号 | 项目编码 | 项目名称 | 项目特征描述 | 计量单位 | 工程量 | 金 额(元)
[6 empty] | 综合单价 |  | 合价
(3)填方粒径要求:满足设计要求及相关规范 (4)填方来源、运距:场内盘土、运距按0.5km包干 (5)东侧放坡
室外道路 | [8 empty] | 分项工程(17房屋建筑与装饰)
车行道仿石PC砖路面
2536 | 040203008001 | 块料面层 | (1)块料品种、规格:仿芝麻白荔枝面PC砖、600*600*18mm (2)粘结层厚度、材料种类:30mm1:2.5干硬性水泥砂浆 (3)垫层：材料品种厚度、强度等级:200mm级配碎石、180mmC25混凝土 (4)路床整形:素土分层夯实（或回填土分层夯实），夯实系数≥0.93 | m2 | 300.029 | 251.2 |  | 75367.28
2537 | 040203008002 | 块料面层 | (1)块料品种、规格:仿芝麻白荔枝面PC砖（工字铺）、600*300*18mm (2)粘结层厚度、材料种类:30mm1:2.5干硬性水泥砂浆 (3)垫层：材料品种厚度、强度等级:200mm级配碎石、180mmC25混凝土 (4)路床整形:素土分层夯实（或回填土分层夯实），夯实系数≥0.93 | m2 | 2018.4 | 251.2 |  | 507022.08
2538 | 040203008003 | 块料面层 | (1)块料品种、规格:仿芝麻灰荔枝面PC砖（工字铺）、600*300*18mm (2)粘结层厚度、材料种类:30mm1:2.5干硬性水泥砂浆 (3)垫层：材料品种厚度、强度等级:200mm级配碎石、180mmC25混凝土 (4)路床整形:素土分层夯实（或回填土分层夯实），夯实系数≥0.93 | m2 | 419.41 | 251.2 |  | 105355.79
2539 | 040203008004 | 块料面层 | (1)块料品种、规格:仿芝麻灰荔枝面PC砖（工字铺）、300*300*18mm (2)粘结层厚度、材料 | m2 | 419.41 | 260.22 |  | 109138.87
分部分项工程量清单与计价表
工程名称：三明学院产教融合数字经济大楼建设项目 | [6 empty] | 第365页 共412页
序号 | 项目编码 | 项目名称 | 项目特征描述 | 计量单位 | 工程量 | 金 额(元)
[6 empty] | 综合单价 |  | 合价
种类:30mm1:2.5干硬性水泥砂浆 (3)垫层：材料品种厚度、强度等级:200mm级配碎石、180mmC25混凝土 (4)路床整形:素土分层夯实（或回填土分层夯实），夯实系数≥0.93
2540 | 040203008005 | 块料面层 | (1)块料品种、规格:仿芝麻黑荔枝面PC砖、300*300*18mm (2)粘结层厚度、材料种类:30mm1:2.5干硬性水泥砂浆 (3)垫层：材料品种厚度、强度等级:200mm级配碎石、180mmC25混凝土 (4)路床整形:素土分层夯实（或回填土分层夯实），夯实系数≥0.93 (5)圈边、分隔线 | m2 | 300.266 | 260.22 |  | 78135.22
2541 | 040203008006 | 块料面层 | (1)块料品种、规格:仿芝麻白荔枝面PC砖（正铺）、600*300*18mm (2)粘结层厚度、材料种类:30mm1:2.5干硬性水泥砂浆 (3)垫层：材料品种厚度、强度等级:200mm级配碎石、180mmC25混凝土 (4)路床整形:素土分层夯实（或回填土分层夯实），夯实系数≥0.93 | m2 | 393.043 | 251.2 |  | 98732.4
2542 | 040203008007 | 块料面层 | (1)块料品种、规格:仿芝麻灰烧面PC砖、600*400*18mm（67%）：仿芝麻白烧面PC砖、600*100*18mm（11%）：仿芝麻黑烧面PC砖、400*300*18mm（11%）：仿芝麻灰烧面PC砖、400*300*18mm（11%） (2)粘结层厚度、材料种类:30mm1:2.5干硬性水泥砂浆 (3)垫层：材料品种厚度、强度等级:200mm级配碎石、180mmC25混凝土 (4)路床整形:素土分层夯实（或回填土分层夯实），夯实系数 | m2 | 201.658 | 274.74 |  | 55403.52
分部分项工程量清单与计价表
工程名称：三明学院产教融合数字经济大楼建设项目 | [6 empty] | 第366页 共412页
序号 | 项目编码 | 项目名称 | 项目特征描述 | 计量单位 | 工程量 | 金 额(元)
[6 empty] | 综合单价 |  | 合价
≥0.93 (5)特色铺装
人行道仿石PC砖路面
2543 | 040203008008 | 块料面层 | (1)块料品种、规格:仿芝麻白荔枝面PC砖、600*600*18mm (2)粘结层厚度、材料种类:30mm1:2.5干硬性水泥砂浆 (3)垫层：材料品种厚度、强度等级:100mm级配碎石、100mmC25混凝土 (4)嵌缝材料:沥青玛蹄脂 (5)路床整形:素土分层夯实（或回填土分层夯实），夯实系数≥0.93 | m2 | 18.9 | 194.77 |  | 3681.15
2544 | 040203008009 | 块料面层 | (1)块料品种、规格:仿芝麻灰荔枝面PC砖、600*300*18mm (2)粘结层厚度、材料种类:30mm1:2.5干硬性水泥砂浆 (3)垫层：材料品种厚度、强度等级:100mm级配碎石、100mmC25混凝土 (4)嵌缝材料:沥青玛蹄脂 (5)路床整形:素土分层夯实（或回填土分层夯实），夯实系数≥0.93 | m2 | 54.494 | 194.77 |  | 10613.8
2545 | 040203008010 | 块料面层 | (1)块料品种、规格:仿芝麻灰荔枝面PC砖、300*300*18mm (2)粘结层厚度、材料种类:30mm1:2.5干硬性水泥砂浆 (3)垫层：材料品种厚度、强度等级:100mm级配碎石、100mmC25混凝土 (4)嵌缝材料:沥青玛蹄脂 (5)路床整形:素土分层夯实（或回填土分层夯实），夯实系数≥0.93 | m2 | 54.494 | 203.79 |  | 11105.33
2546 | 040203008011 | 块料面层 | (1)块料品种、规格:仿芝麻黑荔枝面PC砖、300*300*18mm (2)粘结层厚度、材料种类:30mm1:2.5干硬性水泥砂浆 (3)垫层：材料品种厚度、强度等级:100mm | m2 | 14.986 | 203.79 |  | 3054
分部分项工程量清单与计价表
工程名称：三明学院产教融合数字经济大楼建设项目 | [6 empty] | 第367页 共412页
序号 | 项目编码 | 项目名称 | 项目特征描述 | 计量单位 | 工程量 | 金 额(元)
[6 empty] | 综合单价 |  | 合价
级配碎石、100mmC25混凝土 (4)嵌缝材料:沥青玛蹄脂 (5)路床整形:素土分层夯实（或回填土分层夯实），夯实系数≥0.93 (6)圈边、分隔线
车行透水砖
2547 | 040203008012 | 块料面层 | (1)块料品种、规格:浅灰色透水砖（工字铺）、600*300*60mm (2)粘结层厚度、材料种类:30mm1:6干性水泥砂浆 (3)垫层：材料品种厚度、强度等级:200mm级配碎石、180mmC30透水混凝土 (4)路床整形:素土分层夯实（或回填土分层夯实），夯实系数≥0.93 | m2 | 1469.922 | 213.78 |  | 314239.93
2548 | 040203008013 | 块料面层 | (1)块料品种、规格:深灰色透水砖（工字铺）、600*300*60mm (2)粘结层厚度、材料种类:30mm1:6干性水泥砂浆 (3)垫层：材料品种厚度、强度等级:200mm级配碎石、180mmC30透水混凝土 (4)路床整形:素土分层夯实（或回填土分层夯实），夯实系数≥0.93 | m2 | 76.57 | 213.78 |  | 16369.13
2549 | 040203008014 | 块料面层 | (1)块料品种、规格:深灰色透水砖（工字铺）、200*100*60mm (2)粘结层厚度、材料种类:30mm1:6干性水泥砂浆 (3)垫层：材料品种厚度、强度等级:200mm级配碎石、180mmC30透水混凝土 (4)路床整形:素土分层夯实（或回填土分层夯实），夯实系数≥0.93 | m2 | 393.043 | 213.78 |  | 84024.73
车行混凝土道路
2550 | 040202011001 | 碎石 | (1)厚度:300mm (2)石料规格:级配 (3)路床整形:素土分层夯实（或回填土分层夯实），夯实系数 | m2 | 769.884 | 54.12 |  | 41666.12
分部分项工程量清单与计价表
工程名称：三明学院产教融合数字经济大楼建设项目 | [6 empty] | 第368页 共412页
序号 | 项目编码 | 项目名称 | 项目特征描述 | 计量单位 | 工程量 | 金 额(元)
[6 empty] | 综合单价 |  | 合价
≥0.93
2551 | 040203007001 | 水泥混凝土 | (1)掺和料:无 (2)厚度:180mm (3)混凝土强度等级:C25 (4)嵌缝材料:松木条 | m2 | 769.884 | 103.07 |  | 79351.94
车行沥青道路
2552 | 040202011002 | 碎石 | (1)厚度:200mm (2)石料规格:级配 (3)路床整形:素土分层夯实（或回填土分层夯实），夯实系数≥0.93 | m2 | 4389.183 | 37.32 |  | 163804.31
2553 | 040203007002 | 水泥混凝土 | (1)掺和料:无 (2)厚度:180mm (3)混凝土强度等级:C25 (4)嵌缝材料:无 | m2 | 4389.183 | 88.72 |  | 389408.32
2554 | 040203003001 | 透层、粘层 | (1)材料品种:乳化沥青 (2)喷油量:0.3~0.5L/平方米 | m2 | 4389.183 | 1.87 |  | 8207.77
2555 | 040203006001 | 沥青混凝土 | (1)沥青品种:石油沥青 (2)厚度:50mm (3)沥青混凝土种类:AC-20C (4)石料粒径:满足设计要求及相关规范 (5)掺和料:无 (6)运距:10km包干 | m2 | 4389.183 | 62.09 |  | 272524.37
2556 | 040203003002 | 透层、粘层 | (1)材料品种:乳化沥青 (2)喷油量:0.3~0.5L/平方米 | m2 | 4389.183 | 1.87 |  | 8207.77
2557 | 040203006002 | 沥青混凝土 | (1)沥青品种:石油改性沥青 (2)厚度: (3)沥青混凝土种类:AC-13C (4)石料粒径:满足设计要求及相关规范 (5)掺和料:无 (6)运距:10km、包干 | m2 | 4389.183 | 48.33 |  | 212129.21
坡道板L
2558 | 040203008015 | 块料面层 | (1)块料品种、规格:芝麻灰蘑菇面垛石、150*150*50mm (2)粘结层厚度、材料种类:30mm1:2.5干硬性水泥砂浆 (3)垫层：材料品种厚度、强度等级:200mm级配碎石、180mmC25混凝土 (4)路床整形:素土分 | m2 | 124.612 | 341.79 |  | 42591.14
分部分项工程量清单与计价表
工程名称：三明学院产教融合数字经济大楼建设项目 | [6 empty] | 第369页 共412页
序号 | 项目编码 | 项目名称 | 项目特征描述 | 计量单位 | 工程量 | 金 额(元)
[6 empty] | 综合单价 |  | 合价
层夯实（或回填土分层夯实），夯实系数≥0.93
盲道路面
2559 | 040203008016 | 块料面层 | (1)块料品种、规格:芝麻灰盲道砖、250*250*30mm (2)粘结层厚度、材料种类:30mm1:6干性水泥砂浆 (3)垫层：材料品种厚度、强度等级:200mm级配碎石、180mmC30透水混凝土 (4)路床整形:素土分层夯实（或回填土分层夯实），夯实系数≥0.93 | m2 | 85.384 | 220.11 |  | 18793.87
路沿石
2560 | 040204004001 | 安砌侧（平、缘）石 | (1)材料品种、规格:烧面芝麻白路沿石、150*250*900mm (2)粘结层厚度、材料种类:20mm1:2.5水泥砂浆 (3)基础、垫层：材料品种、厚度:C20细石混凝土 | m | 1370.712 | 89.73 |  | 122993.99
2561 | 040204004002 | 安砌侧（平、缘）石 | (1)材料品种、规格:烧面芝麻白路沿石、150*100*900mm (2)粘结层厚度、材料种类:30mm1:2.5水泥砂浆 (3)基础、垫层：材料品种、厚度:无 | m | 461.871 | 39.05 |  | 18036.06
其他
2562 | 010515001044 | 现浇构件钢筋 | (1)钢筋种类:螺纹钢筋、HRB400EΦ12 (2)地下室与非地下室顶板交界处做法 (3)混凝土结构层中增设钢筋 | t | 36.534 | 5663.9 |  | 206924.92
变形缝
2563 | 040402017003 | 变形缝 | (1)类别:车行道缩缝 (2)材料品种、规格:锯缝6cm、塞泡沫板及嵌缝膏 (3)工艺要求:满足设计及规范要求 | m | 1765.155 | 9.07 |  | 16009.96
2564 | 040402017004 | 变形缝 | (1)类别:人行道道缩缝 (2)材料品种、规格:锯缝4cm、塞泡沫板及嵌缝膏 (3)工艺要求:满足设 | m | 23.812 | 6.73 |  | 160.25
分部分项工程量清单与计价表
工程名称：三明学院产教融合数字经济大楼建设项目 | [6 empty] | 第370页 共412页
序号 | 项目编码 | 项目名称 | 项目特征描述 | 计量单位 | 工程量 | 金 额(元)
[6 empty] | 综合单价 |  | 合价
计及规范要求
2565 | 040402017005 | 变形缝 | (1)类别:车行道伸缝（胀缝） (2)材料品种、规格:断缝、塞泡沫板及嵌缝膏 (3)工艺要求:满足设计及规范要求 | m | 529.547 | 8.3 |  | 4395.24
2566 | 040402017006 | 变形缝 | (1)类别:人行道伸缝（胀缝） (2)材料品种、规格:断缝、塞泡沫板及嵌缝膏 (3)工艺要求:满足设计及规范要求 | m | 7.144 | 4.46 |  | 31.86
双层窨井井盖
2567 | 010512008003 | 沟盖板、井盖板、井圈 | (1)井盖规格、尺寸:800*800mm不锈钢装饰井盖 (2)材质:5mm不锈钢板 (3)钢筋网规格尺寸:C6@200、4C12 (4)车道双层窨井盖（详见景施T06） | 块/套 | 9 | 9.23 |  | 83.07
2568 | 010512008004 | 沟盖板、井盖板、井圈 | (1)井盖规格、尺寸:800*800mm不锈钢装饰井盖 (2)材质:5mm不锈钢板、5mm压槽不锈钢板 (3)钢筋网规格尺寸:无 (4)人行道双层窨井盖（详见景施T06） | 块/套 | 46 | 1721.53 |  | 79190.38
2569 | 010512008005 | 沟盖板、井盖板、井圈 | (1)井盖规格、尺寸:800*800mm不锈钢装饰井盖 (2)材质:5mm不锈钢板 (3)钢筋网规格尺寸:无 (4)草坪处双层窨井盖（详见景施T07） | 块/套 | 10 | 1881.1 |  | 18811
2570 | 010512008006 | 沟盖板、井盖板、井圈 | (1)井盖规格、尺寸:800*800mm (2)材质:PVC成品景观 (3)钢筋网规格尺寸:无 (4)草坪处双层窨井盖（详见景施T07） | 块/套 | 14 | 180.94 |  | 2533.16
其他 | [8 empty] | 分项工程(17房屋建筑与装饰)
毛石混凝土挡土墙
2571 | 010101003002 | 挖沟槽土方 | (1)土壤类别:三类土 (2)挖土深度:2m以内 | m3 | 1444.424 | 7.54 |  | 10890.96
2572 | 040103001001 | 填方 | (1)填方粒径要求:满足设计要求及相关规范 | m3 | 3808.488 | 83.53 |  | 318123
分部分项工程量清单与计价表
工程名称：三明学院产教融合数字经济大楼建设项目 | [6 empty] | 第371页 共412页
序号 | 项目编码 | 项目名称 | 项目特征描述 | 计量单位 | 工程量 | 金 额(元)
[6 empty] | 综合单价 |  | 合价
(2)填方来源、运距:碎石外购、土为场内盘土、运距按0.5km包干 (3)密实度要求:>0.94 (4)填方材料品种:碎石土（50%土、50%碎石） (5)台背回填
2573 | 010501001005 | 垫层 | (1)混凝土种类（商品混凝土、现场拌制，泵送、非泵送）:商品混凝土、非泵送 (2)混凝土强度等级:C20 | m3 | 70.78 | 503.45 |  | 35634.19
2574 | 040303015001 | 混凝土挡墙墙身 | (1)混凝土强度等级:C25毛石混凝土、埋石率30% (2)泄水孔材料品种、规格:PVC排水管、φ110mm (3)无 (4)沉降缝要求:8~15m设置一道、缝宽2cm、填塞沥青麻絮 | m3 | 3845.463 | 486.25 |  | 1869856.38
2575 | 011201004020 | 立面砂浆找平层 | (1)基层类型:毛石混凝土 (2)界面剂类型:水泥砂浆（内掺建筑胶5%） (3)找平层砂浆厚度、配合比:12mm、1:2.5水泥砂浆 | m2 | 2914.929 | 52.44 |  | 152858.88
2576 | 010507005003 | 压顶 | (1)断面尺寸:500*500mm (2)混凝土种类（商品混凝土、现场拌制，泵送、非泵送）:商品混凝土、非泵送 (3)混凝土强度等级:C25 | m3 | 75.106 | 694.28 |  | 52144.59
2577 | 011406001021 | 抹灰面油漆涂料 | (1)部位:挡土墙 (2)基层类型:抹灰 (3)腻子种类、遍数:专用防水腻子、二道 (4)防护材料种类:无 (5)油漆涂料品种、遍数（或厚度）:浅灰色真石漆 | m2 | 2914.929 | 112.14 |  | 326880.14
2578 | 010507003001 | 电缆沟、地沟、明暗沟 | (1)土壤类别:无 (2)沟截面净空尺寸:500*500mm (3)垫层材料种类、厚度:无 (4)混凝土种类（商品混凝土、现场拌制，泵送、非泵送）:商品混凝土、非泵送 | m | 600.85 | 349.08 |  | 209744.72
分部分项工程量清单与计价表
工程名称：三明学院产教融合数字经济大楼建设项目 | [6 empty] | 第372页 共412页
序号 | 项目编码 | 项目名称 | 项目特征描述 | 计量单位 | 工程量 | 金 额(元)
[6 empty] | 综合单价 |  | 合价
(5)混凝土强度等级:C25 (6)防护材料种类:无
2579 | 011108004001 | 水泥砂浆零星项目 | (1)工程部位:排水沟、截水沟 (2)找平层厚度、砂浆配合比:20mm、1:3水泥砂浆 (3)面层厚度、砂浆厚度:无 | m2 | 783.006 | 44.36 |  | 34734.15
|  | 分部小计 |  |  | 16457.975 |  |  | 3010867.01
2580 | 010515001045 | 现浇构件钢筋 | (1)钢筋种类、规格:线材、HRB400EΦ8 | t | 8.096 | 5849.08 |  | 47354.15
2581 | 010515001046 | 现浇构件钢筋 | (1)钢筋种类、规格:线材、HRB400EΦ10 | t | 0.591 | 5849.08 |  | 3456.81
2582 | 010515001047 | 现浇构件钢筋 | (1)钢筋种类、规格:螺纹钢筋、HRB400EΦ12 | t | 0.564 | 5663.9 |  | 3194.44
2583 | 010515001048 | 现浇构件钢筋 | (1)钢筋种类、规格:螺纹钢筋、HRB400EΦ16 | t | 7.312 | 5475.28 |  | 40035.25
|  | 分部小计 |  |  | 16.563 |  |  | 94040.65
铁艺围栏T08
2584 | 010607002001 | 成品栅栏 | (1)材料品种、规格:热镀锌钢管 (2)边框及立柱型钢品种、规格:120*120*4热镀锌钢管立柱、50*50*3热镀锌钢管横管、30*30*3镀锌钢管立管、50*50*3热镀锌钢管立管 | m2 | 460.627 | 265.16 |  | 122139.86
2585 | 011405001004 | 金属面油漆 | (1)构件名称:铁艺围栏 (2)腻子种类、遍数:无 (3)防护材料种类:无 (4)油漆品种、遍数:深灰色氟碳漆 | m2 | 485.92 | 98.43 |  | 47829.11
2586 | 010516002016 | 预埋铁件 | (1)钢材种类:钢板 (2)规格:200*200*12mm钢板、φ14钢筋 (3)铁件尺寸:200*200*12mm | t | 0.318 | 7850.98 |  | 2496.61
2587 | 010516002017 | 预埋铁件 | (1)钢材种类:钢板 (2)规格:100*100*8mm钢板、φ10钢筋 (3)铁件尺寸:100*100*8mm | t | 0.152 | 7890.01 |  | 1199.28
铁艺门X2.1 X2.2
2588 | 010101004003 | 挖基坑土方 | (1)土壤类别:三类土 (2)挖土深度:2m以内 | m3 | 10.537 | 7.03 |  | 74.08
2589 | 010103001006 | 回填方 | (1)原土回填 | m3 | 9.029 | 9.79 |  | 88.39
分部分项工程量清单与计价表
工程名称：三明学院产教融合数字经济大楼建设项目 | [6 empty] | 第373页 共412页
序号 | 项目编码 | 项目名称 | 项目特征描述 | 计量单位 | 工程量 | 金 额(元)
[6 empty] | 综合单价 |  | 合价
2590 | 010103002003 | 余方弃置 | (1)废弃料品种:土方 (2)运距:运距按0.5km包干 | m3 | 0.159 | 7.86 |  | 1.25
2591 | 010404001006 | 垫层 | (1)垫层材料种类、配合比、厚度:级配碎石、150mm | m3 | 0.748 | 189.45 |  | 141.71
2592 | 010501001006 | 垫层 | (1)混凝土种类（商品混凝土、现场拌制，泵送、非泵送）:商品混凝土、非泵送 (2)混凝土强度等级:C15 | m3 | 0.288 | 483.92 |  | 139.37
2593 | 010501003001 | 独立基础 | (1)混凝土种类（商品混凝土、现场拌制，泵送、非泵送）:商品混凝土、非泵送 (2)混凝土强度等级:C25 | m3 | 0.472 | 504.15 |  | 237.96
2594 | 010507009002 | 钢结构基底灌浆 | (1)部位:基底灌浆 (2)灌浆料种类:C20细石砼二次浇筑 | m3 | 0.092 | 746.46 |  | 68.67
2595 | 010804005001 | 金属格栅门 | (1)门代号及洞口尺寸:铁艺门（含门锁、插销等五金）、5300*2500mm (2)门框或扇外围尺寸:5300*2500mm (3)门框、扇材质:热镀锌钢管、氟碳漆 (4)启动装置的品种、规格:无 | 樘 | 1 | 16956.09 |  | 16956.09
2596 | 010515001049 | 现浇构件钢筋 | (1)钢筋种类、规格:HRB400E、Φ10 | t | 0.043 | 5849.08 |  | 251.51
2597 | 010515001050 | 现浇构件钢筋 | (1)钢筋种类、规格:HRB400E、Φ12 | t | 0.043 | 5663.9 |  | 243.55
2598 | 010516002018 | 预埋铁件 | (1)钢材种类:钢板 (2)规格:300*300*12mm钢板、φ14钢筋 (3)铁件尺寸:300*300*12mm | t | 0.022 | 7936.86 |  | 174.61
砖砌挡土墙 2/T03、1/T04
2599 | 010401012002 | 零星砌砖 | (1)零星砌砖名称、部位:挡土墙 (2)砖品种、规格、强度等级:烧结煤矸石普通砖、240×115×53 (3)砂浆强度等级、配合比:M5混合砂浆 (4)泄水孔材料品种、规格:透水管、φ76@2m端部无纺布绑扎 | m3 | 52.89 | 755.15 |  | 39939.88
2600 | 010404001007 | 垫层 | (1)垫层材料种类、配合比、厚度:级配碎石、100mm | m3 | 12.721 | 189.45 |  | 2409.99
2601 | 010501001007 | 垫层 | (1)混凝土种类（商品混凝土、现场拌制， | m3 | 9.994 | 483.94 |  | 4836.5
分部分项工程量清单与计价表
工程名称：三明学院产教融合数字经济大楼建设项目 | [6 empty] | 第374页 共412页
序号 | 项目编码 | 项目名称 | 项目特征描述 | 计量单位 | 工程量 | 金 额(元)
[6 empty] | 综合单价 |  | 合价
泵送、非泵送）:商品混凝土、非泵送 (2)混凝土强度等级:C15
2602 | 010401014004 | 砖地沟、明暗沟 | (1)砖品种、规格、强度等级:烧结煤矸石普通砖、240×115×53mm (2)沟截面尺寸:300*300mm (3)垫层材料种类、厚度:商品混凝土、非泵送、100mm (4)混凝土强度等级:C15 (5)砂浆强度等级:M10混合砂浆 (6)盖板品种规格:钢筋混凝土预制盖板、300*300*60mm | m | 120.149 | 189.3 |  | 22744.21
2603 | 011108004002 | 水泥砂浆零星项目 | (1)工程部位:水沟 (2)找平层厚度、砂浆配合比:20mm、1:2.5水泥砂浆内掺5%防水剂 (3)面层厚度、砂浆厚度:无 | m2 | 108.134 | 46.79 |  | 5059.59
2604 | 011406001022 | 抹灰面油漆涂料 | (1)部位:挡土墙 (2)基层类型:抹灰面 (3)腻子种类、遍数:无 (4)防护材料种类:无 (5)油漆涂料品种、遍数（或厚度）:真石漆 | m2 | 134.391 | 104.03 |  | 13980.7
2605 | 011201004021 | 立面砂浆找平层 | (1)基层类型:砖墙 (2)界面剂类型:无 (3)找平层砂浆厚度、配合比:20mm、1:2.5水泥砂浆内掺5%防水剂 | m2 | 290.753 | 54.41 |  | 15819.87
市政种植池3/T03
2606 | 010501001008 | 垫层 | (1)混凝土种类（商品混凝土、现场拌制，泵送、非泵送）:商品混凝土、非泵送 (2)混凝土强度等级:C15 | m3 | 4.746 | 483.93 |  | 2296.73
2607 | 010401012003 | 零星砌砖 | (1)零星砌砖名称、部位:种植池 (2)砖品种、规格、强度等级:烧结煤矸石普通砖、240×115×53 (3)砂浆强度等级、配合比:M5混合砂浆 | m3 | 15.321 | 748.08 |  | 11461.33
2608 | 011206001001 | 石材零星项目 | (1)基层类型、部位:种植池 (2)安装方式:水泥砂 | m2 | 81.843 | 206.08 |  | 16866.21
分部分项工程量清单与计价表
工程名称：三明学院产教融合数字经济大楼建设项目 | [6 empty] | 第375页 共412页
序号 | 项目编码 | 项目名称 | 项目特征描述 | 计量单位 | 工程量 | 金 额(元)
[6 empty] | 综合单价 |  | 合价
浆粘贴 (3)面层材料品种、规格、颜色:芝麻灰荔枝面花岗岩、400*400*25mm (4)缝宽、嵌缝材料种类:无 (5)防护材料种类:无 (6)磨光、酸洗、打蜡要求:无
2609 | 011206001002 | 石材零星项目 | (1)基层类型、部位:种植池 (2)安装方式:水泥砂浆粘贴 (3)面层材料品种、规格、颜色:芝麻灰荔枝面花岗岩、800*260*50mm (4)缝宽、嵌缝材料种类:无 (5)防护材料种类:无 (6)磨光、酸洗、打蜡要求:无 | m2 | 26.599 | 311.35 |  | 8281.6
2610 | 011203005001 | 小型构件项目找平抹灰 | (1)基层类型、部位:砖墙、种植池 (2)界面剂类型:无 (3)找平的砂浆厚度、配合比:20mm、1:2.5水泥砂浆内掺5%防水剂 | m2 | 57.086 | 54.57 |  | 3115.18
线性截水沟T09
2611 | 010401014005 | 砖地沟、明暗沟 | (1)砖品种、规格、强度等级:烧结煤矸石普通砖、240×115×53mm (2)沟截面尺寸:240*340mm (3)垫层材料种类、厚度:商品混凝土、非泵送、100mm、级配碎石、100mm (4)混凝土强度等级:C20 (5)砂浆强度等级:20mm1:2水泥砂浆 (6)盖板品种规格:200*5mm热镀锌钢板、30*30*3mm热镀锌方管 (7)土质类别:三类土 (8)运距:运距按1km包干 | m | 142.237 | 722.7 |  | 102794.68
旗台花池X1.1
2612 | 010501001009 | 垫层 | (1)混凝土种类（商品混凝土、现场拌制，泵送、非泵送）:商品混凝土、非泵送 (2)混凝土强度等级:C20 | m3 | 1.56 | 503.45 |  | 785.38
分部分项工程量清单与计价表
工程名称：三明学院产教融合数字经济大楼建设项目 | [6 empty] | 第376页 共412页
序号 | 项目编码 | 项目名称 | 项目特征描述 | 计量单位 | 工程量 | 金 额(元)
[6 empty] | 综合单价 |  | 合价
2613 | 010401012004 | 零星砌砖 | (1)零星砌砖名称、部位:砖砌花池 (2)砖品种、规格、强度等级:烧结煤矸石普通砖、240×115×53mm (3)砂浆强度等级、配合比:M5混合砂浆 | m3 | 6.616 | 748.08 |  | 4949.3
2614 | 011206001003 | 石材零星项目 | (1)基层类型、部位:砖砌花池 (2)安装方式:水泥砂浆粘贴 (3)面层材料品种、规格、颜色:芝麻灰荔枝面花岗岩、800*200*50mm (4)缝宽、嵌缝材料种类:无 (5)防护材料种类:无 (6)磨光、酸洗、打蜡要求:无 | m2 | 8.562 | 235.54 |  | 2016.69
2615 | 011206001004 | 石材零星项目 | (1)基层类型、部位:砖砌花池 (2)安装方式:水泥砂浆粘贴 (3)面层材料品种、规格、颜色:芝麻灰荔枝面花岗岩、800*310*25mm (4)缝宽、嵌缝材料种类:20mm宽10mm深拉槽 (5)防护材料种类:无 (6)磨光、酸洗、打蜡要求:无 | m2 | 13.27 | 228.45 |  | 3031.53
旗台X1.1
2616 | 010501003002 | 独立基础 | (1)混凝土种类（商品混凝土、现场拌制，泵送、非泵送）:商品混凝土、非泵送 (2)混凝土强度等级:C30 | m3 | 5.925 | 519.09 |  | 3075.61
2617 | 010507009003 | 钢结构基底灌浆 | (1)部位:基底灌浆 (2)灌浆料种类:C20细石砼二次浇筑 | m3 | 0.404 | 746.46 |  | 301.57
2618 | 010516002019 | 预埋铁件 | (1)钢材种类:钢板 (2)规格:500*500*4mm钢板、φ24钢筋、φ8钢筋 (3)铁件尺寸:500*500*4mm | t | 0.09 | 7811.42 |  | 703.03
2619 | 010515001051 | 现浇构件钢筋 | (1)钢筋种类、规格:线材、HRB400EΦ10 | t | 0.168 | 5849.08 |  | 982.65
2620 | 010515001052 | 现浇构件钢筋 | (1)钢筋种类、规格:螺纹钢筋、HRB400EΦ12 | t | 0.124 | 5663.9 |  | 702.32
2621 | 010515001053 | 现浇构件钢筋 | (1)钢筋种类、规格:螺纹钢筋、HRB400EΦ | t | 0.032 | 5552.49 |  | 177.68
分部分项工程量清单与计价表
工程名称：三明学院产教融合数字经济大楼建设项目 | [6 empty] | 第377页 共412页
序号 | 项目编码 | 项目名称 | 项目特征描述 | 计量单位 | 工程量 | 金 额(元)
[6 empty] | 综合单价 |  | 合价
14
2622 | 010515001054 | 现浇构件钢筋 | (1)钢筋种类、规格:螺纹钢筋、HRB400EΦ18 | t | 0.11 | 5466.4 |  | 601.3
2623 | 011506002001 | 金属旗杆 | (1)旗杆材料、种类、规格:SUS304不锈钢管、φ（80-216）*4 (2)旗杆高度:16.88以内 (3)基础材料种类:无 (4)基座材料种类:无 (5)基座面层材料、种类、规格:无 | 根 | 3 | 5280.36 |  | 15841.08
旗台台阶X1.1
2624 | 010404001008 | 垫层 | (1)垫层材料种类、配合比、厚度:级配碎石、100mm | m3 | 1.239 | 189.45 |  | 234.73
2625 | 010501001010 | 垫层 | (1)混凝土种类（商品混凝土、现场拌制，泵送、非泵送）:商品混凝土、非泵送 (2)混凝土强度等级:C20 | m3 | 1.239 | 503.44 |  | 623.76
2626 | 010401012005 | 零星砌砖 | (1)零星砌砖名称、部位:台阶 (2)砖品种、规格、强度等级:烧结煤矸石普通砖、240×115×53mm (3)砂浆强度等级、配合比:M5混合砂浆 | m3 | 3.288 | 748.08 |  | 2459.69
2627 | 011107001003 | 石材台阶面 | (1)结合层材料种类:30mm1:2.5干硬性水泥砂浆 (2)面层材料品种、规格、颜色:芝麻灰荔枝面花岗岩、900*450*50mm、450*120*25mm (3)勾缝材料种类:无 (4)防滑条材料种类、规格:无 (5)防护材料种类:无 | m2 | 13 | 268.48 |  | 3490.24
东侧台阶
2628 | 010501001011 | 垫层 | (1)混凝土种类（商品混凝土、现场拌制，泵送、非泵送）:商品混凝土、非泵送 (2)混凝土强度等级:C20 | m3 | 25.187 | 505.7 |  | 12737.07
2629 | 010501004003 | 满堂基础 | (1)混凝土种类（商品混凝土、现场拌制，泵送、非泵送）:预拌非泵送商品混凝土 (2)混凝土强度等级:C20 | m3 | 29.706 | 484.49 |  | 14392.26
分部分项工程量清单与计价表
工程名称：三明学院产教融合数字经济大楼建设项目 | [6 empty] | 第378页 共412页
序号 | 项目编码 | 项目名称 | 项目特征描述 | 计量单位 | 工程量 | 金 额(元)
[6 empty] | 综合单价 |  | 合价
2630 | 010506001012 | 直形楼梯 | (1)混凝土种类（商品混凝土、现场拌制，泵送、非泵送）:商品混凝土、非泵送 (2)混凝土强度等级:C30 (3)楼梯类型（板式、梁式）:板式 (4)梯板厚度（不含梯阶）:200mm | m2 | 1.35 | 214.97 |  | 290.21
2631 | 010505003003 | 平板 |  | m3 | 2.792 | 531.29 |  | 1483.36
2632 | 010504001011 | 直形墙 | (1)混凝土种类（商品混凝土、现场拌制，泵送、非泵送）:非泵送商品混凝土 (2)混凝土强度等级:C30 | m3 | 49.854 | 529.07 |  | 26376.26
2633 | 010401012006 | 零星砌砖 | (1)砖砌花池 | m3 | 1.162 | 748.08 |  | 869.27
2634 | 011102001011 | 石材楼地面 | (1)结合层厚度、砂浆配合比:30mm、1:2.5水泥砂浆 (2)面层材料品种、规格、颜色:芝麻灰荔枝面花岗岩、600*300*30mm (3)嵌缝材料种类:无 (4)防护层材料种类:无 (5)酸洗、打蜡要求:无 | m2 | 18 | 164.02 |  | 2952.36
2635 | 011106001001 | 石材楼梯面层 | (1)粘结层厚度、材料种类:30mm、1:2.5水泥砂浆 (2)面层材料品种、规格、颜色:芝麻灰荔枝面花岗岩、600*300*30mm、芝麻灰烧面花岗岩、600*116.15*20mm (3)防滑条材料种类、规格:无 (4)勾缝材料种类:无 (5)防护材料种类:无 (6)酸洗、打蜡要求:无 | m2 | 21.6 | 260.46 |  | 5625.94
2636 | 011201004022 | 立面砂浆找平层 | (1)基层类型:砼墙 (2)界面剂类型:无 (3)找平层砂浆厚度、配合比:14mm、1:2.5水泥砂浆 | m2 | 91.46 | 49.16 |  | 4496.17
2637 | 011406001023 | 抹灰面油漆涂料 | (1)部位:台阶外墙 (2)基层类型:抹灰面 (3)腻子种类、遍数:腻子、三道 (4)防护材料种类:抗碱玻纤网格布 (5)油漆涂料品种、遍数（或厚度）:真石漆 | m2 | 91.46 | 133.16 |  | 12178.81
分部分项工程量清单与计价表
工程名称：三明学院产教融合数字经济大楼建设项目 | [6 empty] | 第379页 共412页
序号 | 项目编码 | 项目名称 | 项目特征描述 | 计量单位 | 工程量 | 金 额(元)
[6 empty] | 综合单价 |  | 合价
2638 | 010515001055 | 现浇构件钢筋 | (1)钢筋种类、规格:HRB400E、Φ6 | t | 0.067 | 6140.11 |  | 411.39
2639 | 010515001056 | 现浇构件钢筋 | (1)钢筋种类、规格:HRB400E、Φ8 | t | 0.014 | 5849.08 |  | 81.89
2640 | 010515001057 | 现浇构件钢筋 | (1)钢筋种类、规格:HRB400E、Φ10 | t | 2.446 | 5849.08 |  | 14306.85
2641 | 010515001058 | 现浇构件钢筋 | (1)钢筋种类、规格:HRB400E、Φ12 | t | 3.196 | 5663.9 |  | 18101.82
2642 | 010515001059 | 现浇构件钢筋 | (1)钢筋种类、规格:HRB400E、Φ16 | t | 1.111 | 5475.28 |  | 6083.04
2643 | 010515001060 | 现浇构件钢筋 | (1)钢筋种类、规格:HRB400E、Φ20 | t | 1.369 | 4834.31 |  | 6618.17
室外绿化 | [8 empty] | 分项工程(17园林)
2644 | 050102001001 | 栽植乔木 | (1)种类:红继木桩景 (2)胸径或干径:φ20 (3)株高、冠径:H3-3.5、W3 (4)起挖方式:带土球 (5)养护期:成活养护期半年日常养护期半年 | 株 | 2 | 2779.38 |  | 5558.76
2645 | 050102001002 | 栽植乔木 | (1)种类:朴树(大) (2)胸径或干径:φ28-30 (3)株高、冠径:H8-9、W4.5-5 (4)起挖方式:带土球 (5)养护期:成活养护期半年日常养护期半年 | 株 | 2 | 12080.9 |  | 24161.8
2646 | 050102001003 | 栽植乔木 | (1)种类:丛生乌桕 (2)胸径或干径:D40 (3)株高、冠径:H7-8、W4.5-5 (4)起挖方式:带土球 (5)养护期:成活养护期半年日常养护期半年 | 株 | 2 | 17601.2 |  | 35202.4
2647 | 050102001004 | 栽植乔木 | (1)种类:丛生乌桕 (2)胸径或干径:D23-25 (3)株高、冠径:H4-4.5、W4.5-5 (4)起挖方式:带土球 (5)养护期:成活养护期半年日常养护期半年 | 株 | 6 | 12399.44 |  | 74396.64
2648 | 050102001005 | 栽植乔木 | (1)种类:香樟 (2)胸径或干径:φ18-20 (3)株高、冠径:H7-7.5、W3.5-4 (4)起挖方式:带土球 (5)养护期:成活养护期半年日常养护期半年 | 株 | 2 | 2871.11 |  | 5742.22
分部分项工程量清单与计价表
工程名称：三明学院产教融合数字经济大楼建设项目 | [6 empty] | 第380页 共412页
序号 | 项目编码 | 项目名称 | 项目特征描述 | 计量单位 | 工程量 | 金 额(元)
[6 empty] | 综合单价 |  | 合价
2649 | 050102001006 | 栽植乔木 | (1)种类:台湾栾树 (2)胸径或干径:φ15-16 (3)株高、冠径:H6.5-7、W3-3.5 (4)起挖方式:带土球 (5)养护期:成活养护期半年日常养护期半年 | 株 | 10 | 2124.63 |  | 21246.3
2650 | 050102001007 | 栽植乔木 | (1)种类:广玉兰 (2)胸径或干径:φ15-16 (3)株高、冠径:H6.5-7、W3-3.5 (4)起挖方式:带土球 (5)养护期:成活养护期半年日常养护期半年 | 株 | 55 | 1566.76 |  | 86171.8
2651 | 050102001008 | 栽植乔木 | (1)种类:紫玉兰 (2)胸径或干径:φ12-13 (3)株高、冠径:H4.5-5、W3 (4)起挖方式:带土球 (5)养护期:成活养护期半年日常养护期半年 | 株 | 3 | 1231.9 |  | 3695.7
2652 | 050102001009 | 栽植乔木 | (1)种类:金桂A (2)胸径或干径:D14-15 (3)株高、冠径:H3、W3 (4)起挖方式:带土球 (5)养护期:成活养护期半年日常养护期半年 | 株 | 5 | 1291.58 |  | 6457.9
2653 | 050102001010 | 栽植乔木 | (1)种类:金桂B (2)胸径或干径:D12-13 (3)株高、冠径:H2.5、W2.5 (4)起挖方式:带土球 (5)养护期:成活养护期半年日常养护期半年 | 株 | 36 | 1026.42 |  | 36951.12
2654 | 050102001011 | 栽植乔木 | (1)种类:枇杷 (2)胸径或干径:φ13-15 (3)株高、冠径:H3-3.5、W2.5-3 (4)起挖方式:带土球 (5)养护期:成活养护期半年日常养护期半年 | 株 | 10 | 1323.9 |  | 13239
2655 | 050102001012 | 栽植乔木 | (1)种类:丛生杨梅 (2)胸径或干径:D12-13 (3)株高、冠径:H2.5 | 株 | 5 | 3501.19 |  | 17505.95
分部分项工程量清单与计价表
工程名称：三明学院产教融合数字经济大楼建设项目 | [6 empty] | 第381页 共412页
序号 | 项目编码 | 项目名称 | 项目特征描述 | 计量单位 | 工程量 | 金 额(元)
[6 empty] | 综合单价 |  | 合价
、W2.5 (4)起挖方式:带土球 (5)养护期:成活养护期半年日常养护期半年
2656 | 050102002001 | 栽植灌木 | (1)种类:红叶石楠 (2)根盘直径:D12-13 (3)起挖方式:带土球 (4)养护期:成活养护期半年日常养护期半年 (5)冠丛高:H2-2.5 (6)蓬径:W2 | 株 | 1 | 701.6 |  | 701.6
2657 | 050102002002 | 栽植灌木 | (1)种类:红梅 (2)根盘直径:φ12-13 (3)起挖方式:带土球 (4)养护期:成活养护期半年日常养护期半年 (5)冠丛高:H2.5-3 (6)蓬径:W2.5 | 株 | 16 | 1481.57 |  | 23705.12
2658 | 050102002003 | 栽植灌木 | (1)种类:紫叶李 (2)根盘直径:φ10-11 (3)起挖方式:带土球 (4)养护期:成活养护期半年日常养护期半年 (5)冠丛高:H3-3.5 (6)蓬径:W2-2.2 | 株 | 27 | 802.59 |  | 21669.93
2659 | 050102002004 | 栽植灌木 | (1)种类:碧桃 (2)根盘直径:φ10-11 (3)起挖方式:带土球 (4)养护期:成活养护期半年日常养护期半年 (5)冠丛高:H2.5-3 (6)蓬径:W2.5 | 株 | 51 | 620.22 |  | 31631.22
2660 | 050102002005 | 栽植灌木 | (1)种类:鸡爪槭 (2)根盘直径:D11-12 (3)起挖方式:带土球 (4)养护期:成活养护期半年日常养护期半年 (5)冠丛高:H2.5-3 (6)蓬径:W2.5 | 株 | 7 | 1707.97 |  | 11955.79
2661 | 050102002006 | 栽植灌木 | (1)种类:花石榴 (2)根盘直径:D11-12 (3)起挖方式:带土球 (4)养护期:成活养护期半年日常养护期半年 (5)冠丛高:H2-2.5 (6)蓬径:W2-2.2 | 株 | 1 | 1639.25 |  | 1639.25
2662 | 050102002007 | 栽植灌木 | (1)种类:丛生紫薇 (2)根盘直径:无 (3)起挖方式:带土球 (4)养护期:成活养护期半年日常养护期半 | 株 | 4 | 576.44 |  | 2305.76
分部分项工程量清单与计价表
工程名称：三明学院产教融合数字经济大楼建设项目 | [6 empty] | 第382页 共412页
序号 | 项目编码 | 项目名称 | 项目特征描述 | 计量单位 | 工程量 | 金 额(元)
[6 empty] | 综合单价 |  | 合价
年 (5)冠丛高:H2-2.2 (6)蓬径:W1.6-1.8
2663 | 050102002008 | 栽植灌木 | (1)种类:山茶 (2)根盘直径:无 (3)起挖方式:带土球 (4)养护期:成活养护期半年日常养护期半年 (5)冠丛高:H1.6-1.8 (6)蓬径:W1.5-1.6 | 株 | 9 | 616.34 |  | 5547.06
2664 | 050102002009 | 栽植灌木 | (1)种类:法国冬青 (2)根盘直径:无 (3)起挖方式:带土球 (4)养护期:成活养护期半年日常养护期半年 (5)冠丛高:H1.5-1.6 (6)蓬径:W0.6-0.7 | 株 | 154 | 61.21 |  | 9426.34
2665 | 050102002010 | 栽植灌木 | (1)种类:红叶石楠球 (2)根盘直径:无 (3)起挖方式:带土球 (4)养护期:成活养护期半年日常养护期半年 (5)冠丛高:H1.6-1.8 (6)蓬径:W1.6-1.8 | 株 | 5 | 446.81 |  | 2234.05
2666 | 050102002011 | 栽植灌木 | (1)种类:龟甲冬青球A (2)根盘直径:无 (3)起挖方式:带土球 (4)养护期:成活养护期半年日常养护期半年 (5)冠丛高:H1.4-1.5 (6)蓬径:W1.4-1.5 | 株 | 2 | 494.55 |  | 989.1
2667 | 050102002012 | 栽植灌木 | (1)种类:龟甲冬青球B (2)根盘直径:无 (3)起挖方式:带土球 (4)养护期:成活养护期半年日常养护期半年 (5)冠丛高:H1 (6)蓬径:W1-1.2 | 株 | 2 | 355.79 |  | 711.58
2668 | 050102002013 | 栽植灌木 | (1)种类:海桐球A (2)根盘直径:无 (3)起挖方式:带土球 (4)养护期:成活养护期半年日常养护期半年 (5)冠丛高:H1.4-1.5 (6)蓬径:W1.4-1.5 | 株 | 4 | 638.83 |  | 2555.32
2669 | 050102002014 | 栽植灌木 | (1)种类:海桐球B (2)根盘直径:无 (3)起挖方式:带土球 (4)养护期:成活养护期半年日常养护期半年 (5)冠丛高:H1 | 株 | 2 | 180.2 |  | 360.4
分部分项工程量清单与计价表
工程名称：三明学院产教融合数字经济大楼建设项目 | [6 empty] | 第383页 共412页
序号 | 项目编码 | 项目名称 | 项目特征描述 | 计量单位 | 工程量 | 金 额(元)
[6 empty] | 综合单价 |  | 合价
(6)蓬径:W1-1.2
2670 | 050102002015 | 栽植灌木 | (1)种类:红继木球A (2)根盘直径:无 (3)起挖方式:带土球 (4)养护期:成活养护期半年日常养护期半年 (5)冠丛高:H1.4-1.5 (6)蓬径:W1.4-1.5 | 株 | 8 | 368.12 |  | 2944.96
2671 | 050102002016 | 栽植灌木 | (1)种类:红继木球B (2)根盘直径:无 (3)起挖方式:带土球 (4)养护期:成活养护期半年日常养护期半年 (5)冠丛高:H1 (6)蓬径:W1-1.2 | 株 | 5 | 174.05 |  | 870.25
2672 | 050102002017 | 栽植灌木 | (1)种类:金森女贞球A (2)根盘直径:无 (3)起挖方式:带土球 (4)养护期:成活养护期半年日常养护期半年 (5)冠丛高:H1.4-1.5 (6)蓬径:W1.4-1.5 | 株 | 3 | 318.89 |  | 956.67
2673 | 050102002018 | 栽植灌木 | (1)种类:金森女贞球B (2)根盘直径:无 (3)起挖方式:带土球 (4)养护期:成活养护期半年日常养护期半年 (5)冠丛高:H1 (6)蓬径:W1-1.2 | 株 | 11 | 174.05 |  | 1914.55
2674 | 050102006001 | 栽植攀缘植物 | (1)地径:无 (2)养护期:成活养护期半年日常养护期半年 (3)植物种类:炮仗花 (4)单位长度株数:1m以上 (5)蓬径:W0.5-0.6 | 株 | 13 | 29.26 |  | 380.38
2675 | 050102007001 | 栽植色带 | (1)养护期:成活养护期半年日常养护期半年 (2)单位面积株数:49株/㎡ (3)苗木、花卉种类:红叶石楠 (4)株高或蓬径:H0.35、W0.3 | m2 | 171 | 97.72 |  | 16710.12
2676 | 050102007002 | 栽植色带 | (1)养护期:成活养护期半年日常养护期半年 (2)单位面积株数:49株/㎡ (3)苗木、花卉种类:花叶鹅掌柴 (4)株高或蓬径:H0.3 | m2 | 27 | 64.4 |  | 1738.8
分部分项工程量清单与计价表
工程名称：三明学院产教融合数字经济大楼建设项目 | [6 empty] | 第384页 共412页
序号 | 项目编码 | 项目名称 | 项目特征描述 | 计量单位 | 工程量 | 金 额(元)
[6 empty] | 综合单价 |  | 合价
、W0.25
2677 | 050102007003 | 栽植色带 | (1)养护期:成活养护期半年日常养护期半年 (2)单位面积株数:64株/㎡ (3)苗木、花卉种类:毛杜鹃 (4)株高或蓬径:H0.3、W0.25 | m2 | 171 | 84.08 |  | 14377.68
2678 | 050102007004 | 栽植色带 | (1)养护期:成活养护期半年日常养护期半年 (2)单位面积株数:64株/㎡ (3)苗木、花卉种类:小叶栀子 (4)株高或蓬径:H0.25、W0.2 | m2 | 74 | 167.28 |  | 12378.72
2679 | 050102007005 | 栽植色带 | (1)养护期:成活养护期半年日常养护期半年 (2)单位面积株数:81株/㎡ (3)苗木、花卉种类:金森女贞 (4)株高或蓬径:H0.25、W0.2 | m2 | 151 | 135.36 |  | 20439.36
2680 | 050102007006 | 栽植色带 | (1)养护期:成活养护期半年日常养护期半年 (2)单位面积株数:81株/㎡ (3)苗木、花卉种类:红继木 (4)株高或蓬径:H0.25、W0.2 | m2 | 103 | 145.08 |  | 14943.24
2681 | 050102007007 | 栽植色带 | (1)养护期:成活养护期半年日常养护期半年 (2)单位面积株数:81株/㎡ (3)苗木、花卉种类:金边六月雪 (4)株高或蓬径:H0.25、W0.2 | m2 | 29 | 145.08 |  | 4207.32
2682 | 050102012001 | 铺种草皮 | (1)养护期:成活养护期半年日常养护期半年 (2)草皮种类:混合草坪 (3)铺种方式:满铺 | m2 | 6739 | 24.81 |  | 167194.59
2683 | 050301005001 | 点风景石 | (1)石料种类:黄蜡石 (2)石料规格、重量:H0.6-8m，W0.8-1.2m (3)砂浆配合比:无 | 块 | 4 | 2698.8 |  | 10795.2
2684 | 050101010001 | 整理绿化用地 | (1)回填土质要求:种 | m2 | 7465 | 4.87 |  | 36354.55
分部分项工程量清单与计价表
工程名称：三明学院产教融合数字经济大楼建设项目 | [6 empty] | 第385页 共412页
序号 | 项目编码 | 项目名称 | 项目特征描述 | 计量单位 | 工程量 | 金 额(元)
[6 empty] | 综合单价 |  | 合价
植土 (2)回填厚度:30Cm以内整理用地
2685 | 050101009001 | 种植土回(换)填 | (1)回填土质要求:种植土 (2)回填厚度:不小于50cm | m3 | 3732.5 | 44.54 |  | 166245.55
2686 | 05B001 | 基肥 | (1)材料种类:基肥 | kg | 81948 | 0.55 |  | 45071.4
安装工程 | [8 empty] | 单位工程(17安装)
给水系统 | [8 empty] | 分项工程(17安装)
2687 | 031001006021 | 塑料管 | (1)连接形式:电热熔连接 (2)安装部位:室外 (3)介质:给水 (4)材质、规格:PE给水管及管件(1.6MPa) DN25 (5)压力试验及吹、洗设计要求:消毒冲洗、压力试验 (6)警示带形式:满足设计要求 (7)阻火圈设计要求:满足设计要求 | m | 3.761 | 33.69 |  | 126.71
2688 | 031001006022 | 塑料管 | (1)连接形式:电热熔连接 (2)安装部位:室外 (3)介质:给水 (4)材质、规格:PE给水管及管件(1.6MPa) DN65 (5)压力试验及吹、洗设计要求:消毒冲洗、压力试验 (6)警示带形式:满足设计要求 (7)阻火圈设计要求:满足设计要求 | m | 9.324 | 90.54 |  | 844.19
2689 | 031001006023 | 塑料管 | (1)连接形式:电热熔连接 (2)安装部位:室外 (3)介质:给水 (4)材质、规格:PE给水管及管件(1.6MPa) DN150 (5)压力试验及吹、洗设计要求:消毒冲洗、压力试验 (6)警示带形式:满足设计要求 (7)阻火圈设计要求:满足设计要求 | m | 54.559 | 224.84 |  | 12267.05
2690 | 031003013006 | 水表 | (1)附件配置:满足设计要求 (2)连接形式:法兰连接 (3)安装部位(室内外) | 组 | 1 | 2637.84 |  | 2637.84
分部分项工程量清单与计价表
工程名称：三明学院产教融合数字经济大楼建设项目 | [6 empty] | 第386页 共412页
序号 | 项目编码 | 项目名称 | 项目特征描述 | 计量单位 | 工程量 | 金 额(元)
[6 empty] | 综合单价 |  | 合价
:室外 (4)型号、规格:生活水表 DN100
2691 | 040504001002 | 砌筑井 | (1)混凝土强度等级:满足设计要求 (2)砂浆强度等级、配合比:M10水泥砂浆 (3)盖板材质、规格:满足设计要求 (4)垫层、基础材质及厚度:C10预拌非泵送普通混凝土 (5)砌筑材料品种、规格、强度等级:MU10级砖 (6)勾缝、抹面要求:M10水泥砂浆 (7)防渗、防水要求:满足设计要求 (8)井盖、井圈材质及规格:满足设计要求 (9)踏步材质、规格:满足设计要求 (10)参考图集参考07MS101-2 41、42、51 | 座 | 1 | 8055.57 |  | 8055.57
2692 | 010101003003 | 挖沟槽土方 | (1)土壤类别:综合考虑 (2)挖土深度:2m以内 | m3 | 128.427 | 7.39 |  | 949.08
2693 | 010404001009 | 垫层 | (1)垫层材料种类、配合比、厚度:砂垫层 | m3 | 8.268 | 185.07 |  | 1530.16
2694 | 010103001007 | 回填方 | (1)密实度要求:满足设计要求 (2)填方材料品种:回填砂 (3)填方粒径要求:满足设计要求 (4)填方来源、运距:综合考虑 | m3 | 51.505 | 117.32 |  | 6042.57
2695 | 010103001008 | 回填方 | (1)密实度要求:满足设计要求 (2)填方材料品种:原土 (3)填方粒径要求:满足设计要求 (4)填方来源、运距:综合考虑 | m3 | 60.256 | 9.79 |  | 589.91
2696 | 010103002004 | 余方弃置 | (1)废弃料品种:三类土 (2)运距:运距按0.5km包干 | m3 | 51.956 | 7.86 |  | 408.37
消火栓给水工程 | [8 empty] | 分项工程(17安装)
2697 | 031001007001 | 复合管 | (1)连接形式:电热熔连接 (2)安装部位:室外 (3)介质:给水 (4)材质、规格:钢丝网骨架塑料(聚乙烯) | m | 125.163 | 178.62 |  | 22356.62
分部分项工程量清单与计价表
工程名称：三明学院产教融合数字经济大楼建设项目 | [6 empty] | 第387页 共412页
序号 | 项目编码 | 项目名称 | 项目特征描述 | 计量单位 | 工程量 | 金 额(元)
[6 empty] | 综合单价 |  | 合价
复合管(P=1.6 MPa)及相应配件，DN150 (5)压力试验及吹、洗设计要求:水压试验及水冲洗 (6)警示带形式:满足设计要求
2698 | 030901012001 | 消防水泵接合器 | (1)安装部位:室外 (2)型号、规格:地上式消火栓系统水泵接合器 SQS150-B (3)附件材质、规格:DN150 (4)安装详99S203(99(03)S203)-12 | 套 | 3 | 2201.87 |  | 6605.61
2699 | 030901011001 | 室外消火栓 | (1)型号、规格:地上式室外消火栓 SS150/65-1.0型 (2)安装方式:闸阀套筒式、支管浅装 (3)附件材质、规格:Z45X-10Q DN100闸阀、DN100*90度承法弯管底座、DN100短管甲、法兰直管、法兰接管、法兰短管、闸阀套筒 (4)安装详13S201-15 | 套 | 7 | 2657.71 |  | 18603.97
2700 | 031003013007 | 水表 | (1)附件配置:满足设计要求 (2)连接形式:法兰连接 (3)安装部位(室内外):室外 (4)型号、规格:消防水表 DN150 | 组 | 1 | 4616.97 |  | 4616.97
2701 | 040504001003 | 砌筑井 | (1)混凝土强度等级:满足设计要求 (2)砂浆强度等级、配合比:M10水泥砂浆 (3)盖板材质、规格:满足设计要求 (4)垫层、基础材质及厚度:C10预拌非泵送普通混凝土 (5)砌筑材料品种、规格、强度等级:MU10级砖 (6)勾缝、抹面要求:M10水泥砂浆 (7)防渗、防水要求:满足设计要求 (8)井盖、井圈材质及规格:满足设计要求 (9)踏步材质、规格:满足设计要求 (10)参考图集参考07MS101-2 41、42、51 | 座 | 1 | 8055.57 |  | 8055.57
2702 | 030901013003 | 灭火器 | (1)规格、型号:手提 | 具 | 8 | 133.63 |  | 1069.04
分部分项工程量清单与计价表
工程名称：三明学院产教融合数字经济大楼建设项目 | [6 empty] | 第388页 共412页
序号 | 项目编码 | 项目名称 | 项目特征描述 | 计量单位 | 工程量 | 金 额(元)
[6 empty] | 综合单价 |  | 合价
式磷酸铵盐干粉灭火器(MF/ABC5) (2)形式:满足设计要求 (3)灭火器箱
2703 | 010101003004 | 挖沟槽土方 | (1)土壤类别:综合考虑 (2)挖土深度:2m以内 | m3 | 232.052 | 7.16 |  | 1661.49
2704 | 010404001010 | 垫层 | (1)垫层材料种类、配合比、厚度:砂垫层 | m3 | 15.645 | 185.07 |  | 2895.42
2705 | 010103001009 | 回填方 | (1)密实度要求:满足设计要求 (2)填方材料品种:回填砂 (3)填方粒径要求:满足设计要求 (4)填方来源、运距:综合考虑 | m3 | 99.88 | 117.32 |  | 11717.92
2706 | 010103001010 | 回填方 | (1)密实度要求:满足设计要求 (2)填方材料品种:原土 (3)填方粒径要求:满足设计要求 (4)填方来源、运距:综合考虑 | m3 | 113.898 | 9.79 |  | 1115.06
2707 | 010103002005 | 余方弃置 | (1)废弃料品种:三类土 (2)运距:运距按0.5km包干 | m3 | 101.135 | 7.86 |  | 794.92
自动喷水灭火系统 | [8 empty] | 分项工程(17安装)
2708 | 031001007002 | 复合管 | (1)连接形式:电热熔连接 (2)安装部位:室外 (3)介质:给水 (4)材质、规格:钢丝网骨架塑料(聚乙烯)复合管(P=1.6 MPa)及相应配件，DN150 (5)压力试验及吹、洗设计要求:水压试验及水冲洗 (6)警示带形式:满足设计要求 | m | 45.043 | 178.62 |  | 8045.58
2709 | 030901012002 | 消防水泵接合器 | (1)安装部位:室外 (2)型号、规格:地上式自动喷水灭火系统水泵接合器 SQS150-B (3)附件材质、规格:DN150 (4)安装详99S203(99(03)S203)-12 | 套 | 10 | 2201.87 |  | 22018.7
2710 | 010101003005 | 挖沟槽土方 | (1)土壤类别:综合考虑 (2)挖土深度:2m以内 | m3 | 83.51 | 7.16 |  | 597.93
2711 | 010404001011 | 垫层 | (1)垫层材料种类、配合比、厚度:砂垫层 | m3 | 5.63 | 185.07 |  | 1041.94
分部分项工程量清单与计价表
工程名称：三明学院产教融合数字经济大楼建设项目 | [6 empty] | 第389页 共412页
序号 | 项目编码 | 项目名称 | 项目特征描述 | 计量单位 | 工程量 | 金 额(元)
[6 empty] | 综合单价 |  | 合价
2712 | 010103001011 | 回填方 | (1)密实度要求:满足设计要求 (2)填方材料品种:回填砂 (3)填方粒径要求:满足设计要求 (4)填方来源、运距:综合考虑 | m3 | 35.944 | 117.32 |  | 4216.95
2713 | 010103001012 | 回填方 | (1)密实度要求:满足设计要求 (2)填方材料品种:原土 (3)填方粒径要求:满足设计要求 (4)填方来源、运距:综合考虑 | m3 | 40.989 | 9.79 |  | 401.28
2714 | 010103002006 | 余方弃置 | (1)废弃料品种:三类土 (2)运距:运距按0.5km包干 | m3 | 36.396 | 7.86 |  | 286.07
绿化浇灌工程 | [8 empty] | 分项工程(17安装)
2715 | 031001006024 | 塑料管 | (1)连接形式:热熔连接 (2)安装部位:室外 (3)介质:室外绿化给水 (4)材质、规格:PE给水管及管件(1.0MPa) De25 (5)压力试验及吹、洗设计要求:消毒冲洗、压力试验 (6)警示带形式:满足设计要求 (7)阻火圈设计要求:满足设计要求 | m | 429.926 | 26.48 |  | 11384.44
2716 | 031001006025 | 塑料管 | (1)连接形式:热熔连接 (2)安装部位:室外 (3)介质:室外绿化给水 (4)材质、规格:PE给水管及管件(1.0MPa) De32 (5)压力试验及吹、洗设计要求:消毒冲洗、压力试验 (6)警示带形式:满足设计要求 (7)阻火圈设计要求:满足设计要求 | m | 384.207 | 33.69 |  | 12943.93
2717 | 031001006026 | 塑料管 | (1)连接形式:热熔连接 (2)安装部位:室外 (3)介质:室外绿化给水 (4)材质、规格:PE给水管及管件(1.0MPa) | m | 251.484 | 43.97 |  | 11057.75
分部分项工程量清单与计价表
工程名称：三明学院产教融合数字经济大楼建设项目 | [6 empty] | 第390页 共412页
序号 | 项目编码 | 项目名称 | 项目特征描述 | 计量单位 | 工程量 | 金 额(元)
[6 empty] | 综合单价 |  | 合价
De40 (5)压力试验及吹、洗设计要求:消毒冲洗、压力试验 (6)警示带形式:满足设计要求 (7)阻火圈设计要求:满足设计要求
2718 | 031001006027 | 塑料管 | (1)连接形式:热熔连接 (2)安装部位:室外 (3)介质:室外绿化给水 (4)材质、规格:PE给水管及管件(1.0MPa) De50 (5)压力试验及吹、洗设计要求:消毒冲洗、压力试验 (6)警示带形式:满足设计要求 (7)阻火圈设计要求:满足设计要求 | m | 216.473 | 53.1 |  | 11494.72
2719 | 031001006028 | 塑料管 | (1)连接形式:热熔连接 (2)安装部位:室外 (3)介质:室外绿化给水 (4)材质、规格:PE给水管及管件(1.0MPa) De63 (5)压力试验及吹、洗设计要求:消毒冲洗、压力试验 (6)警示带形式:满足设计要求 (7)阻火圈设计要求:满足设计要求 | m | 543.965 | 65.82 |  | 35803.78
|  | 分部小计 |  |  | 1826.055 |  |  | 82684.62
2720 | 031003001028 | 螺纹阀门 | (1)连接形式:螺纹连接 (2)焊接方法:满足设计要求 (3)材质:铜质 (4)规格、压力等级:De25 (5)类型:电磁阀 带流量控制 过滤防护 可调压 承压15bar (6)电磁阀均安装在1320阀门箱内；解码器与电磁阀之间的连接则使用3M-DBR专业防水接头连接。 | 个 | 1 | 410.21 |  | 410.21
2721 | 031003001029 | 螺纹阀门 | (1)连接形式:螺纹连接 (2)焊接方法:满足设计要求 (3)材质:铜质 | 个 | 1 | 654.44 |  | 654.44
分部分项工程量清单与计价表
工程名称：三明学院产教融合数字经济大楼建设项目 | [6 empty] | 第391页 共412页
序号 | 项目编码 | 项目名称 | 项目特征描述 | 计量单位 | 工程量 | 金 额(元)
[6 empty] | 综合单价 |  | 合价
(4)规格、压力等级:De40 (5)类型:电磁阀 带流量控制 过滤防护 可调压 承压15bar (6)电磁阀均安装在1320阀门箱内；解码器与电磁阀之间的连接则使用3M-DBR专业防水接头连接。
2722 | 031003001030 | 螺纹阀门 | (1)连接形式:螺纹连接 (2)焊接方法:满足设计要求 (3)材质:铜质 (4)规格、压力等级:De50 (5)类型:电磁阀 带流量控制 过滤防护 可调压 承压15bar (6)电磁阀均安装在1320阀门箱内；解码器与电磁阀之间的连接则使用3M-DBR专业防水接头连接。 | 个 | 2 | 806.1 |  | 1612.2
2723 | 031003001031 | 螺纹阀门 | (1)连接形式:螺纹连接 (2)焊接方法:满足设计要求 (3)材质:铜质 (4)规格、压力等级:De63 (5)类型:电磁阀 带流量控制 过滤防护 可调压 承压15bar (6)电磁阀均安装在1320阀门箱内；解码器与电磁阀之间的连接则使用3M-DBR专业防水接头连接。 | 个 | 7 | 1291.14 |  | 9037.98
2724 | 031003001032 | 螺纹阀门 | (1)连接形式:螺纹连接 (2)焊接方法:满足设计要求 (3)材质:铜质 (4)规格、压力等级:De25 (5)类型:闸阀 | 个 | 12 | 86.6 |  | 1039.2
2725 | 031003001033 | 螺纹阀门 | (1)连接形式:螺纹连接 (2)焊接方法:满足设计要求 (3)材质:铜质 (4)规格、压力等级:De25 (5)类型:取水阀 | 个 | 12 | 86.6 |  | 1039.2
2726 | 031003013008 | 水表 | (1)附件配置:满足设计要求 (2)连接形式:法兰连 | 组 | 1 | 1680.37 |  | 1680.37
分部分项工程量清单与计价表
工程名称：三明学院产教融合数字经济大楼建设项目 | [6 empty] | 第392页 共412页
序号 | 项目编码 | 项目名称 | 项目特征描述 | 计量单位 | 工程量 | 金 额(元)
[6 empty] | 综合单价 |  | 合价
接 (3)安装部位(室内外):室外 (4)型号、规格:绿化水表 DN50
2727 | 031003019001 | 喷泉喷头 | (1)名称:10系列VAN喷嘴 90° (2)材质:满足设计要求 (3)规格、压力等级:设计压力0.21MPa；喷头流量0.17m3/h；喷洒半径3.1m；喷灌强度73mm/h (4)连接形式:满足设计要求 | 个 | 13 | 35.87 |  | 466.31
2728 | 031003019002 | 喷泉喷头 | (1)名称:10系列VAN喷嘴 180° (2)材质:满足设计要求 (3)规格、压力等级:设计压力0.21MPa；喷头流量0.33m3/h；喷洒半径3.1m；喷灌强度71mm/h (4)连接形式:满足设计要求 | 个 | 12 | 35.87 |  | 430.44
2729 | 031003019003 | 喷泉喷头 | (1)名称:15系列VAN喷嘴 90° (2)材质:满足设计要求 (3)规格、压力等级:设计压力0.21MPa；喷头流量0.21m3/h；喷洒半径4.6m；喷灌强度40mm/h (4)连接形式:满足设计要求 | 个 | 2 | 35.87 |  | 71.74
2730 | 031003019004 | 喷泉喷头 | (1)名称:15系列VAN喷嘴 180° (2)材质:满足设计要求 (3)规格、压力等级:设计压力0.21MPa；喷头流量0.42m3/h；喷洒半径4.6m；喷灌强度40mm/h (4)连接形式:满足设计要求 | 个 | 15 | 35.87 |  | 538.05
2731 | 031003019005 | 喷泉喷头 | (1)名称:15系列VAN喷嘴 360° (2)材质:满足设计要求 (3)规格、压力等级:设计压力0.21MPa；喷头流量0.84m3/h；喷洒半径4.6m；喷灌强度40mm/h (4)连接形式:满足设 | 个 | 9 | 35.87 |  | 322.83
分部分项工程量清单与计价表
工程名称：三明学院产教融合数字经济大楼建设项目 | [6 empty] | 第393页 共412页
序号 | 项目编码 | 项目名称 | 项目特征描述 | 计量单位 | 工程量 | 金 额(元)
[6 empty] | 综合单价 |  | 合价
计要求
2732 | 031003019006 | 喷泉喷头 | (1)名称:18系列VAN喷嘴 90° (2)材质:满足设计要求 (3)规格、压力等级:设计压力0.21MPa；喷头流量0.91m3/h；喷洒半径5.5m；喷灌强度40mm/h (4)连接形式:满足设计要求 | 个 | 8 | 35.87 |  | 286.96
2733 | 031003019007 | 喷泉喷头 | (1)名称:18系列VAN喷嘴 180° (2)材质:满足设计要求 (3)规格、压力等级:设计压力0.21MPa；喷头流量0.91m3/h；喷洒半径5.5m；喷灌强度40mm/h (4)连接形式:满足设计要求 | 个 | 59 | 35.87 |  | 2116.33
2734 | 031003019008 | 喷泉喷头 | (1)名称:18系列VAN喷嘴 360° (2)材质:满足设计要求 (3)规格、压力等级:设计压力0.21MPa；喷头流量0.3m3/h；喷洒半径5.5m；喷灌强度40mm/h (4)连接形式:满足设计要求 | 个 | 14 | 35.87 |  | 502.18
2735 | 040504001004 | 砌筑井 | (1)混凝土强度等级:满足设计要求 (2)砂浆强度等级、配合比:M10水泥砂浆 (3)盖板材质、规格:满足设计要求 (4)垫层、基础材质及厚度:C10预拌非泵送普通混凝土 (5)砌筑材料品种、规格、强度等级:MU10级砖 (6)勾缝、抹面要求:M10水泥砂浆 (7)防渗、防水要求:满足设计要求 (8)井盖、井圈材质及规格:满足设计要求 (9)踏步材质、规格:满足设计要求 (10)参考图集参考07MS101-2 41、42、51 | 座 | 1 | 8055.57 |  | 8055.57
2736 | 010101003006 | 挖沟槽土方 | (1)土壤类别:综合考虑 (2)挖土深度:2m以内 | m3 | 2895.408 | 7.12 |  | 20615.3
分部分项工程量清单与计价表
工程名称：三明学院产教融合数字经济大楼建设项目 | [6 empty] | 第394页 共412页
序号 | 项目编码 | 项目名称 | 项目特征描述 | 计量单位 | 工程量 | 金 额(元)
[6 empty] | 综合单价 |  | 合价
2737 | 010404001012 | 垫层 | (1)垫层材料种类、配合比、厚度:砂垫层 | m3 | 210.954 | 185.07 |  | 39041.26
2738 | 010103001013 | 回填方 | (1)密实度要求:满足设计要求 (2)填方材料品种:回填砂 (3)填方粒径要求:满足设计要求 (4)填方来源、运距:综合考虑 | m3 | 1128.218 | 117.32 |  | 132362.54
2739 | 010103001014 | 回填方 | (1)密实度要求:满足设计要求 (2)填方材料品种:原土 (3)填方粒径要求:满足设计要求 (4)填方来源、运距:综合考虑 | m3 | 1552.588 | 9.79 |  | 15199.84
2740 | 010103002007 | 余方弃置 | (1)废弃料品种:三类土 (2)运距:运距按0.5km包干 | m3 | 1110.824 | 7.86 |  | 8731.08
污水工程 | [8 empty] | 分项工程(17安装)
2741 | 031001006029 | 塑料管 | (1)连接形式:承插电热熔或网格式胶圈柔性连接 (2)安装部位:室外 (3)介质:污水 (4)材质、规格:嵌壤式品形筋增强聚乙烯(HDPE)缠绕管及管件 dn300，环刚度≥10KN/m2 (5)压力试验及吹、洗设计要求:灌水试验 (6)警示带形式:满足设计要求 (7)阻火圈设计要求:满足设计要求 | m | 648.389 | 326.06 |  | 211413.72
2742 | 040504002001 | 混凝土井 | (1)混凝土强度等级:井墙及底板混凝土为C30 (2)垫层、基础材质及厚度:C15混凝土垫层 (3)防渗、防水要求:满足设计要求 (4)井盖、井圈材质及规格:重型球墨铸铁井盖 (5)踏步材质、规格:钢塑 (6)φ1000混凝土井 参考图集参考20S515-30、31 | 座 | 70 | 4858.46 |  | 340092.2
2743 | 031004014018 | 给、排水附(配)件 | (1)材质:不锈钢 (2)型号、规格:地漏 DN50 (3)安装方式:满足设 | 个 | 1 | 50.82 |  | 50.82
分部分项工程量清单与计价表
工程名称：三明学院产教融合数字经济大楼建设项目 | [6 empty] | 第395页 共412页
序号 | 项目编码 | 项目名称 | 项目特征描述 | 计量单位 | 工程量 | 金 额(元)
[6 empty] | 综合单价 |  | 合价
计要求
2744 | 040504008001 | 整体化粪池 | (1)材质:玻璃钢化粪池 (2)型号、规格:75m3 | 座 | 1 | 83945.25 |  | 83945.25
2745 | 010101003007 | 挖沟槽土方 | (1)土壤类别:综合考虑 (2)挖土深度:2m以内 | m3 | 1236.022 | 6.93 |  | 8565.63
2746 | 010404001013 | 垫层 | (1)垫层材料种类、配合比、厚度:砂垫层 | m3 | 90.104 | 185.07 |  | 16675.55
2747 | 010103001015 | 回填方 | (1)密实度要求:满足设计要求 (2)填方材料品种:回填砂 (3)填方粒径要求:满足设计要求 (4)填方来源、运距:综合考虑 | m3 | 81.968 | 117.32 |  | 9616.49
2748 | 010103001016 | 回填方 | (1)密实度要求:满足设计要求 (2)填方材料品种:原土 (3)填方粒径要求:满足设计要求 (4)填方来源、运距:综合考虑 | m3 | 1015.895 | 9.79 |  | 9945.61
2749 | 010103002008 | 余方弃置 | (1)废弃料品种:三类土 (2)运距:运距按0.5km包干 | m3 | 68.327 | 7.86 |  | 537.05
雨水系统 | [8 empty] | 分项工程(17安装)
2750 | 031001006030 | 塑料管 | (1)连接形式:承插电热熔或网格式胶圈柔性连接 (2)安装部位:室外 (3)介质:雨水 (4)材质、规格:嵌壤式品形筋增强聚乙烯(HDPE)缠绕管及管件 dn200，环刚度≥10KN/m2 (5)压力试验及吹、洗设计要求:灌水试验 (6)警示带形式:满足设计要求 (7)阻火圈设计要求:满足设计要求 | m | 200.805 | 295.85 |  | 59408.16
2751 | 031001006031 | 塑料管 | (1)连接形式:承插电热熔或网格式胶圈柔性连接 (2)安装部位:室外 (3)介质:雨水 (4)材质、规格:嵌壤式品形筋增强聚乙烯(HDPE)缠绕管及管件 dn300，环刚度≥10KN/m2 (5)压力试验及吹、洗 | m | 394.263 | 326.06 |  | 128553.39
分部分项工程量清单与计价表
工程名称：三明学院产教融合数字经济大楼建设项目 | [6 empty] | 第396页 共412页
序号 | 项目编码 | 项目名称 | 项目特征描述 | 计量单位 | 工程量 | 金 额(元)
[6 empty] | 综合单价 |  | 合价
设计要求:灌水试验 (6)警示带形式:满足设计要求 (7)阻火圈设计要求:满足设计要求
2752 | 031001006032 | 塑料管 | (1)连接形式:承插电热熔或网格式胶圈柔性连接 (2)安装部位:室外 (3)介质:雨水 (4)材质、规格:嵌壤式品形筋增强聚乙烯(HDPE)缠绕管及管件 dn400，环刚度≥10KN/m2 (5)压力试验及吹、洗设计要求:灌水试验 (6)警示带形式:满足设计要求 (7)阻火圈设计要求:满足设计要求 | m | 185.877 | 636.87 |  | 118379.48
2753 | 031001006033 | 塑料管 | (1)连接形式:承插电热熔或网格式胶圈柔性连接 (2)安装部位:室外 (3)介质:雨水 (4)材质、规格:嵌壤式品形筋增强聚乙烯(HDPE)缠绕管及管件 dn500，环刚度≥10KN/m2 (5)压力试验及吹、洗设计要求:灌水试验 (6)警示带形式:满足设计要求 (7)阻火圈设计要求:满足设计要求 | m | 348.622 | 1187.52 |  | 413995.6
|  | 分部小计 |  |  | 1129.567 |  |  | 720336.63
2754 | 040504002002 | 混凝土井 | (1)混凝土强度等级:井墙及底板混凝土为C30 (2)垫层、基础材质及厚度:C15混凝土垫层 (3)防渗、防水要求:满足设计要求 (4)井盖、井圈材质及规格:重型球墨铸铁井盖 (5)踏步材质、规格:钢塑 (6)φ1000混凝土井 参考图集参考20S515-29、31 | 座 | 63 | 4478.57 |  | 282149.91
2755 | 040504009001 | 雨水口 | (1)混凝土强度等级:C20 (2)垫层、基础材质及厚度:底板100mm厚，垫层50mm厚 (3)砌筑材料品种、规 | 座 | 52 | 1096.41 |  | 57013.32
分部分项工程量清单与计价表
工程名称：三明学院产教融合数字经济大楼建设项目 | [6 empty] | 第397页 共412页
序号 | 项目编码 | 项目名称 | 项目特征描述 | 计量单位 | 工程量 | 金 额(元)
[6 empty] | 综合单价 |  | 合价
格:M10水泥砂浆砌筑砖砌体 (4)砂浆强度等级及配合比:内侧M10水泥砂浆勾缝 (5)雨水箅子及圈口材质、型号、规格:铸铁雨水井箅，10X10不锈钢格栅网罩 (6)平箅式雨水口做法详16S518-8
2756 | 010101003008 | 挖沟槽土方 | (1)土壤类别:综合考虑 (2)挖土深度:2m以内 | m3 | 2662.352 | 6.94 |  | 18476.72
2757 | 010404001014 | 垫层 | (1)垫层材料种类、配合比、厚度:砂垫层 | m3 | 182.402 | 185.07 |  | 33757.14
2758 | 010103001017 | 回填方 | (1)密实度要求:满足设计要求 (2)填方材料品种:回填砂 (3)填方粒径要求:满足设计要求 (4)填方来源、运距:综合考虑 | m3 | 189.482 | 117.32 |  | 22230.03
2759 | 010103001018 | 回填方 | (1)密实度要求:满足设计要求 (2)填方材料品种:原土 (3)填方粒径要求:满足设计要求 (4)填方来源、运距:综合考虑 | m3 | 2148.407 | 9.79 |  | 21032.9
2760 | 010103002009 | 余方弃置 | (1)废弃料品种:三类土 (2)运距:运距按0.5km包干 | m3 | 192.919 | 7.86 |  | 1516.34
强电工程 | [8 empty] | 分项工程(17安装)
2761 | 030408003001 | 电缆保护管 | (1)名称:电缆保护管 BWFRP160 | m | 2384.61 | 98.29 |  | 234383.32
2762 | 030411001087 | 配管 | (1)名称:电气配管 (2)材质:焊接钢管 (3)规格:SC200 (4)配置形式:埋地 (5)接地要求:防腐油漆，接地 | m | 5.42 | 181.93 |  | 986.06
2763 | 030411001088 | 配管 | (1)名称:电气配管 (2)材质:焊接钢管 (3)规格:SC150 (4)配置形式:埋地 (5)接地要求:防腐油漆，接地 | m | 32.52 | 109.01 |  | 3545.01
2764 | 030411001089 | 配管 | (1)名称:电气配管 (2)材质:焊接钢管 (3)规格:SC40 (4)配置形式:埋地 (5)接地要求:防腐油漆，接地 | m | 233.93 | 35.31 |  | 8260.07
分部分项工程量清单与计价表
工程名称：三明学院产教融合数字经济大楼建设项目 | [6 empty] | 第398页 共412页
序号 | 项目编码 | 项目名称 | 项目特征描述 | 计量单位 | 工程量 | 金 额(元)
[6 empty] | 综合单价 |  | 合价
2765 | 030408001049 | 电力电缆 | (1)名称:电力电缆 (2)型号:WDZB1-YJY22 (3)规格:3×6mm2 (4)材质:铜芯 (5)敷设方式、部位:管内、桥架 (6)电压等级(kV):1KV | m | 241.28 | 29.9 |  | 7214.27
2766 | 030408001050 | 电力电缆 | (1)名称:电力电缆 (2)型号:YJV22-8.7/15KV (3)规格:3×120mm2 (4)材质:铜芯 (5)敷设方式、部位:管内、桥架 (6)电压等级(kV):1KV | m | 1172.27 | 411.46 |  | 482342.21
2767 | 030408006047 | 电力电缆头 | (1)名称:干包终端头 (2)型号:WDZB1-YJY22 (3)规格:3×6mm2 (4)材质、类型:铜芯 (5)电压等级(kV):1KV | 个 | 2 | 82.91 |  | 165.82
2768 | 030408006048 | 电力电缆头 | (1)名称:干包终端头 (2)型号:YJV22 (3)规格:3×120mm2 (4)材质、类型:铜芯 (5)电压等级(kV):8.7/15KV | 个 | 4 | 273.86 |  | 1095.44
|  | 分部小计 |  |  | 4076.03 |  |  | 737992.2
2769 | 030409002006 | 接地母线 | (1)规格:-40×4 (2)材质:镀锌扁钢 (3)名称:接地母线 | m | 484.66 | 39.97 |  | 19371.86
2770 | 040205001001 | 人（手）孔井 | (1)材料品种:M5砌筑砂浆，1：2抹灰砂浆 (2)基础、垫层：材料品种、厚度:C25混凝土垫层100mm厚 (3)规格尺寸:强电排管工作井 内径1m×0.75m×1.5m (4)做法参考05X101-2第45,52页 | 座 | 13 | 2304.78 |  | 29962.14
2771 | 010101003009 | 挖沟槽土方 | (1)土壤类别:三类土 (2)挖土深度:2m | m3 | 252.46 | 6.84 |  | 1726.83
2772 | 030413004001 | 管道包封 | (1)名称:电缆保护管 混凝土包封 | m | 62.3 | 224.66 |  | 13996.32
2773 | 010501001012 | 垫层 | (1)混凝土强度等级:C15 | m3 | 36.96 | 516.64 |  | 19095.01
2774 | 010103001019 | 回填方 | (1)填方材料品种:回填砂 | m3 | 99.12 | 117.32 |  | 11628.76
2775 | 010103002010 | 余方弃置 | (1)废弃料品种:三类土 (2)运距:运距按0.5km包干 | m3 | 252.46 | 7.86 |  | 1984.34
景观照明工程 | [8 empty] | 分项工程(17安装)
2776 | 030411001090 | 配管 | (1)名称:电气配管 (2)材质:焊接钢管 | m | 1889.19 | 35.31 |  | 66707.3
分部分项工程量清单与计价表
工程名称：三明学院产教融合数字经济大楼建设项目 | [6 empty] | 第399页 共412页
序号 | 项目编码 | 项目名称 | 项目特征描述 | 计量单位 | 工程量 | 金 额(元)
[6 empty] | 综合单价 |  | 合价
(3)规格:SC40 (4)配置形式:埋地 (5)接地要求:防腐油漆，接地
2777 | 030408001051 | 电力电缆 | (1)名称:电力电缆 (2)型号:WDZB1-YJY22 (3)规格:3×6mm2 (4)材质:铜芯 (5)敷设方式、部位:管内、桥架 (6)电压等级(kV):1KV | m | 2167.13 | 29.9 |  | 64797.19
2778 | 030408006049 | 电力电缆头 | (1)名称:干包终端头 (2)型号:WDZB1-YJY22 (3)规格:3×6mm2 (4)材质、类型:铜芯 (5)电压等级(kV):1KV | 个 | 65 | 82.91 |  | 5389.15
|  | 分部小计 |  |  | 4121.32 |  |  | 136893.64
2779 | 030412007001 | 一般路灯 | (1)名称:庭院灯 IP67 48W 光源色3000K 杆高3.5m (2)含基础 | 套 | 54 | 2850.81 |  | 153943.74
2780 | 030412007002 | 一般路灯 | (1)名称:造型灯 IP67 200W 光源色3000K 杆高4.5m (2)含基础 | 套 | 5 | 3378.49 |  | 16892.45
2781 | 030411006035 | 接线盒 | (1)名称:防水接线盒 | 个 | 59 | 13.78 |  | 813.02
2782 | 010101003010 | 挖沟槽土方 | (1)土壤类别:三类土 (2)挖土深度:2m | m3 | 465.53 | 7.54 |  | 3510.1
2783 | 010103002011 | 余方弃置 | (1)废弃料品种:三类土 (2)运距:运距按0.5km包干 | m3 | 451.98 | 7.86 |  | 3552.56
绿化自控工程 | [8 empty] | 分项工程(17安装)
2784 | 030411001091 | 配管 | (1)名称:电气配管 (2)材质:焊接钢管 (3)规格:SC50 (4)配置形式:埋地 (5)接地要求:防腐油漆，接地 | m | 528.82 | 40.84 |  | 21597.01
2785 | 030502005007 | 双绞线缆 | (1)规格:AWG双绞线 14# (2)名称:双绞线缆 | m | 528.82 | 8.28 |  | 4378.63
|  | 分部小计 |  |  | 1057.64 |  |  | 25975.64
2786 | 030507012001 | 视频传输设备 | (1)名称:一站解码器 ICD100（1站解码器带防雷电浪涌抑制及地线） | 台/套 | 11 | 863.8 |  | 9501.8
2787 | 030503003001 | 控制器 | (1)名称:ACC-99D解码器控制器(输入:220VAC、50HZ;输出:每站24VAC、0.56A ,内部包括接地线) | 台/套 | 1 | 10919.49 |  | 10919.49
2788 | 030503006001 | 传感器 | (1)名称:气候传感器 IP65 | 支/台 | 1 | 1064.08 |  | 1064.08
分部分项工程量清单与计价表
工程名称：三明学院产教融合数字经济大楼建设项目 | [6 empty] | 第400页 共412页
序号 | 项目编码 | 项目名称 | 项目特征描述 | 计量单位 | 工程量 | 金 额(元)
[6 empty] | 综合单价 |  | 合价
|  | 分部小计 |  |  | 13 |  |  | 21485.37
室外管网 | [8 empty] | 分项工程(17安装)
2789 | 030411001092 | 配管 | (1)材质:镀锌钢管 (2)规格:DN100 (3)名称:电气配管 (4)接地要求:刷油防腐接地 (5)配置形式:埋地 | m | 1945.379 | 100.19 |  | 194907.52
2790 | 030411001093 | 配管 | (1)材质:镀锌钢管 (2)规格:DN50 (3)名称:电气配管 (4)接地要求:刷油防腐接地 (5)配置形式:埋地 | m | 252.899 | 47.04 |  | 11896.37
2791 | 030411001094 | 配管 | (1)材质:焊接钢管 (2)规格:DN32 (3)名称:电气配管 (4)接地要求:刷油防腐接地 (5)配置形式:暗敷设 | m | 7.38 | 25.39 |  | 187.38
2792 | 030502007011 | 光缆 | (1)名称:四芯室外单模铠装光纤 | m | 1567.09 | 4.85 |  | 7600.39
2793 | 030507008005 | 监控摄像设备 | (1)室外防水枪式摄像机 (2)具有≥400万像素CMOS传感器； (3)最低照度彩色≤0.005 lx,黑白≤0.00051x; (4)补光距离≥50米； (5)最高分辨率≥2688×1520@25fps,在该分辨率下可输出实时图像； (6)支持Smart侦测：≥10项事件检测，≥1项异常检测； (7)支持背光补偿，强光抑制，3D数字降噪，≥120dB宽动态适应不同监控环境； (8)动态范围≥106dB,信噪比≥62dB; (9)防尘防水等级≥IP67; (10)壁挂支架：①铝合金壁挂枪机支架；②可隐藏接线头 (11)含调试 | 台 | 28 | 722.86 |  | 20240.08
2794 | 030507008006 | 监控摄像设备 | (1)室外防水球机 (2)传感器类型：【全景】1/1.8＂ progressive scan CMOS,【细节】1/2.8" progressive scan CMOS (3)最低照度：【全景】彩色：0.0005 Lux | 台 | 12 | 3821.56 |  | 45858.72
分部分项工程量清单与计价表
工程名称：三明学院产教融合数字经济大楼建设项目 | [6 empty] | 第401页 共412页
序号 | 项目编码 | 项目名称 | 项目特征描述 | 计量单位 | 工程量 | 金 额(元)
[6 empty] | 综合单价 |  | 合价
@（F1.0，AGC ON ），0 Lux with Light；【细节】彩色：0.005 Lux @（F1.5，AGC ON），黑白：0.001 Lux @（F1.5，AGC ON），0 Lux with IR (4)宽动态：120dB超宽动态 (5)焦距：【全景】4 mm；【细节】5.9 mm~135.7 mm，23倍光学变倍 (6)白光照射距离：【细节】30 m；【全景】30 m (7)红外照射距离：【细节】150 m (8)水平速度：水平键控速度：0.1°-160°/s,速度可设;水平预置点速度：240°/s (9)垂直速度：垂直键控速度：0.1°-120°/s,速度可设;垂直预置点速度：200°/s (10)视频压缩标准：H.265,H.264,MJPEG (11)网络接口：RJ45网口;自适应10M/100M网络数据 (12)SD卡扩展：内置Micro SD卡插槽，支持Micro SD/Micro SDHC/Micro SDXC卡（最大支持256GB） (13)除雾：加热玻璃除雾 (14)防护：IP66;抗干扰能力强，适用于严酷的电磁环境，符合GB/T17626.2/3/4/5/6四级标准 (15)球机立杆紧固件：①铝合金壁挂球机支架；②可隐藏接线头 (16)含调试
2795 | 030404017149 | 配电箱 | (1)名称:室外防水配电箱 | 台 | 9 | 981.09 |  | 8829.81
2796 | 030502003003 | 分线接线箱(盒) | (1)名称:室外防水信号箱 | 个 | 9 | 838.83 |  | 7549.47
2797 | 030507008007 | 监控摄像设备 | (1)名称:室外摄像机监控立杆4米 | 台 | 15 | 1814.07 |  | 27211.05
2798 | 030502013002 | 光纤盒 | (1)名称:千兆光纤盒 | 个 | 15 | 170.07 |  | 2551.05
2799 | 030501012011 | 交换机 | (1)8口网络交换机 (2)二层管理型交换机，8个千兆电口，2个千兆SFP光口，交换容 | 台 | 15 | 1375.57 |  | 20633.55
分部分项工程量清单与计价表
工程名称：三明学院产教融合数字经济大楼建设项目 | [6 empty] | 第402页 共412页
序号 | 项目编码 | 项目名称 | 项目特征描述 | 计量单位 | 工程量 | 金 额(元)
[6 empty] | 综合单价 |  | 合价
量256Gbps，包转发率27Mpps；支持全端口线速转发。
2800 | 031101055002 | 光电转换器 | (1)光电转换器 | 个 | 18 | 77.29 |  | 1391.22
2801 | 040205001002 | 人（手）孔井 | (1)入户井K2（含井盖） | 座 | 1 | 2043.72 |  | 2043.72
2802 | 040205001003 | 人（手）孔井 | (1)手孔井400×400（含井盖） | 座 | 29 | 999.02 |  | 28971.58
2803 | 010101003011 | 挖沟槽土方 | (1)土壤类别:三类土 (2)挖土深度:2m | m3 | 398.515 | 5.87 |  | 2339.28
2804 | 010103001020 | 回填方 | (1)填方材料品种:原土 | m3 | 375.015 | 9.79 |  | 3671.4
2805 | 030501012012 | 交换机 | (1)24口POE网络交换机 (2)千兆电口≥24个， 1G/2.5G SFP光口≥4个；Console口≥1个； (3)交换容量≥336Gbps，包转发率≥108Mpps； (4)三层功能支持静态路由、DHCP Server；二层功能支持MAC地址≥16K，支持MAC地址自动学习；支持源MAC地址过滤；支持接口MAC地址学习个数限制；支持4K个VLAN；支持IGMP v1/v2/v3 Snooping；支持STP、RSTP、MSTP协议；支持端口聚合，支持手工和静态LACP； (5)支持智能交换机和普通交换机两种工作模式，可以根据不同的组网需要，随时灵活的进行切换； (6)支持通过网管中心平台的终端类型库，实现基于指纹自动识别PC、路由器、摄像头设备、无线AP、打印机设备等，并且可以基于终端类型自动识别结果，禁止非法终端(例如私接路由器)接入； (7)支持通过网管中心平台，实现一键替换按钮即可完成故障设备替换； (8)支持M-LAG技术，跨设备链路聚合（非堆叠技术实现），要求配对的设备有独立的控制平面； | 台 | 1 | 3024.74 |  | 3024.74
分部分项工程量清单与计价表
工程名称：三明学院产教融合数字经济大楼建设项目 | [6 empty] | 第403页 共412页
序号 | 项目编码 | 项目名称 | 项目特征描述 | 计量单位 | 工程量 | 金 额(元)
[6 empty] | 综合单价 |  | 合价
(9)支持通过静态IP地址、DHCP Option43、DNS域名等方式发现网管中心平台； (10)支持通过移动APP进行远程管理及修改交换机网络配置，例如远程查看端口状态、查看交换机供电情况、远程重启交换机端口等； (11)支持通过网管中心平台，实现查看终端在交换机端口的离线次数、闲置时间、离线趋势、迁移次数，查看终端类型异常、终端地址异常等安全事件记录； (12)支持通过网管中心平台，在交换机上创建东西向安全策略，实现全网安全风险拦截；并支持各区域流量互访记录并呈现，可通过日志查看各终端之间的互访记录；并可查看到可视化的互访图显示，可查看到观察区域和保护区域的数量、安全访问、风险访问次数、拦截次数、攻击终端数量等； (13)交换机IK防护测试级别至少达到IK06。
2806 | 030502010004 | 配线架 | (1)24口光纤配线架 (2)单模24口LC型光纤配线架，含光纤盘留盘、熔接盘，2个12芯LC光纤模块条，钢制防护沿（可选透明有机玻璃防护沿） | 个 | 2 | 903.08 |  | 1806.16
2807 | 030502010005 | 配线架 | (1)4口光纤配线架 (2)具体技术参数详见智能化材料设备清单 | 个 | 9 | 231.76 |  | 2085.84
2808 | 030502010006 | 配线架 | (1)6口光纤配线架 (2)具体技术参数详见智能化材料设备清单 | 个 | 1 | 288.44 |  | 288.44
2809 | 03BC001 | 地笼 | (1)名称：地笼 | 个 | 15 | 185.27 |  | 2779.05
2810 | 030411001095 | 配管 | (1)材质:JDG (2)规格:JDG32 (3)名称:电气配管 (4)接地要求:刷油防腐接地 (5)配置形式:暗配 | m | 60 | 18.07 |  | 1084.2
2811 | 030411004116 | 配线 | (1)名称:软导线 | m | 872.42 | 5.41 |  | 4719.79
分部分项工程量清单与计价表
工程名称：三明学院产教融合数字经济大楼建设项目 | [6 empty] | 第404页 共412页
序号 | 项目编码 | 项目名称 | 项目特征描述 | 计量单位 | 工程量 | 金 额(元)
[6 empty] | 综合单价 |  | 合价
(2)型号:FSP-RVV (3)规格:2×1.5mm2 (4)材质:铜芯 (5)敷设方式、部位:管内、桥架 (6)电压等级(kV):1KV
2812 | 030502005008 | 双绞线缆 | (1)规格:管内穿线六类四对非屏蔽双绞线 (2)名称:双绞线缆 | m | 991.08 | 5.71 |  | 5659.07
公用设备 | [8 empty] | 单项工程(17房屋建筑与装饰)
公用设备 | [8 empty] | 单位工程(17安装)
变配电工程 | [8 empty] | 分项工程(17安装)
2813 | 030401002001 | 干式变压器 | (1)名称:变压器 (2)型号:环氧树脂浇注低噪声干式变压器SCB14/10kV/0.4-0.23KV,Dyn11,Ud=6%,绝缘水平H级,外壳防护等级IP3X, 带温控装置和强冷风扇 (3)容量(kV·A):1000KVA | 台 | 2 | 131609.26 |  | 263218.52
2814 | 030401002002 | 干式变压器 | (1)名称:变压器 (2)型号:环氧树脂浇注低噪声干式变压器SCB14/10kV/0.4-0.23KV,Dyn11,Ud=6%,绝缘水平H级,外壳防护等级IP3X, 带温控装置和强冷风扇 (3)容量(kV·A):1600KVA | 台 | 2 | 182853.98 |  | 365707.96
2815 | 030402017001 | 高压成套配电柜 | (1)名称:高压成套配电柜 1AH1 (2)基础槽钢制作、安装 | 台 | 1 | 134540.2 |  | 134540.2
2816 | 030402017002 | 高压成套配电柜 | (1)名称:高压成套配电柜 1AH2 (2)基础槽钢制作、安装 | 台 | 1 | 39699.3 |  | 39699.3
2817 | 030402017003 | 高压成套配电柜 | (1)名称:高压成套配电柜 1AH3 (2)基础槽钢制作、安装 | 台 | 1 | 133493.8 |  | 133493.8
2818 | 030402017004 | 高压成套配电柜 | (1)名称:高压成套配电柜 1AH4 (2)基础槽钢制作、安装 | 台 | 1 | 133493.8 |  | 133493.8
2819 | 030402017005 | 高压成套配电柜 | (1)名称:高压成套配电柜 2AH1 (2)基础槽钢制作、安装 | 台 | 1 | 134540.2 |  | 134540.2
2820 | 030402017006 | 高压成套配电柜 | (1)名称:高压成套配电柜 2AH2 (2)基础槽钢制作、安 | 台 | 1 | 39699.3 |  | 39699.3
分部分项工程量清单与计价表
工程名称：三明学院产教融合数字经济大楼建设项目 | [6 empty] | 第405页 共412页
序号 | 项目编码 | 项目名称 | 项目特征描述 | 计量单位 | 工程量 | 金 额(元)
[6 empty] | 综合单价 |  | 合价
装
2821 | 030402017007 | 高压成套配电柜 | (1)名称:高压成套配电柜 2AH3 (2)基础槽钢制作、安装 | 台 | 1 | 133493.8 |  | 133493.8
2822 | 030402017008 | 高压成套配电柜 | (1)名称:高压成套配电柜 2AH4 (2)基础槽钢制作、安装 | 台 | 1 | 133493.8 |  | 133493.8
2823 | 030402017009 | 高压成套配电柜 | (1)名称:高压成套配电柜 2AH1 (2)基础槽钢制作、安装 | 台 | 1 | 140295.4 |  | 140295.4
2824 | 030402017010 | 高压成套配电柜 | (1)名称:高压成套配电柜 1AH1 (2)基础槽钢制作、安装 | 台 | 1 | 140295.4 |  | 140295.4
2825 | 030404004003 | 低压开关柜(屏) | (1)名称:低压成套配电柜 1#1AA (2)基础槽钢制作、安装 | 台 | 1 | 140666.43 |  | 140666.43
2826 | 030404004004 | 低压开关柜(屏) | (1)名称:低压成套配电柜 1#2AA (2)基础槽钢制作、安装 | 台 | 1 | 94583.41 |  | 94583.41
2827 | 030404004005 | 低压开关柜(屏) | (1)名称:低压成套配电柜 1#3AA (2)基础槽钢制作、安装 | 台 | 1 | 94583.41 |  | 94583.41
2828 | 030404004006 | 低压开关柜(屏) | (1)名称:低压成套配电柜 1#4AA (2)基础槽钢制作、安装 | 台 | 1 | 132356.27 |  | 132356.27
2829 | 030404004007 | 低压开关柜(屏) | (1)名称:低压成套配电柜 1#5AA (2)基础槽钢制作、安装 | 台 | 1 | 139100.1 |  | 139100.1
2830 | 030404004008 | 低压开关柜(屏) | (1)名称:低压成套配电柜 1#6AA (2)基础槽钢制作、安装 | 台 | 1 | 90051.19 |  | 90051.19
2831 | 030404004009 | 低压开关柜(屏) | (1)名称:低压成套配电柜 2#1AA (2)基础槽钢制作、安装 | 台 | 1 | 140666.43 |  | 140666.43
2832 | 030404004010 | 低压开关柜(屏) | (1)名称:低压成套配电柜 2#2AA (2)基础槽钢制作、安装 | 台 | 1 | 107118.41 |  | 107118.41
2833 | 030404004011 | 低压开关柜(屏) | (1)名称:低压成套配电柜 2#3AA (2)基础槽钢制作、安装 | 台 | 1 | 107118.41 |  | 107118.41
2834 | 030404004012 | 低压开关柜(屏) | (1)名称:低压成套配电柜 2#4AA | 台 | 1 | 85565.84 |  | 85565.84
分部分项工程量清单与计价表
工程名称：三明学院产教融合数字经济大楼建设项目 | [6 empty] | 第406页 共412页
序号 | 项目编码 | 项目名称 | 项目特征描述 | 计量单位 | 工程量 | 金 额(元)
[6 empty] | 综合单价 |  | 合价
(2)基础槽钢制作、安装
2835 | 030404004013 | 低压开关柜(屏) | (1)名称:低压成套配电柜 2#5AA (2)基础槽钢制作、安装 | 台 | 1 | 407624.86 |  | 407624.86
2836 | 030404004014 | 低压开关柜(屏) | (1)名称:低压成套配电柜 2#6AA (2)基础槽钢制作、安装 | 台 | 1 | 162847.92 |  | 162847.92
2837 | 030404004015 | 低压开关柜(屏) | (1)名称:低压成套配电柜 3#1AA (2)基础槽钢制作、安装 | 台 | 1 | 97911.18 |  | 97911.18
2838 | 030404004016 | 低压开关柜(屏) | (1)名称:低压成套配电柜 3#2AA (2)基础槽钢制作、安装 | 台 | 1 | 107118.41 |  | 107118.41
2839 | 030404004017 | 低压开关柜(屏) | (1)名称:低压成套配电柜 3#3AA (2)基础槽钢制作、安装 | 台 | 1 | 93432.37 |  | 93432.37
2840 | 030404004018 | 低压开关柜(屏) | (1)名称:低压成套配电柜 3#4AA (2)基础槽钢制作、安装 | 台 | 1 | 34680.28 |  | 34680.28
2841 | 030404004019 | 低压开关柜(屏) | (1)名称:低压成套配电柜 3#5AA (2)基础槽钢制作、安装 | 台 | 1 | 37164.38 |  | 37164.38
2842 | 030404004020 | 低压开关柜(屏) | (1)名称:低压成套配电柜 3#6AA (2)基础槽钢制作、安装 | 台 | 1 | 44200.33 |  | 44200.33
2843 | 030404004021 | 低压开关柜(屏) | (1)名称:低压成套配电柜 3#7AA (2)基础槽钢制作、安装 | 台 | 1 | 39991.84 |  | 39991.84
2844 | 030404004022 | 低压开关柜(屏) | (1)名称:低压成套配电柜 4#1AA (2)基础槽钢制作、安装 | 台 | 1 | 97911.18 |  | 97911.18
2845 | 030404004023 | 低压开关柜(屏) | (1)名称:低压成套配电柜 4#2AA (2)基础槽钢制作、安装 | 台 | 1 | 107118.41 |  | 107118.41
2846 | 030404004024 | 低压开关柜(屏) | (1)名称:低压成套配电柜 4#3AA (2)基础槽钢制作、安装 | 台 | 1 | 36806.87 |  | 36806.87
2847 | 030404004025 | 低压开关柜(屏) | (1)名称:低压成套配电柜 4#4AA (2)基础槽钢制作、安装 | 台 | 1 | 86152.26 |  | 86152.26
2848 | 030404004026 | 低压开关柜(屏) | (1)名称:低压成套配 | 台 | 1 | 303963.68 |  | 303963.68
分部分项工程量清单与计价表
工程名称：三明学院产教融合数字经济大楼建设项目 | [6 empty] | 第407页 共412页
序号 | 项目编码 | 项目名称 | 项目特征描述 | 计量单位 | 工程量 | 金 额(元)
[6 empty] | 综合单价 |  | 合价
电柜 4#5AA (2)基础槽钢制作、安装
2849 | 030404004027 | 低压开关柜(屏) | (1)名称:低压成套配电柜 4#6AA (2)基础槽钢制作、安装 | 台 | 1 | 40291.59 |  | 40291.59
2850 | 030404004028 | 低压开关柜(屏) | (1)名称:低压成套配电柜 4#7AA (2)基础槽钢制作、安装 | 台 | 1 | 34680.28 |  | 34680.28
2851 | 030404013001 | 直流馈电屏 | (1)名称:配电屏1FA (2)基础槽钢制作、安装 | 台 | 1 | 150286.82 |  | 150286.82
2852 | 030404013002 | 直流馈电屏 | (1)名称:配电屏2FA (2)基础槽钢制作、安装 | 台 | 1 | 88627.7 |  | 88627.7
2853 | 030404013003 | 直流馈电屏 | (1)名称:配电屏3FA (2)基础槽钢制作、安装 | 台 | 1 | 141758.66 |  | 141758.66
2854 | 030414001001 | 电力变压器系统 | (1)名称:变压器系统调试(容量≤2000kV·A) | 系统 | 4 | 4443.68 |  | 17774.72
2855 | 030414002001 | 送配电装置系统 | (1)名称:输配电装置系统调试(≤10kV 交流供电 带断路器) | 系统 | 10 | 1356.73 |  | 13567.3
2856 | 030414002002 | 送配电装置系统 | (1)名称:输配电装置系统调试(≤1kV交流供电) | 系统 | 29 | 307.91 |  | 8929.39
柴油发电机 | [8 empty] | 分项工程(17安装)
2857 | 030113008002 | 柴油发电机组 | (1)名称:柴油发电机 (2)型号:1500KW (3)单机试运转要求:柴油发电机系统调试(单机容量≤15MW) | 台 | 1 | 1239798.69 |  | 1239798.69
地下室充电桩工程 | [8 empty] | 分项工程(17安装)
2858 | 030404017150 | 配电箱 | (1)名称:成套配电箱安装 CDAP | 台 | 1 | 12085.36 |  | 12085.36
2859 | 030408001052 | 电力电缆 | (1)名称:电力电缆 (2)型号:WDZB1-YJY (3)规格:3×10mm2 (4)材质:铜芯 (5)敷设方式、部位:管内、桥架 (6)电压等级(kV):1KV | m | 3774.78 | 41.71 |  | 157446.07
2860 | 030408001053 | 电力电缆 | (1)名称:电力电缆 (2)型号:WDZB1-YJY (3)规格:4×185+1×95mm2 (4)材质:铜芯 (5)敷设方式、部位:管内、桥架 (6)电压等级(kV):1KV | m | 20.1 | 837.96 |  | 16843
2861 | 030408006050 | 电力电缆头 | (1)名称:干包终端头 | 个 | 118 | 85.12 |  | 10044.16
分部分项工程量清单与计价表
工程名称：三明学院产教融合数字经济大楼建设项目 | [6 empty] | 第408页 共412页
序号 | 项目编码 | 项目名称 | 项目特征描述 | 计量单位 | 工程量 | 金 额(元)
[6 empty] | 综合单价 |  | 合价
(2)型号:WDZB1-YJY (3)规格:3×10mm2 (4)材质、类型:铜芯 (5)电压等级(kV):1KV
2862 | 030408006051 | 电力电缆头 | (1)名称:干包终端头 (2)型号:WDZB1-YJY (3)规格:4×185+1×95mm2 (4)材质、类型:铜芯 (5)电压等级(kV):1KV | 个 | 2 | 580.11 |  | 1160.22
2863 | 030411001096 | 配管 | (1)名称:电气配管 (2)材质:焊接钢管 (3)规格:SC32 (4)配置形式:暗配 (5)接地要求:防腐油漆，接地 | m | 251.26 | 26.13 |  | 6565.42
2864 | 030411001097 | 配管 | (1)名称:金属软管 (2)规格:DN32每根长≤0.5m | m | 29.5 | 56.2 |  | 1657.9
2865 | 030411006036 | 接线盒 | (1)名称:接线盒+空白面板 | 个 | 59 | 14.5 |  | 855.5
|  | 分部小计 |  |  | 4255.64 |  |  | 206657.63
2866 | 03BC002 | 充电桩(慢充充电桩7KW) | (1)名称:电动车充电桩(慢充7KW) (2)含基础；基础做法详图集18D705-2 P37-40 | 个 | 59 | 2049.2 |  | 120902.8
地面充电桩工程 | [8 empty] | 分项工程(17安装)
2867 | 030404017151 | 配电箱 | (1)名称:充电桩配电箱 (2)型号:SWCDAP (3)安装方式:落地 | 台 | 1 | 17092.29 |  | 17092.29
|  | 分部小计 |  |  | 1 |  |  | 17092.29
2868 | 030411001098 | 配管 | (1)名称:电气配管 (2)材质:焊接钢管 (3)规格:SC200 (4)配置形式:埋地 (5)接地要求:防腐油漆，接地 | m | 4.97 | 181.93 |  | 904.19
2869 | 030411001099 | 配管 | (1)名称:电气配管 (2)材质:焊接钢管 (3)规格:SC65 (4)配置形式:埋地 (5)接地要求:防腐油漆，接地 | m | 95.59 | 54.48 |  | 5207.74
2870 | 030411001100 | 配管 | (1)名称:电气配管 (2)材质:焊接钢管 (3)规格:SC40 (4)配置形式:埋地 (5)接地要求:防腐油漆，接地 | m | 53.74 | 35.31 |  | 1897.56
2871 | 030408001054 | 电力电缆 | (1)名称:电力电缆 (2)型号:WDZB1-YJY (3)规格:3×10mm2 (4)材质:铜芯 | m | 61.08 | 40.66 |  | 2483.51
分部分项工程量清单与计价表
工程名称：三明学院产教融合数字经济大楼建设项目 | [6 empty] | 第409页 共412页
序号 | 项目编码 | 项目名称 | 项目特征描述 | 计量单位 | 工程量 | 金 额(元)
[6 empty] | 综合单价 |  | 合价
(5)敷设方式、部位:室外敷设 (6)电压等级(kV):1KV
2872 | 030408001055 | 电力电缆 | (1)名称:电力电缆 (2)型号:WDZB1-YJY (3)规格:3×25+2×16mm2 (4)材质:铜芯 (5)敷设方式、部位:管内、桥架 (6)电压等级(kV):1KV | m | 108.48 | 119.21 |  | 12931.9
2873 | 030408001056 | 电力电缆 | (1)名称:电力电缆 (2)型号:WDZB1-YJY22 (3)规格:4×185+1×95mm2 (4)材质:铜芯 (5)敷设方式、部位:管内、桥架 (6)电压等级(kV):1KV | m | 590.09 | 872.63 |  | 514930.24
2874 | 030408006052 | 电力电缆头 | (1)名称:干包终端头 (2)型号:WDZB1-YJY (3)规格:3×10mm2 (4)材质、类型:铜芯 (5)电压等级(kV):1KV | 个 | 8 | 82.91 |  | 663.28
2875 | 030408006053 | 电力电缆头 | (1)名称:干包终端头 (2)型号:WDZB1-YJY (3)规格:3×25+2×16mm2 (4)材质、类型:铜芯 (5)电压等级(kV):1KV | 个 | 14 | 180.85 |  | 2531.9
2876 | 030408006054 | 电力电缆头 | (1)名称:干包终端头 (2)型号:WDZB1-YJY22 (3)规格:4×185+1×95mm2 (4)材质、类型:铜芯 (5)电压等级(kV):1KV | 个 | 2 | 566.34 |  | 1132.68
|  | 分部小计 |  |  | 937.95 |  |  | 542683
2877 | 010101003012 | 挖沟槽土方 | (1)土壤类别:三类土 (2)挖土深度:2m | m3 | 64.8 | 7.54 |  | 488.59
2878 | 010103001021 | 回填方 | (1)填方材料品种:原土 | m3 | 64.18 | 9.79 |  | 628.32
2879 | 03BC003 | 充电桩(快充充电桩40KW) | (1)名称:电动车充电桩(快充30KW) (2)含基础；基础做法详图集18D705-2 P37-40 | 个 | 7 | 25506 |  | 178542
2880 | 03BC004 | 充电桩(慢充充电桩7KW) | (1)名称:电动车充电桩(慢充7KW) (2)含基础；基础做法详图集18D705-2 P37-40 | 个 | 4 | 2049.2 |  | 8196.8
夜景照明 | [8 empty] | 单项工程(17房屋建筑与装饰)
夜景照明 | [8 empty] | 单位工程(17安装)
夜景照明 | [8 empty] | 分项工程(17安装)
分部分项工程量清单与计价表
工程名称：三明学院产教融合数字经济大楼建设项目 | [6 empty] | 第410页 共412页
序号 | 项目编码 | 项目名称 | 项目特征描述 | 计量单位 | 工程量 | 金 额(元)
[6 empty] | 综合单价 |  | 合价
2881 | 030404017152 | 配电箱 | (1)名称:夜景配电箱 (2)型号:ALyj01 (3)安装方式:挂嵌入式，距地1.5m | 台 | 1 | 6022.6 |  | 6022.6
2882 | 030404017153 | 配电箱 | (1)名称:夜景配电箱 (2)型号:ALyj02 (3)安装方式:挂嵌入式，距地1.5m | 台 | 1 | 6022.6 |  | 6022.6
2883 | 031101001002 | 开关电源设备 | (1)规格:开关电源 220V/24V-400W | 台 | 68 | 559.54 |  | 38048.72
2884 | 030408001057 | 电力电缆 | (1)型号:WDZB1-YJY (2)规格:3×4 (3)材质:铜芯 (4)名称:电力电缆 (5)电压等级(kV):1KV (6)敷设方式、部位:管内、桥架 | m | 2147.63 | 26.11 |  | 56074.62
2885 | 030408006055 | 电力电缆头 | (1)规格:3×4 (2)名称:干包终端头 (3)安装部位:管内、桥架 (4)型号:WDZB1-YJY (5)电压等级(kV):1KV | 个 | 32 | 85.12 |  | 2723.84
2886 | 030411004117 | 配线 | (1)材质:铜芯 (2)规格:2×4 (3)名称:管内穿多芯软导线 (4)型号:WDZB1-RYJS | m | 3238.23 | 12.7 |  | 41125.52
2887 | 030411001101 | 配管 | (1)材质:焊接钢管 (2)规格:DN20 (3)名称:电气配管 (4)接地要求:防腐油漆，接地 (5)配置形式:明配 | m | 1849.26 | 23.45 |  | 43365.15
2888 | 030411001102 | 配管 | (1)材质:焊接钢管 (2)规格:DN25 (3)名称:电气配管 (4)接地要求:防腐油漆，接地 (5)配置形式:明配 | m | 2099.63 | 29.25 |  | 61414.18
2889 | 030413001011 | 铁构件 | (1)材质:钢制 (2)名称:明配管铁构件制作与安装 | kg | 495.961 | 17.87 |  | 8862.82
2890 | 030412004027 | 装饰灯 | (1)名称:B1单向壁灯 (2)规格:尺寸：φ120×200，LED/18W (3)安装形式:支架安装 | 套 | 25 | 376.14 |  | 9403.5
2891 | 030412004028 | 装饰灯 | (1)名称:BD1双向壁灯 (2)规格:尺寸：φ120×350，LED/2×18W (3)安装形式:支架安装 | 套 | 62 | 467.21 |  | 28967.02
2892 | 030412004029 | 装饰灯 | (1)名称:BZ1抱术灯 (2)规格:LED/40-80W | 套 | 20 | 872.21 |  | 17444.2
分部分项工程量清单与计价表
工程名称：三明学院产教融合数字经济大楼建设项目 | [6 empty] | 第411页 共412页
序号 | 项目编码 | 项目名称 | 项目特征描述 | 计量单位 | 工程量 | 金 额(元)
[6 empty] | 综合单价 |  | 合价
(3)安装形式:支架安装
2893 | 030412004030 | 装饰灯 | (1)名称:L1a洗墙灯 (2)规格:尺寸：1000×32×52，LED/36W (3)安装形式:支架安装 | 套 | 126 | 254.78 |  | 32102.28
2894 | 030412004031 | 装饰灯 | (1)名称:L1b洗墙灯 (2)规格:尺寸：500×32×52，LED/18W (3)安装形式:支架安装 | 套 | 2 | 194.91 |  | 389.82
2895 | 030412004032 | 装饰灯 | (1)名称:L1c洗墙灯 (2)规格:尺寸：300×32×52，LED/12W (3)安装形式:支架安装 | 套 | 2 | 174.94 |  | 349.88
2896 | 030412004033 | 装饰灯 | (1)名称:L2a洗墙灯 (2)规格:尺寸：1000×32×52，LED/12W (3)安装形式:支架安装 | 套 | 680 | 157.97 |  | 107419.6
2897 | 030412004034 | 装饰灯 | (1)名称:L2b洗墙灯 (2)规格:尺寸：500×32×52，LED/6W (3)安装形式:支架安装 | 套 | 6 | 138.02 |  | 828.12
2898 | 030412004035 | 装饰灯 | (1)名称:L2c洗墙灯 (2)规格:尺寸：300×32×52，LED/4W (3)安装形式:支架安装 | 套 | 28 | 125.05 |  | 3501.4
2899 | 030412004036 | 装饰灯 | (1)名称:L4a线条灯 (2)规格:尺寸：1000×32×52，LED/10W (3)安装形式:支架安装 | 套 | 365 | 148 |  | 54020
2900 | 030412004037 | 装饰灯 | (1)名称:L4b洗墙灯 (2)规格:尺寸：500×32×52，LED/5W (3)安装形式:支架安装 | 套 | 118 | 110.09 |  | 12990.62
2901 | 030412004038 | 装饰灯 | (1)名称:L4c线条灯 (2)规格:尺寸：300×32×52，LED/3W (3)安装形式:支架安装 | 套 | 7 | 100.1 |  | 700.7
2902 | 030412004039 | 装饰灯 | (1)名称:L4线条灯 (2)规格:10W/3000K/DC24V/120°/IP66 (3)安装形式:支架安装 | 套 | 132 | 148 |  | 19536
三通一平（土方） | [8 empty] | 单项工程(17房屋建筑与装饰)
房屋建筑与装饰工程 | [8 empty] | 单位工程(17房屋建筑与装饰)
土石方 | [8 empty] | 分项工程(17房屋建筑与装饰)
分部分项工程量清单与计价表
工程名称：三明学院产教融合数字经济大楼建设项目 | [6 empty] | 第412页 共412页
序号 | 项目编码 | 项目名称 | 项目特征描述 | 计量单位 | 工程量 | 金 额(元)
[6 empty] | 综合单价 |  | 合价
2903 | 010101002004 | 挖一般土方 | (1)土壤类别:三类土 (2)挖土深度:满足设计标高 | m3 | 3342.618 | 4.7 |  | 15710.3
2904 | 010103002012 | 余方弃置 | (1)废弃料品种:三类土 (2)运距:运距0.2km包干 | m3 | 3342.618 | 7.86 |  | 26272.98
2905 | 010103001022 | 回填方 | (1)密实度要求:符合设计要求 (2)填方材料品种:三类土 (3)填方粒径要求:符合设计要求 (4)填方来源、运距:原土,运距0.2km包干 | m3 | 13145 | 18.55 |  | 243839.75
其他费 | [8 empty] | 单项工程(17房屋建筑与装饰)
其他费 | [8 empty] | 单位工程(17房屋建筑与装饰)
暂列金额 | [8 empty] | 分项工程(17房屋建筑与装饰)
专业工程暂估价 | [8 empty] | 分项工程(17房屋建筑与装饰)
防尘喷雾费 | [8 empty] | 分项工程(17房屋建筑与装饰)
合 计 | [7 empty] | 132645985.99

## 表6总价措施项目清单与计价表
总价措施项目清单与计价表
工程名称：三明学院产教融合数字经济大楼建设项目 |  |  |  | 第1页 共8页
序号 | 项 目 名 称 | 计 算 基 础 (元) | 费 率(%) | 金 额(元)
基坑支护及土方
基坑支护与土方
1 | 安全文明施工费 | 204768 | / | 4751
1.1 | 基坑支护工程 | 204768 | 2.32 | 4751
2 | 其他总价措施费 | 204768 | / | 717
2.1 | 基坑支护工程 | 204768 | 0.35 | 717
桩基工程
桩基工程
1 | 安全文明施工费 | 3536868 | / | 20514
1.1 | 桩基工程 | 3536868 | 0.58 | 20514
2 | 其他总价措施费 | 3536868 | / | 12379
2.1 | 桩基工程 | 3536868 | 0.35 | 12379
地下室一层（S=13599.407m2）
房屋建筑与装饰工程
1 | 安全文明施工费 | 38780273 | / | 899705
1.1 | 土方工程 | 305505 | 2.32 | 7088
1.2 | 砌筑工程 | 254117 | 2.32 | 5896
1.3 | 混凝土工程 | 14175765 | 2.32 | 328878
1.4 | 钢筋工程 | 11322054 | 2.32 | 262672
1.5 | 金属构件工程 | 500484 | 2.32 | 11611
1.6 | 地下室防水 | 7023558 | 2.32 | 162947
1.7 | 人防工程 | 1010788 | 2.32 | 23450
1.8 | 楼地面工程 | 1663733 | 2.32 | 38599
1.9 | 内墙柱面工程 | 1289704 | 2.32 | 29921
1.10 | 外墙面工程 | 71894 | 2.32 | 1668
1.11 | 天棚工程 | 578995 | 2.32 | 13433
1.12 | 屋面工程 | 334 | 2.32 | 8
1.13 | 门窗工程 | 314527 | 2.32 | 7297
1.14 | 其他地下室工程 | 268815 | 2.32 | 6237
2 | 其他总价措施费 | 38780273 | / | 135730
2.1 | 土方工程 | 305505 | 0.35 | 1069
2.2 | 砌筑工程 | 254117 | 0.35 | 889
2.3 | 混凝土工程 | 14175765 | 0.35 | 49615
2.4 | 钢筋工程 | 11322054 | 0.35 | 39627
2.5 | 金属构件工程 | 500484 | 0.35 | 1752
2.6 | 地下室防水 | 7023558 | 0.35 | 24582
2.7 | 人防工程 | 1010788 | 0.35 | 3538
2.8 | 楼地面工程 | 1663733 | 0.35 | 5823
2.9 | 内墙柱面工程 | 1289704 | 0.35 | 4514
2.10 | 外墙面工程 | 71894 | 0.35 | 252
2.11 | 天棚工程 | 578995 | 0.35 | 2026
2.12 | 屋面工程 | 334 | 0.35 | 1
总价措施项目清单与计价表
工程名称：三明学院产教融合数字经济大楼建设项目 |  |  |  | 第2页 共8页
序号 | 项 目 名 称 | 计 算 基 础 (元) | 费 率(%) | 金 额(元)
2.13 | 门窗工程 | 314527 | 0.35 | 1101
2.14 | 其他地下室工程 | 268815 | 0.35 | 941
安装工程
1 | 安全文明施工费 | 8355377 | / | 193845
1.1 | 给水系统 | 226261 | 2.32 | 5249
1.2 | 排水系统 | 610258 | 2.32 | 14158
1.3 | 人防给水系统 | 56643 | 2.32 | 1314
1.4 | 平时通风工程 | 1165088 | 2.32 | 27030
1.5 | 战时通风工程 | 576685 | 2.32 | 13379
1.6 | 消防栓系统 | 664283 | 2.32 | 15411
1.7 | 水喷淋系统 | 1129551 | 2.32 | 26206
1.8 | 水喷雾系统 | 12836 | 2.32 | 298
1.9 | 自动喷水灭火系统 | 67511 | 2.32 | 1566
1.10 | 自动跟踪定位射流灭火系统 | 6695 | 2.32 | 155
1.11 | 生活泵房 | 84078 | 2.32 | 1951
1.12 | 消防水池泵房 | 159679 | 2.32 | 3705
1.13 | 强电工程 | 2288601 | 2.32 | 53096
1.14 | 应急照明工程 | 116641 | 2.32 | 2706
1.15 | 防雷接地工程 | 93169 | 2.32 | 2162
1.16 | 消防电工程 | 739756 | 2.32 | 17162
1.17 | 战时通信工程 | 139352 | 2.32 | 3233
1.18 | 地下室抗震支架 | 218290 | 2.32 | 5064
2 | 其他总价措施费 | 8355377 | / | 29242
2.1 | 给水系统 | 226261 | 0.35 | 792
2.2 | 排水系统 | 610258 | 0.35 | 2136
2.3 | 人防给水系统 | 56643 | 0.35 | 198
2.4 | 平时通风工程 | 1165088 | 0.35 | 4078
2.5 | 战时通风工程 | 576685 | 0.35 | 2018
2.6 | 消防栓系统 | 664283 | 0.35 | 2325
2.7 | 水喷淋系统 | 1129551 | 0.35 | 3953
2.8 | 水喷雾系统 | 12836 | 0.35 | 45
2.9 | 自动喷水灭火系统 | 67511 | 0.35 | 236
2.10 | 自动跟踪定位射流灭火系统 | 6695 | 0.35 | 23
2.11 | 生活泵房 | 84078 | 0.35 | 294
2.12 | 消防水池泵房 | 159679 | 0.35 | 559
2.13 | 强电工程 | 2288601 | 0.35 | 8010
2.14 | 应急照明工程 | 116641 | 0.35 | 408
2.15 | 防雷接地工程 | 93169 | 0.35 | 326
2.16 | 消防电工程 | 739756 | 0.35 | 2589
2.17 | 战时通信工程 | 139352 | 0.35 | 488
2.18 | 地下室抗震支架 | 218290 | 0.35 | 764
3 | 防尘喷雾费 |  | /
总价措施项目清单与计价表
工程名称：三明学院产教融合数字经济大楼建设项目 |  |  |  | 第3页 共8页
序号 | 项 目 名 称 | 计 算 基 础 (元) | 费 率(%) | 金 额(元)
3.1 | 给水系统 |  | /
3.2 | 排水系统 |  | /
3.3 | 人防给水系统 |  | /
3.4 | 平时通风工程 |  | /
3.5 | 战时通风工程 |  | /
3.6 | 消防栓系统 |  | /
3.7 | 水喷淋系统 |  | /
3.8 | 水喷雾系统 |  | /
3.9 | 自动喷水灭火系统 |  | /
3.10 | 自动跟踪定位射流灭火系统 |  | /
3.11 | 生活泵房 |  | /
3.12 | 消防水池泵房 |  | /
3.13 | 强电工程 |  | /
3.14 | 应急照明工程 |  | /
3.15 | 防雷接地工程 |  | /
3.16 | 消防电工程 |  | /
3.17 | 战时通信工程 |  | /
3.18 | 地下室抗震支架 |  | /
地上部分（S=29954.228m2）
房屋建筑与装饰工程
1 | 安全文明施工费 | 57789667 | / | 1340719
1.1 | 砌筑工程 | 3521232 | 2.32 | 81693
1.2 | 混凝土工程 | 16468391 | 2.32 | 382067
1.3 | 钢筋工程 | 9128018 | 2.32 | 211770
1.4 | 屋面工程 | 1201050 | 2.32 | 27864
1.5 | 金属构件工程 | 6864 | 2.32 | 159
1.6 | 卫生间防水 | 201422 | 2.32 | 4673
1.7 | 屋面防水 | 628119 | 2.32 | 14572
1.8 | 外墙面保温 | 1143463 | 2.32 | 26528
1.9 | 屋面保温 | 287513 | 2.32 | 6670
1.10 | 其他一般土建工程 | 354470 | 2.32 | 8224
1.11 | 楼地面工程 | 4989487 | 2.32 | 115756
1.12 | 内墙柱面工程 | 3482257 | 2.32 | 80788
1.13 | 外墙面工程 | 3106572 | 2.32 | 72072
1.14 | 天棚工程 | 2528143 | 2.32 | 58653
1.15 | 门窗工程 | 3232923 | 2.32 | 75004
1.16 | 其他装饰工程 | 953743 | 2.32 | 22127
1.17 | 幕墙工程 | 4034175 | 2.32 | 93593
1.18 | 二装部分 | 2521825 | 2.32 | 58506
2 | 其他总价措施费 | 57789667 | / | 202263
2.1 | 砌筑工程 | 3521232 | 0.35 | 12324
2.2 | 混凝土工程 | 16468391 | 0.35 | 57639
总价措施项目清单与计价表
工程名称：三明学院产教融合数字经济大楼建设项目 |  |  |  | 第4页 共8页
序号 | 项 目 名 称 | 计 算 基 础 (元) | 费 率(%) | 金 额(元)
2.3 | 钢筋工程 | 9128018 | 0.35 | 31948
2.4 | 屋面工程 | 1201050 | 0.35 | 4204
2.5 | 金属构件工程 | 6864 | 0.35 | 24
2.6 | 卫生间防水 | 201422 | 0.35 | 705
2.7 | 屋面防水 | 628119 | 0.35 | 2198
2.8 | 外墙面保温 | 1143463 | 0.35 | 4002
2.9 | 屋面保温 | 287513 | 0.35 | 1006
2.10 | 其他一般土建工程 | 354470 | 0.35 | 1241
2.11 | 楼地面工程 | 4989487 | 0.35 | 17463
2.12 | 内墙柱面工程 | 3482257 | 0.35 | 12188
2.13 | 外墙面工程 | 3106572 | 0.35 | 10873
2.14 | 天棚工程 | 2528143 | 0.35 | 8849
2.15 | 门窗工程 | 3232923 | 0.35 | 11315
2.16 | 其他装饰工程 | 953743 | 0.35 | 3338
2.17 | 幕墙工程 | 4034175 | 0.35 | 14120
2.18 | 二装部分 | 2521825 | 0.35 | 8826
安装工程
1 | 安全文明施工费 | 13153041 | / | 305149
1.1 | 给水系统 | 273716 | 2.32 | 6350
1.2 | 排水系统 | 200408 | 2.32 | 4649
1.3 | 雨水系统 | 225946 | 2.32 | 5242
1.4 | 卫生洁具 | 409487 | 2.32 | 9500
1.5 | 通风工程 | 1647512 | 2.32 | 38222
1.6 | 消防栓系统 | 457271 | 2.32 | 10609
1.7 | 水喷淋系统 | 1616881 | 2.32 | 37512
1.8 | 水喷雾系统 | 18542 | 2.32 | 430
1.9 | 自动跟踪定位射流灭火系统 | 115472 | 2.32 | 2679
1.10 | 气体灭火系统 | 416038 | 2.32 | 9652
1.11 | 强电工程 | 5477415 | 2.32 | 127076
1.12 | 应急照明工程 | 263080 | 2.32 | 6103
1.13 | 防雷接地工程 | 143022 | 2.32 | 3318
1.14 | 消防电工程 | 1563153 | 2.32 | 36265
1.15 | 上部抗震支架 | 325098 | 2.32 | 7542
2 | 其他总价措施费 | 13153041 | / | 46035
2.1 | 给水系统 | 273716 | 0.35 | 958
2.2 | 排水系统 | 200408 | 0.35 | 701
2.3 | 雨水系统 | 225946 | 0.35 | 791
2.4 | 卫生洁具 | 409487 | 0.35 | 1433
2.5 | 通风工程 | 1647512 | 0.35 | 5766
2.6 | 消防栓系统 | 457271 | 0.35 | 1600
2.7 | 水喷淋系统 | 1616881 | 0.35 | 5659
2.8 | 水喷雾系统 | 18542 | 0.35 | 65
总价措施项目清单与计价表
工程名称：三明学院产教融合数字经济大楼建设项目 |  |  |  | 第5页 共8页
序号 | 项 目 名 称 | 计 算 基 础 (元) | 费 率(%) | 金 额(元)
2.9 | 自动跟踪定位射流灭火系统 | 115472 | 0.35 | 404
2.10 | 气体灭火系统 | 416038 | 0.35 | 1456
2.11 | 强电工程 | 5477415 | 0.35 | 19171
2.12 | 应急照明工程 | 263080 | 0.35 | 921
2.13 | 防雷接地工程 | 143022 | 0.35 | 501
2.14 | 消防电工程 | 1563153 | 0.35 | 5471
2.15 | 上部抗震支架 | 325098 | 0.35 | 1138
3 | 防尘喷雾费 |  | /
3.1 | 给水系统 |  | /
3.2 | 排水系统 |  | /
3.3 | 雨水系统 |  | /
3.4 | 卫生洁具 |  | /
3.5 | 通风工程 |  | /
3.6 | 消防栓系统 |  | /
3.7 | 水喷淋系统 |  | /
3.8 | 水喷雾系统 |  | /
3.9 | 自动跟踪定位射流灭火系统 |  | /
3.10 | 气体灭火系统 |  | /
3.11 | 强电工程 |  | /
3.12 | 应急照明工程 |  | /
3.13 | 防雷接地工程 |  | /
3.14 | 消防电工程 |  | /
3.15 | 上部抗震支架 |  | /
智能化工程
1 | 安全文明施工费 | 2098394 | / | 48682
1.1 | 综合布线系统 | 1365396 | 2.32 | 31677
1.2 | 计算机网络系统 | 132902 | 2.32 | 3083
1.3 | 弱电集成管理系统 | 13943 | 2.32 | 323
1.4 | 视频监控系统 | 441484 | 2.32 | 10242
1.5 | 停车场管理系统 | 30072 | 2.32 | 698
1.6 | 背景音乐系统 | 76206 | 2.32 | 1768
1.7 | 电梯五方通话系统 | 38391 | 2.32 | 891
2 | 其他总价措施费 | 2098394 | / | 7344
2.1 | 综合布线系统 | 1365396 | 0.35 | 4779
2.2 | 计算机网络系统 | 132902 | 0.35 | 465
2.3 | 弱电集成管理系统 | 13943 | 0.35 | 49
2.4 | 视频监控系统 | 441484 | 0.35 | 1545
2.5 | 停车场管理系统 | 30072 | 0.35 | 105
2.6 | 背景音乐系统 | 76206 | 0.35 | 267
2.7 | 电梯五方通话系统 | 38391 | 0.35 | 134
3 | 防尘喷雾费 |  | /
3.1 | 综合布线系统 |  | /
总价措施项目清单与计价表
工程名称：三明学院产教融合数字经济大楼建设项目 |  |  |  | 第6页 共8页
序号 | 项 目 名 称 | 计 算 基 础 (元) | 费 率(%) | 金 额(元)
3.2 | 计算机网络系统 |  | /
3.3 | 弱电集成管理系统 |  | /
3.4 | 视频监控系统 |  | /
3.5 | 停车场管理系统 |  | /
3.6 | 背景音乐系统 |  | /
3.7 | 电梯五方通话系统 |  | /
室外总体工程
室外总体市政工程
1 | 安全文明施工费 | 8483095 | / | 61341
1.1 | 基层做法 | 432980 | 0.58 | 2511
1.2 | 室外道路 | 3185325 | 0.58 | 18475
1.3 | 其他 | 3877876 | 0.58 | 22492
1.4 | 室外绿化 | 986914 | 1.81 | 17863
2 | 其他总价措施费 | 8483095 | / | 31073
2.1 | 基层做法 | 432980 | 0.35 | 1515
2.2 | 室外道路 | 3185325 | 0.35 | 11149
2.3 | 其他 | 3877876 | 0.35 | 13573
2.4 | 室外绿化 | 986914 | 0.49 | 4836
安装工程
1 | 安全文明施工费 | 3822031 | / | 22167
1.1 | 给水系统 | 33451 | 0.58 | 194
1.2 | 消火栓给水工程 | 79493 | 0.58 | 461
1.3 | 自动喷水灭火系统 | 36608 | 0.58 | 212
1.4 | 绿化浇灌工程 | 326899 | 0.58 | 1896
1.5 | 污水工程 | 680842 | 0.58 | 3949
1.6 | 雨水系统 | 1156513 | 0.58 | 6708
1.7 | 强电工程 | 835757 | 0.58 | 4847
1.8 | 景观照明工程 | 315606 | 0.58 | 1831
1.9 | 绿化自控工程 | 36779 | 0.58 | 213
1.10 | 室外管网 | 320083 | 0.58 | 1856
2 | 其他总价措施费 | 3822031 | / | 13377
2.1 | 给水系统 | 33451 | 0.35 | 117
2.2 | 消火栓给水工程 | 79493 | 0.35 | 278
2.3 | 自动喷水灭火系统 | 36608 | 0.35 | 128
2.4 | 绿化浇灌工程 | 326899 | 0.35 | 1144
2.5 | 污水工程 | 680842 | 0.35 | 2383
2.6 | 雨水系统 | 1156513 | 0.35 | 4048
2.7 | 强电工程 | 835757 | 0.35 | 2925
2.8 | 景观照明工程 | 315606 | 0.35 | 1105
2.9 | 绿化自控工程 | 36779 | 0.35 | 129
2.10 | 室外管网 | 320083 | 0.35 | 1120
3 | 防尘喷雾费 |  | /
总价措施项目清单与计价表
工程名称：三明学院产教融合数字经济大楼建设项目 |  |  |  | 第7页 共8页
序号 | 项 目 名 称 | 计 算 基 础 (元) | 费 率(%) | 金 额(元)
3.1 | 给水系统 |  | /
3.2 | 消火栓给水工程 |  | /
3.3 | 自动喷水灭火系统 |  | /
3.4 | 绿化浇灌工程 |  | /
3.5 | 污水工程 |  | /
3.6 | 雨水系统 |  | /
3.7 | 强电工程 |  | /
3.8 | 景观照明工程 |  | /
3.9 | 绿化自控工程 |  | /
3.10 | 室外管网 |  | /
公用设备
公用设备
1 | 安全文明施工费 | 901067 | / | 11145
1.1 | 变配电工程 | 123120 | 2.32 | 2856
1.2 | 柴油发电机 | 9440 | 2.32 | 219
1.3 | 地下室充电桩工程 | 207615 | 2.32 | 4817
1.4 | 地面充电桩工程 | 560892 | 0.58 | 3253
2 | 其他总价措施费 | 901067 | / | 3154
2.1 | 变配电工程 | 123120 | 0.35 | 431
2.2 | 柴油发电机 | 9440 | 0.35 | 33
2.3 | 地下室充电桩工程 | 207615 | 0.35 | 727
2.4 | 地面充电桩工程 | 560892 | 0.35 | 1963
3 | 防尘喷雾费 |  | /
3.1 | 变配电工程 |  | /
3.2 | 柴油发电机 |  | /
3.3 | 地下室充电桩工程 |  | /
3.4 | 地面充电桩工程 |  | /
夜景照明
夜景照明
1 | 安全文明施工费 | 556517 | / | 12911
1.1 | 夜景照明 | 556517 | 2.32 | 12911
2 | 其他总价措施费 | 556517 | / | 1948
2.1 | 夜景照明 | 556517 | 0.35 | 1948
三通一平（土方）
房屋建筑与装饰工程
1 | 安全文明施工费 | 285823 | / | 1658
1.1 | 土石方 | 285823 | 0.58 | 1658
2 | 其他总价措施费 | 285823 | / | 1000
2.1 | 土石方 | 285823 | 0.35 | 1000
其他费
其他费
1 | 安全文明施工费 | 38771 | /
总价措施项目清单与计价表
工程名称：三明学院产教融合数字经济大楼建设项目 |  |  |  | 第8页 共8页
序号 | 项 目 名 称 | 计 算 基 础 (元) | 费 率(%) | 金 额(元)
1.1 | 暂列金额 |  | 2.32
1.2 | 专业工程暂估价 |  | 2.32
1.3 | 防尘喷雾费 | 38771 | /
2 | 其他总价措施费 | 38771 | /
2.1 | 暂列金额 |  | 0.35
2.2 | 专业工程暂估价 |  | 0.35
2.3 | 防尘喷雾费 | 38771 | /
合 计 |  |  |  | 3406849

## 表7单价措施项目清单与计价表
单价措施项目清单与计价表
工程名称：三明学院产教融合数字经济大楼建设项目 | [6 empty] | 第1页 共12页
序号 | 项目编码 | 项目名称 | 项目特征描述 | 计量单位 | 工程量 | 金 额(元)
[6 empty] | 综合单价 |  | 合价
基坑支护及土方 | [8 empty] | 单项工程(17房屋建筑与装饰)
基坑支护与土方 | [8 empty] | 单位工程(17房屋建筑与装饰)
基坑支护工程 | [8 empty] | 分项工程(17房屋建筑与装饰)
1 | 011701003001 | 砌筑脚手架 | (1)服务对象:边坡支护脚手架 (2)搭设高度:5.5m | m2 | 290.4 | 11.03 |  | 3203.11
桩基工程 | [8 empty] | 单项工程(17房屋建筑与装饰)
桩基工程 | [8 empty] | 单位工程(17房屋建筑与装饰)
桩基工程 | [8 empty] | 分项工程(17房屋建筑与装饰)
2 | 011705001001 | 大型机械设备进出场及安拆 |  | 项 | 1 | 66844.43 |  | 66844.43
地下室一层（S=13599.407m2） | [8 empty] | 单项工程(17房屋建筑与装饰)
房屋建筑与装饰工程 | [8 empty] | 单位工程(17房屋建筑与装饰)
土方工程 | [8 empty] | 分项工程(17房屋建筑与装饰)
3 | 011705001002 | 大型机械设备进出场及安拆 |  | 项 | 1 | 2352.48 |  | 2352.48
砌筑工程 | [8 empty] | 分项工程(17房屋建筑与装饰)
4 | 011701003002 | 砌筑脚手架 | (1)服务对象:砌体墙 (2)搭设高度:3.6m以内 | m2 | 603.487 | 3.86 |  | 2329.46
5 | 011701003003 | 砌筑脚手架 | (1)服务对象:砌体墙 (2)搭设高度:3.6m以外 | m2 | 1824.035 | 11.03 |  | 20119.11
混凝土工程 | [8 empty] | 分项工程(17房屋建筑与装饰)
6 | 01B001 | 砖胎模 | (1)部位:基础、承台、地梁 (2)砖品种、规格、强度等级:水泥砖、240×115×53、MU7.5 (3)砂浆强度等级、配合比:砌筑水泥砂浆、M5 (4)找平层砂浆厚度、配合比:砖模内侧和顶面采用20厚1:2水泥砂浆抹灰 | m3 | 561.72 | 743.62 |  | 417706.23
7 | 011702001001 | 基础模板 | (1)基础类型:垫层 | m2 | 526.533 | 67.19 |  | 35377.75
8 | 011702001002 | ●基础模板 | (1)基础类型:有梁式筏板基础 | m2 | 609.88 | 52.13 |  | 31793.04
9 | 011702001003 | ●基础模板 | (1)基础类型:无梁式筏板基础 | m2 | 69.85 | 54.27 |  | 3790.76
10 | 011702002001 | ●柱模板 | (1)支撑高度:＞3.6m，≤6m (2)构件形状:矩形 (3)止水措施:无 | m2 | 2065.539 | 76.76 |  | 158550.77
11 | 011702011001 | ●墙模板 | (1)支撑高度:6m以内（超高费另计） (2)止水措施:止水螺栓 (3)外墙、人防墙、水池墙 | m2 | 11310.09 | 68.34 |  | 772931.55
单价措施项目清单与计价表
工程名称：三明学院产教融合数字经济大楼建设项目 | [6 empty] | 第2页 共12页
序号 | 项目编码 | 项目名称 | 项目特征描述 | 计量单位 | 工程量 | 金 额(元)
[6 empty] | 综合单价 |  | 合价
12 | 011702011002 | ●墙模板 | (1)部位:弧形墙-人防部位 (2)支撑高度:6m以内（超高费另计） (3)止水措施:止水螺栓 | m2 | 42.522 | 93.06 |  | 3957.1
13 | 010516002002 | ●预埋铁件 | (1)钢材种类:止水螺栓 (2)规格:依据设计规范要求 (3)铁件尺寸:依据设计规范要求 | t | 22.705 | 6370.03 |  | 144631.53
14 | 011702011003 | ●墙模板 | (1)支撑高度:6m以内（超高费另计） (2)止水措施:无 | m2 | 1674.682 | 69.25 |  | 115971.73
15 | 011702011004 | ●墙模板 | (1)部位:弧形墙 (2)支撑高度:6m以内（超高费另计） (3)止水措施:无 | m2 | 39.716 | 94.09 |  | 3736.88
16 | 011702013001 | ●电梯井壁模板 | (1)支撑高度:6m以内（超高费另计） (2)止水措施:无 | m2 | 130.454 | 70.45 |  | 9190.48
17 | 011702002002 | ●增加费(柱、墙模板支撑高度超过3.6m、不超过6m 每增加0.5m) | (1)支撑高度:＞3.6m且≤6m (2)构件形状:矩形 (3)止水措施:无 | m2 | 9565.787 | 1.09 |  | 10426.71
18 | 011702002003 | ●增加费(柱、墙模板支撑高度超过6m，每增加0.5m) | (1)支撑高度:＞6m且≤8m (2)构件形状:矩形 (3)止水措施:无 | m2 | 15.86 | 6.28 |  | 99.6
19 | 011702014001 | ●有梁板模板 | (1)支撑高度:＞3.6m且≤6m (2)止水措施:无 | m2 | 16933.485 | 90.5 |  | 1532480.39
20 | 011702014002 | ●增加费(梁、板模板支撑高度超过3.6m、不超过6m 每增加0.5m) | (1)支撑高度:＞3.6m且≤6m (2)止水措施:无 | m2 | 42954.507 | 4.73 |  | 203174.82
21 | 011702014003 | ●增加费(梁、板模板支撑高度超过6m、 不超过8m 每增加0.5m) | (1)支撑高度:＞6m且≤8m (2)止水措施:无 | m2 | 0.864 | 13.91 |  | 12.02
22 | 011702003001 | ●构造柱模板 | (1)支撑高度:6m以内（超高费另计） (2)其他:无 | m2 | 169.18 | 90.93 |  | 15383.54
23 | 011702002004 | ●增加费(柱、墙模板支撑高度超过3.6m、不超过6m 每增加0.5m) | (1)支撑高度:＞3.6m且≤6m (2)构件形状:矩形 (3)止水措施:无 (4)构造柱 | m2 | 116.34 | 1.09 |  | 126.81
24 | 011702009001 | 过梁模板 | (1)支撑高度:6m以内 | m2 | 50.023 | 102.02 |  | 5103.35
25 | 011702008001 | 圈梁模板 | (1)支撑高度:6m以内 | m2 | 117.179 | 63.06 |  | 7389.31
26 | 011702025001 | 其他现浇构件模板 | (1)构件类型:压顶 | m2 | 1.464 | 64.52 |  | 94.46
27 | 011702016001 | 平板模板 | (1)支撑高度:6m以内 | m2 | 23.401 | 79.16 |  | 1852.42
单价措施项目清单与计价表
工程名称：三明学院产教融合数字经济大楼建设项目 | [6 empty] | 第3页 共12页
序号 | 项目编码 | 项目名称 | 项目特征描述 | 计量单位 | 工程量 | 金 额(元)
[6 empty] | 综合单价 |  | 合价
28 | 011702030001 | 后浇带模板 | (1)后浇带部位:筏板基础 (2)支撑高度:3.6m以内 | m2 | 35.635 | 37.91 |  | 1350.92
29 | 011702030002 | 后浇带模板 | (1)后浇带部位:侧墙 (2)支撑高度:3.6m以内 | m2 | 103.85 | 60.44 |  | 6276.69
30 | 011702030003 | 后浇带模板 | (1)后浇带部位:顶板 (2)支撑高度:3.6m以内 | m2 | 457.668 | 181.77 |  | 83190.31
31 | 011702024001 | 楼梯模板 | (1)楼梯类型:板式楼梯 (2)支撑高度:3.6m以内 (3)构件形状:四跑楼梯 | m2 | 241.344 | 158.53 |  | 38260.26
32 | 011702024002 | 楼梯模板 | (1)楼梯类型:板式楼梯 (2)支撑高度:3.6m以内 (3)构件形状:双跑楼梯 | m2 | 20.368 | 211.36 |  | 4304.98
33 | 011701002001 | 外脚手架及垂直封闭安全网 | (1)服务对象:地下室外墙 (2)搭设方式:扣件式 (3)搭设高度:小于30m (4)脚手架材质:钢管 (5)安全网材质:阻燃安全网 | m2 | 2216.844 | 62.19 |  | 137865.53
34 | 011701010001 | 电梯井脚手架 | (1)搭设方式:扣件式 (2)构筑物几何尺寸、高度:2300×2600mm、2500×2600mm、7.5m（地下室计算基坑底至正负零） | m3 | 332.202 | 33.16 |  | 11015.82
35 | 011701003004 | 砌筑脚手架 | (1)服务对象:砖胎模 (2)搭设高度:3.6m以内 | m2 | 843.266 | 3.86 |  | 3255.01
36 | 011703001001 | 垂直运输 | (1)建筑物建筑类型及结构形式:公共建筑、框架剪力墙 (2)地下室建筑面积:13599.407m2 (3)建筑物檐口高度、层数:地下1层 | 项 | 1 | 259391.1 |  | 259391.1
37 | 011705001003 | 大型机械设备进出场及安拆 | (1)无需描述:无 | 项 | 1 | 108368.01 |  | 108368.01
38 | 01B002 | 地下室排水费 | (1)部位:地下室养护用水排水费 | 项 | 1 | 27334.81 |  | 27334.81
单价措施项目清单与计价表
工程名称：三明学院产教融合数字经济大楼建设项目 | [6 empty] | 第4页 共12页
序号 | 项目编码 | 项目名称 | 项目特征描述 | 计量单位 | 工程量 | 金 额(元)
[6 empty] | 综合单价 |  | 合价
钢筋工程 | [8 empty] | 分项工程(17房屋建筑与装饰)
金属构件工程 | [8 empty] | 分项工程(17房屋建筑与装饰)
39 | 011702025002 | 其他现浇构件模板 | (1)构件类型:钢结构基底灌浆 | m2 | 15 | 74.87 |  | 1123.05
40 | 011702002005 | 柱模板 | (1)支撑高度:3.6m以内 (2)构件形状:矩形 (3)止水措施:无 | m2 | 8 | 72.08 |  | 576.64
地下室防水 | [8 empty] | 分项工程(17房屋建筑与装饰)
人防工程 | [8 empty] | 分项工程(17房屋建筑与装饰)
楼地面工程 | [8 empty] | 分项工程(17房屋建筑与装饰)
内墙柱面工程 | [8 empty] | 分项工程(17房屋建筑与装饰)
外墙面工程 | [8 empty] | 分项工程(17房屋建筑与装饰)
天棚工程 | [8 empty] | 分项工程(17房屋建筑与装饰)
41 | 011701006001 | 满堂装饰脚手架 | (1)服务对象（天棚和墙面或天棚）:天棚和墙面 (2)服务高度:超过3.6m | m2 | 12383.31 | 11.3 |  | 139931.4
屋面工程 | [8 empty] | 分项工程(17房屋建筑与装饰)
门窗工程 | [8 empty] | 分项工程(17房屋建筑与装饰)
其他地下室工程 | [8 empty] | 分项工程(17房屋建筑与装饰)
安装工程 | [8 empty] | 单位工程(17安装)
给水系统 | [8 empty] | 分项工程(17安装)
42 | 031301017001 | 脚手架搭拆 | (1)名称:脚手架搭拆 | 项 | 1 | 1281.88 |  | 1281.88
排水系统 | [8 empty] | 分项工程(17安装)
43 | 031301017002 | 脚手架搭拆 | (1)名称:脚手架搭拆 | 项 | 1 | 6191.48 |  | 6191.48
人防给水系统 | [8 empty] | 分项工程(17安装)
44 | 031301017003 | 脚手架搭拆 | (1)名称:脚手架搭拆 | 项 | 1 | 820.57 |  | 820.57
平时通风工程 | [8 empty] | 分项工程(17安装)
45 | 031301017004 | 脚手架搭拆 | (1)名称:脚手架搭拆 | 项 | 1 | 10528.15 |  | 10528.15
战时通风工程 | [8 empty] | 分项工程(17安装)
46 | 031301017005 | 脚手架搭拆 | (1)名称:脚手架搭拆 | 项 | 1 | 4909.56 |  | 4909.56
消防栓系统 | [8 empty] | 分项工程(17安装)
47 | 031301017006 | 脚手架搭拆 | (1)名称:脚手架搭拆 | 项 | 1 | 9337.17 |  | 9337.17
水喷淋系统 | [8 empty] | 分项工程(17安装)
48 | 031301017007 | 脚手架搭拆 | (1)名称:脚手架搭拆 | 项 | 1 | 17447.23 |  | 17447.23
水喷雾系统 | [8 empty] | 分项工程(17安装)
49 | 031301017008 | 脚手架搭拆 | (1)名称:脚手架搭拆 | 项 | 1 | 186.45 |  | 186.45
自动喷水灭火系统 | [8 empty] | 分项工程(17安装)
单价措施项目清单与计价表
工程名称：三明学院产教融合数字经济大楼建设项目 | [6 empty] | 第5页 共12页
序号 | 项目编码 | 项目名称 | 项目特征描述 | 计量单位 | 工程量 | 金 额(元)
[6 empty] | 综合单价 |  | 合价
50 | 031301017009 | 脚手架搭拆 | (1)名称:脚手架搭拆 | 项 | 1 | 995.97 |  | 995.97
自动跟踪定位射流灭火系统 | [8 empty] | 分项工程(17安装)
51 | 031301017010 | 脚手架搭拆 | (1)名称:脚手架搭拆 | 项 | 1 | 111.54 |  | 111.54
生活泵房 | [8 empty] | 分项工程(17安装)
52 | 031301017011 | 脚手架搭拆 | (1)名称:脚手架搭拆 | 项 | 1 | 1345.13 |  | 1345.13
消防水池泵房 | [8 empty] | 分项工程(17安装)
53 | 031301017012 | 脚手架搭拆 | (1)名称:脚手架搭拆 | 项 | 1 | 1613.15 |  | 1613.15
强电工程 | [8 empty] | 分项工程(17安装)
54 | 031301017013 | 脚手架搭拆 | (1)名称:脚手架搭拆 | 项 | 1 | 12524.74 |  | 12524.74
应急照明工程 | [8 empty] | 分项工程(17安装)
55 | 031301017014 | 脚手架搭拆 | (1)名称:脚手架搭拆 | 项 | 1 | 1479.5 |  | 1479.5
防雷接地工程 | [8 empty] | 分项工程(17安装)
56 | 031301017015 | 脚手架搭拆 | (1)名称:脚手架搭拆 | 项 | 1 | 1988.04 |  | 1988.04
消防电工程 | [8 empty] | 分项工程(17安装)
57 | 031301017016 | 脚手架搭拆 | (1)名称:脚手架搭拆 | 项 | 1 | 11566.93 |  | 11566.93
战时通信工程 | [8 empty] | 分项工程(17安装)
58 | 031301017017 | 脚手架搭拆 | (1)名称:脚手架搭拆 | 项 | 1 | 2700.9 |  | 2700.9
地下室抗震支架 | [8 empty] | 分项工程(17安装)
59 | 031301017018 | 脚手架搭拆 | (1)名称:脚手架搭拆 | 项 | 1 | 3270.4 |  | 3270.4
地上部分（S=29954.228m2） | [8 empty] | 单项工程(17房屋建筑与装饰)
房屋建筑与装饰工程 | [8 empty] | 单位工程(17房屋建筑与装饰)
砌筑工程 | [8 empty] | 分项工程(17房屋建筑与装饰)
60 | 011701003005 | 砌筑脚手架 | (1)服务对象:砌体墙 (2)搭设高度:3.6m以内 | m2 | 19142.01 | 3.86 |  | 73888.16
61 | 011701003006 | 砌筑脚手架 | (1)服务对象:砌体墙 (2)搭设高度:3.6m以外 | m2 | 14468.608 | 11.03 |  | 159588.75
混凝土工程 | [8 empty] | 分项工程(17房屋建筑与装饰)
62 | 011702002006 | ●柱模板 | (1)支撑高度:8m以内（超高费另计） (2)构件形状:矩形 (3)止水措施:无 | m2 | 7080.157 | 72.08 |  | 510337.72
63 | 011702011005 | ●墙模板 | (1)支撑高度:6m以内（超高费另计） (2)止水措施:无 | m2 | 3164.47 | 65.08 |  | 205943.71
64 | 011702013002 | ●电梯井壁模板 | (1)支撑高度:6m以内（超高费另计） | m2 | 3813.76 | 66.05 |  | 251898.85
单价措施项目清单与计价表
工程名称：三明学院产教融合数字经济大楼建设项目 | [6 empty] | 第6页 共12页
序号 | 项目编码 | 项目名称 | 项目特征描述 | 计量单位 | 工程量 | 金 额(元)
[6 empty] | 综合单价 |  | 合价
(2)止水措施:无
65 | 011702002007 | ●增加费(柱、墙模板支撑高度超过3.6m、不超过6m 每增加0.5m) | (1)支撑高度:＞3.6m且≤6m (2)构件形状:矩形 (3)止水措施:无 | m2 | 4180.899 | 1.09 |  | 4557.18
66 | 011702002008 | ●增加费(柱、墙模板支撑高度超过6m，每增加0.5m) | (1)支撑高度:＞6m且≤8m (2)构件形状:矩形 (3)止水措施:无 | m2 | 8186.53 | 6.28 |  | 51411.41
67 | 011702006001 | ●梁模板 | (1)支撑高度:6m以内（超高费另计） (2)构件形状:矩形 (3)止水措施:无 | m2 | 95.569 | 108.18 |  | 10338.65
68 | 011702014004 | ●有梁板模板 | (1)支撑高度:6m以内（超高费另计） (2)止水措施:无 | m2 | 47091.197 | 84.71 |  | 3989095.3
69 | 011702014005 | ●有梁板模板 | (1)支撑高度:6m以内（超高费另计） (2)止水措施:无 (3)斜屋面（25°≤设计斜度≤60） | m2 | 2647.907 | 91.29 |  | 241727.43
70 | 011702014006 | ●增加费(梁、板模板支撑高度超过3.6m、不超过6m 每增加0.5m) | (1)支撑高度:＞3.6m且≤6m (2)止水措施:无 | m2 | 73195.45 | 4.73 |  | 346214.48
71 | 011702014007 | ●增加费(梁、板模板支撑高度超过6m、 不超过8m 每增加0.5m) | (1)支撑高度:＞6m且≤8m (2)止水措施:无 | m2 | 678.462 | 13.91 |  | 9437.41
|  | 分部小计 |  |  | 150134.401 |  |  | 5620962.14
72 | 011702034001 | 高大模板 | (1)构件类型:梁板模板 (2)支撑高度:8米以上 | m2 | 2580.715 | 309.4 |  | 798473.22
73 | 011702024003 | 楼梯模板 | (1)楼梯类型:板式楼梯 (2)支撑高度:3.6m以内 (3)构件形状:双跑 | m2 | 548.463 | 211.36 |  | 115923.14
74 | 011702024004 | 楼梯模板 | (1)楼梯类型:板式楼梯 (2)支撑高度:3.6m以内 (3)构件形状:单跑 | m2 | 2.718 | 253.62 |  | 689.34
75 | 011702024005 | 楼梯模板 | (1)楼梯类型:梁式楼梯 (2)支撑高度:3.6m以内 (3)构件形状:单跑 | m2 | 80.08 | 318.16 |  | 25478.25
二次构件
76 | 011702021001 | 栏板模板 | (1)构件形状:详图纸设计 | m2 | 753.849 | 66.74 |  | 50311.88
77 | 011702011006 | 墙模板 | (1)支撑高度:3.6m以内 (2)止水措施:无 (3)女儿墙 | m2 | 904.497 | 65.08 |  | 58864.66
单价措施项目清单与计价表
工程名称：三明学院产教融合数字经济大楼建设项目 | [6 empty] | 第7页 共12页
序号 | 项目编码 | 项目名称 | 项目特征描述 | 计量单位 | 工程量 | 金 额(元)
[6 empty] | 综合单价 |  | 合价
78 | 011702003002 | 构造柱模板 | (1)支撑高度:6m以内（超高费另计） | m2 | 6638.824 | 90.93 |  | 603668.27
79 | 011702002009 | 增加费(柱、墙模板支撑高度超过3.6m、不超过6m 每增加0.5m) | (1)支撑高度:＞3.6m且≤6m (2)构件形状:矩形 (3)止水措施:无 | m2 | 1347.166 | 1.09 |  | 1468.41
80 | 011702002010 | 增加费(柱、墙模板支撑高度超过6m，每增加0.5m) | (1)支撑高度:＞6m且≤8m (2)构件形状:矩形 (3)止水措施:无 | m2 | 1783.243 | 6.28 |  | 11198.77
81 | 011702008002 | 圈梁模板 | (1)支撑高度:3.6m以内 | m2 | 1252.88 | 63.06 |  | 79006.61
82 | 011702001004 | 基础模板 | (1)基础类型:设备基础 | m2 | 117.873 | 70.25 |  | 8280.58
83 | 011702009002 | 过梁模板 | (1)支撑高度:3.6m以内 | m2 | 696.137 | 102.02 |  | 71019.9
84 | 011702025003 | 其他现浇构件模板 | (1)构件类型:压顶 | m2 | 307.429 | 64.52 |  | 19835.32
85 | 011702022001 | 天沟、檐沟模板 | (1)构件类型:天沟、挑檐 (2)反口高度:400mm以内 | m2 | 698.183 | 105.96 |  | 73979.47
86 | 011702023001 | 雨篷、悬挑构件模板 | (1)构件类型:雨披 (2)支撑高度:3.6m以内 | m2 | 96.37 | 129.67 |  | 12496.3
87 | 011702011007 | 墙模板 | (1)支撑高度:3.6m以内 (2)止水措施:无 (3)墙基 | m2 | 1103.371 | 65.08 |  | 71807.38
88 | 011702016002 | 平板模板 | (1)支撑高度:3.6m以内 | m2 | 24.905 | 79.16 |  | 1971.48
89 | 011704001001 | 超高施工加压水泵费 | (1)建筑物建筑类型及结构形式:框架剪力墙 (2)建筑物檐口高度、层数:69m，16层 | 项 | 1 | 74171.53 |  | 74171.53
90 | 011701010002 | 电梯井脚手架 | (1)搭设方式:扣件式 (2)构筑物几何尺寸、高度:2300×2600mm H=62.6m、2500×2600mm H=15.1m、 | m3 | 2319.172 | 33.16 |  | 76903.74
91 | 011701002002 | 外脚手架及垂直封闭安全网 | (1)服务对象:外墙底层架 (2)搭设方式:扣件式 (3)搭设高度:＞3.6m (4)脚手架材质:钢管架 (5)安全网材质:阻燃安全网 | m2 | 2759.026 | 58.28 |  | 160796.04
92 | 011701002003 | 外脚手架及垂直封闭安全网 | (1)服务对象:外墙（悬挑不翻转脚手架） | m2 | 8089.213 | 93.84 |  | 759091.75
单价措施项目清单与计价表
工程名称：三明学院产教融合数字经济大楼建设项目 | [6 empty] | 第8页 共12页
序号 | 项目编码 | 项目名称 | 项目特征描述 | 计量单位 | 工程量 | 金 额(元)
[6 empty] | 综合单价 |  | 合价
(2)搭设方式:扣件式 (3)搭设高度:70m以内 (4)脚手架材质:钢管架 (5)安全网材质:阻燃安全网
93 | 011701002004 | 外脚手架及垂直封闭安全网 | (1)服务对象:外墙 (2)搭设方式:落地式 (3)搭设高度:70mm (4)脚手架材质:钢管 (5)安全网材质:密母安全网 (6)屋面落地架 | m2 | 1198.458 | 53.61 |  | 64249.33
94 | 011701002005 | 外脚手架及垂直封闭安全网 | (1)服务对象:外墙 (2)搭设方式:落地式 (3)搭设高度:30米以内 (4)脚手架材质:钢管 (5)安全网材质:密母安全网 (6)裙楼脚手架 | m2 | 5735.745 | 70.16 |  | 402419.87
95 | 011705001004 | 大型机械设备进出场及安拆 | (1)无需描述:无 | 项 | 1 | 105047.54 |  | 105047.54
96 | 011703001002 | 垂直运输 | (1)建筑物建筑类型及结构形式:公共建筑、框架结构 (2)地下室建筑面积:13817.798m2 (3)建筑物檐口高度、层数: 69.2m、15层； | 项 | 1 | 1204983.05 |  | 1204983.05
钢筋工程 | [8 empty] | 分项工程(17房屋建筑与装饰)
屋面工程 | [8 empty] | 分项工程(17房屋建筑与装饰)
金属构件工程 | [8 empty] | 分项工程(17房屋建筑与装饰)
卫生间防水 | [8 empty] | 分项工程(17房屋建筑与装饰)
屋面防水 | [8 empty] | 分项工程(17房屋建筑与装饰)
外墙面保温 | [8 empty] | 分项工程(17房屋建筑与装饰)
屋面保温 | [8 empty] | 分项工程(17房屋建筑与装饰)
其他一般土建工程 | [8 empty] | 分项工程(17房屋建筑与装饰)
97 | 011702027001 | 台阶模板 | (1)台阶踏步宽:详图纸设计 | m2 | 76.804 | 34.47 |  | 2647.43
楼地面工程 | [8 empty] | 分项工程(17房屋建筑与装饰)
内墙柱面工程 | [8 empty] | 分项工程(17房屋建筑与装饰)
外墙面工程 | [8 empty] | 分项工程(17房屋建筑与装饰)
天棚工程 | [8 empty] | 分项工程(17房屋建筑与装饰)
98 | 011701006002 | 满堂装饰脚手架 | (1)服务对象（天棚和墙面或天棚）:天棚和墙面 (2)服务高度:3.6m | m2 | 27057.076 | 11.32 |  | 306286.1
单价措施项目清单与计价表
工程名称：三明学院产教融合数字经济大楼建设项目 | [6 empty] | 第9页 共12页
序号 | 项目编码 | 项目名称 | 项目特征描述 | 计量单位 | 工程量 | 金 额(元)
[6 empty] | 综合单价 |  | 合价
以上
门窗工程 | [8 empty] | 分项工程(17房屋建筑与装饰)
其他装饰工程 | [8 empty] | 分项工程(17房屋建筑与装饰)
幕墙工程 | [8 empty] | 分项工程(17房屋建筑与装饰)
二装部分 | [8 empty] | 分项工程(17房屋建筑与装饰)
99 | 011701006003 | 满堂装饰脚手架 | (1)服务对象（天棚和墙面或天棚）:天棚和墙面 (2)服务高度:8.9m以内 | m2 | 2108.18 | 17.89 |  | 37715.34
安装工程 | [8 empty] | 单位工程(17安装)
给水系统 | [8 empty] | 分项工程(17安装)
100 | 031301017019 | 脚手架搭拆 | (1)名称:脚手架搭拆 | 项 | 1 | 3372.82 |  | 3372.82
排水系统 | [8 empty] | 分项工程(17安装)
101 | 031301017020 | 脚手架搭拆 | (1)名称:脚手架搭拆 | 项 | 1 | 4175.63 |  | 4175.63
雨水系统 | [8 empty] | 分项工程(17安装)
102 | 031301017021 | 脚手架搭拆 | (1)名称:脚手架搭拆 | 项 | 1 | 4932.87 |  | 4932.87
卫生洁具 | [8 empty] | 分项工程(17安装)
103 | 031301017022 | 脚手架搭拆 | (1)名称:脚手架搭拆 | 项 | 1 | 1813.58 |  | 1813.58
通风工程 | [8 empty] | 分项工程(17安装)
104 | 031301017023 | 脚手架搭拆 | (1)名称:脚手架搭拆 | 项 | 1 | 14031.76 |  | 14031.76
消防栓系统 | [8 empty] | 分项工程(17安装)
105 | 031301017024 | 脚手架搭拆 | (1)名称:脚手架搭拆 | 项 | 1 | 6689.01 |  | 6689.01
水喷淋系统 | [8 empty] | 分项工程(17安装)
106 | 031301017025 | 脚手架搭拆 | (1)名称:脚手架搭拆 | 项 | 1 | 29595.82 |  | 29595.82
水喷雾系统 | [8 empty] | 分项工程(17安装)
107 | 031301017026 | 脚手架搭拆 | (1)名称:脚手架搭拆 | 项 | 1 | 271.78 |  | 271.78
自动跟踪定位射流灭火系统 | [8 empty] | 分项工程(17安装)
108 | 031301017027 | 脚手架搭拆 | (1)名称:脚手架搭拆 | 项 | 1 | 781.25 |  | 781.25
气体灭火系统 | [8 empty] | 分项工程(17安装)
109 | 031301017028 | 脚手架搭拆 | (1)名称:脚手架搭拆 | 项 | 1 | 2203.97 |  | 2203.97
强电工程 | [8 empty] | 分项工程(17安装)
110 | 031301017029 | 脚手架搭拆 | (1)名称:脚手架搭拆 | 项 | 1 | 33864.11 |  | 33864.11
应急照明工程 | [8 empty] | 分项工程(17安装)
111 | 031301017030 | 脚手架搭拆 | (1)名称:脚手架搭拆 | 项 | 1 | 2891.36 |  | 2891.36
防雷接地工程 | [8 empty] | 分项工程(17安装)
单价措施项目清单与计价表
工程名称：三明学院产教融合数字经济大楼建设项目 | [6 empty] | 第10页 共12页
序号 | 项目编码 | 项目名称 | 项目特征描述 | 计量单位 | 工程量 | 金 额(元)
[6 empty] | 综合单价 |  | 合价
112 | 031301017031 | 脚手架搭拆 | (1)名称:脚手架搭拆 | 项 | 1 | 3636.31 |  | 3636.31
消防电工程 | [8 empty] | 分项工程(17安装)
113 | 031301017032 | 脚手架搭拆 | (1)名称:脚手架搭拆 | 项 | 1 | 31106.79 |  | 31106.79
上部抗震支架 | [8 empty] | 分项工程(17安装)
114 | 031301017033 | 脚手架搭拆 | (1)名称:脚手架搭拆 | 项 | 1 | 4823.22 |  | 4823.22
智能化工程 | [8 empty] | 单位工程(17安装)
综合布线系统 | [8 empty] | 分项工程(17安装)
115 | 031301017034 | 脚手架搭拆 | (1)名称:脚手架搭拆 | 项 | 1 | 6250.26 |  | 6250.26
计算机网络系统 | [8 empty] | 分项工程(17安装)
116 | 031301017035 | 脚手架搭拆 | (1)名称:脚手架搭拆 | 项 | 1 | 517.59 |  | 517.59
弱电集成管理系统 | [8 empty] | 分项工程(17安装)
视频监控系统 | [8 empty] | 分项工程(17安装)
117 | 031301017036 | 脚手架搭拆 | (1)名称:脚手架搭拆 | 项 | 1 | 3971.3 |  | 3971.3
停车场管理系统 | [8 empty] | 分项工程(17安装)
118 | 031301017037 | 脚手架搭拆 | (1)名称:脚手架搭拆 | 项 | 1 | 37.57 |  | 37.57
背景音乐系统 | [8 empty] | 分项工程(17安装)
119 | 031301017038 | 脚手架搭拆 | (1)名称:脚手架搭拆 | 项 | 1 | 541.7 |  | 541.7
电梯五方通话系统 | [8 empty] | 分项工程(17安装)
120 | 031301017039 | 脚手架搭拆 | (1)名称:脚手架搭拆 | 项 | 1 | 461.03 |  | 461.03
室外总体工程 | [8 empty] | 单项工程(17房屋建筑与装饰)
室外总体市政工程 | [8 empty] | 单位工程(17房屋建筑与装饰)
基层做法 | [8 empty] | 分项工程(17房屋建筑与装饰)
室外道路 | [8 empty] | 分项工程(17房屋建筑与装饰)
121 | 011705001005 | 大型机械设备进出场及安拆 |  | 项 | 1 | 7226.99 |  | 7226.99
其他 | [8 empty] | 分项工程(17房屋建筑与装饰)
毛石混凝土挡土墙
122 | 011702033001 | 垫层模板 | (1)构件类型:垫层 (2)支撑高度:3.6m以内 | m2 | 62.943 | 67.19 |  | 4229.14
123 | 011702025004 | 其他现浇构件模板 | (1)构件类型:压顶 | m2 | 150.213 | 64.52 |  | 9691.74
124 | 011702025005 | 其他现浇构件模板 | (1)构件类型:排水沟 | m2 | 721.02 | 74.87 |  | 53982.77
125 | 041101001001 | 墙面脚手架 | (1)墙高:10m以内 | m2 | 2914.929 | 21.46 |  | 62554.38
铁艺门X2.1 X2.2
126 | 011702033002 | 垫层模板 | (1)构件类型:垫层 (2)支撑高度:3.6m以内 | m2 | 0.96 | 67.19 |  | 64.5
127 | 011702001005 | 基础模板 | (1)基础类型:独立基础 | m2 | 2.56 | 68.17 |  | 174.52
单价措施项目清单与计价表
工程名称：三明学院产教融合数字经济大楼建设项目 | [6 empty] | 第11页 共12页
序号 | 项目编码 | 项目名称 | 项目特征描述 | 计量单位 | 工程量 | 金 额(元)
[6 empty] | 综合单价 |  | 合价
128 | 011702002011 | 柱模板 | (1)支撑高度:3.6m以内 (2)构件形状:矩形 (3)止水措施:无 | m2 | 0.864 | 72.08 |  | 62.28
砖砌挡土墙 2/T03、1/T04
129 | 011702033003 | 垫层模板 | (1)构件类型:垫层 (2)支撑高度:3.6m以内 | m2 | 39.701 | 67.19 |  | 2667.51
市政种植池3/T03
130 | 011702033004 | 垫层模板 | (1)构件类型:垫层 (2)支撑高度:3.6m以内 | m2 | 16.054 | 67.19 |  | 1078.67
线性截水沟T09
131 | 011702033005 | 垫层模板 | (1)构件类型:垫层 (2)支撑高度:3.6m以内 | m2 | 28.631 | 67.19 |  | 1923.72
旗台花池X1.1
132 | 011702001006 | 基础模板 | (1)基础类型:垫层 | m2 | 6.418 | 67.19 |  | 431.23
旗台X1.1
133 | 011702001007 | 基础模板 | (1)基础类型:独立基础 | m2 | 12.3 | 68.17 |  | 838.49
134 | 011702002012 | 柱模板 | (1)C20细石砼二次浇筑模板 | m2 | 2.399 | 72.08 |  | 172.92
旗台台阶X1.1
135 | 011702001008 | 基础模板 | (1)基础类型:垫层 | m2 | 1.533 | 67.19 |  | 103
东侧台阶
136 | 011702001009 | 基础模板 | (1)基础类型:垫层 | m2 | 4.66 | 67.19 |  | 313.11
137 | 011702001010 | 基础模板 | (1)基础类型:满堂基础 | m2 | 13.74 | 54.27 |  | 745.67
138 | 011702024006 | 楼梯模板 | (1)楼梯类型:双跑板式楼梯 (2)支撑高度:3.6m以内 (3)构件形状:双跑板式楼梯 | m2 | 1.35 | 211.36 |  | 285.34
139 | 011702016003 | 平板模板 | (1)支撑高度:3.6m以内 | m2 | 20.642 | 79.16 |  | 1634.02
140 | 011702011008 | 墙模板 | (1)支撑高度:3.6m以内 (2)止水措施:无 | m2 | 359.321 | 65.08 |  | 23384.61
室外绿化 | [8 empty] | 分项工程(17园林)
141 | 050403001001 | 树木支撑架 | (1)支撑类型、材质:四脚桩、杉木 (2)支撑材料规格:杉木、2.5m-3m，Φ5cm (3)单株支撑材料数量:4 | 株 | 134 | 169.88 |  | 22763.92
142 | 050403001002 | 树木支撑架 | (1)支撑类型、材质:成品钢管支撑、钢管 (2)支撑材料规格: | 株 | 4 | 216.26 |  | 865.04
单价措施项目清单与计价表
工程名称：三明学院产教融合数字经济大楼建设项目 | [6 empty] | 第12页 共12页
序号 | 项目编码 | 项目名称 | 项目特征描述 | 计量单位 | 工程量 | 金 额(元)
[6 empty] | 综合单价 |  | 合价
Φ5cm (3)单株支撑材料数量:满足设计要求及相关规范
安装工程 | [8 empty] | 单位工程(17安装)
给水系统 | [8 empty] | 分项工程(17安装)
消火栓给水工程 | [8 empty] | 分项工程(17安装)
自动喷水灭火系统 | [8 empty] | 分项工程(17安装)
绿化浇灌工程 | [8 empty] | 分项工程(17安装)
污水工程 | [8 empty] | 分项工程(17安装)
雨水系统 | [8 empty] | 分项工程(17安装)
强电工程 | [8 empty] | 分项工程(17安装)
景观照明工程 | [8 empty] | 分项工程(17安装)
绿化自控工程 | [8 empty] | 分项工程(17安装)
室外管网 | [8 empty] | 分项工程(17安装)
公用设备 | [8 empty] | 单项工程(17房屋建筑与装饰)
公用设备 | [8 empty] | 单位工程(17安装)
变配电工程 | [8 empty] | 分项工程(17安装)
143 | 031301017040 | 脚手架搭拆 | (1)名称:脚手架搭拆 | 项 | 1 | 2679.07 |  | 2679.07
柴油发电机 | [8 empty] | 分项工程(17安装)
地下室充电桩工程 | [8 empty] | 分项工程(17安装)
144 | 031301017041 | 脚手架搭拆 | (1)名称:脚手架搭拆 | 项 | 1 | 958.18 |  | 958.18
地面充电桩工程 | [8 empty] | 分项工程(17安装)
夜景照明 | [8 empty] | 单项工程(17房屋建筑与装饰)
夜景照明 | [8 empty] | 单位工程(17安装)
夜景照明 | [8 empty] | 分项工程(17安装)
145 | 031301017042 | 脚手架搭拆 | (1)电气设备安装工程脚手架搭拆费 | 项 | 1 | 5204.25 |  | 5204.25
三通一平（土方） | [8 empty] | 单项工程(17房屋建筑与装饰)
房屋建筑与装饰工程 | [8 empty] | 单位工程(17房屋建筑与装饰)
土石方 | [8 empty] | 分项工程(17房屋建筑与装饰)
其他费 | [8 empty] | 单项工程(17房屋建筑与装饰)
其他费 | [8 empty] | 单位工程(17房屋建筑与装饰)
暂列金额 | [8 empty] | 分项工程(17房屋建筑与装饰)
专业工程暂估价 | [8 empty] | 分项工程(17房屋建筑与装饰)
防尘喷雾费 | [8 empty] | 分项工程(17房屋建筑与装饰)
146 | 01B022 | 防尘喷雾费用 | (1)内容:防尘喷雾费用 | 项 | 1 | 38771 |  | 38771
合 计 | [7 empty] | 15931172.71

## 表8其他项目清单与计价汇总表
其他项目清单与计价汇总表
工程名称：三明学院产教融合数字经济大楼建设项目 |  |  | 第1页 共1页
序号 | 项 目 名 称 | 金额(元) | 备注
1 | 暂列金额 | 5940000
2 | 专业工程暂估价 | 6000000
3 | 总承包服务费
合 计 |  | 11940000 | ——

## 表9-1暂列金额明细表
暂列金额明细表
工程名称：三明学院产教融合数字经济大楼建设项目 |  |  | 第1页 共1页
序号 | 项 目 名 称 | 金额(元) |  | 备 注
1 | 设计变更和现场签证暂列金额 | 5940000
2 | 优质工程增加费
3 | 缩短定额工期增加费
4 | 发包人检测费
5 | 工程噪音超标排污费
6 | 渣土收纳费
7 | 加固工程检测费用
合 计 |  | 5940000 |  | ——

## 表9-2专业工程暂估价明细表
专业工程暂估价明细表
工程名称：三明学院产教融合数字经济大楼建设项目 |  |  | 第1页 共1页
序号 | 项 目 名 称 | 金额(元) |  | 备 注
1 | 专项设施设备（电梯（7台），空调系统、二层多功能报告厅音响、二层多功能报告厅灯光机械、二层多功能报告厅桌椅、LED 屏显示系统） | 6000000
合 计 |  | 6000000 |  | ——

## 表9-3总承包服务费计价表
总承包服务费计价表
工程名称：三明学院产教融合数字经济大楼建设项目 |  |  |  | 第1页 共1页
序号 | 项 目 名 称 | 计算基础(元) | 费率(%) | 金额(元)
合 计

## 表11单价措施项目清单综合单价分析表
单价措施项目清单综合单价分析表
工程名称：三明学院产教融合数字经济大楼建设项目 | [11 empty] | 第1页 共29页
序号 | 项目编码 | 项目名称及特征描述 | 单位 | 工程量 | 综合单价组成(元) | [7 empty] | 综合单价 (元)
[5 empty] | 人工费 | 材料费 | 施工机具使用费 | 企业管理费 | 利润 | 规费 | 税金
基坑支护及土方 | [13 empty] | 单项工程(17房屋建筑与装饰)
基坑支护与土方 | [13 empty] | 单位工程(17房屋建筑与装饰)
基坑支护工程 | [13 empty] | 分项工程(17房屋建筑与装饰)
1 | 011701003001 | 砌筑脚手架 (1)服务对象:边坡支护脚手架 (2)搭设高度:5.5m | m2 | 290.4 | 4.49 | 3.95 | 0.49 | 0.62 | 0.57 |  | 0.91 |  | 11.03
1.1 | 10117018 | 砌筑脚手架(砌筑双排脚手架) | m2 | 290.4 | 4.49 | 3.95 | 0.49 | 0.62 | 0.57 |  | 0.91 |  | 11.03
桩基工程 | [13 empty] | 单项工程(17房屋建筑与装饰)
桩基工程 | [13 empty] | 单位工程(17房屋建筑与装饰)
桩基工程 | [13 empty] | 分项工程(17房屋建筑与装饰)
2 | 011705001001 | 大型机械设备进出场及安拆 | 项 | 1 | 7622.64 | 122.77 | 46374.26 | 3734.26 | 3471.24 |  | 5519.26 |  | 66844.43
2.1 | 10117160 | 回转钻机进出场费（φ1500）（引孔） | 台次 | 1 | 317.61 | 39.51 | 703.69 | 73.2 | 68.04 |  | 108.18 |  | 1310.23
2.2 | 10117186 | 安拆费(静力压桩机安装、拆卸费 压力6000kN以内) | 台次 | 1 | 5081.76 | 36.8 | 10443.65 | 1073.79 | 998.16 |  | 1587.07 |  | 19221.23
2.3 | 10117150 | 静力压桩机进出场费(压力6000kN以内) | 台次 | 1 | 2223.27 | 46.46 | 35226.92 | 2587.27 | 2405.04 |  | 3824.01 |  | 46312.97
地下室一层（S=13599.407m2） | [13 empty] | 单项工程(17房屋建筑与装饰)
房屋建筑与装饰工程 | [13 empty] | 单位工程(17房屋建筑与装饰)
土方工程 | [13 empty] | 分项工程(17房屋建筑与装饰)
3 | 011705001002 | 大型机械设备进出场及安拆 | 项 | 1 | 158.81 | 208.18 | 1537.67 | 131.42 | 122.16 |  | 194.24 |  | 2352.48
3.1 | 10117124T | 履带式单斗挖掘机进出场费(1m3以外) | 台次 | 1 | 158.81 | 208.18 | 1537.67 | 131.42 | 122.16 |  | 194.24 |  | 2352.48
砌筑工程 | [13 empty] | 分项工程(17房屋建筑与装饰)
4 | 011701003002 | 砌筑脚手架 (1)服务对象:砌体墙 (2)搭设高度:3.6m以内 | m2 | 603.487 | 2.08 | 0.39 | 0.65 | 0.22 | 0.2 |  | 0.32 |  | 3.86
4.1 | 10117017 | 砌筑脚手架(里脚手架) | m2 | 603.487 | 2.08 | 0.39 | 0.65 | 0.22 | 0.2 |  | 0.32 |  | 3.86
5 | 011701003003 | 砌筑脚手架 (1)服务对象:砌体墙 (2)搭设高度:3.6m以外 | m2 | 1824.035 | 4.49 | 3.95 | 0.49 | 0.62 | 0.57 |  | 0.91 |  | 11.03
单价措施项目清单综合单价分析表
工程名称：三明学院产教融合数字经济大楼建设项目 | [11 empty] | 第2页 共29页
序号 | 项目编码 | 项目名称及特征描述 | 单位 | 工程量 | 综合单价组成(元) | [7 empty] | 综合单价 (元)
[5 empty] | 人工费 | 材料费 | 施工机具使用费 | 企业管理费 | 利润 | 规费 | 税金
5.1 | 10117018 | 砌筑脚手架(砌筑双排脚手架) | m2 | 1824.035 | 4.49 | 3.95 | 0.49 | 0.62 | 0.57 |  | 0.91 |  | 11.03
混凝土工程 | [13 empty] | 分项工程(17房屋建筑与装饰)
6 | 01B001 | 砖胎模 (1)部位:基础、承台、地梁 (2)砖品种、规格、强度等级:水泥砖、240×115×53、MU7.5 (3)砂浆强度等级、配合比:砌筑水泥砂浆、M5 (4)找平层砂浆厚度、配合比:砖模内侧和顶面采用20厚1:2水泥砂浆抹灰 | m3 | 561.72 | 427.33 | 169.56 | 5.2 | 41.53 | 38.62 |  | 61.38 |  | 743.62
6.1 | 10104015T | 砖模（水泥砖） | m3 | 561.72 | 329.09 | 133.59 | 2.47 | 32.1 | 29.84 |  | 47.44 |  | 574.53
6.2 | 10112058T | 砖模水泥砂浆找平抹灰(20mm厚) | m2 | 2787.02 | 19.8 | 7.25 | 0.55 | 1.9 | 1.77 |  | 2.81 |  | 34.08
7 | 011702001001 | 基础模板 (1)基础类型:垫层 | m2 | 526.533 | 40.09 | 13.5 | 0.81 | 3.75 | 3.49 |  | 5.55 |  | 67.19
7.1 | 10117035T | 现浇混凝土胶合板模板(基础 垫层) | m2 | 526.533 | 40.09 | 13.5 | 0.81 | 3.75 | 3.49 |  | 5.55 |  | 67.19
8 | 011702001002 | ●基础模板 (1)基础类型:有梁式筏板基础 | m2 | 609.88 | 30.42 | 11.18 | 0.61 | 2.91 | 2.71 |  | 4.3 |  | 52.13
8.1 | 10117038T | 现浇混凝土胶合板模板(满堂基础、桩承台 有梁式) | m2 | 609.88 | 30.42 | 11.18 | 0.61 | 2.91 | 2.71 |  | 4.3 |  | 52.13
9 | 011702001003 | ●基础模板 (1)基础类型:无梁式筏板基础 | m2 | 69.85 | 29.51 | 13.66 | 0.77 | 3.03 | 2.82 |  | 4.48 |  | 54.27
9.1 | 10117039T | 现浇混凝土胶合板模板(满堂基础、桩承台 无梁式) | m2 | 69.85 | 29.51 | 13.66 | 0.77 | 3.03 | 2.82 |  | 4.48 |  | 54.27
10 | 011702002001 | ●柱模板 (1)支撑高度:＞3.6m，≤6m (2)构件形状:矩形 (3)止水措施:无 | m2 | 2065.539 | 41.53 | 19.77 | 0.84 | 4.29 | 3.99 |  | 6.34 |  | 76.76
10.1 | 10117045T | 现浇混凝土胶合板模板(柱 独立矩形柱) 地下室柱、墙、梁板模板 | m2 | 2065.539 | 41.53 | 19.77 | 0.84 | 4.29 | 3.99 |  | 6.34 |  | 76.76
11 | 011702011001 | ●墙模板 (1)支撑高度:6m以内（超高费另计） (2)止水措施:止水螺栓 (3)外墙、人防墙、水池墙 | m2 | 11310.09 | 36.98 | 17.13 | 1.22 | 3.82 | 3.55 |  | 5.64 |  | 68.34
单价措施项目清单综合单价分析表
工程名称：三明学院产教融合数字经济大楼建设项目 | [11 empty] | 第3页 共29页
序号 | 项目编码 | 项目名称及特征描述 | 单位 | 工程量 | 综合单价组成(元) | [7 empty] | 综合单价 (元)
[5 empty] | 人工费 | 材料费 | 施工机具使用费 | 企业管理费 | 利润 | 规费 | 税金
11.1 | 10117062T | 现浇混凝土胶合板模板(墙 直形墙) 采用止水螺栓 地下室柱、墙、梁板模板 | m2 | 11310.09 | 36.98 | 17.13 | 1.22 | 3.82 | 3.55 |  | 5.64 |  | 68.34
12 | 011702011002 | ●墙模板 (1)部位:弧形墙-人防部位 (2)支撑高度:6m以内（超高费另计） (3)止水措施:止水螺栓 | m2 | 42.522 | 42.23 | 32.07 | 1.05 | 5.2 | 4.83 |  | 7.68 |  | 93.06
12.1 | 10117063T | 现浇混凝土胶合板模板(弧形墙) 地下室柱、墙、梁板模板 采用止水螺栓 | m2 | 42.522 | 42.23 | 32.07 | 1.05 | 5.2 | 4.83 |  | 7.68 |  | 93.06
13 | 010516002002 | ●预埋铁件 (1)钢材种类:止水螺栓 (2)规格:依据设计规范要求 (3)铁件尺寸:依据设计规范要求 | t | 22.705 |  | 5157.4 |  | 355.86 | 330.8 |  | 525.97 |  | 6370.03
13.1 | 10105126T | 铁件、螺栓(预埋铁件安装) | t | 22.705 |  | 5157.4 |  | 355.86 | 330.8 |  | 525.97 |  | 6370.03
14 | 011702011003 | ●墙模板 (1)支撑高度:6m以内（超高费另计） (2)止水措施:无 | m2 | 1674.682 | 36.98 | 17.86 | 1.22 | 3.87 | 3.6 |  | 5.72 |  | 69.25
14.1 | 10117062T | 现浇混凝土胶合板模板(墙 直形墙) 地下室柱、墙、梁板模板 | m2 | 1674.682 | 36.98 | 17.86 | 1.22 | 3.87 | 3.6 |  | 5.72 |  | 69.25
15 | 011702011004 | ●墙模板 (1)部位:弧形墙 (2)支撑高度:6m以内（超高费另计） (3)止水措施:无 | m2 | 39.716 | 42.23 | 32.89 | 1.05 | 5.26 | 4.89 |  | 7.77 |  | 94.09
15.1 | 10117063T | 现浇混凝土胶合板模板(墙 弧形墙) 地下室柱、墙、梁板模板 | m2 | 39.716 | 42.23 | 32.89 | 1.05 | 5.26 | 4.89 |  | 7.77 |  | 94.09
16 | 011702013001 | ●电梯井壁模板 (1)支撑高度:6m以内（超高费另计） (2)止水措施:无 | m2 | 130.454 | 38.98 | 17.28 | 0.77 | 3.94 | 3.66 |  | 5.82 |  | 70.45
16.1 | 10117064T | 现浇混凝土胶合板模板(墙 电梯井壁) 地下室柱、墙、梁板模板 | m2 | 130.454 | 38.98 | 17.28 | 0.77 | 3.94 | 3.66 |  | 5.82 |  | 70.45
17 | 011702002002 | ●增加费(柱、墙模板支撑高度超过3.6m、不超过6m 每增加0.5m) (1)支撑高度:＞3.6m且≤6m | m2 | 9565.787 | 0.88 |  |  | 0.06 | 0.06 |  | 0.09 |  | 1.09
单价措施项目清单综合单价分析表
工程名称：三明学院产教融合数字经济大楼建设项目 | [11 empty] | 第4页 共29页
序号 | 项目编码 | 项目名称及特征描述 | 单位 | 工程量 | 综合单价组成(元) | [7 empty] | 综合单价 (元)
[5 empty] | 人工费 | 材料费 | 施工机具使用费 | 企业管理费 | 利润 | 规费 | 税金
|  | (2)构件形状:矩形 (3)止水措施:无 |  | 0
17.1 | 10117085 | 增加费(柱、墙模板支撑高度超过3.6m、不超过6m 每增加0.5m) | m2 | 9565.787 | 0.88 |  |  | 0.06 | 0.06 |  | 0.09 |  | 1.09
18 | 011702002003 | ●增加费(柱、墙模板支撑高度超过6m，每增加0.5m) (1)支撑高度:＞6m且≤8m (2)构件形状:矩形 (3)止水措施:无 | m2 | 15.86 | 5.08 |  |  | 0.35 | 0.33 |  | 0.52 |  | 6.28
18.1 | 10117086 | 增加费(柱、墙模板支撑高度超过6m，每增加0.5m) | m2 | 15.86 | 5.08 |  |  | 0.35 | 0.33 |  | 0.52 |  | 6.28
19 | 011702014001 | ●有梁板模板 (1)支撑高度:＞3.6m且≤6m (2)止水措施:无 | m2 | 16933.485 | 51.49 | 20.17 | 1.61 | 5.06 | 4.7 |  | 7.47 |  | 90.5
19.1 | 10117053T | 现浇混凝土胶合板模板(板 有梁板) 地下室柱、墙、梁板模板 | m2 | 16933.485 | 51.49 | 20.17 | 1.61 | 5.06 | 4.7 |  | 7.47 |  | 90.5
20 | 011702014002 | ●增加费(梁、板模板支撑高度超过3.6m、不超过6m 每增加0.5m) (1)支撑高度:＞3.6m且≤6m (2)止水措施:无 | m2 | 42954.507 | 1.88 | 1.75 | 0.2 | 0.26 | 0.25 |  | 0.39 |  | 4.73
20.1 | 10117087T | 增加费(梁、板模板支撑高度超过3.6m、不超过6m 每增加0.5m) | m2 | 42954.507 | 1.88 | 1.75 | 0.2 | 0.26 | 0.25 |  | 0.39 |  | 4.73
21 | 011702014003 | ●增加费(梁、板模板支撑高度超过6m、 不超过8m 每增加0.5m) (1)支撑高度:＞6m且≤8m (2)止水措施:无 | m2 | 0.864 | 8.99 | 2.07 | 0.2 | 0.78 | 0.72 |  | 1.15 |  | 13.91
21.1 | 10117088T | 增加费(梁、板模板支撑高度超过6m、 不超过8m 每增加0.5m) | m2 | 0.864 | 8.99 | 2.07 | 0.2 | 0.78 | 0.72 |  | 1.15 |  | 13.91
22 | 011702003001 | ●构造柱模板 (1)支撑高度:6m以内（超高费另计） (2)其他:无 | m2 | 169.18 | 51.48 | 21.3 | 0.84 | 5.08 | 4.72 |  | 7.51 |  | 90.93
22.1 | 10117048T | 现浇混凝土胶合板模板(构造柱) | m2 | 169.18 | 51.48 | 21.3 | 0.84 | 5.08 | 4.72 |  | 7.51 |  | 90.93
23 | 011702002004 | ●增加费(柱、墙模板支撑高度超过3.6m、不超过6m | m2 | 116.34 | 0.88 |  |  | 0.06 | 0.06 |  | 0.09 |  | 1.09
单价措施项目清单综合单价分析表
工程名称：三明学院产教融合数字经济大楼建设项目 | [11 empty] | 第5页 共29页
序号 | 项目编码 | 项目名称及特征描述 | 单位 | 工程量 | 综合单价组成(元) | [7 empty] | 综合单价 (元)
[5 empty] | 人工费 | 材料费 | 施工机具使用费 | 企业管理费 | 利润 | 规费 | 税金
|  | 每增加0.5m) (1)支撑高度:＞3.6m且≤6m (2)构件形状:矩形 (3)止水措施:无 (4)构造柱 |  | 0
23.1 | 10117085 | 增加费(柱、墙模板支撑高度超过3.6m、不超过6m 每增加0.5m) | m2 | 116.34 | 0.88 |  |  | 0.06 | 0.06 |  | 0.09 |  | 1.09
24 | 011702009001 | 过梁模板 (1)支撑高度:6m以内 | m2 | 50.023 | 63.73 | 17.92 | 0.95 | 5.7 | 5.3 |  | 8.42 |  | 102.02
24.1 | 10117052T | 现浇混凝土胶合板模板(过梁) | m2 | 50.023 | 63.73 | 17.92 | 0.95 | 5.7 | 5.3 |  | 8.42 |  | 102.02
25 | 011702008001 | 圈梁模板 (1)支撑高度:6m以内 | m2 | 117.179 | 34.78 | 15.43 | 0.85 | 3.52 | 3.27 |  | 5.21 |  | 63.06
25.1 | 10117051T | 现浇混凝土胶合板模板(圈梁) | m2 | 117.179 | 34.78 | 15.43 | 0.85 | 3.52 | 3.27 |  | 5.21 |  | 63.06
26 | 011702025001 | 其他现浇构件模板 (1)构件类型:压顶 | m2 | 1.464 | 36.3 | 15.4 | 0.54 | 3.6 | 3.35 |  | 5.33 |  | 64.52
26.1 | 10117070T | 现浇混凝土胶合板模板(其他构件 压顶) | m2 | 1.464 | 36.3 | 15.4 | 0.54 | 3.6 | 3.35 |  | 5.33 |  | 64.52
27 | 011702016001 | 平板模板 (1)支撑高度:6m以内 | m2 | 23.401 | 47.76 | 15.11 | 1.22 | 4.42 | 4.11 |  | 6.54 |  | 79.16
27.1 | 10117055T | 现浇混凝土胶合板模板(平板) | m2 | 23.401 | 47.76 | 15.11 | 1.22 | 4.42 | 4.11 |  | 6.54 |  | 79.16
28 | 011702030001 | 后浇带模板 (1)后浇带部位:筏板基础 (2)支撑高度:3.6m以内 | m2 | 35.635 | 26.4 | 3.96 | 0.33 | 2.12 | 1.97 |  | 3.13 |  | 37.91
28.1 | 10117076T | 现浇混凝土胶合板模板(后浇带 后浇带 基础) | m2 | 35.635 | 26.4 | 3.96 | 0.33 | 2.12 | 1.97 |  | 3.13 |  | 37.91
29 | 011702030002 | 后浇带模板 (1)后浇带部位:侧墙 (2)支撑高度:3.6m以内 | m2 | 103.85 | 23.5 | 24.4 | 1.03 | 3.38 | 3.14 |  | 4.99 |  | 60.44
29.1 | 10117077T | 现浇混凝土胶合板模板(后浇带 后浇带 柱、墙) | m2 | 103.85 | 23.5 | 24.4 | 1.03 | 3.38 | 3.14 |  | 4.99 |  | 60.44
30 | 011702030003 | 后浇带模板 (1)后浇带部位:顶板 (2)支撑高度:3.6m以内 | m2 | 457.668 | 51.38 | 92.77 | 3.02 | 10.15 | 9.44 |  | 15.01 |  | 181.77
单价措施项目清单综合单价分析表
工程名称：三明学院产教融合数字经济大楼建设项目 | [11 empty] | 第6页 共29页
序号 | 项目编码 | 项目名称及特征描述 | 单位 | 工程量 | 综合单价组成(元) | [7 empty] | 综合单价 (元)
[5 empty] | 人工费 | 材料费 | 施工机具使用费 | 企业管理费 | 利润 | 规费 | 税金
30.1 | 10117078T | 现浇混凝土胶合板模板(后浇带 后浇带 梁、板) | m2 | 457.668 | 51.38 | 92.77 | 3.02 | 10.15 | 9.44 |  | 15.01 |  | 181.77
31 | 011702024001 | 楼梯模板 (1)楼梯类型:板式楼梯 (2)支撑高度:3.6m以内 (3)构件形状:四跑楼梯 | m2 | 241.344 | 95.64 | 31.14 | 1.57 | 8.86 | 8.23 |  | 13.09 |  | 158.53
31.1 | 10117066T | 现浇混凝土胶合板模板(楼梯 直形楼梯 板式) 四跑楼梯 | m2 | 241.344 | 95.64 | 31.14 | 1.57 | 8.86 | 8.23 |  | 13.09 |  | 158.53
32 | 011702024002 | 楼梯模板 (1)楼梯类型:板式楼梯 (2)支撑高度:3.6m以内 (3)构件形状:双跑楼梯 | m2 | 20.368 | 127.52 | 41.51 | 2.09 | 11.81 | 10.98 |  | 17.45 |  | 211.36
32.1 | 10117066T | 现浇混凝土胶合板模板(楼梯 直形楼梯 板式) | m2 | 20.368 | 127.52 | 41.51 | 2.09 | 11.81 | 10.98 |  | 17.45 |  | 211.36
33 | 011701002001 | 外脚手架及垂直封闭安全网 (1)服务对象:地下室外墙 (2)搭设方式:扣件式 (3)搭设高度:小于30m (4)脚手架材质:钢管 (5)安全网材质:阻燃安全网 | m2 | 2216.844 | 28.79 | 20.62 | 0.93 | 3.48 | 3.23 |  | 5.14 |  | 62.19
33.1 | 10117014T | 地下室外脚手架(地下室外墙扣件式钢管脚手架（双排）) | m2 | 2216.844 | 25.39 | 16.22 | 0.93 | 2.94 | 2.73 |  | 4.34 |  | 52.55
33.2 | 10117015 | 建筑物垂直封闭(阻燃安全网) | m2 | 2216.844 | 3.4 | 4.4 |  | 0.54 | 0.5 |  | 0.8 |  | 9.64
34 | 011701010001 | 电梯井脚手架 (1)搭设方式:扣件式 (2)构筑物几何尺寸、高度:2300×2600mm、2500×2600mm、7.5m（地下室计算基坑底至正负零） | m3 | 332.202 | 10.58 | 15.18 | 1.09 | 1.85 | 1.72 |  | 2.74 |  | 33.16
34.1 | 10117026 | 电梯井脚手架 | m3 | 332.202 | 10.58 | 15.18 | 1.09 | 1.85 | 1.72 |  | 2.74 |  | 33.16
35 | 011701003004 | 砌筑脚手架 (1)服务对象:砖胎模 (2)搭设高度:3.6m以内 | m2 | 843.266 | 2.08 | 0.39 | 0.65 | 0.22 | 0.2 |  | 0.32 |  | 3.86
35.1 | 10117017 | 砌筑脚手架(里脚手架) | m2 | 843.266 | 2.08 | 0.39 | 0.65 | 0.22 | 0.2 |  | 0.32 |  | 3.86
36 | 011703001001 | 垂直运输 | 项 | 1 | 97410 | 48655.7 | 63945.5 | 14490.8 | 13470.8 |  | 21418.3 |  | 259391.1
单价措施项目清单综合单价分析表
工程名称：三明学院产教融合数字经济大楼建设项目 | [11 empty] | 第7页 共29页
序号 | 项目编码 | 项目名称及特征描述 | 单位 | 工程量 | 综合单价组成(元) | [7 empty] | 综合单价 (元)
[5 empty] | 人工费 | 材料费 | 施工机具使用费 | 企业管理费 | 利润 | 规费 | 税金
|  | (1)建筑物建筑类型及结构形式:公共建筑、框架剪力墙 (2)地下室建筑面积:13599.407m2 (3)建筑物檐口高度、层数:地下1层 |  | 0
36.1 | 10117089 | 垂直运输工程(塔吊使用费 建筑檐高100m以内) | 台·天 | 170 | 573 | 286.21 | 376.15 | 85.24 | 79.24 |  | 125.99 |  | 1525.83
37 | 011705001003 | 大型机械设备进出场及安拆 (1)无需描述:无 | 项 | 1 | 12386.2 | 42822.41 | 32985.95 | 5817.7 | 5407.94 |  | 8947.81 |  | 108368.01
37.1 | BA-1 | 塔吊检测 | 台.次 | 2 |  | 1940 |  |  |  |  | 174.6 |  | 2114.6
37.2 | 10117130T | 自升式塔式起重机进出场费(起重力矩800kN·m 建筑檐高69.2m) | 台次 | 1 | 551.29 | 60.55 | 31791.66 | 2235.84 | 2078.36 |  | 3304.59 |  | 40022.29
37.3 | 10117169T | 安拆费(自升式塔式起重机安装、拆卸费 起重力矩800kN·m 建筑檐高69.2m) | 台次 | 1 | 6207.86 | 122.65 | 942.43 | 501.83 | 466.49 |  | 741.71 |  | 8982.97
37.4 | 10117204T | C20预拌泵送普通混凝土塔吊固定式基础(起重力矩800kN·m、1600kN·m) | 座 | 1 | 5627.05 | 38759.21 | 251.86 | 3080.03 | 2863.09 |  | 4552.31 |  | 55133.55
38 | 01B002 | 地下室排水费 (1)部位:地下室养护用水排水费 | 项 | 1 |  | 25022.91 |  |  |  |  | 2311.9 |  | 27334.81
38.1 | BCT | 地下室养护排水费 | m2 | 13599.407 |  | 1.84 |  |  |  |  | 0.17 |  | 2.01
钢筋工程 | [13 empty] | 分项工程(17房屋建筑与装饰)
金属构件工程 | [13 empty] | 分项工程(17房屋建筑与装饰)
39 | 011702025002 | 其他现浇构件模板 (1)构件类型:钢结构基底灌浆 | m2 | 15 | 32.29 | 26.36 | 1.97 | 4.18 | 3.89 |  | 6.18 |  | 74.87
39.1 | 10117073T | 现浇混凝土胶合板模板(小型构件) | m2 | 15 | 32.29 | 26.36 | 1.97 | 4.18 | 3.89 |  | 6.18 |  | 74.87
40 | 011702002005 | 柱模板 (1)支撑高度:3.6m以内 (2)构件形状:矩形 (3)止水措施:无 | m2 | 8 | 37.75 | 19.77 | 0.84 | 4.03 | 3.74 |  | 5.95 |  | 72.08
40.1 | 10117045T | 现浇混凝土胶合板模板(柱 独立矩形柱) | m2 | 8 | 37.75 | 19.77 | 0.84 | 4.03 | 3.74 |  | 5.95 |  | 72.08
地下室防水 | [13 empty] | 分项工程(17房屋建筑与装饰)
单价措施项目清单综合单价分析表
工程名称：三明学院产教融合数字经济大楼建设项目 | [11 empty] | 第8页 共29页
序号 | 项目编码 | 项目名称及特征描述 | 单位 | 工程量 | 综合单价组成(元) | [7 empty] | 综合单价 (元)
[5 empty] | 人工费 | 材料费 | 施工机具使用费 | 企业管理费 | 利润 | 规费 | 税金
人防工程 | [13 empty] | 分项工程(17房屋建筑与装饰)
楼地面工程 | [13 empty] | 分项工程(17房屋建筑与装饰)
内墙柱面工程 | [13 empty] | 分项工程(17房屋建筑与装饰)
外墙面工程 | [13 empty] | 分项工程(17房屋建筑与装饰)
天棚工程 | [13 empty] | 分项工程(17房屋建筑与装饰)
41 | 011701006001 | 满堂装饰脚手架 (1)服务对象（天棚和墙面或天棚）:天棚和墙面 (2)服务高度:超过3.6m | m2 | 12383.31 | 5.66 | 3.16 | 0.33 | 0.63 | 0.59 |  | 0.93 |  | 11.3
41.1 | 10117019 | 装修脚手架(装修满堂脚手架 基本层3.6m-5.2m) | m2 | 12383.31 | 5.66 | 3.16 | 0.33 | 0.63 | 0.59 |  | 0.93 |  | 11.3
屋面工程 | [13 empty] | 分项工程(17房屋建筑与装饰)
门窗工程 | [13 empty] | 分项工程(17房屋建筑与装饰)
其他地下室工程 | [13 empty] | 分项工程(17房屋建筑与装饰)
安装工程 | [13 empty] | 单位工程(17安装)
给水系统 | [13 empty] | 分项工程(17安装)
42 | 031301017001 | 脚手架搭拆 (1)名称:脚手架搭拆 | 项 | 1 | 364.76 | 677.41 |  | 72.95 | 62.53 |  | 104.22 |  | 1281.88
42.1 | BJ-10 | 给排水、采暖、燃气工程脚手架搭拆费 | 元 | 1007.509 | 0.35 | 0.65 |  | 0.07 | 0.06 |  | 0.1 |  | 1.23
42.2 | BJ-1101 | 刷油、防腐工程脚手架搭拆费 | 元 | 34.665 | 0.35 | 0.65 |  | 0.07 | 0.06 |  | 0.1 |  | 1.23
排水系统 | [13 empty] | 分项工程(17安装)
43 | 031301017002 | 脚手架搭拆 (1)名称:脚手架搭拆 | 项 | 1 | 1761.8 | 3271.92 |  | 352.36 | 302.02 |  | 503.37 |  | 6191.48
43.1 | BJ-10 | 给排水、采暖、燃气工程脚手架搭拆费 | 元 | 4194.436 | 0.35 | 0.65 |  | 0.07 | 0.06 |  | 0.1 |  | 1.23
43.2 | BJ-6 | 自动化控制仪表脚手架搭拆费 | 元 | 61.6 | 0.35 | 0.65 |  | 0.07 | 0.06 |  | 0.1 |  | 1.23
43.3 | BJ-4 | 电气设备安装工程脚手架搭拆费 | 元 | 777.681 | 0.35 | 0.65 |  | 0.07 | 0.06 |  | 0.1 |  | 1.23
人防给水系统 | [13 empty] | 分项工程(17安装)
44 | 031301017003 | 脚手架搭拆 (1)名称:脚手架搭拆 | 项 | 1 | 233.49 | 433.63 |  | 46.7 | 40.03 |  | 66.71 |  | 820.57
单价措施项目清单综合单价分析表
工程名称：三明学院产教融合数字经济大楼建设项目 | [11 empty] | 第9页 共29页
序号 | 项目编码 | 项目名称及特征描述 | 单位 | 工程量 | 综合单价组成(元) | [7 empty] | 综合单价 (元)
[5 empty] | 人工费 | 材料费 | 施工机具使用费 | 企业管理费 | 利润 | 规费 | 税金
44.1 | BJ-1101 | 刷油、防腐工程脚手架搭拆费 | 元 | 4.326 | 0.35 | 0.65 |  | 0.07 | 0.06 |  | 0.1 |  | 1.23
44.2 | BJ-10 | 给排水、采暖、燃气工程脚手架搭拆费 | 元 | 662.801 | 0.35 | 0.65 |  | 0.07 | 0.06 |  | 0.1 |  | 1.23
平时通风工程 | [13 empty] | 分项工程(17安装)
45 | 031301017004 | 脚手架搭拆 (1)名称:脚手架搭拆 | 项 | 1 | 2995.82 | 5563.66 |  | 599.16 | 513.57 |  | 855.95 |  | 10528.15
45.1 | BJ-1101 | 刷油、防腐工程脚手架搭拆费 | 元 | 842.229 | 0.35 | 0.65 |  | 0.07 | 0.06 |  | 0.1 |  | 1.23
45.2 | BJ-7 | 通风空调脚手架搭拆费 | 元 | 7516.659 | 0.35 | 0.65 |  | 0.07 | 0.06 |  | 0.1 |  | 1.23
45.3 | BJ-4 | 电气设备安装工程脚手架搭拆费 | 元 | 164.3 | 0.35 | 0.65 |  | 0.07 | 0.06 |  | 0.1 |  | 1.23
45.4 | BJ-9 | 消防工程脚手架搭拆费 | 元 | 36.284 | 0.35 | 0.65 |  | 0.07 | 0.06 |  | 0.1 |  | 1.23
战时通风工程 | [13 empty] | 分项工程(17安装)
46 | 031301017005 | 脚手架搭拆 (1)名称:脚手架搭拆 | 项 | 1 | 1397.03 | 2594.48 |  | 279.41 | 239.49 |  | 399.15 |  | 4909.56
46.1 | BJ-1101 | 刷油、防腐工程脚手架搭拆费 | 元 | 167.969 | 0.35 | 0.65 |  | 0.07 | 0.06 |  | 0.1 |  | 1.23
46.2 | BJ-10 | 给排水、采暖、燃气工程脚手架搭拆费 | 元 | 212.048 | 0.35 | 0.65 |  | 0.07 | 0.06 |  | 0.1 |  | 1.23
46.3 | BJ-7 | 通风空调脚手架搭拆费 | 元 | 3528.618 | 0.35 | 0.65 |  | 0.07 | 0.06 |  | 0.1 |  | 1.23
46.4 | BJ-4 | 电气设备安装工程脚手架搭拆费 | 元 | 59.398 | 0.35 | 0.65 |  | 0.07 | 0.06 |  | 0.1 |  | 1.23
46.5 | BJ-9 | 消防工程脚手架搭拆费 | 元 | 23.478 | 0.35 | 0.65 |  | 0.07 | 0.06 |  | 0.1 |  | 1.23
消防栓系统 | [13 empty] | 分项工程(17安装)
47 | 031301017006 | 脚手架搭拆 (1)名称:脚手架搭拆 | 项 | 1 | 2656.92 | 4934.28 |  | 531.38 | 455.47 |  | 759.12 |  | 9337.17
47.1 | BJ-1101 | 刷油、防腐工程脚手架搭拆费 | 元 | 596.029 | 0.35 | 0.65 |  | 0.07 | 0.06 |  | 0.1 |  | 1.23
47.2 | BJ-10 | 给排水、采暖、燃气工程脚手架搭拆费 | 元 | 1832.256 | 0.35 | 0.65 |  | 0.07 | 0.06 |  | 0.1 |  | 1.23
47.3 | BJ-9 | 消防工程脚手架搭拆费 | 元 | 5162.909 | 0.35 | 0.65 |  | 0.07 | 0.06 |  | 0.1 |  | 1.23
水喷淋系统 | [13 empty] | 分项工程(17安装)
48 | 031301017007 | 脚手架搭拆 (1)名称:脚手架搭拆 | 项 | 1 | 4964.66 | 9220.08 |  | 992.93 | 851.08 |  | 1418.47 |  | 17447.23
48.1 | BJ-1101 | 刷油、防腐工程脚手架搭拆费 | 元 | 1043.796 | 0.35 | 0.65 |  | 0.07 | 0.06 |  | 0.1 |  | 1.23
单价措施项目清单综合单价分析表
工程名称：三明学院产教融合数字经济大楼建设项目 | [11 empty] | 第10页 共29页
序号 | 项目编码 | 项目名称及特征描述 | 单位 | 工程量 | 综合单价组成(元) | [7 empty] | 综合单价 (元)
[5 empty] | 人工费 | 材料费 | 施工机具使用费 | 企业管理费 | 利润 | 规费 | 税金
48.2 | BJ-10 | 给排水、采暖、燃气工程脚手架搭拆费 | 元 | 1978.917 | 0.35 | 0.65 |  | 0.07 | 0.06 |  | 0.1 |  | 1.23
48.3 | BJ-9 | 消防工程脚手架搭拆费 | 元 | 11162.024 | 0.35 | 0.65 |  | 0.07 | 0.06 |  | 0.1 |  | 1.23
水喷雾系统 | [13 empty] | 分项工程(17安装)
49 | 031301017008 | 脚手架搭拆 (1)名称:脚手架搭拆 | 项 | 1 | 53.06 | 98.54 |  | 10.61 | 9.1 |  | 15.16 |  | 186.45
49.1 | BJ-1101 | 刷油、防腐工程脚手架搭拆费 | 元 | 15.653 | 0.35 | 0.65 |  | 0.07 | 0.06 |  | 0.1 |  | 1.23
49.2 | BJ-10 | 给排水、采暖、燃气工程脚手架搭拆费 | 元 | 29.295 | 0.35 | 0.65 |  | 0.07 | 0.06 |  | 0.1 |  | 1.23
49.3 | BJ-9 | 消防工程脚手架搭拆费 | 元 | 106.646 | 0.35 | 0.65 |  | 0.07 | 0.06 |  | 0.1 |  | 1.23
自动喷水灭火系统 | [13 empty] | 分项工程(17安装)
50 | 031301017009 | 脚手架搭拆 (1)名称:脚手架搭拆 | 项 | 1 | 283.41 | 526.32 |  | 56.68 | 48.58 |  | 80.97 |  | 995.97
50.1 | BJ-1101 | 刷油、防腐工程脚手架搭拆费 | 元 | 81.567 | 0.35 | 0.65 |  | 0.07 | 0.06 |  | 0.1 |  | 1.23
50.2 | BJ-10 | 给排水、采暖、燃气工程脚手架搭拆费 | 元 | 172.386 | 0.35 | 0.65 |  | 0.07 | 0.06 |  | 0.1 |  | 1.23
50.3 | BJ-9 | 消防工程脚手架搭拆费 | 元 | 555.777 | 0.35 | 0.65 |  | 0.07 | 0.06 |  | 0.1 |  | 1.23
自动跟踪定位射流灭火系统 | [13 empty] | 分项工程(17安装)
51 | 031301017010 | 脚手架搭拆 (1)名称:脚手架搭拆 | 项 | 1 | 31.74 | 58.94 |  | 6.35 | 5.44 |  | 9.07 |  | 111.54
51.1 | BJ-1101 | 刷油、防腐工程脚手架搭拆费 | 元 | 8.725 | 0.35 | 0.65 |  | 0.07 | 0.06 |  | 0.1 |  | 1.23
51.2 | BJ-10 | 给排水、采暖、燃气工程脚手架搭拆费 | 元 | 16.422 | 0.35 | 0.65 |  | 0.07 | 0.06 |  | 0.1 |  | 1.23
51.3 | BJ-9 | 消防工程脚手架搭拆费 | 元 | 65.536 | 0.35 | 0.65 |  | 0.07 | 0.06 |  | 0.1 |  | 1.23
生活泵房 | [13 empty] | 分项工程(17安装)
52 | 031301017011 | 脚手架搭拆 (1)名称:脚手架搭拆 | 项 | 1 | 382.76 | 710.84 |  | 76.55 | 65.62 |  | 109.36 |  | 1345.13
52.1 | BJ-1101 | 刷油、防腐工程脚手架搭拆费 | 元 | 4.047 | 0.35 | 0.65 |  | 0.07 | 0.06 |  | 0.1 |  | 1.23
52.2 | BJ-10 | 给排水、采暖、燃气工程脚手架搭拆费 | 元 | 454.016 | 0.35 | 0.65 |  | 0.07 | 0.06 |  | 0.1 |  | 1.23
52.3 | BJ-6 | 自动化控制仪表脚手架搭拆费 | 元 | 8.213 | 0.35 | 0.65 |  | 0.07 | 0.06 |  | 0.1 |  | 1.23
52.4 | BJ-4 | 电气设备安装工程脚手架搭拆费 | 元 | 16.637 | 0.35 | 0.65 |  | 0.07 | 0.06 |  | 0.1 |  | 1.23
单价措施项目清单综合单价分析表
工程名称：三明学院产教融合数字经济大楼建设项目 | [11 empty] | 第11页 共29页
序号 | 项目编码 | 项目名称及特征描述 | 单位 | 工程量 | 综合单价组成(元) | [7 empty] | 综合单价 (元)
[5 empty] | 人工费 | 材料费 | 施工机具使用费 | 企业管理费 | 利润 | 规费 | 税金
52.5 | BJ-8 | 工业管道脚手架搭拆费 | 元 | 610.689 | 0.35 | 0.65 |  | 0.07 | 0.06 |  | 0.1 |  | 1.23
消防水池泵房 | [13 empty] | 分项工程(17安装)
53 | 031301017012 | 脚手架搭拆 (1)名称:脚手架搭拆 | 项 | 1 | 459.03 | 852.48 |  | 91.81 | 78.69 |  | 131.15 |  | 1613.15
53.1 | BJ-1101 | 刷油、防腐工程脚手架搭拆费 | 元 | 40.78 | 0.35 | 0.65 |  | 0.07 | 0.06 |  | 0.1 |  | 1.23
53.2 | BJ-10 | 给排水、采暖、燃气工程脚手架搭拆费 | 元 | 495.297 | 0.35 | 0.65 |  | 0.07 | 0.06 |  | 0.1 |  | 1.23
53.3 | BJ-6 | 自动化控制仪表脚手架搭拆费 | 元 | 7.303 | 0.35 | 0.65 |  | 0.07 | 0.06 |  | 0.1 |  | 1.23
53.4 | BJ-4 | 电气设备安装工程脚手架搭拆费 | 元 | 64.831 | 0.35 | 0.65 |  | 0.07 | 0.06 |  | 0.1 |  | 1.23
53.5 | BJ-9 | 消防工程脚手架搭拆费 | 元 | 47.312 | 0.35 | 0.65 |  | 0.07 | 0.06 |  | 0.1 |  | 1.23
53.6 | BJ-8 | 工业管道脚手架搭拆费 | 元 | 655.981 | 0.35 | 0.65 |  | 0.07 | 0.06 |  | 0.1 |  | 1.23
强电工程 | [13 empty] | 分项工程(17安装)
54 | 031301017013 | 脚手架搭拆 (1)名称:脚手架搭拆 | 项 | 1 | 3563.95 | 6618.77 |  | 712.79 | 610.96 |  | 1018.27 |  | 12524.74
54.1 | BJ-4 | 电气设备安装工程脚手架搭拆费 | 元 | 9418.442 | 0.35 | 0.65 |  | 0.07 | 0.06 |  | 0.1 |  | 1.23
54.2 | BJ-1101 | 刷油、防腐工程脚手架搭拆费 | 元 | 182.695 | 0.35 | 0.65 |  | 0.07 | 0.06 |  | 0.1 |  | 1.23
54.3 | BJ-1102 | 绝热工程脚手架搭拆费 | 元 | 260.993 | 0.35 | 0.65 |  | 0.07 | 0.06 |  | 0.1 |  | 1.23
54.4 | BJ-10 | 给排水、采暖、燃气工程脚手架搭拆费 | 元 | 112.498 | 0.35 | 0.65 |  | 0.07 | 0.06 |  | 0.1 |  | 1.23
54.5 | BJ-9 | 消防工程脚手架搭拆费 | 元 | 208.098 | 0.35 | 0.65 |  | 0.07 | 0.06 |  | 0.1 |  | 1.23
应急照明工程 | [13 empty] | 分项工程(17安装)
55 | 031301017014 | 脚手架搭拆 (1)名称:脚手架搭拆 | 项 | 1 | 420.99 | 781.85 |  | 84.2 | 72.17 |  | 120.28 |  | 1479.5
55.1 | BJ-4 | 电气设备安装工程脚手架搭拆费 | 元 | 1148.848 | 0.35 | 0.65 |  | 0.07 | 0.06 |  | 0.1 |  | 1.23
55.2 | BJ-1101 | 刷油、防腐工程脚手架搭拆费 | 元 | 22.233 | 0.35 | 0.65 |  | 0.07 | 0.06 |  | 0.1 |  | 1.23
55.3 | BJ-1102 | 绝热工程脚手架搭拆费 | 元 | 31.761 | 0.35 | 0.65 |  | 0.07 | 0.06 |  | 0.1 |  | 1.23
防雷接地工程 | [13 empty] | 分项工程(17安装)
56 | 031301017015 | 脚手架搭拆 (1)名称:脚手架搭拆 | 项 | 1 | 565.7 | 1050.59 |  | 113.14 | 96.98 |  | 161.63 |  | 1988.04
单价措施项目清单综合单价分析表
工程名称：三明学院产教融合数字经济大楼建设项目 | [11 empty] | 第12页 共29页
序号 | 项目编码 | 项目名称及特征描述 | 单位 | 工程量 | 综合单价组成(元) | [7 empty] | 综合单价 (元)
[5 empty] | 人工费 | 材料费 | 施工机具使用费 | 企业管理费 | 利润 | 规费 | 税金
56.1 | BJ-4 | 电气设备安装工程脚手架搭拆费 | 元 | 1616.292 | 0.35 | 0.65 |  | 0.07 | 0.06 |  | 0.1 |  | 1.23
消防电工程 | [13 empty] | 分项工程(17安装)
57 | 031301017016 | 脚手架搭拆 (1)名称:脚手架搭拆 | 项 | 1 | 3291.41 | 6112.61 |  | 658.28 | 564.24 |  | 940.4 |  | 11566.93
57.1 | BJ-4 | 电气设备安装工程脚手架搭拆费 | 元 | 5101.8 | 0.35 | 0.65 |  | 0.07 | 0.06 |  | 0.1 |  | 1.23
57.2 | BJ-9 | 消防工程脚手架搭拆费 | 元 | 4144.93 | 0.35 | 0.65 |  | 0.07 | 0.06 |  | 0.1 |  | 1.23
57.3 | BJ-1101 | 刷油、防腐工程脚手架搭拆费 | 元 | 64.765 | 0.35 | 0.65 |  | 0.07 | 0.06 |  | 0.1 |  | 1.23
57.4 | BJ-1102 | 绝热工程脚手架搭拆费 | 元 | 92.521 | 0.35 | 0.65 |  | 0.07 | 0.06 |  | 0.1 |  | 1.23
战时通信工程 | [13 empty] | 分项工程(17安装)
58 | 031301017017 | 脚手架搭拆 (1)名称:脚手架搭拆 | 项 | 1 | 768.55 | 1427.3 |  | 153.71 | 131.75 |  | 219.59 |  | 2700.9
58.1 | BJ-4 | 电气设备安装工程脚手架搭拆费 | 元 | 1855.087 | 0.35 | 0.65 |  | 0.07 | 0.06 |  | 0.1 |  | 1.23
58.2 | BJ-10 | 给排水、采暖、燃气工程脚手架搭拆费 | 元 | 235.709 | 0.35 | 0.65 |  | 0.07 | 0.06 |  | 0.1 |  | 1.23
58.3 | BJ-9 | 消防工程脚手架搭拆费 | 元 | 11.153 | 0.35 | 0.65 |  | 0.07 | 0.06 |  | 0.1 |  | 1.23
58.4 | BJ-1101 | 刷油、防腐工程脚手架搭拆费 | 元 | 38.666 | 0.35 | 0.65 |  | 0.07 | 0.06 |  | 0.1 |  | 1.23
58.5 | BJ-1102 | 绝热工程脚手架搭拆费 | 元 | 55.237 | 0.35 | 0.65 |  | 0.07 | 0.06 |  | 0.1 |  | 1.23
地下室抗震支架 | [13 empty] | 分项工程(17安装)
59 | 031301017018 | 脚手架搭拆 (1)名称:脚手架搭拆 | 项 | 1 | 930.6 | 1728.26 |  | 186.12 | 159.53 |  | 265.89 |  | 3270.4
59.1 | BJ-10 | 给排水、采暖、燃气工程脚手架搭拆费 | 元 | 2658.861 | 0.35 | 0.65 |  | 0.07 | 0.06 |  | 0.1 |  | 1.23
地上部分（S=29954.228m2） | [13 empty] | 单项工程(17房屋建筑与装饰)
房屋建筑与装饰工程 | [13 empty] | 单位工程(17房屋建筑与装饰)
砌筑工程 | [13 empty] | 分项工程(17房屋建筑与装饰)
60 | 011701003005 | 砌筑脚手架 (1)服务对象:砌体墙 (2)搭设高度:3.6m以内 | m2 | 19142.01 | 2.08 | 0.39 | 0.65 | 0.22 | 0.2 |  | 0.32 |  | 3.86
60.1 | 10117017 | 砌筑脚手架(里脚手架) | m2 | 19142.01 | 2.08 | 0.39 | 0.65 | 0.22 | 0.2 |  | 0.32 |  | 3.86
单价措施项目清单综合单价分析表
工程名称：三明学院产教融合数字经济大楼建设项目 | [11 empty] | 第13页 共29页
序号 | 项目编码 | 项目名称及特征描述 | 单位 | 工程量 | 综合单价组成(元) | [7 empty] | 综合单价 (元)
[5 empty] | 人工费 | 材料费 | 施工机具使用费 | 企业管理费 | 利润 | 规费 | 税金
61 | 011701003006 | 砌筑脚手架 (1)服务对象:砌体墙 (2)搭设高度:3.6m以外 | m2 | 14468.608 | 4.49 | 3.95 | 0.49 | 0.62 | 0.57 |  | 0.91 |  | 11.03
61.1 | 10117018 | 砌筑脚手架(砌筑双排脚手架) | m2 | 14468.608 | 4.49 | 3.95 | 0.49 | 0.62 | 0.57 |  | 0.91 |  | 11.03
混凝土工程 | [13 empty] | 分项工程(17房屋建筑与装饰)
62 | 011702002006 | ●柱模板 (1)支撑高度:8m以内（超高费另计） (2)构件形状:矩形 (3)止水措施:无 | m2 | 7080.157 | 37.75 | 19.77 | 0.84 | 4.03 | 3.74 |  | 5.95 |  | 72.08
62.1 | 10117045T | 现浇混凝土胶合板模板(柱 独立矩形柱) | m2 | 7080.157 | 37.75 | 19.77 | 0.84 | 4.03 | 3.74 |  | 5.95 |  | 72.08
63 | 011702011005 | ●墙模板 (1)支撑高度:6m以内（超高费另计） (2)止水措施:无 | m2 | 3164.47 | 33.61 | 17.86 | 1.22 | 3.64 | 3.38 |  | 5.37 |  | 65.08
63.1 | 10117062T | 现浇混凝土胶合板模板(墙 直形墙) | m2 | 3164.47 | 33.61 | 17.86 | 1.22 | 3.64 | 3.38 |  | 5.37 |  | 65.08
64 | 011702013002 | ●电梯井壁模板 (1)支撑高度:6m以内（超高费另计） (2)止水措施:无 | m2 | 3813.76 | 35.43 | 17.28 | 0.77 | 3.69 | 3.43 |  | 5.45 |  | 66.05
64.1 | 10117064T | 现浇混凝土胶合板模板(电梯井壁) | m2 | 3813.76 | 35.43 | 17.28 | 0.77 | 3.69 | 3.43 |  | 5.45 |  | 66.05
65 | 011702002007 | ●增加费(柱、墙模板支撑高度超过3.6m、不超过6m 每增加0.5m) (1)支撑高度:＞3.6m且≤6m (2)构件形状:矩形 (3)止水措施:无 | m2 | 4180.899 | 0.88 |  |  | 0.06 | 0.06 |  | 0.09 |  | 1.09
65.1 | 10117085 | 增加费(柱、墙模板支撑高度超过3.6m、不超过6m 每增加0.5m) | m2 | 4180.899 | 0.88 |  |  | 0.06 | 0.06 |  | 0.09 |  | 1.09
66 | 011702002008 | ●增加费(柱、墙模板支撑高度超过6m，每增加0.5m) (1)支撑高度:＞6m且≤8m (2)构件形状:矩形 (3)止水措施:无 | m2 | 8186.53 | 5.08 |  |  | 0.35 | 0.33 |  | 0.52 |  | 6.28
66.1 | 10117086 | 增加费(柱、墙模板支撑高度超过6m，每增加0.5m) | m2 | 8186.53 | 5.08 |  |  | 0.35 | 0.33 |  | 0.52 |  | 6.28
67 | 011702006001 | ●梁模板 | m2 | 95.569 | 58.5 | 26.76 | 2.33 | 6.04 | 5.62 |  | 8.93 |  | 108.18
单价措施项目清单综合单价分析表
工程名称：三明学院产教融合数字经济大楼建设项目 | [11 empty] | 第14页 共29页
序号 | 项目编码 | 项目名称及特征描述 | 单位 | 工程量 | 综合单价组成(元) | [7 empty] | 综合单价 (元)
[5 empty] | 人工费 | 材料费 | 施工机具使用费 | 企业管理费 | 利润 | 规费 | 税金
|  | (1)支撑高度:6m以内（超高费另计） (2)构件形状:矩形 (3)止水措施:无 |  | 0
67.1 | 10117049T | 现浇混凝土胶合板模板(梁 单梁、连续梁) | m2 | 95.569 | 58.5 | 26.76 | 2.33 | 6.04 | 5.62 |  | 8.93 |  | 108.18
68 | 011702014004 | ●有梁板模板 (1)支撑高度:6m以内（超高费另计） (2)止水措施:无 | m2 | 47091.197 | 46.81 | 20.17 | 1.61 | 4.73 | 4.4 |  | 6.99 |  | 84.71
68.1 | 10117053T | 现浇混凝土胶合板模板(板 有梁板) | m2 | 47091.197 | 46.81 | 20.17 | 1.61 | 4.73 | 4.4 |  | 6.99 |  | 84.71
69 | 011702014005 | ●有梁板模板 (1)支撑高度:6m以内（超高费另计） (2)止水措施:无 (3)斜屋面（25°≤设计斜度≤60） | m2 | 2647.907 | 53.18 | 19.25 | 1.48 | 5.1 | 4.74 |  | 7.54 |  | 91.29
69.1 | 10117056T | 现浇混凝土胶合板模板(板 斜板、坡屋面板) | m2 | 2647.907 | 53.18 | 19.25 | 1.48 | 5.1 | 4.74 |  | 7.54 |  | 91.29
70 | 011702014006 | ●增加费(梁、板模板支撑高度超过3.6m、不超过6m 每增加0.5m) (1)支撑高度:＞3.6m且≤6m (2)止水措施:无 | m2 | 73195.45 | 1.88 | 1.75 | 0.2 | 0.26 | 0.25 |  | 0.39 |  | 4.73
70.1 | 10117087T | 增加费(梁、板模板支撑高度超过3.6m、不超过6m 每增加0.5m) | m2 | 73195.45 | 1.88 | 1.75 | 0.2 | 0.26 | 0.25 |  | 0.39 |  | 4.73
71 | 011702014007 | ●增加费(梁、板模板支撑高度超过6m、 不超过8m 每增加0.5m) (1)支撑高度:＞6m且≤8m (2)止水措施:无 | m2 | 678.462 | 8.99 | 2.07 | 0.2 | 0.78 | 0.72 |  | 1.15 |  | 13.91
71.1 | 10117088T | 增加费(梁、板模板支撑高度超过6m、 不超过8m 每增加0.5m) | m2 | 678.462 | 8.99 | 2.07 | 0.2 | 0.78 | 0.72 |  | 1.15 |  | 13.91
|  | 分部小计 |  | 150134.401
72 | 011702034001 | 高大模板 (1)构件类型:梁板模板 (2)支撑高度:8米以上 | m2 | 2580.715 | 187.03 | 60.69 | 2.8 | 17.3 | 16.05 |  | 25.52 |  | 309.4
72.1 | 10117237T | 高大模板支撑（扣件式钢管） | m3 | 15011.199 | 26.68 | 6.63 | 0.27 | 2.32 | 2.15 |  | 3.42 |  | 41.47
单价措施项目清单综合单价分析表
工程名称：三明学院产教融合数字经济大楼建设项目 | [11 empty] | 第15页 共29页
序号 | 项目编码 | 项目名称及特征描述 | 单位 | 工程量 | 综合单价组成(元) | [7 empty] | 综合单价 (元)
[5 empty] | 人工费 | 材料费 | 施工机具使用费 | 企业管理费 | 利润 | 规费 | 税金
72.2 | 10117061T | 现浇混凝土胶合板模板(板 高大模板（不含支撑）) | m2 | 2580.715 | 31.84 | 22.13 | 1.23 | 3.81 | 3.54 |  | 5.63 |  | 68.18
73 | 011702024003 | 楼梯模板 (1)楼梯类型:板式楼梯 (2)支撑高度:3.6m以内 (3)构件形状:双跑 | m2 | 548.463 | 127.52 | 41.51 | 2.09 | 11.81 | 10.98 |  | 17.45 |  | 211.36
73.1 | 10117066T | 现浇混凝土胶合板模板(楼梯 直形楼梯 板式) | m2 | 548.463 | 127.52 | 41.51 | 2.09 | 11.81 | 10.98 |  | 17.45 |  | 211.36
74 | 011702024004 | 楼梯模板 (1)楼梯类型:板式楼梯 (2)支撑高度:3.6m以内 (3)构件形状:单跑 | m2 | 2.718 | 153.02 | 49.81 | 2.51 | 14.17 | 13.17 |  | 20.94 |  | 253.62
74.1 | 10117066T | 现浇混凝土胶合板模板(直形楼梯 板式) 单坡直行楼梯 | m2 | 2.718 | 153.02 | 49.81 | 2.51 | 14.17 | 13.17 |  | 20.94 |  | 253.62
75 | 011702024005 | 楼梯模板 (1)楼梯类型:梁式楼梯 (2)支撑高度:3.6m以内 (3)构件形状:单跑 | m2 | 80.08 | 195.48 | 57.02 | 5.1 | 17.77 | 16.52 |  | 26.27 |  | 318.16
75.1 | 10117067T | 现浇混凝土胶合板模板(直形楼梯 梁式) 单坡直行楼梯 | m2 | 80.08 | 195.48 | 57.02 | 5.1 | 17.77 | 16.52 |  | 26.27 |  | 318.16
|  | 二次构件 |  | 0
76 | 011702021001 | 栏板模板 (1)构件形状:详图纸设计 | m2 | 753.849 | 39.25 | 13.81 | 0.97 | 3.73 | 3.47 |  | 5.51 |  | 66.74
76.1 | 10117057T | 现浇混凝土胶合板模板(板 栏板) | m2 | 753.849 | 39.25 | 13.81 | 0.97 | 3.73 | 3.47 |  | 5.51 |  | 66.74
77 | 011702011006 | 墙模板 (1)支撑高度:3.6m以内 (2)止水措施:无 (3)女儿墙 | m2 | 904.497 | 33.61 | 17.86 | 1.22 | 3.64 | 3.38 |  | 5.37 |  | 65.08
77.1 | 10117062T | 现浇混凝土胶合板模板(直形墙) | m2 | 904.497 | 33.61 | 17.86 | 1.22 | 3.64 | 3.38 |  | 5.37 |  | 65.08
78 | 011702003002 | 构造柱模板 (1)支撑高度:6m以内（超高费另计） | m2 | 6638.824 | 51.48 | 21.3 | 0.84 | 5.08 | 4.72 |  | 7.51 |  | 90.93
78.1 | 10117048T | 现浇混凝土胶合板模板(柱 构造柱) | m2 | 6638.824 | 51.48 | 21.3 | 0.84 | 5.08 | 4.72 |  | 7.51 |  | 90.93
单价措施项目清单综合单价分析表
工程名称：三明学院产教融合数字经济大楼建设项目 | [11 empty] | 第16页 共29页
序号 | 项目编码 | 项目名称及特征描述 | 单位 | 工程量 | 综合单价组成(元) | [7 empty] | 综合单价 (元)
[5 empty] | 人工费 | 材料费 | 施工机具使用费 | 企业管理费 | 利润 | 规费 | 税金
79 | 011702002009 | 增加费(柱、墙模板支撑高度超过3.6m、不超过6m 每增加0.5m) (1)支撑高度:＞3.6m且≤6m (2)构件形状:矩形 (3)止水措施:无 | m2 | 1347.166 | 0.88 |  |  | 0.06 | 0.06 |  | 0.09 |  | 1.09
79.1 | 10117085 | 增加费(柱、墙模板支撑高度超过3.6m、不超过6m 每增加0.5m) | m2 | 1347.166 | 0.88 |  |  | 0.06 | 0.06 |  | 0.09 |  | 1.09
80 | 011702002010 | 增加费(柱、墙模板支撑高度超过6m，每增加0.5m) (1)支撑高度:＞6m且≤8m (2)构件形状:矩形 (3)止水措施:无 | m2 | 1783.243 | 5.08 |  |  | 0.35 | 0.33 |  | 0.52 |  | 6.28
80.1 | 10117086 | 增加费(柱、墙模板支撑高度超过6m，每增加0.5m) | m2 | 1783.243 | 5.08 |  |  | 0.35 | 0.33 |  | 0.52 |  | 6.28
81 | 011702008002 | 圈梁模板 (1)支撑高度:3.6m以内 | m2 | 1252.88 | 34.78 | 15.43 | 0.85 | 3.52 | 3.27 |  | 5.21 |  | 63.06
81.1 | 10117051T | 现浇混凝土胶合板模板(梁 圈梁) | m2 | 1252.88 | 34.78 | 15.43 | 0.85 | 3.52 | 3.27 |  | 5.21 |  | 63.06
82 | 011702001004 | 基础模板 (1)基础类型:设备基础 | m2 | 117.873 | 38.85 | 16.94 | 1.09 | 3.92 | 3.65 |  | 5.8 |  | 70.25
82.1 | 10117042T | 现浇混凝土胶合板模板(设备基础) | m2 | 117.873 | 38.85 | 16.94 | 1.09 | 3.92 | 3.65 |  | 5.8 |  | 70.25
83 | 011702009002 | 过梁模板 (1)支撑高度:3.6m以内 | m2 | 696.137 | 63.73 | 17.92 | 0.95 | 5.7 | 5.3 |  | 8.42 |  | 102.02
83.1 | 10117052T | 现浇混凝土胶合板模板(梁 过梁) | m2 | 696.137 | 63.73 | 17.92 | 0.95 | 5.7 | 5.3 |  | 8.42 |  | 102.02
84 | 011702025003 | 其他现浇构件模板 (1)构件类型:压顶 | m2 | 307.429 | 36.3 | 15.4 | 0.54 | 3.6 | 3.35 |  | 5.33 |  | 64.52
84.1 | 10117070T | 现浇混凝土胶合板模板(其他构件 压顶) | m2 | 307.429 | 36.3 | 15.4 | 0.54 | 3.6 | 3.35 |  | 5.33 |  | 64.52
85 | 011702022001 | 天沟、檐沟模板 (1)构件类型:天沟、挑檐 (2)反口高度:400mm以内 | m2 | 698.183 | 64.78 | 19.91 | 1.1 | 5.92 | 5.5 |  | 8.75 |  | 105.96
85.1 | 10117058T | 现浇混凝土胶合板模板(板 天沟、挑檐) | m2 | 698.183 | 64.78 | 19.91 | 1.1 | 5.92 | 5.5 |  | 8.75 |  | 105.96
86 | 011702023001 | 雨篷、悬挑构件模板 (1)构件类型:雨披 | m2 | 96.37 | 82.28 | 20.34 | 2.37 | 7.24 | 6.73 |  | 10.71 |  | 129.67
单价措施项目清单综合单价分析表
工程名称：三明学院产教融合数字经济大楼建设项目 | [11 empty] | 第17页 共29页
序号 | 项目编码 | 项目名称及特征描述 | 单位 | 工程量 | 综合单价组成(元) | [7 empty] | 综合单价 (元)
[5 empty] | 人工费 | 材料费 | 施工机具使用费 | 企业管理费 | 利润 | 规费 | 税金
|  | (2)支撑高度:3.6m以内 |  | 0
86.1 | 10117059T | 现浇混凝土胶合板模板(板 雨篷) | m2 | 96.37 | 82.28 | 20.34 | 2.37 | 7.24 | 6.73 |  | 10.71 |  | 129.67
87 | 011702011007 | 墙模板 (1)支撑高度:3.6m以内 (2)止水措施:无 (3)墙基 | m2 | 1103.371 | 33.61 | 17.86 | 1.22 | 3.64 | 3.38 |  | 5.37 |  | 65.08
87.1 | 10117062T | 现浇混凝土胶合板模板(墙 直形墙) | m2 | 1103.371 | 33.61 | 17.86 | 1.22 | 3.64 | 3.38 |  | 5.37 |  | 65.08
88 | 011702016002 | 平板模板 (1)支撑高度:3.6m以内 | m2 | 24.905 | 47.76 | 15.11 | 1.22 | 4.42 | 4.11 |  | 6.54 |  | 79.16
88.1 | 10117055T | 现浇混凝土胶合板模板(平板) | m2 | 24.905 | 47.76 | 15.11 | 1.22 | 4.42 | 4.11 |  | 6.54 |  | 79.16
89 | 011704001001 | 超高施工加压水泵费 (1)建筑物建筑类型及结构形式:框架剪力墙 (2)建筑物檐口高度、层数:69m，16层 | 项 | 1 | 41527.17 |  | 18431.85 | 4219.34 | 3775.2 |  | 6217.97 |  | 74171.53
89.1 | 10117115T | 超高施工加压水泵(加压水泵台班增加费 建筑物檐高69m) | m2 | 22207.044 | 1.87 |  | 0.83 | 0.19 | 0.17 |  | 0.28 |  | 3.34
90 | 011701010002 | 电梯井脚手架 (1)搭设方式:扣件式 (2)构筑物几何尺寸、高度:2300×2600mm H=62.6m、2500×2600mm H=15.1m、 | m3 | 2319.172 | 10.58 | 15.18 | 1.09 | 1.85 | 1.72 |  | 2.74 |  | 33.16
90.1 | 10117026 | 电梯井脚手架 | m3 | 2319.172 | 10.58 | 15.18 | 1.09 | 1.85 | 1.72 |  | 2.74 |  | 33.16
91 | 011701002002 | 外脚手架及垂直封闭安全网 (1)服务对象:外墙底层架 (2)搭设方式:扣件式 (3)搭设高度:＞3.6m (4)脚手架材质:钢管架 (5)安全网材质:阻燃安全网 | m2 | 2759.026 | 24.36 | 21.72 | 1.09 | 3.26 | 3.03 |  | 4.82 |  | 58.28
91.1 | 10117009T | 外脚手架 (外墙悬挑式钢管脚手架 底层架) | m2 | 2759.026 | 20.96 | 17.32 | 1.09 | 2.72 | 2.53 |  | 4.02 |  | 48.64
91.2 | 10117015 | 建筑物垂直封闭(阻燃安全网) | m2 | 2759.026 | 3.4 | 4.4 |  | 0.54 | 0.5 |  | 0.8 |  | 9.64
92 | 011701002003 | 外脚手架及垂直封闭安全网 (1)服务对象:外墙（悬挑不翻转脚手架） (2)搭设方式:扣件式 | m2 | 8089.213 | 26.62 | 48.38 | 0.98 | 5.24 | 4.87 |  | 7.75 |  | 93.84
单价措施项目清单综合单价分析表
工程名称：三明学院产教融合数字经济大楼建设项目 | [11 empty] | 第18页 共29页
序号 | 项目编码 | 项目名称及特征描述 | 单位 | 工程量 | 综合单价组成(元) | [7 empty] | 综合单价 (元)
[5 empty] | 人工费 | 材料费 | 施工机具使用费 | 企业管理费 | 利润 | 规费 | 税金
|  | (3)搭设高度:70m以内 (4)脚手架材质:钢管架 (5)安全网材质:阻燃安全网 |  | 0
92.1 | 10117004T | 外脚手架 (外墙悬挑式不翻转钢管脚手架 建筑檐高70m以内) | m2 | 8089.213 | 23.22 | 43.98 | 0.98 | 4.7 | 4.37 |  | 6.95 |  | 84.2
92.2 | 10117015 | 建筑物垂直封闭(阻燃安全网) | m2 | 8089.213 | 3.4 | 4.4 |  | 0.54 | 0.5 |  | 0.8 |  | 9.64
93 | 011701002004 | 外脚手架及垂直封闭安全网 (1)服务对象:外墙 (2)搭设方式:落地式 (3)搭设高度:70mm (4)脚手架材质:钢管 (5)安全网材质:密母安全网 (6)屋面落地架 | m2 | 1198.458 | 26.5 | 15.97 | 0.93 | 3 | 2.78 |  | 4.43 |  | 53.61
93.1 | 10117003T | 外脚手架（落地式钢管）(外墙扣件式钢管脚手架 双排 建筑物高度70m以内) | m2 | 1198.458 | 23.1 | 11.57 | 0.93 | 2.46 | 2.28 |  | 3.63 |  | 43.97
93.2 | 10117015 | 建筑物垂直封闭(阻燃安全网) | m2 | 1198.458 | 3.4 | 4.4 |  | 0.54 | 0.5 |  | 0.8 |  | 9.64
94 | 011701002005 | 外脚手架及垂直封闭安全网 (1)服务对象:外墙 (2)搭设方式:落地式 (3)搭设高度:30米以内 (4)脚手架材质:钢管 (5)安全网材质:密母安全网 (6)裙楼脚手架 | m2 | 5735.745 | 25.47 | 30.4 | 0.93 | 3.92 | 3.64 |  | 5.8 |  | 70.16
94.1 | 10117001T | 外脚手架（落地式钢管）(外墙扣件式钢管脚手架 双排 建筑物高度30m以内) | m2 | 5735.745 | 22.07 | 26 | 0.93 | 3.38 | 3.14 |  | 5 |  | 60.52
94.2 | 10117015 | 建筑物垂直封闭(阻燃安全网) | m2 | 5735.745 | 3.4 | 4.4 |  | 0.54 | 0.5 |  | 0.8 |  | 9.64
95 | 011705001004 | 大型机械设备进出场及安拆 (1)无需描述:无 | 项 | 1 | 24112.18 | 24422.52 | 37541.32 | 5336.88 | 4960.98 |  | 8673.66 |  | 105047.54
95.1 | 10117139 | 施工电梯进出场费(建筑檐高100m以内) | 台次 | 2 | 1164.57 | 85.85 | 14134.54 | 1061.56 | 986.79 |  | 1569 |  | 19002.31
95.2 | 10117178 | 安拆费(施工电梯安装、拆卸费 建筑檐高100m以内) | 台次 | 2 | 9224.45 | 43.81 | 4579.56 | 955.5 | 888.2 |  | 1412.24 |  | 17103.76
95.3 | 10117206T | C20预拌泵送普通混凝土施工电梯固定式基础(平台式 | 座 | 2 | 1667.07 | 7716.6 | 56.56 | 651.38 | 605.5 |  | 962.74 |  | 11659.85
单价措施项目清单综合单价分析表
工程名称：三明学院产教融合数字经济大楼建设项目 | [11 empty] | 第19页 共29页
序号 | 项目编码 | 项目名称及特征描述 | 单位 | 工程量 | 综合单价组成(元) | [7 empty] | 综合单价 (元)
[5 empty] | 人工费 | 材料费 | 施工机具使用费 | 企业管理费 | 利润 | 规费 | 税金
|  | ) |  | 0
95.4 | BA-2 | 施工电梯检测 | 台.次 | 6 |  | 1455 |  |  |  |  | 130.95 |  | 1585.95
96 | 011703001002 | 垂直运输 (1)建筑物建筑类型及结构形式:公共建筑、框架结构 (2)地下室建筑面积:13817.798m2 (3)建筑物檐口高度、层数: 69.2m、15层； | 项 | 1 | 527036.5 | 157187.35 | 291369.6 | 67317.95 | 62577.45 |  | 99494.2 |  | 1204983.05
96.1 | 10117089 | 垂直运输工程(塔吊使用费 建筑檐高100m以内) | 台·天 | 300 | 573 | 286.21 | 376.15 | 85.24 | 79.24 |  | 125.99 |  | 1525.83
96.2 | 10117089T | 垂直运输工程(塔吊使用费 建筑檐高100m以内) 高层及超高层屋面结构完成后到外墙脚手架拆除时间段内使用塔吊 | 台·天 | 155 | 458.4 | 228.97 | 300.92 | 68.19 | 63.39 |  | 100.79 |  | 1220.66
96.3 | 10117094 | 垂直运输工程(施工电梯使用费 建筑檐高100m以内) | 部·天 | 575 | 494.06 | 62.32 | 229.36 | 54.22 | 50.4 |  | 80.13 |  | 970.49
钢筋工程 | [13 empty] | 分项工程(17房屋建筑与装饰)
屋面工程 | [13 empty] | 分项工程(17房屋建筑与装饰)
金属构件工程 | [13 empty] | 分项工程(17房屋建筑与装饰)
卫生间防水 | [13 empty] | 分项工程(17房屋建筑与装饰)
屋面防水 | [13 empty] | 分项工程(17房屋建筑与装饰)
外墙面保温 | [13 empty] | 分项工程(17房屋建筑与装饰)
屋面保温 | [13 empty] | 分项工程(17房屋建筑与装饰)
其他一般土建工程 | [13 empty] | 分项工程(17房屋建筑与装饰)
97 | 011702027001 | 台阶模板 (1)台阶踏步宽:详图纸设计 | m2 | 76.804 | 19.18 | 8.2 | 0.52 | 1.93 | 1.79 |  | 2.85 |  | 34.47
97.1 | 10117069T | 现浇混凝土胶合板模板(其他构件 台阶) | m2 | 76.804 | 19.18 | 8.2 | 0.52 | 1.93 | 1.79 |  | 2.85 |  | 34.47
楼地面工程 | [13 empty] | 分项工程(17房屋建筑与装饰)
内墙柱面工程 | [13 empty] | 分项工程(17房屋建筑与装饰)
外墙面工程 | [13 empty] | 分项工程(17房屋建筑与装饰)
天棚工程 | [13 empty] | 分项工程(17房屋建筑与装饰)
单价措施项目清单综合单价分析表
工程名称：三明学院产教融合数字经济大楼建设项目 | [11 empty] | 第20页 共29页
序号 | 项目编码 | 项目名称及特征描述 | 单位 | 工程量 | 综合单价组成(元) | [7 empty] | 综合单价 (元)
[5 empty] | 人工费 | 材料费 | 施工机具使用费 | 企业管理费 | 利润 | 规费 | 税金
98 | 011701006002 | 满堂装饰脚手架 (1)服务对象（天棚和墙面或天棚）:天棚和墙面 (2)服务高度:3.6m以上 | m2 | 27057.076 | 5.67 | 3.16 | 0.33 | 0.63 | 0.59 |  | 0.93 |  | 11.32
98.1 | 10117019 | 装修脚手架(装修满堂脚手架 基本层3.6m-5.2m) | m2 | 27057.076 | 5.66 | 3.16 | 0.33 | 0.63 | 0.59 |  | 0.93 |  | 11.3
98.2 | 10117020 | 装修脚手架(装修满堂脚手架 每增高1.2m) | m2 | 232.081 | 1.28 | 0.22 | 0.27 | 0.12 | 0.11 |  | 0.18 |  | 2.18
门窗工程 | [13 empty] | 分项工程(17房屋建筑与装饰)
其他装饰工程 | [13 empty] | 分项工程(17房屋建筑与装饰)
幕墙工程 | [13 empty] | 分项工程(17房屋建筑与装饰)
二装部分 | [13 empty] | 分项工程(17房屋建筑与装饰)
99 | 011701006003 | 满堂装饰脚手架 (1)服务对象（天棚和墙面或天棚）:天棚和墙面 (2)服务高度:8.9m以内 | m2 | 2108.18 | 9.51 | 3.83 | 1.14 | 1 | 0.93 |  | 1.48 |  | 17.89
99.1 | 10117019T | 装修脚手架(装修满堂脚手架 基本层3.6m-8.9m) | m2 | 2108.18 | 9.51 | 3.83 | 1.14 | 1 | 0.93 |  | 1.48 |  | 17.89
安装工程 | [13 empty] | 单位工程(17安装)
给水系统 | [13 empty] | 分项工程(17安装)
100 | 031301017019 | 脚手架搭拆 (1)名称:脚手架搭拆 | 项 | 1 | 959.75 | 1782.39 |  | 191.95 | 164.53 |  | 274.21 |  | 3372.82
100.1 | BJ-1101 | 刷油、防腐工程脚手架搭拆费 | 元 | 37.854 | 0.35 | 0.65 |  | 0.07 | 0.06 |  | 0.1 |  | 1.23
100.2 | BJ-10 | 给排水、采暖、燃气工程脚手架搭拆费 | 元 | 2704.279 | 0.35 | 0.65 |  | 0.07 | 0.06 |  | 0.1 |  | 1.23
排水系统 | [13 empty] | 分项工程(17安装)
101 | 031301017020 | 脚手架搭拆 (1)名称:脚手架搭拆 | 项 | 1 | 1188.19 | 2206.63 |  | 237.64 | 203.69 |  | 339.48 |  | 4175.63
101.1 | BJ-10 | 给排水、采暖、燃气工程脚手架搭拆费 | 元 | 3394.822 | 0.35 | 0.65 |  | 0.07 | 0.06 |  | 0.1 |  | 1.23
雨水系统 | [13 empty] | 分项工程(17安装)
102 | 031301017021 | 脚手架搭拆 (1)名称:脚手架搭拆 | 项 | 1 | 1403.66 | 2606.8 |  | 280.73 | 240.63 |  | 401.05 |  | 4932.87
102.1 | BJ-10 | 给排水、采暖、燃气工程脚手架搭拆费 | 元 | 4010.467 | 0.35 | 0.65 |  | 0.07 | 0.06 |  | 0.1 |  | 1.23
卫生洁具 | [13 empty] | 分项工程(17安装)
单价措施项目清单综合单价分析表
工程名称：三明学院产教融合数字经济大楼建设项目 | [11 empty] | 第21页 共29页
序号 | 项目编码 | 项目名称及特征描述 | 单位 | 工程量 | 综合单价组成(元) | [7 empty] | 综合单价 (元)
[5 empty] | 人工费 | 材料费 | 施工机具使用费 | 企业管理费 | 利润 | 规费 | 税金
103 | 031301017022 | 脚手架搭拆 (1)名称:脚手架搭拆 | 项 | 1 | 516.06 | 958.4 |  | 103.21 | 88.47 |  | 147.45 |  | 1813.58
103.1 | BJ-10 | 给排水、采暖、燃气工程脚手架搭拆费 | 元 | 1474.457 | 0.35 | 0.65 |  | 0.07 | 0.06 |  | 0.1 |  | 1.23
通风工程 | [13 empty] | 分项工程(17安装)
104 | 031301017023 | 脚手架搭拆 (1)名称:脚手架搭拆 | 项 | 1 | 3992.78 | 7415.15 |  | 798.56 | 684.48 |  | 1140.79 |  | 14031.76
104.1 | BJ-1101 | 刷油、防腐工程脚手架搭拆费 | 元 | 896.837 | 0.35 | 0.65 |  | 0.07 | 0.06 |  | 0.1 |  | 1.23
104.2 | BJ-7 | 通风空调脚手架搭拆费 | 元 | 10161.248 | 0.35 | 0.65 |  | 0.07 | 0.06 |  | 0.1 |  | 1.23
104.3 | BJ-4 | 电气设备安装工程脚手架搭拆费 | 元 | 14.486 | 0.35 | 0.65 |  | 0.07 | 0.06 |  | 0.1 |  | 1.23
104.4 | BJ-9 | 消防工程脚手架搭拆费 | 元 | 335.358 | 0.35 | 0.65 |  | 0.07 | 0.06 |  | 0.1 |  | 1.23
消防栓系统 | [13 empty] | 分项工程(17安装)
105 | 031301017024 | 脚手架搭拆 (1)名称:脚手架搭拆 | 项 | 1 | 1903.38 | 3534.84 |  | 380.68 | 326.29 |  | 543.82 |  | 6689.01
105.1 | BJ-1101 | 刷油、防腐工程脚手架搭拆费 | 元 | 267.292 | 0.35 | 0.65 |  | 0.07 | 0.06 |  | 0.1 |  | 1.23
105.2 | BJ-10 | 给排水、采暖、燃气工程脚手架搭拆费 | 元 | 1123.476 | 0.35 | 0.65 |  | 0.07 | 0.06 |  | 0.1 |  | 1.23
105.3 | BJ-6 | 自动化控制仪表脚手架搭拆费 | 元 | 0.39 | 0.35 | 0.65 |  | 0.07 | 0.06 |  | 0.1 |  | 1.23
105.4 | BJ-4 | 电气设备安装工程脚手架搭拆费 | 元 | 16.637 | 0.35 | 0.65 |  | 0.07 | 0.06 |  | 0.1 |  | 1.23
105.5 | BJ-9 | 消防工程脚手架搭拆费 | 元 | 4030.422 | 0.35 | 0.65 |  | 0.07 | 0.06 |  | 0.1 |  | 1.23
水喷淋系统 | [13 empty] | 分项工程(17安装)
106 | 031301017025 | 脚手架搭拆 (1)名称:脚手架搭拆 | 项 | 1 | 8421.57 | 15640.07 |  | 1684.31 | 1443.7 |  | 2406.16 |  | 29595.82
106.1 | BJ-1101 | 刷油、防腐工程脚手架搭拆费 | 元 | 1694.815 | 0.35 | 0.65 |  | 0.07 | 0.06 |  | 0.1 |  | 1.23
106.2 | BJ-10 | 给排水、采暖、燃气工程脚手架搭拆费 | 元 | 2596.948 | 0.35 | 0.65 |  | 0.07 | 0.06 |  | 0.1 |  | 1.23
106.3 | BJ-6 | 自动化控制仪表脚手架搭拆费 | 元 | 0.39 | 0.35 | 0.65 |  | 0.07 | 0.06 |  | 0.1 |  | 1.23
106.4 | BJ-9 | 消防工程脚手架搭拆费 | 元 | 19769.488 | 0.35 | 0.65 |  | 0.07 | 0.06 |  | 0.1 |  | 1.23
水喷雾系统 | [13 empty] | 分项工程(17安装)
107 | 031301017026 | 脚手架搭拆 | 项 | 1 | 77.34 | 143.63 |  | 15.47 | 13.26 |  | 22.1 |  | 271.78
单价措施项目清单综合单价分析表
工程名称：三明学院产教融合数字经济大楼建设项目 | [11 empty] | 第22页 共29页
序号 | 项目编码 | 项目名称及特征描述 | 单位 | 工程量 | 综合单价组成(元) | [7 empty] | 综合单价 (元)
[5 empty] | 人工费 | 材料费 | 施工机具使用费 | 企业管理费 | 利润 | 规费 | 税金
|  | (1)名称:脚手架搭拆 |  | 0
107.1 | BJ-1101 | 刷油、防腐工程脚手架搭拆费 | 元 | 15.252 | 0.35 | 0.65 |  | 0.07 | 0.06 |  | 0.1 |  | 1.23
107.2 | BJ-10 | 给排水、采暖、燃气工程脚手架搭拆费 | 元 | 38.911 | 0.35 | 0.65 |  | 0.07 | 0.06 |  | 0.1 |  | 1.23
107.3 | BJ-9 | 消防工程脚手架搭拆费 | 元 | 166.8 | 0.35 | 0.65 |  | 0.07 | 0.06 |  | 0.1 |  | 1.23
自动跟踪定位射流灭火系统 | [13 empty] | 分项工程(17安装)
108 | 031301017027 | 脚手架搭拆 (1)名称:脚手架搭拆 | 项 | 1 | 222.31 | 412.85 |  | 44.46 | 38.11 |  | 63.52 |  | 781.25
108.1 | BJ-1101 | 刷油、防腐工程脚手架搭拆费 | 元 | 39.85 | 0.35 | 0.65 |  | 0.07 | 0.06 |  | 0.1 |  | 1.23
108.2 | BJ-10 | 给排水、采暖、燃气工程脚手架搭拆费 | 元 | 132.649 | 0.35 | 0.65 |  | 0.07 | 0.06 |  | 0.1 |  | 1.23
108.3 | BJ-9 | 消防工程脚手架搭拆费 | 元 | 462.659 | 0.35 | 0.65 |  | 0.07 | 0.06 |  | 0.1 |  | 1.23
气体灭火系统 | [13 empty] | 分项工程(17安装)
109 | 031301017028 | 脚手架搭拆 (1)名称:脚手架搭拆 | 项 | 1 | 627.15 | 1164.7 |  | 125.43 | 107.51 |  | 179.18 |  | 2203.97
109.1 | BJ-1101 | 刷油、防腐工程脚手架搭拆费 | 元 | 76.063 | 0.35 | 0.65 |  | 0.07 | 0.06 |  | 0.1 |  | 1.23
109.2 | BJ-10 | 给排水、采暖、燃气工程脚手架搭拆费 | 元 | 98.711 | 0.35 | 0.65 |  | 0.07 | 0.06 |  | 0.1 |  | 1.23
109.3 | BJ-9 | 消防工程脚手架搭拆费 | 元 | 1617.073 | 0.35 | 0.65 |  | 0.07 | 0.06 |  | 0.1 |  | 1.23
强电工程 | [13 empty] | 分项工程(17安装)
110 | 031301017029 | 脚手架搭拆 (1)名称:脚手架搭拆 | 项 | 1 | 9636.13 | 17895.67 |  | 1927.23 | 1651.91 |  | 2753.18 |  | 33864.11
110.1 | BJ-4 | 电气设备安装工程脚手架搭拆费 | 元 | 27443.224 | 0.35 | 0.65 |  | 0.07 | 0.06 |  | 0.1 |  | 1.23
110.2 | BJ-9 | 消防工程脚手架搭拆费 | 元 | 88.57 | 0.35 | 0.65 |  | 0.07 | 0.06 |  | 0.1 |  | 1.23
应急照明工程 | [13 empty] | 分项工程(17安装)
111 | 031301017030 | 脚手架搭拆 (1)名称:脚手架搭拆 | 项 | 1 | 822.75 | 1527.96 |  | 164.55 | 141.04 |  | 235.07 |  | 2891.36
111.1 | BJ-4 | 电气设备安装工程脚手架搭拆费 | 元 | 2350.701 | 0.35 | 0.65 |  | 0.07 | 0.06 |  | 0.1 |  | 1.23
防雷接地工程 | [13 empty] | 分项工程(17安装)
112 | 031301017031 | 脚手架搭拆 | 项 | 1 | 1034.72 | 1921.63 |  | 206.94 | 177.38 |  | 295.63 |  | 3636.31
单价措施项目清单综合单价分析表
工程名称：三明学院产教融合数字经济大楼建设项目 | [11 empty] | 第23页 共29页
序号 | 项目编码 | 项目名称及特征描述 | 单位 | 工程量 | 综合单价组成(元) | [7 empty] | 综合单价 (元)
[5 empty] | 人工费 | 材料费 | 施工机具使用费 | 企业管理费 | 利润 | 规费 | 税金
|  | (1)名称:脚手架搭拆 |  | 0
112.1 | BJ-4 | 电气设备安装工程脚手架搭拆费 | 元 | 2956.347 | 0.35 | 0.65 |  | 0.07 | 0.06 |  | 0.1 |  | 1.23
消防电工程 | [13 empty] | 分项工程(17安装)
113 | 031301017032 | 脚手架搭拆 (1)名称:脚手架搭拆 | 项 | 1 | 8851.52 | 16438.55 |  | 1770.3 | 1517.4 |  | 2529.01 |  | 31106.79
113.1 | BJ-4 | 电气设备安装工程脚手架搭拆费 | 元 | 10292.668 | 0.35 | 0.65 |  | 0.07 | 0.06 |  | 0.1 |  | 1.23
113.2 | BJ-9 | 消防工程脚手架搭拆费 | 元 | 14926.976 | 0.35 | 0.65 |  | 0.07 | 0.06 |  | 0.1 |  | 1.23
113.3 | BJ-1101 | 刷油、防腐工程脚手架搭拆费 | 元 | 28.999 | 0.35 | 0.65 |  | 0.07 | 0.06 |  | 0.1 |  | 1.23
113.4 | BJ-1102 | 绝热工程脚手架搭拆费 | 元 | 41.427 | 0.35 | 0.65 |  | 0.07 | 0.06 |  | 0.1 |  | 1.23
上部抗震支架 | [13 empty] | 分项工程(17安装)
114 | 031301017033 | 脚手架搭拆 (1)名称:脚手架搭拆 | 项 | 1 | 1372.46 | 2548.86 |  | 274.49 | 235.28 |  | 392.13 |  | 4823.22
114.1 | BJ-10 | 给排水、采暖、燃气工程脚手架搭拆费 | 元 | 3921.318 | 0.35 | 0.65 |  | 0.07 | 0.06 |  | 0.1 |  | 1.23
智能化工程 | [13 empty] | 单位工程(17安装)
综合布线系统 | [13 empty] | 分项工程(17安装)
115 | 031301017034 | 脚手架搭拆 (1)名称:脚手架搭拆 | 项 | 1 | 1778.53 | 3302.98 |  | 355.71 | 304.89 |  | 508.15 |  | 6250.26
115.1 | BJ-4 | 电气设备安装工程脚手架搭拆费 | 元 | 5081.513 | 0.35 | 0.65 |  | 0.07 | 0.06 |  | 0.1 |  | 1.23
计算机网络系统 | [13 empty] | 分项工程(17安装)
116 | 031301017035 | 脚手架搭拆 (1)名称:脚手架搭拆 | 项 | 1 | 147.28 | 273.52 |  | 29.46 | 25.25 |  | 42.08 |  | 517.59
116.1 | BJ-9 | 消防工程脚手架搭拆费 | 元 | 420.802 | 0.35 | 0.65 |  | 0.07 | 0.06 |  | 0.1 |  | 1.23
弱电集成管理系统 | [13 empty] | 分项工程(17安装)
视频监控系统 | [13 empty] | 分项工程(17安装)
117 | 031301017036 | 脚手架搭拆 (1)名称:脚手架搭拆 | 项 | 1 | 1130.05 | 2098.66 |  | 226.01 | 193.72 |  | 322.87 |  | 3971.3
117.1 | BJ-4 | 电气设备安装工程脚手架搭拆费 | 元 | 3228.703 | 0.35 | 0.65 |  | 0.07 | 0.06 |  | 0.1 |  | 1.23
单价措施项目清单综合单价分析表
工程名称：三明学院产教融合数字经济大楼建设项目 | [11 empty] | 第24页 共29页
序号 | 项目编码 | 项目名称及特征描述 | 单位 | 工程量 | 综合单价组成(元) | [7 empty] | 综合单价 (元)
[5 empty] | 人工费 | 材料费 | 施工机具使用费 | 企业管理费 | 利润 | 规费 | 税金
停车场管理系统 | [13 empty] | 分项工程(17安装)
118 | 031301017037 | 脚手架搭拆 (1)名称:脚手架搭拆 | 项 | 1 | 10.69 | 19.85 |  | 2.14 | 1.83 |  | 3.05 |  | 37.57
118.1 | BJ-4 | 电气设备安装工程脚手架搭拆费 | 元 | 30.544 | 0.35 | 0.65 |  | 0.07 | 0.06 |  | 0.1 |  | 1.23
背景音乐系统 | [13 empty] | 分项工程(17安装)
119 | 031301017038 | 脚手架搭拆 (1)名称:脚手架搭拆 | 项 | 1 | 154.14 | 286.27 |  | 30.83 | 26.42 |  | 44.04 |  | 541.7
119.1 | BJ-4 | 电气设备安装工程脚手架搭拆费 | 元 | 440.409 | 0.35 | 0.65 |  | 0.07 | 0.06 |  | 0.1 |  | 1.23
电梯五方通话系统 | [13 empty] | 分项工程(17安装)
120 | 031301017039 | 脚手架搭拆 (1)名称:脚手架搭拆 | 项 | 1 | 131.19 | 243.63 |  | 26.24 | 22.49 |  | 37.48 |  | 461.03
120.1 | BJ-4 | 电气设备安装工程脚手架搭拆费 | 元 | 275.567 | 0.35 | 0.65 |  | 0.07 | 0.06 |  | 0.1 |  | 1.23
120.2 | BJ-9 | 消防工程脚手架搭拆费 | 元 | 99.255 | 0.35 | 0.65 |  | 0.07 | 0.06 |  | 0.1 |  | 1.23
室外总体工程 | [13 empty] | 单项工程(17房屋建筑与装饰)
室外总体市政工程 | [13 empty] | 单位工程(17房屋建筑与装饰)
基层做法 | [13 empty] | 分项工程(17房屋建筑与装饰)
室外道路 | [13 empty] | 分项工程(17房屋建筑与装饰)
121 | 011705001005 | 大型机械设备进出场及安拆 | 项 | 1 | 1003.66 | 903.52 | 3944.05 | 403.74 | 375.3 |  | 596.72 |  | 7226.99
121.1 | 40107062 | 大型机械设备进出场(沥青混凝土摊铺机) | 台次 | 1 | 686.04 | 528.77 | 1674.41 | 199.36 | 185.31 |  | 294.65 |  | 3568.54
121.2 | 10117167 | 压路机(进出场费) | 台次 | 1 | 158.81 | 178.88 | 1056.09 | 96.17 | 89.4 |  | 142.14 |  | 1721.49
121.3 | 10117125 | 履带式推土机进出场费(90kW以内) | 台次 | 1 | 158.81 | 195.87 | 1213.55 | 108.21 | 100.59 |  | 159.93 |  | 1936.96
其他 | [13 empty] | 分项工程(17房屋建筑与装饰)
|  | 毛石混凝土挡土墙 |  | 0
122 | 011702033001 | 垫层模板 (1)构件类型:垫层 (2)支撑高度:3.6m以内 | m2 | 62.943 | 40.09 | 13.5 | 0.81 | 3.75 | 3.49 |  | 5.55 |  | 67.19
122.1 | 10117035T | 现浇混凝土胶合板模板(垫层) | m2 | 62.943 | 40.09 | 13.5 | 0.81 | 3.75 | 3.49 |  | 5.55 |  | 67.19
单价措施项目清单综合单价分析表
工程名称：三明学院产教融合数字经济大楼建设项目 | [11 empty] | 第25页 共29页
序号 | 项目编码 | 项目名称及特征描述 | 单位 | 工程量 | 综合单价组成(元) | [7 empty] | 综合单价 (元)
[5 empty] | 人工费 | 材料费 | 施工机具使用费 | 企业管理费 | 利润 | 规费 | 税金
123 | 011702025004 | 其他现浇构件模板 (1)构件类型:压顶 | m2 | 150.213 | 36.3 | 15.4 | 0.54 | 3.6 | 3.35 |  | 5.33 |  | 64.52
123.1 | 10117070T | 现浇混凝土胶合板模板(其他构件 压顶) | m2 | 150.213 | 36.3 | 15.4 | 0.54 | 3.6 | 3.35 |  | 5.33 |  | 64.52
124 | 011702025005 | 其他现浇构件模板 (1)构件类型:排水沟 | m2 | 721.02 | 32.29 | 26.36 | 1.97 | 4.18 | 3.89 |  | 6.18 |  | 74.87
124.1 | 10117073T | 现浇混凝土胶合板模板(小型构件) | m2 | 721.02 | 32.29 | 26.36 | 1.97 | 4.18 | 3.89 |  | 6.18 |  | 74.87
125 | 041101001001 | 墙面脚手架 (1)墙高:10m以内 | m2 | 2914.929 | 9.4 | 7.98 |  | 1.2 | 1.11 |  | 1.77 |  | 21.46
125.1 | 40107006 | 钢管脚手架(双排10m以内) | m2 | 2914.929 | 9.4 | 7.98 |  | 1.2 | 1.11 |  | 1.77 |  | 21.46
|  | 铁艺门X2.1 X2.2 |  | 0
126 | 011702033002 | 垫层模板 (1)构件类型:垫层 (2)支撑高度:3.6m以内 | m2 | 0.96 | 40.09 | 13.5 | 0.81 | 3.75 | 3.49 |  | 5.55 |  | 67.19
126.1 | 10117035T | 现浇混凝土胶合板模板(垫层) | m2 | 0.96 | 40.09 | 13.5 | 0.81 | 3.75 | 3.49 |  | 5.55 |  | 67.19
127 | 011702001005 | 基础模板 (1)基础类型:独立基础 | m2 | 2.56 | 35.61 | 18.52 | 1.06 | 3.81 | 3.54 |  | 5.63 |  | 68.17
127.1 | 10117037T | 现浇混凝土胶合板模板(基础 独立基础) | m2 | 2.56 | 35.61 | 18.52 | 1.06 | 3.81 | 3.54 |  | 5.63 |  | 68.17
128 | 011702002011 | 柱模板 (1)支撑高度:3.6m以内 (2)构件形状:矩形 (3)止水措施:无 | m2 | 0.864 | 37.75 | 19.77 | 0.84 | 4.03 | 3.74 |  | 5.95 |  | 72.08
128.1 | 10117045T | 现浇混凝土胶合板模板(柱 独立矩形柱) | m2 | 0.864 | 37.75 | 19.77 | 0.84 | 4.03 | 3.74 |  | 5.95 |  | 72.08
|  | 砖砌挡土墙 2/T03、1/T04 |  | 0
129 | 011702033003 | 垫层模板 (1)构件类型:垫层 (2)支撑高度:3.6m以内 | m2 | 39.701 | 40.09 | 13.5 | 0.81 | 3.75 | 3.49 |  | 5.55 |  | 67.19
129.1 | 10117035T | 现浇混凝土胶合板模板(垫层) | m2 | 39.701 | 40.09 | 13.5 | 0.81 | 3.75 | 3.49 |  | 5.55 |  | 67.19
|  | 市政种植池3/T03 |  | 0
130 | 011702033004 | 垫层模板 | m2 | 16.054 | 40.09 | 13.5 | 0.81 | 3.75 | 3.49 |  | 5.55 |  | 67.19
单价措施项目清单综合单价分析表
工程名称：三明学院产教融合数字经济大楼建设项目 | [11 empty] | 第26页 共29页
序号 | 项目编码 | 项目名称及特征描述 | 单位 | 工程量 | 综合单价组成(元) | [7 empty] | 综合单价 (元)
[5 empty] | 人工费 | 材料费 | 施工机具使用费 | 企业管理费 | 利润 | 规费 | 税金
|  | (1)构件类型:垫层 (2)支撑高度:3.6m以内 |  | 0
130.1 | 10117035T | 现浇混凝土胶合板模板(垫层) | m2 | 16.054 | 40.09 | 13.5 | 0.81 | 3.75 | 3.49 |  | 5.55 |  | 67.19
|  | 线性截水沟T09 |  | 0
131 | 011702033005 | 垫层模板 (1)构件类型:垫层 (2)支撑高度:3.6m以内 | m2 | 28.631 | 40.09 | 13.5 | 0.81 | 3.75 | 3.49 |  | 5.55 |  | 67.19
131.1 | 10117035T | 现浇混凝土胶合板模板(垫层) | m2 | 28.631 | 40.09 | 13.5 | 0.81 | 3.75 | 3.49 |  | 5.55 |  | 67.19
|  | 旗台花池X1.1 |  | 0
132 | 011702001006 | 基础模板 (1)基础类型:垫层 | m2 | 6.418 | 40.09 | 13.5 | 0.81 | 3.75 | 3.49 |  | 5.55 |  | 67.19
132.1 | 10117035T | 现浇混凝土胶合板模板(基础 垫层) | m2 | 6.418 | 40.09 | 13.5 | 0.81 | 3.75 | 3.49 |  | 5.55 |  | 67.19
|  | 旗台X1.1 |  | 0
133 | 011702001007 | 基础模板 (1)基础类型:独立基础 | m2 | 12.3 | 35.61 | 18.52 | 1.06 | 3.81 | 3.54 |  | 5.63 |  | 68.17
133.1 | 10117037T | 现浇混凝土胶合板模板(基础 独立基础) | m2 | 12.3 | 35.61 | 18.52 | 1.06 | 3.81 | 3.54 |  | 5.63 |  | 68.17
134 | 011702002012 | 柱模板 (1)C20细石砼二次浇筑模板 | m2 | 2.399 | 37.75 | 19.77 | 0.84 | 4.03 | 3.74 |  | 5.95 |  | 72.08
134.1 | 10117045T | 现浇混凝土胶合板模板(柱 独立矩形柱) | m2 | 2.399 | 37.75 | 19.77 | 0.84 | 4.03 | 3.74 |  | 5.95 |  | 72.08
|  | 旗台台阶X1.1 |  | 0
135 | 011702001008 | 基础模板 (1)基础类型:垫层 | m2 | 1.533 | 40.09 | 13.5 | 0.81 | 3.75 | 3.49 |  | 5.55 |  | 67.19
135.1 | 10117035T | 现浇混凝土胶合板模板(基础 垫层) | m2 | 1.533 | 40.09 | 13.5 | 0.81 | 3.75 | 3.49 |  | 5.55 |  | 67.19
|  | 东侧台阶 |  | 0
136 | 011702001009 | 基础模板 (1)基础类型:垫层 | m2 | 4.66 | 40.09 | 13.5 | 0.81 | 3.75 | 3.49 |  | 5.55 |  | 67.19
136.1 | 10117035T | 现浇混凝土胶合板模板(基础 垫层) | m2 | 4.66 | 40.09 | 13.5 | 0.81 | 3.75 | 3.49 |  | 5.55 |  | 67.19
137 | 011702001010 | 基础模板 | m2 | 13.74 | 29.51 | 13.66 | 0.77 | 3.03 | 2.82 |  | 4.48 |  | 54.27
单价措施项目清单综合单价分析表
工程名称：三明学院产教融合数字经济大楼建设项目 | [11 empty] | 第27页 共29页
序号 | 项目编码 | 项目名称及特征描述 | 单位 | 工程量 | 综合单价组成(元) | [7 empty] | 综合单价 (元)
[5 empty] | 人工费 | 材料费 | 施工机具使用费 | 企业管理费 | 利润 | 规费 | 税金
|  | (1)基础类型:满堂基础 |  | 0
137.1 | 10117039T | 现浇混凝土胶合板模板(基础 满堂基础、桩承台 无梁式) | m2 | 13.74 | 29.51 | 13.66 | 0.77 | 3.03 | 2.82 |  | 4.48 |  | 54.27
138 | 011702024006 | 楼梯模板 (1)楼梯类型:双跑板式楼梯 (2)支撑高度:3.6m以内 (3)构件形状:双跑板式楼梯 | m2 | 1.35 | 127.52 | 41.51 | 2.09 | 11.81 | 10.98 |  | 17.45 |  | 211.36
138.1 | 10117066T | 现浇混凝土胶合板模板(直形楼梯 板式) | m2 | 1.35 | 127.52 | 41.51 | 2.09 | 11.81 | 10.98 |  | 17.45 |  | 211.36
139 | 011702016003 | 平板模板 (1)支撑高度:3.6m以内 | m2 | 20.642 | 47.76 | 15.11 | 1.22 | 4.42 | 4.11 |  | 6.54 |  | 79.16
139.1 | 10117055T | 现浇混凝土胶合板模板(平板) | m2 | 20.642 | 47.76 | 15.11 | 1.22 | 4.42 | 4.11 |  | 6.54 |  | 79.16
140 | 011702011008 | 墙模板 (1)支撑高度:3.6m以内 (2)止水措施:无 | m2 | 359.321 | 33.61 | 17.86 | 1.22 | 3.64 | 3.38 |  | 5.37 |  | 65.08
140.1 | 10117062T | 现浇混凝土胶合板模板(墙 直形墙) | m2 | 359.321 | 33.61 | 17.86 | 1.22 | 3.64 | 3.38 |  | 5.37 |  | 65.08
室外绿化 | [13 empty] | 分项工程(17园林)
141 | 050403001001 | 树木支撑架 (1)支撑类型、材质:四脚桩、杉木 (2)支撑材料规格:杉木、2.5m-3m，Φ5cm (3)单株支撑材料数量:4 | 株 | 134 | 14.91 | 123.15 |  | 8.97 | 8.82 |  | 14.03 |  | 169.88
141.1 | 50101202 | 临时措施(杉木桩 四脚桩) | 株 | 134 | 14.91 | 123.15 |  | 8.97 | 8.82 |  | 14.03 |  | 169.88
142 | 050403001002 | 树木支撑架 (1)支撑类型、材质:成品钢管支撑、钢管 (2)支撑材料规格:Φ5cm (3)单株支撑材料数量:满足设计要求及相关规范 | 株 | 4 | 17.79 | 157.96 |  | 11.42 | 11.23 |  | 17.86 |  | 216.26
142.1 | 50101212 | 临时措施(成品支撑) | 套 | 4 | 17.79 | 157.96 |  | 11.42 | 11.23 |  | 17.86 |  | 216.26
安装工程 | [13 empty] | 单位工程(17安装)
给水系统 | [13 empty] | 分项工程(17安装)
消火栓给水工程 | [13 empty] | 分项工程(17安装)
单价措施项目清单综合单价分析表
工程名称：三明学院产教融合数字经济大楼建设项目 | [11 empty] | 第28页 共29页
序号 | 项目编码 | 项目名称及特征描述 | 单位 | 工程量 | 综合单价组成(元) | [7 empty] | 综合单价 (元)
[5 empty] | 人工费 | 材料费 | 施工机具使用费 | 企业管理费 | 利润 | 规费 | 税金
自动喷水灭火系统 | [13 empty] | 分项工程(17安装)
绿化浇灌工程 | [13 empty] | 分项工程(17安装)
污水工程 | [13 empty] | 分项工程(17安装)
雨水系统 | [13 empty] | 分项工程(17安装)
强电工程 | [13 empty] | 分项工程(17安装)
景观照明工程 | [13 empty] | 分项工程(17安装)
绿化自控工程 | [13 empty] | 分项工程(17安装)
室外管网 | [13 empty] | 分项工程(17安装)
公用设备 | [13 empty] | 单项工程(17房屋建筑与装饰)
公用设备 | [13 empty] | 单位工程(17安装)
变配电工程 | [13 empty] | 分项工程(17安装)
143 | 031301017040 | 脚手架搭拆 (1)名称:脚手架搭拆 | 项 | 1 | 762.34 | 1415.77 |  | 152.47 | 130.69 |  | 217.81 |  | 2679.07
143.1 | BJ-4 | 电气设备安装工程脚手架搭拆费 | 元 | 2178.104 | 0.35 | 0.65 |  | 0.07 | 0.06 |  | 0.1 |  | 1.23
柴油发电机 | [13 empty] | 分项工程(17安装)
地下室充电桩工程 | [13 empty] | 分项工程(17安装)
144 | 031301017041 | 脚手架搭拆 (1)名称:脚手架搭拆 | 项 | 1 | 272.65 | 506.36 |  | 54.53 | 46.74 |  | 77.9 |  | 958.18
144.1 | BJ-4 | 电气设备安装工程脚手架搭拆费 | 元 | 779.012 | 0.35 | 0.65 |  | 0.07 | 0.06 |  | 0.1 |  | 1.23
地面充电桩工程 | [13 empty] | 分项工程(17安装)
夜景照明 | [13 empty] | 单项工程(17房屋建筑与装饰)
夜景照明 | [13 empty] | 单位工程(17安装)
夜景照明 | [13 empty] | 分项工程(17安装)
145 | 031301017042 | 脚手架搭拆 (1)电气设备安装工程脚手架搭拆费 | 项 | 1 | 1480.88 | 2750.21 |  | 296.18 | 253.87 |  | 423.11 |  | 5204.25
145.1 | BJ-4 | 电气设备安装工程脚手架搭拆费 | 元 | 4231.098 | 0.35 | 0.65 |  | 0.07 | 0.06 |  | 0.1 |  | 1.23
三通一平（土方） | [13 empty] | 单项工程(17房屋建筑与装饰)
单价措施项目清单综合单价分析表
工程名称：三明学院产教融合数字经济大楼建设项目 | [11 empty] | 第29页 共29页
序号 | 项目编码 | 项目名称及特征描述 | 单位 | 工程量 | 综合单价组成(元) | [7 empty] | 综合单价 (元)
[5 empty] | 人工费 | 材料费 | 施工机具使用费 | 企业管理费 | 利润 | 规费 | 税金
房屋建筑与装饰工程 | [13 empty] | 单位工程(17房屋建筑与装饰)
土石方 | [13 empty] | 分项工程(17房屋建筑与装饰)
其他费 | [13 empty] | 单项工程(17房屋建筑与装饰)
其他费 | [13 empty] | 单位工程(17房屋建筑与装饰)
暂列金额 | [13 empty] | 分项工程(17房屋建筑与装饰)
专业工程暂估价 | [13 empty] | 分项工程(17房屋建筑与装饰)
防尘喷雾费 | [13 empty] | 分项工程(17房屋建筑与装饰)
146 | 01B022 | 防尘喷雾费用 (1)内容:防尘喷雾费用 | 项 | 1 |  | 38771 | [6 empty] | 38771
146.1 | 01BC001T | 防尘喷雾费用 | 项 | 1 |  | 38771 | [6 empty] | 38771

## 表12甲供材料一览表
甲供材料一览表
工程名称：三明学院产教融合数字经济大楼建设项目 | [9 empty] | 第1页 共1页
序号 | 工料机编码 | 工料机名称 | 规格、型号等特殊要求 | 单位 | 数量 | 单价(元) | 合价(元) | 质量等级 | 供应时间 | 送达地点 | 备注
甲供材料费合计(元) |  |  |  | 质量等级: ---; 供应时间: ---; 第1页 共1页 送达地点: ---; 第1页 共1页 备注: ---

## 表13主要材料和设备项目与价格表
主要材料和设备项目与价格表
工程名称：三明学院产教融合数字经济大楼建设项目 | [7 empty] | 第1页 共7页
序号 | 名称、规格、型号 | 单位 | 数量 | 基准单价 |  | 基期综合信息价格 |  | 金额 （元） | 比例 （%）
|  |  |  | 不含税（元） | 含税（元） | 不含税（元） | 含税（元）
1 | ■预拌泵送抗渗混凝土 C35P8(42.5) 碎石25mm 塌落度160-200mm | m3 | 6824.113 | 450.08 | 463.58 | 450.08 | 463.58 | 3163522.53 | 3.57
2 | ■预拌泵送普通混凝土 泵送100m以下 C30(42.5) 碎石31.5mm 塌落度160-200mm | m3 | 6980.283 | 398.5 | 410.45 | 398.5 | 410.45 | 2865058.16 | 3.23
3 | ■螺纹钢筋 HRB400EΦ14 | t | 760.614 | 3444 | 3892 | 3444 | 3892 | 2960310.22 | 3.05
4 | ■螺纹钢筋 HRB400EΦ12 | t | 640.451 | 3532 | 3992 | 3532 | 3992 | 2556679.39 | 2.63
5 | ■预拌泵送抗渗混凝土 C30P8(42.5) 碎石25mm 塌落度160-200mm | m3 | 4943.991 | 432.82 | 445.8 | 432.82 | 445.8 | 2204031.26 | 2.49
6 | ■预拌非泵送普通混凝土 C25(42.5) 碎石31.5mm 塌落度120-160mm | m3 | 5920.439 | 356.73 | 367.43 | 356.73 | 367.43 | 2175347.66 | 2.46
7 | ■螺纹钢筋 HRB400EΦ25 | t | 546.606 | 3112.389 | 3517 | 3413 | 3857 | 1922412.77 | 1.98
8 | ■线材 HRB400EΦ10 | t | 437.387 | 3573 | 4038 | 3573 | 4038 | 1766169.59 | 1.82
9 | ■线材 HRB400EΦ8 | t | 420.444 | 3573 | 4038 | 3573 | 4038 | 1697750.92 | 1.75
10 | ■螺纹钢筋 HRB400EΦ20 | t | 434.712 | 3115.044 | 3520 | 3401 | 3843 | 1530185.27 | 1.57
11 | JS防水涂料 | kg | 193165.348 | 6.49 | 7.34 | 6.49 | 7.34 | 1417833.69 | 1.46
12 | 1500KW柴油发电机 | 台 | 1 | 1128769.912 | 1275510.001 | 1128769.912 |  | 1275510 | 1.31
13 | 通体砖 800×800×8mm | m2 | 17286.495 | 65 | 73.45 | 75.08 | 84.84 | 1269693.07 | 1.31
14 | 3mm自粘聚合物改性沥青防水卷材（PY)聚酯胎 | m2 | 44870.954 | 24.6 | 27.8 | 24.6 | 27.8 | 1247412.52 | 1.28
15 | 加气混凝土砌块 A5.0 | m3 | 4135.859 | 251.5 | 284.2 | 251.5 | 284.2 | 1175411.16 | 1.21
16 | 胶合板 18厚、一级、酚醛 | m2 | 30456.766 | 32.02 | 36.18 | 32.02 | 36.18 | 1101925.83 | 1.13
17 | ■螺纹钢筋 HRB400EΦ22 | t | 281.867 | 3401 | 3843 | 3401 | 3843 | 1083214.02 | 1.11
18 | 铝合金型材 粉末喷涂 | t | 39.971 | 23651 | 26726 | 23651 | 26726 | 1068267.85 | 1.1
19 | ■预拌非泵送细石混凝土 C20(42.5) 碎石10mm(细石) 塌落度120-160mm | m3 | 2637.425 | 350.02 | 360.52 | 350.02 | 360.52 | 950844.58 | 1.07
20 | 松木锯材 | m3 | 754.075 | 1205 | 1361.65 | 1379 | 1558 | 1026785.59 | 1.06
主要材料和设备项目与价格表
工程名称：三明学院产教融合数字经济大楼建设项目 | [7 empty] | 第2页 共7页
序号 | 名称、规格、型号 | 单位 | 数量 | 基准单价 |  | 基期综合信息价格 |  | 金额 （元） | 比例 （%）
|  |  |  | 不含税（元） | 含税（元） | 不含税（元） | 含税（元）
21 | UHC管桩 | m | 5748.098 | 154.867 | 175 | 154.867 |  | 1005917.06 | 1.04
22 | 钢筋混凝土PHC管桩 Φ500 A125 | m | 6075.225 | 137.168 | 155 | 198.33 | 224.12 | 941659.88 | 0.97
23 | 水性纳米硅抗裂减渗剂 掺量为混凝土中胶材用量的1.5% | m3 | 11676.053 | 70.8 | 80.004 | 6.8 | 8 | 934130.94 | 0.96
24 | ■散装水泥 42.5 | kg | 2192695.115 | 0.312 | 0.353 | 0.312 | 0.353 | 774021.38 | 0.8
25 | 隔热铝合金型材 断桥铝 粉末喷涂 | t | 25.267 | 25421 | 28726 | 25421 | 28726 | 725806.18 | 0.75
26 | ■预拌泵送普通混凝土 泵送100m以下 C45(42.5) 碎石31.5mm 塌落度160-200mm | m3 | 1236.469 | 437.6 | 450.73 | 437.6 | 450.73 | 557313.88 | 0.63
27 | 装配式防排烟风管 长边长≤2000mm | m2 | 1873.418 | 286.9 | 324.197 | 286.9 |  | 607356.66 | 0.62
28 | ■预拌泵送普通混凝土 泵送100m以下 C15(42.5) 碎石25mm 塌落度160-200mm | m3 | 1415.143 | 357.61 | 368.34 | 357.61 | 368.34 | 521253.89 | 0.59
29 | ■预拌泵送抗渗混凝土 C30P6(42.5) 碎石25mm 塌落度160-200mm | m3 | 1170.73 | 423.48 | 436.18 | 423.48 | 436.18 | 510649.62 | 0.58
30 | 低压封闭式插接母线槽安装 1600A | m | 214.22 | 2289.59 | 2587.237 | 2289.59 |  | 554237.91 | 0.57
31 | 耐水腻子粉 | kg | 174827.465 | 2.65 | 3 | 2.65 | 3 | 524482.4 | 0.54
32 | 玻化微珠保温砂浆粉料 | kg | 220610.544 | 2.09 | 2.36 | 2.09 | 2.36 | 520640.88 | 0.54
33 | 真石漆 | kg | 73612.419 | 6.23 | 7.04 | 6.23 | 7.04 | 518231.43 | 0.53
34 | ■螺纹钢筋 HRB400EΦ16 | t | 133.085 | 3383 | 3823 | 3383 | 3823 | 508784.05 | 0.52
35 | 装配式防排烟风管 长边长≤1000mm | m2 | 1569.155 | 286.9 | 324.197 | 286.9 |  | 508715.33 | 0.52
36 | 室内铜芯电力电缆敷设 WDZB1-YJY22-4×185+1×95 | m | 595.991 | 678.814 | 767.06 | 678.814 |  | 457160.78 | 0.47
37 | ■线材 HRB400EΦ6 | t | 100.895 | 3804 | 4298 | 3804 | 4298 | 433647 | 0.45
38 | 无机涂料 | kg | 39613.342 | 9.58 | 10.82 | 9.58 | 10.82 | 428616.36 | 0.44
39 | 室内铜芯电力电缆敷设 YJV22-8.7/15KV-3×120 | m | 1183.993 | 316.912 | 358.111 | 316.912 |  | 424000.81 | 0.44
40 | 低压成套配电柜 2#5AA | 面 | 1 | 372694 | 421144.22 | 372694 |  | 421144.22 | 0.43
主要材料和设备项目与价格表
工程名称：三明学院产教融合数字经济大楼建设项目 | [7 empty] | 第3页 共7页
序号 | 名称、规格、型号 | 单位 | 数量 | 基准单价 |  | 基期综合信息价格 |  | 金额 （元） | 比例 （%）
|  |  |  | 不含税（元） | 含税（元） | 不含税（元） | 含税（元）
41 | 实腹式木门 1500×2400mm | 樘 | 231 | 1530 | 1728.9 | 2965 | 3350 | 399375.9 | 0.41
42 | 白玉兰石材 20mm | m2 | 1169.579 | 290 | 327.7 | 62.83 | 71 | 383271.01 | 0.39
43 | 陶砂 | m3 | 576.115 | 576 | 600 | 576 | 600 | 345669.11 | 0.39
44 | 变压器 1600KVA | 台 | 2 | 163982.301 | 185300 | 163982.301 |  | 370600 | 0.38
45 | 室内铜芯电力电缆敷设 NG-A(BTLY)-4×50+1×25 | m | 1584.922 | 205.885 | 232.65 | 205.885 |  | 368732.17 | 0.38
46 | 铝方通 50x100x1.2@130 | m2 | 3699.951 | 88 | 99.44 | 88 |  | 367923.14 | 0.38
47 | 嵌壤式品形筋增强聚乙烯(HDPE)缠绕管 dn500，环刚度≥10KN/m2 | m | 346.182 | 930 | 1050.9 | 930 |  | 363802.29 | 0.37
48 | 铜芯电线 WDZB1-BYJ-2.5 | m | 114668.48 | 2.743 | 3.1 | 2.743 |  | 355472.29 | 0.37
49 | 钢管 Φ48.3×3.6 | t.月 | 3661.371 | 85.84 | 97 | 85.84 | 97 | 355152.95 | 0.37
50 | 低压封闭式插接母线槽安装 1000A | m | 219.49 | 1431 | 1617.03 | 1431 |  | 354921.91 | 0.37
51 | 室内铜芯电力电缆敷设 NG-A-0.6/1KV-3×150+2×70 | m | 574.185 | 513.796 | 580.589 | 513.796 |  | 333365.49 | 0.34
52 | 淤泥陶粒 密度等级≥500kg/m3 | m3 | 867.602 | 336 | 350 | 336 | 350 | 303660.71 | 0.34
53 | 铁件 综合 | kg | 59026.916 | 4.82 | 5.45 | 4.82 | 5.45 | 321696.7 | 0.33
54 | ■螺纹钢筋 HRB400EΦ18 | t | 84.247 | 3376 | 3815 | 3376 | 3815 | 321401.54 | 0.33
55 | 钢管使用费 | t.月 | 3273.159 | 85.84 | 97 | 85.84 | 97 | 317496.42 | 0.33
56 | 低压成套配电柜 4#5AA | 面 | 1 | 277592 | 313678.96 | 277592 |  | 313678.96 | 0.32
57 | 焊接钢管 DN20 | m | 43588.591 | 6.362 | 7.188 | 6.362 | 7.188 | 313314.79 | 0.32
58 | ■预拌泵送普通混凝土 泵送100m以下 C40(42.5) 碎石31.5mm 塌落度160-200mm | m3 | 625.015 | 424.53 | 437.27 | 424.53 | 437.27 | 273300.45 | 0.31
59 | 不锈钢管 304 | kg | 15478.16 | 16.898 | 19.095 | 17165 | 19397 | 295555.46 | 0.3
60 | 加厚内外壁热浸镀锌钢管 DN150 | m | 2959.599 | 87.886 | 99.309 | 87.886 | 99.309 | 293914.82 | 0.3
主要材料和设备项目与价格表
工程名称：三明学院产教融合数字经济大楼建设项目 | [7 empty] | 第4页 共7页
序号 | 名称、规格、型号 | 单位 | 数量 | 基准单价 |  | 基期综合信息价格 |  | 金额 （元） | 比例 （%）
|  |  |  | 不含税（元） | 含税（元） | 不含税（元） | 含税（元）
61 | 气体灭火装置 | 套 | 6 | 42335 |  | 42335 |  |  | 0.3
62 | 以太光高密AP | 套 | 92 | 2742 |  | 2742 |  |  | 0.29
63 | 嵌壤式品形筋增强聚乙烯(HDPE)缠绕管 dn300，环刚度≥10KN/m2 | m | 1035.353 | 239.18 | 270.273 | 239.18 |  | 279828.08 | 0.29
64 | 钢板 Q345B | t | 50.941 | 4779 | 5400 | 4779 | 5400 | 275083.78 | 0.28
65 | 镀锌型钢 | t | 50.215 | 4837 | 5465 | 4837 | 5465 | 274422.69 | 0.28
66 | 热镀锌焊接钢丝网 | m2 | 29336.449 | 8.27 | 9.35 | 8.27 | 9.35 | 274295.8 | 0.28
67 | 钢制桥架安装 MR-200×100 | m | 3623.951 | 66.56 | 75.213 | 66.56 |  | 272568.2 | 0.28
68 | 木纹石材 25厚 | m2 | 855.026 | 280 | 316.4 | 95.16 | 107.54 | 270530.31 | 0.28
69 | 净干砂（机制砂） | m3 | 2470.366 | 96.1 | 98.98 | 96.1 | 98.98 | 244516.82 | 0.28
70 | 变压器 1000KVA | 台 | 2 | 117256.637 | 132500 | 117256.637 |  | 265000 | 0.27
71 | 乙级钢质防火门 综合 含门锁，闭门器 | m2 | 524.773 | 433.63 | 490 | 433.63 | 490 | 257138.72 | 0.26
72 | SPC石塑地板 5mm | m2 | 986.244 | 230 | 259.9 | 53.1 | 60 | 256324.88 | 0.26
73 | 无机布特级防火卷帘门 双轨 | m2 | 635.403 | 348.49 | 393.794 | 348.49 |  | 250217.89 | 0.26
74 | 以太网8口接入交换机 | 台 | 112 | 1959 |  | 1959 |  |  | 0.26
75 | 低压封闭式插接母线槽安装 2000A | m | 75.5 | 2862 | 3234.06 | 2862 |  | 244171.53 | 0.25
76 | ■预拌非泵送普通混凝土 C20(42.5) 碎石31.5mm 塌落度120-160mm | m3 | 625.189 | 341.84 | 352.09 | 341.84 | 352.09 | 220122.71 | 0.25
77 | 出入口型钢竖向封堵(GLF) 封堵构件(6级) | m2 | 112.5 | 1899 | 2222 | 1899 | 2222 | 249975 | 0.25
78 | 镀锌铁丝 22# | kg | 21502.932 | 9.75 | 11.02 | 9.75 | 11.02 | 236962.31 | 0.24
79 | 挤塑板 75 | m2 | 5760.428 | 36.03 | 40.714 | 20.35 | 23 | 234530.05 | 0.24
80 | 机制砂 用于回填、垫层 | m3 | 2657.506 | 77.47 | 79.79 | 77.47 | 79.79 | 212042.37 | 0.24
81 | ■预拌泵送普通混凝土 泵送100m以下 C35(42.5) 碎石31.5mm 塌落度160-200mm | m3 | 499.164 | 411.89 | 424.24 | 411.89 | 424.24 | 211765.45 | 0.24
主要材料和设备项目与价格表
工程名称：三明学院产教融合数字经济大楼建设项目 | [7 empty] | 第5页 共7页
序号 | 名称、规格、型号 | 单位 | 数量 | 基准单价 |  | 基期综合信息价格 |  | 金额 （元） | 比例 （%）
|  |  |  | 不含税（元） | 含税（元） | 不含税（元） | 含税（元）
82 | 铝合金型材 氟碳漆喷涂 | t | 6.734 | 30288 | 34226 | 30288 | 34226 | 230481.8 | 0.24
83 | 甲级钢质防火门 综合 含门锁，闭门器 | m2 | 450.545 | 451.33 | 510 | 451.33 | 510 | 229777.96 | 0.24
84 | 仿大理石全抛釉玻化砖 800×800×8厚 | m2 | 3120.803 | 65 | 73.45 | 83.19 | 94 | 229222.95 | 0.24
85 | 核心侧汇聚交换机 | 台 | 2 | 100300 | 113339 | 100300 |  | 226678 | 0.23
86 | 低合金钢焊条 E43系列 | kg | 14466.947 | 13.82 | 15.62 | 13.82 | 15.62 | 225973.71 | 0.23
87 | 碎石（级配） | m3 | 2370.848 | 83.35 | 85.85 | 83.35 | 85.85 | 203537.27 | 0.23
88 | 24芯万兆单模光缆 | m | 8141.099 | 23.5 | 26.555 | 8.55 | 10 | 216186.89 | 0.22
89 | 碎石 Φ5-40 | m3 | 2289.235 | 83.35 | 85.85 | 83.35 | 85.85 | 196530.84 | 0.22
90 | 焊接钢管 DN15 | m | 38750.639 | 4.879 | 5.513 | 4.879 | 5.513 | 213632.28 | 0.22
91 | 中粒式沥青混凝土 AC-20 C 碎石 | m3 | 221.654 | 851 | 962 | 851 | 962 | 213230.9 | 0.22
92 | 管桩桩尖 | 个 | 669 | 275.66 | 311.5 | 275.66 | 311.5 | 208393.5 | 0.21
93 | 电缆保护管 BWFRP160 | m | 2456.148 | 73.55 | 83.112 | 33.47 | 37.82 | 204135.4 | 0.21
94 | 增稠剂 10万粘度 | kg | 10339.21 | 17 | 20 | 17 | 20 | 206784.2 | 0.2
95 | 专用减水剂（清水、自密实、轻骨料混凝土） HWR-S | kg | 34464.033 | 5.1 | 6 | 5.1 | 6 | 206784.2 | 0.2
96 | 6中透光双银Low-E+12氩气+6透明中空双钢化玻璃 6+12氩气+6 | m2 | 1359.626 | 123 | 138.99 | 153.73 | 173.72 | 188974.4 | 0.19
97 | 空心胶条 幕墙用 | m | 25284.116 | 6.58 | 7.44 | 6.58 | 7.44 | 188113.82 | 0.19
98 | 快充充电桩40KW | 个 | 7 | 23400 | 26442 | 23400 |  | 185094 | 0.19
99 | 以太光放装AP | 套 | 92 | 1773 |  | 1773 |  |  | 0.19
100 | 室内铜芯电力电缆敷设 WDZB1-YJY-4×35+1×16 | m | 1312.788 | 123.372 | 139.41 | 123.372 |  | 183015.76 | 0.19
101 | ■预拌泵送抗渗混凝土 C40P6(42.5) 碎石25mm 塌落度160-200mm | m3 | 349.066 | 456.66 | 470.36 | 456.66 | 470.36 | 164186.73 | 0.19
102 | 室内铜芯电力电缆敷设 WDZB1-YJY-4×25+1×16 | m | 1695.103 | 93.106 | 105.21 | 93.106 |  | 178341.81 | 0.18
主要材料和设备项目与价格表
工程名称：三明学院产教融合数字经济大楼建设项目 | [7 empty] | 第6页 共7页
序号 | 名称、规格、型号 | 单位 | 数量 | 基准单价 |  | 基期综合信息价格 |  | 金额 （元） | 比例 （%）
|  |  |  | 不含税（元） | 含税（元） | 不含税（元） | 含税（元）
103 | 商品混凝土超运距增加费用 | m3 | 62057.561 | 2.52 | 2.848 | 2.52 |  | 176739.93 | 0.18
104 | 阻燃板 18厚 | m2 | 2640.825 | 58.7 | 66.33 | 58.7 | 66.33 | 175165.95 | 0.18
105 | 内外壁锌镍镀层碳钢管(PN1.2MPa) DN25 | m | 7907.848 | 19.44 | 21.967 | 12.855 | 14.526 | 173711.69 | 0.18
106 | 120KW柴油发电机 | 台 | 2 | 75044.248 | 84800 | 75044.248 |  | 169600 | 0.17
107 | 聚氯乙烯耐根穿刺防水卷材（PVC)(内增强型） 1.2mm | m2 | 2862.425 | 52 | 58.76 | 62.79 | 70.95 | 168196.11 | 0.17
108 | 细粒式改性沥青混凝土 AC-13 C 碎石 | m3 | 132.992 | 1116 | 1261 | 1116 | 1261 | 167703.22 | 0.17
109 | 低压成套配电柜 2#6AA | 面 | 1 | 148128 | 167384.64 | 148128 |  | 167384.64 | 0.17
110 | 管接头 DN20×5 | 个 | 6669.416 | 22.12 | 25 | 22.12 | 25 | 166735.41 | 0.17
111 | 内外壁锌镍镀层碳钢管(PN1.2MPa) DN32 | m | 5005.021 | 29.31 | 33.12 | 15.425 | 17.43 | 165766.28 | 0.17
112 | 相邻防护单元孔口型钢封堵(ZF) 封堵构件 | m2 | 90.15 | 1621 | 1897 | 1621 | 1897 | 171014.55 | 0.17
113 | 水泥砖 240×115×53 | 块 | 351735.164 | 0.41 | 0.42 | 0.41 | 0.42 | 147728.77 | 0.17
114 | 室内铜芯电力电缆敷设 NG-A(BTLY)-5×16 | m | 1557.572 | 92.071 | 104.04 | 92.071 |  | 162049.74 | 0.17
115 | 扣件 | 个.月 | 715301.926 | 0.2 | 0.22 | 0.2 | 0.22 | 157366.43 | 0.17
116 | 陶瓷墙砖 600×600×8厚 | m2 | 2653.639 | 52 | 58.76 | 83.19 | 94 | 155927.81 | 0.16
117 | 配电屏1FA | 台 | 1 | 137478 | 155350.14 | 137478 |  | 155350.14 | 0.16
118 | 机械接桩 | 个 | 375 | 353.982 | 400 | 353.982 |  | 150000 | 0.15
119 | 不锈钢管 304 | t | 7.682 | 17165 | 19397 | 17165 | 19397 | 149015.33 | 0.15
120 | 楼梯间专用瓷砖 300×600×8mm | m2 | 2219.919 | 59 | 66.67 | 31.28 | 35.35 | 148002.01 | 0.15
121 | 物联网平台管理模块 | 台 | 1 | 129791 | 146663.83 | 129791 |  | 146663.83 | 0.15
122 | 透水水泥混凝土 C30(42.5) | m3 | 369.953 | 350.55 | 361.07 | 350.55 | 361.07 | 133578.82 | 0.15
123 | 配电屏3FA | 台 | 1 | 129654 | 146509.02 | 129654 |  | 146509.02 | 0.15
124 | 岩棉板 | m3 | 384.072 | 336.28 | 380 | 336.28 | 380 | 145947.36 | 0.15
主要材料和设备项目与价格表
工程名称：三明学院产教融合数字经济大楼建设项目 | [7 empty] | 第7页 共7页
序号 | 名称、规格、型号 | 单位 | 数量 | 基准单价 |  | 基期综合信息价格 |  | 金额 （元） | 比例 （%）
|  |  |  | 不含税（元） | 含税（元） | 不含税（元） | 含税（元）
125 | 低压成套配电柜 1#1AA | 面 | 1 | 127778 | 144389.14 | 127778 |  | 144389.14 | 0.15
126 | 低压成套配电柜 2#1AA | 面 | 1 | 127778 | 144389.14 | 127778 |  | 144389.14 | 0.15
127 | 杉木锯材 | m3 | 74.747 | 1708 | 1930.04 | 1858 | 2100 | 144265.06 | 0.15
累计比例（%） | [8 empty] | 70.08

## 表14人工、材料设备、机械汇总表
人工、材料设备、机械汇总表
工程名称：三明学院产教融合数字经济大楼建设项目 | [5 empty] | 第1页 共84页
序号 | 工料机编码 | 工料机名称 | 规格、型号等特殊要求 | 单位 | 数量 | 单价 | 合价
一 |  | 人工 |  |  |  |  | 0
1 | 00010040 | 定额人工费 |  | 元 |  |  | 32388378.56
2 | 00030140 | 塔机人工费 | 建筑檐高100m以内 | 元 |  |  | 340362
二 |  | 材料
1 | 01000020 | ■型钢 | 综合 | t |  | 3695
2 | 01000030 | ■型钢 | 综合 | kg | 13298.985 | 3.695 | 49139.75
3 | 01010030 | ■钢筋 | Φ10以内 | kg | 127.41 | 3.07 | 391.15
4 | 01010110 | ■螺纹钢筋 | HRB335Φ14 | t | 0.048 | 3444 | 165.31
5 | 01010120 | ■螺纹钢筋 | HRB335Φ16 | t | 27.791 | 3383 | 94017.38
6 | 01010160 | ■螺纹钢筋 | HRB335Φ25 | t | 0.015 | 3413 | 52.59
7 | 01010210 | ■螺纹钢筋 | HRB400Φ20以内 | t | 0.045 | 3454 | 154.03
8 | 01010240 | ■螺纹钢筋 | HRB400Φ12 | t | 0.006 | 3532 | 21.72
9 | 01010260 | ■螺纹钢筋 | HRB400Φ16 | t |  | 3383 | 0.4
10 | 01010280 | ■螺纹钢筋 | HRB400Φ20 | t | 0.236 | 3401 | 802.64
11 | 01010330 | ■螺纹钢筋 | HRB400EΦ12 | t | 640.451 | 3532 | 2262072.05
12 | 01010340 | ■螺纹钢筋 | HRB400EΦ14 | t | 760.614 | 3444 | 2619555.08
13 | 01010350 | ■螺纹钢筋 | HRB400EΦ16 | t | 133.085 | 3383 | 450226.64
14 | 01010360 | ■螺纹钢筋 | HRB400EΦ18 | t | 84.247 | 3376 | 284417.2
15 | 01010370 | ■螺纹钢筋 | HRB400EΦ20 | t | 434.712 | 3115.044 | 1354146.15
16 | 01010380 | ■螺纹钢筋 | HRB400EΦ22 | t | 281.867 | 3401 | 958628.9
17 | 01010390 | ■螺纹钢筋 | HRB400EΦ25 | t | 546.606 | 3112.389 | 1701250.03
18 | 01010410 | ■螺纹钢筋 | HRB400EΦ32 | t | 14.545 | 3435 | 49961.22
19 | 01010580 | ■线材 | HRB400EΦ6 | t | 100.895 | 3804 | 383804.84
20 | 01010590 | ■线材 | HRB400EΦ8 | t | 420.444 | 3573 | 1502244.68
21 | 01010600 | ■线材 | HRB400EΦ10 | t | 437.387 | 3573 | 1562784.54
22 | 01010630 | ■圆钢筋 | HPB235Φ8 | t | 0.055 | 3543 | 194.48
23 | 01010690 | ■圆钢筋 | HPB300Φ6 | t | 18.755 | 3676 | 68942.42
24 | 01010710 | ■圆钢筋 | HPB300Φ8 | t | 10.632 | 3543 | 37670.88
25 | 01010720 | ■圆钢筋 | HPB300Φ10 | t | 0.059 | 3543 | 207.44
26 | 01010740 | ■圆钢筋 | HPB300Φ14 | t | 0.003 | 3632 | 11.97
27 | 01010790 | 热轧圆盘条 | Φ10以内 | kg | 899.359 | 3.42 | 3075.81
28 | 01030001 | 镀锌铁丝 | 综合 | kg | 9.788 | 8.75 | 85.64
29 | 01030001 | 沉降观测点 |  | 个 | 23 | 50 | 1150
30 | 01030040 | 镀锌铁丝 | 13#-17# | kg | 615.04 | 8.75 | 5381.6
人工、材料设备、机械汇总表
工程名称：三明学院产教融合数字经济大楼建设项目 | [5 empty] | 第2页 共84页
序号 | 工料机编码 | 工料机名称 | 规格、型号等特殊要求 | 单位 | 数量 | 单价 | 合价
31 | 01030070 | 镀锌铁丝 | 8# | kg | 202.592 | 8.09 | 1638.97
32 | 01030080 | 镀锌铁丝 | 10# | kg | 153.21 | 8.22 | 1259.38
33 | 01030090 | 镀锌铁丝 | 12# | kg | 12.84 | 8.35 | 107.21
34 | 01030140 | 镀锌铁丝 | 22# | kg | 21502.932 | 9.75 | 209653.58
35 | 01030180 | 镀锌铁丝 | Φ1.6～1.2 | kg | 0.06 | 8.81 | 0.53
36 | 01030190 | 镀锌铁丝 | Φ2.2～1.2 | kg | 5.262 | 8.65 | 45.52
37 | 01030220 | 镀锌铁丝 | Φ4.0～2.5 | kg | 24.576 | 8.22 | 202.02
38 | 01030230 | 镀锌铁丝 | Φ4.0～2.8 | kg | 61.826 | 8.22 | 508.21
39 | 01030370 | 钢丝 | Φ4.0 | kg | 0.589 | 5.27 | 3.1
40 | 01030390 | 镀锌低碳钢丝 | Φ3 | kg | 2.862 | 8.65 | 24.76
41 | 01030420 | 冷拔低碳钢丝 | Φ4 | t | 7.562 | 5988 | 45282.93
42 | 01070001 | 钢绞线 |  | t | 2.973 | 4336 | 12888.76
43 | 01090080 | 镀锌圆钢 | Φ16 | m | 2848.818 | 8.14 | 23189.38
44 | 01090110 | 圆钢 | 综合 | kg | 54.32 | 3.62 | 196.64
45 | 01090120 | 圆钢 | Φ5.5～9 | kg | 471.003 | 3.96 | 1865.17
46 | 01090130 | 圆钢 | Φ8～14 | kg | 84.43 | 3.96 | 334.34
47 | 01090140 | 圆钢 | Φ10～14 | kg | 456.026 | 4.09 | 1865.15
48 | 01090150 | 圆钢 | Φ15～24 | kg | 29.51 | 4.07 | 120.11
49 | 01090200 | 圆钢 | Φ10以内 | kg | 1061.26 | 3.61 | 3831.15
50 | 01090210 | 圆钢 | Φ10以外 | ㎏ | 10.699 | 3.632 | 38.86
51 | 01090240 | 圆钢 | Φ6 | t | 0.082 | 3676 | 299.96
52 | 01090310 | 圆钢 | Φ12 | kg | 1.75 | 3.63 | 6.35
53 | 01130010 | 扁钢 | 综合 | kg | 149.38 | 3.727 | 556.74
54 | 01130060 | 扁钢 | 59以内 | kg | 2492.162 | 3.727 | 9288.29
55 | 01130090 | 扁钢 | 25×4 | kg | 52.566 | 3.727 | 195.91
56 | 01130130 | 扁钢 | 40×6 | kg | 380.553 | 3.727 | 1418.32
57 | 01130140 | 扁钢 | 45×4 | kg | 15.34 | 3.727 | 57.17
58 | 01130190 | 镀锌扁钢 | 综合 | kg | 1630.34 | 4.842 | 7894.11
59 | 01170100 | 工字钢 | 16 | kg | 2694.517 | 3.633 | 9789.18
60 | 01190020 | 槽钢 | 综合 | m | 313.1 | 17.44 | 5460.46
61 | 01190040 | 槽钢 | 5#-16# | kg | 4704.785 | 3.628 | 17068.96
62 | 01190110 | 槽钢 | 16# | kg | 7284.75 | 3.628 | 26429.07
63 | 01210010 | 角钢 | 综合 | kg | 10908.586 | 3.71 | 40470.86
64 | 01210080 | 角钢 | 50×5以内 | kg | 11868.081 | 3.71 | 44030.58
人工、材料设备、机械汇总表
工程名称：三明学院产教融合数字经济大楼建设项目 | [5 empty] | 第3页 共84页
序号 | 工料机编码 | 工料机名称 | 规格、型号等特殊要求 | 单位 | 数量 | 单价 | 合价
65 | 01210130 | 角钢 | 50 | t | 0.601 | 3710 | 2228.32
66 | 01210150 | 角钢 | 60 | kg | 2841.742 | 3.71 | 10542.86
67 | 01210170 | 角钢 | 63 | kg | 515.448 | 3.71 | 1912.31
68 | 01210240 | 角钢 | 50×5 | t | 0.091 | 3710 | 336.68
69 | 01210320 | 镀锌角钢 | 综合 | kg | 6502.165 | 4.825 | 31372.95
70 | 01270010 | 镀锌型钢 | 冷镀锌 | t | 0.508 | 4837 | 2455.26
71 | 01270020 | 镀锌型钢 |  | t | 50.215 | 4837 | 242887.94
72 | 01290100 | 钢板 | 综合 | t | 0.378 | 3647.5 | 1379.88
73 | 01290110 | 钢板 | 综合 | kg | 33.665 | 3.648 | 122.81
74 | 01290150 | 钢板 | δ3-4 | kg | 23348.368 | 3.648 | 85174.85
75 | 01290560 | 钢板 | Q345B | t | 50.941 | 4779 | 243449.14
76 | 01290570 | 普通钢板 | 0#-3# δ1.6-1.9 | kg | 9.2 | 3.648 | 33.56
77 | 01290620 | 普通钢板 | δ4.5-7 | kg | 29.568 | 3.648 | 107.86
78 | 01290850 | 不锈钢板 | 材质304 | t | 6.248 | 14690 | 91780.18
79 | 01290850 | 不锈钢板 | 材质316 | t | 1.833 | 14690 | 26927.57
80 | 01290940 | 不锈钢板 | δ1.0 | m2 | 35.896 | 104.81 | 3762.31
81 | 01290940 | 不锈钢板 | δ1.5 | m2 | 28.92 | 184.444 | 5334.11
82 | 01290950 | 不锈钢板 | δ1.2 | m2 | 45.678 | 136.41 | 6230.98
83 | 01290950 | 拉丝玫瑰金不锈钢 | δ1.2 | m2 | 20.068 | 143 | 2869.76
84 | 01291150 | 镀锌薄钢板 | δ1～1.5 | m2 | 478.613 | 49.35 | 23619.54
85 | 01291220 | 镀锌薄钢板 | δ0.75 | m2 | 493.621 | 26.47 | 13066.15
86 | 01291240 | 镀锌薄钢板 | δ1.0 | m2 | 2089.579 | 35.28 | 73720.33
87 | 01291250 | 镀锌薄钢板 | δ1.2 | m2 | 1069.022 | 42.34 | 45262.41
88 | 01291250 | 镀锌薄钢板 | δ1.5 | m2 | 17.425 | 52.95 | 922.66
89 | 01291590 | 热轧薄钢板 | δ1.6～1.9 | kg | 2.64 | 4.15 | 10.96
90 | 01291640 | 热轧薄钢板 | δ3.5～4.0 | kg | 3.849 | 4.1 | 15.78
91 | 01291670 | 热轧薄钢板 | δ3.0 | m2 | 344.508 | 93.85 | 32332.09
92 | 01291750 | 热轧厚钢板 | δ8.0～15 | kg | 31.909 | 4.11 | 131.15
93 | 01291760 | 热轧厚钢板 | δ8～20 | kg | 746.755 | 4.25 | 3173.71
94 | 01291780 | 热轧厚钢板 | δ10～20 | kg | 2524.573 | 4.25 | 10729.44
95 | 01291790 | 热轧厚钢板 | δ12～20 | kg | 1074.688 | 4.08 | 4384.73
96 | 01291870 | 热轧厚钢板 | δ20 | kg | 2.872 | 4.08 | 11.72
97 | 01291980 | 花纹钢板 |  | kg | 166.1 | 4.12 | 684.33
98 | 01292050 | 镀铬钢板 | δ2.5 | m2 | 0.04 | 141.42 | 5.66
99 | 01350001 | 紫铜板 | 综合 | kg | 0.2 | 42.12 | 8.42
人工、材料设备、机械汇总表
工程名称：三明学院产教融合数字经济大楼建设项目 | [5 empty] | 第4页 共84页
序号 | 工料机编码 | 工料机名称 | 规格、型号等特殊要求 | 单位 | 数量 | 单价 | 合价
100 | 01430050 | 铝板 | 1.0 | m2 | 340.142 | 42.58 | 14483.24
101 | 01490030 | 电化角铝 | 25.4×2 | m | 101.502 | 6.95 | 705.44
102 | 01510010 | 铝合金型材 | 综合 | t | 0.666 | 22324 | 14870.14
103 | 01510071 | 铝合金型材 | 粉末喷涂 | t | 39.971 | 23651 | 945356.69
104 | 01510072 | 铝合金型材 | 氟碳漆喷涂 | t | 6.734 | 30288 | 203962.86
105 | 01510120 | 隔热铝合金型材 | 断桥铝 粉末喷涂 | t | 25.267 | 25421 | 642300.31
106 | 01530010 | 封铅 | 含铅65% 锡35% | kg | 239.556 | 48.67 | 11659.21
107 | 01610110 | 铈钨棒 |  | g | 16.262 | 0.52 | 8.46
108 | 01610170 | 不锈钢石材干挂挂件 |  | 套 | 2733.976 | 3.19 | 8721.38
109 | 01610200 | 钢纤维 |  | kg | 13066.6 | 3.9 | 50959.74
110 | 01610210 | 钢丸 |  | ㎏ | 641.82 | 4.66 | 2990.88
111 | 01610250 | 铁件 | 综合 | kg | 59026.917 | 4.82 | 284509.74
112 | 02010080 | 耐酸橡胶板 | δ3 | kg | 129.279 | 5.03 | 650.27
113 | 02010180 | 橡胶板 | δ1-3 | kg | 656.372 | 3.67 | 2408.89
114 | 02010250 | 橡胶板 | δ4 | kg | 0.48 | 3.71 | 1.78
115 | 02010290 | 橡胶板 | δ12 | kg | 38.7 | 3.74 | 144.74
116 | 02030100 | 空心胶条 | 幕墙用 | m | 25284.116 | 6.58 | 166369.48
117 | 02051670 | 橡胶密封圈(排水) | DN400 | 个 | 31.227 | 7.4 | 231.08
118 | 02051680 | 橡胶密封圈(排水) | DN500 | 个 | 58.568 | 8.79 | 514.82
119 | 02051940 | 橡胶密封圈(室内排水) | DN200 | 个 | 33.735 | 7.96 | 268.53
120 | 02051960 | 橡胶密封圈(室内排水) | DN300 | 个 | 175.166 | 11.01 | 1928.57
121 | 02070240 | 橡胶垫 | δ2 | m2 | 27.584 | 3.27 | 90.2
122 | 02070280 | 橡胶垫块 | δ5 | m2 | 6.451 | 7.9 | 50.96
123 | 02070290 | 橡胶垫块 | δ10 | m2 | 29.588 | 13.73 | 406.25
124 | 02070630 | 橡胶弹性体 |  | m | 385.56 | 50.17 | 19343.55
125 | 02090030 | 聚乙烯薄膜 | δ0.4 | m2 | 29809.014 | 0.5 | 14904.51
126 | 02090040 | 塑料薄膜 |  | kg | 1258.28 | 6.86 | 8631.8
127 | 02090050 | 塑料薄膜 |  | m2 | 781.586 | 0.41 | 320.45
128 | 02090100 | 塑料布 |  | kg | 5.04 | 7.58 | 38.2
129 | 02090110 | 塑料布 |  | m2 | 2.103 | 0.95 | 2
130 | 02110100 | 微孔聚乙烯复合隔声垫 | 5 | m2 | 11896.712 | 3.83 | 45564.41
131 | 02130040 | 聚四氟乙烯生料带 |  | m | 3.4 | 0.09 | 0.31
132 | 02130050 | 聚四氟乙烯生料带 | 宽20 | m | 7923.14 | 0.11 | 871.55
133 | 02130120 | 三色塑料带 | 20mm×40m | m | 217.028 | 0.28 | 60.77
人工、材料设备、机械汇总表
工程名称：三明学院产教融合数字经济大楼建设项目 | [5 empty] | 第5页 共84页
序号 | 工料机编码 | 工料机名称 | 规格、型号等特殊要求 | 单位 | 数量 | 单价 | 合价
134 | 02130160 | 扁形塑料绑带 |  | m | 4017.599 | 0.27 | 1084.75
135 | 02150001 | 聚乙烯泡沫塑料棒 |  | kg | 2495.674 | 15.93 | 39756.08
136 | 02190080 | 尼龙线卡 |  | 个 | 4161 | 0.11 | 457.71
137 | 02190200 | 塑料板盲沟 |  | m | 636.901 | 12.04 | 7668.29
138 | 02190210 | 塑料防水板 |  | m2 | 9.223 | 32.19 | 296.89
139 | 02190330 | 聚四氟乙烯垫 |  | 个 | 6 | 3.24 | 19.44
140 | 02190370 | 钢筋丝头保护帽 | 直径22 | 个 | 13196.66 | 0.03 | 395.9
141 | 02190380 | 钢筋丝头保护帽 | 直径25 | 个 | 20183.84 | 0.04 | 807.35
142 | 02190400 | 钢筋丝头保护帽 | 直径32 | 个 | 646.4 | 0.04 | 25.86
143 | 02230050 | 碳棒 | Φ8 | 根 | 158.171 | 1.74 | 275.22
144 | 02270001 | 白布 |  | kg | 532.306 | 25.11 | 13366.22
145 | 02270040 | 细白布 | 宽900 | m | 1.22 | 4.06 | 4.95
146 | 02270100 | 土工布 |  | m2 | 6680.278 | 5.31 | 35472.28
147 | 02270260 | 棉纱 |  | kg | 680.949 | 5.22 | 3554.55
148 | 02270270 | 棉纱头 |  | kg | 518.828 | 5.44 | 2822.43
149 | 02270310 | 破布 |  | kg | 700.746 | 5.8 | 4064.33
150 | 02290110 | 线麻 |  | kg | 14.195 | 7.74 | 109.87
151 | 02290120 | 油麻 |  | kg | 2582.474 | 2.69 | 6946.86
152 | 02310050 | 玻璃丝布 |  | m2 | 353.777 | 3.5 | 1238.22
153 | 02310080 | 聚酯纤维吸音板 | 9mm厚 | m2 | 533.246 | 27 | 14397.63
154 | 02310110 | 软接头 |  | m2 | 84.182 | 5.47 | 460.48
155 | 02310150 | 无纺布 |  | m2 | 0.654 | 2.56 | 1.67
156 | 02330010 | 草袋 |  | 个 | 6379.105 | 1.46 | 9313.49
157 | 02330030 | 草绳 |  | kg | 13 | 0.42 | 5.46
158 | 03010230 | 铁铆钉 |  | kg | 83.759 | 8.27 | 692.69
159 | 03010440 | 铁钉 |  | kg | 64.896 | 9.93 | 644.42
160 | 03010450 | 铁钉 | Φ5以内 | kg | 14.74 | 12.11 | 178.5
161 | 03010550 | 圆钉 |  | kg | 324.589 | 9.93 | 3223.17
162 | 03010560 | 圆钉 | Φ5以内 | kg | 0.102 | 12.11 | 1.24
163 | 03010610 | 不锈钢U型卡 | 3 | 只 | 313.724 | 4.87 | 1527.83
164 | 03010640 | 木螺钉 | M2-4×6-65 | 个 | 13487.88 | 0.06 | 809.27
165 | 03010650 | 木螺钉 | M4.5-6×15-100 | 个 | 436.56 | 0.25 | 109.14
166 | 03010750 | 木螺钉 | M4×65 | 个 | 1367.427 | 0.1 | 136.74
人工、材料设备、机械汇总表
工程名称：三明学院产教融合数字经济大楼建设项目 | [5 empty] | 第6页 共84页
序号 | 工料机编码 | 工料机名称 | 规格、型号等特殊要求 | 单位 | 数量 | 单价 | 合价
167 | 03010810 | 镀锌木螺钉 | D2～5×4～50 | 个 | 116.28 | 0.44 | 51.16
168 | 03010860 | 带帽螺钉 |  | 个 | 135.648 | 0.04 | 5.43
169 | 03010900 | 半圆头螺钉 | M6～12×12～50 | 套 | 7478.774 | 0.12 | 897.45
170 | 03010950 | 镀锌自攻螺钉 | Φ4～6×10～16 | 个 | 3681.88 | 0.03 | 110.46
171 | 03011170 | 镀锌螺钉 | M2～5×4～50 | 个 | 5799.2 | 0.04 | 231.97
172 | 03011950 | 镀锌锁紧螺母 | 3×15-20 | 个 | 14475.616 | 0.22 | 3184.64
173 | 03011970 | 镀锌锁紧螺母 | 3×15 | 个 | 293.55 | 0.2 | 58.71
174 | 03011990 | 镀锌锁紧螺母 | 3×20 | 个 | 1387.506 | 0.26 | 360.75
175 | 03012030 | 镀锌锁紧螺母 | 3×50 | 个 | 20.232 | 0.73 | 14.77
176 | 03012060 | 镀锌锁紧螺母 | 3×100 | 个 | 132.286 | 1.46 | 193.14
177 | 03012300 | 不锈钢膨胀螺栓 |  | 个 | 1117.2 | 0.89 | 994.31
178 | 03012440 | 半圆头镀锌螺栓 | M2～5×15～50 | 个 | 6027.04 | 0.39 | 2350.55
179 | 03012600 | 地脚螺栓 |  | 套 | 973.086 | 1.07 | 1041.2
180 | 03012770 | 地脚螺栓 | M20×300 | 套 | 240.72 | 50.5 | 12156.36
181 | 03012850 | 带帽带垫螺栓 | M12×100 | 套 | 61.408 | 0.72 | 44.21
182 | 03012870 | 带帽带垫螺栓 | M16×150 | 套 | 15.354 | 2.92 | 44.83
183 | 03012900 | 带帽六角螺栓 | M2～5×4～20 | 套 | 4827.49 | 0.25 | 1206.87
184 | 03013190 | 镀锌精制带帽螺栓 | M12×40 | 套 | 654.815 | 0.89 | 582.78
185 | 03013720 | 镀锌六角带帽螺栓带2个垫圈 | M16×85～140 | 套 | 181.28 | 0.83 | 150.46
186 | 03013960 | 高强螺栓 |  | 套 | 12 | 19.47 | 233.64
187 | 03013980 | 高强螺栓 | M39×1335 | 个 | 16 | 313.94 | 5023.04
188 | 03014510 | 精制六角带帽螺栓 | M16×70 | 套 | 4.8 | 0.97 | 4.66
189 | 03014530 | 精制六角带帽螺栓 | M20×80 | 套 | 2.112 | 1.65 | 3.48
190 | 03014550 | 精制六角带帽螺栓 | M22×90 | 套 | 5.952 | 2.68 | 15.95
191 | 03014570 | 精制六角带帽螺栓 | M27×95 | 套 | 0.864 | 4.2 | 3.63
192 | 03014580 | 精制六角带帽螺栓 | M27×105 | 套 | 1.152 | 4.34 | 5
193 | 03014590 | 精制六角带帽螺栓 | M27×115 | 套 | 1.536 | 4.56 | 7
194 | 03014950 | 拉杆螺栓 |  | kg | 2296.106 | 8.37 | 19218.4
195 | 03014970 | 六角螺栓 |  | kg | 993.045 | 6.46 | 6415.07
196 | 03014980 | 六角螺栓 |  | 套 | 6.644 | 0.76 | 5.05
197 | 03015070 | 六角螺栓 | M16×20～100 | 套 | 32 | 0.61 | 19.52
198 | 03015200 | 螺栓 | M5 | 套 | 8 | 0.06 | 0.48
199 | 03015340 | 膨胀螺栓 |  | kg | 290.045 | 7.88 | 2285.55
人工、材料设备、机械汇总表
工程名称：三明学院产教融合数字经济大楼建设项目 | [5 empty] | 第7页 共84页
序号 | 工料机编码 | 工料机名称 | 规格、型号等特殊要求 | 单位 | 数量 | 单价 | 合价
200 | 03015360 | 膨胀螺栓 | M6-12×50-120 | 套 | 1738.64 | 1.68 | 2920.92
201 | 03015420 | 膨胀螺栓 | M6 | 个 | 2613.381 | 6.15 | 16072.3
202 | 03015430 | 膨胀螺栓 | M6 | 套 | 1797.981 | 0.36 | 647.27
203 | 03015450 | 膨胀螺栓 | M8 | 套 | 9093.686 | 0.63 | 5729.02
204 | 03015460 | 膨胀螺栓 | M10 | 套 | 2906.183 | 0.93 | 2702.75
205 | 03015470 | 膨胀螺栓 | M12 | 个 | 24.72 | 22.99 | 568.31
206 | 03015480 | 膨胀螺栓 | M12 | 套 | 3306.329 | 1.62 | 5356.25
207 | 03015520 | 膨胀螺栓 | M16 | 套 | 16.32 | 2.9 | 47.33
208 | 03015580 | 膨胀螺栓 | M8×80 | 套 | 5112.303 | 0.57 | 2914.01
209 | 03015640 | 膨胀螺栓 | M12×100 | 套 | 3367.636 | 1.86 | 6263.8
210 | 03016060 | 半圆头螺栓带螺母 | M5×15 | 套 | 222.56 | 0.32 | 71.22
211 | 03016200 | 沉头螺钉 | M16×25 | 个 | 3.976 | 0.97 | 3.86
212 | 03016330 | 镀锌六角螺栓带螺母 | 2平垫1弹垫 M8×100以内 | 套 | 8.24 | 0.7 | 5.77
213 | 03016350 | 镀锌六角螺栓带螺母 | 2平垫1弹垫 M10×100以内 | 套 | 45.87 | 0.93 | 42.66
214 | 03016360 | 镀锌六角螺栓带螺母 | 2平垫1弹垫 M16×100以内 | 套 | 111 | 1.71 | 189.81
215 | 03016380 | 镀锌六角螺栓带螺母 | 2平垫1弹垫 M20×100以内 | 套 | 873.44 | 8.62 | 7529.05
216 | 03016400 | 镀锌六角螺栓带螺母 | M8×16～25 | 套 | 643.76 | 4.96 | 3193.05
217 | 03016500 | 六角螺母 | M6～10 | 个 | 76.32 | 0.11 | 8.4
218 | 03016510 | 六角螺母 | M12～16 | 个 | 46.64 | 0.14 | 6.53
219 | 03016590 | 六角螺栓带螺母 | M6×（30～50） | 套 | 6971.506 | 0.19 | 1324.59
220 | 03016600 | 六角螺栓带螺母 | M6×75以下 | 套 | 672 | 0.19 | 127.68
221 | 03016620 | 六角螺栓带螺母 | M8×(30～50) | 套 | 13388.777 | 0.25 | 3347.19
222 | 03016630 | 六角螺栓带螺母 | M8×75以下 | 套 | 12300.252 | 0.25 | 3075.06
223 | 03016640 | 六角螺栓带螺母 | M10×75以下 | 套 | 13997.042 | 0.35 | 4898.96
224 | 03016890 | 六角螺栓带螺母、垫圈 | 综合 | kg | 387.57 | 6.15 | 2383.56
225 | 03016970 | 六角螺栓带螺母、垫圈 | M16×65～80 | 套 | 1491.44 | 0.62 | 924.69
226 | 03016990 | 六角螺栓带螺母、垫圈 | M16×85～140 | 套 | 5100.56 | 2.12 | 10813.19
人工、材料设备、机械汇总表
工程名称：三明学院产教融合数字经济大楼建设项目 | [5 empty] | 第8页 共84页
序号 | 工料机编码 | 工料机名称 | 规格、型号等特殊要求 | 单位 | 数量 | 单价 | 合价
227 | 03017000 | 六角螺栓带螺母、垫圈 | M20×85～100 | 套 | 4107.64 | 1.81 | 7434.83
228 | 03017020 | 六角螺栓带螺母、垫圈 | M22×90～120 | 套 | 123.6 | 2.69 | 332.48
229 | 03030010 | 不锈钢门夹 |  | m | 3.6 | 84.3 | 303.48
230 | 03030050 | 不锈钢铰链 | 127 | 个 | 516.134 | 20.35 | 10503.32
231 | 03030120 | 不锈钢门合页 |  | 片 | 971.62 | 13.27 | 12893.4
232 | 03030220 | 执手锁 |  | 把 | 493.036 | 38.46 | 18962.16
233 | 03030260 | 地弹簧 |  | 套 | 56.108 | 180.01 | 10099.93
234 | 03030440 | 地锁 |  | 个 | 11.668 | 42.74 | 498.67
235 | 03030470 | 顺位器 |  | 套 | 217.15 | 5.31 | 1153.07
236 | 03030580 | 暗插销 |  | 个 | 470 | 8.85 | 4159.5
237 | 03030640 | 铝合金门档 | 40×40 | m | 611.239 | 13.94 | 8520.67
238 | 03040060 | 铝传动杆 |  | 只 | 448.596 | 11.68 | 5239.6
239 | 03040080 | 滑撑 |  | 只 | 897.192 | 30.97 | 27786.04
240 | 03040090 | 风撑 |  | 只 | 897.192 | 19.47 | 17468.33
241 | 03050080 | 防静电手环 |  | 个 | 2 | 2.48 | 4.96
242 | 03050100 | 高档门拉手 |  | 副 | 56.108 | 88.5 | 4965.52
243 | 03050110 | 不锈钢合页 |  | 副 | 2906.592 | 7.08 | 20578.67
244 | 03050120 | 普通拉锁 |  | 套 | 258.601 | 4.42 | 1143.02
245 | 03050130 | 尼龙站脚 |  | 个 | 651.134 | 7.08 | 4610.03
246 | 03070050 | 人防口部冲洗龙头 |  | 个 | 23.23 | 10.18 | 236.48
247 | 03070050 | 水嘴 | DN20 | 个 | 12.12 | 10.18 | 123.38
248 | 03070300 | 排水栓带链堵 |  | 套 | 21.21 | 11.79 | 250.07
249 | 03070380 | 地漏 | DN50 | 个 | 127 | 14.16 | 1798.32
250 | 03070380 | 不锈钢地漏 | DN50 | 个 | 1 | 14.16 | 14.16
251 | 03070410 | 地漏 | DN100 | 个 | 8 | 23.01 | 184.08
252 | 03070420 | 地漏 | DN150 | 个 | 13 | 31.86 | 414.18
253 | 03070480 | 扫除口 | DN100 | 个 | 101 | 11.5 | 1161.5
254 | 03070550 | 存水弯 | DN50 | 个 | 149.85 | 3.48 | 521.48
255 | 03070570 | 存水弯 | DN100 | 个 | 8.04 | 14.37 | 115.53
256 | 03070580 | 存水弯 | DN150 | 个 | 13.065 | 23.3 | 304.41
257 | 03070660 | 长颈水嘴 | DN15 | 个 | 36.36 | 15 | 545.4
258 | 03070670 | 大便器排水接头 |  | 个 | 16.16 | 4.44 | 71.75
259 | 03070680 | 大便器排水接头 | DN100 | 个 | 178.77 | 19.29 | 3448.47
260 | 03070690 | 大便器存水弯 | DN100 | 个 | 178.77 | 17.09 | 3055.18
261 | 03070700 | 大便器胶皮碗 | 配喉箍 | 套 | 185.85 | 3.27 | 607.73
262 | 03070780 | 混合冷热龙头 |  | 个 | 82.82 | 227.79 | 18865.57
263 | 03070810 | 角型阀(带铜活) | DN15 | 个 | 360.57 | 6.19 | 2231.93
264 | 03070880 | 排水接头 | DN50 | 个 | 22.05 | 12.86 | 283.56
265 | 03070910 | 洗涤盆排水附件 |  | 套 | 15.15 | 10 | 151.5
人工、材料设备、机械汇总表
工程名称：三明学院产教融合数字经济大楼建设项目 | [5 empty] | 第9页 共84页
序号 | 工料机编码 | 工料机名称 | 规格、型号等特殊要求 | 单位 | 数量 | 单价 | 合价
266 | 03070930 | 洗脸盆排水附件 |  | 套 | 82.82 | 10 | 828.2
267 | 03070950 | 小便器排水附件 |  | 套 | 85.85 | 10 | 858.5
268 | 03130010 | 不锈钢焊丝 |  | kg | 23.889 | 20.05 | 478.97
269 | 03130020 | 不锈钢焊丝 | 1Cr18Ni9Ti | kg | 3.385 | 20.05 | 67.88
270 | 03130160 | 低合金实芯焊丝 | Φ1.2 | kg | 1001.733 | 8.85 | 8865.34
271 | 03130170 | 低合金药芯焊丝 | Φ1.2 | kg | 845.851 | 10.62 | 8982.94
272 | 03130250 | 二氧化碳保护焊丝 |  | kg | 806.081 | 7.1 | 5723.17
273 | 03130280 | 焊锡丝 |  | kg | 94.681 | 92.04 | 8714.4
274 | 03130300 | 松香焊锡丝 | 综合 | m | 32.79 | 1.17 | 38.36
275 | 03130340 | 电焊条 | 结422 | kg | 653.92 | 6.73 | 4400.88
276 | 03130360 | 电焊条 | 结422Φ2.5 | kg | 67.694 | 6.81 | 461
277 | 03130370 | 电焊条 | 结422Φ3.2 | kg | 1051.025 | 6.86 | 7210.03
278 | 03130410 | 电焊条 | Φ3.2 | kg | 0.15 | 6.86 | 1.03
279 | 03130620 | 焊剂 |  | kg | 933.008 | 4.89 | 4562.41
280 | 03130640 | 焊锡 |  | kg | 42.16 | 30.74 | 1296
281 | 03130650 | 焊锡膏 |  | kg | 30.159 | 36.99 | 1115.57
282 | 03130700 | 埋弧焊剂 |  | kg | 785.299 | 3.91 | 3070.52
283 | 03130790 | 冲击钻头 | Φ6～8 | 个 | 100.268 | 5.13 | 514.37
284 | 03130800 | 冲击钻头 | Φ6-12 | 个 | 71.198 | 6.55 | 466.34
285 | 03130810 | 冲击钻头 | Φ8～16 | 个 | 20.193 | 7.43 | 150.03
286 | 03130820 | 冲击钻头 | Φ10～20 | 个 | 124.124 | 11.06 | 1372.81
287 | 03130830 | 冲击钻头 | Φ8 | 个 | 16.334 | 4.78 | 78.07
288 | 03130840 | 冲击钻头 | Φ10 | 个 | 0.056 | 6.55 | 0.37
289 | 03130850 | 冲击钻头 | Φ12 | 只 | 45.645 | 8.85 | 403.96
290 | 03130860 | 冲击钻头 | Φ14 | 个 | 16.469 | 10.35 | 170.46
291 | 03130870 | 冲击钻头 | Φ16 | 个 | 38.599 | 11.68 | 450.83
292 | 03130970 | 合金钢钻头 | Φ10 | 个 | 50.682 | 3.66 | 185.49
293 | 03131100 | 钢丝刷 |  | 把 | 649.436 | 1.64 | 1065.08
294 | 03131110 | 锯条 | 综合 | 根 | 3420.164 | 0.44 | 1504.87
295 | 03131120 | 钢锯条 |  | 根 | 1207.316 | 0.23 | 277.68
296 | 03131140 | 砂轮片 | Φ100 | 片 | 12.118 | 2.12 | 25.69
297 | 03131180 | 砂轮片 | Φ400 | 片 | 34.829 | 15.04 | 523.83
298 | 03131220 | 金刚石砂轮片 | Φ400 | 片 | 2.039 | 21.17 | 43.17
299 | 03131240 | 尼龙砂轮片 | Φ100 | 片 | 98.001 | 2.11 | 206.78
300 | 03131270 | 尼龙砂轮片 | Φ400 | 片 | 602.501 | 8.88 | 5350.21
301 | 03131280 | 尼龙砂轮片 | Φ100×16×3 | 片 | 8.673 | 2.12 | 18.39
302 | 03131290 | 尼龙砂轮片 | Φ500×25×4 | 片 | 229.301 | 10.22 | 2343.46
人工、材料设备、机械汇总表
工程名称：三明学院产教融合数字经济大楼建设项目 | [5 empty] | 第10页 共84页
序号 | 工料机编码 | 工料机名称 | 规格、型号等特殊要求 | 单位 | 数量 | 单价 | 合价
303 | 03131320 | 石料切割锯片 |  | 片 | 243.93 | 14.16 | 3454.05
304 | 03131360 | 塑料胀管 | Φ6-8 | 个 | 26204.272 | 0.04 | 1048.17
305 | 03131420 | 砂纸 |  | 张 | 14.868 | 0.25 | 3.72
306 | 03131480 | 铁砂布 |  | 张 | 123.101 | 0.88 | 108.33
307 | 03131490 | 铁砂布 | 0#-2# | 张 | 1815.894 | 0.81 | 1470.87
308 | 03131550 | 不锈钢焊条 | 综合 | kg | 18.431 | 23.47 | 432.57
309 | 03131580 | 大膜片 |  | 片 | 6 | 1.35 | 8.1
310 | 03131590 | 低碳钢焊条 | 综合 | kg | 1025.716 | 7.1 | 7282.58
311 | 03131600 | 低碳钢焊条 | J422 综合 | kg | 25.899 | 7.1 | 183.88
312 | 03131620 | 低碳钢焊条 | J422 Φ2.5 | kg | 156.909 | 7.1 | 1114.05
313 | 03131630 | 低碳钢焊条 | J422 Φ3.2 | kg | 1487.559 | 7.1 | 10561.67
314 | 03131640 | 低碳钢焊条 | J422 Φ4.0 | kg | 14.572 | 7.1 | 103.46
315 | 03131660 | 低碳钢焊条 | J427 Φ3.2 | kg | 83.876 | 7.1 | 595.52
316 | 03131780 | 明角片 |  | m2 | 0.06 | 16.87 | 1.01
317 | 03131830 | 树脂砂轮切割片 | Φ400 | 片 | 24.504 | 7.52 | 184.27
318 | 03131880 | 碳钢气焊条 | ＜Φ2 | kg | 26.928 | 5.94 | 159.95
319 | 03131890 | 锡基钎料 |  | kg | 271.681 | 42.48 | 11541.01
320 | 03131900 | 小膜片 |  | 片 | 6 | 1.15 | 6.9
321 | 03131940 | 紫铜电焊条 | T107 Φ3.2 | kg | 0.246 | 88.1 | 21.71
322 | 03131960 | 低碳钢电焊条 |  | ㎏ | 379.958 | 7.58 | 2880.08
323 | 03131970 | 低合金钢焊条 | E43系列 | kg | 14466.947 | 13.82 | 199933.2
324 | 03210020 | 不锈钢挂衣钩 |  | 个 | 258.601 | 0.85 | 219.81
325 | 03210040 | 不锈钢卡口槽 |  | m | 686.027 | 13.88 | 9522.06
326 | 03210050 | 不锈钢连接件 |  | 个 | 392.85 | 0.67 | 263.21
327 | 03210060 | 不锈钢丝网 | Φ1×10×10 | m2 | 108.098 | 48.67 | 5261.11
328 | 03210170 | 承压板 |  | kg | 8 | 4.38 | 35.04
329 | 03210180 | 垫铁 |  | kg | 416.133 | 4.82 | 2005.76
330 | 03210190 | 定滑轮 |  | 个 | 3 | 4.6 | 13.8
331 | 03210210 | 镀锌铁件 | 角码 | kg | 283.954 | 6.44 | 1828.66
332 | 03210390 | 钢丝网 |  | m2 | 1150.812 | 7.45 | 8573.55
333 | 03210390 | 钢丝网 | 1.8mm×1.8mm | m2 | 7.174 | 7.45 | 53.44
334 | 03210420 | 热镀锌焊接钢丝网 |  | m2 | 29336.449 | 8.27 | 242612.43
335 | 03210610 | 零星卡具 |  | kg | 1235.36 | 5.73 | 7078.61
336 | 03210660 | 平垫铁 | 综合 | kg | 132.39 | 4.48 | 593.11
人工、材料设备、机械汇总表
工程名称：三明学院产教融合数字经济大楼建设项目 | [5 empty] | 第11页 共84页
序号 | 工料机编码 | 工料机名称 | 规格、型号等特殊要求 | 单位 | 数量 | 单价 | 合价
337 | 03210760 | 斜垫铁 | 综合 | kg | 41.256 | 4.07 | 167.91
338 | 03211180 | 挂瓦条支架 |  | 个 | 3616.774 | 0.48 | 1736.05
339 | 03211370 | 金属滤网 |  | m2 | 0.252 | 10.96 | 2.76
340 | 03211480 | 镀锌钢丝网 | Φ1.7×12.7×12.7 | m2 | 83.261 | 12.25 | 1019.94
341 | 03211660 | 金属结构铁件 |  | kg | 330.176 | 6.11 | 2017.38
342 | 03211670 | 圆形塑料角码 | 5×5 | 个 | 270 | 2.65 | 715.5
343 | 03211870 | 土工滤网 |  | m2 | 0.227 | 14.87 | 3.38
344 | 03230130 | 螺纹套筒 | Φ22 | 个 | 6598.33 | 2.3 | 15176.16
345 | 03230160 | 螺纹套筒 | Φ25 | 个 | 10091.92 | 2.61 | 26339.91
346 | 03230180 | 螺纹套筒 | Φ32 | 个 | 323.2 | 4.34 | 1402.69
347 | 03230290 | 群锚锚具 |  | 套 | 8 | 104.16 | 833.28
348 | 04010001 | ■水泥 | 32.5 | kg | 288725.21 | 0.326 | 94124.42
349 | 04010010 | ■水泥 | 42.5 | kg | 2337.742 | 0.361 | 843.92
350 | 04010020 | ■白水泥 |  | kg | 705.008 | 0.66 | 465.3
351 | 04010050 | ■袋装水泥 | 32.5 | kg | 17751.637 | 0.326 | 5787.03
352 | 04010090 | ■袋装水泥 | 42.5 | kg | 159379.705 | 0.361 | 57536.07
353 | 04010170 | ■散装水泥 | 42.5 | kg | 12946236.388 | 0.312 | 4039225.75
354 | 04030100 | 细砂 |  | m3 | 285.302 | 96.1 | 27417.52
355 | 04030120 | 中(细)砂 | 损耗2%+膨胀1.18 | m3 | 483.022 | 96.1 | 46418.42
356 | 04030140 | 中砂 |  | m3 | 1.941 | 96.1 | 186.49
357 | 04030150 | 中(粗)砂 | 损耗2%+膨胀1.18 | m3 | 346.888 | 96.1 | 33335.95
358 | 04030170 | 机制砂 |  | m3 |  | 107.86
359 | 04030174 | 机制砂 | 用于回填、垫层 | m3 | 2657.506 | 77.47 | 205876.96
360 | 04030175 | 机制砂 |  | kg | 1426.842 | 0.06 | 85.75
361 | 04030220 | 耐磨无机骨料（金刚砂） |  | kg | 61803.072 | 1.25 | 77253.84
362 | 04030230 | 净干砂（机制砂） |  | m3 | 22975.946 | 96.1 | 2207988.42
363 | 04030240 | 陶砂 |  | m3 | 576.115 | 576 | 331842.35
364 | 04050060 | 白石子 |  | kg | 1855.917 | 0.29 | 538.22
365 | 04050100 | 金刚石 | 三角形 | 块 | 22.988 | 17.18 | 394.94
366 | 04050200 | 碎石 | Φ5-10 （细石） | m3 | 2281.744 | 83.35 | 190183.34
人工、材料设备、机械汇总表
工程名称：三明学院产教融合数字经济大楼建设项目 | [5 empty] | 第12页 共84页
序号 | 工料机编码 | 工料机名称 | 规格、型号等特殊要求 | 单位 | 数量 | 单价 | 合价
367 | 04050230 | 碎石 | Φ5-25 | m3 | 9706.101 | 83.35 | 809003.51
368 | 04050240 | 碎石 | Φ5-31.5 | m3 | 10695.987 | 83.35 | 891510.52
369 | 04050250 | 碎石 | Φ5-40 | m3 | 2289.235 | 83.35 | 190807.75
370 | 04050281 | 碎石 | Φ10～25 | m3 | 647.538 | 83.35 | 53972.3
371 | 04050320 | 碎石 | Φ40以上 | m3 | 32.587 | 83.35 | 2716.12
372 | 04050330 | 碎石（沥青用） | Φ0~5 | m3 | 124.88 | 116.5 | 14548.49
373 | 04050340 | 碎石（沥青用） | Φ5-10mm | m3 | 57.098 | 116.5 | 6651.92
374 | 04050350 | 碎石（沥青用） | Φ10~15 | m3 | 71.35 | 116.5 | 8312.31
375 | 04050360 | 碎石（沥青用） | Φ10-20mm | m3 | 89.193 | 116.5 | 10391.04
376 | 04050410 | 碎石（级配） |  | m3 | 2370.848 | 83.35 | 197610.15
377 | 04050430 | 卵石 |  | m3 | 3.5 | 96.36 | 337.26
378 | 04070010 | 炉渣 |  | m3 | 194.846 | 66.63 | 12982.6
379 | 04070040 | 石屑 |  | m3 | 1250.489 | 56.72 | 70927.74
380 | 04070080 | 淤泥陶粒 | 密度等级≥500kg/m3 | m3 | 867.602 | 336 | 291514.28
381 | 04090030 | 粉煤灰 | Ⅱ级 | kg | 2755837.192 | 0.22 | 606284.18
382 | 04090170 | 石灰膏 |  | m3 | 77.64 | 659 | 51164.67
383 | 04090250 | 生石灰 |  | kg | 31214.745 | 0.54 | 16855.96
384 | 04090350 | 粘土 |  | m3 | 147.724 | 37.75 | 5576.58
385 | 04090360 | 粘土膏 |  | m3 | 11.608 | 29.01 | 336.74
386 | 04090370 | 种植土 |  | m3 | 3456.019 | 34.34 | 118679.68
387 | 04090430 | 矿粉 |  | kg | 19980.644 | 0.76 | 15185.29
388 | 04110070 | 烧面芝麻白路沿石 | 150*100*900mm | m | 461.871 | 24.2 | 11177.28
389 | 04110140 | 烧面芝麻白路沿石 | 150*250*900mm | m | 1370.712 | 54.2 | 74292.59
390 | 04110250 | 乱毛石 |  | m3 | 1176.366 | 63.42 | 74605.11
391 | 04130060 | 烧结粉煤灰砖 | 240×115×53 | 块 | 2832 | 0.34 | 962.88
392 | 04130350 | 水泥砖 | 240×115×53 | 块 | 351735.164 | 0.41 | 144211.42
393 | 04130390 | 浅灰色透水砖 | 600*300*60mm | m2 | 1499.32 | 35 | 52476.22
394 | 04130390 | 深灰色透水砖 | 600*300*60mm | m2 | 78.101 | 35 | 2733.55
395 | 04130390 | 深灰色透水砖 | 200*100*60mm | m2 | 400.904 | 35 | 14031.64
396 | 04130390 | 盲道砖 |  | m2 | 87.092 | 40 | 3483.67
人工、材料设备、机械汇总表
工程名称：三明学院产教融合数字经济大楼建设项目 | [5 empty] | 第13页 共84页
序号 | 工料机编码 | 工料机名称 | 规格、型号等特殊要求 | 单位 | 数量 | 单价 | 合价
397 | 04130540 | 烧结煤矸石普通砖 | 240×115×53 | 块 | 114586.515 | 0.39 | 44688.74
398 | 04130560 | 烧结煤矸石多孔砖 | 190×90×90 MU10 | 块 | 2667.011 | 0.59 | 1573.54
399 | 04130570 | 烧结煤矸石多孔砖 | 190×190×90 MU10 | 块 | 11333.553 | 0.71 | 8046.82
400 | 04130720 | 水泥实心砖 | 240×115×53 MU10 | 块 | 23272.64 | 0.41 | 9541.78
401 | 04150090 | 加气混凝土砌块 | A5.0 | m3 | 4135.859 | 251.5 | 1040168.56
402 | 04150210 | 珍珠岩混凝土空心砌块 | 190×190×90 MU5.0 | 块 | 2752.537 | 1.09 | 3000.26
403 | 04150230 | 珍珠岩混凝土空心砌块 | 190×190×190 MU5.0 | 块 | 3214.142 | 1.97 | 6331.86
404 | 04150260 | 珍珠岩混凝土空心砌块 | 390×190×190 MU5.0 | 块 | 19503.687 | 3.84 | 74894.16
405 | 04270050 | 混凝土垫块 |  | m3 | 0.024 | 484.96 | 11.54
406 | 04270100 | 混凝土内撑条 | 20mm×25mm | m | 21669.118 | 0.99 | 21452.43
407 | 04270190 | 预制水磨石板 | 150mm 高 | m2 | 5.816 | 180 | 1046.82
408 | 04290110 | 钢筋混凝土PHC管桩 | Φ500 A125 | m | 6075.225 | 137.168 | 833326.46
409 | 05030001 | 杉板枋材 |  | m3 | 37.618 | 2124 | 79900.77
410 | 05030010 | 松板枋材 |  | m3 | 0.096 | 2080 | 199.68
411 | 05030060 | 杉枋材 |  | m3 | 2.113 | 2080 | 4395.68
412 | 05030150 | 木板 |  | m3 | 0.061 | 1726 | 105.29
413 | 05030210 | 杉木锯材 |  | m3 | 74.747 | 1708 | 127668.19
414 | 05030220 | 松木锯材 |  | m3 | 754.075 | 1205 | 908659.82
415 | 05030240 | 枕木 | 综合 | m3 | 0.903 | 1969 | 1777.98
416 | 05030650 | 板枋材 |  | m3 | 0.194 | 2137 | 414.58
417 | 05050010 | 胶合板 | 5厚 | m2 | 8.82 | 16.45 | 145.09
418 | 05050030 | 胶合板 | 9厚 | m2 | 25.211 | 22.41 | 564.98
419 | 05050050 | 胶合板 | 13厚 | m2 | 2.865 | 26.55 | 76.06
420 | 05050090 | 胶木板 |  | kg | 30.524 | 12.03 | 367.2
421 | 05090020 | 细木工板 | 15厚 | m2 | 10.03 | 39.82 | 399.38
422 | 05090050 | 细木工板 | 18厚 夹心板 | m2 | 216.936 | 42.69 | 9261.01
423 | 05130010 | 竹木纤维装饰板（含封边条） | 9厚 | m2 | 1463.892 | 29 | 42452.87
424 | 05250050 | 杉木桩 | 2.5m-3m，Φ5cm | 根 | 670 | 23.89 | 16006.3
425 | 06010001 | 平板玻璃 | δ3 | m2 | 3.692 | 30.97 | 114.34
426 | 06010080 | 镜面玻璃 | δ6 | m2 | 8.568 | 74.19 | 635.66
427 | 06090080 | 钢化夹层玻璃 | 6+1.14PVB+6 | ㎡ | 145.779 | 143 | 20846.37
428 | 06090120 | 钢化夹层玻璃 | 6中透双银Low-E+12氩气+6透明+1.14PVB+6透明 | ㎡ | 202.23 | 251 | 50759.73
人工、材料设备、机械汇总表
工程名称：三明学院产教融合数字经济大楼建设项目 | [5 empty] | 第14页 共84页
序号 | 工料机编码 | 工料机名称 | 规格、型号等特殊要求 | 单位 | 数量 | 单价 | 合价
双钢化夹胶玻璃
429 | 06110030 | 5中透光单银Low-E+12空气+5透明中空双钢化玻璃 | 5+12空气+5 | m2 | 826.072 | 93 | 76824.7
430 | 06110030 | 5中透光双银Low-E+12氩气+5透明中空双钢化玻璃 | 5+12氩气+5 | m2 | 239.274 | 103 | 24645.26
431 | 06110030 | 6中透光双银Low-E+12氩气+6透明中空双钢化玻璃 | 6+12氩气+6 | m2 | 1359.626 | 123 | 167233.99
432 | 06110030 | 6中透光单银Low-E+12空气+6透明中空双钢化玻璃 | 6+12空气+6 | m2 | 989.405 | 108 | 106855.73
433 | 06110030 | 6中透单银Low-E+12氩气+6透明双钢化中空玻璃 | 6+12氩气+6 | m2 | 352.218 | 123 | 43322.8
434 | 06110060 | 6中透光单银Low-E+12空气+6透明中空双钢化玻璃 | 6+12空气+6 | ㎡ | 882.391 | 108 | 95298.27
435 | 06110080 | 8中透光单银Low-E+12空气+8透明中空双钢化玻璃 | 8+12空气+8 | ㎡ | 203.344 | 160 | 32534.98
436 | 06110080 | 8中透光双银Low-E+12氩气+8透明中空双钢化玻璃 | 8+12氩气+8 | ㎡ | 280.597 | 190 | 53313.4
437 | 06110080 | 10中透光单银Low-E+12空气+10透明中空双钢化玻璃 | 10+12空气+10 | ㎡ | 22.547 | 210 | 4734.96
438 | 06110080 | 钢化夹层玻璃 | 8透明+1.152PVB+8透明双钢化夹胶玻璃 | ㎡ | 97.335 | 195 | 18980.33
439 | 06430020 | 防火玻璃 | δ28 | m2 | 2.47 | 336.28 | 830.48
440 | 06430030 | 复合防火布 |  | m2 | 250.481 | 214.38 | 53698.2
441 | 06570010 | 反光玻璃珠 |  | kg | 499.755 | 4.42 | 2208.92
442 | 07010170 | 仿大理石全抛釉玻化砖 | 800×800×8厚 | m2 | 3120.803 | 65 | 202852.17
443 | 07010170 | 陶瓷墙砖 | 600×600×8厚 | m2 | 2653.639 | 52 | 137989.22
444 | 07050020 | 通体砖 | 800×800×8mm | m2 | 17286.495 | 65 | 1123622.19
445 | 07050020 | 通体砖 | 600×600×8mm | m2 | 910.954 | 52 | 47369.59
446 | 07050050 | 通体砖 | 150高8厚 | m2 | 1222.112 | 78 | 95324.73
447 | 07050060 | 瓷质地面砖 | 300×300×5mm | m2 | 436.844 | 32.62 | 14249.84
448 | 07050060 | 瓷质墙面砖 | 300×300×5mm | m2 | 734.594 | 32.62 | 23962.44
449 | 07050120 | 楼梯间专用瓷砖 | 300×600×8mm | m2 | 2219.919 | 59 | 130975.23
450 | 07230001 | 强化复合地板 | 8厚（锁扣式，含泡沫塑料衬垫） | m2 | 804.934 | 53 | 42661.51
451 | 07230001 | SPC石塑地板 | 5mm | m2 | 986.244 | 230 | 226836.17
452 | 07250020 | 防静电地板 | 600×600mm（250mm架高） | m2 | 1019.568 | 107 | 109093.76
453 | 08010150 | 磨光大理石板 | 20厚 | m2 | 5.724 | 232.76 | 1332.32
454 | 08010150 | 磨光大理石板 | 1000×1000×20mm | m2 | 490.517 | 232.76 | 114172.73
人工、材料设备、机械汇总表
工程名称：三明学院产教融合数字经济大楼建设项目 | [5 empty] | 第15页 共84页
序号 | 工料机编码 | 工料机名称 | 规格、型号等特殊要求 | 单位 | 数量 | 单价 | 合价
455 | 08010150 | 鱼肚白大理石板 | 20厚 | m2 | 17.909 | 450 | 8059.21
456 | 08030001 | 芝麻灰荔枝面花岗岩 | 900*450*50mm | m2 | 16.316 | 95.82 | 1563.35
457 | 08030001 | 芝麻灰荔枝面花岗岩 | 450*120*25mm | m2 | 4.079 | 73.32 | 299.06
458 | 08030001 | 白玉兰石材 | 20mm | m2 | 1169.579 | 290 | 339177.89
459 | 08030001 | 深啡网石材 | 20mm | m2 | 226.9 | 190 | 43110.98
460 | 08030001 | 意大利灰石材 | 20mm | m2 | 49.633 | 295 | 14641.65
461 | 08030100 | 芝麻灰荔枝面花岗岩 | 400*400*25mm | m2 | 86.754 | 73.32 | 6360.77
462 | 08030100 | 芝麻灰荔枝面花岗岩 | 800*260*50mm | m2 | 28.195 | 95.82 | 2701.64
463 | 08030100 | 芝麻灰荔枝面花岗岩 | 800*200*50mm | m2 | 9.076 | 95.82 | 869.64
464 | 08030100 | 芝麻灰荔枝面花岗岩 | 800*310*25mm | m2 | 14.066 | 73.32 | 1031.33
465 | 08030110 | 磨光花岗岩板 | 20厚 | m2 | 678.182 | 80.04 | 54281.67
466 | 08030110 | 磨光花岗岩板 | 1000×1000×20mm | m2 | 192.515 | 80.04 | 15408.88
467 | 08030120 | 木纹石材(弧形) | 25厚 | m2 | 11.52 | 350 | 4032.03
468 | 08030120 | 木纹石材 | 25厚 | m2 | 855.026 | 280 | 239407.36
469 | 08030140 | 防滑烧毛花岗石板 | 50厚 | m2 | 772.27 | 150 | 115840.43
470 | 08030470 | 花岗岩 | 30厚 G664 火烧芝麻灰（白） | ㎡ | 309.563 | 84.49 | 26155.01
471 | 08030470 | 芝麻灰荔枝面花岗岩 | 600*300*30mm | m2 | 41.8 | 76.32 | 3190.16
472 | 08030470 | 芝麻灰烧面花岗岩 | 600*116.15*20mm | m2 | 13.673 | 70.32 | 961.5
473 | 08030490 | 毛面花岗岩 | 100厚 | ㎡ | 7.16 | 231.24 | 1655.77
474 | 09010040 | 纸面石膏板 | 1220×2440×9 | m2 | 35.888 | 8.98 | 322.27
475 | 09010040 | 纸面石膏板 | 9.5厚 | m2 | 7195.991 | 8.98 | 64620
476 | 09030001 | 免漆木饰面 | 10 | m2 | 583.237 | 56 | 32661.26
477 | 09030001 | 共挤竹炭板（含封边条） | 10 | m2 | 178.234 | 32.8 | 5846.09
478 | 09050070 | 铝单板 | 2.5厚 氟碳 | m2 | 516.612 | 229.46 | 118541.69
479 | 09050070 | 铝单板 | 1.5厚 氟碳 | m2 | 63.198 | 136.074 | 8599.65
480 | 09050210 | 铝合金平方板 |  | m2 | 863.645 | 37 | 31954.87
481 | 09110011 | 防火板 |  | m2 | 0.539
482 | 09110090 | 防水型复合板材 | 18厚 | m2 | 1177.1 | 36.28 | 42705.2
483 | 09190010 | 硅酸钙板 | 6厚 | m2 | 3081.868 | 12.54 | 38646.62
484 | 09270001 | 玻璃纤维网格布 |  | m2 | 12421.628 | 1.68 | 20868.34
485 | 09270030 | 耐碱玻纤网格布 | 160g | m2 | 13139.475 | 2.31 | 30352.19
486 | 09370111 | 铝方通 | 50x100x1.2@130 | m2 | 3699.951 | 88 | 325595.7
487 | 10010090 | 轻钢龙骨(不上人型) | 平面600×600 | m2 | 1790.523 | 21.24 | 38030.71
488 | 10010090 | 铝方通专用配套龙骨 |  | m2 | 3523.763 | 5 | 17618.82
人工、材料设备、机械汇总表
工程名称：三明学院产教融合数字经济大楼建设项目 | [5 empty] | 第16页 共84页
序号 | 工料机编码 | 工料机名称 | 规格、型号等特殊要求 | 单位 | 数量 | 单价 | 合价
489 | 10010100 | 轻钢龙骨(不上人型) | 平面600×600以上 | m2 | 1465.27 | 20.35 | 29818.24
490 | 10010140 | 轻钢龙骨(不上人型) | 跌级600×600以上 | m2 | 857 | 26.55 | 22753.34
491 | 10010220 | 轻钢龙骨(上人型) | 跌级600×600 | m2 | 817.231 | 28.32 | 23143.97
492 | 10010310 | 镀锌轻钢龙骨 | 50×50×4 | m | 1074.564 | 5.58 | 5996.07
493 | 10030060 | 铝合金龙骨(不上人型) | 平面 600×600 | m2 | 2031.767 | 19.47 | 39558.5
494 | 10030260 | 铝合金方板天棚龙骨（不上人型） | 嵌入式 600×600 | m2 | 906.827 | 19.47 | 17655.93
495 | 10170050 | 驳接爪 | 单爪 250系列 | 套 | 16.235 | 150.44 | 2442.41
496 | 10170060 | 驳接爪 | 双爪 250系列 | 套 | 42.204 | 225.66 | 9523.69
497 | 10170070 | 驳接爪 | 四爪 250系列 | 套 | 63.306 | 380.53 | 24089.66
498 | 11010490 | 实腹式木门 | 1000×2400mm | 樘 | 11 | 1020 | 11220
499 | 11010510 | 实腹式木门 | 1500×2400mm | 樘 | 231 | 1530 | 353430
500 | 11010510 | 实腹式木门 | 1800×2400mm | 樘 | 4 | 1840 | 7360
501 | 11030030 | 甲级钢质防火门 | 综合 含门锁，闭门器 | m2 | 450.545 | 451.33 | 203344.49
502 | 11030040 | 乙级钢质防火门 | 综合 含门锁，闭门器 | m2 | 524.773 | 433.63 | 227557.27
503 | 11030210 | 钢质防火窗（不含玻璃） |  | m2 | 3.316 | 205.13 | 680.28
504 | 11110001 | 塑钢平开门 |  | m2 | 162.404 | 318.58 | 51738.55
505 | 11130010 | 木塑附框 | 60系列 | m | 5083.57 | 8.5 | 43210.35
506 | 11130010 | 木塑附框 | 100系列 | m | 66.768 | 12 | 801.22
507 | 11170210 | 金属格栅门 |  | m2 | 13.25 | 800 | 10600
508 | 11190010 | 电子感应自动门 |  | 套 | 1 | 9292 | 9292
509 | 11232010 | 固定门槛钢筋混凝土防护密闭门 | BFM0716-15 | 樘 | 1 | 2875 | 2875
510 | 11232030 | 固定门槛钢筋混凝土防护密闭门 | BFM1020-15 | 樘 | 3 | 4026 | 12078
511 | 11232050 | 固定门槛钢筋混凝土防护密闭门 | BFM1520-15 | 樘 | 1 | 4901 | 4901
512 | 11232150 | 活门槛钢筋混凝土防护密闭门 | BHFM1520-15 | 樘 | 5 | 5409 | 27045
513 | 11232160 | 活门槛钢筋混凝土防护密闭门 | BHFM2020-15 | 樘 | 1 | 15188 | 15188
514 | 11232190 | 活门槛钢筋混凝土防护密闭门 | BHFM6025-15 | 樘 | 1 | 52788 | 52788
515 | 11232200 | 固定门槛钢筋混凝土密闭门 | BM0716 | 樘 | 3 | 2647 | 7941
516 | 11232220 | 固定门槛钢筋混凝土密闭门 | BM1020 | 樘 | 8 | 3562 | 28496
517 | 11232240 | 固定门槛钢筋混凝土密闭门 | BM1320 | 樘 | 4 | 4026 | 16104
518 | 11232250 | 固定门槛钢筋混凝土密闭门 | BM1520 | 樘 | 1 | 4353 | 4353
人工、材料设备、机械汇总表
工程名称：三明学院产教融合数字经济大楼建设项目 | [5 empty] | 第17页 共84页
序号 | 工料机编码 | 工料机名称 | 规格、型号等特殊要求 | 单位 | 数量 | 单价 | 合价
519 | 11232260 | 固定门槛钢筋混凝土密闭门 | BM2020 | 樘 | 4 | 9919 | 39676
520 | 11232350 | 活门槛钢筋混凝土密闭门 | BHM1320 | 樘 | 1 | 4479 | 4479
521 | 11232360 | 活门槛钢筋混凝土密闭门 | BHM1520 | 樘 | 5 | 4848 | 24240
522 | 11232610 | MH悬板式防爆波活门 | BMH8000-15 | 樘 | 7 | 3254 | 22778
523 | 11232650 | MH悬板式防爆波活门 | BMH14500-15 | 樘 | 4 | 5621 | 22484
524 | 11232690 | 超压排气活门 | PS-D250 | 只 | 18 | 1346 | 24228
525 | 11232710 | 手动密闭阀 | DN200 | 只 | 1 | 256 | 256
526 | 11232720 | 手动密闭阀 | DN300 | 只 | 8 | 340 | 2720
527 | 11232730 | 手动密闭阀 | DN400 | 只 | 7 | 504 | 3528
528 | 11232750 | 手动密闭阀 | DN600 | 只 | 12 | 1279 | 15348
529 | 11232840 | 手、电动两用密闭阀 | DN1000 | 只 | 2 | 4526 | 9052
530 | 11232900 | 不锈钢防爆地漏 | DN80 | 只 | 34 | 256 | 8704
531 | 11232930 | 出入口型钢竖向封堵(GLF) | 封堵框 | 米 | 111 | 366 | 40626
532 | 11232940 | 出入口型钢竖向封堵(GLF) | 封堵构件(6级) | m2 | 112.5 | 1899 | 213637.5
533 | 11232960 | 相邻防护单元孔口型钢封堵(ZF) | 封堵框 | 米 | 90.1 | 366 | 32976.6
534 | 11232970 | 相邻防护单元孔口型钢封堵(ZF) | 封堵构件 | m2 | 90.15 | 1621 | 146133.15
535 | 11233014 | 固定门槛钢筋混凝土防护密闭门 | BFM1020-30 | 樘 | 1 | 4614 | 4614
536 | 11233017 | 固定门槛钢筋混凝土防护密闭门 | BFM2020-30 | 樘 | 4 | 12599 | 50396
537 | 11233116 | 换气堵头 | DN315 | 只 | 9 | 300 | 2700
538 | 11233127 | 插板阀 | DN600 | 个 | 3 | 860 | 2580
539 | 11233129 | 测压装置预埋管DN15 | 10米 | 套 | 3 | 130 | 390
540 | 11233154 | 固定门槛钢筋混凝土防护密闭门 | BFM1320-15 | 樘 | 12 | 4708.6 | 56503.2
541 | 11233174 | 活门槛钢筋混凝土防护密闭门 | BHFM1320-15 | 樘 | 1 | 5171.4 | 5171.4
542 | 11233257 | 油网滤尘器 | RF-1-2 LWP-X(1x3)型,立式加固型处理风量3600m3/h | 块 | 2 | 400 | 800
543 | 11233257 | 油网滤尘器 | RF-2-2 LWP-X(1x3)型,立式加固型处理风量3600m3/h | 块 | 2 | 400 | 800
544 | 11233257 | 油网滤尘器 | RF-3-2 LWP-X(1x3)型,立式加固型处理风量3600m3/h | 块 | 2 | 400 | 800
545 | 11233257 | 油网滤尘器 | RF-4-2 LWP-X(1x5)型,立式加固型处理风量6000m3/h | 块 | 4 | 400 | 1600
546 | 11233262 | 插板阀 | 800×400 | 个 | 5 | 860 | 4300
人工、材料设备、机械汇总表
工程名称：三明学院产教融合数字经济大楼建设项目 | [5 empty] | 第18页 共84页
序号 | 工料机编码 | 工料机名称 | 规格、型号等特殊要求 | 单位 | 数量 | 单价 | 合价
547 | 11233262 | 插板阀 | DN1000 | 个 | 1 | 860 | 860
548 | 11250110 | 无机布特级防火卷帘门 | 双轨 | m2 | 635.403 | 348.49 | 221431.59
549 | 11370010 | 卷帘门电动装置 |  | 套 | 26 | 1062 | 27612
550 | 12010490 | 实木复合踢脚板 | 成品 | m | 74.286 | 17.26 | 1282.18
551 | 12010560 | 木弧线 | 50 | m | 426.497 | 19.47 | 8303.9
552 | 12030240 | 防洪挡板 | 1200mm | m2 | 17.1 | 300 | 5130
553 | 12030440 | 铝合金压条 | T型 | m | 957.466 | 7.96 | 7621.43
554 | 12030450 | 铝合金压条 | 16×1.5 | m | 614.857 | 2.65 | 1629.37
555 | 12030530 | 拉丝玫瑰金不锈钢 | 40×1.2mm | m | 44.831 | 5.72 | 256.43
556 | 12030530 | 拉丝玫瑰金不锈钢 | 60×1.2mm | m | 5.925 | 8.58 | 50.83
557 | 12030550 | 拉丝玫瑰金不锈钢 | 10×15×10×1.2 | m | 25.186 | 6 | 151.11
558 | 12030550 | 拉丝黑钛不锈钢 | 10×20×10×1.2 | m | 101.378 | 5.6 | 567.72
559 | 12030550 | 拉丝黑钛不锈钢 | 10×10×10×1.2 | m | 101.887 | 4.2 | 427.93
560 | 12090060 | 软塑料线条 | 直线 宽200 | m | 396.9 | 7.08 | 2810.05
561 | 12230001 | 白榉木扶手 |  | m | 459.367 | 35.84 | 16463.72
562 | 12350001 | 旗杆球珠 |  | 只 | 3 | 28.32 | 84.96
563 | 13010001 | 调和漆 |  | kg | 22.658 | 10.01 | 226.8
564 | 13010010 | 无光调和漆 |  | kg | 6.728 | 12.21 | 82.15
565 | 13010050 | 醇酸磁漆 |  | kg | 71.896 | 14.32 | 1029.55
566 | 13010070 | 醇酸清漆 |  | kg | 4898.057 | 12.58 | 61617.56
567 | 13010150 | 酚醛磁漆 |  | kg | 1.676 | 16.51 | 27.67
568 | 13010160 | 酚醛调和漆 |  | kg | 63.174 | 11.97 | 756.19
569 | 13010160 | 酚醛调和漆 |  | kg | 1574.422 | 11.97 | 18845.83
570 | 13010370 | 沥青清漆 |  | kg | 82.857 | 10.91 | 903.97
571 | 13010390 | 煤焦沥青漆 | L01-17 | kg | 217.716 | 10.8 | 2351.34
572 | 13010600 | 白漆 |  | kg | 0.24 | 11.09 | 2.66
573 | 13010640 | 丙烯酸聚氨酯底漆 |  | kg | 81.779 | 15.14 | 1238.13
574 | 13010650 | 丙烯酸聚氨酯中间漆 |  | kg | 162.122 | 16.72 | 2710.69
575 | 13030290 | 沥青漆 |  | kg | 1.18 | 7.48 | 8.83
576 | 13030370 | 无机涂料 |  | kg | 39613.342 | 9.58 | 379495.82
577 | 13030480 | 腻子粉 |  | kg | 10847.57 | 1.02 | 11064.52
578 | 13030500 | 外墙腻子粉 |  | kg | 6229.985 | 2.65 | 16509.46
579 | 13030500 | 耐水腻子粉 |  | kg | 174827.465 | 2.65 | 463292.78
580 | 13030600 | 环氧富锌底漆(封闭漆) |  | kg | 50.994 | 24.28 | 1238.15
581 | 13030660 | 真石漆 |  | kg | 73612.419 | 6.23 | 458605.37
人工、材料设备、机械汇总表
工程名称：三明学院产教融合数字经济大楼建设项目 | [5 empty] | 第19页 共84页
序号 | 工料机编码 | 工料机名称 | 规格、型号等特殊要求 | 单位 | 数量 | 单价 | 合价
582 | 13030670 | 真石面漆 |  | kg | 5520.931 | 16.81 | 92806.86
583 | 13050060 | 防锈漆 | C53-1 | kg | 32.551 | 9.88 | 321.61
584 | 13050070 | 防锈漆 | 红丹 | kg | 8.362 | 12.45 | 104.11
585 | 13050090 | 醇酸防锈漆 |  | kg | 209.075 | 9.91 | 2071.94
586 | 13050100 | 醇酸防锈漆 | C53-1 | kg | 976.424 | 9.91 | 9676.36
587 | 13050100 | 醇酸防锈漆 | C53-1 | kg | 757.08 | 9.91 | 7502.66
588 | 13050110 | 酚醛防锈漆 |  | kg | 516.746 | 9.91 | 5120.95
589 | 13050220 | 沥青绝缘漆 |  | kg | 30.274 | 13.27 | 401.73
590 | 13090010 | 氟碳金属面漆 |  | kg | 178.622 | 57.37 | 10247.52
591 | 13090050 | 银粉漆 |  | kg | 34.122 | 14.74 | 502.96
592 | 13090070 | 氟碳漆用光面腻子粉 |  | kg | 876.711 | 3.05 | 2673.97
593 | 13090080 | 氟碳罩面清漆 |  | kg | 61.693 | 62.21 | 3837.9
594 | 13110020 | 热熔标线涂料 |  | kg | 5823.352 | 2.96 | 17237.12
595 | 13110030 | 热塑标线底漆 |  | kg | 289.666 | 3.94 | 1141.28
596 | 13310010 | 乳化沥青 |  | kg | 3651.8 | 3.27 | 11941.39
597 | 13310020 | 石油沥青 |  | kg | 367.244 | 2.96 | 1087.04
598 | 13310040 | 石油沥青 | 60-100# | kg | 22478.238 | 3.67 | 82495.13
599 | 13310050 | 石油沥青 | 10# | kg | 8090.473 | 2.96 | 23947.8
600 | 13310060 | 石油沥青 | 30# | kg | 736.214 | 2.96 | 2179.19
601 | 13330070 | SBS改性沥青玻璃布胎防水卷材(铝箔) | 3 | m2 | 759.241 | 20.94 | 15898.51
602 | 13330090 | 三元乙丙橡胶卷材 |  | m2 | 43.151 | 12.83 | 553.63
603 | 13330190 | 聚氯乙烯耐根穿刺防水卷材（PVC)(内增强型） | 1.2mm | m2 | 2862.425 | 52 | 148846.12
604 | 13330360 | 3mm自粘聚合物改性沥青防水卷材（PY)聚酯胎 |  | m2 | 44870.954 | 24.6 | 1103825.47
605 | 13350040 | 防水粉 |  | kg | 729.61 | 1.18 | 860.94
606 | 13350180 | 建筑防水油膏 |  | kg | 8959.375 | 1.88 | 16843.63
607 | 13350210 | 模板嵌缝料 |  | kg | 662.312 | 4.12 | 2728.73
608 | 13350250 | 密封膏 |  | kg | 1.95 | 10.02 | 19.54
609 | 13350280 | 密封油膏 | 塑料油膏 | kg | 437.723 | 1.77 | 774.77
610 | 13350440 | 油浸麻丝 |  | kg | 187.462 | 11.77 | 2206.43
611 | 13350560 | 防水密封胶 |  | kg | 120.15 | 10.08 | 1211.11
612 | 13350610 | 水泥基渗透结晶防水涂料 | I型 | kg | 683.503 | 6.49 | 4435.93
613 | 13350620 | JS防水涂料 |  | kg | 193165.353 | 6.49 | 1253643.14
614 | 13350630 | 聚合物复合改性沥青防水 |  | kg | 15155.114 | 6.45 | 97750.48
人工、材料设备、机械汇总表
工程名称：三明学院产教融合数字经济大楼建设项目 | [5 empty] | 第20页 共84页
序号 | 工料机编码 | 工料机名称 | 规格、型号等特殊要求 | 单位 | 数量 | 单价 | 合价
涂料
615 | 13350650 | 聚氨酯嵌缝膏 | 600L | m3 | 4.18 | 29.467 | 123.16
616 | 13350660 | 聚氨酯发泡密封胶 | 750ml/支 | 支 | 4798.573 | 11.95 | 57342.94
617 | 13390010 | 石材保护液 |  | kg | 660.482 | 16.81 | 11102.7
618 | 13390020 | 石材晶化液 |  | kg | 827.257 | 19.47 | 16106.69
619 | 13410030 | 嵌缝料 |  | kg | 10802.162 | 4.47 | 48285.66
620 | 14030001 | 柴油 | 综合 | kg | 444.375 | 7.52 | 3341.7
621 | 14030030 | 煤油 |  | kg | 32.221 | 7.88 | 253.9
622 | 14030050 | 汽油 | 90# | kg | 12415.487 | 6.16 | 76479.4
623 | 14030060 | 汽油 | 92# | kg | 1578.587 | 8.96 | 14144.14
624 | 14030080 | 汽油 | 100# | kg | 8.1 | 8.07 | 65.37
625 | 14030090 | 铅油 |  | kg | 49.058 | 6.02 | 295.33
626 | 14030100 | 铅油 | 厚漆 | kg | 162.777 | 6.02 | 979.92
627 | 14050020 | 溶剂油 |  | kg | 5.667 | 6 | 34
628 | 14050050 | 溶剂汽油 | 200# | kg | 360.16 | 6.94 | 2499.51
629 | 14050060 | 油漆溶剂油 |  | kg | 77.906 | 7.26 | 565.6
630 | 14070001 | 白铅油 |  | kg | 146.928 | 6.16 | 905.08
631 | 14070050 | 防腐油 |  | kg | 77.656 | 11.22 | 871.3
632 | 14070100 | 黄干油 | 钙基酯 | kg | 1.7 | 5.88 | 10
633 | 14070130 | 机油 | 综合 | kg | 189.035 | 5.54 | 1047.26
634 | 14070240 | 清油 |  | kg | 30.772 | 11.79 | 362.81
635 | 14070250 | 清油 | C01-1 | kg | 19.248 | 6.27 | 120.68
636 | 14070290 | 熟桐油 |  | kg | 1.495 | 3.31 | 4.95
637 | 14090001 | 地板蜡 |  | kg | 11.2 | 11.64 | 130.36
638 | 14090010 | 电力复合酯 | 综合 | kg | 188.36 | 25.4 | 4784.35
639 | 14090040 | 黄油 | 钙基脂 | kg | 4.566 | 5.75 | 26.25
640 | 14090080 | 砂蜡 |  | kg | 39.113 | 7.39 | 289.04
641 | 14090090 | 石蜡 |  | kg | 1.846 | 7.57 | 13.97
642 | 14210010 | 环氧树脂 | 综合 | kg | 12 | 17.4 | 208.8
643 | 14230060 | 滑石粉 |  | kg | 704.387 | 0.65 | 457.85
644 | 14230280 | 漂白粉 |  | kg | 2.5 | 1.32 | 3.3
645 | 14310040 | 白垩粉 |  | kg | 35.595 | 0.78 | 27.76
646 | 14310080 | 二硫化钼 |  | kg | 0.528 | 31.12 | 16.43
647 | 14310400 | 氢氟酸 | 45% | kg | 0.46 | 4.03 | 1.85
648 | 14310510 | 硝酸 |  | kg | 2.154 | 1.95 | 4.2
649 | 14310600 | 重铬酸钾 | 98% | kg | 0.257 | 24.78 | 6.37
650 | 14310670 | 天那水 |  | kg | 0.06 | 6.13 | 0.37
人工、材料设备、机械汇总表
工程名称：三明学院产教融合数字经济大楼建设项目 | [5 empty] | 第21页 共84页
序号 | 工料机编码 | 工料机名称 | 规格、型号等特殊要求 | 单位 | 数量 | 单价 | 合价
651 | 14330001 | 丙酮 |  | kg | 3.147 | 6.64 | 20.9
652 | 14330190 | 硬脂酸 | 一级 | ㎏ | 27.514 | 7.53 | 207.18
653 | 14350080 | 醇酸漆稀释剂 |  | kg | 555.888 | 6.68 | 3713.33
654 | 14350120 | 底层固化剂 |  | kg | 2060.102 | 14.16 | 29171.05
655 | 14350190 | 防水剂 |  | kg | 268.909 | 2.54 | 683.03
656 | 14350200 | 氟碳漆专用稀释剂 |  | kg | 48.985 | 14.65 | 717.63
657 | 14350210 | 氟碳专用固化剂 |  | kg | 16.192 | 24.78 | 401.23
658 | 14350240 | 隔离剂 |  | kg | 25.681 | 1.73 | 44.43
659 | 14350270 | 酒精 | 工业用 99.5% | kg | 55.397 | 5.31 | 294.16
660 | 14350440 | 膨胀剂 |  | kg | 502543.682 | 0.71 | 356806.01
661 | 14350480 | 清洗剂 | 500mL | 瓶 | 0.56 | 7.79 | 4.36
662 | 14350490 | 速凝剂 |  | kg | 1230.201 | 1.3 | 1599.26
663 | 14350510 | 酸洗膏 |  | kg | 2.569 | 4.77 | 12.25
664 | 14350570 | 脱模剂 |  | kg | 714.216 | 2.92 | 2085.51
665 | 14350690 | 药剂 |  | kg | 83.189 | 21.45 | 1784.4
666 | 14350840 | 发泡剂 | 750ml | 支 | 316.5 | 11.06 | 3500.49
667 | 14350890 | 润滑剂 |  | kg | 67.45 | 4.12 | 277.89
668 | 14350960 | 勾缝剂 |  | kg | 624.086 | 1.11 | 692.74
669 | 14350970 | 环氧富锌漆稀释剂 |  | kg | 5.099 | 11.31 | 57.67
670 | 14350980 | 聚合物防水砂浆添加剂 |  | kg | 2771.804 | 3.38 | 9368.7
671 | 14350990 | 密封保护剂 |  | kg | 2575.128 | 12.99 | 33450.91
672 | 14351020 | 丙烯酸聚氨酯稀释剂 |  | kg | 145.726 | 12.2 | 1777.85
673 | 14351030 | 丙烯酸聚氨脂固化剂 |  | kg | 43.554 | 13.52 | 588.85
674 | 14351100 | 减水剂 | WR-S | kg | 153535.124 | 3.57 | 548120.39
675 | 14351110 | 增稠剂 | 10万粘度 | kg | 10339.21 | 17 | 175766.57
676 | 14351160 | 专用减水剂（清水、自密实、轻骨料混凝土） | HWR-S | kg | 34464.033 | 5.1 | 175766.57
677 | 14351170 | 水性纳米硅抗裂减渗剂 | 掺量为混凝土中胶材用量的1.5% | m3 | 11676.053 | 70.8 | 826664.55
678 | 14351170 | 水性纳米硅抗裂减渗剂 | 掺量为混凝土中胶材用量的2% | m3 | 287.971 | 70.8 | 20388.35
679 | 14351200 | 金属清洁剂 |  | kg | 1.38 | 6.42 | 8.86
680 | 14390050 | 二氧化碳气体 |  | m3 | 1775.18 | 2.05 | 3639.12
681 | 14390060 | 高纯氮气 | 40L | 瓶 | 18 | 70.8 | 1274.4
682 | 14390070 | 可燃气体(丙烷) |  | kg | 392.651 | 2.88 | 1130.83
人工、材料设备、机械汇总表
工程名称：三明学院产教融合数字经济大楼建设项目 | [5 empty] | 第22页 共84页
序号 | 工料机编码 | 工料机名称 | 规格、型号等特殊要求 | 单位 | 数量 | 单价 | 合价
683 | 14390140 | 试验介质(氮气) | 155升 | 瓶 | 6 | 148.12 | 888.72
684 | 14390180 | 氧气 |  | m3 | 2422.057 | 4.01 | 9712.45
685 | 14390190 | 乙炔气 |  | kg | 539.527 | 21.35 | 11518.91
686 | 14390200 | 乙炔气 |  | m3 | 9.451 | 28.46 | 268.98
687 | 14390210 | 氩气 |  | m3 | 9.956 | 3.98 | 39.62
688 | 14410070 | 玻璃胶 | 300ml | 支 | 4618.986 | 8.85 | 40878.03
689 | 14410080 | 玻璃胶 | 310g | 支 | 7 | 11 | 77
690 | 14410090 | 玻璃胶 | 350g | 支 | 1699.661 | 12.96 | 22027.61
691 | 14410390 | 氯丁橡胶浆 |  | kg | 306.418 | 14.74 | 4516.61
692 | 14410430 | 氯丁粘接剂 |  | kg | 6.072 | 14.76 | 89.62
693 | 14410450 | 密封胶 |  | kg | 2334.04 | 6.56 | 15311.3
694 | 14410490 | 耐候胶 | 590mL | 支 | 33.39 | 26.11 | 871.81
695 | 14410500 | 耐候胶 | DC79HN | L | 773.604 | 46.02 | 35601.24
696 | 14410620 | 云石胶 |  | kg | 162.149 | 7.52 | 1219.36
697 | 14410730 | 粘结剂 | YJ-302 | kg | 89.661 | 10.5 | 941.44
698 | 14410760 | 粘合剂 | 507 | kg | 0.564 | 7.56 | 4.27
699 | 14410820 | 厌氧胶 | 325# 200G | 瓶 | 27.402 | 29.46 | 807.27
700 | 14410860 | 建筑胶 |  | kg | 20391.62 | 1.95 | 39763.66
701 | 14410940 | 自流平专用界面剂 |  | kg | 157.249 | 7.79 | 1224.97
702 | 14410960 | YJ-Ⅲ胶 |  | kg | 8033.49 | 7.66 | 61536.53
703 | 14430230 | 贴缝胶带 | 9m | 卷 | 2737.935 | 3.98 | 10896.98
704 | 14430290 | 塑料胶粘带 | 20mm×20m | 个 | 0.593 | 3.05 | 1.81
705 | 15010050 | 石棉板 |  | kg | 0.5 | 2.35 | 1.18
706 | 15010320 | 石棉绒 | 综合 | kg | 237.319 | 2.3 | 545.83
707 | 15010410 | 石棉橡胶板 | δ3-6 | kg | 13.863 | 7.3 | 101.2
708 | 15010420 | 石棉橡胶板 | 低压 δ0.8-6 | kg | 362.376 | 7.27 | 2634.47
709 | 15010510 | 橡胶石棉垫圈 | δ4 | kg | 466.504 | 5.73 | 2673.07
710 | 15030001 | 岩棉板 |  | m3 | 384.072 | 336.28 | 129155.73
711 | 15030020 | 岩棉板 | δ40 | m2 | 110.507 | 12.88 | 1423.32
712 | 15030030 | 保温岩棉 | δ50 | m3 | 14.34 | 308.85 | 4428.91
713 | 15030120 | 超细玻璃岩棉 |  | m3 | 116.967 | 201.77 | 23600.35
714 | 15070030 | 沥青玻璃棉 |  | m3 | 42.848 | 197.35 | 8456.05
715 | 15130001 | 聚苯颗粒 |  | m3 | 432.891 | 221 | 95668.9
716 | 15130010 | 聚苯颗粒胶粉料 |  | kg | 60975.782 | 2.06 | 125610.11
人工、材料设备、机械汇总表
工程名称：三明学院产教融合数字经济大楼建设项目 | [5 empty] | 第23页 共84页
序号 | 工料机编码 | 工料机名称 | 规格、型号等特殊要求 | 单位 | 数量 | 单价 | 合价
717 | 15130050 | 聚酯乙烯泡沫塑料 |  | kg | 0.429 | 4.12 | 1.77
718 | 15130110 | 泡沫塑料棒 | Φ30～Φ60 | m | 6867.008 | 0.44 | 3021.48
719 | 15130140 | 挤塑板 | 75 | m2 | 5760.428 | 36.03 | 207548.2
720 | 15130190 | 聚酯乙烯泡沫塑料板 |  | kg | 2.86 | 8.26 | 23.62
721 | 15130220 | 聚苯乙烯泡沫板 | δ50 | m2 | 2074.263 | 24.23 | 50259.39
722 | 15130220 | 聚苯乙烯泡沫板 |  | m2 | 24.574 | 14.54 | 357.3
723 | 15230120 | 阻火带 | 75～500mm | m | 584.74 | 24.34 | 14232.58
724 | 15230125 | 防火胶带 |  | m | 3035.92 | 2.04 | 6193.28
725 | 15230130 | 防火密封条 |  | m | 25.966 | 1.74 | 45.18
726 | 15230140 | 防火胶 | 590ml | 支 | 194.712 | 27.88 | 5428.58
727 | 15230160 | 玻化微珠保温砂浆粉料 |  | kg | 220610.544 | 2.09 | 461076.04
728 | 15590040 | 阻燃板 | 9厚 | m2 | 533.246 | 33.06 | 17629.1
729 | 15590053 | 阻燃板 | 18厚 | m2 | 2640.825 | 58.7 | 155016.45
730 | 16030001 | 吸音板木饰面 | 10mm | m2 | 111.631 | 27 | 3014.03
731 | 16030030 | 穿孔石膏吸音板 |  | m2 | 2031.767 | 10.35 | 21028.79
732 | 16030030 | 穿孔铝板（含铝装饰压条） | 2mm | m2 | 353.777 | 99.87 | 35331.66
733 | 17010210 | 加厚内外壁热浸镀锌钢管及相应配件 | DN200 | m | 4.473 | 112 | 501.01
734 | 17010310 | 焊接钢管 |  | kg | 15358.611 | 3.887 | 59698.92
735 | 17010310 | 焊接钢管 |  | kg | 275.76 | 3.887 | 1071.88
736 | 17010410 | 焊接钢管 | DN15 | m | 38750.639 | 4.879 | 189064.37
737 | 17010430 | 焊接钢管 | DN20 | m | 12.763 | 6.362 | 81.2
738 | 17010430 | 焊接钢管 | DN20 | m | 43588.591 | 6.362 | 277310.61
739 | 17010450 | 焊接钢管 | DN25 | m | 6793.015 | 9.445 | 64160.02
740 | 17010460 | 焊接钢管 | DN32 | m | 4077.379 | 12.076 | 49238.42
741 | 17010470 | 焊接钢管 | DN40 | m | 2262.858 | 14.815 | 33524.25
742 | 17010490 | 焊接钢管 | DN50 | m | 928.947 | 18.783 | 17448.41
743 | 17010500 | 焊接钢管 | DN65 | m | 98.458 | 25.557 | 2516.28
744 | 17010510 | 焊接钢管 | DN75 | m | 4.223 | 31.884 | 134.65
745 | 17010530 | 焊接钢管 | DN80 | m | 9.54 | 31.884 | 304.17
人工、材料设备、机械汇总表
工程名称：三明学院产教融合数字经济大楼建设项目 | [5 empty] | 第24页 共84页
序号 | 工料机编码 | 工料机名称 | 规格、型号等特殊要求 | 单位 | 数量 | 单价 | 合价
746 | 17010550 | 焊接钢管 | DN100 | m | 94.128 | 39.683 | 3735.28
747 | 17010570 | 焊接钢管 | DN125 | m | 92.806 | 57.889 | 5372.42
748 | 17010590 | 焊接钢管 | DN150 | m | 33.496 | 68.551 | 2296.16
749 | 17010590 | 焊接钢管 | DN150 | m | 181.896 | 68.551 | 12469.15
750 | 17010610 | 焊接钢管 | DN200 | m | 10.702 | 122.455 | 1310.48
751 | 17030001 | 镀锌钢管 |  | kg | 11062.314 | 4.855 | 53707.54
752 | 17030010 | 镀锌钢管 | DN50 | m | 276.486 | 24.568 | 6792.71
753 | 17030030 | 镀锌钢管 | DN15 | m | 20.915 | 6.653 | 139.15
754 | 17030040 | 镀锌钢管 | DN20 | m | 16 | 8.653 | 138.45
755 | 17030050 | 镀锌钢管 | DN25 | m | 2.6 | 12.855 | 33.42
756 | 17030050 | 镀锌钢管 | DN25 | m | 14.512 | 12.855 | 186.55
757 | 17030050 | 内外壁锌镍镀层碳钢管(PN1.2MPa) | DN20 | m | 106.094 | 17.5 | 1856.64
758 | 17030050 | 内外壁锌镍镀层碳钢管(PN1.2MPa) | DN25 | m | 7907.848 | 19.44 | 153728.56
759 | 17030060 | 热镀锌钢管 | DN32 | m | 6.735 | 15.425 | 103.88
760 | 17030060 | 内外壁锌镍镀层碳钢管(PN1.2MPa) | DN32 | m | 5005.021 | 29.31 | 146697.15
761 | 17030070 | 内外壁锌镍镀层碳钢管(PN1.2MPa) | DN40 | m | 1046.019 | 35.37 | 36997.69
762 | 17030090 | 内外壁锌镍镀层碳钢管(PN1.2MPa) | DN50 | m | 1251.126 | 45.73 | 57213.97
763 | 17030100 | 镀锌钢管 | DN65 | m | 32.426 | 31.772 | 1030.23
764 | 17030100 | 加厚内外壁热浸镀锌钢管 | DN65 | m | 892.16 | 31.772 | 28345.7
765 | 17030100 | 内外壁热浸镀锌钢管 | DN65 | m | 363.773 | 31.772 | 11557.79
766 | 17030130 | 热浸镀锌钢管 | DN80 | m | 414.042 | 38.71 | 16027.58
767 | 17030130 | 内外壁热浸镀锌钢管 | DN80 | m | 839.109 | 38.71 | 32481.89
768 | 17030130 | 加厚内外壁热浸镀锌钢管 | DN80 | m | 7.971 | 38.71 | 308.55
769 | 17030140 | 热浸镀锌钢管 | DN100 | m | 705.769 | 50.359 | 35541.81
770 | 17030140 | 加厚内外壁热浸镀锌钢管 | DN100 | m | 797.748 | 50.359 | 40173.81
771 | 17030140 | 内外壁热浸镀锌钢管 | DN100 | m | 701.679 | 50.359 | 35335.83
772 | 17030140 | 镀锌钢管 | DN100 | m | 2003.74 | 50.359 | 100906.36
773 | 17030160 | 热浸镀锌钢管 | DN150 | m | 112.895 | 87.886 | 9921.92
774 | 17030160 | 加厚内外壁热浸镀锌钢管 | DN150 | m | 2959.599 | 87.886 | 260107.32
775 | 17030160 | 内外壁热浸镀锌钢管 | DN150 | m | 1428.464 | 87.886 | 125542.01
776 | 17030290 | JDG32管 |  | m | 61.8 | 7.558 | 467.08
777 | 17050001 | 不锈钢管 |  | kg | 23.088 | 14.34 | 331.09
778 | 17050030 | 不锈钢管 | 304 | t | 7.682 | 17165 | 131868.23
779 | 17050030 | 不锈钢管 | 304 | kg | 15478.16 | 16.898 | 261549.95
人工、材料设备、机械汇总表
工程名称：三明学院产教融合数字经济大楼建设项目 | [5 empty] | 第25页 共84页
序号 | 工料机编码 | 工料机名称 | 规格、型号等特殊要求 | 单位 | 数量 | 单价 | 合价
780 | 17050200 | 不锈钢管 | Φ76×2.0 | m | 15.192 | 63.9 | 970.77
781 | 17050210 | 不锈钢管 | Φ108×2.0 | m | 16.88 | 74.92 | 1264.65
782 | 17050220 | 不锈钢管 | Φ133×2.0 | m | 18.568 | 91.99 | 1708.07
783 | 17050340 | 薄壁不锈钢管 | DN150 | m | 197.392 | 157.869 | 31162.08
784 | 17050970 | 薄壁不锈钢管 | DN25 | m | 582.326 | 12.629 | 7354.19
785 | 17050980 | 薄壁不锈钢管 | DN32 | m | 100.774 | 20.207 | 2036.34
786 | 17050990 | 薄壁不锈钢管 | DN40 | m | 177.532 | 25.259 | 4484.29
787 | 17051000 | 薄壁不锈钢管 | DN50 | m | 724.99 | 31.574 | 22890.83
788 | 17051010 | 薄壁不锈钢管 | DN65 | m | 56.531 | 54.728 | 3093.85
789 | 17051030 | 薄壁不锈钢管 | DN80 | m | 288.542 | 67.357 | 19435.3
790 | 17051040 | 薄壁不锈钢管 | DN100 | m | 83.753 | 84.197 | 7051.73
791 | 17070010 | 热镀锌无缝钢管及配件 | DN250 | m | 4.421 | 3.41 | 15.07
792 | 17070010 | 热镀锌无缝钢管及配件 | DN300 | m | 19.267 | 3.41 | 65.7
793 | 17070030 | 无缝钢管 | Φ22×2 | m | 6.924 | 6.32 | 43.76
794 | 17070310 | 无缝钢管 | Φ89×4 | m | 21.624 | 42.3 | 914.7
795 | 17070370 | 无缝钢管 | Φ133×4 | m | 18.232 | 64.19 | 1170.31
796 | 17070390 | 无缝钢管 | Φ159×4.5 | m | 87.344 | 87.31 | 7626
797 | 17070450 | 无缝钢管 | Φ219×6 | m | 73.776 | 159.88 | 11795.31
798 | 17070540 | 无缝钢管 | Φ377×10 | m | 1.696 | 71.13 | 120.64
799 | 17070590 | 无缝钢管 | DN20 | m | 1.007 | 6.86 | 6.91
800 | 17070740 | 无缝钢管 | DN40 | m | 131.655 | 17.46 | 2298.7
801 | 17070740 | 无缝钢管 | DN50 | m | 61.506 | 21.83 | 1342.68
802 | 17070740 | 无缝钢管 | DN65 | m | 162.404 | 28.38 | 4609.02
803 | 17070740 | 无缝钢管 | DN80 | m | 63.723 | 34.93 | 2225.84
804 | 17070740 | 加厚无缝钢管 | DN100 | m | 71.856 | 47.03 | 3379.39
805 | 17071420 | 高压合金钢管 | DN32 | m | 0.558 | 13.78 | 7.69
806 | 17090001 | 方钢管 | 25×25×2.5 | kg | 82.19 | 4.91 | 403.55
807 | 17190001 | 金属软管 | DN15 | m | 192.198 | 1 | 192.2
808 | 17190001 | 金属软管 | DN20 | m | 858.917 | 1.5 | 1288.38
809 | 17190001 | 金属软管 | DN25 | m | 143.17 | 2.5 | 357.93
810 | 17190001 | 金属软管 | DN32 | m | 60.873 | 3.5 | 213.06
811 | 17190001 | 金属软管 | DN40 | m | 3.605 | 4.5 | 16.22
812 | 17190001 | 金属软管 | DN50 | m | 2.06 | 5.5 | 11.33
813 | 17190030 | 金属软管 | DN15 | 根 | 360.57 | 95.575 | 34461.48
814 | 17210110 | 钢质波纹管 | DN60 | m | 562.948 | 34.01 | 19145.85
815 | 17250001 | 塑料管 |  | kg | 69.16 | 9.94 | 687.45
816 | 17250010 | 电缆保护管 | BWFRP160 | m | 2456.148 | 73.55 | 180649.71
817 | 17250590 | 塑料软管 | DE5 | m | 105.74 | 0.17 | 17.98
818 | 17250760 | 透水软管 |  | m | 19.421 | 10.58 | 205.47
人工、材料设备、机械汇总表
工程名称：三明学院产教融合数字经济大楼建设项目 | [5 empty] | 第26页 共84页
序号 | 工料机编码 | 工料机名称 | 规格、型号等特殊要求 | 单位 | 数量 | 单价 | 合价
819 | 17250790 | 砖、混凝土结构暗配 | FPC32 | m | 403.224 | 3.42 | 1379.03
820 | 17250790 | 砖、混凝土结构暗配 | FPC40 | m | 195.04 | 4.89 | 953.75
821 | 17250920 | 异型塑料管 | Φ2.5-5 | m | 710 | 0.58 | 411.8
822 | 17250930 | 异型塑料管 | Φ5 | m | 47.559 | 0.6 | 28.54
823 | 17251260 | 硬聚氯乙烯管 | Φ15 | m | 25870.363 | 2.44 | 63123.69
824 | 17251390 | 硬聚氯乙烯管 | Φ160 | m | 49.572 | 37.7 | 1868.86
825 | 17252610 | PPR塑料给水管(S3.2系列) | Φ20 | m | 313.524 | 4.14 | 1297.99
826 | 17252620 | PPR塑料给水管(S3.2系列) | Φ25 | m | 428.187 | 5.71 | 2444.95
827 | 17252630 | PPR塑料给水管(S3.2系列) | Φ32 | m | 120.014 | 9.29 | 1114.93
828 | 17252630 | PE给水管及管件(1.0MPa) | Φ32 | m | 395.727 | 19.77 | 7823.53
829 | 17252630 | PE给水管及管件(1.0MPa) | Φ25 | m | 438.525 | 14.32 | 6279.67
830 | 17252640 | PPR塑料给水管(S3.2系列) | Φ40 | m | 756.266 | 13.79 | 10428.9
831 | 17252640 | PE给水管及管件(1.0MPa) | Φ40 | m | 256.514 | 26.79 | 6872
832 | 17252650 | PPR塑料给水管(S3.2系列) | Φ50 | m | 10.346 | 23.12 | 239.2
833 | 17252650 | PE给水管及管件(1.0MPa) | Φ50 | m | 220.802 | 32.2 | 7109.84
834 | 17252660 | PPR塑料给水管(S3.2系列) | Φ63 | m | 312.223 | 35.22 | 10996.49
835 | 17252660 | PE给水管及管件(1.0MPa) | Φ63 | m | 554.844 | 39.95 | 22166.03
836 | 17252670 | PE给水管及管件(1.6MPa) | Φ75 | m | 9.464 | 53.36 | 504.99
837 | 17252710 | PE给水管及管件(1.6MPa) | Φ160 | m | 55.377 | 155.98 | 8637.76
838 | 17253130 | UPVC排水管（≥0.8MPa） | Φ50 | m | 220.562 | 8.05 | 1775.53
839 | 17253140 | UPVC排水管（≥0.8MPa） | Φ75 | m | 537.565 | 13.57 | 7294.76
840 | 17253140 | PVC-U雨水管（≥0.8MPa） | Φ75 | m | 17.372 | 13.57 | 235.73
841 | 17253150 | UPVC排水管（≥0.8MPa） | Φ110 | m | 1279.299 | 22.1 | 28272.52
842 | 17253150 | PVC-U雨水管（≥0.8MPa） | Φ110 | m | 1917.513 | 22.1 | 42377.05
843 | 17253160 | UPVC排水管（≥0.8MPa） | Φ160 | m | 149.679 | 44.44 | 6651.74
844 | 17253160 | PVC-U雨水管（≥0.8MPa） | Φ160 | m | 56.141 | 44.44 | 2494.93
845 | 17253590 | 嵌壤式品形筋增强聚乙烯(HDPE)缠绕管 | dn200，环刚度≥10KN/m2 | m | 199.399 | 223 | 44466.06
846 | 17253610 | 嵌壤式品形筋增强聚乙烯(HDPE)缠绕管 | dn300，环刚度≥10KN/m2 | m | 1035.353 | 239.18 | 247635.83
847 | 17253620 | 嵌壤式品形筋增强聚乙烯(HDPE)缠绕管 | dn400，环刚度≥10KN/m2 | m | 184.576 | 487 | 89888.44
848 | 17253630 | 嵌壤式品形筋增强聚乙烯(HDPE)缠绕管 | dn500，环刚度≥10KN/m2 | m | 346.182 | 930 | 321948.93
人工、材料设备、机械汇总表
工程名称：三明学院产教融合数字经济大楼建设项目 | [5 empty] | 第27页 共84页
序号 | 工料机编码 | 工料机名称 | 规格、型号等特殊要求 | 单位 | 数量 | 单价 | 合价
849 | 17253700 | PVC-U排水管 | Φ80 | m | 610.486 | 8.98 | 5482.17
850 | 17253710 | PVC-U排水管 | Φ110 | m | 835.738 | 16.19 | 13530.6
851 | 17270001 | 胶管 |  | m | 1.5 | 1.73 | 2.6
852 | 17270250 | 橡胶软管 | DN20 | m | 6.427 | 10.97 | 70.5
853 | 17280230 | 钢丝网骨架塑料(聚乙烯)复合管 | Φ160 | m | 172.759 | 111.32 | 19231.54
854 | 17310470 | 镀铬钢管 | Φ10 | m | 3.296 | 20.64 | 68.03
855 | 17310780 | 输水软管 | Φ25 | m | 14.527 | 3.76 | 54.62
856 | 18011400 | 室内沟槽式管件 | DN65 | 个 | 538.257 | 37.65 | 20265.37
857 | 18011410 | 室内沟槽式管件 | DN75 | 个 | 295.435 | 47.16 | 13932.7
858 | 18011420 | 室内沟槽式管件 | DN100 | 个 | 515.512 | 48.16 | 24827.05
859 | 18011440 | 室内沟槽式管件 | DN150 | 个 | 1117.399 | 93.44 | 104409.73
860 | 18011680 | 沟槽直接头 | DN70 (含胶圈) | 套 | 206.27 | 16.1 | 3320.95
861 | 18011690 | 沟槽直接头 | DN80(含胶圈) | 套 | 139.121 | 17.91 | 2491.66
862 | 18011700 | 沟槽直接头 | DN100(含胶圈) | 套 | 929.542 | 20.7 | 19241.51
863 | 18011720 | 沟槽直接头 | DN150(含胶圈) | 套 | 1741.423 | 35.67 | 62116.55
864 | 18013800 | 黑玛钢丝堵(堵头) | DN15 | 个 | 7.07 | 1.33 | 9.4
865 | 18013840 | 黑玛钢弯头 | DN25 | 个 | 16.16 | 2.75 | 44.44
866 | 18030370 | 镀锌丝堵(堵头) | DN25 | 个 | 4814 | 1.68 | 8087.52
867 | 18030430 | 钢制丝堵 | DN40 | 个 | 8.4 | 5.04 | 42.34
868 | 18030660 | 镀锌三通 | DN32 | 个 | 26.26 | 5.13 | 134.71
869 | 18031370 | 镀锌弯头 | DN20 | 个 | 16.16 | 1.66 | 26.83
870 | 18031460 | 镀锌弯头 | DN50 | 个 | 16.16 | 6.61 | 106.82
871 | 18031690 | 钢制管件 |  | 个 | 199.98 | 2.16 | 431.96
872 | 18031880 | 螺纹管件 | DN15 | 个 | 396.93 | 2.16 | 857.37
873 | 18031890 | 给水室内镀锌钢管螺纹管件 | DN15 | 个 | 30.581 | 2.16 | 66.06
874 | 18031910 | 给水室内镀锌钢管螺纹管件 | DN25 | 个 | 16.694 | 4.9 | 81.8
875 | 18031920 | 给水室内镀锌钢管螺纹管件 | DN32 | 个 | 6.68 | 7.58 | 50.64
876 | 18031950 | 给水室内镀锌钢管螺纹管件 | DN65 | 个 | 17.022 | 26.87 | 457.38
877 | 18031960 | 给水室内镀锌钢管螺纹管件 | DN80 | 个 | 191.319 | 36.98 | 7074.98
878 | 18031970 | 给水室内镀锌钢管螺纹管件 | DN100 | 个 | 292.309 | 20.7 | 6050.8
879 | 18031990 | 给水室内镀锌钢管螺纹管件 | DN150 | 个 | 38.42 | 35.67 | 1370.46
880 | 18036360 | 镀锌钢管接头零件 | DN25 | 个 | 4704.702 | 2.78 | 13079.07
人工、材料设备、机械汇总表
工程名称：三明学院产教融合数字经济大楼建设项目 | [5 empty] | 第28页 共84页
序号 | 工料机编码 | 工料机名称 | 规格、型号等特殊要求 | 单位 | 数量 | 单价 | 合价
881 | 18036370 | 镀锌钢管接头零件 | DN32 | 个 | 3421.342 | 4.13 | 14130.14
882 | 18036380 | 镀锌钢管接头零件 | DN40 | 个 | 896.142 | 5.17 | 4633.05
883 | 18036390 | 镀锌钢管接头零件 | DN50 | 个 | 1005.88 | 8.28 | 8328.69
884 | 18036530 | 室内镀锌钢管接头零件 | DN100 | 个 | 133.453 | 26.72 | 3565.86
885 | 18037080 | 锥形堵块 |  | 只 | 6 | 2.04 | 12.24
886 | 18037090 | 固定卡子 | Φ40 | 个 | 218.36 | 1 | 218.36
887 | 18037100 | 固定卡子 | Φ90 | 个 | 1532.787 | 2.52 | 3862.62
888 | 18050680 | 90°弯头 | DN80×DN80 | 个 | 16 | 30.63 | 490.08
889 | 18050680 | 接头 | DN80×DN80 | 个 | 1 | 17.91 | 17.91
890 | 18050690 | 90°弯头 | DN100×DN100 | 个 | 5 | 34.41 | 172.05
891 | 18050690 | 大小头 | DN100×DN80 | 个 | 2 | 22.62 | 45.24
892 | 18050690 | 接头 | DN100×DN100 | 个 | 1 | 20.7 | 20.7
893 | 18050690 | 异径三通 | DN100×DN100×DN80 | 个 | 2 | 61 | 122
894 | 18050690 | 正三通 | DN100×DN100×DN100 | 个 | 1 | 48.16 | 48.16
895 | 18050710 | 90°弯头 | DN150×DN150 | 个 | 6 | 69.96 | 419.76
896 | 18050710 | 正三通 | DN150×DN150×DN150 | 个 | 2 | 93.44 | 186.88
897 | 18051500 | 给水室内不锈钢管卡压管件 | DN25 | 个 | 634.889 | 16.42 | 10424.87
898 | 18051510 | 给水室内不锈钢管卡压管件 | DN32 | 个 | 95.766 | 36.19 | 3465.77
899 | 18051520 | 给水室内不锈钢管卡压管件 | DN40 | 个 | 134.31 | 49.36 | 6629.55
900 | 18051530 | 给水室内不锈钢管卡压管件 | DN50 | 个 | 464.963 | 58.99 | 27428.18
901 | 18051540 | 给水室内不锈钢管卡压管件 | DN65 | 个 | 30.127 | 138.66 | 4177.43
902 | 18051550 | 给水室内不锈钢管卡压管件 | DN80 | 个 | 123.435 | 166.97 | 20609.92
903 | 18051560 | 给水室内不锈钢管卡压管件 | DN100 | 个 | 26.589 | 218.99 | 5822.74
904 | 18051560 | 给水室内不锈钢管卡压管件 | DN150 | 个 | 75.758 | 458.25 | 34716.22
905 | 18091590 | 室内塑料给水管热熔管件 | Φ20 | 个 | 469.052 | 1.15 | 539.41
906 | 18091600 | 室内塑料给水管热熔管件 | Φ25 | 个 | 516.269 | 1.15 | 593.71
907 | 18091610 | 室内塑料给水管热熔管件 | Φ32 | 个 | 127.692 | 2.17 | 277.09
908 | 18091620 | 室内塑料给水管热熔管件 | Φ40 | 个 | 660.244 | 3.82 | 2522.13
909 | 18091630 | 室内塑料给水管热熔管件 | Φ50 | 个 | 7.556 | 5.97 | 45.11
910 | 18091640 | 室内塑料给水管热熔管件 | Φ63 | 个 | 202.515 | 11.58 | 2345.12
911 | 18091940 | 室内塑料排水管热熔管件 | Φ50 | 个 | 150.383 | 1.94 | 291.74
912 | 18091950 | 室内塑料排水管热熔管件 | Φ75 | 个 | 485.454 | 4.27 | 2072.89
人工、材料设备、机械汇总表
工程名称：三明学院产教融合数字经济大楼建设项目 | [5 empty] | 第29页 共84页
序号 | 工料机编码 | 工料机名称 | 规格、型号等特殊要求 | 单位 | 数量 | 单价 | 合价
913 | 18091960 | 室内塑料排水管热熔管件 | Φ110 | 个 | 1556.705 | 10.22 | 15909.53
914 | 18091970 | 室内塑料排水管热熔管件 | Φ160 | 个 | 93.746 | 26.59 | 2492.72
915 | 18092000 | 室内塑料雨水管热熔管件 | Φ75 | 个 | 6.538 | 6.57 | 42.96
916 | 18092010 | 室内塑料雨水管热熔管件 | Φ110 | 个 | 802.501 | 9.89 | 7936.73
917 | 18092020 | 室内塑料雨水管热熔管件 | Φ160 | 个 | 23.124 | 19.05 | 440.51
918 | 18092210 | 室外塑料给水管热熔管件 | Φ32 | 个 | 109.795 | 2.35 | 258.02
919 | 18092210 | 室外塑料给水管热熔管件 | Φ25 | 个 | 121.669 | 1.48 | 180.07
920 | 18092220 | 室外塑料给水管热熔管件 | Φ40 | 个 | 74.439 | 3.88 | 288.82
921 | 18092230 | 室外塑料给水管热熔管件 | Φ50 | 个 | 61.911 | 8.4 | 520.05
922 | 18092240 | 室外塑料给水管热熔管件 | Φ63 | 个 | 152.854 | 14.27 | 2181.23
923 | 18092250 | 室外塑料给水管热熔管件 | Φ75 | 个 | 2.62 | 36.07 | 94.5
924 | 18092290 | 室外塑料给水管热熔管件 | Φ160 | 个 | 4.31 | 82.41 | 355.2
925 | 18150020 | 接头 | DN32 | 个 | 26.26 | 2.71 | 71.16
926 | 18150130 | 管接头 | DN15×5 | 个 | 6672.853 | 15.93 | 106298.56
927 | 18150140 | 管接头 | DN20×5 | 个 | 6669.416 | 22.12 | 147527.49
928 | 18150150 | 管接头 | DN25×6 | 个 | 503.278 | 24.78 | 12471.22
929 | 18150160 | 管接头 | DN40×7 | 个 | 3.311 | 30.97 | 102.54
930 | 18150170 | 管接头 | DN50×7 | 个 | 58.848 | 38.05 | 2239.18
931 | 18150190 | 管接头 | DN80×8 | 个 | 0.633 | 69.03 | 43.73
932 | 18150210 | 管接头 | DN125×10 | 个 | 9.71 | 84.07 | 816.32
933 | 18150230 | 镀锌管接头 | DN15×5 | 个 | 884.434 | 0.88 | 778.3
934 | 18150260 | 镀锌管接头 | DN32×6 | 个 | 646.856 | 3.72 | 2406.31
935 | 18150430 | 镀锌钢管接头 | DN50×3.5 | 个 | 41.728 | 9.08 | 378.89
936 | 18150490 | 金属软管接头 | DN15 | 个 | 2784.255 | 0.81 | 2255.25
937 | 18150500 | 金属软管接头 | DN20 | 个 | 1957.968 | 1.1 | 2153.77
938 | 18150510 | 金属软管接头 | DN25 | 个 | 372.242 | 1.5 | 558.36
939 | 18150520 | 金属软管接头 | DN32 | 个 | 109.654 | 1.84 | 201.76
940 | 18150530 | 金属软管接头 | DN40 | 个 | 9.373 | 3.47 | 32.52
941 | 18150540 | 金属软管接头 | DN50 | 个 | 5.356 | 3.71 | 19.87
942 | 18150690 | 沟槽式管接头 | DN100 | 副 | 0.702 | 21.51 | 15.11
943 | 18150710 | 沟槽式管接头 | DN150 | 副 | 7.495 | 34.25 | 256.7
944 | 18150720 | 沟槽式管接头 | DN200 | 副 | 0.707 | 47.72 | 33.75
945 | 18150950 | 黑玛钢活接头 | DN15 | 个 | 117.16 | 2.21 | 258.92
946 | 18150960 | 黑玛钢活接头 | DN20 | 个 | 39.39 | 3.81 | 150.08
947 | 18150970 | 黑玛钢活接头 | DN25 | 个 | 62.62 | 4.96 | 310.6
948 | 18150980 | 黑玛钢活接头 | DN32 | 个 | 14.14 | 6.9 | 97.57
949 | 18150990 | 黑玛钢活接头 | DN40 | 个 | 4.04 | 11.06 | 44.68
人工、材料设备、机械汇总表
工程名称：三明学院产教融合数字经济大楼建设项目 | [5 empty] | 第30页 共84页
序号 | 工料机编码 | 工料机名称 | 规格、型号等特殊要求 | 单位 | 数量 | 单价 | 合价
950 | 18151000 | 黑玛钢活接头 | DN50 | 个 | 72.72 | 14.6 | 1061.71
951 | 18151010 | 黑玛钢活接头 | DN65 | 个 | 65.65 | 19.03 | 1249.32
952 | 18151100 | 金属软管活接头 | Φ25 | 套 | 134.64 | 8.25 | 1110.78
953 | 18151110 | 金属软管活接头 | Φ40 | 套 | 20.4 | 13.18 | 268.87
954 | 18151120 | 金属软管活接头 | Φ50 | 套 | 4.08 | 19.06 | 77.76
955 | 18151750 | 黑玛钢六角内接头 | DN15 | 个 | 93.728 | 1.5 | 140.59
956 | 18151760 | 黑玛钢六角内接头 | DN20 | 个 | 31.512 | 1.59 | 50.1
957 | 18151770 | 黑玛钢六角内接头 | DN25 | 个 | 66.256 | 2.21 | 146.43
958 | 18151780 | 黑玛钢六角内接头 | DN32 | 个 | 11.312 | 2.91 | 32.92
959 | 18151790 | 黑玛钢六角内接头 | DN40 | 个 | 3.232 | 4.69 | 15.16
960 | 18151800 | 黑玛钢六角内接头 | DN50 | 个 | 58.176 | 6.64 | 386.29
961 | 18151810 | 黑玛钢六角内接头 | DN65 | 个 | 52.52 | 9.29 | 487.91
962 | 18190270 | 法兰Y型过滤器 | DN150 | 个 | 4 | 668 | 2672
963 | 18210610 | 可曲饶橡胶接头 | DN65 | 个 | 6 | 99.09 | 594.54
964 | 18210620 | 可曲饶橡胶接头 | DN80 | 个 | 6 | 123.22 | 739.32
965 | 18210630 | 可曲饶橡胶接头 | DN100 | 个 | 78 | 156.9 | 12238.2
966 | 18210630 | 金属波纹管(不锈钢) | DN100 | 个 | 3 | 540 | 1620
967 | 18210650 | 可曲饶橡胶接头 | DN150 | 个 | 16 | 312.03 | 4992.48
968 | 18210660 | 可曲饶橡胶接头 | DN200 | 个 | 2 | 463.06 | 926.12
969 | 18210670 | 可曲饶橡胶接头 | DN250 | 个 | 2 | 1271.23 | 2542.46
970 | 18210740 | 可曲饶橡胶接头 | DN25 | 个 | 1 | 26.091 | 26.09
971 | 18210760 | 可曲饶橡胶接头 | DN40 | 个 | 1 | 62.941 | 62.94
972 | 18210830 | 法兰挠性接头 | DN50 | 个 | 1 | 81.82 | 81.82
973 | 18210850 | Y型过滤器 | DN80 | 个 | 11 | 213.45 | 2347.95
974 | 18210860 | 法兰挠性接头 | DN100 | 个 | 2 | 164.54 | 329.08
975 | 18210860 | Y型过滤器 | DN100 | 个 | 5 | 275.71 | 1378.55
976 | 18210870 | 可曲绕橡胶接头 | DN150 | 个 | 4 | 333.52 | 1334.08
977 | 18210870 | 法兰挠性接头 | DN150 | 个 | 1 | 333.52 | 333.52
978 | 18250020 | 成品管卡 |  | 套 | 5699.789 | 1.06 | 6041.78
979 | 18250120 | 管卡(钢管用) | DN15 | 个 | 20.839 | 0.91 | 18.96
980 | 18250130 | 管卡(钢管用) | DN20 | 个 | 2285.685 | 1 | 2285.69
981 | 18250140 | 管卡(钢管用) | DN25 | 个 | 2978.993 | 1.19 | 3545
982 | 18250170 | 管卡(钢管用) | DN50 | 个 | 10.863 | 2.37 | 25.75
983 | 18250270 | 金属软管卡 | DN15 | 个 | 549.35 | 0.09 | 49.44
984 | 18250280 | 金属软管卡 | DN20 | 个 | 2330.754 | 0.12 | 279.69
985 | 18250290 | 金属软管卡 | DN25 | 个 | 409.216 | 0.19 | 77.75
986 | 18250300 | 金属软管卡 | DN32 | 个 | 152.042 | 0.31 | 47.13
人工、材料设备、机械汇总表
工程名称：三明学院产教融合数字经济大楼建设项目 | [5 empty] | 第31页 共84页
序号 | 工料机编码 | 工料机名称 | 规格、型号等特殊要求 | 单位 | 数量 | 单价 | 合价
987 | 18250310 | 金属软管卡 | DN40 | 个 | 10.304 | 0.44 | 4.53
988 | 18250320 | 金属软管卡 | DN50 | 个 | 5.888 | 0.53 | 3.12
989 | 18250640 | 镀锌钢管卡 | DN150 | 个 | 13.008 | 5.61 | 72.97
990 | 18250650 | 镀锌钢管卡 | DN200 | 个 | 4.156 | 6.24 | 25.93
991 | 18250820 | 镀锌管箍 | DN15 | 个 | 30.3 | 1.06 | 32.12
992 | 18251090 | 黑玛钢管箍 | DN25 | 个 | 16.16 | 1.77 | 28.6
993 | 18251110 | 黑玛钢管箍 | DN40 | 个 | 2.02 | 4.07 | 8.22
994 | 18251120 | 黑玛钢管箍 | DN50 | 个 | 6.06 | 5.13 | 31.09
995 | 18251350 | 镀锌异径管箍 | DN32×25 | 个 | 4862.14 | 3.36 | 16336.79
996 | 18251670 | 卡箍连接件(含胶圈) | DN65 | 套 | 64 | 15.04 | 962.56
997 | 18251680 | 卡箍连接件(含胶圈) | DN80 | 套 | 62 | 16.81 | 1042.22
998 | 18251690 | 卡箍连接件(含胶圈) | DN100 | 套 | 534 | 19.47 | 10396.98
999 | 18251710 | 卡箍连接件(含胶圈) | DN150 | 套 | 144 | 35.4 | 5097.6
1000 | 18251720 | 卡箍连接件(含胶圈) | DN200 | 套 | 6 | 61.95 | 371.7
1001 | 18251730 | 卡箍连接件(含胶圈) | DN250 | 套 | 8 | 84.98 | 679.84
1002 | 18251740 | 卡箍连接件(含胶圈) | DN300 | 套 | 8 | 105.58 | 844.64
1003 | 18310900 | 给水室外钢骨架塑料复合管电熔管件 | Φ160 | 个 | 29.616 | 76.044 | 2252.11
1004 | 19000860 | 防护闸阀 | DN50 | 个 | 8.01 | 369 | 2955.69
1005 | 19000860 | 闸阀 | DN50 | 个 | 50.23 | 347 | 17429.81
1006 | 19000860 | 金属波纹管(不锈钢) | DN50 | 个 | 11.11 | 168 | 1866.48
1007 | 19000860 | 液位控制阀 | DN50 | 个 | 1.01 | 820 | 828.2
1008 | 19000880 | 防护闸阀 | DN65 | 个 | 22 | 425 | 9350
1009 | 19000880 | 试验放水阀（常闭） | DN65 | 个 | 10 | 369 | 3690
1010 | 19000880 | 闸阀 | DN65 | 个 | 6 | 369 | 2214
1011 | 19000880 | 排污阀 | DN65 | 个 | 2 | 255 | 510
1012 | 19000880 | 防水锤缓闭止回阀 | DN65 | 个 | 6 | 719 | 4314
1013 | 19000880 | 水锤消除器 | DN65 | 个 | 6 | 1485 | 8910
1014 | 19000880 | 可调式减压阀组 | DN65 | 个 | 1 | 1062 | 1062
1015 | 19000880 | 蝶阀 | DN65 | 个 | 5 | 102 | 510
1016 | 19000880 | 金属波纹管(不锈钢) | DN65 | 个 | 2 | 370 | 740
1017 | 19000900 | 防护闸阀 | DN80 | 个 | 27 | 518 | 13986
1018 | 19000900 | 金属波纹管(不锈钢) | DN80 | 个 | 7 | 432 | 3024
1019 | 19000900 | 可调式减压阀组 | DN80 | 个 | 2 | 1158 | 2316
1020 | 19000900 | 法兰阀门 | DN80 | 个 | 4 | 178.82 | 715.28
1021 | 19000900 | 信号阀 | DN80 | 个 | 3 | 455 | 1365
1022 | 19000920 | 防护闸阀 | DN100 | 个 | 38 | 615 | 23370
1023 | 19000920 | 防水锤缓闭止回阀 | DN100 | 个 | 78 | 1078 | 84084
1024 | 19000920 | 碟阀 | DN100 | 个 | 78 | 151 | 11778
1025 | 19000920 | 闸阀 | DN100 | 个 | 16 | 420 | 6720
人工、材料设备、机械汇总表
工程名称：三明学院产教融合数字经济大楼建设项目 | [5 empty] | 第32页 共84页
序号 | 工料机编码 | 工料机名称 | 规格、型号等特殊要求 | 单位 | 数量 | 单价 | 合价
1026 | 19000920 | 泄水阀常闭 | DN100 | 个 | 8 | 420 | 3360
1027 | 19000920 | 蝶阀 | DN100 | 个 | 9 | 151 | 1359
1028 | 19000920 | 雨淋阀组 | DN100 | 个 | 1 | 2207.62 | 2207.62
1029 | 19000940 | 防护闸阀 | DN150 | 个 | 72 | 1150 | 82800
1030 | 19000950 | 闸阀 | DN150 | 个 | 42 | 744 | 31248
1031 | 19000950 | 金属波纹管(不锈钢) | DN150 | 个 | 24 | 1650 | 39600
1032 | 19000950 | 防水锤缓闭止回阀 | DN150 | 个 | 16 | 1639 | 26224
1033 | 19000950 | 碟阀 | DN150 | 个 | 12 | 235 | 2820
1034 | 19000950 | 可调式减压阀 | DN150 | 个 | 4 | 2360 | 9440
1035 | 19000950 | 信号阀 | DN150 | 个 | 42 | 946 | 39732
1036 | 19000950 | 泄压阀 | DN150 | 个 | 2 | 2001 | 4002
1037 | 19000950 | 水锤消除器 | DN150 | 个 | 8 | 2008 | 16064
1038 | 19000950 | Y型过滤器 | DN150 | 个 | 2 | 668 | 1336
1039 | 19000950 | 流量计 | DN150 | 个 | 2 | 1733 | 3466
1040 | 19000950 | 蝶阀 | DN150 | 个 | 14 | 235 | 3290
1041 | 19000950 | 止回阀 | DN150 | 个 | 2 | 569 | 1138
1042 | 19000960 | 闸阀 | DN200 | 个 | 2 | 1206 | 2412
1043 | 19000960 | Y型过滤器 | DN200 | 个 | 1 | 1081 | 1081
1044 | 19000970 | 闸阀 | DN250 | 个 | 2 | 2101 | 4202
1045 | 19000970 | Y型过滤器 | DN250 | 个 | 2 | 1683 | 3366
1046 | 19000980 | 蝶阀 | DN300 | 个 | 4 | 1101 | 4404
1047 | 19002300 | 螺纹阀门 | DN15 | 个 | 9.809 | 22 | 215.8
1048 | 19002300 | 螺纹阀门 | DN15 | 个 | 113.12 | 22 | 2488.64
1049 | 19002300 | 闸阀 | DN15 | 个 | 4.04 | 22 | 88.88
1050 | 19002310 | 螺纹阀门 | DN20 | 个 | 3.697 | 41 | 151.57
1051 | 19002310 | 止回阀 | DN20 | 个 | 15.15 | 32 | 484.8
1052 | 19002310 | 闸阀 | De25 | 个 | 12.12 | 51 | 618.12
1053 | 19002310 | 取水阀 | De25 | 个 | 12.12 | 51 | 618.12
1054 | 19002320 | 防护闸阀 | DN25 | 个 | 32.32 | 51 | 1648.32
1055 | 19002320 | 闸阀 | DN25 | 个 | 2.02 | 51 | 103.02
1056 | 19002320 | 低阻力倒流防止器 | DN25 | 个 | 4.04 | 326 | 1317.04
1057 | 19002320 | 截止阀 | DN25 | 个 | 22.22 | 42 | 933.24
1058 | 19002320 | 金属波纹管(不锈钢) | DN25 | 个 | 2.02 | 57 | 115.14
1059 | 19002330 | 防护闸阀 | DN32 | 个 | 10.1 | 63 | 636.3
1060 | 19002330 | 闸阀 | DN32 | 个 | 2.02 | 63 | 127.26
1061 | 19002330 | 低阻力倒流防止器 | DN32 | 个 | 1.01 | 474 | 478.74
1062 | 19002330 | 金属波纹管(不锈钢) | DN32 | 个 | 1.01 | 75 | 75.75
1063 | 19002340 | 防护闸阀 | DN40 | 个 | 4.04 | 85 | 343.4
1064 | 19002350 | 前端泄水阀（常闭） | DN50 | 个 | 25.25 | 347 | 8761.75
1065 | 19002350 | 可调式减压阀 | DN50 | 个 | 11.11 | 975 | 10832.25
人工、材料设备、机械汇总表
工程名称：三明学院产教融合数字经济大楼建设项目 | [5 empty] | 第33页 共84页
序号 | 工料机编码 | 工料机名称 | 规格、型号等特殊要求 | 单位 | 数量 | 单价 | 合价
1066 | 19002360 | 闸阀 | DN57 | 个 | 65.65 | 347 | 22780.55
1067 | 19010010 | 截止阀 | PN10 DN20 | 个 | 0.252 | 35 | 8.81
1068 | 19010590 | 螺纹截止阀 | J11T-16 DN15 | 个 | 1.116 | 22 | 24.55
1069 | 19010610 | 螺纹截止阀 | J11T-16 DN25 | 个 | 13.13 | 22 | 288.86
1070 | 19030010 | 法兰闸阀 | DN50 | 个 | 2 | 347 | 694
1071 | 19030020 | 法兰闸阀 | DN65 | 个 | 2 | 369 | 738
1072 | 19030030 | 闸阀 | DN80 | 个 | 2 | 402 | 804
1073 | 19030040 | 法兰闸阀 | DN100 | 个 | 4 | 420 | 1680
1074 | 19030060 | 安全阀 | DN150 | 个 | 8 | 6963 | 55704
1075 | 19030060 | 法兰闸阀 | DN150 | 个 | 8 | 744 | 5952
1076 | 19030060 | 法兰闸阀 | DN150 | 个 | 2 | 744 | 1488
1077 | 19050051 | 球阀 | DN32 1.6MPA | 个 | 52.52 | 73 | 3833.96
1078 | 19090100 | 法兰止回阀 | DN50 | 个 | 1 | 219 | 219
1079 | 19090110 | 止回阀 | DN80 | 个 | 1 | 285 | 285
1080 | 19090120 | 法兰止回阀 | DN100 | 个 | 2 | 325 | 650
1081 | 19090130 | 法兰止回阀 | DN150 | 个 | 1 | 569 | 569
1082 | 19270001 | 减压阀 | DN100 | 个 | 0.12 | 1625 | 195
1083 | 19280050 | 电磁阀 | DN80 | 个 | 3 | 1107 | 3321
1084 | 19280060 | 电磁阀 | DN100 | 个 | 1 | 1340 | 1340
1085 | 19280180 | 电磁阀 | De25 | 个 | 1 | 240 | 240
1086 | 19280200 | 电磁阀 | De40 | 个 | 1 | 432 | 432
1087 | 19280210 | 电磁阀 | De50 | 个 | 2 | 545 | 1090
1088 | 19280220 | 电磁阀 | De63 | 个 | 7 | 933 | 6531
1089 | 20011470 | 碳钢平焊法兰 | DN50 | 片 | 2 | 16.23 | 32.46
1090 | 20011490 | 碳钢平焊法兰 | DN65 | 片 | 54 | 21.61 | 1166.94
1091 | 20011500 | 碳钢平焊法兰 | DN80 | 片 | 22 | 23.23 | 511.06
1092 | 20011510 | 碳钢平焊法兰 | DN100 | 片 | 94 | 27.29 | 2565.26
1093 | 20011540 | 碳钢平焊法兰 | DN150 | 片 | 356 | 40.88 | 14553.28
1094 | 20012460 | 平焊法兰 |  | 片 | 44 | 40.88 | 1798.72
1095 | 20012960 | 平焊法兰 | PN1.6MPa DN150 | 片 | 40 | 40.88 | 1635.2
1096 | 20030050 | 不锈钢平焊法兰 | DN50 | 片 | 24 | 221.93 | 5326.32
1097 | 20030060 | 不锈钢平焊法兰 | DN65 | 片 | 2 | 307.64 | 615.28
1098 | 20030070 | 不锈钢平焊法兰 | DN80 | 片 | 22 | 365.48 | 8040.56
1099 | 20030080 | 不锈钢平焊法兰 | DN100 | 片 | 6 | 442.55 | 2655.3
1100 | 20030100 | 不锈钢平焊法兰 | DN150 | 片 | 18 | 612.62 | 11027.16
1101 | 20111070 | 沟槽法兰 | DN65 | 片 | 64 | 37.81 | 2419.84
1102 | 20111100 | 沟槽法兰 | DN80 | 片 | 62 | 41.31 | 2561.22
1103 | 20111110 | 沟槽法兰 | DN100 | 片 | 534 | 44.5 | 23763
1104 | 20111150 | 沟槽法兰 | DN150 | 片 | 144 | 76.01 | 10945.44
1105 | 20111170 | 沟槽法兰 | DN200 | 片 | 6 | 114.72 | 688.32
人工、材料设备、机械汇总表
工程名称：三明学院产教融合数字经济大楼建设项目 | [5 empty] | 第34页 共84页
序号 | 工料机编码 | 工料机名称 | 规格、型号等特殊要求 | 单位 | 数量 | 单价 | 合价
1106 | 20111190 | 沟槽法兰 | DN250 | 片 | 8 | 252 | 2016
1107 | 20111210 | 沟槽法兰 | DN300 | 片 | 8 | 327.6 | 2620.8
1108 | 20111270 | 沟槽法兰 | PN1.6MPa以下 DN80 | 片 | 6 | 41.31 | 247.86
1109 | 20111280 | 沟槽法兰 | PN1.6MPa以下 DN100 | 片 | 6 | 44.5 | 267
1110 | 20111290 | 沟槽法兰 | PN1.6MPa以下 DN150 | 片 | 66 | 76.01 | 5016.66
1111 | 20330001 | 流量开关 | DN150 启动流量2.5L/S | 个 | 4 | 442.478 | 1769.91
1112 | 21090001 | 洗脸盆 |  | 个 | 67.67 | 555.75 | 37607.6
1113 | 21090001 | 无障碍洗脸盆 |  | 个 | 15.15 | 263.72 | 3995.36
1114 | 21130120 | 洗涤盆 |  | 个 | 15.15 | 196.46 | 2976.37
1115 | 21130200 | 成品拖布池 |  | 套 | 21.21 | 188.5 | 3998.09
1116 | 21150001 | 瓷蹲式大便器 |  | 个 | 178.77 | 293.81 | 52524.41
1117 | 21150130 | 落地式坐便器 |  | 个 | 16.16 | 653.98 | 10568.32
1118 | 21170001 | 挂斗式小便器 |  | 套 | 85.85 | 416.81 | 35783.14
1119 | 21250260 | 分体式低水箱及水箱配件 |  | 套 | 16.16 | 492.48 | 7958.48
1120 | 21310010 | 吊盒 |  | 个 | 1189.32 | 1.68 | 1998.06
1121 | 21310050 | 冲洗管 | DN32 | 根 | 178.77 | 10 | 1787.7
1122 | 21310070 | 小便器冲水连接管 | DN15 | 根 | 85.85 | 15.6 | 1339.26
1123 | 21310080 | 洗脸盆托架 |  | 副 | 82.82 | 5 | 414.1
1124 | 21310090 | 洗涤盆托架 | -40×5 | 副 | 15.15 | 7.96 | 120.59
1125 | 21310130 | 埋入式感应控制器 |  | 个 | 85.85 | 450 | 38632.5
1126 | 21310140 | 座便器桶盖 |  | 套 | 16.16 | 20 | 323.2
1127 | 22110110 | 自动排气阀 | DN25 | 个 | 16 | 40 | 640
1128 | 22410001 | 单层百叶风口 | 200×200 | 个 | 5 | 28.319 | 141.6
1129 | 22410001 | 单层百叶风口 | 1000×600 | 个 | 2 | 177.876 | 355.75
1130 | 22410001 | 单层百叶风口 | 800×500 | 个 | 9 | 123.009 | 1107.08
1131 | 22410001 | 单层百叶风口 | 600×300 | 个 | 2 | 60.177 | 120.35
1132 | 22410001 | 百叶风口 |  | 个 | 108 | 60.177 | 6499.12
1133 | 22410001 | 自垂百叶风口 | 500×800 | 个 | 1 | 150.442 | 150.44
1134 | 22410001 | 自垂百叶风口 | 600×600 | 个 | 11 | 135.398 | 1489.38
1135 | 22410001 | 自垂百叶风口 | 800×800H | 个 | 1 | 230.088 | 230.09
1136 | 22410001 | 百叶补风口 | 风口带280℃防火阀 1200×1200 | 个 | 4 | 1616.814 | 6467.26
1137 | 22410001 | 单层百叶补风口 | 带调节阀1800×1500H | 个 | 1 | 1478.761 | 1478.76
1138 | 22410001 | 单层百叶补风口 | 带调节阀1000×1800H | 个 | 1 | 1005.31 | 1005.31
1139 | 22410001 | 单层百叶补风口 | 带调节阀1500×2000H | 个 | 1 | 1638.053 | 1638.05
1140 | 22410001 | 单层百叶补风口 | 带调节阀1500×1200H | 个 | 1 | 1001.77 | 1001.77
1141 | 22410001 | 平时盲板封堵 | 战时接人防风管 200×120 | 个 | 2 | 28.319 | 56.64
1142 | 22410001 | 平时盲板封堵 | 战时接人防风管 250×120 | 个 | 1 | 28.319 | 28.32
人工、材料设备、机械汇总表
工程名称：三明学院产教融合数字经济大楼建设项目 | [5 empty] | 第35页 共84页
序号 | 工料机编码 | 工料机名称 | 规格、型号等特殊要求 | 单位 | 数量 | 单价 | 合价
1143 | 22410001 | 平时盲板封堵 | 战时接人防风管 800×320 | 个 | 2 | 79.646 | 159.29
1144 | 22410001 | 平时盲板封堵 | 战时接人防风管 800×400 | 个 | 2 | 84.956 | 169.91
1145 | 22410001 | 平时盲板封堵 | 战时接人防风管 1000×630 | 个 | 3 | 115.044 | 345.13
1146 | 22410001 | 战时盲板封堵 | 2000×400 | 个 | 5 | 169.912 | 849.56
1147 | 22410001 | 单层百叶风口 | 600×400 | 个 | 13 | 76.991 | 1000.88
1148 | 22410001 | 单层百叶风口 | 800×400 | 个 | 4 | 100.885 | 403.54
1149 | 22410001 | 防火风口 | 500×300 | 个 | 1 | 294.69 | 294.69
1150 | 22410001 | 双层百叶风口 | 200×200 | 个 | 3 | 28.319 | 84.96
1151 | 22410001 | 双层百叶风口 | 500×300 | 个 | 4 | 53.982 | 215.93
1152 | 22410001 | 双层百叶风口 | 1500×1200 | 个 | 4 | 529.204 | 2116.82
1153 | 22410001 | 单层百风口 | 500×300 | 个 | 4 | 51.327 | 205.31
1154 | 22410001 | 单层百叶风口 | 300×300 | 个 | 187 | 32.743 | 6122.94
1155 | 22410001 | 单层百叶风口 | 500×1000H | 个 | 16 | 151.327 | 2421.23
1156 | 22410001 | 单层百叶风口 | 1200×600 | 个 | 15 | 212.389 | 3185.84
1157 | 22410001 | 单层百叶排烟口 | 600×600 | 个 | 76 | 110.619 | 8407.04
1158 | 22410001 | 单层百叶排烟口 | 800×800 | 个 | 2 | 188.496 | 376.99
1159 | 22410001 | 单层百叶排烟口 | 1000×1000 | 个 | 4 | 286.726 | 1146.9
1160 | 22410001 | 防雨百叶风口,内衬防虫网 | 900×400 | 个 | 1 | 156.637 | 156.64
1161 | 22410001 | 防雨百叶风口,内衬防虫网 | 1000×500 | 个 | 1 | 209.735 | 209.74
1162 | 22410001 | 防雨百叶风口,内衬防虫网 | 1800×300 | 个 | 1 | 237.168 | 237.17
1163 | 22410001 | 防雨百叶风口,内衬防虫网 | 2000×500 | 个 | 1 | 407.965 | 407.97
1164 | 22410001 | 防雨百叶风口,内衬防虫网 | 2100×500 | 个 | 5 | 428.319 | 2141.59
1165 | 22410001 | 防雨百叶风口,内衬防虫网 | 2000×1200H | 个 | 1 | 918.584 | 918.58
1166 | 22410001 | 防雨百叶风口,内衬防虫网 | 2100×1200H | 个 | 1 | 963.717 | 963.72
1167 | 22410001 | 防雨百叶风口,内衬防虫网 | 2100×1500H | 个 | 1 | 1192.92 | 1192.92
1168 | 22410001 | 防雨百叶风口,内衬防虫网 | 2100×2500H | 个 | 1 | 1957.522 | 1957.52
1169 | 22410001 | 防雨百叶风口,内衬防虫网 | 3000×1800H | 个 | 1 | 2015.044 | 2015.04
1170 | 22410001 | 防雨百叶风口,内衬防虫网 | 4700×300H | 个 | 1 | 606.195 | 606.2
1171 | 22410001 | 防雨百叶风口,内衬防虫网 | 5800×2200H | 个 | 1 | 4687.611 | 4687.61
人工、材料设备、机械汇总表
工程名称：三明学院产教融合数字经济大楼建设项目 | [5 empty] | 第36页 共84页
序号 | 工料机编码 | 工料机名称 | 规格、型号等特殊要求 | 单位 | 数量 | 单价 | 合价
1172 | 22410001 | 自垂百叶风口 | 1500×600 | 个 | 1 | 320.354 | 320.35
1173 | 22410001 | 70度电动补风百叶风口，外加防虫网 | 800×500 | 个 | 1 | 648.673 | 648.67
1174 | 22410001 | 70度电动补风百叶风口，外加防虫网 | 1100×500 | 个 | 3 | 759.292 | 2277.88
1175 | 22410001 | 70度电动补风百叶风口，外加防虫网 | 2000×500 | 个 | 3 | 1090.265 | 3270.8
1176 | 22410001 | 防火风口 | 200×200 | 个 | 1 | 146.903 | 146.9
1177 | 22410330 | 远动多叶送风口 | 400×(1800+250) | 个 | 32 | 986.726 | 31575.23
1178 | 22410330 | 远动多叶送风口 | 600×(1200＋250) | 个 | 2 | 839.823 | 1679.65
1179 | 22410330 | 远动多叶送风口 | 600×1200 | 个 | 1 | 747.788 | 747.79
1180 | 22530001 | 电动密闭阀 | 1000×400 | 个 | 2 | 684.956 | 1369.91
1181 | 22530010 | 70℃防火阀 | 200×120 | 个 | 4 | 175.221 | 700.88
1182 | 22530010 | 70℃防火阀 | 400×160 | 个 | 5 | 243.363 | 1216.82
1183 | 22530010 | 70℃防火阀 | 480×160 | 个 | 3 | 266.372 | 799.12
1184 | 22530010 | 70℃防火阀 | 630×250 | 个 | 6 | 334.513 | 2007.08
1185 | 22530010 | 70℃防火阀 | 1000×1800 | 个 | 1 | 1614.159 | 1614.16
1186 | 22530010 | 70℃防火阀 | 1250×400 | 个 | 1 | 552.212 | 552.21
1187 | 22530010 | 70℃防火阀 | 1250×800 | 个 | 2 | 665.487 | 1330.97
1188 | 22530010 | 70℃防火阀 | 2000×400 | 个 | 1 | 962.832 | 962.83
1189 | 22530010 | 280℃防火阀 | 1000×1250 | 个 | 4 | 1090.265 | 4361.06
1190 | 22530010 | 280℃防火阀 | 1200×1200 | 个 | 4 | 1189.381 | 4757.52
1191 | 22530010 | 280℃防火阀 | 1250×800 | 个 | 4 | 665.487 | 2661.95
1192 | 22530010 | 280℃防火阀 | 2000×400 | 个 | 3 | 962.832 | 2888.5
1193 | 22530010 | 280℃防火阀 | 800×1250 | 个 | 1 | 976.991 | 976.99
1194 | 22530010 | 70℃防火阀 | 250×120 | 个 | 1 | 189.381 | 189.38
1195 | 22530010 | 70℃防火阀 | 400×250 | 个 | 2 | 269.027 | 538.05
1196 | 22530010 | 70℃防火阀 | 800×320 | 个 | 33 | 401.77 | 13258.41
1197 | 22530010 | 70℃防火阀 | 800×400 | 个 | 8 | 424.779 | 3398.23
1198 | 22530010 | 70℃防火阀 | DN400 | 个 | 3 | 311.504 | 934.51
1199 | 22530010 | 70℃电动防火阀 | 1000×320 | 个 | 2 | 543.363 | 1086.73
1200 | 22530010 | 70℃电动防火阀 | 1100×500 | 个 | 5 | 623.009 | 3115.05
1201 | 22530010 | 70℃电动防火阀 | 2000×500 | 个 | 3 | 1189.381 | 3568.14
1202 | 22530010 | 70℃电动防火阀 | 800×250 | 个 | 3 | 467.257 | 1401.77
1203 | 22530010 | 70℃防火阀 | 200×200 | 个 | 1 | 198.23 | 198.23
1204 | 22530010 | 70℃防火阀 | 500×250 | 个 | 4 | 297.345 | 1189.38
1205 | 22530010 | 70℃防火阀 | 630×500 | 个 | 15 | 405.31 | 6079.65
1206 | 22530010 | 70℃防火阀 | 800×500 | 个 | 1 | 453.097 | 453.1
1207 | 22530010 | 70℃防火阀 | 800×800 | 个 | 4 | 538.053 | 2152.21
1208 | 22530010 | 70℃防火阀 | 1500×600 | 个 | 1 | 934.513 | 934.51
1209 | 22530010 | 280℃防火阀 | 500×630 | 个 | 1 | 405.31 | 405.31
人工、材料设备、机械汇总表
工程名称：三明学院产教融合数字经济大楼建设项目 | [5 empty] | 第37页 共84页
序号 | 工料机编码 | 工料机名称 | 规格、型号等特殊要求 | 单位 | 数量 | 单价 | 合价
1210 | 22530010 | 280℃防火阀 | 630×500 | 个 | 4 | 405.31 | 1621.24
1211 | 22530010 | 280℃防火阀 | 800×320 | 个 | 2 | 401.77 | 803.54
1212 | 22530010 | 280℃防火阀 | 1000×250 | 个 | 78 | 438.938 | 34237.16
1213 | 22530010 | 280℃防火阀 | 1250×400 | 个 | 12 | 552.212 | 6626.54
1214 | 22530010 | 280℃防火阀 | 2200×630 | 个 | 3 | 1149.558 | 3448.67
1215 | 22530010 | 280℃防火阀 | 3500×400 | 个 | 3 | 1585.841 | 4757.52
1216 | 22530030 | 止回风阀 | 1250×800 | 个 | 4 | 376.991 | 1507.96
1217 | 22530030 | 止回风阀 | 800×400 | 个 | 1 | 221.239 | 221.24
1218 | 22530030 | 止回风阀 | 1000×630 | 个 | 2 | 300 | 600
1219 | 22530030 | 闸阀 | Z41T-10 DN50 | 个 | 56 | 347 | 19432
1220 | 22530030 | 止回风阀 | 500×200 | 个 | 1 | 129.204 | 129.2
1221 | 22530030 | 止回风阀 | 500×250 | 个 | 4 | 138.053 | 552.21
1222 | 22530030 | 止回风阀 | 500×630 | 个 | 15 | 207.965 | 3119.48
1223 | 22530030 | 止回风阀 | 630×500 | 个 | 15 | 207.965 | 3119.48
1224 | 22530030 | 止回风阀 | 800×800 | 个 | 4 | 294.69 | 1178.76
1225 | 22530050 | 对开多叶调节阀 | 200×120 | 个 | 3 | 70.796 | 212.39
1226 | 22530050 | 对开多叶调节阀 | 630×250 | 个 | 40 | 161.947 | 6477.88
1227 | 22530050 | 对开多叶调节阀 | 320×160 | 个 | 69 | 88.496 | 6106.22
1228 | 22530050 | 对开多叶调节阀 | 400×250 | 个 | 7 | 119.469 | 836.28
1229 | 22530050 | 对开多叶调节阀 | DN300 | 个 | 24 | 110.619 | 2654.86
1230 | 22530050 | 对开多叶调节阀 | DN400 | 个 | 4 | 146.903 | 587.61
1231 | 22530050 | 对开多叶调节阀 | 200×200 | 个 | 1 | 73.451 | 73.45
1232 | 22530050 | 对开多叶调节阀 | 320×120 | 个 | 31 | 81.416 | 2523.9
1233 | 22530050 | 对开多叶调节阀 | 400×200 | 个 | 2 | 110.619 | 221.24
1234 | 22550030 | 阻抗式消声器安装 | 消声器 1250×400×1200 | 节 | 1 | 1233.628 | 1233.63
1235 | 22550030 | 阻抗式消声器安装 | 消声器 800×320×1200 | 节 | 2 | 837.168 | 1674.34
1236 | 22550030 | 阻抗式消声器安装 | 消声器 800×400×1200 | 节 | 1 | 897.345 | 897.35
1237 | 22550030 | 阻抗式消声器安装 | 消声器 2000×400×1200 | 节 | 7 | 1794.69 | 12562.83
1238 | 22550030 | 阻抗式消声器安装 | 消声器 630×250×800 | 节 | 1 | 548.673 | 548.67
1239 | 22550030 | 阻抗式消声器安装 | 消声器 630×400×800 | 节 | 2 | 641.593 | 1283.19
1240 | 22550030 | 阻抗式消声器安装 | 消声器 800×320×800 | 节 | 2 | 697.345 | 1394.69
1241 | 22550030 | 阻抗式消声器安装 | 消声器1000×320×800 | 节 | 2 | 822.124 | 1644.25
1242 | 22550030 | 阻抗式消声器安装 | 消声器1000×400×800 | 节 | 1 | 872.566 | 872.57
1243 | 22550030 | 阻抗式消声器安装 | 消声器500×250×800 | 节 | 5 | 467.257 | 2336.29
1244 | 22550030 | 阻抗式消声器安装 | 消声器630×250×800 | 节 | 2 | 548.673 | 1097.35
1245 | 22550030 | 阻抗式消声器安装 | 消声器800×250×800 | 节 | 3 | 653.982 | 1961.95
1246 | 22590010 | 消声静压箱安装 | 消声静压箱 1500×600×800(H) | 个 | 15 | 1607.08 | 24106.2
1247 | 22590010 | 百叶联箱 | 4000×1000×2500H | 个 | 1 | 10279.646 | 10279.65
人工、材料设备、机械汇总表
工程名称：三明学院产教融合数字经济大楼建设项目 | [5 empty] | 第38页 共84页
序号 | 工料机编码 | 工料机名称 | 规格、型号等特殊要求 | 单位 | 数量 | 单价 | 合价
1248 | 22590010 | 百叶联箱 | 7600×600×2000H | 个 | 1 | 13058.407 | 13058.41
1249 | 23010001 | 手提式磷酸铵盐干粉灭火器 | (MF/ABC4) | 个 | 190 | 55.14 | 10476.6
1250 | 23010001 | 手提式磷酸铵盐干粉灭火器 | (MF/ABC5) | 个 | 438 | 66.7 | 29214.6
1251 | 23030001 | 室外地上式消火栓 | SS150/65-1.0型 | 套 | 7 | 1066.37 | 7464.59
1252 | 23030160 | 室内消火栓 | 消火栓箱为薄型单栓带消防软管卷盘消火栓箱(180厚),安装详国标15S202-15.箱内配有DN65旋转型消火栓一个,成品快速接口一个.配置公称直径65有内衬里的消防水带一条,长度25.0m;消防软管卷盘配置内径不小于φ19的消防软管一套,其长度为30.0m;配置当量喷嘴直径19mm的消防水枪一个;消防软管卷盘和轻便水龙应配置当量喷嘴直径6mm的消防水枪一个。 | 套 | 197 | 577.21 | 113710.37
1253 | 23030160 | 试验消火栓 | 安装详15S202/54.箱内配有DN65消火栓(单栓)一个;配置当量喷嘴直径19mm的消防水枪一个;配置公称直径65有内衬里的消防水带一条,长度25.0m;Y-100,0-1.6MPa压力表一套. | 套 | 1 | 577.21 | 577.21
1254 | 23050001 | 地上式消火栓系统水泵接合器 | SQS150-B | 套 | 3 | 1245.13 | 3735.39
1255 | 23050001 | 地上式自动喷水灭火系统水泵接合器 | SQS150-B | 套 | 10 | 1245.13 | 12451.3
1256 | 23120530 | 气体灭火装置 |  | 套 | 6 | 42335 | 254010
1257 | 23130001 | 水流指示器 | DN150 | 个 | 25 | 88.05 | 2201.25
1258 | 23130001 | 水流指示器 | DN80 | 个 | 3 | 75.6 | 226.8
1259 | 23170050 | 防火堵料 |  | m3 | 6.29 | 6000 | 37737
1260 | 23210001 | 直立型喷头 | 流量系数K=80 | 个 | 3772.35 | 15.44 | 58245.08
1261 | 23210001 | 直立型喷头 | 流量系数K=115 | 个 | 258.56 | 18.95 | 4899.71
1262 | 23210001 | 下垂型喷头 | 流量系数K=80 | 个 | 812.04 | 15.44 | 12537.9
1263 | 23210001 | 离心雾化型喷头 |  | 个 | 19.19 | 22.124 | 424.56
1264 | 23210001 | 10系列VAN喷嘴 | 90° | 个 | 13 | 25 | 325
1265 | 23210001 | 10系列VAN喷嘴 | 180° | 个 | 12 | 25 | 300
1266 | 23210001 | 15系列VAN喷嘴 | 90° | 个 | 2 | 25 | 50
1267 | 23210001 | 15系列VAN喷嘴 | 180° | 个 | 15 | 25 | 375
1268 | 23210001 | 15系列VAN喷嘴 | 360° | 个 | 9 | 25 | 225
人工、材料设备、机械汇总表
工程名称：三明学院产教融合数字经济大楼建设项目 | [5 empty] | 第39页 共84页
序号 | 工料机编码 | 工料机名称 | 规格、型号等特殊要求 | 单位 | 数量 | 单价 | 合价
1269 | 23210001 | 18系列VAN喷嘴 | 90° | 个 | 8 | 25 | 200
1270 | 23210001 | 18系列VAN喷嘴 | 180° | 个 | 59 | 25 | 1475
1271 | 23210001 | 18系列VAN喷嘴 | 360° | 个 | 14 | 25 | 350
1272 | 23210060 | 喷嘴 | QPT40-PAVLN | 个 | 34.34 | 198 | 6799.32
1273 | 23210060 | 喷嘴 | QPT50-PAVLN | 个 | 8.08 | 198 | 1599.84
1274 | 23370001 | 感温探测器 |  | 只 | 176 | 57.81 | 10174.56
1275 | 23370001 | (防爆)感温探测器 |  | 只 | 1 | 100 | 100
1276 | 23370010 | 感烟探测器 |  | 只 | 1312 | 57.81 | 75846.72
1277 | 23370010 | (防爆)感烟探测器 |  | 只 | 1 | 100 | 100
1278 | 23370020 | 图像火焰探测器 |  | 只 | 4 | 118.29 | 473.16
1279 | 23390220 | 湿式报警阀 | DN150 | 套 | 8 | 1342 | 10736
1280 | 23400020 | 单输入模块 |  | 只 | 356 | 56.03 | 19946.68
1281 | 23400020 | 常闭防火门监视模块 |  | 只 | 89 | 56.03 | 4986.67
1282 | 23400020 | 常开防火门监视模块 |  | 只 | 14 | 56.03 | 784.42
1283 | 23400030 | 单输入单输出模块 |  | 只 | 339 | 69.37 | 23516.43
1284 | 23400050 | ZXVA传感器 |  | 只 | 47 | 274.05 | 12880.35
1285 | 23400050 | 电气火灾监控探测器TE1100 |  | 只 | 3 | 175.68 | 527.04
1286 | 23410030 | 警铃 | 220V/24V SZ(自带变压器) | 只 | 1 | 60.48 | 60.48
1287 | 23410060 | 手动控制装置 |  | 只 | 40 | 60.48 | 2419.2
1288 | 23410060 | 紧急按钮(防溅型) | 24V KG31BPBY | 只 | 32 | 60.48 | 1935.36
1289 | 23410060 | 紧急启停按钮手、自动控制转换装置 |  | 只 | 11 | 60.48 | 665.28
1290 | 23410060 | 电磁型驱动装置 |  | 只 | 10 | 60.48 | 604.8
1291 | 23410060 | 手、自动控制状态显示装置 |  | 只 | 22 | 60.48 | 1330.56
1292 | 23410060 | 手/自动转换装置(IP65) |  | 只 | 11 | 60.48 | 665.28
1293 | 23410060 | 信号反馈装置 |  | 只 | 10 | 60.48 | 604.8
1294 | 23410080 | 消火栓报警按钮 |  | 只 | 200 | 53.36 | 10672
1295 | 23410090 | 声光报警(带地址编码) |  | 只 | 119 | 73.82 | 8784.58
1296 | 23410090 | 声光报警器 |  | 只 | 23 | 73.82 | 1697.86
1297 | 23430030 | 消防电话 |  | 部 | 26 | 73.33 | 1906.58
1298 | 23430030 | 战时电话分机 |  | 部 | 10 | 73.33 | 733.3
1299 | 23430030 | 119外线电话 |  | 部 | 1 | 73.33 | 73.33
1300 | 23430030 | 机房电话 |  | 部 | 2 | 43 | 86
1301 | 23430030 | 轿顶电话 |  | 部 | 6 | 43 | 258
1302 | 23430030 | 坑底电话 |  | 部 | 6 | 43 | 258
1303 | 23430030 | 轿厢通话器 |  | 部 | 6 | 40 | 240
1304 | 23430040 | 扬声器3W(吸顶) |  | 只 | 72 | 55.14 | 3970.08
1305 | 23430040 | 扬声器5W(壁挂) |  | 只 | 198 | 55.14 | 10917.72
人工、材料设备、机械汇总表
工程名称：三明学院产教融合数字经济大楼建设项目 | [5 empty] | 第40页 共84页
序号 | 工料机编码 | 工料机名称 | 规格、型号等特殊要求 | 单位 | 数量 | 单价 | 合价
1306 | 23450001 | 减压孔板 | 62mm 不锈钢制作 DN150 | 个 | 3 | 54 | 162
1307 | 23450001 | 减压孔板 | 68mm 不锈钢制作 DN150 | 个 | 1 | 54 | 54
1308 | 23450001 | 减压孔板 | 54mm 不锈钢制作 DN150 | 个 | 1 | 54 | 54
1309 | 23450001 | 减压孔板 | 55mm 不锈钢制作 DN150 | 个 | 1 | 54 | 54
1310 | 23450001 | 减压孔板 | 57mm 不锈钢制作 DN150 | 个 | 1 | 54 | 54
1311 | 23450001 | 减压孔板 | 59mm 不锈钢制作 DN150 | 个 | 1 | 54 | 54
1312 | 23450001 | 减压孔板 | 61mm 不锈钢制作 DN150 | 个 | 1 | 54 | 54
1313 | 23450001 | 减压孔板 | 64mm 不锈钢制作 DN150 | 个 | 1 | 54 | 54
1314 | 23450001 | 减压孔板 | 65mm 不锈钢制作 DN150 | 个 | 3 | 54 | 162
1315 | 23450001 | 减压孔板 | 67mm 不锈钢制作 DN150 | 个 | 1 | 54 | 54
1316 | 23450001 | 减压孔板 | 70mm 不锈钢制作 DN150 | 个 | 5 | 54 | 270
1317 | 23450001 | 减压孔板 | 73mm 不锈钢制作 DN150 | 个 | 1 | 54 | 54
1318 | 23450001 | 减压孔板 | 81mm 不锈钢制作 DN150 | 个 | 1 | 54 | 54
1319 | 23450001 | 减压孔板 | 99mm 不锈钢制作 DN150 | 个 | 1 | 54 | 54
1320 | 23450110 | 手动报警装置编码手动按钮(含插孔) |  | 只 | 119 | 60.48 | 7197.12
1321 | 23450150 | 模块箱 |  | 个 | 64 | 69.37 | 4439.68
1322 | 23450150 | 消防总线接线箱 |  | 个 | 1 | 69.37 | 69.37
1323 | 23450170 | 装饰盘 |  | 个 | 42.42 | 4.956 | 210.23
1324 | 23450190 | 铜接线卡 | 1.0-2.5 | 个 | 11430.23 | 0.62 | 7086.74
1325 | 23450210 | 消防栓底座 | 带弯头 DN100 | 个 | 7 | 646.018 | 4522.13
1326 | 23450220 | 自动射流灭火装置 |  | 套 | 3 | 14579.29 | 43737.87
1327 | 24010010 | 法兰水表 | DN50 | 个 | 1 | 138.05 | 138.05
1328 | 24010020 | 法兰水表 | DN65 | 个 | 1 | 230.092 | 230.09
1329 | 24010040 | 人防水表 | DN80 | 个 | 1 | 283.19 | 283.19
1330 | 24010040 | 法兰水表 | DN80 | 个 | 2 | 283.19 | 566.38
1331 | 24010050 | 法兰消防水表 | DN100 | 个 | 1 | 340.71 | 340.71
1332 | 24010050 | 生活水表 | DN100 | 个 | 1 | 340.71 | 340.71
1333 | 24010060 | 消防水表 | DN150 | 个 | 1 | 602 | 602
1334 | 24010170 | 水表 | DN40 | 个 | 2 | 128.32 | 256.64
1335 | 24010180 | 人防水表 | DN50 | 个 | 5 | 172.57 | 862.85
1336 | 24010180 | 消防水表 | DN50 | 个 | 1 | 172.57 | 172.57
1337 | 24010180 | 螺纹水表 | DN50 | 个 | 11 | 172.57 | 1898.27
1338 | 24110040 | 压力表 | 0-1.6MPa | 块 | 30.48 | 24.78 | 755.29
1339 | 24110080 | 压力表 | 0～16MPa | 块 | 0.126 | 30.38 | 3.82
1340 | 24110100 | 压力表 | Y-100 0-6MPa | 块 | 1.116 | 28.82 | 32.16
1341 | 24110120 | 压力表 | 带弯带阀 0~1.6MPa | 块 | 20.053 | 44.69 | 896.17
1342 | 24110130 | 压力表 | 带表弯 0~2.5MPa Φ50 | 块 | 26 | 45 | 1170
1343 | 24110140 | 压力表 | 带弯带阀 25MPa | 套 | 0.24 | 71.66 | 17.2
1344 | 24110190 | 弹簧压力表 | Y-100 0-1.6MPa | 块 | 15.267 | 53.43 | 815.74
人工、材料设备、机械汇总表
工程名称：三明学院产教融合数字经济大楼建设项目 | [5 empty] | 第41页 共84页
序号 | 工料机编码 | 工料机名称 | 规格、型号等特殊要求 | 单位 | 数量 | 单价 | 合价
1345 | 24170010 | 水位计 |  | 套 | 2 | 258.62 | 517.24
1346 | 24590010 | 仪表接头 |  | 套 | 116 | 20.74 | 2405.84
1347 | 24590020 | 压力表表弯 |  | 个 | 112.126 | 15 | 1681.89
1348 | 24590040 | 压力表弯管 | DN15 | 个 | 15.268 | 15 | 229.03
1349 | 24690010 | 压力表 |  | 套 | 120 | 39.82 | 4778.4
1350 | 24690010 | 取源部件 |  | 套 | 2 | 39.82 | 79.64
1351 | 24690070 | 压力表补芯 |  | 个 | 1.116 | 5.21 | 5.81
1352 | 25000020 | 壁灯 | 镜前灯-1×10×LED 光通量800lm,Ra>80 | 套 | 10.1 | 137 | 1383.7
1353 | 25000020 | 带蓄电池单管LED壁灯 | LED壁灯-1×15×LED COSφ>0.9 光通量1500lm(单管),Ra>80 壁装,距地2.8米 蓄电池时间>180min | 套 | 45.45 | 65 | 2954.25
1354 | 25000020 | 地下室车道LED线槽灯 | LED-1×20×LED 光通量2000lm(单管),Ra>80 | 套 | 186.85 | 27 | 5044.95
1355 | 25000020 | 单管LED支架灯(15W) | LED灯-1×15×LED COSφ>0.9 光通量1500lm(单管),Ra>80 | 套 | 200.99 | 27 | 5426.73
1356 | 25000020 | 单管LED支架灯 | LED支架灯-1×15×LED 光通量1500lm(单管),Ra>80 杆吊至梁底 COSφ>0.9 | 套 | 152.51 | 27 | 4117.77
1357 | 25000020 | 带蓄电池单管LED支架灯 | LED支架灯-1×15×LED COSφ>0.9 杆吊至梁底 光通量1500lm(单管),Ra>80 蓄电池时间>180min | 套 | 66.66 | 65 | 4332.9
1358 | 25000020 | 带蓄电池双管LED支架灯 | LED支架灯-2×15×LED COSφ>0.9 杆吊至梁底 光通量1500lm(单管),Ra>80 蓄电池时间>180min | 套 | 4.04 | 75 | 303
1359 | 25000020 | 半圆罩吸顶灯 | LED吸顶灯-1×16×LED防潮型 吸顶安装 COSφ>0.9 光通量1450lm,Ra>80 | 套 | 3.03 | 40 | 121.2
1360 | 25000020 | 半圆罩吸顶灯(带红外人体感应) | 吸顶灯-1×15×TLE(带红外人体感应) 吸顶安装 COSφ>0.9 光通量1200lm,Ra>80 | 套 | 49.49 | 61 | 3018.89
1361 | 25000020 | 明装筒灯 | 筒灯-1×16×LED 光通量1450lm,Ra>80 COSφ>0.9 | 套 | 557.52 | 61 | 34008.72
1362 | 25000020 | 防爆灯 | IP2X 1×36W 吸顶安装 COSφ>0.9 | 套 | 2.02 | 128 | 258.56
1363 | 25000020 | 36V楼层指示灯 | 1W 中型IP30 不锈钢材质 | 套 | 59.59 | 33 | 1966.47
1364 | 25000020 | 36V疏散出口标志/禁止入内灯 | 1W 中型IP30 不锈钢材质 | 套 | 7.07 | 33 | 233.31
人工、材料设备、机械汇总表
工程名称：三明学院产教融合数字经济大楼建设项目 | [5 empty] | 第42页 共84页
序号 | 工料机编码 | 工料机名称 | 规格、型号等特殊要求 | 单位 | 数量 | 单价 | 合价
1365 | 25000020 | 36V疏散出口标志灯 | 1W 中型IP30 不锈钢材质 | 套 | 108.07 | 33 | 3566.31
1366 | 25000020 | 36V应急照明灯 | 3W IP30 | 套 | 69.69 | 45 | 3136.05
1367 | 25000020 | 36V应急照明灯 | 5W IP30 | 套 | 490.86 | 52 | 25524.72
1368 | 25000020 | 36V应急照明灯 | 7W IP30 | 套 | 102.01 | 61 | 6222.61
1369 | 25000020 | 36V疏散指示标志灯 | 1W 中型IP30 不锈钢材质 | 套 | 332.29 | 33 | 10965.57
1370 | 25000020 | 36V疏散指示标志灯 | 多信息复合标志 1W 中型IP30 不锈钢材质 | 套 | 57.57 | 33 | 1899.81
1371 | 25000020 | 双管LED支架灯 | LED支架灯-2×15×LED 光通量1500lm(单管),Ra>80 杆吊至梁底 COSφ>0.9 | 套 | 365.62 | 37 | 13527.94
1372 | 25000020 | 三管LED支架灯 | LED支架灯-3×15×LED 光通量1500lm(单管),Ra>80 杆吊至梁底 COSφ>0.9 | 套 | 2.02 | 80 | 161.6
1373 | 25000020 | 300×300LED灯 | LED灯盘-1×10×LED 光通量800lm,Ra>80 嵌入式安装 COSφ>0.9 | 套 | 40.4 | 42 | 1696.8
1374 | 25000020 | 600×600LED灯 | LED灯盘-1×35×LED 光通量3850lm,Ra>80 嵌入式安装 COSφ>0.9 | 套 | 253.51 | 85 | 21548.35
1375 | 25000020 | LED办公室吊灯 | LED灯盘-1×35×LED 光通量3150lm,Ra>80 杆吊至主梁底 COSφ>0.9 | 套 | 1418.04 | 80 | 113443.2
1376 | 25000020 | LED线形灯 | 吸顶灯-1×30×LED 光通量3000lm,Ra>80 吸顶安装 COSφ>0.9 | 套 | 64.64 | 90 | 5817.6
1377 | 25000020 | 半圆罩吸顶灯 | LED吸顶灯-1×16×LED防潮型 光通量1450lm,Ra>80 吸顶安装 COSφ>0.9 | 套 | 143.42 | 40 | 5736.8
1378 | 25000020 | 带蓄电池双管LED支架灯 | LED支架灯-2×15×LED COSφ>0.9 光通量1500lm(单管),Ra>80 | 套 | 53.53 | 75 | 4014.75
1379 | 25000020 | 嵌入式防眩双头斗胆灯(白色边框) | 30W 4000K | 套 | 78.78 | 265 | 20876.7
1380 | 25000020 | 低压灯带贴片(吊顶灯带) | 12W/米 4000K | 套 | 607.616 | 33 | 20051.33
1381 | 25000020 | 防眩射灯(加蜂窝网) | 20W 4000K | 套 | 346.43 | 135 | 46768.05
1382 | 25000020 | 电梯井道灯 | 配1×12节能灯 光通量960lm,Ra>80 | 套 | 56.56 | 45 | 2545.2
1383 | 25000020 | 36V安全出口标志灯 | 1W中型IP30 不锈钢材质 | 套 | 26.26 | 33 | 866.58
1384 | 25000020 | 36V疏散指示标志灯 | 方向可变 1W 中型IP30 不锈钢材质 | 套 | 3.03 | 33 | 99.99
1385 | 25000020 | 36V应急照明灯 | 10W IP30 | 套 | 28.28 | 75 | 2121
1386 | 25000020 | 火警勿入 |  | 套 | 3.03 | 33 | 99.99
人工、材料设备、机械汇总表
工程名称：三明学院产教融合数字经济大楼建设项目 | [5 empty] | 第43页 共84页
序号 | 工料机编码 | 工料机名称 | 规格、型号等特殊要求 | 单位 | 数量 | 单价 | 合价
1387 | 25000020 | 喷放指示灯 |  | 套 | 11.11 | 44.47 | 494.06
1388 | 25000020 | 庭院灯 | IP67 48W 光源色3000K 杆高3.5m | 套 | 54.54 | 1377 | 75101.58
1389 | 25000020 | 造型灯 | IP67 200W 光源色3000K 杆高4.5m | 套 | 5.05 | 1800 | 9090
1390 | 25000020 | B1单向壁灯 尺寸：φ120×200，LED/18W |  | 套 | 25.25 | 285 | 7196.25
1391 | 25000020 | BD1双向壁灯 尺寸：φ120×350，LED/2×18W |  | 套 | 62.62 | 358 | 22417.96
1392 | 25000020 | BZ1抱术灯 LED/40-80W |  | 套 | 20.2 | 680 | 13736
1393 | 25000020 | L1a洗墙灯 尺寸：1000×32×52，LED/36W |  | 套 | 101.808 | 215 | 21888.72
1394 | 25000020 | L1b洗墙灯 尺寸：500×32×52，LED/18W |  | 套 | 1.616 | 155 | 250.48
1395 | 25000020 | L1c洗墙灯 尺寸：300×32×52，LED/12W |  | 套 | 1.616 | 135 | 218.16
1396 | 25000020 | L2a洗墙灯 尺寸：1000×32×52，LED/12W |  | 套 | 549.44 | 118 | 64833.92
1397 | 25000020 | L2b洗墙灯 尺寸：500×32×52，LED/6W |  | 套 | 4.848 | 98 | 475.1
1398 | 25000020 | L2c洗墙灯 尺寸：300×32×52，LED/4W |  | 套 | 22.624 | 85 | 1923.04
1399 | 25000020 | L4a线条灯 尺寸：1000×32×52，LED/10W |  | 套 | 294.92 | 108 | 31851.36
1400 | 25000020 | L4b线条灯 尺寸：500×32×52，LED/5W |  | 套 | 95.344 | 70 | 6674.08
1401 | 25000020 | L4c线条灯 尺寸：300×32×52，LED/3W |  | 套 | 5.656 | 60 | 339.36
1402 | 25000020 | L4线条灯 10W/3000K/DC24V/120°/IP66 |  | 套 | 106.656 | 108 | 11518.85
1403 | 25010001 | 灯泡 |  | 个 | 25.92 | 4.74 | 122.86
1404 | 25010060 | 电珠 | 2.5V | 个 | 1.3 | 2.59 | 3.37
1405 | 25610100 | 瓜子灯链 | 大号 | m | 1766.49 | 1.92 | 3391.66
1406 | 25610130 | 塑料圆台 |  | 块 | 1224.3 | 0.27 | 330.56
1407 | 26050260 | 二位单极开关 | 10A 250V | 个 | 74.46 | 9.25 | 688.76
1408 | 26050260 | 二位单极开关 | 10A 250V(带防溅盒) | 个 | 6.12 | 13.25 | 81.09
1409 | 26050260 | 三位单极开关 | 10A 250V | 个 | 67.32 | 12.36 | 832.08
1410 | 26050260 | 三位单极开关 | 10A 250V(带防溅盒) | 个 | 8.16 | 16.36 | 133.5
1411 | 26050260 | 四位单极开关 | 10A 250V | 个 | 147.9 | 16.28 | 2407.81
1412 | 26050260 | 一位单极开关 | 10A 250V | 个 | 105.06 | 6.63 | 696.55
1413 | 26050260 | 一位单极开关 | 10A 250V(带防溅盒) | 个 | 5.1 | 10.63 | 54.21
1414 | 26050260 | 二位双控暗装开关 | 250V 10A | 个 | 61.2 | 11.12 | 680.54
1415 | 26050260 | 四位单极开关 | 10A 250V(带防溅盒) | 个 | 6.12 | 20.28 | 124.11
人工、材料设备、机械汇总表
工程名称：三明学院产教融合数字经济大楼建设项目 | [5 empty] | 第44页 共84页
序号 | 工料机编码 | 工料机名称 | 规格、型号等特殊要求 | 单位 | 数量 | 单价 | 合价
1416 | 26050260 | 一位双控暗装开关 | 250V 10A | 个 | 19.38 | 7.52 | 145.74
1417 | 26210040 | 成套按钮 |  | 套 | 13.26 | 7.04 | 93.35
1418 | 26210040 | 门铃呼唤按钮 |  | 套 | 3.06 | 7.04 | 21.54
1419 | 26210040 | 呼叫按钮 |  | 套 | 6.12 | 7.04 | 43.08
1420 | 26310001 | 空白面板 |  | 个 | 5.1 | 1.29 | 6.58
1421 | 26310001 | 空白面板 |  | 个 | 2200.14 | 1.29 | 2838.18
1422 | 26410001 | 信息插座 | 含模块 | 个 | 549.44 | 25.5 | 14010.72
1423 | 26410001 | 多媒体信息地插,RJ45×2,HDMI×1,3.5音频口×1,预留1 |  | 个 | 3.03 | 335 | 1015.05
1424 | 26410370 | 单相二三极安全型插座 | 250V 10A | 套 | 1742.16 | 12.27 | 21376.3
1425 | 26410370 | 安全型单相三孔带二孔防溅式插座 | 250V 10A | 套 | 18.36 | 16.27 | 298.72
1426 | 26410370 | 单相二三极安全型插座(电梯井道) | 250V 16A IP54 | 套 | 11.22 | 12.27 | 137.67
1427 | 26410370 | 单相三极安全型插座 | 250V 16A | 套 | 4.08 | 12.27 | 50.06
1428 | 26410370 | 二极及三极安全型防脱落插座 | 16A 250V | 套 | 2.04 | 12.27 | 25.03
1429 | 26410370 | 三相安全型插座 | 400V 16A | 套 | 4.08 | 12.27 | 50.06
1430 | 26410370 | 墙面电源插座 | 16A 250V | 套 | 8.16 | 12.27 | 100.12
1431 | 26410370 | 单相二三极安全型插座(地插) | 250V 10A(IP54) | 套 | 106.08 | 106.73 | 11321.92
1432 | 26410370 | 防溅二三极安全型孔插座 | 250V 10A IP54 | 套 | 54.06 | 12.27 | 663.32
1433 | 26410370 | 饮水机三相防贱安全型插座 | 20A 400V | 套 | 15.3 | 15.12 | 231.34
1434 | 27060040 | 角钢接地极 | 50×5 2.5m | 根 | 59 | 37.5 | 2212.5
1435 | 27060080 | 接地线 | BV5.5-16 | m | 2 | 10.32 | 20.64
1436 | 27060090 | 接地线 | 1×16 | m | 8.16 | 12.93 | 105.51
1437 | 27060130 | 接地母线敷设(户内接地母线敷设) | -40×4热镀锌扁钢 | m | 1094.982 | 6.1 | 6679.39
1438 | 27060130 | 接地母线敷设(户内接地母线敷设) | -50×5热镀锌扁钢 | m | 137.411 | 7.6 | 1044.32
1439 | 27060130 | 接地母线敷设(户外接地母线敷设) | -40×4热镀锌扁钢 | m | 9.135 | 6.1 | 55.72
1440 | 27060130 | 接地母线敷设 | -40×4镀锌扁钢 | m | 491.93 | 6.1 | 3000.77
1441 | 27060150 | 铜接地编织线 |  | m | 68 | 3.28 | 223.04
1442 | 27060200 | 铜接地端子带螺栓 | DT-6 | 套 | 1090.174 | 2.48 | 2703.63
1443 | 27170040 | 自粘性橡胶带 | 25×20000 | 卷 | 38.73 | 22.12 | 856.71
1444 | 27170100 | 尼龙扎带 | 综合 | 根 | 2140 | 0.09 | 192.6
1445 | 27170110 | 尼龙扎带 | L=100-150 | 根 | 1879.028 | 0.04 | 75.16
人工、材料设备、机械汇总表
工程名称：三明学院产教融合数字经济大楼建设项目 | [5 empty] | 第45页 共84页
序号 | 工料机编码 | 工料机名称 | 规格、型号等特殊要求 | 单位 | 数量 | 单价 | 合价
1446 | 27170170 | 自粘性塑料带 | 20×20000 | 卷 | 46.6 | 13.27 | 618.38
1447 | 27170180 | 电气绝缘胶带 | 18mm×10m×0.13mm | 卷 | 1284.998 | 3.54 | 4548.89
1448 | 27170190 | 黄腊带 | 20mm×10m | 卷 | 84.384 | 4.87 | 410.95
1449 | 28000010 | 铜芯电线 | WDZB1-BYJ-2.5 | m | 114668.48 | 2.743 | 314535.64
1450 | 28000010 | 铜芯电线 | WDZB1-BYJ-4 | m | 25646.069 | 4.265 | 109380.48
1451 | 28000010 | 铜芯电线 | WDZB1-BYJ-6 | m | 12187.938 | 6.354 | 77442.16
1452 | 28000010 | 铜芯电线 | WDZB1N-BYJ(F)-2.5 | m | 233.415 | 3.124 | 729.19
1453 | 28000010 | 铜芯电线 | WDZB1N-BYJ(F)-6 | m | 173.145 | 6.982 | 1208.9
1454 | 28000010 | 铜芯电线 | WDZB1N-BYJ-2.5 | m | 28294.327 | 3.124 | 88391.48
1455 | 28000010 | 铜芯电线 | WDZB1N-BYJ-4 | m | 9402.586 | 4.752 | 44681.09
1456 | 28000010 | 铜芯电线 | WDZB1N-BYJ-6 | m | 1878.902 | 6.982 | 13118.49
1457 | 28000010 | 铜芯电线 | WDZB-BYJ-450/750-2.5 | m | 407.763 | 2.115 | 862.42
1458 | 28000010 | 铜芯电线 | BVR 1×35 | m | 399.42 | 28.195 | 11261.65
1459 | 28000010 | 铜芯电线 | BVR-1×50 | m | 193.2 | 38.478 | 7433.95
1460 | 28000010 | 铜芯电线 | WDZB1N-BYJ-1.5 | m | 13504.704 | 2.062 | 27846.7
1461 | 28000010 | 铜芯电线 | WDZN-BYJ-1 | m | 211.932 | 1.168 | 247.54
1462 | 28000010 | 铜芯电线 | WDZB1-BYJ-10 | m | 1643.838 | 10.655 | 17515.09
1463 | 28000010 | 铜芯电线 | WDZB1-BYJ-450/750-2.5 | m | 11.38 | 2.115 | 24.07
1464 | 28000010 | 铜芯电线 | WDZB1N-BVR-2.5 | m | 123.331 | 3.221 | 397.25
1465 | 28000010 | 铜芯电线 | WDZBN-BYJ-2.5 | m | 1290.523 | 3.124 | 4031.59
1466 | 28000010 | 铜芯电线 | WDZBN-BYJ-4 | m | 93.896 | 4.752 | 446.19
1467 | 28010110 | TMY-4×(60×6) |  | m | 2.864 | 150 | 429.66
1468 | 28010110 | TMY-4×(80×6)+1(40×6) |  | m | 2.864 | 250 | 716.1
1469 | 28010330 | 裸铜绞线 | 16mm2 | m | 194.538 | 8.45 | 1643.85
1470 | 28010390 | 镀锡裸铜软绞线 | TJRX 16MM2 | kg | 197.652 | 38.05 | 7520.66
1471 | 28010420 | 硬铜绞线 | TJ-2.5～4 | m | 1943.522 | 3.02 | 5869.44
1472 | 28030170 | 铜芯聚氯乙烯绝缘聚氯乙烯护套软电线 | WDZB1-RYSP-2×1.0 | m | 29.825 | 2.44 | 72.77
1473 | 28030180 | 穿多芯软导线 | WDZB1N-RYYSP-2×1.5 | m | 111.874 | 9.991 | 1117.74
1474 | 28030180 | 穿多芯软导线 | WDZB1N-RVS-2×1.5 | m | 1960.438 | 4.726 | 9265.03
1475 | 28030180 | 铜芯聚氯乙烯绝缘聚氯乙烯护套软电线 | WDZB1-RYS-2×1.5 | m | 63.209 | 3.45 | 218.07
人工、材料设备、机械汇总表
工程名称：三明学院产教融合数字经济大楼建设项目 | [5 empty] | 第46页 共84页
序号 | 工料机编码 | 工料机名称 | 规格、型号等特殊要求 | 单位 | 数量 | 单价 | 合价
1476 | 28030190 | 铜芯聚氯乙烯绝缘聚氯乙烯护套软电线 | WDZB1-RYS-2×2.5 | m | 3418.805 | 5.64 | 19282.06
1477 | 28030550 | 铜芯聚氯乙烯绝缘聚氯乙烯护套屏蔽软电线 | RVV3×2.5 | m | 226.012 | 6.29 | 1421.61
1478 | 28031880 | 穿多芯软导线 | WDZBN-RYJS-2×2.5 | m | 10199.747 | 5.717 | 58311.95
1479 | 28031880 | 穿多芯软导线 | WDZB1N-RYS-2×1.5 | m | 7595.09 | 4.726 | 35894.39
1480 | 28031880 | 穿多芯软导线 | WDZB1N-RYS-2×2.5 | m | 2121.476 | 7.434 | 15771.05
1481 | 28031880 | 穿多芯软导线 | WDZB1N-RYYP-2×1.5 | m | 1433.062 | 9.991 | 14317.72
1482 | 28031880 | 穿多芯软导线 | WDZB1N-RYYP-4×1.5 | m | 3278.104 | 16 | 52449.67
1483 | 28031880 | 穿多芯软导线 | WDZB1N-RYJS-2×1.5 | m | 17267.708 | 4.726 | 81607.19
1484 | 28031880 | 穿多芯软导线 | WDZN-RYJS-2×1 | m | 95.688 | 2.761 | 264.19
1485 | 28031880 | 电话线 |  | m | 967.831 | 1.11 | 1074.29
1486 | 28031880 | 穿多芯软导线 | WDZB1N-RYJS-2×2.5 | m | 3940.631 | 7.434 | 29294.65
1487 | 28031880 | 穿多芯软导线 | WDZB1N-RYJS-4×1.5 | m | 1282.021 | 9.274 | 11889.46
1488 | 28031880 | 穿多芯软导线 | WDZB1N-RVS-3×1.5 | m | 159.505 | 7 | 1116.54
1489 | 28031880 | 穿多芯软导线 | WDZB1N-RVS-6×1.5 | m | 285.314 | 13.841 | 3949.04
1490 | 28031880 | 铜芯多股绝缘电线 | RVV3×2.5 | m | 70.978 | 6.29 | 446.45
1491 | 28031880 | 铜芯多股绝缘电线 | WDZB1-RYS-2×1.5 | m | 30.802 | 3.45 | 106.27
1492 | 28031880 | 铜芯多股绝缘电线 | WDZB1-RYSP-2×1.0 | m | 14.364 | 2.44 | 35.05
1493 | 28031880 | 铜芯多股绝缘电线 | WDZB1-RYSP-4×1.0 | m | 5.594 | 4.52 | 25.29
1494 | 28031880 | 铜芯多股绝缘电线 | WDZB1-RYSP-6×0.75 | m | 7.7 | 5.33 | 41.04
1495 | 28031880 | 铜芯多股绝缘电线 | RVV8×0.5 | m | 30.845 | 4.5 | 138.8
1496 | 28031880 | 铜芯多股绝缘电线 | RVV3×1.0 | m | 15.422 | 2.65 | 40.87
1497 | 28031880 | 铜芯多股绝缘电线 |  | m | 40.522 | 6.29 | 254.88
1498 | 28031880 | 铜芯多股绝缘电线 | RVVP4×0.5 | m | 17.518 | 2.1 | 36.79
1499 | 28031880 | 铜芯多股绝缘电线 | WDZB1-RYS-2×2.5 | m | 713.286 | 5.64 | 4022.93
1500 | 28031880 | 铜芯多股绝缘电线 | MVP-6×1.5 | m | 848.783 | 15.6 | 13241.01
1501 | 28031880 | 多芯软导线 | FSP-RVV-2×1.5 | m | 942.214 | 3.21 | 3024.51
1502 | 28031880 | 管内穿多芯软导线 | WDZB1-RYJS-2×4 | m | 3497.288 | 8.49 | 29691.98
1503 | 28031910 | 铜芯聚氯乙烯绝缘电线 | BV-1.0 | m | 515.108 | 0.73 | 376.03
1504 | 28031930 | 铜芯聚氯乙烯绝缘电线 | BV-1.5 | m | 26.048 | 1.04 | 27.09
1505 | 28031940 | 铜芯聚氯乙烯绝缘电线 | BV-2.5 | m | 12876.512 | 1.68 | 21632.54
1506 | 28031950 | 铜芯聚氯乙烯绝缘电线 | BV-3×2.5 | m | 20 | 4.42 | 88.4
1507 | 28031960 | 铜芯聚氯乙烯绝缘电线 | BV-4 | m | 36.264 | 2.62 | 95.01
人工、材料设备、机械汇总表
工程名称：三明学院产教融合数字经济大楼建设项目 | [5 empty] | 第47页 共84页
序号 | 工料机编码 | 工料机名称 | 规格、型号等特殊要求 | 单位 | 数量 | 单价 | 合价
1508 | 28031970 | 铜芯聚氯乙烯绝缘电线 | BV-6 | m | 820.08 | 3.91 | 3206.51
1509 | 28032000 | 铜芯聚氯乙烯绝缘电线 | BV-16 | m | 519.6 | 10.4 | 5403.84
1510 | 28032060 | 铜芯聚氯乙烯绝缘软电线 | BVR-4 | m | 321.01 | 3.28 | 1052.91
1511 | 28032070 | 铜芯聚氯乙烯绝缘软电线 | BVR-6 | m | 2335.834 | 4.73 | 11048.5
1512 | 28032090 | 铜芯聚氯乙烯绝缘软电线 | BVR-35 | m | 152.147 | 25.78 | 3922.36
1513 | 28032110 | 铜芯橡皮花线 | BXH 2×23/0.15 | m | 890.241 | 3.45 | 3071.33
1514 | 28032120 | 铜芯橡皮绝缘电线 | BX-2.5 | m | 146.792 | 3.29 | 482.95
1515 | 28032160 | 阻然铜芯聚氯乙烯绝缘绞型连接用软电线 | ZR-RVS 2×1.5 | m | 716.938 | 3.42 | 2451.93
1516 | 28110020 | 室内铜芯电力电缆敷设 | WDZB1N-YJY-5×6 | m | 91.062 | 28.54 | 2598.9
1517 | 28110020 | 室内铜芯电力电缆敷设 | WDZB1N-YJY-7(1×70) | m | 71.094 | 381.717 | 27137.75
1518 | 28110020 | 室内铜芯电力电缆敷设 | WDZB1-YJY-4×35+1×16 | m | 1312.788 | 123.372 | 161961.27
1519 | 28110020 | 室内铜芯电力电缆敷设 | WDZB1-YJY-4×50+1×25 | m | 373.256 | 168.531 | 62905.14
1520 | 28110020 | 室内铜芯电力电缆敷设 | WDZB1-YJY-4×70+1×35 | m | 133.552 | 241.805 | 32293.61
1521 | 28110020 | 室内铜芯电力电缆敷设 | WDZB1-YJY-4×150+1×70 | m | 70.235 | 509.973 | 35818.16
1522 | 28110020 | 室内铜芯电力电缆敷设 | WDZB1-YJY-5×4 | m | 599.789 | 18.08 | 10844.18
1523 | 28110020 | 室内铜芯电力电缆敷设 | WDZB1-YJY-5×6 | m | 777.579 | 26.027 | 20238.04
1524 | 28110020 | 室内铜芯电力电缆敷设 | WDZB1-YJY-5×10 | m | 324.129 | 42.372 | 13734
1525 | 28110020 | 室内铜芯电力电缆敷设 | WDZB1-YJY-5×16 | m | 1490.396 | 65.31 | 97337.79
1526 | 28110020 | 室内铜芯电力电缆敷设 | ZB-YJY-0.6/1kV-4×25+1×16 | m | 10.252 | 97.77 | 1002.29
1527 | 28110020 | 室内铜芯电力电缆敷设 | ZB-YJY-0.6/1kV-4×50+1×25 | m | 235.966 | 176.965 | 41757.78
1528 | 28110020 | 室内铜芯电力电缆敷设 | ZB-YJY-0.6/1kV-4×70+1×35 | m | 90.213 | 253.903 | 22905.4
1529 | 28110020 | 室内铜芯电力电缆敷设 | ZB-YJY-0.6/1kV-4×185+1×95 | m | 46.884 | 678.814 | 31825.65
1530 | 28110020 | 室内铜芯电力电缆敷设 | NG-A(BTLY)-3×25+2×16 | m | 97.95 | 115.726 | 11335.34
1531 | 28110020 | 室内铜芯电力电缆敷设 | NG-A(BTLY)-4×4 | m | 11.06 | 28.425 | 314.37
1532 | 28110020 | 室内铜芯电力电缆敷设 | NG-A(BTLY)-4×6 | m | 10.878 | 36.248 | 394.29
1533 | 28110020 | 室内铜芯电力电缆敷设 | NG-A(BTLY)-4×10 | m | 152.076 | 53.602 | 8151.56
1534 | 28110020 | 室内铜芯电力电缆敷设 | NG-A(BTLY)-4×25+1×16 | m | 665.459 | 124.248 | 82681.91
1535 | 28110020 | 室内铜芯电力电缆敷设 | NG-A(BTLY)-4×35+1×16 | m | 363.842 | 156.425 | 56914.05
1536 | 28110020 | 室内铜芯电力电缆敷设 | NG-A(BTLY)-4×185+1×95 | m | 86.537 | 727.805 | 62981.92
1537 | 28110020 | 室内铜芯电力电缆敷设 | NG-A(BTLY)-5×6 | m | 123.493 | 42.788 | 5284.01
1538 | 28110020 | 室内铜芯电力电缆敷设 | NG-A(BTLY)-5×10 | m | 787.861 | 64.327 | 50680.71
人工、材料设备、机械汇总表
工程名称：三明学院产教融合数字经济大楼建设项目 | [5 empty] | 第48页 共84页
序号 | 工料机编码 | 工料机名称 | 规格、型号等特殊要求 | 单位 | 数量 | 单价 | 合价
1539 | 28110020 | 室内铜芯电力电缆敷设 | NG-A(BTLY)-5×16 | m | 1557.572 | 92.071 | 143407.17
1540 | 28110020 | 室内铜芯电力电缆敷设 | NG-A-0.6/1KV-3×150+2×70 | m | 574.185 | 513.796 | 295013.96
1541 | 28110020 | 室内铜芯电力电缆敷设 | WDZB1-YJY-0.6/1KV-4×2.5 | m | 258.883 | 9.805 | 2538.35
1542 | 28110020 | 室内铜芯电力电缆敷设 | WDZB1-YJY-3×35+2×16 | m | 63.852 | 108.876 | 6951.97
1543 | 28110020 | 室内铜芯电力电缆敷设 | WDZB1-YJY-4×6 | m | 29.613 | 21.097 | 624.75
1544 | 28110020 | 室内铜芯电力电缆敷设 | WDZB1-YJY-4×25+1×16 | m | 1695.103 | 93.106 | 157824.28
1545 | 28110020 | 室内铜芯电力电缆敷设 | NG-A(BTLY)-3×35+2×16 | m | 386.426 | 115.726 | 44719.54
1546 | 28110020 | 室内铜芯电力电缆敷设 | NG-A(BTLY)-3×50+2×25 | m | 183.042 | 185.177 | 33895.22
1547 | 28110020 | 室内铜芯电力电缆敷设 | NG-A(BTLY)-4×16 | m | 42.622 | 75.575 | 3221.16
1548 | 28110020 | 室内铜芯电力电缆敷设 | NG-A(BTLY)-4×50+1×25 | m | 1584.922 | 205.885 | 326311.73
1549 | 28110020 | 室内铜芯电力电缆敷设 | NG-A(BTLY)-7×16 | m | 22.846 | 128.903 | 2944.94
1550 | 28110020 | 室内铜芯电力电缆敷设 | NG-A-1KV-4×2.5 | m | 61.974 | 19.69 | 1220.26
1551 | 28110020 | 室内铜芯电力电缆敷设 | NG-A-1KV-5×4 | m | 174.296 | 33.212 | 5788.71
1552 | 28110020 | 室内铜芯电力电缆敷设 | WDZB1N-YJY-3×2.5 | m | 24.624 | 8.858 | 218.12
1553 | 28110020 | 室内铜芯电力电缆敷设 | YZW-3×1.5 | m | 22.604 | 5.177 | 117.02
1554 | 28110020 | 室内铜芯电力电缆敷设 | WDZB1-YJY22-3×6 | m | 2432.494 | 17.354 | 42213.5
1555 | 28110020 | 室内铜芯电力电缆敷设 | YJV22-8.7/15KV-3×120 | m | 1183.993 | 316.912 | 375221.49
1556 | 28110020 | 室内铜芯电力电缆敷设 | WDZB1-YJY-3×10 | m | 3874.219 | 25.982 | 100659.95
1557 | 28110020 | 室内铜芯电力电缆敷设 | WDZB1-YJY-4×185+1×95 | m | 20.301 | 646.487 | 13124.33
1558 | 28110020 | 室内铜芯电力电缆敷设 | WDZB1-YJY-3×25+2×16 | m | 109.565 | 86.177 | 9441.97
1559 | 28110020 | 室内铜芯电力电缆敷设 | WDZB1-YJY22-4×185+1×95 | m | 595.991 | 678.814 | 404566.97
1560 | 28110020 | 室内铜芯电力电缆敷设 | WDZB1-YJY-3×4 | m | 2169.106 | 13.48 | 29239.55
1561 | 28112060 | 室内铜芯控制电缆敷设 | WDZB1N-KYJY22-4×2.5 | m | 278.973 | 15.513 | 4327.7
1562 | 28112060 | 室内铜芯控制电缆敷设 | WDZB1N-KYJY-24×1.5 | m | 148.931 | 49.54 | 7378.04
1563 | 28112060 | 室内铜芯控制电缆敷设 | WDZB1N-KYJY-4×1.5 | m | 3113.553 | 9.655 | 30061.36
1564 | 28112060 | 室内铜芯控制电缆敷设 | WDZB1N-KYJY-4×2.5 | m | 1301.494 | 14 | 18220.91
1565 | 28112060 | 室内铜芯控制电缆敷设 | KVV-4×1.5 | m | 158.584 | 5.398 | 856.03
1566 | 28112060 | 室内铜芯控制电缆敷设 | KVV-7×1.5 | m | 1750.956 | 9.062 | 15867.17
1567 | 28112060 | 室内铜芯控制电缆敷设 | ZBN-KVV-4×1.5 | m | 62.28 | 6.637 | 413.36
人工、材料设备、机械汇总表
工程名称：三明学院产教融合数字经济大楼建设项目 | [5 empty] | 第49页 共84页
序号 | 工料机编码 | 工料机名称 | 规格、型号等特殊要求 | 单位 | 数量 | 单价 | 合价
1568 | 28112060 | 室内铜芯控制电缆敷设 | WDZB1-KYY-0.6/1KV-4×1.5 | m | 223.584 | 7.77 | 1737.25
1569 | 28112060 | 室内铜芯控制电缆敷设 | WDZB1-KYY-2×1.5 | m | 573.434 | 4.504 | 2582.75
1570 | 28112060 | 室内铜芯控制电缆敷设 | WDZB1-KYY-7×1.0 | m | 3253.826 | 9.257 | 30120.67
1571 | 28250001 | 12芯室外单模光纤 |  | m | 47.705 | 8.25 | 393.57
1572 | 28250001 | 室内单芯2x0.5mm2室内光电混合缆 |  | m | 12249.67 | 4.6 | 56348.48
1573 | 28250001 | 24芯万兆单模光缆 |  | m | 8141.099 | 23.5 | 191315.84
1574 | 28250001 | 12芯室内多模50/125um光缆 |  | m | 1020 | 11.98 | 12219.6
1575 | 28250001 | 6芯室内多模50/125um光缆 |  | m | 1161.77 | 6.23 | 7237.83
1576 | 28250001 | 6芯室内万兆多模光缆 |  | m | 5053.172 | 6.23 | 31481.26
1577 | 28250001 | 4芯室内万兆多模光缆 |  | m | 1063.615 | 4.32 | 4594.82
1578 | 28250001 | 四芯室外单模铠装光纤 |  | m | 1598.432 | 2.55 | 4076
1579 | 28270120 | 六类四对非屏蔽双绞线 |  | m | 23595.621 | 3.01 | 71022.82
1580 | 28270120 | 超六类非屏蔽双绞线 |  | m | 17.01 | 3.5 | 59.54
1581 | 28270120 | AWG双绞线 | 14# | m | 555.261 | 5 | 2776.3
1582 | 28270220 | 10米高清线 |  | 根 | 6.12 | 310 | 1897.2
1583 | 28290001 | 管内穿放视频同轴电缆 | SYV75-5 | m | 119.786 | 2.11 | 252.75
1584 | 28310030 | 2米RJ45六类蓝色跳线 |  | 条 | 1088 | 17.8 | 19366.4
1585 | 28310030 | 3米LC双工多模OM3光纤跳线 |  | 条 | 26 | 44 | 1144
1586 | 29010260 | 钢制桥架安装 | MR-100×75 | m | 829.463 | 26.61 | 22072
1587 | 29010260 | 钢制桥架安装 | 强电桥架100×50 | m | 5.484 | 22.19 | 121.7
1588 | 29010260 | 钢制桥架安装 | 强电桥架200×100 | m | 730.503 | 50.7 | 37036.49
1589 | 29010260 | 钢制桥架安装 | 强电桥架300×100 | m | 128.018 | 65.91 | 8437.63
1590 | 29010260 | 钢制桥架安装 | 强电桥架400×100 | m | 22.109 | 103.94 | 2298
1591 | 29010260 | 钢制桥架安装 | 强电桥架400×200 | m | 226.927 | 120.42 | 27326.53
1592 | 29010260 | 钢制桥架安装 | 强电桥架500×100 | m | 2.161 | 124.21 | 268.47
1593 | 29010260 | 防火桥架安装 | 高压电缆防火桥架300×100 | m | 13.938 | 65.91 | 918.65
1594 | 29010260 | 防火桥架安装 | 强电防火桥架100×50 | m | 38.178 | 22.19 | 847.17
1595 | 29010260 | 防火桥架安装 | 强电防火桥架100×100 | m | 392.91 | 31.69 | 12451.32
1596 | 29010260 | 防火桥架安装 | 强电防火桥架200×100 | m | 357.075 | 50.7 | 18103.72
1597 | 29010260 | 防火桥架安装 | 强电防火桥架300×100 | m | 114.191 | 65.91 | 7526.3
1598 | 29010260 | 防火桥架安装 | 强电防火桥架300×200 | m | 5.01 | 91.27 | 457.23
人工、材料设备、机械汇总表
工程名称：三明学院产教融合数字经济大楼建设项目 | [5 empty] | 第50页 共84页
序号 | 工料机编码 | 工料机名称 | 规格、型号等特殊要求 | 单位 | 数量 | 单价 | 合价
1599 | 29010260 | 防火桥架安装 | 强电防火桥架400×100 | m | 75.094 | 103.94 | 7805.22
1600 | 29010260 | 防火桥架安装 | 强电防火不锈钢桥架200×100 | m | 12.797 | 152.1 | 1946.38
1601 | 29010260 | 防火桥架安装 | 强电防火不锈钢桥架300×100 | m | 17.806 | 197.73 | 3520.84
1602 | 29010260 | 钢制桥架安装 | 火灾报警线槽-200×100 | m | 997.112 | 50.7 | 50553.6
1603 | 29010260 | 钢制桥架安装 | 消防应急广播线槽-50×50 | m | 578.195 | 17.75 | 10262.96
1604 | 29010260 | 钢制桥架安装 | 强电桥架50×50 | m | 6.131 | 17.75 | 108.82
1605 | 29010260 | 钢制桥架安装 | 强电桥架100×100 | m | 1461.036 | 31.69 | 46300.22
1606 | 29010260 | 钢制桥架安装 | 强电桥架300×200 | m | 232.431 | 91.27 | 21214
1607 | 29010260 | 钢制桥架安装 | 强电桥架500×200 | m | 5.232 | 157.42 | 823.59
1608 | 29010260 | 电缆桥架 |  | m | 44.713 | 157.42 | 7038.67
1609 | 29010260 | 晶须改性塑料电缆桥架100×100 |  | m | 18.877 | 31.69 | 598.21
1610 | 29010260 | 晶须改性塑料电缆桥架200×100 |  | m | 12.494 | 50.7 | 633.43
1611 | 29010260 | 晶须改性塑料电缆桥架300×200 |  | m | 46.086 | 91.27 | 4206.3
1612 | 29010260 | 晶须改性塑料电缆桥架400×100 |  | m | 22.26 | 103.94 | 2313.75
1613 | 29010260 | 钢制桥架安装 | MR-200×100 | m | 3623.951 | 66.56 | 241210.16
1614 | 29010260 | 钢制桥架安装 | MR-100×50 | m | 465.236 | 22.19 | 10323.59
1615 | 29050080 | 低压封闭式插接母线槽安装 | 1000A | m | 219.49 | 1431 | 314090.19
1616 | 29050080 | 低压封闭式插接母线槽安装 | 1600A | m | 214.22 | 2289.59 | 490475.97
1617 | 29050080 | 低压封闭式插接母线槽安装 | 2000A | m | 75.5 | 2862 | 216081
1618 | 29060001 | 套管 | KT2型 | 个 | 222.6 | 0.69 | 153.59
1619 | 29060020 | 钢管保护管 | Φ40×400 | 根 | 121.418 | 3.88 | 471.1
1620 | 29060070 | 钢管塑料护口 | 25-32 | 个 | 1630.559 | 0.16 | 260.89
1621 | 29060080 | 钢管塑料护口 | 40-50 | 个 | 478.771 | 0.58 | 277.69
1622 | 29060090 | 钢管塑料护口 | 15 | 个 | 5812.596 | 0.04 | 232.5
1623 | 29060100 | 钢管塑料护口 | 20 | 个 | 6538.289 | 0.06 | 392.3
1624 | 29060130 | 钢管塑料护口 | 70 | 个 | 14.769 | 0.75 | 11.08
1625 | 29060140 | 钢管塑料护口 | 80 | 个 | 0.633 | 0.88 | 0.56
1626 | 29060150 | 钢管塑料护口 | 100 | 个 | 132.286 | 0.97 | 128.32
1627 | 29060320 | 金属软管 | Φ25 | m | 54.384 | 1.95 | 106.05
人工、材料设备、机械汇总表
工程名称：三明学院产教融合数字经济大楼建设项目 | [5 empty] | 第51页 共84页
序号 | 工料机编码 | 工料机名称 | 规格、型号等特殊要求 | 单位 | 数量 | 单价 | 合价
1628 | 29060370 | 金属软管 | DN15 | m | 456.908 | 1.74 | 795.02
1629 | 29060410 | 金属软管 | DN40 | m | 8.24 | 3.88 | 31.97
1630 | 29060420 | 金属软管 | DN50 | m | 1.648 | 4.98 | 8.21
1631 | 29060680 | 镀锌电缆吊挂 | 3.0×100 | 套 | 98.418 | 1.81 | 178.14
1632 | 29060800 | 镀锌电线管塑料护口 | DN25～32 | 个 | 9.3 | 0.16 | 1.49
1633 | 29060820 | 镀锌钢管塑料护口 | DN15～20 | 个 | 16779.45 | 0.05 | 838.97
1634 | 29060880 | 镀锌钢管塑料护口 | DN50 | 个 | 20.738 | 0.62 | 12.86
1635 | 29061850 | 套接管 |  | m | 8.245 | 2.65 | 21.85
1636 | 29090180 | 铜接线端子 | 20A | 个 | 6886.572 | 0.32 | 2203.7
1637 | 29090290 | 铜接线端子 | DT-6 | 个 | 690.2 | 1.33 | 917.97
1638 | 29090300 | 铜接线端子 | DT-10 | 个 | 33.528 | 2.83 | 94.88
1639 | 29090310 | 铜接线端子 | DT-16 | 个 | 3369.568 | 3.98 | 13410.88
1640 | 29090320 | 铜接线端子 | DT-25 | 个 | 56.84 | 4.78 | 271.7
1641 | 29090330 | 铜接线端子 | DT-35 | 个 | 1341.429 | 6.19 | 8303.44
1642 | 29090340 | 铜接线端子 | DT-50 | 个 | 394.8 | 9.03 | 3565.04
1643 | 29090350 | 铜接线端子 | DT-70 | 个 | 71.44 | 12.92 | 923
1644 | 29090370 | 铜接线端子 | DT-120 | 个 | 15.04 | 21.59 | 324.71
1645 | 29090400 | 铜接线端子 | DT-240 | 个 | 150.4 | 46.55 | 7001.12
1646 | 29090510 | 塑料接线柱 | 双线 | 个 | 3212.982 | 2.65 | 8514.4
1647 | 29090520 | 铜端子 | 6mm2 | 个 | 1006.84 | 1.89 | 1902.93
1648 | 29090530 | 铜端子 | 16mm2 | 个 | 496.04 | 3.04 | 1507.96
1649 | 29110090 | 等电位端子箱 |  | 个 | 4 | 65 | 260
1650 | 29110110 | 接线盒 |  | 个 | 11293.25 | 2.14 | 24167.56
1651 | 29110110 | 防爆开关盒 |  | 个 | 2.04 | 10 | 20.4
1652 | 29110110 | 防爆灯头盒 |  | 个 | 2.04 | 10 | 20.4
1653 | 29110110 | 防水接线盒 |  | 个 | 60.18 | 5 | 300.9
1654 | 29110190 | 塑料接线盒 |  | 个 | 5.1 | 1.22 | 6.22
1655 | 29110280 | 千兆光纤盒 |  | 个 | 15 | 80 | 1200
1656 | 29110370 | 插接箱50A |  | 个 | 1 | 249.9 | 249.9
1657 | 29110370 | 插接箱80A |  | 个 | 1 | 249.9 | 249.9
1658 | 29110370 | 插接箱100A |  | 个 | 13 | 249.9 | 3248.7
1659 | 29110370 | 插接箱125A |  | 个 | 1 | 285.69 | 285.69
1660 | 29110370 | 插接箱160A |  | 个 | 10 | 285.69 | 2856.9
1661 | 29110370 | 插接箱200A |  | 个 | 12 | 285.69 | 3428.28
1662 | 29110370 | 插接箱250A |  | 个 | 2 | 356.67 | 713.34
人工、材料设备、机械汇总表
工程名称：三明学院产教融合数字经济大楼建设项目 | [5 empty] | 第52页 共84页
序号 | 工料机编码 | 工料机名称 | 规格、型号等特殊要求 | 单位 | 数量 | 单价 | 合价
1663 | 29110370 | 插接箱315A |  | 个 | 1 | 392.45 | 392.45
1664 | 29110370 | 插接箱400A |  | 个 | 3 | 392.45 | 1177.35
1665 | 29110370 | 插接箱500A |  | 个 | 1 | 427.65 | 427.65
1666 | 29110390 | 室外不锈钢安防箱 |  | 个 | 6 | 841 | 5046
1667 | 29110390 | 室外防水信号箱 |  | 个 | 9 | 600 | 5400
1668 | 29170140 | 镀锌地线夹 | 15 | 套 | 499.715 | 0.1 | 49.97
1669 | 29170150 | 镀锌地线夹 | 20 | 套 | 2302.489 | 0.12 | 276.3
1670 | 29170160 | 镀锌地线夹 | 25 | 套 | 372.242 | 0.14 | 52.11
1671 | 29170170 | 镀锌地线夹 | 32 | 套 | 219.952 | 0.23 | 50.59
1672 | 29170180 | 镀锌地线夹 | 40 | 套 | 9.373 | 0.3 | 2.81
1673 | 29170190 | 镀锌地线夹 | 50 | 套 | 166.958 | 0.49 | 81.81
1674 | 29250020 | 镀锌电缆吊挂 | 3.0×50 | 套 | 1509.448 | 30.17 | 45540.04
1675 | 29250090 | 镀锌电缆卡子 | 2×35 | 套 | 8297.562 | 3.15 | 26137.32
1676 | 29250110 | 镀锌电缆卡子 | 3×50 | 套 | 261.416 | 7.76 | 2028.59
1677 | 29250120 | 镀锌电缆卡子 | 3×100 | 套 | 371.447 | 14.28 | 5304.26
1678 | 29250130 | 接地卡子 | 综合 | 个 | 1768.868 | 0.13 | 229.95
1679 | 29250170 | 胶木线夹 |  | 个 | 1136 | 1.47 | 1669.92
1680 | 29270060 | 电缆敷设滚轮 |  | 个 | 5.519 | 258.62 | 1427.4
1681 | 29270070 | 电缆敷设牵引头 |  | 只 | 2.76 | 5.17 | 14.27
1682 | 29270080 | 电缆敷设转向导轮 |  | 个 | 2.76 | 60.34 | 166.52
1683 | 29270130 | 扁钢卡子 | -25×4 | kg | 241.024 | 6.29 | 1516.04
1684 | 29270150 | 固定卡子 | 1.5×32 | 个 | 114 | 0.41 | 46.74
1685 | 30010180 | 线型光束感烟发射器 |  | m | 6.6 | 118.29 | 780.71
1686 | 30010180 | 线型光束感烟反射器 |  | m | 1.32 | 118.29 | 156.14
1687 | 30130130 | 光纤连接器材 |  | 套 | 1902.84 | 13.68 | 26030.85
1688 | 30130160 | LC单模尾纤 1米 |  | 根 | 1884 | 17.69 | 33327.96
1689 | 31030110 | 琉璃脊瓦 | 180mm×225mm | 块 | 830.02 | 5.83 | 4839.02
1690 | 31030120 | 琉璃瓦片 | 230mm×230mm | 块 | 32182.647 | 2.4 | 77238.35
1691 | 32070001 | 混合草坪 |  | m2 | 7412.9 | 7 | 51890.3
1692 | 32230020 | 黄蜡石 |  | t | 5.6 | 900 | 5040
1693 | 32270001 | 肥料 |  | kg | 81963.652 | 0.44 | 36064.01
1694 | 33010040 | 吊杆 |  | kg | 2652.909 | 6.19 | 16421.51
人工、材料设备、机械汇总表
工程名称：三明学院产教融合数字经济大楼建设项目 | [5 empty] | 第53页 共84页
序号 | 工料机编码 | 工料机名称 | 规格、型号等特殊要求 | 单位 | 数量 | 单价 | 合价
1695 | 33010040 | 吊杆 |  | m | 3523.763 | 1 | 3523.76
1696 | 33010190 | 镀锌扁钢支架 | 40×3 | kg | 416.632 | 7.08 | 2949.75
1697 | 33010350 | 钢梁 |  | t | 16.799
1698 | 33010580 | 钢直扶梯 |  | kg | 58.882 | 8.41 | 495.19
1699 | 33050010 | 铸铁垫板 |  | kg | 103.5 | 6.24 | 645.84
1700 | 33050060 | 铸铁爬梯 |  | kg | 359.874 | 6.9 | 2483.13
1701 | 33050130 | 87型雨水斗 | DN75 | 套 | 3 | 9.04 | 27.12
1702 | 33050130 | 87型雨水斗 | DN100 | 套 | 64 | 15.2 | 972.8
1703 | 33050130 | 87型侧向雨水斗 | DN100 | 套 | 2 | 9.04 | 18.08
1704 | 33050150 | 87型雨水斗 | DN150 | 套 | 5 | 45.62 | 228.1
1705 | 33330090 | 斜垫铁 | Q195～Q235 1# | kg | 18.36 | 4.42 | 81.15
1706 | 33410160 | 管桩桩尖 |  | 个 | 669 | 275.66 | 184416.54
1707 | 33410280 | 预制混凝土水簸箕(成品) | 300×300×200mm | 个 | 15.75 | 106.19 | 1672.49
1708 | 33410280 | 烘手器 |  | 个 | 20 | 300 | 6000
1709 | 33410280 | 纸盒 |  | 个 | 20 | 150 | 3000
1710 | 33410300 | 成套金属盖板 | LAHP、LBC转角型 4mm厚 | m | 117.06 | 123.89 | 14502.5
1711 | 33410310 | 成套金属盖板 | QAA平面型 | m | 9.476 | 137.17 | 1299.82
1712 | 33410340 | 成套金属盖板 | LADR 1.2mm厚 | m | 58.53 | 88.5 | 5179.88
1713 | 33410350 | 成套金属盖板 | QAD 1.2mm厚 | m | 458.865 | 92.92 | 42637.74
1714 | 33410390 | 铝合金基座 | QTT-2 | m | 389.34 | 54.87 | 21363.09
1715 | 33410550 | 塑钢爬梯 |  | 步 | 805.98 | 5.38 | 4336.17
1716 | 33410560 | 塑钢爬梯 |  | kg | 355.057 | 6.9 | 2449.89
1717 | 34010100 | 钍钨极棒 |  | g | 4.704 | 0.88 | 4.14
1718 | 34050010 | 草板纸 | 80# | 张 | 21.589 | 1.06 | 22.88
1719 | 34050040 | 打印纸 | 132-1 | 箱 | 6.1 | 212.39 | 1295.58
1720 | 34050170 | 打印纸卷 |  | 盒 | 0.96 | 128.76 | 123.61
1721 | 34050180 | 道林纸 |  | 张 | 0.06 | 1.11 | 0.07
1722 | 34050230 | 转速信号荧光感应纸 |  | 卷 | 1.398 | 44.69 | 62.48
1723 | 34070040 | 塑料手套 | ST型 | 个 | 1022.175 | 7.96 | 8136.51
1724 | 34090110 | 绑扎绳 |  | kg | 33.5 | 9.47 | 317.25
1725 | 34090130 | 金刚石刀片 |  | 片 | 58.986 | 387.61 | 22863.73
1726 | 34090350 | 白绸 |  | m2 | 16.86 | 15.04 | 253.57
1727 | 34090360 | 充电电池 | 5# | 节 | 80 | 3.1 | 248
1728 | 34090380 | 电池 |  | 节 | 0.6 | 1.77 | 1.06
1729 | 34090390 | 电池 | 1# | 节 | 2 | 3.54 | 7.08
1730 | 34090400 | 电池 | 5# | 节 | 722.4 | 1.77 | 1278.65
1731 | 34090490 | 碎布 |  | 箱 | 0.32 | 398.23 | 127.43
1732 | 34110001 | 木柴 |  | kg | 250.284 | 0.46 | 115.13
1733 | 34110030 | 电 |  | kW·h | 7.827 | 0.609 | 4.76
人工、材料设备、机械汇总表
工程名称：三明学院产教融合数字经济大楼建设项目 | [5 empty] | 第54页 共84页
序号 | 工料机编码 | 工料机名称 | 规格、型号等特殊要求 | 单位 | 数量 | 单价 | 合价
1734 | 34110030 | 电 |  | kW·h | 190360.519 | 0.609 | 115891.48
1735 | 34110030 | 电 |  | kW·h | 376.287 | 0.609 | 229.08
1736 | 34110050 | 煤 |  | kg | 1791.411 | 0.769 | 1377.59
1737 | 34110080 | 水 |  | m3 | 16993.693 | 3.11 | 52850.38
1738 | 34110080 | 水 |  | m3 | 36.897 | 3.11 | 114.75
1739 | 34110085 | 水 |  | kg | 213.408 | 0.003 | 0.66
1740 | 34130001 | 标志牌 |  | 个 | 1064.036 | 1.68 | 1787.58
1741 | 34130010 | 标志牌 | 塑料扁形 | 个 | 7411.02 | 0.88 | 6521.7
1742 | 34130020 | 位号牌 |  | 个 | 116 | 0.4 | 46.4
1743 | 35010001 | 钢模板 |  | kg | 2.626 | 6.19 | 16.26
1744 | 35010020 | 组合钢模板 |  | kg | 49.254 | 5.75 | 283.21
1745 | 35010130 | 木模板 |  | m3 | 0.939 | 3009 | 2825.15
1746 | 35010140 | 胶合板 | 18厚、一级、酚醛 | m2 | 30456.767 | 32.02 | 975225.68
1747 | 35020001 | 钢模支撑 |  | kg | 38.73 | 6.19 | 239.74
1748 | 35020030 | 木支撑 |  | m3 | 8.695 | 2173 | 18894.75
1749 | 35020060 | 蝴蝶扣 |  | 个 | 4516.812 | 5.31 | 23984.27
1750 | 35020130 | 成品钢管支撑 | Φ5cm | 套 | 4 | 150.44 | 601.76
1751 | 35030001 | 底座 |  | 个 | 85.782 | 3.1 | 265.92
1752 | 35030010 | 抗震底座 |  | 个 | 20 | 150 | 3000
1753 | 35030030 | 固定底座 |  | 个.月 | 78810.006 | 0.62 | 48862.2
1754 | 35030050 | 可调托座 |  | 个.月 | 78447.336 | 1.15 | 90214.44
1755 | 35030070 | 钢管 | Φ48×3.5 | t.月 | 70.603 | 85.84 | 6060.54
1756 | 35030080 | 钢管 | Φ48.3×3.6 | t.月 | 3661.371 | 85.84 | 314292.06
1757 | 35030090 | 钢管使用费 |  | t.月 | 3273.159 | 85.84 | 280967.97
1758 | 35030100 | 脚手架钢管 |  | kg | 977.959 | 6.19 | 6053.56
1759 | 35030140 | 脚手管(扣)件 |  | 个 | 1599.713 | 6.64 | 10622.09
1760 | 35030190 | 扣件 |  | 个 | 4405.605 | 10.62 | 46787.53
1761 | 35030200 | 扣件 |  | 个.月 | 715301.935 | 0.2 | 143060.39
1762 | 35030210 | 扣件、底座使用费 |  | 个.月 | 484741.041 | 0.2 | 96948.21
人工、材料设备、机械汇总表
工程名称：三明学院产教融合数字经济大楼建设项目 | [5 empty] | 第55页 共84页
序号 | 工料机编码 | 工料机名称 | 规格、型号等特殊要求 | 单位 | 数量 | 单价 | 合价
1763 | 35030310 | 木脚手板 | 500 | m3 | 37.931 | 2119 | 80375.6
1764 | 35030320 | 竹脚手板 |  | m2 | 3053.454 | 7.12 | 21740.59
1765 | 35050030 | 安全网 |  | m2 | 81.035 | 7.08 | 573.73
1766 | 35050040 | 锦纶安全网 | 60目 | m2 | 142.114 | 8.85 | 1257.71
1767 | 35050070 | 密目安全网（阻燃） | 1.5×6 | m2 | 20999.25 | 3.74 | 78537.2
1768 | 35050080 | 井盖安全防护网 |  | 个 | 139.65 | 22.57 | 3151.9
1769 | 35090220 | 道木 |  | m3 | 0.09 | 2352 | 211.68
1770 | 35090230 | 道木 | 250×200×2500 | 根 | 0.012 | 355.75 | 4.27
1771 | 35090260 | 张拉平台摊销 |  | m2 | 16.53 | 7.08 | 117.03
1772 | 35270010 | 台秤 |  | 个 | 0.06 | 513 | 30.78
1773 | 36010120 | PVC成品井盖 | 800*800mm | 套 | 14 | 100 | 1400
1774 | 36010260 | 铸铁井盖井座 | 球墨铸铁井盖 Φ700 D400 | 套 | 134.33 | 663.72 | 89157.51
1775 | 36010260 | 铸铁井盖井座 | 球墨铸铁井盖 Φ700 C250 | 套 | 13 | 486.73 | 6327.49
1776 | 36010260 | 铸铁井盖井座 | 球墨铸铁井盖 Φ700 B125 | 套 | 30 | 345.13 | 10353.9
1777 | 36010280 | 铸铁雨水井箅 |  | 套 | 52.52 | 252.21 | 13246.07
1778 | 36090010 | 仿芝麻白荔枝面PC砖 | 600*600*18mm | m2 | 325.308 | 37.5 | 12199.03
1779 | 36090010 | 仿芝麻白荔枝面PC砖 | 600*300*18mm | m2 | 2459.672 | 37.5 | 92237.69
1780 | 36090010 | 仿芝麻灰荔枝面PC砖 | 600*300*18mm | m2 | 483.382 | 37.5 | 18126.83
1781 | 36090010 | 仿芝麻灰荔枝面PC砖 | 300*300*18mm | m2 | 483.382 | 44.5 | 21510.5
1782 | 36090010 | 仿芝麻黑荔枝面PC砖 | 300*300*18mm | m2 | 321.557 | 44.5 | 14309.29
1783 | 36090010 | 仿芝麻白烧面PC砖 | 600*400*18mm | m2 | 137.813 | 59 | 8130.97
1784 | 36090010 | 仿芝麻白烧面PC砖 | 600*100*18mm | m2 | 22.626 | 49 | 1108.68
1785 | 36090010 | 仿芝麻黑烧面PC砖 | 400*300*18mm | m2 | 22.626 | 49.5 | 1119.99
1786 | 36090010 | 仿芝麻灰烧面PC砖 | 400*300*18mm | m2 | 22.626 | 49.5 | 1119.99
1787 | 36090010 | 芝麻灰蘑菇面垛石 | 150*150*50mm | m2 | 127.104 | 95.82 | 12179.13
1788 | 36210150 | 端子号牌 |  | 个 | 1810 | 0.16 | 289.6
1789 | 36290090 | 减速垄 |  | m | 30.957 | 92.48 | 2862.86
1790 | 37090001 | 钢垫板 |  | kg | 8.4 | 5.31 | 44.6
1791 | 37090010 | 钢垫板 | δ1-2 | kg | 48.6 | 5.31 | 258.07
1792 | 49000991 | 塔吊检测费 |  | 元 | 1.94 | 2000 | 3880
1793 | 49000992 | 施工电梯检测费 |  | 项 | 5.82 | 1500 | 8730
1794 | 49010020 | 校验材料费 |  | 元 | 31.94 | 1 | 31.94
1795 | 49010030 | 其他材料费 |  | % | 38248.431 | 1 | 38248.43
1796 | 49010040 | 其他材料费 |  | 元 | 1198403.215 | 1 | 1198403.22
人工、材料设备、机械汇总表
工程名称：三明学院产教融合数字经济大楼建设项目 | [5 empty] | 第56页 共84页
序号 | 工料机编码 | 工料机名称 | 规格、型号等特殊要求 | 单位 | 数量 | 单价 | 合价
1797 | 49010040 | 红继木桩景 |  | 株 | 2 | 2000 | 4000
1798 | 49010040 | 朴树(大) |  | 株 | 2 | 9349.3 | 18698.6
1799 | 49010040 | 丛生乌桕 |  | 株 | 2 | 13714 | 27428
1800 | 49010040 | 丛生香橼 |  | 株 | 6 | 9818 | 58908
1801 | 49010040 | 香樟 |  | 株 | 2 | 2074.54 | 4149.08
1802 | 49010040 | 台湾栾树 |  | 株 | 10 | 1521.33 | 15213.3
1803 | 49010040 | 广玉兰 |  | 株 | 55 | 1067.96 | 58737.8
1804 | 49010040 | 紫玉兰 |  | 株 | 3 | 825.24 | 2475.72
1805 | 49010040 | 金桂A |  | 株 | 5 | 900 | 4500
1806 | 49010040 | 金桂B |  | 株 | 36 | 750 | 27000
1807 | 49010040 | 枇杷 |  | 株 | 10 | 900 | 9000
1808 | 49010040 | 丛生杨梅 |  | 株 | 5 | 2700 | 13500
1809 | 49010040 | 红叶石楠（灌木） |  | 株 | 1 | 412.84 | 412.84
1810 | 49010040 | 红梅 |  | 株 | 16 | 980 | 15680
1811 | 49010040 | 紫叶李 |  | 株 | 27 | 450 | 12150
1812 | 49010040 | 碧桃 |  | 株 | 51 | 280 | 14280
1813 | 49010040 | 鸡爪槭 |  | 株 | 7 | 1150.44 | 8053.08
1814 | 49010040 | 花石榴 |  | 株 | 1 | 1165.05 | 1165.05
1815 | 49010040 | 丛生紫薇 |  | 株 | 4 | 348.62 | 1394.48
1816 | 49010040 | 山茶 |  | 株 | 9 | 424.78 | 3823.02
1817 | 49010040 | 法国冬青 |  | 株 | 154 | 18 | 2772
1818 | 49010040 | 红叶石楠球 |  | 株 | 5 | 268 | 1340
1819 | 49010040 | 龟甲冬青球A |  | 株 | 2 | 332.75 | 665.5
1820 | 49010040 | 龟甲冬青球B |  | 株 | 2 | 252.43 | 504.86
1821 | 49010040 | 海桐球A |  | 株 | 4 | 450 | 1800
1822 | 49010040 | 海桐球B |  | 株 | 2 | 100 | 200
1823 | 49010040 | 红继木球A |  | 株 | 8 | 230 | 1840
1824 | 49010040 | 红继木球B |  | 株 | 5 | 95 | 475
1825 | 49010040 | 金森女贞球A |  | 株 | 3 | 190 | 570
1826 | 49010040 | 金森女贞球B |  | 株 | 11 | 95 | 1045
1827 | 49010040 | 炮仗花 |  | 株 | 13 | 3.3 | 42.9
1828 | 49010040 | 红叶石楠（色带） |  | 株 | 8379 | 1.2 | 10054.8
1829 | 49010040 | 花叶鹅掌柴 |  | 株 | 1323 | 0.65 | 859.95
1830 | 49010040 | 毛杜鹃 |  | 株 | 10944 | 0.74 | 8098.56
1831 | 49010040 | 小叶栀子 |  | 株 | 4736 | 1.8 | 8524.8
1832 | 49010040 | 金森女贞 |  | 株 | 12231 | 1.11 | 13576.41
1833 | 49010040 | 红继木 |  | 株 | 8343 | 1.2 | 10011.6
人工、材料设备、机械汇总表
工程名称：三明学院产教融合数字经济大楼建设项目 | [5 empty] | 第57页 共84页
序号 | 工料机编码 | 工料机名称 | 规格、型号等特殊要求 | 单位 | 数量 | 单价 | 合价
1834 | 49010040 | 金边六月雪 |  | 株 | 2349 | 1.2 | 2818.8
1835 | 49010120 | 加气混凝土砌筑专用砂浆胶结料 |  | kg | 86192.494 | 1.15 | 99121.37
1836 | 49010260 | 凹凸型排水板 |  | m2 | 2648.555 | 17.7 | 46879.42
1837 | 49010320 | 小五金费用 |  | 元 | 46120.951 | 1 | 46120.95
1838 | 49010390 | 玻璃钢化粪池 |  | m3 | 75 | 854.7 | 64102.5
1839 | 49010700 | 回程费 |  | 元 | 312.174 | 1 | 312.17
1840 | 49011001 | 通气帽 | DN150 | 个 | 1 | 1.58 | 1.58
1841 | 49011001 | 成套配电箱安装 夜景配电箱ALyj01 |  | 台 | 1 | 4722 | 4722
1842 | 49011001 | 防尘喷雾费用 |  | 项 | 1 | 38771 | 38771
1843 | 49011002 | UHC管桩 |  | m | 5748.098 | 154.867 | 890190.62
1844 | 49011002 | 机械接桩 |  | 个 | 375 | 353.982 | 132743.25
1845 | 49011002 | 引孔 |  | m | 3345 | 25 | 83625
1846 | 49011002 | 地下室养护排水费 |  | m2 | 12511.454 | 2 | 25022.91
1847 | 49011002 | 防爆窗 |  | 樘 | 2 | 4568.81 | 9137.62
1848 | 49011002 | 一站解码器 ICD100（1站解码器带防雷电浪涌抑制及地线） |  | 台 | 11 | 650 | 7150
1849 | 49011002 | 成套配电箱安装 夜景配电箱ALyj02 |  | 台 | 1 | 4722 | 4722
1850 | 49011003 | 双门磁力锁 |  | 台 | 1 | 275 | 275
1851 | 49011003 | 开关电源 220V/24V-400W |  | 台 | 68 | 320 | 21760
1852 | 49011004 | 出入门按钮 |  | 台 | 1 | 23.5 | 23.5
1853 | 49011005 | 专用电源 |  | 台 | 2 | 60 | 120
1854 | 49011006 | 商品混凝土超运距增加费用 |  | m3 | 62057.561 | 2.52 | 156385.05
1855 | 49011008 | 熔断器1×RT14-20/6 |  | 组 | 28 | 10 | 280
1856 | 49011009 | 成套配电箱安装 BF-G-3 |  | 台 | 1 | 2259 | 2259
1857 | 49011010 | 成套配电箱安装 BF-G-4 |  | 台 | 1 | 2259 | 2259
1858 | 49011010 | 铝合金壁挂枪机支架 |  | 套 | 66 | 27.5 | 1815
1859 | 49011011 | 灭火器箱 |  | 个 | 314 | 80 | 25120
1860 | 49011011 | 通气帽 | DN75 | 个 | 9 | 4.28 | 38.52
1861 | 49011011 | 通气帽 | DN100 | 个 | 17 | 4.28 | 72.76
1862 | 49011011 | 铝合金壁挂球机支架 |  | 套 | 2 | 115 | 230
1863 | 49011011 | 阀门箱 |  | 个 | 11 | 80 | 880
1864 | 49011011 | 地笼 |  | 个 | 15 | 150 | 2250
1865 | 49011012 | 成套配电箱安装 RPX防化 |  | 台 | 4 | 2894 | 11576
人工、材料设备、机械汇总表
工程名称：三明学院产教融合数字经济大楼建设项目 | [5 empty] | 第58页 共84页
序号 | 工料机编码 | 工料机名称 | 规格、型号等特殊要求 | 单位 | 数量 | 单价 | 合价
设备电源配电箱
1866 | 49011012 | 球机立杆紧固件 |  | 套 | 12 | 115 | 1380
1867 | 49011013 | 成套配电箱安装 RTX音响警报接收设备 |  | 台 | 4 | 2894 | 11576
1868 | 49011013 | 室外防水配电箱 |  | 台 | 9 | 650 | 5850
1869 | 49011014 | 门磁开关 |  | 套 | 178 | 25 | 4450
1870 | 49011015 | 成套配电箱安装 DXAP |  | 台 | 1 | 9051 | 9051
1871 | 49011016 | 钢盖板 | 10厚 | m2 | 7.628 | 434.75 | 3316.27
1872 | 49011016 | 成套配电箱安装 DXBP |  | 台 | 1 | 9051 | 9051
1873 | 49011017 | 成套配电箱安装 PY-G-1 |  | 台 | 1 | 3151 | 3151
1874 | 49011018 | 成套配电箱安装 PY-G-2 |  | 台 | 1 | 3151 | 3151
1875 | 49011019 | 成套配电箱安装 PY-G-3 |  | 台 | 1 | 3151 | 3151
1876 | 49011020 | 成套配电箱安装 PY-G-4 |  | 台 | 1 | 3151 | 3151
1877 | 49011021 | 成套配电箱安装 DAP |  | 台 | 1 | 14593 | 14593
1878 | 49011021 | 成套配电箱安装 PY-G-7 |  | 台 | 1 | 3151 | 3151
1879 | 49011022 | 成套配电箱安装 DAL |  | 台 | 1 | 2008 | 2008
1880 | 49011022 | 成套配电箱安装 PY-G-8 |  | 台 | 1 | 3151 | 3151
1881 | 49011023 | 成套配电箱安装 RZAL |  | 台 | 1 | 3063 | 3063
1882 | 49011024 | 成套配电箱安装 RAL |  | 台 | 1 | 6149 | 6149
1883 | 49011024 | 气候传感器 IP65 |  | 支 | 1 | 800 | 800
1884 | 49011025 | 成套配电箱安装 RBL |  | 台 | 1 | 5650 | 5650
1885 | 49011026 | 成套配电箱安装 ZQLKAP（落地） |  | 台 | 1 | 4254 | 4254
1886 | 49011027 | 成套配电箱安装 ZKAP（落地） |  | 台 | 1 | 4685 | 4685
1887 | 49011028 | 成套配电箱安装 ZKAP1（落地） |  | 台 | 1 | 8984 | 8984
1888 | 49011029 | 成套配电箱安装 ZKAP2（落地） |  | 台 | 1 | 9115 | 9115
1889 | 49011030 | 成套配电箱安装 AP/BP（落地） |  | 台 | 2 | 8339 | 16678
1890 | 49011031 | 成套配电箱安装 RCL |  | 台 | 1 | 5748 | 5748
1891 | 49011031 | 成套配电箱安装 XAP/XBP（落地） |  | 台 | 2 | 8416 | 16832
1892 | 49011032 | RHXA组合式插座箱 |  | 台 | 1 | 601 | 601
1893 | 49011032 | RHXB组合式插座箱 |  | 台 | 1 | 601 | 601
1894 | 49011032 | RHXC组合式插座箱 |  | 台 | 1 | 601 | 601
1895 | 49011032 | RHXD组合式插座箱 |  | 台 | 1 | 601 | 601
1896 | 49011032 | 成套配电箱安装 PTAP（落地） |  | 台 | 1 | 12008 | 12008
1897 | 49011033 | 成套配电箱安装 RDL |  | 台 | 1 | 5572 | 5572
1898 | 49011033 | 成套配电箱安装 1QLEAP |  | 台 | 1 | 1846 | 1846
人工、材料设备、机械汇总表
工程名称：三明学院产教融合数字经济大楼建设项目 | [5 empty] | 第59页 共84页
序号 | 工料机编码 | 工料机名称 | 规格、型号等特殊要求 | 单位 | 数量 | 单价 | 合价
1899 | 49011034 | 成套配电箱安装 2QLEAP |  | 台 | 1 | 2043 | 2043
1900 | 49011035 | 成套配电箱安装 DEAP |  | 台 | 1 | 2186 | 2186
1901 | 49011035 | 成套配电箱安装 3QLEAP |  | 台 | 1 | 1947 | 1947
1902 | 49011036 | 成套配电箱安装 REAP |  | 台 | 1 | 2729 | 2729
1903 | 49011036 | 成套配电箱安装 4EAP~15EAP |  | 台 | 12 | 1819 | 21828
1904 | 49011037 | 成套配电箱安装 REBP |  | 台 | 1 | 2770 | 2770
1905 | 49011038 | 成套配电箱安装 RECP |  | 台 | 1 | 2702 | 2702
1906 | 49011038 | 成套配电箱安装 BGTAP |  | 台 | 1 | 6549 | 6549
1907 | 49011039 | 成套配电箱安装 REDP |  | 台 | 1 | 2702 | 2702
1908 | 49011039 | 成套配电箱安装 DYAP1 |  | 台 | 1 | 5703 | 5703
1909 | 49011040 | 成套配电箱安装 DYAP2 |  | 台 | 1 | 5703 | 5703
1910 | 49011041 | 成套配电箱安装 JY-2 |  | 台 | 1 | 3120 | 3120
1911 | 49011042 | 成套配电箱安装 JY-R(IP67) |  | 台 | 1 | 4464 | 4464
1912 | 49011043 | 成套配电箱安装 YWAP |  | 台 | 1 | 5649 | 5649
1913 | 49011044 | 成套配电箱安装 ZBAP |  | 台 | 1 | 3988 | 3988
1914 | 49011045 | 成套配电箱安装 充电桩配电箱SWCDAP IP67 |  | 台 | 1 | 13500 | 13500
1915 | 49011046 | 成套配电箱安装 DNAL |  | 台 | 3 | 880 | 2640
1916 | 49011047 | 成套配电箱安装 PY-G-5、6 |  | 台 | 1 | 4364 | 4364
1917 | 49011047 | 成套配电箱安装 ZKAP3 |  | 台 | 1 | 11730 | 11730
1918 | 49011048 | 成套配电箱安装 BF-G-1 |  | 台 | 1 | 2259 | 2259
1919 | 49011048 | 成套配电箱安装 15KAP |  | 台 | 1 | 2755 | 2755
1920 | 49011048 | 成套配电箱安装 15KAP |  | 台 | 1 | 2755 | 2755
1921 | 49011049 | 成套配电箱安装 JY-G-1-1/BF-G-2 |  | 台 | 1 | 2995 | 2995
1922 | 49011049 | 成套配电箱安装 RDAL |  | 台 | 1 | 3956 | 3956
1923 | 49011050 | 成套配电箱安装 BGEAP |  | 台 | 1 | 1803 | 1803
1924 | 49011051 | 成套配电箱安装 16EAP |  | 台 | 1 | 1803 | 1803
1925 | 49011052 | 成套配电箱安装 PY-3-2 |  | 台 | 1 | 2406 | 2406
1926 | 49011053 | 成套配电箱安装 SAT |  | 台 | 1 | 16477 | 16477
1927 | 49011053 | 成套配电箱安装 PY-3-3 |  | 台 | 1 | 2406 | 2406
1928 | 49011054 | 成套配电箱安装 SAP |  | 台 | 1 | 5484 | 5484
1929 | 49011056 | 成套配电箱安装 CDAP |  | 台 | 1 | 9593 | 9593
1930 | 49011057 | 成套配电箱安装 SAL1 |  | 台 | 6 | 748 | 4488
1931 | 49011058 | 成套配电箱安装 SAL2 |  | 台 | 3 | 748 | 2244
1932 | 49011059 | 成套配电箱安装 SAL3 |  | 台 | 1 | 748 | 748
1933 | 49011060 | 成套配电箱安装 1QLAC |  | 台 | 1 | 4183 | 4183
1934 | 49011061 | 成套配电箱安装 1QLAL |  | 台 | 1 | 2428 | 2428
1935 | 49011062 | 成套配电箱安装 2QLAL |  | 台 | 1 | 2299 | 2299
人工、材料设备、机械汇总表
工程名称：三明学院产教融合数字经济大楼建设项目 | [5 empty] | 第60页 共84页
序号 | 工料机编码 | 工料机名称 | 规格、型号等特殊要求 | 单位 | 数量 | 单价 | 合价
1936 | 49011063 | 成套配电箱安装 3QLAL |  | 台 | 1 | 1847 | 1847
1937 | 49011066 | 成套配电箱安装 1AL |  | 台 | 1 | 3744 | 3744
1938 | 49011067 | 成套配电箱安装 2AL |  | 台 | 1 | 3458 | 3458
1939 | 49011068 | 成套配电箱安装 3AL |  | 台 | 1 | 4817 | 4817
1940 | 49011070 | 成套配电箱安装 JTAL |  | 台 | 1 | 608 | 608
1941 | 49011071 | 成套配电箱安装 LBAL |  | 台 | 1 | 608 | 608
1942 | 49011072 | 成套配电箱安装 MTAL |  | 台 | 1 | 1213 | 1213
1943 | 49011073 | 成套配电箱安装 YBAL |  | 台 | 1 | 1213 | 1213
1944 | 49011074 | 成套配电箱安装 JSAL |  | 台 | 115 | 235 | 27025
1945 | 49011075 | 成套配电箱安装 FZAL |  | 台 | 1 | 286 | 286
1946 | 49011076 | 成套配电箱安装 4AL |  | 台 | 1 | 2908 | 2908
1947 | 49011077 | 成套配电箱安装 5AL~14AL |  | 台 | 10 | 2908 | 29080
1948 | 49011078 | 成套配电箱安装 15AL |  | 台 | 1 | 2907 | 2907
1949 | 49011084 | 成套配电箱安装 WLAP |  | 台 | 1 | 5703 | 5703
1950 | 49011085 | 成套配电箱安装 SLAP |  | 台 | 1 | 5703 | 5703
1951 | 49011086 | 成套配电箱安装 SJAP |  | 台 | 1 | 12107 | 12107
1952 | 49011087 | 成套配电箱安装 KT-5~14-1AP |  | 台 | 10 | 910 | 9100
1953 | 49011088 | 成套配电箱安装 KT-5~14-2AP |  | 台 | 10 | 910 | 9100
1954 | 49011089 | 成套配电箱安装 KT-15-1AP |  | 台 | 1 | 910 | 910
1955 | 49011090 | 成套配电箱安装 KT-15-2AP |  | 台 | 1 | 910 | 910
1956 | 49011093 | 成套配电箱安装 5~14KAP |  | 台 | 10 | 2786 | 27860
1957 | 49011097 | 电动闭门器 |  | 台 | 28 | 280 | 7840
1958 | 49011097 | 成套配电箱安装 1KAL |  | 台 | 1 | 979 | 979
1959 | 49011098 | 成套配电箱安装 2KAL |  | 台 | 1 | 938 | 938
1960 | 49011099 | 成套配电箱安装 3KAL |  | 台 | 1 | 2015 | 2015
1961 | 49011100 | 成套配电箱安装 4KAL |  | 台 | 1 | 621 | 621
1962 | 49011101 | 成套配电箱安装 XFAC |  | 台 | 15 | 879 | 13185
1963 | 49011104 | 成套配电箱安装 AHU-BGT-1~2 |  | 台 | 2 | 7523 | 15046
1964 | 49011105 | 成套配电箱安装 1GAL |  | 台 | 1 | 6333 | 6333
1965 | 49011106 | 成套配电箱安装 9GAL |  | 台 | 1 | 3684 | 3684
1966 | 49011107 | 成套配电箱安装 1QLGAL |  | 台 | 1 | 2632 | 2632
1967 | 49011108 | 成套配电箱安装 2QLGAL |  | 台 | 1 | 2014 | 2014
1968 | 49011109 | 成套配电箱安装 BGTAL |  | 台 | 1 | 564 | 564
1969 | 49011110 | 成套配电箱安装 JKAP |  | 台 | 1 | 3824 | 3824
1970 | 49011111 | 成套配电箱安装 DSAP |  | 台 | 1 | 2919 | 2919
1971 | 49011115 | 成套配电箱安装 1EAP |  | 台 | 1 | 1875 | 1875
人工、材料设备、机械汇总表
工程名称：三明学院产教融合数字经济大楼建设项目 | [5 empty] | 第61页 共84页
序号 | 工料机编码 | 工料机名称 | 规格、型号等特殊要求 | 单位 | 数量 | 单价 | 合价
1972 | 49011116 | 成套配电箱安装 2EAP |  | 台 | 1 | 2016 | 2016
1973 | 49011117 | 成套配电箱安装 3EAP |  | 台 | 1 | 1988 | 1988
1974 | 49011118 | 成套配电箱安装 PY-1-1 PY-15-1 |  | 台 | 2 | 2383 | 4766
1975 | 49011119 | 成套配电箱安装 PY-2-1 PY-3-1 |  | 台 | 2 | 4611 | 9222
1976 | 49011121 | 成套配电箱安装 ATwy(IP65) |  | 台 | 1 | 4391 | 4391
1977 | 49011122 | 成套配电箱安装 BPAL |  | 台 | 1 | 5473 | 5473
1978 | 49011123 | 成套配电箱安装 FDAL |  | 台 | 1 | 3824 | 3824
1979 | 49011124 | 成套配电箱安装 XKAP |  | 台 | 1 | 3037 | 3037
1980 | 49011125 | 成套配电箱安装 DTAL |  | 台 | 1 | 491 | 491
1981 | 49011126 | 成套配电箱安装 TAP |  | 台 | 1 | 2614 | 2614
1982 | 49011127 | 成套配电箱安装 TBP |  | 台 | 1 | 2737 | 2737
1983 | 49011128 | 成套配电箱安装 PDTAL |  | 台 | 1 | 1333 | 1333
1984 | 49019319 | 成品铸铁篦子 |  | m | 30.8 | 113.4 | 3492.72
1985 | 49019320 | 钢制盖板 |  | 元 | 46 | 328.9 | 15129.4
1986 | 49019323 | 防撞护墙角 |  | 元 | 772 | 24 | 18528
1987 | 49019325 | 橡胶定位器 |  | 元 | 660 | 35 | 23100
1988 | 49019326 | 广角镜 |  | 元 | 6 | 230 | 1380
1989 | 49019327 | 龙门牌 | 铝板、1.2mm | 元 | 2 | 1900 | 3800
1990 | 49019328 | 出口牌 |  | 块 | 18 | 100 | 1800
1991 | 49019329 | 楼电梯指示牌、温馨提示牌 |  | 块 | 9 | 100 | 900
1992 | 49019330 | 导向标 |  | 块 | 9 | 160 | 1440
1993 | 49019332 | 装配式防排烟风管 | 长边长≤1000mm | m2 | 1569.155 | 286.9 | 450190.56
1994 | 49019333 | 牙条 | Φ8～14 | m | 630.195 | 3.425 | 2158.42
1995 | 49019334 | C型配件 | C12 | 套 | 1480.936 | 2.212 | 3275.83
1996 | 49019335 | 装配式防排烟风管 | 长边长≤2000mm | m2 | 1873.418 | 286.9 | 537483.77
1997 | 49019336 | 装配式防排烟风管 | 长边长＞2000mm | m2 | 378.242 | 286.9 | 108517.76
1998 | 49040113 | 水管侧向抗震支架 | DN65-T | 副 | 143 | 86.726 | 12401.82
1999 | 49040113 | 水管双向抗震支架 | DN65-TL | 副 | 49 | 139.823 | 6851.33
2000 | 49040113 | 水管侧向抗震支架 | DN65*2-T | 副 | 2 | 146.903 | 293.81
2001 | 49040113 | 水管侧向抗震支架 | DN65*2-T | 副 | 1 | 146.903 | 146.9
2002 | 49040113 | 水管双向抗震支架 | DN65*2-TL | 副 | 2 | 237.168 | 474.34
2003 | 49040113 | 水管侧向抗震支架 | DN80-T | 副 | 86 | 88.496 | 7610.66
2004 | 49040113 | 水管双向抗震支架 | DN80-TL | 副 | 41 | 142.478 | 5841.6
2005 | 49040113 | 水管侧向抗震支架 | DN80*2+DN100-T | 副 | 5 | 164.602 | 823.01
2006 | 49040113 | 水管双向抗震支架 | DN80*2+DN100-TL | 副 | 3 | 254.867 | 764.6
人工、材料设备、机械汇总表
工程名称：三明学院产教融合数字经济大楼建设项目 | [5 empty] | 第62页 共84页
序号 | 工料机编码 | 工料机名称 | 规格、型号等特殊要求 | 单位 | 数量 | 单价 | 合价
2007 | 49040113 | 水管侧向抗震支架 | DN80*2+DN150-T | 副 | 1 | 164.602 | 164.6
2008 | 49040113 | 水管双向抗震支架 | DN80*2+DN150-TL | 副 | 2 | 254.867 | 509.73
2009 | 49040113 | 水管侧向抗震支架 | DN100-T | 副 | 36 | 92.035 | 3313.26
2010 | 49040113 | 水管双向抗震支架 | DN100-TL | 副 | 38 | 146.903 | 5582.31
2011 | 49040113 | 水管侧向抗震支架 | DN150-T | 副 | 276 | 99.115 | 27355.74
2012 | 49040113 | 水管双向抗震支架 | DN150-TL | 副 | 205 | 160.177 | 32836.29
2013 | 49040113 | 水管侧向抗震支架 | DN150*2-T | 副 | 9 | 146.903 | 1322.13
2014 | 49040113 | 水管侧向抗震支架 | DN150*3-T | 副 | 2 | 164.602 | 329.2
2015 | 49040113 | 水管侧向抗震支架 | DN150*4-T | 副 | 2 | 201.77 | 403.54
2016 | 49040113 | 水管双向抗震支架 | DN150*2-TL | 副 | 7 | 237.168 | 1660.18
2017 | 49040113 | 水管双向抗震支架 | DN150*3-TL | 副 | 1 | 254.867 | 254.87
2018 | 49040113 | 水管双向抗震支架 | DN150*4-TL | 副 | 2 | 290.265 | 580.53
2019 | 49040113 | 水管双向抗震支架 | DN80*2-TL | 副 | 1 | 237.168 | 237.17
2020 | 49040113 | 水管侧向抗震支架 | DN100+DN65-T | 副 | 3 | 146.903 | 440.71
2021 | 49040113 | 水管侧向抗震支架 | DN200-T | 副 | 1 | 138.053 | 138.05
2022 | 49040113 | 水管双向抗震支架 | DN100+DN65-TL | 副 | 2 | 237.168 | 474.34
2023 | 49040113 | 水管双向抗震支架 | DN200-TL | 副 | 1 | 221.239 | 221.24
2024 | 49040114 | 风管抗震支架 | FJ-风机-T | 副 | 46 | 321.239 | 14776.99
2025 | 49040114 | 风管侧向抗震支架 | 630-T | 副 | 6 | 140.708 | 844.25
2026 | 49040114 | 风管双向抗震支架 | 630-TL | 副 | 3 | 245.133 | 735.4
2027 | 49040114 | 风管侧向抗震支架 | 800-T | 副 | 14 | 174.336 | 2440.7
2028 | 49040114 | 风管双向抗震支架 | 800-TL | 副 | 8 | 252.212 | 2017.7
2029 | 49040114 | 风管侧向抗震支架 | 1000-T | 副 | 58 | 184.956 | 10727.45
2030 | 49040114 | 风管双向抗震支架 | 1000-TL | 副 | 39 | 262.832 | 10250.45
2031 | 49040114 | 风管侧向抗震支架 | 1250-T | 副 | 25 | 198.23 | 4955.75
2032 | 49040114 | 风管双向抗震支架 | 1250-TL | 副 | 21 | 276.106 | 5798.23
2033 | 49040114 | 风管侧向抗震支架 | 1600-T | 副 | 14 | 216.814 | 3035.4
2034 | 49040114 | 风管双向抗震支架 | 1600-TL | 副 | 9 | 294.69 | 2652.21
2035 | 49040114 | 风管侧向抗震支架 | 2000-T | 副 | 15 | 268.142 | 4022.13
2036 | 49040114 | 风管双向抗震支架 | 2000-TL | 副 | 10 | 330.973 | 3309.73
2037 | 49040114 | 风管侧向抗震支架 | 1800-T | 副 | 2 | 230.088 | 460.18
2038 | 49040114 | 风管侧向抗震支架 | 2200-T | 副 | 1 | 310.619 | 310.62
2039 | 49040114 | 风管侧向抗震支架 | 3500-T | 副 | 3 | 338.938 | 1016.81
2040 | 49040114 | 风管侧向抗震支架 | 500-T | 副 | 1 | 140.708 | 140.71
2041 | 49040114 | 风管双向抗震支架 | 1800-TL | 副 | 1 | 309.735 | 309.74
2042 | 49040114 | 风管双向抗震支架 | 3500-TL | 副 | 2 | 419.469 | 838.94
2043 | 49040115 | 桥架侧向抗震支架 | 200-T | 副 | 278 | 134.513 | 37394.61
2044 | 49040115 | 桥架侧向抗震支架 | 200+300-T | 副 | 1 | 160.177 | 160.18
2045 | 49040115 | 桥架侧向抗震支架 | 200*2-T | 副 | 9 | 149.558 | 1346.02
2046 | 49040115 | 桥架侧向抗震支架 | 200+400-T | 副 | 1 | 160.177 | 160.18
人工、材料设备、机械汇总表
工程名称：三明学院产教融合数字经济大楼建设项目 | [5 empty] | 第63页 共84页
序号 | 工料机编码 | 工料机名称 | 规格、型号等特殊要求 | 单位 | 数量 | 单价 | 合价
2047 | 49040115 | 桥架侧向抗震支架 | 300-T | 副 | 6 | 138.053 | 828.32
2048 | 49040115 | 桥架侧向抗震支架 | 300+400-T | 副 | 5 | 171.681 | 858.41
2049 | 49040115 | 桥架侧向抗震支架 | 300*2-T | 副 | 1 | 160.177 | 160.18
2050 | 49040115 | 桥架侧向抗震支架 | 400-T | 副 | 22 | 138.938 | 3056.64
2051 | 49040115 | 桥架侧向抗震支架 | 500-T | 副 | 4 | 141.593 | 566.37
2052 | 49040115 | 桥架双向抗震支架 | 200-TL | 副 | 215 | 222.124 | 47756.66
2053 | 49040115 | 桥架双向抗震支架 | 200*2-TL | 副 | 5 | 237.168 | 1185.84
2054 | 49040115 | 桥架双向抗震支架 | 200+300-TL | 副 | 1 | 243.363 | 243.36
2055 | 49040115 | 桥架双向抗震支架 | 200+400-TL | 副 | 1 | 243.363 | 243.36
2056 | 49040115 | 桥架双向抗震支架 | 300-TL | 副 | 15 | 225.664 | 3384.96
2057 | 49040115 | 桥架双向抗震支架 | 300*2-TL | 副 | 1 | 243.363 | 243.36
2058 | 49040115 | 桥架双向抗震支架 | 300+400-TL | 副 | 4 | 252.212 | 1008.85
2059 | 49040115 | 桥架双向抗震支架 | 400-TL | 副 | 12 | 228.319 | 2739.83
2060 | 49040115 | 桥架双向抗震支架 | 500-TL | 副 | 3 | 233.628 | 700.88
2061 | 50350010 | 排气扇 | PF-1-3 风量：400m3/h 全压：100Pa 主轴转速：rpm 功率：0.06kW 电源：1φ/220V/50Hz 噪声：≤60 | 台 | 1 | 212.389 | 212.39
2062 | 50350010 | 排气扇 | PF-WSJ-2 风量：250m3/h 全压：100Pa 主轴转速：rpm 功率：0.04kW 电源：1φ/220V/50Hz 噪声：≤60 | 台 | 4 | 141.593 | 566.37
2063 | 50350010 | 排气扇 |  | 台 | 14 | 110.71 | 1549.94
2064 | 52010001 | 开水器 |  | 台 | 15 | 1538.46 | 23076.9
2065 | 55090090 | 等电位端子盒安装 |  | 个 | 37.185 | 25 | 929.63
2066 | 55130260 | 多功能开关(点控开关) |  | 个 | 82 | 124.79 | 10232.78
2067 | 55130270 | 防爆开关IP5X |  | 套 | 2.04 | 35 | 71.4
2068 | 55330010 | 电磁铁 |  | 块 | 6 | 8.41 | 50.46
2069 | 55410001 | 蓄电池 | 24AH | 块 | 2.56 | 531 | 1359.36
2070 | 55490020 | 消防接线端子箱 |  | 个 | 6 | 65 | 390
2071 | 55490020 | 消防模块端子箱 |  | 个 | 18 | 65 | 1170
2072 | 57290010 | LC多模双工耦合器 |  | 个 | 484.8 | 7 | 3393.6
2073 | 80010001 | 水泥砂浆 | 1:1(32.5) | m3 | 10.318 | 309.545 | 3193.83
2074 | 80010020 | 水泥砂浆 | 1:2(32.5) | m3 | 23.598 | 269.606 | 6362.15
2075 | 80010030 | 水泥砂浆 | 1:2.5(32.5) | m3 | 6.613 | 257.065 | 1699.93
2076 | 80010150 | 砌筑水泥砂浆 | M5(32.5) | m3 | 56.116 | 171.327 | 9614.16
2077 | 80010210 | 砌筑水泥砂浆 | M7.5(42.5) | m3 | 10.53 | 179.097 | 1885.96
2078 | 80010300 | 水泥基自流平砂浆 |  | kg | 3066.358 | 2.65 | 8125.85
2079 | 80010310 | 聚合物水泥砂浆（DTA砂浆） |  | m3 | 39.086 | 384.62 | 15033.25
人工、材料设备、机械汇总表
工程名称：三明学院产教融合数字经济大楼建设项目 | [5 empty] | 第64页 共84页
序号 | 工料机编码 | 工料机名称 | 规格、型号等特殊要求 | 单位 | 数量 | 单价 | 合价
2080 | 80010340 | 干硬性水泥砂浆 | 1:3 | m3 | 626.118 | 290.6 | 181949.79
2081 | 80010340 | 干硬性水泥砂浆 | 1:2.5 | m3 | 133.216 | 290.6 | 38712.46
2082 | 80010340 | 干硬性水泥砂浆 | 1:6 | m3 | 66.114 | 290.6 | 19212.61
2083 | 80010350 | 现拌砌筑砂浆 | M5(42.5) 砂子4.75mm 稠度50~70mm | m3 | 42.924 | 155.588 | 6678.39
2084 | 80010370 | 现拌砌筑砂浆 | M10(42.5) 砂子4.75mm 稠度50~70mm | m3 | 2.534 | 174.932 | 443.35
2085 | 80010460 | 现拌抹灰砂浆 | 1:1 M55(42.5) 砂子4.75mm 稠度50~70mm | m3 | 0.703 | 482.536 | 339.45
2086 | 80010480 | 现拌抹灰砂浆 | 1:2 M45(42.5) 砂子4.75mm 稠度50~70mm | m3 | 218.392 | 296.924 | 64845.77
2087 | 80010480 | DTG砂浆 |  | m3 | 7.333 | 296.924 | 2177.44
2088 | 80010490 | 现拌抹灰砂浆 | 1:2.5 M40(42.5) 砂子4.75mm 稠度50~70mm | m3 | 1049.978 | 265.535 | 278805.79
2089 | 80010490 | 现拌抹灰砂浆（掺5%防水剂） | 1:2.5 M40(42.5) 砂子4.75mm 稠度50~70mm | m3 | 2.401 | 326.248 | 783.18
2090 | 80010500 | 现拌抹灰砂浆 | 1:3 M30(42.5) 砂子4.75mm 稠度50~70mm | m3 | 581.089 | 237.455 | 137982.43
2091 | 80010680 | 预拌同配比砂浆 | C20(42.5) 砂子4.75mm | m3 | 5.91 | 313.14 | 1850.6
2092 | 80010690 | 预拌同配比砂浆 | C25(42.5) 砂子4.75mm | m3 | 19.049 | 327.21 | 6233.04
2093 | 80010700 | 预拌同配比砂浆 | C30(42.5) 砂子4.75mm | m3 | 87.226 | 341.05 | 29748.45
2094 | 80010710 | 预拌同配比砂浆 | C35(42.5) 砂子4.75mm | m3 | 16.133 | 354.75 | 5723.06
2095 | 80010720 | 预拌同配比砂浆 | C40(42.5) 砂子4.75mm | m3 | 15.701 | 367.14 | 5764.61
2096 | 80010730 | 预拌同配比砂浆 | C45(42.5) 砂子4.75mm | m3 | 33.09 | 380.78 | 12600.18
2097 | 80050100 | 混合砂浆 | 1:1:6 | m3 | 437.443 | 278.096 | 121651.24
2098 | 80050150 | 现拌混合砂浆 | M5(42.5) | m3 | 99.091 | 143.296 | 14199.33
2099 | 80050170 | 现拌混合砂浆 | M10(42.5) | m3 | 14.497 | 155.574 | 2255.32
2100 | 80070020 | 加气混凝土专用砌筑砂浆 |  | m3 | 241.436 | 512.17 | 123656.05
2101 | 80070150 | 防静电水泥砂浆 |  | m3 | 1.92 | 542.8 | 1042.35
2102 | 80090001 | 玻化微珠保温砂浆 |  | m3 | 393.245 | 1173.579 | 461504.28
2103 | 80090070 | 隔声砂浆 |  | m3 | 343.564 | 644.722 | 221503.43
2104 | 80090130 | 沥青砂浆 | 1:2:7 | m3 | 1.505 | 1124.462 | 1692.43
2105 | 80110110 | 素水泥浆 |  | m3 | 108.828 | 490.585 | 53389.33
2106 | 80130080 | 白水泥白石子浆 | 1:2.5 | m3 | 1.205 | 833.633 | 1004.65
2107 | 80150080 | 冷底子油 | 30:70 | kg | 18811.344 | 5.309 | 99869.43
2108 | 80213465 | ■预拌非泵送细石混凝土 | C20(42.5) 碎石10mm(细石) 塌落度120-160mm | m3 | 2637.425 | 350.02 | 923151.62
2109 | 80213470 | ■预拌非泵送细石混凝土 | C25(42.5) 碎石10mm(细石) 塌落度120-160mm | m3 | 228.14 | 360.67 | 82283.29
2110 | 80213480 | ■预拌非泵送细石混凝土 | C35(42.5) 碎石10mm(细石) 塌落度120-160mm | m3 | 93.297 | 390.32 | 36415.62
2111 | 80213525 | ■预拌非泵送普通混凝土 | C20(42.5) 碎石25mm 塌落度120-160mm | m3 | 25.439 | 343.64 | 8741.81
人工、材料设备、机械汇总表
工程名称：三明学院产教融合数字经济大楼建设项目 | [5 empty] | 第65页 共84页
序号 | 工料机编码 | 工料机名称 | 规格、型号等特殊要求 | 单位 | 数量 | 单价 | 合价
2112 | 80213570 | ■预拌非泵送普通混凝土 | C15(42.5) 碎石31.5mm 塌落度120-160mm | m3 | 101.305 | 326.21 | 33046.8
2113 | 80213575 | ■预拌非泵送普通混凝土 | C20(42.5) 碎石31.5mm 塌落度120-160mm | m3 | 625.189 | 341.84 | 213714.53
2114 | 80213580 | ■预拌非泵送普通混凝土 | C25(42.5) 碎石31.5mm 塌落度120-160mm | m3 | 5920.441 | 356.73 | 2111998.94
2115 | 80213585 | ■预拌非泵送普通混凝土 | C30(42.5) 碎石31.5mm 塌落度120-160mm | m3 | 336.392 | 368.7 | 124027.6
2116 | 80213670 | ■预拌泵送普通混凝土 | 泵送100m以下 C15(42.5) 碎石25mm 塌落度160-200mm | m3 | 1415.143 | 357.61 | 506069.4
2117 | 80213755 | ■预拌泵送普通混凝土 | 泵送100m以下 C20(42.5) 碎石31.5mm 塌落度160-200mm | m3 | 20.317 | 370.33 | 7524.07
2118 | 80213760 | ■预拌泵送普通混凝土 | 泵送100m以下 C25(42.5) 碎石31.5mm 塌落度160-200mm | m3 | 48.813 | 385.13 | 18799.27
2119 | 80213765 | ■预拌泵送普通混凝土 | 泵送100m以下 C30(42.5) 碎石31.5mm 塌落度160-200mm | m3 | 6980.285 | 398.5 | 2781643.75
2120 | 80213770 | ■预拌泵送普通混凝土 | 泵送100m以下 C35(42.5) 碎石31.5mm 塌落度160-200mm | m3 | 499.164 | 411.89 | 205600.77
2121 | 80213775 | ■预拌泵送普通混凝土 | 泵送100m以下 C40(42.5) 碎石31.5mm 塌落度160-200mm | m3 | 625.015 | 424.53 | 265337.76
2122 | 80213780 | ■预拌泵送普通混凝土 | 泵送100m以下 C45(42.5) 碎石31.5mm 塌落度160-200mm | m3 | 1236.469 | 437.6 | 541079.04
2123 | 80214790 | ■预拌非泵送抗渗混凝土 | C35P8(42.5) 碎石25mm 塌落度120-160mm | m3 | 138.487 | 430.9 | 59674.12
2124 | 80214795 | ■预拌非泵送抗渗混凝土 | C40P8(42.5) 碎石25mm 塌落度120-160mm | m3 | 153.467 | 446.84 | 68575.41
2125 | 80215185 | ■预拌泵送抗渗混凝土 | C30P6(42.5) 碎石25mm 塌落度160-200mm | m3 | 1170.731 | 423.48 | 495781.33
2126 | 80215195 | ■预拌泵送抗渗混凝土 | C40P6(42.5) 碎石25mm 塌落度160-200mm | m3 | 349.066 | 456.66 | 159404.53
2127 | 80215215 | ■预拌泵送抗渗混凝土 | C30P8(42.5) 碎石25mm 塌落度160-200mm | m3 | 4943.991 | 432.82 | 2139858.25
2128 | 80215220 | ■预拌泵送抗渗混凝土 | C35P8(42.5) 碎石25mm 塌落度160-200mm | m3 | 6824.113 | 450.08 | 3071397
2129 | 80215230 | ■预拌泵送抗渗混凝土 | C45P8(42.5) 碎石25mm 塌落度160-200mm | m3 | 2.529 | 482.46 | 1220.16
2130 | 80215635 | ■预拌喷射混凝土 | C20(42.5) 碎石10mm | m3 | 53.571 | 336.51 | 18027.12
2131 | 80215935 | 混凝土 | C15 | m3 | 1.24 | 173.04 | 214.57
2132 | 80215940 | 混凝土 | C20 | m3 | 0.467 | 224.74 | 104.95
2133 | 80216140 | 预拌混凝土 | C10 | m3 | 16.304 | 217.95 | 3553.44
人工、材料设备、机械汇总表
工程名称：三明学院产教融合数字经济大楼建设项目 | [5 empty] | 第66页 共84页
序号 | 工料机编码 | 工料机名称 | 规格、型号等特殊要求 | 单位 | 数量 | 单价 | 合价
2134 | 80216155 | 预拌混凝土 | C25 | m3 | 31.634 | 277.78 | 8787.31
2135 | 80230010 | 预拌泵送轻骨料混凝土 | 塌落度140~220mm 淤泥陶粒，密度等级≥500kg/m3 容重（kg/m3） 1300~1500 LC5 | m3 | 3429.257 | 429.472 | 1472769.88
2136 | 80250300 | 中粒式沥青混凝土 | AC-20 C 碎石 | m3 | 221.654 | 851 | 188627.33
2137 | 80251330 | 细粒式改性沥青混凝土 | AC-13 C 碎石 | m3 | 132.992 | 1116 | 148419.35
2138 | 80270170 | 透水水泥混凝土 | C30(42.5) | m3 | 369.953 | 350.55 | 129686.92
2139 | 80310020 | 灰土 | 3:7 | m3 | 128.456 | 175.566 | 22552.46
三 |  | 设备
1 | 11233118 | 过滤吸收器 | RF-1-3A RFP-1000,额定风量1000m3/h | 台 | 4 | 10200 | 40800
2 | 11233118 | 过滤吸收器 | RF-2-3A RFP-1000,额定风量1000m3/h | 台 | 4 | 10200 | 40800
3 | 11233118 | 过滤吸收器 | RF-3-3A RFP-1000,额定风量1000m3/h | 台 | 4 | 10200 | 40800
4 | 21430030 | 水箱自洁消毒器 | WTS-2B | 台 | 4 | 2066.68 | 8266.72
5 | 23400050 | 接入侧光模块(10G光模块，每组包含8个光模块，单模，10KM，LC) |  | 只 | 15 | 1875 | 28125
6 | 23400050 | 万兆多模光模块 |  | 只 | 2 | 219 | 438
7 | 23400050 | 千兆多模光模块 |  | 只 | 26 | 196 | 5096
8 | 29110280 | 6口光纤盒（含耦合器） |  | 个 | 121 | 30 | 3630
9 | 29110390 | 信息盒400*300*120 |  | 个 | 121 | 367 | 44407
10 | 33110110 | 不锈钢生活水箱(分两格) | 6mx6mx2.0m(H) 有效容积50T | 台 | 1 | 35956 | 35956
11 | 33410600 | 岗亭 |  | 套 | 2 | 1101 | 2202
12 | 49010790 | 立杆4米 |  | 根 | 15.03 | 864 | 12985.92
13 | 49011008 | 网络半球摄像机 |  | 台 | 191 | 541 | 103331
14 | 49011009 | 网络枪式摄像机 |  | 台 | 38 | 602 | 22876
15 | 49011011 | PDU | 10A 8位 | 个 | 40 | 132 | 5280
16 | 49011017 | 壁挂扬声器 |  | 台 | 101 | 142 | 14342
17 | 50290010 | 离心式通风机 | RF-1-1 流量7500m3/h 全压800Pa 流量4000m3/h 全压1450Pa N=3.0KW 转速2900rpm | 台 | 1 | 4264.602 | 4264.6
18 | 50290010 | 离心式通风机 | RF-2-1 流量7500m3/h 全压800Pa 流量4000m3/h 全压1450Pa N=3.0KW 转速2900rpm | 台 | 1 | 4264.602 | 4264.6
19 | 50290010 | 离心式通风机 | RF-3-1 流量7500m3/h 全压800Pa 流量4000m3/h 全压1450Pa N=3.0KW 转速2900rpm | 台 | 1 | 4264.602 | 4264.6
20 | 50290010 | 管道式离心风机 | PF-WSJ-1 GDF-3.5-6 风量：2071m3/h 全压： | 台 | 15 | 2336.283 | 35044.25
人工、材料设备、机械汇总表
工程名称：三明学院产教融合数字经济大楼建设项目 | [5 empty] | 第67页 共84页
序号 | 工料机编码 | 工料机名称 | 规格、型号等特殊要求 | 单位 | 数量 | 单价 | 合价
298Pa 主轴转速：900rpm 功率：0.25kW 电源：1φ/220V/50Hz 噪声：≤70
21 | 50290010 | 管道式离心风机 | PF-WSJ-3 GDF-3.5-6 风量：2071m3/h 全压：298Pa 主轴转速：900rpm 功率：0.25kW 电源：1φ/220V/50Hz 噪声：≤70 | 台 | 3 | 2336.283 | 7008.85
22 | 50290060 | 消防排烟轴流风机 | PY-G-1~7 HTF-II-10 风量：40000/25291m3/h 全压690/322Pa 主轴转速：1450/960rpm 功率：15.0/11.0KW 电源：3φ/380V/50Hz 噪声：≤85 备注：消防电源,Ws=0.17 | 台 | 7 | 10019.469 | 70136.28
23 | 50290060 | 消防轴流风机 | BF-G-1 HTF-I-7 风量：24380m4/h 全压610Pa 主轴转速：1450rpm 功率：7.5KW 电源：3φ/380V/50Hz 噪声：≤90 备注：消防电源 | 台 | 1 | 4408.85 | 4408.85
24 | 50290060 | 消防轴流风机 | BF-G-2~4 HTF-I-10 风量：40000m5/h 全压690Pa 主轴转速：1450rpm 功率：15KW 电源：3φ/380V/50Hz 噪声：≤85 备注：消防电源,Ws=0.17 | 台 | 3 | 7419.469 | 22258.41
25 | 50290060 | 消防轴流风机 | JY-G-1 HTF-I-6 风量：15102m6/h 全压610Pa 主轴转速：1450rpm 功率：5.5KW 电源：3φ/380V/50Hz 噪声：≤90 备注：消防电源 | 台 | 1 | 3279.646 | 3279.65
26 | 50290060 | 混流风机 | PF-G-1 SWF-I-5.5 风量：7938m7/h 全压328Pa 主轴转速：1450rpm 功率：1.5KW 电源：3φ/380V/50Hz 噪声：≤70 | 台 | 1 | 1854.867 | 1854.87
27 | 50290060 | 混流风机 | JF-G-1 SWF-I-5 风量：4896m8/h 全压382Pa 主轴转速：1450rpm 功率：1.1KW 电源：3φ/380V/50Hz 噪声：≤70 | 台 | 1 | 1748.673 | 1748.67
28 | 50290060 | 轴流式边墙风机 | PF-G-2 WEX-280 风量：830m9/h 全压40Pa 主轴转速：1450rpm 功率：0.025KW 电源：1φ/220V/50Hz | 台 | 1 | 934.513 | 934.51
人工、材料设备、机械汇总表
工程名称：三明学院产教融合数字经济大楼建设项目 | [5 empty] | 第68页 共84页
序号 | 工料机编码 | 工料机名称 | 规格、型号等特殊要求 | 单位 | 数量 | 单价 | 合价
29 | 50290060 | 轴流式边墙风机 | PF-G-3 WEX-280 风量：830m10/h 全压40Pa 主轴转速：1450rpm 功率：0.025KW 电源：1φ/220V/50Hz | 台 | 1 | 934.513 | 934.51
30 | 50290060 | 混流排风机 | RF-1-6 HL3-2A NO.4A 风量:4614m3/h全压:257Pa N=0.75KW n=1450rpm 380V | 台 | 1 | 1576.991 | 1576.99
31 | 50290060 | 混流排风机 | RF-2-6 HL3-2A NO.4A 风量:4614m3/h全压:257Pa N=0.75KW n=1450rpm 380V | 台 | 1 | 1576.991 | 1576.99
32 | 50290060 | 混流排风机 | RF-3-6 HL3-2A NO.4A 风量:4614m3/h全压:257Pa N=0.75KW n=1450rpm 380V | 台 | 1 | 1576.991 | 1576.99
33 | 50290060 | 轴流风机(进风) | RF-5-1（电机防爆） PYHL-14A-8A,风量25413m3/h全压450Pa 功率5.5KW 转速960rpm | 台 | 1 | 4918.584 | 4918.58
34 | 50290060 | 轴流风机(排风) | RF-5-2（电机防爆） PYHL-14A-8.5A,风量29310m3/h全压509Pa 功率7.5KW 转速960rpm | 台 | 1 | 6614.159 | 6614.16
35 | 50290060 | 消防排烟轴流风机 | PY-1-1 HTF-I-10 风量：36000m3/h 全压：750Pa 主轴转速：1450rpm 功率：11kW 电源：3φ/380V/50Hz 噪声：≤90 备注：消防电源 | 台 | 1 | 6013.274 | 6013.27
36 | 50290060 | 消防排烟轴流风机 | PY-15-1 HTF-I-10 风量：36000m3/h 全压：750Pa 主轴转速：1450rpm 功率：11kW 电源：3φ/380V/50Hz 噪声：≤90 备注：消防电源 | 台 | 1 | 6013.274 | 6013.27
37 | 50290060 | 消防排烟轴流风机 | PY-2-1 风量：116000m3/h 全压：750Pa 主轴转速：960rpm 功率：37kW 电源：3φ/380V/50Hz 噪声：≤90 备注：消防电源 | 台 | 1 | 17840.708 | 17840.71
38 | 50290060 | 消防排烟轴流风机 | PY-3-1 风量：116000m3/h 全压：750Pa 主轴转速：960rpm 功率：37kW 电源：3φ/380V/50Hz 噪声：≤90 备注：消防电源 | 台 | 1 | 17840.708 | 17840.71
39 | 50290060 | 消防排烟轴流风机 | PY-3-2 HTF-I-6.5 风量：18000m3/h 全压：620Pa 主轴转速：1450rp | 台 | 1 | 3279.646 | 3279.65
人工、材料设备、机械汇总表
工程名称：三明学院产教融合数字经济大楼建设项目 | [5 empty] | 第69页 共84页
序号 | 工料机编码 | 工料机名称 | 规格、型号等特殊要求 | 单位 | 数量 | 单价 | 合价
m 功率：5.5kW 电源：3φ/380V/50Hz 噪声：≤90 备注：消防电源
40 | 50290060 | 消防排烟轴流风机 | PY-3-3 HTF-I-10 风量：36000m3/h 全压：750Pa 主轴转速：1450rpm 功率：11kW 电源：3φ/380V/50Hz 噪声：≤90 备注：消防电源 | 台 | 1 | 6013.274 | 6013.27
41 | 50290060 | 消防轴流风机 | JY-R-1/3 HTF-I-10 风量：47000m3/h 全压：520Pa 主轴转速：1450rpm 功率：11kW 电源：3φ/380V/50Hz 噪声：≤90 备注：消防电源 | 台 | 2 | 6013.274 | 12026.55
42 | 50290060 | 消防轴流风机 | JY-R-2/4 HTF-I-11 风量：52000m3/h 全压：600Pa 主轴转速：1450rpm 功率：15kW 电源：3φ/380V/50Hz 噪声：≤90 备注：消防电源 | 台 | 2 | 7419.469 | 14838.94
43 | 50290060 | 消防轴流风机 | JY-2-2 HTF-I-9 风量：35000m3/h 全压：500Pa 主轴转速：1450rpm 功率：11kW 电源：3φ/380V/50Hz 噪声：≤90 备注：消防电源 | 台 | 1 | 6013.274 | 6013.27
44 | 50290060 | 消防轴流风机 | JY-2-1 HTF-I-7 风量：26600m3/h 全压：500Pa 主轴转速：1450rpm 功率：7.5kW 电源：3φ/380V/50Hz 噪声：≤90 备注：消防电源 | 台 | 1 | 4408.85 | 4408.85
45 | 50290060 | 混流风机 | PF-1-1 SWF-I-6.5 风量：10000m3/h 全压：400Pa 主轴转速：1450rpm 功率：2.2kW 电源：3φ/380V/50Hz 噪声：≤75 | 台 | 1 | 2053.097 | 2053.1
46 | 50290060 | 混流风机 | PF-1-2 SWF-I-3.5 风量：2447m3/h 全压：216Pa 主轴转速：1450rpm 功率：0.25kW 电源：1φ/220V/50Hz 噪声：≤70 备注：防爆 | 台 | 3 | 1415.929 | 4247.79
47 | 50290060 | 混流风机 | PF-2-1 SWF-I-4.5 风量：3392m3/h 全压：265Pa 主轴转速：1450rpm 功率：0.55kW 电源：3φ/380V/50Hz 噪声：≤70 | 台 | 1 | 1529.204 | 1529.2
48 | 50290060 | 混流风机 | PF-2-2 SWF-I-5.5 风量：7938m3/h 全压：32 | 台 | 1 | 1854.867 | 1854.87
人工、材料设备、机械汇总表
工程名称：三明学院产教融合数字经济大楼建设项目 | [5 empty] | 第70页 共84页
序号 | 工料机编码 | 工料机名称 | 规格、型号等特殊要求 | 单位 | 数量 | 单价 | 合价
8Pa 主轴转速：1450rpm 功率：1.5kW 电源：3φ/380V/50Hz 噪声：≤70
49 | 50290060 | 混流风机 | PF-2-3 SWF-I-4.5 风量：3392m3/h 全压：265Pa 主轴转速：1450rpm 功率：0.55kW 电源：3φ/380V/50Hz 噪声：≤70 | 台 | 1 | 1529.204 | 1529.2
50 | 50290060 | 混流风机 | PF-2-4 SWF-I-5.5 风量：7938m3/h 全压：328Pa 主轴转速：1450rpm 功率：1.5kW 电源：3φ/380V/50Hz 噪声：≤70 | 台 | 1 | 1854.867 | 1854.87
51 | 50290060 | 轴流式边墙风机 | PF-R-1 WEX-280 风量：830m3/h 全压：40Pa 主轴转速：1450rpm 功率：0.025kW 电源：1φ/220V/50Hz | 台 | 1 | 934.513 | 934.51
52 | 50290060 | 轴流式边墙风机 | PF-R-2~3 WEX-315 风量：1912m3/h 全压：57Pa 主轴转速：1450rpm 功率：0.04kW 电源：1φ/220V/50Hz | 台 | 2 | 934.513 | 1869.03
53 | 51000001 | 潜污排水泵 | Q=10m3/h,H=15m,N=1.1Kw | 台 | 50 | 1175.221 | 58761.05
54 | 51000001 | 潜污排水泵 | Q=20m3/h,H=15m,N=1.5Kw | 台 | 36 | 1415.929 | 50973.44
55 | 51000001 | 潜污排水泵 | Q=40m3/h,H=15m,N=3Kw | 台 | 6 | 1741.593 | 10449.56
56 | 51320001 | 卧式喷淋泵 | Q=50L/h,H=120m,N=90Kw | 台 | 2 | 49316.814 | 98633.63
57 | 51320001 | 卧式室内消火栓泵 | Q=40L/h,H=120m,N=90Kw | 台 | 2 | 48495.575 | 96991.15
58 | 51390001 | BTG-B微机控制变频调速给水设备 | BTG24-92-3-B Q=24m3/h H=92m N=11KW；智能立式多级变速泵SLB15-7 Q=12m3/h H=92m N=5.5KW；配套阀门管件等；控制系统；气压罐 | 套 | 1 | 54687.611 | 54687.61
59 | 51390001 | BTG-B微机控制变频调速给水设备 | BTG22-74-3-B Q=22m3/h H=74m N=8.0KW；智能立式多级变速泵 SLB10-10 Q=11m3/h H=74m N=4.0KW；配套阀门管件等；控制系统；气压罐 | 套 | 1 | 51186.726 | 51186.73
60 | 51390001 | 喷淋立式消防增压稳压设备 | 1、喷淋立式消防增压稳压设备 XW(L)-Ⅰ-1.0-20-ADL P0=0.16MPa；Ps1=0.18MPa；Ps2=0.25MPa 数量：1套2、配套水泵 ADL3-5 流量Q=1.0L/ | 套 | 1 | 18973.451 | 18973.45
人工、材料设备、机械汇总表
工程名称：三明学院产教融合数字经济大楼建设项目 | [5 empty] | 第71页 共84页
序号 | 工料机编码 | 工料机名称 | 规格、型号等特殊要求 | 单位 | 数量 | 单价 | 合价
s；扬程H=20m；功率N=0.37kW数量：2台 （一备一用）3、配套气压罐 SQL800×0.6 有效容积150L 数量：1台
61 | 51390001 | 消火栓立式消防增压稳压设备 | 1、消火栓立式消防增压稳压设备 XW(L)-Ⅰ-2.0-20-ADL P0=0.16MPa；Ps1=0.18MPa；Ps2=0.25MPa 数量：1套2、配套水泵 ADL6-4 流量Q=1.0L/s；扬程H=20m；功率N=1.1kW数量：2台 （一备一用）3、配套气压罐 SQL800×0.6 有效容积150L 数量：1台 | 套 | 1 | 20927.434 | 20927.43
62 | 51390060 | 高位消防水箱 | 不锈钢水箱BXLXH=8000x4500x2000 水箱内外爬梯及内部配件均采用不锈钢材制作保温作法详S401《管道和设备保温》 | 套 | 1 | 55424.78 | 55424.78
63 | 51410001 | 控制柜 | （潜污排水泵 Q=10m3/h,H=15m,N=1.1Kw） | 台 | 25 | 780.46 | 19511.5
64 | 51410001 | 控制柜 | （潜污排水泵 Q=20m3/h,H=15m,N=1.5Kw） | 台 | 18 | 780.46 | 14048.28
65 | 51410001 | 控制柜 | （潜污排水泵 Q=40m3/h,H=15m,N=3Kw） | 台 | 3 | 780.46 | 2341.38
66 | 51410001 | 喷淋泵控制柜 |  | 台 | 1 | 13338.053 | 13338.05
67 | 51410001 | 室内消火栓泵控制柜 |  | 台 | 1 | 13338.053 | 13338.05
68 | 55030001 | 配电屏1FA |  | 台 | 1 | 137478 | 137478
69 | 55030001 | 配电屏2FA |  | 台 | 1 | 80910 | 80910
70 | 55030001 | 配电屏3FA |  | 台 | 1 | 129654 | 129654
71 | 55030100 | 潜污泵控制箱R1 |  | 台 | 1 | 2066 | 2066
72 | 55030100 | 潜污泵控制箱R2 |  | 台 | 1 | 2066 | 2066
73 | 55030100 | 潜污泵控制箱R3 |  | 台 | 1 | 2066 | 2066
74 | 55030100 | 潜污泵控制箱R4 |  | 台 | 1 | 2066 | 2066
75 | 55030100 | 潜污泵控制箱R5 |  | 台 | 1 | 2066 | 2066
76 | 55030100 | 潜污泵控制箱R6 |  | 台 | 1 | 2066 | 2066
77 | 55030100 | 潜污泵控制箱R7 |  | 台 | 1 | 2066 | 2066
78 | 55030100 | 潜污泵控制箱R8 |  | 台 | 1 | 2066 | 2066
79 | 55030100 | 潜污泵控制箱R9 |  | 台 | 1 | 2066 | 2066
80 | 55030100 | 潜污泵控制箱R10 |  | 台 | 1 | 2066 | 2066
81 | 55030100 | 潜污泵控制箱R11 |  | 台 | 1 | 2066 | 2066
82 | 55030100 | 潜污泵控制箱R12 |  | 台 | 1 | 2066 | 2066
83 | 55030100 | 潜污泵控制箱R13 |  | 台 | 1 | 2066 | 2066
84 | 55030100 | 潜污泵控制箱R14 |  | 台 | 1 | 2066 | 2066
人工、材料设备、机械汇总表
工程名称：三明学院产教融合数字经济大楼建设项目 | [5 empty] | 第72页 共84页
序号 | 工料机编码 | 工料机名称 | 规格、型号等特殊要求 | 单位 | 数量 | 单价 | 合价
85 | 55030100 | 潜污泵控制箱R15 |  | 台 | 1 | 2066 | 2066
86 | 55030100 | 潜污泵控制箱R16 |  | 台 | 1 | 2066 | 2066
87 | 55030100 | 潜污泵控制箱R17 |  | 台 | 1 | 2066 | 2066
88 | 55030100 | 潜污泵控制箱R18 |  | 台 | 1 | 2066 | 2066
89 | 55030100 | 潜污泵控制箱R19 |  | 台 | 1 | 2066 | 2066
90 | 55030100 | 潜污泵控制箱R20 |  | 台 | 1 | 2066 | 2066
91 | 55030100 | 潜污泵控制箱R21 |  | 台 | 1 | 2066 | 2066
92 | 55030100 | 潜污泵控制箱R22 |  | 台 | 1 | 2066 | 2066
93 | 55030100 | 潜污泵控制箱R23 |  | 台 | 1 | 2066 | 2066
94 | 55030100 | 潜污泵控制箱X1 |  | 台 | 1 | 1604 | 1604
95 | 55030100 | 潜污泵控制箱X2 |  | 台 | 1 | 1604 | 1604
96 | 55030100 | 潜污泵控制箱X3 |  | 台 | 1 | 1605 | 1605
97 | 55030100 | 潜污泵控制箱X4 |  | 台 | 1 | 1605 | 1605
98 | 55030100 | 潜污泵控制箱X5 |  | 台 | 1 | 1605 | 1605
99 | 55030100 | 潜污泵控制箱X6 |  | 台 | 1 | 1605 | 1605
100 | 55030100 | 潜污泵控制箱X6a |  | 台 | 1 | 1605 | 1605
101 | 55030100 | 潜污泵控制箱X7 |  | 台 | 1 | 1605 | 1605
102 | 55030100 | 潜污泵控制箱X8 |  | 台 | 1 | 1605 | 1605
103 | 55030100 | 潜污泵控制箱X9 |  | 台 | 1 | 1605 | 1605
104 | 55030100 | 潜污泵控制箱X10 |  | 台 | 1 | 1605 | 1605
105 | 55030100 | 潜污泵控制箱X12 |  | 台 | 1 | 1605 | 1605
106 | 55030100 | 潜污泵控制箱X13 |  | 台 | 1 | 1605 | 1605
107 | 55030100 | 潜污泵控制箱X14 |  | 台 | 1 | 1605 | 1605
108 | 55030100 | 潜污泵控制箱X15 |  | 台 | 1 | 1605 | 1605
109 | 55030100 | 潜污泵控制箱X16 |  | 台 | 1 | 1605 | 1605
110 | 55030100 | 潜污泵控制箱X17 |  | 台 | 1 | 1605 | 1605
111 | 55030100 | 潜污泵控制箱X18 |  | 台 | 1 | 1605 | 1605
112 | 55030100 | 潜污泵控制箱X19 |  | 台 | 1 | 1605 | 1605
113 | 55030100 | 潜污泵控制箱X20 |  | 台 | 1 | 1605 | 1605
114 | 55030100 | 潜污泵控制箱X21 |  | 台 | 1 | 1605 | 1605
115 | 55030100 | 潜污泵控制箱X22 |  | 台 | 1 | 1605 | 1605
116 | 55030100 | 潜污泵控制箱X23 |  | 台 | 1 | 1605 | 1605
117 | 55030100 | 人防送风机控制箱RF-1-1 |  | 台 | 1 | 1500 | 1500
118 | 55030100 | 人防送风机控制箱RF-2-1 |  | 台 | 1 | 1500 | 1500
119 | 55030100 | 人防送风机控制箱RF-3-1 |  | 台 | 1 | 1500 | 1500
120 | 55030100 | 人防送风机控制箱RF-4-1 |  | 台 | 1 | 1500 | 1500
121 | 55030100 | 人防送风机控制箱RF-5-1 |  | 台 | 1 | 1500 | 1500
122 | 55030100 | 人防送风机控制箱RF-5-2 |  | 台 | 1 | 1500 | 1500
123 | 55030100 | 人防送风机控制箱RF-1-6 |  | 台 | 1 | 1500 | 1500
124 | 55030100 | 人防送风机控制箱RF-2-6 |  | 台 | 1 | 1500 | 1500
人工、材料设备、机械汇总表
工程名称：三明学院产教融合数字经济大楼建设项目 | [5 empty] | 第73页 共84页
序号 | 工料机编码 | 工料机名称 | 规格、型号等特殊要求 | 单位 | 数量 | 单价 | 合价
125 | 55030100 | 人防送风机控制箱RF-3-6 |  | 台 | 1 | 1500 | 1500
126 | 55030100 | 人防给水泵控制箱RFSAC |  | 台 | 1 | 612 | 612
127 | 55030100 | 人防给水泵控制箱RFSBC |  | 台 | 1 | 612 | 612
128 | 55030100 | 人防给水泵控制箱RFSCC |  | 台 | 1 | 612 | 612
129 | 55030100 | 人防给水泵控制箱RFSDC |  | 台 | 1 | 612 | 612
130 | 55030100 | 卷帘门控制箱FJM |  | 台 | 28 | 879 | 24612
131 | 55030100 | AS通风方式信号箱 |  | 台 | 31 | 600 | 18600
132 | 55030100 | RAS1信号控制箱 |  | 台 | 1 | 1500 | 1500
133 | 55030100 | RAS2信号控制箱 |  | 台 | 1 | 1500 | 1500
134 | 55030100 | RAS3信号控制箱 |  | 台 | 1 | 1500 | 1500
135 | 55030100 | RAS4信号控制箱 |  | 台 | 1 | 1500 | 1500
136 | 55030100 | 电动排烟窗消防电气控制装置（分控箱） |  | 台 | 4 | 1500 | 6000
137 | 55030100 | 电动排烟窗消防电气控制装置(主箱) |  | 台 | 4 | 1500 | 6000
138 | 55030100 | 电动排烟窗带控制开关电源(分控箱) |  | 台 | 2 | 1500 | 3000
139 | 57290001 | 19"标准机柜(0.6X0.6X2.0M,42U) |  | 个 | 19 | 1711 | 32509
140 | 57290001 | 24U网络机柜 |  | 个 | 1 | 866 | 866
141 | 57290001 | 12U网络机柜 |  | 个 | 20 | 374 | 7480
142 | 57290001 | 机柜 2000×600×600 |  | 个 | 1 | 1711 | 1711
143 | 79011001 | 12口光纤配线架 |  | 架 | 61 | 138 | 8418
144 | 79011001 | 以太网8口接入交换机 |  | 台 | 112 | 1959 | 219408
145 | 79011001 | 以太网24口接入交换机 |  | 台 | 3 | 4064 | 12192
146 | 79011001 | 以太网48口接入交换机 |  | 台 | 1 | 6337 | 6337
147 | 79011001 | 楼栋侧以太光汇聚 |  | 台 | 3 | 14910 | 44730
148 | 79011001 | 以太光放装AP |  | 套 | 92 | 1773 | 163116
149 | 79011001 | 以太光高密AP |  | 套 | 92 | 2742 | 252264
150 | 79011001 | 以太光面板AP |  | 台 | 28 | 1313 | 36764
151 | 79011001 | 24口AP主机 |  | 台 | 1 | 10686 | 10686
152 | 79011001 | 48口AP主机 |  | 台 | 5 | 19685 | 98425
153 | 79011001 | POE转接口 |  | 台 | 184 | 22 | 4048
154 | 79011001 | 无线控制器授权增补 | RG-WS系列无线控制器产品专用升级许可证可扩展128个License，每License包含1个普通AP或2个墙面型AP。 | 套 | 1 | 35000 | 35000
155 | 79011001 | 电梯无线网桥 |  | 套 | 6 | 599 | 3594
156 | 79011001 | 光电转换器 |  | 台 | 18 | 22 | 396
157 | 79011001 | 4口光纤配线架 |  | 架 | 9 | 102 | 918
158 | 79011001 | 6口光纤配线架 |  | 架 | 1 | 154 | 154
人工、材料设备、机械汇总表
工程名称：三明学院产教融合数字经济大楼建设项目 | [5 empty] | 第74页 共84页
序号 | 工料机编码 | 工料机名称 | 规格、型号等特殊要求 | 单位 | 数量 | 单价 | 合价
159 | 79011003 | 低压成套配电柜安装 低压柜RAA1(800×2200×800) |  | 面 | 1 | 12526 | 12526
160 | 79011003 | 低压成套配电柜安装 低压柜RAA2(800×2200×800) |  | 面 | 1 | 16819 | 16819
161 | 79011003 | 24口六类非屏蔽配线架 |  | 架 | 19 | 421 | 7999
162 | 79011003 | ACC-99D解码器控制器(输入:220VAC、50HZ;输出:每站24VAC、0.56A ,内部包括接地线) |  | 台 | 1 | 9800 | 9800
163 | 79011004 | 红外探测双鉴器 |  | 套 | 1 | 150 | 150
164 | 79011004 | 门禁一体机 |  | 台 | 1 | 1101 | 1101
165 | 79011005 | 显示器 |  | 台 | 1 | 938 | 938
166 | 79011006 | 电话主机 |  | 台 | 1 | 2970 | 2970
167 | 79011007 | 慢充充电桩7KW |  | 个 | 63 | 1880 | 118440
168 | 79011008 | 核心侧汇聚交换机 |  | 台 | 2 | 100300 | 200600
169 | 79011008 | 智能化专网核心交换机 |  | 台 | 1 | 17150 | 17150
170 | 79011008 | 智能化专网8口接入层POE交换机 |  | 台 | 2 | 1786 | 3572
171 | 79011008 | 1进4出光端机 |  | 台 | 2 | 309.5 | 619
172 | 79011008 | 智能化专网24口接入层POE交换机 |  | 台 | 13 | 3238 | 42094
173 | 79011008 | 智能化集成服务器 |  | 台 | 1 | 18386 | 18386
174 | 79011008 | 管理工作站 |  | 台 | 2 | 3966 | 7932
175 | 79011008 | 物联网平台管理模块 |  | 台 | 1 | 129791 | 129791
176 | 79011008 | 综合运营大屏 |  | 台 | 1 | 32447 | 32447
177 | 79011008 | 综合监控管理系统 |  | 系统 | 1 | 108159 | 108159
178 | 79011008 | 应用开发支撑工具 |  | 套 | 1 | 14421 | 14421
179 | 79011011 | 网络球型摄像机 |  | 台 | 2 | 3245 | 6490
180 | 79011012 | 电梯专用摄像机 |  | 台 | 6 | 686 | 4116
181 | 79011012 | 网络硬盘录像机 |  | 台 | 9 | 3245 | 29205
182 | 79011012 | 8T企业级硬盘 |  | 台 | 54 | 1080 | 58320
183 | 79011012 | 综合安防平台服务器 |  | 台 | 1 | 32447 | 32447
184 | 79011012 | 安防管理平台软件 |  | 套 | 1 | 18026 | 18026
185 | 79011012 | 定制操作台 |  | 套 | 4 | 1658 | 6632
186 | 79011012 | 停车场出入口一体机 |  | 台 | 4 | 5985 | 23940
187 | 79011012 | 道闸 |  | 台 | 4 | 4470 | 17880
188 | 79011012 | 车辆检测器 |  | 台 | 4 | 598 | 2392
189 | 79011012 | 地感线圈 |  | 套 | 4 | 504 | 2016
190 | 79011012 | 出入口管理终端 |  | 台 | 3 | 3461 | 10383
191 | 79011012 | 室外防水枪式摄像机 |  | 台 | 28 | 413 | 11564
192 | 79011012 | 室外防水球机 |  | 台 | 12 | 3123 | 37476
人工、材料设备、机械汇总表
工程名称：三明学院产教融合数字经济大楼建设项目 | [5 empty] | 第75页 共84页
序号 | 工料机编码 | 工料机名称 | 规格、型号等特殊要求 | 单位 | 数量 | 单价 | 合价
193 | 79011012 | 快充充电桩40KW |  | 个 | 7 | 23400 | 163800
194 | 79011014 | 成套配电箱安装 A型36V应急照明箱DAEL |  | 台 | 1 | 3035.72 | 3035.72
195 | 79011014 | 24口光纤配线架 |  | 架 | 42 | 590 | 24780
196 | 79011014 | 8口网络交换机 |  | 台 | 15 | 866 | 12990
197 | 79011014 | 24口POE网络交换机 |  | 台 | 1 | 2379 | 2379
198 | 79011014 | 并车控制柜 |  | 台 | 1 | 26460.177 | 26460.18
199 | 79011017 | 网络广播系统主机 |  | 台 | 1 | 8037 | 8037
200 | 79011017 | 网络广播主控软件 |  | 套 | 1 | 6450 | 6450
201 | 79011017 | 播放器 |  | 台 | 1 | 843 | 843
202 | 79011017 | 前置放大器 |  | 台 | 1 | 972 | 972
203 | 79011017 | 播音麦克风 |  | 台 | 1 | 382 | 382
204 | 79011018 | 功放350W |  | 台 | 2 | 2238 | 4476
205 | 79011018 | 功放250W |  | 台 | 2 | 2044 | 4088
206 | 79011018 | 变压器 | 1000KVA | 台 | 2 | 117256.637 | 234513.27
207 | 79011018 | 变压器 | 1600KVA | 台 | 2 | 163982.301 | 327964.6
208 | 79011018 | 1500KW柴油发电机 |  | 台 | 1 | 1128769.912 | 1128769.91
209 | 79011019 | 高压成套配电柜 1AH1 |  | 面 | 1 | 120960 | 120960
210 | 79011019 | 高压成套配电柜 1AH2 |  | 面 | 1 | 33950 | 33950
211 | 79011019 | 高压成套配电柜 1AH3 |  | 面 | 1 | 120000 | 120000
212 | 79011019 | 高压成套配电柜 1AH4 |  | 面 | 1 | 120000 | 120000
213 | 79011019 | 高压成套配电柜 2AH1 |  | 面 | 1 | 120960 | 120960
214 | 79011019 | 高压成套配电柜 2AH2 |  | 面 | 1 | 33950 | 33950
215 | 79011019 | 高压成套配电柜 2AH3 |  | 面 | 1 | 120000 | 120000
216 | 79011019 | 高压成套配电柜 2AH4 |  | 面 | 1 | 120000 | 120000
217 | 79011019 | 低压成套配电柜 1#1AA |  | 面 | 1 | 127778 | 127778
218 | 79011019 | 低压成套配电柜 1#2AA |  | 面 | 1 | 85500 | 85500
219 | 79011019 | 低压成套配电柜 1#3AA |  | 面 | 1 | 85500 | 85500
220 | 79011019 | 低压成套配电柜 1#4AA |  | 面 | 1 | 120154 | 120154
221 | 79011019 | 低压成套配电柜 1#5AA |  | 面 | 1 | 126341 | 126341
222 | 79011019 | 低压成套配电柜 1#6AA |  | 面 | 1 | 81342 | 81342
223 | 79011019 | 低压成套配电柜 2#1AA |  | 面 | 1 | 127778 | 127778
224 | 79011019 | 低压成套配电柜 2#2AA |  | 面 | 1 | 97000 | 97000
225 | 79011019 | 低压成套配电柜 2#3AA |  | 面 | 1 | 97000 | 97000
226 | 79011019 | 低压成套配电柜 2#4AA |  | 面 | 1 | 77227 | 77227
227 | 79011019 | 低压成套配电柜 2#5AA |  | 面 | 1 | 372694 | 372694
228 | 79011019 | 低压成套配电柜 2#6AA |  | 面 | 1 | 148128 | 148128
229 | 79011019 | 低压成套配电柜 3#1AA |  | 面 | 1 | 88553 | 88553
人工、材料设备、机械汇总表
工程名称：三明学院产教融合数字经济大楼建设项目 | [5 empty] | 第76页 共84页
序号 | 工料机编码 | 工料机名称 | 规格、型号等特殊要求 | 单位 | 数量 | 单价 | 合价
230 | 79011019 | 低压成套配电柜 3#2AA |  | 面 | 1 | 97000 | 97000
231 | 79011019 | 低压成套配电柜 3#3AA |  | 面 | 1 | 84444 | 84444
232 | 79011019 | 低压成套配电柜 3#4AA |  | 面 | 1 | 30543 | 30543
233 | 79011019 | 低压成套配电柜 3#5AA |  | 面 | 1 | 32822 | 32822
234 | 79011019 | 低压成套配电柜 3#6AA |  | 面 | 1 | 39277 | 39277
235 | 79011019 | 低压成套配电柜 3#7AA |  | 面 | 1 | 35416 | 35416
236 | 79011019 | 低压成套配电柜 4#1AA |  | 面 | 1 | 88553 | 88553
237 | 79011019 | 低压成套配电柜 4#2AA |  | 面 | 1 | 97000 | 97000
238 | 79011019 | 低压成套配电柜 4#3AA |  | 面 | 1 | 32494 | 32494
239 | 79011019 | 低压成套配电柜 4#4AA |  | 面 | 1 | 77765 | 77765
240 | 79011019 | 低压成套配电柜 4#5AA |  | 面 | 1 | 277592 | 277592
241 | 79011019 | 低压成套配电柜 4#6AA |  | 面 | 1 | 35691 | 35691
242 | 79011019 | 低压成套配电柜 4#7AA |  | 面 | 1 | 30543 | 30543
243 | 79011023 | 成套配电箱安装 1SAT+机械应急启动柜 |  | 台 | 1 | 17655 | 17655
244 | 79011023 | 成套配电箱安装 2SAT+机械应急启动柜 |  | 台 | 1 | 17655 | 17655
245 | 79011023 | 火灾显示盘 |  | 台 | 16 | 225.66 | 3610.56
246 | 79011023 | 闭门释放器 |  | 台 | 91 | 150 | 13650
247 | 79011023 | 气体灭火控制器 |  | 台 | 7 | 2136.28 | 14953.96
248 | 79011023 | 火灾报警控制器(联动型) |  | 台 | 1 | 9286.29 | 9286.29
249 | 79011023 | USP电源 |  | 台 | 1 | 5000 | 5000
250 | 79011023 | 电梯监控盘 |  | 台 | 1 | 2361.06 | 2361.06
251 | 79011023 | 气体灭火控制盘 |  | 台 | 1 | 2136.28 | 2136.28
252 | 79011023 | 防火门控制器 |  | 台 | 1 | 3986.73 | 3986.73
253 | 79011023 | 集中控制应急照明控制器 |  | 台 | 1 | 8717.26 | 8717.26
254 | 79011023 | 消防联动控制器 |  | 台 | 1 | 9259.29 | 9259.29
255 | 79011023 | 应急广播控制器 |  | 台 | 1 | 2017.7 | 2017.7
256 | 79011023 | CRT显示器 |  | 台 | 1 | 2361.06 | 2361.06
257 | 79011023 | 图形显示装置 |  | 台 | 1 | 2361.06 | 2361.06
258 | 79011023 | 液位显示装置 |  | 台 | 1 | 2361.06 | 2361.06
259 | 79011023 | 广播机柜 |  | 台 | 1 | 2000 | 2000
260 | 79011023 | 消防专用电话总机 |  | 台 | 1 | 1205.31 | 1205.31
261 | 79011023 | 电气火灾监控主机 |  | 台 | 1 | 3018.58 | 3018.58
262 | 79011023 | 水位传示仪控制主机 |  | 台 | 1 | 2361.06 | 2361.06
263 | 79011023 | 消防电源监控主机 |  | 台 | 1 | 3401.77 | 3401.77
264 | 79011025 | 高压成套配电柜 2AH1 | 扩容 | 面 | 1 | 126240 | 126240
265 | 79011025 | 高压成套配电柜 1AH1 | 扩容 | 面 | 1 | 126240 | 126240
266 | 79011026 | CO气体报警控制器 |  | 台 | 6 | 2361.06 | 14166.36
267 | 79011026 | 成套配电箱安装 A型36V应急照明箱3QALE |  | 台 | 1 | 3035.72 | 3035.72
人工、材料设备、机械汇总表
工程名称：三明学院产教融合数字经济大楼建设项目 | [5 empty] | 第77页 共84页
序号 | 工料机编码 | 工料机名称 | 规格、型号等特殊要求 | 单位 | 数量 | 单价 | 合价
268 | 79011026 | 成套配电箱安装 A型36V应急照明箱BGALE |  | 台 | 1 | 3035.72 | 3035.72
269 | 79011026 | 成套配电箱安装 A型36V应急照明箱3ALE |  | 台 | 1 | 3035.72 | 3035.72
270 | 79011026 | 成套配电箱安装 A型36V应急照明箱4ALE |  | 台 | 1 | 3035.72 | 3035.72
271 | 79011026 | 成套配电箱安装 A型36V应急照明箱6ALE |  | 台 | 1 | 3035.72 | 3035.72
272 | 79011026 | 成套配电箱安装 A型36V应急照明箱7ALE |  | 台 | 1 | 3035.72 | 3035.72
273 | 79011026 | 成套配电箱安装 A型36V应急照明箱9ALE |  | 台 | 1 | 3035.72 | 3035.72
274 | 79011026 | 成套配电箱安装 A型36V应急照明箱10ALE |  | 台 | 1 | 3035.72 | 3035.72
275 | 79011026 | 成套配电箱安装 A型36V应急照明箱12ALE |  | 台 | 1 | 3035.72 | 3035.72
276 | 79011026 | 成套配电箱安装 A型36V应急照明箱13ALE |  | 台 | 1 | 3035.72 | 3035.72
277 | 79011026 | 成套配电箱安装 A型36V应急照明箱15ALE |  | 台 | 1 | 3035.72 | 3035.72
278 | 79011026 | 成套配电箱安装 A型36V应急照明箱16ALE |  | 台 | 1 | 3035.72 | 3035.72
279 | 79011130 | 120KW柴油发电机 |  | 台 | 2 | 75044.248 | 150088.5
280 | 79011130 | 成套配电箱安装 A型36V应急照明箱BFAEL |  | 台 | 1 | 3035.72 | 3035.72
281 | 79011130 | 成套配电箱安装 A型36V应急照明箱RAALE |  | 台 | 1 | 3035.72 | 3035.72
282 | 79011130 | 成套配电箱安装 A型36V应急照明箱RBALE |  | 台 | 1 | 3035.72 | 3035.72
283 | 79011130 | 成套配电箱安装 A型36V应急照明箱RCALE |  | 台 | 1 | 3035.72 | 3035.72
284 | 79011130 | 成套配电箱安装 A型36V应急照明箱RDALE |  | 台 | 1 | 3035.72 | 3035.72
285 | 79011130 | 成套配电箱安装 A型36V应急照明箱RZALE |  | 台 | 1 | 3035.72 | 3035.72
286 | 79011130 | 成套配电箱安装 A型36V应急照明箱1QALE |  | 台 | 1 | 3035.72 | 3035.72
287 | 79011130 | 成套配电箱安装 A型36V应急照明箱2QALE |  | 台 | 1 | 3035.72 | 3035.72
288 | 79011130 | 成套配电箱安装 A型36V应急照明箱BPALE |  | 台 | 1 | 3035.72 | 3035.72
289 | 79011130 | 成套配电箱安装 A型36V应急照明箱1ALE |  | 台 | 1 | 3035.72 | 3035.72
290 | 79011130 | 成套配电箱安装 A型36V应急照明箱2ALE |  | 台 | 1 | 3035.72 | 3035.72
291 | 79011130 | 成套配电箱安装 A型36V应急照明箱5ALE |  | 台 | 1 | 3035.72 | 3035.72
人工、材料设备、机械汇总表
工程名称：三明学院产教融合数字经济大楼建设项目 | [5 empty] | 第78页 共84页
序号 | 工料机编码 | 工料机名称 | 规格、型号等特殊要求 | 单位 | 数量 | 单价 | 合价
292 | 79011130 | 成套配电箱安装 A型36V应急照明箱8ALE |  | 台 | 1 | 3035.72 | 3035.72
293 | 79011130 | 成套配电箱安装 A型36V应急照明箱11ALE |  | 台 | 1 | 3035.72 | 3035.72
294 | 79011130 | 成套配电箱安装 A型36V应急照明箱14ALE |  | 台 | 1 | 3035.72 | 3035.72
295 | 79019335 | 离心式通风机 RF-4-1 HL3-2A-NO6.5 流量19797m3/h 全压679Pa N=7.5KW 转速1450rpm |  | 台 | 1 | 7865 | 7865
296 | 79019335 | 显示器、监视器设备(显示器、监视器 壁挂或悬挂式 ＞50") |  | 台 | 1 | 4682 | 4682
四 |  | 施工机具
1 | 98030010 | 电压比测试仪(变比电桥) |  | 台班 | 13.251 | 155.89 | 2065.7
2 | 98030020 | 交流稳压电源 |  | 台班 | 50 | 9 | 450
3 | 98030030 | 精密交直流稳压电源 |  | 台班 | 0.066 | 69.93 | 4.62
4 | 98030040 | 三相精密测试电源 |  | 台班 | 13.251 | 74.6 | 988.52
5 | 98030050 | 数字电桥 |  | 台班 | 53.172 | 63.76 | 3390.25
6 | 98030060 | 直流稳压电源 |  | 台班 | 50 | 16.6 | 830
7 | 98050020 | 电容分压器交直流高压测量系统 | TPFRC | 台班 | 7.22 | 122.39 | 883.66
8 | 98050040 | 电能校验仪 |  | 台班 | 13.156 | 45.87 | 603.47
9 | 98050050 | 真有效值万用表 | 工业用 | 台班 | 169.646 | 6.03 | 1022.96
10 | 98050110 | 万用表 | 手持式 | 台班 | 774.757 | 6.83 | 5291.59
11 | 98050200 | 相位表 |  | 台班 | 30.771 | 10.33 | 317.86
12 | 98050210 | 相序表 |  | 台班 | 9.432 | 4.05 | 38.2
13 | 98070001 | 大电流发生器 | 2000A | 台班 | 15.708 | 30.72 | 482.55
14 | 98070010 | 标准差压发生器 | PASHEN | 台班 | 0.08 | 6.1 | 0.49
15 | 98070020 | 标准信号发生器 |  | 台班 | 8 | 7.46 | 59.68
16 | 98070040 | 标准压力发生器 | 2656 | 台班 | 0.464 | 14.05 | 6.52
17 | 98070060 | 多功能信号校验仪 |  | 台班 | 0.386 | 133.19 | 51.41
18 | 98070110 | 直流高压发生器 |  | 台班 | 2.992 | 110.6 | 330.92
19 | 98090050 | 转速表 |  | 台班 | 26.26 | 17.26 | 453.25
20 | 98110010 | 变压器绕组变形测试仪 |  | 台班 | 15.138 | 52.96 | 801.71
21 | 98110020 | 变压器直流电阻测试仪 |  | 台班 | 8.976 | 20.01 | 179.61
22 | 98110100 | 高压绝缘电阻测试仪 |  | 台班 | 127.412 | 39.84 | 5076.09
23 | 98110150 | 交/直流低电阻测试仪 |  | 台班 | 22.962 | 7.91 | 181.63
24 | 98110170 | 接地电阻测试仪 |  | 台班 | 4.206 | 9.72 | 40.88
25 | 98110180 | 接地电阻测试仪 | 钳形 | 台班 | 0.61 | 13.31 | 8.12
26 | 98110190 | 接地引下线导通电阻测试仪 |  | 台班 | 2.5 | 14.55 | 36.38
27 | 98110220 | 真空断路器测试仪 |  | 台班 | 4.91 | 86.34 | 423.93
人工、材料设备、机械汇总表
工程名称：三明学院产教融合数字经济大楼建设项目 | [5 empty] | 第79页 共84页
序号 | 工料机编码 | 工料机名称 | 规格、型号等特殊要求 | 单位 | 数量 | 单价 | 合价
28 | 98130010 | 计时/计频器/校准器 |  | 台班 | 16.824 | 170.02 | 2860.42
29 | 98130030 | 数字频率计 |  | 台班 | 10.092 | 30.5 | 307.81
30 | 98150050 | 手持光损耗测试仪 |  | 台班 | 121.4 | 11.49 | 1394.89
31 | 98170020 | 对讲机 |  | 台班 | 669.802 | 5.51 | 3690.61
32 | 98230020 | 示波器 |  | 台班 | 9.432 | 10.34 | 97.53
33 | 98250050 | 手持高精度数字测振仪和转速仪 |  | 台班 | 19.52 | 50.48 | 985.37
34 | 98260001 | 建筑声学测量仪 | 2通道 | 台班 | 8 | 138.5 | 1108
35 | 98260010 | 声级计 |  | 台班 | 59.12 | 3.26 | 192.73
36 | 98300001 | 网络分析仪 |  | 台班 | 29 | 226.04 | 6555.16
37 | 98320030 | 网络测试仪 |  | 台班 | 32.4 | 152.75 | 4949.1
38 | 98350020 | 电缆测试仪 |  | 台班 | 67.469 | 17.08 | 1152.37
39 | 98350030 | 光纤测试仪 |  | 台班 | 56.52 | 278.84 | 15760.04
40 | 98370001 | 微机继电保护测试仪 |  | 台班 | 72.517 | 213.84 | 15507.04
41 | 98390001 | 彩色监视器 |  | 台班 | 44.5 | 4.89 | 217.61
42 | 98410010 | 电动综合校验台 |  | 台班 | 0.37 | 10.84 | 4.01
43 | 98410030 | 高压试验变压器配套操作箱、调压器 |  | 台班 | 17.572 | 39.58 | 695.5
44 | 98410060 | 全自动变比组别测试仪 |  | 台班 | 10.092 | 18.41 | 185.79
45 | 98450010 | 数字精密压力表 |  | 台班 | 0.05 | 17.21 | 0.86
46 | 98470140 | 笔记本电脑 |  | 台班 | 283.8 | 10.24 | 2906.11
47 | 98470150 | 电动泵压力校验仪 | 便携式 | 台班 | 0.16 | 42.32 | 6.77
48 | 98470410 | 红外测温仪 |  | 台班 | 9.76 | 36.23 | 353.6
49 | 98470450 | 火灾探测器试验器 |  | 台班 | 139.26 | 4.27 | 594.64
50 | 98470520 | 打印机 | 宽行 | 台班 | 33.74 | 5.79 | 195.35
51 | 98470740 | 振荡器 |  | 台班 | 30.771 | 18.2 | 560.03
52 | 98470750 | 光导抗干扰介损测量仪 | 智能型 | 台班 | 4 | 38.73 | 154.92
53 | 98470780 | 介损测试仪 | 自动 | 台班 | 2.992 | 51.99 | 155.55
54 | 99010030 | 履带式单斗挖掘机 | 液压 斗容量1.25m3 | 台班 | 65.851 | 1411.532 | 92951.45
55 | 99010130 | 轮胎式单斗挖掘机 | 液压 斗容量0.6m3 | 台班 | 7.465 | 725.97 | 5419.37
56 | 99030390 | 静力压桩机(液压) | 压力6000kN | 台班 | 57.647 | 3509.05 | 202286.21
57 | 99030810 | 钻孔机 |  | 台班 | 0.028 | 20.68 | 0.57
58 | 99031040 | 冲击锤 | 110型 | 台班 | 0.001 | 296.18 | 0.29
59 | 99050010 | 电动滚筒式混凝土搅拌机 | 出料容量400L | 台班 | 141.089 | 231.141 | 32611.54
60 | 99050090 | 双锥反转出料混凝土搅拌机 | 出料容量500L | 台班 | -16.207 | 335.186 | -5432.5
61 | 99050210 | 灰浆搅拌机 | 拌筒容量200L | 台班 | 862.957 | 148.143 | 127841.1
62 | 99050620 | 混凝土喷射机 | 生产率5m3/h | 台班 | 9.057 | 332.684 | 3013.18
63 | 99050660 | 混凝土磨光机 |  | 台班 | 5.135 | 16.789 | 86.21
64 | 99050670 | 混凝土振动梁 |  | 台班 | 5.135 | 22.216 | 114.08
65 | 99050740 | 平板式混凝土振捣器 |  | 台班 | 93.021 | 8.97 | 834.4
人工、材料设备、机械汇总表
工程名称：三明学院产教融合数字经济大楼建设项目 | [5 empty] | 第80页 共84页
序号 | 工料机编码 | 工料机名称 | 规格、型号等特殊要求 | 单位 | 数量 | 单价 | 合价
66 | 99050840 | 电动灌浆机 |  | 台班 | 2.509 | 22.22 | 55.74
67 | 99050880 | 混凝土抹平机 | 功率 5.5kW | 台班 | 140.2 | 20.606 | 2888.97
68 | 99070030 | 履带式推土机 | 功率75kW | 台班 | 26.487 | 852.521 | 22580.36
69 | 99070040 | 履带式推土机 | 功率90kW | 台班 | 0.5 | 934.585 | 467.29
70 | 99070270 | 轮胎式装载机 | 斗容量1.0m3 | 台班 | 8.585 | 899.797 | 7724.53
71 | 99070280 | 轮胎式装载机 | 斗容量1.5m3 | 台班 | 75.325 | 1029.741 | 77565.54
72 | 99070310 | 轮胎式装载机 | 斗容量3.0m3 | 台班 |  | 1460.179 | 0.34
73 | 99070510 | 载货汽车 | 装载质量4t | 台班 | 34.76 | 508.082 | 17661.15
74 | 99070520 | 载货汽车 | 装载质量5t | 台班 | 48.142 | 525.209 | 25284.57
75 | 99070530 | 载货汽车 | 装载质量6t | 台班 | 433.133 | 544.971 | 236044.79
76 | 99070540 | 载货汽车 | 装载质量8t | 台班 | 30.474 | 604.334 | 18416.49
77 | 99070550 | 载货汽车 | 装载质量10t | 台班 | 2 | 656.589 | 1313.18
78 | 99070570 | 载货汽车 | 装载质量15t | 台班 | 38.235 | 913.493 | 34927.5
79 | 99070670 | 自卸汽车 | 装载质量15t | 台班 | 347.414 | 939.25 | 326308.67
80 | 99070750 | 平板拖车组 | 装载质量40t | 台班 | 3 | 1492.507 | 4477.52
81 | 99070770 | 平板拖车组 | 装载质量60t | 台班 | 0.5 | 1663.806 | 831.9
82 | 99070790 | 平板拖车组 | 装载质量100t | 台班 | 16.91 | 2816.825 | 47632.51
83 | 99070870 | 机动翻斗车 | 装载质量1t | 台班 | 9.165 | 265.095 | 2429.54
84 | 99070990 | 轨道平车 | 装载质量10t | 台班 | 16.388 | 80.367 | 1317.06
85 | 99071080 | 皮带运输机 | 带长×带宽 15×0.5m | 台班 | 0.581 | 234.276 | 136.01
86 | 99090060 | 履带式起重机 | 提升质量15t | 台班 | 1.056 | 802.419 | 847.39
87 | 99090080 | 履带式起重机 | 提升质量25t | 台班 | 57.147 | 881.353 | 50366.68
88 | 99090300 | 汽车式起重机 | 提升质量5t | 台班 | 4.859 | 478.131 | 2323.2
89 | 99090310 | 汽车式起重机 | 提升质量8t | 台班 | 74.205 | 802.234 | 59530.01
90 | 99090320 | 汽车式起重机 | 提升质量10t | 台班 | 4.762 | 871.824 | 4151.75
91 | 99090340 | 汽车式起重机 | 提升质量16t | 台班 | 11.684 | 1007.892 | 11775.81
92 | 99090350 | 汽车式起重机 | 提升质量20t | 台班 | 2.007 | 1084.527 | 2176.43
93 | 99090360 | 汽车式起重机 | 提升质量25t | 台班 | 2.637 | 1143.811 | 3015.66
94 | 99090380 | 汽车式起重机 | 提升质量32t | 台班 | 7.4 | 1319.947 | 9767.61
95 | 99090400 | 汽车式起重机 | 提升质量40t | 台班 | 7.761 | 1593.532 | 12366.61
96 | 99090550 | 门式起重机 | 提升质量5t | 台班 | 0.008 | 381.519 | 3.05
97 | 99090560 | 门式起重机 | 提升质量10t | 台班 | 17.924 | 463.132 | 8301.03
98 | 99090570 | 门式起重机 | 提升质量20t | 台班 | 5.183 | 628.267 | 3256.12
99 | 99090640 | 叉式起重机 | 提升质量5t | 台班 | 10.745 | 589.038 | 6329.34
100 | 99090710 | 塔式起重机 | 起重量6t | 台班 | 0.307 | 403.67 | 123.87
101 | 99091150 | 电动卷扬机 | 单筒慢速 牵引力10kN | 台班 | 0.339 | 144.133 | 48.86
102 | 99091170 | 电动卷扬机 | 单筒慢速 牵引力50kN | 台班 | 0.285 | 155.231 | 44.2
103 | 99091450 | 电动葫芦 | 单速 提升质量2t | 台班 | 0.15 | 28.201 | 4.23
104 | 99091460 | 电动葫芦 | 单速 提升质量3t | 台班 | 1.358 | 30.423 | 41.31
105 | 99091600 | 吊装机械 | 综合 | 台班 | 37.737 | 541.52 | 20435.58
人工、材料设备、机械汇总表
工程名称：三明学院产教融合数字经济大楼建设项目 | [5 empty] | 第81页 共84页
序号 | 工料机编码 | 工料机名称 | 规格、型号等特殊要求 | 单位 | 数量 | 单价 | 合价
106 | 99091780 | 自升式塔式起重机使用费 | 起重力矩800kN·m以内 | 台·天 | 594.4 | 376.15 | 223583.56
107 | 99091870 | 变频调速双笼施工电梯使用费 | 提升质量2×2t 提升高度100m | 部·天 | 575.8 | 229.36 | 132065.49
108 | 99110020 | 手动液压叉车 |  | 台班 | 17.728 | 182.74 | 3239.61
109 | 99110030 | 小型工程车 |  | 台班 | 15.055 | 534.99 | 8054.27
110 | 99130010 | 平地机 | 功率90kW | 台班 | 19.368 | 742.829 | 14386.86
111 | 99130100 | 钢轮内燃压路机 | 工作质量8t | 台班 | 8.636 | 491.041 | 4240.81
112 | 99130110 | 钢轮内燃压路机 | 工作质量12t | 台班 | 0.5 | 619.672 | 309.84
113 | 99130120 | 钢轮内燃压路机 | 工作质量15t | 台班 | 33.327 | 726.172 | 24201.37
114 | 99130200 | 振动压路机 | 工作质量15t | 台班 | 16.812 | 971.36 | 16330.47
115 | 99130248 | 轮胎压路机 | 工作质量16t | 台班 | 5.53 | 811.449 | 4487.61
116 | 99130280 | 电动夯实机 | 夯击能力20～62N.m | 台班 | 2713.33 | 27.16 | 73694.04
117 | 99130320 | 汽车式沥青喷洒机 | 箱容量4000L | 台班 | 0.614 | 990.401 | 608.59
118 | 99130360 | 沥青混凝土摊铺机 | 装载质量8t | 台班 | 5.53 | 1253.088 | 6930.04
119 | 99130610 | 混凝土路面锯缝机 | 不含刀片 | 台班 | 219.734 | 21.825 | 4795.7
120 | 99130650 | 自行式热熔划线车 |  | 台班 | 6.165 | 216.49 | 1334.58
121 | 99130660 | 热熔釜熔解车 |  | 台班 | 16.875 | 462.25 | 7800.67
122 | 99130670 | 手推式热熔底漆车 |  | 台班 | 11.775 | 265.64 | 3127.9
123 | 99130990 | 沥青混凝土摊铺机(停滞) | 8t | 台班 | 0.5 | 363.81 | 181.91
124 | 99170010 | 钢筋调直机 | 直径40mm | 台班 | 262.454 | 28.86 | 7574.43
125 | 99170020 | 钢筋切断机 | 直径40mm | 台班 | 381.302 | 37.187 | 14179.48
126 | 99170040 | 钢筋弯曲机 | 直径40mm | 台班 | 894.939 | 23.177 | 20742
127 | 99170100 | 预应力钢筋拉伸机 | 拉伸力900kN | 台班 | 0.284 | 43.76 | 12.43
128 | 99190030 | 普通车床 | 工件直径×工件长度630×2000mm | 台班 | 11.324 | 299.847 | 3395.4
129 | 99190180 | 端部铣床 |  | 台班 | 3.608 | 138.46 | 499.61
130 | 99190190 | 立式钻床 | 钻孔直径25mm | 台班 | 100.218 | 6.162 | 617.54
131 | 99190200 | 立式钻床 | 钻孔直径35mm | 台班 | 12.826 | 9.884 | 126.77
132 | 99190210 | 立式钻床 | 钻孔直径50mm | 台班 | 1.21 | 18.635 | 22.54
133 | 99190220 | 台式钻床 | 钻孔直径16mm | 台班 | 273.254 | 3.716 | 1015.41
134 | 99190240 | 台式钻床 | 钻孔直径35mm | 台班 | 223.692 | 8.445 | 1889.08
135 | 99190300 | 摇臂钻床 | Z3050×16/1 | 台班 | 1.429 | 134.38 | 192.05
136 | 99190310 | 数控平板钻床 | CDMP2012 | 台班 | 1.415 | 306.09 | 433.13
137 | 99190320 | 数控转角带锯床 | SAW1260 | 台班 | 1.415 | 235.6 | 333.38
138 | 99190330 | 剪板机 | 厚度×宽度 6.3×2000mm | 台班 | 10.782 | 307.03 | 3310.33
139 | 99190420 | 剪板机 | 厚度×宽度 40×3100mm | 台班 | 2.709 | 679.295 | 1840.32
140 | 99190450 | 钢材电动煨弯机 | 弯曲直径100mm以内 | 台班 | 4.669 | 52.72 | 246.14
141 | 99190460 | 钢材电动煨弯机 | 弯曲直径500mm以内 | 台班 | 0.253 | 46.231 | 11.69
142 | 99190560 | 卷板机 | 厚度×宽度 2×1600mm | 台班 | 1.002 | 299.607 | 300.29
人工、材料设备、机械汇总表
工程名称：三明学院产教融合数字经济大楼建设项目 | [5 empty] | 第82页 共84页
序号 | 工料机编码 | 工料机名称 | 规格、型号等特殊要求 | 单位 | 数量 | 单价 | 合价
143 | 99190580 | 卷板机 | 厚度×宽度 20×2500mm | 台班 | 0.02 | 337.82 | 6.76
144 | 99190740 | 折方机 | 厚度×宽度 4×2000mm | 台班 | 9.779 | 29.637 | 289.83
145 | 99190770 | 刨边机 | 加工长度12000mm | 台班 | 5.943 | 629.805 | 3742.75
146 | 99190780 | 管子切断机 | Φ60～150 | 台班 | 0.306 | 25.56 | 7.83
147 | 99190800 | 管子切断机 | Φ150 | 台班 | 107.353 | 30.698 | 3295.53
148 | 99190810 | 管子切断机 | Φ250 | 台班 | 0.235 | 39.102 | 9.2
149 | 99190850 | 螺栓套丝机 | Φ39 | 台班 | 3041.7 | 23.703 | 72097.42
150 | 99190860 | 管子切断套丝机 | Φ159 | 台班 | 372.871 | 19.358 | 7218.04
151 | 99190880 | 咬口机 | 板厚1.5mm | 台班 | 9.779 | 15.107 | 147.74
152 | 99190940 | 法兰卷圆机 | L40×4 | 台班 | 8.363 | 30.903 | 258.45
153 | 99191220 | 台式砂轮机 |  | 台班 | 7.154 | 46 | 329.08
154 | 99191250 | 台式砂轮机 | Φ250 | 台班 | 4.913 | 5.1 | 25.06
155 | 99191350 | 开槽机 |  | 台班 | 0.214 | 20.58 | 4.4
156 | 99191390 | 滚刮机 |  | 台班 | 0.276 | 61.45 | 16.93
157 | 99191400 | 滚槽机 |  | 台班 | 549.862 | 61.11 | 33602.05
158 | 99191430 | H型钢组立机 | HZJ-2500 | 台班 | 4.717 | 362.97 | 1712.06
159 | 99191440 | 液压矫正机 | YJZ-60B | 台班 | 4.418 | 376.84 | 1665.04
160 | 99191520 | 管道切割坡口机 | ISD-300 | 台班 | 0.136 | 73.6 | 10.01
161 | 99191550 | 抛丸除锈机 | 直径 219mm | 台班 | 28.863 | 270.638 | 7811.37
162 | 99191620 | 万能母线煨弯机 |  | 台班 | 0.37 | 26.109 | 9.65
163 | 99191670 | 混凝土切缝机 | 功率 7.5kW | 台班 | 5.6 | 26.577 | 148.83
164 | 99191820 | 石料切割机 |  | 台班 | 117.804 | 17 | 2002.66
165 | 99191890 | 电动揋弯机 | 100以内 | 台班 | 9.176 | 52.72 | 483.75
166 | 99191900 | 电动揋弯机 | 弯曲直径500～1800mm | 台班 | 0.648 | 84.51 | 54.77
167 | 99210001 | 木工圆锯机 | 直径500mm | 台班 | 726.781 | 22.74 | 16527.01
168 | 99210060 | 木工单面压刨床 | 刨削宽度 600mm | 台班 | 6.967 | 28.613 | 199.35
169 | 99230001 | 半自动切割机 | 厚度100mm | 台班 | 18.467 | 74.78 | 1380.99
170 | 99230005 | 半自动切割机 |  | 台班 | 77.749
171 | 99230020 | 平面水磨石机 | 功率3kW | 台班 | 13.041 | 18.164 | 236.87
172 | 99230050 | 砂轮切割机 | Φ400 | 台班 | 126.122 | 5.46 | 688.63
173 | 99230060 | 砂轮切割机 | Φ500 | 台班 | 0.741 | 6.02 | 4.46
174 | 99230110 | 电动打磨机 |  | 台班 | 65.542 | 12.67 | 830.42
175 | 99230120 | 等离子切割机 | 400A | 台班 | 0.537 | 199.429 | 107.03
176 | 99230140 | 数控切割机 | CNC/GDZ-400 | 台班 | 9.7 | 219.68 | 2130.96
177 | 99230210 | 桩头切割机 |  | 台班 | 47.834 | 115.01 | 5501.33
178 | 99250001 | 交流弧焊机 | 容量21kVA | 台班 | 707.649 | 51.325 | 36320.09
179 | 99250010 | 交流弧焊机 | 容量30kVA | 台班 | 16.662 | 89.46 | 1490.57
180 | 99250020 | 交流弧焊机 | 容量32kVA | 台班 | 340.826 | 74.54 | 25405.2
181 | 99250100 | 直流弧焊机 | 容量 20kV·A | 台班 | 11.348 | 64.218 | 728.76
人工、材料设备、机械汇总表
工程名称：三明学院产教融合数字经济大楼建设项目 | [5 empty] | 第83页 共84页
序号 | 工料机编码 | 工料机名称 | 规格、型号等特殊要求 | 单位 | 数量 | 单价 | 合价
182 | 99250110 | 直流弧焊机 | 容量 32kV·A | 台班 | 1278.725 | 78.88 | 100865.81
183 | 99250150 | 对焊机 | 容量75kVA | 台班 | 249.695 | 96.158 | 24010.19
184 | 99250210 | 氩弧焊机 | 电流500A | 台班 | 115.084 | 83.846 | 9649.37
185 | 99250220 | 二氧化碳气体保护焊机 | 电流250A | 台班 | 50.206 | 57.878 | 2905.8
186 | 99250240 | 二氧化碳气体保护焊机 | 电流500A | 台班 | 51.925 | 116.5 | 6049.25
187 | 99250250 | 二氧化碳气体保护焊机 | NB500 | 台班 | 12.124 | 131.33 | 1592.29
188 | 99250310 | 电渣焊机 | 电流1000A | 台班 | 323.3 | 144.048 | 46570.72
189 | 99250460 | 电熔焊接机 | 功率3.5kW | 台班 | 2.672 | 36.8 | 98.34
190 | 99250510 | 埋弧气刨机 | ZX5-1000 | 台班 | 9.434 | 111.18 | 1048.83
191 | 99250530 | 双悬臂式焊接机 | SXBH20 | 台班 | 12.734 | 279.03 | 3553.18
192 | 99250560 | 电焊机 |  | 台班 | 583.024 | 60.84 | 35471.18
193 | 99250570 | 电焊机 | 21kVA | 台班 | 23.003 | 60.84 | 1399.52
194 | 99250590 | 交流电焊机 | 容量21kVA | 台班 | 335.944 | 60.84 | 20438.84
195 | 99250600 | 交流电焊机 | 容量30kVA | 台班 | 1.09 | 89.46 | 97.51
196 | 99250610 | 交流电焊机 | 功率32kVA | 台班 | 8.423 | 89.46 | 753.5
197 | 99250620 | 交流电焊机 | 功率42kVA | 台班 | 51.238 | 125.01 | 6405.31
198 | 99250660 | 热熔对接焊机 | 160mm | 台班 | 7.274 | 15.717 | 114.33
199 | 99270140 | 焊剂烘干机 | YJJ-A-300 | 台班 | 4.773 | 38.97 | 186.01
200 | 99310030 | 洒水车 | 罐容量4000L | 台班 | 36.276 | 576.463 | 20912.05
201 | 99351240 | 手提电钻 |  | 台班 | 4.913 | 18.5 | 90.9
202 | 99351250 | 百米钻机 | XY-100 | 台班 | 50.819 | 262.2 | 13324.71
203 | 99370040 | 平台作业升降车 | 提升高度9m | 台班 | 112.57 | 318.87 | 35895.27
204 | 99390040 | 试验变压器 | YDQ 充气式 | 台班 | 14.58 | 56.58 | 824.94
205 | 99390060 | 光纤熔接机 |  | 台班 | 188.4 | 117.4 | 22118.16
206 | 99430160 | 电动空气压缩机 | 排气量0.3m3/min | 台班 | 0.073 | 27.399 | 1.99
207 | 99430170 | 电动空气压缩机 | 排气量0.6m3/min | 台班 | 53.11 | 33.358 | 1771.63
208 | 99430180 | 电动空气压缩机 | 排气量1m3/min | 台班 | 10.44 | 45.084 | 470.68
209 | 99430190 | 电动空气压缩机 | 排气量3m3/min | 台班 | 0.382 | 106.859 | 40.77
210 | 99430200 | 电动空气压缩机 | 排气量6m3/min | 台班 | 0.21 | 186.752 | 39.28
211 | 99430220 | 电动空气压缩机 | 排气量10m3/min | 台班 | 46.097 | 320.57 | 14777.35
212 | 99430230 | 电动空气压缩机 | 排气量13m3/min | 台班 | 0.001 | 414 | 0.4
213 | 99430250 | 电动空气压缩机 | 排气量40m3/min | 台班 | 10.139 | 651.412 | 6604.38
214 | 99430390 | 立式油压千斤顶 | 起重量200t | 台班 | 14.587 | 10.39 | 151.56
215 | 99430470 | 千斤顶 |  | 台班 | 4.913 | 4.89 | 24.03
216 | 99440010 | 电动单级离心清水泵 | 出口直径Φ100 | 台班 | 4.153 | 29.945 | 124.37
217 | 99440110 | 电动多级离心清水泵 | 出口直径Φ100 扬程120m以下 | 台班 | 128.357 | 135.44 | 17384.63
218 | 99440440 | 高压油泵 | 压力80mPa | 台班 | 14.587 | 146.721 | 2140.22
219 | 99440460 | 试压泵 | 压力3MPa | 台班 | 75.056 | 15.877 | 1191.67
220 | 99440500 | 试压泵 | 压力25MPa | 台班 | 0.453 | 20.221 | 9.16
人工、材料设备、机械汇总表
工程名称：三明学院产教融合数字经济大楼建设项目 | [5 empty] | 第84页 共84页
序号 | 工料机编码 | 工料机名称 | 规格、型号等特殊要求 | 单位 | 数量 | 单价 | 合价
221 | 99440530 | 试压泵 | 压力60MPa | 台班 | 4.628 | 21.894 | 101.32
222 | 99440590 | 高压注浆泵 | XPB-90B | 台班 | 8.856 | 310 | 2745.36
223 | 99440680 | 电动多级离心清水泵(停滞) | φ100 | 台班 | 128.357 | 7.98 | 1024.29
224 | 99450140 | 鼓风机 | 能力 3m3/min | 台班 | 24.245 | 25.79 | 625.27
225 | 99450382 | 开孔机 | 开孔直径200mm | 台班 | 17.699 | 400.501 | 7088.34
226 | 99450430 | 电锤 | 520W | 台班 | 12.847 | 6.86 | 88.13
227 | 99450550 | 其他机械费 |  | 元 | 42013.612 | 1 | 42013.61
228 | 99450630 | 铭牌打印机 |  | 台班 | 1.392 | 33.38 | 46.46
229 | 99450770 | 恒温箱 |  | 台班 | 4.773 | 59.56 | 284.29
230 | 99450780 | 电焊条恒温箱 |  | 台班 | 13.6 | 52.594 | 715.25
231 | 99450790 | 电焊条烘干箱 | 容积450×350×450 | 台班 | 120.294 | 15.488 | 1863.12
232 | 99450810 | 电焊条烘干箱 | 容积600×500×750 | 台班 | 14.299 | 24.183 | 345.8
233 | 99459323 | 手动液压叉车 | 3.5t | 台班 | 74.047