## 封1工程量清单
三明学院产教融合数字经济大楼建设项目工程
招 标 工 程 量 清 单
招 标 人: |  | 造价咨询人:
(盖单位公章) |  | (盖单位公章)
法定代表人 或其授权人: |  | 法定代表人 或其授权人:
(签字或盖章) |  | (签字或盖章)
编 制 人: |  | 审 核 人:
(签字) |  | (签字、加盖执业印章)
编制时间: | 2024年11月18日 | 审核时间:

## 表2工程项目造价汇总表
工程项目造价汇总表
工程名称:三明学院产教融合数字经济大楼建设项目 |  |  | 第1页 共1页
序号 | 单项工程名称 | 金额(元) | 其中
|  |  | 安全文明施工费(元) | 人工费 （元）
1 | 基坑支护及土方
2 | 桩基工程
3 | 地下室一层（S=13599.407m2）
4 | 地上部分（S=29954.228m2）
5 | 室外总体工程
6 | 公用设备
7 | 夜景照明
8 | 三通一平（土方）
9 | 其他费
合 计

## 表3单项工程造价汇总表
单项工程造价汇总表
工程名称：三明学院产教融合数字经济大楼建设项目 基坑支护及土方 |  |  | 第1页 共9页
序号 | 单位工程名称 | 金额(元) | 其中
|  |  | 安全文明施工费(元) | 人工费 （元）
1 | 基坑支护与土方
合 计
单项工程造价汇总表
工程名称：三明学院产教融合数字经济大楼建设项目 桩基工程 |  |  | 第2页 共9页
序号 | 单位工程名称 | 金额(元) | 其中
|  |  | 安全文明施工费(元) | 人工费 （元）
1 | 桩基工程
合 计
单项工程造价汇总表
工程名称：三明学院产教融合数字经济大楼建设项目 地下室一层（S=13599.407m2） |  |  | 第3页 共9页
序号 | 单位工程名称 | 金额(元) | 其中
|  |  | 安全文明施工费(元) | 人工费 （元）
1 | 房屋建筑与装饰工程
2 | 安装工程
合 计
单项工程造价汇总表
工程名称：三明学院产教融合数字经济大楼建设项目 地上部分（S=29954.228m2） |  |  | 第4页 共9页
序号 | 单位工程名称 | 金额(元) | 其中
|  |  | 安全文明施工费(元) | 人工费 （元）
1 | 房屋建筑与装饰工程
2 | 安装工程
3 | 智能化工程
合 计
单项工程造价汇总表
工程名称：三明学院产教融合数字经济大楼建设项目 室外总体工程 |  |  | 第5页 共9页
序号 | 单位工程名称 | 金额(元) | 其中
|  |  | 安全文明施工费(元) | 人工费 （元）
1 | 室外总体市政工程
2 | 安装工程
合 计
单项工程造价汇总表
工程名称：三明学院产教融合数字经济大楼建设项目 公用设备 |  |  | 第6页 共9页
序号 | 单位工程名称 | 金额(元) | 其中
|  |  | 安全文明施工费(元) | 人工费 （元）
1 | 公用设备
合 计
单项工程造价汇总表
工程名称：三明学院产教融合数字经济大楼建设项目 夜景照明 |  |  | 第7页 共9页
序号 | 单位工程名称 | 金额(元) | 其中
|  |  | 安全文明施工费(元) | 人工费 （元）
1 | 夜景照明
合 计
单项工程造价汇总表
工程名称：三明学院产教融合数字经济大楼建设项目 三通一平（土方） |  |  | 第8页 共9页
序号 | 单位工程名称 | 金额(元) | 其中
|  |  | 安全文明施工费(元) | 人工费 （元）
1 | 房屋建筑与装饰工程
合 计
单项工程造价汇总表
工程名称：三明学院产教融合数字经济大楼建设项目 其他费 |  |  | 第9页 共9页
序号 | 单位工程名称 | 金额(元) | 其中
|  |  | 安全文明施工费(元) | 人工费 （元）
1 | 其他费
合 计

## 表4单位工程造价汇总表
单位工程造价汇总表
工程名称：三明学院产教融合数字经济大楼建设项目 基坑支护及土方 基坑支护与土方 |  | 第1页 共13页
序号 | 汇 总 内 容 | 金 额(元)
1 | 分部分项工程费
1.1 | 基坑支护工程
2 | 措施项目费
2.1 | 总价措施项目费
2.1.1 | 安全文明施工费
2.1.2 | 其他总价措施费
2.2 | 单价措施项目费
3 | 其他项目费
3.1 | 暂列金额
3.2 | 专业工程暂估价
3.3 | 总承包服务费
合 计=1+2+3
单位工程造价汇总表
工程名称：三明学院产教融合数字经济大楼建设项目 桩基工程 桩基工程 |  | 第2页 共13页
序号 | 汇 总 内 容 | 金 额(元)
1 | 分部分项工程费
1.1 | 桩基工程
2 | 措施项目费
2.1 | 总价措施项目费
2.1.1 | 安全文明施工费
2.1.2 | 其他总价措施费
2.2 | 单价措施项目费
3 | 其他项目费
3.1 | 暂列金额
3.2 | 专业工程暂估价
3.3 | 总承包服务费
合 计=1+2+3
单位工程造价汇总表
工程名称：三明学院产教融合数字经济大楼建设项目 地下室一层（S=13599.407m2） 房屋建筑与装饰工程 |  | 第3页 共13页
序号 | 汇 总 内 容 | 金 额(元)
1 | 分部分项工程费
1.1 | 土方工程
1.2 | 砌筑工程
1.3 | 混凝土工程
1.4 | 钢筋工程
1.5 | 金属构件工程
1.6 | 地下室防水
1.7 | 人防工程
1.8 | 楼地面工程
1.9 | 内墙柱面工程
1.10 | 外墙面工程
1.11 | 天棚工程
1.12 | 屋面工程
1.13 | 门窗工程
1.14 | 其他地下室工程
2 | 措施项目费
2.1 | 总价措施项目费
2.1.1 | 安全文明施工费
2.1.2 | 其他总价措施费
2.2 | 单价措施项目费
3 | 其他项目费
3.1 | 暂列金额
3.2 | 专业工程暂估价
3.3 | 总承包服务费
合 计=1+2+3
单位工程造价汇总表
工程名称：三明学院产教融合数字经济大楼建设项目 地下室一层（S=13599.407m2） 安装工程 |  | 第4页 共13页
序号 | 汇 总 内 容 | 金 额(元)
1 | 分部分项工程费
1.1 | 给水系统
1.2 | 排水系统
1.3 | 人防给水系统
1.4 | 平时通风工程
1.5 | 战时通风工程
1.6 | 消防栓系统
1.7 | 水喷淋系统
1.8 | 水喷雾系统
1.9 | 自动喷水灭火系统
1.10 | 自动跟踪定位射流灭火系统
1.11 | 生活泵房
1.12 | 消防水池泵房
1.13 | 强电工程
1.14 | 应急照明工程
1.15 | 防雷接地工程
1.16 | 消防电工程
1.17 | 战时通信工程
1.18 | 地下室抗震支架
2 | 措施项目费
2.1 | 总价措施项目费
2.1.1 | 安全文明施工费
2.1.2 | 其他总价措施费
2.1.3 | 防尘喷雾费
2.2 | 单价措施项目费
3 | 其他项目费
3.1 | 暂列金额
3.2 | 专业工程暂估价
3.3 | 总承包服务费
合 计=1+2+3
单位工程造价汇总表
工程名称：三明学院产教融合数字经济大楼建设项目 地上部分（S=29954.228m2） 房屋建筑与装饰工程 |  | 第5页 共13页
序号 | 汇 总 内 容 | 金 额(元)
1 | 分部分项工程费
1.1 | 砌筑工程
1.2 | 混凝土工程
1.3 | 钢筋工程
1.4 | 屋面工程
1.5 | 金属构件工程
1.6 | 卫生间防水
1.7 | 屋面防水
1.8 | 外墙面保温
1.9 | 屋面保温
1.10 | 其他一般土建工程
1.11 | 楼地面工程
1.12 | 内墙柱面工程
1.13 | 外墙面工程
1.14 | 天棚工程
1.15 | 门窗工程
1.16 | 其他装饰工程
1.17 | 幕墙工程
1.18 | 二装部分
2 | 措施项目费
2.1 | 总价措施项目费
2.1.1 | 安全文明施工费
2.1.2 | 其他总价措施费
2.2 | 单价措施项目费
3 | 其他项目费
3.1 | 暂列金额
3.2 | 专业工程暂估价
3.3 | 总承包服务费
合 计=1+2+3
单位工程造价汇总表
工程名称：三明学院产教融合数字经济大楼建设项目 地上部分（S=29954.228m2） 安装工程 |  | 第6页 共13页
序号 | 汇 总 内 容 | 金 额(元)
1 | 分部分项工程费
1.1 | 给水系统
1.2 | 排水系统
1.3 | 雨水系统
1.4 | 卫生洁具
1.5 | 通风工程
1.6 | 消防栓系统
1.7 | 水喷淋系统
1.8 | 水喷雾系统
1.9 | 自动跟踪定位射流灭火系统
1.10 | 气体灭火系统
1.11 | 强电工程
1.12 | 应急照明工程
1.13 | 防雷接地工程
1.14 | 消防电工程
1.15 | 上部抗震支架
2 | 措施项目费
2.1 | 总价措施项目费
2.1.1 | 安全文明施工费
2.1.2 | 其他总价措施费
2.1.3 | 防尘喷雾费
2.2 | 单价措施项目费
3 | 其他项目费
3.1 | 暂列金额
3.2 | 专业工程暂估价
3.3 | 总承包服务费
合 计=1+2+3
单位工程造价汇总表
工程名称：三明学院产教融合数字经济大楼建设项目 地上部分（S=29954.228m2） 智能化工程 |  | 第7页 共13页
序号 | 汇 总 内 容 | 金 额(元)
1 | 分部分项工程费
1.1 | 综合布线系统
1.2 | 计算机网络系统
1.3 | 弱电集成管理系统
1.4 | 视频监控系统
1.5 | 停车场管理系统
1.6 | 背景音乐系统
1.7 | 电梯五方通话系统
2 | 措施项目费
2.1 | 总价措施项目费
2.1.1 | 安全文明施工费
2.1.2 | 其他总价措施费
2.1.3 | 防尘喷雾费
2.2 | 单价措施项目费
3 | 其他项目费
3.1 | 暂列金额
3.2 | 专业工程暂估价
3.3 | 总承包服务费
合 计=1+2+3
单位工程造价汇总表
工程名称：三明学院产教融合数字经济大楼建设项目 室外总体工程 室外总体市政工程 |  | 第8页 共13页
序号 | 汇 总 内 容 | 金 额(元)
1 | 分部分项工程费
1.1 | 基层做法
1.2 | 室外道路
1.3 | 其他
1.4 | 室外绿化
2 | 措施项目费
2.1 | 总价措施项目费
2.1.1 | 安全文明施工费
2.1.2 | 其他总价措施费
2.2 | 单价措施项目费
3 | 其他项目费
3.1 | 暂列金额
3.2 | 专业工程暂估价
3.3 | 总承包服务费
合 计=1+2+3
单位工程造价汇总表
工程名称：三明学院产教融合数字经济大楼建设项目 室外总体工程 安装工程 |  | 第9页 共13页
序号 | 汇 总 内 容 | 金 额(元)
1 | 分部分项工程费
1.1 | 给水系统
1.2 | 消火栓给水工程
1.3 | 自动喷水灭火系统
1.4 | 绿化浇灌工程
1.5 | 污水工程
1.6 | 雨水系统
1.7 | 强电工程
1.8 | 景观照明工程
1.9 | 绿化自控工程
1.10 | 室外管网
2 | 措施项目费
2.1 | 总价措施项目费
2.1.1 | 安全文明施工费
2.1.2 | 其他总价措施费
2.1.3 | 防尘喷雾费
2.2 | 单价措施项目费
3 | 其他项目费
3.1 | 暂列金额
3.2 | 专业工程暂估价
3.3 | 总承包服务费
合 计=1+2+3
单位工程造价汇总表
工程名称：三明学院产教融合数字经济大楼建设项目 公用设备 公用设备 |  | 第10页 共13页
序号 | 汇 总 内 容 | 金 额(元)
1 | 分部分项工程费
1.1 | 变配电工程
1.2 | 柴油发电机
1.3 | 地下室充电桩工程
1.4 | 地面充电桩工程
2 | 措施项目费
2.1 | 总价措施项目费
2.1.1 | 安全文明施工费
2.1.2 | 其他总价措施费
2.1.3 | 防尘喷雾费
2.2 | 单价措施项目费
3 | 其他项目费
3.1 | 暂列金额
3.2 | 专业工程暂估价
3.3 | 总承包服务费
合 计=1+2+3
单位工程造价汇总表
工程名称：三明学院产教融合数字经济大楼建设项目 夜景照明 夜景照明 |  | 第11页 共13页
序号 | 汇 总 内 容 | 金 额(元)
1 | 分部分项工程费
1.1 | 夜景照明
2 | 措施项目费
2.1 | 总价措施项目费
2.1.1 | 安全文明施工费
2.1.2 | 其他总价措施费
2.2 | 单价措施项目费
3 | 其他项目费
3.1 | 暂列金额
3.2 | 专业工程暂估价
3.3 | 总承包服务费
合 计=1+2+3
单位工程造价汇总表
工程名称：三明学院产教融合数字经济大楼建设项目 三通一平（土方） 房屋建筑与装饰工程 |  | 第12页 共13页
序号 | 汇 总 内 容 | 金 额(元)
1 | 分部分项工程费
1.1 | 土石方
2 | 措施项目费
2.1 | 总价措施项目费
2.1.1 | 安全文明施工费
2.1.2 | 其他总价措施费
2.2 | 单价措施项目费
3 | 其他项目费
3.1 | 暂列金额
3.2 | 专业工程暂估价
3.3 | 总承包服务费
合 计=1+2+3
单位工程造价汇总表
工程名称：三明学院产教融合数字经济大楼建设项目 其他费 其他费 |  | 第13页 共13页
序号 | 汇 总 内 容 | 金 额(元)
1 | 分部分项工程费
1.1 | 暂列金额
1.2 | 专业工程暂估价
1.3 | 防尘喷雾费
2 | 措施项目费
2.1 | 总价措施项目费
2.1.1 | 安全文明施工费
2.1.2 | 其他总价措施费
2.2 | 单价措施项目费
3 | 其他项目费
3.1 | 暂列金额
3.2 | 专业工程暂估价
3.3 | 总承包服务费
合 计=1+2+3

## 表5分部分项工程量清单与计价表
分部分项工程量清单与计价表
工程名称：三明学院产教融合数字经济大楼建设项目 | [6 empty] | 第1页 共412页
序号 | 项目编码 | 项目名称 | 项目特征描述 | 计量单位 | 工程量 | 金 额(元)
[6 empty] | 综合单价 |  | 合价
基坑支护及土方 | [8 empty] | 单项工程(17房屋建筑与装饰)
基坑支护与土方 | [8 empty] | 单位工程(17房屋建筑与装饰)
基坑支护工程 | [8 empty] | 分项工程(17房屋建筑与装饰)
1 | 010202009001 | 喷射混凝土（砂浆）支护 | (1)部位:1-1 (2)厚度:100mm (3)材料种类:商品混凝土 (4)混凝土（砂浆）类别、强度等级:C20喷射混凝土 | m2 | 351.054
2 | 010515001001 | 现浇构件钢筋 | (1)钢筋种类、规格:HPB300Φ8、@200×200单层双向钢筋网 | t | 1.141
3 | 010515001002 | 现浇构件钢筋 | (1)钢筋种类、规格:HRB400E、Φ18 (2)骨架钢筋（加强筋）、拉杆头与加强筋焊接（骨架钢筋与锚管应用短钢筋焊接） | t | 1.81
4 | 040309009001 | 排（泄）水管 | (1)材料品种:PVC泄水管 L=930mm，外包两层20白尼龙网布，30cm割缝间距@50 (2)管径:Φ50 (3)铺设位置:基坑支护面 (4)穿孔尺寸、间距:泄水管水平间距3000mm | m | 48.6
5 | 010202007001 | 锚杆 | (1)地层情况:土层（详见施工图） (2)锚杆(索)类型、部位:1-1 (3)钻孔深度:6m、9m (4)钻孔直径:机械钻孔130mm (5)杆体材料品种、规格、数量:焊接钢管、D48、t=3mm，扩大头D60、L=150、t=3mm（出浆孔：孔径8mm@100mm，梅花形布置） (6)预应力:无 (7)浆液种类、强度等级:水泥采用早强型硅酸盐水泥P.O42.5，注浆配合比宜为水泥:砂=1:0.3(重量比)水泥砂浆(或纯水泥浆)，水灰比0.50，浆体设计强度>20Mpa。水泥浆(水泥砂浆)拌和均匀,随搅随用,一次拌和的水泥浆(水泥砂浆)应在初凝前用完 | m | 1107
6 | 010202008001 | 土钉 | (1)地层情况:详见地勘报告 | m | 0.032
分部分项工程量清单与计价表
工程名称：三明学院产教融合数字经济大楼建设项目 | [6 empty] | 第2页 共412页
序号 | 项目编码 | 项目名称 | 项目特征描述 | 计量单位 | 工程量 | 金 额(元)
[6 empty] | 综合单价 |  | 合价
(2)钻孔深度:无 (3)钻孔直径:无 (4)置入方法:直接击入土体 (5)杆体材料品种、规格、数量:压筋HRB400Φ16@1300 L=500mm (6)浆液种类、强度等级:无
7 | 010202008002 | 土钉 | (1)地层情况:详见地勘报告 (2)钻孔深度:无 (3)钻孔直径:无 (4)置入方法:直接击入土体 (5)杆体材料品种、规格、数量:锁定筋HRB400Φ16 、L=80mm、锚杆上下锁定，双面焊接 (6)浆液种类、强度等级:无 | m | 0.041
8 | 010401014001 | 砖地沟、明暗沟 | (1)砖品种、规格、强度等级:烧结煤矸石普通砖、240×115×53mm (2)沟截面尺寸:300×300mm (3)垫层材料种类、厚度:无 (4)混凝土强度等级:无 (5)砂浆强度等级:1:2水泥砂浆抹灰、20mm (6)盖板品种规格:无 (7)部位:排水沟 | m | 51.42
9 | 010401014002 | 砖地沟、明暗沟 | (1)砖品种、规格、强度等级:烧结煤矸石普通砖、240×115×53mm (2)沟截面尺寸:400×400mm (3)垫层材料种类、厚度:无 (4)混凝土强度等级:无 (5)砂浆强度等级:1:2水泥砂浆抹灰、20mm (6)盖板品种规格:无 (7)部位:截水沟 | m | 54.17
10 | 040504001001 | 砌筑井 | (1)混凝土强度等级:无 (2)砂浆强度等级、配合比:M7.5(42.5) (3)盖板材质、规格:无 (4)垫层、基础材质及厚度:砌体砌体基础 (5)砌筑材料品种、规 | 座 | 4
分部分项工程量清单与计价表
工程名称：三明学院产教融合数字经济大楼建设项目 | [6 empty] | 第3页 共412页
序号 | 项目编码 | 项目名称 | 项目特征描述 | 计量单位 | 工程量 | 金 额(元)
[6 empty] | 综合单价 |  | 合价
格、强度等级:烧结煤矸石普通砖、240×115×53mm (6)勾缝、抹面要求:20厚1:2水泥砂浆挂面 (7)防渗、防水要求:无 (8)井盖、井圈材质及规格:无 (9)踏步材质、规格:无 (10)部位:集水井、1480×1480×1120mm（外围尺寸）
桩基工程 | [8 empty] | 单项工程(17房屋建筑与装饰)
桩基工程 | [8 empty] | 单位工程(17房屋建筑与装饰)
桩基工程 | [8 empty] | 分项工程(17房屋建筑与装饰)
11 | 010301002001 | 预制钢筋混凝土管桩 | (1)桩规格(包括外径、壁厚):UHC500-125-I(外径500mm，壁厚125mm)、(混凝土强度C105) (2)沉桩方法:静压法 (3)沉桩长度:有效桩长20.5m/根 (4)桩尖类型:一体化桩尖 (5)接桩方式:焊接 (6)桩倾斜度:满足设计及规范要求 (7)填充材料、刷防护材料要求:无 (8)桩身混凝土抗渗等级为大于P12 | m | 4776.5
12 | 010301002002 | 预制钢筋混凝土管桩 | (1)桩规格(包括外径、壁厚):UHC500-125-I、试验桩(外径500mm，壁厚125mm)、(混凝土强度C105) (2)沉桩方法:静压法 (3)沉桩长度:有效桩长20.5m/根 (4)桩尖类型:一体化桩尖 (5)接桩方式:焊接 (6)桩倾斜度:满足设计及规范要求 (7)填充材料、刷防护材料要求:无 (8)桩身混凝土抗渗等级为大于P12 | m | 41
13 | 010301002003 | 预制钢筋混凝土管桩 | (1)桩规格(包括外径、壁厚):UHC500-125-I、(外径500mm，壁厚125mm)、(混凝土强度C105) (2)沉桩方法:静压法 | m | 881.5
分部分项工程量清单与计价表
工程名称：三明学院产教融合数字经济大楼建设项目 | [6 empty] | 第4页 共412页
序号 | 项目编码 | 项目名称 | 项目特征描述 | 计量单位 | 工程量 | 金 额(元)
[6 empty] | 综合单价 |  | 合价
(3)沉桩长度:有效桩长20.5m/根 (4)桩尖类型:一体化桩尖 (5)接桩方式:机械啮合接头 (6)桩倾斜度:满足设计及规范要求 (7)填充材料、刷防护材料要求:无 (8)桩身混凝土抗渗等级为大于P12
14 | 010301002004 | 预制钢筋混凝土管桩 | (1)桩规格(包括外径、壁厚):UHC500-125-I、试验桩(外径500mm，壁厚125mm)、(混凝土强度C105) (2)沉桩方法:静压法 (3)沉桩长度:有效桩长20.5m/根 (4)桩尖类型:一体化桩尖 (5)接桩方式:机械啮合接头 (6)桩倾斜度:满足设计及规范要求 (7)填充材料、刷防护材料要求:无 (8)桩身混凝土抗渗等级为大于P12 | m | 20.5
15 | 010301002005 | 预制钢筋混凝土管桩 | (1)桩规格(包括外径、壁厚):PHC500-125-A(外径500mm，壁厚125mm)、(混凝土强度C80) (2)沉桩方法:静压法 (3)沉桩长度:有效桩长15.5m/根 (4)桩尖类型:一体化桩尖 (5)接桩方式:焊接 (6)桩倾斜度:满足设计及规范要求 (7)填充材料、刷防护材料要求:无 (8)桩身混凝土抗渗等级为大于P12 | m | 883.5
16 | 010301002006 | 预制钢筋混凝土管桩 | (1)桩规格(包括外径、壁厚):PHC500-125-A、试验桩(外径500mm，壁厚125mm)、(混凝土强度C80) (2)沉桩方法:静压法 (3)沉桩长度:有效桩长15.5m/根 (4)桩尖类型:一体化桩尖 (5)接桩方式:焊接 (6)桩倾斜度:满足设计及规范要求 | m | 31
分部分项工程量清单与计价表
工程名称：三明学院产教融合数字经济大楼建设项目 | [6 empty] | 第5页 共412页
序号 | 项目编码 | 项目名称 | 项目特征描述 | 计量单位 | 工程量 | 金 额(元)
[6 empty] | 综合单价 |  | 合价
(7)填充材料、刷防护材料要求:无 (8)桩身混凝土抗渗等级为大于P12
17 | 010301002007 | 预制钢筋混凝土管桩 | (1)桩规格(包括外径、壁厚):PHC500-125-A(外径500mm，壁厚125mm)、(混凝土强度C80) (2)沉桩方法:静压法 (3)沉桩长度:有效桩长15.5m/根 (4)桩尖类型:一体化桩尖 (5)接桩方式:机械啮合接头 (6)桩倾斜度:满足设计及规范要求 (7)填充材料、刷防护材料要求:无 (8)桩身混凝土抗渗等级为大于P12 | m | 5115
18 | 010301002008 | 预制钢筋混凝土管桩 | (1)桩规格(包括外径、壁厚):PHC500-125-A、试验桩(外径500mm，壁厚125mm)、(混凝土强度C80) (2)沉桩方法:静压法 (3)沉桩长度:有效桩长15.5m/根 (4)桩尖类型:一体化桩尖 (5)接桩方式:机械啮合接头 (6)桩倾斜度:满足设计及规范要求 (7)填充材料、刷防护材料要求:无 (8)桩身混凝土抗渗等级为大于P12 | m | 15.5
19 | 010302001001 | 引孔 | (1)工作内容、深度:引孔、深度5m (2)引孔采用螺旋钻干作业法 | m | 3345
20 | 010301004001 | 截（凿）桩头 | (1)桩类型:预制钢筋混凝土管桩 (2)桩头截面、高度:按40D(主筋直径）=0.72m考虑 (3)混凝土强度等级:PHC管桩C80、UHC管桩C105 (4)有无钢筋:有钢筋 | 根 | 669
21 | 010103002001 | 余方弃置 | (1)废弃料品种:预制钢筋混凝土管桩桩头 (2)运距:运距按0.5km包干 | m3 | 94.53
22 | 010502003001 | 异形柱 | (1)柱形状:圆形、管 | m3 | 95.23
分部分项工程量清单与计价表
工程名称：三明学院产教融合数字经济大楼建设项目 | [6 empty] | 第6页 共412页
序号 | 项目编码 | 项目名称 | 项目特征描述 | 计量单位 | 工程量 | 金 额(元)
[6 empty] | 综合单价 |  | 合价
桩填芯 (2)混凝土种类（商品混凝土、现场拌制，泵送、非泵送）:商品混凝土，非泵送 (3)混凝土强度等级:C35微膨胀细石混凝土 (4)其他:承压桩桩顶填芯长度≥1.5m且≥3D,抗拔桩桩顶填芯长度≥4m且≥8D
23 | 010516002001 | 预埋铁件 | (1)钢材种类:Q235B钢板、HPB300钢筋 (2)规格:5厚圆薄钢板、3根φ8钢筋 (3)铁件尺寸:详图集闽2023-G-01第49页 | t | 3.707
24 | 010515001003 | 现浇构件钢筋 | (1)钢筋种类、规格:HRB400E、Φ8 | t | 4.807
25 | 010515001004 | 现浇构件钢筋 | (1)钢筋种类、规格:HRB400E、Φ18 | t | 7.515
26 | 010515001005 | 现浇构件钢筋 | (1)钢筋种类、规格:HRB400E、Φ22 | t | 31.984
27 | 010905002001 | 地下室底板、承台基础梁涂膜防水 | (1)防水膜品种:水泥基渗透结晶型涂料（用量不小于1.5kg/m2） (2)涂膜厚度、遍数:1.0厚 (3)增加材料种类:无 | m2 | 498.907
28 | 011101006001 | 平面砂浆找平层 | (1)找平层厚度、砂浆配合比:聚合物水泥砂浆防水层、20厚、1:2 | m2 | 498.907
地下室一层（S=13599.407m2） | [8 empty] | 单项工程(17房屋建筑与装饰)
房屋建筑与装饰工程 | [8 empty] | 单位工程(17房屋建筑与装饰)
土方工程 | [8 empty] | 分项工程(17房屋建筑与装饰)
29 | 010101001001 | 平整场地 | (1)土壤类别:三类土 (2)弃土运距:就地挖、填、找平 (3)取土运距:就地挖、填、找平 | m2 | 13933.28
30 | 010101002001 | 挖一般土方 | (1)土壤类别:三类土 (2)挖土深度:6m以内 | m3 | 610.526
31 | 010101002002 | 挖一般土方 | (1)土壤类别:三类土 (2)挖土深度:4m以内 | m3 | 570.24
32 | 010101002003 | 挖一般土方 | (1)土壤类别:三类土 (2)挖土深度:2m以内 | m3 | 6889.813
33 | 010101003001 | 挖沟槽土方 | (1)土壤类别:三类土 (2)挖土深度:2m以内 | m3 | 502.16
34 | 010101004001 | 挖基坑土方 | (1)土壤类别:三类土 (2)挖土深度:2m以内 | m3 | 3544.87
35 | 010101004002 | 挖基坑土方 | (1)土壤类别:三类土 (2)挖土深度:4m以内 | m3 | 573.039
分部分项工程量清单与计价表
工程名称：三明学院产教融合数字经济大楼建设项目 | [6 empty] | 第7页 共412页
序号 | 项目编码 | 项目名称 | 项目特征描述 | 计量单位 | 工程量 | 金 额(元)
[6 empty] | 综合单价 |  | 合价
36 | 010103001001 | 回填方 | (1)密实度要求:符合设计要求 (2)填方材料品种:三类土 (3)填方粒径要求:符合设计要求 (4)填方来源、运距:场内盘土、运距按0.5km包干 (5)地下室侧墙回填 | m3 | 4132.618
37 | 010103001002 | 回填方 | (1)密实度要求:符合设计要求 (2)填方材料品种:三类土 (3)填方粒径要求:符合设计要求 (4)填方来源、运距:就地挖填 (5)地下室槽坑回填 | m3 | 1559.45
38 | 010103002002 | 余方弃置 | (1)废弃料品种:三类土 (2)运距:运距按0.5km包干 | m3 | 10898.177
砌筑工程 | [8 empty] | 分项工程(17房屋建筑与装饰)
39 | 010402001001 | 砌块墙 | (1)砌块品种、规格、强度等级:普通混凝土小型空心砌块，Mu7.5 (2)墙体类型、砌筑高度:内墙、6m以内 (3)砂浆强度等级:M5现拌砌筑砂浆 | m3 | 341.93
40 | 010401003001 | 实心砖墙 | (1)砖品种、规格、强度等级:烧结煤矸石普通砖、240×115×53、M7.5 (2)墙体类型、砌筑高度:后浇带砖墙保护墙、4.4m (3)砂浆强度等级、配合比:现拌砌筑砂浆、M5(42.5) | m3 | 21.12
41 | 010405001001 | 砌筑超高增加费 | (1)超高高度:3.6m以上 | m3 | 141.16
42 | 010607005001 | 砌块墙钢丝网加固 | (1)部位:楼梯间和人流通道填充墙满挂钢丝网 (2)材料品种、规格:镀锌钢丝网、Φ1.7×12.7×12.7mm (3)加固方式:无 | m2 | 410.07
43 | 010607005002 | 砌块墙钢丝网加固 | (1)部位:内墙不同材料基体结合处详见11J930-F8，详建筑设计总说明四、墙体第16点 (2)材料品种、规格:镀锌钢丝网、Φ12.7 | m2 | 594.504
分部分项工程量清单与计价表
工程名称：三明学院产教融合数字经济大楼建设项目 | [6 empty] | 第8页 共412页
序号 | 项目编码 | 项目名称 | 项目特征描述 | 计量单位 | 工程量 | 金 额(元)
[6 empty] | 综合单价 |  | 合价
×12.7×0.9mm (3)加固方式:无
44 | 010607005003 | 砌块墙钢丝网加固 | (1)部位:安装在墙上的消防箱和配电箱满挂 (2)材料品种、规格:镀锌钢丝网、Φ1.7×12.7×12.7mm (3)加固方式:无 | m2 | 79.296
混凝土工程 | [8 empty] | 分项工程(17房屋建筑与装饰)
45 | 010501001001 | 垫层 | (1)混凝土种类（商品混凝土、现场拌制，泵送、非泵送）:商品混凝土，非泵送 (2)混凝土强度等级:C15 | m3 | 1401.132
46 | 010501004001 | ★满堂基础 | (1)混凝土种类（商品混凝土、现场拌制，泵送、非泵送）:商品混凝土，泵送 (2)混凝土强度等级:C35P8、防水密实性混凝土 (3)其他:掺入水性纳米硅抗裂减渗剂,掺量为混凝土中胶材用量的1.5% (4)有梁式满堂基础 | m3 | 5355.416
47 | 010501004002 | ★满堂基础 | (1)混凝土种类（商品混凝土、现场拌制，泵送、非泵送）:商品混凝土，泵送 (2)混凝土强度等级:C35P8、防水密实性混凝土 (3)其他:掺入水性纳米硅抗裂减渗剂,掺量为混凝土中胶材用量的1.5% (4)无梁式满堂基础 | m3 | 1401.132
48 | 010502001001 | ★矩形柱 | (1)混凝土种类（商品混凝土、现场拌制，泵送、非泵送）:商品混凝土，泵送 (2)混凝土强度等级:C30 | m3 | 310.05
49 | 010502001002 | ★矩形柱 | (1)混凝土种类（商品混凝土、现场拌制，泵送、非泵送）:商品混凝土，泵送 (2)混凝土强度等级:C45 | m3 | 74.47
50 | 010504001001 | ★直形墙 | (1)部位:地下室外墙及消防水池侧墙 (2)混凝土种类（商品混凝土、现场拌制，泵送、非泵送）:商品 | m3 | 806.54
分部分项工程量清单与计价表
工程名称：三明学院产教融合数字经济大楼建设项目 | [6 empty] | 第9页 共412页
序号 | 项目编码 | 项目名称 | 项目特征描述 | 计量单位 | 工程量 | 金 额(元)
[6 empty] | 综合单价 |  | 合价
混凝土，泵送 (3)混凝土强度等级:C30P8、防水密实性补偿收缩混凝土 (4)其他:掺入水性纳米硅抗裂减渗剂,掺量为混凝土中胶材用量的1.5%
51 | 010504001002 | ★直形墙 | (1)混凝土种类（商品混凝土、现场拌制，泵送、非泵送）:商品混凝土，泵送 (2)混凝土强度等级:C45 | m3 | 189.22
52 | 010504001003 | ★直形墙 | (1)混凝土种类（商品混凝土、现场拌制，泵送、非泵送）:商品混凝土，泵送 (2)混凝土强度等级:C30 | m3 | 1284.801
53 | 010504002001 | ★弧形墙 | (1)混凝土种类（商品混凝土、现场拌制，泵送、非泵送）:商品混凝土，泵送 (2)混凝土强度等级:C30 | m3 | 14.681
54 | 010505001001 | ★有梁板 | (1)混凝土种类（商品混凝土、现场拌制，泵送、非泵送）:商品混凝土，泵送 (2)混凝土强度等级:C30P8、防水密实性混凝土 (3)其他:掺入水性纳米硅抗裂减渗剂,掺量为混凝土中胶材用量的1.5% | m3 | 4108.266
55 | 010505001002 | ★有梁板 | (1)部位:梁柱节点：柱砼强度等级-梁板混凝土强度等级＞10MPa (2)混凝土种类（商品混凝土、现场拌制，泵送、非泵送）:商品混凝土，泵送 (3)混凝土强度等级:C45P8、防水密实性混凝土 (4)分隔材料:双层钢丝网0.14mm，网目规格为1.8mm×1.8mm的钢丝网分隔 (5)掺加材料、用量:掺入水性纳米硅抗裂减渗剂,掺量为混凝土中胶材用量的1.5% (6)掺入钢纤维体积率为1.5％的钢纤维（钢纤维强度等级380级,长度35mm,直径0.6mm | m3 | 2.504
分部分项工程量清单与计价表
工程名称：三明学院产教融合数字经济大楼建设项目 | [6 empty] | 第10页 共412页
序号 | 项目编码 | 项目名称 | 项目特征描述 | 计量单位 | 工程量 | 金 额(元)
[6 empty] | 综合单价 |  | 合价
）
56 | 010503002001 | ★矩形梁 | (1)混凝土种类（商品混凝土、现场拌制，泵送、非泵送）:商品混凝土，泵送 (2)混凝土强度等级:C30P8、防水密实性混凝土 (3)其他:掺入水性纳米硅抗裂减渗剂,掺量为混凝土中胶材用量的1.5% | m3 | 2.195
57 | 010505001003 | ★有梁板 | (1)部位:竖井处 (2)混凝土种类（商品混凝土、现场拌制，泵送、非泵送）:商品混凝土，泵送 (3)混凝土强度等级:C25 | m3 | 0.544
58 | 010504001004 | ★直形墙 | (1)部位:坡道挡墙、竖井外墙 (2)混凝土种类（商品混凝土、现场拌制，泵送、非泵送）:商品混凝土，泵送 (3)混凝土强度等级:C25 | m3 | 49.123
59 | 010502002001 | 构造柱 | (1)混凝土种类（商品混凝土、现场拌制，泵送、非泵送）:商品混凝土，非泵送 (2)混凝土强度等级:C25 | m3 | 13.91
60 | 010503005001 | 过梁 | (1)混凝土种类（商品混凝土、现场拌制，泵送、非泵送）:商品混凝土，非泵送 (2)混凝土强度等级:C25 | m3 | 3.461
61 | 010503004001 | 圈梁 | (1)混凝土种类（商品混凝土、现场拌制，泵送、非泵送）:商品混凝土，非泵送 (2)混凝土强度等级:C25 | m3 | 10.387
62 | 010503004002 | 圈梁 | (1)混凝土种类（商品混凝土、现场拌制，泵送、非泵送）:商品混凝土，非泵送 (2)混凝土强度等级:C20 | m3 | 0.22
63 | 010507005001 | 压顶 | (1)200×120mm (2)混凝土种类（商品混凝土、现场拌制，泵送、非泵送）:商品混凝土，非泵送 (3)混凝土强度等级:C | m3 | 0.146
分部分项工程量清单与计价表
工程名称：三明学院产教融合数字经济大楼建设项目 | [6 empty] | 第11页 共412页
序号 | 项目编码 | 项目名称 | 项目特征描述 | 计量单位 | 工程量 | 金 额(元)
[6 empty] | 综合单价 |  | 合价
25
64 | 010505003001 | 平板 | (1)混凝土种类（商品混凝土、现场拌制，泵送、非泵送）:商品混凝土，非泵送 (2)混凝土强度等级:C25 | m3 | 2.749
65 | 010508001001 | 后浇带 | (1)部位:基础后浇带 (2)混凝土种类（商品混凝土、现场拌制，泵送、非泵送）:商品混凝土，非泵送 (3)混凝土强度等级:C40P8微膨胀 (4)其他:掺入水性纳米硅抗裂减渗剂,掺量为混凝土中胶材用量的2% | m3 | 150.855
66 | 010508001002 | 后浇带 | (1)部位:顶板后浇带 (2)混凝土种类（商品混凝土、现场拌制，泵送、非泵送）:商品混凝土，非泵送 (3)混凝土强度等级:C35P8微膨胀 (4)其他:掺入水性纳米硅抗裂减渗剂,掺量为混凝土中胶材用量的2% | m3 | 119.715
67 | 010508001003 | 后浇带 | (1)部位:侧墙后浇带 (2)混凝土种类（商品混凝土、现场拌制，泵送、非泵送）:商品混凝土，非泵送 (3)混凝土强度等级:C35P8微膨胀 (4)其他:掺入水性纳米硅抗裂减渗剂,掺量为混凝土中胶材用量的2% | m3 | 17.401
68 | 010506001001 | 直形楼梯 | (1)混凝土种类（商品混凝土、现场拌制，泵送、非泵送）:商品混凝土，泵送 (2)混凝土强度等级:C30 (3)楼梯类型（板式、梁式）:板式、四跑 (4)梯板厚度（不含梯阶）:120mm | m2 | 219.453
69 | 010506001002 | 直形楼梯 | (1)混凝土种类（商品混凝土、现场拌制，泵送、非泵送）:商品混凝土，泵送 (2)混凝土强度等级:C30 (3)楼梯类型（板式、梁式）:板式、四跑 | m2 | 6.348
分部分项工程量清单与计价表
工程名称：三明学院产教融合数字经济大楼建设项目 | [6 empty] | 第12页 共412页
序号 | 项目编码 | 项目名称 | 项目特征描述 | 计量单位 | 工程量 | 金 额(元)
[6 empty] | 综合单价 |  | 合价
(4)梯板厚度（不含梯阶）:250mm
70 | 010506001003 | 直形楼梯 | (1)混凝土种类（商品混凝土、现场拌制，泵送、非泵送）:商品混凝土，泵送 (2)混凝土强度等级:C30 (3)楼梯类型（板式、梁式）:板式、四跑 (4)梯板厚度（不含梯阶）:100mm | m2 | 15.543
71 | 010506001004 | 直形楼梯 | (1)混凝土种类（商品混凝土、现场拌制，泵送、非泵送）:商品混凝土，泵送 (2)混凝土强度等级:C30 (3)楼梯类型（板式、梁式）:板式、两跑 (4)梯板厚度（不含梯阶）:180mm | m2 | 20.368
72 | 010514002001 | 其他构件 | (1)单件体积 :0.29m3、0.24m3、0.28m3、0.29m3 (2)构件的类型:临战封堵预制板 (3)混凝土强度等级:C40P8 (4)砂浆强度等级:无 (5)详见图集07FJ02第126页 | m3 | 1.093
钢筋工程 | [8 empty] | 分项工程(17房屋建筑与装饰)
73 | 010515001006 | ★现浇构件钢筋 | (1)钢筋种类、规格:HPB300、Φ6 | t | 1.46
74 | 010515001007 | ★现浇构件钢筋 | (1)钢筋种类、规格:HPB300、Φ8 | t | 3.364
75 | 010515001008 | ★现浇构件钢筋 | (1)钢筋种类、规格:HRB400E、Φ6 | t | 31.089
76 | 010515001009 | ★现浇构件钢筋 | (1)钢筋种类、规格:HRB400E、Φ8 | t | 86.737
77 | 010515001010 | ★现浇构件钢筋 | (1)钢筋种类、规格:HRB400E、Φ10 | t | 158.645
78 | 010515001011 | ★现浇构件钢筋 | (1)钢筋种类、规格:HRB400E、Φ12 | t | 410.245
79 | 010515001012 | ★现浇构件钢筋 | (1)钢筋种类、规格:HRB400E、Φ14 | t | 715.56
80 | 010515001013 | ★现浇构件钢筋 | (1)钢筋种类、规格:HRB400E、Φ16 | t | 81.358
81 | 010515001014 | ★现浇构件钢筋 | (1)钢筋种类、规格:HRB400E、Φ18 | t | 42.536
82 | 010515001015 | ★现浇构件钢筋 | (1)钢筋种类、规格:HRB400E、Φ20 | t | 137.187
83 | 010515001016 | ★现浇构件钢筋 | (1)钢筋种类、规格:HRB400E、Φ22 | t | 118.804
分部分项工程量清单与计价表
工程名称：三明学院产教融合数字经济大楼建设项目 | [6 empty] | 第13页 共412页
序号 | 项目编码 | 项目名称 | 项目特征描述 | 计量单位 | 工程量 | 金 额(元)
[6 empty] | 综合单价 |  | 合价
84 | 010515001017 | ★现浇构件钢筋 | (1)钢筋种类、规格:HRB400E、Φ25 | t | 243.124
85 | 010515001018 | ★现浇构件钢筋 | (1)钢筋种类、规格:HRB400E、Φ32 | t | 1.694
86 | 010516006001 | 电渣压力焊接 | (1)规格:φ≤18 | 个 | 18901
87 | 010516006002 | 电渣压力焊接 | (1)规格:φ≤32 | 个 | 2072
88 | 010516003001 | 机械连接 | (1)连接方式:机械连接 (2)螺纹套筒种类:直螺纹 (3)规格:Φ22mm | 个 | 2443
89 | 010516003002 | 机械连接 | (1)连接方式:机械连接 (2)螺纹套筒种类:直螺纹 (3)规格:Φ25mm | 个 | 4555
90 | 010516003003 | 机械连接 | (1)连接方式:机械连接 (2)螺纹套筒种类:直螺纹 (3)规格:Φ32mm | 个 | 32
金属构件工程 | [8 empty] | 分项工程(17房屋建筑与装饰)
91 | 011503002001 | 硬木扶手、栏杆、栏板 | (1)扶手材料种类、规格:硬木扶手、截面尺寸80×40mm (2)栏杆材料种类、规格:4根不锈钢丝绳Φ6、304不锈钢立柱方管60×3mm、304不锈钢钢板通长60×5mm、304不锈钢立柱方管30×3mm (3)栏板材料种类、规格、颜色:无 (4)固定配件种类:钢管固定件Φ30×3、钢板60×130×10mm（另计） (5)防护材料种类:无 (6)其他:斜段H=1000mm、参考图集15J403-1/B37 | m | 93.088
92 | 011503002002 | 硬木扶手、栏杆、栏板 | (1)扶手材料种类、规格:硬木扶手、截面尺寸80×40mm (2)栏杆材料种类、规格:4根不锈钢丝绳Φ6、304不锈钢立柱方管60×3mm、304不锈钢钢板通长60×5mm、304不锈钢立柱方管30×3mm (3)栏板材料种类、规格、颜色:无 (4)固定配件种类:钢管固定件Φ30×3、钢 | m | 5.35
分部分项工程量清单与计价表
工程名称：三明学院产教融合数字经济大楼建设项目 | [6 empty] | 第14页 共412页
序号 | 项目编码 | 项目名称 | 项目特征描述 | 计量单位 | 工程量 | 金 额(元)
[6 empty] | 综合单价 |  | 合价
板60×130×10mm (5)防护材料种类:无 (6)其他:水平段H=1300mm、参考图集15J403-1/B37
93 | 010516002003 | 预埋铁件 | (1)钢材种类:Q235钢板、HPB300钢筋 (2)规格:110×110×6mm钢板、Φ10钢筋 (3)铁件尺寸:无 (4)其他:详见15J403-1,M4-E22 | t | 0.112
94 | 011503001001 | 金属扶手、栏杆、栏板 | (1)扶手材料种类、规格:拉丝不锈钢、Φ60×2mm (2)栏杆材料种类、规格:拉丝不锈钢、Φ30×2mm (3)栏板材料种类、规格、颜色:无 (4)固定配件种类:不锈钢法兰、用粘结剂粘牢 (5)防护材料种类:无 (6)其他:楼梯间靠墙扶手、做法详15J403-1 K7型/E4 | m | 259.706
95 | 010516002004 | 预埋铁件 | (1)钢材种类:Q235钢板、HPB300钢筋 (2)规格:90×90×6mm钢板、Φ8钢筋 (3)铁件尺寸:无 (4)其他:详见15J403-1,M1-E22 | t | 0.19
96 | 011503001002 | 金属扶手、栏杆、栏板 | (1)扶手材料种类、规格:不锈钢管扶手、Φ60×3mm (2)栏杆材料种类、规格:不锈钢管立柱、Φ60×4mm，不锈钢管小立柱Φ20×2mm、钢板40×8mm (3)栏板材料种类、规格、颜色:无 (4)固定配件种类:无 (5)防护材料种类:无 (6)其他:安全防护栏杆H=1300mm，地下室顶板坡道周围及出地面楼梯位置，做法详15J403-1，PB5/D17 | m | 74.75
97 | 010516002005 | 预埋铁件 | (1)钢材种类:Q235钢板、HPB300钢筋 (2)规格:120×120×8mm钢板、Φ12钢筋 (3)铁件尺寸:无 (4)其他:详见15J403-1,M5-E22 | t | 0.096
分部分项工程量清单与计价表
工程名称：三明学院产教融合数字经济大楼建设项目 | [6 empty] | 第15页 共412页
序号 | 项目编码 | 项目名称 | 项目特征描述 | 计量单位 | 工程量 | 金 额(元)
[6 empty] | 综合单价 |  | 合价
防倒塌棚
98 | 010603002001 | 空腹钢柱 | (1)柱类型:空腹钢柱 (2)钢材品种、规格:详见05SFG04-6ZP5428-24 (3)单根柱质量:3.0t以内 (4)螺栓种类:六角螺栓 (5)探伤要求:无 (6)防火要求:防火涂料 非膨胀型耐火极限1.5小时 | t | 12.876
99 | 010604001001 | 钢梁 | (1)梁类型:焊接钢梁 (2)钢材品种、规格:热轧轻型工字钢、详见05SFG04-6ZP5428-24 (3)单根质量:1.5t以内 (4)螺栓种类:六角螺栓 (5)安装高度:3.3m (6)探伤要求:无 (7)防火要求:防火涂料 非膨胀型耐火极限1.5小时 | t | 17.493
100 | 011405001001 | 金属面油漆 | (1)构件名称:钢柱钢梁油漆面 (2)腻子种类、遍数:无 (3)防护材料种类:无 (4)油漆品种、遍数:除锈后红丹打底二度,银灰磁漆一度罩面 | m2 | 888.086
101 | 010516002006 | 预埋铁件 | (1)钢材种类:钢板、埋件1、螺栓垫板、加劲板、柱脚锚栓 (2)规格:480×480×30mm、500×500×30mm、20×80×80mm、16×270×120mm、8φ30L≥750mm (3)铁件尺寸:无 | t | 0.999
102 | 010507009001 | 钢结构基底灌浆 | (1)部位:钢柱柱脚施工完成后用C15素混凝土包裹填实 (2)灌浆料种类:C15素混凝土 | m3 | 1.875
103 | 010502001003 | 矩形柱 | (1)混凝土种类（商品混凝土、现场拌制，泵送、非泵送）:商品混凝土，泵送 (2)混凝土强度等级:C30 | m3 | 1
地下室防水 | [8 empty] | 分项工程(17房屋建筑与装饰)
地下室底板防水
分部分项工程量清单与计价表
工程名称：三明学院产教融合数字经济大楼建设项目 | [6 empty] | 第16页 共412页
序号 | 项目编码 | 项目名称 | 项目特征描述 | 计量单位 | 工程量 | 金 额(元)
[6 empty] | 综合单价 |  | 合价
104 | 011101006002 | 平面砂浆找平层 | (1)找平层厚度、砂浆配合比:20厚1:2.5水泥砂浆 | m2 | 18226.562
105 | 010905002002 | 地下室底板、承台基础梁涂膜防水 | (1)防水膜品种:聚合物水泥防水涂料 (2)涂膜厚度、遍数:1.5mm、一遍 (3)增加材料种类:无 | m2 | 14999.162
106 | 010905002003 | 地下室底板、承台基础梁涂膜防水 | (1)部位:地下室承台、基础梁、集水坑侧面 (2)防水膜品种:聚合物水泥防水涂料 (3)涂膜厚度、遍数:1.5mm、一遍 (4)增加材料种类:无 | m2 | 3227.4
107 | 010905001001 | 地下室底板、承台基础梁卷材防水 | (1)卷材品种、规格、厚度:3mm自粘聚合物改性沥青防水卷材（PY)聚酯胎一层二胶（转角二层三胶），施工缝处增加一道 (2)防水层数:一层 (3)防水层做法:自粘法 | m2 | 14999.162
108 | 010905001002 | 地下室底板、承台基础梁卷材防水 | (1)部位:地下室承台、基础梁、集水坑侧面 (2)卷材品种、规格、厚度:3mm自粘聚合物改性沥青防水卷材（PY)聚酯胎一层二胶（转角二层三胶），施工缝处增加一道 (3)防水层数:一层 (4)防水层做法:自粘法 | m2 | 3227.4
109 | 011003001001 | 隔离层 | (1)隔离层部位:地下室底板 (2)隔离层材料品种:聚乙烯薄膜、δ0.4mm (3)隔离层做法:满铺 (4)粘贴材料种类:无 | m2 | 18226.562
110 | 011101003001 | 细石混凝土楼地面 | (1)找平层厚度、砂浆配合比:50厚C20细石混凝土 (2)面层厚度、混凝土强度等级:无 | m2 | 14999.162
地下室侧墙防水
111 | 011001003001 | 保温隔热墙面 | (1)保温隔热部位:地下室侧墙 (2)保温隔热方式:满铺 (3)踢脚线、勒脚线保温做法:无 (4)龙骨材料品种、规格:无 | m2 | 2033.591
分部分项工程量清单与计价表
工程名称：三明学院产教融合数字经济大楼建设项目 | [6 empty] | 第17页 共412页
序号 | 项目编码 | 项目名称 | 项目特征描述 | 计量单位 | 工程量 | 金 额(元)
[6 empty] | 综合单价 |  | 合价
(5)保温隔热面层材料品种、规格、性能:无 (6)保温隔热材料品种、规格及厚度:挤塑聚苯板、50mm (7)增强网及抗裂防水砂浆种类:无 (8)粘结材料种类及做法:无 (9)防护材料种类及做法:无
112 | 011201004001 | 立面砂浆找平层 | (1)基层类型:混凝土基层 (2)界面剂类型:无 (3)找平层砂浆厚度、配合比:20厚1：3水泥砂浆保护层 | m2 | 2033.591
113 | 010903001001 | 墙面卷材防水 | (1)卷材品种、规格、厚度:3mm自粘聚合物改性沥青防水卷材（PY)聚酯胎一层二胶（转角二层三胶），施工缝处增加一道 (2)防水层数:一层 (3)防水层做法:自粘法 | m2 | 2033.591
114 | 010903002001 | 墙面涂膜防水 | (1)防水膜品种:聚合物水泥防水涂料 (2)涂膜厚度、遍数:1.5mm、一遍 (3)增强材料种类:无 | m2 | 2033.591
地下室外露非种植顶板防水
115 | 010404001001 | 垫层 | (1)垫层材料种类、配合比、厚度:最薄处20厚LC5.0轻骨料混凝土，找坡1% | m3 | 1924.428
116 | 011101006003 | 平面砂浆找平层 | (1)找平层厚度、砂浆配合比:20厚1:2.5水泥砂浆 | m2 | 6032.69
117 | 011201004002 | 立面砂浆找平层 | (1)基层类型:混凝土墙 (2)界面剂类型:无 (3)找平层砂浆厚度、配合比:20厚1:2.5水泥砂浆 (4)地下室顶板上反做法参图集10J301-39页-1节点，上反高度大于室外地坪500mm | m2 | 150.205
118 | 010904002001 | 楼（地）面涂膜防水 | (1)防水膜品种:聚合物水泥防水涂料 (2)涂膜厚度、遍数:2mm、一遍 (3)增强材料种类:无 (4)反边高度:室外地坪往上500mm | m2 | 6032.69
分部分项工程量清单与计价表
工程名称：三明学院产教融合数字经济大楼建设项目 | [6 empty] | 第18页 共412页
序号 | 项目编码 | 项目名称 | 项目特征描述 | 计量单位 | 工程量 | 金 额(元)
[6 empty] | 综合单价 |  | 合价
119 | 010903002002 | 墙面涂膜防水 | (1)防水膜品种:聚合物水泥防水涂料 (2)涂膜厚度、遍数:2mm、一遍 (3)增强材料种类:无 (4)地下室顶板上反做法参图集10J301-39页-1节点，上反高度大于室外地坪500mm | m2 | 150.205
120 | 010904001001 | 楼（地）面卷材防水 | (1)卷材品种、规格、厚度:3mm自粘聚合物改性沥青防水卷材（PY)聚酯胎一层二胶（转角二层三胶），施工缝处增加一道 (2)防水层数:一层 (3)防水层做法:无 (4)反边高度:室外地坪往上500mm | m2 | 6032.69
121 | 010903001002 | 墙面卷材防水 | (1)卷材品种、规格、厚度:3mm自粘聚合物改性沥青防水卷材（PY)聚酯胎一层二胶（转角二层三胶），施工缝处增加一道 (2)防水层数:一层 (3)防水层做法:无 (4)地下室顶板上反做法参图集10J301-39页-1节点，上反高度大于室外地坪500mm | m2 | 150.205
122 | 011003001002 | 隔离层 | (1)隔离层部位:地下室非种植顶板 (2)隔离层材料品种:0.4厚聚乙烯薄膜 (3)隔离层做法:满铺 (4)粘贴材料种类:无 | m2 | 6032.69
123 | 011101003002 | 细石混凝土楼地面 | (1)找平层厚度、砂浆配合比:40厚预拌非泵送细石混凝土垫层 (2)面层厚度、混凝土强度等级:30厚C20非泵送细石混凝土找平 | m2 | 6032.69
124 | 010515001019 | 现浇构件钢筋 | (1)钢筋种类、规格:HRB400EΦ8、双向@200钢筋网 | t | 23.822
125 | 010904004001 | 楼（地）面变形缝 | (1)嵌缝材料种类:聚乙烯泡沫塑料棒 (2)止水带材料种类:无 (3)盖缝材料:无 (4)防护材料种类:割缝4cm、密封膏封严 (5)每隔3m×3m、详见11J930/J23-5 | m | 4021.793
地下室外露种植顶板防水
126 | 010404001002 | 垫层 | (1)垫层材料种类、配 | m3 | 789.618
分部分项工程量清单与计价表
工程名称：三明学院产教融合数字经济大楼建设项目 | [6 empty] | 第19页 共412页
序号 | 项目编码 | 项目名称 | 项目特征描述 | 计量单位 | 工程量 | 金 额(元)
[6 empty] | 综合单价 |  | 合价
合比、厚度:最薄处20厚LC5.0轻骨料混凝土，找坡1%
127 | 011101006004 | 平面砂浆找平层 | (1)找平层厚度、砂浆配合比:20厚1:2.5水泥砂浆 | m2 | 2475.29
128 | 011201004003 | 立面砂浆找平层 | (1)基层类型:混凝土墙 (2)界面剂类型:无 (3)找平层砂浆厚度、配合比:20厚1:2.5水泥砂浆 (4)地下室顶板上反做法参图集10J301-39页-1节点，上反高度大于室外地坪500mm | m2 | 640.674
129 | 010904001002 | 楼（地）面卷材防水 | (1)卷材品种、规格、厚度:3mm自粘聚合物改性沥青防水卷材（PY)聚酯胎一层二胶（转角二层三胶），施工缝处增加一道 (2)防水层数:一层 (3)防水层做法:无 (4)反边高度:室外地坪往上500mm | m2 | 2475.29
130 | 010903001003 | 墙面卷材防水 | (1)卷材品种、规格、厚度:3mm自粘聚合物改性沥青防水卷材（PY)聚酯胎一层二胶（转角二层三胶），施工缝处增加一道 (2)防水层数:一层 (3)防水层做法:无 (4)地下室顶板上反做法参图集10J301-39页-1节点，上反高度大于室外地坪500mm | m2 | 640.674
131 | 010904001003 | 楼（地）面卷材防水 | (1)卷材品种、规格、厚度:聚氯乙烯耐根穿刺防水卷材（PVC)(内增强型）、1.2mm (2)防水层数:1层 (3)防水层做法:无 (4)反边高度:无 | m2 | 2475.29
132 | 011003001003 | 隔离层 | (1)隔离层部位:地下室种植顶板 (2)隔离层材料品种:0.4厚聚乙烯薄膜 (3)隔离层做法:满铺 (4)粘贴材料种类:无 | m2 | 2475.29
133 | 011101003003 | 细石混凝土楼地面 | (1)找平层厚度、砂浆配合比:40厚预拌非泵送细石混凝土垫层 (2)面层厚度、混凝土强度等级:30厚C20非泵送细石混凝土 | m2 | 2475.29
134 | 010515001020 | 现浇构件钢筋 | (1)钢筋种类、规格:H | t | 9.774
分部分项工程量清单与计价表
工程名称：三明学院产教融合数字经济大楼建设项目 | [6 empty] | 第20页 共412页
序号 | 项目编码 | 项目名称 | 项目特征描述 | 计量单位 | 工程量 | 金 额(元)
[6 empty] | 综合单价 |  | 合价
RB400EΦ8、双向@200钢筋网
135 | 010904004002 | 楼（地）面变形缝 | (1)嵌缝材料种类:聚乙烯泡沫塑料棒 (2)止水带材料种类:无 (3)盖缝材料:无 (4)防护材料种类:割缝4cm、密封膏封严 (5)每隔3m×3m、详见11J930/J23-5 | m | 1650.193
136 | 040402018001 | 施工缝 | (1)类别:基础后浇带 (2)材料品种、规格:镀锌钢板止水带、δ3 (3)工艺要求:无 | m | 982.31
137 | 040402018002 | 施工缝 | (1)类别:顶板、底板与外墙交接处、外墙后浇带两侧 (2)材料品种、规格:镀锌钢板止水带、δ3 (3)工艺要求:无 | m | 1029.78
138 | 040402018003 | 施工缝 | (1)类别:地下室顶板梁板后浇带 (2)材料品种、规格:镀锌钢板止水带、δ3 (3)工艺要求:无 | m | 1105.64
人防工程 | [8 empty] | 分项工程(17房屋建筑与装饰)
139 | 081004001001 | 人防门 | (1)名称:BFM2020-30 (2)型号:无 (3)类别:防护密闭门 (4)面积:2×2=4m2/樘 (5)其他:做法参07FJ03第14页 | 樘 | 4
140 | 081004001002 | 人防门 | (1)名称:BHFM2020-15 (2)型号:无 (3)类别:防护密闭门 (4)面积:2×2=4m2/樘 (5)其他:做法参07FJ03第17页 | 樘 | 1
141 | 081004001003 | 人防门 | (1)名称:BHFM6025-15 (2)型号:无 (3)类别:防护密闭门 (4)面积:6×2.5=15m2/樘 (5)其他:做法参07FJ03第18页 | 樘 | 1
142 | 081004001004 | 人防门 | (1)名称:反BFM1020-15 (2)型号:无 (3)类别:防护密闭门 (4)面积:1×2=2m2/樘 (5)其他:做法参07FJ03第8页 | 樘 | 1
143 | 081004001005 | 人防门 | (1)名称:反BFM1320-15 (2)型号:无 (3)类别:防护密闭门 | 樘 | 5
分部分项工程量清单与计价表
工程名称：三明学院产教融合数字经济大楼建设项目 | [6 empty] | 第21页 共412页
序号 | 项目编码 | 项目名称 | 项目特征描述 | 计量单位 | 工程量 | 金 额(元)
[6 empty] | 综合单价 |  | 合价
(4)面积:1.3×2=2.6m2/樘 (5)其他:做法参07FJ03第9页
144 | 081004001006 | 人防门 | (1)名称:反BHFM1520-15 (2)型号:无 (3)类别:防护密闭门 (4)面积:1.5×2.15=3.225m2/樘 (5)其他:做法参07FJ03第12页 | 樘 | 2
145 | 081004001007 | 人防门 | (1)名称:正BFM0716-15 (2)型号:无 (3)类别:防护密闭门 (4)面积:0.7×1.6=1.12m2/樘 (5)其他:做法参07FJ03第8页 | 樘 | 1
146 | 081004001008 | 人防门 | (1)名称:正BFM1020-15 (2)型号:无 (3)类别:防护密闭门 (4)面积:1×2=2m2/樘 (5)其他:做法参07FJ03第8页 | 樘 | 2
147 | 081004001009 | 人防门 | (1)名称:正BFM1020-30 (2)型号:无 (3)类别:防护密闭门 (4)面积:1×2=2m2/樘 (5)其他:做法参07FJ03第8页 | 樘 | 1
148 | 081004001010 | 人防门 | (1)名称:正BFM1320-15 (2)型号:无 (3)类别:防护密闭门 (4)面积:1.3×2=2.6m2/樘 (5)其他:做法参07FJ03第9页 | 樘 | 7
149 | 081004001011 | 人防门 | (1)名称:正BFM1520-15 (2)型号:无 (3)类别:防护密闭门 (4)面积:1.5×2=3m2/樘 (5)其他:做法参07FJ03第9页 | 樘 | 1
150 | 081004001012 | 人防门 | (1)名称:正BHFM1320-15 (2)型号:无 (3)类别:防护密闭门 (4)面积:1.3×2.15=2.795m2/樘 (5)其他:做法参07FJ03第12页 | 樘 | 1
分部分项工程量清单与计价表
工程名称：三明学院产教融合数字经济大楼建设项目 | [6 empty] | 第22页 共412页
序号 | 项目编码 | 项目名称 | 项目特征描述 | 计量单位 | 工程量 | 金 额(元)
[6 empty] | 综合单价 |  | 合价
151 | 081004001013 | 人防门 | (1)名称:正BHFM1520-15 (2)型号:无 (3)类别:防护密闭门 (4)面积:1.5×2.15=3.225m2/樘 (5)其他:做法参07FJ03第12页 | 樘 | 3
152 | 081004001014 | 人防门 | (1)名称:BM2020 (2)型号:无 (3)类别:密闭门 (4)面积:2×2=4m2/樘 (5)其他:做法参07FJ03第23页 | 樘 | 4
153 | 081004001015 | 人防门 | (1)名称:反BHM1320 (2)型号:无 (3)类别:密闭门 (4)面积:1.3×2.15=2.8m2/樘 (5)其他:做法参07FJ03第21页 | 樘 | 1
154 | 081004001016 | 人防门 | (1)名称:反BHM1520 (2)型号:无 (3)类别:密闭门 (4)面积:1.5×2.15=3.225m2/樘 (5)其他:做法参07FJ03第21页 | 樘 | 2
155 | 081004001017 | 人防门 | (1)名称:反BM0716 (2)型号:无 (3)类别:密闭门 (4)面积:0.7×1.6=1.12m2/樘 (5)其他:做法参07FJ0321页 | 樘 | 2
156 | 081004001018 | 人防门 | (1)名称:反BM1020 (2)型号:无 (3)类别:密闭门 (4)面积:1×2=2m2/樘 (5)其他:做法参07FJ03第21页 | 樘 | 4
157 | 081004001019 | 人防门 | (1)名称:反BM1320 (2)型号:无 (3)类别:密闭门 (4)面积:1.3×2=2.6m2/樘 (5)其他:做法参07FJ03第21页 | 樘 | 1
158 | 081004001020 | 人防门 | (1)名称:正BHM1520 (2)型号:无 (3)类别:密闭门 (4)面积:1.5×2.15=3.225m2/樘 (5)其他:做法参07FJ03第21页 | 樘 | 3
159 | 081004001021 | 人防门 | (1)名称:正BM0716 (2)型号:无 (3)类别:密闭门 | 樘 | 1
分部分项工程量清单与计价表
工程名称：三明学院产教融合数字经济大楼建设项目 | [6 empty] | 第23页 共412页
序号 | 项目编码 | 项目名称 | 项目特征描述 | 计量单位 | 工程量 | 金 额(元)
[6 empty] | 综合单价 |  | 合价
(4)面积:0.7×1.6=1.12m2/樘 (5)其他:做法参07FJ03第21页
160 | 081004001022 | 人防门 | (1)名称:正BM1020 (2)型号:无 (3)类别:密闭门 (4)面积:1×2=2m2/樘 (5)其他:做法参07FJ03第21页 | 樘 | 4
161 | 081004001023 | 人防门 | (1)名称:正BM1320 (2)型号:无 (3)类别:密闭门 (4)面积:1.3×2=2.6m2/樘 (5)其他:做法参07FJ03第21页 | 樘 | 3
162 | 081004001024 | 人防门 | (1)名称:正BM1520 (2)型号:无 (3)类别:密闭门 (4)面积:1.5×2=3m2/樘 (5)其他:做法参07FJ03第21页 | 樘 | 1
163 | 081004001025 | 人防门 | (1)名称:BMH14500-15 (2)型号:无 (3)类别:防爆波活门 (4)面积:0.6×1.7=1.02m2/樘 (5)其他:做法参07FJ03第31页 | 樘 | 4
164 | 081004001026 | 人防门 | (1)名称:BMH8000-15 (2)型号:无 (3)类别:防爆波活门 (4)面积:0.5×1.25=0.625m2/樘 (5)其他:做法参07FJ03第48页 | 樘 | 7
165 | 01B003 | 防爆窗 | (1)名称:MGG1210 (2)型号:无 (3)类别:防爆窗 (4)面积:1.2×1=1.2m2/樘 (5)其他:做法参RFJ01-2008 第48页 | 樘 | 2
166 | 081004002001 | 人防垂直封堵板 | (1)名称:相邻防护单元防护密闭门临战封堵 (2)型号:详见07FJ02-125 (3)类别:临战封堵 (4)面积:5.7×3=17.1m2/樘 | 樘 | 2
167 | 081004002002 | 人防垂直封堵板 | (1)名称:相邻防护单元防护密闭门临战封堵 (2)型号:详见07FJ02-125 | 樘 | 1
分部分项工程量清单与计价表
工程名称：三明学院产教融合数字经济大楼建设项目 | [6 empty] | 第24页 共412页
序号 | 项目编码 | 项目名称 | 项目特征描述 | 计量单位 | 工程量 | 金 额(元)
[6 empty] | 综合单价 |  | 合价
(3)类别:临战封堵 (4)面积:5.75×3=17.25m2/樘
168 | 081004002003 | 人防垂直封堵板 | (1)名称:相邻防护单元防护密闭门临战封堵 (2)型号:详见07FJ02-125 (3)类别:临战封堵 (4)面积:5.9×3=17.7m2/樘 | 樘 | 1
169 | 081004002004 | 人防垂直封堵板 | (1)名称:相邻防护单元防护密闭门临战封堵 (2)型号:详见07FJ02-125 (3)类别:临战封堵 (4)面积:7×3=21m2/樘 | 樘 | 1
170 | 081004002005 | 人防垂直封堵板 | (1)名称:平时出入口型钢临战时封堵 (2)型号:详见07FJ02-119 、120 (3)类别:型钢临战时封堵 (4)面积:5.5×3=16.5m2/樘 | 樘 | 1
171 | 081004002006 | 人防垂直封堵板 | (1)名称:平时出入口型钢临战时封堵 (2)型号:详见07FJ02-119 、120 (3)类别:型钢临战时封堵 (4)面积:6×3=18m2/樘 | 樘 | 3
172 | 081004002007 | 人防垂直封堵板 | (1)名称:平时出入口型钢临战时封堵 (2)型号:详见07FJ02-119 、120 (3)类别:型钢临战时封堵 (4)面积:7×3=21m2/樘 | 樘 | 2
楼地面工程 | [8 empty] | 分项工程(17房屋建筑与装饰)
地3-电梯厅、合用前室、前室、走道（参23J909地21/3-52）
173 | 011102003001 | 块料楼地面 | (1)界面剂类型:素水泥浆一道 (2)结合层厚度、砂浆配合比:30mm厚干硬性水泥砂浆、1:3、表面撒水泥粉 (3)面层材料品种、规格、颜色:通体砖、800×800×8mm (4)嵌缝材料种类:DTG | m2 | 267.56
分部分项工程量清单与计价表
工程名称：三明学院产教融合数字经济大楼建设项目 | [6 empty] | 第25页 共412页
序号 | 项目编码 | 项目名称 | 项目特征描述 | 计量单位 | 工程量 | 金 额(元)
[6 empty] | 综合单价 |  | 合价
砂浆擦缝 (5)防护层材料种类:无 (6)酸洗、打蜡要求:无
174 | 011101003004 | 细石混凝土楼地面 | (1)找平层厚度、砂浆配合比:60厚C20细石混凝土整浇层(找坡0.5%) (2)面层厚度、混凝土强度等级:无 | m2 | 267.56
地4-战时进风机房、平时排风机房、电间、强电间、新风机房、空调管井、报警阀间、排烟机房、消防水池泵房、生活水池泵房、人防值班室、控制室、滤毒室、人防构件库、密闭通道、扩散室、除尘室、集气室、带简易洗消的防毒通道、储油间、人防电站（参23J909地A1/3-8）
175 | 011101001001 | 水泥砂浆楼地面 | (1)找平层厚度、砂浆配合比:无 (2)素水泥浆遍数:一遍 (3)面层厚度、砂浆配合比:20mm厚水泥砂浆楼地面、1:2.5 (4)面层做法要求:表面撒适量水泥粉抹压平整 | m2 | 1122.22
176 | 011101001002 | 水泥砂浆楼地面 | (1)找平层厚度、砂浆配合比:无 (2)素水泥浆遍数:一遍 (3)面层厚度、砂浆配合比:20mm厚防静电水泥砂浆楼地面 (4)面层做法要求:表面撒适量水泥粉抹压平整 (5)部位:电间、配电间 | m2 | 24.55
177 | 011101003005 | 细石混凝土楼地面 | (1)找平层厚度、砂浆配合比:50厚C20预拌非泵送细石混凝土垫层 (2)面层厚度、混凝土强度等级:30厚C20非泵送细石混凝土找平层 | m2 | 1146.77
（参23J909地D9/3-46）地5-楼梯间
178 | 011101003006 | 细石混凝土楼地面 | (1)找平层厚度、砂浆配合比:50厚C20非泵送细石混凝土找平层 | m2 | 188.74
分部分项工程量清单与计价表
工程名称：三明学院产教融合数字经济大楼建设项目 | [6 empty] | 第26页 共412页
序号 | 项目编码 | 项目名称 | 项目特征描述 | 计量单位 | 工程量 | 金 额(元)
[6 empty] | 综合单价 |  | 合价
(2)面层厚度、混凝土强度等级:无
179 | 011102001001 | 石材楼地面 | (1)界面剂类型:素水泥浆一道 (2)结合层厚度、砂浆配合比:30mm厚干硬性水泥砂浆、1:3 (3)面层材料品种、规格、颜色:花岗岩板、1000×1000×20mm (4)嵌缝材料种类:DTG砂浆擦缝 (5)防护层材料种类:无 (6)酸洗、打蜡要求:无 | m2 | 188.74
地7-地下停车库
180 | 011101007001 | 金刚砂楼地面 | (1)找平层砂浆配合比、厚度:无 (2)界面剂材料种类:无 (3)中层材料种类、厚度:无 (4)面层材料种类、厚度:面洒6kg/m2铬绿色金刚砂+固化渗透剂并抛光1000mu，双向均匀打磨（地坪厚度不小于3mm，平整度要求小于10mm） | m2 | 10300.512
181 | 011101003007 | 细石混凝土楼地面 | (1)找平层厚度、砂浆配合比:70厚C20预拌非泵送细石混凝土垫层 (2)面层厚度、混凝土强度等级:30厚C20非泵送细石混凝土找平层 | m2 | 10300.512
182 | 010904004003 | 楼（地）面变形缝 | (1)嵌缝材料种类:割缝4cm、密封膏封严、聚乙烯泡沫塑料棒 (2)止水带材料种类:无 (3)盖缝材料:无 (4)防护材料种类:无 (5)每隔3m×3m、详见11J930/J23-5 | m | 6867.008
地8-汽车坡道地面
183 | 011102001002 | 石材楼地面 | (1)界面剂类型:素水泥浆一道 (2)结合层厚度、砂浆配合比:20mm厚干硬性水泥砂浆、1:3 (3)面层材料品种、规格、颜色:防滑烧毛花岗石板、200×400×50mm | m2 | 757.127
分部分项工程量清单与计价表
工程名称：三明学院产教融合数字经济大楼建设项目 | [6 empty] | 第27页 共412页
序号 | 项目编码 | 项目名称 | 项目特征描述 | 计量单位 | 工程量 | 金 额(元)
[6 empty] | 综合单价 |  | 合价
(4)嵌缝材料种类:DTG砂浆擦缝 (5)防护层材料种类:无 (6)酸洗、打蜡要求:无
184 | 010501001002 | 垫层 | (1)混凝土种类（商品混凝土、现场拌制，泵送、非泵送）:商品混凝土、非泵送 (2)混凝土强度等级:30厚C20混凝土垫层 | m3 | 22.714
（参23J909楼D21/3-52）楼5
185 | 011106002001 | 块料楼梯面层 | (1)界面剂类型:素水泥浆一道 (2)粘结层厚度、材料种类:30厚、1:3干硬性水泥砂浆结合层，表面撒水泥粉 (3)面层材料品种、规格、颜色:楼梯间专用瓷砖（含防滑条）、300×600×8mm (4)防滑条材料种类、规格:无 (5)勾缝材料种类:DTG砂浆擦缝 (6)防护材料种类:无 (7)酸洗、打蜡要求:无 | m2 | 261.712
水池底板
186 | 011102003002 | 块料楼地面 | (1)结合层厚度、砂浆配合比:现拌抹灰砂浆、1:2 M45 (2)面层材料品种、规格、颜色:瓷质砖、300×300×5mm、白色 (3)嵌缝材料种类:901防藻、防霉涂料 (4)防护层材料种类:无 (5)酸洗、打蜡要求:无 | m2 | 424.12
187 | 010904002002 | 楼（地）面涂膜防水 | (1)防水膜品种:聚合物水泥防水涂料 (2)涂膜厚度、遍数:1.5mm、一遍 (3)增强材料种类:无 (4)反边高度:无 | m2 | 424.12
（参考23J909踢1D/4-4）踢1
188 | 011105001001 | 水泥砂浆踢脚线 | (1)踢脚线高度:150mm (2)底层厚度、砂浆配合比:8厚1:1:6水泥石灰膏砂浆，打底并划出纹道 | m2 | 152.006
分部分项工程量清单与计价表
工程名称：三明学院产教融合数字经济大楼建设项目 | [6 empty] | 第28页 共412页
序号 | 项目编码 | 项目名称 | 项目特征描述 | 计量单位 | 工程量 | 金 额(元)
[6 empty] | 综合单价 |  | 合价
(3)面层厚度、砂浆配合比:10厚1:3水泥砂浆)抹光 (4)素水泥浆一道
189 | 011105001002 | 水泥砂浆踢脚线 |  | m2 | 4.692
（参23J909踢5D/4-10）踢3-楼梯间、汽车坡道
190 | 011105003001 | 块料踢脚线 | (1)踢脚线高度:150mm (2)粘贴层厚度、材料种类:5厚DAT砂浆粘贴 (3)面层材料品种、规格、颜色:通体砖、8mm厚 (4)防护材料种类:DTG砂浆勾缝 | m2 | 74.68
191 | 011105003002 | 块料踢脚线 | (1)踢脚线高度:150mm (2)粘贴层厚度、材料种类:5厚DAT砂浆粘贴 (3)面层材料品种、规格、颜色:通体砖、8mm厚 (4)防护材料种类:DTG砂浆勾缝 | m2 | 21.221
内墙柱面工程 | [8 empty] | 分项工程(17房屋建筑与装饰)
（参23J909内4D/7-7、内4G/7-8）内1-其他房间
192 | 011201004004 | 立面砂浆找平层 | (1)基层类型:混凝土墙、砖墙 (2)界面剂类型:素水泥浆一道 (3)找平层砂浆厚度、配合比:8厚水泥石灰膏砂浆、1:1:6、打底并划出纹道 | m2 | 9623.55
193 | 011201004005 | 立面砂浆找平层 | (1)部位:电间、配电间 (2)基层类型:混凝土墙、砖墙 (3)界面剂类型:素水泥浆一道 (4)找平层砂浆厚度、配合比:8厚防静电水泥砂浆、打底并划出纹道 | m2 | 160.26
194 | 011406001001 | 抹灰面油漆涂料 | (1)部位:内墙面 (2)基层类型:砂浆抹灰基层 (3)腻子种类、遍数:3厚耐水腻子分遍找平（2道） (4)防护材料种类:无 (5)油漆涂料品种、遍数（或厚度）:无机涂料、二遍 | m2 | 9783.81
195 | 011202003001 | 柱、梁面砂浆找平 | (1)柱（梁）体类型:独立柱 | m2 | 1011.74
分部分项工程量清单与计价表
工程名称：三明学院产教融合数字经济大楼建设项目 | [6 empty] | 第29页 共412页
序号 | 项目编码 | 项目名称 | 项目特征描述 | 计量单位 | 工程量 | 金 额(元)
[6 empty] | 综合单价 |  | 合价
(2)找平的砂浆厚度、配合比:8厚水泥石灰膏砂浆、1:1:6、打底并划出纹道
196 | 011406001002 | 抹灰面油漆涂料 | (1)部位:内墙面 (2)基层类型:独立柱 (3)腻子种类、遍数:3厚耐水腻子分遍找平（2道） (4)防护材料种类:无 (5)油漆涂料品种、遍数（或厚度）:无机涂料、二遍 | m2 | 1011.74
（参23J909内7D1/7-11）内2-电梯厅、合用前室、前室、走道
197 | 011201004006 | 立面砂浆找平层 | (1)基层类型:混凝土墙、砖墙 (2)界面剂类型:素水泥浆两道 (3)找平层砂浆厚度、配合比:6厚1:2.5水泥砂浆压实抹平+6厚1:1:6水泥石灰膏砂浆罩面 | m2 | 1197.92
198 | 011204003001 | 块料墙面 | (1)墙体类型:混凝土墙、砖墙 (2)安装方式:5厚DTA砂浆粘贴 (3)面层材料品种、规格、颜色:仿大理石全抛釉玻化砖、800×800×8厚 (4)缝宽、嵌缝材料种类:DTG砂浆勾缝 (5)防护材料种类:无 (6)磨光、酸洗、打蜡要求:无 | m2 | 1197.92
（参23J909内28D/7-39）内6-消防水池泵房、生活水池泵房
199 | 011201004007 | 立面砂浆找平层 | (1)基层类型:混凝土墙、砖墙 (2)界面剂类型:素水泥浆一道 (3)找平层砂浆厚度、配合比:6厚1:1:6水泥石灰膏砂浆罩面 | m2 | 336.93
200 | 011207001001 | 墙面装饰板 | (1)龙骨材料种类、规格、中距:轻钢龙骨L50×50×4mm、中距@600mm（表面涂防腐涂料用M6×75膨胀螺栓固定） (2)隔离层材料种类、规格:玻璃毛毡、50厚、用专用胶粘剂贴于龙骨间 | m2 | 336.93
分部分项工程量清单与计价表
工程名称：三明学院产教融合数字经济大楼建设项目 | [6 empty] | 第30页 共412页
序号 | 项目编码 | 项目名称 | 项目特征描述 | 计量单位 | 工程量 | 金 额(元)
[6 empty] | 综合单价 |  | 合价
(3)基层材料种类、规格:玻璃丝布绷紧固定于龙骨表面 (4)面层材料品种、规格、颜色:穿孔铝板吸声墙面、2厚 (5)压条材料种类、规格:铝装饰压条
水池内侧面
201 | 011201004008 | 立面砂浆找平层 | (1)基层类型:混凝土墙 (2)界面剂类型:无 (3)找平层砂浆厚度、配合比:20厚1:2水泥砂浆找平 | m2 | 706.34
202 | 010903002003 | 墙面涂膜防水 | (1)防水膜品种:聚合物水泥防水涂料 (2)涂膜厚度、遍数:1.5mm、一遍 (3)增强材料种类:无 | m2 | 706.34
203 | 011204003002 | 块料墙面 | (1)墙体类型:混凝土墙 (2)安装方式:素水泥浆粘贴 (3)面层材料品种、规格、颜色:瓷质砖、300×300×5mm、白色 (4)缝宽、嵌缝材料种类:缝隙涂901防藻、防霉涂料 (5)防护材料种类:无 (6)磨光、酸洗、打蜡要求:无 | m2 | 706.34
水池外侧壁
204 | 011201004009 | 立面砂浆找平层 | (1)基层类型:混凝土墙 (2)界面剂类型:无 (3)找平层砂浆厚度、配合比:20厚1:2水泥砂浆粉刷 | m2 | 106.6
205 | 010903002004 | 墙面涂膜防水 | (1)防水膜品种:聚合物水泥防水涂料 (2)涂膜厚度、遍数:1.5mm、一遍 (3)增强材料种类:无 | m2 | 106.6
随砌随抹-竖井、电梯井壁
206 | 011201004010 | 立面砂浆找平层 | (1)基层类型:混凝土墙、砖墙 (2)界面剂类型:无 (3)找平层砂浆厚度、配合比:20mm、1:2水泥砂浆随砌随抹 | m2 | 957.91
踢1 1.5m高墙裙
207 | 011201001001 | 墙面一般抹灰 | (1)墙体类型:混凝土墙、砖墙 | m2 | 1894.92
分部分项工程量清单与计价表
工程名称：三明学院产教融合数字经济大楼建设项目 | [6 empty] | 第31页 共412页
序号 | 项目编码 | 项目名称 | 项目特征描述 | 计量单位 | 工程量 | 金 额(元)
[6 empty] | 综合单价 |  | 合价
(2)界面剂类型:素水泥砂浆界面剂一道 (3)底层厚度、砂浆配合比:8厚1:1:6水泥石灰膏砂浆（打底并划出纹道） (4)面层厚度、砂浆配合比:10厚1:3水泥砂浆抹光 (5)装饰面材料种类:无 (6)分格缝宽度、材料种类:无
208 | 011202001001 | 柱、梁面一般抹灰 | (1)柱（梁）体类型:混凝土柱 (2)底层厚度、砂浆配合比:8厚1:1:6水泥石灰膏砂浆（打底并划出纹道） (3)面层厚度、砂浆配合比:10厚1:3水泥砂浆抹光 (4)装饰面材料种类:无 (5)分格缝宽度、材料种类:无 | m2 | 574.5
外墙面工程 | [8 empty] | 分项工程(17房屋建筑与装饰)
坡道盖板外侧墙体
209 | 011201004011 | 立面砂浆找平层 | (1)基层类型:混凝土 (2)界面剂类型:素水泥浆一道 (3)找平层砂浆厚度、配合比:6厚1:2.5水泥砂浆压实找平+9厚1:3水泥砂浆压实找平 (4)外墙抹灰必须分层进行，严禁一遍成活，施工时每层厚度宜控制在6~10mm，外粉刷必须设置分格缝，分格缝除注明外，均为20宽10深，间距6×6m | m2 | 370.206
210 | 010903003001 | 墙面砂浆防水（防潮） | (1)防水层做法:无 (2)砂浆厚度、配合比:5厚聚合物水泥防水砂浆(干粉型) (3)钢丝网规格:耐碱玻璃纤维网布(锚栓固定于墙中) | m2 | 370.206
211 | 011406001003 | 抹灰面油漆涂料 | (1)部位:坡道板外漏部分墙面 (2)基层类型:混凝土墙 (3)腻子种类、遍数:刮涂耐水腻子，干燥后打磨 (4)防护材料种类:抗 | m2 | 370.206
分部分项工程量清单与计价表
工程名称：三明学院产教融合数字经济大楼建设项目 | [6 empty] | 第32页 共412页
序号 | 项目编码 | 项目名称 | 项目特征描述 | 计量单位 | 工程量 | 金 额(元)
[6 empty] | 综合单价 |  | 合价
碱封闭底漆、一道 (5)油漆涂料品种、遍数（或厚度）:真石漆、面层涂料一道、主层涂料一道 (6)参23J909图集 外涂3/6-23
天棚工程 | [8 empty] | 分项工程(17房屋建筑与装饰)
棚1-其他房间
212 | 011406001004 | 抹灰面油漆涂料 | (1)部位:室内天棚 (2)基层类型:混凝土板 (3)腻子种类、遍数:无 (4)防护材料种类:无 (5)油漆涂料品种、遍数（或厚度）:无机内墙涂料（一底两面） (6)棚1 | m2 | 14214.47
（参考23J909-棚3/8-6）棚2-汽车坡道、电梯厅、合用前室、前室、走道、楼梯间
213 | 011406001005 | 抹灰面油漆涂料 | (1)部位:室内天棚 (2)基层类型:混凝土板 (3)腻子种类、遍数:3厚面层耐水腻子刮平 (4)防护材料种类:无 (5)油漆涂料品种、遍数（或厚度）:无机内墙涂料（两面） (6)参考图集:23J909 棚3/8-6 (7)棚2 | m2 | 1296.85
(参考23J909棚80/8-14)棚5-消防水池泵房、生活水池泵房
214 | 011302001001 | 天棚吊顶 | (1)吊顶形式、吊杆规格、高度:平吊、Φ6钢筋吊杆、双向中距≤1200、（吊杆上部与板底预留吊环（勾）固定） (2)龙骨材料种类、规格、中距:T型主龙骨、间距@600mm、（用吊件与钢筋吊杆联结后找平） (3)基层材料种类、规格:无 (4)面层材料品种、规格:穿孔石膏板吸声吊顶、600×600×9mm (5)压条材料种类、规格:无 (6)嵌缝材料种类:无 | m2 | 161.505
分部分项工程量清单与计价表
工程名称：三明学院产教融合数字经济大楼建设项目 | [6 empty] | 第33页 共412页
序号 | 项目编码 | 项目名称 | 项目特征描述 | 计量单位 | 工程量 | 金 额(元)
[6 empty] | 综合单价 |  | 合价
(7)防护材料种类:50厚超细玻璃丝绵吸声层、玻璃丝布袋填于龙骨间
消防水池顶板
215 | 011301001001 | 天棚抹灰 | (1)基层类型:混凝土 (2)抹灰厚度、材料种类:20厚水泥砂浆 (3)砂浆配合比:1:2 | m2 | 489.19
216 | 01B004 | 天棚涂膜防水 | (1)防水膜品种:聚合物水泥防水涂料 (2)涂膜厚度、遍数:1.5mm、一遍 (3)增强材料种类:无 | m2 | 489.19
217 | 011301001002 | 天棚抹灰 | (1)基层类型:混凝土 (2)抹灰厚度、材料种类:20厚水泥砂浆（随手抹光） (3)砂浆配合比:1:2 | m2 | 489.19
屋面工程 | [8 empty] | 分项工程(17房屋建筑与装饰)
风井盖板
218 | 011101006005 | 平面砂浆找平层 | (1)找平层厚度、砂浆配合比:20厚、1:3水泥砂浆找平层 | m2 | 14.734
门窗工程 | [8 empty] | 分项工程(17房屋建筑与装饰)
219 | 010802003001 | 钢质防火门 | (1)门框、扇材质:FM甲1021 (2)甲级钢质防火门 1000×2100mm (3)含门锁、闭门器等五金配件及附件 | m2 | 8.4
220 | 010802003002 | 钢质防火门 | (1)门框、扇材质:FM甲1324 (2)甲级钢质防火门 1300×2400mm (3)含门锁、闭门器、顺位器等五金配件及附件 | m2 | 46.8
221 | 010802003003 | 钢质防火门 | (1)门框、扇材质:FM甲1524 (2)甲级钢质防火门 1500×2400mm (3)含门锁、闭门器、顺位器等五金配件及附件 | m2 | 97.2
222 | 010802003004 | 钢质防火门 | (1)门框、扇材质:FM甲1824 (2)甲级钢质防火门 1800×2400mm (3)含门锁、闭门器、顺位器等五金配件及附件 | m2 | 30.24
223 | 010802003005 | 钢质防火门 | (1)门框、扇材质:FM甲1824（常开） | m2 | 8.64
分部分项工程量清单与计价表
工程名称：三明学院产教融合数字经济大楼建设项目 | [6 empty] | 第34页 共412页
序号 | 项目编码 | 项目名称 | 项目特征描述 | 计量单位 | 工程量 | 金 额(元)
[6 empty] | 综合单价 |  | 合价
(2)甲级钢质防火门 1800×2400mm (3)含门锁、闭门器、顺位器等五金配件及附件
224 | 010802003006 | 钢质防火门 | (1)门框、扇材质:FM甲2024 (2)甲级钢质防火门 2000×2400mm (3)含门锁、闭门器、顺位器等五金配件及附件 | m2 | 4.8
225 | 010802003007 | 钢质防火门 | (1)门框、扇材质:FM甲0922 (2)乙级钢质防火门 900×2200mm (3)含门锁、闭门器等五金配件及附件 | m2 | 3.96
226 | 010803002001 | 防火卷帘（闸）门 | (1)门代号及洞口尺寸:FJM5530、5500×3000mm、侧装 (2)门材质:双轨无机纤维复合特级防火卷帘(耐火极限不低于3h) (3)启动装置品种、规格:卷帘门电动装置 (4)详国标12J609/96页，参SWFJ2-5530 | 樘 | 2
227 | 010803002002 | 防火卷帘（闸）门 | (1)门代号及洞口尺寸:FJM5830、5750×3000mm、侧装 (2)门材质:双轨无机纤维复合特级防火卷帘(耐火极限不低于3h) (3)启动装置品种、规格:卷帘门电动装置 (4)详国标12J609/96页，参SWFJ2-5830 | 樘 | 1
228 | 010803002003 | 防火卷帘（闸）门 | (1)门代号及洞口尺寸:FJM5930、5900×3000mm、侧装 (2)门材质:双轨无机纤维复合特级防火卷帘(耐火极限不低于3h) (3)启动装置品种、规格:卷帘门电动装置 (4)详国标12J609/96页，参SWFJ2-5930 | 樘 | 1
229 | 010803002004 | 防火卷帘（闸）门 | (1)门代号及洞口尺寸:FJM6025、6000×2500mm、侧装 (2)门材质:双轨无机纤维复合特级防火卷帘(耐火极限不低于3h) | 樘 | 1
分部分项工程量清单与计价表
工程名称：三明学院产教融合数字经济大楼建设项目 | [6 empty] | 第35页 共412页
序号 | 项目编码 | 项目名称 | 项目特征描述 | 计量单位 | 工程量 | 金 额(元)
[6 empty] | 综合单价 |  | 合价
(3)启动装置品种、规格:卷帘门电动装置 (4)详国标12J609/96页，参SWFJ2-6025
230 | 010803002005 | 防火卷帘（闸）门 | (1)门代号及洞口尺寸:FJM6030、6000×3000mm、侧装 (2)门材质:双轨无机纤维复合特级防火卷帘(耐火极限不低于3h) (3)启动装置品种、规格:卷帘门电动装置 (4)详国标12J609/96页，参SWFJ2-6030 | 樘 | 6
231 | 010803002006 | 防火卷帘（闸）门 | (1)门代号及洞口尺寸:FJM7030、7000×3000mm、侧装 (2)门材质:双轨无机纤维复合特级防火卷帘(耐火极限不低于3h) (3)启动装置品种、规格:卷帘门电动装置 (4)详国标12J609/96页，参SWFJ2-7030 | 樘 | 3
232 | 010807003001 | 金属百叶窗 | (1)窗代号及洞口尺寸:BYC1608、1600×800mm (2)框、扇材质:普通铝合金、粉末喷涂 (3)玻璃品种、厚度:无 (4)含五金配件及附件等 (5)具体详节点图纸做法 | m2 | 1.28
233 | 010807003002 | 金属百叶窗 | (1)窗代号及洞口尺寸:BYC1208、1200×800mm (2)框、扇材质:普通铝合金、粉末喷涂 (3)玻璃品种、厚度:无 (4)含五金配件及附件等 (5)具体详节点图纸做法 | m2 | 3.84
234 | 010807003003 | 金属百叶窗 | (1)窗代号及洞口尺寸:BYC3308、3300×800mm (2)框、扇材质:普通铝合金、粉末喷涂 (3)玻璃品种、厚度:无 (4)含五金配件及附件等 (5)具体详节点图纸做法 | m2 | 2.64
分部分项工程量清单与计价表
工程名称：三明学院产教融合数字经济大楼建设项目 | [6 empty] | 第36页 共412页
序号 | 项目编码 | 项目名称 | 项目特征描述 | 计量单位 | 工程量 | 金 额(元)
[6 empty] | 综合单价 |  | 合价
235 | 010807003004 | 金属百叶窗 | (1)窗代号及洞口尺寸:BYC2008、2000×800mm (2)框、扇材质:普通铝合金、粉末喷涂 (3)玻璃品种、厚度:无 (4)含五金配件及附件等 (5)具体详节点图纸做法 | m2 | 3.2
236 | 010807003005 | 金属百叶窗 | (1)窗代号及洞口尺寸:BYC2208、2200×800mm (2)框、扇材质:普通铝合金、粉末喷涂 (3)玻璃品种、厚度:无 (4)含五金配件及附件等 (5)具体详节点图纸做法 | m2 | 7.04
237 | 010807003006 | 金属百叶窗 | (1)窗代号及洞口尺寸:BYC0808、800×800mm (2)框、扇材质:普通铝合金、粉末喷涂 (3)玻璃品种、厚度:无 (4)含五金配件及附件等 (5)具体详节点图纸做法 | m2 | 1.28
238 | 010807003007 | 金属百叶窗 | (1)窗代号及洞口尺寸:BYC1108、1100×800mm (2)框、扇材质:普通铝合金、粉末喷涂 (3)玻璃品种、厚度:无 (4)含五金配件及附件等 (5)具体详节点图纸做法 | m2 | 0.88
239 | 010807003008 | 金属百叶窗 | (1)窗代号及洞口尺寸:BYC1105、1100×500mm (2)框、扇材质:普通铝合金、粉末喷涂 (3)玻璃品种、厚度:无 (4)含五金配件及附件等 (5)具体详节点图纸做法 | m2 | 1.1
240 | 010807003009 | 金属百叶窗 | (1)窗代号及洞口尺寸:BYC2005、2000×500mm (2)框、扇材质:普通 | m2 | 2
分部分项工程量清单与计价表
工程名称：三明学院产教融合数字经济大楼建设项目 | [6 empty] | 第37页 共412页
序号 | 项目编码 | 项目名称 | 项目特征描述 | 计量单位 | 工程量 | 金 额(元)
[6 empty] | 综合单价 |  | 合价
铝合金、粉末喷涂 (3)玻璃品种、厚度:无 (4)含五金配件及附件等 (5)具体详节点图纸做法
241 | 01B005 | 不锈钢防虫网、钢丝网 | (1)材质、规格:不锈钢防虫网、钢丝网（离地盖度低于900mm）丝径0.65mm，网孔不大于10×10mm | m2 | 23.6
其他地下室工程 | [8 empty] | 分项工程(17房屋建筑与装饰)
242 | 01B006 | 防洪挡板 | (1)部位:铝合金防淹挡水闸门H=1200mm (2)详17J927-1/3-25 | m2 | 17.1
243 | 010606013001 | 零星钢构件 | (1)构件名称:坡道出入口平时用花纹钢板覆盖 (2)钢材品种、规格:花纹钢板 (3)钢板厚度:按设计规范要求 (4)螺栓种类:膨胀螺栓或预埋件 (5)防火要求:无 (6)做法详17J927-1-(5,6/3-26) | t | 0.151
244 | 040402016001 | 沟道盖板 | (1)部位:坡道排水沟、截水沟 (2)材质:铸铁篦子 (3)强度等级:依据设计规范要求 (4)规格尺寸:380mm宽 | m | 30.8
245 | 010401014003 | 砖地沟、明暗沟 | (1)砖品种、规格、强度等级:无 (2)沟截面尺寸:无 (3)垫层材料种类、厚度:无 (4)混凝土强度等级:20厚1:2水泥砂浆找平 (5)砂浆强度等级:无 (6)盖板品种规格:无 | m | 16.4
246 | 01B007 | 沙袋 | (1)材质:沙袋，平时储藏在封堵构件储藏间 | m3 | 8.55
247 | 010902009001 | 铁爬梯 | (1)钢材种类:螺纹钢筋 (2)规格:HRB400Φ20、间距@300 (3)铁件尺寸:无 (4)竖井爬梯 | 步 | 118
地下室排水沟
248 | 011101003008 | 细石混凝土楼地面 | (1)部位:地下室车库排水沟、不含泵房 (2)找平层厚度、砂浆 | m2 | 109.538
分部分项工程量清单与计价表
工程名称：三明学院产教融合数字经济大楼建设项目 | [6 empty] | 第38页 共412页
序号 | 项目编码 | 项目名称 | 项目特征描述 | 计量单位 | 工程量 | 金 额(元)
[6 empty] | 综合单价 |  | 合价
配合比:无 (3)面层厚度、混凝土强度等级:最薄处30厚细石混凝土面层
249 | 010516002007 | 预埋铁件 | (1)钢材种类:角钢、钢筋 (2)规格:L60×6mm、φ8l两根(L=380、间距@700mm) (3)铁件尺寸:参照05J927-1/47-A | t | 3.739
250 | 010512008001 | 沟盖板、井盖板、井圈 | (1)盖板材料、做法:角钢篦子参05J927-1-5/48 | m2 | 7.628
集水坑抹灰
251 | 011101001003 | 水泥砂浆楼地面 | (1)找平层厚度、砂浆配合比:无 (2)素水泥浆遍数:无 (3)面层厚度、砂浆配合比:防水水泥砂浆压实赶光、15厚、1:2.5 (4)面层做法要求:压实赶光 | m2 | 101.74
252 | 011201001002 | 墙面一般抹灰 | (1)墙体类型:混凝土墙 (2)界面剂类型:无 (3)底层厚度、砂浆配合比:无 (4)面层厚度、砂浆配合比:防水水泥砂浆压实赶光、15厚、1:2.5 (5)装饰面材料种类:无 (6)分格缝宽度、材料种类:无 | m2 | 453.75
253 | 01B008 | 钢制盖板 | (1)材质、规格:集水坑钢盖板、820x820x10厚 | 块 | 46
254 | 010516002008 | 预埋铁件 | (1)钢材种类:镀锌角钢、钢筋 (2)规格:L80x6mm、中6@200、L=100mm (3)铁件尺寸:集水坑护边角钢大样参详国标图集07FG01P72,73页 | t | 1.438
255 | 011405001002 | 金属面油漆 | (1)构件名称:集水坑盖板基座四周，外痛的镀锌角钢 (2)腻子种类、遍数:无 (3)防护材料种类:无 (4)油漆品种、遍数:除锈后红丹打底二度，银灰磁漆一度墨面 | m2 | 15.36
交通标识标线
分部分项工程量清单与计价表
工程名称：三明学院产教融合数字经济大楼建设项目 | [6 empty] | 第39页 共412页
序号 | 项目编码 | 项目名称 | 项目特征描述 | 计量单位 | 工程量 | 金 额(元)
[6 empty] | 综合单价 |  | 合价
256 | 040205019001 | 减速垄 | (1)规格、型号:500×350×50mm (2)材料品种:橡胶 (3)M12膨胀螺栓、拧紧后填防水密封胶，可配色胶条插槽 | m | 30.65
257 | 01B009 | 橡胶定位器 | (1)车轮挡 | 个 | 660
258 | 040205017001 | 防撞护墙角 | (1)部位:橡胶护墙角 (2)规格、型号:800×200×8mm (3)材料品种:橡胶 | 个 | 772
259 | 01B010 | 广角镜 | (1)规格尺寸:直径800mm | 个 | 6
260 | 040205007001 | 标记 | (1)类型:倒三角标记 (2)材料品种:热熔漆 (3)规格尺寸:0.13m2/个 | 个 | 330
261 | 040205006001 | 标线 | (1)工艺:无 (2)线型:120mm宽 (3)材料品种:热熔漆 (4)车位线 | m2 | 474.671
262 | 040205006002 | 标线 | (1)工艺:无 (2)线型:150mm宽 (3)材料品种:热熔漆 (4)车道边缘线、分界线、通道线、网格线 | m2 | 399.848
263 | 040205006003 | 标线 | (1)工艺:无 (2)线型:直线 (3)材料品种:热熔漆 (4)人行道 | m2 | 38.4
264 | 040205007002 | 标记 | (1)类型:地面箭头 (2)材料品种:热熔漆 (3)规格尺寸:3000mm长 | m2 | 82.635
265 | 040205007003 | 标记 | (1)类型:车位编号数字 (2)材料品种:热熔漆 (3)规格尺寸:0.48m高 | 个 | 990
266 | 040205004001 | 标志板 | (1)类型:龙门牌 (2)材质、规格尺寸:铝板、1.2mm（单行4000×1000mm、6000×1000mm） (3)板面反光膜等级:无 | 块 | 2
267 | 040205004002 | 标志板 | (1)类型:出口牌 (2)材质、规格尺寸:铝板、600×400×1.2mm (3)板面反光膜等级:无 | 块 | 18
268 | 040205004003 | 标志板 | (1)类型:楼电梯指示牌、温馨提示牌 (2)材质、规格尺寸:铝板、600×400×1.2mm | 块 | 9
分部分项工程量清单与计价表
工程名称：三明学院产教融合数字经济大楼建设项目 | [6 empty] | 第40页 共412页
序号 | 项目编码 | 项目名称 | 项目特征描述 | 计量单位 | 工程量 | 金 额(元)
[6 empty] | 综合单价 |  | 合价
(3)板面反光膜等级:无
269 | 040205004004 | 标志板 | (1)类型:导向标 (2)材质、规格尺寸:铝板、1000×400×1.2mm (3)板面反光膜等级:无 | 块 | 9
安装工程 | [8 empty] | 单位工程(17安装)
给水系统 | [8 empty] | 分项工程(17安装)
270 | 031001003001 | 不锈钢管 | (1)规格、压力等级:薄壁不锈钢管及配件 DN50 (2)连接形式:环卡密封式连接 (3)安装部位:室内 (4)介质:给水 (5)压力试验及吹、洗设计要求:水压试验及水冲洗 (6)警示带形式:满足设计要求 | m | 142.36
271 | 031001003002 | 不锈钢管 | (1)规格、压力等级:薄壁不锈钢管及配件 DN50 (2)连接形式:环卡密封式连接 (3)安装部位:室内 (4)介质:给水 (5)压力试验及吹、洗设计要求:水压试验及水冲洗 (6)警示带形式:满足设计要求 (7)安装高度距楼、地面大于3.6m | m | 15.6
272 | 031001003003 | 不锈钢管 | (1)规格、压力等级:薄壁不锈钢管及配件 DN80 (2)连接形式:环卡密封式连接 (3)安装部位:室内 (4)介质:给水 (5)压力试验及吹、洗设计要求:水压试验及水冲洗 (6)警示带形式:满足设计要求 (7)安装高度距楼、地面大于3.6m | m | 153.65
273 | 031001003004 | 不锈钢管 | (1)规格、压力等级:薄壁不锈钢管及配件 DN100 (2)连接形式:环卡密封式连接 (3)安装部位:室内 (4)介质:给水 | m | 54.32
分部分项工程量清单与计价表
工程名称：三明学院产教融合数字经济大楼建设项目 | [6 empty] | 第41页 共412页
序号 | 项目编码 | 项目名称 | 项目特征描述 | 计量单位 | 工程量 | 金 额(元)
[6 empty] | 综合单价 |  | 合价
(5)压力试验及吹、洗设计要求:水压试验及水冲洗 (6)警示带形式:满足设计要求 (7)安装高度距楼、地面大于3.6m
274 | 031001003005 | 不锈钢管 | (1)规格、压力等级:薄壁不锈钢管及配件 DN150 (2)连接形式:环卡密封式连接 (3)安装部位:室内 (4)介质:给水 (5)压力试验及吹、洗设计要求:水压试验及水冲洗 (6)警示带形式:满足设计要求 | m | 136.23
275 | 031001003006 | 不锈钢管 | (1)规格、压力等级:薄壁不锈钢管及配件 DN150 (2)连接形式:环卡密封式连接 (3)安装部位:室内 (4)介质:给水 (5)压力试验及吹、洗设计要求:水压试验及水冲洗 (6)警示带形式:满足设计要求 (7)安装高度距楼、地面大于3.6m | m | 46.32
276 | 031002001001 | 管道支架 | (1)材质:管道支架制作、安装 (2)管架形式:满足设计要求 | kg | 222.372
277 | 031002001002 | 管道支架 | (1)材质:管道支架制作、安装 (2)管架形式:满足设计要求 (3)安装高度距楼、地面大于3.6m | kg | 165.863
278 | 031201003001 | 金属结构刷油 | (1)结构类型:轻锈 (2)除锈级别:红丹漆、调和漆 (3)油漆品种:各两道 (4)涂刷遍数、漆膜厚度:满足设计要求 | kg | 222.372
279 | 031201003002 | 金属结构刷油 | (1)结构类型:轻锈 (2)除锈级别:红丹漆、调和漆 (3)油漆品种:各两道 (4)涂刷遍数、漆膜厚度:满足设计要求 (5)安装高度距楼、地面大于6m | kg | 165.863
280 | 031003003001 | 焊接法兰阀门 | (1)连接形式:法兰 | 个 | 7
分部分项工程量清单与计价表
工程名称：三明学院产教融合数字经济大楼建设项目 | [6 empty] | 第42页 共412页
序号 | 项目编码 | 项目名称 | 项目特征描述 | 计量单位 | 工程量 | 金 额(元)
[6 empty] | 综合单价 |  | 合价
(2)焊接方法:满足设计要求 (3)材质:铜质 (4)规格、压力等级:DN50 (5)类型:防护闸阀
281 | 031003003002 | 焊接法兰阀门 | (1)连接形式:法兰 (2)焊接方法:满足设计要求 (3)材质:铜质 (4)规格、压力等级:DN80 (5)类型:防护闸阀 | 个 | 6
282 | 031003003003 | 焊接法兰阀门 | (1)连接形式:法兰 (2)焊接方法:满足设计要求 (3)材质:铜质 (4)规格、压力等级:DN100 (5)类型:防护闸阀 | 个 | 3
283 | 031003003004 | 焊接法兰阀门 | (1)连接形式:法兰 (2)焊接方法:满足设计要求 (3)材质:铜质 (4)规格、压力等级:DN150 (5)类型:防护闸阀 | 个 | 7
284 | 031003003005 | 焊接法兰阀门 | (1)连接形式:法兰 (2)焊接方法:满足设计要求 (3)材质:铜质 (4)规格、压力等级:DN50 (5)类型:闸阀 | 个 | 5
285 | 031003003006 | 焊接法兰阀门 | (1)连接形式:法兰 (2)焊接方法:满足设计要求 (3)材质:铜质 (4)规格、压力等级:DN150 (5)类型:闸阀 | 个 | 1
286 | 031003003007 | 焊接法兰阀门 | (1)连接形式:法兰 (2)焊接方法:满足设计要求 (3)材质:铜质 (4)规格、压力等级:DN80 (5)类型:金属波纹管(不锈钢) | 个 | 2
287 | 031003003008 | 焊接法兰阀门 | (1)连接形式:法兰 (2)焊接方法:满足设计要求 (3)材质:铜质 (4)规格、压力等级:DN150 (5)类型:金属波纹管(不锈钢) | 个 | 1
288 | 031003011001 | 法兰 | (1)名称:不锈钢平焊 | 副 | 12
分部分项工程量清单与计价表
工程名称：三明学院产教融合数字经济大楼建设项目 | [6 empty] | 第43页 共412页
序号 | 项目编码 | 项目名称 | 项目特征描述 | 计量单位 | 工程量 | 金 额(元)
[6 empty] | 综合单价 |  | 合价
法兰安装(公称直径50mm以内) (2)材质:满足设计要求 (3)连接形式:满足设计要求 (4)规格、压力等级:满足设计要求
289 | 031003011002 | 法兰 | (1)名称:不锈钢平焊法兰安装(公称直径80mm以内) (2)材质:满足设计要求 (3)连接形式:满足设计要求 (4)规格、压力等级:满足设计要求 | 副 | 8
290 | 031003011003 | 法兰 | (1)名称:不锈钢平焊法兰安装(公称直径100mm以内) (2)材质:满足设计要求 (3)连接形式:满足设计要求 (4)规格、压力等级:满足设计要求 | 副 | 3
291 | 031003011004 | 法兰 | (1)名称:不锈钢平焊法兰安装(公称直径150mm以内) (2)材质:满足设计要求 (3)连接形式:满足设计要求 (4)规格、压力等级:满足设计要求 | 副 | 9
292 | 031003013001 | 水表 | (1)附件配置:满足设计要求 (2)连接形式:环卡密封式连接 (3)安装部位(室内外):室内 (4)型号、规格:人防水表 DN50 | 组 | 5
293 | 031002003001 | 套管 | (1)材质:钢制 (2)规格:DN50 (3)填料材质:油麻 (4)名称、类型:刚性防水套管 | 个 | 5
294 | 031002003002 | 套管 | (1)材质:钢制 (2)规格:DN80 (3)填料材质:油麻 (4)名称、类型:刚性防水套管 | 个 | 4
295 | 031002003003 | 套管 | (1)材质:钢制 (2)规格:DN100 (3)填料材质:油麻 (4)名称、类型:刚性防水套管 | 个 | 2
分部分项工程量清单与计价表
工程名称：三明学院产教融合数字经济大楼建设项目 | [6 empty] | 第44页 共412页
序号 | 项目编码 | 项目名称 | 项目特征描述 | 计量单位 | 工程量 | 金 额(元)
[6 empty] | 综合单价 |  | 合价
296 | 031002003004 | 套管 | (1)材质:钢制 (2)规格:DN150 (3)填料材质:油麻 (4)名称、类型:刚性防水套管 | 个 | 4
297 | 030413003001 | 打洞(孔) | (1)规格:满足设计要求 (2)类型:满足设计要求 (3)名称:预留孔洞(混凝土墙体 公称直径50mm以内) (4)填充(恢复)方式:满足设计要求 (5)混凝土标准:满足设计要求 | 个 | 5
298 | 030413003002 | 打洞(孔) | (1)规格:满足设计要求 (2)类型:满足设计要求 (3)名称:预留孔洞(混凝土墙体 公称直径80mm以内) (4)填充(恢复)方式:满足设计要求 (5)混凝土标准:满足设计要求 | 个 | 4
299 | 030413003003 | 打洞(孔) | (1)规格:满足设计要求 (2)类型:满足设计要求 (3)名称:预留孔洞(混凝土墙体 公称直径100mm以内) (4)填充(恢复)方式:满足设计要求 (5)混凝土标准:满足设计要求 | 个 | 2
300 | 030413003004 | 打洞(孔) | (1)规格:满足设计要求 (2)类型:满足设计要求 (3)名称:预留孔洞(混凝土楼板 公称直径100mm以内) (4)填充(恢复)方式:满足设计要求 (5)混凝土标准:满足设计要求 | 个 | 4
排水系统 | [8 empty] | 分项工程(17安装)
潜水排污泵
301 | 031001001001 | 镀锌钢管 | (1)规格、压力等级:热浸镀锌钢管及相应配件 DN80 (2)连接形式:卡箍连接 (3)安装部位:室内 | m | 413.216
分部分项工程量清单与计价表
工程名称：三明学院产教融合数字经济大楼建设项目 | [6 empty] | 第45页 共412页
序号 | 项目编码 | 项目名称 | 项目特征描述 | 计量单位 | 工程量 | 金 额(元)
[6 empty] | 综合单价 |  | 合价
(4)介质:排水 (5)压力试验及吹、洗设计要求:水压试验及水冲洗 (6)警示带形式:满足设计要求
302 | 031001001002 | 镀锌钢管 | (1)规格、压力等级:热浸镀锌钢管及相应配件 DN100 (2)连接形式:卡箍连接 (3)安装部位:室内 (4)介质:排水 (5)压力试验及吹、洗设计要求:水压试验及水冲洗 (6)警示带形式:满足设计要求 | m | 336.35
303 | 031001001003 | 镀锌钢管 | (1)规格、压力等级:热浸镀锌钢管及相应配件 DN100 (2)连接形式:卡箍连接 (3)安装部位:室内 (4)介质:排水 (5)压力试验及吹、洗设计要求:水压试验及水冲洗 (6)警示带形式:满足设计要求 (7)安装高度距楼、地面大于3.6m | m | 368.01
304 | 031001001004 | 镀锌钢管 | (1)规格、压力等级:热浸镀锌钢管及相应配件 DN150 (2)连接形式:卡箍连接 (3)安装部位:室内 (4)介质:排水 (5)压力试验及吹、洗设计要求:水压试验及水冲洗 (6)警示带形式:满足设计要求 | m | 46.35
305 | 031001001005 | 镀锌钢管 | (1)规格、压力等级:热浸镀锌钢管及相应配件 DN150 (2)连接形式:卡箍连接 (3)安装部位:室内 (4)介质:排水 (5)压力试验及吹、洗设计要求:水压试验及水冲洗 (6)警示带形式:满足设计要求 (7)安装高度距楼、地面大于3.6m | m | 66.32
306 | 030109011001 | 潜水泵 | (1)材质:满足设计要 | 台 | 50
分部分项工程量清单与计价表
工程名称：三明学院产教融合数字经济大楼建设项目 | [6 empty] | 第46页 共412页
序号 | 项目编码 | 项目名称 | 项目特征描述 | 计量单位 | 工程量 | 金 额(元)
[6 empty] | 综合单价 |  | 合价
求 (2)规格:Q=10m3/h,H=15m,N=1.1Kw (3)名称:潜污排水泵 (4)灌浆配合比:满足设计要求 (5)型号:满足设计要求 (6)质量:满足设计要求 (7)单击试运转要求:满足设计要求 (8)减振装置形式、数量:满足设计要求
307 | 030109011002 | 潜水泵 | (1)材质:满足设计要求 (2)规格:Q=20m3/h,H=15m,N=1.5Kw (3)名称:潜污排水泵 (4)灌浆配合比:满足设计要求 (5)型号:满足设计要求 (6)质量:满足设计要求 (7)单击试运转要求:满足设计要求 (8)减振装置形式、数量:满足设计要求 | 台 | 36
308 | 030109011003 | 潜水泵 | (1)材质:满足设计要求 (2)规格:Q=40m3/h,H=15m,N=3Kw (3)名称:潜污排水泵 (4)灌浆配合比:满足设计要求 (5)型号:满足设计要求 (6)质量:满足设计要求 (7)单击试运转要求:满足设计要求 (8)减振装置形式、数量:满足设计要求 | 台 | 6
309 | 030404017001 | 配电箱 | (1)规格:满足设计要求 (2)名称:控制柜 （潜污排水泵 Q=10m3/h,H=15m,N=1.1Kw） (3)安装方式:满足设计要求 (4)型号:满足设计要求 (5)接线端子材质、规格:满足设计要求 (6)端子板外部接线材质、规格:满足设计要求 (7)基础形式、材质、规格:满足设计要求 | 台 | 25
分部分项工程量清单与计价表
工程名称：三明学院产教融合数字经济大楼建设项目 | [6 empty] | 第47页 共412页
序号 | 项目编码 | 项目名称 | 项目特征描述 | 计量单位 | 工程量 | 金 额(元)
[6 empty] | 综合单价 |  | 合价
310 | 030404017002 | 配电箱 | (1)规格:满足设计要求 (2)名称:控制柜 （潜污排水泵 Q=20m3/h,H=15m,N=1.5Kw） (3)安装方式:满足设计要求 (4)型号:满足设计要求 (5)接线端子材质、规格:满足设计要求 (6)端子板外部接线材质、规格:满足设计要求 (7)基础形式、材质、规格:满足设计要求 | 台 | 18
311 | 030404017003 | 配电箱 | (1)规格:满足设计要求 (2)名称:控制柜 （潜污排水泵 Q=10m3/h,H=15m,N=1.1Kw） (3)安装方式:满足设计要求 (4)型号:满足设计要求 (5)接线端子材质、规格:满足设计要求 (6)端子板外部接线材质、规格:满足设计要求 (7)基础形式、材质、规格:满足设计要求 | 台 | 3
312 | 031004014001 | 给、排水附(配)件 | (1)材质:满足设计要求 (2)型号、规格:地漏 DN100 (3)安装方式:满足设计要求 | 个 | 2
313 | 031004014002 | 给、排水附(配)件 | (1)材质:满足设计要求 (2)型号、规格:地漏 DN150 (3)安装方式:满足设计要求 | 个 | 13
314 | 031004014003 | 给、排水附(配)件 | (1)材质:满足设计要求 (2)型号、规格:不锈钢防爆地漏 DN80 (3)安装方式:满足设计要求 | 个 | 34
315 | 031004014004 | 给、排水附(配)件 | (1)材质:满足设计要求 (2)型号、规格:密闭地漏 DN100 (3)安装方式:满足设计要求 | 个 | 6
316 | 030406006001 | 低压交流异步电动机 | (1)控制保护方式:满足设计要求 | 台 | 46
分部分项工程量清单与计价表
工程名称：三明学院产教融合数字经济大楼建设项目 | [6 empty] | 第48页 共412页
序号 | 项目编码 | 项目名称 | 项目特征描述 | 计量单位 | 工程量 | 金 额(元)
[6 empty] | 综合单价 |  | 合价
(2)名称:交流异步电动机检查接线与调试 (3)型号:满足设计要求 (4)干燥要求:满足设计要求 (5)接线端子材质、规格:满足设计要求 (6)容量(kW):1.1KW、1.5KW、3KW
317 | 031003010001 | 软接头(软管) | (1)规格:可曲饶橡胶接头 DN100 (2)材质:满足设计要求 (3)连接形式:沟槽法兰 | 个 | 78
318 | 031003010002 | 软接头(软管) | (1)规格:可曲饶橡胶接头 DN150 (2)材质:满足设计要求 (3)连接形式:沟槽法兰 | 个 | 12
319 | 030601002001 | 压力仪表 | (1)名称:压力仪表(含表阀及表弯) (2)规格:满足设计要求 (3)型号:满足设计要求 (4)支架形式、材质:满足设计要求 (5)挠性管材质、规格:满足设计要求 (6)调试要求:满足设计要求 (7)压力表弯材质、规格:满足设计要求 (8)脱脂要求:满足设计要求 | 台 | 90
320 | 031003003009 | 焊接法兰阀门 | (1)连接形式:法兰 (2)焊接方法:满足设计要求 (3)材质:铜质 (4)规格、压力等级:DN100 (5)类型:防水锤缓闭止回阀 | 个 | 78
321 | 031003003010 | 焊接法兰阀门 | (1)连接形式:法兰 (2)焊接方法:满足设计要求 (3)材质:铜质 (4)规格、压力等级:DN150 (5)类型:防水锤缓闭止回阀 | 个 | 12
322 | 031003003011 | 焊接法兰阀门 | (1)连接形式:法兰 (2)焊接方法:满足设计要求 (3)材质:铜质 | 个 | 78
分部分项工程量清单与计价表
工程名称：三明学院产教融合数字经济大楼建设项目 | [6 empty] | 第49页 共412页
序号 | 项目编码 | 项目名称 | 项目特征描述 | 计量单位 | 工程量 | 金 额(元)
[6 empty] | 综合单价 |  | 合价
(4)规格、压力等级:DN100 (5)类型:碟阀
323 | 031003003012 | 焊接法兰阀门 | (1)连接形式:法兰 (2)焊接方法:满足设计要求 (3)材质:铜质 (4)规格、压力等级:DN150 (5)类型:碟阀 | 个 | 12
324 | 031003003013 | 焊接法兰阀门 | (1)连接形式:法兰 (2)焊接方法:满足设计要求 (3)材质:铜质 (4)规格、压力等级:DN80 (5)类型:防护闸阀 | 个 | 19
325 | 031003003014 | 焊接法兰阀门 | (1)连接形式:法兰 (2)焊接方法:满足设计要求 (3)材质:铜质 (4)规格、压力等级:DN100 (5)类型:防护闸阀 | 个 | 21
326 | 031003011005 | 法兰 | (1)名称:沟槽法兰安装(公称直径80mm以内) (2)材质:满足设计要求 (3)连接形式:满足设计要求 (4)规格、压力等级:满足设计要求 | 副 | 19
327 | 031003011006 | 法兰 | (1)名称:沟槽法兰安装(公称直径100mm以内) (2)材质:满足设计要求 (3)连接形式:满足设计要求 (4)规格、压力等级:满足设计要求 | 副 | 255
328 | 031003011007 | 法兰 | (1)名称:沟槽法兰安装(公称直径150mm以内) (2)材质:满足设计要求 (3)连接形式:满足设计要求 (4)规格、压力等级:满足设计要求 | 副 | 36
329 | 031004003001 | 洗脸盆 | (1)组装形式:详见09S304/53 (2)材质:陶瓷 (3)规格、类型:感应水嘴洗脸盆 (4)附件名称、数量:满足设计要求 | 组 | 1
分部分项工程量清单与计价表
工程名称：三明学院产教融合数字经济大楼建设项目 | [6 empty] | 第50页 共412页
序号 | 项目编码 | 项目名称 | 项目特征描述 | 计量单位 | 工程量 | 金 额(元)
[6 empty] | 综合单价 |  | 合价
330 | 031004008001 | 其他成品卫生器具 | (1)材质:陶瓷 (2)规格、类型:成品拖布池 (3)附件名称、数量:满足设计要求 (4)组装形式:详09S304/20 | 组 | 2
331 | 031002003005 | 套管 | (1)材质:钢制 (2)规格:DN100 (3)填料材质:油麻 (4)名称、类型:刚性防水套管 | 个 | 25
332 | 031002003006 | 套管 | (1)材质:钢制 (2)规格:DN150 (3)填料材质:油麻 (4)名称、类型:刚性防水套管 | 个 | 12
333 | 031002003007 | 套管 | (1)材质:钢制 (2)规格:DN100 (3)填料材质:油麻 (4)名称、类型:楼板套管 | 个 | 15
334 | 031002003008 | 套管 | (1)材质:钢制 (2)规格:DN150 (3)填料材质:油麻 (4)名称、类型:楼板套管 | 个 | 10
335 | 030413003005 | 打洞(孔) | (1)规格:满足设计要求 (2)类型:满足设计要求 (3)名称:预留孔洞(混凝土墙体 公称直径100mm以内) (4)填充(恢复)方式:满足设计要求 (5)混凝土标准:满足设计要求 | 个 | 25
336 | 030413003006 | 打洞(孔) | (1)规格:满足设计要求 (2)类型:满足设计要求 (3)名称:预留孔洞(混凝土墙体 公称直径150mm以内) (4)填充(恢复)方式:满足设计要求 (5)混凝土标准:满足设计要求 | 个 | 12
337 | 030413003007 | 打洞(孔) | (1)规格:满足设计要求 (2)类型:满足设计要求 (3)名称:预留孔洞(混凝土楼板 公称直径100mm以内) (4)填充(恢复)方式:满足设计要求 | 个 | 15
分部分项工程量清单与计价表
工程名称：三明学院产教融合数字经济大楼建设项目 | [6 empty] | 第51页 共412页
序号 | 项目编码 | 项目名称 | 项目特征描述 | 计量单位 | 工程量 | 金 额(元)
[6 empty] | 综合单价 |  | 合价
(5)混凝土标准:满足设计要求
338 | 030413003008 | 打洞(孔) | (1)规格:满足设计要求 (2)类型:满足设计要求 (3)名称:预留孔洞(混凝土楼板 公称直径150mm以内) (4)填充(恢复)方式:满足设计要求 (5)混凝土标准:满足设计要求 | 个 | 10
人防给水系统 | [8 empty] | 分项工程(17安装)
339 | 031001003007 | 不锈钢管 | (1)规格、压力等级:薄壁不锈钢管及配件 DN25 (2)连接形式:环卡密封式连接 (3)安装部位:室内 (4)介质:给水 (5)压力试验及吹、洗设计要求:水压试验及水冲洗 (6)警示带形式:满足设计要求 | m | 172.36
340 | 031001003008 | 不锈钢管 | (1)规格、压力等级:薄壁不锈钢管及配件 DN25 (2)连接形式:环卡密封式连接 (3)安装部位:室内 (4)介质:给水 (5)压力试验及吹、洗设计要求:水压试验及水冲洗 (6)警示带形式:满足设计要求 (7)安装高度距楼、地面大于3.6m | m | 211.54
341 | 031001003009 | 不锈钢管 | (1)规格、压力等级:薄壁不锈钢管及配件 DN32 (2)连接形式:环卡密封式连接 (3)安装部位:室内 (4)介质:给水 (5)压力试验及吹、洗设计要求:水压试验及水冲洗 (6)警示带形式:满足设计要求 | m | 56.107
342 | 031001003010 | 不锈钢管 | (1)规格、压力等级:薄壁不锈钢管及配件 DN32 (2)连接形式:环卡密封式连接 (3)安装部位:室内 | m | 31.023
分部分项工程量清单与计价表
工程名称：三明学院产教融合数字经济大楼建设项目 | [6 empty] | 第52页 共412页
序号 | 项目编码 | 项目名称 | 项目特征描述 | 计量单位 | 工程量 | 金 额(元)
[6 empty] | 综合单价 |  | 合价
(4)介质:给水 (5)压力试验及吹、洗设计要求:水压试验及水冲洗 (6)警示带形式:满足设计要求 (7)安装高度距楼、地面大于3.6m
343 | 031001003011 | 不锈钢管 | (1)规格、压力等级:薄壁不锈钢管及配件 DN40 (2)连接形式:环卡密封式连接 (3)安装部位:室内 (4)介质:给水 (5)压力试验及吹、洗设计要求:水压试验及水冲洗 (6)警示带形式:满足设计要求 | m | 111.696
344 | 031001003012 | 不锈钢管 | (1)规格、压力等级:薄壁不锈钢管及配件 DN40 (2)连接形式:环卡密封式连接 (3)安装部位:室内 (4)介质:给水 (5)压力试验及吹、洗设计要求:水压试验及水冲洗 (6)警示带形式:满足设计要求 (7)安装高度距楼、地面大于3.6m | m | 45.612
345 | 031002001003 | 管道支架 | (1)材质:管道支架制作、安装 (2)管架形式:满足设计要求 | kg | 35.296
346 | 031002001004 | 管道支架 | (1)材质:管道支架制作、安装 (2)管架形式:满足设计要求 (3)安装高度距楼、地面大于3.6m | kg | 14.413
347 | 031201003003 | 金属结构刷油 | (1)结构类型:轻锈 (2)除锈级别:红丹漆、调和漆 (3)油漆品种:各两道 (4)涂刷遍数、漆膜厚度:满足设计要求 | kg | 35.296
348 | 031201003004 | 金属结构刷油 | (1)结构类型:轻锈 (2)除锈级别:红丹漆、调和漆 (3)油漆品种:各两道 (4)涂刷遍数、漆膜厚度:满足设计要求 (5)安装高度距楼、地面大于6m | kg | 14.413
分部分项工程量清单与计价表
工程名称：三明学院产教融合数字经济大楼建设项目 | [6 empty] | 第53页 共412页
序号 | 项目编码 | 项目名称 | 项目特征描述 | 计量单位 | 工程量 | 金 额(元)
[6 empty] | 综合单价 |  | 合价
349 | 031003010003 | 软接头(软管) | (1)规格:可曲饶橡胶接头 DN25 (2)材质:满足设计要求 (3)连接形式:螺纹连接 | 个 | 1
350 | 031003010004 | 软接头(软管) | (1)规格:可曲饶橡胶接头 DN40 (2)材质:满足设计要求 (3)连接形式:螺纹连接 | 个 | 1
351 | 031003001001 | 螺纹阀门 | (1)连接形式:螺纹连接 (2)焊接方法:满足设计要求 (3)材质:铜质 (4)规格、压力等级:DN25 (5)类型:防护闸阀 | 个 | 19
352 | 031003001002 | 螺纹阀门 | (1)连接形式:螺纹连接 (2)焊接方法:满足设计要求 (3)材质:铜质 (4)规格、压力等级:DN32 (5)类型:防护闸阀 | 个 | 3
353 | 031002003009 | 套管 | (1)材质:钢制 (2)规格:DN50 (3)填料材质:油麻 (4)名称、类型:刚性防水套管 | 个 | 21
354 | 030413003009 | 打洞(孔) | (1)规格:满足设计要求 (2)类型:满足设计要求 (3)名称:预留孔洞(混凝土墙体 公称直径50mm以内) (4)填充(恢复)方式:满足设计要求 (5)混凝土标准:满足设计要求 | 个 | 21
355 | 031004014005 | 给、排水附(配)件 | (1)材质:满足设计要求 (2)型号、规格:人防口部冲洗龙头 (3)安装方式:满足设计要求 | 个 | 23
平时通风工程 | [8 empty] | 分项工程(17安装)
356 | 030108003001 | 轴流通风机 | (1)型号:满足设计要求 (2)名称:消防排烟轴流风机 PY-G-1~7 (3)质量:满足设计要求 | 台 | 7
分部分项工程量清单与计价表
工程名称：三明学院产教融合数字经济大楼建设项目 | [6 empty] | 第54页 共412页
序号 | 项目编码 | 项目名称 | 项目特征描述 | 计量单位 | 工程量 | 金 额(元)
[6 empty] | 综合单价 |  | 合价
(4)材质:满足设计要求 (5)规格:HTF-II-10 风量：40000/25291m3/h 全压690/322Pa 主轴转速：1450/960rpm 功率：15.0/11.0KW 电源：3φ/380V/50Hz 噪声：≤85 备注：消防电源,Ws=0.17 (6)灌浆配合比:满足设计要求 (7)减振底座形式、数量:满足设计要求 (8)单击试运转要求:满足设计要求
357 | 030108003002 | 轴流通风机 | (1)型号:满足设计要求 (2)名称:消防轴流风机 BF-G-1 (3)质量:满足设计要求 (4)材质:满足设计要求 (5)规格:HTF-I-7 风量：24380m4/h 全压610Pa 主轴转速：1450rpm 功率：7.5KW 电源：3φ/380V/50Hz 噪声：≤90 备注：消防电源 (6)灌浆配合比:满足设计要求 (7)减振底座形式、数量:满足设计要求 (8)单击试运转要求:满足设计要求 | 台 | 1
358 | 030108003003 | 轴流通风机 | (1)型号:满足设计要求 (2)名称:消防轴流风机 BF-G-2~4 (3)质量:满足设计要求 (4)材质:满足设计要求 (5)规格:HTF-I-10 风量：40000m5/h 全压690Pa 主轴转速：1450rpm 功率：15KW 电源：3φ/380V/50Hz 噪声：≤85 备注：消防电源,Ws=0.17 (6)灌浆配合比:满足设计要求 (7)减振底座形式、数量:满足设计要求 (8)单击试运转要求:满足设计要求 | 台 | 3
359 | 030108003004 | 轴流通风机 | (1)型号:满足设计要求 | 台 | 1
分部分项工程量清单与计价表
工程名称：三明学院产教融合数字经济大楼建设项目 | [6 empty] | 第55页 共412页
序号 | 项目编码 | 项目名称 | 项目特征描述 | 计量单位 | 工程量 | 金 额(元)
[6 empty] | 综合单价 |  | 合价
(2)名称:消防轴流风机 JY-G-1 (3)质量:满足设计要求 (4)材质:满足设计要求 (5)规格:HTF-I-6 风量：15102m6/h 全压610Pa 主轴转速：1450rpm 功率：5.5KW 电源：3φ/380V/50Hz 噪声：≤90 备注：消防电源 (6)灌浆配合比:满足设计要求 (7)减振底座形式、数量:满足设计要求 (8)单击试运转要求:满足设计要求
360 | 030108006001 | 其他风机 | (1)材质:满足设计要求 (2)规格:满足设计要求 (3)名称:混流风机 PF-G-1 (4)灌浆配合比:满足设计要求 (5)型号:SWF-I-5.5 风量：7938m7/h 全压328Pa 主轴转速：1450rpm 功率：1.5KW 电源：3φ/380V/50Hz 噪声：≤70 (6)质量:满足设计要求 (7)减振底座形式、数量:满足设计要求 (8)单击试运转要求:满足设计要求 | 台 | 1
361 | 030108006002 | 其他风机 | (1)材质:满足设计要求 (2)规格:满足设计要求 (3)名称:混流风机 JF-G-1 (4)灌浆配合比:满足设计要求 (5)型号:SWF-I-5 风量：4896m8/h 全压382Pa 主轴转速：1450rpm 功率：1.1KW 电源：3φ/380V/50Hz 噪声：≤70 (6)质量:满足设计要求 (7)减振底座形式、数量:满足设计要求 (8)单击试运转要求:满足设计要求 | 台 | 1
362 | 030108003005 | 轴流通风机 | (1)型号:满足设计要 | 台 | 1
分部分项工程量清单与计价表
工程名称：三明学院产教融合数字经济大楼建设项目 | [6 empty] | 第56页 共412页
序号 | 项目编码 | 项目名称 | 项目特征描述 | 计量单位 | 工程量 | 金 额(元)
[6 empty] | 综合单价 |  | 合价
求 (2)名称:轴流式边墙风机 PF-G-2 (3)质量:满足设计要求 (4)材质:满足设计要求 (5)规格:WEX-280 风量：830m9/h 全压40Pa 主轴转速：1450rpm 功率：0.025KW 电源：1φ/220V/50Hz (6)灌浆配合比:满足设计要求 (7)减振底座形式、数量:满足设计要求 (8)单击试运转要求:满足设计要求
363 | 030108003006 | 轴流通风机 | (1)型号:满足设计要求 (2)名称:轴流式边墙风机 PF-G-3 (3)质量:满足设计要求 (4)材质:满足设计要求 (5)规格:WEX-280 风量：830m10/h 全压40Pa 主轴转速：1450rpm 功率：0.025KW 电源：1φ/220V/50Hz (6)灌浆配合比:满足设计要求 (7)减振底座形式、数量:满足设计要求 (8)单击试运转要求:满足设计要求 | 台 | 1
|  | 分部小计 |  |  | 16
364 | 030406006002 | 低压交流异步电动机 | (1)控制保护方式:满足设计要求 (2)名称:交流异步电动机检查接线 (3)型号:满足设计要求 (4)干燥要求:满足设计要求 (5)接线端子材质、规格:满足设计要求 (6)容量(kW):≤3kw | 台 | 4
365 | 030406006003 | 低压交流异步电动机 | (1)控制保护方式:满足设计要求 (2)名称:交流异步电动机检查接线 (3)型号:满足设计要求 (4)干燥要求:满足设计要求 (5)接线端子材质、规格:满足设计要求 | 台 | 2
分部分项工程量清单与计价表
工程名称：三明学院产教融合数字经济大楼建设项目 | [6 empty] | 第57页 共412页
序号 | 项目编码 | 项目名称 | 项目特征描述 | 计量单位 | 工程量 | 金 额(元)
[6 empty] | 综合单价 |  | 合价
(6)容量(kW):≤13kw
366 | 030406006004 | 低压交流异步电动机 | (1)控制保护方式:满足设计要求 (2)名称:交流异步电动机检查接线 (3)型号:满足设计要求 (4)干燥要求:满足设计要求 (5)接线端子材质、规格:满足设计要求 (6)容量(kW):≤30kw | 台 | 10
367 | 031002002001 | 设备支架 | (1)材质:设备支架制作、安装(设备及部件支架 ≤50kg) (2)形式:满足设计要求 | kg | 140
368 | 031201003005 | 金属结构刷油 | (1)结构类型:轻锈 (2)除锈级别:红丹漆、调和漆 (3)油漆品种:各两道 (4)涂刷遍数、漆膜厚度:满足设计要求 | kg | 10238.474
369 | 030702001001 | 碳钢通风管道制作安装 | (1)规格:长边320mm以下 (2)材质:镀锌钢板 (3)名称:通风管 (4)形状:矩形 (5)板材厚度:δ0.75mm (6)管件、法兰等附件及支架设计要求:满足设计要求 (7)接口形式:法兰连接 | m2 | 2.725
370 | 030702001002 | 碳钢通风管道制作安装 | (1)规格:长边450mm以下 (2)材质:镀锌钢板 (3)名称:通风管 (4)形状:矩形 (5)板材厚度:δ0.75mm (6)管件、法兰等附件及支架设计要求:满足设计要求 (7)接口形式:法兰连接 | m2 | 1.416
371 | 030702001003 | 碳钢通风管道制作安装 | (1)规格:长边1000mm以下 (2)材质:镀锌钢板 (3)名称:通风管 (4)形状:矩形 (5)板材厚度:δ1.0mm (6)管件、法兰等附件及支架设计要求:满足设计要求 (7)接口形式:法兰连接 | m2 | 568.927
分部分项工程量清单与计价表
工程名称：三明学院产教融合数字经济大楼建设项目 | [6 empty] | 第58页 共412页
序号 | 项目编码 | 项目名称 | 项目特征描述 | 计量单位 | 工程量 | 金 额(元)
[6 empty] | 综合单价 |  | 合价
372 | 030702001004 | 碳钢通风管道制作安装 | (1)规格:长边1250mm以下 (2)材质:镀锌钢板 (3)名称:通风管 (4)形状:矩形 (5)板材厚度:δ1.20mm (6)管件、法兰等附件及支架设计要求:满足设计要求 (7)接口形式:法兰连接 | m2 | 766.122
373 | 030702001005 | 碳钢通风管道制作安装 | (1)规格:长边2000mm以下 (2)材质:镀锌钢板 (3)名称:通风管 (4)形状:矩形 (5)板材厚度:δ1.50mm (6)管件、法兰等附件及支架设计要求:满足设计要求 (7)接口形式:法兰连接 | m2 | 156.284
374 | 030702007001 | 复合型风管 | (1)规格:长边300mm以下 (2)材质:工业一体化装配式成品风管 (3)名称:工业一体化装配式成品风管矩形风管 (4)支架形式、材质:满足设计要求 (5)形状:矩形 (6)板材厚度:内壁钢板厚度为0.75mm，钢面漂珠耐火隔热板由外层0.2mm彩钢板和内层漂珠耐火隔热板经无机胶粘剂复合而成 (7)接口形式:满足设计要求 (8)风管参选《防排烟系统设备及部件选用与安装》22K311-5，采用镀锌钢板风管外包覆钢面漂珠耐火隔热板成品风管结构，金属法兰螺栓连接，风管附件及板材厚度应满足消防要求，内壁钢板厚度按高压系统的要求，钢面漂珠耐火隔热板由外层0.2mm彩钢板和内层漂珠耐火隔热板经无机胶粘剂复合而成，复合板的燃烧性能应为不燃A级，容重550kg/m3，1000℃时的热面导 | m2 | 0.955
分部分项工程量清单与计价表
工程名称：三明学院产教融合数字经济大楼建设项目 | [6 empty] | 第59页 共412页
序号 | 项目编码 | 项目名称 | 项目特征描述 | 计量单位 | 工程量 | 金 额(元)
[6 empty] | 综合单价 |  | 合价
热系数≤0.10W/(m.k)，烟毒性应满足规范《烟气毒性危害分类》GB/T20285-2006规定的AQ1级，放射性应满足规范《建筑材料放射性核素限量》GB6566-2010规定的A类要求，最高使用温度≥1200℃，0.5小时耐火限板材厚15mm，1小时耐火限板材厚20mm，2小时耐火极限板材厚30mm，3小时厚40mm。耐火极限板材风管整体耐火极限判定必须满足《通风管道耐火试验方法》GB/T17428-2009要求，当耐火完整性和隔热性同时达到时，方能视作符合要求，并提供国家应急管理部旗下消防研究所出具的防排烟风管耐火完整性与隔热性及燃烧性能型式检测报告。所有风管系统安装完毕后，应按系统类别进行严密性检验，漏风量应符合《通风与空调工程施工质量验收规范》GB50243-2016的相关标准。
375 | 030702007002 | 复合型风管 | (1)规格:长边630mm以下 (2)材质:工业一体化装配式成品风管 (3)名称:工业一体化装配式成品风管矩形风管 (4)支架形式、材质:满足设计要求 (5)形状:矩形 (6)板材厚度:内壁钢板厚度为1.0mm，钢面漂珠耐火隔热板由外层0.2mm彩钢板和内层漂珠耐火隔热板经无机胶粘剂复合而成 (7)接口形式:满足设计要求 (8)风管参选《防排烟系统设备及部件选用与安装》22K311-5，采用镀锌钢板风管外包覆钢面漂珠耐火隔热板成品风管结构，金属法兰螺栓连接，风管附件及板材厚度 | m2 | 60.667
分部分项工程量清单与计价表
工程名称：三明学院产教融合数字经济大楼建设项目 | [6 empty] | 第60页 共412页
序号 | 项目编码 | 项目名称 | 项目特征描述 | 计量单位 | 工程量 | 金 额(元)
[6 empty] | 综合单价 |  | 合价
应满足消防要求，内壁钢板厚度按高压系统的要求，钢面漂珠耐火隔热板由外层0.2mm彩钢板和内层漂珠耐火隔热板经无机胶粘剂复合而成，复合板的燃烧性能应为不燃A级，容重550kg/m3，1000℃时的热面导热系数≤0.10W/(m.k)，烟毒性应满足规范《烟气毒性危害分类》GB/T20285-2006规定的AQ1级，放射性应满足规范《建筑材料放射性核素限量》GB6566-2010规定的A类要求，最高使用温度≥1200℃，0.5小时耐火限板材厚15mm，1小时耐火限板材厚20mm，2小时耐火极限板材厚30mm，3小时厚40mm。耐火极限板材风管整体耐火极限判定必须满足《通风管道耐火试验方法》GB/T17428-2009要求，当耐火完整性和隔热性同时达到时，方能视作符合要求，并提供国家应急管理部旗下消防研究所出具的防排烟风管耐火完整性与隔热性及燃烧性能型式检测报告。所有风管系统安装完毕后，应按系统类别进行严密性检验，漏风量应符合《通风与空调工程施工质量验收规范》GB50243-2016的相关标准。
376 | 030702007003 | 复合型风管 | (1)规格:长边1000mm以下 (2)材质:工业一体化装配式成品风管 (3)名称:工业一体化装配式成品风管矩形风管 (4)支架形式、材质:满足设计要求 (5)形状:矩形 (6)板材厚度:内壁钢板厚度为1.0mm，钢面漂珠耐火隔热板由外层0.2mm彩钢板和内层漂珠耐火隔热板经无机胶粘剂复合而成 | m2 | 79.136
分部分项工程量清单与计价表
工程名称：三明学院产教融合数字经济大楼建设项目 | [6 empty] | 第61页 共412页
序号 | 项目编码 | 项目名称 | 项目特征描述 | 计量单位 | 工程量 | 金 额(元)
[6 empty] | 综合单价 |  | 合价
(7)接口形式:满足设计要求 (8)风管参选《防排烟系统设备及部件选用与安装》22K311-5，采用镀锌钢板风管外包覆钢面漂珠耐火隔热板成品风管结构，金属法兰螺栓连接，风管附件及板材厚度应满足消防要求，内壁钢板厚度按高压系统的要求，钢面漂珠耐火隔热板由外层0.2mm彩钢板和内层漂珠耐火隔热板经无机胶粘剂复合而成，复合板的燃烧性能应为不燃A级，容重550kg/m3，1000℃时的热面导热系数≤0.10W/(m.k)，烟毒性应满足规范《烟气毒性危害分类》GB/T20285-2006规定的AQ1级，放射性应满足规范《建筑材料放射性核素限量》GB6566-2010规定的A类要求，最高使用温度≥1200℃，0.5小时耐火限板材厚15mm，1小时耐火限板材厚20mm，2小时耐火极限板材厚30mm，3小时厚40mm。耐火极限板材风管整体耐火极限判定必须满足《通风管道耐火试验方法》GB/T17428-2009要求，当耐火完整性和隔热性同时达到时，方能视作符合要求，并提供国家应急管理部旗下消防研究所出具的防排烟风管耐火完整性与隔热性及燃烧性能型式检测报告。所有风管系统安装完毕后，应按系统类别进行严密性检验，漏风量应符合《通风与空调工程施工质量验收规范》GB50243-2016的相关标准。
377 | 030702007004 | 复合型风管 | (1)规格:长边2000mm以下 (2)材质:工业一体化装配式成品风管 (3)名称:工业一体化装配式成品风管矩形 | m2 | 1456.936
分部分项工程量清单与计价表
工程名称：三明学院产教融合数字经济大楼建设项目 | [6 empty] | 第62页 共412页
序号 | 项目编码 | 项目名称 | 项目特征描述 | 计量单位 | 工程量 | 金 额(元)
[6 empty] | 综合单价 |  | 合价
风管 (4)支架形式、材质:满足设计要求 (5)形状:矩形 (6)板材厚度:内壁钢板厚度为1.5mm，钢面漂珠耐火隔热板由外层0.2mm彩钢板和内层漂珠耐火隔热板经无机胶粘剂复合而成 (7)接口形式:满足设计要求 (8)风管参选《防排烟系统设备及部件选用与安装》22K311-5，采用镀锌钢板风管外包覆钢面漂珠耐火隔热板成品风管结构，金属法兰螺栓连接，风管附件及板材厚度应满足消防要求，内壁钢板厚度按高压系统的要求，钢面漂珠耐火隔热板由外层0.2mm彩钢板和内层漂珠耐火隔热板经无机胶粘剂复合而成，复合板的燃烧性能应为不燃A级，容重550kg/m3，1000℃时的热面导热系数≤0.10W/(m.k)，烟毒性应满足规范《烟气毒性危害分类》GB/T20285-2006规定的AQ1级，放射性应满足规范《建筑材料放射性核素限量》GB6566-2010规定的A类要求，最高使用温度≥1200℃，0.5小时耐火限板材厚15mm，1小时耐火限板材厚20mm，2小时耐火极限板材厚30mm，3小时厚40mm。耐火极限板材风管整体耐火极限判定必须满足《通风管道耐火试验方法》GB/T17428-2009要求，当耐火完整性和隔热性同时达到时，方能视作符合要求，并提供国家应急管理部旗下消防研究所出具的防排烟风管耐火完整性与隔热性及燃烧性能型式检测报告。所有风管系统安装完毕后，应按系统类别进行严密性检验，漏风量应符合《通风与空调工程施
分部分项工程量清单与计价表
工程名称：三明学院产教融合数字经济大楼建设项目 | [6 empty] | 第63页 共412页
序号 | 项目编码 | 项目名称 | 项目特征描述 | 计量单位 | 工程量 | 金 额(元)
[6 empty] | 综合单价 |  | 合价
工质量验收规范》GB50243-2016的相关标准。
378 | 030703020001 | 消声器 | (1)材质:满足设计要求 (2)规格:1250×400×1200 (3)名称:消声器 (4)质量:满足设计要求 (5)支架形式、材质:设备支架制作、安装 (6)形式:满足设计要求 | 个 | 1
379 | 030703020002 | 消声器 | (1)材质:满足设计要求 (2)规格:800×320×800 (3)名称:消声器 (4)质量:满足设计要求 (5)支架形式、材质:设备支架制作、安装 (6)形式:满足设计要求 | 个 | 2
380 | 030703020003 | 消声器 | (1)材质:满足设计要求 (2)规格:800×400×1200 (3)名称:消声器 (4)质量:满足设计要求 (5)支架形式、材质:设备支架制作、安装 (6)形式:满足设计要求 | 个 | 1
381 | 030703020004 | 消声器 | (1)材质:满足设计要求 (2)规格:2000×400×1200 (3)名称:消声器 (4)质量:满足设计要求 (5)支架形式、材质:设备支架制作、安装 (6)形式:满足设计要求 | 个 | 7
|  | 分部小计 |  |  | 13498.642
382 | 030703001001 | 碳钢阀门 | (1)规格:200×120 (2)类型:满足设计要求 (3)名称:70℃防火阀 (4)型号:满足设计要求 (5)质量:满足设计要求 (6)支架形式、材质:设备支架制作、安装 | 个 | 2
分部分项工程量清单与计价表
工程名称：三明学院产教融合数字经济大楼建设项目 | [6 empty] | 第64页 共412页
序号 | 项目编码 | 项目名称 | 项目特征描述 | 计量单位 | 工程量 | 金 额(元)
[6 empty] | 综合单价 |  | 合价
383 | 030703001002 | 碳钢阀门 | (1)规格:400×160 (2)类型:满足设计要求 (3)名称:70℃防火阀 (4)型号:满足设计要求 (5)质量:满足设计要求 (6)支架形式、材质:设备支架制作、安装 | 个 | 5
384 | 030703001003 | 碳钢阀门 | (1)规格:480×160 (2)类型:满足设计要求 (3)名称:70℃防火阀 (4)型号:满足设计要求 (5)质量:满足设计要求 (6)支架形式、材质:设备支架制作、安装 | 个 | 3
385 | 030703001004 | 碳钢阀门 | (1)规格:630×250 (2)类型:满足设计要求 (3)名称:70℃防火阀 (4)型号:满足设计要求 (5)质量:满足设计要求 (6)支架形式、材质:设备支架制作、安装 | 个 | 3
386 | 030703001005 | 碳钢阀门 | (1)规格:1000×1800 (2)类型:满足设计要求 (3)名称:70℃防火阀 (4)型号:满足设计要求 (5)质量:满足设计要求 (6)支架形式、材质:设备支架制作、安装 | 个 | 1
387 | 030703001006 | 碳钢阀门 | (1)规格:1250×400 (2)类型:满足设计要求 (3)名称:70℃防火阀 (4)型号:满足设计要求 (5)质量:满足设计要求 (6)支架形式、材质:设备支架制作、安装 | 个 | 1
388 | 030703001007 | 碳钢阀门 | (1)规格:1250×800 (2)类型:满足设计要求 (3)名称:70℃防火阀 (4)型号:满足设计要求 (5)质量:满足设计要求 (6)支架形式、材质: | 个 | 2
分部分项工程量清单与计价表
工程名称：三明学院产教融合数字经济大楼建设项目 | [6 empty] | 第65页 共412页
序号 | 项目编码 | 项目名称 | 项目特征描述 | 计量单位 | 工程量 | 金 额(元)
[6 empty] | 综合单价 |  | 合价
设备支架制作、安装
389 | 030703001008 | 碳钢阀门 | (1)规格:2000×400 (2)类型:满足设计要求 (3)名称:70℃防火阀 (4)型号:满足设计要求 (5)质量:满足设计要求 (6)支架形式、材质:设备支架制作、安装 | 个 | 1
390 | 030703001009 | 碳钢阀门 | (1)规格:1000×1250 (2)类型:满足设计要求 (3)名称:280℃防火阀 (4)型号:满足设计要求 (5)质量:满足设计要求 (6)支架形式、材质:设备支架制作、安装 | 个 | 4
391 | 030703001010 | 碳钢阀门 | (1)规格:1200×1200 (2)类型:满足设计要求 (3)名称:280℃防火阀 (4)型号:满足设计要求 (5)质量:满足设计要求 (6)支架形式、材质:设备支架制作、安装 | 个 | 4
392 | 030703001011 | 碳钢阀门 | (1)规格:1250×800 (2)类型:满足设计要求 (3)名称:280℃防火阀 (4)型号:满足设计要求 (5)质量:满足设计要求 (6)支架形式、材质:设备支架制作、安装 | 个 | 4
393 | 030703001012 | 碳钢阀门 | (1)规格:2000×400 (2)类型:满足设计要求 (3)名称:280℃防火阀 (4)型号:满足设计要求 (5)质量:满足设计要求 (6)支架形式、材质:设备支架制作、安装 | 个 | 3
394 | 030703001013 | 碳钢阀门 | (1)规格:800×1250 (2)类型:满足设计要求 (3)名称:280℃防火阀 (4)型号:满足设计要求 (5)质量:满足设计要 | 个 | 1
分部分项工程量清单与计价表
工程名称：三明学院产教融合数字经济大楼建设项目 | [6 empty] | 第66页 共412页
序号 | 项目编码 | 项目名称 | 项目特征描述 | 计量单位 | 工程量 | 金 额(元)
[6 empty] | 综合单价 |  | 合价
求 (6)支架形式、材质:设备支架制作、安装
|  | 分部小计 |  |  | 34
395 | 030703001014 | 碳钢阀门 | (1)规格:1250×800 (2)类型:满足设计要求 (3)名称:止回风阀 (4)型号:满足设计要求 (5)质量:满足设计要求 (6)支架形式、材质:设备支架制作、安装 | 个 | 4
396 | 030703001015 | 碳钢阀门 | (1)规格:800×400 (2)类型:满足设计要求 (3)名称:止回风阀 (4)型号:满足设计要求 (5)质量:满足设计要求 (6)支架形式、材质:设备支架制作、安装 | 个 | 1
397 | 030703001016 | 碳钢阀门 | (1)规格:200×120 (2)类型:满足设计要求 (3)名称:对开多叶调节阀 (4)型号:满足设计要求 (5)质量:满足设计要求 (6)支架形式、材质:设备支架制作、安装 | 个 | 1
398 | 030703001017 | 碳钢阀门 | (1)规格:630×250 (2)类型:满足设计要求 (3)名称:对开多叶调节阀 (4)型号:满足设计要求 (5)质量:满足设计要求 (6)支架形式、材质:设备支架制作、安装 | 个 | 38
399 | 030703011001 | 铝及铝合金风口、散流器 | (1)规格:200×200 (2)类型:满足设计要求 (3)名称:单层百叶风口 (4)型号:满足设计要求 (5)形式:满足设计要求 | 个 | 2
400 | 030703011002 | 铝及铝合金风口、散流器 | (1)规格:1000×600 (2)类型:满足设计要求 | 个 | 2
分部分项工程量清单与计价表
工程名称：三明学院产教融合数字经济大楼建设项目 | [6 empty] | 第67页 共412页
序号 | 项目编码 | 项目名称 | 项目特征描述 | 计量单位 | 工程量 | 金 额(元)
[6 empty] | 综合单价 |  | 合价
(3)名称:单层百叶风口 (4)型号:满足设计要求 (5)形式:满足设计要求
401 | 030703011003 | 铝及铝合金风口、散流器 | (1)规格:800×500 (2)类型:满足设计要求 (3)名称:单层百叶风口 (4)型号:满足设计要求 (5)形式:满足设计要求 | 个 | 4
402 | 030703011004 | 铝及铝合金风口、散流器 | (1)规格:600×300 (2)类型:满足设计要求 (3)名称:单层百叶风口 (4)型号:满足设计要求 (5)形式:满足设计要求 | 个 | 108
403 | 030703011005 | 铝及铝合金风口、散流器 | (1)规格:400×(1800+250) (2)类型:满足设计要求 (3)名称:远动多叶送风口 (4)型号:满足设计要求 (5)形式:满足设计要求 | 个 | 2
404 | 030703011006 | 铝及铝合金风口、散流器 | (1)规格:500×800 (2)类型:满足设计要求 (3)名称:自垂百叶风口 (4)型号:满足设计要求 (5)形式:满足设计要求 | 个 | 1
405 | 030703011007 | 铝及铝合金风口、散流器 | (1)规格:600×600 (2)类型:满足设计要求 (3)名称:自垂百叶风口 (4)型号:满足设计要求 (5)形式:满足设计要求 | 个 | 1
406 | 030703011008 | 铝及铝合金风口、散流器 | (1)规格:800×800H (2)类型:满足设计要求 (3)名称:自垂百叶风口 (4)型号:满足设计要 | 个 | 1
分部分项工程量清单与计价表
工程名称：三明学院产教融合数字经济大楼建设项目 | [6 empty] | 第68页 共412页
序号 | 项目编码 | 项目名称 | 项目特征描述 | 计量单位 | 工程量 | 金 额(元)
[6 empty] | 综合单价 |  | 合价
求 (5)形式:满足设计要求
407 | 030703011009 | 铝及铝合金风口、散流器 | (1)规格:1200×1200 (2)类型:满足设计要求 (3)名称:百叶补风口 风口带280℃防火阀 (4)型号:满足设计要求 (5)形式:满足设计要求 | 个 | 4
408 | 030703011010 | 铝及铝合金风口、散流器 | (1)规格:1800×1500H (2)类型:满足设计要求 (3)名称:单层百叶补风口 带调节阀 (4)型号:满足设计要求 (5)形式:满足设计要求 | 个 | 1
409 | 030703011011 | 铝及铝合金风口、散流器 | (1)规格:10 0×1800H (2)类型:满足设计要求 (3)名称:单层百叶补风口 带调节阀 (4)型号:满足设计要求 (5)形式:满足设计要求 | 个 | 1
410 | 030703011012 | 铝及铝合金风口、散流器 | (1)规格:1500×2000H (2)类型:满足设计要求 (3)名称:单层百叶补风口 带调节阀 (4)型号:满足设计要求 (5)形式:满足设计要求 | 个 | 1
411 | 030703011013 | 铝及铝合金风口、散流器 | (1)规格:1500×1200H (2)类型:满足设计要求 (3)名称:单层百叶补风口 带调节阀 (4)型号:满足设计要求 (5)形式:满足设计要求 | 个 | 1
412 | 030703011014 | 铝及铝合金风口、散流器 | (1)规格:200×120 (2)类型:满足设计要求 (3)名称:平时盲板封堵 战时接人防风管 (4)型号:满足设计要求 (5)形式:满足设计要求 | 个 | 2
413 | 030703011015 | 铝及铝合金风口、散流器 | (1)规格:200×120 | 个 | 1
分部分项工程量清单与计价表
工程名称：三明学院产教融合数字经济大楼建设项目 | [6 empty] | 第69页 共412页
序号 | 项目编码 | 项目名称 | 项目特征描述 | 计量单位 | 工程量 | 金 额(元)
[6 empty] | 综合单价 |  | 合价
(2)类型:满足设计要求 (3)名称:平时盲板封堵 战时接人防风管 (4)型号:满足设计要求 (5)形式:满足设计要求
414 | 030703011016 | 铝及铝合金风口、散流器 | (1)规格:800×320 (2)类型:满足设计要求 (3)名称:平时盲板封堵 战时接人防风管 (4)型号:满足设计要求 (5)形式:满足设计要求 | 个 | 2
415 | 030703011017 | 铝及铝合金风口、散流器 | (1)规格:800×400 (2)类型:满足设计要求 (3)名称:平时盲板封堵 战时接人防风管 (4)型号:满足设计要求 (5)形式:满足设计要求 | 个 | 2
416 | 030703011018 | 铝及铝合金风口、散流器 | (1)规格:1000×630 (2)类型:满足设计要求 (3)名称:平时盲板封堵 战时接人防风管 (4)型号:满足设计要求 (5)形式:满足设计要求 | 个 | 3
417 | 030703011019 | 铝及铝合金风口、散流器 | (1)规格:2000×400 (2)类型:满足设计要求 (3)名称:战时盲板封堵 (4)型号:满足设计要求 (5)形式:满足设计要求 | 个 | 5
|  | 分部小计 |  |  | 188
418 | 030905001001 | 自动报警系统调试 | (1)线制:满足设计要求 (2)点数:满足设计要求 (3)名称:消防控制装置接线(正压送风阀排烟阀防火阀) | 系统 | 34
419 | 030703019001 | 柔性接口 | (1)材质:满足设计要求 (2)规格:满足设计要求 (3)类型:满足设计要求 | m2 | 23.432
分部分项工程量清单与计价表
工程名称：三明学院产教融合数字经济大楼建设项目 | [6 empty] | 第70页 共412页
序号 | 项目编码 | 项目名称 | 项目特征描述 | 计量单位 | 工程量 | 金 额(元)
[6 empty] | 综合单价 |  | 合价
(4)名称:软接头 (5)形式:满足设计要求
420 | 030704001001 | 通风工程检测、调试 | (1)名称:系统调整费 通风空调工程 | 系统 | 1
战时通风工程 | [8 empty] | 分项工程(17安装)
421 | 030701015001 | 人防过滤吸收器 | (1)材质:满足设计要求 (2)规格:RF-1-3A RFP-1000,额定风量1000m3/h (3)名称:过滤吸收器 (4)支架形式、材质:满足设计要求 (5)形式:满足设计要求 | 台 | 4
422 | 030701015002 | 人防过滤吸收器 | (1)材质:满足设计要求 (2)规格:RF-2-3A RFP-1000,额定风量1000m3/h (3)名称:过滤吸收器 (4)支架形式、材质:设备支架制作、安装(设备及部件支架 ≤50kg) (5)形式:满足设计要求 | 台 | 4
423 | 030701015003 | 人防过滤吸收器 | (1)材质:满足设计要求 (2)规格:RF-3-3A RFP-1000,额定风量1000m3/h (3)名称:过滤吸收器 (4)支架形式、材质:设备支架制作、安装(设备及部件支架 ≤50kg) (5)形式:满足设计要求 | 台 | 4
424 | 030108006003 | 其他风机 | (1)材质:满足设计要求 (2)规格:满足设计要求 (3)名称:混流风机RF-1-6 (4)灌浆配合比:满足设计要求 (5)型号:HL3-2A NO.4A 风量:4614m3/h全压:257Pa N=0.75KW n=1450rpm 380V (6)质量:满足设计要求 (7)减振底座形式、数量:满足设计要求 (8)单击试运转要求:满足设计要求 | 台 | 1
分部分项工程量清单与计价表
工程名称：三明学院产教融合数字经济大楼建设项目 | [6 empty] | 第71页 共412页
序号 | 项目编码 | 项目名称 | 项目特征描述 | 计量单位 | 工程量 | 金 额(元)
[6 empty] | 综合单价 |  | 合价
425 | 030108006004 | 其他风机 | (1)材质:满足设计要求 (2)规格:满足设计要求 (3)名称:混流排风机RF-2-6 (4)灌浆配合比:满足设计要求 (5)型号:HL3-2A NO.4A 风量:4614m3/h全压:257Pa N=0.75KW n=1450rpm 380V (6)质量:满足设计要求 (7)减振底座形式、数量:满足设计要求 (8)单击试运转要求:满足设计要求 | 台 | 1
426 | 030108006005 | 其他风机 | (1)材质:满足设计要求 (2)规格:满足设计要求 (3)名称:混流排风机 RF-3-6 (4)灌浆配合比:满足设计要求 (5)型号:HL3-2A NO.4A 风量:4614m3/h全压:257Pa N=0.75KW n=1450rpm 380V (6)质量:满足设计要求 (7)减振底座形式、数量:满足设计要求 (8)单击试运转要求:满足设计要求 | 台 | 1
427 | 030108001001 | 离心式通风机 | (1)型号:满足设计要求 (2)名称:离心式通风机 RF-1-1 (3)质量:满足设计要求 (4)材质:满足设计要求 (5)规格:流量7500m3/h 全压800Pa 流量4000m3/h 全压1450Pa N=3.0KW 转速2900rpm (6)灌浆配合比:满足设计要求 (7)减振底座形式、数量:满足设计要求 (8)单击试运转要求:满足设计要求 | 台 | 1
428 | 030108001002 | 离心式通风机 | (1)型号:满足设计要求 (2)名称:离心式通风机 RF-2-1 (3)质量:满足设计要求 | 台 | 1
分部分项工程量清单与计价表
工程名称：三明学院产教融合数字经济大楼建设项目 | [6 empty] | 第72页 共412页
序号 | 项目编码 | 项目名称 | 项目特征描述 | 计量单位 | 工程量 | 金 额(元)
[6 empty] | 综合单价 |  | 合价
(4)材质:满足设计要求 (5)规格:流量7500m3/h 全压800Pa 流量4000m3/h 全压1450Pa N=3.0KW 转速2900rpm (6)灌浆配合比:满足设计要求 (7)减振底座形式、数量:满足设计要求 (8)单击试运转要求:满足设计要求
429 | 030108001003 | 离心式通风机 | (1)型号:满足设计要求 (2)名称:离心式通风机 RF-3-1 (3)质量:满足设计要求 (4)材质:满足设计要求 (5)规格:流量7500m3/h 全压800Pa 流量4000m3/h 全压1450Pa N=3.0KW 转速2900rpm (6)灌浆配合比:满足设计要求 (7)减振底座形式、数量:满足设计要求 (8)单击试运转要求:满足设计要求 | 台 | 1
430 | 030108001004 | 离心式通风机 | (1)型号:满足设计要求 (2)名称:离心式通风机 RF-4-1 (3)质量:满足设计要求 (4)材质:满足设计要求 (5)规格:L=15000m3/h,H(全压)=420Pa N=7.5kw,380V/3N~50Hz r=600r/min,69dB 单位风量耗功率(WS):0.21(A) (6)灌浆配合比:满足设计要求 (7)减振底座形式、数量:满足设计要求 (8)单击试运转要求:满足设计要求 | 台 | 1
431 | 030113015001 | 过滤器 | (1)规格:LWP-X(1x4)型，立式加固型 处理风量4000m3/h (2)名称:油网滤尘器 RF-1-2 (3)介质:满足设计要求 | 台 | 2
432 | 030113015002 | 过滤器 | (1)规格:LWP-X(1x4)型，立式加固型 处理 | 台 | 2
分部分项工程量清单与计价表
工程名称：三明学院产教融合数字经济大楼建设项目 | [6 empty] | 第73页 共412页
序号 | 项目编码 | 项目名称 | 项目特征描述 | 计量单位 | 工程量 | 金 额(元)
[6 empty] | 综合单价 |  | 合价
风量4000m3/h (2)名称:油网滤尘器 RF-2-2 (3)介质:满足设计要求
433 | 030113015003 | 过滤器 | (1)规格:LWP-X(1x3)型,立式加固型处理风量3600m3/h (2)名称:油网滤尘器 RF-3-2 (3)介质:满足设计要求 | 台 | 2
434 | 030113015004 | 过滤器 | (1)规格:LWP-X(1x5)型,立式加固型处理风量6000m3/h (2)名称:油网滤尘器 RF-4-2 (3)介质:满足设计要求 | 台 | 4
435 | 030108003007 | 轴流通风机 | (1)型号:满足设计要求 (2)名称:轴流风机(进风) RF-5-1（电机防爆） (3)质量:满足设计要求 (4)材质:满足设计要求 (5)规格:PYHL-14A-8A,风量25413m3/h全压450Pa 功率5.5KW 转速960rpm (6)灌浆配合比:满足设计要求 (7)减振底座形式、数量:满足设计要求 (8)单击试运转要求:满足设计要求 | 台 | 1
436 | 030108003008 | 轴流通风机 | (1)型号:满足设计要求 (2)名称:轴流风机(排风) RF-5-2（电机防爆） (3)质量:满足设计要求 (4)材质:满足设计要求 (5)规格:PYHL-14A-8.5A,风量29310m3/h全压509Pa 功率7.5KW 转速960rpm (6)灌浆配合比:满足设计要求 (7)减振底座形式、数量:满足设计要求 (8)单击试运转要求:满足设计要求 | 台 | 1
|  | 分部小计 |  |  | 31
分部分项工程量清单与计价表
工程名称：三明学院产教融合数字经济大楼建设项目 | [6 empty] | 第74页 共412页
序号 | 项目编码 | 项目名称 | 项目特征描述 | 计量单位 | 工程量 | 金 额(元)
[6 empty] | 综合单价 |  | 合价
437 | 030406006005 | 低压交流异步电动机 | (1)控制保护方式:满足设计要求 (2)名称:交流异步电动机检查接线 (3)型号:满足设计要求 (4)干燥要求:满足设计要求 (5)接线端子材质、规格:满足设计要求 (6)容量(kW):≤3kw | 台 | 6
438 | 030406006006 | 低压交流异步电动机 | (1)控制保护方式:满足设计要求 (2)名称:交流异步电动机检查接线 (3)型号:满足设计要求 (4)干燥要求:满足设计要求 (5)接线端子材质、规格:满足设计要求 (6)容量(kW):≤13kw | 台 | 4
439 | 031002002002 | 设备支架 | (1)材质:设备支架制作、安装(设备及部件支架 ≤50kg) (2)形式:满足设计要求 | kg | 310
440 | 031201003006 | 金属结构刷油 | (1)结构类型:轻锈 (2)除锈级别:红丹漆、调和漆 (3)油漆品种:各两道 (4)涂刷遍数、漆膜厚度:满足设计要求 | kg | 2041.896
441 | 030702007005 | 复合型风管 | (1)规格:长边300mm以下 (2)材质:工业一体化装配式成品风管 (3)名称:工业一体化装配式成品风管矩形风管 (4)支架形式、材质:满足设计要求 (5)形状:矩形 (6)板材厚度:内壁钢板厚度为0.75mm，钢面漂珠耐火隔热板由外层0.2mm彩钢板和内层漂珠耐火隔热板经无机胶粘剂复合而成 (7)接口形式:满足设计要求 (8)风管参选《防排烟系统设备及部件选用与安装》22K311-5，采用镀锌钢板风管外包覆钢面漂珠耐火隔热板成品风管结构，金属法兰螺栓连接，风管附件及板材厚度 | m2 | 11.353
分部分项工程量清单与计价表
工程名称：三明学院产教融合数字经济大楼建设项目 | [6 empty] | 第75页 共412页
序号 | 项目编码 | 项目名称 | 项目特征描述 | 计量单位 | 工程量 | 金 额(元)
[6 empty] | 综合单价 |  | 合价
应满足消防要求，内壁钢板厚度按高压系统的要求，钢面漂珠耐火隔热板由外层0.2mm彩钢板和内层漂珠耐火隔热板经无机胶粘剂复合而成，复合板的燃烧性能应为不燃A级，容重550kg/m3，1000℃时的热面导热系数≤0.10W/(m.k)，烟毒性应满足规范《烟气毒性危害分类》GB/T20285-2006规定的AQ1级，放射性应满足规范《建筑材料放射性核素限量》GB6566-2010规定的A类要求，最高使用温度≥1200℃，0.5小时耐火限板材厚15mm，1小时耐火限板材厚20mm，2小时耐火极限板材厚30mm，3小时厚40mm。耐火极限板材风管整体耐火极限判定必须满足《通风管道耐火试验方法》GB/T17428-2009要求，当耐火完整性和隔热性同时达到时，方能视作符合要求，并提供国家应急管理部旗下消防研究所出具的防排烟风管耐火完整性与隔热性及燃烧性能型式检测报告。所有风管系统安装完毕后，应按系统类别进行严密性检验，漏风量应符合《通风与空调工程施工质量验收规范》GB50243-2016的相关标准。
442 | 030702007006 | 复合型风管 | (1)规格:长边630mm以下 (2)材质:工业一体化装配式成品风管 (3)名称:工业一体化装配式成品风管矩形风管 (4)支架形式、材质:满足设计要求 (5)形状:矩形 (6)板材厚度:内壁钢板厚度为1.0mm，钢面漂珠耐火隔热板由外层0.2mm彩钢板和内层漂珠耐火隔热板经无机胶粘剂复合而成 | m2 | 223.143
分部分项工程量清单与计价表
工程名称：三明学院产教融合数字经济大楼建设项目 | [6 empty] | 第76页 共412页
序号 | 项目编码 | 项目名称 | 项目特征描述 | 计量单位 | 工程量 | 金 额(元)
[6 empty] | 综合单价 |  | 合价
(7)接口形式:满足设计要求 (8)风管参选《防排烟系统设备及部件选用与安装》22K311-5，采用镀锌钢板风管外包覆钢面漂珠耐火隔热板成品风管结构，金属法兰螺栓连接，风管附件及板材厚度应满足消防要求，内壁钢板厚度按高压系统的要求，钢面漂珠耐火隔热板由外层0.2mm彩钢板和内层漂珠耐火隔热板经无机胶粘剂复合而成，复合板的燃烧性能应为不燃A级，容重550kg/m3，1000℃时的热面导热系数≤0.10W/(m.k)，烟毒性应满足规范《烟气毒性危害分类》GB/T20285-2006规定的AQ1级，放射性应满足规范《建筑材料放射性核素限量》GB6566-2010规定的A类要求，最高使用温度≥1200℃，0.5小时耐火限板材厚15mm，1小时耐火限板材厚20mm，2小时耐火极限板材厚30mm，3小时厚40mm。耐火极限板材风管整体耐火极限判定必须满足《通风管道耐火试验方法》GB/T17428-2009要求，当耐火完整性和隔热性同时达到时，方能视作符合要求，并提供国家应急管理部旗下消防研究所出具的防排烟风管耐火完整性与隔热性及燃烧性能型式检测报告。所有风管系统安装完毕后，应按系统类别进行严密性检验，漏风量应符合《通风与空调工程施工质量验收规范》GB50243-2016的相关标准。
443 | 030702007007 | 复合型风管 | (1)规格:长边1000mm以下 (2)材质:工业一体化装配式成品风管 (3)名称:工业一体化装配式成品风管矩形 | m2 | 159.247
分部分项工程量清单与计价表
工程名称：三明学院产教融合数字经济大楼建设项目 | [6 empty] | 第77页 共412页
序号 | 项目编码 | 项目名称 | 项目特征描述 | 计量单位 | 工程量 | 金 额(元)
[6 empty] | 综合单价 |  | 合价
风管 (4)支架形式、材质:满足设计要求 (5)形状:矩形 (6)板材厚度:内壁钢板厚度为1.0mm，钢面漂珠耐火隔热板由外层0.2mm彩钢板和内层漂珠耐火隔热板经无机胶粘剂复合而成 (7)接口形式:满足设计要求 (8)风管参选《防排烟系统设备及部件选用与安装》22K311-5，采用镀锌钢板风管外包覆钢面漂珠耐火隔热板成品风管结构，金属法兰螺栓连接，风管附件及板材厚度应满足消防要求，内壁钢板厚度按高压系统的要求，钢面漂珠耐火隔热板由外层0.2mm彩钢板和内层漂珠耐火隔热板经无机胶粘剂复合而成，复合板的燃烧性能应为不燃A级，容重550kg/m3，1000℃时的热面导热系数≤0.10W/(m.k)，烟毒性应满足规范《烟气毒性危害分类》GB/T20285-2006规定的AQ1级，放射性应满足规范《建筑材料放射性核素限量》GB6566-2010规定的A类要求，最高使用温度≥1200℃，0.5小时耐火限板材厚15mm，1小时耐火限板材厚20mm，2小时耐火极限板材厚30mm，3小时厚40mm。耐火极限板材风管整体耐火极限判定必须满足《通风管道耐火试验方法》GB/T17428-2009要求，当耐火完整性和隔热性同时达到时，方能视作符合要求，并提供国家应急管理部旗下消防研究所出具的防排烟风管耐火完整性与隔热性及燃烧性能型式检测报告。所有风管系统安装完毕后，应按系统类别进行严密性检验，漏风量应符合《通风与空调工程施
分部分项工程量清单与计价表
工程名称：三明学院产教融合数字经济大楼建设项目 | [6 empty] | 第78页 共412页
序号 | 项目编码 | 项目名称 | 项目特征描述 | 计量单位 | 工程量 | 金 额(元)
[6 empty] | 综合单价 |  | 合价
工质量验收规范》GB50243-2016的相关标准。
444 | 030702007008 | 复合型风管 | (1)规格:长边2000mm以下 (2)材质:工业一体化装配式成品风管 (3)名称:工业一体化装配式成品风管矩形风管 (4)支架形式、材质:满足设计要求 (5)形状:矩形 (6)板材厚度:内壁钢板厚度为1.5mm，钢面漂珠耐火隔热板由外层0.2mm彩钢板和内层漂珠耐火隔热板经无机胶粘剂复合而成 (7)接口形式:满足设计要求 (8)风管参选《防排烟系统设备及部件选用与安装》22K311-5，采用镀锌钢板风管外包覆钢面漂珠耐火隔热板成品风管结构，金属法兰螺栓连接，风管附件及板材厚度应满足消防要求，内壁钢板厚度按高压系统的要求，钢面漂珠耐火隔热板由外层0.2mm彩钢板和内层漂珠耐火隔热板经无机胶粘剂复合而成，复合板的燃烧性能应为不燃A级，容重550kg/m3，1000℃时的热面导热系数≤0.10W/(m.k)，烟毒性应满足规范《烟气毒性危害分类》GB/T20285-2006规定的AQ1级，放射性应满足规范《建筑材料放射性核素限量》GB6566-2010规定的A类要求，最高使用温度≥1200℃，0.5小时耐火限板材厚15mm，1小时耐火限板材厚20mm，2小时耐火极限板材厚30mm，3小时厚40mm。耐火极限板材风管整体耐火极限判定必须满足《通风管道耐火试验方法》GB/T17428-2009要求，当耐火完整性和隔热性同时达到时，方能视作符合 | m2 | 21.325
分部分项工程量清单与计价表
工程名称：三明学院产教融合数字经济大楼建设项目 | [6 empty] | 第79页 共412页
序号 | 项目编码 | 项目名称 | 项目特征描述 | 计量单位 | 工程量 | 金 额(元)
[6 empty] | 综合单价 |  | 合价
要求，并提供国家应急管理部旗下消防研究所出具的防排烟风管耐火完整性与隔热性及燃烧性能型式检测报告。所有风管系统安装完毕后，应按系统类别进行严密性检验，漏风量应符合《通风与空调工程施工质量验收规范》GB50243-2016的相关标准。
445 | 030702001006 | 碳钢通风管道制作安装 | (1)规格:长边320mm以下 (2)材质:镀锌钢板 (3)名称:通风管 (4)形状:圆形 (5)板材厚度:δ3mm (6)管件、法兰等附件及支架设计要求:满足设计要求 (7)接口形式:法兰连接 | m2 | 69.357
446 | 030702001007 | 碳钢通风管道制作安装 | (1)规格:长边1000mm以下 (2)材质:镀锌钢板 (3)名称:通风管 (4)形状:矩形 (5)板材厚度:δ3.0mm (6)管件、法兰等附件及支架设计要求:满足设计要求 (7)接口形式:法兰连接 | m2 | 43.443
447 | 030702001008 | 碳钢通风管道制作安装 | (1)规格:长边1000mm以下 (2)材质:镀锌钢板 (3)名称:通风管 (4)形状:矩形 (5)板材厚度:δ3.0mm (6)管件、法兰等附件及支架设计要求:满足设计要求 (7)接口形式:法兰连接 | m2 | 206.189
|  | 分部小计 |  |  | 3095.953
448 | 030703001018 | 碳钢阀门 | (1)规格:200×120 (2)类型:满足设计要求 (3)名称:70℃防火阀 (4)型号:满足设计要求 (5)质量:满足设计要求 (6)支架形式、材质:设备支架制作、安装 | 个 | 2
449 | 030703001019 | 碳钢阀门 | (1)规格:250×120 | 个 | 1
分部分项工程量清单与计价表
工程名称：三明学院产教融合数字经济大楼建设项目 | [6 empty] | 第80页 共412页
序号 | 项目编码 | 项目名称 | 项目特征描述 | 计量单位 | 工程量 | 金 额(元)
[6 empty] | 综合单价 |  | 合价
(2)类型:满足设计要求 (3)名称:70℃防火阀 (4)型号:满足设计要求 (5)质量:满足设计要求 (6)支架形式、材质:设备支架制作、安装
450 | 030703001020 | 碳钢阀门 | (1)规格:400×250 (2)类型:满足设计要求 (3)名称:70℃防火阀 (4)型号:满足设计要求 (5)质量:满足设计要求 (6)支架形式、材质:设备支架制作、安装 | 个 | 2
451 | 030703001021 | 碳钢阀门 | (1)规格:630×250 (2)类型:满足设计要求 (3)名称:70℃防火阀 (4)型号:满足设计要求 (5)质量:满足设计要求 (6)支架形式、材质:设备支架制作、安装 | 个 | 3
452 | 030703001022 | 碳钢阀门 | (1)规格:800×320 (2)类型:满足设计要求 (3)名称:70℃防火阀 (4)型号:满足设计要求 (5)质量:满足设计要求 (6)支架形式、材质:设备支架制作、安装 | 个 | 3
453 | 030703001023 | 碳钢阀门 | (1)规格:800×400 (2)类型:满足设计要求 (3)名称:70℃防火阀 (4)型号:满足设计要求 (5)质量:满足设计要求 (6)支架形式、材质:设备支架制作、安装 | 个 | 8
454 | 030703001024 | 碳钢阀门 | (1)规格:DN400 (2)类型:满足设计要求 (3)名称:70℃防火阀 (4)型号:满足设计要求 (5)质量:满足设计要求 (6)支架形式、材质:设备支架制作、安装 | 个 | 3
分部分项工程量清单与计价表
工程名称：三明学院产教融合数字经济大楼建设项目 | [6 empty] | 第81页 共412页
序号 | 项目编码 | 项目名称 | 项目特征描述 | 计量单位 | 工程量 | 金 额(元)
[6 empty] | 综合单价 |  | 合价
455 | 030703020005 | 消声器 | (1)材质:满足设计要求 (2)规格:630×250×800 (3)名称:消声器 (4)质量:满足设计要求 (5)支架形式、材质:设备支架制作、安装 (6)形式:满足设计要求 | 个 | 1
456 | 030703020006 | 消声器 | (1)材质:满足设计要求 (2)规格:630×400×800 (3)名称:消声器 (4)质量:满足设计要求 (5)支架形式、材质:设备支架制作、安装 (6)形式:满足设计要求 | 个 | 2
457 | 030703020007 | 消声器 | (1)材质:满足设计要求 (2)规格:800×320×800 (3)名称:消声器 (4)质量:满足设计要求 (5)支架形式、材质:设备支架制作、安装 (6)形式:满足设计要求 | 个 | 2
458 | 030703001025 | 碳钢阀门 | (1)规格:1000×630 (2)类型:满足设计要求 (3)名称:止回风阀 (4)型号:满足设计要求 (5)质量:满足设计要求 (6)支架形式、材质:设备支架制作、安装 | 个 | 2
459 | 030703001026 | 碳钢阀门 | (1)规格:200×120 (2)类型:满足设计要求 (3)名称:对开多叶调节阀 (4)型号:满足设计要求 (5)质量:满足设计要求 (6)支架形式、材质:设备支架制作、安装 | 个 | 2
460 | 030703001027 | 碳钢阀门 | (1)规格:320×160 (2)类型:满足设计要求 (3)名称:对开多叶调节阀 | 个 | 3
分部分项工程量清单与计价表
工程名称：三明学院产教融合数字经济大楼建设项目 | [6 empty] | 第82页 共412页
序号 | 项目编码 | 项目名称 | 项目特征描述 | 计量单位 | 工程量 | 金 额(元)
[6 empty] | 综合单价 |  | 合价
(4)型号:满足设计要求 (5)质量:满足设计要求 (6)支架形式、材质:设备支架制作、安装
461 | 030703001028 | 碳钢阀门 | (1)规格:400×250 (2)类型:满足设计要求 (3)名称:对开多叶调节阀 (4)型号:满足设计要求 (5)质量:满足设计要求 (6)支架形式、材质:设备支架制作、安装 | 个 | 7
462 | 030703001029 | 碳钢阀门 | (1)规格:630×250 (2)类型:满足设计要求 (3)名称:对开多叶调节阀 (4)型号:满足设计要求 (5)质量:满足设计要求 (6)支架形式、材质:设备支架制作、安装 | 个 | 2
463 | 030703001030 | 碳钢阀门 | (1)规格:DN300 (2)类型:满足设计要求 (3)名称:对开多叶调节阀 (4)型号:满足设计要求 (5)质量:满足设计要求 (6)支架形式、材质:设备支架制作、安装 | 个 | 24
464 | 030703001031 | 碳钢阀门 | (1)规格:DN400 (2)类型:满足设计要求 (3)名称:对开多叶调节阀 (4)型号:满足设计要求 (5)质量:满足设计要求 (6)支架形式、材质:设备支架制作、安装 | 个 | 4
465 | 030703001032 | 碳钢阀门 | (1)规格:800×400 (2)类型:满足设计要求 (3)名称:插板阀 (4)型号:满足设计要求 (5)质量:满足设计要求 (6)支架形式、材质: | 个 | 5
分部分项工程量清单与计价表
工程名称：三明学院产教融合数字经济大楼建设项目 | [6 empty] | 第83页 共412页
序号 | 项目编码 | 项目名称 | 项目特征描述 | 计量单位 | 工程量 | 金 额(元)
[6 empty] | 综合单价 |  | 合价
设备支架制作、安装
466 | 030703001033 | 碳钢阀门 | (1)规格:DN600 (2)类型:满足设计要求 (3)名称:插板阀 (4)型号:满足设计要求 (5)质量:满足设计要求 (6)支架形式、材质:设备支架制作、安装 | 个 | 3
467 | 030703001034 | 碳钢阀门 | (1)规格:DN1000 (2)类型:满足设计要求 (3)名称:插板阀 (4)型号:满足设计要求 (5)质量:满足设计要求 (6)支架形式、材质:设备支架制作、安装 | 个 | 1
468 | 030703024001 | 人防其他部件 | (1)规格:DN315 (2)类型:满足设计要求 (3)名称:换气堵头 (4)型号:满足设计要求 | 个 | 9
469 | 030703024002 | 人防其他部件 | (1)规格:PS-D250 (2)类型:满足设计要求 (3)名称:超压排气活门 (4)型号:满足设计要求 | 个 | 18
470 | 030703024003 | 人防其他部件 | (1)规格:DN200 (2)类型:满足设计要求 (3)名称:手动密闭阀 (4)型号:满足设计要求 | 个 | 1
471 | 030703024004 | 人防其他部件 | (1)规格:DN300 (2)类型:满足设计要求 (3)名称:手动密闭阀 (4)型号:满足设计要求 | 个 | 8
472 | 030703024005 | 人防其他部件 | (1)规格:DN400 (2)类型:满足设计要求 (3)名称:手动密闭阀 (4)型号:满足设计要求 | 个 | 7
473 | 030703024006 | 人防其他部件 | (1)规格:DN600 (2)类型:满足设计要求 (3)名称:手动密闭阀 (4)型号:满足设计要 | 个 | 12
分部分项工程量清单与计价表
工程名称：三明学院产教融合数字经济大楼建设项目 | [6 empty] | 第84页 共412页
序号 | 项目编码 | 项目名称 | 项目特征描述 | 计量单位 | 工程量 | 金 额(元)
[6 empty] | 综合单价 |  | 合价
求
474 | 030703024007 | 人防其他部件 | (1)规格:DN1000 (2)类型:满足设计要求 (3)名称:手、电动两用密闭阀 (4)型号:满足设计要求 | 个 | 2
475 | 031001001006 | 镀锌钢管 | (1)规格、压力等级:测压装置预埋管DN15 (2)连接形式:满足设计要求 (3)安装部位:满足设计要求 (4)介质:满足设计要求 (5)压力试验及吹、洗设计要求:满足设计要求 (6)警示带形式:满足设计要求 | 套 | 3
476 | 031001001007 | 镀锌钢管 | (1)规格、压力等级:镀锌钢管 DN15 (2)连接形式:螺纹连接 (3)安装部位:室内 (4)介质:战时通风 (5)压力试验及吹、洗设计要求:满足设计要求 (6)警示带形式:满足设计要求 | m | 16.569
477 | 031001001008 | 镀锌钢管 | (1)规格、压力等级:镀锌钢管 DN25 (2)连接形式:螺纹连接 (3)安装部位:室内 (4)介质:战时通风 (5)压力试验及吹、洗设计要求:满足设计要求 (6)警示带形式:满足设计要求 | m | 14.644
478 | 031001001009 | 镀锌钢管 | (1)规格、压力等级:镀锌钢管 DN57 (2)连接形式:螺纹连接 (3)安装部位:室内 (4)介质:战时通风 (5)压力试验及吹、洗设计要求:满足设计要求 (6)警示带形式:满足设计要求 | m | 32.361
479 | 031001001010 | 镀锌钢管 | (1)规格、压力等级:热镀锌钢管 DN15 (2)连接形式:螺纹连接 | m | 4.536
分部分项工程量清单与计价表
工程名称：三明学院产教融合数字经济大楼建设项目 | [6 empty] | 第85页 共412页
序号 | 项目编码 | 项目名称 | 项目特征描述 | 计量单位 | 工程量 | 金 额(元)
[6 empty] | 综合单价 |  | 合价
(3)安装部位:室内 (4)介质:战时通风 (5)压力试验及吹、洗设计要求:满足设计要求 (6)警示带形式:满足设计要求
480 | 031001001011 | 镀锌钢管 | (1)规格、压力等级:热镀锌钢管 DN32 (2)连接形式:螺纹连接 (3)安装部位:室内 (4)介质:战时通风 (5)压力试验及吹、洗设计要求:满足设计要求 (6)警示带形式:满足设计要求 | m | 6.796
481 | 030703001035 | 碳钢阀门 | (1)规格:Z41T-10 DN50 (2)类型:满足设计要求 (3)名称:闸阀 (4)型号:满足设计要求 (5)质量:满足设计要求 (6)支架形式、材质:设备支架制作、安装 | 个 | 56
482 | 031003001003 | 螺纹阀门 | (1)连接形式:螺纹连接 (2)焊接方法:满足设计要求 (3)材质:铜质 (4)规格、压力等级:DN15 (5)类型:闸阀 | 个 | 4
483 | 031003001004 | 螺纹阀门 | (1)连接形式:螺纹连接 (2)焊接方法:满足设计要求 (3)材质:铜质 (4)规格、压力等级:DN25 (5)类型:闸阀 | 个 | 2
484 | 031003001005 | 螺纹阀门 | (1)连接形式:螺纹连接 (2)焊接方法:满足设计要求 (3)材质:铜质 (4)规格、压力等级:DN32 (5)类型:闸阀 | 个 | 2
485 | 031003001006 | 螺纹阀门 | (1)连接形式:螺纹连接 (2)焊接方法:满足设计要求 (3)材质:铜质 | 个 | 65
分部分项工程量清单与计价表
工程名称：三明学院产教融合数字经济大楼建设项目 | [6 empty] | 第86页 共412页
序号 | 项目编码 | 项目名称 | 项目特征描述 | 计量单位 | 工程量 | 金 额(元)
[6 empty] | 综合单价 |  | 合价
(4)规格、压力等级:DN57 (5)类型:闸阀
486 | 030703011020 | 铝及铝合金风口、散流器 | (1)规格:800×500 (2)类型:满足设计要求 (3)名称:单层百叶风口 (4)型号:满足设计要求 (5)形式:满足设计要求 | 个 | 2
487 | 030703011021 | 铝及铝合金风口、散流器 | (1)规格:200×200 (2)类型:满足设计要求 (3)名称:单层百叶风口 (4)型号:满足设计要求 (5)形式:满足设计要求 | 个 | 2
488 | 030703011022 | 铝及铝合金风口、散流器 | (1)规格:600×400 (2)类型:满足设计要求 (3)名称:单层百叶风口 (4)型号:满足设计要求 (5)形式:满足设计要求 | 个 | 13
489 | 030703011023 | 铝及铝合金风口、散流器 | (1)规格:800×400 (2)类型:满足设计要求 (3)名称:单层百叶风口 (4)型号:满足设计要求 (5)形式:满足设计要求 | 个 | 4
490 | 030703011024 | 铝及铝合金风口、散流器 | (1)规格:500×300 (2)类型:满足设计要求 (3)名称:防火风口 (4)型号:满足设计要求 (5)形式:满足设计要求 | 个 | 1
491 | 030703011025 | 铝及铝合金风口、散流器 | (1)规格:200×200 (2)类型:满足设计要求 (3)名称:单层百叶风口 (4)型号:满足设计要求 (5)形式:满足设计要求 | 个 | 3
492 | 030703011026 | 铝及铝合金风口、散流器 | (1)规格:500×300 (2)类型:满足设计要 | 个 | 4
分部分项工程量清单与计价表
工程名称：三明学院产教融合数字经济大楼建设项目 | [6 empty] | 第87页 共412页
序号 | 项目编码 | 项目名称 | 项目特征描述 | 计量单位 | 工程量 | 金 额(元)
[6 empty] | 综合单价 |  | 合价
求 (3)名称:双层百叶风口 (4)型号:满足设计要求 (5)形式:满足设计要求
493 | 030703011027 | 铝及铝合金风口、散流器 | (1)规格:1500×1200 (2)类型:满足设计要求 (3)名称:双层百叶风口 (4)型号:满足设计要求 (5)形式:满足设计要求 | 个 | 4
494 | 030703011028 | 铝及铝合金风口、散流器 | (1)规格:500×300 (2)类型:满足设计要求 (3)名称:单层百叶风口 (4)型号:满足设计要求 (5)形式:满足设计要求 | 个 | 4
|  | 分部小计 |  |  | 380.906
495 | 030905001002 | 自动报警系统调试 | (1)线制:满足设计要求 (2)点数:满足设计要求 (3)名称:消防控制装置接线(正压送风阀排烟阀防火阀) | 系统 | 22
496 | 030703019002 | 柔性接口 | (1)材质:满足设计要求 (2)规格:满足设计要求 (3)类型:满足设计要求 (4)名称:软接头 (5)形式:满足设计要求 | m2 | 12.746
497 | 030704001002 | 通风工程检测、调试 | (1)名称:系统调整费 通风空调工程 | 系统 | 1
消防栓系统 | [8 empty] | 分项工程(17安装)
498 | 030901002001 | 消火栓钢管 | (1)连接形式:卡箍连接 (2)安装部位:室内 (3)材质、规格:加厚内外壁热浸镀锌钢管及相应配件 DN65 (4)钢管镀锌设计要求:满足设计要求 (5)压力试验及冲洗设计要求:水压试验、水冲洗 (6)管道标识设计要求 | m | 631.21
分部分项工程量清单与计价表
工程名称：三明学院产教融合数字经济大楼建设项目 | [6 empty] | 第88页 共412页
序号 | 项目编码 | 项目名称 | 项目特征描述 | 计量单位 | 工程量 | 金 额(元)
[6 empty] | 综合单价 |  | 合价
:满足设计要求
499 | 030901002002 | 消火栓钢管 | (1)连接形式:卡箍连接 (2)安装部位:室内 (3)材质、规格:加厚内外壁热浸镀锌钢管及相应配件 DN65 (4)钢管镀锌设计要求:满足设计要求 (5)压力试验及冲洗设计要求:水压试验、水冲洗 (6)管道标识设计要求:满足设计要求 (7)安装高度距楼、地面大于5m | m | 14.4
500 | 030901002003 | 消火栓钢管 | (1)连接形式:卡箍连接 (2)安装部位:室内 (3)材质、规格:加厚内外壁热浸镀锌钢管及相应配件 DN100 (4)钢管镀锌设计要求:满足设计要求 (5)压力试验及冲洗设计要求:水压试验、水冲洗 (6)管道标识设计要求:满足设计要求 | m | 156.66
501 | 030901002004 | 消火栓钢管 | (1)连接形式:卡箍连接 (2)安装部位:室内 (3)材质、规格:加厚内外壁热浸镀锌钢管及相应配件 DN100 (4)钢管镀锌设计要求:满足设计要求 (5)压力试验及冲洗设计要求:水压试验、水冲洗 (6)管道标识设计要求:满足设计要求 (7)安装高度距楼、地面大于5m | m | 14.4
502 | 030901002005 | 消火栓钢管 | (1)连接形式:卡箍连接 (2)安装部位:室内 (3)材质、规格:加厚内外壁热浸镀锌钢管及相应配件 DN150 (4)钢管镀锌设计要求:满足设计要求 (5)压力试验及冲洗设计要求:水压试验、水冲洗 (6)管道标识设计要求:满足设计要求 | m | 1121.738
503 | 030901002006 | 消火栓钢管 | (1)连接形式:卡箍连接 | m | 3.6
分部分项工程量清单与计价表
工程名称：三明学院产教融合数字经济大楼建设项目 | [6 empty] | 第89页 共412页
序号 | 项目编码 | 项目名称 | 项目特征描述 | 计量单位 | 工程量 | 金 额(元)
[6 empty] | 综合单价 |  | 合价
(2)安装部位:室内 (3)材质、规格:加厚内外壁热浸镀锌钢管及相应配件 DN150 (4)钢管镀锌设计要求:满足设计要求 (5)压力试验及冲洗设计要求:水压试验、水冲洗 (6)管道标识设计要求:满足设计要求 (7)安装高度距楼、地面大于5m
|  | 分部小计 |  |  | 1942.008
504 | 031201001001 | 管道刷油 | (1)除锈级别:轻锈 (2)油漆品种:消防管道外刷红色油漆 (3)涂刷遍数、漆膜厚度:两道 (4)标志色方式、品种:满足设计要求 | m2 | 800.242
505 | 031201001002 | 管道刷油 | (1)除锈级别:轻锈 (2)油漆品种:消防管道外刷红色油漆 (3)涂刷遍数、漆膜厚度:两道 (4)标志色方式、品种:满足设计要求 (5)安装高度距楼、地面大于6m | m2 | 10.517
506 | 031002001005 | 管道支架 | (1)材质:管道支架制作、安装 (2)管架形式:满足设计要求 | kg | 1730.47
507 | 031002001006 | 管道支架 | (1)材质:管道支架制作、安装 (2)管架形式:满足设计要求 (3)安装高度距楼、地面大于3.6m | kg | 19.001
508 | 031201003007 | 金属结构刷油 | (1)结构类型:轻锈 (2)除锈级别:红丹漆、调和漆 (3)油漆品种:各两道 (4)涂刷遍数、漆膜厚度:满足设计要求 | kg | 1730.47
509 | 031201003008 | 金属结构刷油 | (1)结构类型:轻锈 (2)除锈级别:红丹漆、调和漆 (3)油漆品种:各两道 (4)涂刷遍数、漆膜厚度:满足设计要求 (5)安装高度距楼、地面大于6m | kg | 19.001
510 | 031003003015 | 焊接法兰阀门 | (1)连接形式:法兰 (2)焊接方法:满足设计要求 | 个 | 22
分部分项工程量清单与计价表
工程名称：三明学院产教融合数字经济大楼建设项目 | [6 empty] | 第90页 共412页
序号 | 项目编码 | 项目名称 | 项目特征描述 | 计量单位 | 工程量 | 金 额(元)
[6 empty] | 综合单价 |  | 合价
(3)材质:铜质 (4)规格、压力等级:DN65 (5)类型:防护闸阀
511 | 031003003016 | 焊接法兰阀门 | (1)连接形式:法兰 (2)焊接方法:满足设计要求 (3)材质:铜质 (4)规格、压力等级:DN100 (5)类型:闸阀 | 个 | 8
512 | 031003003017 | 焊接法兰阀门 | (1)连接形式:法兰 (2)焊接方法:满足设计要求 (3)材质:铜质 (4)规格、压力等级:DN100 (5)类型:防护闸阀 | 个 | 11
513 | 031003003018 | 焊接法兰阀门 | (1)连接形式:法兰 (2)焊接方法:满足设计要求 (3)材质:铜质 (4)规格、压力等级:DN150 (5)类型:闸阀 (6)安装高度距楼、地面大于3.6m | 个 | 22
514 | 031003003019 | 焊接法兰阀门 | (1)连接形式:法兰 (2)焊接方法:满足设计要求 (3)材质:铜质 (4)规格、压力等级:DN150 (5)类型:防护闸阀 | 个 | 32
515 | 031003003020 | 焊接法兰阀门 | (1)连接形式:法兰 (2)焊接方法:满足设计要求 (3)材质:铜质 (4)规格、压力等级:DN150 (5)类型:金属波纹管(不锈钢) | 个 | 1
516 | 031003013002 | 水表 | (1)附件配置:满足设计要求 (2)连接形式:环卡密封式连接 (3)安装部位(室内外):室内 (4)型号、规格:消防水表 DN100 | 组 | 1
517 | 031003011008 | 法兰 | (1)名称:碳钢平焊法兰安装(公称直径65mm以内) (2)材质:满足设计要求 (3)连接形式:满足设计要求 (4)规格、压力等级: | 副 | 22
分部分项工程量清单与计价表
工程名称：三明学院产教融合数字经济大楼建设项目 | [6 empty] | 第91页 共412页
序号 | 项目编码 | 项目名称 | 项目特征描述 | 计量单位 | 工程量 | 金 额(元)
[6 empty] | 综合单价 |  | 合价
满足设计要求
518 | 031003011009 | 法兰 | (1)名称:碳钢平焊法兰安装(公称直径100mm以内) (2)材质:满足设计要求 (3)连接形式:满足设计要求 (4)规格、压力等级:满足设计要求 | 副 | 19
519 | 031003011010 | 法兰 | (1)名称:碳钢平焊法兰安装(公称直径150mm以内) (2)材质:满足设计要求 (3)连接形式:满足设计要求 (4)规格、压力等级:满足设计要求 | 副 | 55
520 | 031002003010 | 套管 | (1)材质:钢制 (2)规格:DN80 (3)填料材质:油麻 (4)名称、类型:刚性防水套管 | 个 | 22
521 | 031002003011 | 套管 | (1)材质:钢制 (2)规格:DN100 (3)填料材质:油麻 (4)名称、类型:刚性防水套管 | 个 | 11
522 | 031002003012 | 套管 | (1)材质:钢制 (2)规格:DN150 (3)填料材质:油麻 (4)名称、类型:刚性防水套管 | 个 | 24
523 | 031002003013 | 套管 | (1)材质:钢制 (2)规格:DN65 (3)填料材质:油麻 (4)名称、类型:楼板套管 | 个 | 14
524 | 031002003014 | 套管 | (1)材质:钢制 (2)规格:DN100 (3)填料材质:油麻 (4)名称、类型:楼板套管 | 个 | 17
525 | 031002003015 | 套管 | (1)材质:钢制 (2)规格:DN150 (3)填料材质:油麻 (4)名称、类型:楼板套管 | 个 | 4
526 | 030413003010 | 打洞(孔) | (1)规格:满足设计要求 (2)类型:满足设计要求 (3)名称:预留孔洞(混凝土墙体 公称直径65mm以内) (4)填充(恢复)方式: | 个 | 22
分部分项工程量清单与计价表
工程名称：三明学院产教融合数字经济大楼建设项目 | [6 empty] | 第92页 共412页
序号 | 项目编码 | 项目名称 | 项目特征描述 | 计量单位 | 工程量 | 金 额(元)
[6 empty] | 综合单价 |  | 合价
满足设计要求 (5)混凝土标准:满足设计要求
527 | 030413003011 | 打洞(孔) | (1)规格:满足设计要求 (2)类型:满足设计要求 (3)名称:预留孔洞(混凝土墙体 公称直径100mm以内) (4)填充(恢复)方式:满足设计要求 (5)混凝土标准:满足设计要求 | 个 | 11
528 | 030413003012 | 打洞(孔) | (1)规格:满足设计要求 (2)类型:满足设计要求 (3)名称:预留孔洞(混凝土墙体 公称直径150mm以内) (4)填充(恢复)方式:满足设计要求 (5)混凝土标准:满足设计要求 | 个 | 24
529 | 030413003013 | 打洞(孔) | (1)规格:满足设计要求 (2)类型:满足设计要求 (3)名称:预留孔洞(混凝土楼板 公称直径65mm以内) (4)填充(恢复)方式:满足设计要求 (5)混凝土标准:满足设计要求 | 个 | 14
530 | 030413003014 | 打洞(孔) | (1)规格:满足设计要求 (2)类型:满足设计要求 (3)名称:预留孔洞(混凝土楼板 公称直径100mm以内) (4)填充(恢复)方式:满足设计要求 (5)混凝土标准:满足设计要求 | 个 | 17
531 | 030413003015 | 打洞(孔) | (1)规格:满足设计要求 (2)类型:满足设计要求 (3)名称:预留孔洞(混凝土楼板 公称直径150mm以内) (4)填充(恢复)方式:满足设计要求 (5)混凝土标准:满足设计要求 | 个 | 4
分部分项工程量清单与计价表
工程名称：三明学院产教融合数字经济大楼建设项目 | [6 empty] | 第93页 共412页
序号 | 项目编码 | 项目名称 | 项目特征描述 | 计量单位 | 工程量 | 金 额(元)
[6 empty] | 综合单价 |  | 合价
532 | 030901010001 | 室内消火栓 | (1)型号、规格:消火栓箱为薄型单栓带消防软管卷盘消火栓箱(180厚),安装详国标15S202-15. (2)安装方式:明装 (3)附件材质、规格:箱内配有DN65旋转型消火栓一个,成品快速接口一个.配置公称直径65有内衬里的消防水带一条,长度25.0m;消防软管卷盘配置内径不小于φ19的消防软管一套,其长度为30.0m;配置当量喷嘴直径19mm的消防水枪一个;消防软管卷盘和轻便水龙应配置当量喷嘴直径6mm的消防水枪一个。 | 套 | 54
533 | 030901013001 | 灭火器 | (1)规格、型号:手提式磷酸铵盐干粉灭火器(MF/ABC4) (2)形式:满足设计要求 (3)灭火器箱 | 具 | 190
534 | 030905002001 | 水灭火控制装置调试 | (1)系统形式:消火栓灭火系统 | 点 | 54
水喷淋系统 | [8 empty] | 分项工程(17安装)
535 | 030901001001 | 水喷淋钢管 | (1)连接形式:丝扣连接 (2)安装部位:室内 (3)材质、规格:锌镍镀层碳钢管及相应配件 DN20 (4)钢管镀锌设计要求:满足设计要求 (5)压力试验及冲洗设计要求:水压试验、水冲洗 (6)管道标识设计要求:满足设计要求 | m | 39.343
536 | 030901001002 | 水喷淋钢管 | (1)连接形式:丝扣连接 (2)安装部位:室内 (3)材质、规格:锌镍镀层碳钢管及相应配件 DN20 (4)钢管镀锌设计要求:满足设计要求 (5)压力试验及冲洗设计要求:水压试验、水冲洗 (6)管道标识设计要求:满足设计要求 (7)安装高度距楼、地面大于5m | m | 4.5
分部分项工程量清单与计价表
工程名称：三明学院产教融合数字经济大楼建设项目 | [6 empty] | 第94页 共412页
序号 | 项目编码 | 项目名称 | 项目特征描述 | 计量单位 | 工程量 | 金 额(元)
[6 empty] | 综合单价 |  | 合价
537 | 030901001003 | 水喷淋钢管 | (1)连接形式:丝扣连接 (2)安装部位:室内 (3)材质、规格:锌镍镀层碳钢管及相应配件 DN25 (4)钢管镀锌设计要求:满足设计要求 (5)压力试验及冲洗设计要求:水压试验、水冲洗 (6)管道标识设计要求:满足设计要求 | m | 2012.343
538 | 030901001004 | 水喷淋钢管 | (1)连接形式:丝扣连接 (2)安装部位:室内 (3)材质、规格:锌镍镀层碳钢管及相应配件 DN32 (4)钢管镀锌设计要求:满足设计要求 (5)压力试验及冲洗设计要求:水压试验、水冲洗 (6)管道标识设计要求:满足设计要求 | m | 2006.127
539 | 030901001005 | 水喷淋钢管 | (1)连接形式:丝扣连接 (2)安装部位:室内 (3)材质、规格:锌镍镀层碳钢管及相应配件 DN40 (4)钢管镀锌设计要求:满足设计要求 (5)压力试验及冲洗设计要求:水压试验、水冲洗 (6)管道标识设计要求:满足设计要求 | m | 603.434
540 | 030901001006 | 水喷淋钢管 | (1)连接形式:丝扣连接 (2)安装部位:室内 (3)材质、规格:锌镍镀层碳钢管及相应配件 DN50 (4)钢管镀锌设计要求:满足设计要求 (5)压力试验及冲洗设计要求:水压试验、水冲洗 (6)管道标识设计要求:满足设计要求 | m | 379.237
541 | 030901001007 | 水喷淋钢管 | (1)连接形式:卡箍连接 (2)安装部位:室内 (3)材质、规格:内外壁热浸镀锌钢管及相应配件 DN65 (4)钢管镀锌设计要求 | m | 26.524
分部分项工程量清单与计价表
工程名称：三明学院产教融合数字经济大楼建设项目 | [6 empty] | 第95页 共412页
序号 | 项目编码 | 项目名称 | 项目特征描述 | 计量单位 | 工程量 | 金 额(元)
[6 empty] | 综合单价 |  | 合价
:满足设计要求 (5)压力试验及冲洗设计要求:水压试验、水冲洗 (6)管道标识设计要求:满足设计要求 (7)安装高度距楼、地面大于5m
542 | 030901001008 | 水喷淋钢管 | (1)连接形式:卡箍连接 (2)安装部位:室内 (3)材质、规格:内外壁热浸镀锌钢管及相应配件 DN80 (4)钢管镀锌设计要求:满足设计要求 (5)压力试验及冲洗设计要求:水压试验、水冲洗 (6)管道标识设计要求:满足设计要求 | m | 175.275
543 | 030901001009 | 水喷淋钢管 | (1)连接形式:卡箍连接 (2)安装部位:室内 (3)材质、规格:内外壁热浸镀锌钢管及相应配件 DN100 (4)钢管镀锌设计要求:满足设计要求 (5)压力试验及冲洗设计要求:水压试验、水冲洗 (6)管道标识设计要求:满足设计要求 | m | 134.417
544 | 030901001010 | 水喷淋钢管 | (1)连接形式:卡箍连接 (2)安装部位:室内 (3)材质、规格:内外壁热浸镀锌钢管及相应配件 DN150 (4)钢管镀锌设计要求:满足设计要求 (5)压力试验及冲洗设计要求:水压试验、水冲洗 (6)管道标识设计要求:满足设计要求 (7)安装高度距楼、地面大于5m | m | 475.622
545 | 030901001011 | 水喷淋钢管 | (1)连接形式:卡箍连接 (2)安装部位:室内 (3)材质、规格:加厚内外壁热浸镀锌钢管及相应配件 DN150 (4)钢管镀锌设计要求:满足设计要求 (5)压力试验及冲洗设计要求:水压试验、水 | m | 839.276
分部分项工程量清单与计价表
工程名称：三明学院产教融合数字经济大楼建设项目 | [6 empty] | 第96页 共412页
序号 | 项目编码 | 项目名称 | 项目特征描述 | 计量单位 | 工程量 | 金 额(元)
[6 empty] | 综合单价 |  | 合价
冲洗 (6)管道标识设计要求:满足设计要求 (7)安装高度距楼、地面大于5m
|  | 分部小计 |  |  | 6696.098
546 | 031201001003 | 管道刷油 | (1)除锈级别:轻锈 (2)油漆品种:消防管道外刷红色油漆 (3)涂刷遍数、漆膜厚度:两道 (4)标志色方式、品种:满足设计要求 | m2 | 1399.312
547 | 031201001004 | 管道刷油 | (1)除锈级别:轻锈 (2)油漆品种:消防管道外刷红色油漆 (3)涂刷遍数、漆膜厚度:两道 (4)标志色方式、品种:满足设计要求 (5)安装高度距楼、地面大于6m | m2 | 0.38
548 | 031002001007 | 管道支架 | (1)材质:管道支架制作、安装 (2)管架形式:满足设计要求 | kg | 3229.506
549 | 031002001008 | 管道支架 | (1)材质:管道支架制作、安装 (2)管架形式:满足设计要求 (3)安装高度距楼、地面大于3.6m | kg | 1.193
550 | 031201003009 | 金属结构刷油 | (1)结构类型:轻锈 (2)除锈级别:红丹漆、调和漆 (3)油漆品种:各两道 (4)涂刷遍数、漆膜厚度:满足设计要求 | kg | 3229.506
551 | 031201003010 | 金属结构刷油 | (1)结构类型:轻锈 (2)除锈级别:红丹漆、调和漆 (3)油漆品种:各两道 (4)涂刷遍数、漆膜厚度:满足设计要求 (5)安装高度距楼、地面大于6m | kg | 1.193
|  | 分部小计 |  |  | 7861.09
552 | 030901003001 | 水喷淋(雾)喷头 | (1)连接形式:满足设计要求 (2)安装部位:满足设计要求 (3)材质、型号、规格:直立型喷头 流量系数K=80 (4)装饰盘设计要求:满足设计要求 | 个 | 1319
分部分项工程量清单与计价表
工程名称：三明学院产教融合数字经济大楼建设项目 | [6 empty] | 第97页 共412页
序号 | 项目编码 | 项目名称 | 项目特征描述 | 计量单位 | 工程量 | 金 额(元)
[6 empty] | 综合单价 |  | 合价
553 | 030901003002 | 水喷淋(雾)喷头 | (1)连接形式:满足设计要求 (2)安装部位:满足设计要求 (3)材质、型号、规格:直立型喷头 流量系数K=115 (4)装饰盘设计要求:满足设计要求 | 个 | 256
554 | 031003001007 | 螺纹阀门 | (1)连接形式:螺纹连接 (2)焊接方法:满足设计要求 (3)材质:铜质 (4)规格、压力等级:DN25 (5)类型:防护闸阀 | 个 | 13
555 | 031003001008 | 螺纹阀门 | (1)连接形式:螺纹连接 (2)焊接方法:满足设计要求 (3)材质:铜质 (4)规格、压力等级:DN32 (5)类型:防护闸阀 | 个 | 7
556 | 031003001009 | 螺纹阀门 | (1)连接形式:螺纹连接 (2)焊接方法:满足设计要求 (3)材质:铜质 (4)规格、压力等级:DN40 (5)类型:防护闸阀 | 个 | 4
557 | 031003001010 | 螺纹阀门 | (1)连接形式:螺纹连接 (2)焊接方法:满足设计要求 (3)材质:铜质 (4)规格、压力等级:DN50 (5)类型:防护闸阀 | 个 | 1
558 | 031003003021 | 焊接法兰阀门 | (1)连接形式:法兰 (2)焊接方法:满足设计要求 (3)材质:铜质 (4)规格、压力等级:DN80 (5)类型:防护闸阀 | 个 | 2
559 | 031003003022 | 焊接法兰阀门 | (1)连接形式:法兰 (2)焊接方法:满足设计要求 (3)材质:铜质 (4)规格、压力等级:DN100 (5)类型:防护闸阀 | 个 | 2
560 | 031003003023 | 焊接法兰阀门 | (1)连接形式:法兰 (2)焊接方法:满足设计要求 | 个 | 8
分部分项工程量清单与计价表
工程名称：三明学院产教融合数字经济大楼建设项目 | [6 empty] | 第98页 共412页
序号 | 项目编码 | 项目名称 | 项目特征描述 | 计量单位 | 工程量 | 金 额(元)
[6 empty] | 综合单价 |  | 合价
(3)材质:铜质 (4)规格、压力等级:DN100 (5)类型:泄水阀常闭
561 | 030901004001 | 报警装置 | (1)名称:湿式报警阀 DN150 (2)型号、规格:满足设计要求 | 组 | 8
562 | 031003003024 | 焊接法兰阀门 | (1)连接形式:法兰 (2)焊接方法:满足设计要求 (3)材质:铜质 (4)规格、压力等级:DN150 (5)类型:可调式减压阀组 | 个 | 4
563 | 031003003025 | 焊接法兰阀门 | (1)连接形式:法兰 (2)焊接方法:满足设计要求 (3)材质:铜质 (4)规格、压力等级:DN150 (5)类型:信号阀 | 个 | 14
564 | 031003003026 | 焊接法兰阀门 | (1)连接形式:法兰 (2)焊接方法:满足设计要求 (3)材质:铜质 (4)规格、压力等级:DN150 (5)类型:防护闸阀 | 个 | 29
565 | 031003003027 | 焊接法兰阀门 | (1)连接形式:法兰 (2)焊接方法:满足设计要求 (3)材质:铜质 (4)规格、压力等级:DN150 (5)类型:金属波纹管(不锈钢) | 个 | 4
566 | 031003011011 | 法兰 | (1)名称:碳钢平焊法兰安装(公称直径80mm以内) (2)材质:满足设计要求 (3)连接形式:满足设计要求 (4)规格、压力等级:满足设计要求 | 副 | 2
567 | 031003011012 | 法兰 | (1)名称:碳钢平焊法兰安装(公称直径100mm以内) (2)材质:满足设计要求 (3)连接形式:满足设计要求 (4)规格、压力等级:满足设计要求 | 副 | 10
568 | 031003011013 | 法兰 | (1)名称:碳钢平焊法兰安装(公称直径150m | 副 | 59
分部分项工程量清单与计价表
工程名称：三明学院产教融合数字经济大楼建设项目 | [6 empty] | 第99页 共412页
序号 | 项目编码 | 项目名称 | 项目特征描述 | 计量单位 | 工程量 | 金 额(元)
[6 empty] | 综合单价 |  | 合价
m以内) (2)材质:满足设计要求 (3)连接形式:满足设计要求 (4)规格、压力等级:满足设计要求
569 | 030901007001 | 减压孔板 | (1)连接形式:满足设计要求 (2)材质、规格:减压孔板 62mm 不锈钢制作 DN150 | 个 | 3
570 | 030901007002 | 减压孔板 | (1)连接形式:满足设计要求 (2)材质、规格:减压孔板 68mm 不锈钢制作 DN150 | 个 | 1
571 | 030901008001 | 末端试水装置 | (1)规格:末端试水 DN100 (2)组装形式:满足设计要求 | 组 | 4
572 | 031003001011 | 螺纹阀门 | (1)连接形式:螺纹连接 (2)焊接方法:满足设计要求 (3)材质:铜质 (4)规格、压力等级:DN50 (5)类型:前端泄水阀（常闭） | 个 | 4
573 | 030901006001 | 水流指示器 | (1)连接形式:沟槽法兰 (2)规格、型号:水流指示器 DN150 | 个 | 4
|  | 分部小计 |  |  | 1758
574 | 030905002002 | 水灭火控制装置调试 | (1)系统形式:水灭火控制装置调试(自动喷水灭火系统) | 点 | 4
575 | 030905001003 | 自动报警系统调试 | (1)线制:满足设计要求 (2)点数:满足设计要求 (3)名称:消防控制装置接线(水流指示器) | 系统 | 4
576 | 030905001004 | 自动报警系统调试 | (1)线制:满足设计要求 (2)点数:满足设计要求 (3)名称:消防控制装置接线(压力开关信号阀) | 系统 | 8
577 | 031002003016 | 套管 | (1)材质:钢制 (2)规格:DN50 (3)填料材质:油麻 (4)名称、类型:刚性防水套管 | 个 | 12
分部分项工程量清单与计价表
工程名称：三明学院产教融合数字经济大楼建设项目 | [6 empty] | 第100页 共412页
序号 | 项目编码 | 项目名称 | 项目特征描述 | 计量单位 | 工程量 | 金 额(元)
[6 empty] | 综合单价 |  | 合价
578 | 031002003017 | 套管 | (1)材质:钢制 (2)规格:DN80 (3)填料材质:油麻 (4)名称、类型:刚性防水套管 | 个 | 1
579 | 031002003018 | 套管 | (1)材质:钢制 (2)规格:DN100 (3)填料材质:油麻 (4)名称、类型:刚性防水套管 | 个 | 14
580 | 031002003019 | 套管 | (1)材质:钢制 (2)规格:DN150 (3)填料材质:油麻 (4)名称、类型:刚性防水套管 | 个 | 10
581 | 030413003016 | 打洞(孔) | (1)规格:满足设计要求 (2)类型:满足设计要求 (3)名称:预留孔洞(混凝土墙体 公称直径50mm以内) (4)填充(恢复)方式:满足设计要求 (5)混凝土标准:满足设计要求 | 个 | 25
582 | 030413003017 | 打洞(孔) | (1)规格:满足设计要求 (2)类型:满足设计要求 (3)名称:预留孔洞(混凝土墙体 公称直径80mm以内) (4)填充(恢复)方式:满足设计要求 (5)混凝土标准:满足设计要求 | 个 | 2
583 | 030413003018 | 打洞(孔) | (1)规格:满足设计要求 (2)类型:满足设计要求 (3)名称:预留孔洞(混凝土墙体 公称直径100mm以内) (4)填充(恢复)方式:满足设计要求 (5)混凝土标准:满足设计要求 | 个 | 2
584 | 030413003019 | 打洞(孔) | (1)规格:满足设计要求 (2)类型:满足设计要求 (3)名称:预留孔洞(混凝土墙体 公称直径150mm以内) (4)填充(恢复)方式:满足设计要求 (5)混凝土标准:满足 | 个 | 6
分部分项工程量清单与计价表
工程名称：三明学院产教融合数字经济大楼建设项目 | [6 empty] | 第101页 共412页
序号 | 项目编码 | 项目名称 | 项目特征描述 | 计量单位 | 工程量 | 金 额(元)
[6 empty] | 综合单价 |  | 合价
设计要求
水喷雾系统 | [8 empty] | 分项工程(17安装)
585 | 030901001012 | 水喷淋钢管 | (1)连接形式:卡箍连接 (2)安装部位:室内 (3)材质、规格:加厚内外壁热浸镀锌钢管及相应配件 DN150 (4)钢管镀锌设计要求:满足设计要求 (5)压力试验及冲洗设计要求:水压试验、水冲洗 (6)管道标识设计要求:满足设计要求 (7)安装高度距楼、地面大于5m | m | 38.544
586 | 030901001013 | 水喷淋钢管 | (1)连接形式:卡箍连接 (2)安装部位:室内 (3)材质、规格:加厚内外壁热浸镀锌钢管及相应配件 DN150 安装高度≤10 (4)钢管镀锌设计要求:满足设计要求 (5)压力试验及冲洗设计要求:水压试验、水冲洗 (6)管道标识设计要求:满足设计要求 (7)安装高度距楼、地面大于5m | m | 0.9
587 | 031201001005 | 管道刷油 | (1)除锈级别:轻锈 (2)油漆品种:消防管道外刷红色油漆 (3)涂刷遍数、漆膜厚度:两道 (4)标志色方式、品种:满足设计要求 | m2 | 20.378
588 | 031201001006 | 管道刷油 | (1)除锈级别:轻锈 (2)油漆品种:消防管道外刷红色油漆 (3)涂刷遍数、漆膜厚度:两道 (4)标志色方式、品种:满足设计要求 (5)安装高度距楼、地面大于6m | m2 | 0.476
589 | 031002001009 | 管道支架 | (1)材质:管道支架制作、安装 (2)管架形式:满足设计要求 | kg | 47.409
590 | 031002001010 | 管道支架 | (1)材质:管道支架制作、安装 (2)管架形式:满足设计要求 | kg | 1.107
分部分项工程量清单与计价表
工程名称：三明学院产教融合数字经济大楼建设项目 | [6 empty] | 第102页 共412页
序号 | 项目编码 | 项目名称 | 项目特征描述 | 计量单位 | 工程量 | 金 额(元)
[6 empty] | 综合单价 |  | 合价
(3)安装高度距楼、地面大于3.6m
591 | 031201003011 | 金属结构刷油 | (1)结构类型:轻锈 (2)除锈级别:红丹漆、调和漆 (3)油漆品种:各两道 (4)涂刷遍数、漆膜厚度:满足设计要求 | kg | 47.409
592 | 031201003012 | 金属结构刷油 | (1)结构类型:轻锈 (2)除锈级别:红丹漆、调和漆 (3)油漆品种:各两道 (4)涂刷遍数、漆膜厚度:满足设计要求 (5)安装高度距楼、地面大于6m | kg | 1.107
593 | 031003003028 | 焊接法兰阀门 | (1)连接形式:法兰 (2)焊接方法:满足设计要求 (3)材质:铜质 (4)规格、压力等级:DN150 (5)类型:信号阀 | 个 | 1
594 | 031003011014 | 法兰 | (1)名称:碳钢平焊法兰安装(公称直径150mm以内) (2)材质:满足设计要求 (3)连接形式:满足设计要求 (4)规格、压力等级:满足设计要求 (5)安装高度距楼、地面大于3.6m | 副 | 1
595 | 031002003020 | 套管 | (1)材质:钢制 (2)规格:DN150 (3)填料材质:油麻 (4)名称、类型:楼板套管 | 个 | 1
596 | 030413003020 | 打洞(孔) | (1)规格:满足设计要求 (2)类型:满足设计要求 (3)名称:预留孔洞(混凝土楼板 公称直径150mm以内) (4)填充(恢复)方式:满足设计要求 (5)混凝土标准:满足设计要求 | 个 | 1
自动喷水灭火系统 | [8 empty] | 分项工程(17安装)
597 | 030901001014 | 水喷淋钢管 | (1)连接形式:卡箍连接 (2)安装部位:室内 (3)材质、规格:加厚内外壁热浸镀锌钢管及相应配件 DN150 | m | 201.079
分部分项工程量清单与计价表
工程名称：三明学院产教融合数字经济大楼建设项目 | [6 empty] | 第103页 共412页
序号 | 项目编码 | 项目名称 | 项目特征描述 | 计量单位 | 工程量 | 金 额(元)
[6 empty] | 综合单价 |  | 合价
(4)钢管镀锌设计要求:满足设计要求 (5)压力试验及冲洗设计要求:水压试验、水冲洗 (6)管道标识设计要求:满足设计要求
598 | 030901001015 | 水喷淋钢管 | (1)连接形式:卡箍连接 (2)安装部位:室内 (3)材质、规格:加厚内外壁热浸镀锌钢管及相应配件 DN150 安装高度≤10 (4)钢管镀锌设计要求:满足设计要求 (5)压力试验及冲洗设计要求:水压试验、水冲洗 (6)管道标识设计要求:满足设计要求 (7)安装高度距楼、地面大于5m | m | 4.5
599 | 031201001007 | 管道刷油 | (1)除锈级别:轻锈 (2)油漆品种:消防管道外刷红色油漆 (3)涂刷遍数、漆膜厚度:两道 (4)标志色方式、品种:满足设计要求 | m2 | 106.31
600 | 031201001008 | 管道刷油 | (1)除锈级别:轻锈 (2)油漆品种:消防管道外刷红色油漆 (3)涂刷遍数、漆膜厚度:两道 (4)标志色方式、品种:满足设计要求 (5)安装高度距楼、地面大于6m | m2 | 2.379
601 | 031002001011 | 管道支架 | (1)材质:管道支架制作、安装 (2)管架形式:满足设计要求 | kg | 247.327
602 | 031002001012 | 管道支架 | (1)材质:管道支架制作、安装 (2)管架形式:满足设计要求 (3)安装高度距楼、地面大于3.6m | kg | 5.535
603 | 031201003013 | 金属结构刷油 | (1)结构类型:轻锈 (2)除锈级别:红丹漆、调和漆 (3)油漆品种:各两道 (4)涂刷遍数、漆膜厚度:满足设计要求 | kg | 247.327
604 | 031201003014 | 金属结构刷油 | (1)结构类型:轻锈 (2)除锈级别:红丹漆、调和漆 | kg | 5.535
分部分项工程量清单与计价表
工程名称：三明学院产教融合数字经济大楼建设项目 | [6 empty] | 第104页 共412页
序号 | 项目编码 | 项目名称 | 项目特征描述 | 计量单位 | 工程量 | 金 额(元)
[6 empty] | 综合单价 |  | 合价
(3)油漆品种:各两道 (4)涂刷遍数、漆膜厚度:满足设计要求 (5)安装高度距楼、地面大于6m
605 | 031003003029 | 焊接法兰阀门 | (1)连接形式:法兰 (2)焊接方法:满足设计要求 (3)材质:铜质 (4)规格、压力等级:DN150 (5)类型:防护闸阀 | 个 | 4
606 | 031003011015 | 法兰 | (1)名称:碳钢平焊法兰安装(公称直径150mm以内) (2)材质:满足设计要求 (3)连接形式:满足设计要求 (4)规格、压力等级:满足设计要求 (5)安装高度距楼、地面大于3.6m | 副 | 4
607 | 031002003021 | 套管 | (1)材质:钢制 (2)规格:DN150 (3)填料材质:油麻 (4)名称、类型:刚性防水套管 | 个 | 3
608 | 031002003022 | 套管 | (1)材质:钢制 (2)规格:DN150 (3)填料材质:油麻 (4)名称、类型:楼板套管 | 个 | 5
609 | 030413003021 | 打洞(孔) | (1)规格:满足设计要求 (2)类型:满足设计要求 (3)名称:预留孔洞(混凝土楼板 公称直径150mm以内) (4)填充(恢复)方式:满足设计要求 (5)混凝土标准:满足设计要求 | 个 | 3
610 | 030413003022 | 打洞(孔) | (1)规格:满足设计要求 (2)类型:满足设计要求 (3)名称:预留孔洞(混凝土墙体 公称直径150mm以内) (4)填充(恢复)方式:满足设计要求 (5)混凝土标准:满足设计要求 | 个 | 5
自动跟踪定位射流灭火系统 | [8 empty] | 分项工程(17安装)
611 | 030901001016 | 水喷淋钢管 | (1)连接形式:卡箍连 | m | 22.086
分部分项工程量清单与计价表
工程名称：三明学院产教融合数字经济大楼建设项目 | [6 empty] | 第105页 共412页
序号 | 项目编码 | 项目名称 | 项目特征描述 | 计量单位 | 工程量 | 金 额(元)
[6 empty] | 综合单价 |  | 合价
接 (2)安装部位:室内 (3)材质、规格:加厚内外壁热浸镀锌钢管及相应配件 DN150 安装高度≤10 (4)钢管镀锌设计要求:满足设计要求 (5)压力试验及冲洗设计要求:水压试验、水冲洗 (6)管道标识设计要求:满足设计要求 (7)安装高度距楼、地面大于5m
612 | 031201001009 | 管道刷油 | (1)除锈级别:轻锈 (2)油漆品种:消防管道外刷红色油漆 (3)涂刷遍数、漆膜厚度:两道 (4)标志色方式、品种:满足设计要求 | m2 | 11.677
613 | 031002001013 | 管道支架 | (1)材质:管道支架制作、安装 (2)管架形式:满足设计要求 | kg | 27.166
614 | 031201003015 | 金属结构刷油 | (1)结构类型:轻锈 (2)除锈级别:红丹漆、调和漆 (3)油漆品种:各两道 (4)涂刷遍数、漆膜厚度:满足设计要求 | kg | 27.166
615 | 031002003023 | 套管 | (1)材质:钢制 (2)规格:DN150 (3)填料材质:油麻 (4)名称、类型:楼板套管 | 个 | 2
616 | 030413003023 | 打洞(孔) | (1)规格:满足设计要求 (2)类型:满足设计要求 (3)名称:预留孔洞(混凝土楼板 公称直径150mm以内) (4)填充(恢复)方式:满足设计要求 (5)混凝土标准:满足设计要求 | 个 | 2
生活泵房 | [8 empty] | 分项工程(17安装)
泵房
617 | 030801006001 | 低压不锈钢管 | (1)材质:薄壁不锈钢管 (2)规格:DN80 (3)压力试验、吹扫与清洗设计要求:管道压力试验、管道系统吹扫 | m | 28.365
分部分项工程量清单与计价表
工程名称：三明学院产教融合数字经济大楼建设项目 | [6 empty] | 第106页 共412页
序号 | 项目编码 | 项目名称 | 项目特征描述 | 计量单位 | 工程量 | 金 额(元)
[6 empty] | 综合单价 |  | 合价
(4)脱脂设计要求:满足设计要求 (5)焊接方法:满足设计要求
618 | 030801006002 | 低压不锈钢管 | (1)材质:薄壁不锈钢管 (2)规格:DN100 (3)压力试验、吹扫与清洗设计要求:管道压力试验、管道系统吹扫 (4)脱脂设计要求:满足设计要求 (5)焊接方法:满足设计要求 | m | 22.902
619 | 030801006003 | 低压不锈钢管 | (1)材质:薄壁不锈钢管 (2)规格:DN150 (3)压力试验、吹扫与清洗设计要求:管道压力试验、管道系统吹扫 (4)脱脂设计要求:满足设计要求 (5)焊接方法:满足设计要求 | m | 18.203
620 | 030804003001 | 低压不锈钢管件 | (1)补强圈材质、规格:满足设计要求 (2)材质:304不锈钢材质 (3)规格:90°弯头 DN80×DN80 (4)焊接方法:满足设计要求 (5)充氩保护方式、部位:环卡密封式连接 | 个 | 16
621 | 030804003002 | 低压不锈钢管件 | (1)补强圈材质、规格:满足设计要求 (2)材质:304不锈钢材质 (3)规格:90°弯头 DN100×DN100 (4)焊接方法:满足设计要求 (5)充氩保护方式、部位:环卡密封式连接 | 个 | 5
622 | 030804003003 | 低压不锈钢管件 | (1)补强圈材质、规格:满足设计要求 (2)材质:304不锈钢材质 (3)规格:90°弯头 DN150×DN150 (4)焊接方法:满足设计要求 (5)充氩保护方式、部位:环卡密封式连接 | 个 | 6
623 | 030804003004 | 低压不锈钢管件 | (1)补强圈材质、规格:满足设计要求 | 个 | 2
分部分项工程量清单与计价表
工程名称：三明学院产教融合数字经济大楼建设项目 | [6 empty] | 第107页 共412页
序号 | 项目编码 | 项目名称 | 项目特征描述 | 计量单位 | 工程量 | 金 额(元)
[6 empty] | 综合单价 |  | 合价
(2)材质:304不锈钢材质 (3)规格:大小头 DN100×DN80 (4)焊接方法:满足设计要求 (5)充氩保护方式、部位:环卡密封式连接
624 | 030804003005 | 低压不锈钢管件 | (1)补强圈材质、规格:满足设计要求 (2)材质:304不锈钢材质 (3)规格:接头 DN80×DN80 (4)焊接方法:满足设计要求 (5)充氩保护方式、部位:环卡密封式连接 | 个 | 1
625 | 030804003006 | 低压不锈钢管件 | (1)补强圈材质、规格:满足设计要求 (2)材质:304不锈钢材质 (3)规格:接头 DN100×DN100 (4)焊接方法:满足设计要求 (5)充氩保护方式、部位:环卡密封式连接 | 个 | 1
626 | 030804003007 | 低压不锈钢管件 | (1)补强圈材质、规格:满足设计要求 (2)材质:304不锈钢材质 (3)规格:异径三通 DN100×DN100×DN80 (4)焊接方法:满足设计要求 (5)充氩保护方式、部位:环卡密封式连接 | 个 | 2
627 | 030804003008 | 低压不锈钢管件 | (1)补强圈材质、规格:满足设计要求 (2)材质:304不锈钢材质 (3)规格:正三通 DN100×DN100×DN100 (4)焊接方法:满足设计要求 (5)充氩保护方式、部位:环卡密封式连接 | 个 | 1
628 | 030804003009 | 低压不锈钢管件 | (1)补强圈材质、规格:满足设计要求 (2)材质:304不锈钢材质 (3)规格:正三通 DN150×DN150×DN150 (4)焊接方法:满足设计要求 (5)充氩保护方式、部位:环卡密封式连接 | 个 | 2
分部分项工程量清单与计价表
工程名称：三明学院产教融合数字经济大楼建设项目 | [6 empty] | 第108页 共412页
序号 | 项目编码 | 项目名称 | 项目特征描述 | 计量单位 | 工程量 | 金 额(元)
[6 empty] | 综合单价 |  | 合价
629 | 031002001014 | 管道支架 | (1)材质:管道支架制作、安装 (2)管架形式:满足设计要求 | kg | 49.197
630 | 031201003016 | 金属结构刷油 | (1)结构类型:轻锈 (2)除锈级别:红丹漆、调和漆 (3)油漆品种:各两道 (4)涂刷遍数、漆膜厚度:满足设计要求 | kg | 49.197
631 | 030807003001 | 低压法兰阀门 | (1)名称:试验放水阀（常闭） (2)连接形式:环卡密封式连接 (3)材质:304不锈钢材质 (4)型号、规格:DN65 (5)焊接方法:满足设计要求 | 个 | 6
632 | 030807003002 | 低压法兰阀门 | (1)名称:闸阀 (2)连接形式:环卡密封式连接 (3)材质:304不锈钢材质 (4)型号、规格:DN65 (5)焊接方法:满足设计要求 | 个 | 6
633 | 030807003003 | 低压法兰阀门 | (1)名称:排污阀 (2)连接形式:环卡密封式连接 (3)材质:304不锈钢材质 (4)型号、规格:DN65 (5)焊接方法:满足设计要求 | 个 | 2
634 | 030807003004 | 低压法兰阀门 | (1)名称:防水锤缓闭止回阀 (2)连接形式:环卡密封式连接 (3)材质:304不锈钢材质 (4)型号、规格:DN65 (5)焊接方法:满足设计要求 | 个 | 6
635 | 030807003005 | 低压法兰阀门 | (1)名称:水锤消除器 (2)连接形式:环卡密封式连接 (3)材质:304不锈钢材质 (4)型号、规格:DN65 (5)焊接方法:满足设计要求 | 个 | 6
636 | 030807003006 | 低压法兰阀门 | (1)名称:Y型过滤器 (2)连接形式:环卡密封式连接 (3)材质:304不锈钢材质 (4)型号、规格:DN80 | 个 | 10
分部分项工程量清单与计价表
工程名称：三明学院产教融合数字经济大楼建设项目 | [6 empty] | 第109页 共412页
序号 | 项目编码 | 项目名称 | 项目特征描述 | 计量单位 | 工程量 | 金 额(元)
[6 empty] | 综合单价 |  | 合价
(5)焊接方法:满足设计要求
637 | 030807003007 | 低压法兰阀门 | (1)名称:防护闸阀 (2)连接形式:环卡密封式连接 (3)材质:304不锈钢材质 (4)型号、规格:DN100 (5)焊接方法:满足设计要求 | 个 | 1
638 | 031003003030 | 焊接法兰阀门 | (1)连接形式:法兰 (2)焊接方法:满足设计要求 (3)材质:铜质 (4)规格、压力等级:DN150 (5)类型:闸阀 | 个 | 5
639 | 031003011016 | 法兰 | (1)名称:沟槽法兰安装(公称直径65mm以内) (2)材质:满足设计要求 (3)连接形式:满足设计要求 (4)规格、压力等级:满足设计要求 | 副 | 26
640 | 031003011017 | 法兰 | (1)名称:沟槽法兰安装(公称直径80mm以内) (2)材质:满足设计要求 (3)连接形式:满足设计要求 (4)规格、压力等级:满足设计要求 | 副 | 10
641 | 031003011018 | 法兰 | (1)名称:沟槽法兰安装(公称直径100mm以内) (2)材质:满足设计要求 (3)连接形式:满足设计要求 (4)规格、压力等级:满足设计要求 | 副 | 1
642 | 031003011019 | 法兰 | (1)名称:沟槽法兰安装(公称直径150mm以内) (2)材质:满足设计要求 (3)连接形式:满足设计要求 (4)规格、压力等级:满足设计要求 | 副 | 5
643 | 030601002002 | 压力仪表 | (1)名称:压力仪表(含表阀及表弯) (2)规格:满足设计要求 (3)型号:满足设计要 | 台 | 12
分部分项工程量清单与计价表
工程名称：三明学院产教融合数字经济大楼建设项目 | [6 empty] | 第110页 共412页
序号 | 项目编码 | 项目名称 | 项目特征描述 | 计量单位 | 工程量 | 金 额(元)
[6 empty] | 综合单价 |  | 合价
求 (4)支架形式、材质:满足设计要求 (5)挠性管材质、规格:满足设计要求 (6)调试要求:满足设计要求 (7)压力表弯材质、规格:满足设计要求 (8)脱脂要求:满足设计要求
644 | 031003013003 | 水表 | (1)附件配置:满足设计要求 (2)连接形式:环卡密封式连接 (3)安装部位(室内外):室内 (4)型号、规格:生活水表 DN80 | 组 | 1
645 | 031003010005 | 软接头(软管) | (1)规格:可曲饶橡胶接头 DN65 (2)材质:满足设计要求 (3)连接形式:沟槽法兰 | 个 | 6
646 | 031003010006 | 软接头(软管) | (1)规格:可曲饶橡胶接头 DN80 (2)材质:满足设计要求 (3)连接形式:沟槽法兰 | 个 | 6
647 | 031006001001 | 变频给水设备 | (1)型号、规格:BTG24-92-3-B Q=24m3/h H=92m N=11KW；智能立式多级变速泵SLB15-7 Q=12m3/h H=92m N=5.5KW；配套阀门管件等；控制系统；气压罐 (2)设备名称:BTG-B微机控制变频调速给水设备 (3)附件名称、规格、数量:满足设计要求 (4)水泵主要技术参数:满足设计要求 (5)减震装置形式:满足设计要求 | 套 | 1
648 | 031006001002 | 变频给水设备 | (1)型号、规格:BTG22-74-3-B Q=22m3/h H=74m N=8.0KW；智能立式多级变速泵 SLB10-10 Q=11m3/h H=74m N=4.0KW；配套阀门管件等；控制系统；气压罐 (2)设备名称:BTG-B微机控制变频调速给水设备 | 套 | 1
分部分项工程量清单与计价表
工程名称：三明学院产教融合数字经济大楼建设项目 | [6 empty] | 第111页 共412页
序号 | 项目编码 | 项目名称 | 项目特征描述 | 计量单位 | 工程量 | 金 额(元)
[6 empty] | 综合单价 |  | 合价
(3)附件名称、规格、数量:满足设计要求 (4)水泵主要技术参数:满足设计要求 (5)减震装置形式:满足设计要求
649 | 031006015001 | 水箱 | (1)型号、规格:不锈钢生活水箱(分两格) 6mx6mx2.0m(H) 有效容积50T (2)材质、类型:满足设计要求 | 台 | 1
650 | 031006016001 | 水箱自洁器 | (1)类型:满足设计要求 (2)型号、规格:WTS-2B 水箱自洁消毒器 (3)安装部位:满足设计要求 | 台 | 2
651 | 030406006007 | 低压交流异步电动机 | (1)控制保护方式:满足设计要求 (2)名称:交流异步电动机检查接线与调试 (3)型号:满足设计要求 (4)干燥要求:满足设计要求 (5)接线端子材质、规格:满足设计要求 (6)容量(kW):13KW | 台 | 2
消防水池泵房 | [8 empty] | 分项工程(17安装)
652 | 030801001001 | 低压碳钢管 | (1)材质:加厚内外壁热浸镀锌钢管 (2)规格:DN100 (3)连接形式、焊接方法:沟槽式卡箍连接 (4)套管形式:满足设计要求 (5)压力试验、吹扫与清洗设计要求:管道压力试验、管道系统吹扫 (6)脱脂设计要求:满足设计要求 | m | 4.347
653 | 030801001002 | 低压碳钢管 | (1)材质:加厚内外壁热浸镀锌钢管 (2)规格:DN150 (3)连接形式、焊接方法:沟槽式卡箍连接 (4)套管形式:满足设计要求 (5)压力试验、吹扫与清洗设计要求:管道压力试验、管道系统吹扫 (6)脱脂设计要求:满足设计要求 | m | 46.379
654 | 030801001003 | 低压碳钢管 | (1)材质:加厚内外壁热浸镀锌钢管 | m | 4.377
分部分项工程量清单与计价表
工程名称：三明学院产教融合数字经济大楼建设项目 | [6 empty] | 第112页 共412页
序号 | 项目编码 | 项目名称 | 项目特征描述 | 计量单位 | 工程量 | 金 额(元)
[6 empty] | 综合单价 |  | 合价
(2)规格:DN200 (3)连接形式、焊接方法:沟槽式卡箍连接 (4)套管形式:满足设计要求 (5)压力试验、吹扫与清洗设计要求:管道压力试验、管道系统吹扫 (6)脱脂设计要求:满足设计要求
655 | 030801006004 | 低压不锈钢管 | (1)材质:薄壁不锈钢管 (2)规格:DN150 (3)压力试验、吹扫与清洗设计要求:管道压力试验、管道系统吹扫 (4)脱脂设计要求:满足设计要求 (5)焊接方法:满足设计要求 | m | 1.322
656 | 030902001001 | 无缝钢管 | (1)规格:满足设计要求 (2)介质:消防给水 (3)焊接方法:满足设计要求 (4)钢管镀锌设计要求:满足设计要求 (5)管道标识设计要求:满足设计要求 (6)材质、压力等级:热镀锌无缝钢管及配件 DN250 (7)压力试验及吹扫设计要求:水压试验、水冲洗 | m | 4.377
657 | 030902001002 | 无缝钢管 | (1)规格:满足设计要求 (2)介质:消防给水 (3)焊接方法:满足设计要求 (4)钢管镀锌设计要求:满足设计要求 (5)管道标识设计要求:满足设计要求 (6)材质、压力等级:热镀锌无缝钢管及配件 DN300 (7)压力试验及吹扫设计要求:水压试验、水冲洗 | m | 19.076
658 | 031201001010 | 管道刷油 | (1)除锈级别:轻锈 (2)油漆品种:消防管道外刷红色油漆 (3)涂刷遍数、漆膜厚度:两道 (4)标志色方式、品种:满足设计要求 | m2 | 52.957
分部分项工程量清单与计价表
工程名称：三明学院产教融合数字经济大楼建设项目 | [6 empty] | 第113页 共412页
序号 | 项目编码 | 项目名称 | 项目特征描述 | 计量单位 | 工程量 | 金 额(元)
[6 empty] | 综合单价 |  | 合价
659 | 031002001015 | 管道支架 | (1)材质:管道支架制作、安装 (2)管架形式:满足设计要求 | kg | 137.922
660 | 031201003017 | 金属结构刷油 | (1)结构类型:轻锈 (2)除锈级别:红丹漆、调和漆 (3)油漆品种:各两道 (4)涂刷遍数、漆膜厚度:满足设计要求 | kg | 137.922
661 | 030807003008 | 低压法兰阀门 | (1)名称:试验放水阀（常闭） (2)连接形式:法兰连接 (3)材质:满足设计要求 (4)型号、规格:DN65 (5)焊接方法:满足设计要求 | 个 | 4
662 | 030807003009 | 低压法兰阀门 | (1)名称:闸阀 (2)连接形式:环卡密封式连接 (3)材质:满足设计要求 (4)型号、规格:DN100 (5)焊接方法:满足设计要求 | 个 | 6
663 | 030807003010 | 低压法兰阀门 | (1)名称:Y型过滤器 (2)连接形式:环卡密封式连接 (3)材质:满足设计要求 (4)型号、规格:DN100 (5)焊接方法:满足设计要求 | 个 | 4
|  | 分部小计 |  |  | 422.679
664 | 030807003011 | 低压法兰阀门 | (1)名称:闸阀 (2)连接形式:法兰连接 (3)材质:满足设计要求 (4)型号、规格:DN150 (5)焊接方法:满足设计要求 | 个 | 11
665 | 030807003012 | 低压法兰阀门 | (1)名称:信号阀 (2)连接形式:法兰连接 (3)材质:满足设计要求 (4)型号、规格:DN150 (5)焊接方法:满足设计要求 | 个 | 2
666 | 030807003013 | 低压法兰阀门 | (1)名称:泄压阀 (2)连接形式:法兰连接 (3)材质:满足设计要求 | 个 | 2
分部分项工程量清单与计价表
工程名称：三明学院产教融合数字经济大楼建设项目 | [6 empty] | 第114页 共412页
序号 | 项目编码 | 项目名称 | 项目特征描述 | 计量单位 | 工程量 | 金 额(元)
[6 empty] | 综合单价 |  | 合价
(4)型号、规格:DN150 (5)焊接方法:满足设计要求
667 | 030807003014 | 低压法兰阀门 | (1)名称:防水锤缓闭止回阀 (2)连接形式:法兰连接 (3)材质:满足设计要求 (4)型号、规格:DN150 (5)焊接方法:满足设计要求 | 个 | 4
668 | 030807003015 | 低压法兰阀门 | (1)名称:水锤消除器 (2)连接形式:法兰连接 (3)材质:满足设计要求 (4)型号、规格:DN150 (5)焊接方法:满足设计要求 | 个 | 8
669 | 030807003016 | 低压法兰阀门 | (1)名称:Y型过滤器 (2)连接形式:法兰连接 (3)材质:满足设计要求 (4)型号、规格:DN150 (5)焊接方法:满足设计要求 | 个 | 2
670 | 030807003017 | 低压法兰阀门 | (1)名称:流量计 (2)连接形式:法兰连接 (3)材质:满足设计要求 (4)型号、规格:DN150 (5)焊接方法:满足设计要求 | 个 | 2
|  | 分部小计 |  |  | 31
671 | 030807003018 | 低压法兰阀门 | (1)名称:闸阀 (2)连接形式:法兰连接 (3)材质:满足设计要求 (4)型号、规格:DN200 (5)焊接方法:满足设计要求 | 个 | 2
672 | 030807003019 | 低压法兰阀门 | (1)名称:Y型过滤器 (2)连接形式:法兰连接 (3)材质:满足设计要求 (4)型号、规格:DN200 (5)焊接方法:满足设计要求 | 个 | 1
|  | 分部小计 |  |  | 3
673 | 030807003020 | 低压法兰阀门 | (1)名称:闸阀 (2)连接形式:法兰连接 | 个 | 2
分部分项工程量清单与计价表
工程名称：三明学院产教融合数字经济大楼建设项目 | [6 empty] | 第115页 共412页
序号 | 项目编码 | 项目名称 | 项目特征描述 | 计量单位 | 工程量 | 金 额(元)
[6 empty] | 综合单价 |  | 合价
(3)材质:满足设计要求 (4)型号、规格:DN250 (5)焊接方法:满足设计要求
674 | 030807003021 | 低压法兰阀门 | (1)名称:Y型过滤器 (2)连接形式:法兰连接 (3)材质:满足设计要求 (4)型号、规格:DN250 (5)焊接方法:满足设计要求 | 个 | 2
|  | 分部小计 |  |  | 4
675 | 030807003022 | 低压法兰阀门 | (1)名称:蝶阀 (2)连接形式:法兰连接 (3)材质:满足设计要求 (4)型号、规格:DN300 (5)焊接方法:满足设计要求 | 个 | 4
676 | 031003011020 | 法兰 | (1)名称:沟槽法兰安装(公称直径65mm以内) (2)材质:满足设计要求 (3)连接形式:满足设计要求 (4)规格、压力等级:满足设计要求 | 副 | 4
677 | 031003011021 | 法兰 | (1)名称:沟槽法兰安装(公称直径100mm以内) (2)材质:满足设计要求 (3)连接形式:满足设计要求 (4)规格、压力等级:满足设计要求 | 副 | 10
678 | 031003011022 | 法兰 | (1)名称:沟槽法兰安装(公称直径150mm以内) (2)材质:满足设计要求 (3)连接形式:满足设计要求 (4)规格、压力等级:满足设计要求 | 副 | 31
679 | 031003011023 | 法兰 | (1)名称:沟槽法兰安装(公称直径200mm以内) (2)材质:满足设计要求 (3)连接形式:满足设计要求 (4)规格、压力等级:满足设计要求 | 副 | 3
分部分项工程量清单与计价表
工程名称：三明学院产教融合数字经济大楼建设项目 | [6 empty] | 第116页 共412页
序号 | 项目编码 | 项目名称 | 项目特征描述 | 计量单位 | 工程量 | 金 额(元)
[6 empty] | 综合单价 |  | 合价
680 | 031003011024 | 法兰 | (1)名称:沟槽法兰安装(公称直径250mm以内) (2)材质:满足设计要求 (3)连接形式:满足设计要求 (4)规格、压力等级:满足设计要求 | 副 | 4
681 | 031003011025 | 法兰 | (1)名称:沟槽法兰安装(公称直径300mm以内) (2)材质:满足设计要求 (3)连接形式:满足设计要求 (4)规格、压力等级:满足设计要求 | 副 | 4
682 | 030601002003 | 压力仪表 | (1)名称:压力开关 (2)规格:满足设计要求 (3)型号:满足设计要求 (4)支架形式、材质:满足设计要求 (5)挠性管材质、规格:满足设计要求 (6)调试要求:满足设计要求 (7)压力表弯材质、规格:满足设计要求 (8)脱脂要求:满足设计要求 | 台 | 2
683 | 030601002004 | 压力仪表 | (1)名称:压力仪表(含表阀及表弯) (2)规格:满足设计要求 (3)型号:满足设计要求 (4)支架形式、材质:满足设计要求 (5)挠性管材质、规格:满足设计要求 (6)调试要求:满足设计要求 (7)压力表弯材质、规格:满足设计要求 (8)脱脂要求:满足设计要求 | 台 | 10
684 | 030817006001 | 水位计安装 | (1)规格:水位计安装(管式 (φ20mm以下)) (2)型号:传感器(液位开关) | 组 | 2
685 | 031004014006 | 给、排水附(配)件 | (1)材质:满足设计要求 (2)型号、规格:吸水喇叭管及支架ZB2型 D273*7 (3)安装方式:满足设 | 个 | 2
分部分项工程量清单与计价表
工程名称：三明学院产教融合数字经济大楼建设项目 | [6 empty] | 第117页 共412页
序号 | 项目编码 | 项目名称 | 项目特征描述 | 计量单位 | 工程量 | 金 额(元)
[6 empty] | 综合单价 |  | 合价
计要求
686 | 031003010007 | 软接头(软管) | (1)规格:可曲饶橡胶接头 DN150 (2)材质:满足设计要求 (3)连接形式:沟槽法兰 | 个 | 4
687 | 031003010008 | 软接头(软管) | (1)规格:可曲饶橡胶接头 DN200 (2)材质:满足设计要求 (3)连接形式:沟槽法兰 | 个 | 2
688 | 031003010009 | 软接头(软管) | (1)规格:可曲饶橡胶接头 DN250 (2)材质:满足设计要求 (3)连接形式:沟槽法兰 | 个 | 2
689 | 031002003024 | 套管 | (1)材质:钢制 (2)规格:DN100 (3)填料材质:油麻 (4)名称、类型:刚性防水套管 | 个 | 2
690 | 031002003025 | 套管 | (1)材质:钢制 (2)规格:DN150 (3)填料材质:油麻 (4)名称、类型:刚性防水套管 | 个 | 16
691 | 031002003026 | 套管 | (1)材质:钢制 (2)规格:DN300 (3)填料材质:油麻 (4)名称、类型:刚性防水套管 | 个 | 4
692 | 031002003027 | 套管 | (1)材质:钢制 (2)规格:DN150 (3)填料材质:油麻 (4)名称、类型:楼板套管 | 个 | 1
693 | 030413003024 | 打洞(孔) | (1)规格:满足设计要求 (2)类型:满足设计要求 (3)名称:预留孔洞(混凝土墙体 公称直径100mm以内) (4)填充(恢复)方式:满足设计要求 (5)混凝土标准:满足设计要求 | 个 | 2
694 | 030413003025 | 打洞(孔) | (1)规格:满足设计要求 (2)类型:满足设计要求 (3)名称:预留孔洞(混凝土墙体 公称直径150mm以内) | 个 | 16
分部分项工程量清单与计价表
工程名称：三明学院产教融合数字经济大楼建设项目 | [6 empty] | 第118页 共412页
序号 | 项目编码 | 项目名称 | 项目特征描述 | 计量单位 | 工程量 | 金 额(元)
[6 empty] | 综合单价 |  | 合价
(4)填充(恢复)方式:满足设计要求 (5)混凝土标准:满足设计要求
695 | 030413003026 | 打洞(孔) | (1)规格:满足设计要求 (2)类型:满足设计要求 (3)名称:预留孔洞(混凝土墙体 公称直径300mm以内) (4)填充(恢复)方式:满足设计要求 (5)混凝土标准:满足设计要求 | 个 | 4
696 | 030413003027 | 打洞(孔) | (1)规格:满足设计要求 (2)类型:满足设计要求 (3)名称:预留孔洞(混凝土楼板 公称直径150mm以内) (4)填充(恢复)方式:满足设计要求 (5)混凝土标准:满足设计要求 | 个 | 1
697 | 030109001001 | 离心式泵 | (1)型号:Q=50L/h,H=120m,N=90Kw (2)名称:卧式喷淋泵 (3)质量:满足设计要求 (4)材质:满足设计要求 (5)规格:满足设计要求 (6)灌浆配合比:满足设计要求 (7)单击试运转要求:满足设计要求 (8)减振装置形式、数量:满足设计要求 | 台 | 2
698 | 030109001002 | 离心式泵 | (1)型号:Q=40L/h,H=120m,N=90Kw (2)名称:卧式室内消火栓泵 (3)质量:满足设计要求 (4)材质:满足设计要求 (5)规格:满足设计要求 (6)灌浆配合比:满足设计要求 (7)单击试运转要求:满足设计要求 (8)减振装置形式、数量:满足设计要求 | 台 | 2
699 | 030404017004 | 配电箱 | (1)规格:满足设计要求 | 台 | 1
分部分项工程量清单与计价表
工程名称：三明学院产教融合数字经济大楼建设项目 | [6 empty] | 第119页 共412页
序号 | 项目编码 | 项目名称 | 项目特征描述 | 计量单位 | 工程量 | 金 额(元)
[6 empty] | 综合单价 |  | 合价
(2)名称:喷淋泵控制柜 (3)安装方式:满足设计要求 (4)型号:满足设计要求 (5)接线端子材质、规格:满足设计要求 (6)端子板外部接线材质、规格:满足设计要求 (7)基础形式、材质、规格:满足设计要求
700 | 030404017005 | 配电箱 | (1)规格:满足设计要求 (2)名称:室内消火栓泵控制柜 (3)安装方式:满足设计要求 (4)型号:满足设计要求 (5)接线端子材质、规格:满足设计要求 (6)端子板外部接线材质、规格:满足设计要求 (7)基础形式、材质、规格:满足设计要求 | 台 | 1
701 | 030406006008 | 低压交流异步电动机 | (1)控制保护方式:满足设计要求 (2)名称:交流异步电动机检查接线与调试 (3)型号:满足设计要求 (4)干燥要求:满足设计要求 (5)接线端子材质、规格:满足设计要求 (6)容量(kW):90KW | 台 | 2
702 | 030905001005 | 自动报警系统调试 | (1)线制:满足设计要求 (2)点数:满足设计要求 (3)名称:消防控制装置接线(压力开关信号阀) | 系统 | 2
强电工程 | [8 empty] | 分项工程(17安装)
703 | 030404004001 | 低压开关柜(屏) | (1)名称:低压柜RAA1(800×2200×800) (2)基础槽钢制作、安装 | 台 | 1
704 | 030404004002 | 低压开关柜(屏) | (1)名称:低压柜RAA2(800×2200×800) (2)基础槽钢制作、安装 | 台 | 1
705 | 030404017006 | 配电箱 | (1)名称:成套配电箱安装 DAP | 台 | 1
分部分项工程量清单与计价表
工程名称：三明学院产教融合数字经济大楼建设项目 | [6 empty] | 第120页 共412页
序号 | 项目编码 | 项目名称 | 项目特征描述 | 计量单位 | 工程量 | 金 额(元)
[6 empty] | 综合单价 |  | 合价
706 | 030404017007 | 配电箱 | (1)名称:成套配电箱安装 DAL | 台 | 1
707 | 030404017008 | 配电箱 | (1)名称:成套配电箱安装 RZAL | 台 | 1
708 | 030404017009 | 配电箱 | (1)名称:成套配电箱安装 RAL | 台 | 1
709 | 030404017010 | 配电箱 | (1)名称:成套配电箱安装 RBL | 台 | 1
710 | 030404017011 | 配电箱 | (1)名称:成套配电箱安装 RCL | 台 | 1
711 | 030404017012 | 配电箱 | (1)名称:成套配电箱安装 RDL | 台 | 1
712 | 030404017013 | 配电箱 | (1)名称:RHXA组合式插座箱 | 台 | 1
713 | 030404017014 | 配电箱 | (1)名称:RHXB组合式插座箱 | 台 | 1
714 | 030404017015 | 配电箱 | (1)名称:RHXC组合式插座箱 | 台 | 1
715 | 030404017016 | 配电箱 | (1)名称:RHXD组合式插座箱 | 台 | 1
716 | 030404017017 | 配电箱 | (1)名称:成套配电箱安装 DXAP | 台 | 1
717 | 030404017018 | 配电箱 | (1)名称:成套配电箱安装 DXBP | 台 | 1
718 | 030404017019 | 配电箱 | (1)名称:成套配电箱安装 DEAP | 台 | 1
719 | 030404017020 | 配电箱 | (1)名称:成套配电箱安装 REAP | 台 | 1
720 | 030404017021 | 配电箱 | (1)名称:成套配电箱安装 REBP | 台 | 1
721 | 030404017022 | 配电箱 | (1)名称:成套配电箱安装 RECP | 台 | 1
722 | 030404017023 | 配电箱 | (1)名称:成套配电箱安装 REDP | 台 | 1
723 | 030404017024 | 配电箱 | (1)名称:成套配电箱安装 PY-G-1 | 台 | 1
724 | 030404017025 | 配电箱 | (1)名称:成套配电箱安装 PY-G-2 | 台 | 1
725 | 030404017026 | 配电箱 | (1)名称:成套配电箱安装 PY-G-3 | 台 | 1
726 | 030404017027 | 配电箱 | (1)名称:成套配电箱安装 PY-G-4 | 台 | 1
727 | 030404017028 | 配电箱 | (1)名称:成套配电箱安装 PY-G-5、6 | 台 | 1
728 | 030404017029 | 配电箱 | (1)名称:成套配电箱安装 PY-G-7 | 台 | 1
729 | 030404017030 | 配电箱 | (1)名称:成套配电箱安装 PY-G-8 | 台 | 1
730 | 030404017031 | 配电箱 | (1)名称:成套配电箱安装 BF-G-1 | 台 | 1
731 | 030404017032 | 配电箱 | (1)名称:成套配电箱 | 台 | 1
分部分项工程量清单与计价表
工程名称：三明学院产教融合数字经济大楼建设项目 | [6 empty] | 第121页 共412页
序号 | 项目编码 | 项目名称 | 项目特征描述 | 计量单位 | 工程量 | 金 额(元)
[6 empty] | 综合单价 |  | 合价
安装 BF-G-3
732 | 030404017033 | 配电箱 | (1)名称:成套配电箱安装 BF-G-4 | 台 | 1
733 | 030404017034 | 配电箱 | (1)名称:成套配电箱安装 JY-G-1-1/BF-G-2 | 台 | 1
734 | 030404017035 | 配电箱 | (1)名称:成套配电箱安装 1SAT+机械应急启动柜 | 台 | 1
735 | 030404017036 | 配电箱 | (1)名称:成套配电箱安装 2SAT+机械应急启动柜 | 台 | 1
736 | 030404017037 | 配电箱 | (1)名称:成套配电箱安装 SAP | 台 | 1
737 | 030404017038 | 配电箱 | (1)名称:成套配电箱安装 SAT | 台 | 1
738 | 030404017039 | 配电箱 | (1)名称:成套配电箱安装 RPX防化设备电源配电箱 | 台 | 4
739 | 030404017040 | 配电箱 | (1)名称:成套配电箱安装 RTX音响警报接收设备 | 台 | 4
740 | 030404016001 | 控制箱 | (1)名称:潜污泵控制箱R1 (2)安装方式:挂嵌入式 | 台 | 1
741 | 030404016002 | 控制箱 | (1)名称:潜污泵控制箱R2 (2)安装方式:挂嵌入式 | 台 | 1
742 | 030404016003 | 控制箱 | (1)名称:潜污泵控制箱R3 (2)安装方式:挂嵌入式 | 台 | 1
743 | 030404016004 | 控制箱 | (1)名称:潜污泵控制箱R4 (2)安装方式:挂嵌入式 | 台 | 1
744 | 030404016005 | 控制箱 | (1)名称:潜污泵控制箱R5 (2)安装方式:挂嵌入式 | 台 | 1
745 | 030404016006 | 控制箱 | (1)名称:潜污泵控制箱R6 (2)安装方式:挂嵌入式 | 台 | 1
746 | 030404016007 | 控制箱 | (1)名称:潜污泵控制箱R7 (2)安装方式:挂嵌入式 | 台 | 1
747 | 030404016008 | 控制箱 | (1)名称:潜污泵控制箱R8 (2)安装方式:挂嵌入式 | 台 | 1
分部分项工程量清单与计价表
工程名称：三明学院产教融合数字经济大楼建设项目 | [6 empty] | 第122页 共412页
序号 | 项目编码 | 项目名称 | 项目特征描述 | 计量单位 | 工程量 | 金 额(元)
[6 empty] | 综合单价 |  | 合价
748 | 030404016009 | 控制箱 | (1)名称:潜污泵控制箱R9 (2)安装方式:挂嵌入式 | 台 | 1
749 | 030404016010 | 控制箱 | (1)名称:潜污泵控制箱R10 (2)安装方式:挂嵌入式 | 台 | 1
750 | 030404016011 | 控制箱 | (1)名称:潜污泵控制箱R11 (2)安装方式:挂嵌入式 | 台 | 1
751 | 030404016012 | 控制箱 | (1)名称:潜污泵控制箱R12 (2)安装方式:挂嵌入式 | 台 | 1
752 | 030404016013 | 控制箱 | (1)名称:潜污泵控制箱R13 (2)安装方式:挂嵌入式 | 台 | 1
753 | 030404016014 | 控制箱 | (1)名称:潜污泵控制箱R14 (2)安装方式:挂嵌入式 | 台 | 1
754 | 030404016015 | 控制箱 | (1)名称:潜污泵控制箱R15 (2)安装方式:挂嵌入式 | 台 | 1
755 | 030404016016 | 控制箱 | (1)名称:潜污泵控制箱R16 (2)安装方式:挂嵌入式 | 台 | 1
756 | 030404016017 | 控制箱 | (1)名称:潜污泵控制箱R17 (2)安装方式:挂嵌入式 | 台 | 1
757 | 030404016018 | 控制箱 | (1)名称:潜污泵控制箱R18 (2)安装方式:挂嵌入式 | 台 | 1
758 | 030404016019 | 控制箱 | (1)名称:潜污泵控制箱R19 (2)安装方式:挂嵌入式 | 台 | 1
759 | 030404016020 | 控制箱 | (1)名称:潜污泵控制箱R20 (2)安装方式:挂嵌入式 | 台 | 1
760 | 030404016021 | 控制箱 | (1)名称:潜污泵控制箱R21 (2)安装方式:挂嵌入式 | 台 | 1
761 | 030404016022 | 控制箱 | (1)名称:潜污泵控制箱R22 (2)安装方式:挂嵌入式 | 台 | 1
分部分项工程量清单与计价表
工程名称：三明学院产教融合数字经济大楼建设项目 | [6 empty] | 第123页 共412页
序号 | 项目编码 | 项目名称 | 项目特征描述 | 计量单位 | 工程量 | 金 额(元)
[6 empty] | 综合单价 |  | 合价
762 | 030404016023 | 控制箱 | (1)名称:潜污泵控制箱R23 (2)安装方式:挂嵌入式 | 台 | 1
763 | 030404016024 | 控制箱 | (1)名称:潜污泵控制箱X1 (2)安装方式:挂嵌入式 | 台 | 1
764 | 030404016025 | 控制箱 | (1)名称:潜污泵控制箱X2 (2)安装方式:挂嵌入式 | 台 | 1
765 | 030404016026 | 控制箱 | (1)名称:潜污泵控制箱X3 (2)安装方式:挂嵌入式 | 台 | 1
766 | 030404016027 | 控制箱 | (1)名称:潜污泵控制箱X4 (2)安装方式:挂嵌入式 | 台 | 1
767 | 030404016028 | 控制箱 | (1)名称:潜污泵控制箱X5 (2)安装方式:挂嵌入式 | 台 | 1
768 | 030404016029 | 控制箱 | (1)名称:潜污泵控制箱X6 (2)安装方式:挂嵌入式 | 台 | 1
769 | 030404016030 | 控制箱 | (1)名称:潜污泵控制箱X6a (2)安装方式:挂嵌入式 | 台 | 1
770 | 030404016031 | 控制箱 | (1)名称:潜污泵控制箱X7 (2)安装方式:挂嵌入式 | 台 | 1
771 | 030404016032 | 控制箱 | (1)名称:潜污泵控制箱X8 (2)安装方式:挂嵌入式 | 台 | 1
772 | 030404016033 | 控制箱 | (1)名称:潜污泵控制箱X9 (2)安装方式:挂嵌入式 | 台 | 1
773 | 030404016034 | 控制箱 | (1)名称:潜污泵控制箱X10 (2)安装方式:挂嵌入式 | 台 | 1
774 | 030404016035 | 控制箱 | (1)名称:潜污泵控制箱X12 (2)安装方式:挂嵌入式 | 台 | 1
775 | 030404016036 | 控制箱 | (1)名称:潜污泵控制箱X13 (2)安装方式:挂嵌入式 | 台 | 1
分部分项工程量清单与计价表
工程名称：三明学院产教融合数字经济大楼建设项目 | [6 empty] | 第124页 共412页
序号 | 项目编码 | 项目名称 | 项目特征描述 | 计量单位 | 工程量 | 金 额(元)
[6 empty] | 综合单价 |  | 合价
776 | 030404016037 | 控制箱 | (1)名称:潜污泵控制箱X14 (2)安装方式:挂嵌入式 | 台 | 1
777 | 030404016038 | 控制箱 | (1)名称:潜污泵控制箱X15 (2)安装方式:挂嵌入式 | 台 | 1
778 | 030404016039 | 控制箱 | (1)名称:潜污泵控制箱X16 (2)安装方式:挂嵌入式 | 台 | 1
779 | 030404016040 | 控制箱 | (1)名称:潜污泵控制箱X17 (2)安装方式:挂嵌入式 | 台 | 1
780 | 030404016041 | 控制箱 | (1)名称:潜污泵控制箱X18 (2)安装方式:挂嵌入式 | 台 | 1
781 | 030404016042 | 控制箱 | (1)名称:潜污泵控制箱X19 (2)安装方式:挂嵌入式 | 台 | 1
782 | 030404016043 | 控制箱 | (1)名称:潜污泵控制箱X20 (2)安装方式:挂嵌入式 | 台 | 1
783 | 030404016044 | 控制箱 | (1)名称:潜污泵控制箱X21 (2)安装方式:挂嵌入式 | 台 | 1
784 | 030404016045 | 控制箱 | (1)名称:潜污泵控制箱X22 (2)安装方式:挂嵌入式 | 台 | 1
785 | 030404016046 | 控制箱 | (1)名称:潜污泵控制箱X23 (2)安装方式:挂嵌入式 | 台 | 1
786 | 030404016047 | 控制箱 | (1)名称:人防送风机控制箱RF-1-1 (2)安装方式:挂嵌入式 | 台 | 1
787 | 030404016048 | 控制箱 | (1)名称:人防送风机控制箱RF-2-1 (2)安装方式:挂嵌入式 | 台 | 1
788 | 030404016049 | 控制箱 | (1)名称:人防送风机控制箱RF-3-1 (2)安装方式:挂嵌入式 | 台 | 1
789 | 030404016050 | 控制箱 | (1)名称:人防送风机控制箱RF-4-1 (2)安装方式:挂嵌入式 | 台 | 1
分部分项工程量清单与计价表
工程名称：三明学院产教融合数字经济大楼建设项目 | [6 empty] | 第125页 共412页
序号 | 项目编码 | 项目名称 | 项目特征描述 | 计量单位 | 工程量 | 金 额(元)
[6 empty] | 综合单价 |  | 合价
790 | 030404016051 | 控制箱 | (1)名称:人防送风机控制箱RF-5-1 (2)安装方式:挂嵌入式 | 台 | 1
791 | 030404016052 | 控制箱 | (1)名称:人防送风机控制箱RF-5-2 (2)安装方式:挂嵌入式 | 台 | 1
792 | 030404016053 | 控制箱 | (1)名称:人防送风机控制箱RF-1-6 (2)安装方式:挂嵌入式 | 台 | 1
793 | 030404016054 | 控制箱 | (1)名称:人防送风机控制箱RF-2-6 (2)安装方式:挂嵌入式 | 台 | 1
794 | 030404016055 | 控制箱 | (1)名称:人防送风机控制箱RF-3-6 (2)安装方式:挂嵌入式 | 台 | 1
795 | 030404016056 | 控制箱 | (1)名称:人防给水泵控制箱RFSAC (2)安装方式:挂嵌入式 | 台 | 1
796 | 030404016057 | 控制箱 | (1)名称:人防给水泵控制箱RFSBC (2)安装方式:挂嵌入式 | 台 | 1
797 | 030404016058 | 控制箱 | (1)名称:人防给水泵控制箱RFSCC (2)安装方式:挂嵌入式 | 台 | 1
798 | 030404016059 | 控制箱 | (1)名称:人防给水泵控制箱RFSDC (2)安装方式:挂嵌入式 | 台 | 1
799 | 030404016060 | 控制箱 | (1)名称:卷帘门控制箱FJM (2)安装方式:挂嵌入式 | 台 | 13
|  | 分部小计 |  |  | 115
800 | 030411003001 | 桥架 | (1)名称:电气桥架 (2)型号:MR (3)规格:100×75mm (4)材质:钢制 (5)类型:槽式 (6)接地方式:接地跨接 | m | 821.25
801 | 030411003002 | 桥架 | (1)名称:电气桥架 (2)型号:MR (3)规格:100×50mm (4)材质:钢制 (5)类型:槽式 (6)接地方式:接地跨接 | m | 5.43
分部分项工程量清单与计价表
工程名称：三明学院产教融合数字经济大楼建设项目 | [6 empty] | 第126页 共412页
序号 | 项目编码 | 项目名称 | 项目特征描述 | 计量单位 | 工程量 | 金 额(元)
[6 empty] | 综合单价 |  | 合价
802 | 030411003003 | 桥架 | (1)名称:电气桥架 (2)型号:MR (3)规格:200×100mm (4)材质:钢制 (5)类型:槽式 (6)接地方式:接地跨接 | m | 419.65
803 | 030411003004 | 桥架 | (1)名称:电气桥架 (2)型号:MR (3)规格:300×100mm (4)材质:钢制 (5)类型:槽式 (6)接地方式:接地跨接 | m | 125.78
804 | 030411003005 | 桥架 | (1)名称:电气桥架 (2)型号:MR (3)规格:400×100mm (4)材质:钢制 (5)类型:槽式 (6)接地方式:接地跨接 | m | 21.89
805 | 030411003006 | 桥架 | (1)名称:电气桥架 (2)型号:MR (3)规格:400×200mm (4)材质:钢制 (5)类型:槽式 (6)接地方式:接地跨接 | m | 70.88
806 | 030411003007 | 桥架 | (1)名称:电气桥架 (2)型号:MR (3)规格:500×100mm (4)材质:钢制 (5)类型:槽式 (6)接地方式:接地跨接 | m | 2.14
807 | 030411003008 | 桥架 | (1)名称:防火桥架 (2)规格:高压电缆防火桥架300×100mm (3)材质:钢制 (4)类型:槽式 (5)接地方式:接地跨接 | m | 13.8
808 | 030411003009 | 桥架 | (1)名称:防火桥架 (2)规格:强电防火桥架100×50mm (3)材质:钢制 (4)类型:槽式 (5)接地方式:接地跨接 | m | 37.8
809 | 030411003010 | 桥架 | (1)名称:防火桥架 (2)规格:强电防火桥架100×100mm (3)材质:钢制 (4)类型:槽式 (5)接地方式:接地跨接 | m | 265.79
810 | 030411003011 | 桥架 | (1)名称:防火桥架 (2)规格:强电防火桥 | m | 116.95
分部分项工程量清单与计价表
工程名称：三明学院产教融合数字经济大楼建设项目 | [6 empty] | 第127页 共412页
序号 | 项目编码 | 项目名称 | 项目特征描述 | 计量单位 | 工程量 | 金 额(元)
[6 empty] | 综合单价 |  | 合价
架200×100mm (3)材质:钢制 (4)类型:槽式 (5)接地方式:接地跨接
811 | 030411003012 | 桥架 | (1)名称:防火桥架 (2)规格:强电防火桥架300×100mm (3)材质:钢制 (4)类型:槽式 (5)接地方式:接地跨接 | m | 106.44
812 | 030411003013 | 桥架 | (1)名称:防火桥架 (2)规格:强电防火桥架300×200mm (3)材质:钢制 (4)类型:槽式 (5)接地方式:接地跨接 | m | 4.96
813 | 030411003014 | 桥架 | (1)名称:防火桥架 (2)规格:强电防火桥架400×100mm (3)材质:钢制 (4)类型:槽式 (5)接地方式:接地跨接 | m | 74.35
814 | 030411003015 | 桥架 | (1)名称:防火桥架 (2)规格:强电防火桥架200×100mm (3)材质:不锈钢 (4)类型:槽式 (5)接地方式:接地跨接 | m | 12.67
815 | 030411003016 | 桥架 | (1)名称:防火桥架 (2)规格:强电防火桥架300×100mm (3)材质:不锈钢 (4)类型:槽式 (5)接地方式:接地跨接 | m | 17.63
816 | 030413001001 | 铁构件 | (1)名称:电缆桥架支撑架制作、安装 | kg | 1475.402
|  | 分部小计 |  |  | 3592.812
817 | 030408001001 | 电力电缆 | (1)名称:电力电缆 (2)型号:WDZB1N-YJY (3)规格:5×6mm2 (4)材质:铜芯 (5)敷设方式、部位:管内、桥架 (6)电压等级(kV):1KV | m | 8.96
818 | 030408001002 | 电力电缆 | (1)名称:电力电缆 (2)型号:WDZB1N-YJY (3)规格:7(1×70)mm2 (4)材质:铜芯 (5)敷设方式、部位:管内、桥架 (6)电压等级(kV):1KV | m | 70.39
分部分项工程量清单与计价表
工程名称：三明学院产教融合数字经济大楼建设项目 | [6 empty] | 第128页 共412页
序号 | 项目编码 | 项目名称 | 项目特征描述 | 计量单位 | 工程量 | 金 额(元)
[6 empty] | 综合单价 |  | 合价
819 | 030408001003 | 电力电缆 | (1)名称:电力电缆 (2)型号:WDZB1-YJY (3)规格:4×35+1×16mm2 (4)材质:铜芯 (5)敷设方式、部位:管内、桥架 (6)电压等级(kV):1KV | m | 161.23
820 | 030408001004 | 电力电缆 | (1)名称:电力电缆 (2)型号:WDZB1-YJY (3)规格:4×50+1×25mm2 (4)材质:铜芯 (5)敷设方式、部位:管内、桥架 (6)电压等级(kV):1KV | m | 369.56
821 | 030408001005 | 电力电缆 | (1)名称:电力电缆 (2)型号:WDZB1-YJY (3)规格:4×70+1×35mm2 (4)材质:铜芯 (5)敷设方式、部位:管内、桥架 (6)电压等级(kV):1KV | m | 132.23
822 | 030408001006 | 电力电缆 | (1)名称:电力电缆 (2)型号:WDZB1-YJY (3)规格:4×150+1×70mm2 (4)材质:铜芯 (5)敷设方式、部位:管内、桥架 (6)电压等级(kV):1KV | m | 69.54
823 | 030408001007 | 电力电缆 | (1)名称:电力电缆 (2)型号:WDZB1-YJY (3)规格:5×4mm2 (4)材质:铜芯 (5)敷设方式、部位:管内、桥架 (6)电压等级(kV):1KV | m | 89.85
824 | 030408001008 | 电力电缆 | (1)名称:电力电缆 (2)型号:WDZB1-YJY (3)规格:5×6mm2 (4)材质:铜芯 (5)敷设方式、部位:管内、桥架 (6)电压等级(kV):1KV | m | 19.65
825 | 030408001009 | 电力电缆 | (1)名称:电力电缆 (2)型号:WDZB1-YJY (3)规格:5×10mm2 (4)材质:铜芯 (5)敷设方式、部位:管内、桥架 (6)电压等级(kV):1KV | m | 18.82
826 | 030408001010 | 电力电缆 | (1)名称:电力电缆 (2)型号:WDZB1-YJY (3)规格:5×16mm2 (4)材质:铜芯 (5)敷设方式、部位: | m | 286.32
分部分项工程量清单与计价表
工程名称：三明学院产教融合数字经济大楼建设项目 | [6 empty] | 第129页 共412页
序号 | 项目编码 | 项目名称 | 项目特征描述 | 计量单位 | 工程量 | 金 额(元)
[6 empty] | 综合单价 |  | 合价
管内、桥架 (6)电压等级(kV):1KV
827 | 030408001011 | 电力电缆 | (1)名称:电力电缆 (2)型号:ZB-YJY-0.6/1kV (3)规格:4×25+1×16mm2 (4)材质:铜芯 (5)敷设方式、部位:管内、桥架 (6)电压等级(kV):1KV | m | 10.15
828 | 030408001012 | 电力电缆 | (1)名称:电力电缆 (2)型号:ZB-YJY-0.6/1kV (3)规格:4×50+1×25mm2 (4)材质:铜芯 (5)敷设方式、部位:管内、桥架 (6)电压等级(kV):1KV | m | 233.63
829 | 030408001013 | 电力电缆 | (1)名称:电力电缆 (2)型号:ZB-YJY-0.6/1kV (3)规格:4×70+1×35mm2 (4)材质:铜芯 (5)敷设方式、部位:管内、桥架 (6)电压等级(kV):1KV | m | 89.32
830 | 030408001014 | 电力电缆 | (1)名称:电力电缆 (2)型号:ZB-YJY-0.6/1kV (3)规格:4×185+1×95mm2 (4)材质:铜芯 (5)敷设方式、部位:管内、桥架 (6)电压等级(kV):1KV | m | 46.42
831 | 030408001015 | 电力电缆 | (1)名称:电力电缆 (2)型号:NG-A(BTLY) (3)规格:3×25+2×16mm2 (4)材质:铜芯 (5)敷设方式、部位:管内、桥架 (6)电压等级(kV):1KV | m | 96.98
832 | 030408001016 | 电力电缆 | (1)名称:电力电缆 (2)型号:NG-A(BTLY) (3)规格:4×4mm2 (4)材质:铜芯 (5)敷设方式、部位:管内、桥架 (6)电压等级(kV):1KV | m | 10.95
833 | 030408001017 | 电力电缆 | (1)名称:电力电缆 (2)型号:NG-A(BTLY) (3)规格:4×6mm2 (4)材质:铜芯 (5)敷设方式、部位: | m | 10.77
分部分项工程量清单与计价表
工程名称：三明学院产教融合数字经济大楼建设项目 | [6 empty] | 第130页 共412页
序号 | 项目编码 | 项目名称 | 项目特征描述 | 计量单位 | 工程量 | 金 额(元)
[6 empty] | 综合单价 |  | 合价
管内、桥架 (6)电压等级(kV):1KV
834 | 030408001018 | 电力电缆 | (1)名称:电力电缆 (2)型号:NG-A(BTLY) (3)规格:4×10mm2 (4)材质:铜芯 (5)敷设方式、部位:管内、桥架 (6)电压等级(kV):1KV | m | 105.42
835 | 030408001019 | 电力电缆 | (1)名称:电力电缆 (2)型号:NG-A(BTLY) (3)规格:4×25+1×16mm2 (4)材质:铜芯 (5)敷设方式、部位:管内、桥架 (6)电压等级(kV):1KV | m | 658.87
836 | 030408001020 | 电力电缆 | (1)名称:电力电缆 (2)型号:NG-A(BTLY) (3)规格:4×35+1×16mm2 (4)材质:铜芯 (5)敷设方式、部位:管内、桥架 (6)电压等级(kV):1KV | m | 360.24
837 | 030408001021 | 电力电缆 | (1)名称:电力电缆 (2)型号:NG-A(BTLY) (3)规格:4×185+1×95mm2 (4)材质:铜芯 (5)敷设方式、部位:管内、桥架 (6)电压等级(kV):1KV | m | 85.68
838 | 030408001022 | 电力电缆 | (1)名称:电力电缆 (2)型号:NG-A(BTLY) (3)规格:5×6mm2 (4)材质:铜芯 (5)敷设方式、部位:管内、桥架 (6)电压等级(kV):1KV | m | 122.27
839 | 030408001023 | 电力电缆 | (1)名称:电力电缆 (2)型号:NG-A(BTLY) (3)规格:5×10mm2 (4)材质:铜芯 (5)敷设方式、部位:管内、桥架 (6)电压等级(kV):1KV | m | 414.7
840 | 030408001024 | 电力电缆 | (1)名称:电力电缆 (2)型号:NG-A(BTLY) (3)规格:5×16mm2 (4)材质:铜芯 (5)敷设方式、部位:管内、桥架 (6)电压等级(kV):1KV | m | 1378.9
841 | 030408001025 | 电力电缆 | (1)名称:电力电缆 (2)型号:NG-A (3)规格:3×150+2×70mm2 | m | 568.5
分部分项工程量清单与计价表
工程名称：三明学院产教融合数字经济大楼建设项目 | [6 empty] | 第131页 共412页
序号 | 项目编码 | 项目名称 | 项目特征描述 | 计量单位 | 工程量 | 金 额(元)
[6 empty] | 综合单价 |  | 合价
(4)材质:铜芯 (5)敷设方式、部位:管内、桥架 (6)电压等级(kV):1KV
842 | 030408001026 | 电力电缆 | (1)名称:防水防火电缆(厂家配套) | m | 553.06
843 | 030408006001 | 电力电缆头 | (1)名称:干包终端头 (2)型号:NG-A(BTLY) (3)规格:3×25+2×16mm2 (4)材质、类型:铜芯 (5)电压等级(kV):1KV | 个 | 4
844 | 030408006002 | 电力电缆头 | (1)名称:干包终端头 (2)型号:NG-A(BTLY) (3)规格:4×4mm2 (4)材质、类型:铜芯 (5)电压等级(kV):1KV | 个 | 2
845 | 030408006003 | 电力电缆头 | (1)名称:干包终端头 (2)型号:NG-A(BTLY) (3)规格:4×6mm2 (4)材质、类型:铜芯 (5)电压等级(kV):1KV | 个 | 2
846 | 030408006004 | 电力电缆头 | (1)名称:干包终端头 (2)型号:NG-A(BTLY) (3)规格:4×10mm2 (4)材质、类型:铜芯 (5)电压等级(kV):1KV | 个 | 22
847 | 030408006005 | 电力电缆头 | (1)名称:干包终端头 (2)型号:NG-A(BTLY) (3)规格:4×25+1×16mm2 (4)材质、类型:铜芯 (5)电压等级(kV):1KV | 个 | 12
848 | 030408006006 | 电力电缆头 | (1)名称:干包终端头 (2)型号:NG-A(BTLY) (3)规格:4×35+1×16mm2 (4)材质、类型:铜芯 (5)电压等级(kV):1KV | 个 | 4
849 | 030408006007 | 电力电缆头 | (1)名称:干包终端头 (2)型号:NG-A(BTLY) (3)规格:4×185+1×95mm2 (4)材质、类型:铜芯 (5)电压等级(kV):1KV | 个 | 8
850 | 030408006008 | 电力电缆头 | (1)名称:干包终端头 (2)型号:NG-A(BTLY) (3)规格:5×6mm2 (4)材质、类型:铜芯 (5)电压等级(kV):1KV | 个 | 4
851 | 030408006009 | 电力电缆头 | (1)名称:干包终端头 (2)型号:NG-A(BTLY) (3)规格:5×10mm2 (4)材质、类型:铜芯 (5)电压等级(kV):1KV | 个 | 8
852 | 030408006010 | 电力电缆头 | (1)名称:干包终端头 | 个 | 32
分部分项工程量清单与计价表
工程名称：三明学院产教融合数字经济大楼建设项目 | [6 empty] | 第132页 共412页
序号 | 项目编码 | 项目名称 | 项目特征描述 | 计量单位 | 工程量 | 金 额(元)
[6 empty] | 综合单价 |  | 合价
(2)型号:NG-A(BTLY) (3)规格:5×16mm2 (4)材质、类型:铜芯 (5)电压等级(kV):1KV
853 | 030408006011 | 电力电缆头 | (1)名称:干包终端头 (2)型号:NG-A(BTLY) (3)规格:3×150+2×70mm2 (4)材质、类型:铜芯 (5)电压等级(kV):1KV | 个 | 8
854 | 030408006012 | 电力电缆头 | (1)名称:干包终端头 (2)型号:WDZB1N-YJY (3)规格:5×6mm2 (4)材质、类型:铜芯 (5)电压等级(kV):1KV | 个 | 2
855 | 030408006013 | 电力电缆头 | (1)名称:干包终端头 (2)型号:WDZB1N-YJY (3)规格:7(1×70)mm2 (4)材质、类型:铜芯 (5)电压等级(kV):1KV | 个 | 8
856 | 030408006014 | 电力电缆头 | (1)名称:干包终端头 (2)型号:WDZB1-YJY (3)规格:4×35+1×16mm2 (4)材质、类型:铜芯 (5)电压等级(kV):1KV | 个 | 2
857 | 030408006015 | 电力电缆头 | (1)名称:干包终端头 (2)型号:WDZB1-YJY (3)规格:4×50+1×25mm2 (4)材质、类型:铜芯 (5)电压等级(kV):1KV | 个 | 6
858 | 030408006016 | 电力电缆头 | (1)名称:干包终端头 (2)型号:WDZB1-YJY (3)规格:4×70+1×35mm2 (4)材质、类型:铜芯 (5)电压等级(kV):1KV | 个 | 2
859 | 030408006017 | 电力电缆头 | (1)名称:干包终端头 (2)型号:WDZB1-YJY (3)规格:4×150+1×70mm2 (4)材质、类型:铜芯 (5)电压等级(kV):1KV | 个 | 8
860 | 030408006018 | 电力电缆头 | (1)名称:干包终端头 (2)型号:WDZB1-YJY (3)规格:5×4mm2 (4)材质、类型:铜芯 (5)电压等级(kV):1KV | 个 | 16
861 | 030408006019 | 电力电缆头 | (1)名称:干包终端头 (2)型号:WDZB1-YJY (3)规格:5×6mm2 (4)材质、类型:铜芯 (5)电压等级(kV):1KV | 个 | 2
862 | 030408006020 | 电力电缆头 | (1)名称:干包终端头 (2)型号:WDZB1-YJY (3)规格:5×10mm2 | 个 | 2
分部分项工程量清单与计价表
工程名称：三明学院产教融合数字经济大楼建设项目 | [6 empty] | 第133页 共412页
序号 | 项目编码 | 项目名称 | 项目特征描述 | 计量单位 | 工程量 | 金 额(元)
[6 empty] | 综合单价 |  | 合价
(4)材质、类型:铜芯 (5)电压等级(kV):1KV
863 | 030408006021 | 电力电缆头 | (1)名称:干包终端头 (2)型号:WDZB1-YJY (3)规格:5×16mm2 (4)材质、类型:铜芯 (5)电压等级(kV):1KV | 个 | 4
864 | 030408006022 | 电力电缆头 | (1)名称:干包终端头 (2)型号:ZB-YJY-0.6/1kV (3)规格:4×25+1×16mm2 (4)材质、类型:铜芯 (5)电压等级(kV):1KV | 个 | 2
865 | 030408006023 | 电力电缆头 | (1)名称:干包终端头 (2)型号:ZB-YJY-0.6/1kV (3)规格:4×50+1×25mm2 (4)材质、类型:铜芯 (5)电压等级(kV):1KV | 个 | 6
866 | 030408006024 | 电力电缆头 | (1)名称:干包终端头 (2)型号:ZB-YJY-0.6/1kV (3)规格:4×70+1×35mm2 (4)材质、类型:铜芯 (5)电压等级(kV):1KV | 个 | 2
867 | 030408006025 | 电力电缆头 | (1)名称:干包终端头 (2)型号:ZB-YJY-0.6/1kV (3)规格:4×185+1×95mm2 (4)材质、类型:铜芯 (5)电压等级(kV):1KV | 个 | 4
|  | 分部小计 |  |  | 6144.41
868 | 030411001001 | 配管 | (1)名称:电气配管 (2)材质:焊接钢管 (3)规格:SC15明 (4)配置形式:明配 (5)接地要求:防腐油漆，接地 | m | 5.23
869 | 030413001002 | 铁构件 | (1)名称:一般铁构件制作、安装 | kg | 0.622
870 | 030411001002 | 配管 | (1)名称:电气配管 (2)材质:焊接钢管 (3)规格:SC15 (4)配置形式:暗配 (5)接地要求:防腐油漆，接地 | m | 2722.23
871 | 030411001003 | 配管 | (1)名称:电气配管 (2)材质:焊接钢管 (3)规格:SC20 (4)配置形式:暗配 (5)接地要求:防腐油漆，接地 | m | 931.23
分部分项工程量清单与计价表
工程名称：三明学院产教融合数字经济大楼建设项目 | [6 empty] | 第134页 共412页
序号 | 项目编码 | 项目名称 | 项目特征描述 | 计量单位 | 工程量 | 金 额(元)
[6 empty] | 综合单价 |  | 合价
872 | 030411001004 | 配管 | (1)名称:电气配管 (2)材质:焊接钢管 (3)规格:SC25 (4)配置形式:暗配 (5)接地要求:防腐油漆，接地 | m | 1120.01
873 | 030411001005 | 配管 | (1)名称:电气配管 (2)材质:焊接钢管 (3)规格:SC32 (4)配置形式:暗配 (5)接地要求:防腐油漆，接地 | m | 116.32
874 | 030411001006 | 配管 | (1)名称:电气配管 (2)材质:焊接钢管 (3)规格:SC40 (4)配置形式:暗配 (5)接地要求:防腐油漆，接地 | m | 12.74
875 | 030411001007 | 配管 | (1)名称:电气配管 (2)材质:焊接钢管 (3)规格:SC50 (4)配置形式:暗配 (5)接地要求:防腐油漆，接地 | m | 59.9
876 | 030411001008 | 配管 | (1)名称:电气配管 (2)材质:焊接钢管 (3)规格:SC125 (4)配置形式:暗配 (5)接地要求:防腐油漆，接地 | m | 58.92
877 | 030411001009 | 配管 | (1)名称:金属软管 (2)规格:DN15 | m | 31.5
878 | 030411001010 | 配管 | (1)名称:金属软管 (2)规格:DN20 | m | 4.5
879 | 030411001011 | 配管 | (1)名称:金属软管 (2)规格:DN25 | m | 43
880 | 030411001012 | 配管 | (1)名称:金属软管 (2)规格:DN32每根长≤1m | m | 4.5
881 | 030411001013 | 配管 | (1)名称:金属软管 (2)规格:DN40 | m | 3.5
882 | 031002003028 | 套管 | (1)名称:预埋热镀锌钢管SC70 | 个 | 84
883 | 030413003028 | 打洞(孔) | (1)名称:预留孔洞(混凝土墙体 公称直径65mm以内) | 个 | 84
884 | 030408008001 | 防火堵洞 | (1)名称:防火堵料(墙体) (2)密闭处理/防水密闭处理/防护密闭处理 | 处 | 63
885 | 030411004001 | 配线 | (1)名称:电气配线 (2)型号:WDZB1-BYJ (3)规格:2.5mm2 (4)材质:铜芯 (5)配线部位:管内 | m | 7512.1
分部分项工程量清单与计价表
工程名称：三明学院产教融合数字经济大楼建设项目 | [6 empty] | 第135页 共412页
序号 | 项目编码 | 项目名称 | 项目特征描述 | 计量单位 | 工程量 | 金 额(元)
[6 empty] | 综合单价 |  | 合价
886 | 030411004002 | 配线 | (1)名称:电气配线 (2)型号:WDZB1-BYJ (3)规格:2.5(CT)mm2 (4)材质:铜芯 (5)配线部位:桥架 | m | 7710.23
887 | 030411004003 | 配线 | (1)名称:电气配线 (2)型号:WDZB1-BYJ (3)规格:4mm2 (4)材质:铜芯 (5)配线部位:管内 | m | 4098.32
888 | 030411004004 | 配线 | (1)名称:电气配线 (2)型号:WDZB1-BYJ (3)规格:4(CT)mm2 (4)材质:铜芯 (5)配线部位:桥架 | m | 13965.3
889 | 030411004005 | 配线 | (1)名称:电气配线 (2)型号:WDZB1-BYJ (3)规格:6mm2 (4)材质:铜芯 (5)配线部位:管内 | m | 365.3
890 | 030411004006 | 配线 | (1)名称:电气配线 (2)型号:WDZB1-BYJ (3)规格:6(CT)mm2 (4)材质:铜芯 (5)配线部位:桥架 | m | 637.6
891 | 030411004007 | 配线 | (1)名称:电气配线 (2)型号:WDZB1N-BYJ(F) (3)规格:2.5mm2 (4)材质:铜芯 (5)配线部位:管内 | m | 201.22
892 | 030411004008 | 配线 | (1)名称:电气配线 (2)型号:WDZB1N-BYJ(F) (3)规格:6mm2 (4)材质:铜芯 (5)配线部位:管内 | m | 88.25
893 | 030411004009 | 配线 | (1)名称:电气配线 (2)型号:WDZB1N-BYJ(F) (3)规格:6(CT)mm2 (4)材质:铜芯 (5)配线部位:桥架 | m | 76.65
894 | 030411004010 | 配线 | (1)名称:电气配线 (2)型号:WDZB1N-BYJ (3)规格:2.5mm2 (4)材质:铜芯 (5)配线部位:管内 | m | 1643.17
895 | 030411004011 | 配线 | (1)名称:电气配线 (2)型号:WDZB1N-BYJ (3)规格:2.5(CT)mm2 (4)材质:铜芯 (5)配线部位:桥架 | m | 436.05
896 | 030411004012 | 配线 | (1)名称:电气配线 (2)型号:WDZB1N-BYJ (3)规格:4mm2 (4)材质:铜芯 | m | 1822.46
分部分项工程量清单与计价表
工程名称：三明学院产教融合数字经济大楼建设项目 | [6 empty] | 第136页 共412页
序号 | 项目编码 | 项目名称 | 项目特征描述 | 计量单位 | 工程量 | 金 额(元)
[6 empty] | 综合单价 |  | 合价
(5)配线部位:管内
897 | 030411004013 | 配线 | (1)名称:电气配线 (2)型号:WDZB1N-BYJ (3)规格:4(CT)mm2 (4)材质:铜芯 (5)配线部位:桥架 | m | 6589.93
898 | 030411004014 | 配线 | (1)名称:电气配线 (2)型号:WDZB1N-BYJ (3)规格:6mm2 (4)材质:铜芯 (5)配线部位:管内 | m | 192.8
899 | 030411004015 | 配线 | (1)名称:电气配线 (2)型号:WDZB1N-BYJ (3)规格:6(CT)mm2 (4)材质:铜芯 (5)配线部位:桥架 | m | 338.65
900 | 030411004016 | 配线 | (1)名称:电气配线 (2)型号:WDZB-BYJ-450/750 (3)规格:2.5mm2 (4)材质:铜芯 (5)配线部位:管内 | m | 351.52
|  | 分部小计 |  |  | 51374.752
901 | 030412001001 | 普通灯具 | (1)名称:壁灯 镜前灯-1×10×LED 光通量800lm,Ra>80 | 套 | 5
902 | 030412001002 | 普通灯具 | (1)名称:带蓄电池单管LED壁灯 LED壁灯-1×15×LED COSφ>0.9 光通量1500lm(单管),Ra>80 壁装,距地2.8米 蓄电池时间>180min | 套 | 45
903 | 030412005001 | 荧光灯 | (1)名称:地下室车道LED线槽灯 LED-1×20×LED 光通量2000lm(单管),Ra>80 | 套 | 185
904 | 030412005002 | 荧光灯 | (1)名称:单管LED支架灯(15W) LED灯-1×15×LED COSφ>0.9 光通量1500lm(单管),Ra>80 | 套 | 199
905 | 030412005003 | 荧光灯 | (1)名称:单管LED支架灯 LED支架灯-1×15×LED 光通量1500lm(单管),Ra>80 杆吊至梁底 COSφ>0.9 | 套 | 40
906 | 030412005004 | 荧光灯 | (1)名称:带蓄电池单管LED支架灯 LED支架灯-1×15×LED COSφ>0.9 杆吊至梁底 光通量1500lm(单管),Ra>80 蓄电池时间>180min | 套 | 40
907 | 030412005005 | 荧光灯 | (1)名称:带蓄电池双 | 套 | 4
分部分项工程量清单与计价表
工程名称：三明学院产教融合数字经济大楼建设项目 | [6 empty] | 第137页 共412页
序号 | 项目编码 | 项目名称 | 项目特征描述 | 计量单位 | 工程量 | 金 额(元)
[6 empty] | 综合单价 |  | 合价
管LED支架灯 LED支架灯-2×15×LED COSφ>0.9 杆吊至梁底 光通量1500lm(单管),Ra>80 蓄电池时间>180min
908 | 030412001003 | 普通灯具 | (1)名称:半圆罩吸顶灯 LED吸顶灯-1×16×LED防潮型 吸顶安装 COSφ>0.9 光通量1450lm,Ra>80 | 套 | 3
909 | 030412001004 | 普通灯具 | (1)名称:半圆罩吸顶灯(带红外人体感应) 吸顶灯-1×15×TLE(带红外人体感应) 吸顶安装 COSφ>0.9 光通量1200lm,Ra>80 | 套 | 49
910 | 030412004001 | 装饰灯 | (1)名称:明装筒灯 筒灯-1×16×LED 光通量1450lm,Ra>80 COSφ>0.9 | 套 | 4
911 | 030404034001 | 照明开关 | (1)名称:二位单极开关 10A 250V (2)安装方式:暗装 | 个 | 6
912 | 030404034002 | 照明开关 | (1)名称:二位单极开关 10A 250V(带防溅盒) (2)安装方式:暗装 | 个 | 1
913 | 030404034003 | 照明开关 | (1)名称:三位单极开关 10A 250V (2)安装方式:暗装 | 个 | 9
914 | 030404034004 | 照明开关 | (1)名称:三位单极开关 10A 250V(带防溅盒) (2)安装方式:暗装 | 个 | 2
915 | 030404034005 | 照明开关 | (1)名称:四位单极开关 10A 250V (2)安装方式:暗装 | 个 | 6
916 | 030404034006 | 照明开关 | (1)名称:一位单极开关 10A 250V (2)安装方式:暗装 | 个 | 10
917 | 030404034007 | 照明开关 | (1)名称:一位单极开关 10A 250V(带防溅盒) (2)安装方式:暗装 | 个 | 2
918 | 030404035001 | 插座 | (1)名称:单相二三极安全型插座 250V 10A (2)安装方式:暗装 | 个 | 5
919 | 030404035002 | 插座 | (1)名称:安全型单相三孔带二孔防溅式插座 250V 10A (2)安装方式:暗装 | 个 | 18
920 | 030404031001 | 小电器 | (1)名称:按钮 | 个/套/台/ | 13
921 | 030411006001 | 接线盒 | (1)名称:灯头接线盒 | 个 | 574
分部分项工程量清单与计价表
工程名称：三明学院产教融合数字经济大楼建设项目 | [6 empty] | 第138页 共412页
序号 | 项目编码 | 项目名称 | 项目特征描述 | 计量单位 | 工程量 | 金 额(元)
[6 empty] | 综合单价 |  | 合价
(2)材质:钢制 (3)安装形式:暗装
922 | 030411006002 | 接线盒 | (1)名称:接线盒 (2)材质:钢制 (3)安装形式:暗装 | 个 | 13
923 | 030411006003 | 接线盒 | (1)名称:86H50+CZH 接线盒+白板 | 个 | 29
924 | 030411006004 | 接线盒 | (1)名称:接线盒+空白面板 | 个 | 175
925 | 030411006005 | 接线盒 | (1)名称:开关插座接线盒 (2)材质:钢制 (3)安装形式:暗装 | 个 | 59
926 | 030404034008 | 照明开关 | (1)名称:防爆开关IP5X | 个 | 1
927 | 030411006006 | 接线盒 | (1)名称:防爆开关盒 (2)材质:钢制 (3)安装形式:暗装 | 个 | 1
928 | 030412001005 | 普通灯具 | (1)名称:防爆灯 IP2X 1×36W 吸顶安装 COSφ>0.9 | 套 | 1
929 | 030411006007 | 接线盒 | (1)名称:防爆灯头盒 (2)材质:钢制 (3)安装形式:暗装 | 个 | 1
|  | 分部小计 |  |  | 1500
930 | 030404020001 | 低压熔断器 | (1)名称:熔断器1×RT14-20/6 | 个 | 19
931 | 030113008001 | 柴油发电机组 | (1)名称:柴油发电机 (2)型号:120KW (3)单机试运转要求:柴油发电机系统调试(单机容量≤6MW) | 台 | 2
932 | 040801005001 | 低压成套控制柜 | (1)名称:并车控制柜 | 台 | 1
933 | 030403003001 | 带形母线 | (1)名称:TMY-4×(60×6) | m | 2.8
934 | 030403003002 | 带形母线 | (1)名称:TMY-4×(80×6)+1(40×6) | m | 2.8
935 | 030904013001 | 联动控制主机 | (1)名称:CO气体报警控制器 | 台 | 6
936 | 030414004001 | 自动投入装置 | (1)名称:自动投入装置系统调试(备用电源自动投入装置) | 系统/台 | 30
|  | 分部小计 |  |  | 63.6
应急照明工程 | [8 empty] | 分项工程(17安装)
937 | 030404017041 | 配电箱 | (1)名称:成套配电箱安装 A型36V应急照明箱BFAEL | 台 | 1
938 | 030404017042 | 配电箱 | (1)名称:成套配电箱安装 A型36V应急照明箱DAEL | 台 | 1
939 | 030404017043 | 配电箱 | (1)名称:成套配电箱 | 台 | 1
分部分项工程量清单与计价表
工程名称：三明学院产教融合数字经济大楼建设项目 | [6 empty] | 第139页 共412页
序号 | 项目编码 | 项目名称 | 项目特征描述 | 计量单位 | 工程量 | 金 额(元)
[6 empty] | 综合单价 |  | 合价
安装 A型36V应急照明箱RAALE
940 | 030404017044 | 配电箱 | (1)名称:成套配电箱安装 A型36V应急照明箱RBALE | 台 | 1
941 | 030404017045 | 配电箱 | (1)名称:成套配电箱安装 A型36V应急照明箱RCALE | 台 | 1
942 | 030404017046 | 配电箱 | (1)名称:成套配电箱安装 A型36V应急照明箱RDALE | 台 | 1
943 | 030404017047 | 配电箱 | (1)名称:成套配电箱安装 A型36V应急照明箱RZALE | 台 | 1
|  | 分部小计 |  |  | 7
944 | 030408008002 | 防火堵洞 | (1)名称:防火堵料(墙体) (2)密闭处理/防护密闭处理 | 处 | 23
945 | 030411001014 | 配管 | (1)名称:电气配管 (2)材质:焊接钢管 (3)规格:SC15 (4)配置形式:暗配 (5)接地要求:防腐油漆，接地 | m | 3025.36
946 | 030411004017 | 配线 | (1)名称:多芯软导线 (2)型号:WDZBN-RYJS (3)规格:2×2.5mm2 (4)材质:铜芯 (5)配线部位:管内 | m | 3032.65
947 | 030404020002 | 低压熔断器 | (1)名称:熔断器1×RT14-20/6 | 个 | 9
|  | 分部小计 |  |  | 6090.01
948 | 030412004002 | 装饰灯 | (1)名称:36V楼层指示灯 1W 中型IP30 不锈钢材质 | 套 | 10
949 | 030412004003 | 装饰灯 | (1)名称:36V疏散出口标志/禁止入内灯 1W 中型IP30 不锈钢材质 | 套 | 3
950 | 030412004004 | 装饰灯 | (1)名称:36V疏散出口标志灯 1W 中型IP30 不锈钢材质 | 套 | 39
951 | 030412004005 | 装饰灯 | (1)名称:36V应急照明灯 3W IP30 | 套 | 21
952 | 030412004006 | 装饰灯 | (1)名称:36V应急照明灯 5W IP30 | 套 | 128
953 | 030412004007 | 装饰灯 | (1)名称:36V应急照明灯 7W IP30 | 套 | 12
954 | 030412004008 | 装饰灯 | (1)名称:36V疏散指示标志灯 1W 中型IP30 不锈钢材质 | 套 | 93
955 | 030412004009 | 装饰灯 | (1)名称:36V疏散指示标志灯 多信息复合标 | 套 | 9
分部分项工程量清单与计价表
工程名称：三明学院产教融合数字经济大楼建设项目 | [6 empty] | 第140页 共412页
序号 | 项目编码 | 项目名称 | 项目特征描述 | 计量单位 | 工程量 | 金 额(元)
[6 empty] | 综合单价 |  | 合价
志 1W 中型IP30 不锈钢材质
956 | 030411006008 | 接线盒 | (1)名称:灯头接线盒 (2)材质:钢制 (3)安装形式:暗装 | 个 | 315
957 | 030411006009 | 接线盒 | (1)名称:86H50+CZH 接线盒+白板 | 个 | 95
|  | 分部小计 |  |  | 725
防雷接地工程 | [8 empty] | 分项工程(17安装)
958 | 030409005001 | 避雷网 | (1)名称:避雷网安装(均压环敷设 利用圈梁钢筋) | m | 4153.89
959 | 030409005002 | 避雷网 | (1)名称:避雷网安装(接地测试点安装) | m | 5
960 | 030409003001 | 避雷引下线 | (1)名称:避雷引下线 (2)材质:钢筋 (3)规格:两根大于Φ16主筋 (4)安装部位:利用建筑结构钢筋引下 (5)避雷网安装(柱钢筋与圈梁钢筋焊接) | m | 588.3
961 | 030409002001 | 接地母线 | (1)名称:接地母线敷设(户内接地母线敷设) -40×4热镀锌扁钢 | m | 1014.9
962 | 030409002002 | 接地母线 | (1)名称:接地母线敷设(户内接地母线敷设) -50×5热镀锌扁钢 | m | 71.48
963 | 030409002003 | 接地母线 | (1)名称:接地母线敷设(户外接地母线敷设) -40×4热镀锌扁钢 | m | 9
964 | 030411004018 | 配线 | (1)名称:穿动力线 BVR 1×35 | m | 380.4
965 | 030411004019 | 配线 | (1)名称:穿动力线 BVR-1×50 | m | 184
966 | 030411001015 | 配管 | (1)名称:砖、混凝土结构暗配 FPC32 | m | 380.4
967 | 030411001016 | 配管 | (1)名称:砖、混凝土结构暗配 FPC40 | m | 184
968 | 030409008001 | 等电位端子箱、测试板 | (1)名称:总等电位箱MEB | 台/块 | 3
969 | 030414011001 | 接地装置 | (1)名称:接地系统测试(接地网) | 系统 | 1
消防电工程 | [8 empty] | 分项工程(17安装)
火灾自动报警
970 | 030411003017 | 桥架 | (1)名称:电气桥架 (2)型号:MR (3)规格:200×100mm (4)材质:钢制 (5)类型:槽式 (6)接地方式:接地跨接 | m | 477.58
分部分项工程量清单与计价表
工程名称：三明学院产教融合数字经济大楼建设项目 | [6 empty] | 第141页 共412页
序号 | 项目编码 | 项目名称 | 项目特征描述 | 计量单位 | 工程量 | 金 额(元)
[6 empty] | 综合单价 |  | 合价
971 | 030411003018 | 桥架 | (1)名称:电气桥架 (2)型号:MR (3)规格:50×50mm (4)材质:钢制 (5)类型:槽式 (6)接地方式:接地跨接 | m | 264.52
972 | 030413001003 | 铁构件 | (1)名称:电缆桥架支撑架制作、安装 | kg | 437.711
973 | 030408002001 | 控制电缆 | (1)名称:控制电缆 (2)型号:WDZB1N-KYJY22 (3)规格:4×2.5mm2 (4)材质:铜芯 (5)敷设方式、部位:管内、桥架 (6)电压等级(kV):1KV | m | 248.94
974 | 030408002002 | 控制电缆 | (1)名称:控制电缆 (2)型号:WDZB1N-KYJY (3)规格:24×1.5mm2 (4)材质:铜芯 (5)敷设方式、部位:管内、桥架 (6)电压等级(kV):1KV | m | 146.73
975 | 030408002003 | 控制电缆 | (1)名称:控制电缆 (2)型号:WDZB1N-KYJY (3)规格:4×1.5mm2 (4)材质:铜芯 (5)敷设方式、部位:管内、桥架 (6)电压等级(kV):1KV | m | 2285.99
976 | 030408002004 | 控制电缆 | (1)名称:控制电缆 (2)型号:WDZB1N-KYJY (3)规格:4×2.5mm2 (4)材质:铜芯 (5)敷设方式、部位:管内、桥架 (6)电压等级(kV):1KV | m | 1188.73
977 | 030408007001 | 控制电缆头 | (1)名称:控制电缆头 (2)型号:WDZB1N-KYJY (3)规格:24×1.5mm2 (4)材质、类型:铜芯 (5)电压等级(kV):1KV | 个 | 4
978 | 030408007002 | 控制电缆头 | (1)名称:控制电缆头 (2)型号:WDZB1N-KYJY (3)规格:4×1.5mm2 (4)材质、类型:铜芯 (5)电压等级(kV):1KV | 个 | 26
979 | 030408007003 | 控制电缆头 | (1)名称:控制电缆头 (2)型号:WDZB1N-KYJY (3)规格:4×2.5mm2 (4)材质、类型:铜芯 (5)电压等级(kV):1KV | 个 | 16
980 | 030408008003 | 防火堵洞 | (1)名称:防火堵料(墙体) (2)密闭处理/防护密闭处理 | 处 | 62
分部分项工程量清单与计价表
工程名称：三明学院产教融合数字经济大楼建设项目 | [6 empty] | 第142页 共412页
序号 | 项目编码 | 项目名称 | 项目特征描述 | 计量单位 | 工程量 | 金 额(元)
[6 empty] | 综合单价 |  | 合价
981 | 030411001017 | 配管 | (1)名称:电气配管 (2)材质:焊接钢管 (3)规格:SC15 (4)配置形式:暗配 (5)接地要求:防腐油漆，接地 | m | 845.23
982 | 030411001018 | 配管 | (1)名称:电气配管 (2)材质:焊接钢管 (3)规格:SC20 (4)配置形式:暗配 (5)接地要求:防腐油漆，接地 | m | 6736.66
983 | 030411001019 | 配管 | (1)名称:电气配管 (2)材质:焊接钢管 (3)规格:SC25 (4)配置形式:暗配 (5)接地要求:防腐油漆，接地 | m | 311.26
984 | 030411001020 | 配管 | (1)名称:电气配管 (2)材质:焊接钢管 (3)规格:SC32 (4)配置形式:暗配 (5)接地要求:防腐油漆，接地 | m | 65.71
985 | 030411001021 | 配管 | (1)名称:电气配管 (2)材质:焊接钢管 (3)规格:SC50 (4)配置形式:暗配 (5)接地要求:防腐油漆，接地 | m | 11.84
986 | 030411001022 | 配管 | (1)名称:金属软管 (2)规格:DN15 | m | 13
987 | 030411001023 | 配管 | (1)名称:金属软管 (2)规格:DN20 | m | 140
988 | 030411001024 | 配管 | (1)名称:金属软管 (2)规格:DN25 | m | 13
989 | 030411001025 | 配管 | (1)名称:金属软管 (2)规格:DN32每根长≤1m | m | 16
990 | 030411001026 | 配管 | (1)名称:金属软管 (2)规格:DN50 | m | 2
991 | 030411004020 | 配线 | (1)名称:电气配线 (2)型号:WDZB1N-BYJ (3)规格:1.5mm2 (4)材质:铜芯 (5)配线部位:管内 | m | 1982.8
992 | 030411004021 | 配线 | (1)名称:电气配线 (2)型号:WDZB1N-BYJ (3)规格:1.5(CT)mm2 (4)材质:铜芯 (5)配线部位:桥架 | m | 1362.56
993 | 030411004022 | 配线 | (1)名称:电气配线 (2)型号:WDZB1N-BYJ (3)规格:2.5mm2 (4)材质:铜芯 (5)配线部位:管内 | m | 1729.8
分部分项工程量清单与计价表
工程名称：三明学院产教融合数字经济大楼建设项目 | [6 empty] | 第143页 共412页
序号 | 项目编码 | 项目名称 | 项目特征描述 | 计量单位 | 工程量 | 金 额(元)
[6 empty] | 综合单价 |  | 合价
994 | 030411004023 | 配线 | (1)名称:电气配线 (2)型号:WDZB1N-BYJ (3)规格:2.5(CT)mm2 (4)材质:铜芯 (5)配线部位:桥架 | m | 942.1
995 | 030411004024 | 配线 | (1)名称:电气配线 (2)型号:WDZB1N-BYJ (3)规格:6(CT)mm2 (4)材质:铜芯 (5)配线部位:桥架 | m | 806.28
996 | 030411004025 | 配线 | (1)名称:多芯软导线 (2)型号:WDZB1N-RYS (3)规格:2×1.5mm2 (4)材质:铜芯 (5)配线部位:管内 | m | 5001.85
997 | 030411004026 | 配线 | (1)名称:多芯软导线 (2)型号:WDZB1N-RYS (3)规格:2×1.5(CT)mm2 (4)材质:铜芯 (5)配线部位:桥架 | m | 2150.09
998 | 030411004027 | 配线 | (1)名称:多芯软导线 (2)型号:WDZB1N-RYS (3)规格:2×2.5mm2 (4)材质:铜芯 (5)配线部位:管内 | m | 1012.27
999 | 030411004028 | 配线 | (1)名称:多芯软导线 (2)型号:WDZB1N-RYS (3)规格:2×2.5(CT)mm2 (4)材质:铜芯 (5)配线部位:桥架 | m | 386.34
1000 | 030411004029 | 配线 | (1)名称:多芯软导线 (2)型号:WDZB1N-RYYP (3)规格:2×1.5mm2 (4)材质:铜芯 (5)配线部位:管内 | m | 808.74
1001 | 030411004030 | 配线 | (1)名称:多芯软导线 (2)型号:WDZB1N-RYYP (3)规格:2×1.5(CT)mm2 (4)材质:铜芯 (5)配线部位:桥架 | m | 548.65
1002 | 030411004031 | 配线 | (1)名称:多芯软导线 (2)型号:WDZB1N-RYYP (3)规格:4×1.5mm2 (4)材质:铜芯 (5)配线部位:管内 | m | 333.01
1003 | 030411004032 | 配线 | (1)名称:多芯软导线 (2)型号:WDZB1N-RYYP (3)规格:4×1.5(CT)mm2 (4)材质:铜芯 (5)配线部位:桥架 | m | 1627.04
1004 | 030411006010 | 接线盒 | (1)名称:接线盒+空白面板 | 个 | 184
分部分项工程量清单与计价表
工程名称：三明学院产教融合数字经济大楼建设项目 | [6 empty] | 第144页 共412页
序号 | 项目编码 | 项目名称 | 项目特征描述 | 计量单位 | 工程量 | 金 额(元)
[6 empty] | 综合单价 |  | 合价
1005 | 030904001001 | 点型探测器 | (1)名称:感温探测器 | 个 | 61
1006 | 030904001002 | 点型探测器 | (1)名称:感烟探测器 | 个 | 414
1007 | 030904006001 | 消防报警电话插孔(电话） | (1)名称:手动报警装置编码手动按钮(含插孔) | 个 | 35
1008 | 030904003001 | 按钮 | (1)名称:消火栓按钮 | 个 | 55
1009 | 030904005001 | 声光报警器 | (1)名称:声光报警(带地址编码) | 个 | 35
1010 | 030904006002 | 消防报警电话插孔(电话） | (1)名称:消防电话 | 个 | 11
1011 | 030904007001 | 消防广播(扬声器） | (1)名称:扬声器3W (2)安装方式:吸顶 | 个 | 12
1012 | 030904007002 | 消防广播(扬声器） | (1)名称:扬声器5W (2)安装方式:壁挂 | 个 | 53
1013 | 030904008001 | 模块(模块箱） | (1)名称:隔离模块 | 个 | 43
1014 | 030904008002 | 模块(模块箱） | (1)名称:输入模块 | 个 | 138
1015 | 030904008003 | 模块(模块箱） | (1)名称:输入输出模块 | 个 | 46
1016 | 030904008004 | 模块(模块箱) | (1)名称:消防接线端子箱 | 个/台 | 6
1017 | 030904008005 | 模块(模块箱) | (1)名称:模块箱 | 个/台 | 10
1018 | 030905001006 | 自动报警系统调试 | (1)名称:火灾事故广播、消防通信系统调试(广播喇叭及音箱、电话插孔) | 系统 | 100
1019 | 030905001007 | 自动报警系统调试 | (1)名称:火灾事故广播、消防通信系统调试(通信分机) | 系统 | 11
1020 | 030905003001 | 防火控制装置调试 | (1)名称:防火控制装置调试(切断非消防电源调试) | 个/部 | 2
1021 | 030905003002 | 防火控制装置调试 | (1)名称:消防控制装置接线(水流指示器) | 个/部 | 4
1022 | 030905003003 | 防火控制装置调试 | (1)名称:消防控制装置接线(压力开关信号阀) | 个/部 | 18
1023 | 030905003004 | 防火控制装置调试 | (1)名称:消防控制装置接线(电动防火门、防火卷帘门、消防设施电控箱) | 个/部 | 11
1024 | 030905003005 | 防火控制装置调试 | (1)名称:消防控制装置接线(正压送风阀排烟阀防火阀) | 个/部 | 20
防火门监控
1025 | 030411001027 | 配管 | (1)名称:电气配管 (2)材质:焊接钢管 (3)规格:SC15 (4)配置形式:暗配 (5)接地要求:防腐油漆，接地 | m | 27.43
分部分项工程量清单与计价表
工程名称：三明学院产教融合数字经济大楼建设项目 | [6 empty] | 第145页 共412页
序号 | 项目编码 | 项目名称 | 项目特征描述 | 计量单位 | 工程量 | 金 额(元)
[6 empty] | 综合单价 |  | 合价
1026 | 030411001028 | 配管 | (1)名称:电气配管 (2)材质:焊接钢管 (3)规格:SC20 (4)配置形式:暗配 (5)接地要求:防腐油漆，接地 | m | 242.25
1027 | 030411001029 | 配管 | (1)名称:金属软管 (2)规格:DN20 | m | 14
1028 | 030408008004 | 防火堵洞 | (1)名称:防火堵料(墙体) (2)密闭处理/防护密闭处理 | 处 | 5
1029 | 030411004033 | 配线 | (1)名称:电气配线 (2)型号:WDZN-BYJ (3)规格:1mm2 (4)材质:铜芯 (5)配线部位:管内 | m | 39.15
1030 | 030411004034 | 配线 | (1)名称:电气配线 (2)型号:WDZB1N-BYJ (3)规格:2.5mm2 (4)材质:铜芯 (5)配线部位:管内 | m | 102.18
1031 | 030411004035 | 配线 | (1)名称:电气配线 (2)型号:WDZB1N-BYJ (3)规格:2.5(CT)mm2 (4)材质:铜芯 (5)配线部位:桥架 | m | 179.44
1032 | 030411004036 | 配线 | (1)名称:多芯软导线 (2)型号:WDZB1N-RYJS (3)规格:2×1.5mm2 (4)材质:铜芯 (5)配线部位:管内 | m | 256.25
1033 | 030411004037 | 配线 | (1)名称:多芯软导线 (2)型号:WDZB1N-RYJS (3)规格:2×1.5(CT)mm2 (4)材质:铜芯 (5)配线部位:桥架 | m | 321.68
1034 | 030411004038 | 配线 | (1)名称:多芯软导线 (2)型号:WDZN-RYJS (3)规格:2×1mm2 (4)材质:铜芯 (5)配线部位:管内 | m | 19.6
1035 | 030411006011 | 接线盒 | (1)名称:接线盒+空白面板 | 个 | 14
1036 | 030904006003 | 消防报警电话插孔(电话） | (1)名称:消防电话 | 个 | 1
1037 | 030904008006 | 模块(模块箱） | (1)名称:常闭防火门监视模块 | 个 | 20
1038 | 030904008007 | 模块(模块箱） | (1)名称:常开防火门监视模块 | 个 | 3
1039 | 030507001001 | 入侵探测设备 | (1)名称:门磁开关 | 套 | 40
1040 | 030507007001 | 出入口执行机构设备 | (1)名称:电动闭门器 | 台 | 6
消防设备电源
分部分项工程量清单与计价表
工程名称：三明学院产教融合数字经济大楼建设项目 | [6 empty] | 第146页 共412页
序号 | 项目编码 | 项目名称 | 项目特征描述 | 计量单位 | 工程量 | 金 额(元)
[6 empty] | 综合单价 |  | 合价
1041 | 030411001030 | 配管 | (1)名称:电气配管 (2)材质:焊接钢管 (3)规格:SC20 (4)配置形式:暗配 (5)接地要求:防腐油漆，接地 | m | 105.96
1042 | 030411001031 | 配管 | (1)名称:金属软管 (2)规格:DN20 | m | 17
1043 | 030411004039 | 配线 | (1)名称:电气配线 (2)型号:WDZB1N-BYJ (3)规格:2.5mm2 (4)材质:铜芯 (5)配线部位:管内 | m | 245.92
1044 | 030411004040 | 配线 | (1)名称:电气配线 (2)型号:WDZB1N-BYJ (3)规格:2.5(CT)mm2 (4)材质:铜芯 (5)配线部位:桥架 | m | 983.06
1045 | 030411004041 | 配线 | (1)名称:多芯软导线 (2)型号:WDZB1N-RYS (3)规格:2×2.5mm2 (4)材质:铜芯 (5)配线部位:管内 | m | 122.96
1046 | 030411004042 | 配线 | (1)名称:多芯软导线 (2)型号:WDZB1N-RYS (3)规格:2×2.5(CT)mm2 (4)材质:铜芯 (5)配线部位:桥架 | m | 491.53
1047 | 030411006012 | 接线盒 | (1)名称:接线盒+空白面板 | 个 | 17
1048 | 030904008008 | 模块(模块箱) | (1)名称:ZXVA传感器 | 个 | 17
电气火灾监控
1049 | 030411001032 | 配管 | (1)名称:电气配管 (2)材质:焊接钢管 (3)规格:SC20 (4)配置形式:暗配 (5)接地要求:防腐油漆，接地 | m | 11.61
1050 | 030411001033 | 配管 | (1)名称:金属软管 (2)规格:DN20 | m | 2
1051 | 030411004043 | 配线 | (1)名称:多芯软导线 (2)型号:WDZB1N-RYYSP (3)规格:2×1.5mm2 (4)材质:铜芯 (5)配线部位:管内 | m | 13.61
1052 | 030411004044 | 配线 | (1)名称:多芯软导线 (2)型号:WDZB1N-RYYSP (3)规格:2×1.5(CT)mm2 (4)材质:铜芯 (5)配线部位:桥架 | m | 95.27
1053 | 030411006013 | 接线盒 | (1)名称:接线盒+空白 | 个 | 2
分部分项工程量清单与计价表
工程名称：三明学院产教融合数字经济大楼建设项目 | [6 empty] | 第147页 共412页
序号 | 项目编码 | 项目名称 | 项目特征描述 | 计量单位 | 工程量 | 金 额(元)
[6 empty] | 综合单价 |  | 合价
面板
1054 | 030904008009 | 模块(模块箱) | (1)名称:电气火灾监控探测器TE1100 | 个 | 3
战时通信工程 | [8 empty] | 分项工程(17安装)
1055 | 030404016061 | 控制箱 | (1)名称:AS通风方式信号箱 (2)安装方式:挂嵌入式 | 台 | 31
1056 | 030404016062 | 控制箱 | (1)名称:RAS1信号控制箱 (2)安装方式:挂嵌入式 | 台 | 1
1057 | 030404016063 | 控制箱 | (1)名称:RAS2信号控制箱 (2)安装方式:挂嵌入式 | 台 | 1
1058 | 030404016064 | 控制箱 | (1)名称:RAS3信号控制箱 (2)安装方式:挂嵌入式 | 台 | 1
1059 | 030404016065 | 控制箱 | (1)名称:RAS4信号控制箱 (2)安装方式:挂嵌入式 | 台 | 1
1060 | 030408002005 | 控制电缆 | (1)名称:控制电缆 (2)型号:KVV (3)规格:4×1.5mm2 (4)材质:铜芯 (5)敷设方式、部位:管内、桥架 (6)电压等级(kV):1KV | m | 156.24
1061 | 030408002006 | 控制电缆 | (1)名称:控制电缆 (2)型号:KVV (3)规格:7×1.5mm2 (4)材质:铜芯 (5)敷设方式、部位:管内、桥架 (6)电压等级(kV):1KV | m | 1725.08
1062 | 030408007004 | 控制电缆头 | (1)名称:控制电缆头 (2)型号:KVV (3)规格:4×1.5mm2 (4)材质、类型:铜芯 (5)电压等级(kV):1KV | 个 | 6
1063 | 030408007005 | 控制电缆头 | (1)名称:控制电缆头 (2)型号:KVV (3)规格:7×1.5mm2 (4)材质、类型:铜芯 (5)电压等级(kV):1KV | 个 | 80
1064 | 030408008005 | 防火堵洞 | (1)名称:防火堵料(墙体) (2)密闭处理/防护密闭处理 | 处 | 40
1065 | 030411001034 | 配管 | (1)名称:电气配管 (2)材质:焊接钢管 (3)规格:SC25 | m | 1384.98
分部分项工程量清单与计价表
工程名称：三明学院产教融合数字经济大楼建设项目 | [6 empty] | 第148页 共412页
序号 | 项目编码 | 项目名称 | 项目特征描述 | 计量单位 | 工程量 | 金 额(元)
[6 empty] | 综合单价 |  | 合价
(4)配置形式:明配 (5)接地要求:防腐油漆，接地
1066 | 030411001035 | 配管 | (1)名称:电气配管 (2)材质:焊接钢管 (3)规格:SC50 (4)配置形式:明配 (5)接地要求:防腐油漆，接地 | m | 15.98
1067 | 030413001004 | 铁构件 | (1)名称:一般铁构件制作、安装 | kg | 178.849
1068 | 030411001036 | 配管 | (1)名称:电气配管 (2)材质:焊接钢管 (3)规格:SC15 (4)配置形式:暗配 (5)接地要求:防腐油漆，接地 | m | 886.14
1069 | 030411001037 | 配管 | (1)名称:电气配管 (2)材质:焊接钢管 (3)规格:SC20 (4)配置形式:暗配 (5)接地要求:防腐油漆，接地 | m | 140.72
1070 | 030411001038 | 配管 | (1)名称:电气配管 (2)材质:焊接钢管 (3)规格:SC32 (4)配置形式:暗配 (5)接地要求:防腐油漆，接地 | m | 93.63
1071 | 031002003029 | 套管 | (1)名称:穿墙套管SC70 | 个 | 16
1072 | 031002003030 | 套管 | (1)名称:密闭热镀锌钢管SC70 | 个 | 160
1073 | 030413003029 | 打洞(孔) | (1)名称:预留孔洞(混凝土墙体 公称直径65mm以内) | 个 | 176
1074 | 030411004045 | 配线 | (1)名称:电话线 | m | 896.14
1075 | 030904003002 | 按钮 | (1)名称:门铃呼唤按钮 | 个 | 3
1076 | 030904006004 | 消防报警电话插孔(电话) | (1)名称:战时电话分机 | 个/部 | 10
1077 | 030411006014 | 接线盒 | (1)名称:接线盒 (2)材质:钢制 (3)安装形式:暗装 | 个 | 13
地下室抗震支架 | [8 empty] | 分项工程(17安装)
地下室水施
1078 | 031002001016 | 管道支架 | (1)管架形式:水管侧向抗震支架 DN65-T | 套 | 52
1079 | 031002001017 | 管道支架 | (1)管架形式:水管双向抗震支架 DN65-TL | 套 | 23
1080 | 031002001018 | 管道支架 | (1)管架形式:水管侧向抗震支架 DN65*2-T | 套 | 2
1081 | 031002001019 | 管道支架 | (1)管架形式:水管双 | 套 | 1
分部分项工程量清单与计价表
工程名称：三明学院产教融合数字经济大楼建设项目 | [6 empty] | 第149页 共412页
序号 | 项目编码 | 项目名称 | 项目特征描述 | 计量单位 | 工程量 | 金 额(元)
[6 empty] | 综合单价 |  | 合价
向抗震支架 DN65*2-TL
1082 | 031002001020 | 管道支架 | (1)管架形式:水管侧向抗震支架 DN80-T | 套 | 16
1083 | 031002001021 | 管道支架 | (1)管架形式:水管双向抗震支架 DN80-TL | 套 | 9
1084 | 031002001022 | 管道支架 | (1)管架形式:水管侧向抗震支架 DN80*2+DN100-T | 套 | 5
1085 | 031002001023 | 管道支架 | (1)管架形式:水管双向抗震支架 DN80*2+DN100-TL | 套 | 3
1086 | 031002001024 | 管道支架 | (1)管架形式:水管侧向抗震支架 DN80*2+DN150-T | 套 | 1
1087 | 031002001025 | 管道支架 | (1)管架形式:水管双向抗震支架 DN80*2+DN150-TL | 套 | 2
1088 | 031002001026 | 管道支架 | (1)管架形式:水管侧向抗震支架 DN100-T | 套 | 16
1089 | 031002001027 | 管道支架 | (1)管架形式:水管双向抗震支架 DN100-TL | 套 | 14
1090 | 031002001028 | 管道支架 | (1)管架形式:水管侧向抗震支架 DN150-T | 套 | 175
1091 | 031002001029 | 管道支架 | (1)管架形式:水管双向抗震支架 DN150-TL | 套 | 122
1092 | 031002001030 | 管道支架 | (1)管架形式:水管侧向抗震支架 DN150*2-T | 套 | 9
1093 | 031002001031 | 管道支架 | (1)管架形式:水管侧向抗震支架 DN150*3-T | 套 | 2
1094 | 031002001032 | 管道支架 | (1)管架形式:水管侧向抗震支架 DN150*4-T | 套 | 2
1095 | 031002001033 | 管道支架 | (1)管架形式:水管双向抗震支架 DN150*2-TL | 套 | 7
1096 | 031002001034 | 管道支架 | (1)管架形式:水管双向抗震支架 DN150*3-TL | 套 | 1
1097 | 031002001035 | 管道支架 | (1)管架形式:水管双向抗震支架 DN150*4-TL | 套 | 2
泵房
1098 | 031002001036 | 管道支架 | (1)管架形式:水管侧向抗震支架 DN80-T | 套 | 1
1099 | 031002001037 | 管道支架 | (1)管架形式:水管双向抗震支架 DN80*2-TL | 套 | 1
1100 | 031002001038 | 管道支架 | (1)管架形式:水管侧向抗震支架 DN100-T | 套 | 1
分部分项工程量清单与计价表
工程名称：三明学院产教融合数字经济大楼建设项目 | [6 empty] | 第150页 共412页
序号 | 项目编码 | 项目名称 | 项目特征描述 | 计量单位 | 工程量 | 金 额(元)
[6 empty] | 综合单价 |  | 合价
1101 | 031002001039 | 管道支架 | (1)管架形式:水管侧向抗震支架 DN150-T | 套 | 3
1102 | 031002001040 | 管道支架 | (1)管架形式:水管双向抗震支架 DN150-TL | 套 | 1
地下室电施
1103 | 031002001041 | 管道支架 | (1)管架形式:桥架侧向抗震支架 200-T | 套 | 27
1104 | 031002001042 | 管道支架 | (1)管架形式:桥架侧向抗震支架 200+300-T | 套 | 1
1105 | 031002001043 | 管道支架 | (1)管架形式:桥架侧向抗震支架 200*2-T | 套 | 3
1106 | 031002001044 | 管道支架 | (1)管架形式:桥架侧向抗震支架 200+400-T | 套 | 1
1107 | 031002001045 | 管道支架 | (1)管架形式:桥架侧向抗震支架 300-T | 套 | 6
1108 | 031002001046 | 管道支架 | (1)管架形式:桥架侧向抗震支架 300+400-T | 套 | 5
1109 | 031002001047 | 管道支架 | (1)管架形式:桥架侧向抗震支架 300*2-T | 套 | 1
1110 | 031002001048 | 管道支架 | (1)管架形式:桥架侧向抗震支架 400-T | 套 | 6
1111 | 031002001049 | 管道支架 | (1)管架形式:桥架侧向抗震支架 500-T | 套 | 1
1112 | 031002001050 | 管道支架 | (1)管架形式:桥架双向抗震支架 200-TL | 套 | 19
1113 | 031002001051 | 管道支架 | (1)管架形式:桥架双向抗震支架 200*2-TL | 套 | 2
1114 | 031002001052 | 管道支架 | (1)管架形式:桥架双向抗震支架 200+300-TL | 套 | 1
1115 | 031002001053 | 管道支架 | (1)管架形式:桥架双向抗震支架 200+400-TL | 套 | 1
1116 | 031002001054 | 管道支架 | (1)管架形式:桥架双向抗震支架 300-TL | 套 | 4
1117 | 031002001055 | 管道支架 | (1)管架形式:桥架双向抗震支架 300*2-TL | 套 | 1
1118 | 031002001056 | 管道支架 | (1)管架形式:桥架双向抗震支架 300+400-TL | 套 | 4
1119 | 031002001057 | 管道支架 | (1)管架形式:桥架双向抗震支架 400-TL | 套 | 5
地下室通风
1120 | 031002001058 | 管道支架 | (1)管架形式:风管抗震支架 FJ-风机-T | 套 | 26
1121 | 031002001059 | 管道支架 | (1)管架形式:风管侧向抗震支架 630-T | 套 | 5
1122 | 031002001060 | 管道支架 | (1)管架形式:风管双 | 套 | 2
分部分项工程量清单与计价表
工程名称：三明学院产教融合数字经济大楼建设项目 | [6 empty] | 第151页 共412页
序号 | 项目编码 | 项目名称 | 项目特征描述 | 计量单位 | 工程量 | 金 额(元)
[6 empty] | 综合单价 |  | 合价
向抗震支架 630-TL
1123 | 031002001061 | 管道支架 | (1)管架形式:风管侧向抗震支架 800-T | 套 | 4
1124 | 031002001062 | 管道支架 | (1)管架形式:风管双向抗震支架 800-TL | 套 | 4
1125 | 031002001063 | 管道支架 | (1)管架形式:风管侧向抗震支架 1000-T | 套 | 13
1126 | 031002001064 | 管道支架 | (1)管架形式:风管双向抗震支架 1000-TL | 套 | 12
1127 | 031002001065 | 管道支架 | (1)管架形式:风管侧向抗震支架 1250-T | 套 | 18
1128 | 031002001066 | 管道支架 | (1)管架形式:风管双向抗震支架 1250-TL | 套 | 17
1129 | 031002001067 | 管道支架 | (1)管架形式:风管侧向抗震支架 1600-T | 套 | 14
1130 | 031002001068 | 管道支架 | (1)管架形式:风管双向抗震支架 1600-TL | 套 | 9
1131 | 031002001069 | 管道支架 | (1)管架形式:风管侧向抗震支架 2000-T | 套 | 15
1132 | 031002001070 | 管道支架 | (1)管架形式:风管双向抗震支架 2000-TL | 套 | 10
|  | 分部小计 |  |  | 708
地上部分（S=29954.228m2） | [8 empty] | 单项工程(17房屋建筑与装饰)
房屋建筑与装饰工程 | [8 empty] | 单位工程(17房屋建筑与装饰)
砌筑工程 | [8 empty] | 分项工程(17房屋建筑与装饰)
1133 | 010402001002 | 砌块墙 | (1)砌块品种、规格、强度等级:蒸压加气混凝土砌块、100mm厚、A5.0 (2)墙体类型、砌筑高度:内外墙、4.5m以内 (3)砂浆强度等级:专用砂浆强度Mb5.0 | m3 | 21.778
1134 | 010402001003 | 砌块墙 | (1)砌块品种、规格、强度等级:蒸压加气混凝土砌块、200mm厚、A5.0 (2)墙体类型、砌筑高度:内外墙、4.5m以内 (3)砂浆强度等级:专用砂浆强度Mb5.0 | m3 | 4228.849
1135 | 010401003002 | 实心砖墙 | (1)砖品种、规格、强度等级:水泥实心标准砖，240×115×53mm、强度Mu10 (2)墙体类型、砌筑高度:电梯四周墙体，4.5米以内 (3)砂浆强度等级、配合比:M5混合砂浆 | m3 | 347.372
1136 | 010401012001 | 零星砌砖 | (1)零星砌砖名称、部位:台阶 | m3 | 1.1
分部分项工程量清单与计价表
工程名称：三明学院产教融合数字经济大楼建设项目 | [6 empty] | 第152页 共412页
序号 | 项目编码 | 项目名称 | 项目特征描述 | 计量单位 | 工程量 | 金 额(元)
[6 empty] | 综合单价 |  | 合价
(2)砖品种、规格、强度等级:烧结煤矸石普通砖、240×115×53mm (3)砂浆强度等级、配合比:现拌混合砂浆M5
1137 | 010401004001 | 多孔砖墙 | (1)砖品种、规格、强度等级:多孔砖、190×190×90 mm、MU10 (2)墙体类型、砌筑高度:阶梯教室地垄墙 (3)砂浆强度等级、配合比:M5混合砂浆 | m3 | 49.665
1138 | 010405001002 | 砌筑超高增加费 | (1)超高高度:3.6m以上 | m3 | 410.151
1139 | 010607005004 | 砌块墙钢丝网加固 | (1)部位:内墙不同材料基体结合处详见11J930-F8，详建筑设计总说明四、墙体第16点 (2)材料品种、规格:镀锌钢丝网、Φ12.7×12.7×0.9mm (3)加固方式:无 | m2 | 12942.357
1140 | 010607005005 | 砌块墙钢丝网加固 | (1)部位:楼梯间和人流通道填充墙满挂钢丝网 (2)材料品种、规格:镀锌钢丝网、Φ1.7×12.7×12.7mm (3)加固方式:无 | m2 | 13748.048
1141 | 010607005006 | 砌块墙钢丝网加固 | (1)部位:安装在墙上的消防栓和配电箱背后，详建筑设计总说明四、墙体第16点 (2)材料品种、规格:镀锌钢丝网、Φ12.7×12.7×0.9mm (3)加固方式:无 | m2 | 244.496
混凝土工程 | [8 empty] | 分项工程(17房屋建筑与装饰)
1142 | 010504001005 | ★直形墙 | (1)混凝土种类（商品混凝土、现场拌制，泵送、非泵送）:商品混凝土，泵送 (2)混凝土强度等级:C45 | m3 | 421.449
1143 | 010504001006 | ★直形墙 | (1)混凝土种类（商品混凝土、现场拌制，泵送、非泵送）:商品混凝土，泵送 (2)混凝土强度等级:C40 | m3 | 320.627
1144 | 010504001007 | ★直形墙 | (1)混凝土种类（商品混凝土、现场拌制，泵送、非泵送）:商品混凝土，泵送 (2)混凝土强度等级:C | m3 | 281.626
分部分项工程量清单与计价表
工程名称：三明学院产教融合数字经济大楼建设项目 | [6 empty] | 第153页 共412页
序号 | 项目编码 | 项目名称 | 项目特征描述 | 计量单位 | 工程量 | 金 额(元)
[6 empty] | 综合单价 |  | 合价
35
1145 | 010504001008 | ★直形墙 | (1)混凝土种类（商品混凝土、现场拌制，泵送、非泵送）:商品混凝土，泵送 (2)混凝土强度等级:C30 | m3 | 198.77
1146 | 010502001004 | ★矩形柱 | (1)混凝土种类（商品混凝土、现场拌制，泵送、非泵送）:商品混凝土，泵送 (2)混凝土强度等级:C45 | m3 | 463.386
1147 | 010502001005 | ★矩形柱 | (1)混凝土种类（商品混凝土、现场拌制，泵送、非泵送）:商品混凝土，泵送 (2)混凝土强度等级:C40 | m3 | 227.2
1148 | 010502001006 | ★矩形柱 | (1)混凝土种类（商品混凝土、现场拌制，泵送、非泵送）:商品混凝土，泵送 (2)混凝土强度等级:C35 | m3 | 181.6
1149 | 010502001007 | ★矩形柱 | (1)混凝土种类（商品混凝土、现场拌制，泵送、非泵送）:商品混凝土，泵送 (2)混凝土强度等级:C30 | m3 | 475.89
1150 | 010505001004 | ★有梁板 | (1)混凝土种类（商品混凝土、现场拌制，泵送、非泵送）:商品混凝土，泵送 (2)混凝土强度等级:C30 | m3 | 4465.257
1151 | 010505001005 | ★有梁板 | (1)混凝土种类（商品混凝土、现场拌制，泵送、非泵送）:商品混凝土，泵送 (2)混凝土强度等级:C30P6 | m3 | 1017.715
1152 | 010505001006 | ★有梁板 | (1)混凝土种类（商品混凝土、现场拌制，泵送、非泵送）:商品混凝土，泵送 (2)混凝土强度等级:C40P6 | m3 | 345.61
1153 | 010505001007 | ★有梁板 | (1)混凝土种类（商品混凝土、现场拌制，泵送、非泵送）:商品混凝土，泵送 (2)混凝土强度等级:C30P6 (3)斜屋面（30°≤设计斜度≤60） | m3 | 133.338
分部分项工程量清单与计价表
工程名称：三明学院产教融合数字经济大楼建设项目 | [6 empty] | 第154页 共412页
序号 | 项目编码 | 项目名称 | 项目特征描述 | 计量单位 | 工程量 | 金 额(元)
[6 empty] | 综合单价 |  | 合价
1154 | 010505001008 | ★有梁板 | (1)部位:当柱(墙)混凝土强度-梁混凝土强度＞10MPa时 (2)混凝土种类（商品混凝土、现场拌制，泵送、非泵送）:商品混凝土，泵送 (3)混凝土强度等级:C45 (4)分隔材料:双层钢丝网0.14mm，网目规格为1.8mm×1.8mm的钢丝网分隔 (5)掺加材料、用量:掺入钢纤维体积率为1.5％的钢纤维（钢纤维强度等级380级,长度35mm,直径0.6mm） | m3 | 108.465
1155 | 010505001009 | ★有梁板 | (1)部位:当柱(墙)混凝土强度-梁混凝土强度＞5MPa时 (2)混凝土种类（商品混凝土、现场拌制，泵送、非泵送）:商品混凝土，泵送 (3)混凝土强度等级:C40 | m3 | 86.546
1156 | 010503002002 | ★矩形梁 | (1)混凝土种类（商品混凝土、现场拌制，泵送、非泵送）:商品混凝土，泵送 (2)混凝土强度等级:C30P6 | m3 | 8.087
1157 | 010506001005 | 直形楼梯 | (1)混凝土种类（商品混凝土、现场拌制，泵送、非泵送）:商品混凝土，泵送 (2)混凝土强度等级:C30 (3)楼梯类型（板式、梁式）:板式楼梯、双跑 (4)梯板厚度（不含梯阶）:120mm | m2 | 300.12
1158 | 010506001006 | 直形楼梯 | (1)混凝土种类（商品混凝土、现场拌制，泵送、非泵送）:商品混凝土，泵送 (2)混凝土强度等级:C30 (3)楼梯类型（板式、梁式）:板式楼梯、双跑 (4)梯板厚度（不含梯阶）:130mm | m2 | 157.99
1159 | 010506001007 | 直形楼梯 | (1)混凝土种类（商品混凝土、现场拌制，泵送、非泵送）:商品混凝土，泵送 | m2 | 79.809
分部分项工程量清单与计价表
工程名称：三明学院产教融合数字经济大楼建设项目 | [6 empty] | 第155页 共412页
序号 | 项目编码 | 项目名称 | 项目特征描述 | 计量单位 | 工程量 | 金 额(元)
[6 empty] | 综合单价 |  | 合价
(2)混凝土强度等级:C30 (3)楼梯类型（板式、梁式）:板式楼梯、双跑 (4)梯板厚度（不含梯阶）:140mm
1160 | 010506001008 | 直形楼梯 | (1)混凝土种类（商品混凝土、现场拌制，泵送、非泵送）:商品混凝土，泵送 (2)混凝土强度等级:C30 (3)楼梯类型（板式、梁式）:板式楼梯、双跑 (4)梯板厚度（不含梯阶）:180mm | m2 | 10.544
1161 | 010506001009 | 直形楼梯 | (1)混凝土种类（商品混凝土、现场拌制，泵送、非泵送）:商品混凝土，泵送 (2)混凝土强度等级:C30 (3)楼梯类型（板式、梁式）:板式楼梯、单跑 (4)梯板厚度（不含梯阶）:140mm | m2 | 2.718
1162 | 010506001010 | 直形楼梯 | (1)混凝土种类（商品混凝土、现场拌制，泵送、非泵送）:商品混凝土，泵送 (2)混凝土强度等级:C30 (3)楼梯类型（板式、梁式）:梁式楼梯、单跑 (4)梯板厚度（不含梯阶）:200mm | m2 | 40.04
1163 | 010506001011 | 直形楼梯 | (1)混凝土种类（商品混凝土、现场拌制，泵送、非泵送）:商品混凝土，泵送 (2)混凝土强度等级:C30 (3)楼梯类型（板式、梁式）:梁式楼梯、单跑 (4)梯板厚度（不含梯阶）:150mm | m2 | 40.04
二次构件
1164 | 010504001009 | 直形墙 | (1)混凝土种类（商品混凝土、现场拌制，泵送、非泵送）:商品混凝土，非泵送 (2)混凝土强度等级:C25 | m3 | 53.665
分部分项工程量清单与计价表
工程名称：三明学院产教融合数字经济大楼建设项目 | [6 empty] | 第156页 共412页
序号 | 项目编码 | 项目名称 | 项目特征描述 | 计量单位 | 工程量 | 金 额(元)
[6 empty] | 综合单价 |  | 合价
1165 | 010504001010 | 直形墙 | (1)混凝土种类（商品混凝土、现场拌制，泵送、非泵送）:商品混凝土，非泵送 (2)混凝土强度等级:C25 (3)墙基 | m3 | 111.412
1166 | 010505006001 | 栏板 | (1)混凝土种类（商品混凝土、现场拌制，泵送、非泵送）:商品混凝土，非泵送 (2)混凝土强度等级:C25 | m3 | 56.263
1167 | 010502002002 | 构造柱 | (1)混凝土种类（商品混凝土、现场拌制，泵送、非泵送）:商品混凝土，非泵送 (2)混凝土强度等级:C25 | m3 | 521.482
1168 | 010503004003 | 圈梁 | (1)混凝土种类（商品混凝土、现场拌制，泵送、非泵送）:商品混凝土，非泵送 (2)混凝土强度等级:C25 | m3 | 46.977
1169 | 010503004004 | 圈梁 | (1)混凝土种类（商品混凝土、现场拌制，泵送、非泵送）:商品混凝土，非泵送 (2)混凝土强度等级:C20 | m3 | 64.904
1170 | 010501006001 | 设备基础 | (1)混凝土种类（商品混凝土、现场拌制，泵送、非泵送）:商品混凝土，非泵送 (2)混凝土强度等级:C20 (3)灌浆材料及其强度等级:无 | m3 | 9.079
1171 | 010503005002 | 过梁 | (1)混凝土种类（商品混凝土、现场拌制，泵送、非泵送）:商品混凝土，非泵送 (2)混凝土强度等级:C25 | m3 | 48.151
1172 | 010507005002 | 压顶 | (1)混凝土种类（商品混凝土、现场拌制，泵送、非泵送）:商品混凝土，非泵送 (2)混凝土强度等级:C25 | m3 | 30.575
1173 | 010505008001 | 雨篷、悬挑板、阳台板 | (1)混凝土种类（商品混凝土、现场拌制，泵送、非泵送）:商品混凝土，非泵送 (2)混凝土强度等级:C25 | m3 | 13.21
分部分项工程量清单与计价表
工程名称：三明学院产教融合数字经济大楼建设项目 | [6 empty] | 第157页 共412页
序号 | 项目编码 | 项目名称 | 项目特征描述 | 计量单位 | 工程量 | 金 额(元)
[6 empty] | 综合单价 |  | 合价
1174 | 010505007001 | 天沟（檐沟）、挑檐板 | (1)混凝土种类（商品混凝土、现场拌制，泵送、非泵送）:商品混凝土，非泵送 (2)混凝土强度等级:C25 | m3 | 72.783
1175 | 010505003002 | 平板 | (1)混凝土种类（商品混凝土、现场拌制，泵送、非泵送）:商品混凝土，非泵送 (2)混凝土强度等级:C25 (3)井道盖板 | m3 | 4.195
1176 | 010512008002 | 沟盖板、井盖板、井圈 | (1)单件体积:1m3以内，板厚60mm (2)砂浆强度等级、配合比:无 (3)混凝土强度等级:C25 (4)钢筋种类、规格及含量:Φ8@200、Φ6@200 (5)地垄墙预制盖板C25 | m3 | 24.552
1177 | 01B011 | 商品混凝土超运距增加费 | (1)混凝土运距:商品混凝土超运距包干（8.8km-7km=1.8km） | m3 | 34476.423
钢筋工程 | [8 empty] | 分项工程(17房屋建筑与装饰)
1178 | 010515001021 | ★现浇构件钢筋 | (1)钢筋种类、规格:HPB300、Φ6 | t | 16.508
1179 | 010515001022 | ★现浇构件钢筋 | (1)钢筋种类、规格:HPB300、Φ8 | t | 5.919
1180 | 010515001023 | ★现浇构件钢筋 | (1)钢筋种类、规格:HRB400E、Φ6 | t | 67.187
1181 | 010515001024 | ★现浇构件钢筋 | (1)钢筋种类、规格:HRB400E、Φ8 | t | 276.05
1182 | 010515001025 | ★现浇构件钢筋 | (1)钢筋种类、规格:HRB400E、Φ10 | t | 263.578
1183 | 010515001026 | ★现浇构件钢筋 | (1)钢筋种类、规格:HRB400E、Φ12 | t | 172.301
1184 | 010515001027 | ★现浇构件钢筋 | (1)钢筋种类、规格:HRB400E、Φ14 | t | 24.271
1185 | 010515001028 | ★现浇构件钢筋 | (1)钢筋种类、规格:HRB400E、Φ16 | t | 38.258
1186 | 010515001029 | ★现浇构件钢筋 | (1)钢筋种类、规格:HRB400E、Φ18 | t | 29.219
1187 | 010515001030 | ★现浇构件钢筋 | (1)钢筋种类、规格:HRB400E、Φ20 | t | 276.735
1188 | 010515001031 | ★现浇构件钢筋 | (1)钢筋种类、规格:HRB400E、Φ22 | t | 120.819
1189 | 010515001032 | ★现浇构件钢筋 | (1)钢筋种类、规格:HRB400E、Φ25 | t | 290.12
1190 | 010515001033 | ★现浇构件钢筋 | (1)钢筋种类、规格:HRB400E、Φ32 | t | 12.496
分部分项工程量清单与计价表
工程名称：三明学院产教融合数字经济大楼建设项目 | [6 empty] | 第158页 共412页
序号 | 项目编码 | 项目名称 | 项目特征描述 | 计量单位 | 工程量 | 金 额(元)
[6 empty] | 综合单价 |  | 合价
1191 | 010515001034 | ★现浇构件钢筋 | (1)钢筋种类、规格:HPB300、Φ6 (2)斜屋面 | t | 0.419
1192 | 010515001035 | ★现浇构件钢筋 | (1)钢筋种类、规格:HRB400E、Φ6 (2)斜屋面 | t | 0.539
1193 | 010515001036 | ★现浇构件钢筋 | (1)钢筋种类、规格:HRB400E、Φ8 (2)斜屋面 | t | 2.852
1194 | 010515001037 | ★现浇构件钢筋 | (1)钢筋种类、规格:HRB400E、Φ10 (2)斜屋面 | t | 3.34
1195 | 010515001038 | ★现浇构件钢筋 | (1)钢筋种类、规格:HRB400E、Φ12 (2)斜屋面 | t | 1.823
1196 | 010515001039 | ★现浇构件钢筋 | (1)钢筋种类、规格:HRB400E、Φ14 (2)斜屋面 | t | 0.935
1197 | 010515001040 | ★现浇构件钢筋 | (1)钢筋种类、规格:HRB400E、Φ16 (2)斜屋面 | t | 0.106
1198 | 010515001041 | ★现浇构件钢筋 | (1)钢筋种类、规格:HRB400E、Φ18 (2)斜屋面 | t | 1.002
1199 | 010515001042 | ★现浇构件钢筋 | (1)钢筋种类、规格:HRB400E、Φ20 (2)斜屋面 | t | 8.818
1200 | 010515001043 | ★现浇构件钢筋 | (1)钢筋种类、规格:HRB400E、Φ25 (2)斜屋面 | t | 0.03
1201 | 010515008001 | ★预应力钢绞线 | (1)钢筋种类、规格:无 (2)钢丝种类、规格:预应力钢绞线 (3)钢铰线种类、规格:Φ15.2 (4)锚具种类:有粘结张拉端群锚QM (5)砂浆强度等级:水泥浆，水灰比（0.4左右） (6)预埋金属波纹管孔道 DN60 | t | 2.9
1202 | 010516003004 | 机械连接 | (1)连接方式:机械连接 (2)螺纹套筒种类:螺纹套筒 (3)规格:Φ22mm | 个 | 4090
1203 | 010516003005 | 机械连接 | (1)连接方式:机械连接 (2)螺纹套筒种类:螺纹套筒 (3)规格:Φ25mm | 个 | 5437
1204 | 010516003006 | 机械连接 | (1)连接方式:机械连接 (2)螺纹套筒种类:螺 | 个 | 288
分部分项工程量清单与计价表
工程名称：三明学院产教融合数字经济大楼建设项目 | [6 empty] | 第159页 共412页
序号 | 项目编码 | 项目名称 | 项目特征描述 | 计量单位 | 工程量 | 金 额(元)
[6 empty] | 综合单价 |  | 合价
纹套筒 (3)规格:Φ32mm
1205 | 010516006003 | 电渣压力焊接 | (1)规格:φ≤18 | 个 | 29282
1206 | 010516006004 | 电渣压力焊接 | (1)规格:φ≤32 | 个 | 2814
屋面工程 | [8 empty] | 分项工程(17房屋建筑与装饰)
屋1
1207 | 010404001003 | 垫层 | (1)垫层材料种类、配合比、厚度:最薄处30厚LC5.0轻骨料混凝土,2%找坡层 | m3 | 681.258
1208 | 011101006006 | 平面砂浆找平层 | (1)找平层厚度、砂浆配合比:20厚、1:3水泥砂浆找平层 | m2 | 5348.038
1209 | 011003001004 | 隔离层 | (1)隔离层部位:防水层 (2)隔离层材料品种:10厚1:3砂浆隔离层 (3)隔离层做法:砂浆找平 (4)粘贴材料种类:无 | m2 | 5348.038
1210 | 010902003001 | 屋面刚性防水 | (1)刚性层厚度:40mm (2)混凝土种类:细石混凝土 (3)混凝土强度等级:C25、非泵送商品混凝土 (4)嵌缝材料种类:1:3水泥砂浆填缝，纵横间距≤6m (5)钢筋规格、型号:冷拔φ4双向@150钢丝网 | m2 | 5348.038
1211 | 01B012 | 泛水 | (1)材料做法、参考图集:12J201-1/14A | m | 888.8
1212 | 01B013 | 泛水 | (1)材料做法、参考图集:12J201-1/13A | m | 102.05
屋2
1213 | 011101006007 | 平面砂浆找平层 | (1)找平层厚度、砂浆配合比:20厚、1:3水泥砂浆找平层 | m2 | 285.051
1214 | 010902003002 | 屋面刚性防水 | (1)刚性层厚度:40mm (2)混凝土种类:细石混凝土 (3)混凝土强度等级:C25、非泵送商品混凝土 (4)嵌缝材料种类:1:3水泥砂浆填缝，纵横间距≤6m (5)钢筋规格、型号:冷拔φ4双向@150钢丝网 | m2 | 285.051
1215 | 010901001001 | 瓦屋面 | (1)瓦品种、规格:砖红色琉璃瓦 | m2 | 230.024
分部分项工程量清单与计价表
工程名称：三明学院产教融合数字经济大楼建设项目 | [6 empty] | 第160页 共412页
序号 | 项目编码 | 项目名称 | 项目特征描述 | 计量单位 | 工程量 | 金 额(元)
[6 empty] | 综合单价 |  | 合价
(2)粘结层砂浆的配合比:钢挂瓦条L30x4,中距按瓦材规格、钢顺水条-25x5,中距600 (3)屋脊:屋脊瓦09J202-1-1/K13
屋3
1216 | 011101006008 | 平面砂浆找平层 | (1)找平层厚度、砂浆配合比:20厚、1:3水泥砂浆找平层 | m2 | 373.778
1217 | 010901001002 | 瓦屋面 | (1)瓦品种、规格:砖红色琉璃瓦 (2)粘结层砂浆的配合比:钢挂瓦条L30x4,中距按瓦材规格、钢顺水条-25x5,中距600，角钢屋架L63x5@500mm (3)屋脊:屋脊瓦09J202-1-1/K11、-1/K16 (4)滴水瓦品种、规格:1mm金属泛水板 09J202-1-1/K9 | m2 | 373.778
雨披构造
1218 | 011101006009 | 平面砂浆找平层 | (1)找平层厚度、砂浆配合比:9厚1:3水泥砂浆压实找平+6厚1:2.5水泥砂浆压实找平 | m2 | 201.636
金属构件工程 | [8 empty] | 分项工程(17房屋建筑与装饰)
1219 | 010606008001 | 钢梯 | (1)钢材品种、规格:镀锌型材，详见图集15J401-D3-WT1 (2)钢梯形式:爬梯 (3)螺栓种类:详见图集15J401-D3-WT1 (4)防火要求:无 (5)屋面检修钢爬梯 | t | 0.47
1220 | 011405001003 | 金属面油漆 | (1)构件名称:爬梯 (2)腻子种类、遍数:无 (3)防护材料种类:无 (4)油漆品种、遍数:浅灰色氟碳漆饰面(底漆两道,面漆两道) | m2 | 21.075
卫生间防水 | [8 empty] | 分项工程(17房屋建筑与装饰)
1221 | 010904002003 | 楼（地）面涂膜防水 | (1)防水膜品种:聚合物水泥防水涂料 (2)涂膜厚度、遍数:1.5mm、一遍 (3)增强材料种类:无 (4)反边高度:大于300mm | m2 | 1751.835
1222 | 010903002005 | 墙面涂膜防水 | (1)防水膜品种:聚合物水泥防水涂料 (2)涂膜厚度、遍数:2mm、一遍 | m2 | 2561.195
分部分项工程量清单与计价表
工程名称：三明学院产教融合数字经济大楼建设项目 | [6 empty] | 第161页 共412页
序号 | 项目编码 | 项目名称 | 项目特征描述 | 计量单位 | 工程量 | 金 额(元)
[6 empty] | 综合单价 |  | 合价
(3)增强材料种类:无
1223 | 01B014 | 天棚涂膜防水 | (1)防水膜品种:聚合物水泥防水涂料 (2)涂膜厚度、遍数:1.5mm、一遍 (3)增强材料种类:无 (4)棚3 | m2 | 634.993
屋面防水 | [8 empty] | 分项工程(17房屋建筑与装饰)
屋1
1224 | 010902002001 | 屋面涂膜防水 | (1)防水膜品种:聚合物水泥防水涂料 (2)涂膜厚度、遍数:1.5mm、一道 (3)增强材料种类:无 (4)上翻高度:屋面构造完成面往上300（平均高度500mm） | m2 | 5860.805
1225 | 010902002002 | 屋面涂膜防水 | (1)防水膜品种:高聚物改性沥青防水涂料 (2)涂膜厚度、遍数:2mm、一道 (3)增强材料种类:无 (4)上翻高度:屋面构造完成面往上300（平均高度500mm） | m2 | 5860.805
1226 | 010902001001 | 屋面卷材防水 | (1)卷材品种、规格、厚度:高聚物改性沥青防水卷材(PY)聚酯胎、3mm (2)防水层数:一道 (3)防水层做法:自粘法 (4)上翻高度:屋面构造完成面往上300（平均高度500mm） | m2 | 5860.805
屋2：坡屋面
1227 | 010902002003 | 屋面涂膜防水 | (1)防水膜品种:高聚物改性沥青防水涂料 (2)涂膜厚度、遍数:2mm、一道 (3)增强材料种类:无 (4)坡屋面防水（25%＜坡度≤45%） | m2 | 285.051
屋3：构造坡屋面
1228 | 010902002004 | 屋面涂膜防水 | (1)防水膜品种:高聚物改性沥青防水涂料 (2)涂膜厚度、遍数:2mm、一道 (3)增强材料种类:无 (4)坡屋面防水（25%＜坡度≤45%） | m2 | 373.778
雨披构造
1229 | 010904002004 | 楼（地）面涂膜防水 | (1)防水膜品种:聚合物水泥防水涂料 | m2 | 201.636
分部分项工程量清单与计价表
工程名称：三明学院产教融合数字经济大楼建设项目 | [6 empty] | 第162页 共412页
序号 | 项目编码 | 项目名称 | 项目特征描述 | 计量单位 | 工程量 | 金 额(元)
[6 empty] | 综合单价 |  | 合价
(2)涂膜厚度、遍数:1.5mm、一道 (3)增强材料种类:无 (4)反边高度:≤300mm
外墙面保温 | [8 empty] | 分项工程(17房屋建筑与装饰)
1230 | 011001003002 | 保温隔热墙面 | (1)保温隔热部位:外墙内侧 (2)保温隔热方式:外墙内保温 (3)踢脚线、勒脚线保温做法:无 (4)龙骨材料品种、规格:无 (5)保温隔热面层材料品种、规格、性能:无 (6)保温隔热材料品种、规格及厚度:气凝胶无机保温砂浆、30mm (7)增强网及抗裂防水砂浆种类:满贴涂塑中碱玻璃纤维网格布一层 (8)粘结材料种类及做法:无 (9)防护材料种类及做法:无 | m2 | 11738.662
屋面保温 | [8 empty] | 分项工程(17房屋建筑与装饰)
1231 | 011001001001 | 保温隔热屋面 | (1)保温隔热材料品种、规格、厚度:高密度挤塑聚苯板(燃烧性能不低于B1级)、75厚 (2)隔气层材料品种、厚度:无 (3)粘结材料种类、做法:无 (4)防护材料种类、做法:无 | m2 | 5647.478
其他一般土建工程 | [8 empty] | 分项工程(17房屋建筑与装饰)
1232 | 010902008001 | 屋面变形缝 | (1)嵌缝材料种类:100mm岩棉、油膏嵌缝 (2)止水带材料种类:无 (3)盖缝材料:铝合金盖板1mm、宽0.6m (4)防护材料种类:无 (5)具体做法详变形缝大样1 | m | 11.2
1233 | 010902008002 | 屋面变形缝 | (1)嵌缝材料种类:200mm岩棉、油膏嵌缝 (2)止水带材料种类:无 (3)盖缝材料:铝合金盖板1mm、宽0.65m (4)防护材料种类:无 (5)具体做法详变形缝大样2 | m | 20.1
1234 | 010902008003 | 屋面变形缝 | (1)嵌缝材料种类:200 | m | 46
分部分项工程量清单与计价表
工程名称：三明学院产教融合数字经济大楼建设项目 | [6 empty] | 第163页 共412页
序号 | 项目编码 | 项目名称 | 项目特征描述 | 计量单位 | 工程量 | 金 额(元)
[6 empty] | 综合单价 |  | 合价
mm岩棉、油膏嵌缝 (2)止水带材料种类:无 (3)盖缝材料:铝合金盖板1mm、宽0.65m (4)防护材料种类:无 (5)具体做法详变形缝大样3
1235 | 010903004001 | 墙面变形缝 | (1)嵌缝材料种类:无 (2)止水带材料种类:无 (3)盖缝材料:成品铝合金盖板（详国标14J936,1/AQ3、2/AQ3） (4)防护材料种类:无 (5)外墙变形缝 | m | 189
1236 | 010903004002 | 墙面变形缝 | (1)嵌缝材料种类:阻火带做法详国标14J936,-/10 (2)止水带材料种类:氯丁橡胶片止水带 (3)盖缝材料:成品铝合铝合金（14J936,3/AN2、4/AN2） (4)防护材料种类:无 (5)内墙变形缝 | m | 445.5
1237 | 01B015 | 天棚变形缝 | (1)嵌缝材料种类:阻火带做法详国标14J936,-/10 (2)止水带材料种类:氯丁橡胶片止水带 (3)盖缝材料:成品铝合金基座（14J936,3/AN2、4/AN2） (4)防护材料种类:无 (5)天棚变形缝 | m | 56.825
1238 | 010904004004 | 楼（地）面变形缝 | (1)嵌缝材料种类:无 (2)止水带材料种类:无 (3)盖缝材料:成品铝合金盖板（详国标14J936,3/AD8,4/AD8） (4)防护材料种类:无 | m | 56.825
1239 | 010507001001 | 散水、坡道 | (1)垫层材料种类、厚度:3:7灰土、150厚 (2)面层厚度:60mm (3)混凝土种类（商品混凝土、现场拌制，泵送、非泵送）:商品混凝土，非泵送 (4)混凝土强度等级:C20细石混凝土 (5)变形缝填塞材料种类:密封膏嵌缝 (6)种植散水12J003-A2-6A | m2 | 301.02
1240 | 010507001002 | 散水、坡道 | (1)垫层材料种类、厚度:300厚、3:7灰土分 | m2 | 7.02
分部分项工程量清单与计价表
工程名称：三明学院产教融合数字经济大楼建设项目 | [6 empty] | 第164页 共412页
序号 | 项目编码 | 项目名称 | 项目特征描述 | 计量单位 | 工程量 | 金 额(元)
[6 empty] | 综合单价 |  | 合价
两步夯实 (2)面层厚度:毛面花岗岩、100厚 (3)混凝土种类（商品混凝土、现场拌制，泵送、非泵送）:商品混凝土，非泵送 (4)混凝土强度等级:100厚、C20素混凝土（非泵送商品混凝土） (5)变形缝填塞材料种类:无 (6)详12J003-A8-12A入口坡道
1241 | 011107001001 | 石材台阶面 | (1)垫层材料品种、规格:灰土垫层、H=300mm (2)结合层材料种类:30厚1:3干硬性水泥砂浆结合层 (3)面层材料品种、规格、颜色:花岗岩条石、30mm (4)勾缝材料种类:无 (5)防滑条材料种类、规格:无 (6)防护材料种类:无 (7)参考图集:12J003-6B/B2 | m2 | 76.804
1242 | 011102001003 | 石材楼地面 | (1)垫层材料品种、规格:灰土垫层、H=300mm (2)结合层厚度、砂浆配合比:30厚1:3干硬性水泥砂浆结合层 (3)面层材料品种、规格、颜色:花岗岩条石、30mm (4)嵌缝材料种类:无 (5)防护层材料种类:无 (6)酸洗、打蜡要求:无 (7)台阶平台 | m2 | 185.366
1243 | 010902011001 | 屋面小型构件 | (1)类型:水簸箕(成品) (2)材质:预制混凝土 (3)规格:300×300×200mm | 个 | 7
1244 | 010902011002 | 屋面小型构件 | (1)类型:反梁过水孔 (2)材质:钢管 (3)规格: φ50钢管 | 个 | 8
楼地面工程 | [8 empty] | 分项工程(17房屋建筑与装饰)
地面垫层做法:
1245 | 010904002005 | 楼（地）面涂膜防水 | (1)防水膜品种:聚合物水泥防水涂料 (2)涂膜厚度、遍数:2 | m2 | 4276.821
分部分项工程量清单与计价表
工程名称：三明学院产教融合数字经济大楼建设项目 | [6 empty] | 第165页 共412页
序号 | 项目编码 | 项目名称 | 项目特征描述 | 计量单位 | 工程量 | 金 额(元)
[6 empty] | 综合单价 |  | 合价
mm、一道 (3)增强材料种类:无 (4)反边高度:无
1246 | 011003001005 | 隔离层 | (1)隔离层部位:防水层 (2)隔离层材料品种:10厚1:3砂浆隔离层 (3)隔离层做法:砂浆找平 (4)粘贴材料种类:无 | m2 | 4276.821
1247 | 010103001003 | 回填方 | (1)密实度要求:压实系数不小于90% (2)填方材料品种:三类土 (3)填方粒径要求:满足设计及规范要求 (4)填方来源、运距:原土、运距0.5km包干 | m3 | 2295.018
1248 | 010501001003 | 垫层 | (1)混凝土种类（商品混凝土、现场拌制，泵送、非泵送）:商品混凝土，非泵送 (2)混凝土强度等级:C20 (3)80厚 | m3 | 342.146
1249 | 010904004005 | 楼（地）面变形缝 | (1)嵌缝材料种类:无 (2)止水带材料种类:无 (3)盖缝材料:无 (4)防护材料种类:无 (5)纵向缩缝6m (6)详见国标12J304,1/188 | m | 712.804
1250 | 010904004006 | 楼（地）面变形缝 | (1)嵌缝材料种类:水泥砂浆 (2)止水带材料种类:无 (3)盖缝材料:无 (4)防护材料种类:无 (5)横向缩缝6m (6)详见国标12J304,3/188 | m | 712.804
地1
1251 | 011102001004 | 石材楼地面 | (1)界面剂类型:素水泥浆一道 (2)结合层厚度、砂浆配合比:30mm厚干硬性水泥砂浆、1:3 (3)面层材料品种、规格、颜色:磨光大理石、1000×1000×20mm (4)嵌缝材料种类:DTG砂浆擦缝 (5)防护层材料种类:无 (6)酸洗、打蜡要求:光面做晶化处理，底面、表面刷保护液 | m2 | 480.899
分部分项工程量清单与计价表
工程名称：三明学院产教融合数字经济大楼建设项目 | [6 empty] | 第166页 共412页
序号 | 项目编码 | 项目名称 | 项目特征描述 | 计量单位 | 工程量 | 金 额(元)
[6 empty] | 综合单价 |  | 合价
地2
1252 | 011101002001 | 现浇水磨石楼地面 | (1)界面剂类型:防静电水泥浆一道 (2)找平层厚度、砂浆配合比:30厚、1:3防静电水泥砂浆找平（内配防静电接地金属网） (3)面层厚度、水泥石子浆配合比:10mm防静电水磨石地面、1:2.5 (4)嵌条材料种类、规格:带嵌条 (5)石子种类、规格、颜色:白 (6)颜料种类、颜色:无 (7)图案要求:无 (8)磨光、酸洗、打蜡要求:磨石抛光 | m2 | 104.492
地3
1253 | 011102003003 | 块料楼地面 | (1)界面剂类型:素水泥浆一道 (2)结合层厚度、砂浆配合比:30mm厚干硬性水泥砂浆、1:3、表面撒水泥粉 (3)面层材料品种、规格、颜色:通体砖、800×800×8mm (4)嵌缝材料种类:DTG砂浆擦缝 (5)防护层材料种类:无 (6)酸洗、打蜡要求:无 | m2 | 919.095
地4
1254 | 011101001004 | 水泥砂浆楼地面 | (1)找平层厚度、砂浆配合比:无 (2)素水泥浆遍数:素水泥浆一道 (3)面层厚度、砂浆配合比:20mm、1:2.5水泥砂浆面层 (4)面层做法要求:表面撒适量水泥粉抹压平整 | m2 | 328.154
地5
1255 | 011102001005 | 石材楼地面 | (1)界面剂类型:素水泥浆一道 (2)结合层厚度、砂浆配合比:30mm厚干硬性水泥砂浆、1:3 (3)面层材料品种、规格、颜色:花岗岩板、1000×1000×20mm (4)嵌缝材料种类:DTG | m2 | 622.11
分部分项工程量清单与计价表
工程名称：三明学院产教融合数字经济大楼建设项目 | [6 empty] | 第167页 共412页
序号 | 项目编码 | 项目名称 | 项目特征描述 | 计量单位 | 工程量 | 金 额(元)
[6 empty] | 综合单价 |  | 合价
砂浆擦缝 (5)防护层材料种类:无 (6)酸洗、打蜡要求:光面做晶化处理，底面、表面刷保护液
地6
1256 | 011101001005 | 水泥砂浆楼地面 | (1)找平层厚度、砂浆配合比:无 (2)素水泥浆遍数:素水泥浆一道 (3)面层厚度、砂浆配合比:20mm、1：2防水砂浆压实赶光 (4)面层做法要求:压实赶光 | m2 | 4.55
楼1
1257 | 011101006010 | 平面砂浆找平层 | (1)界面剂类型:素水泥浆一道 (2)找平层厚度、砂浆配合比:20厚、1.2.5防静电水泥砂浆找平 | m2 | 766.604
1258 | 011104002001 | 竹、木（复合）地板 | (1)龙骨材料种类、规格、铺设间距:无 (2)基层材料种类、规格:泡沫塑料衬垫 (3)面层材料品种、规格、颜色:强化复合地板（锁扣式）、8mm厚 (4)防护材料种类:无 | m2 | 766.604
楼2
1259 | 011101001006 | 水泥砂浆楼地面 | (1)找平层厚度、砂浆配合比:无 (2)素水泥浆遍数:素水泥浆一道 (3)面层厚度、砂浆配合比:20mm、1:2.5水泥砂浆面层 (4)面层做法要求:表面撒适量水泥粉抹压平整 | m2 | 1303.746
楼3
1260 | 011101006011 | 平面砂浆找平层 | (1)找平层厚度、砂浆配合比:30mm、隔声砂浆 (2)5.0厚减振垫板(微孔聚乙烯复合隔声垫) | m2 | 10669.697
1261 | 011102003004 | 块料楼地面 | (1)界面剂类型:素水泥浆一道 (2)结合层厚度、砂浆配合比:30mm厚干硬性水泥砂浆、1:3、表面撒水泥粉 (3)面层材料品种、规格、颜色:通体砖、800×800×8mm | m2 | 10669.697
分部分项工程量清单与计价表
工程名称：三明学院产教融合数字经济大楼建设项目 | [6 empty] | 第168页 共412页
序号 | 项目编码 | 项目名称 | 项目特征描述 | 计量单位 | 工程量 | 金 额(元)
[6 empty] | 综合单价 |  | 合价
(4)嵌缝材料种类:DTG砂浆擦缝 (5)防护层材料种类:无 (6)酸洗、打蜡要求:无
楼3-1
1262 | 011101006012 | 平面砂浆找平层 | (1)界面剂类型:素水泥浆一道 (2)找平层厚度、砂浆配合比:10厚、1:2.5水泥砂浆找平 | m2 | 4765.278
1263 | 011102003005 | 块料楼地面 | (1)界面剂类型:素水泥浆一道 (2)结合层厚度、砂浆配合比:30mm厚干硬性水泥砂浆、1:3、表面撒水泥粉 (3)面层材料品种、规格、颜色:通体砖、800×800×8mm (4)嵌缝材料种类:DTG砂浆擦缝 (5)防护层材料种类:无 (6)酸洗、打蜡要求:无 | m2 | 4765.278
楼4/7
1264 | 011101006013 | 平面砂浆找平层 | (1)界面剂类型:素水泥浆一道 (2)找平层厚度、砂浆配合比:最薄处30厚C20细石混凝土找坡 | m2 | 875.917
1265 | 011101006014 | 平面砂浆找平层 | (1)找平层厚度、砂浆配合比:20厚、1:2.5水泥砂浆找平层 | m2 | 875.917
1266 | 011102003006 | 块料楼地面 | (1)结合层厚度、砂浆配合比:5厚DTA砂浆结合层 (2)面层材料品种、规格、颜色:600×600mm、8厚 (3)嵌缝材料种类:DTG砂浆擦缝 (4)防护层材料种类:无 (5)酸洗、打蜡要求:无 | m2 | 875.917
1267 | 010404001004 | 垫层 | (1)垫层材料种类、配合比、厚度:水泥胶渣垫层、250厚 | m3 | 159.188
1268 | 010501001004 | 垫层 | (1)混凝土种类（商品混凝土、现场拌制，泵送、非泵送）:商品混凝，非泵送 (2)混凝土强度等级:C20细石混凝土垫层 | m3 | 50.94
分部分项工程量清单与计价表
工程名称：三明学院产教融合数字经济大楼建设项目 | [6 empty] | 第169页 共412页
序号 | 项目编码 | 项目名称 | 项目特征描述 | 计量单位 | 工程量 | 金 额(元)
[6 empty] | 综合单价 |  | 合价
楼5
1269 | 011102003007 | 块料楼地面 | (1)界面剂类型:素水泥浆一道 (2)结合层厚度、砂浆配合比:30厚、1:3干硬性水泥砂浆结合层，表面撒水泥粉 (3)面层材料品种、规格、颜色:楼梯间专用瓷砖、300×600×8mm (4)嵌缝材料种类:DTG砂浆擦缝 (5)防护层材料种类:无 (6)酸洗、打蜡要求:无 | m2 | 892.189
1270 | 011106002002 | 块料楼梯面层 | (1)界面剂类型:素水泥浆一道 (2)粘结层厚度、材料种类:30厚、1:3干硬性水泥砂浆结合层，表面撒水泥粉 (3)面层材料品种、规格、颜色:楼梯间专用瓷砖（含防滑条）、300×600×8mm (4)防滑条材料种类、规格:无 (5)勾缝材料种类:DTG砂浆擦缝 (6)防护材料种类:无 (7)酸洗、打蜡要求:无 | m2 | 631.261
楼6
1271 | 011101006015 | 平面砂浆找平层 | (1)界面剂类型:素水泥浆一道 (2)找平层厚度、砂浆配合比:20厚、1:3水泥砂浆找平 | m2 | 971.017
1272 | 011104004001 | 防静电活动地板 | (1)支架高度、材料种类:250mm (2)面层材料品种、规格、颜色:防静电活动地板、600×600mm (3)防护材料种类:无 (4)数据中心机房、网络交换机房、电源间、算力中心机房、区域服务托管机房 | m2 | 971.017
|  | 分部小计 |  |  | 55085.981
踢1
1273 | 011105001003 | 水泥砂浆踢脚线 | (1)踢脚线高度:150mm (2)底层厚度、砂浆配合比:8厚1:1:6水泥石灰膏砂浆，打底并划出纹道 | m2 | 148.955
分部分项工程量清单与计价表
工程名称：三明学院产教融合数字经济大楼建设项目 | [6 empty] | 第170页 共412页
序号 | 项目编码 | 项目名称 | 项目特征描述 | 计量单位 | 工程量 | 金 额(元)
[6 empty] | 综合单价 |  | 合价
(3)面层厚度、砂浆配合比:10厚1:3水泥砂浆)抹光 (4)素水泥浆一道
1274 | 011105001004 | 水泥砂浆踢脚线 | (1)踢脚线高度:150mm (2)底层厚度、砂浆配合比:无 (3)面层厚度、砂浆配合比:10厚1:3水泥砂浆)抹光 (4)外墙保温内侧 | m2 | 63.838
踢2
1275 | 011105003003 | 块料踢脚线 | (1)踢脚线高度:150mm (2)粘贴层厚度、材料种类:5厚、DTA砂浆粘贴 (3)面层材料品种、规格、颜色:预制水磨石 (4)防护材料种类:无 | m2 | 5.592
踢3
1276 | 011105003004 | 块料踢脚线 | (1)踢脚线高度:150mm (2)粘贴层厚度、材料种类:5厚、DTA砂浆粘贴 (3)面层材料品种、规格、颜色:通体砖、150mm (4)防护材料种类:无 | m2 | 934.452
1277 | 011105003005 | 块料踢脚线 | (1)踢脚线高度:150mm (2)粘贴层厚度、材料种类:5厚、DTA砂浆粘贴 (3)面层材料品种、规格、颜色:8mm通体砖、150mm (4)防护材料种类:无 (5)楼梯梯段踢脚线 | m2 | 136.851
踢4
1278 | 011105005001 | 木质踢脚线 | (1)踢脚线高度:150mm (2)基层材料种类、规格:无 (3)面层材料品种、规格、颜色:实木复合踢脚板 | m | 70.749
内墙柱面工程 | [8 empty] | 分项工程(17房屋建筑与装饰)
内1-其他房间（参23J909内4D/7-7、内4G/7-8）
1279 | 011201004012 | 立面砂浆找平层 | (1)基层类型:混凝土墙、砖墙 (2)界面剂类型:素水泥浆一道 (3)找平层砂浆厚度、配合比:8厚水泥石灰膏砂浆、1:1:6、打底并划出纹道 | m2 | 27970.014
分部分项工程量清单与计价表
工程名称：三明学院产教融合数字经济大楼建设项目 | [6 empty] | 第171页 共412页
序号 | 项目编码 | 项目名称 | 项目特征描述 | 计量单位 | 工程量 | 金 额(元)
[6 empty] | 综合单价 |  | 合价
1280 | 011406001006 | 抹灰面油漆涂料 | (1)部位:内墙面 (2)基层类型:砂浆抹灰基层 (3)腻子种类、遍数:3厚耐水腻子分遍找平（2道） (4)防护材料种类:无 (5)油漆涂料品种、遍数（或厚度）:无机涂料、二遍 | m2 | 39708.676
1281 | 011202003002 | 柱、梁面砂浆找平 | (1)柱（梁）体类型:混凝土独立柱 (2)界面剂类型:素水泥浆一道 (3)找平层砂浆厚度、配合比:8厚水泥石灰膏砂浆、1:1:6、打底并划出纹道 | m2 | 339.609
1282 | 011406001007 | 抹灰面油漆涂料 | (1)部位:柱面 (2)基层类型:砂浆抹灰基层 (3)腻子种类、遍数:3厚耐水腻子分遍找平（2道） (4)防护材料种类:无 (5)油漆涂料品种、遍数（或厚度）:无机涂料、二遍 | m2 | 89.745
内墙2（参23J909内7D/7-11）
1283 | 011201004013 | 立面砂浆找平层 | (1)基层类型:混凝土墙、砖墙 (2)界面剂类型:素水泥浆两道 (3)找平层砂浆厚度、配合比:6厚1:1:6水泥石灰膏砂浆罩面+6厚1：2.5水泥砂浆压实抹平 | m2 | 1774.273
1284 | 011204003003 | 块料墙面 | (1)墙体类型:混凝土墙、砖墙 (2)安装方式:5厚DTA砂浆粘贴 (3)面层材料品种、规格、颜色:仿大理石全抛釉玻化砖、800×800×8厚 (4)缝宽、嵌缝材料种类:DTG砂浆勾缝 (5)防护材料种类:无 (6)磨光、酸洗、打蜡要求:无 | m2 | 1774.273
内墙3（参23J909内8D/7-13）
1285 | 011201004014 | 立面砂浆找平层 | (1)基层类型:混凝土墙、砖墙 (2)界面剂类型:素水泥浆一道 | m2 | 2527.275
分部分项工程量清单与计价表
工程名称：三明学院产教融合数字经济大楼建设项目 | [6 empty] | 第172页 共412页
序号 | 项目编码 | 项目名称 | 项目特征描述 | 计量单位 | 工程量 | 金 额(元)
[6 empty] | 综合单价 |  | 合价
(3)找平层砂浆厚度、配合比:6厚1:1:6水泥石灰膏砂浆罩面+6厚1：2.5水泥砂浆压实抹平
1286 | 011204003004 | 块料墙面 | (1)墙体类型:混凝土墙、砖墙 (2)安装方式:5厚DTA砂浆粘贴 (3)面层材料品种、规格、颜色:陶瓷墙砖、600×600×8厚 (4)缝宽、嵌缝材料种类:DTG砂浆勾缝 (5)防护材料种类:无 (6)磨光、酸洗、打蜡要求:无 | m2 | 2527.275
内墙4（参23J909内22D/7-32）
1287 | 011201004015 | 立面砂浆找平层 | (1)基层类型:混凝土墙、砖墙 (2)界面剂类型:素水泥浆一道 (3)找平层砂浆厚度、配合比:6厚1:1:6水泥石灰膏砂浆罩面 | m2 | 1394.183
1288 | 011207001002 | 墙面装饰板 | (1)龙骨材料种类、规格、中距:25x50木龙骨正面刨光,满涂氯化钠防腐剂，双向中距根据饰面板规格定，在混凝土梁、柱及构造柱,钻孔打入防腐木楔,中距600 (2)隔离层材料种类、规格:无 (3)基层材料种类、规格:无 (4)面层材料品种、规格、颜色:9厚竹木纤维装饰板面层,与木龙骨固定,钉装饰条、封边条 (5)压条材料种类、规格:配套封边条 | m2 | 1394.183
内墙5-聚酯纤维吸音面层墙面
1289 | 011207001003 | 墙面装饰板 | (1)素水泥砂浆界面1道 (2)龙骨材料种类、规格、中距:轻钢龙骨L50×50×4mm、中距@600mm（表面涂防腐涂料用M6×75膨胀螺栓固定） (3)隔离层材料种类、规格:无 (4)基层材料种类、规 | m2 | 507.853
分部分项工程量清单与计价表
工程名称：三明学院产教融合数字经济大楼建设项目 | [6 empty] | 第173页 共412页
序号 | 项目编码 | 项目名称 | 项目特征描述 | 计量单位 | 工程量 | 金 额(元)
[6 empty] | 综合单价 |  | 合价
格:阻燃板、9厚 (5)面层材料品种、规格、颜色:聚氨酯纤维吸音板、9厚 (6)压条材料种类、规格:无
随砌随抹-管道井、风井、电梯井
1290 | 011201004016 | 立面砂浆找平层 | (1)基层类型:混凝土墙、砖墙 (2)界面剂类型:无 (3)找平层砂浆厚度、配合比:20mm、1:2水泥砂浆随砌随抹 | m2 | 6695.81
外墙面工程 | [8 empty] | 分项工程(17房屋建筑与装饰)
1291 | 011201004017 | 立面砂浆找平层 | (1)基层类型:混凝土 (2)界面剂类型:素水泥浆一道 (3)找平层砂浆厚度、配合比:6厚1:2.5水泥砂浆压实找平+9厚1:3水泥砂浆压实找平 (4)外墙抹灰必须分层进行，严禁一遍成活，施工时每层厚度宜控制在6~10mm，外粉刷必须设置分格缝，分格缝除注明外，均为20宽10深，间距6×6m | m2 | 12143.58
1292 | 010903003002 | 墙面砂浆防水（防潮） | (1)防水层做法:无 (2)砂浆厚度、配合比:5厚聚合物水泥防水砂浆(干粉型) (3)钢丝网规格:耐碱玻璃纤维网布(锚栓固定于墙中) | m2 | 12143.58
1293 | 010903002006 | 墙面涂膜防水 | (1)防水膜品种:聚合物水泥防水涂料 (2)涂膜厚度、遍数:1.5mm、一道 (3)增强材料种类:无 | m2 | 12143.58
1294 | 011406001008 | 抹灰面油漆涂料 | (1)部位:外墙 (2)基层类型:砂浆抹灰面 (3)腻子种类、遍数:耐水腻子两道，干燥候打磨 (4)防护材料种类:抗碱封闭底漆、一道 (5)油漆涂料品种、遍数（或厚度）:真石漆、面层涂料一道、主层涂料一道 (6)分格线1-3层900×2100mm,4层以上800×2100mm (7)参23J909图集 外 | m2 | 12409.65
分部分项工程量清单与计价表
工程名称：三明学院产教融合数字经济大楼建设项目 | [6 empty] | 第174页 共412页
序号 | 项目编码 | 项目名称 | 项目特征描述 | 计量单位 | 工程量 | 金 额(元)
[6 empty] | 综合单价 |  | 合价
涂3/6-23
1295 | 011202003003 | 柱、梁面砂浆找平 | (1)柱（梁）体类型:矩形 (2)找平的砂浆厚度、配合比:6厚1:2.5水泥砂浆压实找平+9厚1:3水泥砂浆压实找平 (3)水泥砂浆界面剂一道 | m2 | 194.404
1296 | 011406001009 | 抹灰面油漆涂料 | (1)部位:独立柱 (2)基层类型:砂浆抹灰基层 (3)腻子种类、遍数:耐水腻子两道，干燥候打磨 (4)防护材料种类:抗碱封闭底漆、一道 (5)油漆涂料品种、遍数（或厚度）:真石漆、面层涂料一道、主层涂料一道 | m2 | 194.404
1297 | 011201001003 | 墙面一般抹灰 | (1)墙体类型:混凝土墙面 (2)界面剂类型:无 (3)底层厚度、砂浆配合比:12mm、1:3水泥砂浆抹平 (4)面层厚度、砂浆配合比:6mm、1:2.5水泥砂浆面层 (5)装饰面材料种类:无 (6)分格缝宽度、材料种类:无 | m2 | 979.704
1298 | 011208001001 | 柱（梁）面装饰 | (1)龙骨材料种类、规格、中距:50×50×4mm镀锌弯角钢(Q235B)@1000mm，75×50×4镀锌角钢(Q2355B)L=150mm@1000mm (2)隔离层材料种类、规格:无 (3)基层材料种类、规格:无 (4)面层材料品种、规格、颜色:氟碳喷涂铝单板、2.5mm (5)压条材料种类、规格:无 (6)施工部位:φ1000的造型柱 | m2 | 194.68
1299 | 011208001002 | 柱（梁）面装饰 | (1)龙骨材料种类、规格、中距:50×50×4mm镀锌弯角钢(Q235B)@1000mm，75×50×4镀锌角钢(Q2355B)L=150mm@1000mm (2)隔离层材料种类、规格:无 | m2 | 90.432
分部分项工程量清单与计价表
工程名称：三明学院产教融合数字经济大楼建设项目 | [6 empty] | 第175页 共412页
序号 | 项目编码 | 项目名称 | 项目特征描述 | 计量单位 | 工程量 | 金 额(元)
[6 empty] | 综合单价 |  | 合价
(3)基层材料种类、规格:无 (4)面层材料品种、规格、颜色:氟碳喷涂铝单板、2.5mm (5)压条材料种类、规格:无 (6)施工部位:φ800的造型柱
1300 | 011406002001 | 抹灰线条油漆涂料 | (1)线条宽度、道数:20mm (2)腻子种类、遍数:无 (3)防护材料种类:无 (4)油漆涂料品种、遍数（或厚度）:滴水线油漆(底油一遍、调和漆两遍) (5)墙所有檐口,女儿墙压顶、雨篷、窗台、窗顶线、空调机搁板、线脚等挑出墙面部分均需做滴水线 | m | 1868.83
天棚工程 | [8 empty] | 分项工程(17房屋建筑与装饰)
棚1
1301 | 011406001010 | 抹灰面油漆涂料 | (1)部位:室内天棚 (2)基层类型:混凝土板 (3)腻子种类、遍数:无 (4)防护材料种类:无 (5)油漆涂料品种、遍数（或厚度）:无机内墙涂料（一底两面） (6)棚1 | m2 | 2331.318
棚2
1302 | 011406001011 | 抹灰面油漆涂料 | (1)部位:室内天棚 (2)基层类型:混凝土板 (3)腻子种类、遍数:3厚面层耐水腻子刮平 (4)防护材料种类:无 (5)油漆涂料品种、遍数（或厚度）:无机内墙涂料（两面） (6)参考图集:23J909 棚3/8-6 (7)棚2 | m2 | 15950.926
棚3
1303 | 011302001002 | 天棚吊顶 | (1)吊顶形式、吊杆规格、高度:平吊、φ6钢筋吊杆、双向中距≤1200、（吊杆上部与板底预留吊环（勾）固定） (2)龙骨材料种类、规 | m2 | 863.645
分部分项工程量清单与计价表
工程名称：三明学院产教融合数字经济大楼建设项目 | [6 empty] | 第176页 共412页
序号 | 项目编码 | 项目名称 | 项目特征描述 | 计量单位 | 工程量 | 金 额(元)
[6 empty] | 综合单价 |  | 合价
格、中距:与安装形式配套的专用上层主龙骨间距≤1200mm，铝合金方板配套专用下层副龙骨中距≤600mm (3)基层材料种类、规格:无 (4)面层材料品种、规格:铝方板、600×600×0.8mm (5)压条材料种类、规格:无 (6)嵌缝材料种类:无 (7)防护材料种类:无 (8)棚3
棚4
1304 | 011302001003 | 天棚吊顶 | (1)现浇混凝土板内预留Φ8钢筋吊环（勾）、或在板底钻洞、固定镀锌膨胀螺栓、双向中距≤1200 (2)吊顶形式、吊杆规格、高度:φ6钢筋吊杆,间距《1200,吊杆上部与预留钢筋吊环或膨胀螺栓固定 (3)龙骨材料种类、规格、中距:C型次龙骨，间距400，用吊件与钢筋吊件连接后找平 (4)C型横撑龙骨,中距《1200,用挂插件与次龙骨连接 (5)基层材料种类、规格:双面9.5厚耐火纸面石膏板吊顶 (6)面层材料品种、规格:无 (7)压条材料种类、规格:无 (8)嵌缝材料种类:无 (9)防护材料种类:无 (10)棚4 | m2 | 477.561
1305 | 011406001012 | 抹灰面油漆涂料 | (1)部位:室内天棚 (2)基层类型:石膏板基层 (3)腻子种类、遍数:2厚面层耐水腻子刮平 (4)防护材料种类:无 (5)油漆涂料品种、遍数（或厚度）:无机内墙涂料（两面） (6)参考图集:23J909 棚24/8-8 (7)棚4 | m2 | 477.561
棚5
1306 | 011302001004 | 天棚吊顶 | (1)吊顶形式、吊杆规格、高度:平吊、Φ6 | m2 | 1773.511
分部分项工程量清单与计价表
工程名称：三明学院产教融合数字经济大楼建设项目 | [6 empty] | 第177页 共412页
序号 | 项目编码 | 项目名称 | 项目特征描述 | 计量单位 | 工程量 | 金 额(元)
[6 empty] | 综合单价 |  | 合价
钢筋吊杆、双向中距≤1200、（吊杆上部与板底预留吊环（勾）固定） (2)龙骨材料种类、规格、中距:T型主龙骨、间距@600mm、（用吊件与钢筋吊杆联结后找平） (3)基层材料种类、规格:无 (4)面层材料品种、规格:穿孔石膏板吸声吊顶、600×600×9mm (5)压条材料种类、规格:无 (6)嵌缝材料种类:无 (7)防护材料种类:50厚超细玻璃丝绵吸声层、玻璃丝布袋填于龙骨间
棚6、电梯厅、候梯厅
1307 | 011302001005 | 天棚吊顶 | (1)吊顶形式、吊杆规格、高度:平面吊顶 (2)龙骨材料种类、规格、中距:铝方通吊顶专业龙骨 (3)基层材料种类、规格:无 (4)面层材料品种、规格:深木色U型铝方通、50×180*1.2@130mm (5)压条材料种类、规格:无 (6)嵌缝材料种类:无 (7)防护材料种类:无 | m2 | 3523.763
1308 | 011302001006 | 天棚吊顶 | (1)吊顶形式、吊杆规格、高度:平面天棚、φ8钢筋吊杆,中距横向≤400,纵向≤800,吊杆上部与钢筋混凝土板固定、高度（800~1050mm） (2)龙骨材料种类、规格、中距:C型轻钢覆面横龙骨CB60x27,间距≤400,用吊件与钢筋吊杆联结后找平 (3)C型轻钢覆面撑龙骨CB60x27,中距≤1200,用挂插件与次龙骨联结 (4)基层材料种类、规格:6厚硅酸钙板基层、18厚阻燃板基层 (5)面层材料品种、规格:无 (6)压条材料种类、规格:无 | m2 | 1705.26
分部分项工程量清单与计价表
工程名称：三明学院产教融合数字经济大楼建设项目 | [6 empty] | 第178页 共412页
序号 | 项目编码 | 项目名称 | 项目特征描述 | 计量单位 | 工程量 | 金 额(元)
[6 empty] | 综合单价 |  | 合价
(7)嵌缝材料种类:无 (8)防护材料种类:无 (9)候梯厅、走道、合用前室、前室平面吊顶
1309 | 011302001007 | 天棚吊顶 | (1)吊顶形式、吊杆规格、高度:跌级天棚、φ8钢筋吊杆,中距横向≤400,纵向≤800,吊杆上部与钢筋混凝土板固定、高度（800~1050mm） (2)龙骨材料种类、规格、中距:C型轻钢覆面横龙骨CB60x27,间距≤400,用吊件与钢筋吊杆联结后找平 (3)C型轻钢覆面撑龙骨CB60x27,中距≤1200,用挂插件与次龙骨联结 (4)基层材料种类、规格:6厚硅酸钙板基层、18厚阻燃板基层 (5)面层材料品种、规格:无 (6)压条材料种类、规格:无 (7)嵌缝材料种类:无 (8)防护材料种类:无 (9)电梯厅跌级吊顶 | m2 | 220.64
1310 | 011304001001 | 灯带槽 | (1)灯带型式、尺寸:L型悬挑式、124×60mm (2)格栅片材料品种、规格:5mm硅酸钙板、18mm阻燃板基层 (3)安装固定方式:满足设计及规范要求 | m2 | 31.942
1311 | 011406001013 | 抹灰面油漆涂料 | (1)部位:吊顶上面原顶 (2)基层类型:混凝土楼板 (3)腻子种类、遍数:无 (4)防护材料种类:无 (5)油漆涂料品种、遍数（或厚度）:灰色无机涂料（两面） | m2 | 3523.763
1312 | 011406001014 | 抹灰面油漆涂料 | (1)部位:铝方通处天棚 (2)基层类型:混凝土楼板 (3)腻子种类、遍数:无 (4)防护材料种类:无 (5)油漆涂料品种、遍数（或厚度）:无机涂料（两面） | m2 | 2667.52
室外外露构件天棚、雨蓬
分部分项工程量清单与计价表
工程名称：三明学院产教融合数字经济大楼建设项目 | [6 empty] | 第179页 共412页
序号 | 项目编码 | 项目名称 | 项目特征描述 | 计量单位 | 工程量 | 金 额(元)
[6 empty] | 综合单价 |  | 合价
1313 | 011301001003 | 天棚抹灰 | (1)基层类型:混凝土楼板 (2)抹灰厚度、材料种类:15mm、水泥砂浆 (3)砂浆配合比:9厚1:3水泥砂浆找坡层+6厚1:2.5水泥砂浆压实找平 | m2 | 1580.253
1314 | 011406001015 | 抹灰面油漆涂料 | (1)部位:天棚 (2)基层类型:砂浆抹灰面 (3)腻子种类、遍数:耐水腻子两道，干燥候打磨 (4)防护材料种类:抗碱封闭底漆、一道 (5)油漆涂料品种、遍数（或厚度）:真石漆、面层涂料一道、主层涂料一道 | m2 | 1580.253
门窗工程 | [8 empty] | 分项工程(17房屋建筑与装饰)
1315 | 010803002007 | 防火卷帘（闸）门 | (1)门代号及洞口尺寸:FMJL4637、4600×3700mm、、侧装 (2)门材质:双轨无机纤维复合特级防火卷帘(耐火极限不低于3h) (3)启动装置品种、规格:卷帘门电动装置 (4)详国标12J609/96页 | 樘 | 4
1316 | 010803002008 | 防火卷帘（闸）门 | (1)门代号及洞口尺寸:FMJL7237、7200×3700mm、侧装 (2)门材质:双轨无机纤维复合特级防火卷帘(耐火极限不低于3h) (3)启动装置品种、规格:卷帘门电动装置 (4)详国标12J609/96页 | 樘 | 3
1317 | 010803002009 | 防火卷帘（闸）门 | (1)门代号及洞口尺寸:FMJL7537、7500×3700mm、侧装 (2)门材质:双轨无机纤维复合特级防火卷帘(耐火极限不低于3h) (3)启动装置品种、规格:卷帘门电动装置 (4)详国标12J609/96页 | 樘 | 2
1318 | 010803002010 | 防火卷帘（闸）门 | (1)门代号及洞口尺寸:FMJL7637、7600×3700mm、侧装 (2)门材质:双轨无机 | 樘 | 3
分部分项工程量清单与计价表
工程名称：三明学院产教融合数字经济大楼建设项目 | [6 empty] | 第180页 共412页
序号 | 项目编码 | 项目名称 | 项目特征描述 | 计量单位 | 工程量 | 金 额(元)
[6 empty] | 综合单价 |  | 合价
纤维复合特级防火卷帘(耐火极限不低于3h) (3)启动装置品种、规格:卷帘门电动装置 (4)详国标12J609/96页
1319 | 010802003008 | 钢质防火门 | (1)门框、扇材质:FM甲1022 (2)甲级钢质防火门 1000×2200mm (3)含门锁、闭门器等五金配件及附件 | m2 | 11
1320 | 010802003009 | 钢质防火门 | (1)门框、扇材质:FM甲1522 (2)甲级钢质防火门 1500×2200mm (3)含门锁、闭门器、顺位器等五金配件及附件 | m2 | 26.4
1321 | 010802003010 | 钢质防火门 | (1)门框、扇材质:FM甲1524 (2)甲级钢质防火门 1500×2400mm (3)含门锁、闭门器、顺位器等五金配件及附件 | m2 | 176.4
1322 | 010802003011 | 钢质防火门 | (1)门框、扇材质:FM甲1824 (2)甲级钢质防火门 1800×2400mm (3)含门锁、闭门器、顺位器等五金配件及附件 | m2 | 8.64
1323 | 010802003012 | 钢质防火门 | (1)门框、扇材质:FM甲2127 (2)甲级钢质防火门2100×2700mm (3)含门锁、闭门器、顺位器等五金配件及附件 | m2 | 17.01
1324 | 010802003013 | 钢质防火门 | (1)门框、扇材质:FM甲2424（常开） (2)甲级钢质防火门2400×2400mm (3)含门锁、闭门器、顺位器等五金配件及附件 | m2 | 23.04
1325 | 010802003014 | 钢质防火门 | (1)门框、扇材质:FM乙0922 (2)乙级钢质防火门 900×2200mm (3)含门锁、闭门器等五金配件及附件 | m2 | 59.4
1326 | 010802003015 | 钢质防火门 | (1)门框、扇材质:FM乙1022 (2)乙级钢质防火门1000×2200mm | m2 | 112.2
分部分项工程量清单与计价表
工程名称：三明学院产教融合数字经济大楼建设项目 | [6 empty] | 第181页 共412页
序号 | 项目编码 | 项目名称 | 项目特征描述 | 计量单位 | 工程量 | 金 额(元)
[6 empty] | 综合单价 |  | 合价
(3)含门锁、闭门器等五金配件及附件
1327 | 010802003016 | 钢质防火门 | (1)门框、扇材质:FM乙1024 (2)乙级钢质防火门1000×2400mm (3)含门锁、闭门器等五金配件及附件 | m2 | 9.6
1328 | 010802003017 | 钢质防火门 | (1)门框、扇材质:FM乙1224 (2)乙级钢质防火门1000×2400mm (3)含门锁、闭门器、顺位器等五金配件及附件 | m2 | 5.76
1329 | 010802003018 | 钢质防火门 | (1)门框、扇材质:FM乙1324 (2)乙级钢质防火门1300×2400mm (3)含门锁、闭门器、顺位器等五金配件及附件 | m2 | 3.12
1330 | 010802003019 | 钢质防火门 | (1)门框、扇材质:FM乙1424 (2)乙级钢质防火门1400×2400mm (3)含门锁、闭门器、顺位器等五金配件及附件 | m2 | 6.72
1331 | 010802003020 | 钢质防火门 | (1)门框、扇材质:FM乙1524、FM乙1524'、FM乙1524（常开）、FM乙1524'（常开） (2)乙级钢质防火门1500×2400mm (3)含门锁、闭门器、顺位器等五金配件及附件 | m2 | 320.4
1332 | 010802003021 | 钢质防火门 | (1)门框、扇材质:FM乙1824、FM乙1824（常开） (2)乙级钢质防火门1800×2400mm (3)含门锁、闭门器、顺位器等五金配件及附件 | m2 | 12.96
1333 | 010802001001 | 金属（塑钢）门 | (1)门框、扇材质:卫生间防水塑钢压模门 (2)玻璃品种、厚度:无 (3)含五金配件及附件 | m2 | 162.8
1334 | 010802001002 | 金属（塑钢）门 | (1)GM1021 (2)门框、扇材质:双层镀锌钢板压模门(出屋面带锁检修门) (3)玻璃品种、厚度:无 (4)含五金配件及附件 | m2 | 6.3
分部分项工程量清单与计价表
工程名称：三明学院产教融合数字经济大楼建设项目 | [6 empty] | 第182页 共412页
序号 | 项目编码 | 项目名称 | 项目特征描述 | 计量单位 | 工程量 | 金 额(元)
[6 empty] | 综合单价 |  | 合价
1335 | 010801002001 | 木质门带套 | (1)门代号及洞口尺寸:M1024、1000×2400mm (2)材质:实腹式木门（含门锁、门碰等五金配件） (3)镶嵌玻璃品种、厚度:无 | 樘 | 11
1336 | 010801002002 | 木质门带套 | (1)门代号及洞口尺寸:M1524、1500×2400mm (2)材质:实腹式木门（含门锁、门碰等五金配件） (3)镶嵌玻璃品种、厚度:无 | 樘 | 231
1337 | 010801002003 | 木质门带套 | (1)门代号及洞口尺寸:M1824、1800×2400mm (2)材质:实腹式木门（含门锁、门碰等五金配件） (3)镶嵌玻璃品种、厚度:无 | 樘 | 4
门联窗
1338 | 010807001001 | 金属（塑钢、断桥）窗 （ MLC2） | (1)框、扇材质:1.2mm316#不锈钢、镀锌型钢 (2)玻璃品种、厚度:5中透光单银Low-E+12空气+5透明中空双钢化玻璃、8中透光单银Low-E+12空气+8透明中空双钢化玻璃、 (3)不锈钢门联窗 MLC2 (4)7400×3700mm，其中：固定窗：7400×700mm+1300×900mm*2 (5)含五金配件及附件等 (6)具体详节点图纸做法 | m2 | 12.98
1339 | 010802001003 | 金属（塑钢）门 | (1)门框、扇材质:1.2mm316#不锈钢、镀锌型钢 (2)玻璃品种、厚度:6中透光单银Low-E+12空气+6透明中空双钢化玻璃 (3)不锈钢门联窗 MLC2 (4)7400×3700mm，其中：平开门：4800×3000mm (5)含地弹簧、拉手、地锁等五金配件及附件 (6)具体详节点图纸做 | m2 | 14.4
分部分项工程量清单与计价表
工程名称：三明学院产教融合数字经济大楼建设项目 | [6 empty] | 第183页 共412页
序号 | 项目编码 | 项目名称 | 项目特征描述 | 计量单位 | 工程量 | 金 额(元)
[6 empty] | 综合单价 |  | 合价
法
1340 | 010807001002 | 金属（塑钢、断桥）窗（ MLC2南） | (1)框、扇材质:1.2mm316#不锈钢、镀锌型钢 (2)玻璃品种、厚度:5中透光双银Low-E+12氩气+5透明中空双钢化玻璃、8中透光双银Low-E+12氩气+8透明中空双钢化玻璃 (3)不锈钢门联窗 MLC2南 (4)7400×3700mm，其中：固定窗：7400×900mm+1300×900mm*2 (5)含五金配件及附件等 (6)具体详节点图纸做法 | m2 | 12.98
1341 | 010802001004 | 金属（塑钢）门 | (1)门框、扇材质:1.2mm316#不锈钢、镀锌型钢 (2)玻璃品种、厚度:6中透光双银Low-E+12氩气+6透明中空双钢化玻璃 (3)不锈钢门联窗 MLC2南 (4)7400×3700mm，其中：平开门：4800×3000mm (5)含地弹簧、拉手、地锁等五金配件及附件 (6)具体详节点图纸做法 | m2 | 14.4
1342 | 010807001003 | 金属（塑钢、断桥）窗（ MLC3） | (1)框、扇材质:1.2mm316#不锈钢、镀锌型钢、平开窗为断热铝合金型材（粉末喷涂） (2)玻璃品种、厚度:5中透光单银Low-E+12空气+5透明中空双钢化玻璃、6中透光单银Low-E+12空气+6透明中空双钢化玻璃 (3)不锈钢门联窗 MLC3 (4)9200×3700mm，其中：固定窗：9200×700mm+900×3000mm×2+1300×1500mm×2,平开窗：1300×1500mm×2 (5)含五金配件及附件等 (6)具体详节点图纸做法 | m2 | 19.64
分部分项工程量清单与计价表
工程名称：三明学院产教融合数字经济大楼建设项目 | [6 empty] | 第184页 共412页
序号 | 项目编码 | 项目名称 | 项目特征描述 | 计量单位 | 工程量 | 金 额(元)
[6 empty] | 综合单价 |  | 合价
1343 | 010802001005 | 金属（塑钢）门 | (1)门框、扇材质:1.2mm316#不锈钢、镀锌型钢 (2)玻璃品种、厚度:6中透光单银Low-E+12空气+6透明中空双钢化玻璃 (3)不锈钢门联窗 MLC3 (4)9200×3700mm，其中：平开门：4800×3000mm (5)含地弹簧、拉手、地锁等五金配件及附件 (6)具体详节点图纸做法 | m2 | 14.4
1344 | 010807001004 | 金属（塑钢、断桥）窗（ MLC4842） | (1)框、扇材质:1.2mm316#不锈钢、镀锌型钢 (2)玻璃品种、厚度:5中透光单银Low-E+12空气+5透明中空双钢化玻璃 (3)不锈钢门联窗 MLC4842 (4)4800×4200mm，其中：平开窗：4800×1200mm (5)含五金配件及附件等 (6)具体详节点图纸做法 | m2 | 5.76
1345 | 010802001006 | 金属（塑钢）门 | (1)门框、扇材质:1.2mm316#不锈钢、镀锌型钢 (2)玻璃品种、厚度:6中透光单银Low-E+12空气+6透明中空双钢化玻璃 (3)不锈钢门联窗 MLC4842 (4)4800×4200mm，其中：平开门：4800×3000mm (5)含地弹簧、拉手、地锁等五金配件及附件 (6)具体详节点图纸做法 | m2 | 14.4
1346 | 010807001005 | 金属（塑钢、断桥）窗（ M1837） | (1)框、扇材质:断桥铝（粉末喷涂） (2)玻璃品种、厚度:5中透光单银Low-E+12空气+5透明中空双钢化玻璃 (3)铝合金门联窗 M1837 (4)1800×3700mm，其中：固定窗：1800×9 | m2 | 1.62
分部分项工程量清单与计价表
工程名称：三明学院产教融合数字经济大楼建设项目 | [6 empty] | 第185页 共412页
序号 | 项目编码 | 项目名称 | 项目特征描述 | 计量单位 | 工程量 | 金 额(元)
[6 empty] | 综合单价 |  | 合价
00mm (5)含五金配件及附件等 (6)具体详节点图纸做法
1347 | 010802001007 | 金属（塑钢）门 | (1)门框、扇材质:断桥铝（粉末喷涂） (2)玻璃品种、厚度:5中透光单银Low-E+12空气+5透明中空双钢化玻璃 (3)铝合金门联窗 M1837 (4)1800×3700mm，其中：平开门：1800×2700mm (5)含地弹簧、拉手、地锁等五金配件及附件 (6)具体详节点图纸做法 | m2 | 4.86
1348 | 010807001006 | 金属（塑钢、断桥）窗（ MLC6642） | (1)框、扇材质:断桥铝（粉末喷涂） (2)玻璃品种、厚度:5中透光单银Low-E+12空气+5透明中空双钢化玻璃、6中透光单银Low-E+12空气+6透明中空双钢化玻璃 (3)铝合金门联窗 MLC6642 (4)6600×4200mm，其中：固定窗：除了2200×3000mm以外面积均为固定窗 (5)含五金配件及附件等 (6)具体详节点图纸做法 | m2 | 63.36
1349 | 010802001008 | 金属（塑钢）门 | (1)门框、扇材质:断桥铝（粉末喷涂） (2)玻璃品种、厚度:6中透光单银Low-E+12空气+6透明中空双钢化玻璃 (3)铝合金门联窗 MLC6642 (4)2200×3000mm，其中：平开门：2200×3000mm (5)含地弹簧、拉手、地锁等五金配件及附件 (6)具体详节点图纸做法 | m2 | 19.8
1350 | 010807001007 | 金属（塑钢、断桥）窗（ MLC4） | (1)框、扇材质:断桥铝（粉末喷涂） (2)玻璃品种、厚度:5中透光单银Low-E+12 | m2 | 6.44
分部分项工程量清单与计价表
工程名称：三明学院产教融合数字经济大楼建设项目 | [6 empty] | 第186页 共412页
序号 | 项目编码 | 项目名称 | 项目特征描述 | 计量单位 | 工程量 | 金 额(元)
[6 empty] | 综合单价 |  | 合价
空气+5透明中空双钢化玻璃、8中透光单银Low-E+12空气+8透明中空双钢化玻璃 (3)铝合金门联窗 MLC4 (4)3200*×3700mm，其中：固定窗：除了1800×3000mm以外面积均为固定窗 (5)含五金配件及附件等 (6)具体详节点图纸做法
1351 | 010802001009 | 金属（塑钢）门 | (1)门框、扇材质:断桥铝（粉末喷涂） (2)玻璃品种、厚度:6中透光单银Low-E+12空气+6透明中空双钢化玻璃 (3)铝合金门联窗 MLC4 (4)3200×3700mm，其中：平开门：1800×3000mm (5)含地弹簧、拉手、地锁等五金配件及附件 (6)具体详节点图纸做法 | m2 | 5.4
1352 | 010807001008 | 金属（塑钢、断桥）窗（ MLC2437） | (1)框、扇材质:断桥铝（粉末喷涂） (2)玻璃品种、厚度:5中透光单银Low-E+12空气+5透明中空双钢化玻璃 (3)铝合金门联窗 MLC2437 (4)2400×3700mm，其中：固定窗：900×3700+1500×1200mm (5)含五金配件及附件等 (6)具体详节点图纸做法 | m2 | 5.13
1353 | 010802001010 | 金属（塑钢）门 | (1)门框、扇材质:断桥铝（粉末喷涂） (2)玻璃品种、厚度:5中透光单银Low-E+12空气+5透明中空双钢化玻璃 (3)铝合金门联窗 MLC2437 (4)2400×3700mm，其中：平开门：1500×2500mm (5)含地弹簧、拉手、地锁等五金配件及附件 (6)具体详节点图纸做 | m2 | 3.75
分部分项工程量清单与计价表
工程名称：三明学院产教融合数字经济大楼建设项目 | [6 empty] | 第187页 共412页
序号 | 项目编码 | 项目名称 | 项目特征描述 | 计量单位 | 工程量 | 金 额(元)
[6 empty] | 综合单价 |  | 合价
法
1354 | 010807001009 | 金属（塑钢、断桥）窗（ MLC6937） | (1)框、扇材质:断桥铝（粉末喷涂） (2)玻璃品种、厚度:5中透光单银Low-E+12空气+5透明中空双钢化玻璃、8中透光单银Low-E+12空气+8透明中空双钢化玻璃 (3)铝合金门联窗 MLC6937 (4)6900×3700mm，其中：固定窗：2500×3700+4400×700mm (5)含五金配件及附件等 (6)具体详节点图纸做法 | m2 | 24.66
1355 | 010802001011 | 金属（塑钢）门 | (1)门框、扇材质:断桥铝（粉末喷涂） (2)玻璃品种、厚度:6中透光单银Low-E+12空气+6透明中空双钢化玻璃 (3)铝合金门联窗 MLC6937 (4)6900×3700mm，其中：平开门：3300×3000mm (5)含地弹簧、拉手、地锁等五金配件及附件 (6)具体详节点图纸做法 | m2 | 19.8
组合窗
1356 | 010807001010 | 金属（塑钢、断桥）窗（C3234） | (1)框、扇材质:断桥铝（粉末喷涂） (2)玻璃品种、厚度:5中透光单银Low-E+12空气+5透明中空双钢化玻璃、8中透光单银Low-E+12空气+8透明中空双钢化玻璃 (3)铝合金组合窗 C3234 (4)3200×3400mm，其中：平开窗1000×2200mm ×2,其余部分为固定窗 (5)含五金配件及附件等 (6)具体详节点图纸做法 | m2 | 21.76
1357 | 010807001011 | 金属（塑钢、断桥）窗（C3220） | (1)框、扇材质:断桥铝（粉末喷涂） (2)玻璃品种、厚度:5中透光单银Low-E+12空气+5透明中空双钢 | m2 | 6.4
分部分项工程量清单与计价表
工程名称：三明学院产教融合数字经济大楼建设项目 | [6 empty] | 第188页 共412页
序号 | 项目编码 | 项目名称 | 项目特征描述 | 计量单位 | 工程量 | 金 额(元)
[6 empty] | 综合单价 |  | 合价
化玻璃 (3)铝合金门联窗 C3220 (4)3200×2000mm，其中：平开窗1000×1400mm ×2,其余部分为固定窗 (5)含五金配件及附件等 (6)具体详节点图纸做法
1358 | 010807001012 | 金属（塑钢、断桥）窗（C0624） | (1)框、扇材质:断桥铝（粉末喷涂） (2)玻璃品种、厚度:5中透光单银Low-E+12空气+5透明中空双钢化玻璃 (3)铝合金门联窗 C0624 (4)600*×2400mm，其中：平开窗600×1500mm ,其余部分为固定窗 (5)含五金配件及附件等 (6)具体详节点图纸做法 | m2 | 1.44
1359 | 010807001013 | 金属（塑钢、断桥）窗（C0634） | (1)框、扇材质:断桥铝（粉末喷涂） (2)玻璃品种、厚度:5中透光单银Low-E+12空气+5透明中空双钢化玻璃 (3)铝合金门联窗 C0634 (4)600×3400mm，其中：平开窗600×1500mm ,其余部分为固定窗 (5)含五金配件及附件等 (6)具体详节点图纸做法 | m2 | 24.48
1360 | 010807001014 | 金属（塑钢、断桥）窗（C0634南） | (1)框、扇材质:断桥铝（粉末喷涂） (2)玻璃品种、厚度:5中透光双银Low-E+12氩气+5透明中空双钢化玻璃 (3)铝合金门联窗 C0634（南） (4)600×3400mm，其中：平开窗600×1500mm ,其余部分为固定窗 (5)含五金配件及附件等 (6)具体详节点图纸做法 | m2 | 8.16
分部分项工程量清单与计价表
工程名称：三明学院产教融合数字经济大楼建设项目 | [6 empty] | 第189页 共412页
序号 | 项目编码 | 项目名称 | 项目特征描述 | 计量单位 | 工程量 | 金 额(元)
[6 empty] | 综合单价 |  | 合价
1361 | 010807001015 | 金属（塑钢、断桥）窗（C0634南 仅3樘） | (1)框、扇材质:断桥铝（粉末喷涂） (2)玻璃品种、厚度:5中透光双银Low-E+12氩气+5透明中空双钢化玻璃 (3)铝合金门联窗 C0634（南）仅3樘 (4)600×3400mm，其中：平开窗600×2100mm ,其余部分为固定窗 (5)含五金配件及附件等 (6)具体详节点图纸做法 | m2 | 6.12
1362 | 010807001016 | 金属（塑钢、断桥）窗（C2134） | (1)框、扇材质:断桥铝（粉末喷涂） (2)玻璃品种、厚度:5中透光单银Low-E+12空气+5透明中空双钢化玻璃、8中透光单银Low-E+12空气+8透明中空双钢化玻璃 (3)铝合金门联窗 C2134 (4)2100×3400mm，其中：平开窗500×1500mm *2,其余部分为固定窗 (5)含五金配件及附件等 (6)具体详节点图纸做法 | m2 | 92.82
1363 | 010807001017 | 金属（塑钢、断桥）窗（C2134' 带百叶） | (1)框、扇材质:断桥铝（粉末喷涂） (2)玻璃品种、厚度:5中透光单银Low-E+12空气+5透明中空双钢化玻璃、6中透光单银Low-E+12空气+6透明中空双钢化玻璃 (3)铝合金门联窗C2134' (4)2100×3400mm，其中：平开窗500×1500mm ×2,百叶窗2100×600mm,其余部分为固定窗 (5)含五金配件及附件等 (6)具体详节点图纸做法 | m2 | 7.14
1364 | 010807001018 | 金属（塑钢、断桥）窗 C2134（南） | (1)框、扇材质:断桥铝（粉末喷涂） (2)玻璃品种、厚度:5中透光双银Low-E+12氩气+5透明中空双钢化玻璃、8中透光双银Low-E+12氩气+8透明 | m2 | 35.7
分部分项工程量清单与计价表
工程名称：三明学院产教融合数字经济大楼建设项目 | [6 empty] | 第190页 共412页
序号 | 项目编码 | 项目名称 | 项目特征描述 | 计量单位 | 工程量 | 金 额(元)
[6 empty] | 综合单价 |  | 合价
中空双钢化玻璃 (3)铝合金门联窗 C2134（南） (4)2100×3400mm，其中：平开窗500×1500mm ×2,其余部分为固定窗 (5)含五金配件及附件等 (6)具体详节点图纸做法
1365 | 010807001019 | 金属（塑钢、断桥）窗 C2134（南 仅3樘） | (1)框、扇材质:断桥铝（粉末喷涂） (2)玻璃品种、厚度:5中透光双银Low-E+12氩气+5透明中空双钢化玻璃、8中透光双银Low-E+12氩气+8透明中空双钢化玻璃 (3)铝合金门联窗 C2134（南） (4)2100*×3400mm，其中：平开窗500×2100mm ×2,其余部分为固定窗 (5)含五金配件及附件等 (6)具体详节点图纸做法 | m2 | 21.42
1366 | 010807001020 | 金属（塑钢、断桥）窗（C1734） | (1)框、扇材质:断桥铝（粉末喷涂） (2)玻璃品种、厚度:5中透光单银Low-E+12空气+5透明中空双钢化玻璃 (3)铝合金门联窗 C1734 (4)1700×3400mm，其中：平开窗500×1500mm ,其余部分为固定窗 (5)含五金配件及附件等 (6)具体详节点图纸做法 | m2 | 5.78
1367 | 010807001021 | 金属（塑钢、断桥）窗（C1827） | (1)框、扇材质:断桥铝（粉末喷涂） (2)玻璃品种、厚度:5中透光单银Low-E+12空气+5透明中空双钢化玻璃、6中透光单银Low-E+12空气+6透明中空双钢化玻璃 (3)铝合金门联窗 C1827 (4)1800×2700mm，其中：平开窗600×1500mm ，其余部分为固定窗 (5)含五金配件及附件 | m2 | 68.04
分部分项工程量清单与计价表
工程名称：三明学院产教融合数字经济大楼建设项目 | [6 empty] | 第191页 共412页
序号 | 项目编码 | 项目名称 | 项目特征描述 | 计量单位 | 工程量 | 金 额(元)
[6 empty] | 综合单价 |  | 合价
等 (6)具体详节点图纸做法
1368 | 010807001022 | 金属（塑钢、断桥）窗（C1827 带百叶） | (1)框、扇材质:断桥铝（粉末喷涂） (2)玻璃品种、厚度:5中透光单银Low-E+12空气+5透明中空双钢化玻璃、6中透光单银Low-E+12空气+6透明中空双钢化玻璃 (3)铝合金门联窗 C1827带百叶 (4)1800×2700mm，其中：平开窗600×1500mm ，百叶窗1200×400，其余部分为固定窗 (5)含五金配件及附件等 (6)具体详节点图纸做法 | m2 | 4.86
1369 | 010807001023 | 金属（塑钢、断桥）窗（C1827'） | (1)框、扇材质:断桥铝（粉末喷涂） (2)玻璃品种、厚度:5中透光单银Low-E+12空气+5透明中空双钢化玻璃 (3)铝合金门联窗C1827' (4)1800×2700mm，其中：固定窗1200×1500mm ,其余部分为平开窗 (5)含五金配件及附件等 (6)具体详节点图纸做法 | m2 | 14.58
1370 | 010807001024 | 金属（塑钢、断桥）窗（C2127 ） | (1)框、扇材质:断桥铝（粉末喷涂） (2)玻璃品种、厚度:5中透光单银Low-E+12空气+5透明中空双钢化玻璃、6中透光单银Low-E+12空气+6透明中空双钢化玻璃 (3)铝合金门联窗 C2127 (4)2100×2700mm，其中：平开窗500×1500mm ×2,其余部分为固定窗 (5)含五金配件及附件等 (6)具体详节点图纸做法 | m2 | 124.74
1371 | 010807001025 | 金属（塑钢、断桥）窗（C2127带百叶） | (1)框、扇材质:断桥铝（粉末喷涂） (2)玻璃品种、厚度:5中透光单银Low-E+12 | m2 | 17.01
分部分项工程量清单与计价表
工程名称：三明学院产教融合数字经济大楼建设项目 | [6 empty] | 第192页 共412页
序号 | 项目编码 | 项目名称 | 项目特征描述 | 计量单位 | 工程量 | 金 额(元)
[6 empty] | 综合单价 |  | 合价
空气+5透明中空双钢化玻璃、6中透光单银Low-E+12空气+6透明中空双钢化玻璃 (3)铝合金门联窗 C2127 (4)2100×2700mm，其中：平开窗500×1500mm ×2,百叶窗1100×2200mm，其余部分为固定窗 (5)含五金配件及附件等 (6)具体详节点图纸做法
1372 | 010807001026 | 金属（塑钢、断桥）窗（C2127'-带百叶） | (1)框、扇材质:断桥铝（粉末喷涂） (2)玻璃品种、厚度:5中透光单银Low-E+12空气+5透明中空双钢化玻璃、6中透光单银Low-E+12空气+6透明中空双钢化玻璃 (3)铝合金门联窗C2127' (4)2100×2700mm，其中：平开窗500×1500mm ×2,百叶窗2100×500mm，其余部分为固定窗 (5)含五金配件及附件等 (6)具体详节点图纸做法 | m2 | 39.69
1373 | 010807001027 | 金属（塑钢、断桥）窗（C0627） | (1)框、扇材质:断桥铝（粉末喷涂） (2)玻璃品种、厚度:5中透光单银Low-E+12空气+5透明中空双钢化玻璃 (3)铝合金门联窗C0627 (4)600×2700mm，其中：平开窗600×1500mm ,其余部分为固定窗 (5)含五金配件及附件等 (6)具体详节点图纸做法 | m2 | 79.38
1374 | 010807001028 | 金属（塑钢、断桥）窗（C0627南） | (1)框、扇材质:断桥铝（粉末喷涂） (2)玻璃品种、厚度:5中透光双银Low-E+12氩气+5透明中空双钢化玻璃 (3)铝合金门联窗C0627南 (4)600×2700mm，其中：平开窗600×1500 | m2 | 14.58
分部分项工程量清单与计价表
工程名称：三明学院产教融合数字经济大楼建设项目 | [6 empty] | 第193页 共412页
序号 | 项目编码 | 项目名称 | 项目特征描述 | 计量单位 | 工程量 | 金 额(元)
[6 empty] | 综合单价 |  | 合价
mm ,其余部分为固定窗 (5)含五金配件及附件等 (6)具体详节点图纸做法
1375 | 010807001029 | 金属（塑钢、断桥）窗（C3237） | (1)框、扇材质:断桥铝（粉末喷涂） (2)玻璃品种、厚度:5中透光单银Low-E+12空气+5透明中空双钢化玻璃 (3)铝合金门联窗 C3237 (4)3200×3700mm，其中：平开窗1000×1550mm ×2,其余部分为固定窗 (5)含五金配件及附件等 (6)具体详节点图纸做法 | m2 | 11.84
1376 | 010807001030 | 金属（塑钢、断桥）窗（C3237-带百叶） | (1)框、扇材质:断桥铝（粉末喷涂） (2)玻璃品种、厚度:5中透光单银Low-E+12空气+5透明中空双钢化玻璃 (3)铝合金门联窗 C3237-带百叶 (4)3200×3700mm，其中：平开窗1000×1550mm ×2,百叶窗3200×1800mm其余部分为固定窗 (5)含五金配件及附件等 (6)具体详节点图纸做法 | m2 | 11.84
1377 | 010807001031 | 金属（塑钢、断桥）窗（C8233） | (1)框、扇材质:断桥铝（粉末喷涂） (2)玻璃品种、厚度:5中透光单银Low-E+12空气+5透明中空双钢化玻璃、10中透光单银Low-E+12空气+10透明中空双钢化玻璃 (3)铝合金门联窗 C8233 (4)8200×3300mm，其中：平开窗2000×1500mm ×2,其余部分为固定窗 (5)含五金配件及附件等 (6)具体详节点图纸做法 | m2 | 54.12
1378 | 010807001032 | 金属（塑钢、断桥）窗（C2127K） | (1)框、扇材质:断桥铝（粉末喷涂） | m2 | 73.71
分部分项工程量清单与计价表
工程名称：三明学院产教融合数字经济大楼建设项目 | [6 empty] | 第194页 共412页
序号 | 项目编码 | 项目名称 | 项目特征描述 | 计量单位 | 工程量 | 金 额(元)
[6 empty] | 综合单价 |  | 合价
(2)玻璃品种、厚度:5中透光单银Low-E+12空气+5透明中空双钢化玻璃、6中透光单银Low-E+12空气+6透明中空双钢化玻璃 (3)铝合金门联窗C2127K (4)2100×2700mm，其中：平开窗500×2700mm ×2,其余部分为固定窗 (5)含五金配件及附件等 (6)具体详节点图纸做法
1379 | 010807001033 | 金属（塑钢、断桥）窗（C2127K 南） | (1)框、扇材质:断桥铝（粉末喷涂） (2)玻璃品种、厚度:5中透光双银Low-E+12氩气+5透明中空双钢化玻璃、6中透光双银Low-E+12氩气+6透明中空双钢化玻璃 (3)铝合金门联窗C2127K 南 (4)2100×2700mm，其中：平开窗500×2700mm ×2,其余部分为固定窗 (5)含五金配件及附件等 (6)具体详节点图纸做法 | m2 | 34.02
1380 | 010807001034 | 金属（塑钢、断桥）窗（C2127 南） | (1)框、扇材质:断桥铝（粉末喷涂） (2)玻璃品种、厚度:5中透光双银Low-E+12氩气+5透明中空双钢化玻璃、6中透光双银Low-E+12氩气+6透明中空双钢化玻璃 (3)铝合金门联窗C2127K 南 (4)2100×2700mm，其中：平开窗500×1500mm ×2,其余部分为固定窗 (5)含五金配件及附件等 (6)具体详节点图纸做法 | m2 | 22.68
1381 | 010807001035 | 金属（塑钢、断桥）窗（C2122） | (1)框、扇材质:断桥铝（粉末喷涂） (2)玻璃品种、厚度:5中透光单银Low-E+12空气+5透明中空双钢化玻璃、6中透光单银Low-E+12空气+6透明中空双钢化玻璃 | m2 | 434.28
分部分项工程量清单与计价表
工程名称：三明学院产教融合数字经济大楼建设项目 | [6 empty] | 第195页 共412页
序号 | 项目编码 | 项目名称 | 项目特征描述 | 计量单位 | 工程量 | 金 额(元)
[6 empty] | 综合单价 |  | 合价
(3)铝合金门联窗 C2122 (4)2100×2200mm，其中：平开窗500×1500mm ×2,其余部分为固定窗 (5)含五金配件及附件等 (6)具体详节点图纸做法
1382 | 010807001036 | 金属（塑钢、断桥）窗（C2122） | (1)框、扇材质:断桥铝（粉末喷涂） (2)玻璃品种、厚度:5中透光单银Low-E+12空气+5透明中空双钢化玻璃、6中透光单银Low-E+12空气+6透明中空双钢化玻璃 (3)铝合金门联窗 C2122 (4)2100×2200mm，其中：平开窗500×2200mm ×2,其余部分为固定窗 (5)含五金配件及附件等 (6)具体详节点图纸做法 | m2 | 92.4
1383 | 010807001037 | 金属（塑钢、断桥）窗（C0622） | (1)框、扇材质:断桥铝（粉末喷涂） (2)玻璃品种、厚度:5中透光单银Low-E+12空气+5透明中空双钢化玻璃 (3)铝合金门联窗C0622 (4)600×2200mm，其中：平开窗600×1500mm ,其余部分为固定窗 (5)含五金配件及附件等 (6)具体详节点图纸做法 | m2 | 92.4
1384 | 010807001038 | 金属（塑钢、断桥）窗（C0622南） | (1)框、扇材质:断桥铝（粉末喷涂） (2)玻璃品种、厚度:5中透光双银Low-E+12氩气+5透明中空双钢化玻璃 (3)铝合金门联窗（C0622南） (4)600×2200mm，其中：平开窗600×1500mm ,其余部分为固定窗 (5)含五金配件及附件等 (6)具体详节点图纸做法 | m2 | 92.4
分部分项工程量清单与计价表
工程名称：三明学院产教融合数字经济大楼建设项目 | [6 empty] | 第196页 共412页
序号 | 项目编码 | 项目名称 | 项目特征描述 | 计量单位 | 工程量 | 金 额(元)
[6 empty] | 综合单价 |  | 合价
1385 | 010807001039 | 金属（塑钢、断桥）窗（C3312） | (1)框、扇材质:断桥铝（粉末喷涂） (2)玻璃品种、厚度:5中透光单银Low-E+12空气+5透明中空双钢化玻璃 (3)铝合金门联窗 C3312 (4)3300×1200mm，其中：平开窗750×1200mm ×2,其余部分为固定窗 (5)含五金配件及附件等 (6)具体详节点图纸做法 | m2 | 47.52
1386 | 010807001040 | 金属（塑钢、断桥）窗（ C3312'-带百叶） | (1)框、扇材质:断桥铝（粉末喷涂） (2)玻璃品种、厚度:5中透光单银Low-E+12空气+5透明中空双钢化玻璃 (3)铝合金门联窗 C3312' (4)3300×1200mm，其中：平开窗750×1200mm ×2,百叶1800×900mm,其余部分为固定窗 (5)含五金配件及附件等 (6)具体详节点图纸做法 | m2 | 47.52
1387 | 010807001041 | 金属（塑钢、断桥）窗（C2122南） | (1)框、扇材质:断桥铝（粉末喷涂） (2)玻璃品种、厚度:5中透光双银Low-E+12氩气+5透明中空双钢化玻璃、6中透光双银Low-E+12氩气+6透明中空双钢化玻璃 (3)铝合金门联窗 C2122 (4)2100×2200mm，其中：平开窗500×1500mm ×2,其余部分为固定窗 (5)含五金配件及附件等 (6)具体详节点图纸做法 | m2 | 406.56
1388 | 010807001042 | 金属（塑钢、断桥）窗（C2122南） | (1)框、扇材质:断桥铝（粉末喷涂） (2)玻璃品种、厚度:5中透光双银Low-E+12氩气+5透明中空双钢化玻璃、6中透光双银Low-E+12氩气+6透明中空双钢化玻璃 (3)铝合金门联窗 C21 | m2 | 9.24
分部分项工程量清单与计价表
工程名称：三明学院产教融合数字经济大楼建设项目 | [6 empty] | 第197页 共412页
序号 | 项目编码 | 项目名称 | 项目特征描述 | 计量单位 | 工程量 | 金 额(元)
[6 empty] | 综合单价 |  | 合价
22 (4)2100×2200mm，其中：平开窗500×2200mm ×2,其余部分为固定窗 (5)含五金配件及附件等 (6)具体详节点图纸做法
1389 | 010807001043 | 金属（塑钢、断桥）窗（C1527） | (1)框、扇材质:断桥铝（粉末喷涂） (2)玻璃品种、厚度:5中透光单银Low-E+12空气+5透明中空双钢化玻璃、6中透光单银Low-E+12空气+6透明中空双钢化玻璃 (3)铝合金门联窗 C1527 (4)1500×2700mm，其中：推拉窗1500×1500mm 其余部分为固定窗 (5)含五金配件及附件等 (6)具体详节点图纸做法 | m2 | 4.05
1390 | 010807001044 | 金属（塑钢、断桥）窗（C3227-带百叶） | (1)框、扇材质:断桥铝（粉末喷涂） (2)玻璃品种、厚度:5中透光单银Low-E+12空气+5透明中空双钢化玻璃 (3)铝合金门联窗 C3227-带百叶 (4)3200×2700mm，其中：平开窗1000×1500mm ×2,百叶窗3200×800mm其余部分为固定窗 (5)含五金配件及附件等 (6)具体详节点图纸做法 | m2 | 8.64
1391 | 010807001045 | 金属（塑钢、断桥）窗（C2034 南） | (1)框、扇材质:断桥铝（粉末喷涂） (2)玻璃品种、厚度:5中透光双银Low-E+12氩气+5透明中空双钢化玻璃、6中透光双银Low-E+12氩气+6透明中空双钢化玻璃 (3)铝合金门联窗C2034 南 (4)2000×3400mm，其中：平开窗500×1500mm ×2,其余部分为固定窗 (5)含五金配件及附件等 | m2 | 6.8
分部分项工程量清单与计价表
工程名称：三明学院产教融合数字经济大楼建设项目 | [6 empty] | 第198页 共412页
序号 | 项目编码 | 项目名称 | 项目特征描述 | 计量单位 | 工程量 | 金 额(元)
[6 empty] | 综合单价 |  | 合价
(6)具体详节点图纸做法
1392 | 010807001046 | 金属（塑钢、断桥）窗（C1334南） | (1)框、扇材质:断桥铝（粉末喷涂） (2)玻璃品种、厚度:5中透光双银Low-E+12氩气+5透明中空双钢化玻璃 (3).:铝合金门联窗 C1334南 (4)1300×3400mm，其中：平开窗1300×2100mm ,其余部分为固定窗 (5)含五金配件及附件等 (6)具体详节点图纸做法 | m2 | 4.42
平开窗
1393 | 010807001047 | 金属（塑钢、断桥）窗（GC1508） | (1)框、扇材质:断桥铝（粉末喷涂） (2)玻璃品种、厚度:5中透光单银Low-E+12空气+5透明中空双钢化玻璃 (3)平开窗G C1508 (4)1500×800mm (5)含五金配件及附件等 (6)具体详节点图纸做法 | m2 | 1.2
1394 | 010807001048 | 金属（塑钢、断桥）窗（C0627） | (1)框、扇材质:断桥铝（粉末喷涂） (2)玻璃品种、厚度:5中透光单银Low-E+12空气+5透明中空双钢化玻璃 (3)平开窗 C0627' (4)600×2700mm (5)含五金配件及附件等 (6)具体详节点图纸做法 | m2 | 1.2
推拉窗
1395 | 010807001049 | 金属（塑钢、断桥）窗（GC1215） | (1)框、扇材质:断桥铝（粉末喷涂） (2)玻璃品种、厚度:5中透光单银Low-E+12空气+5透明中空双钢化玻璃 (3)推拉窗GC1215 (4)1200×1500mm (5)含五金配件及附件等 (6)具体详节点图纸做法 | m2 | 18
1396 | 010807001050 | 金属（塑钢、断桥）窗（C | (1)框、扇材质:断桥 | m2 | 1.08
分部分项工程量清单与计价表
工程名称：三明学院产教融合数字经济大楼建设项目 | [6 empty] | 第199页 共412页
序号 | 项目编码 | 项目名称 | 项目特征描述 | 计量单位 | 工程量 | 金 额(元)
[6 empty] | 综合单价 |  | 合价
|  | 1806） | 铝（粉末喷涂） (2)玻璃品种、厚度:5中透光单银Low-E+12空气+5透明中空双钢化玻璃 (3)推拉窗C1806 (4)1800×600mm (5)含五金配件及附件等 (6)具体详节点图纸做法
1397 | 010807001051 | 金属（塑钢、断桥）窗（C1206） | (1)框、扇材质:断桥铝（粉末喷涂） (2)玻璃品种、厚度:5中透光单银Low-E+12空气+5透明中空双钢化玻璃 (3)推拉窗C1206 (4)1200×600mm (5)含五金配件及附件等 (6)具体详节点图纸做法 | m2 | 0.72
固定窗
1398 | 010807001052 | 金属（塑钢、断桥）窗（C2406） | (1)框、扇材质:断桥铝（粉末喷涂） (2)玻璃品种、厚度:5中透光单银Low-E+12空气+5透明中空双钢化玻璃 (3)固定窗C2406 (4)2400×600mm (5)含五金配件及附件等 (6)具体详节点图纸做法 | m2 | 1.44
百叶窗
1399 | 010807003010 | 金属百叶窗（BYC0921） | (1)窗代号及洞口尺寸:BYC0921、900×2100mm (2)框、扇材质:普通铝合金、粉末喷涂 (3)玻璃品种、厚度:无 (4)含五金配件及附件等 (5)具体详节点图纸做法 | m2 | 3.78
1400 | 010807003011 | 金属百叶窗（BYC1105） | (1)窗代号及洞口尺寸:BYC1105、1100×500mm (2)框、扇材质:普通铝合金、粉末喷涂 (3)玻璃品种、厚度:无 (4)含五金配件及附件等 (5)具体详节点图纸做 | m2 | 1.1
分部分项工程量清单与计价表
工程名称：三明学院产教融合数字经济大楼建设项目 | [6 empty] | 第200页 共412页
序号 | 项目编码 | 项目名称 | 项目特征描述 | 计量单位 | 工程量 | 金 额(元)
[6 empty] | 综合单价 |  | 合价
法
1401 | 010807003012 | 金属百叶窗（BYC2005） | (1)窗代号及洞口尺寸:BYC2005、2000×500mm (2)框、扇材质:普通铝合金、粉末喷涂 (3)玻璃品种、厚度:无 (4)含五金配件及附件等 (5)具体详节点图纸做法 | m2 | 2
1402 | 010807003013 | 金属百叶窗（BYC2208） | (1)窗代号及洞口尺寸:BYC2208、2200×800mm (2)框、扇材质:普通铝合金、粉末喷涂 (3)玻璃品种、厚度:无 (4)含五金配件及附件等 (5)具体详节点图纸做法 | m2 | 3.52
1403 | 010807003014 | 金属百叶窗（BYC0842） | (1)窗代号及洞口尺寸:BYC0842、800×4200mm (2)框、扇材质:普通铝合金、粉末喷涂 (3)玻璃品种、厚度:无 (4)含五金配件及附件等 (5)具体详节点图纸做法 | m2 | 3.36
1404 | 010807003015 | 金属百叶窗（BYC1212） | (1)窗代号及洞口尺寸:BYC1212、1200×1200mm (2)框、扇材质:普通铝合金、粉末喷涂 (3)玻璃品种、厚度:无 (4)含五金配件及附件等 (5)具体详节点图纸做法 | m2 | 1.44
1405 | 010807003016 | 金属百叶窗（BYC0634） | (1)窗代号及洞口尺寸:BYC0634、600×3400mm (2)框、扇材质:普通铝合金、粉末喷涂 (3)玻璃品种、厚度:无 (4)含五金配件及附件等 (5)具体详节点图纸做法 | m2 | 2.04
1406 | 010807003017 | 金属百叶窗（BYC0404） | (1)窗代号及洞口尺寸:BYC0404、400×400m | m2 | 0.16
分部分项工程量清单与计价表
工程名称：三明学院产教融合数字经济大楼建设项目 | [6 empty] | 第201页 共412页
序号 | 项目编码 | 项目名称 | 项目特征描述 | 计量单位 | 工程量 | 金 额(元)
[6 empty] | 综合单价 |  | 合价
m (2)框、扇材质:普通铝合金、粉末喷涂 (3)玻璃品种、厚度:无 (4)含五金配件及附件等 (5)具体详节点图纸做法
1407 | 010807003018 | 金属百叶窗（BYC1204） | (1)窗代号及洞口尺寸:BYC1204、1200×400mm (2)框、扇材质:普通铝合金、粉末喷涂 (3)玻璃品种、厚度:无 (4)含五金配件及附件等 (5)具体详节点图纸做法 | m2 | 0.48
1408 | 010807003019 | 金属百叶窗（BYC2812） | (1)窗代号及洞口尺寸:BYC2812、2800×1200mm (2)框、扇材质:普通铝合金、粉末喷涂 (3)玻璃品种、厚度:无 (4)含五金配件及附件等 (5)具体详节点图纸做法 | m2 | 6.72
1409 | 010807003020 | 金属百叶窗（BYC3208） | (1)窗代号及洞口尺寸:BYC3208、3200×800mm (2)框、扇材质:普通铝合金、粉末喷涂 (3)玻璃品种、厚度:无 (4)含五金配件及附件等 (5)具体详节点图纸做法 | m2 | 2.56
1410 | 010807003021 | 金属百叶窗（BYC2105） | (1)窗代号及洞口尺寸:BYC2105、2100×500mm (2)框、扇材质:普通铝合金、粉末喷涂 (3)玻璃品种、厚度:无 (4)含五金配件及附件等 (5)具体详节点图纸做法 | m2 | 1.05
1411 | 010807003022 | 金属百叶窗（BYC2108） | (1)窗代号及洞口尺寸:BYC2108、2100×800mm (2)框、扇材质:普通铝合金、粉末喷涂 (3)玻璃品种、厚度: | m2 | 1.68
分部分项工程量清单与计价表
工程名称：三明学院产教融合数字经济大楼建设项目 | [6 empty] | 第202页 共412页
序号 | 项目编码 | 项目名称 | 项目特征描述 | 计量单位 | 工程量 | 金 额(元)
[6 empty] | 综合单价 |  | 合价
无 (4)含五金配件及附件等 (5)具体详节点图纸做法
1412 | 010807003023 | 金属百叶窗（BYC2437） | (1)窗代号及洞口尺寸:BYC2437、2400×3700mm (2)框、扇材质:普通铝合金、粉末喷涂 (3)玻璃品种、厚度:无 (4)含五金配件及附件等 (5)具体详节点图纸做法 | m2 | 8.88
1413 | 010807003024 | 金属百叶窗（BYC3334） | (1)窗代号及洞口尺寸:BYC3334、3300×3400mm (2)框、扇材质:普通铝合金、粉末喷涂 (3)玻璃品种、厚度:无 (4)含五金配件及附件等 (5)具体详节点图纸做法 | m2 | 11.22
1414 | 010807003025 | 金属百叶窗（BYC1634） | (1)窗代号及洞口尺寸:BYC1634、1600×3400mm (2)框、扇材质:普通铝合金、粉末喷涂 (3)玻璃品种、厚度:无 (4)含五金配件及附件等 (5)具体详节点图纸做法 | m2 | 5.44
1415 | 010807003026 | 金属百叶窗（BYC1820） | (1)窗代号及洞口尺寸:BYC1820、1800×2000mm (2)框、扇材质:普通铝合金、粉末喷涂 (3)玻璃品种、厚度:无 (4)含五金配件及附件等 (5)具体详节点图纸做法 | m2 | 3.6
1416 | 010807003027 | 金属百叶窗（BYC1312） | (1)窗代号及洞口尺寸:BYC1312、1300×1200mm (2)框、扇材质:普通铝合金、粉末喷涂 (3)玻璃品种、厚度:无 (4)含五金配件及附件等 (5)具体详节点图纸做 | m2 | 1.56
分部分项工程量清单与计价表
工程名称：三明学院产教融合数字经济大楼建设项目 | [6 empty] | 第203页 共412页
序号 | 项目编码 | 项目名称 | 项目特征描述 | 计量单位 | 工程量 | 金 额(元)
[6 empty] | 综合单价 |  | 合价
法
1417 | 010807003028 | 金属百叶窗（BYC1312） | (1)窗代号及洞口尺寸:BYC1320、1300×2000mm (2)框、扇材质:普通铝合金、粉末喷涂 (3)玻璃品种、厚度:无 (4)含五金配件及附件等 (5)具体详节点图纸做法 | m2 | 1.56
1418 | 010807003029 | 金属百叶窗（BYC1906） | (1)窗代号及洞口尺寸:BYC1906、1900×600mm (2)框、扇材质:普通铝合金、粉末喷涂 (3)玻璃品种、厚度:无 (4)含五金配件及附件等 (5)具体详节点图纸做法 | m2 | 1.14
1419 | 010807002001 | 金属防火窗 | (1)框、扇材质:钢制防火窗 (2)玻璃品种、厚度:防火玻璃、28mm (3)窗代号及洞口尺寸:FC3012、3000×1200mm | m2 | 3.6
1420 | 01B016 | 不锈钢防虫网、钢丝网 | (1)材质、规格:不锈钢防虫网、钢丝网（离地盖度低于900mm）丝径0.65mm，网孔不大于12.7×12.7mm | m2 | 79.35
1421 | 01B017 | 附框 | (1)材料品种、规格:木塑附框，60系列 | m | 4751
1422 | 01B018 | 附框 | (1)材料品种、规格:木塑附框，100系列 | m | 62.4
1423 | 010516002009 | 预埋铁件 | (1)钢材种类:热镀锌角钢、膨胀螺栓 (2)规格:75×75×5mm、2-M12×120+A2-70螺母+40×40×4mm热镀锌钢垫片 (3)铁件尺寸:详见设计图纸 | t | 0.492
其他装饰工程 | [8 empty] | 分项工程(17房屋建筑与装饰)
1424 | 011503002003 | 硬木扶手、栏杆、栏板 | (1)扶手材料种类、规格:硬木扶手、截面尺寸80×40mm (2)栏杆材料种类、规格:4根不锈钢丝绳Φ6、304不锈钢立柱方管60×3mm、304不锈钢钢板通长60×5mm、304不锈钢立柱方管30× | m | 299.103
分部分项工程量清单与计价表
工程名称：三明学院产教融合数字经济大楼建设项目 | [6 empty] | 第204页 共412页
序号 | 项目编码 | 项目名称 | 项目特征描述 | 计量单位 | 工程量 | 金 额(元)
[6 empty] | 综合单价 |  | 合价
3mm (3)栏板材料种类、规格、颜色:无 (4)固定配件种类:钢管固定件Φ30×3、钢板60×130×10mm（另计） (5)防护材料种类:无 (6)其他:斜段H=1000mm、参考图集15J403-1/B37
1425 | 011503002004 | 硬木扶手、栏杆、栏板 | (1)扶手材料种类、规格:硬木扶手、截面尺寸80×40mm (2)栏杆材料种类、规格:4根不锈钢丝绳Φ6、304不锈钢立柱方管60×3mm、304不锈钢钢板通长60×5mm、304不锈钢立柱方管30×3mm (3)栏板材料种类、规格、颜色:无 (4)固定配件种类:钢管固定件Φ30×3、钢板60×130×10mm（另计） (5)防护材料种类:无 (6)其他:水平段H=1100mm、参考图集15J403-1/B37 | m | 19.57
1426 | 011503002005 | 硬木扶手、栏杆、栏板 | (1)扶手材料种类、规格:硬木扶手、截面尺寸80×40mm (2)栏杆材料种类、规格:4根不锈钢丝绳Φ6、304不锈钢立柱方管60×3mm、304不锈钢钢板通长60×5mm、304不锈钢立柱方管30×3mm (3)栏板材料种类、规格、颜色:无 (4)固定配件种类:钢管固定件Φ30×3、钢板60×130×10mm（另计） (5)防护材料种类:无 (6)其他:室外楼梯栏杆、H=1000mm、参考图集15J403-1/B37 | m | 11.045
1427 | 010516002010 | 预埋铁件 | (1)钢材种类:Q235钢板、HPB300钢筋 (2)规格:110×110×6mm钢板、Φ10钢筋 (3)铁件尺寸:无 (4)其他:详见15J403-1,M4-E22 | t | 0.375
1428 | 011503001003 | 金属扶手、栏杆、栏板 | (1)扶手材料种类、规 | m | 11.045
分部分项工程量清单与计价表
工程名称：三明学院产教融合数字经济大楼建设项目 | [6 empty] | 第205页 共412页
序号 | 项目编码 | 项目名称 | 项目特征描述 | 计量单位 | 工程量 | 金 额(元)
[6 empty] | 综合单价 |  | 合价
格:拉丝不锈钢、Φ60×2mm (2)栏杆材料种类、规格:拉丝不锈钢、Φ30×2mm (3)栏板材料种类、规格、颜色:无 (4)固定配件种类:不锈钢法兰、用粘结剂粘牢 (5)防护材料种类:无 (6)其他:楼梯间靠墙扶手、做法详15J403-1 K7型/E4
1429 | 010516002011 | 预埋铁件 | (1)钢材种类:Q235钢板、HPB300钢筋 (2)规格:90×90×6mm钢板、Φ8钢筋 (3)铁件尺寸:无 (4)其他:详见15J403-1,M1-E22 | t | 0.008
1430 | 011503001004 | 金属扶手、栏杆、栏板 | (1)扶手材料种类、规格:不锈钢管扶手、Φ60×3mm (2)栏杆材料种类、规格:不锈钢管立柱、Φ60×4mm，不锈钢管小立柱Φ20×2mm、钢板40×8mm (3)栏板材料种类、规格、颜色:无 (4)固定配件种类:无 (5)防护材料种类:无 (6)其他:安全防护栏杆H=1300mm，做法详15J403-1，PB5/D17 | m | 664.051
1431 | 010516002012 | 预埋铁件 | (1)钢材种类:Q235钢板、HPB300钢筋 (2)规格:120×120×8mm钢板、Φ12钢筋 (3)铁件尺寸:无 (4)其他:详见15J403-1,M5-E22 | t | 0.853
1432 | 011503002006 | 硬木扶手、栏杆、栏板 | (1)扶手材料种类、规格:硬木扶手、Φ40mm (2)栏杆材料种类、规格:304不锈钢管Φ25×3mm、304不锈钢管Φ16×1.5mm (3)栏板材料种类、规格、颜色:无 (4)固定配件种类:木螺丝中距300mm、通长扁钢-35×4mm (5)防护材料种类:无 (6)其他:斜段无障碍栏杆H=900mm、参考图集12J926-F2-1 | m | 18.9
1433 | 011503002007 | 硬木扶手、栏杆、栏板 | (1)扶手材料种类、规 | m | 3.304
分部分项工程量清单与计价表
工程名称：三明学院产教融合数字经济大楼建设项目 | [6 empty] | 第206页 共412页
序号 | 项目编码 | 项目名称 | 项目特征描述 | 计量单位 | 工程量 | 金 额(元)
[6 empty] | 综合单价 |  | 合价
格:硬木扶手、Φ40mm (2)栏杆材料种类、规格:不锈钢管Φ25×3mm、不锈钢管Φ16×1.5mm (3)栏板材料种类、规格、颜色:无 (4)固定配件种类:木螺丝中距300mm、通长扁钢-35×4mm (5)防护材料种类:无 (6)其他:水平段无障碍栏杆H=900mm、参考图集12J926-F2-1
1434 | 010516002013 | 预埋铁件 | (1)钢材种类:Q235钢板、HPB300钢筋 (2)规格:60×80×6mm钢板、Φ8钢筋 (3)铁件尺寸:无 (4)其他:详见12J926,M1-F9 | t | 0.023
1435 | 011503008001 | 玻璃栏板 | (1)栏杆玻璃的种类、规格、颜色:6+0.76PVB+6钢化夹层玻璃，Φ60×3mm钢管扶手、Φ60×3mm钢管立柱 (2)固定方式:固定件固定 (3)固定配件种类:Φ20成品玻璃固定件 (4)其他:1200mm高，参考图集15J403-1-D56 | m | 84.106
1436 | 010516002014 | 预埋铁件 | (1)钢材种类:Q235钢板、HPB300钢筋 (2)规格:120×120×8mm钢板、Φ12钢筋 (3)铁件尺寸:无 (4)其他:详见15J403-1,M5-E22 | t | 0.158
1437 | 011210006001 | 其他隔断 | (1)骨架、边框材料种类、规格:30×30mm木龙骨 (2)隔板材料品种、规格、颜色:防火纸面石膏板、9厚 (3)嵌缝、塞口材料品种:无 | m2 | 762.907
1438 | 011505001001 | 洗漱台 | (1)材料品种、规格、颜色:台面为花岗岩 (2)支架、配件品种、规格:洗手台做法参见16J914-1页次XT11页第1节点 | m2 | 41.16
1439 | 011505001002 | 洗漱台 | (1)材料品种、规格、颜色:20mm厚大理石定制,尺寸为600x300,距地800高 | m2 | 5.4
分部分项工程量清单与计价表
工程名称：三明学院产教融合数字经济大楼建设项目 | [6 empty] | 第207页 共412页
序号 | 项目编码 | 项目名称 | 项目特征描述 | 计量单位 | 工程量 | 金 额(元)
[6 empty] | 综合单价 |  | 合价
(2)支架、配件品种、规格:钢结构骨架
1440 | 011505010001 | 镜面玻璃 | (1)防雾明镜、6mm (2)无 (3)无 (4)无 | m2 | 8.4
1441 | 011210005001 | 成品隔断 | (1)隔断材料品种、规格、颜色:复合树脂板、18厚 (2)配件品种、规格:详图集16J914-1-XT9 | m2 | 1068.6
1442 | 011210005002 | 成品隔断 | (1)隔断材料品种、规格、颜色:18厚、实心成品防水板 (2)配件品种、规格:详见图集 | m2 | 67.5
1443 | 020110031001 | 其他配件 | (1)名称:烘手器（一个卫生间一个） | 个 | 20
1444 | 020110031002 | 其他配件 | (1)名称:纸盒（一个卫生间一个） | 个 | 20
1445 | 020110031003 | 其他配件 | (1)名称:预制混凝土水簸箕(12J201--/H6) | 个 | 8
1446 | 020110031004 | 其他配件 | (1)构件的规格尺寸:沉降观测点 | 个 | 23
幕墙工程 | [8 empty] | 分项工程(17房屋建筑与装饰)
1447 | 011209001001 | 带骨架幕墙 | (1)骨架材料种类、规格、中距:铝合金型材（粉末喷涂） (2)面层材料品种、规格、颜色:6+1.14PVB+6 (3)面层固定方式:另计 (4)隔离带、框边封闭材料品种、规格:无 (5)嵌缝、塞口材料种类:耐候胶 | m2 | 72.48
1448 | 011503001005 | 金属扶手、栏杆、栏板 | (1)扶手材料种类、规格:拉丝不锈钢圆管、φ50x2 (2)栏杆材料种类、规格:拉丝不锈钢板、80x12mm (3)栏板材料种类、规格、颜色:无 (4)固定配件种类:预埋件另计 (5)防护材料种类:无 | m | 120.08
1449 | 011209001002 | 带骨架幕墙 （MQ1-1、MQ1-2、MQ1-3） | (1)骨架材料种类、规格、中距:粉末喷涂铝合金型材、氟碳漆喷涂铝合金型材 (2)面层材料品种、规格、颜色:6中透单银Low-E+12氩气+6透明双钢化中空玻璃 | m2 | 294.06
分部分项工程量清单与计价表
工程名称：三明学院产教融合数字经济大楼建设项目 | [6 empty] | 第208页 共412页
序号 | 项目编码 | 项目名称 | 项目特征描述 | 计量单位 | 工程量 | 金 额(元)
[6 empty] | 综合单价 |  | 合价
(3)面层固定方式:详见图纸 (4)隔离带、框边封闭材料品种、规格:1.5mm厚镀锌钢板隔离带，2.5mm氟碳喷涂铝单板（封边）结构胶，耐候胶，具体详见设计图纸 (5)嵌缝、塞口材料种类:1.5mm厚镀锌钢板,防火岩棉 (6)MQ1-1、MQ1-2、MQ1-3（开启扇26樘）
1450 | 011209001003 | 带骨架幕墙 （MQ3-1、MQ3） | (1)骨架材料种类、规格、中距:粉末喷涂铝合金型材、氟碳漆喷涂铝合金型材 (2)面层材料品种、规格、颜色:6中透双银Low-E+12氩气+6透明双钢化中空玻璃 (3)面层固定方式:详见图纸 (4)隔离带、框边封闭材料品种、规格:1.5mm厚镀锌钢板隔离带，2.5mm氟碳喷涂铝单板（封边）结构胶，耐候胶，具体详见设计图纸 (5)嵌缝、塞口材料种类:1.5mm厚镀锌钢板,防火岩棉 (6)MQ3-1、MQ3（开启扇26樘） | m2 | 236.9
1451 | 011209001004 | 带骨架幕墙 （MQ4-1、MQ4、MQ4-2） | (1)骨架材料种类、规格、中距:粉末喷涂铝合金型材、氟碳漆喷涂铝合金型材 (2)面层材料品种、规格、颜色:6中透双银Low-E+12氩气+6透明双钢化中空玻璃 (3)面层固定方式:详见图纸 (4)隔离带、框边封闭材料品种、规格:1.5mm厚镀锌钢板隔离带，2.5mm氟碳喷涂铝单板（封边）结构胶，耐候胶，具体详见设计图纸 (5)嵌缝、塞口材料种类:1.5mm厚镀锌钢板,防火岩棉 (6)MQ4-1、MQ4、MQ4-2（3400×54700mm，其中开启扇28樘） | m2 | 185.98
1452 | 011209001005 | 带骨架幕墙 （MQ5-1，MQ5 | (1)骨架材料种类、规 | m2 | 257.6
分部分项工程量清单与计价表
工程名称：三明学院产教融合数字经济大楼建设项目 | [6 empty] | 第209页 共412页
序号 | 项目编码 | 项目名称 | 项目特征描述 | 计量单位 | 工程量 | 金 额(元)
[6 empty] | 综合单价 |  | 合价
|  | -2，MQ5） | 格、中距:粉末喷涂铝合金型材、氟碳漆喷涂铝合金型材 (2)面层材料品种、规格、颜色:6中透单银Low-E+12空气+6透明双钢化中空玻璃 (3)面层固定方式:详见图纸 (4)隔离带、框边封闭材料品种、规格:1.5mm厚镀锌钢板隔离带，2.5mm氟碳喷涂铝单板（封边）结构胶，耐候胶，具体详见设计图纸 (5)嵌缝、塞口材料种类:1.5mm厚镀锌钢板,防火岩棉 (6) MQ5-1，MQ5-2，MQ5（其中开启扇28樘）
1453 | 011209001006 | 带骨架幕墙 （MQ2） | (1)骨架材料种类、规格、中距:粉末喷涂铝合金型材、氟碳漆喷涂铝合金型材 (2)面层材料品种、规格、颜色:6中透双银Low-E+12氩气+6透明双钢化中空玻璃 (3)面层固定方式:详见图纸 (4)隔离带、框边封闭材料品种、规格:1.5mm厚镀锌钢板隔离带，2.5mm氟碳喷涂铝单板（封边）结构胶，耐候胶，具体详见设计图纸 (5)嵌缝、塞口材料种类:1.5mm厚镀锌钢板,防火岩棉 (6)MQ2（5800×60400mm，其中平开门2400×2300mm，平开窗扇29樘，其余为固定） | m2 | 326.68
1454 | 010802001012 | 金属（塑钢）门（MQ2） | (1)门框、扇材质:普通铝合金（粉末喷涂） (2)玻璃品种、厚度:6中透光单银Low-E+12空气+6透明中空双钢化玻璃 (3)铝合金门联窗 MQ2 (4)其中：平开门：2300×2400mm (5)含五金配件及附件等 (6)具体详节点图纸做法 | m2 | 5.52
分部分项工程量清单与计价表
工程名称：三明学院产教融合数字经济大楼建设项目 | [6 empty] | 第210页 共412页
序号 | 项目编码 | 项目名称 | 项目特征描述 | 计量单位 | 工程量 | 金 额(元)
[6 empty] | 综合单价 |  | 合价
1455 | 011209001007 | 带骨架幕墙 （MQ6 屋面） | (1)骨架材料种类、规格、中距:粉末喷涂铝合金型材、氟碳漆喷涂铝合金型材 (2)面层材料品种、规格、颜色:6中透双银Low-E+12氩气+6透明双钢化中空玻璃、8中透双银Low-E+12氩气+8透明双钢化中空玻璃、8中透单银Low-E+12空气+8透明双钢化中空玻璃 (3)面层固定方式:详见图纸 (4)隔离带、框边封闭材料品种、规格:1.5mm厚镀锌钢板隔离带，2.5mm氟碳喷涂铝单板（封边）结构胶，耐候胶，具体详见设计图纸 (5)嵌缝、塞口材料种类:1.5mm厚镀锌钢板,防火岩棉 (6)MQ6-（设备、屋面层）（开启扇8樘，） | m2 | 297.92
1456 | 010802001013 | 金属（塑钢）门（MQ6 屋面） | (1)门框、扇材质:普通铝合金（粉末喷涂） (2)玻璃品种、厚度:6中透双银Low-E+12氩气+6透明双钢化中空玻璃 (3)铝合金门联窗MQ6 屋面 (4)其中：平开门：1200×2400mm (5)含五金配件及附件等 (6)具体详节点图纸做法 | m2 | 8.64
1457 | 011209001008 | 带骨架幕墙 （MQ6 入户） | (1)骨架材料种类、规格、中距:粉末喷涂铝合金型材、氟碳漆喷涂铝合金型材 (2)面层材料品种、规格、颜色:6中透双银Low-E+12氩气+6透明双钢化中空玻璃、8中透双银Low-E+12氩气+8透明双钢化中空玻璃 (3)面层固定方式:详见图纸 (4)隔离带、框边封闭材料品种、规格:1.5mm厚镀锌钢板隔离带，2.5mm氟碳喷涂铝单板（封边）结构胶，耐候胶，具体详见设计 | m2 | 382.34
分部分项工程量清单与计价表
工程名称：三明学院产教融合数字经济大楼建设项目 | [6 empty] | 第211页 共412页
序号 | 项目编码 | 项目名称 | 项目特征描述 | 计量单位 | 工程量 | 金 额(元)
[6 empty] | 综合单价 |  | 合价
图纸 (5)嵌缝、塞口材料种类:1.5mm厚镀锌钢板,防火岩棉 (6)（MQ6 入户）（固定）
1458 | 010805001001 | 电子感应门 | (1)门代号及洞口尺寸:MQ6-(入口感应门含门套) (2)门框或扇外围尺寸:8000×3900mm (3)门框、扇材质:不锈钢板 (4)玻璃品种、厚度:固定门玻璃8中透双银Low-E+12氩气+8透明双钢化中空玻璃，感应门8中透单银Low-E+12氩气+8透明双钢化中空玻璃 (5)启动装置的品种、规格:感应器 (6)电子配件品种、规格:电动推拉门电机 | 樘 | 1
1459 | 011209001009 | 带骨架幕墙 （MQ7） | (1)骨架材料种类、规格、中距:粉末喷涂铝合金型材、氟碳漆喷涂铝合金型材 (2)面层材料品种、规格、颜色:6中透双银Low-E+12氩气+6透明双钢化中空玻璃、6中透单银Low-E+12氩气+6透明双钢化中空玻璃 (3)面层固定方式:详见图纸 (4)隔离带、框边封闭材料品种、规格:1.5mm厚镀锌钢板隔离带，2.5mm氟碳喷涂铝单板（封边）结构胶，耐候胶，具体详见设计图纸 (5)嵌缝、塞口材料种类:1.5mm厚镀锌钢板,防火岩棉 (6)MQ7(百叶8600×2000mm,其余固定) | m2 | 376.32
1460 | 011209001010 | 带骨架幕墙（C0672） | (1)骨架材料种类、规格、中距:粉末喷涂铝合金型材、氟碳漆喷涂铝合金型材 (2)面层材料品种、规格、颜色:6中透单银Low-E+12空气+6透明双钢化中空玻璃 (3)面层固定方式:详见图纸 (4)隔离带、框边封闭材料品种、规格:1.5m | m2 | 38.88
分部分项工程量清单与计价表
工程名称：三明学院产教融合数字经济大楼建设项目 | [6 empty] | 第212页 共412页
序号 | 项目编码 | 项目名称 | 项目特征描述 | 计量单位 | 工程量 | 金 额(元)
[6 empty] | 综合单价 |  | 合价
m厚镀锌钢板隔离带，2.5mm氟碳喷涂铝单板（封边）结构胶，耐候胶，具体详见设计图纸 (5)嵌缝、塞口材料种类:1.5mm厚镀锌钢板,防火岩棉 (6)C0672(600×7200mm,其中开启扇2扇,其余固定)
1461 | 011209001011 | 带骨架幕墙（C0672 南面） | (1)骨架材料种类、规格、中距:粉末喷涂铝合金型材、氟碳漆喷涂铝合金型材 (2)面层材料品种、规格、颜色:6中透双Low-E+12氩气+6透明双钢化中空玻璃 (3)面层固定方式:详见图纸 (4)隔离带、框边封闭材料品种、规格:1.5mm厚镀锌钢板隔离带，2.5mm氟碳喷涂铝单板（封边）结构胶，耐候胶，具体详见设计图纸 (5)嵌缝、塞口材料种类:1.5mm厚镀锌钢板,防火岩棉 (6)C0672 南面(600×7200mm,其中开启扇2扇,其余固定) | m2 | 43.2
1462 | 011209001012 | 带骨架幕墙（C0672'） | (1)骨架材料种类、规格、中距:粉末喷涂铝合金型材、氟碳漆喷涂铝合金型材 (2)面层材料品种、规格、颜色:6中透单银Low-E+12空气+6透明双钢化中空玻璃 (3)面层固定方式:详见图纸 (4)隔离带、框边封闭材料品种、规格:1.5mm厚镀锌钢板隔离带，2.5mm氟碳喷涂铝单板（封边）结构胶，耐候胶，具体详见设计图纸 (5)嵌缝、塞口材料种类:1.5mm厚镀锌钢板,防火岩棉 (6)C0672'(600×7200mm,其中开启扇4扇,其余固定) | m2 | 12.96
1463 | 011209001013 | 带骨架幕墙（C2172B南面） | (1)骨架材料种类、规格、中距:粉末喷涂铝合金型材、氟碳漆喷 | m2 | 15.12
分部分项工程量清单与计价表
工程名称：三明学院产教融合数字经济大楼建设项目 | [6 empty] | 第213页 共412页
序号 | 项目编码 | 项目名称 | 项目特征描述 | 计量单位 | 工程量 | 金 额(元)
[6 empty] | 综合单价 |  | 合价
涂铝合金型材 (2)面层材料品种、规格、颜色:6中透光双银Low-E+12氩气+6透明中空双钢化玻璃 (3)面层固定方式:详见图纸 (4)隔离带、框边封闭材料品种、规格:1.5mm厚镀锌钢板隔离带，2.5mm氟碳喷涂铝单板（封边）结构胶，耐候胶，具体详见设计图纸 (5)嵌缝、塞口材料种类:1.5mm厚镀锌钢板,防火岩棉 (6)C2172B南面(2100×7200mm,其中开启扇4扇,百叶2100×2500mm,其余固定)
1464 | 011209001014 | 带骨架幕墙（C2172） | (1)骨架材料种类、规格、中距:粉末喷涂铝合金型材、氟碳漆喷涂铝合金型材 (2)面层材料品种、规格、颜色:6中透单银Low-E+12空气+6透明双钢化中空玻璃 (3)面层固定方式:详见图纸 (4)隔离带、框边封闭材料品种、规格:1.5mm厚镀锌钢板隔离带，2.5mm氟碳喷涂铝单板（封边）结构胶，耐候胶，具体详见设计图纸 (5)嵌缝、塞口材料种类:1.5mm厚镀锌钢板,防火岩棉 (6)C2172(2100×7200mm,其中开启扇2扇,其余固定) | m2 | 60.48
1465 | 011209001015 | 带骨架幕墙（C2172南面） | (1)骨架材料种类、规格、中距:粉末喷涂铝合金型材、氟碳漆喷涂铝合金型材 (2)面层材料品种、规格、颜色:6中透光双银Low-E+12氩气+6透明中空双钢化玻璃 (3)面层固定方式:详见图纸 (4)隔离带、框边封闭材料品种、规格:1.5mm厚镀锌钢板隔离带，2.5mm氟碳喷涂铝单板（封边）结构胶，耐候胶，具体详见设计 | m2 | 15.12
分部分项工程量清单与计价表
工程名称：三明学院产教融合数字经济大楼建设项目 | [6 empty] | 第214页 共412页
序号 | 项目编码 | 项目名称 | 项目特征描述 | 计量单位 | 工程量 | 金 额(元)
[6 empty] | 综合单价 |  | 合价
图纸 (5)嵌缝、塞口材料种类:1.5mm厚镀锌钢板,防火岩棉 (6)C2172南面(2100×7200mm,其中开启扇4扇,其余固定)
1466 | 011209001016 | 带骨架幕墙（C2172'南面） | (1)骨架材料种类、规格、中距:粉末喷涂铝合金型材、氟碳漆喷涂铝合金型材 (2)面层材料品种、规格、颜色:6中透光双银Low-E+12氩气+6透明中空双钢化玻璃 (3)面层固定方式:详见图纸 (4)隔离带、框边封闭材料品种、规格:1.5mm厚镀锌钢板隔离带，2.5mm氟碳喷涂铝单板（封边）结构胶，耐候胶，具体详见设计图纸 (5)嵌缝、塞口材料种类:1.5mm厚镀锌钢板,防火岩棉 (6)C2172'南面(2100×7200mm,其中开启扇8扇,其余固定) | m2 | 90.72
1467 | 011209001017 | 带骨架幕墙（C2172K 南面） | (1)骨架材料种类、规格、中距:粉末喷涂铝合金型材、氟碳漆喷涂铝合金型材 (2)面层材料品种、规格、颜色:6中透光双银Low-E+12氩气+6透明中空双钢化玻璃 (3)面层固定方式:详见图纸 (4)隔离带、框边封闭材料品种、规格:1.5mm厚镀锌钢板隔离带，2.5mm氟碳喷涂铝单板（封边）结构胶，耐候胶，具体详见设计图纸 (5)嵌缝、塞口材料种类:无 (6)C2172K 南面(2100×7200mm,其中开启扇6扇,其余固定) | m2 | 60.48
1468 | 011209001018 | 带骨架幕墙（C2182） | (1)骨架材料种类、规格、中距:粉末喷涂铝合金型材、氟碳漆喷涂铝合金型材 (2)面层材料品种、规格、颜色:6中透单银Low-E+12空气+6透明双钢化中空玻璃 | m2 | 137.76
分部分项工程量清单与计价表
工程名称：三明学院产教融合数字经济大楼建设项目 | [6 empty] | 第215页 共412页
序号 | 项目编码 | 项目名称 | 项目特征描述 | 计量单位 | 工程量 | 金 额(元)
[6 empty] | 综合单价 |  | 合价
(3)面层固定方式:详见图纸 (4)隔离带、框边封闭材料品种、规格:1.5mm厚镀锌钢板隔离带，2.5mm氟碳喷涂铝单板（封边）结构胶，耐候胶，具体详见设计图纸 (5)嵌缝、塞口材料种类:1.5mm厚镀锌钢板,防火岩棉 (6)C2182(2100×8200mm,其中开启扇2扇,其余固定)
1469 | 011209001019 | 带骨架幕墙（C0682） | (1)骨架材料种类、规格、中距:粉末喷涂铝合金型材、氟碳漆喷涂铝合金型材 (2)面层材料品种、规格、颜色:6中透单银Low-E+12空气+6透明双钢化中空玻璃 (3)面层固定方式:详见图纸 (4)隔离带、框边封闭材料品种、规格:1.5mm厚镀锌钢板隔离带，2.5mm氟碳喷涂铝单板（封边）结构胶，耐候胶，具体详见设计图纸 (5)嵌缝、塞口材料种类:1.5mm厚镀锌钢板,防火岩棉 (6)C0682(600×8200mm,其中开启扇1扇,其余固定) | m2 | 29.52
1470 | 011209001020 | 带骨架幕墙（C0682B） | (1)骨架材料种类、规格、中距:粉末喷涂铝合金型材、氟碳漆喷涂铝合金型材 (2)面层材料品种、规格、颜色:6中透单银Low-E+12空气+6透明双钢化中空玻璃 (3)面层固定方式:详见图纸 (4)隔离带、框边封闭材料品种、规格:1.5mm厚镀锌钢板隔离带，2.5mm氟碳喷涂铝单板（封边）结构胶，耐候胶，具体详见设计图纸 (5)嵌缝、塞口材料种类:1.5mm厚镀锌钢板,防火岩棉 (6)C0682B(600×8200mm,其中开启扇1扇,百 | m2 | 9.84
分部分项工程量清单与计价表
工程名称：三明学院产教融合数字经济大楼建设项目 | [6 empty] | 第216页 共412页
序号 | 项目编码 | 项目名称 | 项目特征描述 | 计量单位 | 工程量 | 金 额(元)
[6 empty] | 综合单价 |  | 合价
叶600×2500mm,其余固定)
1471 | 011209001021 | 带骨架幕墙（C3262-1） | (1)骨架材料种类、规格、中距:粉末喷涂铝合金型材、氟碳漆喷涂铝合金型材 (2)面层材料品种、规格、颜色:6中透单银Low-E+12空气+6透明双钢化中空玻璃 (3)面层固定方式:详见图纸 (4)隔离带、框边封闭材料品种、规格:1.5mm厚镀锌钢板隔离带，2.5mm氟碳喷涂铝单板（封边）结构胶，耐候胶，具体详见设计图纸 (5)嵌缝、塞口材料种类:1.5mm厚镀锌钢板,防火岩棉 (6)C3262-1(3200×6200mm,其中开启扇6扇,其余固定) | m2 | 39.68
1472 | 011209001022 | 带骨架幕墙（C3262） | (1)骨架材料种类、规格、中距:粉末喷涂铝合金型材、氟碳漆喷涂铝合金型材 (2)面层材料品种、规格、颜色:6中透单银Low-E+12空气+6透明双钢化中空玻璃 (3)面层固定方式:详见图纸 (4)隔离带、框边封闭材料品种、规格:1.5mm厚镀锌钢板隔离带，2.5mm氟碳喷涂铝单板（封边）结构胶，耐候胶，具体详见设计图纸 (5)嵌缝、塞口材料种类:1.5mm厚镀锌钢板,防火岩棉 (6)C3262(3200×6200mm,其中开启扇4扇,其余固定) | m2 | 99.2
1473 | 011209001023 | 带骨架幕墙（C3262 南面） | (1)骨架材料种类、规格、中距:粉末喷涂铝合金型材、氟碳漆喷涂铝合金型材 (2)面层材料品种、规格、颜色:6中透光双银Low-E+12氩气+6透明中空双钢化玻璃 (3)面层固定方式:详见图纸 (4)隔离带、框边封闭材料品种、规格:1.5m | m2 | 138.88
分部分项工程量清单与计价表
工程名称：三明学院产教融合数字经济大楼建设项目 | [6 empty] | 第217页 共412页
序号 | 项目编码 | 项目名称 | 项目特征描述 | 计量单位 | 工程量 | 金 额(元)
[6 empty] | 综合单价 |  | 合价
m厚镀锌钢板隔离带，2.5mm氟碳喷涂铝单板（封边）结构胶，耐候胶，具体详见设计图纸 (5)嵌缝、塞口材料种类:1.5mm厚镀锌钢板,防火岩棉 (6)C3262 南面(2300×6200mm,其中开启扇4扇,其余固定)
1474 | 011209001024 | 带骨架幕墙（C2162） | (1)骨架材料种类、规格、中距:粉末喷涂铝合金型材、氟碳漆喷涂铝合金型材 (2)面层材料品种、规格、颜色:6中透单银Low-E+12空气+6透明双钢化中空玻璃 (3)面层固定方式:详见图纸 (4)隔离带、框边封闭材料品种、规格:1.5mm厚镀锌钢板隔离带，2.5mm氟碳喷涂铝单板（封边）结构胶，耐候胶，具体详见设计图纸 (5)嵌缝、塞口材料种类:1.5mm厚镀锌钢板,防火岩棉 (6)C2162(2100×6200mm,其中开启扇4扇,其余固定) | m2 | 26.04
1475 | 011209001025 | 带骨架幕墙（C2162 南面） | (1)骨架材料种类、规格、中距:粉末喷涂铝合金型材、氟碳漆喷涂铝合金型材 (2)面层材料品种、规格、颜色:6中透光双银Low-E+12氩气+6透明中空双钢化玻璃 (3)面层固定方式:详见图纸 (4)隔离带、框边封闭材料品种、规格:1.5mm厚镀锌钢板隔离带，2.5mm氟碳喷涂铝单板（封边）结构胶，耐候胶，具体详见设计图纸 (5)嵌缝、塞口材料种类:1.5mm厚镀锌钢板,防火岩棉 (6)C2162 南面(2100×6200mm,其中开启扇4扇,其余固定) | m2 | 26.04
1476 | 011209001026 | 带骨架幕墙（C1872） | (1)骨架材料种类、规格、中距:粉末喷涂铝合金型材、氟碳漆喷 | m2 | 64.8
分部分项工程量清单与计价表
工程名称：三明学院产教融合数字经济大楼建设项目 | [6 empty] | 第218页 共412页
序号 | 项目编码 | 项目名称 | 项目特征描述 | 计量单位 | 工程量 | 金 额(元)
[6 empty] | 综合单价 |  | 合价
涂铝合金型材 (2)面层材料品种、规格、颜色:6中透单银Low-E+12空气+6透明双钢化中空玻璃 (3)面层固定方式:详见图纸 (4)隔离带、框边封闭材料品种、规格:1.5mm厚镀锌钢板隔离带，2.5mm氟碳喷涂铝单板（封边）结构胶，耐候胶，具体详见设计图纸 (5)嵌缝、塞口材料种类:1.5mm厚镀锌钢板,防火岩棉 (6)C1872(1800×7200mm,其中开启扇2扇,其余固定)
1477 | 011209001027 | 带骨架幕墙（C1872'） | (1)骨架材料种类、规格、中距:粉末喷涂铝合金型材、氟碳漆喷涂铝合金型材 (2)面层材料品种、规格、颜色:6中透单银Low-E+12空气+6透明双钢化中空玻璃 (3)面层固定方式:详见图纸 (4)隔离带、框边封闭材料品种、规格:1.5mm厚镀锌钢板隔离带，2.5mm氟碳喷涂铝单板（封边）结构胶，耐候胶，具体详见设计图纸 (5)嵌缝、塞口材料种类:1.5mm厚镀锌钢板,防火岩棉 (6)C1872'(1800×7200mm,其中开启扇4扇,其余固定) | m2 | 38.88
1478 | 011209001028 | 带骨架幕墙（C1872B） | (1)骨架材料种类、规格、中距:粉末喷涂铝合金型材、氟碳漆喷涂铝合金型材 (2)面层材料品种、规格、颜色:6中透单银Low-E+12空气+6透明双钢化中空玻璃 (3)面层固定方式:详见图纸 (4)隔离带、框边封闭材料品种、规格:1.5mm厚镀锌钢板隔离带，2.5mm氟碳喷涂铝单板（封边）结构胶，耐候胶，具体详见设计图纸 | m2 | 25.92
分部分项工程量清单与计价表
工程名称：三明学院产教融合数字经济大楼建设项目 | [6 empty] | 第219页 共412页
序号 | 项目编码 | 项目名称 | 项目特征描述 | 计量单位 | 工程量 | 金 额(元)
[6 empty] | 综合单价 |  | 合价
(5)嵌缝、塞口材料种类:1.5mm厚镀锌钢板,防火岩棉 (6)C1872B(1800×7200mm,其中开启扇2扇,百叶扇1800×400mm,其余固定)
1479 | 011209001029 | 带骨架幕墙（C2147） | (1)骨架材料种类、规格、中距:粉末喷涂铝合金型材、氟碳漆喷涂铝合金型材 (2)面层材料品种、规格、颜色:6中透单银Low-E+12空气+6透明双钢化中空玻璃 (3)面层固定方式:详见图纸 (4)隔离带、框边封闭材料品种、规格:1.5mm厚镀锌钢板隔离带，2.5mm氟碳喷涂铝单板（封边）结构胶，耐候胶，具体详见设计图纸 (5)嵌缝、塞口材料种类:1.5mm厚镀锌钢板,防火岩棉 (6)C2147（2100×4700mm,固定） | m2 | 39.48
1480 | 011209001030 | 带骨架幕墙（C0647） | (1)骨架材料种类、规格、中距:粉末喷涂铝合金型材、氟碳漆喷涂铝合金型材 (2)面层材料品种、规格、颜色:6中透单银Low-E+12空气+6透明双钢化中空玻璃 (3)面层固定方式:详见图纸 (4)隔离带、框边封闭材料品种、规格:1.5mm厚镀锌钢板隔离带，2.5mm氟碳喷涂铝单板（封边）结构胶，耐候胶，具体详见设计图纸 (5)嵌缝、塞口材料种类:1.5mm厚镀锌钢板,防火岩棉 (6)C0647（600×4700mm,固定） | m2 | 11.28
1481 | 011209001031 | 带骨架幕墙（C1872B2） | (1)骨架材料种类、规格、中距:粉末喷涂铝合金型材、氟碳漆喷涂铝合金型材 (2)面层材料品种、规格、颜色:6中透单银Low-E+12空气+6透明双钢化中空玻璃 (3)面层固定方式:详 | m2 | 12.96
分部分项工程量清单与计价表
工程名称：三明学院产教融合数字经济大楼建设项目 | [6 empty] | 第220页 共412页
序号 | 项目编码 | 项目名称 | 项目特征描述 | 计量单位 | 工程量 | 金 额(元)
[6 empty] | 综合单价 |  | 合价
见图纸 (4)隔离带、框边封闭材料品种、规格:1.5mm厚镀锌钢板隔离带，2.5mm氟碳喷涂铝单板（封边）结构胶，耐候胶，具体详见设计图纸 (5)嵌缝、塞口材料种类:1.5mm厚镀锌钢板,防火岩棉 (6)C1872B2(1800×7200mm,其中开启扇2扇,百叶扇1800×400mm,其余固定)
1482 | 011210002001 | 金属隔断（GS01） | (1)骨架、边框材料种类、规格:层间固定10#槽钢、90×90×4热镀锌方管插芯 (2)型材品种、规格、颜色: 铝方管表面喷涂氟碳漆、100×100×2.2mm (3)嵌缝、塞口材料品种:无 (4)GS01铝方管格栅墙(3300×34500mm ) | m2 | 455.4
1483 | 011210002002 | 金属隔断（GS02） | (1)骨架、边框材料种类、规格:层间固定10#槽钢、90×90×4热镀锌方管插芯 (2)型材品种、规格、颜色: 铝方管表面喷涂氟碳漆、100×100×2.2mm (3)嵌缝、塞口材料品种:无 (4)GS02铝方管格栅墙(3300×6200mm ) | m2 | 84.48
1484 | 011506003001 | 玻璃雨篷 | (1)玻璃雨篷固定方式:安装在龙骨上 (2)龙骨材料种类、规格、中距:氟碳喷涂钢方管（Q235B）、粉末喷涂铝合金型材 (3)玻璃材料品种、规格:6中透双银Low-E+12氩气+6透明+1.14PVB+6透明双钢化夹胶玻璃 (4)嵌缝材料种类:耐候胶、结构密封膏 (5)防护材料种类:无 (6)封边、封顶材料:2mm不锈钢板内衬防水板、2.5mm氟碳铝单板 (7)玻璃顶棚 | m2 | 189
1485 | 011506003002 | 玻璃雨篷 | (1)玻璃雨篷固定方式:点支式 | m2 | 94.5
分部分项工程量清单与计价表
工程名称：三明学院产教融合数字经济大楼建设项目 | [6 empty] | 第221页 共412页
序号 | 项目编码 | 项目名称 | 项目特征描述 | 计量单位 | 工程量 | 金 额(元)
[6 empty] | 综合单价 |  | 合价
(2)龙骨材料种类、规格、中距:180×80×4mm氟碳喷涂钢方管（Q235B）、80×80×4mm氟碳喷涂钢方管（Q235B）、4mm封口板 (3)玻璃材料品种、规格:8透明+1.152PVB+8透明双钢化夹胶玻璃 (4)嵌缝材料种类:耐候胶、结构密封膏 (5)防护材料种类:无
1486 | 010516002015 | 预埋铁件 | (1)钢材种类:钢板、HRB400级钢筋 (2)规格:10mm钢板、HRB400φ12 (3)铁件尺寸:详见设计图纸 | t | 3.652
1487 | 040402017001 | 变形缝 | (1)类别:天窗屋面变形缝 (2)材料品种、规格:3mm厚铝合金角码、铝合金披水板、2mm防水胶皮 (3)工艺要求:详幕施图MQ-JD-09，3 | m | 9.2
1488 | 040402017002 | 变形缝 | (1)类别:天窗屋面变形缝 (2)材料品种、规格:2.5mm氟碳喷涂铝单板 (3)工艺要求:详幕施图MQ-JD-09，4 | m | 9.2
1489 | 011001003003 | 保温隔热墙面 | (1)保温隔热部位:幕墙位置保温 (2)保温隔热方式:外保温 (3)踢脚线、勒脚线保温做法:无 (4)龙骨材料品种、规格:无 (5)保温隔热面层材料品种、规格、性能:无 (6)保温隔热材料品种、规格及厚度:50mm厚保温棉 (7)增强网及抗裂防水砂浆种类:无 (8)粘结材料种类及做法:无 (9)防护材料种类及做法:无 | m2 | 536
1490 | 011001003004 | 保温隔热墙面 | (1)保温隔热部位:幕墙位置保温 (2)保温隔热方式:外保温 (3)踢脚线、勒脚线保温做法:无 (4)龙骨材料品种、规格:无 | m2 | 296
分部分项工程量清单与计价表
工程名称：三明学院产教融合数字经济大楼建设项目 | [6 empty] | 第222页 共412页
序号 | 项目编码 | 项目名称 | 项目特征描述 | 计量单位 | 工程量 | 金 额(元)
[6 empty] | 综合单价 |  | 合价
(5)保温隔热面层材料品种、规格、性能:无 (6)保温隔热材料品种、规格及厚度:40mm厚保温棉 (7)增强网及抗裂防水砂浆种类:无 (8)粘结材料种类及做法:无 (9)防护材料种类及做法:无
二装部分 | [8 empty] | 分项工程(17房屋建筑与装饰)
休闲区
1491 | 011102001006 | 石材楼地面 | (1)界面剂材料、遍数:素水泥砂浆一道 (2)结合层厚度、砂浆配合比:30厚1:3干硬性水泥砂浆结合层,表面撒素水泥粉 (3)面层材料品种、规格、颜色:20mm白玉兰石材板 (4)嵌缝材料种类:专用勾缝剂勾缝 (5)防护层材料种类:无 (6)酸洗、打蜡要求:打蜡 | m2 | 333.72
1492 | 011102001007 | 石材楼地面 | (1)界面剂材料、遍数:素水泥砂浆一道 (2)结合层厚度、砂浆配合比:30厚1:3干硬性水泥砂浆结合层,表面撒素水泥粉 (3)面层材料品种、规格、颜色:20mm深啡网石材板 (4)嵌缝材料种类:专用勾缝剂勾缝 (5)防护层材料种类:无 (6)酸洗、打蜡要求:石材地面晶化+双面养护擦光+酸洗打蜡 (7)圈边 | m2 | 15.696
1493 | 011105002001 | 石材踢脚线 | (1)踢脚线高度:120mm (2)粘贴层厚度、材料种类:20mm、1:3水泥黏贴 (3)面层材料品种、规格、颜色:鱼肚白大理石 (4)防护材料种类:无 | m2 | 4.416
1494 | 011302001008 | 天棚吊顶 | (1)吊顶形式、吊杆规格、高度:平面天棚、φ8钢筋吊杆,中距横向≤400,纵向≤800,吊杆上部与钢筋混凝 | m2 | 491.798
分部分项工程量清单与计价表
工程名称：三明学院产教融合数字经济大楼建设项目 | [6 empty] | 第223页 共412页
序号 | 项目编码 | 项目名称 | 项目特征描述 | 计量单位 | 工程量 | 金 额(元)
[6 empty] | 综合单价 |  | 合价
土板固定、高度1050mm (2)龙骨材料种类、规格、中距:C型轻钢覆面横龙骨CB60x27,间距≤400,用吊件与钢筋吊杆联结后找平 (3)C型轻钢覆面撑龙骨CB60x27,中距≤1200,用挂插件与次龙骨联结 (4)基层材料种类、规格:9.5厚石膏板基层（双层） (5)面层材料品种、规格:无 (6)压条材料种类、规格:无 (7)嵌缝材料种类:无 (8)防护材料种类:无 (9)休闲区平面吊顶
1495 | 011406001016 | 抹灰面油漆涂料 | (1)部位:吊顶天棚 (2)基层类型:石膏板基层 (3)腻子种类、遍数:满刮2厚面层腻子找平,面板接缝处贴嵌缝带,刮腻子抹平 (4)防护材料种类:无 (5)油漆涂料品种、遍数（或厚度）:刷(喷)无机矿物内墙漆两底两面(防火等级A级) | m2 | 491.798
1496 | 011204004001 | 干挂石材钢骨架 | (1)骨架种类、规格:5#镀锌角钢，8#镀锌槽钢 (2)防锈漆品种遍数:无 | t | 1.898
1497 | 011205001001 | 石材柱面 | (1)柱截面类型、尺寸:1000*1000mm (2)安装方式:干挂 (3)面层材料品种、规格、颜色:25mm木纹石材 (4)缝宽、嵌缝材料种类:美缝擦缝 (5)防护材料种类:无 (6)磨光、酸洗、打蜡要求:无 | m2 | 75.9
1498 | 011207001004 | 墙面装饰板 | (1)龙骨材料种类、规格、中距:5#镀锌角钢，8#镀锌槽钢（另计） (2)隔离层材料种类、规格:无 (3)基层材料种类、规格:15mm厚细木工板 (4)面层材料品种、规格、颜色:1.2mm拉丝 | m2 | 0.99
分部分项工程量清单与计价表
工程名称：三明学院产教融合数字经济大楼建设项目 | [6 empty] | 第224页 共412页
序号 | 项目编码 | 项目名称 | 项目特征描述 | 计量单位 | 工程量 | 金 额(元)
[6 empty] | 综合单价 |  | 合价
玫瑰金不锈钢 (5)压条材料种类、规格:无
1499 | 011201004018 | 立面砂浆找平层 | (1)基层类型:混凝土墙、砖墙 (2)界面剂类型:素水泥浆一道 (3)找平层砂浆厚度、配合比:8厚水泥石灰膏砂浆、1:1:6、打底并划出纹道 | m2 | 82.125
1500 | 011406001017 | 抹灰面油漆涂料 | (1)部位:内墙 (2)基层类型:砼墙、砌块墙面 (3)腻子种类、遍数:3厚耐水腻子分遍找平 (4)防护材料种类:无 (5)油漆涂料品种、遍数（或厚度）:无机涂料内墙漆两底两面 | m2 | 82.125
|  | 分部小计 |  |  | 1580.466
大堂
1501 | 011102001008 | 石材楼地面 | (1)界面剂材料、遍数:素水泥砂浆一道 (2)结合层厚度、砂浆配合比:30厚1:3干硬性水泥砂浆结合层,表面撒素水泥粉 (3)面层材料品种、规格、颜色:20mm白玉兰石材板 (4)嵌缝材料种类:专用勾缝剂勾缝 (5)防护层材料种类:无 (6)酸洗、打蜡要求:打蜡 | m2 | 812.926
1502 | 011102001009 | 石材楼地面 | (1)界面剂材料、遍数:素水泥砂浆一道 (2)结合层厚度、砂浆配合比:30厚1:3干硬性水泥砂浆结合层,表面撒素水泥粉 (3)面层材料品种、规格、颜色:20mm深啡网石材板 (4)嵌缝材料种类:专用勾缝剂勾缝 (5)防护层材料种类:无 (6)酸洗、打蜡要求:打蜡 (7)圈边 | m2 | 202.477
1503 | 011105006001 | 金属踢脚线 | (1)踢脚线高度:40mm (2)基层材料种类、规格:9mm胶合板 (3)面层材料品种、规 | m | 33.38
分部分项工程量清单与计价表
工程名称：三明学院产教融合数字经济大楼建设项目 | [6 empty] | 第225页 共412页
序号 | 项目编码 | 项目名称 | 项目特征描述 | 计量单位 | 工程量 | 金 额(元)
[6 empty] | 综合单价 |  | 合价
格、颜色:1.2mm拉丝玫瑰金不锈钢
1504 | 011105006002 | 金属踢脚线 | (1)踢脚线高度:60mm (2)基层材料种类、规格:9mm胶合板 (3)面层材料品种、规格、颜色:1.2mm拉丝玫瑰金不锈钢 | m | 34.85
1505 | 011302001009 | 天棚吊顶 | (1)吊顶形式、吊杆规格、高度:跌级天棚、φ8钢筋吊杆,中距横向≤400,纵向≤800,吊杆上部与钢筋混凝土板固定、高度（950~1150mm） (2)龙骨材料种类、规格、中距:C型轻钢覆面横龙骨CB60x27,间距≤400,用吊件与钢筋吊杆联结后找平 (3)C型轻钢覆面撑龙骨CB60x27,中距≤1200,用挂插件与次龙骨联结 (4)基层材料种类、规格:9.5厚石膏板基层、18厚阻燃板基层 (5)面层材料品种、规格:无 (6)压条材料种类、规格:无 (7)嵌缝材料种类:20mm 宽工艺缝 (8)防护材料种类:无 (9)大厅跌级吊顶 | m2 | 556.782
1506 | 011302001010 | 天棚吊顶 | (1)吊顶形式、吊杆规格、高度:平面天棚、φ8钢筋吊杆,中距横向≤400,纵向≤800,吊杆上部与钢筋混凝土板固定、高度1050mm (2)龙骨材料种类、规格、中距:C型轻钢覆面横龙骨CB60x27,间距≤400,用吊件与钢筋吊杆联结后找平 (3)C型轻钢覆面撑龙骨CB60x27,中距≤1200,用挂插件与次龙骨联结 (4)基层材料种类、规格:9.5厚石膏板基层（双层） (5)面层材料品种、规格:无 (6)压条材料种类、规格:无 (7)嵌缝材料种类:无 (8)防护材料种类:无 | m2 | 426.136
分部分项工程量清单与计价表
工程名称：三明学院产教融合数字经济大楼建设项目 | [6 empty] | 第226页 共412页
序号 | 项目编码 | 项目名称 | 项目特征描述 | 计量单位 | 工程量 | 金 额(元)
[6 empty] | 综合单价 |  | 合价
(9)大厅平面吊顶
1507 | 011302001011 | 天棚吊顶 | (1)吊顶形式、吊杆规格、高度:跌级天棚、φ8钢筋吊杆,中距横向≤400,纵向≤800,吊杆上部与钢筋混凝土板固定、高度（800~1050mm） (2)龙骨材料种类、规格、中距:C型轻钢覆面横龙骨CB60x27,间距≤400,用吊件与钢筋吊杆联结后找平 (3)C型轻钢覆面撑龙骨CB60x27,中距≤1200,用挂插件与次龙骨联结 (4)基层材料种类、规格:9.5厚石膏板基层、18厚阻燃板基层 (5)面层材料品种、规格:无 (6)压条材料种类、规格:无 (7)嵌缝材料种类:无 (8)防护材料种类:无 (9)电梯厅跌级吊顶 | m2 | 38.768
1508 | 011304001002 | 灯带槽 | (1)灯带型式、尺寸:L型悬挑式、100×70mm (2)格栅片材料品种、规格:9.5厚石膏板基层、18mm阻燃板基层 (3)安装固定方式:满足设计及规范要求 | m2 | 21.508
1509 | 011304001003 | 灯带槽 | (1)灯带型式、尺寸:L型悬挑式、100×70mm (2)格栅片材料品种、规格:9.5厚石膏板基层、18mm阻燃板基层、拉丝玫瑰金不锈钢饰面（1.2mm厚） (3)安装固定方式:满足设计及规范要求 | m2 | 2.754
1510 | 011406001018 | 抹灰面油漆涂料 | (1)部位:吊顶天棚 (2)基层类型:石膏板基层 (3)腻子种类、遍数:满刮2厚面层腻子找平,面板接缝处贴嵌缝带,刮腻子抹平 (4)防护材料种类:无 (5)油漆涂料品种、遍数（或厚度）:刷(喷)无机矿物内墙漆两底两面(防火等级A级) | m2 | 1100.119
1511 | 011502001001 | 金属装饰线 | (1)基层类型:石膏板吊顶 (2)线条材料品种、规格、颜色:拉丝玫瑰金 | m | 23.76
分部分项工程量清单与计价表
工程名称：三明学院产教融合数字经济大楼建设项目 | [6 empty] | 第227页 共412页
序号 | 项目编码 | 项目名称 | 项目特征描述 | 计量单位 | 工程量 | 金 额(元)
[6 empty] | 综合单价 |  | 合价
不锈钢（槽线）、10×15×10×1.2mm (3)防护材料种类:无
1512 | 011502001002 | 金属装饰线 | (1)基层类型:石膏板吊顶 (2)线条材料品种、规格、颜色:拉丝黑钛不锈钢（槽线）、10×20×10×1.2mm (3)防护材料种类:无 | m | 88
1513 | 011204004002 | 干挂石材钢骨架 | (1)骨架种类、规格:5#镀锌角钢，8#镀锌槽钢 (2)防锈漆品种遍数:无 | t | 19.413
1514 | 011204001001 | 石材墙面 | (1)墙体类型:内墙 (2)安装方式:干挂 (3)面层材料品种、规格、颜色:25mm木纹石材 (4)缝宽、嵌缝材料种类:美缝擦缝 (5)防护材料种类:无 (6)磨光、酸洗、打蜡要求:无 | m2 | 583.149
1515 | 011205001002 | 石材柱面 | (1)柱截面类型、尺寸:1000*1000mm (2)安装方式:干挂 (3)面层材料品种、规格、颜色:25mm木纹石材 (4)缝宽、嵌缝材料种类:美缝擦缝 (5)防护材料种类:无 (6)磨光、酸洗、打蜡要求:无 | m2 | 167.82
1516 | 011502003001 | 石材装饰线 | (1)基层类型:龙骨（另计） (2)线条材料品种、规格、颜色:25mm木纹石材圆弧形 (3)防护材料种类:无 | m | 114.4
1517 | 011502001003 | 金属装饰线 | (1)基层类型:石膏板吊顶 (2)线条材料品种、规格、颜色:拉丝玫瑰金不锈钢（槽线）、10×10×10×1.2mm (3)防护材料种类:无 | m | 96.12
1518 | 011207001005 | 墙面装饰板 | (1)龙骨材料种类、规格、中距:5#镀锌角钢，8#镀锌槽钢（另计） (2)隔离层材料种类、规格:无 (3)基层材料种类、规格:15mm厚细木工板 (4)面层材料品种、规 | m2 | 14.664
分部分项工程量清单与计价表
工程名称：三明学院产教融合数字经济大楼建设项目 | [6 empty] | 第228页 共412页
序号 | 项目编码 | 项目名称 | 项目特征描述 | 计量单位 | 工程量 | 金 额(元)
[6 empty] | 综合单价 |  | 合价
格、颜色:1.2mm拉丝玫瑰金不锈钢 (5)压条材料种类、规格:无
1519 | 011204004003 | 干挂石材钢骨架 | (1)骨架种类、规格:4#镀锌方管、20*40*3镀锌方管、4#镀锌角钢 (2)防锈漆品种遍数:无 | t | 1.363
1520 | 011207001006 | 墙面装饰板 | (1)龙骨材料种类、规格、中距:无 (2)隔离层材料种类、规格:无 (3)基层材料种类、规格:细木工板、18mm厚 (4)面层材料品种、规格、颜色:1.5厚 氟碳铝单板 (5)压条材料种类、规格:无 | m2 | 57.453
1521 | 011201004019 | 立面砂浆找平层 | (1)基层类型:混凝土墙、砖墙 (2)界面剂类型:素水泥浆一道 (3)找平层砂浆厚度、配合比:8厚水泥石灰膏砂浆、1:1:6、打底并划出纹道 | m2 | 108.015
1522 | 011406001019 | 抹灰面油漆涂料 | (1)部位:内墙 (2)基层类型:砼墙、砌块墙面 (3)腻子种类、遍数:3厚耐水腻子分遍找平 (4)防护材料种类:无 (5)油漆涂料品种、遍数（或厚度）:无机涂料内墙漆两底两面 | m2 | 108.015
1523 | 011204004004 | 干挂石材钢骨架 | (1)骨架种类、规格:30*30*3mm镀锌方管 (2)防锈漆品种遍数:无 | t | 0.577
1524 | 011207001007 | 墙面装饰板 | (1)龙骨材料种类、规格、中距:无 (2)隔离层材料种类、规格:无 (3)基层材料种类、规格:细木工板 (4)面层材料品种、规格、颜色:1.2mm拉丝玫瑰金不锈钢 (5)压条材料种类、规格:无 (6)电梯门头及框装饰 | m2 | 16.06
1525 | 010808005001 | 石材门窗套 | (1)粘结层厚度、砂浆配合比:干挂 (2)面层材料品种、规格:25mm 木纹石材 | m2 | 12.768
分部分项工程量清单与计价表
工程名称：三明学院产教融合数字经济大楼建设项目 | [6 empty] | 第229页 共412页
序号 | 项目编码 | 项目名称 | 项目特征描述 | 计量单位 | 工程量 | 金 额(元)
[6 empty] | 综合单价 |  | 合价
(3)线条品种、规格:无
1526 | 011501020001 | 服务台 | (1)台柜规格:平面：5500*800mm，立面：5500*1100mm (2)材料种类、规格:面层20mm鱼肚白大理石、免漆木饰面板10mm (3)五金种类、规格:满足设计及规范要求 (4)防护材料种类:满足设计及规范要求 (5)油漆品种、刷漆遍数:无 | 个 | 1
多功能报告厅
1527 | 011101006016 | 平面砂浆找平层 | (1)素水泥浆界面一道 (2)找平层厚度、砂浆配合比:20mm、1:2.5水泥砂浆 | m2 | 309.379
1528 | 011101005001 | 自流坪楼地面 | (1)找平层砂浆配合比、厚度:1:2.5mm水泥砂浆，20mm (2)界面剂材料种类:素水泥砂浆界面剂一道 (3)中层漆材料种类、厚度:无 (4)面漆材料种类、厚度:无 (5)面层材料种类:3厚水泥基自流平砂浆 | m2 | 309.379
1529 | 01B019 | 石塑地板地面 | (1)面层材料品种、规格、颜色:6mm、SPC石塑地板 (2)结合层厚度、砂浆配合比:专用胶黏剂铺贴，滚简碾压2遍 | m2 | 309.379
1530 | 011101005002 | 自流坪楼地面 | (1)找平层砂浆配合比、厚度:1:2.5mm水泥砂浆，20mm (2)界面剂材料种类:素水泥砂浆界面剂一道 (3)中层漆材料种类、厚度:无 (4)面漆材料种类、厚度:无 (5)面层材料种类:3厚水泥基自流平砂浆 (6)楼梯平面 | m2 | 461.45
1531 | 011106004001 | 水泥砂浆楼梯面层 | (1)找平层厚度、砂浆配合比:20mm、1:2.5水泥砂浆 (2)面层厚度、砂浆配合比:无 (3)防滑条材料种类、规格:无 | m2 | 461.45
分部分项工程量清单与计价表
工程名称：三明学院产教融合数字经济大楼建设项目 | [6 empty] | 第230页 共412页
序号 | 项目编码 | 项目名称 | 项目特征描述 | 计量单位 | 工程量 | 金 额(元)
[6 empty] | 综合单价 |  | 合价
1532 | 01B020 | 石塑地板楼梯 | (1)面层材料品种、规格、颜色:6mm、SPC石塑地板 (2)结合层厚度、砂浆配合比:专用胶黏剂铺贴，滚简碾压2遍 | m2 | 461.45
1533 | 011102001010 | 石材楼地面 | (1)结合层厚度、砂浆配合比:30厚1:3干硬性水泥砂浆结合层,表面撒素水泥粉 (2)面层材料品种、规格、颜色:20mm意大利灰石材板,专用勾缝剂勾缝 (3)嵌缝材料种类:无 (4)防护层材料种类:无 (5)酸洗、打蜡要求:打蜡 | m2 | 2.75
1534 | 011108001001 | 石材零星项目 | (1)工程部位:门槛 (2)结合层厚度、材料种类:30mm、1:3干硬性水泥砂浆 (3)面层材料品种、规格、颜色:意大利灰石材、20mm厚 (4)勾缝材料种类:无 (5)防护材料种类:专用勾缝剂勾缝 (6)酸洗、打蜡要求:打蜡 | m2 | 3.52
1535 | 011107001002 | 石材台阶面 | (1)结合层材料种类:30mm、1:3干硬性水泥砂浆 (2)面层材料品种、规格、颜色:意大利灰石材、20mm厚 (3)勾缝材料种类:专用勾缝剂勾缝 (4)防滑条材料种类、规格:无 (5)防护材料种类:无 (6)酸洗、打蜡要求:酸洗打蜡 | m2 | 24.66
1536 | 011108001002 | 石材零星项目 | (1)工程部位:舞台圈边 (2)结合层厚度、材料种类:30mm、1:3干硬性水泥砂浆 (3)面层材料品种、规格、颜色:意大利灰石材、20mm厚 (4)勾缝材料种类:专用勾缝剂勾缝 (5)防护材料种类:无 (6)酸洗、打蜡要求:打蜡 | m2 | 4.308
1537 | 01B021 | 吊顶钢龙骨骨架 | (1)龙骨材料种类、规格、中距:50*50*5镀 | t | 15.788
分部分项工程量清单与计价表
工程名称：三明学院产教融合数字经济大楼建设项目 | [6 empty] | 第231页 共412页
序号 | 项目编码 | 项目名称 | 项目特征描述 | 计量单位 | 工程量 | 金 额(元)
[6 empty] | 综合单价 |  | 合价
锌方管、L50*5镀锌角钢 (2)施工部位:吊顶转化层、假梁处骨架
1538 | 011302001012 | 天棚吊顶 | (1)吊顶形式、吊杆规格、高度:跌级天棚、φ8钢筋吊杆,中距横向≤400,纵向≤800,吊杆上部与钢筋混凝土板固定、高度（950~1150mm） (2)龙骨材料种类、规格、中距:C型轻钢覆面横龙骨CB60x27,间距≤400,用吊件与钢筋吊杆联结后找平 (3)C型轻钢覆面撑龙骨CB60x27,中距≤1200,用挂插件与次龙骨联结 (4)基层材料种类、规格:9.5厚石膏板基层、18厚阻燃板基层 (5)面层材料品种、规格:无 (6)压条材料种类、规格:无 (7)嵌缝材料种类:无 (8)防护材料种类:无 | m2 | 732.724
1539 | 011302001013 | 天棚吊顶 | (1)吊顶形式、吊杆规格、高度:跌级天棚、φ8钢筋吊杆,中距横向≤400,纵向≤800,吊杆上部与钢筋混凝土板固定、高度（950~1150mm） (2)龙骨材料种类、规格、中距:C型轻钢覆面横龙骨CB60x27,间距≤400,用吊件与钢筋吊杆联结后找平 (3)C型轻钢覆面撑龙骨CB60x27,中距≤1200,用挂插件与次龙骨联结 (4)基层材料种类、规格:18厚阻燃板基层 (5)面层材料品种、规格:免漆木饰面饰面墙板 (6)压条材料种类、规格:无 (7)嵌缝材料种类:无 (8)防护材料种类:无 | m2 | 45.591
1540 | 011304001004 | 灯带槽 | (1)灯带型式、尺寸:L型悬挑式、110×50mm (2)格栅片材料品种、规格:9.5厚石膏板基层、18mm阻燃板基层 (3)安装固定方式:满 | m2 | 36.168
分部分项工程量清单与计价表
工程名称：三明学院产教融合数字经济大楼建设项目 | [6 empty] | 第232页 共412页
序号 | 项目编码 | 项目名称 | 项目特征描述 | 计量单位 | 工程量 | 金 额(元)
[6 empty] | 综合单价 |  | 合价
足设计及规范要求
1541 | 011406001020 | 抹灰面油漆涂料 | (1)部位:吊顶天棚 (2)基层类型:石膏板基层 (3)腻子种类、遍数:满刮2厚面层腻子找平,面板接缝处贴嵌缝带,刮腻子抹平 (4)防护材料种类:无 (5)油漆涂料品种、遍数（或厚度）:刷(喷)无机矿物内墙漆两底两面(防火等级A级) | m2 | 972.748
1542 | 011207001008 | 墙面装饰板 | (1)龙骨材料种类、规格、中距:无 (2)隔离层材料种类、规格:无 (3)基层材料种类、规格:18mm阻燃木条基层(100宽 间距600) (4)面层材料品种、规格、颜色:面贴10mm厚免漆木饰面 (5)压条材料种类、规格:无 | m2 | 497.19
1543 | 011502001004 | 金属装饰线 | (1)基层类型:石膏板吊顶 (2)线条材料品种、规格、颜色:拉丝黑钛不锈钢（槽线）、10×20×10×1.2mm (3)防护材料种类:无 | m | 7.64
1544 | 011207001009 | 墙面装饰板 | (1)龙骨材料种类、规格、中距:无 (2)隔离层材料种类、规格:无 (3)基层材料种类、规格:18mm阻燃木条基层(100宽 间距600) (4)面层材料品种、规格、颜色:10mm厚共挤竹炭板木饰面 (5)压条材料种类、规格:无 | m2 | 169.747
1545 | 011207001010 | 墙面装饰板 | (1)龙骨材料种类、规格、中距:无 (2)隔离层材料种类、规格:无 (3)基层材料种类、规格:18mm阻燃木条基层(100宽 间距600) (4)面层材料品种、规格、颜色:10mm厚吸音板木饰面 (5)压条材料种类、规格:无 | m2 | 106.315
安装工程 | [8 empty] | 单位工程(17安装)
分部分项工程量清单与计价表
工程名称：三明学院产教融合数字经济大楼建设项目 | [6 empty] | 第233页 共412页
序号 | 项目编码 | 项目名称 | 项目特征描述 | 计量单位 | 工程量 | 金 额(元)
[6 empty] | 综合单价 |  | 合价
给水系统 | [8 empty] | 分项工程(17安装)
1546 | 031001003013 | 不锈钢管 | (1)规格、压力等级:薄壁不锈钢管及配件 DN25 (2)连接形式:环卡密封式连接 (3)安装部位:室内 (4)介质:给水 (5)压力试验及吹、洗设计要求:水压试验及水冲洗 (6)警示带形式:满足设计要求 | m | 172.424
1547 | 031001003014 | 不锈钢管 | (1)规格、压力等级:薄壁不锈钢管及配件 DN25 (2)连接形式:环卡密封式连接 (3)安装部位:室内 (4)介质:给水 (5)压力试验及吹、洗设计要求:水压试验及水冲洗 (6)警示带形式:满足设计要求 (7)安装高度距楼、地面大于3.6m | m | 34.27
1548 | 031001003015 | 不锈钢管 | (1)规格、压力等级:薄壁不锈钢管及配件 DN32 (2)连接形式:环卡密封式连接 (3)安装部位:室内 (4)介质:给水 (5)压力试验及吹、洗设计要求:水压试验及水冲洗 (6)警示带形式:满足设计要求 (7)安装高度距楼、地面大于3.6m | m | 15.075
1549 | 031001003016 | 不锈钢管 | (1)规格、压力等级:薄壁不锈钢管及配件 DN40 (2)连接形式:环卡密封式连接 (3)安装部位:室内 (4)介质:给水 (5)压力试验及吹、洗设计要求:水压试验及水冲洗 (6)警示带形式:满足设计要求 (7)安装高度距楼、地面大于3.6m | m | 21.296
1550 | 031001003017 | 不锈钢管 | (1)规格、压力等级:薄壁不锈钢管及配件 DN50 (2)连接形式:环卡密 | m | 292.506
分部分项工程量清单与计价表
工程名称：三明学院产教融合数字经济大楼建设项目 | [6 empty] | 第234页 共412页
序号 | 项目编码 | 项目名称 | 项目特征描述 | 计量单位 | 工程量 | 金 额(元)
[6 empty] | 综合单价 |  | 合价
封式连接 (3)安装部位:室内 (4)介质:给水 (5)压力试验及吹、洗设计要求:水压试验及水冲洗 (6)警示带形式:满足设计要求
1551 | 031001003018 | 不锈钢管 | (1)规格、压力等级:薄壁不锈钢管及配件 DN50 (2)连接形式:环卡密封式连接 (3)安装部位:室内 (4)介质:给水 (5)压力试验及吹、洗设计要求:水压试验及水冲洗 (6)警示带形式:满足设计要求 (7)安装高度距楼、地面大于3.6m | m | 284.073
1552 | 031001003019 | 不锈钢管 | (1)规格、压力等级:薄壁不锈钢管及配件 DN65 (2)连接形式:环卡密封式连接 (3)安装部位:室内 (4)介质:给水 (5)压力试验及吹、洗设计要求:水压试验及水冲洗 (6)警示带形式:满足设计要求 | m | 11.366
1553 | 031001003020 | 不锈钢管 | (1)规格、压力等级:薄壁不锈钢管及配件 DN65 (2)连接形式:环卡密封式连接 (3)安装部位:室内 (4)介质:给水 (5)压力试验及吹、洗设计要求:水压试验及水冲洗 (6)警示带形式:满足设计要求 (7)安装高度距楼、地面大于3.6m | m | 45.91
1554 | 031001003021 | 不锈钢管 | (1)规格、压力等级:薄壁不锈钢管及配件 DN80 (2)连接形式:环卡密封式连接 (3)安装部位:室内 (4)介质:给水 (5)压力试验及吹、洗设计要求:水压试验及水冲洗 (6)警示带形式:满足 | m | 88.432
分部分项工程量清单与计价表
工程名称：三明学院产教融合数字经济大楼建设项目 | [6 empty] | 第235页 共412页
序号 | 项目编码 | 项目名称 | 项目特征描述 | 计量单位 | 工程量 | 金 额(元)
[6 empty] | 综合单价 |  | 合价
设计要求
1555 | 031001003022 | 不锈钢管 | (1)规格、压力等级:薄壁不锈钢管及配件 DN80 (2)连接形式:环卡密封式连接 (3)安装部位:室内 (4)介质:给水 (5)压力试验及吹、洗设计要求:水压试验及水冲洗 (6)警示带形式:满足设计要求 (7)安装高度距楼、地面大于3.6m | m | 24.516
1556 | 031001003023 | 不锈钢管 | (1)规格、压力等级:薄壁不锈钢管及配件 DN100 (2)连接形式:环卡密封式连接 (3)安装部位:室内 (4)介质:给水 (5)压力试验及吹、洗设计要求:水压试验及水冲洗 (6)警示带形式:满足设计要求 | m | 7.65
1557 | 031001003024 | 不锈钢管 | (1)规格、压力等级:薄壁不锈钢管及配件 DN100 (2)连接形式:环卡密封式连接 (3)安装部位:室内 (4)介质:给水 (5)压力试验及吹、洗设计要求:水压试验及水冲洗 (6)警示带形式:满足设计要求 (7)安装高度距楼、地面大于3.6m | m | 2.1
1558 | 031002001071 | 管道支架 | (1)材质:管道支架制作、安装 (2)管架形式:满足设计要求 | kg | 162.098
1559 | 031002001072 | 管道支架 | (1)材质:管道支架制作、安装 (2)管架形式:满足设计要求 (3)安装高度距楼、地面大于3.6m | kg | 147.121
1560 | 031201003018 | 金属结构刷油 | (1)结构类型:轻锈 (2)除锈级别:红丹漆、调和漆 (3)油漆品种:各两道 (4)涂刷遍数、漆膜厚度:满足设计要求 | kg | 162.098
1561 | 031201003019 | 金属结构刷油 | (1)结构类型:轻锈 | kg | 147.121
分部分项工程量清单与计价表
工程名称：三明学院产教融合数字经济大楼建设项目 | [6 empty] | 第236页 共412页
序号 | 项目编码 | 项目名称 | 项目特征描述 | 计量单位 | 工程量 | 金 额(元)
[6 empty] | 综合单价 |  | 合价
(2)除锈级别:红丹漆、调和漆 (3)油漆品种:各两道 (4)涂刷遍数、漆膜厚度:满足设计要求 (5)安装高度距楼、地面大于6m
1562 | 031003001012 | 螺纹阀门 | (1)连接形式:螺纹连接 (2)焊接方法:满足设计要求 (3)材质:铜质 (4)规格、压力等级:DN20 (5)类型:止回阀 | 个 | 15
1563 | 031003001013 | 螺纹阀门 | (1)连接形式:螺纹连接 (2)焊接方法:满足设计要求 (3)材质:铜质 (4)规格、压力等级:DN25 (5)类型:自动排气阀 | 个 | 6
1564 | 031003001014 | 螺纹阀门 | (1)连接形式:螺纹连接 (2)焊接方法:满足设计要求 (3)材质:铜质 (4)规格、压力等级:DN25 (5)类型:低阻力倒流防止器 | 个 | 4
1565 | 031003001015 | 螺纹阀门 | (1)连接形式:螺纹连接 (2)焊接方法:满足设计要求 (3)材质:铜质 (4)规格、压力等级:DN32 (5)类型:低阻力倒流防止器 | 个 | 1
1566 | 031003001016 | 螺纹阀门 | (1)连接形式:螺纹连接 (2)焊接方法:满足设计要求 (3)材质:铜质 (4)规格、压力等级:DN32 (5)类型:金属波纹管(不锈钢) | 个 | 1
1567 | 031003001017 | 螺纹阀门 | (1)连接形式:螺纹连接 (2)焊接方法:满足设计要求 (3)材质:铜质 (4)规格、压力等级:DN25 (5)类型:截止阀 | 个 | 22
分部分项工程量清单与计价表
工程名称：三明学院产教融合数字经济大楼建设项目 | [6 empty] | 第237页 共412页
序号 | 项目编码 | 项目名称 | 项目特征描述 | 计量单位 | 工程量 | 金 额(元)
[6 empty] | 综合单价 |  | 合价
1568 | 031003001018 | 螺纹阀门 | (1)连接形式:螺纹连接 (2)焊接方法:满足设计要求 (3)材质:铜质 (4)规格、压力等级:DN50 (5)类型:闸阀 | 个 | 23
1569 | 031003001019 | 金属波纹管(不锈钢) | (1)连接形式:螺纹连接 (2)焊接方法:满足设计要求 (3)材质:铜质 (4)规格、压力等级:DN50 (5)类型:闸阀 | 个 | 7
1570 | 031003001020 | 螺纹阀门 | (1)连接形式:螺纹连接 (2)焊接方法:满足设计要求 (3)材质:铜质 (4)规格、压力等级:DN50 (5)类型:液位控制阀 | 个 | 1
1571 | 031003013004 | 水表 | (1)附件配置:满足设计要求 (2)连接形式:螺纹连接 (3)安装部位(室内外):室内 (4)型号、规格:水表 DN40 | 组 | 2
1572 | 031003013005 | 水表 | (1)附件配置:满足设计要求 (2)连接形式:螺纹连接 (3)安装部位(室内外):室内 (4)型号、规格:消防水表 DN50 | 组 | 1
1573 | 031003001021 | 螺纹阀门 | (1)连接形式:螺纹连接 (2)焊接方法:满足设计要求 (3)材质:铜质 (4)规格、压力等级:DN50 (5)类型:可调式减压阀组 | 个 | 11
1574 | 031003003031 | 焊接法兰阀门 | (1)连接形式:法兰 (2)焊接方法:满足设计要求 (3)材质:铜质 (4)规格、压力等级:DN65 (5)类型:可调式减压阀组 | 个 | 1
1575 | 031003003032 | 焊接法兰阀门 | (1)连接形式:法兰 | 个 | 2
分部分项工程量清单与计价表
工程名称：三明学院产教融合数字经济大楼建设项目 | [6 empty] | 第238页 共412页
序号 | 项目编码 | 项目名称 | 项目特征描述 | 计量单位 | 工程量 | 金 额(元)
[6 empty] | 综合单价 |  | 合价
(2)焊接方法:满足设计要求 (3)材质:铜质 (4)规格、压力等级:DN80 (5)类型:可调式减压阀组
1576 | 031003011026 | 法兰 | (1)名称:不锈钢平焊法兰安装(公称直径65mm以内) (2)材质:满足设计要求 (3)连接形式:满足设计要求 (4)规格、压力等级:满足设计要求 | 副 | 1
1577 | 031003011027 | 法兰 | (1)名称:不锈钢平焊法兰安装(公称直径80mm以内) (2)材质:满足设计要求 (3)连接形式:满足设计要求 (4)规格、压力等级:满足设计要求 | 副 | 2
1578 | 031002003031 | 套管 | (1)材质:钢制 (2)规格:DN50 (3)填料材质:油麻 (4)名称、类型:刚性防水套管 | 个 | 1
1579 | 031002003032 | 套管 | (1)材质:钢制 (2)规格:DN50 (3)填料材质:油麻 (4)名称、类型:楼板套管 | 个 | 2
1580 | 031002003033 | 套管 | (1)材质:钢制 (2)规格:DN65 (3)填料材质:油麻 (4)名称、类型:楼板套管 | 个 | 2
1581 | 031002003034 | 套管 | (1)材质:钢制 (2)规格:DN80 (3)填料材质:油麻 (4)名称、类型:楼板套管 | 个 | 24
1582 | 031002003035 | 套管 | (1)材质:钢制 (2)规格:DN100 (3)填料材质:油麻 (4)名称、类型:楼板套管 | 个 | 3
1583 | 030413003030 | 打洞(孔) | (1)规格:满足设计要求 (2)类型:满足设计要求 (3)名称:预留孔洞(混凝土楼板 公称直径50mm以内) (4)填充(恢复)方式: | 个 | 3
分部分项工程量清单与计价表
工程名称：三明学院产教融合数字经济大楼建设项目 | [6 empty] | 第239页 共412页
序号 | 项目编码 | 项目名称 | 项目特征描述 | 计量单位 | 工程量 | 金 额(元)
[6 empty] | 综合单价 |  | 合价
满足设计要求 (5)混凝土标准:满足设计要求
1584 | 030413003031 | 打洞(孔) | (1)规格:满足设计要求 (2)类型:满足设计要求 (3)名称:预留孔洞(混凝土楼板 公称直径65mm以内) (4)填充(恢复)方式:满足设计要求 (5)混凝土标准:满足设计要求 | 个 | 2
1585 | 030413003032 | 打洞(孔) | (1)规格:满足设计要求 (2)类型:满足设计要求 (3)名称:预留孔洞(混凝土楼板 公称直径80mm以内) (4)填充(恢复)方式:满足设计要求 (5)混凝土标准:满足设计要求 | 个 | 24
1586 | 030413003033 | 打洞(孔) | (1)规格:满足设计要求 (2)类型:满足设计要求 (3)名称:预留孔洞(混凝土楼板 公称直径100mm以内) (4)填充(恢复)方式:满足设计要求 (5)混凝土标准:满足设计要求 | 个 | 3
卫生间
1587 | 031001006001 | 塑料管 | (1)连接形式:热熔连接 (2)安装部位:室内 (3)介质:给水 (4)材质、规格:PPR塑料给水管及配件 DN15 (5)压力试验及吹、洗设计要求:消毒冲洗、压力试验 (6)警示带形式:满足设计要求 (7)阻火圈设计要求:满足设计要求 | m | 308.587
1588 | 031001006002 | 塑料管 | (1)连接形式:热熔连接 (2)安装部位:室内 (3)介质:给水 (4)材质、规格:PPR塑料给水管及配件 DN20 (5)压力试验及吹、洗设计要求:消毒冲洗、 | m | 421.444
分部分项工程量清单与计价表
工程名称：三明学院产教融合数字经济大楼建设项目 | [6 empty] | 第240页 共412页
序号 | 项目编码 | 项目名称 | 项目特征描述 | 计量单位 | 工程量 | 金 额(元)
[6 empty] | 综合单价 |  | 合价
压力试验 (6)警示带形式:满足设计要求 (7)阻火圈设计要求:满足设计要求
1589 | 031001006003 | 塑料管 | (1)连接形式:热熔连接 (2)安装部位:室内 (3)介质:给水 (4)材质、规格:PPR塑料给水管及配件 DN25 (5)压力试验及吹、洗设计要求:消毒冲洗、压力试验 (6)警示带形式:满足设计要求 (7)阻火圈设计要求:满足设计要求 | m | 118.124
1590 | 031001006004 | 塑料管 | (1)连接形式:热熔连接 (2)安装部位:室内 (3)介质:给水 (4)材质、规格:PPR塑料给水管及配件 DN32 (5)压力试验及吹、洗设计要求:消毒冲洗、压力试验 (6)警示带形式:满足设计要求 (7)阻火圈设计要求:满足设计要求 | m | 744.356
1591 | 031001006005 | 塑料管 | (1)连接形式:热熔连接 (2)安装部位:室内 (3)介质:给水 (4)材质、规格:PPR塑料给水管及配件 DN40 (5)压力试验及吹、洗设计要求:消毒冲洗、压力试验 (6)警示带形式:满足设计要求 (7)阻火圈设计要求:满足设计要求 | m | 10.183
1592 | 031001006006 | 塑料管 | (1)连接形式:热熔连接 (2)安装部位:室内 (3)介质:给水 (4)材质、规格:PPR塑料给水管及配件 DN50 (5)压力试验及吹、洗设计要求:消毒冲洗、压力试验 (6)警示带形式:满足设计要求 (7)阻火圈设计要求:满足设计要求 | m | 307.306
1593 | 031002001073 | 管道支架 | (1)材质:管道支架制作、安装 | kg | 121.531
分部分项工程量清单与计价表
工程名称：三明学院产教融合数字经济大楼建设项目 | [6 empty] | 第241页 共412页
序号 | 项目编码 | 项目名称 | 项目特征描述 | 计量单位 | 工程量 | 金 额(元)
[6 empty] | 综合单价 |  | 合价
(2)管架形式:满足设计要求
1594 | 031201003020 | 金属结构刷油 | (1)结构类型:轻锈 (2)除锈级别:红丹漆、调和漆 (3)油漆品种:各两道 (4)涂刷遍数、漆膜厚度:满足设计要求 | kg | 121.531
排水系统 | [8 empty] | 分项工程(17安装)
1595 | 031001006007 | 塑料管 | (1)连接形式:胶溶连接 (2)安装部位:室内 (3)介质:排水 (4)材质、规格:UPVC排水管及相应配件（≥0.8MPa） De50 (5)压力试验及吹、洗设计要求:灌水试验 (6)警示带形式:满足设计要求 (7)阻火圈设计要求:满足设计要求 | m | 161.029
1596 | 031001006008 | 塑料管 | (1)连接形式:胶溶连接 (2)安装部位:室内 (3)介质:排水 (4)材质、规格:UPVC排水管及相应配件 De50 (5)压力试验及吹、洗设计要求:灌水试验 (6)警示带形式:满足设计要求 (7)阻火圈设计要求:满足设计要求 (8)安装高度距楼、地面大于3.6m | m | 56.918
1597 | 031001006009 | 塑料管 | (1)连接形式:胶溶连接 (2)安装部位:室内 (3)介质:排水 (4)材质、规格:UPVC排水管及相应配件（≥0.8MPa） De75 (5)压力试验及吹、洗设计要求:灌水试验 (6)警示带形式:满足设计要求 (7)阻火圈设计要求:满足设计要求 | m | 382.915
1598 | 031001006010 | 塑料管 | (1)连接形式:胶溶连接 (2)安装部位:室内 (3)介质:排水 (4)材质、规格:UPVC排水管及相应配件 De75 (5)压力试验及吹、洗 | m | 165.621
分部分项工程量清单与计价表
工程名称：三明学院产教融合数字经济大楼建设项目 | [6 empty] | 第242页 共412页
序号 | 项目编码 | 项目名称 | 项目特征描述 | 计量单位 | 工程量 | 金 额(元)
[6 empty] | 综合单价 |  | 合价
设计要求:灌水试验 (6)警示带形式:满足设计要求 (7)阻火圈设计要求:满足设计要求 (8)安装高度距楼、地面大于3.6m
1599 | 031001006011 | 塑料管 | (1)连接形式:胶溶连接 (2)安装部位:室内 (3)介质:排水 (4)材质、规格:UPVC排水管及相应配件（≥0.8MPa） De110 (5)压力试验及吹、洗设计要求:灌水试验 (6)警示带形式:满足设计要求 (7)阻火圈设计要求:满足设计要求 | m | 1038.446
1600 | 031001006012 | 塑料管 | (1)连接形式:胶溶连接 (2)安装部位:室内 (3)介质:排水 (4)材质、规格:UPVC排水管及相应配件 De110 (5)压力试验及吹、洗设计要求:灌水试验 (6)警示带形式:满足设计要求 (7)阻火圈设计要求:满足设计要求 (8)安装高度距楼、地面大于3.6m | m | 308.185
1601 | 031001006013 | 塑料管 | (1)连接形式:胶溶连接 (2)安装部位:室内 (3)介质:排水 (4)材质、规格:UPVC排水管及相应配件（≥0.8MPa） De160 (5)压力试验及吹、洗设计要求:灌水试验 (6)警示带形式:满足设计要求 (7)阻火圈设计要求:满足设计要求 | m | 84.642
1602 | 031001006014 | 塑料管 | (1)连接形式:胶溶连接 (2)安装部位:室内 (3)介质:排水 (4)材质、规格:UPVC排水管及相应配件 De160 (5)压力试验及吹、洗设计要求:灌水试验 (6)警示带形式:满足设计要求 | m | 72.915
分部分项工程量清单与计价表
工程名称：三明学院产教融合数字经济大楼建设项目 | [6 empty] | 第243页 共412页
序号 | 项目编码 | 项目名称 | 项目特征描述 | 计量单位 | 工程量 | 金 额(元)
[6 empty] | 综合单价 |  | 合价
(7)阻火圈设计要求:满足设计要求 (8)安装高度距楼、地面大于3.6m
1603 | 031002003036 | 套管 | (1)材质:钢制 (2)规格:DN80 (3)填料材质:油麻 (4)名称、类型:刚性防水套管 | 个 | 9
1604 | 031002003037 | 套管 | (1)材质:钢制 (2)规格:DN100 (3)填料材质:油麻 (4)名称、类型:刚性防水套管 | 个 | 13
1605 | 031002003038 | 套管 | (1)材质:钢制 (2)规格:DN150 (3)填料材质:油麻 (4)名称、类型:刚性防水套管 | 个 | 1
1606 | 031002003039 | 套管 | (1)材质:钢制 (2)规格:DN50 (3)填料材质:油麻 (4)名称、类型:楼板套管 | 个 | 28
1607 | 031002003040 | 套管 | (1)材质:钢制 (2)规格:DN80 (3)填料材质:油麻 (4)名称、类型:楼板套管 | 个 | 74
1608 | 031002003041 | 套管 | (1)材质:钢制 (2)规格:DN100 (3)填料材质:油麻 (4)名称、类型:楼板套管 | 个 | 157
1609 | 031002003042 | 套管 | (1)材质:钢制 (2)规格:DN150 (3)填料材质:油麻 (4)名称、类型:楼板套管 | 个 | 15
1610 | 030413003034 | 打洞(孔) | (1)规格:满足设计要求 (2)类型:满足设计要求 (3)名称:预留孔洞(混凝土楼板 公称直径50mm以内) (4)填充(恢复)方式:满足设计要求 (5)混凝土标准:满足设计要求 | 个 | 28
1611 | 030413003035 | 打洞(孔) | (1)规格:满足设计要求 (2)类型:满足设计要求 (3)名称:预留孔洞(混凝土楼板 公称直径80mm以内) | 个 | 83
分部分项工程量清单与计价表
工程名称：三明学院产教融合数字经济大楼建设项目 | [6 empty] | 第244页 共412页
序号 | 项目编码 | 项目名称 | 项目特征描述 | 计量单位 | 工程量 | 金 额(元)
[6 empty] | 综合单价 |  | 合价
(4)填充(恢复)方式:满足设计要求 (5)混凝土标准:满足设计要求
1612 | 030413003036 | 打洞(孔) | (1)规格:满足设计要求 (2)类型:满足设计要求 (3)名称:预留孔洞(混凝土楼板 公称直径100mm以内) (4)填充(恢复)方式:满足设计要求 (5)混凝土标准:满足设计要求 | 个 | 170
1613 | 030413003037 | 打洞(孔) | (1)规格:满足设计要求 (2)类型:满足设计要求 (3)名称:预留孔洞(混凝土楼板 公称直径150mm以内) (4)填充(恢复)方式:满足设计要求 (5)混凝土标准:满足设计要求 | 个 | 16
1614 | 031004014007 | 给、排水附(配)件 | (1)材质:满足设计要求 (2)型号、规格:通气帽 DN75 (3)安装方式:满足设计要求 | 个 | 9
1615 | 031004014008 | 给、排水附(配)件 | (1)材质:满足设计要求 (2)型号、规格:通气帽 DN100 (3)安装方式:满足设计要求 | 个 | 13
1616 | 031004014009 | 给、排水附(配)件 | (1)材质:满足设计要求 (2)型号、规格:通气帽 DN150 (3)安装方式:满足设计要求 | 个 | 1
1617 | 031003003033 | 焊接法兰阀门 | (1)连接形式:法兰 (2)焊接方法:满足设计要求 (3)材质:铜质 (4)规格、压力等级:DN80 (5)类型:金属波纹管(不锈钢) | 个 | 1
1618 | 031003011028 | 法兰 | (1)名称:不锈钢平焊法兰安装(公称直径80mm以内) (2)材质:满足设计要求 (3)连接形式:满足设 | 副 | 1
分部分项工程量清单与计价表
工程名称：三明学院产教融合数字经济大楼建设项目 | [6 empty] | 第245页 共412页
序号 | 项目编码 | 项目名称 | 项目特征描述 | 计量单位 | 工程量 | 金 额(元)
[6 empty] | 综合单价 |  | 合价
计要求 (4)规格、压力等级:满足设计要求
雨水系统 | [8 empty] | 分项工程(17安装)
1619 | 031001006015 | 塑料管 | (1)连接形式:胶溶连接 (2)安装部位:室内 (3)介质:雨水 (4)材质、规格:PVC-U雨水管及相应配件（≥0.8MPa） De75 (5)压力试验及吹、洗设计要求:灌水试验 (6)警示带形式:满足设计要求 (7)阻火圈设计要求:满足设计要求 | m | 10.8
1620 | 031001006016 | 塑料管 | (1)连接形式:胶溶连接 (2)安装部位:室内 (3)介质:雨水 (4)材质、规格:PVC-U雨水管及相应配件（≥0.8MPa） De75 (5)压力试验及吹、洗设计要求:灌水试验 (6)警示带形式:满足设计要求 (7)阻火圈设计要求:满足设计要求 (8)安装高度距楼、地面大于3.6m | m | 6.451
1621 | 031001006017 | 塑料管 | (1)连接形式:胶溶连接 (2)安装部位:室内 (3)介质:雨水 (4)材质、规格:PVC-U雨水管及相应配件（≥0.8MPa） De110 (5)压力试验及吹、洗设计要求:灌水试验 (6)警示带形式:满足设计要求 (7)阻火圈设计要求:满足设计要求 | m | 1330.369
1622 | 031001006018 | 塑料管 | (1)连接形式:胶溶连接 (2)安装部位:室内 (3)介质:雨水 (4)材质、规格:PVC-U雨水管及相应配件（≥0.8MPa） De110 (5)压力试验及吹、洗设计要求:灌水试验 (6)警示带形式:满足设计要求 (7)阻火圈设计要求:满足设计要求 (8)安装高度距楼、地 | m | 598.719
分部分项工程量清单与计价表
工程名称：三明学院产教融合数字经济大楼建设项目 | [6 empty] | 第246页 共412页
序号 | 项目编码 | 项目名称 | 项目特征描述 | 计量单位 | 工程量 | 金 额(元)
[6 empty] | 综合单价 |  | 合价
面大于3.6m
1623 | 031001006019 | 塑料管 | (1)连接形式:胶溶连接 (2)安装部位:室内 (3)介质:雨水 (4)材质、规格:PVC-U雨水管及相应配件（≥0.8MPa） De160 (5)压力试验及吹、洗设计要求:灌水试验 (6)警示带形式:满足设计要求 (7)阻火圈设计要求:满足设计要求 | m | 23.3
1624 | 031001006020 | 塑料管 | (1)连接形式:胶溶连接 (2)安装部位:室内 (3)介质:雨水 (4)材质、规格:PVC-U雨水管及相应配件（≥0.8MPa） De160 (5)压力试验及吹、洗设计要求:灌水试验 (6)警示带形式:满足设计要求 (7)阻火圈设计要求:满足设计要求 (8)安装高度距楼、地面大于3.6m | m | 34.222
1625 | 031004014010 | 给、排水附(配)件 | (1)材质:满足设计要求 (2)型号、规格:87型雨水斗 DN75 (3)安装方式:满足设计要求 | 个 | 3
1626 | 031004014011 | 给、排水附(配)件 | (1)材质:满足设计要求 (2)型号、规格:87型雨水斗 DN100 (3)安装方式:满足设计要求 | 个 | 64
1627 | 031004014012 | 给、排水附(配)件 | (1)材质:满足设计要求 (2)型号、规格:87型雨水斗 DN150 (3)安装方式:满足设计要求 | 个 | 5
1628 | 031004014013 | 给、排水附(配)件 | (1)材质:满足设计要求 (2)型号、规格:87型侧向雨水斗 DN100 (3)安装方式:满足设计要求 | 个 | 2
1629 | 031003010010 | 软接头(软管) | (1)规格:金属波纹管(不锈钢) DN150 (2)材质:满足设计要求 (3)连接形式:沟槽法 | 个 | 2
分部分项工程量清单与计价表
工程名称：三明学院产教融合数字经济大楼建设项目 | [6 empty] | 第247页 共412页
序号 | 项目编码 | 项目名称 | 项目特征描述 | 计量单位 | 工程量 | 金 额(元)
[6 empty] | 综合单价 |  | 合价
兰
1630 | 031002003043 | 套管 | (1)材质:钢制 (2)规格:DN80 (3)填料材质:油麻 (4)名称、类型:刚性防水套管 | 个 | 3
1631 | 031002003044 | 套管 | (1)材质:钢制 (2)规格:DN100 (3)填料材质:油麻 (4)名称、类型:刚性防水套管 | 个 | 135
1632 | 031002003045 | 套管 | (1)材质:钢制 (2)规格:DN150 (3)填料材质:油麻 (4)名称、类型:刚性防水套管 | 个 | 15
1633 | 031002003046 | 套管 | (1)材质:钢制 (2)规格:DN80 (3)填料材质:油麻 (4)名称、类型:楼板套管 | 个 | 3
1634 | 031002003047 | 套管 | (1)材质:钢制 (2)规格:DN100 (3)填料材质:油麻 (4)名称、类型:楼板套管 | 个 | 225
1635 | 031002003048 | 套管 | (1)材质:钢制 (2)规格:DN150 (3)填料材质:油麻 (4)名称、类型:楼板套管 | 个 | 5
1636 | 030413003038 | 打洞(孔) | (1)规格:满足设计要求 (2)类型:满足设计要求 (3)名称:预留孔洞(混凝土楼板 公称直径80mm以内) (4)填充(恢复)方式:满足设计要求 (5)混凝土标准:满足设计要求 | 个 | 6
1637 | 030413003039 | 打洞(孔) | (1)规格:满足设计要求 (2)类型:满足设计要求 (3)名称:预留孔洞(混凝土楼板 公称直径100mm以内) (4)填充(恢复)方式:满足设计要求 (5)混凝土标准:满足设计要求 | 个 | 360
1638 | 030413003040 | 打洞(孔) | (1)规格:满足设计要求 (2)类型:满足设计要求 | 个 | 20
分部分项工程量清单与计价表
工程名称：三明学院产教融合数字经济大楼建设项目 | [6 empty] | 第248页 共412页
序号 | 项目编码 | 项目名称 | 项目特征描述 | 计量单位 | 工程量 | 金 额(元)
[6 empty] | 综合单价 |  | 合价
(3)名称:预留孔洞(混凝土楼板 公称直径150mm以内) (4)填充(恢复)方式:满足设计要求 (5)混凝土标准:满足设计要求
卫生洁具 | [8 empty] | 分项工程(17安装)
1639 | 031004014014 | 给、排水附(配)件 | (1)材质:满足设计要求 (2)型号、规格:地漏安装 DN50 (3)安装方式:满足设计要求 | 个 | 127
1640 | 031004006001 | 大便器 | (1)材质:陶瓷 (2)规格、类型:延时自闭式冲洗阀蹲式大便器(自带水封) (3)附件名称、数量:满足设计要求 (4)组装形式:详见09S304/87 | 组 | 177
1641 | 031004007001 | 小便器 | (1)材质:陶瓷 (2)规格、类型:延时自闭式冲洗阀小便器(自带水封) (3)附件名称、数量:满足设计要求 (4)组装形式:详见09S304/100 | 组 | 85
1642 | 031004014015 | 给、排水附(配)件 | (1)材质:满足设计要求 (2)型号、规格:扫除口 DN100 (3)安装方式:满足设计要求 | 个 | 100
1643 | 031004003002 | 洗脸盆 | (1)组装形式:详见09S304/53 (2)材质:陶瓷 (3)规格、类型:感应水嘴洗脸盆 (4)附件名称、数量:满足设计要求 | 组 | 66
1644 | 031004003003 | 洗脸盆 | (1)组装形式:详见09S304/53 (2)材质:陶瓷 (3)规格、类型:无障碍洗脸盆 (4)附件名称、数量:满足设计要求 | 组 | 15
1645 | 031004008002 | 其他成品卫生器具 | (1)材质:陶瓷 (2)规格、类型:污水池(乙型) (3)附件名称、数量:满足设计要求 (4)组装形式:详09S304/20 | 组 | 19
分部分项工程量清单与计价表
工程名称：三明学院产教融合数字经济大楼建设项目 | [6 empty] | 第249页 共412页
序号 | 项目编码 | 项目名称 | 项目特征描述 | 计量单位 | 工程量 | 金 额(元)
[6 empty] | 综合单价 |  | 合价
1646 | 031004004001 | 洗涤盆 | (1)材质:陶瓷 (2)规格、类型:洗涤盆(单嘴) (3)附件名称、数量:满足设计要求 (4)组装形式:详09S304/20 | 组 | 15
1647 | 031004006002 | 大便器 | (1)材质:陶瓷 (2)规格、类型:坐式大便器安装(分体水箱) (3)附件名称、数量:满足设计要求 (4)组装形式:详见09S304/66 | 组 | 16
1648 | 031006012001 | 热水器、开水炉 | (1)安装方式:满足设计要求 (2)能源种类:满足设计要求 (3)型号、容积:开水器 | 台 | 15
1649 | 031004014016 | 给、排水附(配)件 | (1)材质:满足设计要求 (2)型号、规格:水龙头 (3)安装方式:满足设计要求 | 个 | 12
通风工程 | [8 empty] | 分项工程(17安装)
1650 | 030108003009 | 轴流通风机 | (1)型号:满足设计要求 (2)名称:消防排烟轴流风机 PY-1-1 (3)质量:满足设计要求 (4)材质:满足设计要求 (5)规格: HTF-I-10 风量：36000m3/h 全压：750Pa 主轴转速：1450rpm 功率：11kW 电源：3φ/380V/50Hz 噪声：≤90 备注：消防电源 (6)灌浆配合比:满足设计要求 (7)减振底座形式、数量:满足设计要求 (8)单击试运转要求:满足设计要求 | 台 | 1
1651 | 030108003010 | 轴流通风机 | (1)型号:满足设计要求 (2)名称:消防排烟轴流风机 PY-15-1 (3)质量:满足设计要求 (4)材质:满足设计要求 (5)规格:HTF-I-10 | 台 | 1
分部分项工程量清单与计价表
工程名称：三明学院产教融合数字经济大楼建设项目 | [6 empty] | 第250页 共412页
序号 | 项目编码 | 项目名称 | 项目特征描述 | 计量单位 | 工程量 | 金 额(元)
[6 empty] | 综合单价 |  | 合价
风量：36000m3/h 全压：750Pa 主轴转速：1450rpm 功率：11kW 电源：3φ/380V/50Hz 噪声：≤90 备注：消防电源 (6)灌浆配合比:满足设计要求 (7)减振底座形式、数量:满足设计要求 (8)单击试运转要求:满足设计要求
1652 | 030108003011 | 轴流通风机 | (1)型号:满足设计要求 (2)名称:消防排烟轴流风机 PY-2-1 (3)质量:满足设计要求 (4)材质:满足设计要求 (5)规格:风量：116000m3/h 全压：750Pa 主轴转速：960rpm 功率：37kW 电源：3φ/380V/50Hz 噪声：≤90 备注：消防电源 (6)灌浆配合比:满足设计要求 (7)减振底座形式、数量:满足设计要求 (8)单击试运转要求:满足设计要求 | 台 | 1
1653 | 030108003012 | 轴流通风机 | (1)型号:满足设计要求 (2)名称:消防排烟轴流风机 PY-3-1 (3)质量:满足设计要求 (4)材质:满足设计要求 (5)规格:风量：116000m3/h 全压：750Pa 主轴转速：960rpm 功率：37kW 电源：3φ/380V/50Hz 噪声：≤90 备注：消防电源 (6)灌浆配合比:满足设计要求 (7)减振底座形式、数量:满足设计要求 (8)单击试运转要求:满足设计要求 | 台 | 1
1654 | 030108003013 | 轴流通风机 | (1)型号:满足设计要求 (2)名称:消防排烟轴流风机 PY-3-2 (3)质量:满足设计要求 (4)材质:满足设计要求 | 台 | 1
分部分项工程量清单与计价表
工程名称：三明学院产教融合数字经济大楼建设项目 | [6 empty] | 第251页 共412页
序号 | 项目编码 | 项目名称 | 项目特征描述 | 计量单位 | 工程量 | 金 额(元)
[6 empty] | 综合单价 |  | 合价
(5)规格:HTF-I-6.5 风量：18000m3/h 全压：620Pa 主轴转速：1450rpm 功率：5.5kW 电源：3φ/380V/50Hz 噪声：≤90 备注：消防电源 (6)灌浆配合比:满足设计要求 (7)减振底座形式、数量:满足设计要求 (8)单击试运转要求:满足设计要求
1655 | 030108003014 | 轴流通风机 | (1)型号:满足设计要求 (2)名称:消防排烟轴流风机 PY-3-3 (3)质量:满足设计要求 (4)材质:满足设计要求 (5)规格:HTF-I-10 风量：36000m3/h 全压：750Pa 主轴转速：1450rpm 功率：11kW 电源：3φ/380V/50Hz 噪声：≤90 备注：消防电源 (6)灌浆配合比:满足设计要求 (7)减振底座形式、数量:满足设计要求 (8)单击试运转要求:满足设计要求 | 台 | 1
1656 | 030108003015 | 轴流通风机 | (1)型号:满足设计要求 (2)名称:消防轴流风机 JY-R-1/3 (3)质量:满足设计要求 (4)材质:满足设计要求 (5)规格:HTF-I-10 风量：47000m3/h 全压：520Pa 主轴转速：1450rpm 功率：11kW 电源：3φ/380V/50Hz 噪声：≤90 备注：消防电源 (6)灌浆配合比:满足设计要求 (7)减振底座形式、数量:满足设计要求 (8)单击试运转要求:满足设计要求 | 台 | 2
1657 | 030108003016 | 轴流通风机 | (1)型号:满足设计要求 (2)名称:消防轴流风机 JY-R-2/4 (3)质量:满足设计要 | 台 | 2
分部分项工程量清单与计价表
工程名称：三明学院产教融合数字经济大楼建设项目 | [6 empty] | 第252页 共412页
序号 | 项目编码 | 项目名称 | 项目特征描述 | 计量单位 | 工程量 | 金 额(元)
[6 empty] | 综合单价 |  | 合价
求 (4)材质:满足设计要求 (5)规格:HTF-I-11 风量：52000m3/h 全压：600Pa 主轴转速：1450rpm 功率：15kW 电源：3φ/380V/50Hz 噪声：≤90 备注：消防电源 (6)灌浆配合比:满足设计要求 (7)减振底座形式、数量:满足设计要求 (8)单击试运转要求:满足设计要求
1658 | 030108003017 | 轴流通风机 | (1)型号:满足设计要求 (2)名称:消防轴流风机 JY-2-2 (3)质量:满足设计要求 (4)材质:满足设计要求 (5)规格:HTF-I-9 风量：35000m3/h 全压：500Pa 主轴转速：1450rpm 功率：11kW 电源：3φ/380V/50Hz 噪声：≤90 备注：消防电源 (6)灌浆配合比:满足设计要求 (7)减振底座形式、数量:满足设计要求 (8)单击试运转要求:满足设计要求 | 台 | 1
1659 | 030108003018 | 轴流通风机 | (1)型号:满足设计要求 (2)名称:消防轴流风机 JY-2-1 (3)质量:满足设计要求 (4)材质:满足设计要求 (5)规格:HTF-I-7 风量：26600m3/h 全压：500Pa 主轴转速：1450rpm 功率：7.5kW 电源：3φ/380V/50Hz 噪声：≤90 备注：消防电源 (6)灌浆配合比:满足设计要求 (7)减振底座形式、数量:满足设计要求 (8)单击试运转要求:满足设计要求 | 台 | 1
1660 | 030108006006 | 其他风机 | (1)材质:满足设计要求 | 台 | 1
分部分项工程量清单与计价表
工程名称：三明学院产教融合数字经济大楼建设项目 | [6 empty] | 第253页 共412页
序号 | 项目编码 | 项目名称 | 项目特征描述 | 计量单位 | 工程量 | 金 额(元)
[6 empty] | 综合单价 |  | 合价
(2)规格:满足设计要求 (3)名称:混流风机 PF-1-1 (4)灌浆配合比:满足设计要求 (5)型号:SWF-I-6.5 风量：10000m3/h 全压：400Pa 主轴转速：1450rpm 功率：2.2kW 电源：3φ/380V/50Hz 噪声：≤75 (6)质量:满足设计要求 (7)减振底座形式、数量:满足设计要求 (8)单击试运转要求:满足设计要求
1661 | 030108006007 | 其他风机 | (1)材质:满足设计要求 (2)规格:满足设计要求 (3)名称:混流风机 PF-1-2 (4)灌浆配合比:满足设计要求 (5)型号:SWF-I-3.5 风量：2447m3/h 全压：216Pa 主轴转速：1450rpm 功率：0.25kW 电源：1φ/220V/50Hz 噪声：≤70 备注：防爆 (6)质量:满足设计要求 (7)减振底座形式、数量:满足设计要求 (8)单击试运转要求:满足设计要求 | 台 | 3
1662 | 030108006008 | 其他风机 | (1)材质:满足设计要求 (2)规格:满足设计要求 (3)名称:混流风机 PF-2-1 (4)灌浆配合比:满足设计要求 (5)型号:SWF-I-4.5 风量：3392m3/h 全压：265Pa 主轴转速：1450rpm 功率：0.55kW 电源：3φ/380V/50Hz 噪声：≤70 (6)质量:满足设计要求 (7)减振底座形式、数量:满足设计要求 (8)单击试运转要求:满足设计要求 | 台 | 1
1663 | 030108006009 | 其他风机 | (1)材质:满足设计要 | 台 | 1
分部分项工程量清单与计价表
工程名称：三明学院产教融合数字经济大楼建设项目 | [6 empty] | 第254页 共412页
序号 | 项目编码 | 项目名称 | 项目特征描述 | 计量单位 | 工程量 | 金 额(元)
[6 empty] | 综合单价 |  | 合价
求 (2)规格:满足设计要求 (3)名称:混流风机 PF-2-2 (4)灌浆配合比:满足设计要求 (5)型号:SWF-I-5.5 风量：7938m3/h 全压：328Pa 主轴转速：1450rpm 功率：1.5kW 电源：3φ/380V/50Hz 噪声：≤70 (6)质量:满足设计要求 (7)减振底座形式、数量:满足设计要求 (8)单击试运转要求:满足设计要求
1664 | 030108006010 | 其他风机 | (1)材质:满足设计要求 (2)规格:满足设计要求 (3)名称:混流风机 PF-2-3 (4)灌浆配合比:满足设计要求 (5)型号:SWF-I-4.5 风量：3392m3/h 全压：265Pa 主轴转速：1450rpm 功率：0.55kW 电源：3φ/380V/50Hz 噪声：≤70 (6)质量:满足设计要求 (7)减振底座形式、数量:满足设计要求 (8)单击试运转要求:满足设计要求 | 台 | 1
1665 | 030108006011 | 其他风机 | (1)材质:满足设计要求 (2)规格:满足设计要求 (3)名称:混流风机 PF-2-4 (4)灌浆配合比:满足设计要求 (5)型号:SWF-I-5.5 风量：7938m3/h 全压：328Pa 主轴转速：1450rpm 功率：1.5kW 电源：3φ/380V/50Hz 噪声：≤70 (6)质量:满足设计要求 (7)减振底座形式、数量:满足设计要求 (8)单击试运转要求:满足设计要求 | 台 | 1
1666 | 030108001005 | 离心式通风机 | (1)型号:满足设计要 | 台 | 15
分部分项工程量清单与计价表
工程名称：三明学院产教融合数字经济大楼建设项目 | [6 empty] | 第255页 共412页
序号 | 项目编码 | 项目名称 | 项目特征描述 | 计量单位 | 工程量 | 金 额(元)
[6 empty] | 综合单价 |  | 合价
求 (2)名称:管道式离心风机 PF-WSJ-1 (3)质量:满足设计要求 (4)材质:满足设计要求 (5)规格:GDF-3.5-6 风量：2071m3/h 全压：298Pa 主轴转速：900rpm 功率：0.25kW 电源：1φ/220V/50Hz 噪声：≤70 (6)灌浆配合比:满足设计要求 (7)减振底座形式、数量:满足设计要求 (8)单击试运转要求:满足设计要求
1667 | 030108001006 | 离心式通风机 | (1)型号:满足设计要求 (2)名称:管道式离心风机 PF-WSJ-1 (3)质量:满足设计要求 (4)材质:满足设计要求 (5)规格:GDF-3.5-6 风量：2071m3/h 全压：298Pa 主轴转速：900rpm 功率：0.25kW 电源：1φ/220V/50Hz 噪声：≤70 (6)灌浆配合比:满足设计要求 (7)减振底座形式、数量:满足设计要求 (8)单击试运转要求:满足设计要求 | 台 | 3
1668 | 030108003019 | 轴流通风机 | (1)型号:满足设计要求 (2)名称:轴流式边墙风机 PF-R-1 (3)质量:满足设计要求 (4)材质:满足设计要求 (5)规格:WEX-280 风量：830m3/h 全压：40Pa 主轴转速：1450rpm 功率：0.025kW 电源：1φ/220V/50Hz (6)灌浆配合比:满足设计要求 (7)减振底座形式、数量:满足设计要求 (8)单击试运转要求:满足设计要求 | 台 | 1
1669 | 030108003020 | 轴流通风机 | (1)型号:满足设计要求 | 台 | 2
分部分项工程量清单与计价表
工程名称：三明学院产教融合数字经济大楼建设项目 | [6 empty] | 第256页 共412页
序号 | 项目编码 | 项目名称 | 项目特征描述 | 计量单位 | 工程量 | 金 额(元)
[6 empty] | 综合单价 |  | 合价
(2)名称:轴流式边墙风机 PF-R-2~3 (3)质量:满足设计要求 (4)材质:满足设计要求 (5)规格:WEX-315 风量：1912m3/h 全压：57Pa 主轴转速：1450rpm 功率：0.04kW 电源：1φ/220V/50Hz (6)灌浆配合比:满足设计要求 (7)减振底座形式、数量:满足设计要求 (8)单击试运转要求:满足设计要求
|  | 分部小计 |  |  | 41
1670 | 031002002003 | 设备支架 | (1)材质:设备支架制作、安装(设备及部件支架 ≤50kg) (2)形式:满足设计要求 | kg | 410
1671 | 031201003021 | 金属结构刷油 | (1)结构类型:轻锈 (2)除锈级别:红丹漆、调和漆 (3)油漆品种:各两道 (4)涂刷遍数、漆膜厚度:满足设计要求 | kg | 10902.311
1672 | 030702001009 | 碳钢通风管道制作安装 | (1)规格:长边320mm以下 (2)材质:镀锌钢板 (3)名称:通风管 (4)形状:矩形 (5)板材厚度:δ0.75mm (6)管件、法兰等附件及支架设计要求:满足设计要求 (7)接口形式:法兰连接 | m2 | 356.483
1673 | 030702001010 | 碳钢通风管道制作安装 | (1)规格:长边450mm以下 (2)材质:镀锌钢板 (3)名称:通风管 (4)形状:矩形 (5)板材厚度:δ0.75mm (6)管件、法兰等附件及支架设计要求:满足设计要求 (7)接口形式:法兰连接 | m2 | 73.138
1674 | 030702001011 | 碳钢通风管道制作安装 | (1)规格:长边1000mm以下 (2)材质:镀锌钢板 (3)名称:通风管 (4)形状:矩形 | m2 | 1267.258
分部分项工程量清单与计价表
工程名称：三明学院产教融合数字经济大楼建设项目 | [6 empty] | 第257页 共412页
序号 | 项目编码 | 项目名称 | 项目特征描述 | 计量单位 | 工程量 | 金 额(元)
[6 empty] | 综合单价 |  | 合价
(5)板材厚度:δ1.0mm (6)管件、法兰等附件及支架设计要求:满足设计要求 (7)接口形式:法兰连接
1675 | 030702001012 | 碳钢通风管道制作安装 | (1)规格:长边1250mm以下 (2)材质:镀锌钢板 (3)名称:通风管 (4)形状:矩形 (5)板材厚度:δ1.20mm (6)管件、法兰等附件及支架设计要求:满足设计要求 (7)接口形式:法兰连接 | m2 | 16.981
1676 | 030702001013 | 碳钢通风管道制作安装 | (1)规格:长边2000mm以下 (2)材质:镀锌钢板 (3)名称:通风管 (4)形状:矩形 (5)板材厚度:δ1.50mm (6)管件、法兰等附件及支架设计要求:满足设计要求 (7)接口形式:法兰连接 | m2 | 15.312
1677 | 030702007009 | 复合型风管 | (1)规格:长边1000mm以下 (2)材质:工业一体化装配式成品风管 (3)名称:工业一体化装配式成品风管矩形风管 (4)支架形式、材质:满足设计要求 (5)形状:矩形 (6)板材厚度:内壁钢板厚度为1mm，钢面漂珠耐火隔热板由外层0.2mm彩钢板和内层漂珠耐火隔热板经无机胶粘剂复合而成 (7)接口形式:满足设计要求 (8)风管参选《防排烟系统设备及部件选用与安装》22K311-5，采用镀锌钢板风管外包覆钢面漂珠耐火隔热板成品风管结构，金属法兰螺栓连接，风管附件及板材厚度应满足消防要求，内壁钢板厚度按高压系统的要求，钢面漂珠耐火隔热板由外层0.2 | m2 | 985.998
分部分项工程量清单与计价表
工程名称：三明学院产教融合数字经济大楼建设项目 | [6 empty] | 第258页 共412页
序号 | 项目编码 | 项目名称 | 项目特征描述 | 计量单位 | 工程量 | 金 额(元)
[6 empty] | 综合单价 |  | 合价
mm彩钢板和内层漂珠耐火隔热板经无机胶粘剂复合而成，复合板的燃烧性能应为不燃A级，容重550kg/m3，1000℃时的热面导热系数≤0.10W/(m.k)，烟毒性应满足规范《烟气毒性危害分类》GB/T20285-2006规定的AQ1级，放射性应满足规范《建筑材料放射性核素限量》GB6566-2010规定的A类要求，最高使用温度≥1200℃，0.5小时耐火限板材厚15mm，1小时耐火限板材厚20mm，2小时耐火极限板材厚30mm，3小时厚40mm。耐火极限板材风管整体耐火极限判定必须满足《通风管道耐火试验方法》GB/T17428-2009要求，当耐火完整性和隔热性同时达到时，方能视作符合要求，并提供国家应急管理部旗下消防研究所出具的防排烟风管耐火完整性与隔热性及燃烧性能型式检测报告。所有风管系统安装完毕后，应按系统类别进行严密性检验，漏风量应符合《通风与空调工程施工质量验收规范》GB50243-2016的相关标准。
1678 | 030702007010 | 复合型风管 | (1)规格:长边2000mm以下 (2)材质:工业一体化装配式成品风管 (3)名称:工业一体化装配式成品风管矩形风管 (4)支架形式、材质:满足设计要求 (5)形状:矩形 (6)板材厚度:内壁钢板厚度为1.5mm，钢面漂珠耐火隔热板由外层0.2mm彩钢板和内层漂珠耐火隔热板经无机胶粘剂复合而成 (7)接口形式:满足设计要求 (8)风管参选《防排烟系统设备及部件选用 | m2 | 337.067
分部分项工程量清单与计价表
工程名称：三明学院产教融合数字经济大楼建设项目 | [6 empty] | 第259页 共412页
序号 | 项目编码 | 项目名称 | 项目特征描述 | 计量单位 | 工程量 | 金 额(元)
[6 empty] | 综合单价 |  | 合价
与安装》22K311-5，采用镀锌钢板风管外包覆钢面漂珠耐火隔热板成品风管结构，金属法兰螺栓连接，风管附件及板材厚度应满足消防要求，内壁钢板厚度按高压系统的要求，钢面漂珠耐火隔热板由外层0.2mm彩钢板和内层漂珠耐火隔热板经无机胶粘剂复合而成，复合板的燃烧性能应为不燃A级，容重550kg/m3，1000℃时的热面导热系数≤0.10W/(m.k)，烟毒性应满足规范《烟气毒性危害分类》GB/T20285-2006规定的AQ1级，放射性应满足规范《建筑材料放射性核素限量》GB6566-2010规定的A类要求，最高使用温度≥1200℃，0.5小时耐火限板材厚15mm，1小时耐火限板材厚20mm，2小时耐火极限板材厚30mm，3小时厚40mm。耐火极限板材风管整体耐火极限判定必须满足《通风管道耐火试验方法》GB/T17428-2009要求，当耐火完整性和隔热性同时达到时，方能视作符合要求，并提供国家应急管理部旗下消防研究所出具的防排烟风管耐火完整性与隔热性及燃烧性能型式检测报告。所有风管系统安装完毕后，应按系统类别进行严密性检验，漏风量应符合《通风与空调工程施工质量验收规范》GB50243-2016的相关标准。
1679 | 030702007011 | 复合型风管 | (1)规格:长边2000mm以上 (2)材质:工业一体化装配式成品风管 (3)名称:工业一体化装配式成品风管矩形风管 (4)支架形式、材质:满足设计要求 (5)形状:矩形 | m2 | 366.514
分部分项工程量清单与计价表
工程名称：三明学院产教融合数字经济大楼建设项目 | [6 empty] | 第260页 共412页
序号 | 项目编码 | 项目名称 | 项目特征描述 | 计量单位 | 工程量 | 金 额(元)
[6 empty] | 综合单价 |  | 合价
(6)板材厚度:内壁钢板厚度为1.5mm，钢面漂珠耐火隔热板由外层0.2mm彩钢板和内层漂珠耐火隔热板经无机胶粘剂复合而成 (7)接口形式:满足设计要求 (8)风管参选《防排烟系统设备及部件选用与安装》22K311-5，采用镀锌钢板风管外包覆钢面漂珠耐火隔热板成品风管结构，金属法兰螺栓连接，风管附件及板材厚度应满足消防要求，内壁钢板厚度按高压系统的要求，钢面漂珠耐火隔热板由外层0.2mm彩钢板和内层漂珠耐火隔热板经无机胶粘剂复合而成，复合板的燃烧性能应为不燃A级，容重550kg/m3，1000℃时的热面导热系数≤0.10W/(m.k)，烟毒性应满足规范《烟气毒性危害分类》GB/T20285-2006规定的AQ1级，放射性应满足规范《建筑材料放射性核素限量》GB6566-2010规定的A类要求，最高使用温度≥1200℃，0.5小时耐火限板材厚15mm，1小时耐火限板材厚20mm，2小时耐火极限板材厚30mm，3小时厚40mm。耐火极限板材风管整体耐火极限判定必须满足《通风管道耐火试验方法》GB/T17428-2009要求，当耐火完整性和隔热性同时达到时，方能视作符合要求，并提供国家应急管理部旗下消防研究所出具的防排烟风管耐火完整性与隔热性及燃烧性能型式检测报告。所有风管系统安装完毕后，应按系统类别进行严密性检验，漏风量应符合《通风与空调工程施工质量验收规范》GB50243-2016的相关标准。
分部分项工程量清单与计价表
工程名称：三明学院产教融合数字经济大楼建设项目 | [6 empty] | 第261页 共412页
序号 | 项目编码 | 项目名称 | 项目特征描述 | 计量单位 | 工程量 | 金 额(元)
[6 empty] | 综合单价 |  | 合价
|  | 分部小计 |  |  | 14731.062
1680 | 030703020008 | 消声器 | (1)材质:满足设计要求 (2)规格:1000×320×800 (3)名称:消声器 (4)质量:满足设计要求 (5)支架形式、材质:设备支架制作、安装 (6)形式:满足设计要求 | 个 | 2
1681 | 030703020009 | 消声器 | (1)材质:满足设计要求 (2)规格:1000×400×800 (3)名称:消声器 (4)质量:满足设计要求 (5)支架形式、材质:设备支架制作、安装 (6)形式:满足设计要求 | 个 | 1
1682 | 030703020010 | 消声器 | (1)材质:满足设计要求 (2)规格:500×250×800 (3)名称:消声器 (4)质量:满足设计要求 (5)支架形式、材质:设备支架制作、安装 (6)形式:满足设计要求 | 个 | 5
1683 | 030703020011 | 消声器 | (1)材质:满足设计要求 (2)规格:630×250×800 (3)名称:消声器 (4)质量:满足设计要求 (5)支架形式、材质:设备支架制作、安装 (6)形式:满足设计要求 | 个 | 1
1684 | 030703020012 | 消声器 | (1)材质:满足设计要求 (2)规格:630×250×800 (3)名称:消声器 (4)质量:满足设计要求 (5)支架形式、材质:设备支架制作、安装 (6)形式:满足设计要求 | 个 | 1
1685 | 030703020013 | 消声器 | (1)材质:满足设计要求 | 个 | 3
分部分项工程量清单与计价表
工程名称：三明学院产教融合数字经济大楼建设项目 | [6 empty] | 第262页 共412页
序号 | 项目编码 | 项目名称 | 项目特征描述 | 计量单位 | 工程量 | 金 额(元)
[6 empty] | 综合单价 |  | 合价
(2)规格:800×250×800 (3)名称:消声器 (4)质量:满足设计要求 (5)支架形式、材质:设备支架制作、安装 (6)形式:满足设计要求
1686 | 030703021001 | 静压箱 | (1)材质:满足设计要求 (2)规格:1500×600×800(H) (3)名称:消声静压箱 (4)支架形式、材质:满足设计要求 (5)形式:满足设计要求 | 个 | 15
1687 | 030703021002 | 百叶联箱 | (1)材质:满足设计要求 (2)规格:4000×1000×2500H (3)名称:百叶联箱 (4)支架形式、材质:满足设计要求 (5)形式:满足设计要求 | 个 | 1
1688 | 030703021003 | 百叶联箱 | (1)材质:满足设计要求 (2)规格:7600×600×2000H (3)名称:百叶联箱 (4)支架形式、材质:满足设计要求 (5)形式:满足设计要求 | 个 | 1
|  | 分部小计 |  |  | 30
1689 | 030703001036 | 碳钢阀门 | (1)规格:1000×320 (2)类型:满足设计要求 (3)名称:70℃电动防火阀 (4)型号:满足设计要求 (5)质量:满足设计要求 (6)支架形式、材质:设备支架制作、安装 | 个 | 2
1690 | 030703001037 | 碳钢阀门 | (1)规格:1100×500 (2)类型:满足设计要求 (3)名称:70℃电动防火阀 (4)型号:满足设计要求 (5)质量:满足设计要求 (6)支架形式、材质: | 个 | 5
分部分项工程量清单与计价表
工程名称：三明学院产教融合数字经济大楼建设项目 | [6 empty] | 第263页 共412页
序号 | 项目编码 | 项目名称 | 项目特征描述 | 计量单位 | 工程量 | 金 额(元)
[6 empty] | 综合单价 |  | 合价
设备支架制作、安装
1691 | 030703001038 | 碳钢阀门 | (1)规格:2000×500 (2)类型:满足设计要求 (3)名称:70℃电动防火阀 (4)型号:满足设计要求 (5)质量:满足设计要求 (6)支架形式、材质:设备支架制作、安装 | 个 | 3
1692 | 030703001039 | 碳钢阀门 | (1)规格:800×250 (2)类型:满足设计要求 (3)名称:70℃电动防火阀 (4)型号:满足设计要求 (5)质量:满足设计要求 (6)支架形式、材质:设备支架制作、安装 | 个 | 3
|  | 分部小计 |  |  | 13
1693 | 030703001040 | 碳钢阀门 | (1)规格:200×200 (2)类型:满足设计要求 (3)名称:70℃防火阀 (4)型号:满足设计要求 (5)质量:满足设计要求 (6)支架形式、材质:设备支架制作、安装 | 个 | 1
1694 | 030703001041 | 碳钢阀门 | (1)规格:500×250 (2)类型:满足设计要求 (3)名称:70℃防火阀 (4)型号:满足设计要求 (5)质量:满足设计要求 (6)支架形式、材质:设备支架制作、安装 | 个 | 4
1695 | 030703001042 | 碳钢阀门 | (1)规格:630×500 (2)类型:满足设计要求 (3)名称:70℃防火阀 (4)型号:满足设计要求 (5)质量:满足设计要求 (6)支架形式、材质:设备支架制作、安装 | 个 | 15
1696 | 030703001043 | 碳钢阀门 | (1)规格:800×320 (2)类型:满足设计要求 | 个 | 30
分部分项工程量清单与计价表
工程名称：三明学院产教融合数字经济大楼建设项目 | [6 empty] | 第264页 共412页
序号 | 项目编码 | 项目名称 | 项目特征描述 | 计量单位 | 工程量 | 金 额(元)
[6 empty] | 综合单价 |  | 合价
(3)名称:70℃防火阀 (4)型号:满足设计要求 (5)质量:满足设计要求 (6)支架形式、材质:设备支架制作、安装
1697 | 030703001044 | 碳钢阀门 | (1)规格:800×500 (2)类型:满足设计要求 (3)名称:70℃防火阀 (4)型号:满足设计要求 (5)质量:满足设计要求 (6)支架形式、材质:设备支架制作、安装 | 个 | 1
1698 | 030703001045 | 碳钢阀门 | (1)规格:800×800 (2)类型:满足设计要求 (3)名称:70℃防火阀 (4)型号:满足设计要求 (5)质量:满足设计要求 (6)支架形式、材质:设备支架制作、安装 | 个 | 4
1699 | 030703001046 | 碳钢阀门 | (1)规格:1500×600 (2)类型:满足设计要求 (3)名称:70℃防火阀 (4)型号:满足设计要求 (5)质量:满足设计要求 (6)支架形式、材质:设备支架制作、安装 | 个 | 1
1700 | 030703001047 | 碳钢阀门 | (1)规格:500×630 (2)类型:满足设计要求 (3)名称:280℃防火阀 (4)型号:满足设计要求 (5)质量:满足设计要求 (6)支架形式、材质:设备支架制作、安装 | 个 | 1
1701 | 030703001048 | 碳钢阀门 | (1)规格:630×500 (2)类型:满足设计要求 (3)名称:280℃防火阀 (4)型号:满足设计要求 (5)质量:满足设计要求 (6)支架形式、材质:设备支架制作、安装 | 个 | 4
1702 | 030703001049 | 碳钢阀门 | (1)规格:800×320 | 个 | 2
分部分项工程量清单与计价表
工程名称：三明学院产教融合数字经济大楼建设项目 | [6 empty] | 第265页 共412页
序号 | 项目编码 | 项目名称 | 项目特征描述 | 计量单位 | 工程量 | 金 额(元)
[6 empty] | 综合单价 |  | 合价
(2)类型:满足设计要求 (3)名称:280℃防火阀 (4)型号:满足设计要求 (5)质量:满足设计要求 (6)支架形式、材质:设备支架制作、安装
1703 | 030703001050 | 碳钢阀门 | (1)规格:1000×250 (2)类型:满足设计要求 (3)名称:280℃防火阀 (4)型号:满足设计要求 (5)质量:满足设计要求 (6)支架形式、材质:设备支架制作、安装 | 个 | 78
1704 | 030703001051 | 碳钢阀门 | (1)规格:1250×400 (2)类型:满足设计要求 (3)名称:280℃防火阀 (4)型号:满足设计要求 (5)质量:满足设计要求 (6)支架形式、材质:设备支架制作、安装 | 个 | 12
1705 | 030703001052 | 碳钢阀门 | (1)规格:2200×630 (2)类型:满足设计要求 (3)名称:280℃防火阀 (4)型号:满足设计要求 (5)质量:满足设计要求 (6)支架形式、材质:设备支架制作、安装 | 个 | 3
1706 | 030703001053 | 碳钢阀门 | (1)规格:3500×400 (2)类型:满足设计要求 (3)名称:280℃防火阀 (4)型号:满足设计要求 (5)质量:满足设计要求 (6)支架形式、材质:设备支架制作、安装 | 个 | 3
|  | 分部小计 |  |  | 159
1707 | 030703001054 | 碳钢阀门 | (1)规格:1000×400 (2)类型:满足设计要求 (3)名称:电动密闭阀 (4)型号:满足设计要求 (5)质量:满足设计要求 | 个 | 2
分部分项工程量清单与计价表
工程名称：三明学院产教融合数字经济大楼建设项目 | [6 empty] | 第266页 共412页
序号 | 项目编码 | 项目名称 | 项目特征描述 | 计量单位 | 工程量 | 金 额(元)
[6 empty] | 综合单价 |  | 合价
(6)支架形式、材质:设备支架制作、安装
1708 | 030703001055 | 碳钢阀门 | (1)规格:200×200 (2)类型:满足设计要求 (3)名称:对开多叶调节阀 (4)型号:满足设计要求 (5)质量:满足设计要求 (6)支架形式、材质:设备支架制作、安装 | 个 | 1
1709 | 030703001056 | 碳钢阀门 | (1)规格:320×120 (2)类型:满足设计要求 (3)名称:对开多叶调节阀 (4)型号:满足设计要求 (5)质量:满足设计要求 (6)支架形式、材质:设备支架制作、安装 | 个 | 31
1710 | 030703001057 | 碳钢阀门 | (1)规格:320×160 (2)类型:满足设计要求 (3)名称:对开多叶调节阀 (4)型号:满足设计要求 (5)质量:满足设计要求 (6)支架形式、材质:设备支架制作、安装 | 个 | 66
1711 | 030703001058 | 碳钢阀门 | (1)规格:400×200 (2)类型:满足设计要求 (3)名称:对开多叶调节阀 (4)型号:满足设计要求 (5)质量:满足设计要求 (6)支架形式、材质:设备支架制作、安装 | 个 | 2
1712 | 030703001059 | 碳钢阀门 | (1)规格:500×200 (2)类型:满足设计要求 (3)名称:止回风阀 (4)型号:满足设计要求 (5)质量:满足设计要求 (6)支架形式、材质:设备支架制作、安装 | 个 | 1
1713 | 030703001060 | 碳钢阀门 | (1)规格:500×250 (2)类型:满足设计要 | 个 | 4
分部分项工程量清单与计价表
工程名称：三明学院产教融合数字经济大楼建设项目 | [6 empty] | 第267页 共412页
序号 | 项目编码 | 项目名称 | 项目特征描述 | 计量单位 | 工程量 | 金 额(元)
[6 empty] | 综合单价 |  | 合价
求 (3)名称:止回风阀 (4)型号:满足设计要求 (5)质量:满足设计要求 (6)支架形式、材质:设备支架制作、安装
1714 | 030703001061 | 碳钢阀门 | (1)规格:500×630 (2)类型:满足设计要求 (3)名称:止回风阀 (4)型号:满足设计要求 (5)质量:满足设计要求 (6)支架形式、材质:设备支架制作、安装 | 个 | 15
1715 | 030703001062 | 碳钢阀门 | (1)规格:630×500 (2)类型:满足设计要求 (3)名称:止回风阀 (4)型号:满足设计要求 (5)质量:满足设计要求 (6)支架形式、材质:设备支架制作、安装 | 个 | 15
1716 | 030703001063 | 碳钢阀门 | (1)规格:800×800 (2)类型:满足设计要求 (3)名称:止回风阀 (4)型号:满足设计要求 (5)质量:满足设计要求 (6)支架形式、材质:设备支架制作、安装 | 个 | 4
1717 | 030703011029 | 铝及铝合金风口、散流器 | (1)规格:200×200 (2)类型:满足设计要求 (3)名称:单层百叶风口 (4)型号:满足设计要求 (5)形式:满足设计要求 | 个 | 1
1718 | 030703011030 | 铝及铝合金风口、散流器 | (1)规格:300×300 (2)类型:满足设计要求 (3)名称:单层百叶风口 (4)型号:满足设计要求 (5)形式:满足设计要求 | 个 | 187
1719 | 030703011031 | 铝及铝合金风口、散流器 | (1)规格:600×300 (2)类型:满足设计要 | 个 | 2
分部分项工程量清单与计价表
工程名称：三明学院产教融合数字经济大楼建设项目 | [6 empty] | 第268页 共412页
序号 | 项目编码 | 项目名称 | 项目特征描述 | 计量单位 | 工程量 | 金 额(元)
[6 empty] | 综合单价 |  | 合价
求 (3)名称:单层百叶风口 (4)型号:满足设计要求 (5)形式:满足设计要求
1720 | 030703011032 | 铝及铝合金风口、散流器 | (1)规格:500×1000H (2)类型:满足设计要求 (3)名称:单层百叶风口 (4)型号:满足设计要求 (5)形式:满足设计要求 | 个 | 16
1721 | 030703011033 | 铝及铝合金风口、散流器 | (1)规格:800×500 (2)类型:满足设计要求 (3)名称:单层百叶风口 (4)型号:满足设计要求 (5)形式:满足设计要求 | 个 | 3
1722 | 030703011034 | 铝及铝合金风口、散流器 | (1)规格:1200×600 (2)类型:满足设计要求 (3)名称:单层百叶风口 (4)型号:满足设计要求 (5)形式:满足设计要求 | 个 | 15
1723 | 030703011035 | 铝及铝合金风口、散流器 | (1)规格:600×600 (2)类型:满足设计要求 (3)名称:单层百叶排烟口 (4)型号:满足设计要求 (5)形式:满足设计要求 | 个 | 76
1724 | 030703011036 | 铝及铝合金风口、散流器 | (1)规格:800×800 (2)类型:满足设计要求 (3)名称:单层百叶排烟口 (4)型号:满足设计要求 (5)形式:满足设计要求 | 个 | 2
1725 | 030703011037 | 铝及铝合金风口、散流器 | (1)规格:1000×1000 (2)类型:满足设计要求 (3)名称:单层百叶排烟口 (4)型号:满足设计要 | 个 | 4
分部分项工程量清单与计价表
工程名称：三明学院产教融合数字经济大楼建设项目 | [6 empty] | 第269页 共412页
序号 | 项目编码 | 项目名称 | 项目特征描述 | 计量单位 | 工程量 | 金 额(元)
[6 empty] | 综合单价 |  | 合价
求 (5)形式:满足设计要求
1726 | 030703011038 | 铝及铝合金风口、散流器 | (1)规格:900×400 (2)类型:满足设计要求 (3)名称:防雨百叶风口,内衬防虫网 (4)型号:满足设计要求 (5)形式:满足设计要求 | 个 | 1
1727 | 030703011039 | 铝及铝合金风口、散流器 | (1)规格:1000×500 (2)类型:满足设计要求 (3)名称:防雨百叶风口,内衬防虫网 (4)型号:满足设计要求 (5)形式:满足设计要求 | 个 | 1
1728 | 030703011040 | 铝及铝合金风口、散流器 | (1)规格:1800×300 (2)类型:满足设计要求 (3)名称:防雨百叶风口,内衬防虫网 (4)型号:满足设计要求 (5)形式:满足设计要求 | 个 | 1
1729 | 030703011041 | 铝及铝合金风口、散流器 | (1)规格:2000×500 (2)类型:满足设计要求 (3)名称:防雨百叶风口,内衬防虫网 (4)型号:满足设计要求 (5)形式:满足设计要求 | 个 | 1
1730 | 030703011042 | 铝及铝合金风口、散流器 | (1)规格:2100×500 (2)类型:满足设计要求 (3)名称:防雨百叶风口,内衬防虫网 (4)型号:满足设计要求 (5)形式:满足设计要求 | 个 | 5
1731 | 030703011043 | 铝及铝合金风口、散流器 | (1)规格:2000×1200H (2)类型:满足设计要求 (3)名称:防雨百叶风口,内衬防虫网 (4)型号:满足设计要求 (5)形式:满足设计要求 | 个 | 1
1732 | 030703011044 | 铝及铝合金风口、散流器 | (1)规格:2100×1200H | 个 | 1
分部分项工程量清单与计价表
工程名称：三明学院产教融合数字经济大楼建设项目 | [6 empty] | 第270页 共412页
序号 | 项目编码 | 项目名称 | 项目特征描述 | 计量单位 | 工程量 | 金 额(元)
[6 empty] | 综合单价 |  | 合价
(2)类型:满足设计要求 (3)名称:防雨百叶风口,内衬防虫网 (4)型号:满足设计要求 (5)形式:满足设计要求
1733 | 030703011045 | 铝及铝合金风口、散流器 | (1)规格:2100×1500H (2)类型:满足设计要求 (3)名称:防雨百叶风口,内衬防虫网 (4)型号:满足设计要求 (5)形式:满足设计要求 | 个 | 1
1734 | 030703011046 | 铝及铝合金风口、散流器 | (1)规格:2100×2500H (2)类型:满足设计要求 (3)名称:防雨百叶风口,内衬防虫网 (4)型号:满足设计要求 (5)形式:满足设计要求 | 个 | 1
1735 | 030703011047 | 铝及铝合金风口、散流器 | (1)规格:3000×1800H (2)类型:满足设计要求 (3)名称:防雨百叶风口,内衬防虫网 (4)型号:满足设计要求 (5)形式:满足设计要求 | 个 | 1
1736 | 030703011048 | 铝及铝合金风口、散流器 | (1)规格:4700×300H (2)类型:满足设计要求 (3)名称:防雨百叶风口,内衬防虫网 (4)型号:满足设计要求 (5)形式:满足设计要求 | 个 | 1
1737 | 030703011049 | 铝及铝合金风口、散流器 | (1)规格:5800×2200H (2)类型:满足设计要求 (3)名称:防雨百叶风口,内衬防虫网 (4)型号:满足设计要求 (5)形式:满足设计要求 | 个 | 1
1738 | 030703011050 | 铝及铝合金风口、散流器 | (1)规格:1500×600 (2)类型:满足设计要求 (3)名称:自垂百叶风口 | 个 | 1
分部分项工程量清单与计价表
工程名称：三明学院产教融合数字经济大楼建设项目 | [6 empty] | 第271页 共412页
序号 | 项目编码 | 项目名称 | 项目特征描述 | 计量单位 | 工程量 | 金 额(元)
[6 empty] | 综合单价 |  | 合价
(4)型号:满足设计要求 (5)形式:满足设计要求
1739 | 030703011051 | 铝及铝合金风口、散流器 | (1)规格:800×500 (2)类型:满足设计要求 (3)名称:70度电动补风百叶风口，外加防虫网 (4)型号:满足设计要求 (5)形式:满足设计要求 | 个 | 1
1740 | 030703011052 | 铝及铝合金风口、散流器 | (1)规格:1100×500 (2)类型:满足设计要求 (3)名称:70度电动补风百叶风口，外加防虫网 (4)型号:满足设计要求 (5)形式:满足设计要求 | 个 | 3
1741 | 030703011053 | 铝及铝合金风口、散流器 | (1)规格:2000×500 (2)类型:满足设计要求 (3)名称:70度电动补风百叶风口，外加防虫网 (4)型号:满足设计要求 (5)形式:满足设计要求 | 个 | 3
1742 | 030703011054 | 铝及铝合金风口、散流器 | (1)规格:600×600 (2)类型:满足设计要求 (3)名称:自垂百叶风口 (4)型号:满足设计要求 (5)形式:满足设计要求 | 个 | 10
1743 | 030703011055 | 铝及铝合金风口、散流器 | (1)规格:200×200 (2)类型:满足设计要求 (3)名称:防火风口 (4)型号:满足设计要求 (5)形式:满足设计要求 | 个 | 1
1744 | 030703011056 | 铝及铝合金风口、散流器 | (1)规格:400×(1800+250) (2)类型:满足设计要求 (3)名称:远动多叶送风口 (4)型号:满足设计要 | 个 | 30
分部分项工程量清单与计价表
工程名称：三明学院产教融合数字经济大楼建设项目 | [6 empty] | 第272页 共412页
序号 | 项目编码 | 项目名称 | 项目特征描述 | 计量单位 | 工程量 | 金 额(元)
[6 empty] | 综合单价 |  | 合价
求 (5)形式:满足设计要求
1745 | 030703011057 | 铝及铝合金风口、散流器 | (1)规格:600×(1200＋250) (2)类型:满足设计要求 (3)名称:远动多叶送风口 (4)型号:满足设计要求 (5)形式:满足设计要求 | 个 | 2
1746 | 030703011058 | 铝及铝合金风口、散流器 | (1)规格:600×1200 (2)类型:满足设计要求 (3)名称:远动多叶送风口 (4)型号:满足设计要求 (5)形式:满足设计要求 | 个 | 1
|  | 分部小计 |  |  | 515
1747 | 030905001008 | 自动报警系统调试 | (1)线制:满足设计要求 (2)点数:满足设计要求 (3)名称:消防控制装置接线(正压送风阀排烟阀防火阀) | 系统 | 172
1748 | 030905003006 | 防火控制装置调试 | (1)类型:满足设计要求 (2)名称:防火控制装置调试(电动防火阀、电动排烟阀、电动正压送风阀) | 个 | 13
1749 | 030904003003 | 按钮 | (1)规格:满足设计要求 (2)名称:手动控制装置 | 个 | 40
1750 | 030404031002 | 小电器 | (1)规格:外设防雨百叶,内衬防虫网 (2)名称:排气扇 PF-1-3 (3)型号:风量：400m3/h 全压：100Pa 主轴转速：rpm 功率：0.06kW 电源：1φ/220V/50Hz 噪声：≤60 (4)接线端子材质、规格:满足设计要求 | 台 | 1
1751 | 030404031003 | 小电器 | (1)规格:满足设计要求 (2)名称:排气扇 PF-WSJ-2 (3)型号:风量：250m3/h 全压：100Pa 主轴 | 台 | 4
分部分项工程量清单与计价表
工程名称：三明学院产教融合数字经济大楼建设项目 | [6 empty] | 第273页 共412页
序号 | 项目编码 | 项目名称 | 项目特征描述 | 计量单位 | 工程量 | 金 额(元)
[6 empty] | 综合单价 |  | 合价
转速：rpm 功率：0.04kW 电源：1φ/220V/50Hz 噪声：≤60 (4)接线端子材质、规格:满足设计要求
1752 | 030703019003 | 柔性接口 | (1)材质:满足设计要求 (2)规格:满足设计要求 (3)类型:满足设计要求 (4)名称:软接头 (5)形式:满足设计要求 | m2 | 37.024
1753 | 011210006002 | 其他隔断 | (1)复合防火布 (2)骨架、边框材料种类、规格:满足设计要求 (3)隔板材料品种、规格、颜色:满足设计要求 (4)嵌缝、塞口材料品种:满足设计要求 | m2 | 245.57
1754 | 030704001003 | 通风工程检测、调试 | (1)名称:系统调整费 通风空调工程 | 系统 | 1
消防栓系统 | [8 empty] | 分项工程(17安装)
1755 | 030901002007 | 消火栓钢管 | (1)连接形式:卡箍连接 (2)安装部位:室内 (3)材质、规格:加厚内外壁热浸镀锌钢管及相应配件 DN65 (4)钢管镀锌设计要求:满足设计要求 (5)压力试验及冲洗设计要求:水压试验、水冲洗 (6)管道标识设计要求:满足设计要求 | m | 233.365
1756 | 030901002008 | 消火栓钢管 | (1)连接形式:卡箍连接 (2)安装部位:室内 (3)材质、规格:加厚内外壁热浸镀锌钢管及相应配件 DN100 (4)钢管镀锌设计要求:满足设计要求 (5)压力试验及冲洗设计要求:水压试验、水冲洗 (6)管道标识设计要求:满足设计要求 (7)安装高度距楼、地面大于5m | m | 584.258
1757 | 030901002009 | 消火栓钢管 | (1)连接形式:卡箍连接 (2)安装部位:室内 (3)材质、规格:加厚 | m | 202.68
分部分项工程量清单与计价表
工程名称：三明学院产教融合数字经济大楼建设项目 | [6 empty] | 第274页 共412页
序号 | 项目编码 | 项目名称 | 项目特征描述 | 计量单位 | 工程量 | 金 额(元)
[6 empty] | 综合单价 |  | 合价
内外壁热浸镀锌钢管及相应配件 DN150 (4)钢管镀锌设计要求:满足设计要求 (5)压力试验及冲洗设计要求:水压试验、水冲洗 (6)管道标识设计要求:满足设计要求
1758 | 031201001011 | 管道刷油 | (1)除锈级别:轻锈 (2)油漆品种:消防管道外刷红色油漆 (3)涂刷遍数、漆膜厚度:两道 (4)标志色方式、品种:满足设计要求 | m2 | 372.762
1759 | 031002001074 | 管道支架 | (1)材质:管道支架制作、安装 (2)管架形式:满足设计要求 | kg | 698.454
1760 | 031201003022 | 金属结构刷油 | (1)结构类型:轻锈 (2)除锈级别:红丹漆、调和漆 (3)油漆品种:各两道 (4)涂刷遍数、漆膜厚度:满足设计要求 | kg | 730.648
1761 | 030901010002 | 室内消火栓 | (1)型号、规格:消火栓箱为薄型单栓带消防软管卷盘消火栓箱(180厚),安装详国标15S202-15. (2)安装方式:明装 (3)附件材质、规格:箱内配有DN65旋转型消火栓一个,成品快速接口一个.配置公称直径65有内衬里的消防水带一条,长度25.0m;消防软管卷盘配置内径不小于φ19的消防软管一套,其长度为30.0m;配置当量喷嘴直径19mm的消防水枪一个;消防软管卷盘和轻便水龙应配置当量喷嘴直径6mm的消防水枪一个。 | 套 | 143
1762 | 030901010003 | 室内消火栓 | (1)型号、规格:试验消火栓 安装详15S202/54.箱内配有DN65消火栓(单栓)一个 (2)安装方式:明装 (3)附件材质、规格:配置当量喷嘴直径19mm的消防水枪一个;配置公称直径65有内衬里的消防水带一条,长度25.0m;Y-100,0-1.6MPa压力表一套. | 套 | 1
分部分项工程量清单与计价表
工程名称：三明学院产教融合数字经济大楼建设项目 | [6 empty] | 第275页 共412页
序号 | 项目编码 | 项目名称 | 项目特征描述 | 计量单位 | 工程量 | 金 额(元)
[6 empty] | 综合单价 |  | 合价
1763 | 030905002003 | 水灭火控制装置调试 | (1)系统形式:消火栓灭火系统 | 点 | 54
1764 | 030901013002 | 灭火器 | (1)规格、型号:手提式磷酸铵盐干粉灭火器(MF/ABC5) (2)形式:满足设计要求 (3)灭火器箱 | 具 | 430
1765 | 030905002004 | 水灭火控制装置调试 | (1)系统形式:消火栓灭火系统 | 点 | 54
1766 | 031006002001 | 稳压给水设备 | (1)型号、规格:不锈钢水箱BXLXH=8000x4500x2000 水箱内外爬梯及内部配件均采用不锈钢材制作保温作法详S401《管道和设备保温》 (2)设备名称:高位消防水箱 (3)附件名称、规格、数量:满足设计要求 (4)水泵主要技术参数:满足设计要求 (5)减震装置形式:满足设计要求 | 套 | 1
1767 | 031006001003 | 变频给水设备 | (1)型号、规格:1、喷淋立式消防增压稳压设备 XW(L)-Ⅰ-1.0-20-ADL P0=0.16MPa；Ps1=0.18MPa；Ps2=0.25MPa 数量：1套 (2)设备名称:喷淋立式消防增压稳压设备 (3)附件名称、规格、数量:满足设计要求 (4)水泵主要技术参数:满足设计要求 (5)减震装置形式:满足设计要求 | 套 | 1
1768 | 031006001004 | 变频给水设备 | (1)型号、规格:1、消火栓立式消防增压稳压设备 XW(L)-Ⅰ-2.0-20-ADL P0=0.16MPa；Ps1=0.18MPa；Ps2=0.25MPa 数量：1套 (2)设备名称:消火栓立式消防增压稳压设备 (3)附件名称、规格、数量:满足设计要求 (4)水泵主要技术参数:满足设计要求 (5)减震装置形式:满足设计要求 | 套 | 1
1769 | 030406006009 | 低压交流异步电动机 | (1)控制保护方式:满足设计要求 (2)名称:交流异步电动机检查接线与调试 | 台 | 2
分部分项工程量清单与计价表
工程名称：三明学院产教融合数字经济大楼建设项目 | [6 empty] | 第276页 共412页
序号 | 项目编码 | 项目名称 | 项目特征描述 | 计量单位 | 工程量 | 金 额(元)
[6 empty] | 综合单价 |  | 合价
(3)型号:满足设计要求 (4)干燥要求:满足设计要求 (5)接线端子材质、规格:满足设计要求 (6)容量(kW):13KW
1770 | 031006016002 | 水箱自洁器 | (1)类型:满足设计要求 (2)型号、规格:WTS-2B 水箱自洁消毒器 (3)安装部位:满足设计要求 | 台 | 2
1771 | 031003001022 | 螺纹阀门 | (1)连接形式:螺纹连接 (2)焊接方法:满足设计要求 (3)材质:铜质 (4)规格、压力等级:DN25 (5)类型:自动排气阀 | 个 | 4
1772 | 031003003034 | 焊接法兰阀门 | (1)连接形式:法兰 (2)焊接方法:满足设计要求 (3)材质:铜质 (4)规格、压力等级:DN65 (5)类型:蝶阀 | 个 | 5
1773 | 031003003035 | 焊接法兰阀门 | (1)连接形式:法兰 (2)焊接方法:满足设计要求 (3)材质:铜质 (4)规格、压力等级:DN100 (5)类型:蝶阀 | 个 | 9
1774 | 031003003036 | 焊接法兰阀门 | (1)连接形式:法兰 (2)焊接方法:满足设计要求 (3)材质:铜质 (4)规格、压力等级:DN150 (5)类型:蝶阀 | 个 | 14
1775 | 031003003037 | 焊接法兰阀门 | (1)连接形式:法兰 (2)焊接方法:满足设计要求 (3)材质:铜质 (4)规格、压力等级:DN150 (5)类型:闸阀 | 个 | 1
1776 | 031003003038 | 焊接法兰阀门 | (1)连接形式:法兰 (2)焊接方法:满足设计要求 (3)材质:铜质 (4)规格、压力等级:DN150 (5)类型:止回阀 | 个 | 1
1777 | 030601002005 | 压力仪表 | (1)名称:流量开关 DN150 启动流量2.5L/S | 台 | 1
分部分项工程量清单与计价表
工程名称：三明学院产教融合数字经济大楼建设项目 | [6 empty] | 第277页 共412页
序号 | 项目编码 | 项目名称 | 项目特征描述 | 计量单位 | 工程量 | 金 额(元)
[6 empty] | 综合单价 |  | 合价
(2)规格:满足设计要求 (3)型号:满足设计要求 (4)支架形式、材质:满足设计要求 (5)挠性管材质、规格:满足设计要求 (6)调试要求:满足设计要求 (7)压力表弯材质、规格:满足设计要求 (8)脱脂要求:满足设计要求
1778 | 030905001009 | 自动报警系统调试 | (1)线制:满足设计要求 (2)点数:满足设计要求 (3)名称:消防控制装置接线(压力开关信号阀) | 系统 | 1
1779 | 031003011029 | 法兰 | (1)名称:碳钢平焊法兰安装(公称直径65mm以内) (2)材质:满足设计要求 (3)连接形式:满足设计要求 (4)规格、压力等级:满足设计要求 | 副 | 5
1780 | 031003011030 | 法兰 | (1)名称:碳钢平焊法兰安装(公称直径100mm以内) (2)材质:满足设计要求 (3)连接形式:满足设计要求 (4)规格、压力等级:满足设计要求 | 副 | 9
1781 | 031003011031 | 法兰 | (1)名称:碳钢平焊法兰安装(公称直径150mm以内) (2)材质:满足设计要求 (3)连接形式:满足设计要求 (4)规格、压力等级:满足设计要求 | 副 | 16
1782 | 031002003049 | 套管 | (1)材质:钢制 (2)规格:DN80 (3)填料材质:油麻 (4)名称、类型:刚性防水套管 | 个 | 4
1783 | 031002003050 | 套管 | (1)材质:钢制 (2)规格:DN150 (3)填料材质:油麻 (4)名称、类型:刚性防水套管 | 个 | 6
分部分项工程量清单与计价表
工程名称：三明学院产教融合数字经济大楼建设项目 | [6 empty] | 第278页 共412页
序号 | 项目编码 | 项目名称 | 项目特征描述 | 计量单位 | 工程量 | 金 额(元)
[6 empty] | 综合单价 |  | 合价
1784 | 031002003051 | 套管 | (1)材质:钢制 (2)规格:DN65 (3)填料材质:油麻 (4)名称、类型:楼板套管 | 个 | 16
1785 | 031002003052 | 套管 | (1)材质:钢制 (2)规格:DN100 (3)填料材质:油麻 (4)名称、类型:楼板套管 | 个 | 117
1786 | 031002003053 | 套管 | (1)材质:钢制 (2)规格:DN150 (3)填料材质:油麻 (4)名称、类型:楼板套管 | 个 | 2
1787 | 030413003041 | 打洞(孔) | (1)规格:满足设计要求 (2)类型:满足设计要求 (3)名称:预留孔洞(混凝土楼板 公称直径65mm以内) (4)填充(恢复)方式:满足设计要求 (5)混凝土标准:满足设计要求 | 个 | 20
1788 | 030413003042 | 打洞(孔) | (1)规格:满足设计要求 (2)类型:满足设计要求 (3)名称:预留孔洞(混凝土楼板 公称直径100mm以内) (4)填充(恢复)方式:满足设计要求 (5)混凝土标准:满足设计要求 | 个 | 117
1789 | 030413003043 | 打洞(孔) | (1)规格:满足设计要求 (2)类型:满足设计要求 (3)名称:预留孔洞(混凝土楼板 公称直径150mm以内) (4)填充(恢复)方式:满足设计要求 (5)混凝土标准:满足设计要求 | 个 | 8
水喷淋系统 | [8 empty] | 分项工程(17安装)
1790 | 030901001017 | 水喷淋钢管 | (1)连接形式:丝扣连接 (2)安装部位:室内 (3)材质、规格:锌镍镀层碳钢管及相应配件 DN20 (4)钢管镀锌设计要求:满足设计要求 (5)压力试验及冲洗设 | m | 56.099
分部分项工程量清单与计价表
工程名称：三明学院产教融合数字经济大楼建设项目 | [6 empty] | 第279页 共412页
序号 | 项目编码 | 项目名称 | 项目特征描述 | 计量单位 | 工程量 | 金 额(元)
[6 empty] | 综合单价 |  | 合价
计要求:水压试验、水冲洗 (6)管道标识设计要求:满足设计要求
1791 | 030901001018 | 水喷淋钢管 | (1)连接形式:丝扣连接 (2)安装部位:室内 (3)材质、规格:锌镍镀层碳钢管及相应配件 DN25 (4)钢管镀锌设计要求:满足设计要求 (5)压力试验及冲洗设计要求:水压试验、水冲洗 (6)管道标识设计要求:满足设计要求 | m | 5856.162
1792 | 030901001019 | 水喷淋钢管 | (1)连接形式:丝扣连接 (2)安装部位:室内 (3)材质、规格:锌镍镀层碳钢管及相应配件 DN32 (4)钢管镀锌设计要求:满足设计要求 (5)压力试验及冲洗设计要求:水压试验、水冲洗 (6)管道标识设计要求:满足设计要求 | m | 2941.893
1793 | 030901001020 | 水喷淋钢管 | (1)连接形式:丝扣连接 (2)安装部位:室内 (3)材质、规格:锌镍镀层碳钢管及相应配件 DN40 (4)钢管镀锌设计要求:满足设计要求 (5)压力试验及冲洗设计要求:水压试验、水冲洗 (6)管道标识设计要求:满足设计要求 | m | 409.681
1794 | 030901001021 | 水喷淋钢管 | (1)连接形式:丝扣连接 (2)安装部位:室内 (3)材质、规格:锌镍镀层碳钢管及相应配件 DN50 (4)钢管镀锌设计要求:满足设计要求 (5)压力试验及冲洗设计要求:水压试验、水冲洗 (6)管道标识设计要求:满足设计要求 | m | 860.469
1795 | 030901001022 | 水喷淋钢管 | (1)连接形式:丝扣连接 (2)安装部位:室内 | m | 2.495
分部分项工程量清单与计价表
工程名称：三明学院产教融合数字经济大楼建设项目 | [6 empty] | 第280页 共412页
序号 | 项目编码 | 项目名称 | 项目特征描述 | 计量单位 | 工程量 | 金 额(元)
[6 empty] | 综合单价 |  | 合价
(3)材质、规格:锌镍镀层碳钢管及相应配件 DN50 安装高度≤10 (4)钢管镀锌设计要求:满足设计要求 (5)压力试验及冲洗设计要求:水压试验、水冲洗 (6)管道标识设计要求:满足设计要求
1796 | 030901001023 | 水喷淋钢管 | (1)连接形式:卡箍连接 (2)安装部位:室内 (3)材质、规格:内外壁热浸镀锌钢管及相应配件 DN65 (4)钢管镀锌设计要求:满足设计要求 (5)压力试验及冲洗设计要求:水压试验、水冲洗 (6)管道标识设计要求:满足设计要求 (7)安装高度距楼、地面大于5m | m | 322.54
1797 | 030901001024 | 水喷淋钢管 | (1)连接形式:卡箍连接 (2)安装部位:室内 (3)材质、规格:内外壁热浸镀锌钢管及相应配件 DN80 (4)钢管镀锌设计要求:满足设计要求 (5)压力试验及冲洗设计要求:水压试验、水冲洗 (6)管道标识设计要求:满足设计要求 | m | 647.458
1798 | 030901001025 | 水喷淋钢管 | (1)连接形式:卡箍连接 (2)安装部位:室内 (3)材质、规格:内外壁热浸镀锌钢管及相应配件 DN100 (4)钢管镀锌设计要求:满足设计要求 (5)压力试验及冲洗设计要求:水压试验、水冲洗 (6)管道标识设计要求:满足设计要求 | m | 503.599
1799 | 030901001026 | 水喷淋钢管 | (1)连接形式:卡箍连接 (2)安装部位:室内 (3)材质、规格:内外壁热浸镀锌钢管及相应配件 DN100 (4)钢管镀锌设计要求 | m | 43.901
分部分项工程量清单与计价表
工程名称：三明学院产教融合数字经济大楼建设项目 | [6 empty] | 第281页 共412页
序号 | 项目编码 | 项目名称 | 项目特征描述 | 计量单位 | 工程量 | 金 额(元)
[6 empty] | 综合单价 |  | 合价
:满足设计要求 (5)压力试验及冲洗设计要求:水压试验、水冲洗 (6)管道标识设计要求:满足设计要求 (7)安装高度距楼、地面大于5m
1800 | 030901001027 | 水喷淋钢管 | (1)连接形式:卡箍连接 (2)安装部位:室内 (3)材质、规格:内外壁热浸镀锌钢管及相应配件 DN150 (4)钢管镀锌设计要求:满足设计要求 (5)压力试验及冲洗设计要求:水压试验、水冲洗 (6)管道标识设计要求:满足设计要求 (7)安装高度距楼、地面大于5m | m | 938.699
1801 | 030901001028 | 水喷淋钢管 | (1)连接形式:卡箍连接 (2)安装部位:室内 (3)材质、规格:加厚内外壁热浸镀锌钢管及相应配件 DN150 (4)钢管镀锌设计要求:满足设计要求 (5)压力试验及冲洗设计要求:水压试验、水冲洗 (6)管道标识设计要求:满足设计要求 | m | 344.703
1802 | 030901001029 | 水喷淋钢管 | (1)连接形式:卡箍连接 (2)安装部位:室内 (3)材质、规格:加厚内外壁热浸镀锌钢管及相应配件 DN150 安装高度≤10 (4)钢管镀锌设计要求:满足设计要求 (5)压力试验及冲洗设计要求:水压试验、水冲洗 (6)管道标识设计要求:满足设计要求 (7)安装高度距楼、地面大于5m | m | 5.7
1803 | 031201001012 | 管道刷油 | (1)除锈级别:轻锈 (2)油漆品种:消防管道外刷红色油漆 (3)涂刷遍数、漆膜厚度:两道 (4)标志色方式、品种:满足设计要求 | m2 | 2269.745
分部分项工程量清单与计价表
工程名称：三明学院产教融合数字经济大楼建设项目 | [6 empty] | 第282页 共412页
序号 | 项目编码 | 项目名称 | 项目特征描述 | 计量单位 | 工程量 | 金 额(元)
[6 empty] | 综合单价 |  | 合价
1804 | 031002001075 | 管道支架 | (1)材质:管道支架制作、安装 (2)管架形式:满足设计要求 | kg | 5266.772
1805 | 031201003023 | 金属结构刷油 | (1)结构类型:轻锈 (2)除锈级别:红丹漆、调和漆 (3)油漆品种:各两道 (4)涂刷遍数、漆膜厚度:满足设计要求 | kg | 5266.772
1806 | 030901003003 | 水喷淋(雾)喷头 | (1)连接形式:满足设计要求 (2)安装部位:满足设计要求 (3)材质、型号、规格:直立型喷头 流量系数K=80 (4)装饰盘设计要求:满足设计要求 | 个 | 2416
1807 | 030901003004 | 水喷淋(雾)喷头 | (1)连接形式:满足设计要求 (2)安装部位:满足设计要求 (3)材质、型号、规格:下垂型喷头 流量系数K=80 (4)装饰盘设计要求:满足设计要求 | 个 | 804
1808 | 031003001023 | 螺纹阀门 | (1)连接形式:螺纹连接 (2)焊接方法:满足设计要求 (3)材质:铜质 (4)规格、压力等级:DN25 (5)类型:自动排气阀 | 个 | 5
1809 | 031003001024 | 螺纹阀门 | (1)连接形式:螺纹连接 (2)焊接方法:满足设计要求 (3)材质:铜质 (4)规格、压力等级:DN25 (5)类型:金属波纹管(不锈钢) | 个 | 2
1810 | 031003001025 | 螺纹阀门 | (1)连接形式:螺纹连接 (2)焊接方法:满足设计要求 (3)材质:铜质 (4)规格、压力等级:DN50 (5)类型:金属波纹管(不锈钢) | 个 | 4
1811 | 031003003039 | 焊接法兰阀门 | (1)连接形式:法兰 (2)焊接方法:满足设计要求 (3)材质:铜质 | 个 | 2
分部分项工程量清单与计价表
工程名称：三明学院产教融合数字经济大楼建设项目 | [6 empty] | 第283页 共412页
序号 | 项目编码 | 项目名称 | 项目特征描述 | 计量单位 | 工程量 | 金 额(元)
[6 empty] | 综合单价 |  | 合价
(4)规格、压力等级:DN80 (5)类型:金属波纹管(不锈钢)
1812 | 031003003040 | 焊接法兰阀门 | (1)连接形式:法兰 (2)焊接方法:满足设计要求 (3)材质:铜质 (4)规格、压力等级:DN100 (5)类型:金属波纹管(不锈钢) | 个 | 2
1813 | 031003003041 | 焊接法兰阀门 | (1)连接形式:法兰 (2)焊接方法:满足设计要求 (3)材质:铜质 (4)规格、压力等级:DN150 (5)类型:闸阀 | 个 | 2
1814 | 031003003042 | 焊接法兰阀门 | (1)连接形式:法兰 (2)焊接方法:满足设计要求 (3)材质:铜质 (4)规格、压力等级:DN150 (5)类型:止回阀 | 个 | 1
1815 | 031003003043 | 焊接法兰阀门 | (1)连接形式:法兰 (2)焊接方法:满足设计要求 (3)材质:铜质 (4)规格、压力等级:DN150 (5)类型:信号阀 | 个 | 21
1816 | 031003003044 | 焊接法兰阀门 | (1)连接形式:法兰 (2)焊接方法:满足设计要求 (3)材质:铜质 (4)规格、压力等级:DN150 (5)类型:金属波纹管(不锈钢) | 个 | 12
1817 | 031003011032 | 法兰 | (1)名称:碳钢平焊法兰安装(公称直径80mm以内) (2)材质:满足设计要求 (3)连接形式:满足设计要求 (4)规格、压力等级:满足设计要求 | 副 | 2
1818 | 031003011033 | 法兰 | (1)名称:碳钢平焊法兰安装(公称直径100mm以内) (2)材质:满足设计要求 (3)连接形式:满足设计要求 (4)规格、压力等级: | 副 | 2
分部分项工程量清单与计价表
工程名称：三明学院产教融合数字经济大楼建设项目 | [6 empty] | 第284页 共412页
序号 | 项目编码 | 项目名称 | 项目特征描述 | 计量单位 | 工程量 | 金 额(元)
[6 empty] | 综合单价 |  | 合价
满足设计要求
1819 | 031003011034 | 法兰 | (1)名称:碳钢平焊法兰安装(公称直径150mm以内) (2)材质:满足设计要求 (3)连接形式:满足设计要求 (4)规格、压力等级:满足设计要求 | 副 | 34
1820 | 030601002006 | 压力仪表 | (1)名称:流量开关 (2)规格:满足设计要求 (3)型号:满足设计要求 (4)支架形式、材质:满足设计要求 (5)挠性管材质、规格:满足设计要求 (6)调试要求:满足设计要求 (7)压力表弯材质、规格:满足设计要求 (8)脱脂要求:满足设计要求 | 台 | 1
1821 | 030905001010 | 自动报警系统调试 | (1)线制:满足设计要求 (2)点数:满足设计要求 (3)名称:消防控制装置接线(压力开关信号阀) | 系统 | 1
1822 | 030901006002 | 水流指示器 | (1)连接形式:沟槽法兰 (2)规格、型号:水流指示器 DN150 | 个 | 21
1823 | 030905002005 | 水灭火控制装置调试 | (1)系统形式:水灭火控制装置调试(自动喷水灭火系统) | 点 | 21
1824 | 030905001011 | 自动报警系统调试 | (1)线制:满足设计要求 (2)点数:满足设计要求 (3)名称:消防控制装置接线(水流指示器) | 系统 | 21
1825 | 031003001026 | 螺纹阀门 | (1)连接形式:螺纹连接 (2)焊接方法:满足设计要求 (3)材质:铜质 (4)规格、压力等级:DN50 (5)类型:前端泄水阀（常闭） | 个 | 21
1826 | 030901008002 | 末端试水装置 | (1)规格:末端试水 DN100 (2)组装形式:满足设 | 组 | 21
分部分项工程量清单与计价表
工程名称：三明学院产教融合数字经济大楼建设项目 | [6 empty] | 第285页 共412页
序号 | 项目编码 | 项目名称 | 项目特征描述 | 计量单位 | 工程量 | 金 额(元)
[6 empty] | 综合单价 |  | 合价
计要求
1827 | 030901007003 | 减压孔板 | (1)连接形式:满足设计要求 (2)材质、规格:减压孔板 54mm 不锈钢制作 DN150 | 个 | 1
1828 | 030901007004 | 减压孔板 | (1)连接形式:满足设计要求 (2)材质、规格:减压孔板 55mm 不锈钢制作 DN150 | 个 | 1
1829 | 030901007005 | 减压孔板 | (1)连接形式:满足设计要求 (2)材质、规格:减压孔板 57mm 不锈钢制作 DN150 | 个 | 1
1830 | 030901007006 | 减压孔板 | (1)连接形式:满足设计要求 (2)材质、规格:减压孔板 59mm 不锈钢制作 DN150 | 个 | 1
1831 | 030901007007 | 减压孔板 | (1)连接形式:满足设计要求 (2)材质、规格:减压孔板 61mm 不锈钢制作 DN150 | 个 | 1
1832 | 030901007008 | 减压孔板 | (1)连接形式:满足设计要求 (2)材质、规格:减压孔板 64mm 不锈钢制作 DN150 | 个 | 1
1833 | 030901007009 | 减压孔板 | (1)连接形式:满足设计要求 (2)材质、规格:减压孔板 65mm 不锈钢制作 DN150 | 个 | 3
1834 | 030901007010 | 减压孔板 | (1)连接形式:满足设计要求 (2)材质、规格:减压孔板 67mm 不锈钢制作 DN150 | 个 | 1
1835 | 030901007011 | 减压孔板 | (1)连接形式:满足设计要求 (2)材质、规格:减压孔板 70mm 不锈钢制作 DN150 | 个 | 5
1836 | 030901007012 | 减压孔板 | (1)连接形式:满足设计要求 (2)材质、规格:减压孔板 73mm 不锈钢制作 DN150 | 个 | 1
1837 | 030901007013 | 减压孔板 | (1)连接形式:满足设计要求 (2)材质、规格:减压孔板 81mm 不锈钢制作 DN150 | 个 | 1
分部分项工程量清单与计价表
工程名称：三明学院产教融合数字经济大楼建设项目 | [6 empty] | 第286页 共412页
序号 | 项目编码 | 项目名称 | 项目特征描述 | 计量单位 | 工程量 | 金 额(元)
[6 empty] | 综合单价 |  | 合价
1838 | 030901007014 | 减压孔板 | (1)连接形式:满足设计要求 (2)材质、规格:减压孔板 99mm 不锈钢制作 DN150 | 个 | 1
1839 | 031004014017 | 给、排水附(配)件 | (1)材质:满足设计要求 (2)型号、规格:通气帽 DN100 (3)安装方式:满足设计要求 | 个 | 4
1840 | 031002003054 | 套管 | (1)材质:钢制 (2)规格:DN100 (3)填料材质:油麻 (4)名称、类型:刚性防水套管 | 个 | 4
1841 | 031002003055 | 套管 | (1)材质:钢制 (2)规格:DN150 (3)填料材质:油麻 (4)名称、类型:刚性防水套管 | 个 | 8
1842 | 031002003056 | 套管 | (1)材质:钢制 (2)规格:DN100 (3)填料材质:油麻 (4)名称、类型:楼板套管 | 个 | 37
1843 | 031002003057 | 套管 | (1)材质:钢制 (2)规格:DN150 (3)填料材质:油麻 (4)名称、类型:楼板套管 | 个 | 55
1844 | 030413003044 | 打洞(孔) | (1)规格:满足设计要求 (2)类型:满足设计要求 (3)名称:预留孔洞(混凝土楼板 公称直径100mm以内) (4)填充(恢复)方式:满足设计要求 (5)混凝土标准:满足设计要求 | 个 | 41
1845 | 030413003045 | 打洞(孔) | (1)规格:满足设计要求 (2)类型:满足设计要求 (3)名称:预留孔洞(混凝土楼板 公称直径150mm以内) (4)填充(恢复)方式:满足设计要求 (5)混凝土标准:满足设计要求 | 个 | 63
水喷雾系统 | [8 empty] | 分项工程(17安装)
1846 | 030901001030 | 水喷淋钢管 | (1)连接形式:丝扣连接 (2)安装部位:室内 | m | 5.624
分部分项工程量清单与计价表
工程名称：三明学院产教融合数字经济大楼建设项目 | [6 empty] | 第287页 共412页
序号 | 项目编码 | 项目名称 | 项目特征描述 | 计量单位 | 工程量 | 金 额(元)
[6 empty] | 综合单价 |  | 合价
(3)材质、规格:锌镍镀层碳钢管及相应配件 DN20 (4)钢管镀锌设计要求:满足设计要求 (5)压力试验及冲洗设计要求:水压试验、水冲洗 (6)管道标识设计要求:满足设计要求
1847 | 030901001031 | 水喷淋钢管 | (1)连接形式:丝扣连接 (2)安装部位:室内 (3)材质、规格:锌镍镀层碳钢管及相应配件 DN32 (4)钢管镀锌设计要求:满足设计要求 (5)压力试验及冲洗设计要求:水压试验、水冲洗 (6)管道标识设计要求:满足设计要求 | m | 32.1
1848 | 030901001032 | 水喷淋钢管 | (1)连接形式:丝扣连接 (2)安装部位:室内 (3)材质、规格:锌镍镀层碳钢管及相应配件 DN40 (4)钢管镀锌设计要求:满足设计要求 (5)压力试验及冲洗设计要求:水压试验、水冲洗 (6)管道标识设计要求:满足设计要求 | m | 27.7
1849 | 030901001033 | 水喷淋钢管 | (1)连接形式:丝扣连接 (2)安装部位:室内 (3)材质、规格:锌镍镀层碳钢管及相应配件 DN50 (4)钢管镀锌设计要求:满足设计要求 (5)压力试验及冲洗设计要求:水压试验、水冲洗 (6)管道标识设计要求:满足设计要求 | m | 2.7
1850 | 030901001034 | 水喷淋钢管 | (1)连接形式:卡箍连接 (2)安装部位:室内 (3)材质、规格:内外壁热浸镀锌钢管及相应配件 DN65 (4)钢管镀锌设计要求:满足设计要求 (5)压力试验及冲洗设计要求:水压试验、水 | m | 9.333
分部分项工程量清单与计价表
工程名称：三明学院产教融合数字经济大楼建设项目 | [6 empty] | 第288页 共412页
序号 | 项目编码 | 项目名称 | 项目特征描述 | 计量单位 | 工程量 | 金 额(元)
[6 empty] | 综合单价 |  | 合价
冲洗 (6)管道标识设计要求:满足设计要求
1851 | 030901001035 | 水喷淋钢管 | (1)连接形式:卡箍连接 (2)安装部位:室内 (3)材质、规格:内外壁热浸镀锌钢管及相应配件 DN80 (4)钢管镀锌设计要求:满足设计要求 (5)压力试验及冲洗设计要求:水压试验、水冲洗 (6)管道标识设计要求:满足设计要求 | m | 3.975
1852 | 030901001036 | 水喷淋钢管 | (1)连接形式:卡箍连接 (2)安装部位:室内 (3)材质、规格:内外壁热浸镀锌钢管及相应配件 DN100 (4)钢管镀锌设计要求:满足设计要求 (5)压力试验及冲洗设计要求:水压试验、水冲洗 (6)管道标识设计要求:满足设计要求 | m | 9.392
1853 | 030901001037 | 水喷淋钢管 | (1)连接形式:卡箍连接 (2)安装部位:室内 (3)材质、规格:加厚内外壁热浸镀锌钢管及相应配件 DN150 (4)钢管镀锌设计要求:满足设计要求 (5)压力试验及冲洗设计要求:水压试验、水冲洗 (6)管道标识设计要求:满足设计要求 | m | 9.746
1854 | 031201001013 | 管道刷油 | (1)除锈级别:轻锈 (2)油漆品种:消防管道外刷红色油漆 (3)涂刷遍数、漆膜厚度:两道 (4)标志色方式、品种:满足设计要求 | m2 | 21.001
1855 | 031002001076 | 管道支架 | (1)材质:管道支架制作、安装 (2)管架形式:满足设计要求 | kg | 43.516
1856 | 031201003024 | 金属结构刷油 | (1)结构类型:轻锈 (2)除锈级别:红丹漆、调和漆 (3)油漆品种:各两道 (4)涂刷遍数、漆膜厚 | kg | 43.516
分部分项工程量清单与计价表
工程名称：三明学院产教融合数字经济大楼建设项目 | [6 empty] | 第289页 共412页
序号 | 项目编码 | 项目名称 | 项目特征描述 | 计量单位 | 工程量 | 金 额(元)
[6 empty] | 综合单价 |  | 合价
度:满足设计要求
1857 | 030901003005 | 水喷淋(雾)喷头 | (1)连接形式:满足设计要求 (2)安装部位:满足设计要求 (3)材质、型号、规格:离心雾化型喷头 流量系数K=80 (4)装饰盘设计要求:满足设计要求 | 个 | 19
1858 | 031003003045 | 焊接法兰阀门 | (1)连接形式:法兰 (2)焊接方法:满足设计要求 (3)材质:铜质 (4)规格、压力等级:DN100 (5)类型:Y型过滤器 | 个 | 1
1859 | 031003003046 | 焊接法兰阀门 | (1)连接形式:法兰 (2)焊接方法:满足设计要求 (3)材质:铜质 (4)规格、压力等级:DN100 (5)类型:闸阀 | 个 | 2
1860 | 031003003047 | 焊接法兰阀门 | (1)连接形式:法兰 (2)焊接方法:满足设计要求 (3)材质:铜质 (4)规格、压力等级:DN100 (5)类型:雨淋阀组 | 个 | 1
1861 | 031003011035 | 法兰 | (1)名称:碳钢平焊法兰安装(公称直径100mm以内) (2)材质:满足设计要求 (3)连接形式:满足设计要求 (4)规格、压力等级:满足设计要求 | 副 | 4
自动跟踪定位射流灭火系统 | [8 empty] | 分项工程(17安装)
1862 | 030901001038 | 水喷淋钢管 | (1)连接形式:卡箍连接 (2)安装部位:室内 (3)材质、规格:加厚内外壁热浸镀锌钢管及相应配件 DN80 (4)钢管镀锌设计要求:满足设计要求 (5)压力试验及冲洗设计要求:水压试验、水冲洗 (6)管道标识设计要求:满足设计要求 | m | 7.853
1863 | 030901001039 | 水喷淋钢管 | (1)连接形式:卡箍连接 (2)安装部位:室内 | m | 26.264
分部分项工程量清单与计价表
工程名称：三明学院产教融合数字经济大楼建设项目 | [6 empty] | 第290页 共412页
序号 | 项目编码 | 项目名称 | 项目特征描述 | 计量单位 | 工程量 | 金 额(元)
[6 empty] | 综合单价 |  | 合价
(3)材质、规格:加厚内外壁热浸镀锌钢管及相应配件 DN100 (4)钢管镀锌设计要求:满足设计要求 (5)压力试验及冲洗设计要求:水压试验、水冲洗 (6)管道标识设计要求:满足设计要求
1864 | 030901001040 | 水喷淋钢管 | (1)连接形式:卡箍连接 (2)安装部位:室内 (3)材质、规格:加厚内外壁热浸镀锌钢管及相应配件 DN150 (4)钢管镀锌设计要求:满足设计要求 (5)压力试验及冲洗设计要求:水压试验、水冲洗 (6)管道标识设计要求:满足设计要求 | m | 88.814
1865 | 031201001014 | 管道刷油 | (1)除锈级别:轻锈 (2)油漆品种:消防管道外刷红色油漆 (3)涂刷遍数、漆膜厚度:两道 (4)标志色方式、品种:满足设计要求 | m2 | 58.581
1866 | 031002001077 | 管道支架 | (1)材质:管道支架制作、安装 (2)管架形式:满足设计要求 | kg | 88.613
1867 | 031201003025 | 金属结构刷油 | (1)结构类型:轻锈 (2)除锈级别:红丹漆、调和漆 (3)油漆品种:各两道 (4)涂刷遍数、漆膜厚度:满足设计要求 | kg | 88.613
1868 | 031003003048 | 焊接法兰阀门 | (1)连接形式:法兰 (2)焊接方法:满足设计要求 (3)材质:铜质 (4)规格、压力等级:DN80 (5)类型:信号阀 | 个 | 3
1869 | 031003003049 | 焊接法兰阀门 | (1)连接形式:法兰 (2)焊接方法:满足设计要求 (3)材质:铜质 (4)规格、压力等级:DN80 (5)类型:电磁阀 | 个 | 3
1870 | 031003003050 | 焊接法兰阀门 | (1)连接形式:法兰 (2)焊接方法:满足设计要求 (3)材质:铜质 | 个 | 1
分部分项工程量清单与计价表
工程名称：三明学院产教融合数字经济大楼建设项目 | [6 empty] | 第291页 共412页
序号 | 项目编码 | 项目名称 | 项目特征描述 | 计量单位 | 工程量 | 金 额(元)
[6 empty] | 综合单价 |  | 合价
(4)规格、压力等级:DN100 (5)类型:电磁阀
1871 | 031003003051 | 焊接法兰阀门 | (1)连接形式:法兰 (2)焊接方法:满足设计要求 (3)材质:铜质 (4)规格、压力等级:DN150 (5)类型:信号阀 | 个 | 4
1872 | 031003003052 | 焊接法兰阀门 | (1)连接形式:法兰 (2)焊接方法:满足设计要求 (3)材质:铜质 (4)规格、压力等级:DN150 (5)类型:金属波纹管(不锈钢) | 个 | 4
1873 | 031003011036 | 法兰 | (1)名称:碳钢平焊法兰安装(公称直径80mm以内) (2)材质:满足设计要求 (3)连接形式:满足设计要求 (4)规格、压力等级:满足设计要求 | 副 | 6
1874 | 031003011037 | 法兰 | (1)名称:碳钢平焊法兰安装(公称直径100mm以内) (2)材质:满足设计要求 (3)连接形式:满足设计要求 (4)规格、压力等级:满足设计要求 | 副 | 1
1875 | 031003011038 | 法兰 | (1)名称:碳钢平焊法兰安装(公称直径150mm以内) (2)材质:满足设计要求 (3)连接形式:满足设计要求 (4)规格、压力等级:满足设计要求 | 副 | 8
1876 | 030901006003 | 水流指示器 | (1)连接形式:沟槽法兰 (2)规格、型号:DN80 | 个 | 3
1877 | 031003001027 | 螺纹阀门 | (1)连接形式:螺纹连接 (2)焊接方法:满足设计要求 (3)材质:铜质 (4)规格、压力等级:DN25 (5)类型:自动排气阀 | 个 | 1
1878 | 030901008003 | 末端试水装置 | (1)规格:模拟末端试水 DN100 | 组 | 1
分部分项工程量清单与计价表
工程名称：三明学院产教融合数字经济大楼建设项目 | [6 empty] | 第292页 共412页
序号 | 项目编码 | 项目名称 | 项目特征描述 | 计量单位 | 工程量 | 金 额(元)
[6 empty] | 综合单价 |  | 合价
(2)组装形式:满足设计要求
1879 | 030901014001 | 消防水炮 | (1)压力等级:满足设计要求 (2)水炮类型:喷射型自动射流灭火系统装置 (3)保护半径:满足设计要求 | 台 | 3
1880 | 030905002006 | 水灭火控制装置调试 | (1)系统形式:水灭火控制装置调试(自动喷水灭火系统) | 点 | 3
1881 | 030905002007 | 水灭火控制装置调试 | (1)系统形式:水灭火控制装置调试(消防水炮控制装置调试) | 点 | 3
1882 | 030905001012 | 自动报警系统调试 | (1)线制:满足设计要求 (2)点数:满足设计要求 (3)名称:消防控制装置接线(水流指示器) | 系统 | 3
气体灭火系统 | [8 empty] | 分项工程(17安装)
1883 | 030902001003 | 无缝钢管 | (1)规格:满足设计要求 (2)介质:消防给水 (3)焊接方法:满足设计要求 (4)钢管镀锌设计要求:满足设计要求 (5)管道标识设计要求:满足设计要求 (6)材质、压力等级:热镀锌无缝钢管及配件 DN40 (7)压力试验及吹扫设计要求:水压试验、水冲洗 | m | 131
1884 | 030902001004 | 无缝钢管 | (1)规格:满足设计要求 (2)介质:消防给水 (3)焊接方法:满足设计要求 (4)钢管镀锌设计要求:满足设计要求 (5)管道标识设计要求:满足设计要求 (6)材质、压力等级:热镀锌无缝钢管及配件 DN50 (7)压力试验及吹扫设计要求:水压试验、水冲洗 | m | 61.2
1885 | 030902001005 | 无缝钢管 | (1)规格:满足设计要求 (2)介质:消防给水 (3)焊接方法:满足设计要求 | m | 163.22
分部分项工程量清单与计价表
工程名称：三明学院产教融合数字经济大楼建设项目 | [6 empty] | 第293页 共412页
序号 | 项目编码 | 项目名称 | 项目特征描述 | 计量单位 | 工程量 | 金 额(元)
[6 empty] | 综合单价 |  | 合价
(4)钢管镀锌设计要求:满足设计要求 (5)管道标识设计要求:满足设计要求 (6)材质、压力等级:热镀锌无缝钢管及配件 DN65 (7)压力试验及吹扫设计要求:水压试验、水冲洗
1886 | 030902001006 | 无缝钢管 | (1)规格:满足设计要求 (2)介质:消防给水 (3)焊接方法:满足设计要求 (4)钢管镀锌设计要求:满足设计要求 (5)管道标识设计要求:满足设计要求 (6)材质、压力等级:热镀锌无缝钢管及配件 DN80 (7)压力试验及吹扫设计要求:水压试验、水冲洗 | m | 64.043
1887 | 030902001007 | 无缝钢管 | (1)规格:满足设计要求 (2)介质:消防给水 (3)焊接方法:满足设计要求 (4)钢管镀锌设计要求:满足设计要求 (5)管道标识设计要求:满足设计要求 (6)材质、压力等级:热镀锌无缝钢管及配件 DN100 (7)压力试验及吹扫设计要求:水压试验、水冲洗 | m | 71.856
1888 | 031201001015 | 管道刷油 | (1)除锈级别:轻锈 (2)油漆品种:消防管道外刷红色油漆 (3)涂刷遍数、漆膜厚度:两道 (4)标志色方式、品种:满足设计要求 | m2 | 106.684
1889 | 031002001078 | 管道支架 | (1)材质:管道支架制作、安装 (2)管架形式:满足设计要求 | kg | 203.818
1890 | 031201003026 | 金属结构刷油 | (1)结构类型:轻锈 (2)除锈级别:红丹漆、调和漆 (3)油漆品种:各两道 (4)涂刷遍数、漆膜厚度:满足设计要求 | kg | 203.818
1891 | 030902007001 | 贮存装置 | (1)型号、规格:气体 | 套 | 6
分部分项工程量清单与计价表
工程名称：三明学院产教融合数字经济大楼建设项目 | [6 empty] | 第294页 共412页
序号 | 项目编码 | 项目名称 | 项目特征描述 | 计量单位 | 工程量 | 金 额(元)
[6 empty] | 综合单价 |  | 合价
灭火装置 (2)介质、类型:满足设计要求 (3)气体增压设计要求:满足设计要求 (4)七氟丙烷灭火药剂储存瓶组 WQMP120/4.2-PAVLN 数量： 满足设计要求 备注： 通径：DN32 (5)减压稳压装置 JYF13.5/8-PAVLN 数量： 满足设计要求 备注： 具有防超压功能 (6)高压软管 QRG32/5.3-PAVLN 数量： 满足设计要求 (7)灭火剂单向阀 QYD32/8-PAVLN 数量： 满足设计要求 (8)动力瓶组 DP70/13.5-PAVLN 数量： 满足设计要求 (9)动力瓶组高压软管 RG15/17.2-PAVLN 数量： 满足设计要求 (10)储存瓶瓶架 WQPJ-PAVLN 数量： 满足设计要求 (11)集流(散)管 WQJG/5.3-PAVLN 数量： 满足设计要求 (12)安全泄放装置 QAX7.5PL 数量： 满足设计要求 (13)低泄高封阀(集流管) DG0.2/17.2-PAVLN 数量： 满足设计要求 (14)气体灭火压力监测装置 JZ01-PAVLN 数量： 满足设计要求 (15)选择阀 XZ65/17.2-PAVLN-F 数量： 满足设计要求 (16)选择阀 XZ80/17.2-PAVLN-F 数量： 满足设计要求 (17)选择阀 XZ100/17.2-PAVLN-F 数量： 满足设计要求 (18)信号反馈装置 XF0.2/17.2-PAVLN 数量： 满足设计要求 备注： 防护等级IP55 微动开关防护等级IP67 (19)驱动气体瓶组 QP4/6-PAVLN 数量： 满足设计要求 备注： 电磁阀防护等级IP55 驱动气体瓶组：4L
分部分项工程量清单与计价表
工程名称：三明学院产教融合数字经济大楼建设项目 | [6 empty] | 第295页 共412页
序号 | 项目编码 | 项目名称 | 项目特征描述 | 计量单位 | 工程量 | 金 额(元)
[6 empty] | 综合单价 |  | 合价
(20)启动瓶瓶架 WQQPJ-PAVLN 数量： 满足设计要求 (21)驱动气体管路 数量： 满足设计要求 (22)单向阀(驱动气体) QD6/6.6-PAVLN 数量： 满足设计要求 (23)低泄高封阀(驱动管) DG0.2/6.6-PAVLN 数量： 满足设计要求 (24)磐龙无管网式七氟丙烷气体灭火工程七氟丙烷药剂 HFC-227ea 数量： 满足设计要求 (25)自动泄压装置 泄压面积：0.12m2 数量： 满足设计要求 (26)自动泄压装置 泄压面积：0.25m2 数量： 满足设计要求
1892 | 030902006001 | 气体喷头 | (1)型号、规格:喷嘴 QPT40-PAVLN (2)材质:满足设计要求 (3)连接形式:满足设计要求 | 个 | 34
1893 | 030902006002 | 气体喷头 | (1)型号、规格:喷嘴 QPT50-PAVLN (2)材质:满足设计要求 (3)连接形式:满足设计要求 | 个 | 8
1894 | 030905004001 | 气体灭火系统装置调试 | (1)试验容器规格:气体灭火系统装置调试(储存容器规格(155L)) (2)气体试喷:满足设计要求 | 点 | 6
1895 | 031003003053 | 焊接法兰阀门 | (1)连接形式:法兰 (2)焊接方法:满足设计要求 (3)材质:铜质 (4)规格、压力等级:DN65 (5)类型:金属波纹管(不锈钢) | 个 | 2
1896 | 031003003054 | 焊接法兰阀门 | (1)连接形式:法兰 (2)焊接方法:满足设计要求 (3)材质:铜质 (4)规格、压力等级:DN80 (5)类型:金属波纹管(不锈钢) | 个 | 2
1897 | 031003003055 | 焊接法兰阀门 | (1)连接形式:法兰 (2)焊接方法:满足设计要求 | 个 | 1
分部分项工程量清单与计价表
工程名称：三明学院产教融合数字经济大楼建设项目 | [6 empty] | 第296页 共412页
序号 | 项目编码 | 项目名称 | 项目特征描述 | 计量单位 | 工程量 | 金 额(元)
[6 empty] | 综合单价 |  | 合价
(3)材质:铜质 (4)规格、压力等级:DN100 (5)类型:金属波纹管(不锈钢)
1898 | 031003011039 | 法兰 | (1)名称:沟槽法兰安装(公称直径65mm以内) (2)材质:满足设计要求 (3)连接形式:满足设计要求 (4)规格、压力等级:满足设计要求 | 副 | 2
1899 | 031003011040 | 法兰 | (1)名称:沟槽法兰安装(公称直径80mm以内) (2)材质:满足设计要求 (3)连接形式:满足设计要求 (4)规格、压力等级:满足设计要求 | 副 | 2
1900 | 031003011041 | 法兰 | (1)名称:沟槽法兰安装(公称直径100mm以内) (2)材质:满足设计要求 (3)连接形式:满足设计要求 (4)规格、压力等级:满足设计要求 | 副 | 1
1901 | 031002003058 | 套管 | (1)材质:钢制 (2)规格:DN65 (3)填料材质:油麻 (4)名称、类型:楼板套管 | 个 | 4
1902 | 031002003059 | 套管 | (1)材质:钢制 (2)规格:DN100 (3)填料材质:油麻 (4)名称、类型:楼板套管 | 个 | 1
1903 | 030413003046 | 打洞(孔) | (1)规格:满足设计要求 (2)类型:满足设计要求 (3)名称:预留孔洞(混凝土楼板 公称直径65mm以内) (4)填充(恢复)方式:满足设计要求 (5)混凝土标准:满足设计要求 | 个 | 4
1904 | 030413003047 | 打洞(孔) | (1)规格:满足设计要求 (2)类型:满足设计要求 (3)名称:预留孔洞(混 | 个 | 1
分部分项工程量清单与计价表
工程名称：三明学院产教融合数字经济大楼建设项目 | [6 empty] | 第297页 共412页
序号 | 项目编码 | 项目名称 | 项目特征描述 | 计量单位 | 工程量 | 金 额(元)
[6 empty] | 综合单价 |  | 合价
凝土楼板 公称直径100mm以内) (4)填充(恢复)方式:满足设计要求 (5)混凝土标准:满足设计要求
强电工程 | [8 empty] | 分项工程(17安装)
1905 | 030404017048 | 配电箱 | (1)名称:成套配电箱安装 SAL1 | 台 | 6
1906 | 030404017049 | 配电箱 | (1)名称:成套配电箱安装 SAL2 | 台 | 3
1907 | 030404017050 | 配电箱 | (1)名称:成套配电箱安装 SAL3 | 台 | 1
1908 | 030404017051 | 配电箱 | (1)名称:成套配电箱安装 1QLAC (2)安装方式:落地 | 台 | 1
1909 | 030404017052 | 配电箱 | (1)名称:成套配电箱安装 1QLAL | 台 | 1
1910 | 030404017053 | 配电箱 | (1)名称:成套配电箱安装 1QLEAP | 台 | 1
1911 | 030404017054 | 配电箱 | (1)名称:成套配电箱安装 2QLAL | 台 | 1
1912 | 030404017055 | 配电箱 | (1)名称:成套配电箱安装 2QLEAP | 台 | 1
1913 | 030404017056 | 配电箱 | (1)名称:成套配电箱安装 3QLAL | 台 | 1
1914 | 030404017057 | 配电箱 | (1)名称:成套配电箱安装 3QLEAP | 台 | 1
1915 | 030404017058 | 配电箱 | (1)名称:成套配电箱安装 1AL | 台 | 1
1916 | 030404017059 | 配电箱 | (1)名称:成套配电箱安装 2AL | 台 | 1
1917 | 030404017060 | 配电箱 | (1)名称:成套配电箱安装 3AL | 台 | 1
1918 | 030404017061 | 配电箱 | (1)名称:成套配电箱安装 JTAL | 台 | 1
1919 | 030404017062 | 配电箱 | (1)名称:成套配电箱安装 LBAL | 台 | 1
1920 | 030404017063 | 配电箱 | (1)名称:成套配电箱安装 MTAL | 台 | 1
1921 | 030404017064 | 配电箱 | (1)名称:成套配电箱安装 YBAL | 台 | 1
1922 | 030404017065 | 配电箱 | (1)名称:成套配电箱安装 JSAL | 台 | 115
1923 | 030404017066 | 配电箱 | (1)名称:成套配电箱安装 FZAL | 台 | 1
1924 | 030404017067 | 配电箱 | (1)名称:成套配电箱安装 4AL (2)接线端子材质、规格:焊铜接线端子(导线截面≤16mm2) | 台 | 1
1925 | 030404017068 | 配电箱 | (1)名称:成套配电箱 | 台 | 10
分部分项工程量清单与计价表
工程名称：三明学院产教融合数字经济大楼建设项目 | [6 empty] | 第298页 共412页
序号 | 项目编码 | 项目名称 | 项目特征描述 | 计量单位 | 工程量 | 金 额(元)
[6 empty] | 综合单价 |  | 合价
安装 5AL~14AL (2)接线端子材质、规格:焊铜接线端子(导线截面≤16mm2)
1926 | 030404017069 | 配电箱 | (1)名称:成套配电箱安装 4EAP~15EAP | 台 | 12
1927 | 030404017070 | 配电箱 | (1)名称:成套配电箱安装 15AL | 台 | 1
1928 | 030404017071 | 配电箱 | (1)名称:成套配电箱安装 WLAP | 台 | 1
1929 | 030404017072 | 配电箱 | (1)名称:成套配电箱安装 SLAP | 台 | 1
1930 | 030404017073 | 配电箱 | (1)名称:成套配电箱安装 SJAP | 台 | 1
1931 | 030404017074 | 配电箱 | (1)名称:成套配电箱安装 KT-5~14-1AP | 台 | 10
1932 | 030404017075 | 配电箱 | (1)名称:成套配电箱安装 KT-5~14-2AP | 台 | 10
1933 | 030404017076 | 配电箱 | (1)名称:成套配电箱安装 KT-15-1AP | 台 | 1
1934 | 030404017077 | 配电箱 | (1)名称:成套配电箱安装 KT-15-2AP | 台 | 1
1935 | 030404017078 | 配电箱 | (1)名称:成套配电箱安装 ZQLKAP (2)安装方式:落地 | 台 | 1
1936 | 030404017079 | 配电箱 | (1)名称:成套配电箱安装 ZKAP (2)安装方式:落地 | 台 | 1
1937 | 030404017080 | 配电箱 | (1)名称:成套配电箱安装 5~14KAP | 台 | 10
1938 | 030404017081 | 配电箱 | (1)名称:成套配电箱安装 15KAP | 台 | 1
1939 | 030404017082 | 配电箱 | (1)名称:成套配电箱安装 ZKAP1 (2)安装方式:落地 | 台 | 1
1940 | 030404017083 | 配电箱 | (1)名称:成套配电箱安装 ZKAP2 (2)安装方式:落地 | 台 | 1
1941 | 030404017084 | 配电箱 | (1)名称:成套配电箱安装 1KAL | 台 | 1
1942 | 030404017085 | 配电箱 | (1)名称:成套配电箱安装 2KAL | 台 | 1
1943 | 030404017086 | 配电箱 | (1)名称:成套配电箱安装 3KAL | 台 | 1
1944 | 030404017087 | 配电箱 | (1)名称:成套配电箱安装 4KAL | 台 | 1
1945 | 030404017088 | 配电箱 | (1)名称:成套配电箱安装 XFAC | 台 | 15
1946 | 030404017089 | 配电箱 | (1)名称:成套配电箱安装 AHU-BGT-1~2 | 台 | 2
1947 | 030404017090 | 配电箱 | (1)名称:成套配电箱安装 1GAL | 台 | 1
分部分项工程量清单与计价表
工程名称：三明学院产教融合数字经济大楼建设项目 | [6 empty] | 第299页 共412页
序号 | 项目编码 | 项目名称 | 项目特征描述 | 计量单位 | 工程量 | 金 额(元)
[6 empty] | 综合单价 |  | 合价
1948 | 030404017091 | 配电箱 | (1)名称:成套配电箱安装 9GAL | 台 | 1
1949 | 030404017092 | 配电箱 | (1)名称:成套配电箱安装 1QLGAL | 台 | 1
1950 | 030404017093 | 配电箱 | (1)名称:成套配电箱安装 2QLGAL | 台 | 1
1951 | 030404017094 | 配电箱 | (1)名称:成套配电箱安装 BGTAL | 台 | 1
1952 | 030404017095 | 配电箱 | (1)名称:成套配电箱安装 配电箱BGTAP | 台 | 1
1953 | 030404017096 | 配电箱 | (1)名称:成套配电箱安装 JKAP | 台 | 1
1954 | 030404017097 | 配电箱 | (1)名称:成套配电箱安装 DSAP | 台 | 1
1955 | 030404017098 | 配电箱 | (1)名称:成套配电箱安装 AP/BP (2)安装方式:落地 | 台 | 2
1956 | 030404017099 | 配电箱 | (1)名称:成套配电箱安装 XAP/XBP (2)安装方式:落地 | 台 | 2
1957 | 030404017100 | 配电箱 | (1)名称:成套配电箱安装 1EAP | 台 | 1
1958 | 030404017101 | 配电箱 | (1)名称:成套配电箱安装 2EAP | 台 | 1
1959 | 030404017102 | 配电箱 | (1)名称:成套配电箱安装 3EAP | 台 | 1
1960 | 030404017103 | 配电箱 | (1)名称:成套配电箱安装 PY-1-1 PY-15-1 | 台 | 2
1961 | 030404017104 | 配电箱 | (1)名称:成套配电箱安装 PY-2-1 PY-3-1 | 台 | 2
1962 | 030404017105 | 配电箱 | (1)名称:成套配电箱安装 ATwy(IP65) | 台 | 1
1963 | 030404017106 | 配电箱 | (1)名称:成套配电箱安装 BPAL | 台 | 1
1964 | 030404017107 | 配电箱 | (1)名称:成套配电箱安装 FDAL | 台 | 1
1965 | 030404017108 | 配电箱 | (1)名称:成套配电箱安装 XKAP | 台 | 1
1966 | 030404017109 | 配电箱 | (1)名称:成套配电箱安装 DTAL | 台 | 1
1967 | 030404017110 | 配电箱 | (1)名称:成套配电箱安装 TAP | 台 | 1
1968 | 030404017111 | 配电箱 | (1)名称:成套配电箱安装 TBP | 台 | 1
1969 | 030404017112 | 配电箱 | (1)名称:成套配电箱安装 PDTAL | 台 | 1
1970 | 030404017113 | 配电箱 | (1)名称:成套配电箱安装 PTAP (2)安装方式:落地 | 台 | 1
1971 | 030404017114 | 配电箱 | (1)名称:成套配电箱安装 DYAP1 | 台 | 1
分部分项工程量清单与计价表
工程名称：三明学院产教融合数字经济大楼建设项目 | [6 empty] | 第300页 共412页
序号 | 项目编码 | 项目名称 | 项目特征描述 | 计量单位 | 工程量 | 金 额(元)
[6 empty] | 综合单价 |  | 合价
1972 | 030404017115 | 配电箱 | (1)名称:成套配电箱安装 DYAP2 | 台 | 1
1973 | 030404017116 | 配电箱 | (1)名称:成套配电箱安装 JY-2 | 台 | 1
1974 | 030404017117 | 配电箱 | (1)名称:成套配电箱安装 JY-R(IP67) | 台 | 1
1975 | 030404017118 | 配电箱 | (1)名称:成套配电箱安装 YWAP | 台 | 1
1976 | 030404017119 | 配电箱 | (1)名称:成套配电箱安装 ZBAP | 台 | 1
1977 | 030404017120 | 配电箱 | (1)名称:成套配电箱安装 DNAL | 台 | 3
1978 | 030404017121 | 配电箱 | (1)名称:成套配电箱安装 ZKAP3 | 台 | 1
1979 | 030404017122 | 配电箱 | (1)名称:成套配电箱安装 15KAP | 台 | 1
1980 | 030404017123 | 配电箱 | (1)名称:成套配电箱安装 RDAL | 台 | 1
1981 | 030404017124 | 配电箱 | (1)名称:成套配电箱安装 BGEAP | 台 | 1
1982 | 030404017125 | 配电箱 | (1)名称:成套配电箱安装 16EAP | 台 | 1
1983 | 030404017126 | 配电箱 | (1)名称:成套配电箱安装 PY-3-2 | 台 | 1
1984 | 030404017127 | 配电箱 | (1)名称:成套配电箱安装 PY-3-3 | 台 | 1
1985 | 030404016066 | 控制箱 | (1)名称:电动排烟窗消防电气控制装置（分控箱） (2)安装方式:挂嵌入式 | 台 | 4
1986 | 030404016067 | 控制箱 | (1)名称:电动排烟窗消防电气控制装置(主箱) (2)安装方式:挂嵌入式 | 台 | 4
1987 | 030404016068 | 控制箱 | (1)名称:电动排烟窗带控制开关电源(分控箱) (2)安装方式:挂嵌入式 | 台 | 2
1988 | 030404016069 | 控制箱 | (1)名称:卷帘门控制箱FJM (2)安装方式:挂嵌入式 | 台 | 15
|  | 分部小计 |  |  | 294
1989 | 030411003019 | 桥架 | (1)名称:电气桥架 (2)型号:MR (3)规格:50×50mm (4)材质:钢制 (5)类型:槽式 (6)接地方式:接地跨接 | m | 6.07
分部分项工程量清单与计价表
工程名称：三明学院产教融合数字经济大楼建设项目 | [6 empty] | 第301页 共412页
序号 | 项目编码 | 项目名称 | 项目特征描述 | 计量单位 | 工程量 | 金 额(元)
[6 empty] | 综合单价 |  | 合价
1990 | 030411003020 | 桥架 | (1)名称:电气桥架 (2)型号:MR (3)规格:100×100mm (4)材质:钢制 (5)类型:槽式 (6)接地方式:接地跨接 | m | 1446.57
1991 | 030411003021 | 桥架 | (1)名称:电气桥架 (2)型号:MR (3)规格:200×100mm (4)材质:钢制 (5)类型:槽式 (6)接地方式:接地跨接 | m | 303.62
1992 | 030411003022 | 桥架 | (1)名称:电气桥架 (2)型号:MR (3)规格:300×100mm (4)材质:钢制 (5)类型:槽式 (6)接地方式:接地跨接 | m | 0.97
1993 | 030411003023 | 桥架 | (1)名称:电气桥架 (2)型号:MR (3)规格:300×200mm (4)材质:钢制 (5)类型:槽式 (6)接地方式:接地跨接 | m | 230.13
1994 | 030411003024 | 桥架 | (1)名称:电气桥架 (2)型号:MR (3)规格:400×200mm (4)材质:钢制 (5)类型:槽式 (6)接地方式:接地跨接 | m | 153.8
1995 | 030411003025 | 桥架 | (1)名称:电气桥架 (2)型号:MR (3)规格:500×200mm (4)材质:钢制 (5)类型:槽式 (6)接地方式:接地跨接 | m | 5.18
1996 | 030411003026 | 桥架 | (1)名称:防火桥架 (2)规格:强电防火桥架100×100mm (3)材质:钢制 (4)类型:槽式 (5)接地方式:接地跨接 | m | 123.23
1997 | 030411003027 | 桥架 | (1)名称:防火桥架 (2)规格:强电防火桥架200×100mm (3)材质:钢制 (4)类型:槽式 (5)接地方式:接地跨接 | m | 236.59
1998 | 030411003028 | 桥架 | (1)名称:防火桥架 (2)规格:强电防火桥 | m | 6.62
分部分项工程量清单与计价表
工程名称：三明学院产教融合数字经济大楼建设项目 | [6 empty] | 第302页 共412页
序号 | 项目编码 | 项目名称 | 项目特征描述 | 计量单位 | 工程量 | 金 额(元)
[6 empty] | 综合单价 |  | 合价
架300×100mm (3)材质:钢制 (4)类型:槽式 (5)接地方式:接地跨接
1999 | 030411003029 | 桥架 | (1)名称:防火桥架 (2)规格:强电防火桥架500×200mm (3)材质:钢制 (4)类型:槽式 (5)接地方式:接地跨接 | m | 44.27
2000 | 030411003030 | 桥架 | (1)名称:电气桥架 (2)型号:MR (3)规格:100×100mm (4)材质:晶须改性塑料电缆桥架 (5)类型:槽式 (6)接地方式:接地跨接 | m | 18.69
2001 | 030411003031 | 桥架 | (1)名称:电气桥架 (2)型号:MR (3)规格:200×100mm (4)材质:晶须改性塑料电缆桥架 (5)类型:槽式 (6)接地方式:接地跨接 | m | 12.37
2002 | 030411003032 | 桥架 | (1)名称:电气桥架 (2)型号:MR (3)规格:300×200mm (4)材质:晶须改性塑料电缆桥架 (5)类型:槽式 (6)接地方式:接地跨接 | m | 45.63
2003 | 030411003033 | 桥架 | (1)名称:电气桥架 (2)型号:MR (3)规格:400×100mm (4)材质:晶须改性塑料电缆桥架 (5)类型:槽式 (6)接地方式:接地跨接 | m | 22.04
2004 | 030413001005 | 铁构件 | (1)名称:电缆桥架支撑架制作、安装 | kg | 1746.979
2005 | 030403006001 | 低压封闭式插接母线槽 | (1)名称:低压封闭式插接母线槽安装 1000A | m | 219.49
2006 | 030403006002 | 低压封闭式插接母线槽 | (1)名称:低压封闭式插接母线槽安装 1600A | m | 214.22
2007 | 030403006003 | 低压封闭式插接母线槽 | (1)名称:低压封闭式插接母线槽安装 2000A | m | 75.5
|  | 分部小计 |  |  | 4911.969
分部分项工程量清单与计价表
工程名称：三明学院产教融合数字经济大楼建设项目 | [6 empty] | 第303页 共412页
序号 | 项目编码 | 项目名称 | 项目特征描述 | 计量单位 | 工程量 | 金 额(元)
[6 empty] | 综合单价 |  | 合价
2008 | 030403007001 | 始端箱、分线箱 | (1)名称:插接箱50A | 台 | 1
2009 | 030403007002 | 始端箱、分线箱 | (1)名称:插接箱80A | 台 | 1
2010 | 030403007003 | 始端箱、分线箱 | (1)名称:插接箱100A | 台 | 13
2011 | 030403007004 | 始端箱、分线箱 | (1)名称:插接箱125A | 台 | 1
2012 | 030403007005 | 始端箱、分线箱 | (1)名称:插接箱160A | 台 | 10
2013 | 030403007006 | 始端箱、分线箱 | (1)名称:插接箱200A | 台 | 12
2014 | 030403007007 | 始端箱、分线箱 | (1)名称:插接箱250A | 台 | 2
2015 | 030403007008 | 始端箱、分线箱 | (1)名称:插接箱315A | 台 | 1
2016 | 030403007009 | 始端箱、分线箱 | (1)名称:插接箱400A | 台 | 3
2017 | 030403007010 | 始端箱、分线箱 | (1)名称:插接箱500A | 台 | 1
2018 | 030408008006 | 防火堵洞 | (1)名称:防火堵料(墙板) | m3 | 1.5
|  | 分部小计 |  |  | 46.5
2019 | 030408001027 | 电力电缆 | (1)名称:电力电缆 (2)型号:WDZB1N-YJY (3)规格:5×6mm2 (4)材质:铜芯 (5)敷设方式、部位:管内、桥架 (6)电压等级(kV):1KV | m | 81.2
2020 | 030408001028 | 电力电缆 | (1)名称:电力电缆 (2)型号:WDZB1-YJY-0.6/1KV (3)规格:4×2.5mm2 (4)材质:铜芯 (5)敷设方式、部位:管内、桥架 (6)电压等级(kV):1KV | m | 256.32
2021 | 030408001029 | 电力电缆 | (1)名称:电力电缆 (2)型号:WDZB1-YJY (3)规格:3×35+2×16mm2 (4)材质:铜芯 (5)敷设方式、部位:管内、桥架 (6)电压等级(kV):1KV | m | 63.22
2022 | 030408001030 | 电力电缆 | (1)名称:电力电缆 (2)型号:WDZB1-YJY (3)规格:4×6mm2 (4)材质:铜芯 (5)敷设方式、部位:管内、桥架 (6)电压等级(kV):1KV | m | 29.32
2023 | 030408001031 | 电力电缆 | (1)名称:电力电缆 (2)型号:WDZB1-YJY (3)规格:4×25+1×16mm2 (4)材质:铜芯 (5)敷设方式、部位:管内、桥架 (6)电压等级(kV):1KV | m | 1678.32
分部分项工程量清单与计价表
工程名称：三明学院产教融合数字经济大楼建设项目 | [6 empty] | 第304页 共412页
序号 | 项目编码 | 项目名称 | 项目特征描述 | 计量单位 | 工程量 | 金 额(元)
[6 empty] | 综合单价 |  | 合价
2024 | 030408001032 | 电力电缆 | (1)名称:电力电缆 (2)型号:WDZB1-YJY (3)规格:4×35+1×16mm2 (4)材质:铜芯 (5)敷设方式、部位:管内、桥架 (6)电压等级(kV):1KV | m | 1138.56
2025 | 030408001033 | 电力电缆 | (1)名称:电力电缆 (2)型号:WDZB1-YJY (3)规格:5×4mm2 (4)材质:铜芯 (5)敷设方式、部位:管内、桥架 (6)电压等级(kV):1KV | m | 504
2026 | 030408001034 | 电力电缆 | (1)名称:电力电缆 (2)型号:WDZB1-YJY (3)规格:5×6mm2 (4)材质:铜芯 (5)敷设方式、部位:管内、桥架 (6)电压等级(kV):1KV | m | 750.23
2027 | 030408001035 | 电力电缆 | (1)名称:电力电缆 (2)型号:WDZB1-YJY (3)规格:5×10mm2 (4)材质:铜芯 (5)敷设方式、部位:管内、桥架 (6)电压等级(kV):1KV | m | 302.1
2028 | 030408001036 | 电力电缆 | (1)名称:电力电缆 (2)型号:WDZB1-YJY (3)规格:5×16mm2 (4)材质:铜芯 (5)敷设方式、部位:管内、桥架 (6)电压等级(kV):1KV | m | 1189.32
2029 | 030408001037 | 电力电缆 | (1)名称:电力电缆 (2)型号:NG-A(BTLY) (3)规格:3×35+2×16mm2 (4)材质:铜芯 (5)敷设方式、部位:管内、桥架 (6)电压等级(kV):1KV | m | 382.6
2030 | 030408001038 | 电力电缆 | (1)名称:电力电缆 (2)型号:NG-A(BTLY) (3)规格:3×50+2×25mm2 (4)材质:铜芯 (5)敷设方式、部位:管内、桥架 (6)电压等级(kV):1KV | m | 181.23
2031 | 030408001039 | 电力电缆 | (1)名称:电力电缆 (2)型号:NG-A(BTLY) (3)规格:4×10mm2 (4)材质:铜芯 (5)敷设方式、部位:管内、桥架 | m | 45.15
分部分项工程量清单与计价表
工程名称：三明学院产教融合数字经济大楼建设项目 | [6 empty] | 第305页 共412页
序号 | 项目编码 | 项目名称 | 项目特征描述 | 计量单位 | 工程量 | 金 额(元)
[6 empty] | 综合单价 |  | 合价
(6)电压等级(kV):1KV
2032 | 030408001040 | 电力电缆 | (1)名称:电力电缆 (2)型号:NG-A(BTLY) (3)规格:4×16mm2 (4)材质:铜芯 (5)敷设方式、部位:管内、桥架 (6)电压等级(kV):1KV | m | 42.2
2033 | 030408001041 | 电力电缆 | (1)名称:电力电缆 (2)型号:NG-A(BTLY) (3)规格:4×50+1×25mm2 (4)材质:铜芯 (5)敷设方式、部位:管内、桥架 (6)电压等级(kV):1KV | m | 1569.23
2034 | 030408001042 | 电力电缆 | (1)名称:电力电缆 (2)型号:NG-A(BTLY) (3)规格:5×10mm2 (4)材质:铜芯 (5)敷设方式、部位:管内、桥架 (6)电压等级(kV):1KV | m | 365.36
2035 | 030408001043 | 电力电缆 | (1)名称:电力电缆 (2)型号:NG-A(BTLY) (3)规格:5×16mm2 (4)材质:铜芯 (5)敷设方式、部位:管内、桥架 (6)电压等级(kV):1KV | m | 163.25
2036 | 030408001044 | 电力电缆 | (1)名称:电力电缆 (2)型号:NG-A(BTLY) (3)规格:7×16mm2 (4)材质:铜芯 (5)敷设方式、部位:管内、桥架 (6)电压等级(kV):1KV | m | 22.62
2037 | 030408001045 | 电力电缆 | (1)名称:电力电缆 (2)型号:NG-A (3)规格:4×2.5mm2 (4)材质:铜芯 (5)敷设方式、部位:管内、桥架 (6)电压等级(kV):1KV | m | 61.36
2038 | 030408001046 | 电力电缆 | (1)名称:电力电缆 (2)型号:NG-A (3)规格:5×4mm2 (4)材质:铜芯 (5)敷设方式、部位:管内、桥架 (6)电压等级(kV):1KV | m | 172.57
2039 | 030408006026 | 电力电缆头 | (1)名称:干包终端头 (2)型号:NG-A(BTLY) (3)规格:3×35+2×16mm2 (4)材质、类型:铜芯 (5)电压等级(kV):1KV | 个 | 12
分部分项工程量清单与计价表
工程名称：三明学院产教融合数字经济大楼建设项目 | [6 empty] | 第306页 共412页
序号 | 项目编码 | 项目名称 | 项目特征描述 | 计量单位 | 工程量 | 金 额(元)
[6 empty] | 综合单价 |  | 合价
2040 | 030408006027 | 电力电缆头 | (1)名称:干包终端头 (2)型号:NG-A(BTLY) (3)规格:3×50+2×25mm2 (4)材质、类型:铜芯 (5)电压等级(kV):1KV | 个 | 4
2041 | 030408006028 | 电力电缆头 | (1)名称:干包终端头 (2)型号:NG-A(BTLY) (3)规格:4×10mm2 (4)材质、类型:铜芯 (5)电压等级(kV):1KV | 个 | 8
2042 | 030408006029 | 电力电缆头 | (1)名称:干包终端头 (2)型号:NG-A(BTLY) (3)规格:4×16mm2 (4)材质、类型:铜芯 (5)电压等级(kV):1KV | 个 | 8
2043 | 030408006030 | 电力电缆头 | (1)名称:干包终端头 (2)型号:NG-A(BTLY) (3)规格:4×50+1×25mm2 (4)材质、类型:铜芯 (5)电压等级(kV):1KV | 个 | 68
2044 | 030408006031 | 电力电缆头 | (1)名称:干包终端头 (2)型号:NG-A(BTLY) (3)规格:5×10mm2 (4)材质、类型:铜芯 (5)电压等级(kV):1KV | 个 | 8
2045 | 030408006032 | 电力电缆头 | (1)名称:干包终端头 (2)型号:NG-A(BTLY) (3)规格:5×16mm2 (4)材质、类型:铜芯 (5)电压等级(kV):1KV | 个 | 4
2046 | 030408006033 | 电力电缆头 | (1)名称:干包终端头 (2)型号:NG-A(BTLY) (3)规格:7×16mm2 (4)材质、类型:铜芯 (5)电压等级(kV):1KV | 个 | 4
2047 | 030408006034 | 电力电缆头 | (1)名称:干包终端头 (2)型号:NG-A-1KV (3)规格:4×2.5mm2 (4)材质、类型:铜芯 (5)电压等级(kV):1KV | 个 | 8
2048 | 030408006035 | 电力电缆头 | (1)名称:干包终端头 (2)型号:NG-A-1KV (3)规格:5×4mm2 (4)材质、类型:铜芯 (5)电压等级(kV):1KV | 个 | 4
2049 | 030408006036 | 电力电缆头 | (1)名称:干包终端头 (2)型号:WDZB1N-YJY (3)规格:5×6mm2 (4)材质、类型:铜芯 (5)电压等级(kV):1KV | 个 | 4
2050 | 030408006037 | 电力电缆头 | (1)名称:干包终端头 (2)型号:WDZB1-YJY-0.6/1KV (3)规格:4×2.5mm2 (4)材质、类型:铜芯 | 个 | 20
分部分项工程量清单与计价表
工程名称：三明学院产教融合数字经济大楼建设项目 | [6 empty] | 第307页 共412页
序号 | 项目编码 | 项目名称 | 项目特征描述 | 计量单位 | 工程量 | 金 额(元)
[6 empty] | 综合单价 |  | 合价
(5)电压等级(kV):1KV
2051 | 030408006038 | 电力电缆头 | (1)名称:干包终端头 (2)型号:WDZB1-YJY (3)规格:3×35+2×16mm2 (4)材质、类型:铜芯 (5)电压等级(kV):1KV | 个 | 10
2052 | 030408006039 | 电力电缆头 | (1)名称:干包终端头 (2)型号:WDZB1-YJY (3)规格:4×6mm2 (4)材质、类型:铜芯 (5)电压等级(kV):1KV | 个 | 4
2053 | 030408006040 | 电力电缆头 | (1)名称:干包终端头 (2)型号:WDZB1-YJY (3)规格:4×25+1×16mm2 (4)材质、类型:铜芯 (5)电压等级(kV):1KV | 个 | 86
2054 | 030408006041 | 电力电缆头 | (1)名称:干包终端头 (2)型号:WDZB1-YJY (3)规格:4×35+1×16mm2 (4)材质、类型:铜芯 (5)电压等级(kV):1KV | 个 | 32
2055 | 030408006042 | 电力电缆头 | (1)名称:干包终端头 (2)型号:WDZB1-YJY (3)规格:5×4mm2 (4)材质、类型:铜芯 (5)电压等级(kV):1KV | 个 | 52
2056 | 030408006043 | 电力电缆头 | (1)名称:干包终端头 (2)型号:WDZB1-YJY (3)规格:5×6mm2 (4)材质、类型:铜芯 (5)电压等级(kV):1KV | 个 | 24
2057 | 030408006044 | 电力电缆头 | (1)名称:干包终端头 (2)型号:WDZB1-YJY (3)规格:5×10mm2 (4)材质、类型:铜芯 (5)电压等级(kV):1KV | 个 | 16
2058 | 030408006045 | 电力电缆头 | (1)名称:干包终端头 (2)型号:WDZB1-YJY (3)规格:5×16mm2 (4)材质、类型:铜芯 (5)电压等级(kV):1KV | 个 | 38
2059 | 030408002007 | 控制电缆 | (1)名称:控制电缆 (2)型号:ZBN-KVV (3)规格:4×1.5mm2 (4)材质:铜芯 (5)敷设方式、部位:管内、桥架 (6)电压等级(kV):1KV | m | 61.36
2060 | 030408002008 | 控制电缆 | (1)名称:控制电缆 (2)型号:WDZB1-KYY (3)规格:4×1.5mm2 (4)材质:铜芯 (5)敷设方式、部位:管内、桥架 | m | 220.28
分部分项工程量清单与计价表
工程名称：三明学院产教融合数字经济大楼建设项目 | [6 empty] | 第308页 共412页
序号 | 项目编码 | 项目名称 | 项目特征描述 | 计量单位 | 工程量 | 金 额(元)
[6 empty] | 综合单价 |  | 合价
(6)电压等级(kV):1KV
2061 | 030408002009 | 控制电缆 | (1)名称:控制电缆 (2)型号:WDZB1-KYY (3)规格:2×1.5mm2 (4)材质:铜芯 (5)敷设方式、部位:管内、桥架 (6)电压等级(kV):1KV | m | 564.96
2062 | 030408002010 | 控制电缆 | (1)名称:控制电缆 (2)型号:WDZB1-KYY (3)规格:7×1.0mm2 (4)材质:铜芯 (5)敷设方式、部位:管内、桥架 (6)电压等级(kV):1KV | m | 3205.74
2063 | 030408007006 | 控制电缆头 | (1)名称:控制电缆头 (2)型号:WDZB1-KYY-0.6/1KV (3)规格:4×1.5mm2 (4)材质、类型:铜芯 (5)电压等级(kV):1KV | 个 | 16
2064 | 030408007007 | 控制电缆头 | (1)名称:控制电缆头 (2)型号:WDZB1-KYY (3)规格:2×1.5mm2 (4)材质、类型:铜芯 (5)电压等级(kV):1KV | 个 | 34
2065 | 030408007008 | 控制电缆头 | (1)名称:控制电缆头 (2)型号:ZBN-KVV (3)规格:4×1.5mm2 (4)材质、类型:铜芯 (5)电压等级(kV):1KV | 个 | 8
|  | 分部小计 |  |  | 13522.5
2066 | 030411001039 | 配管 | (1)名称:电气配管 (2)材质:焊接钢管 (3)规格:SC15明 (4)配置形式:明配 (5)接地要求:防腐油漆，接地 | m | 8.37
2067 | 030413001006 | 铁构件 | (1)名称:一般铁构件制作、安装 | kg | 0.996
2068 | 030411001040 | 配管 | (1)名称:电气配管 (2)材质:焊接钢管 (3)规格:SC15 (4)配置形式:暗配 (5)接地要求:防腐油漆，接地 | m | 21933.6
2069 | 030411001041 | 配管 | (1)名称:电气配管 (2)材质:焊接钢管 (3)规格:SC20 (4)配置形式:暗配 (5)接地要求:防腐油漆，接地 | m | 2003.45
2070 | 030411001042 | 配管 | (1)名称:电气配管 (2)材质:焊接钢管 (3)规格:SC25 (4)配置形式:暗配 | m | 1236.5
分部分项工程量清单与计价表
工程名称：三明学院产教融合数字经济大楼建设项目 | [6 empty] | 第309页 共412页
序号 | 项目编码 | 项目名称 | 项目特征描述 | 计量单位 | 工程量 | 金 额(元)
[6 empty] | 综合单价 |  | 合价
(5)接地要求:防腐油漆，接地
2071 | 030411001043 | 配管 | (1)名称:电气配管 (2)材质:焊接钢管 (3)规格:SC32 (4)配置形式:暗配 (5)接地要求:防腐油漆，接地 | m | 3356.25
2072 | 030411001044 | 配管 | (1)名称:电气配管 (2)材质:焊接钢管 (3)规格:SC40 (4)配置形式:暗配 (5)接地要求:防腐油漆，接地 | m | 7.35
2073 | 030411001045 | 配管 | (1)名称:电气配管 (2)材质:焊接钢管 (3)规格:SC50 (4)配置形式:暗配 (5)接地要求:防腐油漆，接地 | m | 285.35
2074 | 030411001046 | 配管 | (1)名称:电气配管 (2)材质:焊接钢管 (3)规格:SC80 (4)配置形式:暗配 (5)接地要求:防腐油漆，接地 | m | 4.1
2075 | 030411001047 | 配管 | (1)名称:金属软管 (2)规格:DN15 | m | 128.5
2076 | 030411001048 | 配管 | (1)名称:金属软管 (2)规格:DN20 | m | 4
2077 | 030411001049 | 配管 | (1)名称:金属软管 (2)规格:DN25 | m | 75
2078 | 030411001050 | 配管 | (1)名称:金属软管 (2)规格:DN32每根长≤1m | m | 6.5
|  | 分部小计 |  |  | 29049.966
2079 | 030411004046 | 配线 | (1)名称:电气配线 (2)型号:WDZB1-BYJ (3)规格:2.5mm2 (4)材质:铜芯 (5)配线部位:管内 | m | 66542.36
2080 | 030411004047 | 配线 | (1)名称:电气配线 (2)型号:WDZB1-BYJ (3)规格:2.5(CT)mm2 (4)材质:铜芯 (5)配线部位:桥架 | m | 19685.3
2081 | 030411004048 | 配线 | (1)名称:电气配线 (2)型号:WDZB1-BYJ (3)规格:4mm2 (4)材质:铜芯 (5)配线部位:管内 | m | 3532.6
2082 | 030411004049 | 配线 | (1)名称:电气配线 (2)型号:WDZB1-BYJ (3)规格:4(CT)mm2 (4)材质:铜芯 | m | 2465.23
分部分项工程量清单与计价表
工程名称：三明学院产教融合数字经济大楼建设项目 | [6 empty] | 第310页 共412页
序号 | 项目编码 | 项目名称 | 项目特征描述 | 计量单位 | 工程量 | 金 额(元)
[6 empty] | 综合单价 |  | 合价
(5)配线部位:桥架
2083 | 030411004050 | 配线 | (1)名称:电气配线 (2)型号:WDZB1-BYJ (3)规格:6mm2 (4)材质:铜芯 (5)配线部位:管内 | m | 1602.3
2084 | 030411004051 | 配线 | (1)名称:电气配线 (2)型号:WDZB1-BYJ (3)规格:6(CT)mm2 (4)材质:铜芯 (5)配线部位:桥架 | m | 9002.36
2085 | 030411004052 | 配线 | (1)名称:电气配线 (2)型号:WDZB1-BYJ (3)规格:10mm2 (4)材质:铜芯 (5)配线部位:管内 | m | 142
2086 | 030411004053 | 配线 | (1)名称:电气配线 (2)型号:WDZB1-BYJ (3)规格:10(CT)mm2 (4)材质:铜芯 (5)配线部位:桥架 | m | 1423.56
2087 | 030411004054 | 配线 | (1)名称:电气配线 (2)型号:WDZB1-BYJ-450/750 (3)规格:2.5mm2 (4)材质:铜芯 (5)配线部位:管内 | m | 9.81
2088 | 030411004055 | 配线 | (1)名称:电气配线 (2)型号:WDZB1N-BVR (3)规格:2.5mm2 (4)材质:铜芯 (5)配线部位:管内 | m | 106.32
2089 | 030411004056 | 配线 | (1)名称:电气配线 (2)型号:WDZB1N-BYJ (3)规格:2.5mm2 (4)材质:铜芯 (5)配线部位:管内 | m | 6652.3
2090 | 030411004057 | 配线 | (1)名称:电气配线 (2)型号:WDZB1N-BYJ (3)规格:2.5(CT)mm2 (4)材质:铜芯 (5)配线部位:桥架 | m | 3311.23
2091 | 030411004058 | 配线 | (1)名称:电气配线 (2)型号:WDZB1N-BYJ (3)规格:4mm2 (4)材质:铜芯 (5)配线部位:管内 | m | 254.36
2092 | 030411004059 | 配线 | (1)名称:电气配线 (2)型号:WDZB1N-BYJ (3)规格:4(CT)mm2 (4)材质:铜芯 (5)配线部位:桥架 | m | 80.05
|  | 分部小计 |  |  | 114809.78
2093 | 030412005006 | 荧光灯 | (1)名称:单管LED支架灯 LED支架灯-1×15 | 套 | 111
分部分项工程量清单与计价表
工程名称：三明学院产教融合数字经济大楼建设项目 | [6 empty] | 第311页 共412页
序号 | 项目编码 | 项目名称 | 项目特征描述 | 计量单位 | 工程量 | 金 额(元)
[6 empty] | 综合单价 |  | 合价
×LED 光通量1500lm(单管),Ra>80 杆吊至梁底 COSφ>0.9
2094 | 030412005007 | 荧光灯 | (1)名称:双管LED支架灯 LED支架灯-2×15×LED 光通量1500lm(单管),Ra>80 杆吊至梁底 COSφ>0.9 | 套 | 362
2095 | 030412005008 | 荧光灯 | (1)名称:三管LED支架灯 LED支架灯-3×15×LED 光通量1500lm(单管),Ra>80 杆吊至梁底 COSφ>0.9 | 套 | 2
2096 | 030412005009 | 荧光灯 | (1)名称:300×300LED灯 LED灯盘-1×10×LED 光通量800lm,Ra>80 嵌入式安装 COSφ>0.9 | 套 | 40
2097 | 030412005010 | 荧光灯 | (1)名称:600×600LED灯 LED灯盘-1×35×LED 光通量3850lm,Ra>80 嵌入式安装 COSφ>0.9 | 套 | 251
2098 | 030412005011 | 荧光灯 | (1)名称:LED办公室吊灯 LED灯盘-1×35×LED 光通量3150lm,Ra>80 杆吊至主梁底 COSφ>0.9 | 套 | 1404
2099 | 030412001006 | 普通灯具 | (1)名称:LED线形灯 吸顶灯-1×30×LED 光通量3000lm,Ra>80 吸顶安装 COSφ>0.9 | 套 | 64
2100 | 030412001007 | 普通灯具 | (1)名称:半圆罩吸顶灯 LED吸顶灯-1×16×LED防潮型 光通量1450lm,Ra>80 吸顶安装 COSφ>0.9 | 套 | 142
2101 | 030412005012 | 荧光灯 | (1)名称:带蓄电池双管LED支架灯 LED支架灯-2×15×LED COSφ>0.9 光通量1500lm(单管),Ra>80 | 套 | 53
2102 | 030412005013 | 荧光灯 | (1)名称:带蓄电池单管LED支架灯 LED支架灯-1×15×LED COSφ>0.9 杆吊至梁底 光通量1500lm(单管),Ra>80 蓄电池时间>180min | 套 | 26
2103 | 030412004010 | 装饰灯 | (1)名称:明装筒灯 筒灯-1×16×LED 光通量1450lm,Ra>80 COSφ>0.9 | 套 | 548
2104 | 030412004011 | 装饰灯 | (1)名称:嵌入式防眩双头斗胆灯(白色边框) 30W 4000K | 套 | 78
分部分项工程量清单与计价表
工程名称：三明学院产教融合数字经济大楼建设项目 | [6 empty] | 第312页 共412页
序号 | 项目编码 | 项目名称 | 项目特征描述 | 计量单位 | 工程量 | 金 额(元)
[6 empty] | 综合单价 |  | 合价
2105 | 030412004012 | 装饰灯 | (1)名称:低压灯带贴片(吊顶灯带) 12W/米 4000K | 套 | 752
2106 | 030412004013 | 装饰灯 | (1)名称:防眩射灯(加蜂窝网) 20W 4000K | 套 | 343
2107 | 030412001008 | 普通灯具 | (1)名称:电梯井道灯 配1×12节能灯 光通量960lm,Ra>80 | 套 | 56
2108 | 030412001009 | 普通灯具 | (1)名称:壁灯 镜前灯-1×10×LED 光通量800lm,Ra>80 | 套 | 5
2109 | 030404034009 | 照明开关 | (1)名称:二位单极开关 10A 250V (2)安装方式:暗装 | 个 | 67
2110 | 030404034010 | 照明开关 | (1)名称:二位单极开关 10A 250V(带防溅盒) (2)安装方式:暗装 | 个 | 5
2111 | 030404034011 | 照明开关 | (1)名称:二位双控暗装开关 250V 10A (2)安装方式:暗装 | 个 | 60
2112 | 030404034012 | 照明开关 | (1)名称:三位单极开关 10A 250V (2)安装方式:暗装 | 个 | 57
2113 | 030404034013 | 照明开关 | (1)名称:三位单极开关 10A 250V(带防溅盒) (2)安装方式:暗装 | 个 | 6
2114 | 030404034014 | 照明开关 | (1)名称:四位单极开关 10A 250V (2)安装方式:暗装 | 个 | 139
2115 | 030404034015 | 照明开关 | (1)名称:四位单极开关 10A 250V(带防溅盒) (2)安装方式:暗装 | 个 | 6
2116 | 030404034016 | 照明开关 | (1)名称:一位单极开关 10A 250V (2)安装方式:暗装 | 个 | 93
2117 | 030404034017 | 照明开关 | (1)名称:一位单极开关 10A 250V(带防溅盒) (2)安装方式:暗装 | 个 | 3
2118 | 030404034018 | 照明开关 | (1)名称:一位双控暗装开关 250V 10A (2)安装方式:暗装 | 个 | 19
2119 | 030404019001 | 控制开关 | (1)名称:多功能开关(点控开关) | 个 | 82
2120 | 030404019002 | 控制开关 | (1)名称:空调面板（仅安装） | 个 | 348
2121 | 030404035003 | 插座 | (1)名称:单相二三极安全型插座 250V 10A (2)安装方式:暗装 | 个 | 1703
2122 | 030404035004 | 插座 | (1)名称:单相二三极安全型插座(电梯井道 | 个 | 11
分部分项工程量清单与计价表
工程名称：三明学院产教融合数字经济大楼建设项目 | [6 empty] | 第313页 共412页
序号 | 项目编码 | 项目名称 | 项目特征描述 | 计量单位 | 工程量 | 金 额(元)
[6 empty] | 综合单价 |  | 合价
) 250V 16A IP54 (2)安装方式:暗装
2123 | 030404035005 | 插座 | (1)名称:单相三极安全型插座 250V 16A (2)安装方式:暗装 | 个 | 4
2124 | 030404035006 | 插座 | (1)名称:二极及三极安全型防脱落插座 16A 250V (2)安装方式:暗装 | 个 | 2
2125 | 030404035007 | 插座 | (1)名称:三相安全型插座 400V 16A (2)安装方式:暗装 | 个 | 4
2126 | 030404035008 | 插座 | (1)名称:墙面电源插座 16A 250V (2)安装方式:暗装 | 个 | 8
2127 | 030404035009 | 插座 | (1)名称:单相二三极安全型插座(地插) 250V 10A(IP54) (2)安装方式:暗装 | 个 | 104
2128 | 030404035010 | 插座 | (1)名称:防溅二三极安全型孔插座 250V 10A IP54 (2)安装方式:暗装 | 个 | 53
2129 | 030404035011 | 插座 | (1)名称:饮水机三相防贱安全型插座 20A 400V (2)安装方式:暗装 | 个 | 15
2130 | 030404031004 | 小电器 | (1)名称:排气扇 | 个/套/台/ | 14
2131 | 030904003004 | 按钮 | (1)名称:警铃 220V/24V SZ(自带变压器) | 个 | 1
2132 | 030904003005 | 按钮 | (1)名称:紧急按钮(防溅型) 24V KG31BPBY | 个 | 32
2133 | 030404034019 | 照明开关 | (1)名称:防爆开关IP5X | 个 | 1
2134 | 030411006015 | 接线盒 | (1)名称:防爆开关盒 (2)材质:钢制 (3)安装形式:暗装 | 个 | 1
2135 | 030412001010 | 普通灯具 | (1)名称:防爆灯 IP2X 1×36W 吸顶安装 COSφ>0.9 | 套 | 1
2136 | 030411006016 | 接线盒 | (1)名称:防爆灯头盒 (2)材质:钢制 (3)安装形式:暗装 | 个 | 1
2137 | 030411006017 | 接线盒 | (1)名称:灯头接线盒 (2)材质:钢制 (3)安装形式:暗装 | 个 | 3502
2138 | 030411006018 | 接线盒 | (1)名称:接线盒 (2)材质:钢制 (3)安装形式:暗装 | 个 | 19
2139 | 030411006019 | 接线盒 | (1)名称:接线盒+空白面板 | 个 | 428
2140 | 030411006020 | 接线盒 | (1)名称:开关插座接线盒 | 个 | 2789
分部分项工程量清单与计价表
工程名称：三明学院产教融合数字经济大楼建设项目 | [6 empty] | 第314页 共412页
序号 | 项目编码 | 项目名称 | 项目特征描述 | 计量单位 | 工程量 | 金 额(元)
[6 empty] | 综合单价 |  | 合价
(2)材质:钢制 (3)安装形式:暗装
|  | 分部小计 |  |  | 13815
应急照明工程 | [8 empty] | 分项工程(17安装)
2141 | 030404017128 | 配电箱 | (1)名称:成套配电箱安装 A型36V应急照明箱1QALE | 台 | 1
2142 | 030404017129 | 配电箱 | (1)名称:成套配电箱安装 A型36V应急照明箱2QALE | 台 | 1
2143 | 030404017130 | 配电箱 | (1)名称:成套配电箱安装 A型36V应急照明箱3QALE | 台 | 1
2144 | 030404017131 | 配电箱 | (1)名称:成套配电箱安装 A型36V应急照明箱BPALE | 台 | 1
2145 | 030404017132 | 配电箱 | (1)名称:成套配电箱安装 A型36V应急照明箱BGALE | 台 | 1
2146 | 030404017133 | 配电箱 | (1)名称:成套配电箱安装 A型36V应急照明箱1ALE | 台 | 1
2147 | 030404017134 | 配电箱 | (1)名称:成套配电箱安装 A型36V应急照明箱2ALE | 台 | 1
2148 | 030404017135 | 配电箱 | (1)名称:成套配电箱安装 A型36V应急照明箱3ALE | 台 | 1
2149 | 030404017136 | 配电箱 | (1)名称:成套配电箱安装 A型36V应急照明箱4ALE | 台 | 1
2150 | 030404017137 | 配电箱 | (1)名称:成套配电箱安装 A型36V应急照明箱5ALE | 台 | 1
2151 | 030404017138 | 配电箱 | (1)名称:成套配电箱安装 A型36V应急照明箱6ALE | 台 | 1
2152 | 030404017139 | 配电箱 | (1)名称:成套配电箱安装 A型36V应急照明箱7ALE | 台 | 1
2153 | 030404017140 | 配电箱 | (1)名称:成套配电箱安装 A型36V应急照明箱8ALE | 台 | 1
2154 | 030404017141 | 配电箱 | (1)名称:成套配电箱安装 A型36V应急照明箱9ALE | 台 | 1
2155 | 030404017142 | 配电箱 | (1)名称:成套配电箱安装 A型36V应急照明箱10ALE | 台 | 1
2156 | 030404017143 | 配电箱 | (1)名称:成套配电箱安装 A型36V应急照明箱11ALE | 台 | 1
分部分项工程量清单与计价表
工程名称：三明学院产教融合数字经济大楼建设项目 | [6 empty] | 第315页 共412页
序号 | 项目编码 | 项目名称 | 项目特征描述 | 计量单位 | 工程量 | 金 额(元)
[6 empty] | 综合单价 |  | 合价
2157 | 030404017144 | 配电箱 | (1)名称:成套配电箱安装 A型36V应急照明箱12ALE | 台 | 1
2158 | 030404017145 | 配电箱 | (1)名称:成套配电箱安装 A型36V应急照明箱13ALE | 台 | 1
2159 | 030404017146 | 配电箱 | (1)名称:成套配电箱安装 A型36V应急照明箱14ALE | 台 | 1
2160 | 030404017147 | 配电箱 | (1)名称:成套配电箱安装 A型36V应急照明箱15ALE | 台 | 1
2161 | 030404017148 | 配电箱 | (1)名称:成套配电箱安装 A型36V应急照明箱16ALE | 台 | 1
|  | 分部小计 |  |  | 21
2162 | 030411001051 | 配管 | (1)名称:电气配管 (2)材质:焊接钢管 (3)规格:SC15 (4)配置形式:暗配 (5)接地要求:防腐油漆，接地 | m | 6359.51
2163 | 030411004060 | 配线 | (1)名称:多芯软导线 (2)型号:WDZBN-RYJS (3)规格:2×2.5mm2 (4)材质:铜芯 (5)配线部位:管内 | m | 6411.56
|  | 分部小计 |  |  | 12771.07
2164 | 030412004014 | 装饰灯 | (1)名称:36V安全出口标志灯 1W中型IP30 不锈钢材质 | 套 | 26
2165 | 030412004015 | 装饰灯 | (1)名称:36V楼层指示灯 1W 中型IP30 不锈钢材质 | 套 | 49
2166 | 030412004016 | 装饰灯 | (1)名称:36V疏散出口标志/禁止入内灯 1W 中型IP30 不锈钢材质 | 套 | 4
2167 | 030412004017 | 装饰灯 | (1)名称:36V疏散出口标志灯 1W 中型IP30 不锈钢材质 | 套 | 68
2168 | 030412004018 | 装饰灯 | (1)名称:36V疏散指示标志灯 1W 中型IP30 不锈钢材质 | 套 | 236
2169 | 030412004019 | 装饰灯 | (1)名称:36V疏散指示标志灯 多信息复合标志 1W 中型IP30 不锈钢材质 | 套 | 48
2170 | 030412004020 | 装饰灯 | (1)名称:36V疏散指示标志灯 方向可变 1W 中型IP30 不锈钢材质 | 套 | 3
2171 | 030412004021 | 装饰灯 | (1)名称:36V应急照明灯 3W IP30 | 套 | 48
2172 | 030412004022 | 装饰灯 | (1)名称:36V应急照明 | 套 | 358
分部分项工程量清单与计价表
工程名称：三明学院产教融合数字经济大楼建设项目 | [6 empty] | 第316页 共412页
序号 | 项目编码 | 项目名称 | 项目特征描述 | 计量单位 | 工程量 | 金 额(元)
[6 empty] | 综合单价 |  | 合价
灯 5W IP30
2173 | 030412004023 | 装饰灯 | (1)名称:36V应急照明灯 7W IP30 | 套 | 89
2174 | 030412004024 | 装饰灯 | (1)名称:36V应急照明灯 10W IP30 | 套 | 28
2175 | 030412004025 | 装饰灯 | (1)名称:火警勿入 | 套 | 3
2176 | 030411006021 | 接线盒 | (1)名称:灯头接线盒 (2)材质:钢制 (3)安装形式:暗装 | 个 | 960
|  | 分部小计 |  |  | 1920
防雷接地工程 | [8 empty] | 分项工程(17安装)
2177 | 030409005003 | 避雷网 | (1)名称:避雷网 (2)材质:镀锌圆钢 (3)规格:Φ12 (4)安装形式:沿折板支架敷设 | m | 1487.97
2178 | 030409005004 | 避雷网 | (1)名称:避雷网 (2)材质:镀锌圆钢 (3)规格:Φ12 (4)安装形式:沿混凝土块敷设 | m | 1225.19
2179 | 030409004001 | 均压环 | (1)名称:均压环 (2)材质:钢筋 (3)规格:圈梁主筋 (4)安装形式:利用圈梁钢筋 | m | 696.8
2180 | 030409012001 | 利用底板钢筋网等电位联焊 | (1)名称:卫生间等电位均压环安装 | m2 | 311.04
2181 | 030409003002 | 避雷引下线 | (1)名称:避雷引下线 (2)材质:钢筋 (3)规格:两根大于Φ16主筋 (4)安装部位:利用建筑结构钢筋引下 | m | 3055.1
2182 | 030409002004 | 接地母线 | (1)名称:接地母线敷设(户内接地母线敷设) -40×4热镀锌扁钢 | m | 63.9
2183 | 030409002005 | 接地母线 | (1)名称:接地母线敷设(户内接地母线敷设) -50×5热镀锌扁钢 | m | 63.9
2184 | 030409008002 | 等电位端子箱、测试板 | (1)名称:总等电位箱MEB | 台/块 | 1
2185 | 030409008003 | 等电位端子箱、测试板 | (1)名称:局部等电位箱LEB | 台/块 | 37
消防电工程 | [8 empty] | 分项工程(17安装)
火灾自动报警
2186 | 030411003034 | 桥架 | (1)名称:电气桥架 (2)型号:MR (3)规格:200×100mm (4)材质:钢制 (5)类型:槽式 (6)接地方式:接地跨 | m | 509.66
分部分项工程量清单与计价表
工程名称：三明学院产教融合数字经济大楼建设项目 | [6 empty] | 第317页 共412页
序号 | 项目编码 | 项目名称 | 项目特征描述 | 计量单位 | 工程量 | 金 额(元)
[6 empty] | 综合单价 |  | 合价
接
2187 | 030411003035 | 桥架 | (1)名称:电气桥架 (2)型号:MR (3)规格:50×50mm (4)材质:钢制 (5)类型:槽式 (6)接地方式:接地跨接 | m | 307.95
2188 | 030413001007 | 铁构件 | (1)名称:电缆桥架支撑架制作、安装 | kg | 476.18
2189 | 030408002011 | 控制电缆 | (1)名称:控制电缆 (2)型号:WDZB1N-KYJY (3)规格:4×1.5mm2 (4)材质:铜芯 (5)敷设方式、部位:管内、桥架 (6)电压等级(kV):1KV | m | 781.55
2190 | 030408002012 | 控制电缆 | (1)名称:控制电缆 (2)型号:WDZB1N-KYJY (3)规格:4×2.5mm2 (4)材质:铜芯 (5)敷设方式、部位:管内、桥架 (6)电压等级(kV):1KV | m | 93.53
2191 | 030408007009 | 控制电缆头 | (1)名称:控制电缆头 (2)型号:WDZB1N-KYJY (3)规格:4×1.5mm2 (4)材质、类型:铜芯 (5)电压等级(kV):1KV | 个 | 18
2192 | 030408007010 | 控制电缆头 | (1)名称:控制电缆头 (2)型号:WDZB1N-KYJY (3)规格:4×2.5mm2 (4)材质、类型:铜芯 (5)电压等级(kV):1KV | 个 | 2
2193 | 030408008007 | 防火堵洞 | (1)名称:防火堵料(墙体) (2)密闭处理/防护密闭处理 | m3 | 0.3
2194 | 030411001052 | 配管 | (1)名称:电气配管 (2)材质:焊接钢管 (3)规格:SC15明 (4)配置形式:明配 (5)接地要求:防腐油漆，接地 | m | 3.26
2195 | 030413001008 | 铁构件 | (1)名称:一般铁构件制作、安装 | kg | 0.388
2196 | 030411001053 | 配管 | (1)名称:电气配管 (2)材质:焊接钢管 (3)规格:SC15 (4)配置形式:暗配 (5)接地要求:防腐油漆，接地 | m | 1330.93
2197 | 030411001054 | 配管 | (1)名称:电气配管 (2)材质:焊接钢管 (3)规格:SC20 (4)配置形式:暗配 | m | 15104.23
分部分项工程量清单与计价表
工程名称：三明学院产教融合数字经济大楼建设项目 | [6 empty] | 第318页 共412页
序号 | 项目编码 | 项目名称 | 项目特征描述 | 计量单位 | 工程量 | 金 额(元)
[6 empty] | 综合单价 |  | 合价
(5)接地要求:防腐油漆，接地
2198 | 030411001055 | 配管 | (1)名称:电气配管 (2)材质:焊接钢管 (3)规格:SC25 (4)配置形式:暗配 (5)接地要求:防腐油漆，接地 | m | 223.71
2199 | 030411001056 | 配管 | (1)名称:电气配管 (2)材质:焊接钢管 (3)规格:SC32 (4)配置形式:暗配 (5)接地要求:防腐油漆，接地 | m | 34.55
2200 | 030411001057 | 配管 | (1)名称:金属软管 (2)规格:DN15 | m | 8.8
2201 | 030411001058 | 配管 | (1)名称:金属软管 (2)规格:DN20 | m | 237.4
2202 | 030411001059 | 配管 | (1)名称:金属软管 (2)规格:DN25 | m | 7.2
2203 | 030411001060 | 配管 | (1)名称:金属软管 (2)规格:DN32每根长≤1m | m | 2.6
2204 | 030411004061 | 配线 | (1)名称:电气配线 (2)型号:WDZB1N-BYJ (3)规格:1.5mm2 (4)材质:铜芯 (5)配线部位:管内 | m | 7149.36
2205 | 030411004062 | 配线 | (1)名称:电气配线 (2)型号:WDZB1N-BYJ (3)规格:1.5(CT)mm2 (4)材质:铜芯 (5)配线部位:桥架 | m | 1410.2
2206 | 030411004063 | 配线 | (1)名称:电气配线 (2)型号:WDZB1N-BYJ (3)规格:2.5mm2 (4)材质:铜芯 (5)配线部位:管内 | m | 4928.98
2207 | 030411004064 | 配线 | (1)名称:电气配线 (2)型号:WDZB1N-BYJ (3)规格:2.5(CT)mm2 (4)材质:铜芯 (5)配线部位:桥架 | m | 1139.52
2208 | 030411004065 | 配线 | (1)名称:电气配线 (2)型号:WDZB1N-BYJ (3)规格:6(CT)mm2 (4)材质:铜芯 (5)配线部位:桥架 | m | 451.7
2209 | 030411004066 | 配线 | (1)名称:多芯软导线 (2)型号:WDZB1N-RYJS (3)规格:2×1.5mm2 (4)材质:铜芯 (5)配线部位:管内 | m | 12115.67
2210 | 030411004067 | 配线 | (1)名称:多芯软导线 (2)型号:WDZB1N-RYJS (3)规格:2×1.5(CT)m | m | 1836.53
分部分项工程量清单与计价表
工程名称：三明学院产教融合数字经济大楼建设项目 | [6 empty] | 第319页 共412页
序号 | 项目编码 | 项目名称 | 项目特征描述 | 计量单位 | 工程量 | 金 额(元)
[6 empty] | 综合单价 |  | 合价
m2 (4)材质:铜芯 (5)配线部位:桥架
2211 | 030411004068 | 配线 | (1)名称:多芯软导线 (2)型号:WDZB1N-RYJS (3)规格:2×2.5mm2 (4)材质:铜芯 (5)配线部位:管内 | m | 2672.63
2212 | 030411004069 | 配线 | (1)名称:多芯软导线 (2)型号:WDZB1N-RYJS (3)规格:2×2.5(CT)mm2 (4)材质:铜芯 (5)配线部位:桥架 | m | 330.48
2213 | 030411004070 | 配线 | (1)名称:多芯软导线 (2)型号:WDZB1N-RYJS (3)规格:4×1.5mm2 (4)材质:铜芯 (5)配线部位:管内 | m | 154.44
2214 | 030411004071 | 配线 | (1)名称:多芯软导线 (2)型号:WDZB1N-RYJS (3)规格:4×1.5(CT)mm2 (4)材质:铜芯 (5)配线部位:桥架 | m | 1071.25
2215 | 030411006022 | 接线盒 | (1)名称:接线盒+空白面板 | 个 | 284
2216 | 030904001003 | 点型探测器 | (1)名称:感温探测器 | 个 | 27
2217 | 030904001004 | 点型探测器 | (1)名称:感烟探测器 | 个 | 858
2218 | 030904001005 | 点型探测器 | (1)名称:(防爆)感温探测器 | 个 | 1
2219 | 030904001006 | 点型探测器 | (1)名称:(防爆)感烟探测器 | 个 | 1
2220 | 030904001007 | 点型探测器 | (1)名称:图像火焰探测器 | 个 | 4
2221 | 030904002001 | 线型探测器 | (1)名称:线型光束感烟发射器 | m | 5
2222 | 030904002002 | 线型探测器 | (1)名称:线型光束感烟反射器 | m | 1
2223 | 030904006005 | 消防报警电话插孔(电话） | (1)名称:手动报警装置编码手动按钮(含插孔) | 个 | 84
2224 | 030904003006 | 按钮 | (1)名称:消火栓按钮 | 个 | 145
2225 | 030904005002 | 声光报警器 | (1)名称:声光报警(带地址编码) | 个 | 84
2226 | 030904006006 | 消防报警电话插孔(电话） | (1)名称:消防电话 | 个 | 14
2227 | 030904007003 | 消防广播(扬声器） | (1)名称:扬声器3W (2)安装方式:吸顶 | 个 | 60
2228 | 030904007004 | 消防广播(扬声器） | (1)名称:扬声器5W (2)安装方式:壁挂 | 个 | 145
2229 | 080903008001 | 重复显示器 | (1)名称:火灾显示盘 | 台 | 16
分部分项工程量清单与计价表
工程名称：三明学院产教融合数字经济大楼建设项目 | [6 empty] | 第320页 共412页
序号 | 项目编码 | 项目名称 | 项目特征描述 | 计量单位 | 工程量 | 金 额(元)
[6 empty] | 综合单价 |  | 合价
2230 | 030904008010 | 模块(模块箱） | (1)名称:隔离模块 | 个 | 72
2231 | 030904008011 | 模块(模块箱） | (1)名称:输入模块 | 个 | 158
2232 | 030904008012 | 模块(模块箱） | (1)名称:输入输出模块 | 个 | 178
2233 | 030904008013 | 模块(模块箱) | (1)名称:消防模块端子箱 | 个/台 | 18
2234 | 030904008014 | 模块(模块箱) | (1)名称:模块箱 | 个/台 | 54
2235 | 030904008015 | 模块(模块箱) | (1)名称:消防总线接线箱 | 个/台 | 1
2236 | 030905001013 | 自动报警系统调试 | (1)名称:火灾事故广播、消防通信系统调试(广播喇叭及音箱、电话插孔) | 系统 | 289
2237 | 030905001014 | 自动报警系统调试 | (1)名称:火灾事故广播、消防通信系统调试(通信分机) | 系统 | 14
2238 | 030905003007 | 防火控制装置调试 | (1)名称:防火控制装置调试(电动防火阀、电动排烟阀、电动正压送风阀) | 个/部 | 35
2239 | 030905003008 | 防火控制装置调试 | (1)名称:防火控制装置调试(切断非消防电源调试) | 个/部 | 8
2240 | 030905003009 | 防火控制装置调试 | (1)名称:消防控制装置接线(水流指示器) | 个/部 | 18
2241 | 030905003010 | 防火控制装置调试 | (1)名称:消防控制装置接线(压力开关信号阀) | 个/部 | 19
2242 | 030905003011 | 防火控制装置调试 | (1)名称:消防控制装置接线(电动防火门、防火卷帘门、消防设施电控箱) | 个/部 | 15
2243 | 030905003012 | 防火控制装置调试 | (1)名称:消防控制装置接线(正压送风阀排烟阀防火阀) | 个/部 | 84
防火门监控
2244 | 030411001061 | 配管 | (1)名称:电气配管 (2)材质:焊接钢管 (3)规格:SC15 (4)配置形式:暗配 (5)接地要求:防腐油漆，接地 | m | 97.71
2245 | 030411001062 | 配管 | (1)名称:电气配管 (2)材质:焊接钢管 (3)规格:SC20 (4)配置形式:暗配 (5)接地要求:防腐油漆，接地 | m | 688.79
2246 | 030411001063 | 配管 | (1)名称:金属软管 (2)规格:DN20 | m | 11.2
2247 | 030411004072 | 配线 | (1)名称:电气配线 (2)型号:WDZN-BYJ | m | 143.55
分部分项工程量清单与计价表
工程名称：三明学院产教融合数字经济大楼建设项目 | [6 empty] | 第321页 共412页
序号 | 项目编码 | 项目名称 | 项目特征描述 | 计量单位 | 工程量 | 金 额(元)
[6 empty] | 综合单价 |  | 合价
(3)规格:1mm2 (4)材质:铜芯 (5)配线部位:管内
2248 | 030411004073 | 配线 | (1)名称:电气配线 (2)型号:WDZB1N-BYJ (3)规格:2.5mm2 (4)材质:铜芯 (5)配线部位:管内 | m | 472.56
2249 | 030411004074 | 配线 | (1)名称:电气配线 (2)型号:WDZB1N-BYJ (3)规格:2.5(CT)mm2 (4)材质:铜芯 (5)配线部位:桥架 | m | 414.24
2250 | 030411004075 | 配线 | (1)名称:多芯软导线 (2)型号:WDZB1N-RYJS (3)规格:2×1.5mm2 (4)材质:铜芯 (5)配线部位:管内 | m | 699.99
2251 | 030411004076 | 配线 | (1)名称:多芯软导线 (2)型号:WDZB1N-RYJS (3)规格:2×1.5(CT)mm2 (4)材质:铜芯 (5)配线部位:桥架 | m | 268.21
2252 | 030411004077 | 配线 | (1)名称:多芯软导线 (2)型号:WDZN-RYJS (3)规格:2×1mm2 (4)材质:铜芯 (5)配线部位:管内 | m | 69
2253 | 030411006023 | 接线盒 | (1)名称:接线盒+空白面板 | 个 | 14
2254 | 030904008016 | 模块(模块箱） | (1)名称:常闭防火门监视模块 | 个 | 69
2255 | 030904008017 | 模块(模块箱） | (1)名称:常开防火门监视模块 | 个 | 11
2256 | 030507001002 | 入侵探测设备 | (1)名称:门磁开关 | 套 | 138
2257 | 030507007002 | 出入口执行机构设备 | (1)名称:电动闭门器 | 台 | 22
消防设备电源
2258 | 030411001064 | 配管 | (1)名称:电气配管 (2)材质:焊接钢管 (3)规格:SC20 (4)配置形式:暗配 (5)接地要求:防腐油漆，接地 | m | 314.06
2259 | 030411001065 | 配管 | (1)名称:金属软管 (2)规格:DN20 | m | 20
2260 | 030411004078 | 配线 | (1)名称:电气配线 (2)型号:WDZB1N-BYJ (3)规格:2.5mm2 (4)材质:铜芯 (5)配线部位:管内 | m | 668.12
2261 | 030411004079 | 配线 | (1)名称:电气配线 (2)型号:WDZB1N-BYJ (3)规格:2.5(CT)mm2 | m | 698.66
分部分项工程量清单与计价表
工程名称：三明学院产教融合数字经济大楼建设项目 | [6 empty] | 第322页 共412页
序号 | 项目编码 | 项目名称 | 项目特征描述 | 计量单位 | 工程量 | 金 额(元)
[6 empty] | 综合单价 |  | 合价
(4)材质:铜芯 (5)配线部位:桥架
2262 | 030411004080 | 配线 | (1)名称:多芯软导线 (2)型号:WDZB1N-RYJS (3)规格:2×2.5mm2 (4)材质:铜芯 (5)配线部位:管内 | m | 334.06
2263 | 030411004081 | 配线 | (1)名称:多芯软导线 (2)型号:WDZB1N-RYJS (3)规格:2×2.5(CT)mm2 (4)材质:铜芯 (5)配线部位:桥架 | m | 349.33
2264 | 030411006024 | 接线盒 | (1)名称:接线盒+空白面板 | 个 | 25
2265 | 030904008018 | 模块(模块箱) | (1)名称:ZXVA传感器 | 个 | 30
电气火灾监控
2266 | 030411001066 | 配管 | (1)名称:电气配管 (2)材质:焊接钢管 (3)规格:SC20 (4)配置形式:暗配 (5)接地要求:防腐油漆，接地 | m | 213.83
2267 | 030411001067 | 配管 | (1)名称:金属软管 (2)规格:DN20 | m | 27.2
2268 | 030411004082 | 配线 | (1)名称:多芯软导线 (2)型号:WDZB1N-RYJS (3)规格:2×1.5mm2 (4)材质:铜芯 (5)配线部位:管内 | m | 241.03
2269 | 030411004083 | 配线 | (1)名称:多芯软导线 (2)型号:WDZB1N-RYJS (3)规格:2×1.5(CT)mm2 (4)材质:铜芯 (5)配线部位:桥架 | m | 296.78
2270 | 030411006025 | 接线盒 | (1)名称:接线盒+空白面板 | 个 | 34
2271 | 030904008019 | 模块(模块箱) | (1)名称:电气火灾监控探测器TE1100 | 个 | 43
气体灭火
2272 | 030411001068 | 配管 | (1)名称:电气配管 (2)材质:焊接钢管 (3)规格:SC20 (4)配置形式:暗配 (5)接地要求:防腐油漆，接地 | m | 1770.47
2273 | 030411001069 | 配管 | (1)名称:金属软管 (2)规格:DN20 | m | 6.4
2274 | 030411004084 | 配线 | (1)名称:多芯软导线 (2)型号:WDZB1N-RVS (3)规格:2×1.5mm2 (4)材质:铜芯 (5)配线部位:管内 | m | 1431
分部分项工程量清单与计价表
工程名称：三明学院产教融合数字经济大楼建设项目 | [6 empty] | 第323页 共412页
序号 | 项目编码 | 项目名称 | 项目特征描述 | 计量单位 | 工程量 | 金 额(元)
[6 empty] | 综合单价 |  | 合价
2275 | 030411004085 | 配线 | (1)名称:多芯软导线 (2)型号:WDZB1N-RVS (3)规格:2×1.5(CT)mm2 (4)材质:铜芯 (5)配线部位:管内 | m | 296.95
2276 | 030411004086 | 配线 | (1)名称:多芯软导线 (2)型号:WDZB1N-RVS (3)规格:3×1.5mm2 (4)材质:铜芯 (5)配线部位:管内 | m | 147.69
2277 | 030411004087 | 配线 | (1)名称:多芯软导线 (2)型号:WDZB1N-RVS (3)规格:6×1.5mm2 (4)材质:铜芯 (5)配线部位:管内 | m | 264.18
2278 | 030411006026 | 接线盒 | (1)名称:接线盒+空白面板 | 个 | 8
2279 | 030904001008 | 点型探测器 | (1)名称:感温探测器 | 个 | 88
2280 | 030904001009 | 点型探测器 | (1)名称:感烟探测器 | 个 | 40
2281 | 030904003007 | 按钮 | (1)名称:紧急启停按钮手、自动控制转换装置 | 个 | 11
2282 | 030904003008 | 按钮 | (1)名称:电磁型驱动装置 | 个 | 10
2283 | 030904003009 | 按钮 | (1)名称:手、自动控制状态显示装置 | 个 | 22
2284 | 030904003010 | 按钮 | (1)名称:手/自动转换装置(IP65) | 个 | 11
2285 | 030904003011 | 按钮 | (1)名称:信号反馈装置 | 个 | 10
2286 | 030904005003 | 声光报警器 | (1)名称:声光报警器 | 个 | 22
2287 | 030412004026 | 装饰灯 | (1)名称:喷放指示灯 | 套 | 11
2288 | 030507007003 | 出入口执行机构设备 | (1)名称:闭门释放器 | 台 | 91
2289 | 030904017001 | 报警联动一体机 | (1)名称:气体灭火控制器 | 台 | 7
2290 | 030905003013 | 防火控制装置调试 | (1)名称:防火控制装置调试(电动防火阀、电动排烟阀、电动正压送风阀) | 个/部 | 2
2291 | 030905003014 | 防火控制装置调试 | (1)名称:消防控制装置接线(正压送风阀排烟阀防火阀) | 个/部 | 12
消防排烟窗控制
2292 | 030404016070 | 控制箱 | (1)名称:GC消防电气控制装置(主箱)（仅计安装） | 台 | 4
2293 | 030404016071 | 控制箱 | (1)名称:EC带控制开关电源(分控箱)（仅计安装） | 台 | 6
2294 | 030404019003 | 控制开关 | (1)名称:单链式开窗 | 个 | 243
分部分项工程量清单与计价表
工程名称：三明学院产教融合数字经济大楼建设项目 | [6 empty] | 第324页 共412页
序号 | 项目编码 | 项目名称 | 项目特征描述 | 计量单位 | 工程量 | 金 额(元)
[6 empty] | 综合单价 |  | 合价
器CH-500~750mm + 安装支架1套（仅计安装）
2295 | 030404019004 | 控制开关 | (1)名称:多功能开关(点控开关)（仅计安装） | 个 | 101
2296 | 030411001070 | 配管 | (1)名称:电气配管 (2)材质:焊接钢管 (3)规格:SC20 (4)配置形式:暗配 (5)接地要求:防腐油漆，接地 | m | 1643.44
2297 | 030411001071 | 配管 | (1)名称:金属软管 (2)规格:DN20 | m | 3.2
2298 | 030411004088 | 配线 | (1)名称:多芯软导线 (2)型号:WDZB1N-RYYP (3)规格:4×1.5mm2 (4)材质:铜芯 (5)配线部位:管内 | m | 1123
2299 | 030411004089 | 配线 | (1)名称:多芯软导线 (2)型号:WDZB1N-RYYP (3)规格:4×1.5(CT)mm2 (4)材质:铜芯 (5)配线部位:管内 | m | 45.13
2300 | 030411004090 | 配线 | (1)名称:电气配线 (2)型号:WDZBN-BYJ (3)规格:2.5mm2 (4)材质:铜芯 (5)配线部位:管内 | m | 1112.52
2301 | 030411004091 | 配线 | (1)名称:电气配线 (2)型号:WDZBN-BYJ (3)规格:4mm2 (4)材质:铜芯 (5)配线部位:管内 | m | 85.36
2302 | 030411006027 | 接线盒 | (1)名称:接线盒+空白面板 | 个 | 4
消控室
2303 | 030904017002 | 报警联动一体机 | (1)名称:火灾报警控制器(联动型) | 台 | 1
2304 | 030905001015 | 自动报警系统调试 | (1)名称:自动报警系统调试(2048点以内) | 系统 | 1
2305 | 030904006007 | 消防报警电话插孔(电话） | (1)名称:119外线电话 | 个 | 1
2306 | 030904016001 | 备用电源及电池主机(柜） | (1)名称:USP电源 | 套 | 1
2307 | 030904017003 | 报警联动一体机 | (1)名称:电梯监控盘 | 台 | 1
2308 | 030904017004 | 报警联动一体机 | (1)名称:气体灭火控制器 | 台 | 1
2309 | 030904017005 | 报警联动一体机 | (1)名称:防火门控制器 | 台 | 1
2310 | 030904017006 | 报警联动一体机 | (1)名称:集中控制应急照明控制器 | 台 | 1
2311 | 030904017007 | 报警联动一体机 | (1)名称:消防联动控 | 台 | 1
分部分项工程量清单与计价表
工程名称：三明学院产教融合数字经济大楼建设项目 | [6 empty] | 第325页 共412页
序号 | 项目编码 | 项目名称 | 项目特征描述 | 计量单位 | 工程量 | 金 额(元)
[6 empty] | 综合单价 |  | 合价
制器
2312 | 030904017008 | 报警联动一体机 | (1)名称:应急广播控制器 | 台 | 1
2313 | 030904015001 | 火灾报警控制微机(CRT) | (1)名称:CRT显示器 | 台 | 1
2314 | 030904015002 | 火灾报警控制微机(CRT) | (1)名称:图形显示装置 | 台 | 1
2315 | 030904015003 | 火灾报警控制微机(CRT) | (1)名称:液位显示装置 | 台 | 1
2316 | 030904014001 | 消防广播及对讲电话主机(柜) | (1)名称:广播机柜 | 台 | 1
2317 | 030904014002 | 消防广播及对讲电话主机(柜) | (1)名称:消防专用电话总机 | 台 | 1
2318 | 030904012001 | 火灾报警系统控制主机 | (1)名称:电气火灾监控主机 | 台 | 1
2319 | 030904012002 | 火灾报警系统控制主机 | (1)名称:水位传示仪控制主机 | 台 | 1
2320 | 030904012003 | 火灾报警系统控制主机 | (1)名称:消防电源监控主机 | 台 | 1
2321 | 030905001016 | 自动报警系统调试 | (1)名称:自动报警系统调试(64点以内) | 系统 | 4
消防水池水位监控
2322 | 030411001072 | 配管 | (1)名称:电气配管 (2)材质:焊接钢管 (3)规格:SC20 (4)配置形式:暗配 (5)接地要求:防腐油漆，接地 | m | 41.26
2323 | 030411001073 | 配管 | (1)名称:电气配管 (2)材质:焊接钢管 (3)规格:SC25 (4)配置形式:暗配 (5)接地要求:防腐油漆，接地 | m | 41.26
2324 | 030408002013 | 控制电缆 | (1)名称:控制电缆 (2)型号:WDZB1N-KYJY22 (3)规格:4×2.5mm2 (4)材质:铜芯 (5)敷设方式、部位:管内、桥架 (6)电压等级(kV):1KV | m | 25.91
2325 | 030408007011 | 控制电缆头 | (1)名称:控制电缆头 (2)型号:WDZB1N-KYJY22 (3)规格:4×2.5mm2 (4)材质、类型:铜芯 (5)电压等级(kV):1KV | 个 | 2
2326 | 030408001047 | 电力电缆 | (1)名称:电力电缆 (2)型号:WDZB1N-YJY (3)规格:3×2.5mm2 (4)材质:铜芯 (5)敷设方式、部位:管内、桥架 | m | 24.38
分部分项工程量清单与计价表
工程名称：三明学院产教融合数字经济大楼建设项目 | [6 empty] | 第326页 共412页
序号 | 项目编码 | 项目名称 | 项目特征描述 | 计量单位 | 工程量 | 金 额(元)
[6 empty] | 综合单价 |  | 合价
(6)电压等级(kV):1KV
2327 | 030408001048 | 电力电缆 | (1)名称:电力电缆 (2)型号:YZW (3)规格:3×1.5mm2 (4)材质:铜芯 (5)敷设方式、部位:管内、桥架 (6)电压等级(kV):1KV | m | 22.38
2328 | 030408006046 | 电力电缆头 | (1)名称:干包终端头 (2)型号:WDZB1N-YJY (3)规格:3×2.5mm2 (4)材质、类型:铜芯 (5)电压等级(kV):1KV | 个 | 2
2329 | 030411004092 | 配线 | (1)名称:多芯软导线 (2)型号:WDZB1N-RYJS (3)规格:4×1.5mm2 (4)材质:铜芯 (5)配线部位:管内 | m | 20.88
自动跟踪定位射流灭火
2330 | 030411001074 | 配管 | (1)名称:电气配管 (2)材质:焊接钢管 (3)规格:SC15 (4)配置形式:暗配 (5)接地要求:防腐油漆，接地 | m | 376.98
2331 | 030411001075 | 配管 | (1)名称:电气配管 (2)材质:焊接钢管 (3)规格:SC25 (4)配置形式:暗配 (5)接地要求:防腐油漆，接地 | m | 121.13
2332 | 030411001076 | 配管 | (1)名称:金属软管 (2)规格:DN15 | m | 4.8
2333 | 030411001077 | 配管 | (1)名称:金属软管 (2)规格:DN25 | m | 0.8
2334 | 030502007001 | 光缆 | (1)名称:12芯室外单模光纤 (2)敷设方式:管内 | m | 5.33
2335 | 030502007002 | 光缆 | (1)名称:12芯室外单模光纤 (2)敷设方式:桥架 | m | 41.44
2336 | 030505005001 | 敷设射频同轴电缆 | (1)名称:视频同轴电缆 SYV75-5 (2)敷设方式:管内 | m | 118.6
2337 | 030411004093 | 配线 | (1)名称:电气配线 (2)型号:WDZB1N-BYJ (3)规格:2.5mm2 (4)材质:铜芯 (5)配线部位:管内 | m | 387.78
2338 | 030411004094 | 配线 | (1)名称:电气配线 (2)型号:WDZB1N-BYJ (3)规格:2.5(CT)mm2 (4)材质:铜芯 (5)配线部位:桥架 | m | 248.64
分部分项工程量清单与计价表
工程名称：三明学院产教融合数字经济大楼建设项目 | [6 empty] | 第327页 共412页
序号 | 项目编码 | 项目名称 | 项目特征描述 | 计量单位 | 工程量 | 金 额(元)
[6 empty] | 综合单价 |  | 合价
2339 | 030411004095 | 配线 | (1)名称:电气配线 (2)型号:WDZB1N-BYJ (3)规格:4mm2 (4)材质:铜芯 (5)配线部位:管内 | m | 64.63
2340 | 030411004096 | 配线 | (1)名称:电气配线 (2)型号:WDZB1N-BYJ (3)规格:4(CT)mm2 (4)材质:铜芯 (5)配线部位:桥架 | m | 41.44
2341 | 030411004097 | 配线 | (1)名称:多芯软导线 (2)型号:WDZB1N-RVS (3)规格:2×1.5mm2 (4)材质:铜芯 (5)配线部位:管内 | m | 64.63
2342 | 030411004098 | 配线 | (1)名称:多芯软导线 (2)型号:WDZB1N-RVS (3)规格:2×1.5(CT)mm2 (4)材质:铜芯 (5)配线部位:桥架 | m | 41.44
2343 | 030411004099 | 配线 | (1)名称:多芯软导线 (2)型号:WDZB1N-RYJS (3)规格:2×1.5mm2 (4)材质:铜芯 (5)配线部位:管内 | m | 64.63
2344 | 030411004100 | 配线 | (1)名称:多芯软导线 (2)型号:WDZB1N-RYJS (3)规格:2×1.5(CT)mm2 (4)材质:铜芯 (5)配线部位:桥架 | m | 41.44
2345 | 030411006028 | 接线盒 | (1)名称:接线盒+空白面板 | 个 | 7
2346 | 030904008020 | 模块(模块箱） | (1)名称:输入模块 | 个 | 17
2347 | 030905003015 | 防火控制装置调试 | (1)名称:消防控制装置接线(水流指示器) | 个/部 | 5
2348 | 030905003016 | 防火控制装置调试 | (1)名称:消防控制装置接线(压力开关信号阀) | 个/部 | 9
2349 | 030905003017 | 防火控制装置调试 | (1)名称:消防控制装置接线(电动防火门、防火卷帘门、消防设施电控箱) | 个/部 | 1
2350 | 030905003018 | 防火控制装置调试 | (1)名称:防火控制装置调试(电动防火阀、电动排烟阀、电动正压送风阀) | 个/部 | 4
2351 | 030905002008 | 水灭火控制装置调试 | (1)名称:水灭火控制装置调试(消防水炮控制装置调试) | 点 | 3
上部抗震支架 | [8 empty] | 分项工程(17安装)
上部水施
2352 | 031002001079 | 管道支架 | (1)管架形式:水管侧 | 套 | 3
分部分项工程量清单与计价表
工程名称：三明学院产教融合数字经济大楼建设项目 | [6 empty] | 第328页 共412页
序号 | 项目编码 | 项目名称 | 项目特征描述 | 计量单位 | 工程量 | 金 额(元)
[6 empty] | 综合单价 |  | 合价
向抗震支架 DN100+DN65-T
2353 | 031002001080 | 管道支架 | (1)管架形式:水管侧向抗震支架 DN100-T | 套 | 19
2354 | 031002001081 | 管道支架 | (1)管架形式:水管侧向抗震支架 DN150-T | 套 | 98
2355 | 031002001082 | 管道支架 | (1)管架形式:水管侧向抗震支架 DN200-T | 套 | 1
2356 | 031002001083 | 管道支架 | (1)管架形式:水管侧向抗震支架 DN65*2-T | 套 | 1
2357 | 031002001084 | 管道支架 | (1)管架形式:水管侧向抗震支架 DN65-T | 套 | 91
2358 | 031002001085 | 管道支架 | (1)管架形式:水管侧向抗震支架 DN80-T | 套 | 69
2359 | 031002001086 | 管道支架 | (1)管架形式:水管双向抗震支架 DN100+DN65-TL | 套 | 2
2360 | 031002001087 | 管道支架 | (1)管架形式:水管双向抗震支架 DN100-TL | 套 | 24
2361 | 031002001088 | 管道支架 | (1)管架形式:水管双向抗震支架 DN150-TL | 套 | 82
2362 | 031002001089 | 管道支架 | (1)管架形式:水管双向抗震支架 DN200-TL | 套 | 1
2363 | 031002001090 | 管道支架 | (1)管架形式:水管双向抗震支架 DN65*2-TL | 套 | 1
2364 | 031002001091 | 管道支架 | (1)管架形式:水管双向抗震支架 DN65-TL | 套 | 26
2365 | 031002001092 | 管道支架 | (1)管架形式:水管双向抗震支架 DN80-TL | 套 | 32
上部电施
2366 | 031002001093 | 管道支架 | (1)管架形式:桥架侧向抗震支架 200*2-T | 套 | 6
2367 | 031002001094 | 管道支架 | (1)管架形式:桥架侧向抗震支架 200-T | 套 | 251
2368 | 031002001095 | 管道支架 | (1)管架形式:桥架侧向抗震支架 400-T | 套 | 16
2369 | 031002001096 | 管道支架 | (1)管架形式:桥架侧向抗震支架 500-T | 套 | 3
2370 | 031002001097 | 管道支架 | (1)管架形式:桥架双向抗震支架 200*2-TL | 套 | 3
2371 | 031002001098 | 管道支架 | (1)管架形式:桥架双向抗震支架 200-TL | 套 | 196
2372 | 031002001099 | 管道支架 | (1)管架形式:桥架双向抗震支架 300-TL | 套 | 11
2373 | 031002001100 | 管道支架 | (1)管架形式:桥架双向抗震支架 400-TL | 套 | 7
2374 | 031002001101 | 管道支架 | (1)管架形式:桥架双向抗震支架 500-TL | 套 | 3
上部通风
分部分项工程量清单与计价表
工程名称：三明学院产教融合数字经济大楼建设项目 | [6 empty] | 第329页 共412页
序号 | 项目编码 | 项目名称 | 项目特征描述 | 计量单位 | 工程量 | 金 额(元)
[6 empty] | 综合单价 |  | 合价
2375 | 031002001102 | 管道支架 | (1)管架形式:风管侧向抗震支架 1000-T | 套 | 45
2376 | 031002001103 | 管道支架 | (1)管架形式:风管侧向抗震支架 1250-T | 套 | 7
2377 | 031002001104 | 管道支架 | (1)管架形式:风管侧向抗震支架 1800-T | 套 | 2
2378 | 031002001105 | 管道支架 | (1)管架形式:风管侧向抗震支架 2200-T | 套 | 1
2379 | 031002001106 | 管道支架 | (1)管架形式:风管侧向抗震支架 3500-T | 套 | 3
2380 | 031002001107 | 管道支架 | (1)管架形式:风管侧向抗震支架 500-T | 套 | 1
2381 | 031002001108 | 管道支架 | (1)管架形式:风管侧向抗震支架 630-T | 套 | 1
2382 | 031002001109 | 管道支架 | (1)管架形式:风管侧向抗震支架 800-T | 套 | 10
2383 | 031002001110 | 管道支架 | (1)管架形式:风管抗震支架 FJ-风机-T | 套 | 20
2384 | 031002001111 | 管道支架 | (1)管架形式:风管双向抗震支架 1000-TL | 套 | 27
2385 | 031002001112 | 管道支架 | (1)管架形式:风管双向抗震支架 1250-TL | 套 | 4
2386 | 031002001113 | 管道支架 | (1)管架形式:风管双向抗震支架 1800-TL | 套 | 1
2387 | 031002001114 | 管道支架 | (1)管架形式:风管双向抗震支架 3500-TL | 套 | 2
2388 | 031002001115 | 管道支架 | (1)管架形式:风管双向抗震支架 630-TL | 套 | 1
2389 | 031002001116 | 管道支架 | (1)管架形式:风管双向抗震支架 800-TL | 套 | 4
|  | 分部小计 |  |  | 1075
智能化工程 | [8 empty] | 单位工程(17安装)
综合布线系统 | [8 empty] | 分项工程(17安装)
2390 | 030411003036 | 桥架 | (1)名称:电气桥架 (2)型号:MR (3)规格:200×100mm (4)材质:钢制 (5)类型:槽式 (6)接地方式:接地跨接 | m | 1875.51
2391 | 030413001009 | 铁构件 | (1)材质:型钢 (2)名称:电缆桥架支撑架制作安装 (3)含支架接地及刷油 | kg | 1352.243
2392 | 030408008008 | 防火堵洞 | (1)名称:防火堵料(墙板) | m3 | 0.5
2393 | 030502005001 | 双绞线缆 | (1)规格:线槽配线六类四对非屏蔽双绞线 (2)名称:双绞线缆 (3)技术参数：六类4对UTP低烟无卤电缆 | m | 421.96
分部分项工程量清单与计价表
工程名称：三明学院产教融合数字经济大楼建设项目 | [6 empty] | 第330页 共412页
序号 | 项目编码 | 项目名称 | 项目特征描述 | 计量单位 | 工程量 | 金 额(元)
[6 empty] | 综合单价 |  | 合价
2394 | 030502005002 | 双绞线缆 | (1)规格:管内穿放六类四对非屏蔽双绞线 (2)名称:双绞线缆 (3)技术参数：六类4对UTP低烟无卤电缆 | m | 10065.94
2395 | 030502007003 | 光缆 | (1)管内穿放室内单芯2x0.5mm2室内光电混合缆 (2)光电混合缆（AP使用） | m | 1584.75
2396 | 030502007004 | 光缆 | (1)线槽内穿放室内单芯2x0.5mm2室内光电混合缆 (2)光电混合缆（AP使用） | m | 10424.73
2397 | 030502007005 | 光缆 | (1)名称:线槽内穿放24芯室内万兆多模光缆 | m | 7981.47
2398 | 030502007006 | 光缆 | (1)名称:管内穿放12芯室内万兆多模光缆 | m | 1000
2399 | 030502007007 | 光缆 | (1)名称:管内穿放6芯室内万兆多模光缆 | m | 1138.99
2400 | 030502007008 | 光缆 | (1)名称:线槽内穿放6芯室内万兆多模光缆 | m | 4954.09
2401 | 030502007009 | 光缆 | (1)名称：管内穿放4芯室内万兆多模光缆 | m | 92.12
2402 | 030502007010 | 光缆 | (1)名称：线槽内穿放4芯室内万兆多模光缆 | m | 950.64
2403 | 030411004101 | 配线 | (1)线槽配线RVV3×2.5 | m | 221.58
2404 | 030411004102 | 配线 | (1)管内穿线RVV3×2.5 | m | 65.72
2405 | 030502012001 | 信息插座 | (1)名称:信息插座 (2)类别:双口面板 (3)安装方式:暗装 (4)含六类180度非屏蔽RJ45模块 | 个 | 544
2406 | 030502012002 | 信息插座 | (1)多媒体信息地插,RJ45×2,HDMI×1,3.5音频口×1,预留1 | 个 | 3
2407 | 030411006029 | 接线盒 | (1)安装信息插座底盒(接线盒)(砖墙内) | 个 | 547
2408 | 030411006030 | 接线盒 | (1)安装信息插座底盒(接线盒)(砖墙内) (2)由墙面至办公桌下方预埋2×SC32,墙面处白板覆盖,与信息点平齐 | 个 | 84
2409 | 030411006031 | 接线盒 | (1)接线盒安装(暗装接线盒) | 个 | 130
2410 | 030411006032 | 接线盒 | (1)接线盒安装(暗装接线盒) (2)普通开关、按钮安装(空白面板安装) | 个 | 358
2411 | 030411001078 | 配管 | (1)焊接钢管敷设(砖 | m | 7736.82
分部分项工程量清单与计价表
工程名称：三明学院产教融合数字经济大楼建设项目 | [6 empty] | 第331页 共412页
序号 | 项目编码 | 项目名称 | 项目特征描述 | 计量单位 | 工程量 | 金 额(元)
[6 empty] | 综合单价 |  | 合价
、混凝土结构暗配 公称直径DN20) (2)防腐油漆接地
2412 | 030411001079 | 配管 | (1)金属软管DN20 (2)长度1m (3)防腐、油漆、接地 | m | 180
2413 | 030502010001 | 配线架 | (1)名称:24口光纤配线架 (2)技术参数：多模24口LC型光纤配线架，含光纤盘留盘、熔接盘，2个12芯LC光纤模块条，钢制防护沿（可选透明有机玻璃防护沿） | 个 | 40
2414 | 030502010002 | 配线架 | (1)24口六类非屏蔽配线架 (2)含模块 | 个 | 19
2415 | 030502017001 | 线管理器 | (1)名称:LC多模双工耦合器 | 个 | 480
2416 | 030502014001 | 光纤连接 | (1)模式:光纤连接(熔接法 单模) (2)含布放尾纤 | 芯/端口 | 1884
2417 | 030502009001 | 跳线 | (1)名称:2米RJ45六类蓝色跳线 | 条 | 1088
2418 | 030502001001 | 机柜、机架 | (1)规格:PDU 10A 8位 (2)名称:19"标准机柜(0.6X0.6X2.0M,42U) (3)安装方式:机柜、机架(安装抗震底座) | 台 | 19
2419 | 030502003001 | 分线接线箱(盒) | (1)信息盒400*300*120 | 个 | 121
2420 | 030502001002 | 机柜、机架 | (1)规格:PDU 10A 8位 (2)名称:24U网络机柜 (3)安装方式:机柜、机架(安装抗震底座) | 台 | 1
2421 | 030502001003 | 机柜、机架 | (1)规格:PDU 10A 8位 (2)名称：12U网络机柜(壁挂) | 台 | 20
2422 | 030502013001 | 光纤盒 | (1)6口光纤盒（含耦合器） | 个 | 121
2423 | 030502010003 | 配线架 | (1)12口光纤配线架 (2)含耦合器 | 个 | 61
2424 | 030502020001 | 光纤测试 | (1)测试(光纤) | 链路/点 | 1884
2425 | 030502019001 | 双绞线缆测试 | (1)测试(4对双绞线缆) | 链路/点 | 1080
计算机网络系统 | [8 empty] | 分项工程(17安装)
计算机网络系有线、无线网络统（外网）
2426 | 030501012001 | 交换机 | (1)以太网8口接入交换机 (2)固化10/100/1000M以太网电口≥8个，1G | 台 | 112
分部分项工程量清单与计价表
工程名称：三明学院产教融合数字经济大楼建设项目 | [6 empty] | 第332页 共412页
序号 | 项目编码 | 项目名称 | 项目特征描述 | 计量单位 | 工程量 | 金 额(元)
[6 empty] | 综合单价 |  | 合价
/2.5G/5G以太网电口≥2个，1G/10G SFP+光接口≥2个； (3)交换容量≥4.32Tbps，包转发率≥126Mpps。 (4)尺寸小，支持放入400*300*100的标准弱电箱中部署，保障室内环境的美观；； (5)要求设备采用金属外壳和金属网口设计； (6)支持联动SDN平台实现智能化运维（包含但不限于：零配置上线、零配置替换、环路告警等功能）
2427 | 030501012002 | 交换机 | (1)以太网24口接入交换机 (2)固化10/100/1000M以太网端口≥24，固化1G/10G SFP+万兆光接口≥4个； (3)交换容量≥3.3Tbps，转发性能≥120Mpps ； (4)支持固化电源，减少单点故障，便于维护； (5)支持联动SDN平台实现智能化运维（包含但不限于：零配置上线、零配置替换、环路告警等功能） | 台 | 3
2428 | 030501012003 | 交换机 | (1)以太网48口接入交换机 (2)固化10/100/1000M以太网端口≥48个，固化1G/10G SFP+万兆光接口≥4个； (3)交换容量≥4.32Tbps，转发性能≥166Mpps ； (4)支持固化电源，减少单点故障，便于维护； (5)支持联动SDN平台实现智能化运维（包含但不限于：零配置上线、零配置替换、环路告警等功能） | 台 | 1
2429 | 030501012004 | 交换机 | (1)楼栋侧以太光汇聚 (2)含楼栋侧透明汇聚外框，包含6个槽位，可插入透明汇聚或裂变器，支持上架或贴墙安装3套；含楼栋侧透明汇聚扩展模块，光裂变器，与透明汇 | 台 | 3
分部分项工程量清单与计价表
工程名称：三明学院产教融合数字经济大楼建设项目 | [6 empty] | 第333页 共412页
序号 | 项目编码 | 项目名称 | 项目特征描述 | 计量单位 | 工程量 | 金 额(元)
[6 empty] | 综合单价 |  | 合价
聚连接，实现双上行，产品自带短光纤15套；含楼栋侧8口透明汇聚设备，单端口支持千兆/万兆速率，低插损高配版，与裂变器配合使用，支持双链路上行15套 (3)汇聚设备，≥6个业务槽位，支持上架或贴墙安装，汇聚设备无分光，带宽1：1独享；单台配置下行光接口≥40个（支持不低于10G速率传输），上行光接口≥10个（支持不低于40G速率传输）； (4)汇聚设备的各光链路通道应实现物理隔离； (5)可联动SDN控制器显示网络拓扑，包括设备端口使用情况，链路故障能及时响应。
2430 | 030904008021 | 模块(模块箱) | (1)接入侧光模块(10G光模块，每组包含8个光模块，单模，10KM，LC) | 个 | 15
2431 | 030501009001 | 路由器 | (1)以太光放装AP (2)支持802.11ax标准； (3)采用双射频设计，一个2.4GHz射频卡，一个5GHz射频卡； (4)整机空间流≥4条； (5)整机最大无线速率≥2.97Gbps； (6)至少支持1个1G以太网接口、1个2.5G SFP光口 (7)支持内置蓝牙5.1； (8)含光模块-SFP 2.5GBIDI光模块-TX1550/RX1310-工业级，3km，LC | 台 | 92
2432 | 030501009002 | 路由器 | (1)以太光高密AP (2)支持802.11ax标准 (3)采用硬件独立的四频设计，提供官网截图和链接证明。 (4)整机支持8条空间流，整机最大无线速率≥6Gbps (5)至少1个10/100/1000Base-T以太网接口支持对外供电，可扩 | 台 | 92
分部分项工程量清单与计价表
工程名称：三明学院产教融合数字经济大楼建设项目 | [6 empty] | 第334页 共412页
序号 | 项目编码 | 项目名称 | 项目特征描述 | 计量单位 | 工程量 | 金 额(元)
[6 empty] | 综合单价 |  | 合价
展物联网模块； (6)支持5G以太网接口≥1个； (7)支持5G（支持向下兼容2.5G）光口≥1个。 (8)含光模块-SFP 2.5GBIDI光模块-TX1310/RX1550-
2433 | 030501009003 | 路由器 | (1)以太光面板AP (2)支持802.11ax标准； (3)采用双路双频设计； (4)支持多种形态安装，可壁挂、吸顶或嵌入86面板内安装； (5)整机4条空间流； (6)整机最大接入速率≥2.97Gbps； (7)1个1G/2.5G以太网光口上联，4个1G以太网口下联 (8)配置或内置一对2.5G单模光模块； | 台 | 28
2434 | 030501012005 | 交换机 | (1)24口AP主机 (2)单设备支持≥24个PoE供电端口，PoE总输出功率≥480W，支持≥24个光口（每个端口速率≥2.5G）。 (3)上行万兆SFP+光口≥4个 (4)交换容量≥7.92Tbps，包转发率≥600Mpps (5)支持简化部署，光AP主机和光AP可以通过光电混合缆传输数据和供电，为节省空间，光电混合缆采用扁缆，并采用钢丝防拉伸。 (6)室内最大支持1000米光电混合缆部署 (7)支持有线/无线逻辑隔离和基于不同vlan的数据转发 (8)支持对无线终端负载均衡，支持本地数据转发。 (9)支持统一管理，零配置接入AC，在AC设备进行统一升级，统一光衰排查等 (10)配套24口一体化理线盒，支持24根光电混合尾纤输入和24根光电混合缆输出，用于光电混合尾纤与 | 台 | 1
分部分项工程量清单与计价表
工程名称：三明学院产教融合数字经济大楼建设项目 | [6 empty] | 第335页 共412页
序号 | 项目编码 | 项目名称 | 项目特征描述 | 计量单位 | 工程量 | 金 额(元)
[6 empty] | 综合单价 |  | 合价
光电混合缆续接，附带24根光电混合尾纤
2435 | 030501012006 | 交换机 | (1)48口AP主机 (2)单设备支持≥48个PoE供电端口，PoE总输出功率≥960W；下行支持≥ 40个1G/2.5G SFP接口，≥8个1G/2.5G/10G SFP+接口。 (3)上行25G 接口≥4个,40G 接口≥2个。 (4)交换容量≥24 Tbps，包转发率≥660Mpps (5)支持简化部署，光AP主机和光AP可以通过光电混合缆传输数据和供电，为节省空间，光电混合缆采用扁缆，并采用钢丝防拉伸。 (6)室内最大支持1000米光电混合缆部署 (7)支持有线/无线逻辑隔离和基于不同vlan的数据转发 (8)支持对无线终端负载均衡，支持本地数据转发。 (9)支持统一管理，零配置接入AC，在AC设备进行统一升级，统一光衰排查等 (10)配套48口一体化理线盒，支持2个DB78端口+96个LC光纤接口 | 台 | 5
2436 | 031101055001 | 光电转换器 | (1)POE转接口 (2)DC电源转POE供电 (3)放装AP、高密AP使用 | 个 | 184
中心机房设备增补
2437 | 030501012007 | 交换机 | (1)核心侧汇聚交换机 (2)含盒式彩光交换机，2U高，20个SFX万兆端口，2个100G固化上行端口，产品内嵌EMB，端口速率可以向下兼容千兆2套； (3)含550W交流电源模块4套；含盒式彩光交换机扩展卡，2个100G光口2套； (4)含40G LR4光模块，QSFP+封装，LC接口，波长1264nm-1337nm，需配套单模光纤使用，最大传输距离为10Km 8套；含40G AOC线缆，QSFP+封装，长 | 台 | 2
分部分项工程量清单与计价表
工程名称：三明学院产教融合数字经济大楼建设项目 | [6 empty] | 第336页 共412页
序号 | 项目编码 | 项目名称 | 项目特征描述 | 计量单位 | 工程量 | 金 额(元)
[6 empty] | 综合单价 |  | 合价
度5M 2套； (5)含核心侧SFX万兆彩光模块，单芯，可同时支持8个不同波长(8台接入设备)，单模，10KM，LC 30套 (6)交换容量≥38.4Tbps，包转发率≥7200Mpps； (7)支持RIP，OSPF，BGP，RIPng，OSPFv3，BGP4+； (8)支持SAVI功能，可防止地址解析欺骗； (9)支持多虚一技术，可将多台物理设备虚拟化为一台逻辑设备统一管理 (10)本次每台实配双电源，实配10G逻辑/物理光口≥160个（每台配置≥120个10G接口对应的光模块），≥4个100G光口，≥1根40G光缆，≥4个40G单模光模块。
2438 | 030501009004 | 路由器 | (1)无线控制器授权增补 (2)需无缝兼容学校现有无线控制器； (3)实配≥192个无线AP管理授权 | 台 | 1
智能化专网
2439 | 030501012008 | 交换机 | (1)智能化专网核心交换机 (2)支持并实配10G接口数≥48，100G/40G接口数≥8 (3)支持并实配可拔插双模块化电源，可拔插四模块化风扇，前后风道，配置≥1根万兆3米堆叠线缆 (4)交换容量≥25.6Tbps，包转发率≥1600Mpps (5)支持硬件健康状态可视化，可以对风扇状态、电源、温度、板载电压进行监控，尤其是在日常巡查中发现电压异常前兆，可及时处理，避免出现电压异常宕机。 (6)支持设备智能定位，提升运维效率。 (7)设备支持上行端口故障隔离技术，用于监测光模块状态，一 | 台 | 1
分部分项工程量清单与计价表
工程名称：三明学院产教融合数字经济大楼建设项目 | [6 empty] | 第337页 共412页
序号 | 项目编码 | 项目名称 | 项目特征描述 | 计量单位 | 工程量 | 金 额(元)
[6 empty] | 综合单价 |  | 合价
旦出现故障，可马上识别、并将故障模块隔离，确保不影响其它端口和整机的正常运行，更换模块后该端口也可马上恢复正常工作 (8)支持硬件层级双boot，采用两个FLASH芯片存储boot软件（系统引导程序），实现硬件级boot冗余备份，避免因FLASH芯片故障导致交换机无法启动。。 (9)支持RIP，OSPF，BGP，RIPng，OSPFv3，BGP4+ (10)支持专门基础网络保护机制，能够限制用户向网络中发送数据包的速率，对有攻击行为的用户进行隔离，保证设备和整网的安全稳定运行。 (11)支持同时开启CPP、ACL、防ARP欺骗等功能不会相互冲突、制约。
2440 | 030501012009 | 交换机 | (1)智能化专网8口接入层POE交换机 (2)固化10/100/1000M以太网电口≥8个，1G/2.5G/5G以太网电口≥2个，1G/10G SFP+光接口≥2个 (3)交换容量≥4.3Tbps，包转发率≥120Mpps (4)尺寸小，支持放入400*300*100的标准弱电箱中部署，保障室内环境的美观 (5)支持POE和POE+远程供电，POE供电功率为125W (6)为保证设备在受到外接机械碰撞时能够正常运行，交换机IK防护测试级别至少达到IK05 (7)要求设备采用静音设计，噪声值＜20dB (8)设备采用金属外壳和金属网口设计。 (9)支持端口浪涌抗扰度≥8KV（即具备8KV的防雷能力）。 (10)支持IPv4和IPv6的静态路由、RIP/RIP | 台 | 2
分部分项工程量清单与计价表
工程名称：三明学院产教融合数字经济大楼建设项目 | [6 empty] | 第338页 共412页
序号 | 项目编码 | 项目名称 | 项目特征描述 | 计量单位 | 工程量 | 金 额(元)
[6 empty] | 综合单价 |  | 合价
ng、OSPFv2/OSPFv3等三层路由协议 (11)支持专门针对CPU的保护机制，能够针对发往CPU处理的各种报文进行流区分和优先级队列分级处理，保护交换机在各种环境下稳定工作
2441 | 030506007001 | 视频系统设备 | (1)1进4出光端机 | 台 | 2
2442 | 030501012010 | 交换机 | (1)智能化专网24口接入层POE交换机 (2)固化10/100/1000M以太网端口≥24，固化1G/10G SFP+非复用口≥4个，交换容量≥330Gbps，转发性能≥108Mpps； (3)设备MAC地址≥16K，ARP表项≥1000条,FIB表项≥500； (4)产品面板自带一键查看PoE供电状态功能的PoE按钮，轻按即可查看设备当前的通信状态和供电状态； (5)产品≥24个电口支持POE和POE+远程供电，POE+同时可供电端口数≥12个，整机POE功率输出≥370W，单端口POE输出功率≥60W； (6)支持IPv4和IPv6的静态路由、RIP/RIPng、OSPFv2/OSPFv3等三层路由协议； (7)设备支持1对1、1对多、多对1和基于流的本地、远程镜像；且支持RSPAN和ERSPAN； (8)产品支持sFlow网络监测技术，可提供完整的第二层到第四层信息，可以适应超大网络流量环境下的流量分析，让用户详细、实时地分析网络传输流的性能、趋势和存在的问题； (9)支持虚拟化功能，最多可将9台物理设备虚拟化为一台逻辑设备统一管理，并且链路故障的收敛时间≤30ms； (10)产品支持ITU-TG.8032国际公有环网协议ERPS,支持相切环和 | 台 | 13
分部分项工程量清单与计价表
工程名称：三明学院产教融合数字经济大楼建设项目 | [6 empty] | 第339页 共412页
序号 | 项目编码 | 项目名称 | 项目特征描述 | 计量单位 | 工程量 | 金 额(元)
[6 empty] | 综合单价 |  | 合价
相交环，并且链路故障的收敛时间≤50ms； (11)符合国家低碳环保等政策要求，支持IEEE 802.3az标准的EEE节能技术； (12)产品支持软件定义网络SDN，符合OpenFlow 1.3协议标准； (13)支持SNMPv1/v2C/v3、CLI(Telnet/Console)、RMON(1,2,3,9)、SSH、Syslog、NTP/SNTP、FTP、TFTP、Web； (14)千兆接口和万兆接口支持64字节到9216字节0丢包的100%线速转发；
2443 | 030904008022 | 模块(模块箱) | (1)万兆多模光模块 (2)万兆LC多模接口模块，适用于SFP+接口 | 个 | 2
2444 | 030904008023 | 模块(模块箱) | (1)千兆多模光模块 (2)1000BASE-SX mini GBIC转换模块（850nm），500m | 个 | 26
2445 | 030502009002 | 跳线 | (1)3米LC双工多模OM3光纤跳线 | 条 | 26
2446 | 030501015001 | 计算机应用、网络系统系统联调 | (1)计算机应用、网络系统系统联调 | 系统 | 1
2447 | 030501016001 | 计算机应用、网络系统试运行 | (1)计算机应用、网络系统试运行 | 系统 | 1
弱电集成管理系统 | [8 empty] | 分项工程(17安装)
系统工作站
2448 | 030501013001 | 网络服务器 | (1)智能化集成服务器 (2)CPU:内核数≥8,线程数≥16,频率≥3.2GHz,缓存≥11MB; 2、内存：≥16G*2; (3)硬盘：≥1TB SATA硬盘*2 (4)电源：≥550W电源模块*2; (5)网卡：≥双口千兆RJ45网卡； (6)含操作系统、数据库软件 | 台 | 1
2449 | 030501013002 | 网络服务器 | (1)管理工作站 (2)CPU:I5及以上； (3)内存：≥16GB (4)硬盘：≥512GB固态硬盘； (5)显示器：≥23寸； (6)显卡：≥4G独显； (7)操作系统：WIN10系统或WIN11系统 | 台 | 1
分部分项工程量清单与计价表
工程名称：三明学院产教融合数字经济大楼建设项目 | [6 empty] | 第340页 共412页
序号 | 项目编码 | 项目名称 | 项目特征描述 | 计量单位 | 工程量 | 金 额(元)
[6 empty] | 综合单价 |  | 合价
物联网平台管理模块
2450 | 030501013003 | 网络服务器 | (1)物联网平台管理模块 (2)工作台管理（包含实时数据接入、基础数据管理及平台设置）：①平台采用B/S架构，支持Windows、LINUX等多种操作系统，支持Chrome、FireFox等网络浏览工具，用户可通过标准的Webs Browser随时、随地进行系统访问，用户数量不受限制；②平台支持私有云、公有云、混合云部署，确保平台运行的稳定性和可靠性；③平台支持10万个信息点位，平台容量具备扩展功能；④平台提供统一、实时、标准的数据服务，支持HTTP、MQTT等协议为第三方系统及平台提供数据服务； (3)身份安全认证：对平台内的人员进行统一管理，包含人员的分组管理，人员信息包含姓名、账户、手机号、角色定义等信息，支持用户的批量导入； (4)平台权限管理：对楼宇内的人员权限进行统一管理，权限配置包含用户的设备权限和数据权限，可建立权限组，可管理权限组内的人员； (5)统一设备管理：设备接入对楼宇中设备进行统一管理，包含设备物模型、设备分组、物联网边缘计算设备、视频设备的接入进行配置和统一的管理； (6)统一联动管理：对楼宇内的设备联动策略进行统一的管理，支持策略的分组管理及定时作业管理，支持任意总线、任意设备、任意系统的联动策略的配置；配置好的策略将自动下发至物联网边缘计算设备中，可查看策略的启 | 台 | 1
分部分项工程量清单与计价表
工程名称：三明学院产教融合数字经济大楼建设项目 | [6 empty] | 第341页 共412页
序号 | 项目编码 | 项目名称 | 项目特征描述 | 计量单位 | 工程量 | 金 额(元)
[6 empty] | 综合单价 |  | 合价
停状态以及下发状态； (7)统一告警管理：对楼宇内的设备告警进行统一管理，包含告警级别定义、推送方式，告警级别的定义包含严重、警告、提醒三级告警的定义，推送方式支持电话、邮件、短信等，支持用户自定义告警规则； (8)数据表单管理：对设备设施的文档资料进行统一的管理。可分组，管理包含文档编号、文档名称、创建时间、创建人、修改时间。修改人等； (9)地图配置管理：支持对综合监控管理系统的监控界面进行配置与管理，用户根据需求添加模型、背景、图表，配置可视化的监控界面； (10)平台日志管理：对楼宇的设备告警、设备运行、场景联动、用户操作等日志进行统一的监控和管理，支持搜索、查看和导出等功能； (11)基础数据管理：设备设施数据日常维护；
系统驾驶舱
2451 | 030506007002 | 视频系统设备 | (1)综合运营大屏：显示大楼各重要空间的环境、能耗、人员、车辆、视频、大楼突发报警信息等滚动播报2、显示大楼整体模型，并可以与展示信息进行联动； (2)首页：控制中心大楼智慧楼宇系统平台门户首页，对该建筑的静态统计信息、各动态报警信息、报警信息、故障信息等进行集中的展现：对用户当前需处理的工单任务进行集中展现；2、侧标栏信息与中间模型相关联，剔除模型中不需要模型构建，更简洁展示楼内相关的信息，便于管理 | 台 | 1
分部分项工程量清单与计价表
工程名称：三明学院产教融合数字经济大楼建设项目 | [6 empty] | 第342页 共412页
序号 | 项目编码 | 项目名称 | 项目特征描述 | 计量单位 | 工程量 | 金 额(元)
[6 empty] | 综合单价 |  | 合价
人员高效直观的了解当前数据；
综合监控管理系统
2452 | 030504008001 | 各系统联动 | (1)综合监控管理系统 (2)视频监控系统：采用二维技术，展示空间内的摄像头的分布情况，可通过设备图标，查看到设备的运行状态，采用图表的方式，对摄像头的离线、工单的情况进行统计，支持以列表的方式定位具体的设备，可查看设备的实时数据和关联信息； (3)停车场管理系统：采用二维技术，展示停车场内的车位分布情况，可通过图标，查看到车位的占用状态和道闸的运行状态，采用图表的方式，对停车场的通行数据进行查看，支持以列表的方式定位具体的设备，可查看设备的实时数据和关联信息； (4)能耗管理系统模块：通过与电、水、气计量检测仪表对接数据，实现对建筑物的能耗进行实时监控和统计，通过图表的方式，对能耗、设备在离线等进行多纬度的统计，并展示是水电气表的运行状态，可查看单台设备的实时数据。； (5)消防监控系统模块：采用二维技术， 展示消防设备的空间分布情况，可查看不同楼层的消防设备的分布以及运行状态，通过图表展示本楼层的设备的故障、工单等统计数据，点击设备可查看设备的设计施工信息、实时运行数据、关联数据（视频、文档、资料）等。 (6)楼宇自控系统模块：①采用二维技术， 通过分层分区域的方式，展示每个空间内的空调设备的分布情况，点击设备可查看 | 套 | 1
分部分项工程量清单与计价表
工程名称：三明学院产教融合数字经济大楼建设项目 | [6 empty] | 第343页 共412页
序号 | 项目编码 | 项目名称 | 项目特征描述 | 计量单位 | 工程量 | 金 额(元)
[6 empty] | 综合单价 |  | 合价
设备的设计、施工信息、实时运行数据（包含手自动状态、温度、湿度、运行状态等）、关联的文档、视频、资料等。 通过可视化图表，展示每个空间内的设备的在离线、故障或工单的数据；②采用二维技术， 展示冷机群控设备的运行状态，包含冷清水塔、冷水机组等设备，点击设备可查看设备的设计、施工信息、实时运行数据（包含手自动状态、温度、湿度、运行状态等）、关联的文档、视频、资料等。 通过可视化图表，展示设备的在离线、故障或工单的数据； (7)智能照明系统模块：采用二维技术，展示照明的运行状态， 通过可视化图表，展示照明回路的故障或工单的数据； (8)电梯系统模块：采用二维技术，展示所有电梯的实时运行状态、启停状态、所在楼层等信息；
运维开发工具
2453 | 030504005001 | 基础应用软件 | (1)应用开发支撑工具 (2)提供应用开发支撑工具用户账号1年使用授权，投标人能演示通过工具的可视化拖拽组件实现页面快速开发，并且现场完成一张页面的效果展示。 (3)支持用户进行应用管理，多个应用以卡片方式平铺排布和展示基本信息，支持新建、删除、搜索查找应用。 (4)每个应用可以进行独立的版本管理（查看过去发布过的各版本信息，可操作导出或删除历史版本）、团队管理（账号所有者可将多个用户加入应用团队并分配其管理员和开发权限，加入团队的用户可协同 | 套 | 1
分部分项工程量清单与计价表
工程名称：三明学院产教融合数字经济大楼建设项目 | [6 empty] | 第344页 共412页
序号 | 项目编码 | 项目名称 | 项目特征描述 | 计量单位 | 工程量 | 金 额(元)
[6 empty] | 综合单价 |  | 合价
对应用进行开发操作）。 (5)支持用户以拖拽形式向页面中添加基础组件，工具预置有web组件库（包含布局、导航菜单、面包屑、标签、进度条、消息提示、警告、输入、折叠面板、卡片、图片轮播等类别组件）和大屏组件库（包含折线图、柱状图、饼图、雷达图、散点图、词云图、跑马灯、仪表盘、视频、多行列表、中国地图等类别组件）。 (6)支持用户以拖拽形式向页面中添加3D组件以搭建3D室外或室内场景，工具预置3D组件库包含5类以上组件。 (7)支持用户向页面中配置添加GIS地图，支持百度地图、离线瓦片图、wms地图等类型的地图，并可自由配置地图样式。 (8)支持用户以拖拽形式向页面中添加APP组件以搭建手机APP应用，工具预置APP组件包含弹出框、数字键盘、下拉刷新、步骤条、滑动单元格、分享面板等类别组件。 (9)支持用户对各组件样式进行自定义编辑，如组件色彩、大小、文字、图例等，且不同组件包含不同的配置项。 (10)支持用户通过工具设计器配置字段即可快速生成表单录入页面。 (11)支持用户通过工具设计器配置流程步骤即可快速构建审批流程。 (12)支持用户配置需要接入应用的数据源，可添加Mysql数据库服务（包括SQL查询、存储过程、API方法）、WebService服务（包括httpRest、Soap、WebSocket)、Java服务等数据源。
分部分项工程量清单与计价表
工程名称：三明学院产教融合数字经济大楼建设项目 | [6 empty] | 第345页 共412页
序号 | 项目编码 | 项目名称 | 项目特征描述 | 计量单位 | 工程量 | 金 额(元)
[6 empty] | 综合单价 |  | 合价
(13)支持用户对完整应用或单个页面进行预览，生成临时分享链接，或进行发布。
视频监控系统 | [8 empty] | 分项工程(17安装)
前端设备
2454 | 030507008001 | 监控摄像设备 | (1)网络半球摄像机 (2)具有≥400万像素CMOS传感器。 (3)最大分辨率≥2560x1440。在2560x1440 @25fps下，清晰度≥1400TVL。 (4)红外补光距离≥50米。 (5)需支持三码流技术，可同时输出三路码流，主码流最高≥2560x1440@25fps,第三码流最大≥2560x1440 @25fps,子码流≥704x576@25fps。 (6)支持H.264、H.265、MJPEG视频编码格式，且具有High Profile编码能力。 (7)信噪比≥55dB。 (8)支持≥1路音频输入，≥1路音频输出，≥1路报警输入，≥1路报警输出接口，支持≥1个SD卡槽。 (9)防尘防水等级≥IP67。 (10)内置拾音器。 (11)含调试 | 台 | 191
2455 | 030507008002 | 监控摄像设备 | (1)网络枪式摄像机 (2)具有≥400万像素CMOS传感器； (3)最低照度彩色≤0.005 lx,黑白≤0.00051x; (4)补光距离≥50米； (5)最高分辨率≥2688 | 台 | 38
分部分项工程量清单与计价表
工程名称：三明学院产教融合数字经济大楼建设项目 | [6 empty] | 第346页 共412页
序号 | 项目编码 | 项目名称 | 项目特征描述 | 计量单位 | 工程量 | 金 额(元)
[6 empty] | 综合单价 |  | 合价
×1520@25fps,在该分辨率下可输出实时图像； (6)支持Smart侦测：≥10项事件检测，≥1项异常检测； (7)支持背光补偿，强光抑制，3D数字降噪，≥120dB宽动态适应不同监控 环 境 ； (8)动态范围≥106dB,信噪比≥62dB; (9)防尘防水等级≥IP67; (10)内置拾音器。 (11)含壁挂支架：①铝合金壁挂枪机支架；②可隐藏接线头 (12)含调试
2456 | 030507008003 | 监控摄像设备 | (1)网络球型摄像机 (2)视频输出支持≥2560×1440@25fps,分辨力不小于1400TVL,红 外距离可达100米； (3)支持≥23倍光学变焦，支持最低照度可达彩色≤0.0005Lux,黑白≤0.0001Lux； (4)支持水平手控速度不小于80°/S,云台定位精度为±0.1°； (5)水平旋转范围为360°连续旋转，垂直旋转范围为-5°~90°； (6)信噪比≥60dB,网络延时不大于120ms,动态范围不小于106dB； (7)含球机电源； (8)壁挂支架：①铝合金壁挂球机支架；②可隐藏接线头 (9)含调试 | 台 | 2
2457 | 030507008004 | 监控摄像设备 | (1)电梯专用摄像机 (2)具有不小于1/3靶 | 台 | 6
分部分项工程量清单与计价表
工程名称：三明学院产教融合数字经济大楼建设项目 | [6 empty] | 第347页 共412页
序号 | 项目编码 | 项目名称 | 项目特征描述 | 计量单位 | 工程量 | 金 额(元)
[6 empty] | 综合单价 |  | 合价
面尺寸。支持输出2560×1440@25fps视频画面。 (3)最低照度：彩色≤0.00021x、黑白≤0.0001lx。 (4)设备内置1个麦克风，1扬声器、1个ToF传感器 (5)红外补光距离不小于20m。 (6)支持电梯运行状态监测识别，包括：电梯开关门状态、运行速度监测、停靠楼层监测、温度监测。 (7)支持声音报警功能，当TOF遮挡报警、电瓶车遗留侦测报警产生报警时，可在报警布防时间内触发联动声音警报，报警声音模式可设置为警戒音和提示音两种 (8)支持H.264、H.265、MJPEG视频编码格式，且H.264格式具有HighProfile编码能力。 (9)支持不低于IP66防尘防水等级。 (10)含调试
2458 | 030501009005 | 路由器 | (1)电梯无线网桥 (2)5.8G电梯网桥，802.1lac制式 (3)网络接口：≥3个RJ45,10/100Mbps自适应 (4)组网方式：点对点 (5)带机量：≥2路2M码流IPC (6)无线传输距离：≥500m | 台 | 6
2459 | 030502003002 | 分线接线箱(盒) | (1)安防箱 (2)室外不锈钢安防箱 (3)尺寸：≥300*400*200mm (4)含空开、安装组件等 | 个 | 6
2460 | 030507001003 | 入侵探测设备 | (1)红外探测双鉴器 | 套 | 1
2461 | 030904005004 | 声光报警器 | (1)声光报警器 | 个 | 1
2462 | 030507005001 | 出入口目标识别设备 | (1)出入门按钮 | 台 | 1
2463 | 030507006001 | 出入口控制设备 | (1)门禁一体机 | 台 | 1
2464 | 030507007004 | 出入口执行机构设备 | (1)双门磁力锁 | 台 | 1
2465 | 030411003037 | 桥架 | (1)名称:电气桥架 (2)型号:MR (3)规格:200×100mm | m | 1712.56
分部分项工程量清单与计价表
工程名称：三明学院产教融合数字经济大楼建设项目 | [6 empty] | 第348页 共412页
序号 | 项目编码 | 项目名称 | 项目特征描述 | 计量单位 | 工程量 | 金 额(元)
[6 empty] | 综合单价 |  | 合价
(4)材质:钢制 (5)类型:槽式 (6)接地方式:接地跨接
2466 | 030411003038 | 桥架 | (1)名称:电气桥架 (2)型号:MR (3)规格:100×50mm (4)材质:钢制 (5)类型:槽式 (6)接地方式:接地跨接 | m | 460.63
2467 | 030413001010 | 铁构件 | (1)材质:型钢 (2)名称:电缆桥架支撑架制作安装 (3)含支架接地及刷油 | kg | 1436.512
2468 | 030408008009 | 防火堵洞 | (1)名称:防火堵料(墙板) | m3 | 0.5
2469 | 030411006033 | 接线盒 | (1)接线盒安装(暗装接线盒) (2)普通开关、按钮安装(空白面板安装) | 个 | 235
2470 | 030411001080 | 配管 | (1)金属软管DN20 (2)长度0.5m (3)防腐、油漆、接地 | m | 116.5
2471 | 031002003060 | 套管 | (1)刚性防水套管制作安装 (2)桥架断开，改预埋热镀锌钢管2×SC50，防护密闭处理 | 个 | 12
2472 | 030411001081 | 配管 | (1)焊接钢管敷设(砖、混凝土结构暗配 公称直径DN20) (2)防腐油漆接地 | m | 1437.92
2473 | 030502005003 | 双绞线缆 | (1)规格:线槽配线六类四对非屏蔽双绞线 (2)名称:双绞线缆 (3)技术参数：六类4对UTP低烟无卤电缆 | m | 1307.14
2474 | 030502005004 | 双绞线缆 | (1)规格:管内穿放六类四对非屏蔽双绞线 (2)名称:双绞线缆 (3)技术参数：六类4对UTP低烟无卤电缆 | m | 9648.38
2475 | 030502005005 | 双绞线缆 | (1)管内穿放超六类非屏蔽双绞线 | m | 16.2
2476 | 030411004103 | 配线 | (1)线槽配线WDZB1-RYS-2×1.5 | m | 61.97
2477 | 030411004104 | 配线 | (1)线槽配线WDZB1-RYSP-2×1.0 | m | 29.24
2478 | 030411004105 | 配线 | (1)管内穿线WDZB1-RYS-2×1.5 | m | 28.52
2479 | 030411004106 | 配线 | (1)管内穿线WDZB1-RYSP-2×1.0 | m | 13.3
2480 | 030411004107 | 配线 | (1)管内穿线WDZB1-RYSP-4×1.0 | m | 5.18
分部分项工程量清单与计价表
工程名称：三明学院产教融合数字经济大楼建设项目 | [6 empty] | 第349页 共412页
序号 | 项目编码 | 项目名称 | 项目特征描述 | 计量单位 | 工程量 | 金 额(元)
[6 empty] | 综合单价 |  | 合价
2481 | 030411004108 | 配线 | (1)管内穿线WDZB1-RYSP-6×0.75 | m | 7.13
2482 | 030507017001 | 安全防范分系统调试 | (1)名称:安全防范分系统调试 (2)类别:安全防范分系统调试 (3)通道数:237台 | 系统 | 1
管理中心
2483 | 030507013001 | 录像设备 | (1)网络硬盘录像机 (2)2U机架式，搭载高性能ATX电源 (3)【硬件规格】 (4)存储接口：9个SATA接口，可满配8TB硬盘 (5)视频接口：2×HDMI，2×VGA (6)网络接口：2×RJ45 10/100/1000Mbps自适应以太网口 (7)报警接口：16路报警输入，9路报警输出（其中第9路支持CTRL 12V） (8)反向供电：1路DC12V 1A (9)串行接口：1路RS-232接口，1路全双工RS-485接口 (10)USB接口：2×USB 2.0，1×USB 3.0 (11)扩展接口：1×eSATA (12)【产品性能】 (13)输入带宽：256Mbps (14)输出带宽：160Mbps (15)接入能力：32路H.264、H.265格式高清码流接入 (16)解码能力：最大支持16×1080P (17)显示能力：最大支持4K+1080P异源输出 (18)【智能应用】 (19)目标识别应用：目标比对报警，1V1比对；支持以图搜图、按姓名检索、按属性检索 (20)目标名单库：支持16个名单库，名单库库容5万张 (21)目标抓拍：2路（4MP）视频流 (22)目标比对：8路图片流 | 台 | 9
分部分项工程量清单与计价表
工程名称：三明学院产教融合数字经济大楼建设项目 | [6 empty] | 第350页 共412页
序号 | 项目编码 | 项目名称 | 项目特征描述 | 计量单位 | 工程量 | 金 额(元)
[6 empty] | 综合单价 |  | 合价
2484 | 030501004001 | 存储设备 | (1)8T企业级硬盘 (2)8TB，3.5英寸 SATA 3.0接口 (3)转速：5400RPM (4)缓存：256MB (5)24×7全天候高效稳定运行 (6)支持3年有限质保服务 | 台 | 54
2485 | 030501013004 | 网络服务器 | (1)综合安防平台服务器 (2)2U单路标准机架式服务器 (3)CPU：配置1颗 x86架构HYGON 7263处理器，核数≥16核，主频≥2.5GHz (4)内存：配置64G DDR4，16根内存插槽，最大支持扩展至1TB内存 (5)硬盘：配置2块1.2T 10K SAS硬盘； (6)阵列卡：配置SAS+HBA卡（支持RAID 0/1/10） ; (7)PCIE扩展：最大可选支持6个PCIe扩展插槽； (8)网口：板载2个千兆电口，支持选配10GbE、25GbE SFP+等多种网络接口； (9)其他接口：配置1个千兆RJ-45管理接口，4个USB 3.0接口，2个位于机箱后部，2个位于机箱前部；1个VGA口，位于机箱后部；可选1个COM口位于机箱后部； (10)电源：配置550W（1+1）高效铂金CRPS冗余电源 | 台 | 1
2486 | 030504004001 | 系统软件 | (1)安防管理平台软件 (2)视频监控应用提供视频管理服务，支持编码设备通过海康设备网络SDK协议、海康Ehome协议、海康ISUP5.0协议、GB28181协议、ONVIF协议、大华设备网络SDK协议、萤石协议接入平台，实现视频预览、录像回放、视频上墙、视频事件监控服务能力，并且在网络带宽不足、有流量限制的网络环境下可以通过以图 | 套 | 1
分部分项工程量清单与计价表
工程名称：三明学院产教融合数字经济大楼建设项目 | [6 empty] | 第351页 共412页
序号 | 项目编码 | 项目名称 | 项目特征描述 | 计量单位 | 工程量 | 金 额(元)
[6 empty] | 综合单价 |  | 合价
片替代视频的模式提供监控服务。 (3)视频级联应用主要为视频监控业务提供级联服务，专注于平台域间视频联网，基于视频通用标准协议（GB/T28181-2011,GB/T28181-2016）与外域平台互联互通，实现上级平台对下级平台视频资源点位的操作控制。 (4)人员检索：支持模糊检索、准确检索、以图搜人、轨迹展示；支持针对检索结果进行二次搜图、图片下载、视频回放。 (5)同行查询：支持针对某条检索结果发起嫌疑人同行查询，并展示同行指数。 (6)支持融合轨迹：展示嫌疑人员轨迹。将前端结构化、中心结构化、门禁数据进行一次检索，融合为一条嫌疑人轨迹展示。支持将人车轨迹融合成一条展示。 (7)支持1V1比对：通过1V1对比的功能，可以快速计算选中图片的相似程度，返回相似度评分，用以判断图片是否同一人等场景。 (8)移动端功能：支持H5模式下，人员检索及嫌疑人轨迹展示。人员检索支持拍照选择目标快速检索此人是否是校内师生。 (9)出入口车辆放行管理通过接入多种出入口道闸设备，利用车牌号码、卡片，实现车辆识别、出入管控等应用，主要提供出入口车道管理、车辆管理、车辆放行规则管理、出入口LED显示和语音播报管理、库内车辆管理、过车记录查询、车流量统计等应用，支持中心和岗亭监控出入口过车实况、道闸反控和语音对讲协助功能。
分部分项工程量清单与计价表
工程名称：三明学院产教融合数字经济大楼建设项目 | [6 empty] | 第352页 共412页
序号 | 项目编码 | 项目名称 | 项目特征描述 | 计量单位 | 工程量 | 金 额(元)
[6 empty] | 综合单价 |  | 合价
2487 | 030501013005 | 网络服务器 | (1)管理工作站 (2)CPU：处理器海光系列，HG3250； (3)内存：16GB； (4)硬盘：256GB NVMe SSD + 1TB SATA HDD； (5)显示器：23.8英寸； (6)显卡：RX550，4GB独显； (7)操作系统：Windows 10 IoT版（含授权）； | 台 | 1
2488 | 030404015001 | 控制台 | (1)定制操作台 | 台 | 4
2489 | 030507014001 | 显示设备 | (1)85寸电视 (2)具体技术参数详见智能化材料设备清单 | 台 | 1
2490 | 030608010001 | 专用线缆 | (1)10米高清线 (2)线缆类型（音视频线）：铜缆 (3)视频版本：HDMI 1.4 (4)支持最大分辨率：4K 30Hz (5)接口类型：HDMI | 根 | 6
停车场管理系统 | [8 empty] | 分项工程(17安装)
2491 | 030507016001 | 停车场管理设备 | (1)停车场出入口一体机 (2)高清晰：≥400万像素高清摄像机，最大分辨率：≥2688*1520,帧率高达≥25fps (3)集成度高：集摄像机、LED显示屏、补光灯、镜头、喇叭功放于一体 ； (4)显示屏：支持两列行四字双色LED屏，显示内容可灵活配置 (5)内置高亮LED灯 (6)支持电动变焦镜头，便于调试 (7)支持识别大(小)型汽车、使领馆汽车、警用汽车、军车、新能源汽车(小车的绿色和大车的黄绿色的车牌号：支持识别倾斜角度0°~30°的车牌号；支持识别相机法线与行车方向角度小于65°的车牌号；支持识别车牌宽度范围为70像素~300像素的车牌号 ；） (8)支持对部分污损车牌及遮挡面积不超过1 | 台 | 4
分部分项工程量清单与计价表
工程名称：三明学院产教融合数字经济大楼建设项目 | [6 empty] | 第353页 共412页
序号 | 项目编码 | 项目名称 | 项目特征描述 | 计量单位 | 工程量 | 金 额(元)
[6 empty] | 综合单价 |  | 合价
/3的车牌进行检测和识别 (9)支持识别机动车行进方向；行进方向包括来向、去向 (10)支持智能化视频检测抓拍，实现机动车精准抓拍识别，准确率99.9%以上(车辆目标以及对应车牌成像清晰无遮挡) (11)防尘防水等级符合室外设备≥IP54级别要求；
2492 | 030507016002 | 停车场管理设备 | (1)道闸 (2)支持遇阻反弹，开优先保护功能 (3)直流变频控制，快速抬杆慢速落杆，运行平稳 (4)事件日志记录、方便操作追踪 (5)支持红外，地感，雷达等多种防砸 (6)支持故障码数码管检测，日志记录、丰富状态指示，故障码数码管显示、问题定位快捷、方便维护 (7)手动开闸功能：停电时可转动手轮，使道闸保持开状态 (8)开/关到位输出接口：各1组 (9)开/关/停控制信号接口：各1组 (10)红外/地感防砸信号接口：1组 (11)485控制接口：1组 (12)杆子类型：直杆 (13)道闸系列：四系列 (14)工作温度和湿度：-30~70 °C (15)防护等级：IP54 (16)工作电压：AC220V (17)电机类型：直流无刷 (18)运行噪声：60分贝 (19)电机功率：250W (20)运行速度：3s (21)机箱材质：冷轧钢 | 台 | 4
2493 | 030507016003 | 停车场管理设备 | (1)车辆检测器 (2)采用79GHz MMIC技术，分辨率更高，检测更稳定； | 台 | 4
分部分项工程量清单与计价表
工程名称：三明学院产教融合数字经济大楼建设项目 | [6 empty] | 第354页 共412页
序号 | 项目编码 | 项目名称 | 项目特征描述 | 计量单位 | 工程量 | 金 额(元)
[6 empty] | 综合单价 |  | 合价
(3)雷达检测距离可调，检测宽度可调，操作方便，通用性强； (4)无需学习背景，适应更多复杂现场环境； (5)采用先进的信号处理技术，可稳定检测到行人和车辆，有效防止“砸车、砸人”事故的发生。 (6)采用LED灯指示雷达工作状态，状态更直观。 (7)自动记录雷达的配置参数，断电重启后可恢复至之前的工作状态； (8)环境适应性强，检测性能不受电磁干扰、光照、灰尘、雨雪等外界环境影响。 (9)具备检测车和人功能，支持单人过滤。
2494 | 030507016004 | 停车场管理设备 | (1)地感线圈 (2)采用79GHz MMIC技术，分辨率更高，检测更稳定； (3)雷达检测距离可调，检测宽度可调，操作方便，通用性强； (4)无需学习背景，适应更多复杂现场环境； (5)提供RS485串口或者WIFI通讯功能，WIFI版本配备手机APP，可对雷达进行在线调试、固件升级，操作更方便； (6)安装与维护方便，所需人力少，工时短。 (7)具备检测车和人功能，支持单人过滤。 (8)自动记录雷达的配置参数，断电重启后可恢复至之前的工作状态； (9)环境适应性强，检测性能不受电磁干扰、光照、灰尘、雨雪等外界环境影响。 | 台 | 4
2495 | 030507016005 | 停车场管理设备 | (1)出入口管理终端 (2)具有多口交换机功能，能够使用5个10M/100M/1000M自适应RJ45接口进行网络交换功能 (3)支持≥5个终端同 | 台 | 3
分部分项工程量清单与计价表
工程名称：三明学院产教融合数字经济大楼建设项目 | [6 empty] | 第355页 共412页
序号 | 项目编码 | 项目名称 | 项目特征描述 | 计量单位 | 工程量 | 金 额(元)
[6 empty] | 综合单价 |  | 合价
时运行管理独立停车场： (4)自定义LED显示文字，在LED的配置界面中，支持配置该LED在空闲时显示的文字，如：“欢迎光临”、 “XXX停车场欢迎您!”等。 (5)余位发布功能，根据过车自动计算当前停车场的余位数，自动将余位数发送到对应出入口下的LED显示屏上。 (6)自定义播报内容，自定义车辆入场和车辆出场的语音播报内容，如入场播报“欢迎光临”,出场播报“一路顺风”等 (7)白天夜晚语音播报音量自动调节，为防止夜间语音音量大扰民，可配置白天和夜晚播报音量大小。 (8)数据统计功能检验，支持按月、日、年统计收费情况、车流量，支持按交接班统计收费情况。 (9)强制放行规则配置功能，能够进行强制放行规则的增删改操作，配置后能够进行强制规则进行收费。
2496 | 030507016006 | 停车场管理设备 | (1)显示器 (2)显示尺寸：21.5 inch (3)屏幕可视区域：478.65 mm (H) × 260.28 mm (V) (4)物理分辨率：1920 × 1080 @60 Hz (5)背光源类型：E-LED (6)像素间距：0.24 mm (H) × 0.24 mm (V) (7)亮度：250 cd/m2 (8)可视角：178° (H)/178° (V) (9)色深度：8 bit, 16.7M (10)对比度：3000 : 1 (11)响应时间：6.5 ms（typ） (12)刷新率：60 Hz (13)表面处理：Haze | 台 | 1
分部分项工程量清单与计价表
工程名称：三明学院产教融合数字经济大楼建设项目 | [6 empty] | 第356页 共412页
序号 | 项目编码 | 项目名称 | 项目特征描述 | 计量单位 | 工程量 | 金 额(元)
[6 empty] | 综合单价 |  | 合价
25% , 3H (14)连续使用时间：7 × 16 H (15)色域：72% NTSC (16)音视频输入接口：HDMI1.4 ×1；VGA x1 (17)音视频输出接口：无 (18)数据传输接口：无 (19)控制接口：无 (20)电源：12V 2A 适配器 (21)功耗：≤ 24W (22)待机功耗：≤ 0.5 W (23)工作温度：0 ℃~40 ℃ (24)工作湿度：20%~90% RH(无冷凝水)
2497 | 030507016007 | 停车场管理设备 | (1)水泥安全岛定制 | 台 | 2
2498 | 030507016008 | 停车场管理设备 | (1)停车场管理设备(岗亭) | 套 | 2
2499 | 030411001082 | 配管 | (1)材质:焊接钢管 (2)规格:DN25 (3)名称:电气配管 (4)接地要求:刷油防腐接地 (5)配置形式:埋地 | m | 56.68
2500 | 030411001083 | 配管 | (1)材质:焊接钢管 (2)规格:DN32 (3)名称:电气配管 (4)接地要求:刷油防腐接地 (5)配置形式:埋地 | m | 33.52
2501 | 030411004109 | 配线 | (1)管内穿线RVV8×0.5 | m | 28.56
2502 | 030502005006 | 双绞线缆 | (1)规格:六类四对非屏蔽双绞线 (2)名称:双绞线缆 | m | 37.52
2503 | 030411004110 | 配线 | (1)管内穿线RVV3×1.0 | m | 14.28
2504 | 030411004111 | 配线 | (1)管内穿线RVV3×2.5 | m | 37.52
2505 | 030411004112 | 配线 | (1)管内穿线RVVP4×0.5 | m | 16.22
2506 | 030507017002 | 安全防范分系统调试 | (1)名称:安全防范分系统调试 (2)通道数:2进2出 | 系统 | 4
背景音乐系统 | [8 empty] | 分项工程(17安装)
公共广播系统
2507 | 030506001001 | 扩声系统设备 | (1)网络广播系统主机 (2)≥15.6吋全高清触摸屏幕。 | 台 | 1
分部分项工程量清单与计价表
工程名称：三明学院产教融合数字经济大楼建设项目 | [6 empty] | 第357页 共412页
序号 | 项目编码 | 项目名称 | 项目特征描述 | 计量单位 | 工程量 | 金 额(元)
[6 empty] | 综合单价 |  | 合价
(3)不少于4个COM接口；不少于3路MIC输入口；不少于 8路USB接口；不少于6路线路输入接口；不少于2个RJ45接口；不少于1路VGA接口和1路DVI-D视频接口；不少于1路PS/2接口。 (4)6×4音频矩阵功能：6路线路输入接口，每一路线路输入有两个编组按键发送到任意编组混音。 (5)线路输入和话筒输入均带音量和音调调节，不少于9个音量调节旋钮，不少于9组（18个）高低音调节旋钮。 (6)面板带1个可以编程的紧急按键。 (7)带2组线路输出接口。 (8)内置监听功能，监听音量可以单独调整。 (9)工业级主板，可满足7×24hrs不间断工作。
2508 | 030501017001 | 软件 | (1)网络广播主控软件 (2)网络广播系统控制的核心软件。 (3)无需互联网静态IP地址即可与IP广播管理平台主控软件互联。 (4)注册方式以USB加密狗硬件注册方式。 (5)系统服务器软件，支持双向通讯设备的权限分配，网络冗余、即时性音频应急保障备份、推送备份和定压备份设定。 (6)自动音乐打铃；作息时间表季节调整；自动预开电源，播放结束自动关闭。 (7)支持单点播放：可以对任意单点、组群、分区或全部广播。 (8)领导网上讲话：远程对全区、分区、分组讲话； (9)语音实时采播：能够将自用电台、录音机卡座、CD播放器、MP3播放器、麦克风等节目实时采播实时压 | 套 | 1
分部分项工程量清单与计价表
工程名称：三明学院产教融合数字经济大楼建设项目 | [6 empty] | 第358页 共412页
序号 | 项目编码 | 项目名称 | 项目特征描述 | 计量单位 | 工程量 | 金 额(元)
[6 empty] | 综合单价 |  | 合价
缩成高音质数据流存储到服务器，并可按要求同时转播到指定的广播终端，用于播放外接设备广播及广播通知等，能与电源时序器联动，实现在定时或实时采播任务中打开十六路电源时序器的任意一路或数路受控电源口。 (10)支持独立考试模式，与应急保障主机配合实现双重保障； (11)结合网络报警主机接收报警信号，在服务器软件上预先设置报警模式，即可进行报警联动功能。 (12)支持LED显示推送：以手动或自动的方式实时、定时发布文本信息。 (13)支持同时监控≥5个视频终端的画面，支持对任意指定视频终端的视频录制、存储。 (14)具备声光指示及报警模式：支持常规任务、特殊任务及报警任务以声光同步的方式输出。满足特殊教育等多种特殊场合使用。不同的任务可以指定不同的灯光。 (15)具备自动增益功能：内置自主算法、自主技术的DSP处理模式，能自动识别和区分终端环境噪声和正常的广播内容，自动根据环境噪声自动增减广播增益。同时保证声音的清晰度和强度。 (16)具备一键巡检功能，可以在30秒内快速检查所有网络音箱的声音品质是否符合播音要求，自动以警示图标形式显示故障终端，可保存所有终端的检测数据，作为核查依据。
2509 | 030506001002 | 扩声系统设备 | (1)播放器 (2)标准机架式超薄1U设计，配置机架安装挂件，黑色机箱，铝合金面板。 | 台 | 1
分部分项工程量清单与计价表
工程名称：三明学院产教融合数字经济大楼建设项目 | [6 empty] | 第359页 共412页
序号 | 项目编码 | 项目名称 | 项目特征描述 | 计量单位 | 工程量 | 金 额(元)
[6 empty] | 综合单价 |  | 合价
(3)音频输出：立体声（R/L），5.1声道，同轴，光纤。 (4)视频输出：S端子，高清（HDMI），分量（Y Cb/Pb Cr/ Pr），VGA。 (5)支持断电记忆续播功能、选时及循环播放功能、电子相册功能。 (6)超强的纠错能力，电子抗震技术让播放更流畅 ，高清视频输出HDMI（支持1080P）绝佳画质。 (7)USB播放功能支持WAV、MP3等各种无损格式。 (8)具有蓝牙接收功能、FM收音功能， (9)全面兼容DVD/VCD/EVD/SVCD/CD/HDCD/MP3/WAV/JPEG/DVD±R/DVD±RW/CD-G等不同格式碟片。 (10)机器前面板具有物理按键功能：播放/暂停、停止、下一曲、上一曲、快进、快退、出仓/进仓、FM/蓝牙、选时、重复、声道、返回、标题、数字直选等。 (11)配置全功能遥控器，操作方便。 (12)输入电源：AC220V/50Hz (13)最大消耗功率：25W
2510 | 030506001003 | 扩声系统设备 | (1)前置放大器 (2)≥13路输入通道： 包括常规话筒输入：≥TRS6 .35×5， 紧急话筒输入：≥TRS6 .35×2，消防信号输入：≥TRS6 .35×1，双声道标准线路输入：≥RCA×5，消防控制接口：≥工业接线端子×2；输出通道：≥TRS6 .35×3、RCA×1。 (3)消防信号输入具有最高优先级，紧急话筒输入为第二级优先；话筒1具有第三级优先；话筒（MIC2、3、4、5）与线路（AUX1、2、3）输入为第四 | 台 | 1
分部分项工程量清单与计价表
工程名称：三明学院产教融合数字经济大楼建设项目 | [6 empty] | 第360页 共412页
序号 | 项目编码 | 项目名称 | 项目特征描述 | 计量单位 | 工程量 | 金 额(元)
[6 empty] | 综合单价 |  | 合价
级； (4)5路话筒（MIC）输入每一路都带48V幻象功能，由拨码开关单独控制。 (5)具有11个音量调节旋钮，分别调节5路线路输入、5路话筒输入的音量及总音量， (6)具有20个音调调节旋钮，分别调节5路线路输入、5路话筒输入的高音和低音。 (7)具有9个LED信号指示灯，分别指示5路线路输入、2路紧急话筒输入、1路消防信号输入、钟声功能的通断。具有5段LED电平指示灯，能实时显示输出电平的幅值； (8)话筒1具有默音功能，当话筒1插入时，其他音源将默音，默音深度可通过“默音”旋钮调节； (9)输入灵敏度：线路及报警-8db,常规话筒-36db,紧急话筒-34db (10)总谐波失真：40hz-16khz ≤1％, (11)信噪比：话筒≥70dB，线路≥80dB (12)高压测试：在高压1.5KV（5ma）下冲击60S无损坏。
2511 | 030506001004 | 扩声系统设备 | (1)播音麦克风 (2)全金属设计，可有效屏蔽射频干扰； (3)带音乐前奏音功能； (4)轻触式开关； (5)咪杆具有红色工作状态指示光环灯； (6)换能方式： 电容式； (7)指 向 性： 心型指向； (8)频率响应： 40Hz-18KHz； (9)输出阻抗: 600Ω±30%； (10)MIC灵敏度：-39dB±3dB； (11)供电电压： DC12V(外置电源)或9V(层叠电池)。 | 台 | 1
分部分项工程量清单与计价表
工程名称：三明学院产教融合数字经济大楼建设项目 | [6 empty] | 第361页 共412页
序号 | 项目编码 | 项目名称 | 项目特征描述 | 计量单位 | 工程量 | 金 额(元)
[6 empty] | 综合单价 |  | 合价
2512 | 030506001005 | 扩声系统设备 | (1)壁挂扬声器 (2)木质音箱，外饰PVC皮； (3)扬声器采用一只优质4.5吋中低音和一只高音扬声器； (4)输入电压：100V； (5)额定功率：10W； (6)频率范围：130Hz-17KHz ±10%。 (7)灵敏度：88dB ±3dB。 | 台 | 101
2513 | 030506001006 | 扩声系统设备 | (1)功放 (2)D类数字功率放大器。 (3)具有两路AUX输入，每路输入具有音量控制旋钮。 (4)具有1路话筒输入，话筒音量单独可调，具有默音可调功能。 (5)内置网络模块，实现网络解码功能。 (6)优先级切换功能：可以自主选择网络优先或网络和本地信号混音输出。 (7)具有1路录音输出。 (8)RS485远程监控。通过广播管理系统主机可监控功放的工作模式、工作温度、输出电平、保护状态、工作电流等工作状态。 (9) 额定输出电压：100V (10)具有总音量调整旋钮。 (11)定压输出功率：350W。 (12)额定电源电压：AC 220V/50Hz（±10%）。 | 台 | 2
2514 | 030506001007 | 扩声系统设备 | (1)功放 (2)D类数字功率放大器。 (3)具有两路AUX输入，每路输入具有音量控制旋钮。 (4)具有1路话筒输入，话筒音量单独可调，具有默音可调功能。 (5)内置网络模块，实现网络解码功能。 (6)优先级切换功能：可以自主选择网络优 | 台 | 2
分部分项工程量清单与计价表
工程名称：三明学院产教融合数字经济大楼建设项目 | [6 empty] | 第362页 共412页
序号 | 项目编码 | 项目名称 | 项目特征描述 | 计量单位 | 工程量 | 金 额(元)
[6 empty] | 综合单价 |  | 合价
先或网络和本地信号混音输出。 (7)具有1路录音输出。 (8)RS485远程监控。通过广播管理系统主机可监控功放的工作模式、工作温度、输出电平、保护状态、工作电流等工作状态。 (9)额定输出电压：100V (10)具有总音量调整旋钮。 (11)定压输出功率：250W。 (12)额定电源电压：AC 220V/50Hz（±10%）。
管线工程
2515 | 030502001004 | 机柜、机架 | (1)名称:机柜 2000×600×600 | 台 | 1
2516 | 030411001084 | 配管 | (1)金属软管DN20 (2)长度0.5m (3)防腐、油漆、接地 | m | 50.5
2517 | 030411006034 | 接线盒 | (1)接线盒安装(暗装接线盒) (2)普通开关、按钮安装(空白面板安装) | 个 | 101
2518 | 030411001085 | 配管 | (1)焊接钢管敷设(砖、混凝土结构暗配 公称直径DN20) (2)防腐油漆接地 | m | 609.95
2519 | 030411004113 | 配线 | (1)线槽配线WDZB1-RYS-2×2.5 | m | 3351.77
2520 | 030411004114 | 配线 | (1)管内穿线WDZB1-RYS-2×2.5 | m | 660.45
2521 | 030506002001 | 扩声系统调试 | (1)名称:扩声系统调试 (2)类别:系统调试(语言系统) | 只/副/台/系统 | 1
电梯五方通话系统 | [8 empty] | 分项工程(17安装)
2522 | 030411001086 | 配管 | (1)焊接钢管敷设(砖、混凝土结构暗配 公称直径DN20) (2)防腐油漆接地 | m | 737.11
2523 | 030411004115 | 配线 | (1)管内穿线MVP-6×1.5 | m | 785.91
2524 | 030904006008 | 消防报警电话插孔(电话) | (1)机房电话 (2)具体技术参数要求详见招标文件 | 个 | 2
2525 | 030904006009 | 消防报警电话插孔(电话) | (1)轿顶电话 (2)具体技术参数要求详见招标文件 | 个 | 6
分部分项工程量清单与计价表
工程名称：三明学院产教融合数字经济大楼建设项目 | [6 empty] | 第363页 共412页
序号 | 项目编码 | 项目名称 | 项目特征描述 | 计量单位 | 工程量 | 金 额(元)
[6 empty] | 综合单价 |  | 合价
2526 | 030904006010 | 消防报警电话插孔(电话) | (1)坑底电话 (2)具体技术参数要求详见招标文件 | 个 | 6
2527 | 030904006011 | 消防报警电话插孔(电话) | (1)轿厢通话器 (2)具体技术参数要求详见招标文件 | 个 | 6
2528 | 031101001001 | 开关电源设备 | (1)专用电源 (2)具体技术参数要求详见招标文件 | 台 | 2
2529 | 030404031005 | 小电器 | (1)呼叫按钮 (2)具体技术参数要求详见招标文件 | 个 | 6
2530 | 030904014003 | 消防广播及对讲电话主机(柜) | (1)电话主机 (2)具体技术参数要求详见招标文件 | 台 | 1
室外总体工程 | [8 empty] | 单项工程(17房屋建筑与装饰)
室外总体市政工程 | [8 empty] | 单位工程(17房屋建筑与装饰)
基层做法 | [8 empty] | 分项工程(17房屋建筑与装饰)
2531 | 010901006001 | 种植屋面 | (1)过滤层、排（蓄）水层做法:100mm、细砂、DPL塑料防护排水板 (2)防水层数、做法:无 (3)种植区 | m2 | 2475.285
2532 | 010404001005 | 垫层 | (1)垫层材料种类、配合比、厚度:碎石、100mm | m3 | 587.816
2533 | 011003001006 | 隔离层 | (1)隔离层部位:顶板种植区 (2)隔离层材料品种:聚脂针刺土工布250g/㎡ (3)隔离层做法:聚脂针刺土工布250g/m2(搭接宽度200mm),四周上翻100高,端部通长作粘结剂50高 (4)粘贴材料种类:聚脂针刺土工布 | m2 | 5878.159
2534 | 010103001004 | 回填方 | (1)密实度要求:压实系数≥0.93 (2)填方材料品种:三类土 (3)填方粒径要求:满足设计要求及相关规范 (4)填方来源、运距:场内盘土、运距按0.5km包干 (5)地下室顶板回填 | m3 | 9339.982
2535 | 010103001005 | 回填方 | (1)密实度要求:满足设计要求及相关规范 (2)填方材料品种:三类土 | m3 | 552.616
分部分项工程量清单与计价表
工程名称：三明学院产教融合数字经济大楼建设项目 | [6 empty] | 第364页 共412页
序号 | 项目编码 | 项目名称 | 项目特征描述 | 计量单位 | 工程量 | 金 额(元)
[6 empty] | 综合单价 |  | 合价
(3)填方粒径要求:满足设计要求及相关规范 (4)填方来源、运距:场内盘土、运距按0.5km包干 (5)东侧放坡
室外道路 | [8 empty] | 分项工程(17房屋建筑与装饰)
车行道仿石PC砖路面
2536 | 040203008001 | 块料面层 | (1)块料品种、规格:仿芝麻白荔枝面PC砖、600*600*18mm (2)粘结层厚度、材料种类:30mm1:2.5干硬性水泥砂浆 (3)垫层：材料品种厚度、强度等级:200mm级配碎石、180mmC25混凝土 (4)路床整形:素土分层夯实（或回填土分层夯实），夯实系数≥0.93 | m2 | 300.029
2537 | 040203008002 | 块料面层 | (1)块料品种、规格:仿芝麻白荔枝面PC砖（工字铺）、600*300*18mm (2)粘结层厚度、材料种类:30mm1:2.5干硬性水泥砂浆 (3)垫层：材料品种厚度、强度等级:200mm级配碎石、180mmC25混凝土 (4)路床整形:素土分层夯实（或回填土分层夯实），夯实系数≥0.93 | m2 | 2018.4
2538 | 040203008003 | 块料面层 | (1)块料品种、规格:仿芝麻灰荔枝面PC砖（工字铺）、600*300*18mm (2)粘结层厚度、材料种类:30mm1:2.5干硬性水泥砂浆 (3)垫层：材料品种厚度、强度等级:200mm级配碎石、180mmC25混凝土 (4)路床整形:素土分层夯实（或回填土分层夯实），夯实系数≥0.93 | m2 | 419.41
2539 | 040203008004 | 块料面层 | (1)块料品种、规格:仿芝麻灰荔枝面PC砖（工字铺）、300*300*18mm (2)粘结层厚度、材料 | m2 | 419.41
分部分项工程量清单与计价表
工程名称：三明学院产教融合数字经济大楼建设项目 | [6 empty] | 第365页 共412页
序号 | 项目编码 | 项目名称 | 项目特征描述 | 计量单位 | 工程量 | 金 额(元)
[6 empty] | 综合单价 |  | 合价
种类:30mm1:2.5干硬性水泥砂浆 (3)垫层：材料品种厚度、强度等级:200mm级配碎石、180mmC25混凝土 (4)路床整形:素土分层夯实（或回填土分层夯实），夯实系数≥0.93
2540 | 040203008005 | 块料面层 | (1)块料品种、规格:仿芝麻黑荔枝面PC砖、300*300*18mm (2)粘结层厚度、材料种类:30mm1:2.5干硬性水泥砂浆 (3)垫层：材料品种厚度、强度等级:200mm级配碎石、180mmC25混凝土 (4)路床整形:素土分层夯实（或回填土分层夯实），夯实系数≥0.93 (5)圈边、分隔线 | m2 | 300.266
2541 | 040203008006 | 块料面层 | (1)块料品种、规格:仿芝麻白荔枝面PC砖（正铺）、600*300*18mm (2)粘结层厚度、材料种类:30mm1:2.5干硬性水泥砂浆 (3)垫层：材料品种厚度、强度等级:200mm级配碎石、180mmC25混凝土 (4)路床整形:素土分层夯实（或回填土分层夯实），夯实系数≥0.93 | m2 | 393.043
2542 | 040203008007 | 块料面层 | (1)块料品种、规格:仿芝麻灰烧面PC砖、600*400*18mm（67%）：仿芝麻白烧面PC砖、600*100*18mm（11%）：仿芝麻黑烧面PC砖、400*300*18mm（11%）：仿芝麻灰烧面PC砖、400*300*18mm（11%） (2)粘结层厚度、材料种类:30mm1:2.5干硬性水泥砂浆 (3)垫层：材料品种厚度、强度等级:200mm级配碎石、180mmC25混凝土 (4)路床整形:素土分层夯实（或回填土分层夯实），夯实系数 | m2 | 201.658
分部分项工程量清单与计价表
工程名称：三明学院产教融合数字经济大楼建设项目 | [6 empty] | 第366页 共412页
序号 | 项目编码 | 项目名称 | 项目特征描述 | 计量单位 | 工程量 | 金 额(元)
[6 empty] | 综合单价 |  | 合价
≥0.93 (5)特色铺装
人行道仿石PC砖路面
2543 | 040203008008 | 块料面层 | (1)块料品种、规格:仿芝麻白荔枝面PC砖、600*600*18mm (2)粘结层厚度、材料种类:30mm1:2.5干硬性水泥砂浆 (3)垫层：材料品种厚度、强度等级:100mm级配碎石、100mmC25混凝土 (4)嵌缝材料:沥青玛蹄脂 (5)路床整形:素土分层夯实（或回填土分层夯实），夯实系数≥0.93 | m2 | 18.9
2544 | 040203008009 | 块料面层 | (1)块料品种、规格:仿芝麻灰荔枝面PC砖、600*300*18mm (2)粘结层厚度、材料种类:30mm1:2.5干硬性水泥砂浆 (3)垫层：材料品种厚度、强度等级:100mm级配碎石、100mmC25混凝土 (4)嵌缝材料:沥青玛蹄脂 (5)路床整形:素土分层夯实（或回填土分层夯实），夯实系数≥0.93 | m2 | 54.494
2545 | 040203008010 | 块料面层 | (1)块料品种、规格:仿芝麻灰荔枝面PC砖、300*300*18mm (2)粘结层厚度、材料种类:30mm1:2.5干硬性水泥砂浆 (3)垫层：材料品种厚度、强度等级:100mm级配碎石、100mmC25混凝土 (4)嵌缝材料:沥青玛蹄脂 (5)路床整形:素土分层夯实（或回填土分层夯实），夯实系数≥0.93 | m2 | 54.494
2546 | 040203008011 | 块料面层 | (1)块料品种、规格:仿芝麻黑荔枝面PC砖、300*300*18mm (2)粘结层厚度、材料种类:30mm1:2.5干硬性水泥砂浆 (3)垫层：材料品种厚度、强度等级:100mm | m2 | 14.986
分部分项工程量清单与计价表
工程名称：三明学院产教融合数字经济大楼建设项目 | [6 empty] | 第367页 共412页
序号 | 项目编码 | 项目名称 | 项目特征描述 | 计量单位 | 工程量 | 金 额(元)
[6 empty] | 综合单价 |  | 合价
级配碎石、100mmC25混凝土 (4)嵌缝材料:沥青玛蹄脂 (5)路床整形:素土分层夯实（或回填土分层夯实），夯实系数≥0.93 (6)圈边、分隔线
车行透水砖
2547 | 040203008012 | 块料面层 | (1)块料品种、规格:浅灰色透水砖（工字铺）、600*300*60mm (2)粘结层厚度、材料种类:30mm1:6干性水泥砂浆 (3)垫层：材料品种厚度、强度等级:200mm级配碎石、180mmC30透水混凝土 (4)路床整形:素土分层夯实（或回填土分层夯实），夯实系数≥0.93 | m2 | 1469.922
2548 | 040203008013 | 块料面层 | (1)块料品种、规格:深灰色透水砖（工字铺）、600*300*60mm (2)粘结层厚度、材料种类:30mm1:6干性水泥砂浆 (3)垫层：材料品种厚度、强度等级:200mm级配碎石、180mmC30透水混凝土 (4)路床整形:素土分层夯实（或回填土分层夯实），夯实系数≥0.93 | m2 | 76.57
2549 | 040203008014 | 块料面层 | (1)块料品种、规格:深灰色透水砖（工字铺）、200*100*60mm (2)粘结层厚度、材料种类:30mm1:6干性水泥砂浆 (3)垫层：材料品种厚度、强度等级:200mm级配碎石、180mmC30透水混凝土 (4)路床整形:素土分层夯实（或回填土分层夯实），夯实系数≥0.93 | m2 | 393.043
车行混凝土道路
2550 | 040202011001 | 碎石 | (1)厚度:300mm (2)石料规格:级配 (3)路床整形:素土分层夯实（或回填土分层夯实），夯实系数 | m2 | 769.884
分部分项工程量清单与计价表
工程名称：三明学院产教融合数字经济大楼建设项目 | [6 empty] | 第368页 共412页
序号 | 项目编码 | 项目名称 | 项目特征描述 | 计量单位 | 工程量 | 金 额(元)
[6 empty] | 综合单价 |  | 合价
≥0.93
2551 | 040203007001 | 水泥混凝土 | (1)掺和料:无 (2)厚度:180mm (3)混凝土强度等级:C25 (4)嵌缝材料:松木条 | m2 | 769.884
车行沥青道路
2552 | 040202011002 | 碎石 | (1)厚度:200mm (2)石料规格:级配 (3)路床整形:素土分层夯实（或回填土分层夯实），夯实系数≥0.93 | m2 | 4389.183
2553 | 040203007002 | 水泥混凝土 | (1)掺和料:无 (2)厚度:180mm (3)混凝土强度等级:C25 (4)嵌缝材料:无 | m2 | 4389.183
2554 | 040203003001 | 透层、粘层 | (1)材料品种:乳化沥青 (2)喷油量:0.3~0.5L/平方米 | m2 | 4389.183
2555 | 040203006001 | 沥青混凝土 | (1)沥青品种:石油沥青 (2)厚度:50mm (3)沥青混凝土种类:AC-20C (4)石料粒径:满足设计要求及相关规范 (5)掺和料:无 (6)运距:10km包干 | m2 | 4389.183
2556 | 040203003002 | 透层、粘层 | (1)材料品种:乳化沥青 (2)喷油量:0.3~0.5L/平方米 | m2 | 4389.183
2557 | 040203006002 | 沥青混凝土 | (1)沥青品种:石油改性沥青 (2)厚度: (3)沥青混凝土种类:AC-13C (4)石料粒径:满足设计要求及相关规范 (5)掺和料:无 (6)运距:10km、包干 | m2 | 4389.183
坡道板L
2558 | 040203008015 | 块料面层 | (1)块料品种、规格:芝麻灰蘑菇面垛石、150*150*50mm (2)粘结层厚度、材料种类:30mm1:2.5干硬性水泥砂浆 (3)垫层：材料品种厚度、强度等级:200mm级配碎石、180mmC25混凝土 (4)路床整形:素土分 | m2 | 124.612
分部分项工程量清单与计价表
工程名称：三明学院产教融合数字经济大楼建设项目 | [6 empty] | 第369页 共412页
序号 | 项目编码 | 项目名称 | 项目特征描述 | 计量单位 | 工程量 | 金 额(元)
[6 empty] | 综合单价 |  | 合价
层夯实（或回填土分层夯实），夯实系数≥0.93
盲道路面
2559 | 040203008016 | 块料面层 | (1)块料品种、规格:芝麻灰盲道砖、250*250*30mm (2)粘结层厚度、材料种类:30mm1:6干性水泥砂浆 (3)垫层：材料品种厚度、强度等级:200mm级配碎石、180mmC30透水混凝土 (4)路床整形:素土分层夯实（或回填土分层夯实），夯实系数≥0.93 | m2 | 85.384
路沿石
2560 | 040204004001 | 安砌侧（平、缘）石 | (1)材料品种、规格:烧面芝麻白路沿石、150*250*900mm (2)粘结层厚度、材料种类:20mm1:2.5水泥砂浆 (3)基础、垫层：材料品种、厚度:C20细石混凝土 | m | 1370.712
2561 | 040204004002 | 安砌侧（平、缘）石 | (1)材料品种、规格:烧面芝麻白路沿石、150*100*900mm (2)粘结层厚度、材料种类:30mm1:2.5水泥砂浆 (3)基础、垫层：材料品种、厚度:无 | m | 461.871
其他
2562 | 010515001044 | 现浇构件钢筋 | (1)钢筋种类:螺纹钢筋、HRB400EΦ12 (2)地下室与非地下室顶板交界处做法 (3)混凝土结构层中增设钢筋 | t | 36.534
变形缝
2563 | 040402017003 | 变形缝 | (1)类别:车行道缩缝 (2)材料品种、规格:锯缝6cm、塞泡沫板及嵌缝膏 (3)工艺要求:满足设计及规范要求 | m | 1765.155
2564 | 040402017004 | 变形缝 | (1)类别:人行道道缩缝 (2)材料品种、规格:锯缝4cm、塞泡沫板及嵌缝膏 (3)工艺要求:满足设 | m | 23.812
分部分项工程量清单与计价表
工程名称：三明学院产教融合数字经济大楼建设项目 | [6 empty] | 第370页 共412页
序号 | 项目编码 | 项目名称 | 项目特征描述 | 计量单位 | 工程量 | 金 额(元)
[6 empty] | 综合单价 |  | 合价
计及规范要求
2565 | 040402017005 | 变形缝 | (1)类别:车行道伸缝（胀缝） (2)材料品种、规格:断缝、塞泡沫板及嵌缝膏 (3)工艺要求:满足设计及规范要求 | m | 529.547
2566 | 040402017006 | 变形缝 | (1)类别:人行道伸缝（胀缝） (2)材料品种、规格:断缝、塞泡沫板及嵌缝膏 (3)工艺要求:满足设计及规范要求 | m | 7.144
双层窨井井盖
2567 | 010512008003 | 沟盖板、井盖板、井圈 | (1)井盖规格、尺寸:800*800mm不锈钢装饰井盖 (2)材质:5mm不锈钢板 (3)钢筋网规格尺寸:C6@200、4C12 (4)车道双层窨井盖（详见景施T06） | 块/套 | 9
2568 | 010512008004 | 沟盖板、井盖板、井圈 | (1)井盖规格、尺寸:800*800mm不锈钢装饰井盖 (2)材质:5mm不锈钢板、5mm压槽不锈钢板 (3)钢筋网规格尺寸:无 (4)人行道双层窨井盖（详见景施T06） | 块/套 | 46
2569 | 010512008005 | 沟盖板、井盖板、井圈 | (1)井盖规格、尺寸:800*800mm不锈钢装饰井盖 (2)材质:5mm不锈钢板 (3)钢筋网规格尺寸:无 (4)草坪处双层窨井盖（详见景施T07） | 块/套 | 10
2570 | 010512008006 | 沟盖板、井盖板、井圈 | (1)井盖规格、尺寸:800*800mm (2)材质:PVC成品景观 (3)钢筋网规格尺寸:无 (4)草坪处双层窨井盖（详见景施T07） | 块/套 | 14
其他 | [8 empty] | 分项工程(17房屋建筑与装饰)
毛石混凝土挡土墙
2571 | 010101003002 | 挖沟槽土方 | (1)土壤类别:三类土 (2)挖土深度:2m以内 | m3 | 1444.424
2572 | 040103001001 | 填方 | (1)填方粒径要求:满足设计要求及相关规范 | m3 | 3808.488
分部分项工程量清单与计价表
工程名称：三明学院产教融合数字经济大楼建设项目 | [6 empty] | 第371页 共412页
序号 | 项目编码 | 项目名称 | 项目特征描述 | 计量单位 | 工程量 | 金 额(元)
[6 empty] | 综合单价 |  | 合价
(2)填方来源、运距:碎石外购、土为场内盘土、运距按0.5km包干 (3)密实度要求:>0.94 (4)填方材料品种:碎石土（50%土、50%碎石） (5)台背回填
2573 | 010501001005 | 垫层 | (1)混凝土种类（商品混凝土、现场拌制，泵送、非泵送）:商品混凝土、非泵送 (2)混凝土强度等级:C20 | m3 | 70.78
2574 | 040303015001 | 混凝土挡墙墙身 | (1)混凝土强度等级:C25毛石混凝土、埋石率30% (2)泄水孔材料品种、规格:PVC排水管、φ110mm (3)无 (4)沉降缝要求:8~15m设置一道、缝宽2cm、填塞沥青麻絮 | m3 | 3845.463
2575 | 011201004020 | 立面砂浆找平层 | (1)基层类型:毛石混凝土 (2)界面剂类型:水泥砂浆（内掺建筑胶5%） (3)找平层砂浆厚度、配合比:12mm、1:2.5水泥砂浆 | m2 | 2914.929
2576 | 010507005003 | 压顶 | (1)断面尺寸:500*500mm (2)混凝土种类（商品混凝土、现场拌制，泵送、非泵送）:商品混凝土、非泵送 (3)混凝土强度等级:C25 | m3 | 75.106
2577 | 011406001021 | 抹灰面油漆涂料 | (1)部位:挡土墙 (2)基层类型:抹灰 (3)腻子种类、遍数:专用防水腻子、二道 (4)防护材料种类:无 (5)油漆涂料品种、遍数（或厚度）:浅灰色真石漆 | m2 | 2914.929
2578 | 010507003001 | 电缆沟、地沟、明暗沟 | (1)土壤类别:无 (2)沟截面净空尺寸:500*500mm (3)垫层材料种类、厚度:无 (4)混凝土种类（商品混凝土、现场拌制，泵送、非泵送）:商品混凝土、非泵送 | m | 600.85
分部分项工程量清单与计价表
工程名称：三明学院产教融合数字经济大楼建设项目 | [6 empty] | 第372页 共412页
序号 | 项目编码 | 项目名称 | 项目特征描述 | 计量单位 | 工程量 | 金 额(元)
[6 empty] | 综合单价 |  | 合价
(5)混凝土强度等级:C25 (6)防护材料种类:无
2579 | 011108004001 | 水泥砂浆零星项目 | (1)工程部位:排水沟、截水沟 (2)找平层厚度、砂浆配合比:20mm、1:3水泥砂浆 (3)面层厚度、砂浆厚度:无 | m2 | 783.006
|  | 分部小计 |  |  | 16457.975
2580 | 010515001045 | 现浇构件钢筋 | (1)钢筋种类、规格:线材、HRB400EΦ8 | t | 8.096
2581 | 010515001046 | 现浇构件钢筋 | (1)钢筋种类、规格:线材、HRB400EΦ10 | t | 0.591
2582 | 010515001047 | 现浇构件钢筋 | (1)钢筋种类、规格:螺纹钢筋、HRB400EΦ12 | t | 0.564
2583 | 010515001048 | 现浇构件钢筋 | (1)钢筋种类、规格:螺纹钢筋、HRB400EΦ16 | t | 7.312
|  | 分部小计 |  |  | 16.563
铁艺围栏T08
2584 | 010607002001 | 成品栅栏 | (1)材料品种、规格:热镀锌钢管 (2)边框及立柱型钢品种、规格:120*120*4热镀锌钢管立柱、50*50*3热镀锌钢管横管、30*30*3镀锌钢管立管、50*50*3热镀锌钢管立管 | m2 | 460.627
2585 | 011405001004 | 金属面油漆 | (1)构件名称:铁艺围栏 (2)腻子种类、遍数:无 (3)防护材料种类:无 (4)油漆品种、遍数:深灰色氟碳漆 | m2 | 485.92
2586 | 010516002016 | 预埋铁件 | (1)钢材种类:钢板 (2)规格:200*200*12mm钢板、φ14钢筋 (3)铁件尺寸:200*200*12mm | t | 0.318
2587 | 010516002017 | 预埋铁件 | (1)钢材种类:钢板 (2)规格:100*100*8mm钢板、φ10钢筋 (3)铁件尺寸:100*100*8mm | t | 0.152
铁艺门X2.1 X2.2
2588 | 010101004003 | 挖基坑土方 | (1)土壤类别:三类土 (2)挖土深度:2m以内 | m3 | 10.537
2589 | 010103001006 | 回填方 | (1)原土回填 | m3 | 9.029
分部分项工程量清单与计价表
工程名称：三明学院产教融合数字经济大楼建设项目 | [6 empty] | 第373页 共412页
序号 | 项目编码 | 项目名称 | 项目特征描述 | 计量单位 | 工程量 | 金 额(元)
[6 empty] | 综合单价 |  | 合价
2590 | 010103002003 | 余方弃置 | (1)废弃料品种:土方 (2)运距:运距按0.5km包干 | m3 | 0.159
2591 | 010404001006 | 垫层 | (1)垫层材料种类、配合比、厚度:级配碎石、150mm | m3 | 0.748
2592 | 010501001006 | 垫层 | (1)混凝土种类（商品混凝土、现场拌制，泵送、非泵送）:商品混凝土、非泵送 (2)混凝土强度等级:C15 | m3 | 0.288
2593 | 010501003001 | 独立基础 | (1)混凝土种类（商品混凝土、现场拌制，泵送、非泵送）:商品混凝土、非泵送 (2)混凝土强度等级:C25 | m3 | 0.472
2594 | 010507009002 | 钢结构基底灌浆 | (1)部位:基底灌浆 (2)灌浆料种类:C20细石砼二次浇筑 | m3 | 0.092
2595 | 010804005001 | 金属格栅门 | (1)门代号及洞口尺寸:铁艺门（含门锁、插销等五金）、5300*2500mm (2)门框或扇外围尺寸:5300*2500mm (3)门框、扇材质:热镀锌钢管、氟碳漆 (4)启动装置的品种、规格:无 | 樘 | 1
2596 | 010515001049 | 现浇构件钢筋 | (1)钢筋种类、规格:HRB400E、Φ10 | t | 0.043
2597 | 010515001050 | 现浇构件钢筋 | (1)钢筋种类、规格:HRB400E、Φ12 | t | 0.043
2598 | 010516002018 | 预埋铁件 | (1)钢材种类:钢板 (2)规格:300*300*12mm钢板、φ14钢筋 (3)铁件尺寸:300*300*12mm | t | 0.022
砖砌挡土墙 2/T03、1/T04
2599 | 010401012002 | 零星砌砖 | (1)零星砌砖名称、部位:挡土墙 (2)砖品种、规格、强度等级:烧结煤矸石普通砖、240×115×53 (3)砂浆强度等级、配合比:M5混合砂浆 (4)泄水孔材料品种、规格:透水管、φ76@2m端部无纺布绑扎 | m3 | 52.89
2600 | 010404001007 | 垫层 | (1)垫层材料种类、配合比、厚度:级配碎石、100mm | m3 | 12.721
2601 | 010501001007 | 垫层 | (1)混凝土种类（商品混凝土、现场拌制， | m3 | 9.994
分部分项工程量清单与计价表
工程名称：三明学院产教融合数字经济大楼建设项目 | [6 empty] | 第374页 共412页
序号 | 项目编码 | 项目名称 | 项目特征描述 | 计量单位 | 工程量 | 金 额(元)
[6 empty] | 综合单价 |  | 合价
泵送、非泵送）:商品混凝土、非泵送 (2)混凝土强度等级:C15
2602 | 010401014004 | 砖地沟、明暗沟 | (1)砖品种、规格、强度等级:烧结煤矸石普通砖、240×115×53mm (2)沟截面尺寸:300*300mm (3)垫层材料种类、厚度:商品混凝土、非泵送、100mm (4)混凝土强度等级:C15 (5)砂浆强度等级:M10混合砂浆 (6)盖板品种规格:钢筋混凝土预制盖板、300*300*60mm | m | 120.149
2603 | 011108004002 | 水泥砂浆零星项目 | (1)工程部位:水沟 (2)找平层厚度、砂浆配合比:20mm、1:2.5水泥砂浆内掺5%防水剂 (3)面层厚度、砂浆厚度:无 | m2 | 108.134
2604 | 011406001022 | 抹灰面油漆涂料 | (1)部位:挡土墙 (2)基层类型:抹灰面 (3)腻子种类、遍数:无 (4)防护材料种类:无 (5)油漆涂料品种、遍数（或厚度）:真石漆 | m2 | 134.391
2605 | 011201004021 | 立面砂浆找平层 | (1)基层类型:砖墙 (2)界面剂类型:无 (3)找平层砂浆厚度、配合比:20mm、1:2.5水泥砂浆内掺5%防水剂 | m2 | 290.753
市政种植池3/T03
2606 | 010501001008 | 垫层 | (1)混凝土种类（商品混凝土、现场拌制，泵送、非泵送）:商品混凝土、非泵送 (2)混凝土强度等级:C15 | m3 | 4.746
2607 | 010401012003 | 零星砌砖 | (1)零星砌砖名称、部位:种植池 (2)砖品种、规格、强度等级:烧结煤矸石普通砖、240×115×53 (3)砂浆强度等级、配合比:M5混合砂浆 | m3 | 15.321
2608 | 011206001001 | 石材零星项目 | (1)基层类型、部位:种植池 (2)安装方式:水泥砂 | m2 | 81.843
分部分项工程量清单与计价表
工程名称：三明学院产教融合数字经济大楼建设项目 | [6 empty] | 第375页 共412页
序号 | 项目编码 | 项目名称 | 项目特征描述 | 计量单位 | 工程量 | 金 额(元)
[6 empty] | 综合单价 |  | 合价
浆粘贴 (3)面层材料品种、规格、颜色:芝麻灰荔枝面花岗岩、400*400*25mm (4)缝宽、嵌缝材料种类:无 (5)防护材料种类:无 (6)磨光、酸洗、打蜡要求:无
2609 | 011206001002 | 石材零星项目 | (1)基层类型、部位:种植池 (2)安装方式:水泥砂浆粘贴 (3)面层材料品种、规格、颜色:芝麻灰荔枝面花岗岩、800*260*50mm (4)缝宽、嵌缝材料种类:无 (5)防护材料种类:无 (6)磨光、酸洗、打蜡要求:无 | m2 | 26.599
2610 | 011203005001 | 小型构件项目找平抹灰 | (1)基层类型、部位:砖墙、种植池 (2)界面剂类型:无 (3)找平的砂浆厚度、配合比:20mm、1:2.5水泥砂浆内掺5%防水剂 | m2 | 57.086
线性截水沟T09
2611 | 010401014005 | 砖地沟、明暗沟 | (1)砖品种、规格、强度等级:烧结煤矸石普通砖、240×115×53mm (2)沟截面尺寸:240*340mm (3)垫层材料种类、厚度:商品混凝土、非泵送、100mm、级配碎石、100mm (4)混凝土强度等级:C20 (5)砂浆强度等级:20mm1:2水泥砂浆 (6)盖板品种规格:200*5mm热镀锌钢板、30*30*3mm热镀锌方管 (7)土质类别:三类土 (8)运距:运距按1km包干 | m | 142.237
旗台花池X1.1
2612 | 010501001009 | 垫层 | (1)混凝土种类（商品混凝土、现场拌制，泵送、非泵送）:商品混凝土、非泵送 (2)混凝土强度等级:C20 | m3 | 1.56
分部分项工程量清单与计价表
工程名称：三明学院产教融合数字经济大楼建设项目 | [6 empty] | 第376页 共412页
序号 | 项目编码 | 项目名称 | 项目特征描述 | 计量单位 | 工程量 | 金 额(元)
[6 empty] | 综合单价 |  | 合价
2613 | 010401012004 | 零星砌砖 | (1)零星砌砖名称、部位:砖砌花池 (2)砖品种、规格、强度等级:烧结煤矸石普通砖、240×115×53mm (3)砂浆强度等级、配合比:M5混合砂浆 | m3 | 6.616
2614 | 011206001003 | 石材零星项目 | (1)基层类型、部位:砖砌花池 (2)安装方式:水泥砂浆粘贴 (3)面层材料品种、规格、颜色:芝麻灰荔枝面花岗岩、800*200*50mm (4)缝宽、嵌缝材料种类:无 (5)防护材料种类:无 (6)磨光、酸洗、打蜡要求:无 | m2 | 8.562
2615 | 011206001004 | 石材零星项目 | (1)基层类型、部位:砖砌花池 (2)安装方式:水泥砂浆粘贴 (3)面层材料品种、规格、颜色:芝麻灰荔枝面花岗岩、800*310*25mm (4)缝宽、嵌缝材料种类:20mm宽10mm深拉槽 (5)防护材料种类:无 (6)磨光、酸洗、打蜡要求:无 | m2 | 13.27
旗台X1.1
2616 | 010501003002 | 独立基础 | (1)混凝土种类（商品混凝土、现场拌制，泵送、非泵送）:商品混凝土、非泵送 (2)混凝土强度等级:C30 | m3 | 5.925
2617 | 010507009003 | 钢结构基底灌浆 | (1)部位:基底灌浆 (2)灌浆料种类:C20细石砼二次浇筑 | m3 | 0.404
2618 | 010516002019 | 预埋铁件 | (1)钢材种类:钢板 (2)规格:500*500*4mm钢板、φ24钢筋、φ8钢筋 (3)铁件尺寸:500*500*4mm | t | 0.09
2619 | 010515001051 | 现浇构件钢筋 | (1)钢筋种类、规格:线材、HRB400EΦ10 | t | 0.168
2620 | 010515001052 | 现浇构件钢筋 | (1)钢筋种类、规格:螺纹钢筋、HRB400EΦ12 | t | 0.124
2621 | 010515001053 | 现浇构件钢筋 | (1)钢筋种类、规格:螺纹钢筋、HRB400EΦ | t | 0.032
分部分项工程量清单与计价表
工程名称：三明学院产教融合数字经济大楼建设项目 | [6 empty] | 第377页 共412页
序号 | 项目编码 | 项目名称 | 项目特征描述 | 计量单位 | 工程量 | 金 额(元)
[6 empty] | 综合单价 |  | 合价
14
2622 | 010515001054 | 现浇构件钢筋 | (1)钢筋种类、规格:螺纹钢筋、HRB400EΦ18 | t | 0.11
2623 | 011506002001 | 金属旗杆 | (1)旗杆材料、种类、规格:SUS304不锈钢管、φ（80-216）*4 (2)旗杆高度:16.88以内 (3)基础材料种类:无 (4)基座材料种类:无 (5)基座面层材料、种类、规格:无 | 根 | 3
旗台台阶X1.1
2624 | 010404001008 | 垫层 | (1)垫层材料种类、配合比、厚度:级配碎石、100mm | m3 | 1.239
2625 | 010501001010 | 垫层 | (1)混凝土种类（商品混凝土、现场拌制，泵送、非泵送）:商品混凝土、非泵送 (2)混凝土强度等级:C20 | m3 | 1.239
2626 | 010401012005 | 零星砌砖 | (1)零星砌砖名称、部位:台阶 (2)砖品种、规格、强度等级:烧结煤矸石普通砖、240×115×53mm (3)砂浆强度等级、配合比:M5混合砂浆 | m3 | 3.288
2627 | 011107001003 | 石材台阶面 | (1)结合层材料种类:30mm1:2.5干硬性水泥砂浆 (2)面层材料品种、规格、颜色:芝麻灰荔枝面花岗岩、900*450*50mm、450*120*25mm (3)勾缝材料种类:无 (4)防滑条材料种类、规格:无 (5)防护材料种类:无 | m2 | 13
东侧台阶
2628 | 010501001011 | 垫层 | (1)混凝土种类（商品混凝土、现场拌制，泵送、非泵送）:商品混凝土、非泵送 (2)混凝土强度等级:C20 | m3 | 25.187
2629 | 010501004003 | 满堂基础 | (1)混凝土种类（商品混凝土、现场拌制，泵送、非泵送）:预拌非泵送商品混凝土 (2)混凝土强度等级:C20 | m3 | 29.706
分部分项工程量清单与计价表
工程名称：三明学院产教融合数字经济大楼建设项目 | [6 empty] | 第378页 共412页
序号 | 项目编码 | 项目名称 | 项目特征描述 | 计量单位 | 工程量 | 金 额(元)
[6 empty] | 综合单价 |  | 合价
2630 | 010506001012 | 直形楼梯 | (1)混凝土种类（商品混凝土、现场拌制，泵送、非泵送）:商品混凝土、非泵送 (2)混凝土强度等级:C30 (3)楼梯类型（板式、梁式）:板式 (4)梯板厚度（不含梯阶）:200mm | m2 | 1.35
2631 | 010505003003 | 平板 |  | m3 | 2.792
2632 | 010504001011 | 直形墙 | (1)混凝土种类（商品混凝土、现场拌制，泵送、非泵送）:非泵送商品混凝土 (2)混凝土强度等级:C30 | m3 | 49.854
2633 | 010401012006 | 零星砌砖 | (1)砖砌花池 | m3 | 1.162
2634 | 011102001011 | 石材楼地面 | (1)结合层厚度、砂浆配合比:30mm、1:2.5水泥砂浆 (2)面层材料品种、规格、颜色:芝麻灰荔枝面花岗岩、600*300*30mm (3)嵌缝材料种类:无 (4)防护层材料种类:无 (5)酸洗、打蜡要求:无 | m2 | 18
2635 | 011106001001 | 石材楼梯面层 | (1)粘结层厚度、材料种类:30mm、1:2.5水泥砂浆 (2)面层材料品种、规格、颜色:芝麻灰荔枝面花岗岩、600*300*30mm、芝麻灰烧面花岗岩、600*116.15*20mm (3)防滑条材料种类、规格:无 (4)勾缝材料种类:无 (5)防护材料种类:无 (6)酸洗、打蜡要求:无 | m2 | 21.6
2636 | 011201004022 | 立面砂浆找平层 | (1)基层类型:砼墙 (2)界面剂类型:无 (3)找平层砂浆厚度、配合比:14mm、1:2.5水泥砂浆 | m2 | 91.46
2637 | 011406001023 | 抹灰面油漆涂料 | (1)部位:台阶外墙 (2)基层类型:抹灰面 (3)腻子种类、遍数:腻子、三道 (4)防护材料种类:抗碱玻纤网格布 (5)油漆涂料品种、遍数（或厚度）:真石漆 | m2 | 91.46
分部分项工程量清单与计价表
工程名称：三明学院产教融合数字经济大楼建设项目 | [6 empty] | 第379页 共412页
序号 | 项目编码 | 项目名称 | 项目特征描述 | 计量单位 | 工程量 | 金 额(元)
[6 empty] | 综合单价 |  | 合价
2638 | 010515001055 | 现浇构件钢筋 | (1)钢筋种类、规格:HRB400E、Φ6 | t | 0.067
2639 | 010515001056 | 现浇构件钢筋 | (1)钢筋种类、规格:HRB400E、Φ8 | t | 0.014
2640 | 010515001057 | 现浇构件钢筋 | (1)钢筋种类、规格:HRB400E、Φ10 | t | 2.446
2641 | 010515001058 | 现浇构件钢筋 | (1)钢筋种类、规格:HRB400E、Φ12 | t | 3.196
2642 | 010515001059 | 现浇构件钢筋 | (1)钢筋种类、规格:HRB400E、Φ16 | t | 1.111
2643 | 010515001060 | 现浇构件钢筋 | (1)钢筋种类、规格:HRB400E、Φ20 | t | 1.369
室外绿化 | [8 empty] | 分项工程(17园林)
2644 | 050102001001 | 栽植乔木 | (1)种类:红继木桩景 (2)胸径或干径:φ20 (3)株高、冠径:H3-3.5、W3 (4)起挖方式:带土球 (5)养护期:成活养护期半年日常养护期半年 | 株 | 2
2645 | 050102001002 | 栽植乔木 | (1)种类:朴树(大) (2)胸径或干径:φ28-30 (3)株高、冠径:H8-9、W4.5-5 (4)起挖方式:带土球 (5)养护期:成活养护期半年日常养护期半年 | 株 | 2
2646 | 050102001003 | 栽植乔木 | (1)种类:丛生乌桕 (2)胸径或干径:D40 (3)株高、冠径:H7-8、W4.5-5 (4)起挖方式:带土球 (5)养护期:成活养护期半年日常养护期半年 | 株 | 2
2647 | 050102001004 | 栽植乔木 | (1)种类:丛生乌桕 (2)胸径或干径:D23-25 (3)株高、冠径:H4-4.5、W4.5-5 (4)起挖方式:带土球 (5)养护期:成活养护期半年日常养护期半年 | 株 | 6
2648 | 050102001005 | 栽植乔木 | (1)种类:香樟 (2)胸径或干径:φ18-20 (3)株高、冠径:H7-7.5、W3.5-4 (4)起挖方式:带土球 (5)养护期:成活养护期半年日常养护期半年 | 株 | 2
分部分项工程量清单与计价表
工程名称：三明学院产教融合数字经济大楼建设项目 | [6 empty] | 第380页 共412页
序号 | 项目编码 | 项目名称 | 项目特征描述 | 计量单位 | 工程量 | 金 额(元)
[6 empty] | 综合单价 |  | 合价
2649 | 050102001006 | 栽植乔木 | (1)种类:台湾栾树 (2)胸径或干径:φ15-16 (3)株高、冠径:H6.5-7、W3-3.5 (4)起挖方式:带土球 (5)养护期:成活养护期半年日常养护期半年 | 株 | 10
2650 | 050102001007 | 栽植乔木 | (1)种类:广玉兰 (2)胸径或干径:φ15-16 (3)株高、冠径:H6.5-7、W3-3.5 (4)起挖方式:带土球 (5)养护期:成活养护期半年日常养护期半年 | 株 | 55
2651 | 050102001008 | 栽植乔木 | (1)种类:紫玉兰 (2)胸径或干径:φ12-13 (3)株高、冠径:H4.5-5、W3 (4)起挖方式:带土球 (5)养护期:成活养护期半年日常养护期半年 | 株 | 3
2652 | 050102001009 | 栽植乔木 | (1)种类:金桂A (2)胸径或干径:D14-15 (3)株高、冠径:H3、W3 (4)起挖方式:带土球 (5)养护期:成活养护期半年日常养护期半年 | 株 | 5
2653 | 050102001010 | 栽植乔木 | (1)种类:金桂B (2)胸径或干径:D12-13 (3)株高、冠径:H2.5、W2.5 (4)起挖方式:带土球 (5)养护期:成活养护期半年日常养护期半年 | 株 | 36
2654 | 050102001011 | 栽植乔木 | (1)种类:枇杷 (2)胸径或干径:φ13-15 (3)株高、冠径:H3-3.5、W2.5-3 (4)起挖方式:带土球 (5)养护期:成活养护期半年日常养护期半年 | 株 | 10
2655 | 050102001012 | 栽植乔木 | (1)种类:丛生杨梅 (2)胸径或干径:D12-13 (3)株高、冠径:H2.5 | 株 | 5
分部分项工程量清单与计价表
工程名称：三明学院产教融合数字经济大楼建设项目 | [6 empty] | 第381页 共412页
序号 | 项目编码 | 项目名称 | 项目特征描述 | 计量单位 | 工程量 | 金 额(元)
[6 empty] | 综合单价 |  | 合价
、W2.5 (4)起挖方式:带土球 (5)养护期:成活养护期半年日常养护期半年
2656 | 050102002001 | 栽植灌木 | (1)种类:红叶石楠 (2)根盘直径:D12-13 (3)起挖方式:带土球 (4)养护期:成活养护期半年日常养护期半年 (5)冠丛高:H2-2.5 (6)蓬径:W2 | 株 | 1
2657 | 050102002002 | 栽植灌木 | (1)种类:红梅 (2)根盘直径:φ12-13 (3)起挖方式:带土球 (4)养护期:成活养护期半年日常养护期半年 (5)冠丛高:H2.5-3 (6)蓬径:W2.5 | 株 | 16
2658 | 050102002003 | 栽植灌木 | (1)种类:紫叶李 (2)根盘直径:φ10-11 (3)起挖方式:带土球 (4)养护期:成活养护期半年日常养护期半年 (5)冠丛高:H3-3.5 (6)蓬径:W2-2.2 | 株 | 27
2659 | 050102002004 | 栽植灌木 | (1)种类:碧桃 (2)根盘直径:φ10-11 (3)起挖方式:带土球 (4)养护期:成活养护期半年日常养护期半年 (5)冠丛高:H2.5-3 (6)蓬径:W2.5 | 株 | 51
2660 | 050102002005 | 栽植灌木 | (1)种类:鸡爪槭 (2)根盘直径:D11-12 (3)起挖方式:带土球 (4)养护期:成活养护期半年日常养护期半年 (5)冠丛高:H2.5-3 (6)蓬径:W2.5 | 株 | 7
2661 | 050102002006 | 栽植灌木 | (1)种类:花石榴 (2)根盘直径:D11-12 (3)起挖方式:带土球 (4)养护期:成活养护期半年日常养护期半年 (5)冠丛高:H2-2.5 (6)蓬径:W2-2.2 | 株 | 1
2662 | 050102002007 | 栽植灌木 | (1)种类:丛生紫薇 (2)根盘直径:无 (3)起挖方式:带土球 (4)养护期:成活养护期半年日常养护期半 | 株 | 4
分部分项工程量清单与计价表
工程名称：三明学院产教融合数字经济大楼建设项目 | [6 empty] | 第382页 共412页
序号 | 项目编码 | 项目名称 | 项目特征描述 | 计量单位 | 工程量 | 金 额(元)
[6 empty] | 综合单价 |  | 合价
年 (5)冠丛高:H2-2.2 (6)蓬径:W1.6-1.8
2663 | 050102002008 | 栽植灌木 | (1)种类:山茶 (2)根盘直径:无 (3)起挖方式:带土球 (4)养护期:成活养护期半年日常养护期半年 (5)冠丛高:H1.6-1.8 (6)蓬径:W1.5-1.6 | 株 | 9
2664 | 050102002009 | 栽植灌木 | (1)种类:法国冬青 (2)根盘直径:无 (3)起挖方式:带土球 (4)养护期:成活养护期半年日常养护期半年 (5)冠丛高:H1.5-1.6 (6)蓬径:W0.6-0.7 | 株 | 154
2665 | 050102002010 | 栽植灌木 | (1)种类:红叶石楠球 (2)根盘直径:无 (3)起挖方式:带土球 (4)养护期:成活养护期半年日常养护期半年 (5)冠丛高:H1.6-1.8 (6)蓬径:W1.6-1.8 | 株 | 5
2666 | 050102002011 | 栽植灌木 | (1)种类:龟甲冬青球A (2)根盘直径:无 (3)起挖方式:带土球 (4)养护期:成活养护期半年日常养护期半年 (5)冠丛高:H1.4-1.5 (6)蓬径:W1.4-1.5 | 株 | 2
2667 | 050102002012 | 栽植灌木 | (1)种类:龟甲冬青球B (2)根盘直径:无 (3)起挖方式:带土球 (4)养护期:成活养护期半年日常养护期半年 (5)冠丛高:H1 (6)蓬径:W1-1.2 | 株 | 2
2668 | 050102002013 | 栽植灌木 | (1)种类:海桐球A (2)根盘直径:无 (3)起挖方式:带土球 (4)养护期:成活养护期半年日常养护期半年 (5)冠丛高:H1.4-1.5 (6)蓬径:W1.4-1.5 | 株 | 4
2669 | 050102002014 | 栽植灌木 | (1)种类:海桐球B (2)根盘直径:无 (3)起挖方式:带土球 (4)养护期:成活养护期半年日常养护期半年 (5)冠丛高:H1 | 株 | 2
分部分项工程量清单与计价表
工程名称：三明学院产教融合数字经济大楼建设项目 | [6 empty] | 第383页 共412页
序号 | 项目编码 | 项目名称 | 项目特征描述 | 计量单位 | 工程量 | 金 额(元)
[6 empty] | 综合单价 |  | 合价
(6)蓬径:W1-1.2
2670 | 050102002015 | 栽植灌木 | (1)种类:红继木球A (2)根盘直径:无 (3)起挖方式:带土球 (4)养护期:成活养护期半年日常养护期半年 (5)冠丛高:H1.4-1.5 (6)蓬径:W1.4-1.5 | 株 | 8
2671 | 050102002016 | 栽植灌木 | (1)种类:红继木球B (2)根盘直径:无 (3)起挖方式:带土球 (4)养护期:成活养护期半年日常养护期半年 (5)冠丛高:H1 (6)蓬径:W1-1.2 | 株 | 5
2672 | 050102002017 | 栽植灌木 | (1)种类:金森女贞球A (2)根盘直径:无 (3)起挖方式:带土球 (4)养护期:成活养护期半年日常养护期半年 (5)冠丛高:H1.4-1.5 (6)蓬径:W1.4-1.5 | 株 | 3
2673 | 050102002018 | 栽植灌木 | (1)种类:金森女贞球B (2)根盘直径:无 (3)起挖方式:带土球 (4)养护期:成活养护期半年日常养护期半年 (5)冠丛高:H1 (6)蓬径:W1-1.2 | 株 | 11
2674 | 050102006001 | 栽植攀缘植物 | (1)地径:无 (2)养护期:成活养护期半年日常养护期半年 (3)植物种类:炮仗花 (4)单位长度株数:1m以上 (5)蓬径:W0.5-0.6 | 株 | 13
2675 | 050102007001 | 栽植色带 | (1)养护期:成活养护期半年日常养护期半年 (2)单位面积株数:49株/㎡ (3)苗木、花卉种类:红叶石楠 (4)株高或蓬径:H0.35、W0.3 | m2 | 171
2676 | 050102007002 | 栽植色带 | (1)养护期:成活养护期半年日常养护期半年 (2)单位面积株数:49株/㎡ (3)苗木、花卉种类:花叶鹅掌柴 (4)株高或蓬径:H0.3 | m2 | 27
分部分项工程量清单与计价表
工程名称：三明学院产教融合数字经济大楼建设项目 | [6 empty] | 第384页 共412页
序号 | 项目编码 | 项目名称 | 项目特征描述 | 计量单位 | 工程量 | 金 额(元)
[6 empty] | 综合单价 |  | 合价
、W0.25
2677 | 050102007003 | 栽植色带 | (1)养护期:成活养护期半年日常养护期半年 (2)单位面积株数:64株/㎡ (3)苗木、花卉种类:毛杜鹃 (4)株高或蓬径:H0.3、W0.25 | m2 | 171
2678 | 050102007004 | 栽植色带 | (1)养护期:成活养护期半年日常养护期半年 (2)单位面积株数:64株/㎡ (3)苗木、花卉种类:小叶栀子 (4)株高或蓬径:H0.25、W0.2 | m2 | 74
2679 | 050102007005 | 栽植色带 | (1)养护期:成活养护期半年日常养护期半年 (2)单位面积株数:81株/㎡ (3)苗木、花卉种类:金森女贞 (4)株高或蓬径:H0.25、W0.2 | m2 | 151
2680 | 050102007006 | 栽植色带 | (1)养护期:成活养护期半年日常养护期半年 (2)单位面积株数:81株/㎡ (3)苗木、花卉种类:红继木 (4)株高或蓬径:H0.25、W0.2 | m2 | 103
2681 | 050102007007 | 栽植色带 | (1)养护期:成活养护期半年日常养护期半年 (2)单位面积株数:81株/㎡ (3)苗木、花卉种类:金边六月雪 (4)株高或蓬径:H0.25、W0.2 | m2 | 29
2682 | 050102012001 | 铺种草皮 | (1)养护期:成活养护期半年日常养护期半年 (2)草皮种类:混合草坪 (3)铺种方式:满铺 | m2 | 6739
2683 | 050301005001 | 点风景石 | (1)石料种类:黄蜡石 (2)石料规格、重量:H0.6-8m，W0.8-1.2m (3)砂浆配合比:无 | 块 | 4
2684 | 050101010001 | 整理绿化用地 | (1)回填土质要求:种 | m2 | 7465
分部分项工程量清单与计价表
工程名称：三明学院产教融合数字经济大楼建设项目 | [6 empty] | 第385页 共412页
序号 | 项目编码 | 项目名称 | 项目特征描述 | 计量单位 | 工程量 | 金 额(元)
[6 empty] | 综合单价 |  | 合价
植土 (2)回填厚度:30Cm以内整理用地
2685 | 050101009001 | 种植土回(换)填 | (1)回填土质要求:种植土 (2)回填厚度:不小于50cm | m3 | 3732.5
2686 | 05B001 | 基肥 | (1)材料种类:基肥 | kg | 81948
安装工程 | [8 empty] | 单位工程(17安装)
给水系统 | [8 empty] | 分项工程(17安装)
2687 | 031001006021 | 塑料管 | (1)连接形式:电热熔连接 (2)安装部位:室外 (3)介质:给水 (4)材质、规格:PE给水管及管件(1.6MPa) DN25 (5)压力试验及吹、洗设计要求:消毒冲洗、压力试验 (6)警示带形式:满足设计要求 (7)阻火圈设计要求:满足设计要求 | m | 3.761
2688 | 031001006022 | 塑料管 | (1)连接形式:电热熔连接 (2)安装部位:室外 (3)介质:给水 (4)材质、规格:PE给水管及管件(1.6MPa) DN65 (5)压力试验及吹、洗设计要求:消毒冲洗、压力试验 (6)警示带形式:满足设计要求 (7)阻火圈设计要求:满足设计要求 | m | 9.324
2689 | 031001006023 | 塑料管 | (1)连接形式:电热熔连接 (2)安装部位:室外 (3)介质:给水 (4)材质、规格:PE给水管及管件(1.6MPa) DN150 (5)压力试验及吹、洗设计要求:消毒冲洗、压力试验 (6)警示带形式:满足设计要求 (7)阻火圈设计要求:满足设计要求 | m | 54.559
2690 | 031003013006 | 水表 | (1)附件配置:满足设计要求 (2)连接形式:法兰连接 (3)安装部位(室内外) | 组 | 1
分部分项工程量清单与计价表
工程名称：三明学院产教融合数字经济大楼建设项目 | [6 empty] | 第386页 共412页
序号 | 项目编码 | 项目名称 | 项目特征描述 | 计量单位 | 工程量 | 金 额(元)
[6 empty] | 综合单价 |  | 合价
:室外 (4)型号、规格:生活水表 DN100
2691 | 040504001002 | 砌筑井 | (1)混凝土强度等级:满足设计要求 (2)砂浆强度等级、配合比:M10水泥砂浆 (3)盖板材质、规格:满足设计要求 (4)垫层、基础材质及厚度:C10预拌非泵送普通混凝土 (5)砌筑材料品种、规格、强度等级:MU10级砖 (6)勾缝、抹面要求:M10水泥砂浆 (7)防渗、防水要求:满足设计要求 (8)井盖、井圈材质及规格:满足设计要求 (9)踏步材质、规格:满足设计要求 (10)参考图集参考07MS101-2 41、42、51 | 座 | 1
2692 | 010101003003 | 挖沟槽土方 | (1)土壤类别:综合考虑 (2)挖土深度:2m以内 | m3 | 128.427
2693 | 010404001009 | 垫层 | (1)垫层材料种类、配合比、厚度:砂垫层 | m3 | 8.268
2694 | 010103001007 | 回填方 | (1)密实度要求:满足设计要求 (2)填方材料品种:回填砂 (3)填方粒径要求:满足设计要求 (4)填方来源、运距:综合考虑 | m3 | 51.505
2695 | 010103001008 | 回填方 | (1)密实度要求:满足设计要求 (2)填方材料品种:原土 (3)填方粒径要求:满足设计要求 (4)填方来源、运距:综合考虑 | m3 | 60.256
2696 | 010103002004 | 余方弃置 | (1)废弃料品种:三类土 (2)运距:运距按0.5km包干 | m3 | 51.956
消火栓给水工程 | [8 empty] | 分项工程(17安装)
2697 | 031001007001 | 复合管 | (1)连接形式:电热熔连接 (2)安装部位:室外 (3)介质:给水 (4)材质、规格:钢丝网骨架塑料(聚乙烯) | m | 125.163
分部分项工程量清单与计价表
工程名称：三明学院产教融合数字经济大楼建设项目 | [6 empty] | 第387页 共412页
序号 | 项目编码 | 项目名称 | 项目特征描述 | 计量单位 | 工程量 | 金 额(元)
[6 empty] | 综合单价 |  | 合价
复合管(P=1.6 MPa)及相应配件，DN150 (5)压力试验及吹、洗设计要求:水压试验及水冲洗 (6)警示带形式:满足设计要求
2698 | 030901012001 | 消防水泵接合器 | (1)安装部位:室外 (2)型号、规格:地上式消火栓系统水泵接合器 SQS150-B (3)附件材质、规格:DN150 (4)安装详99S203(99(03)S203)-12 | 套 | 3
2699 | 030901011001 | 室外消火栓 | (1)型号、规格:地上式室外消火栓 SS150/65-1.0型 (2)安装方式:闸阀套筒式、支管浅装 (3)附件材质、规格:Z45X-10Q DN100闸阀、DN100*90度承法弯管底座、DN100短管甲、法兰直管、法兰接管、法兰短管、闸阀套筒 (4)安装详13S201-15 | 套 | 7
2700 | 031003013007 | 水表 | (1)附件配置:满足设计要求 (2)连接形式:法兰连接 (3)安装部位(室内外):室外 (4)型号、规格:消防水表 DN150 | 组 | 1
2701 | 040504001003 | 砌筑井 | (1)混凝土强度等级:满足设计要求 (2)砂浆强度等级、配合比:M10水泥砂浆 (3)盖板材质、规格:满足设计要求 (4)垫层、基础材质及厚度:C10预拌非泵送普通混凝土 (5)砌筑材料品种、规格、强度等级:MU10级砖 (6)勾缝、抹面要求:M10水泥砂浆 (7)防渗、防水要求:满足设计要求 (8)井盖、井圈材质及规格:满足设计要求 (9)踏步材质、规格:满足设计要求 (10)参考图集参考07MS101-2 41、42、51 | 座 | 1
2702 | 030901013003 | 灭火器 | (1)规格、型号:手提 | 具 | 8
分部分项工程量清单与计价表
工程名称：三明学院产教融合数字经济大楼建设项目 | [6 empty] | 第388页 共412页
序号 | 项目编码 | 项目名称 | 项目特征描述 | 计量单位 | 工程量 | 金 额(元)
[6 empty] | 综合单价 |  | 合价
式磷酸铵盐干粉灭火器(MF/ABC5) (2)形式:满足设计要求 (3)灭火器箱
2703 | 010101003004 | 挖沟槽土方 | (1)土壤类别:综合考虑 (2)挖土深度:2m以内 | m3 | 232.052
2704 | 010404001010 | 垫层 | (1)垫层材料种类、配合比、厚度:砂垫层 | m3 | 15.645
2705 | 010103001009 | 回填方 | (1)密实度要求:满足设计要求 (2)填方材料品种:回填砂 (3)填方粒径要求:满足设计要求 (4)填方来源、运距:综合考虑 | m3 | 99.88
2706 | 010103001010 | 回填方 | (1)密实度要求:满足设计要求 (2)填方材料品种:原土 (3)填方粒径要求:满足设计要求 (4)填方来源、运距:综合考虑 | m3 | 113.898
2707 | 010103002005 | 余方弃置 | (1)废弃料品种:三类土 (2)运距:运距按0.5km包干 | m3 | 101.135
自动喷水灭火系统 | [8 empty] | 分项工程(17安装)
2708 | 031001007002 | 复合管 | (1)连接形式:电热熔连接 (2)安装部位:室外 (3)介质:给水 (4)材质、规格:钢丝网骨架塑料(聚乙烯)复合管(P=1.6 MPa)及相应配件，DN150 (5)压力试验及吹、洗设计要求:水压试验及水冲洗 (6)警示带形式:满足设计要求 | m | 45.043
2709 | 030901012002 | 消防水泵接合器 | (1)安装部位:室外 (2)型号、规格:地上式自动喷水灭火系统水泵接合器 SQS150-B (3)附件材质、规格:DN150 (4)安装详99S203(99(03)S203)-12 | 套 | 10
2710 | 010101003005 | 挖沟槽土方 | (1)土壤类别:综合考虑 (2)挖土深度:2m以内 | m3 | 83.51
2711 | 010404001011 | 垫层 | (1)垫层材料种类、配合比、厚度:砂垫层 | m3 | 5.63
分部分项工程量清单与计价表
工程名称：三明学院产教融合数字经济大楼建设项目 | [6 empty] | 第389页 共412页
序号 | 项目编码 | 项目名称 | 项目特征描述 | 计量单位 | 工程量 | 金 额(元)
[6 empty] | 综合单价 |  | 合价
2712 | 010103001011 | 回填方 | (1)密实度要求:满足设计要求 (2)填方材料品种:回填砂 (3)填方粒径要求:满足设计要求 (4)填方来源、运距:综合考虑 | m3 | 35.944
2713 | 010103001012 | 回填方 | (1)密实度要求:满足设计要求 (2)填方材料品种:原土 (3)填方粒径要求:满足设计要求 (4)填方来源、运距:综合考虑 | m3 | 40.989
2714 | 010103002006 | 余方弃置 | (1)废弃料品种:三类土 (2)运距:运距按0.5km包干 | m3 | 36.396
绿化浇灌工程 | [8 empty] | 分项工程(17安装)
2715 | 031001006024 | 塑料管 | (1)连接形式:热熔连接 (2)安装部位:室外 (3)介质:室外绿化给水 (4)材质、规格:PE给水管及管件(1.0MPa) De25 (5)压力试验及吹、洗设计要求:消毒冲洗、压力试验 (6)警示带形式:满足设计要求 (7)阻火圈设计要求:满足设计要求 | m | 429.926
2716 | 031001006025 | 塑料管 | (1)连接形式:热熔连接 (2)安装部位:室外 (3)介质:室外绿化给水 (4)材质、规格:PE给水管及管件(1.0MPa) De32 (5)压力试验及吹、洗设计要求:消毒冲洗、压力试验 (6)警示带形式:满足设计要求 (7)阻火圈设计要求:满足设计要求 | m | 384.207
2717 | 031001006026 | 塑料管 | (1)连接形式:热熔连接 (2)安装部位:室外 (3)介质:室外绿化给水 (4)材质、规格:PE给水管及管件(1.0MPa) | m | 251.484
分部分项工程量清单与计价表
工程名称：三明学院产教融合数字经济大楼建设项目 | [6 empty] | 第390页 共412页
序号 | 项目编码 | 项目名称 | 项目特征描述 | 计量单位 | 工程量 | 金 额(元)
[6 empty] | 综合单价 |  | 合价
De40 (5)压力试验及吹、洗设计要求:消毒冲洗、压力试验 (6)警示带形式:满足设计要求 (7)阻火圈设计要求:满足设计要求
2718 | 031001006027 | 塑料管 | (1)连接形式:热熔连接 (2)安装部位:室外 (3)介质:室外绿化给水 (4)材质、规格:PE给水管及管件(1.0MPa) De50 (5)压力试验及吹、洗设计要求:消毒冲洗、压力试验 (6)警示带形式:满足设计要求 (7)阻火圈设计要求:满足设计要求 | m | 216.473
2719 | 031001006028 | 塑料管 | (1)连接形式:热熔连接 (2)安装部位:室外 (3)介质:室外绿化给水 (4)材质、规格:PE给水管及管件(1.0MPa) De63 (5)压力试验及吹、洗设计要求:消毒冲洗、压力试验 (6)警示带形式:满足设计要求 (7)阻火圈设计要求:满足设计要求 | m | 543.965
|  | 分部小计 |  |  | 1826.055
2720 | 031003001028 | 螺纹阀门 | (1)连接形式:螺纹连接 (2)焊接方法:满足设计要求 (3)材质:铜质 (4)规格、压力等级:De25 (5)类型:电磁阀 带流量控制 过滤防护 可调压 承压15bar (6)电磁阀均安装在1320阀门箱内；解码器与电磁阀之间的连接则使用3M-DBR专业防水接头连接。 | 个 | 1
2721 | 031003001029 | 螺纹阀门 | (1)连接形式:螺纹连接 (2)焊接方法:满足设计要求 (3)材质:铜质 | 个 | 1
分部分项工程量清单与计价表
工程名称：三明学院产教融合数字经济大楼建设项目 | [6 empty] | 第391页 共412页
序号 | 项目编码 | 项目名称 | 项目特征描述 | 计量单位 | 工程量 | 金 额(元)
[6 empty] | 综合单价 |  | 合价
(4)规格、压力等级:De40 (5)类型:电磁阀 带流量控制 过滤防护 可调压 承压15bar (6)电磁阀均安装在1320阀门箱内；解码器与电磁阀之间的连接则使用3M-DBR专业防水接头连接。
2722 | 031003001030 | 螺纹阀门 | (1)连接形式:螺纹连接 (2)焊接方法:满足设计要求 (3)材质:铜质 (4)规格、压力等级:De50 (5)类型:电磁阀 带流量控制 过滤防护 可调压 承压15bar (6)电磁阀均安装在1320阀门箱内；解码器与电磁阀之间的连接则使用3M-DBR专业防水接头连接。 | 个 | 2
2723 | 031003001031 | 螺纹阀门 | (1)连接形式:螺纹连接 (2)焊接方法:满足设计要求 (3)材质:铜质 (4)规格、压力等级:De63 (5)类型:电磁阀 带流量控制 过滤防护 可调压 承压15bar (6)电磁阀均安装在1320阀门箱内；解码器与电磁阀之间的连接则使用3M-DBR专业防水接头连接。 | 个 | 7
2724 | 031003001032 | 螺纹阀门 | (1)连接形式:螺纹连接 (2)焊接方法:满足设计要求 (3)材质:铜质 (4)规格、压力等级:De25 (5)类型:闸阀 | 个 | 12
2725 | 031003001033 | 螺纹阀门 | (1)连接形式:螺纹连接 (2)焊接方法:满足设计要求 (3)材质:铜质 (4)规格、压力等级:De25 (5)类型:取水阀 | 个 | 12
2726 | 031003013008 | 水表 | (1)附件配置:满足设计要求 (2)连接形式:法兰连 | 组 | 1
分部分项工程量清单与计价表
工程名称：三明学院产教融合数字经济大楼建设项目 | [6 empty] | 第392页 共412页
序号 | 项目编码 | 项目名称 | 项目特征描述 | 计量单位 | 工程量 | 金 额(元)
[6 empty] | 综合单价 |  | 合价
接 (3)安装部位(室内外):室外 (4)型号、规格:绿化水表 DN50
2727 | 031003019001 | 喷泉喷头 | (1)名称:10系列VAN喷嘴 90° (2)材质:满足设计要求 (3)规格、压力等级:设计压力0.21MPa；喷头流量0.17m3/h；喷洒半径3.1m；喷灌强度73mm/h (4)连接形式:满足设计要求 | 个 | 13
2728 | 031003019002 | 喷泉喷头 | (1)名称:10系列VAN喷嘴 180° (2)材质:满足设计要求 (3)规格、压力等级:设计压力0.21MPa；喷头流量0.33m3/h；喷洒半径3.1m；喷灌强度71mm/h (4)连接形式:满足设计要求 | 个 | 12
2729 | 031003019003 | 喷泉喷头 | (1)名称:15系列VAN喷嘴 90° (2)材质:满足设计要求 (3)规格、压力等级:设计压力0.21MPa；喷头流量0.21m3/h；喷洒半径4.6m；喷灌强度40mm/h (4)连接形式:满足设计要求 | 个 | 2
2730 | 031003019004 | 喷泉喷头 | (1)名称:15系列VAN喷嘴 180° (2)材质:满足设计要求 (3)规格、压力等级:设计压力0.21MPa；喷头流量0.42m3/h；喷洒半径4.6m；喷灌强度40mm/h (4)连接形式:满足设计要求 | 个 | 15
2731 | 031003019005 | 喷泉喷头 | (1)名称:15系列VAN喷嘴 360° (2)材质:满足设计要求 (3)规格、压力等级:设计压力0.21MPa；喷头流量0.84m3/h；喷洒半径4.6m；喷灌强度40mm/h (4)连接形式:满足设 | 个 | 9
分部分项工程量清单与计价表
工程名称：三明学院产教融合数字经济大楼建设项目 | [6 empty] | 第393页 共412页
序号 | 项目编码 | 项目名称 | 项目特征描述 | 计量单位 | 工程量 | 金 额(元)
[6 empty] | 综合单价 |  | 合价
计要求
2732 | 031003019006 | 喷泉喷头 | (1)名称:18系列VAN喷嘴 90° (2)材质:满足设计要求 (3)规格、压力等级:设计压力0.21MPa；喷头流量0.91m3/h；喷洒半径5.5m；喷灌强度40mm/h (4)连接形式:满足设计要求 | 个 | 8
2733 | 031003019007 | 喷泉喷头 | (1)名称:18系列VAN喷嘴 180° (2)材质:满足设计要求 (3)规格、压力等级:设计压力0.21MPa；喷头流量0.91m3/h；喷洒半径5.5m；喷灌强度40mm/h (4)连接形式:满足设计要求 | 个 | 59
2734 | 031003019008 | 喷泉喷头 | (1)名称:18系列VAN喷嘴 360° (2)材质:满足设计要求 (3)规格、压力等级:设计压力0.21MPa；喷头流量0.3m3/h；喷洒半径5.5m；喷灌强度40mm/h (4)连接形式:满足设计要求 | 个 | 14
2735 | 040504001004 | 砌筑井 | (1)混凝土强度等级:满足设计要求 (2)砂浆强度等级、配合比:M10水泥砂浆 (3)盖板材质、规格:满足设计要求 (4)垫层、基础材质及厚度:C10预拌非泵送普通混凝土 (5)砌筑材料品种、规格、强度等级:MU10级砖 (6)勾缝、抹面要求:M10水泥砂浆 (7)防渗、防水要求:满足设计要求 (8)井盖、井圈材质及规格:满足设计要求 (9)踏步材质、规格:满足设计要求 (10)参考图集参考07MS101-2 41、42、51 | 座 | 1
2736 | 010101003006 | 挖沟槽土方 | (1)土壤类别:综合考虑 (2)挖土深度:2m以内 | m3 | 2895.408
分部分项工程量清单与计价表
工程名称：三明学院产教融合数字经济大楼建设项目 | [6 empty] | 第394页 共412页
序号 | 项目编码 | 项目名称 | 项目特征描述 | 计量单位 | 工程量 | 金 额(元)
[6 empty] | 综合单价 |  | 合价
2737 | 010404001012 | 垫层 | (1)垫层材料种类、配合比、厚度:砂垫层 | m3 | 210.954
2738 | 010103001013 | 回填方 | (1)密实度要求:满足设计要求 (2)填方材料品种:回填砂 (3)填方粒径要求:满足设计要求 (4)填方来源、运距:综合考虑 | m3 | 1128.218
2739 | 010103001014 | 回填方 | (1)密实度要求:满足设计要求 (2)填方材料品种:原土 (3)填方粒径要求:满足设计要求 (4)填方来源、运距:综合考虑 | m3 | 1552.588
2740 | 010103002007 | 余方弃置 | (1)废弃料品种:三类土 (2)运距:运距按0.5km包干 | m3 | 1110.824
污水工程 | [8 empty] | 分项工程(17安装)
2741 | 031001006029 | 塑料管 | (1)连接形式:承插电热熔或网格式胶圈柔性连接 (2)安装部位:室外 (3)介质:污水 (4)材质、规格:嵌壤式品形筋增强聚乙烯(HDPE)缠绕管及管件 dn300，环刚度≥10KN/m2 (5)压力试验及吹、洗设计要求:灌水试验 (6)警示带形式:满足设计要求 (7)阻火圈设计要求:满足设计要求 | m | 648.389
2742 | 040504002001 | 混凝土井 | (1)混凝土强度等级:井墙及底板混凝土为C30 (2)垫层、基础材质及厚度:C15混凝土垫层 (3)防渗、防水要求:满足设计要求 (4)井盖、井圈材质及规格:重型球墨铸铁井盖 (5)踏步材质、规格:钢塑 (6)φ1000混凝土井 参考图集参考20S515-30、31 | 座 | 70
2743 | 031004014018 | 给、排水附(配)件 | (1)材质:不锈钢 (2)型号、规格:地漏 DN50 (3)安装方式:满足设 | 个 | 1
分部分项工程量清单与计价表
工程名称：三明学院产教融合数字经济大楼建设项目 | [6 empty] | 第395页 共412页
序号 | 项目编码 | 项目名称 | 项目特征描述 | 计量单位 | 工程量 | 金 额(元)
[6 empty] | 综合单价 |  | 合价
计要求
2744 | 040504008001 | 整体化粪池 | (1)材质:玻璃钢化粪池 (2)型号、规格:75m3 | 座 | 1
2745 | 010101003007 | 挖沟槽土方 | (1)土壤类别:综合考虑 (2)挖土深度:2m以内 | m3 | 1236.022
2746 | 010404001013 | 垫层 | (1)垫层材料种类、配合比、厚度:砂垫层 | m3 | 90.104
2747 | 010103001015 | 回填方 | (1)密实度要求:满足设计要求 (2)填方材料品种:回填砂 (3)填方粒径要求:满足设计要求 (4)填方来源、运距:综合考虑 | m3 | 81.968
2748 | 010103001016 | 回填方 | (1)密实度要求:满足设计要求 (2)填方材料品种:原土 (3)填方粒径要求:满足设计要求 (4)填方来源、运距:综合考虑 | m3 | 1015.895
2749 | 010103002008 | 余方弃置 | (1)废弃料品种:三类土 (2)运距:运距按0.5km包干 | m3 | 68.327
雨水系统 | [8 empty] | 分项工程(17安装)
2750 | 031001006030 | 塑料管 | (1)连接形式:承插电热熔或网格式胶圈柔性连接 (2)安装部位:室外 (3)介质:雨水 (4)材质、规格:嵌壤式品形筋增强聚乙烯(HDPE)缠绕管及管件 dn200，环刚度≥10KN/m2 (5)压力试验及吹、洗设计要求:灌水试验 (6)警示带形式:满足设计要求 (7)阻火圈设计要求:满足设计要求 | m | 200.805
2751 | 031001006031 | 塑料管 | (1)连接形式:承插电热熔或网格式胶圈柔性连接 (2)安装部位:室外 (3)介质:雨水 (4)材质、规格:嵌壤式品形筋增强聚乙烯(HDPE)缠绕管及管件 dn300，环刚度≥10KN/m2 (5)压力试验及吹、洗 | m | 394.263
分部分项工程量清单与计价表
工程名称：三明学院产教融合数字经济大楼建设项目 | [6 empty] | 第396页 共412页
序号 | 项目编码 | 项目名称 | 项目特征描述 | 计量单位 | 工程量 | 金 额(元)
[6 empty] | 综合单价 |  | 合价
设计要求:灌水试验 (6)警示带形式:满足设计要求 (7)阻火圈设计要求:满足设计要求
2752 | 031001006032 | 塑料管 | (1)连接形式:承插电热熔或网格式胶圈柔性连接 (2)安装部位:室外 (3)介质:雨水 (4)材质、规格:嵌壤式品形筋增强聚乙烯(HDPE)缠绕管及管件 dn400，环刚度≥10KN/m2 (5)压力试验及吹、洗设计要求:灌水试验 (6)警示带形式:满足设计要求 (7)阻火圈设计要求:满足设计要求 | m | 185.877
2753 | 031001006033 | 塑料管 | (1)连接形式:承插电热熔或网格式胶圈柔性连接 (2)安装部位:室外 (3)介质:雨水 (4)材质、规格:嵌壤式品形筋增强聚乙烯(HDPE)缠绕管及管件 dn500，环刚度≥10KN/m2 (5)压力试验及吹、洗设计要求:灌水试验 (6)警示带形式:满足设计要求 (7)阻火圈设计要求:满足设计要求 | m | 348.622
|  | 分部小计 |  |  | 1129.567
2754 | 040504002002 | 混凝土井 | (1)混凝土强度等级:井墙及底板混凝土为C30 (2)垫层、基础材质及厚度:C15混凝土垫层 (3)防渗、防水要求:满足设计要求 (4)井盖、井圈材质及规格:重型球墨铸铁井盖 (5)踏步材质、规格:钢塑 (6)φ1000混凝土井 参考图集参考20S515-29、31 | 座 | 63
2755 | 040504009001 | 雨水口 | (1)混凝土强度等级:C20 (2)垫层、基础材质及厚度:底板100mm厚，垫层50mm厚 (3)砌筑材料品种、规 | 座 | 52
分部分项工程量清单与计价表
工程名称：三明学院产教融合数字经济大楼建设项目 | [6 empty] | 第397页 共412页
序号 | 项目编码 | 项目名称 | 项目特征描述 | 计量单位 | 工程量 | 金 额(元)
[6 empty] | 综合单价 |  | 合价
格:M10水泥砂浆砌筑砖砌体 (4)砂浆强度等级及配合比:内侧M10水泥砂浆勾缝 (5)雨水箅子及圈口材质、型号、规格:铸铁雨水井箅，10X10不锈钢格栅网罩 (6)平箅式雨水口做法详16S518-8
2756 | 010101003008 | 挖沟槽土方 | (1)土壤类别:综合考虑 (2)挖土深度:2m以内 | m3 | 2662.352
2757 | 010404001014 | 垫层 | (1)垫层材料种类、配合比、厚度:砂垫层 | m3 | 182.402
2758 | 010103001017 | 回填方 | (1)密实度要求:满足设计要求 (2)填方材料品种:回填砂 (3)填方粒径要求:满足设计要求 (4)填方来源、运距:综合考虑 | m3 | 189.482
2759 | 010103001018 | 回填方 | (1)密实度要求:满足设计要求 (2)填方材料品种:原土 (3)填方粒径要求:满足设计要求 (4)填方来源、运距:综合考虑 | m3 | 2148.407
2760 | 010103002009 | 余方弃置 | (1)废弃料品种:三类土 (2)运距:运距按0.5km包干 | m3 | 192.919
强电工程 | [8 empty] | 分项工程(17安装)
2761 | 030408003001 | 电缆保护管 | (1)名称:电缆保护管 BWFRP160 | m | 2384.61
2762 | 030411001087 | 配管 | (1)名称:电气配管 (2)材质:焊接钢管 (3)规格:SC200 (4)配置形式:埋地 (5)接地要求:防腐油漆，接地 | m | 5.42
2763 | 030411001088 | 配管 | (1)名称:电气配管 (2)材质:焊接钢管 (3)规格:SC150 (4)配置形式:埋地 (5)接地要求:防腐油漆，接地 | m | 32.52
2764 | 030411001089 | 配管 | (1)名称:电气配管 (2)材质:焊接钢管 (3)规格:SC40 (4)配置形式:埋地 (5)接地要求:防腐油漆，接地 | m | 233.93
分部分项工程量清单与计价表
工程名称：三明学院产教融合数字经济大楼建设项目 | [6 empty] | 第398页 共412页
序号 | 项目编码 | 项目名称 | 项目特征描述 | 计量单位 | 工程量 | 金 额(元)
[6 empty] | 综合单价 |  | 合价
2765 | 030408001049 | 电力电缆 | (1)名称:电力电缆 (2)型号:WDZB1-YJY22 (3)规格:3×6mm2 (4)材质:铜芯 (5)敷设方式、部位:管内、桥架 (6)电压等级(kV):1KV | m | 241.28
2766 | 030408001050 | 电力电缆 | (1)名称:电力电缆 (2)型号:YJV22-8.7/15KV (3)规格:3×120mm2 (4)材质:铜芯 (5)敷设方式、部位:管内、桥架 (6)电压等级(kV):1KV | m | 1172.27
2767 | 030408006047 | 电力电缆头 | (1)名称:干包终端头 (2)型号:WDZB1-YJY22 (3)规格:3×6mm2 (4)材质、类型:铜芯 (5)电压等级(kV):1KV | 个 | 2
2768 | 030408006048 | 电力电缆头 | (1)名称:干包终端头 (2)型号:YJV22 (3)规格:3×120mm2 (4)材质、类型:铜芯 (5)电压等级(kV):8.7/15KV | 个 | 4
|  | 分部小计 |  |  | 4076.03
2769 | 030409002006 | 接地母线 | (1)规格:-40×4 (2)材质:镀锌扁钢 (3)名称:接地母线 | m | 484.66
2770 | 040205001001 | 人（手）孔井 | (1)材料品种:M5砌筑砂浆，1：2抹灰砂浆 (2)基础、垫层：材料品种、厚度:C25混凝土垫层100mm厚 (3)规格尺寸:强电排管工作井 内径1m×0.75m×1.5m (4)做法参考05X101-2第45,52页 | 座 | 13
2771 | 010101003009 | 挖沟槽土方 | (1)土壤类别:三类土 (2)挖土深度:2m | m3 | 252.46
2772 | 030413004001 | 管道包封 | (1)名称:电缆保护管 混凝土包封 | m | 62.3
2773 | 010501001012 | 垫层 | (1)混凝土强度等级:C15 | m3 | 36.96
2774 | 010103001019 | 回填方 | (1)填方材料品种:回填砂 | m3 | 99.12
2775 | 010103002010 | 余方弃置 | (1)废弃料品种:三类土 (2)运距:运距按0.5km包干 | m3 | 252.46
景观照明工程 | [8 empty] | 分项工程(17安装)
2776 | 030411001090 | 配管 | (1)名称:电气配管 (2)材质:焊接钢管 | m | 1889.19
分部分项工程量清单与计价表
工程名称：三明学院产教融合数字经济大楼建设项目 | [6 empty] | 第399页 共412页
序号 | 项目编码 | 项目名称 | 项目特征描述 | 计量单位 | 工程量 | 金 额(元)
[6 empty] | 综合单价 |  | 合价
(3)规格:SC40 (4)配置形式:埋地 (5)接地要求:防腐油漆，接地
2777 | 030408001051 | 电力电缆 | (1)名称:电力电缆 (2)型号:WDZB1-YJY22 (3)规格:3×6mm2 (4)材质:铜芯 (5)敷设方式、部位:管内、桥架 (6)电压等级(kV):1KV | m | 2167.13
2778 | 030408006049 | 电力电缆头 | (1)名称:干包终端头 (2)型号:WDZB1-YJY22 (3)规格:3×6mm2 (4)材质、类型:铜芯 (5)电压等级(kV):1KV | 个 | 65
|  | 分部小计 |  |  | 4121.32
2779 | 030412007001 | 一般路灯 | (1)名称:庭院灯 IP67 48W 光源色3000K 杆高3.5m (2)含基础 | 套 | 54
2780 | 030412007002 | 一般路灯 | (1)名称:造型灯 IP67 200W 光源色3000K 杆高4.5m (2)含基础 | 套 | 5
2781 | 030411006035 | 接线盒 | (1)名称:防水接线盒 | 个 | 59
2782 | 010101003010 | 挖沟槽土方 | (1)土壤类别:三类土 (2)挖土深度:2m | m3 | 465.53
2783 | 010103002011 | 余方弃置 | (1)废弃料品种:三类土 (2)运距:运距按0.5km包干 | m3 | 451.98
绿化自控工程 | [8 empty] | 分项工程(17安装)
2784 | 030411001091 | 配管 | (1)名称:电气配管 (2)材质:焊接钢管 (3)规格:SC50 (4)配置形式:埋地 (5)接地要求:防腐油漆，接地 | m | 528.82
2785 | 030502005007 | 双绞线缆 | (1)规格:AWG双绞线 14# (2)名称:双绞线缆 | m | 528.82
|  | 分部小计 |  |  | 1057.64
2786 | 030507012001 | 视频传输设备 | (1)名称:一站解码器 ICD100（1站解码器带防雷电浪涌抑制及地线） | 台/套 | 11
2787 | 030503003001 | 控制器 | (1)名称:ACC-99D解码器控制器(输入:220VAC、50HZ;输出:每站24VAC、0.56A ,内部包括接地线) | 台/套 | 1
2788 | 030503006001 | 传感器 | (1)名称:气候传感器 IP65 | 支/台 | 1
分部分项工程量清单与计价表
工程名称：三明学院产教融合数字经济大楼建设项目 | [6 empty] | 第400页 共412页
序号 | 项目编码 | 项目名称 | 项目特征描述 | 计量单位 | 工程量 | 金 额(元)
[6 empty] | 综合单价 |  | 合价
|  | 分部小计 |  |  | 13
室外管网 | [8 empty] | 分项工程(17安装)
2789 | 030411001092 | 配管 | (1)材质:镀锌钢管 (2)规格:DN100 (3)名称:电气配管 (4)接地要求:刷油防腐接地 (5)配置形式:埋地 | m | 1945.379
2790 | 030411001093 | 配管 | (1)材质:镀锌钢管 (2)规格:DN50 (3)名称:电气配管 (4)接地要求:刷油防腐接地 (5)配置形式:埋地 | m | 252.899
2791 | 030411001094 | 配管 | (1)材质:焊接钢管 (2)规格:DN32 (3)名称:电气配管 (4)接地要求:刷油防腐接地 (5)配置形式:暗敷设 | m | 7.38
2792 | 030502007011 | 光缆 | (1)名称:四芯室外单模铠装光纤 | m | 1567.09
2793 | 030507008005 | 监控摄像设备 | (1)室外防水枪式摄像机 (2)具有≥400万像素CMOS传感器； (3)最低照度彩色≤0.005 lx,黑白≤0.00051x; (4)补光距离≥50米； (5)最高分辨率≥2688×1520@25fps,在该分辨率下可输出实时图像； (6)支持Smart侦测：≥10项事件检测，≥1项异常检测； (7)支持背光补偿，强光抑制，3D数字降噪，≥120dB宽动态适应不同监控环境； (8)动态范围≥106dB,信噪比≥62dB; (9)防尘防水等级≥IP67; (10)壁挂支架：①铝合金壁挂枪机支架；②可隐藏接线头 (11)含调试 | 台 | 28
2794 | 030507008006 | 监控摄像设备 | (1)室外防水球机 (2)传感器类型：【全景】1/1.8＂ progressive scan CMOS,【细节】1/2.8" progressive scan CMOS (3)最低照度：【全景】彩色：0.0005 Lux | 台 | 12
分部分项工程量清单与计价表
工程名称：三明学院产教融合数字经济大楼建设项目 | [6 empty] | 第401页 共412页
序号 | 项目编码 | 项目名称 | 项目特征描述 | 计量单位 | 工程量 | 金 额(元)
[6 empty] | 综合单价 |  | 合价
@（F1.0，AGC ON ），0 Lux with Light；【细节】彩色：0.005 Lux @（F1.5，AGC ON），黑白：0.001 Lux @（F1.5，AGC ON），0 Lux with IR (4)宽动态：120dB超宽动态 (5)焦距：【全景】4 mm；【细节】5.9 mm~135.7 mm，23倍光学变倍 (6)白光照射距离：【细节】30 m；【全景】30 m (7)红外照射距离：【细节】150 m (8)水平速度：水平键控速度：0.1°-160°/s,速度可设;水平预置点速度：240°/s (9)垂直速度：垂直键控速度：0.1°-120°/s,速度可设;垂直预置点速度：200°/s (10)视频压缩标准：H.265,H.264,MJPEG (11)网络接口：RJ45网口;自适应10M/100M网络数据 (12)SD卡扩展：内置Micro SD卡插槽，支持Micro SD/Micro SDHC/Micro SDXC卡（最大支持256GB） (13)除雾：加热玻璃除雾 (14)防护：IP66;抗干扰能力强，适用于严酷的电磁环境，符合GB/T17626.2/3/4/5/6四级标准 (15)球机立杆紧固件：①铝合金壁挂球机支架；②可隐藏接线头 (16)含调试
2795 | 030404017149 | 配电箱 | (1)名称:室外防水配电箱 | 台 | 9
2796 | 030502003003 | 分线接线箱(盒) | (1)名称:室外防水信号箱 | 个 | 9
2797 | 030507008007 | 监控摄像设备 | (1)名称:室外摄像机监控立杆4米 | 台 | 15
2798 | 030502013002 | 光纤盒 | (1)名称:千兆光纤盒 | 个 | 15
2799 | 030501012011 | 交换机 | (1)8口网络交换机 (2)二层管理型交换机，8个千兆电口，2个千兆SFP光口，交换容 | 台 | 15
分部分项工程量清单与计价表
工程名称：三明学院产教融合数字经济大楼建设项目 | [6 empty] | 第402页 共412页
序号 | 项目编码 | 项目名称 | 项目特征描述 | 计量单位 | 工程量 | 金 额(元)
[6 empty] | 综合单价 |  | 合价
量256Gbps，包转发率27Mpps；支持全端口线速转发。
2800 | 031101055002 | 光电转换器 | (1)光电转换器 | 个 | 18
2801 | 040205001002 | 人（手）孔井 | (1)入户井K2（含井盖） | 座 | 1
2802 | 040205001003 | 人（手）孔井 | (1)手孔井400×400（含井盖） | 座 | 29
2803 | 010101003011 | 挖沟槽土方 | (1)土壤类别:三类土 (2)挖土深度:2m | m3 | 398.515
2804 | 010103001020 | 回填方 | (1)填方材料品种:原土 | m3 | 375.015
2805 | 030501012012 | 交换机 | (1)24口POE网络交换机 (2)千兆电口≥24个， 1G/2.5G SFP光口≥4个；Console口≥1个； (3)交换容量≥336Gbps，包转发率≥108Mpps； (4)三层功能支持静态路由、DHCP Server；二层功能支持MAC地址≥16K，支持MAC地址自动学习；支持源MAC地址过滤；支持接口MAC地址学习个数限制；支持4K个VLAN；支持IGMP v1/v2/v3 Snooping；支持STP、RSTP、MSTP协议；支持端口聚合，支持手工和静态LACP； (5)支持智能交换机和普通交换机两种工作模式，可以根据不同的组网需要，随时灵活的进行切换； (6)支持通过网管中心平台的终端类型库，实现基于指纹自动识别PC、路由器、摄像头设备、无线AP、打印机设备等，并且可以基于终端类型自动识别结果，禁止非法终端(例如私接路由器)接入； (7)支持通过网管中心平台，实现一键替换按钮即可完成故障设备替换； (8)支持M-LAG技术，跨设备链路聚合（非堆叠技术实现），要求配对的设备有独立的控制平面； | 台 | 1
分部分项工程量清单与计价表
工程名称：三明学院产教融合数字经济大楼建设项目 | [6 empty] | 第403页 共412页
序号 | 项目编码 | 项目名称 | 项目特征描述 | 计量单位 | 工程量 | 金 额(元)
[6 empty] | 综合单价 |  | 合价
(9)支持通过静态IP地址、DHCP Option43、DNS域名等方式发现网管中心平台； (10)支持通过移动APP进行远程管理及修改交换机网络配置，例如远程查看端口状态、查看交换机供电情况、远程重启交换机端口等； (11)支持通过网管中心平台，实现查看终端在交换机端口的离线次数、闲置时间、离线趋势、迁移次数，查看终端类型异常、终端地址异常等安全事件记录； (12)支持通过网管中心平台，在交换机上创建东西向安全策略，实现全网安全风险拦截；并支持各区域流量互访记录并呈现，可通过日志查看各终端之间的互访记录；并可查看到可视化的互访图显示，可查看到观察区域和保护区域的数量、安全访问、风险访问次数、拦截次数、攻击终端数量等； (13)交换机IK防护测试级别至少达到IK06。
2806 | 030502010004 | 配线架 | (1)24口光纤配线架 (2)单模24口LC型光纤配线架，含光纤盘留盘、熔接盘，2个12芯LC光纤模块条，钢制防护沿（可选透明有机玻璃防护沿） | 个 | 2
2807 | 030502010005 | 配线架 | (1)4口光纤配线架 (2)具体技术参数详见智能化材料设备清单 | 个 | 9
2808 | 030502010006 | 配线架 | (1)6口光纤配线架 (2)具体技术参数详见智能化材料设备清单 | 个 | 1
2809 | 03BC001 | 地笼 | (1)名称：地笼 | 个 | 15
2810 | 030411001095 | 配管 | (1)材质:JDG (2)规格:JDG32 (3)名称:电气配管 (4)接地要求:刷油防腐接地 (5)配置形式:暗配 | m | 60
2811 | 030411004116 | 配线 | (1)名称:软导线 | m | 872.42
分部分项工程量清单与计价表
工程名称：三明学院产教融合数字经济大楼建设项目 | [6 empty] | 第404页 共412页
序号 | 项目编码 | 项目名称 | 项目特征描述 | 计量单位 | 工程量 | 金 额(元)
[6 empty] | 综合单价 |  | 合价
(2)型号:FSP-RVV (3)规格:2×1.5mm2 (4)材质:铜芯 (5)敷设方式、部位:管内、桥架 (6)电压等级(kV):1KV
2812 | 030502005008 | 双绞线缆 | (1)规格:管内穿线六类四对非屏蔽双绞线 (2)名称:双绞线缆 | m | 991.08
公用设备 | [8 empty] | 单项工程(17房屋建筑与装饰)
公用设备 | [8 empty] | 单位工程(17安装)
变配电工程 | [8 empty] | 分项工程(17安装)
2813 | 030401002001 | 干式变压器 | (1)名称:变压器 (2)型号:环氧树脂浇注低噪声干式变压器SCB14/10kV/0.4-0.23KV,Dyn11,Ud=6%,绝缘水平H级,外壳防护等级IP3X, 带温控装置和强冷风扇 (3)容量(kV·A):1000KVA | 台 | 2
2814 | 030401002002 | 干式变压器 | (1)名称:变压器 (2)型号:环氧树脂浇注低噪声干式变压器SCB14/10kV/0.4-0.23KV,Dyn11,Ud=6%,绝缘水平H级,外壳防护等级IP3X, 带温控装置和强冷风扇 (3)容量(kV·A):1600KVA | 台 | 2
2815 | 030402017001 | 高压成套配电柜 | (1)名称:高压成套配电柜 1AH1 (2)基础槽钢制作、安装 | 台 | 1
2816 | 030402017002 | 高压成套配电柜 | (1)名称:高压成套配电柜 1AH2 (2)基础槽钢制作、安装 | 台 | 1
2817 | 030402017003 | 高压成套配电柜 | (1)名称:高压成套配电柜 1AH3 (2)基础槽钢制作、安装 | 台 | 1
2818 | 030402017004 | 高压成套配电柜 | (1)名称:高压成套配电柜 1AH4 (2)基础槽钢制作、安装 | 台 | 1
2819 | 030402017005 | 高压成套配电柜 | (1)名称:高压成套配电柜 2AH1 (2)基础槽钢制作、安装 | 台 | 1
2820 | 030402017006 | 高压成套配电柜 | (1)名称:高压成套配电柜 2AH2 (2)基础槽钢制作、安 | 台 | 1
分部分项工程量清单与计价表
工程名称：三明学院产教融合数字经济大楼建设项目 | [6 empty] | 第405页 共412页
序号 | 项目编码 | 项目名称 | 项目特征描述 | 计量单位 | 工程量 | 金 额(元)
[6 empty] | 综合单价 |  | 合价
装
2821 | 030402017007 | 高压成套配电柜 | (1)名称:高压成套配电柜 2AH3 (2)基础槽钢制作、安装 | 台 | 1
2822 | 030402017008 | 高压成套配电柜 | (1)名称:高压成套配电柜 2AH4 (2)基础槽钢制作、安装 | 台 | 1
2823 | 030402017009 | 高压成套配电柜 | (1)名称:高压成套配电柜 2AH1 (2)基础槽钢制作、安装 | 台 | 1
2824 | 030402017010 | 高压成套配电柜 | (1)名称:高压成套配电柜 1AH1 (2)基础槽钢制作、安装 | 台 | 1
2825 | 030404004003 | 低压开关柜(屏) | (1)名称:低压成套配电柜 1#1AA (2)基础槽钢制作、安装 | 台 | 1
2826 | 030404004004 | 低压开关柜(屏) | (1)名称:低压成套配电柜 1#2AA (2)基础槽钢制作、安装 | 台 | 1
2827 | 030404004005 | 低压开关柜(屏) | (1)名称:低压成套配电柜 1#3AA (2)基础槽钢制作、安装 | 台 | 1
2828 | 030404004006 | 低压开关柜(屏) | (1)名称:低压成套配电柜 1#4AA (2)基础槽钢制作、安装 | 台 | 1
2829 | 030404004007 | 低压开关柜(屏) | (1)名称:低压成套配电柜 1#5AA (2)基础槽钢制作、安装 | 台 | 1
2830 | 030404004008 | 低压开关柜(屏) | (1)名称:低压成套配电柜 1#6AA (2)基础槽钢制作、安装 | 台 | 1
2831 | 030404004009 | 低压开关柜(屏) | (1)名称:低压成套配电柜 2#1AA (2)基础槽钢制作、安装 | 台 | 1
2832 | 030404004010 | 低压开关柜(屏) | (1)名称:低压成套配电柜 2#2AA (2)基础槽钢制作、安装 | 台 | 1
2833 | 030404004011 | 低压开关柜(屏) | (1)名称:低压成套配电柜 2#3AA (2)基础槽钢制作、安装 | 台 | 1
2834 | 030404004012 | 低压开关柜(屏) | (1)名称:低压成套配电柜 2#4AA | 台 | 1
分部分项工程量清单与计价表
工程名称：三明学院产教融合数字经济大楼建设项目 | [6 empty] | 第406页 共412页
序号 | 项目编码 | 项目名称 | 项目特征描述 | 计量单位 | 工程量 | 金 额(元)
[6 empty] | 综合单价 |  | 合价
(2)基础槽钢制作、安装
2835 | 030404004013 | 低压开关柜(屏) | (1)名称:低压成套配电柜 2#5AA (2)基础槽钢制作、安装 | 台 | 1
2836 | 030404004014 | 低压开关柜(屏) | (1)名称:低压成套配电柜 2#6AA (2)基础槽钢制作、安装 | 台 | 1
2837 | 030404004015 | 低压开关柜(屏) | (1)名称:低压成套配电柜 3#1AA (2)基础槽钢制作、安装 | 台 | 1
2838 | 030404004016 | 低压开关柜(屏) | (1)名称:低压成套配电柜 3#2AA (2)基础槽钢制作、安装 | 台 | 1
2839 | 030404004017 | 低压开关柜(屏) | (1)名称:低压成套配电柜 3#3AA (2)基础槽钢制作、安装 | 台 | 1
2840 | 030404004018 | 低压开关柜(屏) | (1)名称:低压成套配电柜 3#4AA (2)基础槽钢制作、安装 | 台 | 1
2841 | 030404004019 | 低压开关柜(屏) | (1)名称:低压成套配电柜 3#5AA (2)基础槽钢制作、安装 | 台 | 1
2842 | 030404004020 | 低压开关柜(屏) | (1)名称:低压成套配电柜 3#6AA (2)基础槽钢制作、安装 | 台 | 1
2843 | 030404004021 | 低压开关柜(屏) | (1)名称:低压成套配电柜 3#7AA (2)基础槽钢制作、安装 | 台 | 1
2844 | 030404004022 | 低压开关柜(屏) | (1)名称:低压成套配电柜 4#1AA (2)基础槽钢制作、安装 | 台 | 1
2845 | 030404004023 | 低压开关柜(屏) | (1)名称:低压成套配电柜 4#2AA (2)基础槽钢制作、安装 | 台 | 1
2846 | 030404004024 | 低压开关柜(屏) | (1)名称:低压成套配电柜 4#3AA (2)基础槽钢制作、安装 | 台 | 1
2847 | 030404004025 | 低压开关柜(屏) | (1)名称:低压成套配电柜 4#4AA (2)基础槽钢制作、安装 | 台 | 1
2848 | 030404004026 | 低压开关柜(屏) | (1)名称:低压成套配 | 台 | 1
分部分项工程量清单与计价表
工程名称：三明学院产教融合数字经济大楼建设项目 | [6 empty] | 第407页 共412页
序号 | 项目编码 | 项目名称 | 项目特征描述 | 计量单位 | 工程量 | 金 额(元)
[6 empty] | 综合单价 |  | 合价
电柜 4#5AA (2)基础槽钢制作、安装
2849 | 030404004027 | 低压开关柜(屏) | (1)名称:低压成套配电柜 4#6AA (2)基础槽钢制作、安装 | 台 | 1
2850 | 030404004028 | 低压开关柜(屏) | (1)名称:低压成套配电柜 4#7AA (2)基础槽钢制作、安装 | 台 | 1
2851 | 030404013001 | 直流馈电屏 | (1)名称:配电屏1FA (2)基础槽钢制作、安装 | 台 | 1
2852 | 030404013002 | 直流馈电屏 | (1)名称:配电屏2FA (2)基础槽钢制作、安装 | 台 | 1
2853 | 030404013003 | 直流馈电屏 | (1)名称:配电屏3FA (2)基础槽钢制作、安装 | 台 | 1
2854 | 030414001001 | 电力变压器系统 | (1)名称:变压器系统调试(容量≤2000kV·A) | 系统 | 4
2855 | 030414002001 | 送配电装置系统 | (1)名称:输配电装置系统调试(≤10kV 交流供电 带断路器) | 系统 | 10
2856 | 030414002002 | 送配电装置系统 | (1)名称:输配电装置系统调试(≤1kV交流供电) | 系统 | 29
柴油发电机 | [8 empty] | 分项工程(17安装)
2857 | 030113008002 | 柴油发电机组 | (1)名称:柴油发电机 (2)型号:1500KW (3)单机试运转要求:柴油发电机系统调试(单机容量≤15MW) | 台 | 1
地下室充电桩工程 | [8 empty] | 分项工程(17安装)
2858 | 030404017150 | 配电箱 | (1)名称:成套配电箱安装 CDAP | 台 | 1
2859 | 030408001052 | 电力电缆 | (1)名称:电力电缆 (2)型号:WDZB1-YJY (3)规格:3×10mm2 (4)材质:铜芯 (5)敷设方式、部位:管内、桥架 (6)电压等级(kV):1KV | m | 3774.78
2860 | 030408001053 | 电力电缆 | (1)名称:电力电缆 (2)型号:WDZB1-YJY (3)规格:4×185+1×95mm2 (4)材质:铜芯 (5)敷设方式、部位:管内、桥架 (6)电压等级(kV):1KV | m | 20.1
2861 | 030408006050 | 电力电缆头 | (1)名称:干包终端头 | 个 | 118
分部分项工程量清单与计价表
工程名称：三明学院产教融合数字经济大楼建设项目 | [6 empty] | 第408页 共412页
序号 | 项目编码 | 项目名称 | 项目特征描述 | 计量单位 | 工程量 | 金 额(元)
[6 empty] | 综合单价 |  | 合价
(2)型号:WDZB1-YJY (3)规格:3×10mm2 (4)材质、类型:铜芯 (5)电压等级(kV):1KV
2862 | 030408006051 | 电力电缆头 | (1)名称:干包终端头 (2)型号:WDZB1-YJY (3)规格:4×185+1×95mm2 (4)材质、类型:铜芯 (5)电压等级(kV):1KV | 个 | 2
2863 | 030411001096 | 配管 | (1)名称:电气配管 (2)材质:焊接钢管 (3)规格:SC32 (4)配置形式:暗配 (5)接地要求:防腐油漆，接地 | m | 251.26
2864 | 030411001097 | 配管 | (1)名称:金属软管 (2)规格:DN32每根长≤0.5m | m | 29.5
2865 | 030411006036 | 接线盒 | (1)名称:接线盒+空白面板 | 个 | 59
|  | 分部小计 |  |  | 4255.64
2866 | 03BC002 | 充电桩(慢充充电桩7KW) | (1)名称:电动车充电桩(慢充7KW) (2)含基础；基础做法详图集18D705-2 P37-40 | 个 | 59
地面充电桩工程 | [8 empty] | 分项工程(17安装)
2867 | 030404017151 | 配电箱 | (1)名称:充电桩配电箱 (2)型号:SWCDAP (3)安装方式:落地 | 台 | 1
|  | 分部小计 |  |  | 1
2868 | 030411001098 | 配管 | (1)名称:电气配管 (2)材质:焊接钢管 (3)规格:SC200 (4)配置形式:埋地 (5)接地要求:防腐油漆，接地 | m | 4.97
2869 | 030411001099 | 配管 | (1)名称:电气配管 (2)材质:焊接钢管 (3)规格:SC65 (4)配置形式:埋地 (5)接地要求:防腐油漆，接地 | m | 95.59
2870 | 030411001100 | 配管 | (1)名称:电气配管 (2)材质:焊接钢管 (3)规格:SC40 (4)配置形式:埋地 (5)接地要求:防腐油漆，接地 | m | 53.74
2871 | 030408001054 | 电力电缆 | (1)名称:电力电缆 (2)型号:WDZB1-YJY (3)规格:3×10mm2 (4)材质:铜芯 | m | 61.08
分部分项工程量清单与计价表
工程名称：三明学院产教融合数字经济大楼建设项目 | [6 empty] | 第409页 共412页
序号 | 项目编码 | 项目名称 | 项目特征描述 | 计量单位 | 工程量 | 金 额(元)
[6 empty] | 综合单价 |  | 合价
(5)敷设方式、部位:室外敷设 (6)电压等级(kV):1KV
2872 | 030408001055 | 电力电缆 | (1)名称:电力电缆 (2)型号:WDZB1-YJY (3)规格:3×25+2×16mm2 (4)材质:铜芯 (5)敷设方式、部位:管内、桥架 (6)电压等级(kV):1KV | m | 108.48
2873 | 030408001056 | 电力电缆 | (1)名称:电力电缆 (2)型号:WDZB1-YJY22 (3)规格:4×185+1×95mm2 (4)材质:铜芯 (5)敷设方式、部位:管内、桥架 (6)电压等级(kV):1KV | m | 590.09
2874 | 030408006052 | 电力电缆头 | (1)名称:干包终端头 (2)型号:WDZB1-YJY (3)规格:3×10mm2 (4)材质、类型:铜芯 (5)电压等级(kV):1KV | 个 | 8
2875 | 030408006053 | 电力电缆头 | (1)名称:干包终端头 (2)型号:WDZB1-YJY (3)规格:3×25+2×16mm2 (4)材质、类型:铜芯 (5)电压等级(kV):1KV | 个 | 14
2876 | 030408006054 | 电力电缆头 | (1)名称:干包终端头 (2)型号:WDZB1-YJY22 (3)规格:4×185+1×95mm2 (4)材质、类型:铜芯 (5)电压等级(kV):1KV | 个 | 2
|  | 分部小计 |  |  | 937.95
2877 | 010101003012 | 挖沟槽土方 | (1)土壤类别:三类土 (2)挖土深度:2m | m3 | 64.8
2878 | 010103001021 | 回填方 | (1)填方材料品种:原土 | m3 | 64.18
2879 | 03BC003 | 充电桩(快充充电桩40KW) | (1)名称:电动车充电桩(快充30KW) (2)含基础；基础做法详图集18D705-2 P37-40 | 个 | 7
2880 | 03BC004 | 充电桩(慢充充电桩7KW) | (1)名称:电动车充电桩(慢充7KW) (2)含基础；基础做法详图集18D705-2 P37-40 | 个 | 4
夜景照明 | [8 empty] | 单项工程(17房屋建筑与装饰)
夜景照明 | [8 empty] | 单位工程(17安装)
夜景照明 | [8 empty] | 分项工程(17安装)
分部分项工程量清单与计价表
工程名称：三明学院产教融合数字经济大楼建设项目 | [6 empty] | 第410页 共412页
序号 | 项目编码 | 项目名称 | 项目特征描述 | 计量单位 | 工程量 | 金 额(元)
[6 empty] | 综合单价 |  | 合价
2881 | 030404017152 | 配电箱 | (1)名称:夜景配电箱 (2)型号:ALyj01 (3)安装方式:挂嵌入式，距地1.5m | 台 | 1
2882 | 030404017153 | 配电箱 | (1)名称:夜景配电箱 (2)型号:ALyj02 (3)安装方式:挂嵌入式，距地1.5m | 台 | 1
2883 | 031101001002 | 开关电源设备 | (1)规格:开关电源 220V/24V-400W | 台 | 68
2884 | 030408001057 | 电力电缆 | (1)型号:WDZB1-YJY (2)规格:3×4 (3)材质:铜芯 (4)名称:电力电缆 (5)电压等级(kV):1KV (6)敷设方式、部位:管内、桥架 | m | 2147.63
2885 | 030408006055 | 电力电缆头 | (1)规格:3×4 (2)名称:干包终端头 (3)安装部位:管内、桥架 (4)型号:WDZB1-YJY (5)电压等级(kV):1KV | 个 | 32
2886 | 030411004117 | 配线 | (1)材质:铜芯 (2)规格:2×4 (3)名称:管内穿多芯软导线 (4)型号:WDZB1-RYJS | m | 3238.23
2887 | 030411001101 | 配管 | (1)材质:焊接钢管 (2)规格:DN20 (3)名称:电气配管 (4)接地要求:防腐油漆，接地 (5)配置形式:明配 | m | 1849.26
2888 | 030411001102 | 配管 | (1)材质:焊接钢管 (2)规格:DN25 (3)名称:电气配管 (4)接地要求:防腐油漆，接地 (5)配置形式:明配 | m | 2099.63
2889 | 030413001011 | 铁构件 | (1)材质:钢制 (2)名称:明配管铁构件制作与安装 | kg | 495.961
2890 | 030412004027 | 装饰灯 | (1)名称:B1单向壁灯 (2)规格:尺寸：φ120×200，LED/18W (3)安装形式:支架安装 | 套 | 25
2891 | 030412004028 | 装饰灯 | (1)名称:BD1双向壁灯 (2)规格:尺寸：φ120×350，LED/2×18W (3)安装形式:支架安装 | 套 | 62
2892 | 030412004029 | 装饰灯 | (1)名称:BZ1抱术灯 (2)规格:LED/40-80W | 套 | 20
分部分项工程量清单与计价表
工程名称：三明学院产教融合数字经济大楼建设项目 | [6 empty] | 第411页 共412页
序号 | 项目编码 | 项目名称 | 项目特征描述 | 计量单位 | 工程量 | 金 额(元)
[6 empty] | 综合单价 |  | 合价
(3)安装形式:支架安装
2893 | 030412004030 | 装饰灯 | (1)名称:L1a洗墙灯 (2)规格:尺寸：1000×32×52，LED/36W (3)安装形式:支架安装 | 套 | 126
2894 | 030412004031 | 装饰灯 | (1)名称:L1b洗墙灯 (2)规格:尺寸：500×32×52，LED/18W (3)安装形式:支架安装 | 套 | 2
2895 | 030412004032 | 装饰灯 | (1)名称:L1c洗墙灯 (2)规格:尺寸：300×32×52，LED/12W (3)安装形式:支架安装 | 套 | 2
2896 | 030412004033 | 装饰灯 | (1)名称:L2a洗墙灯 (2)规格:尺寸：1000×32×52，LED/12W (3)安装形式:支架安装 | 套 | 680
2897 | 030412004034 | 装饰灯 | (1)名称:L2b洗墙灯 (2)规格:尺寸：500×32×52，LED/6W (3)安装形式:支架安装 | 套 | 6
2898 | 030412004035 | 装饰灯 | (1)名称:L2c洗墙灯 (2)规格:尺寸：300×32×52，LED/4W (3)安装形式:支架安装 | 套 | 28
2899 | 030412004036 | 装饰灯 | (1)名称:L4a线条灯 (2)规格:尺寸：1000×32×52，LED/10W (3)安装形式:支架安装 | 套 | 365
2900 | 030412004037 | 装饰灯 | (1)名称:L4b洗墙灯 (2)规格:尺寸：500×32×52，LED/5W (3)安装形式:支架安装 | 套 | 118
2901 | 030412004038 | 装饰灯 | (1)名称:L4c线条灯 (2)规格:尺寸：300×32×52，LED/3W (3)安装形式:支架安装 | 套 | 7
2902 | 030412004039 | 装饰灯 | (1)名称:L4线条灯 (2)规格:10W/3000K/DC24V/120°/IP66 (3)安装形式:支架安装 | 套 | 132
三通一平（土方） | [8 empty] | 单项工程(17房屋建筑与装饰)
房屋建筑与装饰工程 | [8 empty] | 单位工程(17房屋建筑与装饰)
土石方 | [8 empty] | 分项工程(17房屋建筑与装饰)
分部分项工程量清单与计价表
工程名称：三明学院产教融合数字经济大楼建设项目 | [6 empty] | 第412页 共412页
序号 | 项目编码 | 项目名称 | 项目特征描述 | 计量单位 | 工程量 | 金 额(元)
[6 empty] | 综合单价 |  | 合价
2903 | 010101002004 | 挖一般土方 | (1)土壤类别:三类土 (2)挖土深度:满足设计标高 | m3 | 3342.618
2904 | 010103002012 | 余方弃置 | (1)废弃料品种:三类土 (2)运距:运距0.2km包干 | m3 | 3342.618
2905 | 010103001022 | 回填方 | (1)密实度要求:符合设计要求 (2)填方材料品种:三类土 (3)填方粒径要求:符合设计要求 (4)填方来源、运距:原土,运距0.2km包干 | m3 | 13145
其他费 | [8 empty] | 单项工程(17房屋建筑与装饰)
其他费 | [8 empty] | 单位工程(17房屋建筑与装饰)
暂列金额 | [8 empty] | 分项工程(17房屋建筑与装饰)
专业工程暂估价 | [8 empty] | 分项工程(17房屋建筑与装饰)
防尘喷雾费 | [8 empty] | 分项工程(17房屋建筑与装饰)
合 计

## 表6总价措施项目清单与计价表
总价措施项目清单与计价表
工程名称：三明学院产教融合数字经济大楼建设项目 |  |  |  | 第1页 共8页
序号 | 项 目 名 称 | 计 算 基 础 (元) | 费 率(%) | 金 额(元)
基坑支护及土方
基坑支护与土方
1 | 安全文明施工费
1.1 | 基坑支护工程
2 | 其他总价措施费
2.1 | 基坑支护工程
桩基工程
桩基工程
1 | 安全文明施工费
1.1 | 桩基工程
2 | 其他总价措施费
2.1 | 桩基工程
地下室一层（S=13599.407m2）
房屋建筑与装饰工程
1 | 安全文明施工费
1.1 | 土方工程
1.2 | 砌筑工程
1.3 | 混凝土工程
1.4 | 钢筋工程
1.5 | 金属构件工程
1.6 | 地下室防水
1.7 | 人防工程
1.8 | 楼地面工程
1.9 | 内墙柱面工程
1.10 | 外墙面工程
1.11 | 天棚工程
1.12 | 屋面工程
1.13 | 门窗工程
1.14 | 其他地下室工程
2 | 其他总价措施费
2.1 | 土方工程
2.2 | 砌筑工程
2.3 | 混凝土工程
2.4 | 钢筋工程
2.5 | 金属构件工程
2.6 | 地下室防水
2.7 | 人防工程
2.8 | 楼地面工程
2.9 | 内墙柱面工程
2.10 | 外墙面工程
2.11 | 天棚工程
2.12 | 屋面工程
总价措施项目清单与计价表
工程名称：三明学院产教融合数字经济大楼建设项目 |  |  |  | 第2页 共8页
序号 | 项 目 名 称 | 计 算 基 础 (元) | 费 率(%) | 金 额(元)
2.13 | 门窗工程
2.14 | 其他地下室工程
安装工程
1 | 安全文明施工费
1.1 | 给水系统
1.2 | 排水系统
1.3 | 人防给水系统
1.4 | 平时通风工程
1.5 | 战时通风工程
1.6 | 消防栓系统
1.7 | 水喷淋系统
1.8 | 水喷雾系统
1.9 | 自动喷水灭火系统
1.10 | 自动跟踪定位射流灭火系统
1.11 | 生活泵房
1.12 | 消防水池泵房
1.13 | 强电工程
1.14 | 应急照明工程
1.15 | 防雷接地工程
1.16 | 消防电工程
1.17 | 战时通信工程
1.18 | 地下室抗震支架
2 | 其他总价措施费
2.1 | 给水系统
2.2 | 排水系统
2.3 | 人防给水系统
2.4 | 平时通风工程
2.5 | 战时通风工程
2.6 | 消防栓系统
2.7 | 水喷淋系统
2.8 | 水喷雾系统
2.9 | 自动喷水灭火系统
2.10 | 自动跟踪定位射流灭火系统
2.11 | 生活泵房
2.12 | 消防水池泵房
2.13 | 强电工程
2.14 | 应急照明工程
2.15 | 防雷接地工程
2.16 | 消防电工程
2.17 | 战时通信工程
2.18 | 地下室抗震支架
3 | 防尘喷雾费
总价措施项目清单与计价表
工程名称：三明学院产教融合数字经济大楼建设项目 |  |  |  | 第3页 共8页
序号 | 项 目 名 称 | 计 算 基 础 (元) | 费 率(%) | 金 额(元)
3.1 | 给水系统
3.2 | 排水系统
3.3 | 人防给水系统
3.4 | 平时通风工程
3.5 | 战时通风工程
3.6 | 消防栓系统
3.7 | 水喷淋系统
3.8 | 水喷雾系统
3.9 | 自动喷水灭火系统
3.10 | 自动跟踪定位射流灭火系统
3.11 | 生活泵房
3.12 | 消防水池泵房
3.13 | 强电工程
3.14 | 应急照明工程
3.15 | 防雷接地工程
3.16 | 消防电工程
3.17 | 战时通信工程
3.18 | 地下室抗震支架
地上部分（S=29954.228m2）
房屋建筑与装饰工程
1 | 安全文明施工费
1.1 | 砌筑工程
1.2 | 混凝土工程
1.3 | 钢筋工程
1.4 | 屋面工程
1.5 | 金属构件工程
1.6 | 卫生间防水
1.7 | 屋面防水
1.8 | 外墙面保温
1.9 | 屋面保温
1.10 | 其他一般土建工程
1.11 | 楼地面工程
1.12 | 内墙柱面工程
1.13 | 外墙面工程
1.14 | 天棚工程
1.15 | 门窗工程
1.16 | 其他装饰工程
1.17 | 幕墙工程
1.18 | 二装部分
2 | 其他总价措施费
2.1 | 砌筑工程
2.2 | 混凝土工程
总价措施项目清单与计价表
工程名称：三明学院产教融合数字经济大楼建设项目 |  |  |  | 第4页 共8页
序号 | 项 目 名 称 | 计 算 基 础 (元) | 费 率(%) | 金 额(元)
2.3 | 钢筋工程
2.4 | 屋面工程
2.5 | 金属构件工程
2.6 | 卫生间防水
2.7 | 屋面防水
2.8 | 外墙面保温
2.9 | 屋面保温
2.10 | 其他一般土建工程
2.11 | 楼地面工程
2.12 | 内墙柱面工程
2.13 | 外墙面工程
2.14 | 天棚工程
2.15 | 门窗工程
2.16 | 其他装饰工程
2.17 | 幕墙工程
2.18 | 二装部分
安装工程
1 | 安全文明施工费
1.1 | 给水系统
1.2 | 排水系统
1.3 | 雨水系统
1.4 | 卫生洁具
1.5 | 通风工程
1.6 | 消防栓系统
1.7 | 水喷淋系统
1.8 | 水喷雾系统
1.9 | 自动跟踪定位射流灭火系统
1.10 | 气体灭火系统
1.11 | 强电工程
1.12 | 应急照明工程
1.13 | 防雷接地工程
1.14 | 消防电工程
1.15 | 上部抗震支架
2 | 其他总价措施费
2.1 | 给水系统
2.2 | 排水系统
2.3 | 雨水系统
2.4 | 卫生洁具
2.5 | 通风工程
2.6 | 消防栓系统
2.7 | 水喷淋系统
2.8 | 水喷雾系统
总价措施项目清单与计价表
工程名称：三明学院产教融合数字经济大楼建设项目 |  |  |  | 第5页 共8页
序号 | 项 目 名 称 | 计 算 基 础 (元) | 费 率(%) | 金 额(元)
2.9 | 自动跟踪定位射流灭火系统
2.10 | 气体灭火系统
2.11 | 强电工程
2.12 | 应急照明工程
2.13 | 防雷接地工程
2.14 | 消防电工程
2.15 | 上部抗震支架
3 | 防尘喷雾费
3.1 | 给水系统
3.2 | 排水系统
3.3 | 雨水系统
3.4 | 卫生洁具
3.5 | 通风工程
3.6 | 消防栓系统
3.7 | 水喷淋系统
3.8 | 水喷雾系统
3.9 | 自动跟踪定位射流灭火系统
3.10 | 气体灭火系统
3.11 | 强电工程
3.12 | 应急照明工程
3.13 | 防雷接地工程
3.14 | 消防电工程
3.15 | 上部抗震支架
智能化工程
1 | 安全文明施工费
1.1 | 综合布线系统
1.2 | 计算机网络系统
1.3 | 弱电集成管理系统
1.4 | 视频监控系统
1.5 | 停车场管理系统
1.6 | 背景音乐系统
1.7 | 电梯五方通话系统
2 | 其他总价措施费
2.1 | 综合布线系统
2.2 | 计算机网络系统
2.3 | 弱电集成管理系统
2.4 | 视频监控系统
2.5 | 停车场管理系统
2.6 | 背景音乐系统
2.7 | 电梯五方通话系统
3 | 防尘喷雾费
3.1 | 综合布线系统
总价措施项目清单与计价表
工程名称：三明学院产教融合数字经济大楼建设项目 |  |  |  | 第6页 共8页
序号 | 项 目 名 称 | 计 算 基 础 (元) | 费 率(%) | 金 额(元)
3.2 | 计算机网络系统
3.3 | 弱电集成管理系统
3.4 | 视频监控系统
3.5 | 停车场管理系统
3.6 | 背景音乐系统
3.7 | 电梯五方通话系统
室外总体工程
室外总体市政工程
1 | 安全文明施工费
1.1 | 基层做法
1.2 | 室外道路
1.3 | 其他
1.4 | 室外绿化
2 | 其他总价措施费
2.1 | 基层做法
2.2 | 室外道路
2.3 | 其他
2.4 | 室外绿化
安装工程
1 | 安全文明施工费
1.1 | 给水系统
1.2 | 消火栓给水工程
1.3 | 自动喷水灭火系统
1.4 | 绿化浇灌工程
1.5 | 污水工程
1.6 | 雨水系统
1.7 | 强电工程
1.8 | 景观照明工程
1.9 | 绿化自控工程
1.10 | 室外管网
2 | 其他总价措施费
2.1 | 给水系统
2.2 | 消火栓给水工程
2.3 | 自动喷水灭火系统
2.4 | 绿化浇灌工程
2.5 | 污水工程
2.6 | 雨水系统
2.7 | 强电工程
2.8 | 景观照明工程
2.9 | 绿化自控工程
2.10 | 室外管网
3 | 防尘喷雾费
总价措施项目清单与计价表
工程名称：三明学院产教融合数字经济大楼建设项目 |  |  |  | 第7页 共8页
序号 | 项 目 名 称 | 计 算 基 础 (元) | 费 率(%) | 金 额(元)
3.1 | 给水系统
3.2 | 消火栓给水工程
3.3 | 自动喷水灭火系统
3.4 | 绿化浇灌工程
3.5 | 污水工程
3.6 | 雨水系统
3.7 | 强电工程
3.8 | 景观照明工程
3.9 | 绿化自控工程
3.10 | 室外管网
公用设备
公用设备
1 | 安全文明施工费
1.1 | 变配电工程
1.2 | 柴油发电机
1.3 | 地下室充电桩工程
1.4 | 地面充电桩工程
2 | 其他总价措施费
2.1 | 变配电工程
2.2 | 柴油发电机
2.3 | 地下室充电桩工程
2.4 | 地面充电桩工程
3 | 防尘喷雾费
3.1 | 变配电工程
3.2 | 柴油发电机
3.3 | 地下室充电桩工程
3.4 | 地面充电桩工程
夜景照明
夜景照明
1 | 安全文明施工费
1.1 | 夜景照明
2 | 其他总价措施费
2.1 | 夜景照明
三通一平（土方）
房屋建筑与装饰工程
1 | 安全文明施工费
1.1 | 土石方
2 | 其他总价措施费
2.1 | 土石方
其他费
其他费
1 | 安全文明施工费
总价措施项目清单与计价表
工程名称：三明学院产教融合数字经济大楼建设项目 |  |  |  | 第8页 共8页
序号 | 项 目 名 称 | 计 算 基 础 (元) | 费 率(%) | 金 额(元)
1.1 | 暂列金额
1.2 | 专业工程暂估价
1.3 | 防尘喷雾费
2 | 其他总价措施费
2.1 | 暂列金额
2.2 | 专业工程暂估价
2.3 | 防尘喷雾费
合 计

## 表7单价措施项目清单与计价表
单价措施项目清单与计价表
工程名称：三明学院产教融合数字经济大楼建设项目 | [6 empty] | 第1页 共12页
序号 | 项目编码 | 项目名称 | 项目特征描述 | 计量单位 | 工程量 | 金 额(元)
[6 empty] | 综合单价 |  | 合价
基坑支护及土方 | [8 empty] | 单项工程(17房屋建筑与装饰)
基坑支护与土方 | [8 empty] | 单位工程(17房屋建筑与装饰)
基坑支护工程 | [8 empty] | 分项工程(17房屋建筑与装饰)
1 | 011701003001 | 砌筑脚手架 | (1)服务对象:边坡支护脚手架 (2)搭设高度:5.5m | m2 | 290.4
桩基工程 | [8 empty] | 单项工程(17房屋建筑与装饰)
桩基工程 | [8 empty] | 单位工程(17房屋建筑与装饰)
桩基工程 | [8 empty] | 分项工程(17房屋建筑与装饰)
2 | 011705001001 | 大型机械设备进出场及安拆 |  | 项 | 1
地下室一层（S=13599.407m2） | [8 empty] | 单项工程(17房屋建筑与装饰)
房屋建筑与装饰工程 | [8 empty] | 单位工程(17房屋建筑与装饰)
土方工程 | [8 empty] | 分项工程(17房屋建筑与装饰)
3 | 011705001002 | 大型机械设备进出场及安拆 |  | 项 | 1
砌筑工程 | [8 empty] | 分项工程(17房屋建筑与装饰)
4 | 011701003002 | 砌筑脚手架 | (1)服务对象:砌体墙 (2)搭设高度:3.6m以内 | m2 | 603.487
5 | 011701003003 | 砌筑脚手架 | (1)服务对象:砌体墙 (2)搭设高度:3.6m以外 | m2 | 1824.035
混凝土工程 | [8 empty] | 分项工程(17房屋建筑与装饰)
6 | 01B001 | 砖胎模 | (1)部位:基础、承台、地梁 (2)砖品种、规格、强度等级:水泥砖、240×115×53、MU7.5 (3)砂浆强度等级、配合比:砌筑水泥砂浆、M5 (4)找平层砂浆厚度、配合比:砖模内侧和顶面采用20厚1:2水泥砂浆抹灰 | m3 | 561.72
7 | 011702001001 | 基础模板 | (1)基础类型:垫层 | m2 | 526.533
8 | 011702001002 | ●基础模板 | (1)基础类型:有梁式筏板基础 | m2 | 609.88
9 | 011702001003 | ●基础模板 | (1)基础类型:无梁式筏板基础 | m2 | 69.85
10 | 011702002001 | ●柱模板 | (1)支撑高度:＞3.6m，≤6m (2)构件形状:矩形 (3)止水措施:无 | m2 | 2065.539
11 | 011702011001 | ●墙模板 | (1)支撑高度:6m以内（超高费另计） (2)止水措施:止水螺栓 (3)外墙、人防墙、水池墙 | m2 | 11310.09
单价措施项目清单与计价表
工程名称：三明学院产教融合数字经济大楼建设项目 | [6 empty] | 第2页 共12页
序号 | 项目编码 | 项目名称 | 项目特征描述 | 计量单位 | 工程量 | 金 额(元)
[6 empty] | 综合单价 |  | 合价
12 | 011702011002 | ●墙模板 | (1)部位:弧形墙-人防部位 (2)支撑高度:6m以内（超高费另计） (3)止水措施:止水螺栓 | m2 | 42.522
13 | 010516002002 | ●预埋铁件 | (1)钢材种类:止水螺栓 (2)规格:依据设计规范要求 (3)铁件尺寸:依据设计规范要求 | t | 22.705
14 | 011702011003 | ●墙模板 | (1)支撑高度:6m以内（超高费另计） (2)止水措施:无 | m2 | 1674.682
15 | 011702011004 | ●墙模板 | (1)部位:弧形墙 (2)支撑高度:6m以内（超高费另计） (3)止水措施:无 | m2 | 39.716
16 | 011702013001 | ●电梯井壁模板 | (1)支撑高度:6m以内（超高费另计） (2)止水措施:无 | m2 | 130.454
17 | 011702002002 | ●增加费(柱、墙模板支撑高度超过3.6m、不超过6m 每增加0.5m) | (1)支撑高度:＞3.6m且≤6m (2)构件形状:矩形 (3)止水措施:无 | m2 | 9565.787
18 | 011702002003 | ●增加费(柱、墙模板支撑高度超过6m，每增加0.5m) | (1)支撑高度:＞6m且≤8m (2)构件形状:矩形 (3)止水措施:无 | m2 | 15.86
19 | 011702014001 | ●有梁板模板 | (1)支撑高度:＞3.6m且≤6m (2)止水措施:无 | m2 | 16933.485
20 | 011702014002 | ●增加费(梁、板模板支撑高度超过3.6m、不超过6m 每增加0.5m) | (1)支撑高度:＞3.6m且≤6m (2)止水措施:无 | m2 | 42954.507
21 | 011702014003 | ●增加费(梁、板模板支撑高度超过6m、 不超过8m 每增加0.5m) | (1)支撑高度:＞6m且≤8m (2)止水措施:无 | m2 | 0.864
22 | 011702003001 | ●构造柱模板 | (1)支撑高度:6m以内（超高费另计） (2)其他:无 | m2 | 169.18
23 | 011702002004 | ●增加费(柱、墙模板支撑高度超过3.6m、不超过6m 每增加0.5m) | (1)支撑高度:＞3.6m且≤6m (2)构件形状:矩形 (3)止水措施:无 (4)构造柱 | m2 | 116.34
24 | 011702009001 | 过梁模板 | (1)支撑高度:6m以内 | m2 | 50.023
25 | 011702008001 | 圈梁模板 | (1)支撑高度:6m以内 | m2 | 117.179
26 | 011702025001 | 其他现浇构件模板 | (1)构件类型:压顶 | m2 | 1.464
27 | 011702016001 | 平板模板 | (1)支撑高度:6m以内 | m2 | 23.401
单价措施项目清单与计价表
工程名称：三明学院产教融合数字经济大楼建设项目 | [6 empty] | 第3页 共12页
序号 | 项目编码 | 项目名称 | 项目特征描述 | 计量单位 | 工程量 | 金 额(元)
[6 empty] | 综合单价 |  | 合价
28 | 011702030001 | 后浇带模板 | (1)后浇带部位:筏板基础 (2)支撑高度:3.6m以内 | m2 | 35.635
29 | 011702030002 | 后浇带模板 | (1)后浇带部位:侧墙 (2)支撑高度:3.6m以内 | m2 | 103.85
30 | 011702030003 | 后浇带模板 | (1)后浇带部位:顶板 (2)支撑高度:3.6m以内 | m2 | 457.668
31 | 011702024001 | 楼梯模板 | (1)楼梯类型:板式楼梯 (2)支撑高度:3.6m以内 (3)构件形状:四跑楼梯 | m2 | 241.344
32 | 011702024002 | 楼梯模板 | (1)楼梯类型:板式楼梯 (2)支撑高度:3.6m以内 (3)构件形状:双跑楼梯 | m2 | 20.368
33 | 011701002001 | 外脚手架及垂直封闭安全网 | (1)服务对象:地下室外墙 (2)搭设方式:扣件式 (3)搭设高度:小于30m (4)脚手架材质:钢管 (5)安全网材质:阻燃安全网 | m2 | 2216.844
34 | 011701010001 | 电梯井脚手架 | (1)搭设方式:扣件式 (2)构筑物几何尺寸、高度:2300×2600mm、2500×2600mm、7.5m（地下室计算基坑底至正负零） | m3 | 332.202
35 | 011701003004 | 砌筑脚手架 | (1)服务对象:砖胎模 (2)搭设高度:3.6m以内 | m2 | 843.266
36 | 011703001001 | 垂直运输 | (1)建筑物建筑类型及结构形式:公共建筑、框架剪力墙 (2)地下室建筑面积:13599.407m2 (3)建筑物檐口高度、层数:地下1层 | 项 | 1
37 | 011705001003 | 大型机械设备进出场及安拆 | (1)无需描述:无 | 项 | 1
38 | 01B002 | 地下室排水费 | (1)部位:地下室养护用水排水费 | 项 | 1
单价措施项目清单与计价表
工程名称：三明学院产教融合数字经济大楼建设项目 | [6 empty] | 第4页 共12页
序号 | 项目编码 | 项目名称 | 项目特征描述 | 计量单位 | 工程量 | 金 额(元)
[6 empty] | 综合单价 |  | 合价
钢筋工程 | [8 empty] | 分项工程(17房屋建筑与装饰)
金属构件工程 | [8 empty] | 分项工程(17房屋建筑与装饰)
39 | 011702025002 | 其他现浇构件模板 | (1)构件类型:钢结构基底灌浆 | m2 | 15
40 | 011702002005 | 柱模板 | (1)支撑高度:3.6m以内 (2)构件形状:矩形 (3)止水措施:无 | m2 | 8
地下室防水 | [8 empty] | 分项工程(17房屋建筑与装饰)
人防工程 | [8 empty] | 分项工程(17房屋建筑与装饰)
楼地面工程 | [8 empty] | 分项工程(17房屋建筑与装饰)
内墙柱面工程 | [8 empty] | 分项工程(17房屋建筑与装饰)
外墙面工程 | [8 empty] | 分项工程(17房屋建筑与装饰)
天棚工程 | [8 empty] | 分项工程(17房屋建筑与装饰)
41 | 011701006001 | 满堂装饰脚手架 | (1)服务对象（天棚和墙面或天棚）:天棚和墙面 (2)服务高度:超过3.6m | m2 | 12383.31
屋面工程 | [8 empty] | 分项工程(17房屋建筑与装饰)
门窗工程 | [8 empty] | 分项工程(17房屋建筑与装饰)
其他地下室工程 | [8 empty] | 分项工程(17房屋建筑与装饰)
安装工程 | [8 empty] | 单位工程(17安装)
给水系统 | [8 empty] | 分项工程(17安装)
42 | 031301017001 | 脚手架搭拆 | (1)名称:脚手架搭拆 | 项 | 1
排水系统 | [8 empty] | 分项工程(17安装)
43 | 031301017002 | 脚手架搭拆 | (1)名称:脚手架搭拆 | 项 | 1
人防给水系统 | [8 empty] | 分项工程(17安装)
44 | 031301017003 | 脚手架搭拆 | (1)名称:脚手架搭拆 | 项 | 1
平时通风工程 | [8 empty] | 分项工程(17安装)
45 | 031301017004 | 脚手架搭拆 | (1)名称:脚手架搭拆 | 项 | 1
战时通风工程 | [8 empty] | 分项工程(17安装)
46 | 031301017005 | 脚手架搭拆 | (1)名称:脚手架搭拆 | 项 | 1
消防栓系统 | [8 empty] | 分项工程(17安装)
47 | 031301017006 | 脚手架搭拆 | (1)名称:脚手架搭拆 | 项 | 1
水喷淋系统 | [8 empty] | 分项工程(17安装)
48 | 031301017007 | 脚手架搭拆 | (1)名称:脚手架搭拆 | 项 | 1
水喷雾系统 | [8 empty] | 分项工程(17安装)
49 | 031301017008 | 脚手架搭拆 | (1)名称:脚手架搭拆 | 项 | 1
自动喷水灭火系统 | [8 empty] | 分项工程(17安装)
单价措施项目清单与计价表
工程名称：三明学院产教融合数字经济大楼建设项目 | [6 empty] | 第5页 共12页
序号 | 项目编码 | 项目名称 | 项目特征描述 | 计量单位 | 工程量 | 金 额(元)
[6 empty] | 综合单价 |  | 合价
50 | 031301017009 | 脚手架搭拆 | (1)名称:脚手架搭拆 | 项 | 1
自动跟踪定位射流灭火系统 | [8 empty] | 分项工程(17安装)
51 | 031301017010 | 脚手架搭拆 | (1)名称:脚手架搭拆 | 项 | 1
生活泵房 | [8 empty] | 分项工程(17安装)
52 | 031301017011 | 脚手架搭拆 | (1)名称:脚手架搭拆 | 项 | 1
消防水池泵房 | [8 empty] | 分项工程(17安装)
53 | 031301017012 | 脚手架搭拆 | (1)名称:脚手架搭拆 | 项 | 1
强电工程 | [8 empty] | 分项工程(17安装)
54 | 031301017013 | 脚手架搭拆 | (1)名称:脚手架搭拆 | 项 | 1
应急照明工程 | [8 empty] | 分项工程(17安装)
55 | 031301017014 | 脚手架搭拆 | (1)名称:脚手架搭拆 | 项 | 1
防雷接地工程 | [8 empty] | 分项工程(17安装)
56 | 031301017015 | 脚手架搭拆 | (1)名称:脚手架搭拆 | 项 | 1
消防电工程 | [8 empty] | 分项工程(17安装)
57 | 031301017016 | 脚手架搭拆 | (1)名称:脚手架搭拆 | 项 | 1
战时通信工程 | [8 empty] | 分项工程(17安装)
58 | 031301017017 | 脚手架搭拆 | (1)名称:脚手架搭拆 | 项 | 1
地下室抗震支架 | [8 empty] | 分项工程(17安装)
59 | 031301017018 | 脚手架搭拆 | (1)名称:脚手架搭拆 | 项 | 1
地上部分（S=29954.228m2） | [8 empty] | 单项工程(17房屋建筑与装饰)
房屋建筑与装饰工程 | [8 empty] | 单位工程(17房屋建筑与装饰)
砌筑工程 | [8 empty] | 分项工程(17房屋建筑与装饰)
60 | 011701003005 | 砌筑脚手架 | (1)服务对象:砌体墙 (2)搭设高度:3.6m以内 | m2 | 19142.01
61 | 011701003006 | 砌筑脚手架 | (1)服务对象:砌体墙 (2)搭设高度:3.6m以外 | m2 | 14468.608
混凝土工程 | [8 empty] | 分项工程(17房屋建筑与装饰)
62 | 011702002006 | ●柱模板 | (1)支撑高度:8m以内（超高费另计） (2)构件形状:矩形 (3)止水措施:无 | m2 | 7080.157
63 | 011702011005 | ●墙模板 | (1)支撑高度:6m以内（超高费另计） (2)止水措施:无 | m2 | 3164.47
64 | 011702013002 | ●电梯井壁模板 | (1)支撑高度:6m以内（超高费另计） | m2 | 3813.76
单价措施项目清单与计价表
工程名称：三明学院产教融合数字经济大楼建设项目 | [6 empty] | 第6页 共12页
序号 | 项目编码 | 项目名称 | 项目特征描述 | 计量单位 | 工程量 | 金 额(元)
[6 empty] | 综合单价 |  | 合价
(2)止水措施:无
65 | 011702002007 | ●增加费(柱、墙模板支撑高度超过3.6m、不超过6m 每增加0.5m) | (1)支撑高度:＞3.6m且≤6m (2)构件形状:矩形 (3)止水措施:无 | m2 | 4180.899
66 | 011702002008 | ●增加费(柱、墙模板支撑高度超过6m，每增加0.5m) | (1)支撑高度:＞6m且≤8m (2)构件形状:矩形 (3)止水措施:无 | m2 | 8186.53
67 | 011702006001 | ●梁模板 | (1)支撑高度:6m以内（超高费另计） (2)构件形状:矩形 (3)止水措施:无 | m2 | 95.569
68 | 011702014004 | ●有梁板模板 | (1)支撑高度:6m以内（超高费另计） (2)止水措施:无 | m2 | 47091.197
69 | 011702014005 | ●有梁板模板 | (1)支撑高度:6m以内（超高费另计） (2)止水措施:无 (3)斜屋面（25°≤设计斜度≤60） | m2 | 2647.907
70 | 011702014006 | ●增加费(梁、板模板支撑高度超过3.6m、不超过6m 每增加0.5m) | (1)支撑高度:＞3.6m且≤6m (2)止水措施:无 | m2 | 73195.45
71 | 011702014007 | ●增加费(梁、板模板支撑高度超过6m、 不超过8m 每增加0.5m) | (1)支撑高度:＞6m且≤8m (2)止水措施:无 | m2 | 678.462
|  | 分部小计 |  |  | 150134.401
72 | 011702034001 | 高大模板 | (1)构件类型:梁板模板 (2)支撑高度:8米以上 | m2 | 2580.715
73 | 011702024003 | 楼梯模板 | (1)楼梯类型:板式楼梯 (2)支撑高度:3.6m以内 (3)构件形状:双跑 | m2 | 548.463
74 | 011702024004 | 楼梯模板 | (1)楼梯类型:板式楼梯 (2)支撑高度:3.6m以内 (3)构件形状:单跑 | m2 | 2.718
75 | 011702024005 | 楼梯模板 | (1)楼梯类型:梁式楼梯 (2)支撑高度:3.6m以内 (3)构件形状:单跑 | m2 | 80.08
二次构件
76 | 011702021001 | 栏板模板 | (1)构件形状:详图纸设计 | m2 | 753.849
77 | 011702011006 | 墙模板 | (1)支撑高度:3.6m以内 (2)止水措施:无 (3)女儿墙 | m2 | 904.497
单价措施项目清单与计价表
工程名称：三明学院产教融合数字经济大楼建设项目 | [6 empty] | 第7页 共12页
序号 | 项目编码 | 项目名称 | 项目特征描述 | 计量单位 | 工程量 | 金 额(元)
[6 empty] | 综合单价 |  | 合价
78 | 011702003002 | 构造柱模板 | (1)支撑高度:6m以内（超高费另计） | m2 | 6638.824
79 | 011702002009 | 增加费(柱、墙模板支撑高度超过3.6m、不超过6m 每增加0.5m) | (1)支撑高度:＞3.6m且≤6m (2)构件形状:矩形 (3)止水措施:无 | m2 | 1347.166
80 | 011702002010 | 增加费(柱、墙模板支撑高度超过6m，每增加0.5m) | (1)支撑高度:＞6m且≤8m (2)构件形状:矩形 (3)止水措施:无 | m2 | 1783.243
81 | 011702008002 | 圈梁模板 | (1)支撑高度:3.6m以内 | m2 | 1252.88
82 | 011702001004 | 基础模板 | (1)基础类型:设备基础 | m2 | 117.873
83 | 011702009002 | 过梁模板 | (1)支撑高度:3.6m以内 | m2 | 696.137
84 | 011702025003 | 其他现浇构件模板 | (1)构件类型:压顶 | m2 | 307.429
85 | 011702022001 | 天沟、檐沟模板 | (1)构件类型:天沟、挑檐 (2)反口高度:400mm以内 | m2 | 698.183
86 | 011702023001 | 雨篷、悬挑构件模板 | (1)构件类型:雨披 (2)支撑高度:3.6m以内 | m2 | 96.37
87 | 011702011007 | 墙模板 | (1)支撑高度:3.6m以内 (2)止水措施:无 (3)墙基 | m2 | 1103.371
88 | 011702016002 | 平板模板 | (1)支撑高度:3.6m以内 | m2 | 24.905
89 | 011704001001 | 超高施工加压水泵费 | (1)建筑物建筑类型及结构形式:框架剪力墙 (2)建筑物檐口高度、层数:69m，16层 | 项 | 1
90 | 011701010002 | 电梯井脚手架 | (1)搭设方式:扣件式 (2)构筑物几何尺寸、高度:2300×2600mm H=62.6m、2500×2600mm H=15.1m、 | m3 | 2319.172
91 | 011701002002 | 外脚手架及垂直封闭安全网 | (1)服务对象:外墙底层架 (2)搭设方式:扣件式 (3)搭设高度:＞3.6m (4)脚手架材质:钢管架 (5)安全网材质:阻燃安全网 | m2 | 2759.026
92 | 011701002003 | 外脚手架及垂直封闭安全网 | (1)服务对象:外墙（悬挑不翻转脚手架） | m2 | 8089.213
单价措施项目清单与计价表
工程名称：三明学院产教融合数字经济大楼建设项目 | [6 empty] | 第8页 共12页
序号 | 项目编码 | 项目名称 | 项目特征描述 | 计量单位 | 工程量 | 金 额(元)
[6 empty] | 综合单价 |  | 合价
(2)搭设方式:扣件式 (3)搭设高度:70m以内 (4)脚手架材质:钢管架 (5)安全网材质:阻燃安全网
93 | 011701002004 | 外脚手架及垂直封闭安全网 | (1)服务对象:外墙 (2)搭设方式:落地式 (3)搭设高度:70mm (4)脚手架材质:钢管 (5)安全网材质:密母安全网 (6)屋面落地架 | m2 | 1198.458
94 | 011701002005 | 外脚手架及垂直封闭安全网 | (1)服务对象:外墙 (2)搭设方式:落地式 (3)搭设高度:30米以内 (4)脚手架材质:钢管 (5)安全网材质:密母安全网 (6)裙楼脚手架 | m2 | 5735.745
95 | 011705001004 | 大型机械设备进出场及安拆 | (1)无需描述:无 | 项 | 1
96 | 011703001002 | 垂直运输 | (1)建筑物建筑类型及结构形式:公共建筑、框架结构 (2)地下室建筑面积:13817.798m2 (3)建筑物檐口高度、层数: 69.2m、15层； | 项 | 1
钢筋工程 | [8 empty] | 分项工程(17房屋建筑与装饰)
屋面工程 | [8 empty] | 分项工程(17房屋建筑与装饰)
金属构件工程 | [8 empty] | 分项工程(17房屋建筑与装饰)
卫生间防水 | [8 empty] | 分项工程(17房屋建筑与装饰)
屋面防水 | [8 empty] | 分项工程(17房屋建筑与装饰)
外墙面保温 | [8 empty] | 分项工程(17房屋建筑与装饰)
屋面保温 | [8 empty] | 分项工程(17房屋建筑与装饰)
其他一般土建工程 | [8 empty] | 分项工程(17房屋建筑与装饰)
97 | 011702027001 | 台阶模板 | (1)台阶踏步宽:详图纸设计 | m2 | 76.804
楼地面工程 | [8 empty] | 分项工程(17房屋建筑与装饰)
内墙柱面工程 | [8 empty] | 分项工程(17房屋建筑与装饰)
外墙面工程 | [8 empty] | 分项工程(17房屋建筑与装饰)
天棚工程 | [8 empty] | 分项工程(17房屋建筑与装饰)
98 | 011701006002 | 满堂装饰脚手架 | (1)服务对象（天棚和墙面或天棚）:天棚和墙面 (2)服务高度:3.6m | m2 | 27057.076
单价措施项目清单与计价表
工程名称：三明学院产教融合数字经济大楼建设项目 | [6 empty] | 第9页 共12页
序号 | 项目编码 | 项目名称 | 项目特征描述 | 计量单位 | 工程量 | 金 额(元)
[6 empty] | 综合单价 |  | 合价
以上
门窗工程 | [8 empty] | 分项工程(17房屋建筑与装饰)
其他装饰工程 | [8 empty] | 分项工程(17房屋建筑与装饰)
幕墙工程 | [8 empty] | 分项工程(17房屋建筑与装饰)
二装部分 | [8 empty] | 分项工程(17房屋建筑与装饰)
99 | 011701006003 | 满堂装饰脚手架 | (1)服务对象（天棚和墙面或天棚）:天棚和墙面 (2)服务高度:8.9m以内 | m2 | 2108.18
安装工程 | [8 empty] | 单位工程(17安装)
给水系统 | [8 empty] | 分项工程(17安装)
100 | 031301017019 | 脚手架搭拆 | (1)名称:脚手架搭拆 | 项 | 1
排水系统 | [8 empty] | 分项工程(17安装)
101 | 031301017020 | 脚手架搭拆 | (1)名称:脚手架搭拆 | 项 | 1
雨水系统 | [8 empty] | 分项工程(17安装)
102 | 031301017021 | 脚手架搭拆 | (1)名称:脚手架搭拆 | 项 | 1
卫生洁具 | [8 empty] | 分项工程(17安装)
103 | 031301017022 | 脚手架搭拆 | (1)名称:脚手架搭拆 | 项 | 1
通风工程 | [8 empty] | 分项工程(17安装)
104 | 031301017023 | 脚手架搭拆 | (1)名称:脚手架搭拆 | 项 | 1
消防栓系统 | [8 empty] | 分项工程(17安装)
105 | 031301017024 | 脚手架搭拆 | (1)名称:脚手架搭拆 | 项 | 1
水喷淋系统 | [8 empty] | 分项工程(17安装)
106 | 031301017025 | 脚手架搭拆 | (1)名称:脚手架搭拆 | 项 | 1
水喷雾系统 | [8 empty] | 分项工程(17安装)
107 | 031301017026 | 脚手架搭拆 | (1)名称:脚手架搭拆 | 项 | 1
自动跟踪定位射流灭火系统 | [8 empty] | 分项工程(17安装)
108 | 031301017027 | 脚手架搭拆 | (1)名称:脚手架搭拆 | 项 | 1
气体灭火系统 | [8 empty] | 分项工程(17安装)
109 | 031301017028 | 脚手架搭拆 | (1)名称:脚手架搭拆 | 项 | 1
强电工程 | [8 empty] | 分项工程(17安装)
110 | 031301017029 | 脚手架搭拆 | (1)名称:脚手架搭拆 | 项 | 1
应急照明工程 | [8 empty] | 分项工程(17安装)
111 | 031301017030 | 脚手架搭拆 | (1)名称:脚手架搭拆 | 项 | 1
防雷接地工程 | [8 empty] | 分项工程(17安装)
单价措施项目清单与计价表
工程名称：三明学院产教融合数字经济大楼建设项目 | [6 empty] | 第10页 共12页
序号 | 项目编码 | 项目名称 | 项目特征描述 | 计量单位 | 工程量 | 金 额(元)
[6 empty] | 综合单价 |  | 合价
112 | 031301017031 | 脚手架搭拆 | (1)名称:脚手架搭拆 | 项 | 1
消防电工程 | [8 empty] | 分项工程(17安装)
113 | 031301017032 | 脚手架搭拆 | (1)名称:脚手架搭拆 | 项 | 1
上部抗震支架 | [8 empty] | 分项工程(17安装)
114 | 031301017033 | 脚手架搭拆 | (1)名称:脚手架搭拆 | 项 | 1
智能化工程 | [8 empty] | 单位工程(17安装)
综合布线系统 | [8 empty] | 分项工程(17安装)
115 | 031301017034 | 脚手架搭拆 | (1)名称:脚手架搭拆 | 项 | 1
计算机网络系统 | [8 empty] | 分项工程(17安装)
116 | 031301017035 | 脚手架搭拆 | (1)名称:脚手架搭拆 | 项 | 1
弱电集成管理系统 | [8 empty] | 分项工程(17安装)
视频监控系统 | [8 empty] | 分项工程(17安装)
117 | 031301017036 | 脚手架搭拆 | (1)名称:脚手架搭拆 | 项 | 1
停车场管理系统 | [8 empty] | 分项工程(17安装)
118 | 031301017037 | 脚手架搭拆 | (1)名称:脚手架搭拆 | 项 | 1
背景音乐系统 | [8 empty] | 分项工程(17安装)
119 | 031301017038 | 脚手架搭拆 | (1)名称:脚手架搭拆 | 项 | 1
电梯五方通话系统 | [8 empty] | 分项工程(17安装)
120 | 031301017039 | 脚手架搭拆 | (1)名称:脚手架搭拆 | 项 | 1
室外总体工程 | [8 empty] | 单项工程(17房屋建筑与装饰)
室外总体市政工程 | [8 empty] | 单位工程(17房屋建筑与装饰)
基层做法 | [8 empty] | 分项工程(17房屋建筑与装饰)
室外道路 | [8 empty] | 分项工程(17房屋建筑与装饰)
121 | 011705001005 | 大型机械设备进出场及安拆 |  | 项 | 1
其他 | [8 empty] | 分项工程(17房屋建筑与装饰)
毛石混凝土挡土墙
122 | 011702033001 | 垫层模板 | (1)构件类型:垫层 (2)支撑高度:3.6m以内 | m2 | 62.943
123 | 011702025004 | 其他现浇构件模板 | (1)构件类型:压顶 | m2 | 150.213
124 | 011702025005 | 其他现浇构件模板 | (1)构件类型:排水沟 | m2 | 721.02
125 | 041101001001 | 墙面脚手架 | (1)墙高:10m以内 | m2 | 2914.929
铁艺门X2.1 X2.2
126 | 011702033002 | 垫层模板 | (1)构件类型:垫层 (2)支撑高度:3.6m以内 | m2 | 0.96
127 | 011702001005 | 基础模板 | (1)基础类型:独立基础 | m2 | 2.56
单价措施项目清单与计价表
工程名称：三明学院产教融合数字经济大楼建设项目 | [6 empty] | 第11页 共12页
序号 | 项目编码 | 项目名称 | 项目特征描述 | 计量单位 | 工程量 | 金 额(元)
[6 empty] | 综合单价 |  | 合价
128 | 011702002011 | 柱模板 | (1)支撑高度:3.6m以内 (2)构件形状:矩形 (3)止水措施:无 | m2 | 0.864
砖砌挡土墙 2/T03、1/T04
129 | 011702033003 | 垫层模板 | (1)构件类型:垫层 (2)支撑高度:3.6m以内 | m2 | 39.701
市政种植池3/T03
130 | 011702033004 | 垫层模板 | (1)构件类型:垫层 (2)支撑高度:3.6m以内 | m2 | 16.054
线性截水沟T09
131 | 011702033005 | 垫层模板 | (1)构件类型:垫层 (2)支撑高度:3.6m以内 | m2 | 28.631
旗台花池X1.1
132 | 011702001006 | 基础模板 | (1)基础类型:垫层 | m2 | 6.418
旗台X1.1
133 | 011702001007 | 基础模板 | (1)基础类型:独立基础 | m2 | 12.3
134 | 011702002012 | 柱模板 | (1)C20细石砼二次浇筑模板 | m2 | 2.399
旗台台阶X1.1
135 | 011702001008 | 基础模板 | (1)基础类型:垫层 | m2 | 1.533
东侧台阶
136 | 011702001009 | 基础模板 | (1)基础类型:垫层 | m2 | 4.66
137 | 011702001010 | 基础模板 | (1)基础类型:满堂基础 | m2 | 13.74
138 | 011702024006 | 楼梯模板 | (1)楼梯类型:双跑板式楼梯 (2)支撑高度:3.6m以内 (3)构件形状:双跑板式楼梯 | m2 | 1.35
139 | 011702016003 | 平板模板 | (1)支撑高度:3.6m以内 | m2 | 20.642
140 | 011702011008 | 墙模板 | (1)支撑高度:3.6m以内 (2)止水措施:无 | m2 | 359.321
室外绿化 | [8 empty] | 分项工程(17园林)
141 | 050403001001 | 树木支撑架 | (1)支撑类型、材质:四脚桩、杉木 (2)支撑材料规格:杉木、2.5m-3m，Φ5cm (3)单株支撑材料数量:4 | 株 | 134
142 | 050403001002 | 树木支撑架 | (1)支撑类型、材质:成品钢管支撑、钢管 (2)支撑材料规格: | 株 | 4
单价措施项目清单与计价表
工程名称：三明学院产教融合数字经济大楼建设项目 | [6 empty] | 第12页 共12页
序号 | 项目编码 | 项目名称 | 项目特征描述 | 计量单位 | 工程量 | 金 额(元)
[6 empty] | 综合单价 |  | 合价
Φ5cm (3)单株支撑材料数量:满足设计要求及相关规范
安装工程 | [8 empty] | 单位工程(17安装)
给水系统 | [8 empty] | 分项工程(17安装)
消火栓给水工程 | [8 empty] | 分项工程(17安装)
自动喷水灭火系统 | [8 empty] | 分项工程(17安装)
绿化浇灌工程 | [8 empty] | 分项工程(17安装)
污水工程 | [8 empty] | 分项工程(17安装)
雨水系统 | [8 empty] | 分项工程(17安装)
强电工程 | [8 empty] | 分项工程(17安装)
景观照明工程 | [8 empty] | 分项工程(17安装)
绿化自控工程 | [8 empty] | 分项工程(17安装)
室外管网 | [8 empty] | 分项工程(17安装)
公用设备 | [8 empty] | 单项工程(17房屋建筑与装饰)
公用设备 | [8 empty] | 单位工程(17安装)
变配电工程 | [8 empty] | 分项工程(17安装)
143 | 031301017040 | 脚手架搭拆 | (1)名称:脚手架搭拆 | 项 | 1
柴油发电机 | [8 empty] | 分项工程(17安装)
地下室充电桩工程 | [8 empty] | 分项工程(17安装)
144 | 031301017041 | 脚手架搭拆 | (1)名称:脚手架搭拆 | 项 | 1
地面充电桩工程 | [8 empty] | 分项工程(17安装)
夜景照明 | [8 empty] | 单项工程(17房屋建筑与装饰)
夜景照明 | [8 empty] | 单位工程(17安装)
夜景照明 | [8 empty] | 分项工程(17安装)
145 | 031301017042 | 脚手架搭拆 | (1)电气设备安装工程脚手架搭拆费 | 项 | 1
三通一平（土方） | [8 empty] | 单项工程(17房屋建筑与装饰)
房屋建筑与装饰工程 | [8 empty] | 单位工程(17房屋建筑与装饰)
土石方 | [8 empty] | 分项工程(17房屋建筑与装饰)
其他费 | [8 empty] | 单项工程(17房屋建筑与装饰)
其他费 | [8 empty] | 单位工程(17房屋建筑与装饰)
暂列金额 | [8 empty] | 分项工程(17房屋建筑与装饰)
专业工程暂估价 | [8 empty] | 分项工程(17房屋建筑与装饰)
防尘喷雾费 | [8 empty] | 分项工程(17房屋建筑与装饰)
146 | 01B022 | 防尘喷雾费用 | (1)内容:防尘喷雾费用 | 项 | 1
合 计

## 表8其他项目清单与计价汇总表
其他项目清单与计价汇总表
工程名称：三明学院产教融合数字经济大楼建设项目 |  |  | 第1页 共1页
序号 | 项 目 名 称 | 金额(元) | 备注
1 | 暂列金额 | 5940000
2 | 专业工程暂估价 | 6000000
3 | 总承包服务费
合 计 |  | 11940000 | ——

## 表9-1暂列金额明细表
暂列金额明细表
工程名称：三明学院产教融合数字经济大楼建设项目 |  |  | 第1页 共1页
序号 | 项 目 名 称 | 金额(元) |  | 备 注
1 | 设计变更和现场签证暂列金额 | 5940000
2 | 优质工程增加费
3 | 缩短定额工期增加费
4 | 发包人检测费
5 | 工程噪音超标排污费
6 | 渣土收纳费
7 | 加固工程检测费用
合 计 |  | 5940000 |  | ——

## 表9-2专业工程暂估价明细表
专业工程暂估价明细表
工程名称：三明学院产教融合数字经济大楼建设项目 |  |  | 第1页 共1页
序号 | 项 目 名 称 | 金额(元) |  | 备 注
1 | 专项设施设备（电梯（7台），空调系统、二层多功能报告厅音响、二层多功能报告厅灯光机械、二层多功能报告厅桌椅、LED 屏显示系统） | 6000000
合 计 |  | 6000000 |  | ——

## 表9-3总承包服务费计价表
总承包服务费计价表
工程名称：三明学院产教融合数字经济大楼建设项目 |  |  |  | 第1页 共1页
序号 | 项 目 名 称 | 计算基础(元) | 费率(%) | 金额(元)
合 计

## 表12甲供材料一览表
甲供材料一览表
工程名称：三明学院产教融合数字经济大楼建设项目 | [9 empty] | 第1页 共1页
序号 | 工料机编码 | 工料机名称 | 规格、型号等特殊要求 | 单位 | 数量 | 单价(元) | 合价(元) | 质量等级 | 供应时间 | 送达地点 | 备注
甲供材料费合计(元) |  |  |  | 质量等级: ---; 供应时间: ---; 第1页 共1页 送达地点: ---; 第1页 共1页 备注: ---