## 封2招标控制价
湖村烟草站建设项目工程
招 标 控 制 价
招标控制价(小写): |  |  | 18074544元 | 其中：甲供材料费
(大写): | 壹仟捌佰零柒万肆仟伍佰肆拾肆圆整 |  |  | 其中：甲供材料费
招 标 人: |  |  |  | 造价咨询人:
(盖单位公章) |  |  |  | (盖单位公章)
法定代表人 或其授权人: |  |  |  | 法定代表人 或其授权人:
(签字或盖章) |  |  |  | (签字或盖章)
编 制 人: |  |  |  | 审 核 人:
(签字) |  |  |  | (签字、加盖执业印章)
编 制 时 间: |  | 2025年05月26日 |  | 审 核 时 间:

## 表1总说明
总说明
工程名称：湖村烟草站建设项目 | 第1页 共1页

## 表2工程项目造价汇总表
工程项目造价汇总表
工程名称:湖村烟草站建设项目 |  |  | 第1页 共1页
序号 | 单项工程名称 | 金额(元) | 其中
|  |  | 安全文明施工费(元) | 人工费 （元）
1 | 单体建筑-综合楼 | 3849049 | 113322 | 1088170
2 | 单体建筑-联合工房 | 8939544 | 277694 | 2556046
3 | 单体建筑-值班室、配电房 | 1198295 | 5470 | 227080
4 | 单体建筑-停车棚 | 179867 | 4511 | 23905
5 | 单项工程 | 2784789 | 15846 | 503209
6 | 单项工程 | 1123000
合 计 |  | 18074544 | 416843 | 4398410

## 表3单项工程造价汇总表
单项工程造价汇总表
工程名称：湖村烟草站建设项目 单体建筑-综合楼 |  |  | 第1页 共6页
序号 | 单位工程名称 | 金额(元) | 其中
|  |  | 安全文明施工费(元) | 人工费 （元）
1 | 房屋建筑与装饰工程 | 3127823 | 96134 | 968217
2 | 综合楼 | 721226 | 17188 | 119953
合 计 |  | 3849049 | 113322 | 1088170
单项工程造价汇总表
工程名称：湖村烟草站建设项目 单体建筑-联合工房 |  |  | 第2页 共6页
序号 | 单位工程名称 | 金额(元) | 其中
|  |  | 安全文明施工费(元) | 人工费 （元）
1 | 房屋建筑与装饰工程 | 7682633 | 238628 | 2346097
2 | 房屋建筑与装饰工程 | 425518 | 14909 | 55555
3 | 联合工房 | 831393 | 24157 | 154394
合 计 |  | 8939544 | 277694 | 2556046
单项工程造价汇总表
工程名称：湖村烟草站建设项目 单体建筑-值班室、配电房 |  |  | 第3页 共6页
序号 | 单位工程名称 | 金额(元) | 其中
|  |  | 安全文明施工费(元) | 人工费 （元）
1 | 房屋建筑与装饰工程 | 478262 | 2722 | 145089
2 | 值班室、设备用房 | 136347 | 563 | 48499
3 | 配电房 | 583686 | 2185 | 33492
合 计 |  | 1198295 | 5470 | 227080
单项工程造价汇总表
工程名称：湖村烟草站建设项目 单体建筑-停车棚 |  |  | 第4页 共6页
序号 | 单位工程名称 | 金额(元) | 其中
|  |  | 安全文明施工费(元) | 人工费 （元）
1 | 房屋建筑与装饰工程 | 61016 | 347 | 10620
2 | 房屋建筑与装饰工程 | 118851 | 4164 | 13285
合 计 |  | 179867 | 4511 | 23905
单项工程造价汇总表
工程名称：湖村烟草站建设项目 单项工程 |  |  | 第5页 共6页
序号 | 单位工程名称 | 金额(元) | 其中
|  |  | 安全文明施工费(元) | 人工费 （元）
1 | 室外总体部分 | 1233524 | 7019 | 258280
2 | 总平工程 | 1551265 | 8827 | 244929
合 计 |  | 2784789 | 15846 | 503209
单项工程造价汇总表
工程名称：湖村烟草站建设项目 单项工程 |  |  | 第6页 共6页
序号 | 单位工程名称 | 金额(元) | 其中
|  |  | 安全文明施工费(元) | 人工费 （元）
1 | 房屋建筑与装饰工程 | 1123000
合 计 |  | 1123000

## 表4单位工程造价汇总表
单位工程造价汇总表
工程名称：湖村烟草站建设项目 单体建筑-综合楼 房屋建筑与装饰工程 |  | 第1页 共13页
序号 | 汇 总 内 容 | 金 额(元)
1 | 分部分项工程费 | 2391661
1.1 | 土方工程 | 3161
1.2 | 桩基工程 | 446311
1.3 | 砌筑工程 | 159992
1.4 | 混凝土工程 | 252471
1.5 | 钢筋工程 | 304864
1.6 | 屋面工程 | 116317
1.7 | 外墙面保温 | 109422
1.8 | 其他一般土建工程 | 32424
1.9 | 楼地面工程 | 99197
1.10 | 内墙柱面工程 | 129981
1.11 | 外墙面工程 | 250482
1.12 | 天棚工程 | 37277
1.13 | 门窗工程 | 225802
1.14 | 油漆工程 | 85128
1.15 | 其他装饰工程 | 138832
2 | 措施项目费 | 706252
2.1 | 总价措施项目费 | 106876
2.1.1 | 安全文明施工费 | 96134
2.1.2 | 其他总价措施费 | 10468
2.1.3 | 防尘喷雾措施费 | 274
2.2 | 单价措施项目费 | 599376
3 | 其他项目费 | 29910
3.1 | 暂列金额 | 29910
3.2 | 专业工程暂估价
3.3 | 总承包服务费
合 计=1+2+3 |  | 3127823
单位工程造价汇总表
工程名称：湖村烟草站建设项目 单体建筑-综合楼 综合楼 |  | 第2页 共13页
序号 | 汇 总 内 容 | 金 额(元)
1 | 分部分项工程费 | 690908
1.1 | 电气工程 | 385258
1.2 | 弱电工程 | 52407
1.3 | 给排水工程 | 238018
1.4 | 通风空调 | 15225
2 | 措施项目费 | 25456
2.1 | 总价措施项目费 | 18823
2.1.1 | 安全文明施工费 | 17188
2.1.2 | 其他总价措施费 | 1635
2.2 | 单价措施项目费 | 6633
3 | 其他项目费 | 4862
3.1 | 暂列金额 | 4862
3.2 | 专业工程暂估价
3.3 | 总承包服务费
合 计=1+2+3 |  | 721226
单位工程造价汇总表
工程名称：湖村烟草站建设项目 单体建筑-联合工房 房屋建筑与装饰工程 |  | 第3页 共13页
序号 | 汇 总 内 容 | 金 额(元)
1 | 分部分项工程费 | 5284648
1.1 | 土方工程 | 45397
1.2 | 桩基工程 | 1020671
1.3 | 砌筑工程 | 204505
1.4 | 混凝土工程 | 902537
1.5 | 钢筋工程 | 949872
1.6 | 屋面工程 | 607366
1.7 | 其他一般土建工程 | 104979
1.8 | 楼地面工程 | 419348
1.9 | 内墙柱面工程 | 157281
1.10 | 外墙面工程 | 299515
1.11 | 天棚工程 | 11759
1.12 | 门窗工程 | 275975
1.13 | 油漆工程 | 274391
1.14 | 其他装饰工程 | 11052
2 | 措施项目费 | 2324541
2.1 | 总价措施项目费 | 264954
2.1.1 | 安全文明施工费 | 238628
2.1.2 | 其他总价措施费 | 25704
2.1.3 | 防尘喷雾措施费 | 622
2.2 | 单价措施项目费 | 2059587
3 | 其他项目费 | 73444
3.1 | 暂列金额 | 73444
3.2 | 专业工程暂估价
3.3 | 总承包服务费
合 计=1+2+3 |  | 7682633
单位工程造价汇总表
工程名称：湖村烟草站建设项目 单体建筑-联合工房 房屋建筑与装饰工程 |  | 第4页 共13页
序号 | 汇 总 内 容 | 金 额(元)
1 | 分部分项工程费 | 405140
1.1 | 金属构件工程 | 405140
2 | 措施项目费 | 16327
2.1 | 总价措施项目费 | 16327
2.1.1 | 安全文明施工费 | 14909
2.1.2 | 其他总价措施费 | 1418
2.2 | 单价措施项目费
3 | 其他项目费 | 4051
3.1 | 暂列金额 | 4051
3.2 | 专业工程暂估价
3.3 | 总承包服务费
合 计=1+2+3 |  | 425518
单位工程造价汇总表
工程名称：湖村烟草站建设项目 单体建筑-联合工房 联合工房 |  | 第5页 共13页
序号 | 汇 总 内 容 | 金 额(元)
1 | 分部分项工程费 | 788486
1.1 | 电气工程 | 295331
1.2 | 弱电工程 | 35810
1.3 | 消防报警系统 | 111848
1.4 | 给排水工程 | 61945
1.5 | 水泵房 | 283552
2 | 措施项目费 | 36226
2.1 | 总价措施项目费 | 26454
2.1.1 | 安全文明施工费 | 24157
2.1.2 | 其他总价措施费 | 2297
2.2 | 单价措施项目费 | 9772
3 | 其他项目费 | 6681
3.1 | 暂列金额 | 6681
3.2 | 专业工程暂估价
3.3 | 总承包服务费
合 计=1+2+3 |  | 831393
单位工程造价汇总表
工程名称：湖村烟草站建设项目 单体建筑-值班室、配电房 房屋建筑与装饰工程 |  | 第6页 共13页
序号 | 汇 总 内 容 | 金 额(元)
1 | 分部分项工程费 | 400889
1.1 | 土方工程 | 13211
1.2 | 砌筑工程 | 31160
1.3 | 混凝土工程 | 83090
1.4 | 钢筋工程 | 44834
1.5 | 屋面工程 | 30736
1.6 | 其他一般土建工程 | 18598
1.7 | 楼地面工程 | 16991
1.8 | 内墙柱面工程 | 29872
1.9 | 外墙面工程 | 20973
1.10 | 天棚工程 | 9008
1.11 | 门窗工程 | 31996
1.12 | 油漆工程 | 33156
1.13 | 大门部分 | 37264
2 | 措施项目费 | 72681
2.1 | 总价措施项目费 | 4364
2.1.1 | 安全文明施工费 | 2722
2.1.2 | 其他总价措施费 | 1642
2.2 | 单价措施项目费 | 68317
3 | 其他项目费 | 4692
3.1 | 暂列金额 | 4692
3.2 | 专业工程暂估价
3.3 | 总承包服务费
合 计=1+2+3 |  | 478262
单位工程造价汇总表
工程名称：湖村烟草站建设项目 单体建筑-值班室、配电房 值班室、设备用房 |  | 第7页 共13页
序号 | 汇 总 内 容 | 金 额(元)
1 | 分部分项工程费 | 131607
1.1 | 电气工程 | 33662
1.2 | 弱电工程 | 86290
1.3 | 给排水工程 | 5865
1.4 | 通风空调 | 5790
2 | 措施项目费 | 3738
2.1 | 总价措施项目费 | 902
2.1.1 | 安全文明施工费 | 563
2.1.2 | 其他总价措施费 | 339
2.2 | 单价措施项目费 | 2836
3 | 其他项目费 | 1002
3.1 | 暂列金额 | 1002
3.2 | 专业工程暂估价
3.3 | 总承包服务费
合 计=1+2+3 |  | 136347
单位工程造价汇总表
工程名称：湖村烟草站建设项目 单体建筑-值班室、配电房 配电房 |  | 第8页 共13页
序号 | 汇 总 内 容 | 金 额(元)
1 | 分部分项工程费 | 574668
1.1 | 配电室电气 | 256943
1.2 | 配电室土建 | 25366
1.3 | 配电室照明 | 12832
1.4 | 配电室标准化部分 | 18755
1.5 | 外线部分 | 260772
2 | 措施项目费 | 5085
2.1 | 总价措施项目费 | 3505
2.1.1 | 安全文明施工费 | 2185
2.1.2 | 其他总价措施费 | 1320
2.2 | 单价措施项目费 | 1580
3 | 其他项目费 | 3933
3.1 | 暂列金额 | 3933
3.2 | 专业工程暂估价
3.3 | 总承包服务费
合 计=1+2+3 |  | 583686
单位工程造价汇总表
工程名称：湖村烟草站建设项目 单体建筑-停车棚 房屋建筑与装饰工程 |  | 第9页 共13页
序号 | 汇 总 内 容 | 金 额(元)
1 | 分部分项工程费 | 57559
1.1 | 土方工程 | 6029
1.2 | 混凝土工程 | 19052
1.3 | 钢筋工程 | 2590
1.4 | 楼地面工程 | 29888
2 | 措施项目费 | 2858
2.1 | 总价措施项目费 | 557
2.1.1 | 安全文明施工费 | 347
2.1.2 | 其他总价措施费 | 210
2.2 | 单价措施项目费 | 2301
3 | 其他项目费 | 599
3.1 | 暂列金额 | 599
3.2 | 专业工程暂估价
3.3 | 总承包服务费
合 计=1+2+3 |  | 61016
单位工程造价汇总表
工程名称：湖村烟草站建设项目 单体建筑-停车棚 房屋建筑与装饰工程 |  | 第10页 共13页
序号 | 汇 总 内 容 | 金 额(元)
1 | 分部分项工程费 | 113159
1.1 | 金属构件工程 | 113159
2 | 措施项目费 | 4560
2.1 | 总价措施项目费 | 4560
2.1.1 | 安全文明施工费 | 4164
2.1.2 | 其他总价措施费 | 396
2.2 | 单价措施项目费
3 | 其他项目费 | 1132
3.1 | 暂列金额 | 1132
3.2 | 专业工程暂估价
3.3 | 总承包服务费
合 计=1+2+3 |  | 118851
单位工程造价汇总表
工程名称：湖村烟草站建设项目 单项工程 室外总体部分 |  | 第11页 共13页
序号 | 汇 总 内 容 | 金 额(元)
1 | 分部分项工程费 | 1193644
1.1 | 室外道路及围墙等 | 1104475
1.2 | 室外绿化 | 89169
2 | 措施项目费 | 27778
2.1 | 总价措施项目费 | 11255
2.1.1 | 安全文明施工费 | 7019
2.1.2 | 其他总价措施费 | 4236
2.2 | 单价措施项目费 | 16523
3 | 其他项目费 | 12102
3.1 | 暂列金额 | 12102
3.2 | 专业工程暂估价
3.3 | 总承包服务费
合 计=1+2+3 |  | 1233524
单位工程造价汇总表
工程名称：湖村烟草站建设项目 单项工程 总平工程 |  | 第12页 共13页
序号 | 汇 总 内 容 | 金 额(元)
1 | 分部分项工程费 | 1521893
1.1 | 总平强电部分 | 159758
1.2 | 总平弱电部分 | 203741
1.3 | 总平照明部分 | 153182
1.4 | 总平排水部分 | 100625
1.5 | 总平雨水部分 | 205084
1.6 | 总平消防水部分 | 580405
1.7 | 总平市政给水部分 | 119098
2 | 措施项目费 | 14153
2.1 | 总价措施项目费 | 14153
2.1.1 | 安全文明施工费 | 8827
2.1.2 | 其他总价措施费 | 5326
2.2 | 单价措施项目费
3 | 其他项目费 | 15219
3.1 | 暂列金额 | 15219
3.2 | 专业工程暂估价
3.3 | 总承包服务费
合 计=1+2+3 |  | 1551265
单位工程造价汇总表
工程名称：湖村烟草站建设项目 单项工程 房屋建筑与装饰工程 |  | 第13页 共13页
序号 | 汇 总 内 容 | 金 额(元)
1 | 分部分项工程费
1.1 | 暂估价
1.2 | 暂列金
2 | 措施项目费
2.1 | 总价措施项目费
2.1.1 | 安全文明施工费
2.1.2 | 其他总价措施费
2.2 | 单价措施项目费
3 | 其他项目费 | 1123000
3.1 | 暂列金额 | 670000
3.2 | 专业工程暂估价 | 453000
3.3 | 总承包服务费
合 计=1+2+3 |  | 1123000

## 表5分部分项工程量清单与计价表
分部分项工程量清单与计价表
工程名称：湖村烟草站建设项目 | [6 empty] | 第1页 共143页
序号 | 项目编码 | 项目名称 | 项目特征描述 | 计量单位 | 工程量 | 金 额(元)
[6 empty] | 综合单价 |  | 合价
单体建筑-综合楼 | [8 empty] | 单项工程(17房屋建筑与装饰)
房屋建筑与装饰工程 | [8 empty] | 单位工程(17房屋建筑与装饰)
土方工程 | [8 empty] | 分项工程(17房屋建筑与装饰)
1 | 010101001001 | 平整场地 | (1)土壤类别:三类土 | m2 | 267.49 | 1.46 |  | 390.54 | 清单
2 | 010101004001 | 挖基坑土方 | (1)土壤类别:三类土 (2)挖土深度:2m以内 | m3 | 93.423 | 7.26 |  | 678.25 | 清单
3 | 010101003001 | 挖沟槽土方 | (1)土壤类别:三类土 (2)挖土深度:2m以内 | m3 | 75.803 | 6.91 |  | 523.8 | 清单
4 | 010103001001 | 回填方 | (1)密实度要求:按设计要求 (2)填方材料品种:原土回填 | m3 | 113.156 | 9.78 |  | 1106.67 | 清单
5 | 010103002001 | 余方弃置 | (1)废弃料品种:余土外运 (2)运距:3km | m3 | 39.162 | 11.78 |  | 461.33 | 清单
桩基工程 | [8 empty] | 分项工程(17房屋建筑与装饰)
6 | 010302001001 | ★成孔灌注桩 | (1)桩径:ф600mm (2)成孔长度:25.943M (3)成孔方法:冲击钻机钻孔 (4)混凝土种类、强度等级:预拌C30水下混凝土 (5)埋设钢护筒 φ800，L=1.5m (6)充盈系数为1.1 (7)超灌0.5m (8)Φ25×1.5无缝钢管注浆管 | m | 415.088 | 485.51 |  | 201529.37 | 清单
7 | 010302008001 | ★灌注桩岩层增加费 | (1)桩径:600mm (2)岩层及长度:中风化花灰岩、破碎灰岩 (3)成孔方法:冲击钻机钻孔 | m | 177.035 | 987.31 |  | 174788.43 | 清单
8 | 010302009001 | 声测管 | (1)材质:无缝钢管 (2)规格型号:Φ50×3.5 | m | 423.088 | 27.2 |  | 11507.99 | 清单
9 | 010301004001 | 截（凿）桩头 | (1)混凝土灌注桩 (2)600桩径，500mm高 (3)C30 (4)有筋 | m3 | 2.261 | 169.53 |  | 383.31 | 清单
10 | 010103002002 | 余方弃置 | (1)废弃料品种:混凝土灌注桩桩头 (2)运距:3km | m3 | 2.261 | 29.14 |  | 65.89 | 清单
11 | 010515004002 | 钢筋笼 | (1)钢筋种类、规格:HRB400EΦ10 | t | 2.249 | 5510.61 |  | 12393.36 | 清单
12 | 010515004004 | 钢筋笼 | (1)钢筋种类、规格:HRB400EΦ16 | t | 8.619 | 5295.61 |  | 45642.86 | 清单
砌筑工程 | [8 empty] | 分项工程(17房屋建筑与装饰)
13 | 010402001001 | 砌块墙 | (1)砌块品种、规格、强度等级:加气混凝土砌块、A5.0 | m3 | 174.433 | 596.44 |  | 104038.82 | 清单
分部分项工程量清单与计价表
工程名称：湖村烟草站建设项目 | [6 empty] | 第2页 共143页
序号 | 项目编码 | 项目名称 | 项目特征描述 | 计量单位 | 工程量 | 金 额(元)
[6 empty] | 综合单价 |  | 合价
(2)墙体类型、砌筑高度:砌筑隔墙 (3)砂浆强度等级:加气混凝土专用砌筑砂浆
14 | 010402001003 | 砌块墙 | (1)砌块品种、规格、强度等级:混凝土空心砌块MU5.0 (2)墙体类型、砌筑高度:隔墙 (3)砂浆强度等级:M5.0混合砂浆砌筑 | m3 | 44.929 | 572.56 |  | 25724.55 | 清单
15 | 010607005001 | 砌块墙钢丝网加固 | (1)材料品种、规格:镀锌钢丝网 (2)加固方式:不同材料交接处及外墙面满挂 | m2 | 1341.712 | 22.53 |  | 30228.77 | 清单
混凝土工程 | [8 empty] | 分项工程(17房屋建筑与装饰)
16 | 010501001001 | 垫层 | (1)混凝土种类（商品混凝土、现场拌制，泵送、非泵送）:非泵送商品混凝土 (2)混凝土强度等级:C20 | m3 | 10.104 | 525.86 |  | 5313.29 | 清单
17 | 010501005001 | ★桩承台基础 | (1)混凝土种类（商品混凝土、现场拌制，泵送、非泵送）:非泵送商品混凝土 (2)混凝土强度等级:C30 | m3 | 31.29 | 545.23 |  | 17060.25 | 清单
18 | 010501004001 | ★满堂基础 | (1)混凝土种类（商品混凝土、现场拌制，泵送、非泵送）:非泵送商品混凝土 (2)混凝土强度等级:C30 | m3 | 0.481 | 552.45 |  | 265.73 | 清单
19 | 010503004001 | ★圈梁 | (1)部位:隔墙底圈梁 (2)混凝土种类（商品混凝土、现场拌制，泵送、非泵送）:非泵送商品混凝土 (3)混凝土强度等级:C20 | m3 | 13.728 | 739.9 |  | 10157.35 | 清单
20 | 010502001001 | ★矩形柱 | (1)混凝土种类（商品混凝土、现场拌制，泵送、非泵送）:非泵送商品混凝土 (2)混凝土强度等级:C30 | m3 | 46.93 | 564.66 |  | 26499.49 | 清单
21 | 010502002001 | ★构造柱 | (1)混凝土种类（商品混凝土、现场拌制，泵送、非泵送）:非泵送商品混凝土 (2)混凝土强度等级:C25 | m3 | 4.15 | 757.51 |  | 3143.67 | 清单
22 | 010503001001 | ★基础梁 | (1)混凝土种类（商品混凝土、现场拌制， | m3 | 13 | 550.98 |  | 7162.74 | 清单
分部分项工程量清单与计价表
工程名称：湖村烟草站建设项目 | [6 empty] | 第3页 共143页
序号 | 项目编码 | 项目名称 | 项目特征描述 | 计量单位 | 工程量 | 金 额(元)
[6 empty] | 综合单价 |  | 合价
泵送、非泵送）:非泵送商品混凝土 (2)混凝土强度等级:C30
23 | 010503002001 | ★矩形梁 | (1)混凝土种类（商品混凝土、现场拌制，泵送、非泵送）:非泵送商品混凝土 (2)混凝土强度等级:C30 | m3 | 7.99 | 555.66 |  | 4439.72 | 清单
24 | 010503004002 | ★圈梁 | (1)混凝土种类（商品混凝土、现场拌制，泵送、非泵送）:非泵送商品混凝土 (2)混凝土强度等级:C25 | m3 | 1.88 | 760.32 |  | 1429.4 | 清单
25 | 010507005001 | ★压顶 | (1)窗台压顶 (2)断面尺寸:200*90mm (3)混凝土种类（商品混凝土、现场拌制，泵送、非泵送）:非泵送商品混凝土 (4)混凝土强度等级:C25 | m3 | 2.72 | 718.35 |  | 1953.91 | 清单
26 | 010503005001 | ★过梁 | (1)混凝土种类（商品混凝土、现场拌制，泵送、非泵送）:非泵送商品混凝土 (2)混凝土强度等级:C25 | m3 | 3.91 | 764.09 |  | 2987.59 | 清单
27 | 010501004002 | ★满堂基础 | (1)部位:变更增加电梯底部底板 (2)混凝土种类（商品混凝土、现场拌制，泵送、非泵送）:非泵送商品混凝土 (3)混凝土强度等级:C30P6 | m3 | 1.69 | 577.23 |  | 975.52 | 清单
28 | 010504001001 | ★直形墙 | (1)变更增加电梯底部侧墙 (2)混凝土种类（商品混凝土、现场拌制，泵送、非泵送）:非泵送商品混凝土 (3)混凝土强度等级:C30P6 | m3 | 3.072 | 588.45 |  | 1807.72 | 清单
29 | 010505001001 | ★有梁板 | (1)混凝土种类（商品混凝土、现场拌制，泵送、非泵送）:非泵送商品混凝土 (2)混凝土强度等级:C30 | m3 | 144.14 | 549.37 |  | 79186.19 | 清单
30 | 010505001002 | ★有梁板 | (1)混凝土种类（商品混凝土、现场拌制，泵送、非泵送）:非泵送商品混凝土 (2)混凝土强度等级:C | m3 | 55.185 | 582.46 |  | 32143.06 | 清单
分部分项工程量清单与计价表
工程名称：湖村烟草站建设项目 | [6 empty] | 第4页 共143页
序号 | 项目编码 | 项目名称 | 项目特征描述 | 计量单位 | 工程量 | 金 额(元)
[6 empty] | 综合单价 |  | 合价
30P6
31 | 010504001002 | ★直形墙 | (1)变更增加电梯顶部侧墙 (2)混凝土种类（商品混凝土、现场拌制，泵送、非泵送）:非泵送商品混凝土 (3)混凝土强度等级:C30P6 | m3 | 3.264 | 588.45 |  | 1920.7 | 清单
32 | 010505006001 | ★栏板 | (1)混凝土种类（商品混凝土、现场拌制，泵送、非泵送）:非泵送商品混凝土 (2)混凝土强度等级:C25 | m3 | 37.53 | 578.32 |  | 21704.35 | 清单
33 | 010505006002 | ★檐口 | (1)混凝土种类（商品混凝土、现场拌制，泵送、非泵送）:非泵送商品混凝土 (2)混凝土强度等级:C25 | m3 | 27.43 | 591.62 |  | 16228.14 | 清单
34 | 010506001001 | ★直形楼梯 | (1)混凝土种类（商品混凝土、现场拌制，泵送、非泵送）:非泵送商品混凝土 (2)混凝土强度等级:C30 (3)楼梯类型（板式、梁式）:板式 (4)梯板厚度（不含梯阶）:110mm | m2 | 92.61 | 132.91 |  | 12308.8 | 清单
35 | 010507007001 | ★其他构件 | (1)小型构件 (2)异形，具体详见设计图纸 (3)马头墙压顶 (4)混凝土种类（商品混凝土、现场拌制，泵送、非泵送）:非泵送商品混凝土 (5)混凝土强度等级:C25 | m3 | 7.22 | 779.12 |  | 5625.25 | 清单
36 | 010503004003 | ★圈梁 | (1)部位:屋顶台阶 (2)混凝土种类（商品混凝土、现场拌制，泵送、非泵送）:非泵送商品混凝土 (3)混凝土强度等级:C25 | m3 | 0.076 | 760.32 |  | 57.78 | 清单
37 | 010503004004 | ★圈梁 | (1)部位:安全栏杆基脚 (2)混凝土种类（商品混凝土、现场拌制，泵送、非泵送）:非泵送商品混凝土 (3)混凝土强度等级:C25 | m3 | 0.132 | 760.32 |  | 100.36 | 清单
钢筋工程 | [8 empty] | 分项工程(17房屋建筑与装饰)
分部分项工程量清单与计价表
工程名称：湖村烟草站建设项目 | [6 empty] | 第5页 共143页
序号 | 项目编码 | 项目名称 | 项目特征描述 | 计量单位 | 工程量 | 金 额(元)
[6 empty] | 综合单价 |  | 合价
38 | 010515001001 | ★现浇构件钢筋 | (1)钢筋种类、规格:HRB400EΦ6 | t | 6.028 | 5784.72 |  | 34870.29 | 清单
39 | 010515001002 | ★现浇构件钢筋 | (1)钢筋种类、规格:HRB400EΦ8 | t | 12.52 | 5505.32 |  | 68926.61 | 清单
40 | 010515001003 | ★现浇构件钢筋 | (1)钢筋种类、规格:HRB400EΦ10 | t | 7.148 | 5505.32 |  | 39352.03 | 清单
41 | 010515001004 | ★现浇构件钢筋 | (1)钢筋种类、规格:HRB400EΦ12 | t | 2.863 | 5335.62 |  | 15275.88 | 清单
42 | 010515001005 | ★现浇构件钢筋 | (1)钢筋种类、规格:HRB400EΦ14 | t | 1.488 | 5223.06 |  | 7771.91 | 清单
43 | 010515001006 | ★现浇构件钢筋 | (1)钢筋种类、规格:HRB400EΦ16 | t | 3.891 | 5157.3 |  | 20067.05 | 清单
44 | 010515001007 | ★现浇构件钢筋 | (1)钢筋种类、规格:HRB400EΦ18 | t | 6.995 | 5152.24 |  | 36039.92 | 清单
45 | 010515001008 | ★现浇构件钢筋 | (1)钢筋种类、规格:HRB400EΦ20 | t | 12.499 | 4877.67 |  | 60966 | 清单
46 | 010515001009 | ★现浇构件钢筋 | (1)钢筋种类、规格:HRB400EΦ22 | t | 0.641 | 4877.67 |  | 3126.59 | 清单
47 | 010515001010 | ★现浇构件钢筋 | (1)钢筋种类、规格:HRB400EΦ25 | t | 0.544 | 4899.17 |  | 2665.15 | 清单
48 | 010515001011 | ★现浇构件钢筋 | (1)斜板 (2)钢筋种类、规格:HRB400EΦ6 | t | 0.002 | 6027.2 |  | 12.05 | 清单
49 | 010515001012 | ★现浇构件钢筋 | (1)斜板 (2)钢筋种类、规格:HRB400EΦ8 | t | 1.525 | 5747.81 |  | 8765.41 | 清单
50 | 010515001013 | ★现浇构件钢筋 | (1)斜板 (2)钢筋种类、规格:HRB400EΦ10 | t | 0.235 | 5747.81 |  | 1350.74 | 清单
51 | 010515001014 | ★现浇构件钢筋 | (1)斜板 (2)钢筋种类、规格:HRB400EΦ12 | t | 0.181 | 5157.3 |  | 933.47 | 清单
52 | 010516006001 | 电渣压力焊接 | (1)规格:电渣压力焊接φ≤18 | 个 | 162 | 5.44 |  | 881.28 | 清单
53 | 010516006002 | 电渣压力焊接 | (1)规格:电渣压力焊接φ≤32 | 个 | 592 | 6.52 |  | 3859.84 | 清单
屋面工程 | [8 empty] | 分项工程(17房屋建筑与装饰)
|  | 上人屋面\不上人屋面 | [6 empty] | 清单
54 | 011101006001 | 平面砂浆找平层 | (1)20mm厚1：2.5水泥砂浆 | m2 | 270.554 | 23.61 |  | 6387.78 | 清单
55 | 010902002001 | 屋面涂膜防水 | (1)防水膜品种:聚合物水泥防水涂料 (2)涂膜厚度、遍数:1.5mm厚 | m2 | 303.302 | 30.6 |  | 9281.04 | 清单
56 | 010902002002 | 屋面涂膜防水 | (1)防水膜品种:聚合物复合改性沥青防水涂料2mm厚 (2)涂膜厚度、遍数:2mm厚 | m2 | 303.302 | 23.52 |  | 7133.66 | 清单
57 | 010902001001 | 屋面卷材防水 | (1)卷材品种、规格、厚度:3mm厚SBS改性沥青玻璃布胎防水卷材( | m2 | 303.302 | 44.46 |  | 13484.81 | 清单
分部分项工程量清单与计价表
工程名称：湖村烟草站建设项目 | [6 empty] | 第6页 共143页
序号 | 项目编码 | 项目名称 | 项目特征描述 | 计量单位 | 工程量 | 金 额(元)
[6 empty] | 综合单价 |  | 合价
铝箔) (2)防水层数:1层
58 | 011001001001 | 保温隔热屋面 | (1)保温隔热材料品种、规格、厚度:聚苯乙烯泡沫板、δ100 | m2 | 270.554 | 62.59 |  | 16933.97 | 清单
59 | 011101006003 | 平面砂浆找平层 | (1)找平层厚度、砂浆配合比:10厚1:3砂浆隔离层 | m2 | 270.554 | 18.8 |  | 5086.42 | 清单
60 | 010902003001 | 屋面刚性防水 | (1)刚性层厚度:40厚 (2)混凝土种类:非泵送商品混凝土 (3)混凝土强度等级:C20细石混凝土 (4)钢筋规格、型号:φ4@200钢筋双向 | m2 | 270.554 | 46.45 |  | 12567.23 | 清单
61 | 010902008001 | 屋面变形缝 | (1)嵌缝材料种类:密封油膏 (2)盖缝材料:石油沥青油毡 | m | 108.222 | 23.84 |  | 2580.01 | 清单
62 | 01B001 | 泛水 | (1)铝合金泛水 (2)详见图集11J930-2/J18 | m | 109.159 | 24.14 |  | 2635.1 | 清单
|  | 马头墙 | [6 empty] | 清单
63 | 010901001001 | 瓦屋面 | (1)瓦品种、规格:粘土瓦 (2)粘结层砂浆的配合比:1：2.5水泥砂浆 | m2 | 19.83 | 66.89 |  | 1326.43 | 清单
64 | 010902003002 | 屋面刚性防水 | (1)刚性层厚度:35厚 (2)混凝土种类:非泵送商品混凝土 (3)混凝土强度等级:C20细石混凝土 (4)钢筋规格、型号:φ4@200钢筋双向 | m2 | 19.83 | 44.4 |  | 880.45 | 清单
65 | 010902001002 | 屋面卷材防水 | (1)卷材品种、规格、厚度:3mm厚SBS改性沥青玻璃布胎防水卷材(铝箔) (2)防水层数:1层 | m2 | 19.83 | 44.46 |  | 881.64 | 清单
66 | 010902002003 | 屋面涂膜防水 | (1)防水膜品种:聚合物水泥防水涂料 (2)涂膜厚度、遍数:1.5mm厚 | m2 | 19.83 | 30.6 |  | 606.8 | 清单
67 | 011108004001 | 水泥砂浆零星项目 | (1)工程部位:马头墙 (2)找平层厚度、砂浆配合比:20厚1:3水泥砂浆找平层 | m2 | 11.577 | 60.7 |  | 702.72 | 清单
68 | 011108004002 | 水泥砂浆零星项目 | (1)工程部位:马头墙 (2)找平层厚度、砂浆配合比:10厚1:3低强度隔离层 | m2 | 11.577 | 57.12 |  | 661.28 | 清单
69 | 011502008001 | GRC装饰线条 | (1)线条规格:马头墙造型 (2)线条安装部位:马头墙 | m | 31.98 | 143.35 |  | 4584.33 | 清单
分部分项工程量清单与计价表
工程名称：湖村烟草站建设项目 | [6 empty] | 第7页 共143页
序号 | 项目编码 | 项目名称 | 项目特征描述 | 计量单位 | 工程量 | 金 额(元)
[6 empty] | 综合单价 |  | 合价
|  | 女儿墙 | [6 empty] | 清单
70 | 010901001002 | 瓦屋面 | (1)瓦品种、规格:粘土瓦 (2)钢挂瓦条L30*4 (3)钢顺水条-25*5@600 | m2 | 117.612 | 95.79 |  | 11266.05 | 清单
71 | 010902003003 | 屋面刚性防水 | (1)刚性层厚度:35厚 (2)混凝土种类:非泵送商品混凝土 (3)混凝土强度等级:C20细石混凝土 (4)钢筋规格、型号:φ4@200钢筋双向 | m2 | 117.612 | 42.47 |  | 4994.98 | 清单
72 | 011101006005 | 平面砂浆找平层 | (1)找平层厚度、砂浆配合比:20mm厚1：3水泥砂浆 | m2 | 117.612 | 22.87 |  | 2689.79 | 清单
73 | 010902002004 | 屋面涂膜防水 | (1)防水膜品种:聚合物水泥防水涂料 (2)涂膜厚度、遍数:1.5mm厚 | m2 | 117.612 | 30.6 |  | 3598.93 | 清单
74 | 010902001003 | 屋面卷材防水 | (1)卷材品种、规格、厚度:3mm厚SBS改性沥青玻璃布胎防水卷材(铝箔) (2)防水层数:1层 | m2 | 117.612 | 44.46 |  | 5229.03 | 清单
75 | 011101006007 | 平面砂浆找平层 | (1)找平层厚度、砂浆配合比:10厚1:3低强度隔离砂浆 | m2 | 117.612 | 14.31 |  | 1683.03 | 清单
76 | 010902008003 | 屋面变形缝 | (1)嵌缝材料种类:密封油膏 (2)盖缝材料:石油沥青油毡 | m | 47.045 | 23.84 |  | 1121.55 | 清单
外墙面保温 | [8 empty] | 分项工程(17房屋建筑与装饰)
77 | 011001003002 | 保温隔热墙面 | (1)保温隔热部位:外墙面保温 (2)保温隔热材料品种、规格及厚度:30厚无机保温砂浆 | m2 | 1020.77 | 101.83 |  | 103945.01 | 清单
78 | 011001002001 | 保温隔热天棚 | (1)首层走道天棚面 (2)保温隔热材料品种、规格及厚度:30厚无机保温砂浆 | m2 | 35.262 | 101.83 |  | 3590.73 | 清单
79 | 011001002002 | 保温隔热天棚 | (1)二层室内地面 (2)保温隔热材料品种、规格及厚度:30厚无机保温砂浆 | m2 | 18.528 | 101.83 |  | 1886.71 | 清单
其他一般土建工程 | [8 empty] | 分项工程(17房屋建筑与装饰)
80 | 010507003001 | 电缆沟、地沟、明暗沟 | (1)沟截面净空尺寸:B=250，H=400mm (2)垫层材料种类、厚度:150厚卵石垫层 (3)混凝土种类（商品混凝土、现场拌制，泵送、非泵送）:非泵送商品混凝土 | m | 91 | 233.76 |  | 21272.16 | 清单
分部分项工程量清单与计价表
工程名称：湖村烟草站建设项目 | [6 empty] | 第8页 共143页
序号 | 项目编码 | 项目名称 | 项目特征描述 | 计量单位 | 工程量 | 金 额(元)
[6 empty] | 综合单价 |  | 合价
(4)混凝土强度等级:C20 (5)防护材料种类:20厚1:2.5水泥砂浆抹面 (6)C25预制沟盖板 (7)详见12J003-10-A3
81 | 010507003003 | 电缆沟、地沟、明暗沟 | (1)沟截面净空尺寸:250*300mm (2)混凝土种类（商品混凝土、现场拌制，泵送、非泵送）:非泵送商品混凝土 (3)混凝土强度等级:C20 (4)20厚1:2水泥砂浆(掺5%防水剂) (5)详见大样13/19 | m | 12.6 | 172.74 |  | 2176.52 | 清单
82 | 040402016001 | 沟道盖板 | (1)材质:成品不锈钢盖板 (2)规格尺寸:500*310*30 | m | 12.6 | 136.53 |  | 1720.28 | 清单
83 | 010507001002 | 散水、坡道 | (1)室外坡道 (2)垫层材料种类、厚度:100厚C20混凝土垫层 (3)垫层材料种类、厚度:300厚碎石垫层 (4)面层厚度:50厚 (5)混凝土种类（商品混凝土、现场拌制，泵送、非泵送）:非泵送商品混凝土 (6)混凝土强度等级:C20 (7)详见图集12J003-1/A5，面层做法1A/A7 | m2 | 10.36 | 201.67 |  | 2089.3 | 清单
84 | 010401012001 | 零星砌砖 | (1)零星砌砖名称、部位:屋顶台阶 (2)砖品种、规格、强度等级:烧结煤矸石普通砖、240×115×53 MU7.5 (3)砂浆强度等级、配合比:现拌混合砂浆、M5 | m3 | 0.047 | 777.42 |  | 36.54 | 清单
85 | 011107002001 | 块料台阶面 | (1)结合层材料种类:20mm厚1：3干硬性水泥砂浆 (2)面层材料品种、规格、颜色:300*300防滑砖 (3)勾缝材料种类:素水泥浆擦缝 (4)详见图集12J903-9A/B3 | m2 | 16.152 | 145.07 |  | 2343.17 | 清单
86 | 010404001001 | 垫层 | (1)垫层材料种类、配合比、厚度:300mm厚卵石垫层 | m3 | 5.306 | 217.72 |  | 1155.22 | 清单
分部分项工程量清单与计价表
工程名称：湖村烟草站建设项目 | [6 empty] | 第9页 共143页
序号 | 项目编码 | 项目名称 | 项目特征描述 | 计量单位 | 工程量 | 金 额(元)
[6 empty] | 综合单价 |  | 合价
87 | 010507004001 | 台阶 | (1)踏步高、宽:150*300mm (2)混凝土种类（商品混凝土、现场拌制，泵送、非泵送）:非泵送商品混凝土 (3)混凝土强度等级:C20 | m3 | 2.249 | 655.78 |  | 1474.85 | 清单
88 | 010514002001 | 其他构件 | (1)单件体积 :<0.2m3 (2)构件的类型:水簸箕（成品） (3)砂浆强度等级:现拌抹灰砂浆、1:3 | 个 | 1 | 155.62 |  | 155.62 | 清单
楼地面工程 | [8 empty] | 分项工程(17房屋建筑与装饰)
89 | 010501001002 | 垫层 | (1)除楼梯间、走廊地面 (2)60mm厚 (3)混凝土种类（商品混凝土、现场拌制，泵送、非泵送）:非泵送商品混凝土 (4)混凝土强度等级:C15 | m3 | 10.346 | 504.28 |  | 5217.28 | 清单
90 | 011101001001 | 水泥砂浆楼地面 | (1)素水泥浆遍数:素水泥浆一道（内掺建筑胶） (2)面层厚度、砂浆配合比:20mm厚1：2.5水泥砂浆 (3)详见图集11J930-楼（地）1-G2 | m2 | 516.808 | 28.27 |  | 14610.16 | 清单
91 | 011102003001 | 块料楼地面 | (1)楼梯间、走廊 (2)20mm厚1：3干硬性水泥砂浆 (3)300*300防滑砖 (4)素水泥浆擦缝 (5)无 (6)无 | m2 | 332.882 | 97.39 |  | 32419.38 | 清单
92 | 011106002001 | 块料楼梯面层 | (1)楼梯 (2)粘结层厚度、材料种类:20mm厚1：3干硬性水泥砂浆 (3)面层材料品种、规格、颜色:300*300防滑砖 | m2 | 92.72 | 169.3 |  | 15697.5 | 清单
93 | 011106002002 | 块料楼梯面层 | (1)20mm厚1：3干硬性水泥砂浆 (2)盲道板 20厚 (3)无 (4)素水泥浆擦缝 (5)无 (6)无 | m2 | 3.6 | 292.86 |  | 1054.3 | 清单
94 | 011102003002 | 块料楼地面 | (1)卫生间、阳台、厨房 (2)20厚1:3干硬性水泥砂浆结合层 (3)面层材料品种、规 | m2 | 80.997 | 100.79 |  | 8163.69 | 清单
分部分项工程量清单与计价表
工程名称：湖村烟草站建设项目 | [6 empty] | 第10页 共143页
序号 | 项目编码 | 项目名称 | 项目特征描述 | 计量单位 | 工程量 | 金 额(元)
[6 empty] | 综合单价 |  | 合价
格、颜色:300*300防滑砖 (4)详见图集11J930-16/G7
95 | 011101006009 | 平面砂浆找平层 | (1)卫生间、阳台、厨房 (2)找平层厚度、砂浆配合比:最薄处30厚1:3水泥砂浆找坡层 (3)水泥浆一道（内掺建筑胶） (4)详见图集11J930-16/G7 | m2 | 80.997 | 31.46 |  | 2548.17 | 清单
96 | 011105003001 | 块料踢脚线 | (1)踢脚线高度:150mm (2)粘贴层厚度、材料种类:10mm厚1：2水泥砂浆 (3)面层材料品种、规格、颜色:300×150瓷质地面砖 (4)素水泥浆一道（内掺建筑胶） | m2 | 35.73 | 176.24 |  | 6297.06 | 清单
97 | 011105003002 | 块料踢脚线 | (1)梯段 (2)踢脚线高度:150mm (3)粘贴层厚度、材料种类:10mm厚1：2水泥砂浆 (4)面层材料品种、规格、颜色:300×150瓷质地面砖 (5)素水泥浆一道（内掺建筑胶） | m2 | 10.19 | 220.53 |  | 2247.2 | 清单
98 | 011105001001 | 水泥砂浆踢脚线 | (1)踢脚线高度:H=150mm (2)底层厚度、砂浆配合比:5厚1:1:6水泥石灰膏砂浆 (3)面层厚度、砂浆配合比:6厚1:2.5水泥砂浆抹面 | m2 | 69.009 | 80.74 |  | 5571.79 | 清单
99 | 011108004003 | 水泥砂浆零星项目 | (1)工程部位:楼梯侧面 (2)面层厚度、砂浆厚度:20mm厚1：2水泥砂浆 | m2 | 15.53 | 63.53 |  | 986.62 | 清单
100 | 010904002001 | 楼（地）面涂膜防水 | (1)防水膜品种:聚合物水泥防水涂料1.5mm厚 (2)涂膜厚度、遍数:1.5mm厚 | m2 | 80.997 | 30.6 |  | 2478.51 | 清单
101 | 010904002002 | 楼（地）面涂膜防水 | (1)防水膜品种:聚合物复合改性沥青防水涂料 (2)涂膜厚度、遍数:2mm厚 | m2 | 80.997 | 23.52 |  | 1905.05 | 清单
内墙柱面工程 | [8 empty] | 分项工程(17房屋建筑与装饰)
102 | 011201004001 | 立面砂浆找平层 | (1)基层类型:砖墙 | m2 | 2459.705 | 29.99 |  | 73766.55 | 清单
分部分项工程量清单与计价表
工程名称：湖村烟草站建设项目 | [6 empty] | 第11页 共143页
序号 | 项目编码 | 项目名称 | 项目特征描述 | 计量单位 | 工程量 | 金 额(元)
[6 empty] | 综合单价 |  | 合价
(2)找平层砂浆厚度、配合比:9mm厚1：0.5：3混合砂浆 (3)找平层砂浆厚度、配合比:2mm厚1：0.5：2.5混合砂浆
103 | 010903002001 | 墙面涂膜防水 | (1)距地2.0m (2)防水膜品种:聚氨酯防水涂料 (3)涂膜厚度、遍数:2mm | m2 | 274.157 | 44.74 |  | 12265.78 | 清单
104 | 011204003001 | 块料墙面 | (1)安装方式:10厚1:2水泥砂浆黏贴 (2)面层材料品种、规格、颜色:400*800瓷质面砖 (3)缝宽、嵌缝材料种类: (4)素水泥浆一道 (5)详见图集11J930-4/H27 | m2 | 255.518 | 172 |  | 43949.1 | 清单
外墙面工程 | [8 empty] | 分项工程(17房屋建筑与装饰)
105 | 011201004003 | 立面砂浆找平层 | (1)基层类型:外墙 (2)界面剂类型:加气混凝土专用界面剂 (3)找平层砂浆厚度、配合比:9mm厚1：1:6水泥砂浆 (4)找平层砂浆厚度、配合比:6mm厚1：2.5水泥砂浆 (5)详见图集11J930-外墙6/F3 | m2 | 352.95 | 57.44 |  | 20273.45 | 清单
106 | 011204003002 | 块料墙面 | (1)墙体类型:外墙 (2)安装方式:6厚1:2.5水泥砂浆粘结层 (3)面层材料品种、规格、颜色:200*200瓷质面砖 (4)缝宽、嵌缝材料种类:1：1水泥砂浆勾缝 (5)详见11J930-外墙9/F3 | m2 | 700.07 | 203.86 |  | 142716.27 | 清单
107 | 011201004004 | 立面砂浆找平层 | (1)界面剂类型:刷聚合物水泥浆一道 (2)找平层砂浆厚度、配合比:5厚1:3水泥砂浆打底扫毛 (3)详见11J930-外墙9/F3 | m2 | 700.07 | 48.78 |  | 34149.41 | 清单
108 | 011202003001 | 柱、梁面砂浆找平 | (1)异形造型梁 (2)9mm厚1：1:6水泥砂浆 (3)6mm厚1：2.5水泥砂浆 (4)详见图集11J930-外墙6/F3 | m2 | 28.95 | 59.9 |  | 1734.11 | 清单
分部分项工程量清单与计价表
工程名称：湖村烟草站建设项目 | [6 empty] | 第12页 共143页
序号 | 项目编码 | 项目名称 | 项目特征描述 | 计量单位 | 工程量 | 金 额(元)
[6 empty] | 综合单价 |  | 合价
109 | 010903002002 | 墙面涂膜防水 | (1)防水膜品种:聚合物水泥防水砂浆 (2)涂膜厚度、遍数:5mm厚 | m2 | 1053.02 | 14.86 |  | 15647.88 | 清单
110 | 010903002003 | 墙面涂膜防水 | (1)防水膜品种:聚合物水泥防水涂料 (2)涂膜厚度、遍数:1.5mm厚 | m2 | 1053.02 | 34.15 |  | 35960.63 | 清单
天棚工程 | [8 empty] | 分项工程(17房屋建筑与装饰)
111 | 011301001001 | 天棚抹灰 | (1)基层类型:钢筋混凝土板 (2)抹灰厚度、材料种类:5mm厚1：3水泥砂浆+3mm厚1：2.5水泥砂浆 | m2 | 1143.596 | 26.73 |  | 30568.32 | 清单
112 | 011302001001 | 天棚吊顶 | (1)咨询接待室、会议培训室 (2)吊杆 (3)铝合金条板天棚龙骨 (4)铝合金板条 (5)铝合金收边线 (6)详11J930-顶15/H26 | m2 | 28.935 | 159.87 |  | 4625.84 | 清单
113 | 010903002005 | 墙面涂膜防水 | (1)卫生间、阳台、厨房天棚 (2)防水膜品种:聚合物水泥防水涂料 (3)涂膜厚度、遍数:1.0mm厚 | m2 | 86.833 | 23.99 |  | 2083.12 | 清单
门窗工程 | [8 empty] | 分项工程(17房屋建筑与装饰)
114 | 010802003001 | 钢质防火门 | (1)门代号及尺寸:FM甲1021 (2)门框、扇材质:甲级钢质防火门 (3)含门锁，闭门器 | m2 | 8.4 | 586.94 |  | 4930.3 | 清单
115 | 010802003002 | 钢质防火门 | (1)门代号及尺寸:FM乙1024 (2)门框、扇材质:乙级钢质防火门 (3)含门锁，闭门器 | m2 | 4.8 | 570.84 |  | 2740.03 | 清单
116 | 010802001001 | 金属（塑钢）门 | (1)门代号及尺寸:M0924 (2)门框、扇材质:铝合金平开门 (3)玻璃品种、厚度:δ6钢化玻璃 (4)含五金件 | m2 | 32.4 | 668.37 |  | 21655.19 | 清单
117 | 010802001002 | 金属（塑钢）门 | (1)门代号及尺寸:M1024 (2)门框、扇材质:铝合金平开门 (3)玻璃品种、厚度:δ6钢化玻璃 (4)含五金件 | m2 | 62.4 | 668.37 |  | 41706.29 | 清单
118 | 010802001003 | 金属（塑钢）门 | (1)无障碍门 | m2 | 10.56 | 992.07 |  | 10476.26 | 清单
分部分项工程量清单与计价表
工程名称：湖村烟草站建设项目 | [6 empty] | 第13页 共143页
序号 | 项目编码 | 项目名称 | 项目特征描述 | 计量单位 | 工程量 | 金 额(元)
[6 empty] | 综合单价 |  | 合价
(2)门框、扇材质:铝合金平开门
119 | 010807002001 | 金属防火窗 | (1)FC乙1515 (2)框、扇材质:钢质乙级防火窗 (3)玻璃品种、厚度:δ28防火玻璃 (4)钢附框 | m2 | 2.25 | 726.52 |  | 1634.67 | 清单
120 | 010807001001 | 金属（塑钢、断桥）窗 | (1)门代号及尺寸:C1214 (2)框、扇材质:隔热铝合金平开窗 (3)玻璃品种、厚度:6高透双银+12A+6透明玻璃中空LOW-E玻璃 (4)含五金件 (5)钢附框 | m2 | 70.56 | 923.55 |  | 65165.69 | 清单
121 | 010807001002 | 金属（塑钢、断桥）窗 | (1)门代号及尺寸:C1212 (2)框、扇材质:隔热铝合金平开窗 (3)玻璃品种、厚度:6高透双银+12A+6透明玻璃中空LOW-E玻璃 (4)含五金件 (5)钢附框 | m2 | 1.44 | 935.73 |  | 1347.45 | 清单
122 | 010807001003 | 金属（塑钢、断桥）窗 | (1)门代号及尺寸:C1315B (2)框、扇材质:隔热铝合金推拉窗 (3)玻璃品种、厚度:6高透双银+12A+6透明玻璃中空LOW-E玻璃 (4)含五金件 (5)钢附框 | m2 | 3.9 | 707.83 |  | 2760.54 | 清单
123 | 010807001004 | 金属（塑钢、断桥）窗 | (1)门代号及尺寸:C1209 (2)框、扇材质:隔热铝合金型材 (3)玻璃品种、厚度:6高透双银+12A+6透明玻璃中空LOW-E玻璃 (4)含五金件 (5)钢附框 | m2 | 8.64 | 964.16 |  | 8330.34 | 清单
124 | 010807001005 | 金属（塑钢、断桥）窗 | (1)门代号及尺寸:C1515 (2)框、扇材质:隔热铝合金窗(推拉1500*1000.固定1500*500) (3)玻璃品种、厚度:6高透双银+12A+6透明玻璃中空LOW-E玻璃 (4)含五金件 (5)钢附框 | m2 | 49.5 | 685.03 |  | 33908.99 | 清单
125 | 010807001006 | 金属（塑钢、断桥）窗 | (1)门代号及尺寸:C1315 (2)框、扇材质:隔热铝合金窗(推拉1300*1 | m2 | 5.85 | 643.05 |  | 3761.84 | 清单
分部分项工程量清单与计价表
工程名称：湖村烟草站建设项目 | [6 empty] | 第14页 共143页
序号 | 项目编码 | 项目名称 | 项目特征描述 | 计量单位 | 工程量 | 金 额(元)
[6 empty] | 综合单价 |  | 合价
000,固定1300*500) (3)玻璃品种、厚度:6高透双银+12A+6透明玻璃中空LOW-E玻璃 (4)含五金件 (5)钢附框
126 | 010807001007 | 金属（塑钢、断桥）窗 | (1)C1320 (2)框、扇材质:隔热铝合金窗(平开窗1300*1500,固定窗1300*500) (3)玻璃品种、厚度:6高透双银+12A+6透明玻璃中空LOW-E玻璃 (4)含五金件 (5)钢附框 | m2 | 18.2 | 834.76 |  | 15192.63 | 清单
127 | 010807001008 | 金属（塑钢、断桥）窗 | (1)门代号及尺寸:C1329 (2)框、扇材质:隔热铝合金窗(推拉窗1300*1000,固定窗1300*1900) (3)玻璃品种、厚度:6高透双银+12A+6透明玻璃中空LOW-E玻璃 (4)含五金件 (5)钢附框 | m2 | 7.54 | 710.41 |  | 5356.49 | 清单
128 | 010807001009 | 金属（塑钢、断桥）窗 | (1)门代号及尺寸:C1319 (2)框、扇材质:隔热铝合金窗(推拉窗1300*1000,固定窗1300*950) (3)玻璃品种、厚度:6高透双银+12A+6透明玻璃中空LOW-E玻璃 (4)含五金件 (5)钢附框 | m2 | 10.14 | 674.1 |  | 6835.37 | 清单
油漆工程 | [8 empty] | 分项工程(17房屋建筑与装饰)
129 | 011406001001 | 抹灰面油漆涂料 | (1)无机硅酸盐天棚面 (2)部位:天棚 (3)基层类型: (4)油漆涂料品种、遍数（或厚度）:乳液型涂料二遍 | m2 | 1143.596 | 15.46 |  | 17679.99 | 清单
130 | 011407002001 | 天棚喷刷涂料 | (1)部位:卫生间 (2)基层类型:混凝土板 (3)涂料品种、喷刷遍数:大白浆三遍 | m2 | 69.76 | 12.44 |  | 867.81 | 清单
131 | 011406001002 | 抹灰面油漆涂料 | (1)无机硅酸盐墙面 (2)部位:内墙面 (3)油漆涂料品种、遍数（或厚度）:乳液型涂料二遍 | m2 | 2459.705 | 10.65 |  | 26195.86 | 清单
132 | 011406001003 | 抹灰面油漆涂料 | (1)部位:外墙面 (2)腻子种类、遍数: | m2 | 381.9 | 104.18 |  | 39786.34 | 清单
分部分项工程量清单与计价表
工程名称：湖村烟草站建设项目 | [6 empty] | 第15页 共143页
序号 | 项目编码 | 项目名称 | 项目特征描述 | 计量单位 | 工程量 | 金 额(元)
[6 empty] | 综合单价 |  | 合价
满刮腻子二遍 (3)油漆涂料品种、遍数（或厚度）:真石漆
133 | 011406002001 | 抹灰线条油漆涂料 | (1)线条宽度、道数:100mm (2)油漆涂料品种、遍数（或厚度）:真石漆 | m | 64 | 9.35 |  | 598.4 | 清单
其他装饰工程 | [8 empty] | 分项工程(17房屋建筑与装饰)
134 | 011503001002 | 金属扶手、栏杆、栏板 | (1)楼梯不锈钢栏杆 (2)H=900mm (3)扶手材料种类、规格:φ60*3不锈钢管扶手 (4)栏杆材料种类、规格:φ60*3不锈钢管立柱 (5)栏杆材料种类、规格:φ38*1.2不锈钢管横杆 (6)栏板材料种类、规格、颜色:φ25*1.0不锈钢管栏板@110 (7)详见图集15J403-1-B5/B16 | m | 54.898 | 684.42 |  | 37573.29 | 清单
135 | 011503001003 | 金属扶手、栏杆、栏板 | (1)楼梯不锈钢栏杆(水平段) (2)H=1100mm (3)扶手材料种类、规格:φ60*3不锈钢管扶手 (4)栏杆材料种类、规格:φ60*3不锈钢管立柱 (5)栏杆材料种类、规格:φ38*1.2不锈钢管横杆 (6)栏板材料种类、规格、颜色:φ25*1.0不锈钢管栏板@110 (7)详见图集15J403-1-B5/B16 | m | 3.07 | 855.56 |  | 2626.57 | 清单
136 | 010516002001 | 预埋铁件 | (1)钢材种类:100*100*6钢板 (2)规格:φ10圆钢 (3)详见图集15J403-1-M3/E22 | t | 0.091 | 7740.85 |  | 704.42 | 清单
137 | 011503001005 | 金属扶手、栏杆、栏板 | (1)走道栏杆H=550mm (2)扶手材料种类、规格:100*100*3厚镀锌方管扶手 (3)栏杆材料种类、规格:40*40*3厚镀锌方管 (4)详见大样11/19 | m | 53.1 | 308.38 |  | 16374.98 | 清单
138 | 011405001001 | 金属面油漆 | (1)油漆品种、遍数:木色调和漆二遍 | m2 | 260.349 | 12.07 |  | 3142.41 | 清单
139 | 010516002002 | 预埋铁件 | (1)90*90*6厚钢板 | t | 0.113 | 7824.68 |  | 884.19 | 清单
分部分项工程量清单与计价表
工程名称：湖村烟草站建设项目 | [6 empty] | 第16页 共143页
序号 | 项目编码 | 项目名称 | 项目特征描述 | 计量单位 | 工程量 | 金 额(元)
[6 empty] | 综合单价 |  | 合价
(2)Φ8钢筋 (3)详见11J930-M1/386
140 | 011503001006 | 金属扶手、栏杆、栏板 | (1)坡道扶手 (2)H=900mm (3)扶手材料种类、规格:φ40不锈钢管扶手 (4)栏杆材料种类、规格:φ40不锈钢管立杆 (5)栏板材料种类、规格、颜色:φ15不锈钢管@100mm (6)不锈钢装饰盖 (7)详见图集03J926,1B/23 | m | 17.92 | 550.91 |  | 9872.31 | 清单
141 | 010516002003 | 预埋铁件 | (1)钢材种类:80*80*5钢板 (2)规格:φ6钢筋，L=120mm (3)详见03J926-1B-23 | t | 0.006 | 7883.63 |  | 47.3 | 清单
142 | 011503001008 | 金属扶手、栏杆、栏板 | (1)护窗栏杆-走道 (2)H=450mm (3)扶手材料种类、规格:φ18*1.5不锈钢管 (4)栏杆材料种类、规格:φ40*1.5不锈钢管 (5)详见图集06J505-1-4/JH14 | m | 8.4 | 349.57 |  | 2936.39 | 清单
143 | 011503001009 | 金属扶手、栏杆、栏板 | (1)护窗栏杆-楼梯间 (2)H=1100mm (3)扶手材料种类、规格:φ18*1.5不锈钢管 (4)栏杆材料种类、规格:φ40*1.5不锈钢管 (5)详见图集06J505-1-4/JH14 | m | 10.4 | 537.98 |  | 5594.99 | 清单
144 | 011503001011 | 金属扶手、栏杆、栏板 | (1)空调机位栏杆H=1000mm (2)扶手材料种类、规格:100*100*3厚镀锌方管扶手 (3)栏杆材料种类、规格:40*40*3厚镀锌方管 (4)详见大样11/19 | m | 58.8 | 289.37 |  | 17014.96 | 清单
145 | 011405001002 | 金属面油漆 | (1)油漆品种、遍数:木色调和漆二遍 | m2 | 280.182 | 12.07 |  | 3381.8 | 清单
146 | 010516002004 | 预埋铁件 | (1)90*90*6厚钢板 (2)Φ8钢筋 (3)详见11J930-M1/386 | t | 0.111 | 7824.68 |  | 868.54 | 清单
147 | 010807005002 | 金属格栅窗 | (1)框外围尺寸:详立面图 (2)框、扇材质:镀锌方钢花格栅 (3)80*50*1.5厚镀锌方钢 (4)100*100*3厚镀锌 | m2 | 40.92 | 249.21 |  | 10197.67 | 清单
分部分项工程量清单与计价表
工程名称：湖村烟草站建设项目 | [6 empty] | 第17页 共143页
序号 | 项目编码 | 项目名称 | 项目特征描述 | 计量单位 | 工程量 | 金 额(元)
[6 empty] | 综合单价 |  | 合价
方钢 (5)详见花窗大样
148 | 011405001003 | 金属面油漆 | (1)油漆品种、遍数:木色调和漆二遍 | m2 | 87.282 | 12.07 |  | 1053.49 | 清单
149 | 010807005004 | 金属格栅窗 | (1)长寿纹 (2)框外围尺寸:详立面 (3)框、扇材质:40*40*3镀锌方钢 | m2 | 26.7 | 155.65 |  | 4155.86 | 清单
150 | 011405001004 | 金属面油漆 | (1)油漆品种、遍数:木色调和漆二遍 | m2 | 22.428 | 12.07 |  | 270.71 | 清单
151 | 011503001012 | 金属扶手、栏杆、栏板 | (1)部位:无障碍卫生间安全扶手 (2)扶手材料种类、规格:不锈钢管 | m | 16.8 | 109.75 |  | 1843.8 | 清单
152 | 011210003002 | 玻璃隔断 | (1)部位:卫生间淋浴房隔断 (2)边框材料种类、规格:不锈钢型材 (3)玻璃品种、规格、颜色:δ8钢化玻璃 (4)嵌缝、塞口材料品种:橡胶密封条 | m2 | 56.1 | 260.6 |  | 14619.66 | 清单
153 | 011505001001 | 洗漱台 | (1)材料品种、规格、颜色:20厚磨光大理石板 (2)支架、配件品种、规格:L30*3角钢，L50*5角钢，L40*5角钢 (3)详见16J914-1-XT11 | m2 | 9.18 | 617.45 |  | 5668.19 | 清单
综合楼 | [8 empty] | 单位工程(17安装)
电气工程 | [8 empty] | 分项工程(17安装)
154 | 030404017001 | 配电箱 | (1)规格:半周长1.0m以内 (2)名称:控制箱（计安装费） (3)安装方式:挂墙明装 (4)型号:DT | 台 | 1 | 177.7 |  | 177.7 | 清单
155 | 030404017002 | 配电箱 | (1)规格:半周长1.0m以内 (2)名称:配电箱 (3)安装方式:挂墙明装 (4)型号:AT | 台 | 1 | 4999.59 |  | 4999.59 | 清单
156 | 030404017003 | 配电箱 | (1)规格:半周长1.5m以内 (2)名称:配电箱（综合楼） (3)安装方式:挂墙明装 (4)型号:AL | 台 | 1 | 5346.04 |  | 5346.04 | 清单
157 | 030404017005 | 配电箱 | (1)规格:半周长1.5m以内 | 台 | 1 | 3739.49 |  | 3739.49 | 清单
分部分项工程量清单与计价表
工程名称：湖村烟草站建设项目 | [6 empty] | 第18页 共143页
序号 | 项目编码 | 项目名称 | 项目特征描述 | 计量单位 | 工程量 | 金 额(元)
[6 empty] | 综合单价 |  | 合价
(2)名称:配电箱 (3)安装方式:挂墙明装 (4)型号:AL1 (5)接线端子材质、规格:压铜接线端子 WDZB-BYJ-16
158 | 030404017006 | 配电箱 | (1)规格:半周长1.5m以内 (2)名称:配电箱 (3)安装方式:挂墙明装 (4)型号:AL2/AL3/AL4 | 台 | 3 | 5914.84 |  | 17744.52 | 清单
159 | 030404017008 | 配电箱 | (1)规格:半周长1.5m以内 (2)名称:分布式电源应急照明箱 安全电压型DC36V 1kW(min大等于60) (3)安装方式:挂墙明装 (4)型号:AEL | 台 | 1 | 7623.72 |  | 7623.72 | 清单
160 | 030404017009 | 配电箱 | (1)规格:半周长1.0m以内 (2)名称:成套配电箱安装 (3)安装方式:悬挂式 (4)型号:HM | 台 | 21 | 620.66 |  | 13033.86 | 清单
161 | 030412005001 | 荧光灯 | (1)名称:防水防尘双管LED灯 (2)型号:2*26W (3)安装形式:吸顶 | 套 | 2 | 96.33 |  | 192.66 | 清单
162 | 030412005002 | 荧光灯 | (1)名称:双管LED灯 (2)型号:2*26W (3)安装形式:吸顶 | 套 | 55 | 96.33 |  | 5298.15 | 清单
163 | 030412001001 | 普通灯具 | (1)名称:卫生间防水吸顶灯 (2)型号:8W (3)安装形式:吸顶 | 套 | 21 | 119.2 |  | 2503.2 | 清单
164 | 030412001002 | 普通灯具 | (1)名称:应急吸顶灯（A型36V) (2)型号:5W (3)安装形式:吸顶 | 套 | 30 | 122.94 |  | 3688.2 | 清单
165 | 030412001003 | 普通灯具 | (1)名称:应急半圆球吸顶灯 (2)型号: 10W (3)安装形式:吸顶 | 套 | 66 | 215.16 |  | 14200.56 | 清单
166 | 030412004001 | 装饰灯 | (1)名称:中型多信息复合标志灯（A型36V) (2)型号: 2W LED灯 (3)安装形式:装高2.3m | 套 | 8 | 174.64 |  | 1397.12 | 清单
167 | 030412004002 | 装饰灯 | (1)名称:中型楼层标志灯（A型36V) (2)型号: 2W LED灯 (3)安装形式:装高2.3 | 套 | 9 | 152.21 |  | 1369.89 | 清单
分部分项工程量清单与计价表
工程名称：湖村烟草站建设项目 | [6 empty] | 第19页 共143页
序号 | 项目编码 | 项目名称 | 项目特征描述 | 计量单位 | 工程量 | 金 额(元)
[6 empty] | 综合单价 |  | 合价
m
168 | 030412004003 | 装饰灯 | (1)名称:中型消防应急诱导灯（A型36V) (2)型号: 1W LED灯 (3)安装形式:装高0.3m | 套 | 31 | 152.21 |  | 4718.51 | 清单
169 | 030412004004 | 装饰灯 | (1)名称:中型消防应急诱导灯（A型36V) (2)型号: 1W LED灯 (3)安装形式:装高2.3m（吊装） | 套 | 6 | 159.12 |  | 954.72 | 清单
170 | 030404034001 | 照明开关 | (1)名称:单位单极开关 (2)规格: F701K1 (3)安装方式:装高1.3m | 个 | 27 | 18.31 |  | 494.37 | 清单
171 | 030404034002 | 照明开关 | (1)名称:两位单极开关 (2)规格:F702K1 (3)安装方式:装高1.3m | 个 | 41 | 23.34 |  | 956.94 | 清单
172 | 030404034003 | 照明开关 | (1)名称:三位单极开关 (2)规格:F703K1 (3)安装方式:装高1.3m | 个 | 1 | 27.12 |  | 27.12 | 清单
173 | 030404034004 | 照明开关 | (1)名称:延时熄灭型单极开关 (2)安装方式:装高1.3m | 个 | 44 | 105.69 |  | 4650.36 | 清单
174 | 030404035001 | 插座 | (1)名称:两位二极及三极插座 (2)规格: F710ZS (3)安装方式:装高0.3m | 个 | 114 | 21 |  | 2394 | 清单
175 | 030404035002 | 插座 | (1)名称:三极带开关空调插座 (2)规格: F701K3S-16A (3)安装方式:装高2.2m | 个 | 26 | 28.12 |  | 731.12 | 清单
176 | 030404035003 | 插座 | (1)名称:卫生间热水器防水插座 (2)规格:F716ZS-16A (3)安装方式:装高2.3m | 个 | 17 | 39.45 |  | 670.65 | 清单
177 | 030404035004 | 插座 | (1)名称:三极带开关防水插座 (2)规格:F701K1S-16A (3)安装方式:装高1.5m | 个 | 17 | 39.45 |  | 670.65 | 清单
178 | 030411006001 | 接线盒 | (1)材质:聚氯乙烯 (2)规格:86HS50 (3)名称:开关、插座 | 个 | 287 | 6.23 |  | 1788.01 | 清单
分部分项工程量清单与计价表
工程名称：湖村烟草站建设项目 | [6 empty] | 第20页 共143页
序号 | 项目编码 | 项目名称 | 项目特征描述 | 计量单位 | 工程量 | 金 额(元)
[6 empty] | 综合单价 |  | 合价
盒 (4)安装形式:暗装
179 | 030411006002 | 接线盒 | (1)材质:聚氯乙烯 (2)规格:DHS75 (3)名称:灯头接线盒 (4)安装形式:暗装 | 个 | 142 | 6.15 |  | 873.3 | 清单
180 | 030411006003 | 接线盒 | (1)材质:聚氯乙烯 (2)规格:86HS50 (3)名称:接线盒 +空白面板 (4)安装形式:暗装 | 个 | 7 | 9.53 |  | 66.71 | 清单
181 | 030411006004 | 接线盒 | (1)材质:钢制 (2)规格:DH75 (3)名称:灯头盒 (4)安装形式:暗装 | 个 | 30 | 7.29 |  | 218.7 | 清单
182 | 030411006005 | 接线盒 | (1)材质:钢制 (2)规格:86H50 (3)名称:开关、插座盒 (4)安装形式:暗装 | 个 | 54 | 7.14 |  | 385.56 | 清单
183 | 030411006006 | 接线盒 | (1)材质:钢制 (2)规格:DH75 (3)名称:接线盒 +空白面板 (4)安装形式:暗装 | 个 | 19 | 10.48 |  | 199.12 | 清单
184 | 030414002001 | 送配电装置系统 | (1)类型:交流供电 (2)名称:输配电装置系统调试 (3)电压等级(kV):≤1kV | 系统 | 2 | 307.6 |  | 615.2 | 清单
185 | 030414011001 | 接地装置 | (1)类别:接地网 (2)名称:接地系统测试 | 系统 | 1 | 817.39 |  | 817.39 | 清单
186 | 030414004001 | 自动投入装置 | (1)类型:(备用电源自动投入装置) 增加遥调 (2)名称:自动投入装置系统调试 | 系统/台 | 1 | 447.18 |  | 447.18 | 清单
187 | 030411003001 | 桥架 | (1)材质:金属 (2)规格:100×50 (3)类型:线槽 (4)名称:桥架 (5)接地要求:符合设计要求 | m | 106.43 | 54.65 |  | 5816.4 | 清单
188 | 030411003002 | 桥架 | (1)材质:金属 (2)规格:200×100 (3)类型:线槽 (4)名称:桥架 (5)接地要求:符合设计要求 | m | 12.8 | 107.78 |  | 1379.58 | 清单
189 | 030413001001 | 铁构件 | (1)材质:型钢 (2)名称:电缆桥架支撑架制作、安装 | kg | 55.85 | 14.7 |  | 821 | 清单
190 | 030408008001 | 防火堵洞 | (1)材质:防火泥 (2)部位:墙板 (3)名称:防火堵洞 | m3 | 0.01 | 10070.88 |  | 100.71 | 清单
分部分项工程量清单与计价表
工程名称：湖村烟草站建设项目 | [6 empty] | 第21页 共143页
序号 | 项目编码 | 项目名称 | 项目特征描述 | 计量单位 | 工程量 | 金 额(元)
[6 empty] | 综合单价 |  | 合价
191 | 030411001001 | 配管 | (1)材质:焊接钢管 (2)规格:SC100 (3)名称:配管 (4)接地要求:符合设计要求 (5)配置形式:暗配 | m | 3.92 | 101.54 |  | 398.04 | 清单
192 | 030411001002 | 配管 | (1)材质:焊接钢管 (2)规格:SC50 (3)名称:配管 (4)接地要求:符合设计要求 (5)配置形式:暗配 | m | 28.23 | 46.77 |  | 1320.32 | 清单
193 | 030411001003 | 配管 | (1)材质:焊接钢管 (2)规格:SC25 (3)名称:配管 (4)接地要求:符合设计要求 (5)配置形式:暗配 | m | 77.71 | 25.5 |  | 1981.61 | 清单
194 | 030411001004 | 配管 | (1)材质:焊接钢管 (2)规格:SC20 (3)名称:配管 (4)接地要求:符合设计要求 (5)配置形式:暗配 | m | 405.63 | 20.58 |  | 8347.87 | 清单
195 | 030411001005 | 配管 | (1)材质:塑料管 (2)规格:PC16 (3)名称:配管 (4)接地要求:符合设计要求 (5)配置形式:暗配 | m | 1506.14 | 9.08 |  | 13675.75 | 清单
196 | 030411004001 | 配线 | (1)材质:塑料管 (2)规格:PC20 (3)名称:配管 (4)接地要求:符合设计要求 (5)配置形式:暗配 | m | 164.4 | 10.17 |  | 1671.95 | 清单
197 | 030411001006 | 配管 | (1)材质:塑料管 (2)规格:PC32 (3)名称:配管 (4)接地要求:符合设计要求 (5)配置形式:暗配 | m | 16.4 | 12.74 |  | 208.94 | 清单
198 | 030411001007 | 配管 | (1)材质:金属软管 (2)规格:φ16 (3)名称:配管 (4)接地要求:符合设计要求 (5)配置形式:明配 | m | 3.5 | 27.2 |  | 95.2 | 清单
199 | 030411001008 | 配管 | (1)材质:金属软管 (2)规格:φ25 (3)名称:配管 (4)接地要求:符合设计要求 (5)配置形式:明配 | m | 9 | 38.18 |  | 343.62 | 清单
200 | 030411001009 | 配管 | (1)材质:金属软管 (2)规格:φ50 (3)名称:配管 | m | 0.6 | 62.81 |  | 37.69 | 清单
分部分项工程量清单与计价表
工程名称：湖村烟草站建设项目 | [6 empty] | 第22页 共143页
序号 | 项目编码 | 项目名称 | 项目特征描述 | 计量单位 | 工程量 | 金 额(元)
[6 empty] | 综合单价 |  | 合价
(4)接地要求:符合设计要求 (5)配置形式:明配
201 | 030408001001 | 电力电缆 | (1)型号:WDZB-YJY (2)规格:5x10mm2 (3)材质:铜芯 (4)名称:电力电缆 (5)电压等级(kV):0.6/1.0kV (6)敷设方式、部位:室内管道、桥架 | m | 18.74 | 66.46 |  | 1245.46 | 清单
202 | 030408001002 | 电力电缆 | (1)型号:WDZB-YJY (2)规格:5x16mm2 (3)材质:铜芯 (4)名称:电力电缆 (5)电压等级(kV):0.6/1.0kV (6)敷设方式、部位:室内管道、桥架 | m | 39.21 | 98.9 |  | 3877.87 | 清单
203 | 030408001003 | 电力电缆 | (1)型号:NG-A-0.6/1kV (2)规格:4×10mm2 (3)材质:铜芯 (4)名称:电力电缆 (5)电压等级(kV):0.6/1.0kV (6)敷设方式、部位:室内管道、桥架 | m | 62.22 | 67.41 |  | 4194.25 | 清单
204 | 030408001004 | 电力电缆 | (1)型号:WDZN-YJY22- (2)规格:4×10mm2 (3)材质:铜芯 (4)名称:电力电缆 (5)电压等级(kV):0.6/1.0kV (6)敷设方式、部位:室内管道、桥架 | m | 6.15 | 57.5 |  | 353.63 | 清单
205 | 030408001005 | 电力电缆 | (1)型号:WDZB-YJY22-0.6/1kV (2)规格:-4×16mm2 (3)材质:铜芯 (4)名称:电力电缆 (5)电压等级(kV):0.6/1.0kV (6)敷设方式、部位:室内管道、桥架 | m | 9.7 | 81.78 |  | 793.27 | 清单
206 | 030408001006 | 电力电缆 | (1)型号:WDZB-YJY22-0.6/1kV (2)规格:4×95mm2 (3)材质:铜芯 (4)名称:电力电缆 (5)电压等级(kV):0.6/1.0kV (6)敷设方式、部位:室内管道、桥架 | m | 4.02 | 412.62 |  | 1658.73 | 清单
207 | 030408006001 | 电力电缆头 | (1)规格:5*10mm2 (2)名称:电缆终端头 (3)型号:WDZB-YJY (4)电压等级(kV):0.6 | 个 | 4 | 89.22 |  | 356.88 | 清单
分部分项工程量清单与计价表
工程名称：湖村烟草站建设项目 | [6 empty] | 第23页 共143页
序号 | 项目编码 | 项目名称 | 项目特征描述 | 计量单位 | 工程量 | 金 额(元)
[6 empty] | 综合单价 |  | 合价
/1.0kV (5)材质、类型:铜芯干包式
208 | 030408006002 | 电力电缆头 | (1)规格:4*10mm2 (2)名称:电缆终端头 (3)型号:WDZB-YJY22 (4)电压等级(kV):0.6/1.0kV (5)材质、类型:铜芯干包式 | 个 | 2 | 71.38 |  | 142.76 | 清单
209 | 030408006003 | 电力电缆头 | (1)规格:4*10mm2 (2)名称:电缆终端头 (3)型号:NG-A- (4)电压等级(kV):0.6/1.0kV (5)材质、类型:铜芯干包式 | 个 | 2 | 71.38 |  | 142.76 | 清单
210 | 030408006004 | 电力电缆头 | (1)规格:5*16mm2 (2)名称:电缆终端头 (3)型号:WDZB-YJY (4)电压等级(kV):0.6/1.0kV (5)材质、类型:铜芯干包式 | 个 | 6 | 110.45 |  | 662.7 | 清单
211 | 030408006005 | 电力电缆头 | (1)规格:4*16mm2 (2)名称:电缆终端头 (3)型号:WDZB-YJY22 (4)电压等级(kV):0.6/1.0kV (5)材质、类型:铜芯干包式 | 个 | 2 | 88.36 |  | 176.72 | 清单
212 | 030408006006 | 电力电缆头 | (1)规格:4*95mm2 (2)名称:电缆终端头 (3)型号:WDZB-YJY22 (4)电压等级(kV):0.6/1.0kV (5)材质、类型:铜芯干包式 | 个 | 2 | 230.32 |  | 460.64 | 清单
213 | 030411004002 | 配线 | (1)材质:铜芯 (2)名称:绝缘电线 (3)型号:WDZB-BYJ-16 (4)配线部位:管内 | m | 29.05 | 18.48 |  | 536.84 | 清单
214 | 030411004003 | 配线 | (1)材质:铜芯 (2)名称:绝缘电线 (3)型号:WDZB-BYJ-16 (4)配线部位:线槽 | m | 132.3 | 18.61 |  | 2462.1 | 清单
215 | 030411004004 | 配线 | (1)材质:铜芯 (2)名称:绝缘电线 (3)型号:WDZB-BYJ-4 (4)配线部位:管内 | m | 529.2 | 5.42 |  | 2868.26 | 清单
216 | 030411004005 | 配线 | (1)材质:铜芯 (2)名称:绝缘电线 (3)型号:WDZB-BYJ-2.5 (4)配线部位:管内 | m | 4612.13 | 4.28 |  | 19739.92 | 清单
217 | 030411004006 | 配线 | (1)材质:铜芯 (2)名称:绝缘电线 | m | 40.28 | 4.5 |  | 181.26 | 清单
分部分项工程量清单与计价表
工程名称：湖村烟草站建设项目 | [6 empty] | 第24页 共143页
序号 | 项目编码 | 项目名称 | 项目特征描述 | 计量单位 | 工程量 | 金 额(元)
[6 empty] | 综合单价 |  | 合价
(3)型号:WDZBN-BYJ-2.5 (4)配线部位:管内
218 | 030411004007 | 配线 | (1)材质:铜芯 (2)名称:绝缘电线 (3)型号:WDZB-BYJ-2.5 (4)配线部位:线槽 | m | 254.79 | 3.79 |  | 965.65 | 清单
219 | 030411004008 | 配线 | (1)材质:铜芯 (2)名称:绝缘电线 (3)型号:WDZB-BYJ-6 (4)配线部位:管内 | m | 306.09 | 7.6 |  | 2326.28 | 清单
220 | 030411004009 | 配线 | (1)材质:铜芯 (2)名称:绝缘电线 (3)型号:WDZB-BYJ-6 (4)配线部位:线槽 | m | 834.75 | 7.64 |  | 6377.49 | 清单
221 | 030411004011 | 配线 | (1)材质:铜芯 (2)名称:绝缘电线 (3)型号:WDZN-BYJ-4 (4)配线部位:管内 | m | 26.89 | 5.66 |  | 152.2 | 清单
222 | 030411004012 | 配线 | (1)名称:多芯软导线 (2)型号:WDZN-RYJS-2*2.5 (3)配线部位:管内 | m | 411.63 | 8.08 |  | 3325.97 | 清单
223 | 030411004013 | 配线 | (1)材质:铜芯 (2)名称:绝缘电线 (3)型号:WDZB-BYJ-25 (4)配线部位:管内 (5)压铜接线端子 WDZB-BYJ-25 | m | 32.8 | 29.31 |  | 961.37 | 清单
224 | 030409008001 | 等电位端子箱 | (1)名称:总等电位端子箱 MEB | 台 | 1 | 121.96 |  | 121.96 | 清单
225 | 030409008002 | 等电位端子箱 | (1)名称:局部电位端子箱 LEB | 台 | 17 | 41.04 |  | 697.68 | 清单
226 | 030409005001 | 避雷网 | (1)规格:φ12 (2)材质:镀锌圆钢 (3)名称:避雷网安装(沿折板支架敷设) (4)安装形式:明敷 | m | 162.21 | 32.02 |  | 5193.96 | 清单
227 | 030409005002 | 避雷网 | (1)规格:φ12 (2)材质:镀锌圆钢 (3)名称:避雷网安装(沿混凝土块敷设) (4)安装形式:暗敷 | m | 43.55 | 18.36 |  | 799.58 | 清单
228 | 030409003001 | 避雷引下线 | (1)名称:避雷引下线敷设(利用建筑结构钢筋引下) (2)接地测试点 | m | 240.2 | 14 |  | 3362.8 | 清单
229 | 030409004001 | 均压环 | (1)名称:避雷网安装(均压环敷设 利用圈梁钢筋) | m | 177.09 | 4.89 |  | 865.97 | 清单
230 | 030409002001 | 接地母线 | (1)规格: φ14 (2)材质:热镀锌圆钢 (3)名称:户内接地母线敷设 (4)安装形式:焊接 | m | 43.64 | 20.33 |  | 887.2 | 清单
分部分项工程量清单与计价表
工程名称：湖村烟草站建设项目 | [6 empty] | 第25页 共143页
序号 | 项目编码 | 项目名称 | 项目特征描述 | 计量单位 | 工程量 | 金 额(元)
[6 empty] | 综合单价 |  | 合价
231 | 030409002002 | 接地母线 | (1)规格: 40*4 (2)材质:镀锌扁钢 (3)名称:户外接地母线敷设 (4)安装形式:焊接 | m | 26.18 | 39.46 |  | 1033.06 | 清单
232 | 030409001001 | 接地极 | (1)材质:接地极 (2)安装形式:桩承台接地(3根桩以内连接) (3)作法参见国标图集 "14D504-26" | 根 | 16 | 305.84 |  | 4893.44 | 清单
233 | 030409012001 | 利用底板钢筋网等电位联焊 | (1)部位:卫生间等电位均压环安装 (2)方式:焊接 | m2 | 71.32 | 19.21 |  | 1370.06 | 清单
234 | 030406006001 | 低压交流异步电动机 | (1)名称:低压交流异步电动机接线、调试 (2)容量(kW):功率≤3kw | 台 | 2 | 630.46 |  | 1260.92 | 清单
235 | 030107001001 | 交流电梯 | (1)名称:无机房电梯 (2)站数:4站 (3)提升高度、速度:1.0m/s、小于60米 (4)含电梯安装及调试、井道灯具安装 | 部 | 1 | 171615.05 |  | 171615.05 | 清单
弱电工程 | [8 empty] | 分项工程(17安装)
236 | 030411003003 | 桥架 | (1)材质:金属 (2)规格:150*75 (3)类型:线槽 (4)名称:桥架 (5)接地要求:符合设计要求 | m | 86.26 | 83.82 |  | 7230.31 | 清单
237 | 030411003004 | 桥架 | (1)材质:金属 (2)规格:300*150 (3)类型:线槽 (4)名称:桥架 (5)接地要求:符合设计要求 | m | 10.2 | 163.11 |  | 1663.72 | 清单
238 | 030413001002 | 铁构件 | (1)材质:型钢 (2)名称:电缆桥架支撑架制作、安装 | kg | 64.56 | 14.76 |  | 952.91 | 清单
239 | 030408008002 | 防火堵洞 | (1)材质:防火泥 (2)部位:墙板 (3)名称:防火堵洞 | m3 | 0.02 | 10070.88 |  | 201.42 | 清单
|  | 视频监控系统 | [6 empty] | 清单
240 | 030411001010 | 配管 | (1)材质:焊接钢管 (2)规格:SC15 (3)名称:配管 (4)接地要求:符合设计要求 (5)配置形式:暗配 | m | 112.6 | 16.91 |  | 1904.07 | 清单
241 | 030502005001 | 双绞线缆 | (1)名称:双绞线缆 (2)敷设方式:管内 (3)线缆对数:6类非屏蔽双绞线 | m | 66.3 | 6.18 |  | 409.73 | 清单
242 | 030502005002 | 双绞线缆 | (1)名称:双绞线缆 (2)敷设方式:线槽 | m | 205.72 | 6.03 |  | 1240.49 | 清单
分部分项工程量清单与计价表
工程名称：湖村烟草站建设项目 | [6 empty] | 第26页 共143页
序号 | 项目编码 | 项目名称 | 项目特征描述 | 计量单位 | 工程量 | 金 额(元)
[6 empty] | 综合单价 |  | 合价
(3)线缆对数:6类非屏蔽双绞线
243 | 030411004014 | 配线 | (1)材质:铜芯 (2)名称:多芯软导线 (3)规格:RVV-2*1.0 (4)型号:RVV- (5)配线部位:管内 | m | 66.3 | 4.12 |  | 273.16 | 清单
244 | 030411004015 | 配线 | (1)材质:铜芯 (2)名称:多芯软导线 (3)规格:2*1.0 (4)型号:RVV- (5)配线部位:线槽 | m | 205.72 | 3.8 |  | 781.74 | 清单
245 | 030411001011 | 配管 | (1)材质:焊接钢管 (2)规格:SC50 (3)名称:配管 (4)接地要求:符合设计要求 (5)配置形式:暗配 | m | 4.8 | 46.77 |  | 224.5 | 清单
246 | 030411001012 | 配管 | (1)材质:焊接钢管 (2)规格:SC32 (3)名称:配管 (4)接地要求:符合设计要求 (5)配置形式:暗配 | m | 4.8 | 25.04 |  | 120.19 | 清单
247 | 030411001013 | 配管 | (1)材质:金属软管 (2)规格:φ16 (3)名称:配管 (4)接地要求:符合设计要求 (5)配置形式:明配 | m | 6 | 27.2 |  | 163.2 | 清单
248 | 030411006007 | 接线盒 | (1)材质:钢制 (2)规格:86H50 (3)名称:接线盒 +空白面板 (4)安装形式:暗装 | 个 | 12 | 10.48 |  | 125.76 | 清单
249 | 030411006008 | 接线盒 | (1)材质:钢制 (2)规格:86H50 (3)名称:接线盒 (4)安装形式:暗装 | 个 | 4 | 6.98 |  | 27.92 | 清单
250 | 030502007001 | 光缆 | (1)名称:光缆 (2)敷设方式:管内穿线 (3)线缆对数:12芯多模光纤 | m | 6.3 | 12.39 |  | 78.06 | 清单
251 | 030408001007 | 电力电缆 | (1)型号:WDZB-YJY (2)规格:3x4mm2 (3)材质:铜芯 (4)名称:电力电缆 (5)电压等级(kV):0.6/1.0kV (6)敷设方式、部位:室内管道、桥架 | m | 6.42 | 24 |  | 154.08 | 清单
252 | 030408006007 | 电力电缆头 | (1)规格:3*4mm2 (2)名称:电缆终端头 (3)型号:WDZB-YJY (4)电压等级(kV):0.6/1.0kV | 个 | 2 | 71.38 |  | 142.76 | 清单
分部分项工程量清单与计价表
工程名称：湖村烟草站建设项目 | [6 empty] | 第27页 共143页
序号 | 项目编码 | 项目名称 | 项目特征描述 | 计量单位 | 工程量 | 金 额(元)
[6 empty] | 综合单价 |  | 合价
(5)材质、类型:铜芯干包式
253 | 030502019001 | 双绞线缆测试 | (1)测试类别:4对双绞线缆 (2)测试内容:测试 | 链路/点 | 13 | 12.74 |  | 165.62 | 清单
|  | 网络布线系统 | [6 empty] | 清单
254 | 030502012001 | 信息插座 | (1)名称:网络信息插座 (2)类别:单口 (3)安装方式:暗装 (4)底盒材质、规格:塑料接线盒86HS50 | 个 | 54 | 44.44 |  | 2399.76 | 清单
255 | 030502004001 | 电视、电话插座 | (1)名称:语音电话插座 (2)安装方式:暗装 (3)底盒材质、规格:塑料接线盒86HS50 | 个 | 18 | 31.13 |  | 560.34 | 清单
256 | 030411001014 | 配管 | (1)材质:塑料管 (2)规格:PC16 (3)名称:配管 (4)接地要求:符合设计要求 (5)配置形式:暗配 | m | 139.29 | 9.08 |  | 1264.75 | 清单
257 | 030411001015 | 配管 | (1)材质:塑料管 (2)规格:PC20 (3)名称:配管 (4)接地要求:符合设计要求 (5)配置形式:暗配 | m | 0.82 | 10.17 |  | 8.34 | 清单
258 | 030411001016 | 配管 | (1)材质:塑料管 (2)规格:PC25 (3)名称:配管 (4)接地要求:符合设计要求 (5)配置形式:暗配 | m | 58.66 | 10.46 |  | 613.58 | 清单
259 | 030411001017 | 配管 | (1)材质:金属软管 (2)规格:φ16 (3)名称:配管 (4)接地要求:符合设计要求 (5)配置形式:明配 | m | 10.5 | 27.2 |  | 285.6 | 清单
260 | 030411001018 | 配管 | (1)材质:金属软管 (2)规格:φ25 (3)名称:配管 (4)接地要求:符合设计要求 (5)配置形式:明配 | m | 6.5 | 38.18 |  | 248.17 | 清单
261 | 030502005003 | 双绞线缆 | (1)名称:双绞线缆 (2)敷设方式:管内 (3)线缆对数:非屏蔽超五类数据线 | m | 429.42 | 4.62 |  | 1983.92 | 清单
262 | 030502005004 | 双绞线缆 | (1)名称:双绞线缆 (2)敷设方式:线槽 (3)线缆对数:非屏蔽超五类数据线 | m | 1400.13 | 4.49 |  | 6286.58 | 清单
263 | 030502007002 | 光缆 | (1)名称:光缆 | m | 10.6 | 12.39 |  | 131.33 | 清单
分部分项工程量清单与计价表
工程名称：湖村烟草站建设项目 | [6 empty] | 第28页 共143页
序号 | 项目编码 | 项目名称 | 项目特征描述 | 计量单位 | 工程量 | 金 额(元)
[6 empty] | 综合单价 |  | 合价
(2)敷设方式:管内穿线 (3)线缆对数:12芯多模光纤
264 | 030411006009 | 接线盒 | (1)材质:聚氯乙烯 (2)规格:86HS50 (3)名称:接线盒 +空白面板 (4)安装形式:暗装 | 个 | 30 | 9.53 |  | 285.9 | 清单
265 | 030502019002 | 双绞线缆测试 | (1)测试类别:4对双绞线缆 (2)测试内容:测试 | 链路/点 | 73 | 12.74 |  | 930.02 | 清单
|  | 有线电视系统 | [6 empty] | 清单
266 | 030502004002 | 电视、电话插座 | (1)名称:电视插座 (2)安装方式:暗装 (3)底盒材质、规格:安装信息插座底盒(接线盒)(砖墙内) | 个 | 20 | 39.4 |  | 788 | 清单
267 | 030411001019 | 配管 | (1)材质:塑料管 (2)规格:PC20 (3)名称:配管 (4)接地要求:符合设计要求 (5)配置形式:暗配 | m | 114.52 | 10.17 |  | 1164.67 | 清单
268 | 030505005001 | 敷设射频同轴电缆 | (1)名称:视频同轴电缆 (2)规格:SDVC-75-5 (3)敷设方式:管内 | m | 143.93 | 4.31 |  | 620.34 | 清单
269 | 030505005002 | 敷设射频同轴电缆 | (1)名称:视频同轴电缆 (2)规格:SDVC-75-5 (3)敷设方式:桥架 | m | 328.34 | 4.57 |  | 1500.51 | 清单
270 | 030411001020 | 配管 | (1)材质:焊接钢管 (2)规格:SC20 (3)名称:配管 (4)接地要求:符合设计要求 (5)配置形式:暗配 | m | 10.96 | 20.58 |  | 225.56 | 清单
271 | 030411006010 | 接线盒 | (1)材质:塑料 (2)规格:86HS50 (3)名称:接线盒 +空白面板 (4)安装形式:暗装 | 个 | 18 | 9.73 |  | 175.14 | 清单
|  | 消火栓泵系统 | [6 empty] | 清单
272 | 030904008001 | 模块(模块箱) | (1)名称:消防接线箱 | 台 | 1 | 325.51 |  | 325.51 | 清单
273 | 030904005001 | 声光报警器 | (1)名称:声光报警器自带干电池 | 个 | 1 | 175.59 |  | 175.59 | 清单
274 | 030904003001 | 按钮 | (1)名称:报警按钮 | 个 | 2 | 17.64 |  | 35.28 | 清单
275 | 030904008002 | 模块(模块箱) |  | 个 | 5 | 273.25 |  | 1366.25 | 清单
276 | 030904003002 | 按钮 | (1)名称:按钮安装(消火栓报警按钮) | 个 | 16 | 267.34 |  | 4277.44 | 清单
277 | 030904008003 | 模块(模块箱) | (1)名称:控制模块(带监视功能) | 个 | 1 | 302.98 |  | 302.98 | 清单
分部分项工程量清单与计价表
工程名称：湖村烟草站建设项目 | [6 empty] | 第29页 共143页
序号 | 项目编码 | 项目名称 | 项目特征描述 | 计量单位 | 工程量 | 金 额(元)
[6 empty] | 综合单价 |  | 合价
278 | 030904008004 | 模块(模块箱) | (1)名称:模块(模块箱) | 个 | 2 | 276.83 |  | 553.66 | 清单
279 | 030904008005 | 模块(模块箱) | (1)名称:消防电源传感器 | 个 | 1 | 780.19 |  | 780.19 | 清单
280 | 030411001021 | 配管 | (1)材质:焊接钢管 (2)规格:SC20 (3)名称:配管 (4)接地要求:符合设计要求 (5)配置形式:暗配 | m | 241.13 | 20.58 |  | 4962.46 | 清单
281 | 030411001022 | 配管 | (1)材质:焊接钢管 (2)规格:SC32 (3)名称:配管 (4)接地要求:符合设计要求 (5)配置形式:暗配 | m | 55.1 | 25.04 |  | 1379.7 | 清单
282 | 030411001023 | 配管 | (1)材质:塑料管 (2)规格:PC16 (3)名称:配管 (4)接地要求:符合设计要求 (5)配置形式:暗配 | m | 5.21 | 9.08 |  | 47.31 | 清单
283 | 030411004016 | 配线 | (1)名称:多芯软导线 (2)型号:ZN-RYJS-2*1.5 (3)配线部位:管内 | m | 238.03 | 5.56 |  | 1323.45 | 清单
284 | 030411004017 | 配线 | (1)材质:铜芯 (2)名称:绝缘电线 (3)型号:WDZB-BYJ-2.5 (4)配线部位:管内 | m | 15.63 | 4.28 |  | 66.9 | 清单
285 | 030411004018 | 配线 | (1)材质:铜芯 (2)名称:绝缘电线 (3)型号:WDZN-BYJ-4 (4)配线部位:管内 | m | 10.2 | 5.66 |  | 57.73 | 清单
286 | 030411001024 | 配管 | (1)材质:焊接钢管 (2)规格:SC25 (3)名称:配管 (4)接地要求:符合设计要求 (5)配置形式:暗配 | m | 4.1 | 25.5 |  | 104.55 | 清单
287 | 030411004019 | 配线 | (1)材质:铜芯 (2)名称:绝缘电线 (3)型号:ZN-BYJ-2.5 (4)配线部位:管内 | m | 10.2 | 4.5 |  | 45.9 | 清单
288 | 030411004020 | 配线 | (1)名称:多芯软导线 (2)型号:ZN-RYJS-2*2.5 (3)配线部位:管内 | m | 10.2 | 8.08 |  | 82.42 | 清单
289 | 030408002001 | 控制电缆 | (1)型号: KYJY- (2)规格:4×2.5 (3)材质:铜芯 (4)名称:室内控制电缆敷设 (5)电压等级(kV):1KV (6)敷设方式、部位: | m | 55.1 | 15.11 |  | 832.56 | 清单
分部分项工程量清单与计价表
工程名称：湖村烟草站建设项目 | [6 empty] | 第30页 共143页
序号 | 项目编码 | 项目名称 | 项目特征描述 | 计量单位 | 工程量 | 金 额(元)
[6 empty] | 综合单价 |  | 合价
室内
290 | 030408007001 | 控制电缆头 | (1)规格:4×2.5 (2)名称:控制电缆头 (3)型号:KYJY- (4)材质、类型:铜芯 | 个 | 4 | 60.77 |  | 243.08 | 清单
291 | 030411006011 | 接线盒 | (1)材质:钢制 (2)规格:86H50 (3)名称:接线盒 (4)安装形式:暗装 | 个 | 16 | 6.98 |  | 111.68 | 清单
给排水工程 | [8 empty] | 分项工程(17安装)
|  | 排水系统 | [6 empty] | 清单
292 | 031004003001 | 洗脸盆 | (1)材质:陶瓷 (2)规格、类型:洗脸盆 (3)附件名称、数量:详09S304/38 | 组 | 25 | 560.18 |  | 14004.5 | 清单
293 | 031004006001 | 大便器 | (1)材质:陶瓷 (2)规格、类型:坐式大便器安装(连体水箱) (3)附件名称、数量:详09S304/66 | 组 | 25 | 974.39 |  | 24359.75 | 清单
294 | 031004010001 | 淋浴器 | (1)附件名称、数量:成套淋浴器(手动开关 冷热水) | 套 | 21 | 116.32 |  | 2442.72 | 清单
295 | 031004014001 | 给、排水附(配)件 | (1)材质:不锈钢 (2)型号、规格:地漏 DN50（存水弯） | 个 | 37 | 50.76 |  | 1878.12 | 清单
296 | 031004014002 | 给、排水附(配)件 | (1)材质:不锈钢 (2)型号、规格:网框式地漏 DN100（存水弯） | 个 | 1 | 113.76 |  | 113.76 | 清单
297 | 031001006001 | 塑料管 | (1)材质、规格:UPVC塑料排水管 De160 (2)连接形式:粘接 (3)安装部位:室内 (4)介质:污水 (5)压力试验及吹、洗设计要求:灌水试验 | m | 29.93 | 87.16 |  | 2608.7 | 清单
298 | 031001006002 | 塑料管 | (1)材质、规格:UPVC塑料排水管 De110 (2)连接形式:粘接 (3)安装部位:室内 (4)介质:污水 (5)压力试验及吹、洗设计要求:灌水试验 (6)阻火圈设计要求:阻火圈安装(公称直径100mm以内) (7)透气帽 DN100 | m | 170.01 | 55.97 |  | 9515.46 | 清单
299 | 031001006003 | 塑料管 | (1)材质、规格:UPVC塑料排水管 De75 (2)连接形式:粘接 (3)安装部位:室内 (4)介质:污水 | m | 4.24 | 44.06 |  | 186.81 | 清单
分部分项工程量清单与计价表
工程名称：湖村烟草站建设项目 | [6 empty] | 第31页 共143页
序号 | 项目编码 | 项目名称 | 项目特征描述 | 计量单位 | 工程量 | 金 额(元)
[6 empty] | 综合单价 |  | 合价
(5)压力试验及吹、洗设计要求:灌水试验
300 | 031001006004 | 塑料管 | (1)材质、规格:UPVC塑料排水管 De50 (2)连接形式:粘接 (3)安装部位:室内 (4)介质:污水 (5)压力试验及吹、洗设计要求:灌水试验 | m | 116.43 | 35.61 |  | 4146.07 | 清单
301 | 031002003001 | 套管 | (1)材质:钢制 (2)规格:DN100 (3)名称、类型:一般穿墙套管制作安装 | 个 | 24 | 85.49 |  | 2051.76 | 清单
302 | 031002003002 | 套管 | (1)材质:无缝钢管 (2)规格:介质管道公称直径100mm以内 (3)填料材质:按设计要求 (4)名称、类型:刚性防水套管 | 个 | 4 | 339.57 |  | 1358.28 | 清单
303 | 030413003001 | 打洞(孔) | (1)规格:DN50 (2)类型:预留孔洞、堵洞 (3)名称:打洞(孔) (4)填充(恢复)方式:水泥砂浆恢复 | 个 | 60 | 25.99 |  | 1559.4 | 清单
304 | 030413003002 | 打洞(孔) | (1)规格:DN100 (2)类型:预留孔洞、堵洞 (3)名称:打洞(孔) (4)填充(恢复)方式:水泥砂浆恢复 | 个 | 24 | 43.81 |  | 1051.44 | 清单
305 | 030413003003 | 打洞(孔) | (1)规格:DN100 (2)类型:预留孔洞 (3)名称:打洞(孔) (4)填充(恢复)方式:水泥砂浆恢复 | 个 | 24 | 10.71 |  | 257.04 | 清单
306 | 010101007001 | 管沟土方 | (1)土壤类别:管道挖土方 (2)管外径:管道公称直径100mm以内 (3)挖沟深度:1m以内 | m | 9.3 | 70.2 |  | 652.86 | 清单
307 | 010101007002 | 管沟土方 | (1)土壤类别:管道挖土方 (2)管外径:管道公称直径200mm以内 (3)挖沟深度:1.0m以内 | m | 29.93 | 80.19 |  | 2400.09 | 清单
|  | 雨水系统 | [6 empty] | 清单
308 | 031001006005 | 塑料管 | (1)材质、规格:塑料雨水管(抗辐射) De110 (2)连接形式:粘接 (3)安装部位:室内 (4)介质:雨水 (5)压力试验及吹、洗设计要求:灌水试验 | m | 135.63 | 52.99 |  | 7187.03 | 清单
分部分项工程量清单与计价表
工程名称：湖村烟草站建设项目 | [6 empty] | 第32页 共143页
序号 | 项目编码 | 项目名称 | 项目特征描述 | 计量单位 | 工程量 | 金 额(元)
[6 empty] | 综合单价 |  | 合价
(6)阻火圈设计要求:阻火圈安装(公称直径100mm以内)
309 | 031001006006 | 塑料管 | (1)材质、规格:塑料雨水管(抗辐射) De75 (2)连接形式:粘接 (3)安装部位:室内 (4)介质:雨水 (5)压力试验及吹、洗设计要求:灌水试验 (6)透气帽 DN75 | m | 30.81 | 35.67 |  | 1098.99 | 清单
310 | 031004014004 | 给、排水附(配)件 | (1)材质:塑料 (2)型号、规格:地漏 DN75（存水弯） | 个 | 6 | 91.57 |  | 549.42 | 清单
311 | 031004014005 | 给、排水附(配)件 | (1)材质:铸铁 (2)型号、规格:雨水斗DN100 | 个 | 9 | 80.66 |  | 725.94 | 清单
312 | 031004014006 | 给、排水附(配)件 | (1)材质:铸铁 (2)型号、规格:侧入式雨水斗 DN75 | 个 | 1 | 78.02 |  | 78.02 | 清单
313 | 031002003003 | 套管 | (1)材质:钢制 (2)规格:DN100 (3)名称、类型:一般穿墙套管制作安装 | 个 | 27 | 85.49 |  | 2308.23 | 清单
314 | 031002003004 | 套管 | (1)材质:钢制 (2)规格:DN80 (3)填料材质:符合设计要求 (4)名称、类型:一般穿墙套管制作安装 | 个 | 4 | 67.22 |  | 268.88 | 清单
315 | 031002003005 | 套管 | (1)材质:无缝钢管 (2)规格:介质管道公称直径80mm以内 (3)填料材质:按设计要求 (4)名称、类型:刚性防水套管 | 个 | 2 | 276.03 |  | 552.06 | 清单
316 | 030413003004 | 打洞(孔) | (1)规格:DN100 (2)类型:预留孔洞 (3)名称:打洞(孔) (4)填充(恢复)方式:水泥砂浆恢复 | 个 | 27 | 10.71 |  | 289.17 | 清单
317 | 030413003005 | 打洞(孔) | (1)规格:DN100 (2)类型:预留孔洞、堵洞 (3)名称:打洞(孔) (4)填充(恢复)方式:水泥砂浆恢复 | 个 | 9 | 43.81 |  | 394.29 | 清单
318 | 030413003006 | 打洞(孔) | (1)规格:DN75 (2)类型:预留孔洞、堵洞 (3)名称:打洞(孔) (4)填充(恢复)方式:水泥砂浆恢复 | 个 | 10 | 37.52 |  | 375.2 | 清单
319 | 010101007003 | 管沟土方 | (1)土壤类别:管道挖 | m | 14.21 | 70.2 |  | 997.54 | 清单
分部分项工程量清单与计价表
工程名称：湖村烟草站建设项目 | [6 empty] | 第33页 共143页
序号 | 项目编码 | 项目名称 | 项目特征描述 | 计量单位 | 工程量 | 金 额(元)
[6 empty] | 综合单价 |  | 合价
土方 (2)管外径:DN100 (3)挖沟深度:1m以内
|  | 冷凝水系统 | [6 empty] | 清单
320 | 031001006007 | 塑料管 | (1)材质、规格:塑料管 DN50 (2)连接形式:粘接 (3)安装部位:室内 (4)介质:空调凝结水 | m | 48.62 | 40.23 |  | 1955.98 | 清单
321 | 031001006008 | 塑料管 | (1)材质、规格:空调凝结水塑料管 DN32 (2)连接形式:粘接 (3)安装部位:室内 (4)介质:空调凝结水 | m | 4.8 | 26.72 |  | 128.26 | 清单
322 | 031002003006 | 套管 | (1)材质:钢制 (2)规格:DN50 (3)名称、类型:一般穿墙套管制作安装 | 个 | 12 | 27.45 |  | 329.4 | 清单
323 | 030413003007 | 打洞(孔) | (1)规格:DN50 (2)类型:预留孔洞 (3)名称:打洞(孔) (4)填充(恢复)方式:水泥砂浆恢复 | 个 | 12 | 6.93 |  | 83.16 | 清单
324 | 010101007004 | 管沟土方 | (1)土壤类别:管道挖土方 (2)管外径:DN50 (3)挖沟深度:1m以内 | m | 1.82 | 65.19 |  | 118.65 | 清单
|  | 消火栓系统 | [6 empty] | 清单
325 | 030901013001 | 灭火器 | (1)规格、型号:灭火器箱400*200*590（内配2具MF/ABC5手提式干粉灭火器） | 具 | 26 | 97.64 |  | 2538.64 | 清单
326 | 031006002001 | 稳压给水设备 | (1)型号、规格:ADL6*5 (Q=1.2L/s,H=30m) N=1.1KW/台 2台，控制柜1个，气压罐 φ1000 调节容积V=0.15m3 1个） (2)设备名称:消火栓稳压水泵 (3)减震装置形式:含减震垫 | 套 | 1 | 28258.56 |  | 28258.56 | 清单
327 | 030901010001 | 室内消火栓 | (1)附件材质、规格:室内消火栓安装参照国标15S202. (2)型号、规格:SG24B65Z-J型 (3)安装方式:暗装 | 套 | 16 | 792.14 |  | 12674.24 | 清单
328 | 030901010002 | 室内消火栓 | (1)附件材质、规格:试验消火栓DN65 (2)型号、规格:SG24B65Z-J型 | 套 | 1 | 478.05 |  | 478.05 | 清单
329 | 031006015001 | 水箱 | (1)材质、类型:消防水箱 不锈钢 (2)型号、规格:有效 | 台 | 1 | 35476.4 |  | 35476.4 | 清单
分部分项工程量清单与计价表
工程名称：湖村烟草站建设项目 | [6 empty] | 第34页 共143页
序号 | 项目编码 | 项目名称 | 项目特征描述 | 计量单位 | 工程量 | 金 额(元)
[6 empty] | 综合单价 |  | 合价
消防储水V=18m3 (3)含爬梯、通气管、溢流管等
330 | 031003001001 | 螺纹阀门 | (1)规格、压力等级: DN25 (2)连接形式:螺纹连接 (3)类型:ARSX-0013型自动排气阀 | 个 | 1 | 122.85 |  | 122.85 | 清单
331 | 031003001002 | 螺纹阀门 | (1)连接形式:螺纹连接 (2)规格、压力等级:DN25 (3)类型:截止阀 | 个 | 1 | 69.06 |  | 69.06 | 清单
332 | 031003003001 | 焊接法兰阀门 | (1)连接形式:法兰连接 (2)规格、压力等级:DN65 (3)类型:法兰闸阀 | 个 | 3 | 369.14 |  | 1107.42 | 清单
333 | 031003003002 | 焊接法兰阀门 | (1)连接形式:法兰连接 (2)规格、压力等级:DN100 (3)类型:法兰闸阀 | 个 | 8 | 563.73 |  | 4509.84 | 清单
334 | 031003003003 | 焊接法兰阀门 | (1)连接形式:法兰连接 (2)规格、压力等级:DN65 (3)类型:法兰止回阀 (4)沟槽法兰安装(公称直径65mm以内) | 个 | 1 | 347.85 |  | 347.85 | 清单
335 | 031003003004 | 焊接法兰阀门 | (1)连接形式:法兰连接 (2)规格、压力等级:DN100 (3)类型:法兰止回阀 (4)沟槽法兰安装(公称直径65mm以内) | 个 | 1 | 428.39 |  | 428.39 | 清单
336 | 031003003005 | 焊接法兰阀门 | (1)连接形式:法兰连接 (2)规格、压力等级:DN80 (3)类型:防止旋流器 (4)沟槽法兰安装(公称直径65mm以内) | 个 | 1 | 407 |  | 407 | 清单
337 | 031003003006 | 焊接法兰阀门 | (1)连接形式:法兰连接 (2)规格、压力等级:DN100 (3)类型:防止旋流器 (4)沟槽法兰安装(公称直径65mm以内) | 个 | 1 | 535.62 |  | 535.62 | 清单
338 | 031003011001 | 法兰 | (1)材质:碳钢 (2)连接形式:沟槽连接 (3)规格、压力等级:DN65 | 副 | 4 | 138.22 |  | 552.88 | 清单
分部分项工程量清单与计价表
工程名称：湖村烟草站建设项目 | [6 empty] | 第35页 共143页
序号 | 项目编码 | 项目名称 | 项目特征描述 | 计量单位 | 工程量 | 金 额(元)
[6 empty] | 综合单价 |  | 合价
339 | 031003011002 | 法兰 | (1)材质:碳钢 (2)连接形式:沟槽连接 (3)规格、压力等级:DN80 | 副 | 1 | 166.42 |  | 166.42 | 清单
340 | 031003011003 | 法兰 | (1)材质:碳钢 (2)连接形式:沟槽连接 (3)规格、压力等级:DN100 | 副 | 10 | 216.43 |  | 2164.3 | 清单
341 | 030601004001 | 流量仪表 | (1)名称:流量开关 (2)规格:DN100 | 台 | 1 | 444.34 |  | 444.34 | 清单
342 | 030601002001 | 压力仪表 | (1)名称:压力开关 | 台 | 1 | 399.66 |  | 399.66 | 清单
343 | 030601002002 | 压力仪表 | (1)名称:压力表（含压力表弯、阀门） (2)压力表弯材质、规格:碳钢 | 台 | 1 | 137.45 |  | 137.45 | 清单
344 | 030901002001 | 消火栓钢管 | (1)材质、规格:内外壁热镀锌钢管 DN100 (2)连接形式:沟槽连接 (3)安装部位:室内 (4)压力试验及冲洗设计要求:管道压力试验，水冲洗 | m | 102.34 | 158.95 |  | 16266.94 | 清单
345 | 030901002002 | 消火栓钢管 | (1)材质、规格:内外壁热镀锌钢管 DN80 (2)连接形式:沟槽连接 (3)安装部位:室内 (4)压力试验及冲洗设计要求:管道压力试验，水冲洗 | m | 4.3 | 112.61 |  | 484.22 | 清单
346 | 030901002003 | 消火栓钢管 | (1)材质、规格:内外壁热镀锌钢管 DN65 (2)连接形式:沟槽连接 (3)安装部位:室内 (4)压力试验及冲洗设计要求:管道压力试验，水冲洗 | m | 14.55 | 98.66 |  | 1435.5 | 清单
347 | 031002001001 | 管道支架 | (1)材质:型钢 (2)管架形式:管道支架制作、安装 | kg | 63.31 | 17.23 |  | 1090.83 | 清单
348 | 031201003001 | 金属结构刷油 | (1)结构类型:手工除锈(一般钢结构 ) (2)除锈级别:轻锈 (3)油漆品种:防锈漆、调和漆 (4)涂刷遍数、漆膜厚度:各两遍 | kg | 63.31 | 2.28 |  | 144.35 | 清单
349 | 031201001001 | 管道刷油 | (1)油漆品种:红色调和漆 (2)涂刷遍数、漆膜厚度:两遍 | m2 | 41.31 | 8.8 |  | 363.53 | 清单
350 | 031201001002 | 管道刷油 | (1)油漆品种:沥青漆 | m2 | 0.49 | 14.04 |  | 6.88 | 清单
分部分项工程量清单与计价表
工程名称：湖村烟草站建设项目 | [6 empty] | 第36页 共143页
序号 | 项目编码 | 项目名称 | 项目特征描述 | 计量单位 | 工程量 | 金 额(元)
[6 empty] | 综合单价 |  | 合价
(2)涂刷遍数、漆膜厚度:二遍
351 | 031002003007 | 套管 | (1)材质:钢制 (2)规格:DN100 (3)填料材质:符合设计要求 (4)名称、类型:一般穿墙套管制作安装 | 个 | 12 | 85.49 |  | 1025.88 | 清单
352 | 031002003008 | 套管 | (1)材质:无缝钢管 (2)规格:介质管道公称直径100mm以内 (3)填料材质:按设计要求 (4)名称、类型:刚性防水套管 | 个 | 4 | 339.57 |  | 1358.28 | 清单
353 | 030413003008 | 打洞(孔) | (1)规格:DN100 (2)类型:预留孔洞 (3)名称:打洞(孔) (4)填充(恢复)方式:水泥砂浆恢复 | 个 | 12 | 10.71 |  | 128.52 | 清单
354 | 010101007005 | 管沟土方 | (1)土壤类别:管道挖土方 (2)管外径:DN100 (3)挖沟深度:1m以内 | m | 1.36 | 70.2 |  | 95.47 | 清单
355 | 030905002002 | 水灭火控制装置调试 | (1)水灭火控制装置调试(消火栓灭火系统) | 点 | 16 | 210.02 |  | 3360.32 | 清单
|  | 给水系统 | [6 empty] | 清单
356 | 031001007001 | 复合管 | (1)材质、规格:钢塑复合管 DN50 (2)连接形式:螺纹连接 (3)安装部位:室内 (4)介质:给水 (5)压力试验及吹、洗设计要求:消毒、冲洗 | m | 71.77 | 84.27 |  | 6048.06 | 清单
357 | 031001007002 | 复合管 | (1)材质、规格:钢塑复合管 DN40 (2)连接形式:螺纹连接 (3)安装部位:室内 (4)介质:给水 (5)压力试验及吹、洗设计要求:消毒、冲洗 | m | 22.4 | 73.56 |  | 1647.74 | 清单
358 | 031001007003 | 复合管 | (1)材质、规格:钢塑复合管 DN32 (2)连接形式:螺纹连接 (3)安装部位:室内 (4)介质:给水 (5)压力试验及吹、洗设计要求:消毒、冲洗 | m | 10.8 | 72.31 |  | 780.95 | 清单
359 | 031001007004 | 复合管 | (1)材质、规格:钢塑复合管 DN25 (2)连接形式:螺纹连接 (3)安装部位:室内 (4)介质:给水 | m | 34.96 | 56.92 |  | 1989.92 | 清单
分部分项工程量清单与计价表
工程名称：湖村烟草站建设项目 | [6 empty] | 第37页 共143页
序号 | 项目编码 | 项目名称 | 项目特征描述 | 计量单位 | 工程量 | 金 额(元)
[6 empty] | 综合单价 |  | 合价
(5)压力试验及吹、洗设计要求:消毒、冲洗
360 | 031001007005 | 复合管 | (1)材质、规格:钢塑复合管 DN20 (2)连接形式:螺纹连接 (3)安装部位:室内 (4)介质:给水 (5)压力试验及吹、洗设计要求:消毒、冲洗 | m | 4.61 | 43.72 |  | 201.55 | 清单
361 | 031001006009 | 塑料管 | (1)材质、规格:PP-R给水管 DN25 (2)连接形式:热熔连接 (3)安装部位:室内 (4)介质:给水 (5)压力试验及吹、洗设计要求:消毒、冲洗 | m | 56.25 | 35.19 |  | 1979.44 | 清单
362 | 031001006010 | 塑料管 | (1)材质、规格:PP-R给水管 DN20 (2)连接形式:热熔连接 (3)安装部位:室内 (4)介质:给水 (5)压力试验及吹、洗设计要求:消毒、冲洗 | m | 19.25 | 29.93 |  | 576.15 | 清单
363 | 031001006011 | 塑料管 | (1)材质、规格:PP-R给水管 DN15 (2)连接形式:热熔连接 (3)安装部位:室内 (4)介质:给水 (5)压力试验及吹、洗设计要求:消毒、冲洗 | m | 48.72 | 26.66 |  | 1298.88 | 清单
364 | 031003001009 | 螺纹阀门 | (1)名称:闸阀 (2)连接形式:螺纹连接 (3)安装部位(室内外):室内 (4)型号、规格:DN50 | 个 | 11 | 175.88 |  | 1934.68 | 清单
365 | 031003001010 | 螺纹阀门 | (1)名称:截止阀 (2)连接形式:螺纹连接 (3)安装部位(室内外):室内 (4)型号、规格:DN25 | 个 | 22 | 69.06 |  | 1519.32 | 清单
366 | 031003001011 | 螺纹阀门 | (1)名称:截止阀 (2)连接形式:螺纹连接 (3)安装部位(室内外):室内 (4)型号、规格:DN32 | 个 | 1 | 89.47 |  | 89.47 | 清单
367 | 031003001012 | 螺纹阀门 | (1)名称:截止阀 (2)连接形式:螺纹连接 (3)安装部位(室内外):室内 (4)型号、规格:DN20 | 个 | 6 | 50.65 |  | 303.9 | 清单
分部分项工程量清单与计价表
工程名称：湖村烟草站建设项目 | [6 empty] | 第38页 共143页
序号 | 项目编码 | 项目名称 | 项目特征描述 | 计量单位 | 工程量 | 金 额(元)
[6 empty] | 综合单价 |  | 合价
368 | 031003001014 | 螺纹阀门 | (1)连接形式:螺纹连接 (2)规格、压力等级:DN50 (3)类型:电动阀 | 个 | 1 | 671.66 |  | 671.66 | 清单
369 | 031003006001 | 减压器 | (1)附件配置:Y型过滤器、截止阀、压力表 (2)连接形式:螺纹连接 (3)规格、压力等级:减压器组 DN25 | 组 | 7 | 1038.19 |  | 7267.33 | 清单
370 | 031003013001 | 水表 | (1)连接形式:螺纹连接 (2)安装部位(室内外):室内 (3)型号、规格:水表 LXS-32 | 个 | 1 | 157.21 |  | 157.21 | 清单
371 | 031003013002 | 水表 | (1)连接形式:螺纹连接 (2)安装部位(室内外):室内 (3)型号、规格:水表 LXS-25E | 个 | 1 | 122.3 |  | 122.3 | 清单
372 | 031003013003 | 水表 | (1)连接形式:螺纹连接 (2)安装部位(室内外):室内 (3)型号、规格:水表 LXS-20 | 个 | 21 | 74.21 |  | 1558.41 | 清单
373 | 031003013004 | 水表 | (1)连接形式:螺纹连接 (2)安装部位(室内外):室内 (3)型号、规格:水表 LXS-15 | 个 | 4 | 62.59 |  | 250.36 | 清单
374 | 031003001015 | 螺纹阀门 | (1)类型:ARSX-0013型自动排气阀 (2)连接形式:螺纹连接 (3)规格、压力等级:DN25 | 个 | 1 | 122.85 |  | 122.85 | 清单
375 | 031003001016 | 螺纹阀门 | (1)类型:ARSX-0013型自动排气阀 (2)连接形式:螺纹连接 (3)规格、压力等级:DN20 | 个 | 1 | 77.27 |  | 77.27 | 清单
376 | 031002003010 | 套管 | (1)材质:焊接钢管 (2)规格:公称直径50mm以内 (3)填料材质:符合设计要求 (4)名称、类型:一般穿墙套管制作安装 | 个 | 10 | 35.93 |  | 359.3 | 清单
377 | 031002003011 | 套管 | (1)材质:焊接钢管 (2)规格:公称直径32mm以内 | 个 | 9 | 35.93 |  | 323.37 | 清单
分部分项工程量清单与计价表
工程名称：湖村烟草站建设项目 | [6 empty] | 第39页 共143页
序号 | 项目编码 | 项目名称 | 项目特征描述 | 计量单位 | 工程量 | 金 额(元)
[6 empty] | 综合单价 |  | 合价
(3)填料材质:符合设计要求 (4)名称、类型:一般穿墙套管制作安装
378 | 031002003012 | 套管 | (1)材质:焊接钢管 (2)规格:公称直径20mm以内 (3)填料材质:符合设计要求 (4)名称、类型:一般穿墙套管制作安装 | 个 | 1 | 18.65 |  | 18.65 | 清单
379 | 031002003013 | 套管 | (1)材质:无缝钢管 (2)规格:介质管道公称直径50mm以内 (3)填料材质:按设计要求 (4)名称、类型:刚性防水套管 | 个 | 8 | 227.35 |  | 1818.8 | 清单
380 | 030413003009 | 打洞(孔) | (1)规格:DN50 (2)类型:预留孔洞 (3)名称:打洞(孔) (4)填充(恢复)方式:水泥砂浆恢复 | 个 | 20 | 6.93 |  | 138.6 | 清单
381 | 030413002001 | 凿(压)槽 | (1)规格:(宽mm×深mm70×70) (2)类型:砖结构 (3)名称:凿(压)槽 (4)填充(恢复)方式:水泥砂浆恢复 | m | 111.79 | 23.14 |  | 2586.82 | 清单
382 | 031201001003 | 管道刷油 | (1)油漆品种:银粉漆 (2)涂刷遍数、漆膜厚度:二遍 | m2 | 21.24 | 8 |  | 169.92 | 清单
383 | 031201001004 | 管道刷油 | (1)油漆品种:沥青漆 (2)涂刷遍数、漆膜厚度:二遍 | m2 | 0.32 | 14.04 |  | 4.49 | 清单
384 | 031002001002 | 管道支架 | (1)材质:型钢 (2)管架形式:管道支架制作、安装 | kg | 36.2 | 17.23 |  | 623.73 | 清单
385 | 031201003002 | 金属结构刷油 | (1)结构类型:手工除锈(一般钢结构 ) (2)除锈级别:轻锈 (3)油漆品种:防锈漆、调和漆 (4)涂刷遍数、漆膜厚度:各两遍 | kg | 36.2 | 2.28 |  | 82.54 | 清单
386 | 031208002001 | 管道绝热 | (1)绝热材料品种:橡塑管壳 (2)绝热厚度:30mm (3)管道外径:DN50mm以下 | m3 | 0.289 | 1828.36 |  | 528.4 | 清单
387 | 010101007006 | 管沟土方 | (1)土壤类别:管道挖土方 (2)管外径:管道公称直径50mm以内 (3)挖沟深度:1m以内 | m | 2.45 | 65.19 |  | 159.72 | 清单
通风空调 | [8 empty] | 分项工程(17安装)
分部分项工程量清单与计价表
工程名称：湖村烟草站建设项目 | [6 empty] | 第40页 共143页
序号 | 项目编码 | 项目名称 | 项目特征描述 | 计量单位 | 工程量 | 金 额(元)
[6 empty] | 综合单价 |  | 合价
388 | 030108006001 | 其他风机 | (1)规格:风量180m3/h、压力160pa，功率0.028KW (2)名称:吸顶式排气扇 (3)型号:BPT-180 | 台 | 21 | 183.95 |  | 3862.95 | 清单
389 | 030703011001 | 铝及铝合金风口、散流器 | (1)规格:120*120 (2)名称:防雨百叶风口（配防虫罩） | 个 | 21 | 36.34 |  | 763.14 | 清单
390 | 011210006001 | 其他隔断 | (1)隔板材料品种、规格、颜色:固定式防火布挡烟垂壁 | m2 | 11.2 | 590.55 |  | 6614.16 | 清单
391 | 030702001001 | 碳钢通风管道制作安装 | (1)材质:镀锌薄钢板 (2)名称:风管 (3)规格:长边长≤320mm (4)形状:矩形 (5)板材厚度:δ=0.5mm (6)接口形式:咬口 | m2 | 22.39 | 158.61 |  | 3551.28 | 清单
392 | 031201003003 | 金属结构刷油 | (1)结构类型:手工除锈(一般钢结构 ) (2)除锈级别:轻锈 (3)油漆品种:防锈漆、调和漆 (4)涂刷遍数、漆膜厚度:各两遍 | kg | 94.49 | 2.28 |  | 215.44 | 清单
393 | 030704001001 | 通风工程检测、调试 |  | 系统 | 1 | 218.39 |  | 218.39 | 清单
单体建筑-联合工房 | [8 empty] | 单项工程(17房屋建筑与装饰)
房屋建筑与装饰工程 | [8 empty] | 单位工程(17房屋建筑与装饰)
土方工程 | [8 empty] | 分项工程(17房屋建筑与装饰)
394 | 010101001002 | 平整场地 | (1)土壤类别:三类土 | m2 | 3503.6 | 1.46 |  | 5115.26 | 清单
395 | 010101004002 | 挖基坑土方 | (1)三类土 (2)2m以内 | m3 | 268.316 | 7.47 |  | 2004.32 | 清单
396 | 010101003002 | 挖沟槽土方 | (1)土壤类别:三类土 (2)挖土深度:2m以内 | m3 | 431.682 | 7.39 |  | 3190.13 | 清单
397 | 010101002001 | 挖一般土方 | (1)土壤类别:三类土 (2)挖土深度:4m以内 | m3 | 1757.857 | 4.58 |  | 8050.99 | 清单
398 | 010103001002 | 回填方 | (1)密实度要求:按设计要求 (2)填方材料品种:原土回填 | m3 | 405.963 | 9.78 |  | 3970.32 | 清单
399 | 010103002003 | 余方弃置 | (1)三类土 (2)3km | m3 | 1958.028 | 11.78 |  | 23065.57 | 清单
桩基工程 | [8 empty] | 分项工程(17房屋建筑与装饰)
400 | 010302001002 | ★成孔灌注桩 | (1)桩径:ф600 (2)成孔长度:25.943M (3)成孔方法:冲击钻机钻孔 (4)混凝土种类、强度等级:预拌C30水下混凝土 | m | 1297.15 | 470.14 |  | 609842.1 | 清单
分部分项工程量清单与计价表
工程名称：湖村烟草站建设项目 | [6 empty] | 第41页 共143页
序号 | 项目编码 | 项目名称 | 项目特征描述 | 计量单位 | 工程量 | 金 额(元)
[6 empty] | 综合单价 |  | 合价
(5)埋设钢护筒 φ800，L=1.5m (6)充盈系数为1.1 (7)超灌0.5m (8)Φ25×1.5无缝钢管注浆管
401 | 010302008002 | ★灌注桩岩层增加费 | (1)桩径:600mm (2)岩层及长度:中风化花灰岩、破碎灰岩 (3)成孔方法:冲击钻机钻孔 | m | 553.234 | 345.57 |  | 191181.07 | 清单
402 | 010302009003 | 声测管 | (1)材质:无缝钢管 (2)规格型号:Φ50×3.5 | m | 1322.15 | 27.2 |  | 35962.48 | 清单
403 | 010301004002 | 截（凿）桩头 | (1)混凝土灌注桩 (2)600桩径，500mm高 (3)C30 (4)有筋 | m3 | 7.065 | 169.53 |  | 1197.73 | 清单
404 | 010103002004 | 余方弃置 | (1)混凝土灌注桩桩头 (2)3km | m3 | 7.065 | 29.14 |  | 205.87 | 清单
405 | 010515004006 | 钢筋笼 | (1)钢筋种类、规格:HRB400EΦ10 | t | 7.027 | 5510.61 |  | 38723.06 | 清单
406 | 010515004008 | 钢筋笼 | (1)钢筋种类、规格:HRB400EΦ16 | t | 27.109 | 5295.61 |  | 143558.69 | 清单
砌筑工程 | [8 empty] | 分项工程(17房屋建筑与装饰)
407 | 010402001004 | 砌块墙 | (1)砌块品种、规格、强度等级:加气混凝土砌块、A5.0 (2)墙体类型、砌筑高度:砌筑隔墙 (3)砂浆强度等级:M5(42.5)混合砂浆砌筑 | m3 | 311.677 | 587.19 |  | 183013.62 | 清单
408 | 010405001001 | 砌筑超高增加费 | (1)超高高度:5.4~8.5m | m3 | 936.25 | 17.24 |  | 16140.95 | 清单
409 | 010607005002 | 砌块墙钢丝网加固 | (1)材料品种、规格:镀锌钢丝网 (2)加固方式:不同材料交接处及外墙面满挂 | m2 | 237.474 | 22.53 |  | 5350.29 | 清单
混凝土工程 | [8 empty] | 分项工程(17房屋建筑与装饰)
410 | 010501001003 | 垫层 | (1)混凝土种类（商品混凝土、现场拌制，泵送、非泵送）:泵送商品混凝土 (2)混凝土强度等级:C20 | m3 | 70.86 | 544.25 |  | 38565.56 | 清单
411 | 010501005002 | ★桩承台基础 | (1)混凝土种类（商品混凝土、现场拌制，泵送、非泵送）:泵送商品混凝土 (2)混凝土强度等级:C30 | m3 | 53.74 | 565.11 |  | 30369.01 | 清单
412 | 010501004003 | ★满堂基础 | (1)混凝土种类（商品混凝土、现场拌制，泵送、非泵送）:泵送 | m3 | 193.567 | 603.41 |  | 116800.26 | 清单
分部分项工程量清单与计价表
工程名称：湖村烟草站建设项目 | [6 empty] | 第42页 共143页
序号 | 项目编码 | 项目名称 | 项目特征描述 | 计量单位 | 工程量 | 金 额(元)
[6 empty] | 综合单价 |  | 合价
商品混凝土 (2)混凝土强度等级:C30P8
413 | 010502001002 | ★矩形柱 | (1)混凝土种类（商品混凝土、现场拌制，泵送、非泵送）:泵送商品混凝土 (2)混凝土强度等级:C30 | m3 | 84.975 | 583.95 |  | 49621.15 | 清单
414 | 010502002002 | ★构造柱 | (1)混凝土种类（商品混凝土、现场拌制，泵送、非泵送）:非泵送商品混凝土 (2)混凝土强度等级:C25 | m3 | 13.76 | 757.51 |  | 10423.34 | 清单
415 | 010503001002 | ★基础梁 | (1)混凝土种类（商品混凝土、现场拌制，泵送、非泵送）:泵送商品混凝土 (2)混凝土强度等级:C30 | m3 | 88.323 | 570.84 |  | 50418.3 | 清单
416 | 010503002002 | ★矩形梁 | (1)混凝土种类（商品混凝土、现场拌制，泵送、非泵送）:泵送商品混凝土 (2)混凝土强度等级:C30 | m3 | 31.55 | 575.54 |  | 18158.29 | 清单
417 | 010503004005 | ★圈梁 | (1)混凝土种类（商品混凝土、现场拌制，泵送、非泵送）:非泵送商品混凝土 (2)混凝土强度等级:C25 | m3 | 5.66 | 760.32 |  | 4303.41 | 清单
418 | 010503004006 | ★圈梁 | (1)基础梁补高 (2)混凝土种类（商品混凝土、现场拌制，泵送、非泵送）:非泵送商品混凝土 (3)混凝土强度等级:C20 | m3 | 14.916 | 739.9 |  | 11036.35 | 清单
419 | 010507005002 | ★压顶 | (1)断面尺寸:200*90 (2)混凝土种类（商品混凝土、现场拌制，泵送、非泵送）:非泵送商品混凝土 (3)混凝土强度等级:C25 | m3 | 4.146 | 718.35 |  | 2978.28 | 清单
420 | 010503005002 | ★过梁 | (1)混凝土种类（商品混凝土、现场拌制，泵送、非泵送）:非泵送商品混凝土 (2)混凝土强度等级:C25 | m3 | 12.687 | 764.09 |  | 9694.01 | 清单
421 | 010504001003 | ★直形墙 | (1)混凝土种类（商品混凝土、现场拌制，泵送、非泵送）:泵送商品混凝土 | m3 | 131.838 | 605.81 |  | 79868.78 | 清单
分部分项工程量清单与计价表
工程名称：湖村烟草站建设项目 | [6 empty] | 第43页 共143页
序号 | 项目编码 | 项目名称 | 项目特征描述 | 计量单位 | 工程量 | 金 额(元)
[6 empty] | 综合单价 |  | 合价
(2)混凝土强度等级:C30P8
422 | 010505001003 | ★有梁板 | (1)混凝土种类（商品混凝土、现场拌制，泵送、非泵送）:泵送商品混凝土 (2)混凝土强度等级:C30 | m3 | 85.21 | 569.25 |  | 48505.79 | 清单
423 | 010505001004 | ★有梁板 | (1)混凝土种类（商品混凝土、现场拌制，泵送、非泵送）:泵送商品混凝土 (2)混凝土强度等级:C30P6 | m3 | 622.16 | 589.33 |  | 366657.55 | 清单
424 | 010505006003 | ★栏板 | (1)混凝土种类（商品混凝土、现场拌制，泵送、非泵送）:泵送商品混凝土 (2)混凝土强度等级:C25 | m3 | 51.6 | 596.6 |  | 30784.56 | 清单
425 | 010506001002 | ★直形楼梯 | (1)混凝土种类（商品混凝土、现场拌制，泵送、非泵送）:泵送商品混凝土 (2)混凝土强度等级:C30 (3)楼梯类型（板式、梁式）:板式 (4)梯板厚度（不含梯阶）:110mm | m2 | 10.4 | 172.48 |  | 1793.79 | 清单
426 | 010505008001 | ★雨篷、悬挑板、阳台板 | (1)混凝土种类（商品混凝土、现场拌制，泵送、非泵送）:泵送商品混凝土 (2)混凝土强度等级:C30P6 | m3 | 18.24 | 690.94 |  | 12602.75 | 清单
427 | 010508001001 | ★后浇带 | (1)混凝土种类（商品混凝土、现场拌制，泵送、非泵送）:非泵送商品混凝土 (2)混凝土强度等级:C35P6 | m3 | 0.56 | 640.06 |  | 358.43 | 清单
428 | 010508001002 | ★后浇带 | (1)混凝土种类（商品混凝土、现场拌制，泵送、非泵送）:非泵送商品混凝土 (2)混凝土强度等级:C35P6 | m3 | 3.45 | 651.21 |  | 2246.67 | 清单
429 | 010503004007 | ★圈梁 | (1)部位:安全栏杆基脚 (2)混凝土种类（商品混凝土、现场拌制，泵送、非泵送）:非泵送商品混凝土 (3)混凝土强度等级:C25 | m3 | 0.014 | 760.32 |  | 10.64 | 清单
430 | 010903004001 | 墙面变形缝 | (1)止水带材料种类: | m | 117.85 | 147.14 |  | 17340.45 | 清单
分部分项工程量清单与计价表
工程名称：湖村烟草站建设项目 | [6 empty] | 第44页 共143页
序号 | 项目编码 | 项目名称 | 项目特征描述 | 计量单位 | 工程量 | 金 额(元)
[6 empty] | 综合单价 |  | 合价
钢板、δ2-3 (2)防护材料种类:聚氨酯防水涂料
钢筋工程 | [8 empty] | 分项工程(17房屋建筑与装饰)
431 | 010515001017 | ★现浇构件钢筋 | (1)钢筋种类、规格:HRB400EΦ6 | t | 19.8 | 5784.72 |  | 114537.46 | 清单
432 | 010515001018 | ★现浇构件钢筋 | (1)钢筋种类、规格:HRB400EΦ8 | t | 27.575 | 5505.32 |  | 151809.2 | 清单
433 | 010515001019 | ★现浇构件钢筋 | (1)钢筋种类、规格:HRB400EΦ10 | t | 20.678 | 5505.32 |  | 113839.01 | 清单
434 | 010515001020 | ★现浇构件钢筋 | (1)钢筋种类、规格:HRB400EΦ12 | t | 19.046 | 5335.62 |  | 101622.22 | 清单
435 | 010515001021 | ★现浇构件钢筋 | (1)钢筋种类、规格:HRB400EΦ14 | t | 6.015 | 5223.06 |  | 31416.71 | 清单
436 | 010515001022 | ★现浇构件钢筋 | (1)钢筋种类、规格:HRB400EΦ16 | t | 14.49 | 5157.3 |  | 74729.28 | 清单
437 | 010515001023 | ★现浇构件钢筋 | (1)钢筋种类、规格:HRB400EΦ18 | t | 15.492 | 5152.24 |  | 79818.5 | 清单
438 | 010515001024 | ★现浇构件钢筋 | (1)钢筋种类、规格:HRB400EΦ20 | t | 20.572 | 4877.67 |  | 100343.43 | 清单
439 | 010515001025 | ★现浇构件钢筋 | (1)钢筋种类、规格:HRB400EΦ22 | t | 30.438 | 4877.67 |  | 148466.52 | 清单
440 | 010515001026 | ★现浇构件钢筋 | (1)钢筋种类、规格:HRB400EΦ25 | t | 2.925 | 4899.17 |  | 14330.07 | 清单
441 | 010516006003 | 电渣压力焊接 | (1)规格:电渣压力焊接φ≤18 | 个 | 1664 | 5.44 |  | 9052.16 | 清单
442 | 010516003001 | 机械连接 | (1)连接方式:钢筋直螺纹连接 (2)规格:φ22 | 个 | 648 | 15.29 |  | 9907.92 | 清单
屋面工程 | [8 empty] | 分项工程(17房屋建筑与装饰)
443 | 011101006010 | 平面砂浆找平层 | (1)找平层厚度、砂浆配合比:20mm厚1：2.5水泥砂浆 | m2 | 2651.147 | 23.61 |  | 62593.58 | 清单
444 | 011201004005 | 立面砂浆找平层 | (1)找平层砂浆厚度、配合比:20mm厚1：2.5水泥砂浆 | m2 | 317.685 | 51.73 |  | 16433.85 | 清单
445 | 010902002005 | 屋面涂膜防水 | (1)防水膜品种:聚合物水泥防水涂料 (2)涂膜厚度、遍数:1.5mm厚 | m2 | 2651.147 | 30.6 |  | 81125.1 | 清单
446 | 010902002006 | 屋面涂膜防水 | (1)防水膜品种:聚合物水泥防水涂料 (2)涂膜厚度、遍数:1.5mm厚 | m2 | 317.685 | 34.15 |  | 10848.94 | 清单
447 | 010902002007 | 屋面涂膜防水 | (1)防水膜品种:聚合物复合改性沥青防水涂料 (2)涂膜厚度、遍数:2mm厚 | m2 | 2651.147 | 23.52 |  | 62354.98 | 清单
448 | 010902002008 | 屋面涂膜防水 | (1)防水膜品种:聚合物复合改性沥青防水涂料 | m2 | 317.685 | 26.19 |  | 8320.17 | 清单
分部分项工程量清单与计价表
工程名称：湖村烟草站建设项目 | [6 empty] | 第45页 共143页
序号 | 项目编码 | 项目名称 | 项目特征描述 | 计量单位 | 工程量 | 金 额(元)
[6 empty] | 综合单价 |  | 合价
(2)涂膜厚度、遍数:2mm厚
449 | 010902001004 | 屋面卷材防水 | (1)卷材品种、规格、厚度:SBS改性沥青玻璃布胎防水卷材(铝箔)、3mm (2)防水层数:1层 | m2 | 2651.147 | 44.46 |  | 117870 | 清单
450 | 010902001005 | 屋面卷材防水 | (1)卷材品种、规格、厚度:SBS改性沥青玻璃布胎防水卷材(铝箔)、3mm (2)防水层数:1层 | m2 | 317.685 | 47.07 |  | 14953.43 | 清单
451 | 011001001002 | 保温隔热屋面 | (1)保温隔热材料品种、规格、厚度:聚苯乙烯泡沫板、δ30 | m2 | 2553.437 | 24.57 |  | 62737.95 | 清单
452 | 011101006012 | 平面砂浆找平层 | (1)找平层厚度、砂浆配合比:10mm厚1：3水泥砂浆 | m2 | 2553.437 | 18.8 |  | 48004.62 | 清单
453 | 011101006013 | 平面砂浆找平层 | (1)找平层厚度、砂浆配合比:20mm厚1:2.5水泥砂浆面层 | m2 | 2651.147 | 28.24 |  | 74868.39 | 清单
454 | 011201004006 | 立面砂浆找平层 | (1)找平层砂浆厚度、配合比:20mm厚1：2.5水泥砂浆 | m2 | 317.685 | 51.73 |  | 16433.85 | 清单
455 | 010902008004 | 屋面变形缝 | (1)嵌缝材料种类:密封油膏 (2)盖缝材料:石油沥青油毡 | m | 1021.375 | 23.84 |  | 24349.58 | 清单
456 | 01B002 | 泛水 | (1)铝合金泛水 (2)详见图集11J930-2/J18 | m | 268.1 | 24.14 |  | 6471.93 | 清单
其他一般土建工程 | [8 empty] | 分项工程(17房屋建筑与装饰)
457 | 010507003005 | 电缆沟、地沟、明暗沟 | (1)沟截面净空尺寸:B=250，H=400mm (2)垫层材料种类、厚度:150厚卵石垫层 (3)混凝土种类（商品混凝土、现场拌制，泵送、非泵送）:非泵送商品混凝土 (4)混凝土强度等级:C20 (5)防护材料种类:20厚1:2.5水泥砂浆抹面 (6)C25预制沟盖板 (7)详见12J003-10-A3 | m | 250 | 230.71 |  | 57677.5 | 清单
458 | 040501001001 | 混凝土管 | (1)规格:Φ150 | m | 27.1 | 88.72 |  | 2404.31 | 清单
459 | 010507001004 | 散水、坡道 | (1)室外散水（B=600mm） (2)垫层材料种类、厚度:150厚3:7灰土垫层 (3)面层厚度:60厚 (4)混凝土种类（商品混凝土、现场拌制，泵送、非泵送）:非泵 | m2 | 10.5 | 162.86 |  | 1710.03 | 清单
分部分项工程量清单与计价表
工程名称：湖村烟草站建设项目 | [6 empty] | 第46页 共143页
序号 | 项目编码 | 项目名称 | 项目特征描述 | 计量单位 | 工程量 | 金 额(元)
[6 empty] | 综合单价 |  | 合价
送商品混凝土 (5)混凝土强度等级:C20细石混凝土 (6)变形缝填塞材料种类:密封膏嵌缝 (7)详见12J003-1B/A1
460 | 010507001006 | 散水、坡道 | (1)室外坡道 (2)垫层材料种类、厚度:100厚C20混凝土垫层 (3)垫层材料种类、厚度:300厚碎石垫层 (4)面层厚度:50厚 (5)混凝土种类（商品混凝土、现场拌制，泵送、非泵送）:非泵送商品混凝土 (6)混凝土强度等级:C20 (7)详见图集12J003-1/A5，面层做法1A/A7 | m2 | 207.975 | 201.67 |  | 41942.32 | 清单
461 | 010514002002 | 其他构件 | (1)<0.2m3 (2)水簸箕（成品） (3)现拌抹灰砂浆、1:3 | 个 | 8 | 155.62 |  | 1244.96 | 清单
楼地面工程 | [8 empty] | 分项工程(17房屋建筑与装饰)
462 | 010501001004 | 垫层 | (1)部位:配电间 (2)80mm厚 (3)混凝土种类（商品混凝土、现场拌制，泵送、非泵送）:非泵送商品混凝土 (4)混凝土强度等级:C15 | m3 | 0.575 | 504.47 |  | 290.07 | 清单
463 | 011101002002 | 现浇水磨石楼地面 | (1)找平层厚度、砂浆配合比:防静电水泥砂浆一道 (2)面层厚度、水泥石子浆配合比:10厚1:2.5防静电水磨石 | m2 | 7.188 | 114.18 |  | 820.73 | 清单
464 | 011101006015 | 平面砂浆找平层 | (1)找平层厚度、砂浆配合比:30厚1:3水泥砂浆找平层 (2)水泥浆一道（内掺建筑胶） | m2 | 7.188 | 31.46 |  | 226.13 | 清单
465 | 010607005003 | 砌块墙钢丝网加固 | (1)材料品种、规格:金属钢丝网 | m2 | 7.188 | 16.32 |  | 117.31 | 清单
466 | 010404001002 | 垫层 | (1)部位:收购区、仓库、休息室等 (2)垫层材料种类、配合比、厚度:150mm厚碎石垫层 | m3 | 360.629 | 206.67 |  | 74531.2 | 清单
467 | 010501001005 | 垫层 | (1)收购区、仓库、休息室等 (2)80mm厚 (3)混凝土种类（商品混凝土、现场拌制， | m3 | 192.335 | 504.47 |  | 97027.24 | 清单
分部分项工程量清单与计价表
工程名称：湖村烟草站建设项目 | [6 empty] | 第47页 共143页
序号 | 项目编码 | 项目名称 | 项目特征描述 | 计量单位 | 工程量 | 金 额(元)
[6 empty] | 综合单价 |  | 合价
泵送、非泵送）:非泵送商品混凝土 (4)混凝土强度等级:C15
468 | 011101001003 | 水泥砂浆楼地面 | (1)收购区、仓库、休息室等 (2)素水泥浆遍数:素水泥浆界面剂一道 (3)面层厚度、砂浆配合比:20mm厚1：2.5水泥砂浆面层 | m2 | 2404.19 | 28.24 |  | 67894.33 | 清单
469 | 010404001003 | 垫层 | (1)300mm5-80mm天然砂砾 (2)原土夯实 | m3 | 259.109 | 131.08 |  | 33964.01 | 清单
470 | 010501004005 | 满堂基础 | (1)220mm非泵送商砼 (2)C30 | m3 | 190.013 | 544.14 |  | 103393.67 | 清单
471 | 011102003003 | 块料楼地面 | (1)结合层厚度、砂浆配合比:20mm厚1：3干硬性水泥砂浆 (2)面层材料品种、规格、颜色:400×400防滑砖 | m2 | 19.03 | 100.79 |  | 1918.03 | 清单
472 | 011101006016 | 平面砂浆找平层 | (1)找平层厚度、砂浆配合比:最薄处30厚1:3水泥砂浆找坡层 | m2 | 19.03 | 31.44 |  | 598.3 | 清单
473 | 010404001004 | 垫层 | (1)垫层材料种类、配合比、厚度:60厚LC7.5轻骨料混凝土垫层 | m3 | 1.142 | 859.81 |  | 981.9 | 清单
474 | 010904002003 | 楼（地）面涂膜防水 | (1)聚合物复合改性沥青防水涂料 (2)涂膜厚度、遍数:2mm | m2 | 19.03 | 23.52 |  | 447.59 | 清单
475 | 010904002004 | 楼（地）面涂膜防水 | (1)防水膜品种:聚合物水泥防水涂料 (2)涂膜厚度、遍数:1.5mm | m2 | 19.03 | 30.6 |  | 582.32 | 清单
476 | 011106002003 | 块料楼梯面层 | (1)粘结层厚度、材料种类:20mm厚1：3干硬性水泥砂浆 (2)面层材料品种、规格、颜色:300*300防滑砖 | m2 | 10.14 | 169.3 |  | 1716.7 | 清单
477 | 011102003004 | 块料楼地面 | (1)楼梯间 (2)结合层厚度、砂浆配合比:20厚1:3干硬性水泥砂浆粘结层 (3)面层材料品种、规格、颜色:300*300防滑砖 | m2 | 21.06 | 97.39 |  | 2051.03 | 清单
478 | 011105003003 | 块料踢脚线 | (1)踢脚线高度:150mm (2)粘贴层厚度、材料种类:10mm厚1：2水泥砂浆 (3)面层材料品种、规格、颜色:300×150瓷质地面砖 | m2 | 30.416 | 176.24 |  | 5360.52 | 清单
分部分项工程量清单与计价表
工程名称：湖村烟草站建设项目 | [6 empty] | 第48页 共143页
序号 | 项目编码 | 项目名称 | 项目特征描述 | 计量单位 | 工程量 | 金 额(元)
[6 empty] | 综合单价 |  | 合价
(4)防护材料种类:素水泥浆一道
479 | 011105003004 | 块料踢脚线 | (1)梯段 (2)踢脚线高度:150mm (3)粘贴层厚度、材料种类:10mm厚1：2水泥砂浆 (4)面层材料品种、规格、颜色:300×150瓷质地面砖 (5)防护材料种类:素水泥浆一道 | m2 | 1.367 | 220.53 |  | 301.46 | 清单
480 | 011108004004 | 水泥砂浆零星项目 | (1)工程部位:楼梯侧面 (2)面层厚度、砂浆厚度:20mm厚1：2水泥砂浆 | m2 | 1.299 | 63.53 |  | 82.53 | 清单
|  | 地下室 | [6 empty] | 清单
481 | 010904002005 | 楼（地）面涂膜防水 | (1)部位:消防水池地面 (2)防水膜品种:水泥基渗透结晶防水涂料 (3)涂膜厚度、遍数:1.0mm | m2 | 257.17 | 15.29 |  | 3932.13 | 清单
482 | 011101006017 | 平面砂浆找平层 | (1)部位:地下室底板垫层 (2)找平层厚度、砂浆配合比:20mm厚1：2.5水泥砂浆 | m2 | 370.244 | 23.61 |  | 8741.46 | 清单
483 | 010904002006 | 楼（地）面涂膜防水 | (1)地下室底板垫层 (2)防水膜品种:聚合物复合改性沥青防水涂料 (3)涂膜厚度、遍数:2mm厚 | m2 | 370.244 | 23.52 |  | 8708.14 | 清单
484 | 010904002007 | 楼（地）面涂膜防水 | (1)部位:地下室底板垫层 (2)防水膜品种:水泥基渗透结晶防水涂料 (3)涂膜厚度、遍数:1.0mm | m2 | 370.244 | 15.29 |  | 5661.03 | 清单
内墙柱面工程 | [8 empty] | 分项工程(17房屋建筑与装饰)
485 | 011201004007 | 立面砂浆找平层 | (1)基层类型:砖墙 (2)找平层砂浆厚度、配合比:9mm厚1：0.5：3混合砂浆+2mm1：0.5：2.5混合砂浆 | m2 | 2813.194 | 30.08 |  | 84620.88 | 清单
486 | 010903002006 | 墙面涂膜防水 | (1)至天棚顶 (2)防水膜品种:聚氨酯防水涂料 (3)涂膜厚度、遍数:2mm | m2 | 110.818 | 44.74 |  | 4958 | 清单
487 | 011201004008 | 立面砂浆找平层 | (1)基层类型:砖墙 (2)找平层砂浆厚度、配合比:9mm厚1：3水泥砂浆 | m2 | 110.818 | 28.06 |  | 3109.55 | 清单
分部分项工程量清单与计价表
工程名称：湖村烟草站建设项目 | [6 empty] | 第49页 共143页
序号 | 项目编码 | 项目名称 | 项目特征描述 | 计量单位 | 工程量 | 金 额(元)
[6 empty] | 综合单价 |  | 合价
488 | 011204003003 | 块料墙面 | (1)墙体类型:卫生间墙体 (2)安装方式:4厚强力胶粉泥粘结层 (3)400*800瓷质面砖 | m2 | 110.818 | 185.35 |  | 20540.12 | 清单
|  | 地下室部分 | [6 empty] | 清单
489 | 010903002007 | 墙面涂膜防水 | (1)部位:消防水池内墙面 (2)防水膜品种:水泥基渗透结晶防水涂料 (3)涂膜厚度、遍数:1mm | m2 | 409.69 | 17.44 |  | 7144.99 | 清单
490 | 010903002008 | 墙面涂膜防水 | (1)地下室外侧 (2)防水膜品种:水泥基渗透结晶型防水涂料 (3)涂膜厚度、遍数:1.0mm厚 | m2 | 277.205 | 17.44 |  | 4834.46 | 清单
491 | 010903002009 | 墙面涂膜防水 | (1)地下室外侧 (2)防水膜品种:聚合物复合改性沥青防水涂料 (3)涂膜厚度、遍数:2mm厚 | m2 | 277.205 | 26.19 |  | 7260 | 清单
492 | 011001003003 | 保温隔热墙面 | (1)保温隔热部位:地下室外墙面 (2)保温隔热面层材料品种、规格、性能:40厚挤塑板 | m2 | 277.205 | 89.51 |  | 24812.62 | 清单
外墙面工程 | [8 empty] | 分项工程(17房屋建筑与装饰)
493 | 011201004009 | 立面砂浆找平层 | (1)基层类型:外墙 (2)界面剂类型:加气混凝土专用界面剂 (3)找平层砂浆厚度、配合比:9mm厚1：1:6水泥砂浆 (4)找平层砂浆厚度、配合比:6mm厚1：2.5水泥砂浆 (5)详见图集11J930-外墙6/F3 | m2 | 1623.17 | 57.44 |  | 93234.88 | 清单
494 | 011204003004 | 块料墙面 | (1)墙体类型:外墙 (2)安装方式:6厚1:2.5水泥砂浆粘结层 (3)面层材料品种、规格、颜色:200*200瓷质面砖 (4)缝宽、嵌缝材料种类:1：1水泥砂浆勾缝 (5)详见11J930-外墙9/F3 | m2 | 251.46 | 198.83 |  | 49997.79 | 清单
495 | 011201004010 | 立面砂浆找平层 | (1)界面剂类型:刷聚合物水泥浆一道 (2)找平层砂浆厚度、配合比:5厚1:3水泥砂浆打底扫毛 (3)详见11J930-外墙9 | m2 | 251.46 | 48.78 |  | 12266.22 | 清单
分部分项工程量清单与计价表
工程名称：湖村烟草站建设项目 | [6 empty] | 第50页 共143页
序号 | 项目编码 | 项目名称 | 项目特征描述 | 计量单位 | 工程量 | 金 额(元)
[6 empty] | 综合单价 |  | 合价
/F3
496 | 011202003002 | 柱、梁面砂浆找平 | (1)异形造型梁 (2)9mm厚1：1:6水泥砂浆 (3)6mm厚1：2.5水泥砂浆 (4)详见图集11J930-外墙6/F3 | m2 | 254.31 | 59.9 |  | 15233.17 | 清单
497 | 010903002010 | 墙面涂膜防水 | (1)防水膜品种:聚合物水泥防水砂浆 (2)涂膜厚度、遍数:5mm厚 | m2 | 1874.63 | 14.86 |  | 27857 | 清单
498 | 010903002011 | 墙面涂膜防水 | (1)防水膜品种:聚合物水泥防水涂料 (2)涂膜厚度、遍数:1.5mm厚 | m2 | 1874.63 | 34.15 |  | 64018.61 | 清单
|  | 地下室外墙 | [6 empty] | 清单
499 | 010903002012 | 墙面涂膜防水 | (1)地下室外侧 (2)防水膜品种:聚合物复合改性沥青防水涂料 (3)涂膜厚度、遍数:2mm厚 | m2 | 277.205 | 26.19 |  | 7260 | 清单
500 | 010903002013 | 墙面涂膜防水 | (1)地下室外侧 (2)防水膜品种:水泥基渗透结晶型防水涂料 (3)涂膜厚度、遍数:1.0mm厚 | m2 | 277.205 | 17.44 |  | 4834.46 | 清单
501 | 011001003005 | 保温隔热墙面 | (1)保温隔热部位:地下室外墙面 (2)保温隔热面层材料品种、规格、性能:40厚挤塑板 | m2 | 277.205 | 89.51 |  | 24812.62 | 清单
天棚工程 | [8 empty] | 分项工程(17房屋建筑与装饰)
502 | 011301001002 | 天棚抹灰 | (1)楼梯间、配电间 (2)钢筋混凝土板 (3)5mm厚1：3水泥砂浆+3mm厚1：2.5水泥砂浆 | m2 | 96.781 | 26.73 |  | 2586.96 | 清单
503 | 010903002015 | 墙面涂膜防水 | (1)防水膜品种:聚合物水泥防水涂料 (2)涂膜厚度、遍数:1.0mm厚 | m2 | 55.56 | 23.99 |  | 1332.88 | 清单
504 | 010903002017 | 墙面涂膜防水 | (1)消防水池天棚 (2)防水膜品种:聚合物水泥防水涂料 (3)涂膜厚度、遍数:1.0mm厚 | m2 | 326.77 | 23.99 |  | 7839.21 | 清单
门窗工程 | [8 empty] | 分项工程(17房屋建筑与装饰)
505 | 010802003003 | 钢质防火门 | (1)门代号及尺寸:FM甲3636 (2)门框、扇材质:甲级钢质防火门 | m2 | 25.92 | 589.51 |  | 15280.1 | 清单
分部分项工程量清单与计价表
工程名称：湖村烟草站建设项目 | [6 empty] | 第51页 共143页
序号 | 项目编码 | 项目名称 | 项目特征描述 | 计量单位 | 工程量 | 金 额(元)
[6 empty] | 综合单价 |  | 合价
(3)含门锁，闭门器，顺位器
506 | 010802003004 | 钢质防火门 | (1)门代号及尺寸:FM甲1224 (2)门框、扇材质:甲级钢质防火门 (3)含门锁，闭门器，顺位器 | m2 | 11.52 | 598.5 |  | 6894.72 | 清单
507 | 010802003005 | 钢质防火门 | (1)门代号及尺寸:FM乙1224 (2)门框、扇材质:乙级钢质防火门 (3)含门锁，闭门器，顺位器 | m2 | 2.88 | 582.4 |  | 1677.31 | 清单
508 | 010802001004 | 金属（塑钢）门 | (1)门代号及尺寸:M1024 (2)门框、扇材质:铝合金平开门 (3)玻璃品种、厚度:δ6钢化玻璃 (4)含五金件 | m2 | 7.2 | 668.37 |  | 4812.26 | 清单
509 | 010802001005 | 金属（塑钢）门 | (1)门代号及尺寸:M1224 (2)门框、扇材质:铝合金平开门 (3)玻璃品种、厚度:δ6钢化玻璃 (4)含五金件 | m2 | 5.76 | 668.37 |  | 3849.81 | 清单
510 | 010802001006 | 金属（塑钢）门 | (1)门代号及尺寸:M1524 (2)门框、扇材质:铝合金平开门 (3)玻璃品种、厚度:δ6钢化玻璃 (4)含五金件 | m2 | 10.8 | 668.37 |  | 7218.4 | 清单
511 | 010802001007 | 金属（塑钢）门 | (1)门代号及尺寸:M1827 (2)门框、扇材质:铝合金平开门 (3)玻璃品种、厚度:δ6钢化玻璃 (4)含五金件 | m2 | 4.86 | 668.37 |  | 3248.28 | 清单
512 | 010802001008 | 金属（塑钢）门 | (1)门代号及尺寸:M3033 (2)门框、扇材质:铝合金平开门 (3)玻璃品种、厚度:δ6钢化玻璃 (4)含五金件 | m2 | 9.9 | 668.37 |  | 6616.86 | 清单
513 | 010802001009 | 金属（塑钢）门 | (1)门代号及尺寸:M3636 (2)门框、扇材质:铝合金平开门 (3)玻璃品种、厚度:δ6钢化玻璃 (4)含五金件 | m2 | 25.92 | 668.37 |  | 17324.15 | 清单
514 | 010803001001 | 金属卷帘（闸）门 | (1)门代号及洞口尺寸 | 樘 | 1 | 8745.1 |  | 8745.1 | 清单
分部分项工程量清单与计价表
工程名称：湖村烟草站建设项目 | [6 empty] | 第52页 共143页
序号 | 项目编码 | 项目名称 | 项目特征描述 | 计量单位 | 工程量 | 金 额(元)
[6 empty] | 综合单价 |  | 合价
:JLM4242 (2)门材质:铝合金卷帘门(含含门楣) (3)启动装置品种、规格:卷帘门电动装置
515 | 010807001010 | 金属（塑钢、断桥）窗 | (1)门代号及尺寸:GC1212 (2)框、扇材质:铝合金平开窗 (3)玻璃品种、厚度:δ5磨砂玻璃 (4)含五金件 (5)钢附框 | m2 | 2.88 | 770.1 |  | 2217.89 | 清单
516 | 010807001011 | 金属（塑钢、断桥）窗 | (1)门代号及尺寸:XFC1212 (2)框、扇材质:铝合金平开窗 (3)玻璃品种、厚度:δ6钢化玻璃 (4)含五金件 (5)钢附框 | m2 | 5.76 | 777.28 |  | 4477.13 | 清单
517 | 010807001012 | 金属（塑钢、断桥）窗 | (1)门代号及尺寸:C1518 (2)框、扇材质:铝合金推拉窗/铝合金固定窗 (3)玻璃品种、厚度:δ6钢化玻璃 (4)含五金件 (5)钢附框 | m2 | 8.1 | 526.31 |  | 4263.11 | 清单
518 | 010807001013 | 金属（塑钢、断桥）窗 | (1)门代号及尺寸:C3612 (2)框、扇材质:铝合金平开窗 (3)玻璃品种、厚度:δ6钢化玻璃 (4)含五金件 (5)手动排烟装置 (6)钢附框 | m2 | 34.56 | 760.35 |  | 26277.7 | 清单
519 | 010807001014 | 金属（塑钢、断桥）窗 | (1)C6012 (2)框、扇材质:铝合金平开窗 (3)玻璃品种、厚度:δ6钢化玻璃 (4)含五金件 (5)手动排烟装置 (6)钢附框 | m2 | 57.6 | 756.96 |  | 43600.9 | 清单
520 | 010807001015 | 金属（塑钢、断桥）窗 | (1)C6012A (2)框、扇材质:铝合金平开窗 (3)玻璃品种、厚度:δ6钢化玻璃 (4)含五金件 (5)钢附框 | m2 | 21.6 | 709.07 |  | 15315.91 | 清单
521 | 010807001016 | 金属（塑钢、断桥）窗 | (1)C9912 (2)框、扇材质:铝合金平开窗 (3)玻璃品种、厚度: | m2 | 23.76 | 702.35 |  | 16687.84 | 清单
分部分项工程量清单与计价表
工程名称：湖村烟草站建设项目 | [6 empty] | 第53页 共143页
序号 | 项目编码 | 项目名称 | 项目特征描述 | 计量单位 | 工程量 | 金 额(元)
[6 empty] | 综合单价 |  | 合价
δ6钢化玻璃 (4)含五金件 (5)钢附框
522 | 010807001017 | 金属（塑钢、断桥）窗 | (1)门代号及尺寸:C6207 (2)框、扇材质:铝合金平开窗 (3)玻璃品种、厚度:δ6钢化玻璃 (4)含五金件 (5)开窗拉杆装置 (6)钢附框 | m2 | 69.44 | 905.05 |  | 62846.67 | 清单
523 | 010807002002 | 金属防火窗 | (1)框、扇材质:钢制防火窗 (2)玻璃品种、厚度:δ28防火玻璃 (3)钢附框 | m2 | 2.7 | 715.15 |  | 1930.91 | 清单
524 | 010807003001 | 金属百叶窗 | (1)框、扇材质:铝合金百叶窗 (2)钢附框 | m2 | 0.72 | 914.15 |  | 658.19 | 清单
525 | 010807005005 | 金属格栅窗 | (1)框外围尺寸:DK8530/DK6032/DK7330 (2)框、扇材质:圆钢防盗格栅窗 | m2 | 90.9 | 242.37 |  | 22031.43 | 清单
油漆工程 | [8 empty] | 分项工程(17房屋建筑与装饰)
526 | 011406001004 | 抹灰面油漆涂料 | (1)部位:天棚 (2)油漆涂料品种、遍数（或厚度）:乳液型涂料二遍 | m2 | 96.781 | 15.46 |  | 1496.23 | 清单
527 | 011407002002 | 天棚喷刷涂料 | (1)部位:卫生间、收购区、仓库、物资仓库等 (2)涂料品种、喷刷遍数:大白浆三遍 | m2 | 3805.299 | 12.44 |  | 47337.92 | 清单
528 | 011406001005 | 抹灰面油漆涂料 | (1)部位:内墙面 (2)油漆涂料品种、遍数（或厚度）:乳液型涂料二遍 | m2 | 2813.194 | 10.65 |  | 29960.52 | 清单
529 | 011406001006 | 抹灰面油漆涂料 | (1)外墙面 (2)水泥砂浆抹平 (3)腻子粉 (4)无 (5)真石漆 | m2 | 1877.48 | 104.18 |  | 195595.87 | 清单
其他装饰工程 | [8 empty] | 分项工程(17房屋建筑与装饰)
530 | 011503001014 | 金属扶手、栏杆、栏板 | (1)楼梯不锈钢栏杆 (2)H=900mm (3)扶手材料种类、规格:φ60*3不锈钢管扶手 (4)栏杆材料种类、规格:φ60*3不锈钢管立柱 (5)栏杆材料种类、规格:φ38*1.2不锈钢管横杆 (6)栏板材料种类、规 | m | 6.862 | 684.42 |  | 4696.49 | 清单
分部分项工程量清单与计价表
工程名称：湖村烟草站建设项目 | [6 empty] | 第54页 共143页
序号 | 项目编码 | 项目名称 | 项目特征描述 | 计量单位 | 工程量 | 金 额(元)
[6 empty] | 综合单价 |  | 合价
格、颜色:φ25*1.0不锈钢管栏板@110 (7)详见图集15J403-1-B5/B16
531 | 011503001016 | 金属扶手、栏杆、栏板 | (1)楼梯不锈钢栏杆(水平段) (2)H=1100mm (3)扶手材料种类、规格:φ60*3不锈钢管扶手 (4)栏杆材料种类、规格:φ60*3不锈钢管立柱 (5)栏杆材料种类、规格:φ38*1.2不锈钢管横杆 (6)栏板材料种类、规格、颜色:φ25*1.0不锈钢管栏板@110 (7)详见图集15J403-1-B5/B16 | m | 1.43 | 855.56 |  | 1223.45 | 清单
532 | 010516002007 | 预埋铁件 | (1)钢材种类:100*100*6钢板 (2)规格:φ10圆钢 (3)详见图集15J403-1-M3/E22 | t | 0.013 | 7740.85 |  | 100.63 | 清单
533 | 011210005001 | 成品隔断 | (1)隔断材料品种、规格、颜色:18厚防水型复合板材 (2)配件品种、规格:不锈钢合页、铝合金门档、不锈钢铰链 | m2 | 20.61 | 159.13 |  | 3279.67 | 清单
534 | 011210005002 | 成品隔断 | (1)隔断材料品种、规格、颜色:18厚防水型复合板材 (2)配件品种、规格:尼龙站脚、圆形塑料角码 | m2 | 0.72 | 136.28 |  | 98.12 | 清单
535 | 011505001002 | 洗漱台 | (1)材料品种、规格、颜色:20厚磨光大理石板 (2)支架、配件品种、规格:L30*3角钢，L50*5角钢，L40*5角钢 (3)详见16J914-1-XT11 | m2 | 0.54 | 617.45 |  | 333.42 | 清单
536 | 011505001003 | 洗漱台 | (1)材料品种、规格、颜色:20厚磨光大理石板 (2)支架、配件品种、规格:L30*3角钢，L50*5角钢，L40*5角钢 (3)详见16J914-1-XT11 | m2 | 1.074 | 602.52 |  | 647.11 | 清单
537 | 010404001005 | 垫层 | (1)蹲位垫层 (2)垫层材料种类、配合比、厚度:LC7.5轻骨料混凝土垫层 | m3 | 0.783 | 859.81 |  | 673.23 | 清单
分部分项工程量清单与计价表
工程名称：湖村烟草站建设项目 | [6 empty] | 第55页 共143页
序号 | 项目编码 | 项目名称 | 项目特征描述 | 计量单位 | 工程量 | 金 额(元)
[6 empty] | 综合单价 |  | 合价
房屋建筑与装饰工程 | [8 empty] | 单位工程(17装配式建筑)
金属构件工程 | [8 empty] | 分项工程(17装配式建筑)
538 | 010604001002 | 钢梁 | (1)梁类型:H型钢梁 (2)钢材品种、规格:H(500~800)*250*8*14 \H(800~1050~800)*250*8*14\H(500~800)*250*8*14 Q355B (含节点) (3)单根质量:1.5t以内 (4)抛丸除锈 (5)防火要求:耐火极限1.5小时,薄涂 | t | 9.327 | 11714.9 |  | 109264.87 | 清单
539 | 011405001006 | 金属面油漆 | (1)油漆品种、遍数:环氧铁红底漆二遍 (2)油漆品种、遍数:氯化橡胶云铁中间漆一遍 (3)油漆品种、遍数:丙烯酸环氧面漆二遍 | m2 | 218.922 | 37.75 |  | 8264.31 | 清单
540 | 010606001007 | 钢支撑、钢拉条 | (1)钢材品种、规格:HRB400EΦ22,150*200*8厚钢板 (2)构件类型:钢拉条 (3)安装高度:3.6m以内 (4)防火要求:耐火极限1.5小时,薄涂 | t | 0.261 | 11491.42 |  | 2999.26 | 清单
541 | 011405001007 | 金属面油漆 | (1)油漆品种、遍数:环氧铁红底漆二遍 (2)油漆品种、遍数:氯化橡胶云铁中间漆一遍 (3)油漆品种、遍数:丙烯酸环氧面漆二遍 | m2 | 5.952 | 37.75 |  | 224.69 | 清单
542 | 010606001008 | 钢支撑、钢拉条 | (1)钢材品种、规格:XG1水平撑杆 (2)构件类型:φ121*3.5 Q235B (3)安装高度:3.6m以内 (4)抛丸除锈 (5)防火要求:耐火极限1.5小时,薄涂 | t | 2.282 | 147.27 |  | 336.07 | 清单
543 | 011405001008 | 金属面油漆 | (1)油漆品种、遍数:环氧铁红底漆二遍 (2)油漆品种、遍数:氯化橡胶云铁中间漆一遍 (3)油漆品种、遍数:丙烯酸环氧面漆二遍 | m2 | 85.5 | 37.75 |  | 3227.63 | 清单
544 | 010606002002 | 钢檩条 | (1)钢材品种、规格:屋面檩条 (2)构件类型:WLT1 XZ220*75*20*3.0 Q355A\WLT2 XZ220*75*20*2 | t | 7.537 | 21804.62 |  | 164341.42 | 清单
分部分项工程量清单与计价表
工程名称：湖村烟草站建设项目 | [6 empty] | 第56页 共143页
序号 | 项目编码 | 项目名称 | 项目特征描述 | 计量单位 | 工程量 | 金 额(元)
[6 empty] | 综合单价 |  | 合价
.2 Q355A (3)单根质量:0.3t以内 (4)安装高度:3.6m以内 (5)抛丸除锈 (6)防火要求:耐火极限1.5小时,薄涂
545 | 011405001009 | 金属面油漆 | (1)油漆品种、遍数:环氧铁红底漆二遍 (2)油漆品种、遍数:氯化橡胶云铁中间漆一遍 (3)油漆品种、遍数:丙烯酸环氧面漆二遍 | m2 | 772.088 | 37.75 |  | 29146.32 | 清单
546 | 010606001009 | 钢支撑、钢拉条 | (1)钢材品种、规格:HPB300Φ12 (2)构件类型:钢拉条 (3)安装高度:3.6m以内 (4)防火要求:耐火极限1.5小时,薄涂 | t | 0.278 | 14375.86 |  | 3996.49 | 清单
547 | 011405001010 | 金属面油漆 | (1)油漆品种、遍数:环氧铁红底漆二遍 (2)油漆品种、遍数:氯化橡胶云铁中间漆一遍 (3)油漆品种、遍数:丙烯酸环氧面漆二遍 | m2 | 11.896 | 37.75 |  | 449.07 | 清单
548 | 010606001010 | 钢支撑、钢拉条 | (1)钢材品种、规格:撑杆CG (2)构件类型:φ12圆钢套φ30*2套管 (3)安装高度:3.6m以内 (4)抛丸除锈 (5)防火要求:耐火极限1.5小时,薄涂 | t | 0.102 | 11156.27 |  | 1137.94 | 清单
549 | 011405001011 | 金属面油漆 | (1)油漆品种、遍数:环氧铁红底漆二遍 (2)油漆品种、遍数:氯化橡胶云铁中间漆一遍 (3)油漆品种、遍数:丙烯酸环氧面漆二遍 | m2 | 5.94 | 37.75 |  | 224.24 | 清单
550 | 010606001011 | 钢支撑、钢拉条 | (1)钢材品种、规格:隅撑L50*3.0 Q235B (2)安装高度:3.6m以内 (3)抛丸除锈 (4)防火要求:耐火极限1.5小时,薄涂 | t | 0.253 | 15243.28 |  | 3856.55 | 清单
551 | 011405001012 | 金属面油漆 | (1)油漆品种、遍数:环氧铁红底漆二遍 (2)油漆品种、遍数:氯化橡胶云铁中间漆一遍 (3)油漆品种、遍数: | m2 | 13.132 | 37.75 |  | 495.73 | 清单
分部分项工程量清单与计价表
工程名称：湖村烟草站建设项目 | [6 empty] | 第57页 共143页
序号 | 项目编码 | 项目名称 | 项目特征描述 | 计量单位 | 工程量 | 金 额(元)
[6 empty] | 综合单价 |  | 合价
丙烯酸环氧面漆二遍
552 | 010901002002 | 型材屋面 | (1)型材品种、规格:单层彩色钢板360型 | m2 | 995.53 | 70.65 |  | 70334.19 | 清单
553 | 010516002008 | 预埋铁件 | (1)柱脚预埋件 (2)规格:8厚钢板十字抗剪件 (3)铁件尺寸:2φ14围箍固定 (4)详见柱脚节点 | t | 0.009 | 7218.55 |  | 64.97 | 清单
554 | 010516002009 | 预埋铁件 | (1)钢材种类:200*150*10厚钢板\210*150*10厚钢板 (2)规格:锚筋6C12，Lab=180mm (3)详见M1\M2大样 | t | 0.197 | 7474.04 |  | 1472.39 | 清单
555 | 010514002003 | 其他构件 | (1)单件体积 :0.018m3 (2)构件的类型:柱脚灌浆 (3)混凝土强度等级:C35非泵送商品混凝土 | m3 | 0.144 | 822.97 |  | 118.51 | 清单
556 | 010516001003 | 螺栓 | (1)螺栓种类:地脚螺栓 (2)规格:M24锚栓(Q355B) | t | 0.093 | 11876.29 |  | 1104.49 | 清单
557 | 040901010001 | 高强螺栓 | (1)材料品种:高强螺栓 (2)材料规格:M20 | 套 | 32 | 40.81 |  | 1305.92 | 清单
558 | 040901010002 | 高强螺栓 | (1)材料品种:高强螺栓 (2)材料规格:M16 | 套 | 68 | 40.81 |  | 2775.08 | 清单
联合工房 | [8 empty] | 单位工程(17安装)
电气工程 | [8 empty] | 分项工程(17安装)
559 | 030404017010 | 配电箱 | (1)规格:半周长1.5m以内 (2)名称:配电箱（联合工房） (3)安装方式:挂墙明装 (4)型号:AL | 台 | 1 | 4499.62 |  | 4499.62 | 清单
560 | 030404017011 | 配电箱 | (1)规格:半周长1.5m以内 (2)名称:配电箱 (3)安装方式:挂墙明装 (4)型号:AEL | 台 | 1 | 2441.55 |  | 2441.55 | 清单
561 | 030404017012 | 配电箱 | (1)规格:半周长1.5m以内 (2)名称:配电箱 (3)安装方式:挂墙明装 (4)型号:AEB | 台 | 1 | 2441.55 |  | 2441.55 | 清单
562 | 030404017014 | 配电箱 | (1)规格:半周长1.5m以内 (2)名称:配电箱 | 台 | 1 | 4143.02 |  | 4143.02 | 清单
分部分项工程量清单与计价表
工程名称：湖村烟草站建设项目 | [6 empty] | 第58页 共143页
序号 | 项目编码 | 项目名称 | 项目特征描述 | 计量单位 | 工程量 | 金 额(元)
[6 empty] | 综合单价 |  | 合价
(3)安装方式:挂墙明装 (4)型号:AT2
563 | 030404017015 | 配电箱 | (1)规格:半周长1.5m以内 (2)名称:配电箱 (3)安装方式:挂墙明装 (4)型号:AT3 | 台 | 1 | 3280.56 |  | 3280.56 | 清单
564 | 030404017016 | 配电箱 | (1)规格:半周长1.5m以内 (2)名称:分布式电源应急照明箱 安全电压型DC36V 400W(min大等于60) (3)安装方式:挂墙明装 (4)型号:AEL1 | 台 | 1 | 6143.1 |  | 6143.1 | 清单
565 | 030404017017 | 配电箱 | (1)规格:半周长1.5m以内 (2)名称:分布式电源应急照明箱 安全电压型DC36V 300W(min大等于60) (3)安装方式:挂墙明装 (4)型号:ALE2 | 台 | 1 | 3552.02 |  | 3552.02 | 清单
566 | 030404017018 | 配电箱 | (1)规格:半周长1.0m以内 (2)名称:配电箱 (3)安装方式:挂墙明装 (4)型号:HM | 台 | 2 | 620.66 |  | 1241.32 | 清单
567 | 030404017019 | 配电箱 | (1)规格:半周长1.0m以内 (2)名称:配电箱 (3)安装方式:挂墙明装 (4)型号:AX | 台 | 3 | 723.06 |  | 2169.18 | 清单
568 | 030404017020 | 配电箱 | (1)规格:半周长1.0m以内 (2)名称:配电箱卷帘门配套控制箱 安装费 (3)安装方式:挂墙明装 | 台 | 3 | 177.7 |  | 533.1 | 清单
569 | 030409008004 | 等电位端子箱 | (1)名称:总等电位端子箱 MEB | 台 | 1 | 121.96 |  | 121.96 | 清单
570 | 030409008005 | 等电位端子箱 | (1)名称:局部电位端子箱 LEB | 台 | 1 | 41.04 |  | 41.04 | 清单
571 | 030412005003 | 荧光灯 | (1)名称:双管LED灯 (2)型号:2*26W (3)安装形式:吸顶 | 套 | 4 | 96.33 |  | 385.32 | 清单
572 | 030412005004 | 荧光灯 | (1)名称:应急双管LED日光灯 (2)型号:2*26W (3)安装形式:吸顶 | 套 | 4 | 196.04 |  | 784.16 | 清单
分部分项工程量清单与计价表
工程名称：湖村烟草站建设项目 | [6 empty] | 第59页 共143页
序号 | 项目编码 | 项目名称 | 项目特征描述 | 计量单位 | 工程量 | 金 额(元)
[6 empty] | 综合单价 |  | 合价
573 | 030412001005 | 普通灯具 | (1)名称:卫生间防水防尘吸顶灯 (2)型号:15W (3)安装形式:吸顶 | 套 | 3 | 127.92 |  | 383.76 | 清单
574 | 030412001006 | 普通灯具 | (1)名称:应急吸顶灯（A型36V) (2)型号:5W (3)安装形式:吸顶 | 套 | 4 | 122.94 |  | 491.76 | 清单
575 | 030412001007 | 普通灯具 | (1)名称:应急半圆球吸顶灯 (2)型号: 20W (3)安装形式:吸顶 | 套 | 3 | 215.16 |  | 645.48 | 清单
576 | 030412001008 | 普通灯具 | (1)名称:防水应急球吸顶灯（A型36V)（IP67) (2)型号: 5W (3)安装形式:吸顶 | 套 | 3 | 196.46 |  | 589.38 | 清单
577 | 030412001009 | 普通灯具 | (1)名称:应急壁灯（A型36V) (2)型号: 5W (3)安装形式:壁装，门上方100mm | 套 | 38 | 135.12 |  | 5134.56 | 清单
578 | 030412001010 | 普通灯具 | (1)规格:20W (2)名称:半圆吸顶灯 (3)型号:吸顶 (4)安装高度距楼、地面大于5m | 套 | 22 | 117.27 |  | 2579.94 | 清单
579 | 030412002001 | 工厂灯 | (1)名称:防电燃型库房灯 LED灯 (2)型号:200W (3)安装形式:吸顶 (4)安装高度距楼、地面大于5m | 套 | 24 | 959.21 |  | 23021.04 | 清单
580 | 030412002002 | 工厂灯 | (1)名称:防电燃型库房灯 LED灯 (2)型号: 80W (3)安装形式:底装高与梁底平齐约7.8m | 套 | 1 | 374.26 |  | 374.26 | 清单
581 | 030412002003 | 工厂灯 | (1)名称:工厂灯 LED灯 (2)型号:240W (3)安装形式:底装高与梁底平齐约7.8m (4)安装高度距楼、地面大于5m | 套 | 20 | 1083.82 |  | 21676.4 | 清单
582 | 030412002004 | 工厂灯 | (1)名称:防水型工厂灯(IP65) LED灯 (2)型号:240W (3)安装形式:底装高与梁底平齐约7.8m (4)安装高度距楼、地面大于5m | 套 | 20 | 1208.44 |  | 24168.8 | 清单
583 | 030412004005 | 装饰灯 | (1)名称:大型楼层标志灯（A型36V) (2)型号: 2W LED灯 (3)安装形式:装高2.3m | 套 | 2 | 264.37 |  | 528.74 | 清单
分部分项工程量清单与计价表
工程名称：湖村烟草站建设项目 | [6 empty] | 第60页 共143页
序号 | 项目编码 | 项目名称 | 项目特征描述 | 计量单位 | 工程量 | 金 额(元)
[6 empty] | 综合单价 |  | 合价
584 | 030412004006 | 装饰灯 | (1)名称:大型消防应急诱导灯（A型36V) (2)型号:1W LED灯 (3)安装形式:装高0.3m | 套 | 27 | 264.37 |  | 7137.99 | 清单
585 | 030412004007 | 装饰灯 | (1)名称:大型消防应急诱导灯（A型36V) (2)型号:1W LED灯 (3)安装形式:装高2.3m | 套 | 5 | 264.37 |  | 1321.85 | 清单
586 | 030412004008 | 装饰灯 | (1)名称:大型疏散出口灯（A型36V) (2)型号:1W LED灯 (3)安装形式:门上方100mm | 套 | 1 | 264.37 |  | 264.37 | 清单
587 | 030412004009 | 装饰灯 | (1)名称:大型安全出口灯（A型36V) (2)型号:1W LED灯 (3)安装形式:门上方100mm | 套 | 8 | 264.37 |  | 2114.96 | 清单
588 | 030412004010 | 装饰灯 | (1)名称:地下室火灾勿入信号灯（A型36V) (2)型号: 2W LED灯 (3)安装形式:装高2.5m | 套 | 1 | 290.54 |  | 290.54 | 清单
589 | 030404034005 | 照明开关 | (1)名称:单位单极开关 (2)规格: F701K1 (3)安装方式:装高1.3m | 个 | 2 | 18.31 |  | 36.62 | 清单
590 | 030404034006 | 照明开关 | (1)名称:两位单极开关 (2)规格:F702K1 (3)安装方式:装高1.3m | 个 | 5 | 23.34 |  | 116.7 | 清单
591 | 030404034007 | 照明开关 | (1)名称:延时熄灭型单极开关 (2)安装方式:装高1.3m | 个 | 3 | 105.69 |  | 317.07 | 清单
592 | 030404035005 | 插座 | (1)名称:两位二极及三极插座 (2)规格: F710ZS (3)安装方式:装高0.3m | 个 | 8 | 21 |  | 168 | 清单
593 | 030404035006 | 插座 | (1)名称:三极带开关空调插座 (2)规格:F701K3S-16A (3)安装方式:装高2.2m | 个 | 2 | 28.12 |  | 56.24 | 清单
594 | 030404031001 | 小电器 | (1)名称:卫生间排气扇 | 个 | 6 | 240.07 |  | 1440.42 | 清单
595 | 030411006012 | 接线盒 | (1)材质:聚氯乙烯 (2)规格:86HS50 (3)名称:开关、插座 | 个 | 19 | 6.23 |  | 118.37 | 清单
分部分项工程量清单与计价表
工程名称：湖村烟草站建设项目 | [6 empty] | 第61页 共143页
序号 | 项目编码 | 项目名称 | 项目特征描述 | 计量单位 | 工程量 | 金 额(元)
[6 empty] | 综合单价 |  | 合价
盒 (4)安装形式:暗装
596 | 030411006013 | 接线盒 | (1)材质:聚氯乙烯 (2)规格:DHS75 (3)名称:灯头接线盒 (4)安装形式:暗装 | 个 | 107 | 6.15 |  | 658.05 | 清单
597 | 030411006014 | 接线盒 | (1)材质:钢制 (2)规格:DH75 (3)名称:灯头盒 (4)安装形式:暗装 | 个 | 87 | 7.29 |  | 634.23 | 清单
598 | 030411006015 | 接线盒 | (1)材质:钢制 (2)规格:86H50 (3)名称:开关、插座盒 (4)安装形式:暗装 | 个 | 2 | 7.14 |  | 14.28 | 清单
599 | 030411006016 | 接线盒 | (1)材质:聚氯乙烯 (2)规格:86HS50 (3)名称:接线盒 +空白面板 (4)安装形式:暗装 | 个 | 4 | 9.53 |  | 38.12 | 清单
600 | 030411006017 | 接线盒 | (1)材质:钢制 (2)规格:86H50 (3)名称:接线盒 +空白面板 (4)安装形式:暗装 | 个 | 16 | 10.48 |  | 167.68 | 清单
601 | 030414002002 | 送配电装置系统 | (1)类型:交流供电 (2)名称:输配电装置系统调试 (3)电压等级(kV):≤1kV | 系统 | 3 | 307.6 |  | 922.8 | 清单
602 | 030414011002 | 接地装置 | (1)名称:接地系统测试 | 系统 | 1 | 817.39 |  | 817.39 | 清单
603 | 030411003005 | 桥架 | (1)材质:金属 (2)规格:100×50 (3)类型:线槽 (4)名称:桥架 (5)接地要求:符合设计要求 | m | 93.14 | 54.65 |  | 5090.1 | 清单
604 | 030411003006 | 桥架 | (1)材质:金属 (2)规格:200×100 (3)类型:线槽 (4)名称:桥架 (5)接地要求:符合设计要求 | m | 49.23 | 107.78 |  | 5306.01 | 清单
605 | 030411003007 | 桥架 | (1)材质:钢制 (2)规格:200*100 (3)类型:防火桥架 (4)名称:桥架 (5)接地要求:符合设计要求 | m | 61.5 | 109.89 |  | 6758.24 | 清单
606 | 030413001003 | 铁构件 | (1)名称:电缆桥架支撑架制作 (2)电缆桥架支撑架安装 | kg | 40.8 | 14.73 |  | 600.98 | 清单
607 | 030411001025 | 配管 | (1)材质:焊接钢管 (2)规格:SC80 | m | 10.12 | 85.85 |  | 868.8 | 清单
分部分项工程量清单与计价表
工程名称：湖村烟草站建设项目 | [6 empty] | 第62页 共143页
序号 | 项目编码 | 项目名称 | 项目特征描述 | 计量单位 | 工程量 | 金 额(元)
[6 empty] | 综合单价 |  | 合价
(3)名称:配管 (4)接地要求:符合设计要求 (5)配置形式:暗配
608 | 030411001026 | 配管 | (1)材质:焊接钢管 (2)规格:SC70 (3)名称:配管 (4)接地要求:符合设计要求 (5)配置形式:暗配 | m | 4.82 | 63.75 |  | 307.28 | 清单
609 | 030411001027 | 配管 | (1)材质:焊接钢管 (2)规格:SC40 (3)名称:配管 (4)接地要求:符合设计要求 (5)配置形式:暗配 | m | 3.7 | 39.75 |  | 147.08 | 清单
610 | 030411001028 | 配管 | (1)材质:焊接钢管 (2)规格:SC50 (3)名称:配管 (4)接地要求:符合设计要求 (5)配置形式:暗配 | m | 31.16 | 46.77 |  | 1457.35 | 清单
611 | 030411001029 | 配管 | (1)材质:焊接钢管 (2)规格:SC25 (3)名称:配管 (4)接地要求:符合设计要求 (5)配置形式:暗配 | m | 69.24 | 25.5 |  | 1765.62 | 清单
612 | 030411001030 | 配管 | (1)材质:焊接钢管 (2)规格:SC25 (3)名称:配管 (4)接地要求:符合设计要求 (5)配置形式:暗配 (6)安装高度距楼、地面大于5m | m | 12.8 | 26.29 |  | 336.51 | 清单
613 | 030411001031 | 配管 | (1)材质:焊接钢管 (2)规格:SC20 (3)名称:配管 (4)接地要求:符合设计要求 (5)配置形式:暗配 | m | 932.55 | 20.58 |  | 19191.88 | 清单
614 | 030411001032 | 配管 | (1)材质:塑料管 (2)规格:PC16 (3)名称:配管 (4)接地要求:符合设计要求 (5)配置形式:暗配 | m | 745.3 | 9.08 |  | 6767.32 | 清单
615 | 030411004021 | 配线 | (1)材质:塑料管 (2)规格:PC16 (3)名称:配管 (4)接地要求:符合设计要求 (5)配置形式:暗配 (6)安装高度距楼、地面大于5m | m | 19.2 | 9.82 |  | 188.54 | 清单
616 | 030411004022 | 配线 | (1)材质:塑料管 | m | 272.12 | 10.17 |  | 2767.46 | 清单
分部分项工程量清单与计价表
工程名称：湖村烟草站建设项目 | [6 empty] | 第63页 共143页
序号 | 项目编码 | 项目名称 | 项目特征描述 | 计量单位 | 工程量 | 金 额(元)
[6 empty] | 综合单价 |  | 合价
(2)规格:PC20 (3)名称:配管 (4)接地要求:符合设计要求 (5)配置形式:暗配
617 | 030411004023 | 配线 | (1)材质:塑料管 (2)规格:PC20 (3)名称:配管 (4)接地要求:符合设计要求 (5)配置形式:暗配 (6)安装高度距楼、地面大于5m | m | 19.2 | 10.95 |  | 210.24 | 清单
618 | 030411001033 | 配管 | (1)材质:金属软管 (2)规格:φ16 (3)名称:配管 (4)接地要求:符合设计要求 (5)配置形式:明配 | m | 8.8 | 27.2 |  | 239.36 | 清单
619 | 030411001034 | 配管 | (1)材质:金属软管 (2)规格:φ20 (3)名称:配管 (4)接地要求:符合设计要求 (5)配置形式:明配 | m | 4 | 34.49 |  | 137.96 | 清单
620 | 030411001035 | 配管 | (1)材质:金属软管 (2)规格:φ25 (3)名称:配管 (4)接地要求:符合设计要求 (5)配置形式:明配 | m | 3.2 | 38.18 |  | 122.18 | 清单
621 | 030408001008 | 电力电缆 | (1)型号:WDZN-YJY-0.6/1kV (2)规格:4*70+1*35mm2 (3)材质:铜芯 (4)名称:电力电缆 (5)电压等级(kV):0.6/1.0kV (6)敷设方式、部位:室内管道、桥架 | m | 20.38 | 341.19 |  | 6953.45 | 清单
622 | 030408001009 | 电力电缆 | (1)材质:铜芯 (2)规格:NG-A-0.6/1KV-5*4 (3)名称:电力电缆 | m | 150.39 | 44.03 |  | 6621.67 | 清单
623 | 030408001010 | 电力电缆 | (1)材质:铜芯 (2)规格:WDZN-YJY-0.6/1KV-3*25+1*16 (3)名称:电力电缆 | m | 25.1 | 114.05 |  | 2862.66 | 清单
624 | 030408001011 | 电力电缆 | (1)材质:铜芯 (2)规格:WDZN-YJY-0.6/1KV-4*16 (3)名称:电力电缆 | m | 26.82 | 81.77 |  | 2193.07 | 清单
625 | 030408001012 | 电力电缆 | (1)型号:WDZB-YJY22-0.6/1kV (2)规格:4×50mm2 (3)材质:铜芯 | m | 7.32 | 213.18 |  | 1560.48 | 清单
分部分项工程量清单与计价表
工程名称：湖村烟草站建设项目 | [6 empty] | 第64页 共143页
序号 | 项目编码 | 项目名称 | 项目特征描述 | 计量单位 | 工程量 | 金 额(元)
[6 empty] | 综合单价 |  | 合价
(4)名称:电力电缆 (5)电压等级(kV):0.6/1.0kV (6)敷设方式、部位:室内管道、桥架
626 | 030408001013 | 电力电缆 | (1)型号:WDZB-YJY22-0.6/1kV (2)规格:4×95mm2 (3)材质:铜芯 (4)名称:电力电缆 (5)电压等级(kV):0.6/1.0kV (6)敷设方式、部位:室内管道、桥架 | m | 10.24 | 412.62 |  | 4225.23 | 清单
627 | 030408006008 | 电力电缆头 | (1)规格:4*70+1*35mm2 (2)名称:电缆终端头 (3)型号:WDZB-YJY (4)电压等级(kV):0.6/1.0kV (5)材质、类型:铜芯干包式 | 个 | 4 | 180.65 |  | 722.6 | 清单
628 | 030408006009 | 电力电缆头 | (1)规格:4*50mm2 (2)名称:电缆终端头 (3)型号:WDZB-YJY22 (4)电压等级(kV):0.6/1.0kV (5)材质、类型:铜芯干包式 | 个 | 2 | 155.74 |  | 311.48 | 清单
629 | 030408006010 | 电力电缆头 | (1)规格:4*95mm2 (2)名称:电缆终端头 (3)型号:WDZB-YJY22 (4)电压等级(kV):0.6/1.0kV (5)材质、类型:铜芯干包式 | 个 | 4 | 230.32 |  | 921.28 | 清单
630 | 030408006011 | 电力电缆头 | (1)规格:5*4mm2 (2)名称:电缆终端头 (3)型号:NG-A-0.6/1KV- (4)电压等级(kV):0.6/1.0kV (5)材质、类型:铜芯干包式 | 个 | 8 | 169.12 |  | 1352.96 | 清单
631 | 030408006012 | 电力电缆头 | (1)规格:3*25+1*16mm2 (2)名称:电缆终端头 (3)型号:WDZN-YJY-0.6/1KV- (4)电压等级(kV):0.6/1.0kV (5)材质、类型:铜芯干包式 | 个 | 2 | 125.85 |  | 251.7 | 清单
632 | 030408006013 | 电力电缆头 | (1)规格:4*16mm2 (2)名称:电缆终端头 (3)型号:WDZN-YJY-0.6/1KV- (4)电压等级(kV):0.6 | 个 | 4 | 88.36 |  | 353.44 | 清单
分部分项工程量清单与计价表
工程名称：湖村烟草站建设项目 | [6 empty] | 第65页 共143页
序号 | 项目编码 | 项目名称 | 项目特征描述 | 计量单位 | 工程量 | 金 额(元)
[6 empty] | 综合单价 |  | 合价
/1.0kV (5)材质、类型:铜芯干包式
633 | 030411004024 | 配线 | (1)材质:铜芯 (2)名称:绝缘电线 (3)型号:WDZN-BYJ-4 (4)配线部位:管内 | m | 137.11 | 5.66 |  | 776.04 | 清单
634 | 030411004025 | 配线 | (1)材质:铜芯 (2)名称:绝缘电线 (3)型号:WDZN-BYJ-2.5 (4)配线部位:管内 | m | 125.1 | 4.5 |  | 562.95 | 清单
635 | 030411004027 | 配线 | (1)名称:多芯软导线 (2)型号:WDZN-RYJS-2*2.5 (3)配线部位:管内 | m | 932.55 | 8.08 |  | 7535 | 清单
636 | 030411004028 | 配线 | (1)材质:铜芯 (2)名称:多芯软导线 (3)型号:WDZN-RYSP-2×2.5 (4)配线部位:管内 | m | 4.96 | 13.42 |  | 66.56 | 清单
637 | 030411004029 | 配线 | (1)材质:铜芯 (2)名称:绝缘电线 (3)型号:WDZB-BYJ-6 (4)配线部位:管内 | m | 108.87 | 7.6 |  | 827.41 | 清单
638 | 030411004030 | 配线 | (1)材质:铜芯 (2)名称:绝缘电线 (3)型号:WDZB-BYJ-6 (4)配线部位:管内 (5)安装高度距楼、地面大于5m | m | 29.97 | 7.7 |  | 230.77 | 清单
639 | 030411004032 | 配线 | (1)材质:铜芯 (2)名称:绝缘电线 (3)型号:WDZB-BYJ-6 (4)配线部位:线槽 | m | 70.8 | 7.64 |  | 540.91 | 清单
640 | 030411004033 | 配线 | (1)材质:铜芯 (2)名称:绝缘电线 (3)型号:WDZB-BYJ-6 (4)配线部位:线槽 (5)安装高度距楼、地面大于5m | m | 768.57 | 7.74 |  | 5948.73 | 清单
641 | 030411004034 | 配线 | (1)材质:铜芯 (2)名称:绝缘电线 (3)型号:WDZB-BYJ-4 (4)配线部位:线槽 | m | 106.2 | 5.5 |  | 584.1 | 清单
642 | 030411004035 | 配线 | (1)材质:铜芯 (2)名称:绝缘电线 (3)型号:WDZB-BYJ-4 (4)配线部位:线槽 (5)安装高度距楼、地面大于5m | m | 1531.17 | 5.6 |  | 8574.55 | 清单
643 | 030411004036 | 配线 | (1)材质:铜芯 (2)名称:绝缘电线 (3)型号:WDZB-BYJ-2.5 (4)配线部位:管内 | m | 865.02 | 4.28 |  | 3702.29 | 清单
分部分项工程量清单与计价表
工程名称：湖村烟草站建设项目 | [6 empty] | 第66页 共143页
序号 | 项目编码 | 项目名称 | 项目特征描述 | 计量单位 | 工程量 | 金 额(元)
[6 empty] | 综合单价 |  | 合价
644 | 030411004037 | 配线 | (1)材质:铜芯 (2)名称:绝缘电线 (3)型号:WDZB-BYJ-2.5 (4)配线部位:管内 (5)安装高度距楼、地面大于5m | m | 1046.64 | 4.38 |  | 4584.28 | 清单
645 | 030411004038 | 配线 | (1)材质:铜芯 (2)名称:绝缘电线 (3)型号:WDZB-BYJ-4 (4)配线部位:管内 | m | 342.9 | 5.42 |  | 1858.52 | 清单
646 | 030411004039 | 配线 | (1)材质:铜芯 (2)名称:绝缘电线 (3)型号:WDZB-BYJ-4 (4)配线部位:管内 (5)安装高度距楼、地面大于5m | m | 618.87 | 5.49 |  | 3397.6 | 清单
647 | 030411004040 | 配线 | (1)材质:铜芯 (2)名称:绝缘电线 (3)型号:WDZB-BYJ-2.5 (4)配线部位:线槽 | m | 891.42 | 3.79 |  | 3378.48 | 清单
648 | 030411004041 | 配线 | (1)材质:铜芯 (2)名称:绝缘电线 (3)型号:WDZB-BYJ-2.5 (4)配线部位:线槽 (5)安装高度距楼、地面大于5m | m | 159.3 | 3.88 |  | 618.08 | 清单
649 | 030409005003 | 避雷网 | (1)规格:φ12 (2)材质:镀锌圆钢 (3)名称:避雷网安装(沿折板支架敷设) (4)安装形式:明敷 | m | 851.08 | 32.02 |  | 27251.58 | 清单
650 | 030409003002 | 避雷引下线 | (1)名称:避雷引下线敷设(利用建筑结构钢筋引下) (2)接地测试点 (3)柱钢筋与圈梁钢筋焊接 | m | 215.74 | 15.78 |  | 3404.38 | 清单
651 | 030409002003 | 接地母线 | (1)规格:φ14 (2)材质:热镀锌圆钢 (3)名称:户内接地母线敷设 | m | 16.9 | 20.33 |  | 343.58 | 清单
652 | 030409002004 | 接地母线 | (1)规格: 40*4 (2)材质:扁钢 (3)名称:户外接地母线敷设 | m | 18 | 39.46 |  | 710.28 | 清单
653 | 030409004002 | 均压环 | (1)名称:避雷网安装(均压环敷设 利用圈梁钢筋) | m | 707.41 | 4.89 |  | 3459.23 | 清单
654 | 030409001002 | 接地极 | (1)材质:接地极 (2)安装形式:桩承台接地(3根桩以内连接) (3)作法参见国标图集 "14D504-26" | 根 | 23 | 305.84 |  | 7034.32 | 清单
分部分项工程量清单与计价表
工程名称：湖村烟草站建设项目 | [6 empty] | 第67页 共143页
序号 | 项目编码 | 项目名称 | 项目特征描述 | 计量单位 | 工程量 | 金 额(元)
[6 empty] | 综合单价 |  | 合价
655 | 030414004002 | 自动投入装置 | (1)类型:备用电源自动投入装置 (2)名称:自动投入装置系统调试 | 系统/台 | 3 | 447.18 |  | 1341.54 | 清单
弱电工程 | [8 empty] | 分项工程(17安装)
|  | 视频监控系统 | [6 empty] | 清单
656 | 030411001036 | 配管 | (1)材质:钢制 (2)规格:SC50 (3)名称:焊接钢管 | m | 8.1 | 46.77 |  | 378.84 | 清单
657 | 030411001037 | 配管 | (1)材质:钢制 (2)规格:SC32 (3)名称:焊接钢管 | m | 8.1 | 25.04 |  | 202.82 | 清单
658 | 030502007003 | 光缆 | (1)名称:多模光纤 (2)敷设方式:管内穿放 (3)线缆对数: 12芯 | m | 8.1 | 14.05 |  | 113.81 | 清单
659 | 030502007004 | 光缆 | (1)名称:多模光纤 (2)敷设方式:线槽内布放 (3)线缆对数: 12芯 | m | 66.63 | 14.05 |  | 936.15 | 清单
660 | 030408001014 | 电力电缆 | (1)材质:铜芯 (2)规格:WDZB-YJY-3*4 (3)名称:电力电缆 | m | 78.05 | 24 |  | 1873.2 | 清单
661 | 030408006014 | 电力电缆头 | (1)规格:3*4mm2 (2)名称:电缆终端头 (3)型号:WDZB-YJY (4)电压等级(kV):0.6/1.0kV (5)材质、类型:铜芯干包式 | 个 | 2 | 71.38 |  | 142.76 | 清单
662 | 030411003008 | 桥架 | (1)材质:金属 (2)规格:100×50 (3)类型:线槽 (4)名称:桥架 (5)接地要求:符合设计要求 | m | 51.66 | 54.65 |  | 2823.22 | 清单
663 | 030411003009 | 桥架 | (1)材质:金属 (2)规格:200×100 (3)类型:线槽 (4)名称:桥架 (5)接地要求:符合设计要求 | m | 66.55 | 107.78 |  | 7172.76 | 清单
664 | 030411003010 | 桥架 | (1)材质:金属 (2)规格:50×25 (3)类型:线槽 (4)名称:桥架 (5)接地要求:符合设计要求 | m | 71.62 | 35.82 |  | 2565.43 | 清单
665 | 030413001004 | 铁构件 | (1)材质:型钢 (2)名称:电缆桥架支撑架制作、安装 | kg | 95.89 | 14.67 |  | 1406.71 | 清单
666 | 030411001038 | 配管 | (1)材质:焊接钢管 (2)规格:SC15 (3)名称:配管 | m | 95.02 | 16.91 |  | 1606.79 | 清单
分部分项工程量清单与计价表
工程名称：湖村烟草站建设项目 | [6 empty] | 第68页 共143页
序号 | 项目编码 | 项目名称 | 项目特征描述 | 计量单位 | 工程量 | 金 额(元)
[6 empty] | 综合单价 |  | 合价
(4)接地要求:符合设计要求 (5)配置形式:暗配
667 | 030411001039 | 配管 | (1)材质:金属软管 (2)规格:φ16 (3)名称:配管 (4)接地要求:符合设计要求 (5)配置形式:明配 | m | 22.4 | 27.2 |  | 609.28 | 清单
668 | 030502005005 | 双绞线缆 | (1)名称:双绞线缆 (2)敷设方式:管内 (3)线缆对数:6类非屏蔽双绞线 | m | 58.71 | 6.18 |  | 362.83 | 清单
669 | 030502005006 | 双绞线缆 | (1)名称:双绞线缆 (2)敷设方式:管内 (3)线缆对数:6类非屏蔽双绞线 (4)高度距离楼面或地面≤10m | m | 47.51 | 6.55 |  | 311.19 | 清单
670 | 030502005007 | 双绞线缆 | (1)名称:双绞线缆 (2)敷设方式:线槽 (3)线缆对数:6类非屏蔽双绞线 | m | 100.8 | 6.03 |  | 607.82 | 清单
671 | 030502005008 | 双绞线缆 | (1)名称:双绞线缆 (2)敷设方式:线槽 (3)线缆对数:6类非屏蔽双绞线 (4)高度距离楼面或地面≤10m | m | 472.23 | 6.38 |  | 3012.83 | 清单
672 | 030411004042 | 配线 | (1)材质:铜芯 (2)名称:多芯软导线 (3)规格:RVV-2*1.0 (4)配线部位:管内 | m | 11.2 | 4.12 |  | 46.14 | 清单
673 | 030411004043 | 配线 | (1)材质:铜芯 (2)名称:多芯软导线 (3)规格:RVV-2*1.0 (4)配线部位:管内 (5)安装高度距楼、地面大于5m | m | 47.51 | 4.22 |  | 200.49 | 清单
674 | 030411004044 | 配线 | (1)名称:多芯软导线 (2)规格:RVV-2*1.0 (3)配线部位:线槽 | m | 100.8 | 3.8 |  | 383.04 | 清单
675 | 030411004045 | 配线 | (1)材质:铜芯 (2)名称:多芯软导线 (3)规格:RVV-2*1.0 (4)配线部位:线槽 (5)安装高度距楼、地面大于5m | m | 472.23 | 3.88 |  | 1832.25 | 清单
676 | 030411006018 | 接线盒 | (1)材质:钢制 (2)规格:86H50 (3)名称:接线盒 +空白面板 (4)安装形式:暗装 | 个 | 14 | 10.48 |  | 146.72 | 清单
677 | 030411006019 | 接线盒 | (1)材质:钢制 (2)规格:86H50 (3)名称:接线盒 | 个 | 14 | 6.98 |  | 97.72 | 清单
分部分项工程量清单与计价表
工程名称：湖村烟草站建设项目 | [6 empty] | 第69页 共143页
序号 | 项目编码 | 项目名称 | 项目特征描述 | 计量单位 | 工程量 | 金 额(元)
[6 empty] | 综合单价 |  | 合价
(4)安装形式:暗装
678 | 030502019003 | 双绞线缆测试 | (1)测试类别:4对双绞线缆 (2)测试内容:测试 | 链路/点 | 14 | 12.74 |  | 178.36 | 清单
|  | 网络布线系统 | [6 empty] | 清单
679 | 030502012002 | 信息插座 | (1)名称:网络信息插座 (2)类别:单口 (3)安装方式:暗装 (4)底盒材质、规格:塑料接线盒 | 个 | 19 | 44.44 |  | 844.36 | 清单
680 | 030502004003 | 电视插座 | (1)名称:电视插座 (2)安装方式:暗装 (3)底盒材质、规格:塑料接线盒 | 个 | 1 | 38.45 |  | 38.45 | 清单
681 | 030502004004 | 电话插座 | (1)名称:语音电话插座 (2)安装方式:暗装 (3)底盒材质、规格:塑料接线盒 | 个 | 1 | 31.13 |  | 31.13 | 清单
682 | 030411001040 | 配管 | (1)材质:塑料管 (2)规格:PC16 (3)名称:配管 (4)接地要求:符合设计要求 (5)配置形式:暗配 | m | 114.11 | 9.08 |  | 1036.12 | 清单
683 | 030411001041 | 配管 | (1)材质:塑料管 (2)规格:PC16 (3)名称:配管 (4)接地要求:符合设计要求 (5)配置形式:暗配 (6)安装高度距楼、地面大于5m | m | 32 | 9.82 |  | 314.24 | 清单
684 | 030411001042 | 配管 | (1)材质:塑料管 (2)规格:PC20 (3)名称:配管 (4)接地要求:符合设计要求 (5)配置形式:暗配 | m | 18.36 | 10.17 |  | 186.72 | 清单
685 | 030411001043 | 配管 | (1)材质:塑料管 (2)规格:PC20 (3)名称:配管 (4)接地要求:符合设计要求 (5)配置形式:暗配 (6)安装高度距楼、地面大于5m | m | 3.2 | 10.17 |  | 32.54 | 清单
686 | 030411001044 | 配管 | (1)材质:金属软管 (2)规格:φ16 (3)名称:配管 (4)接地要求:符合设计要求 (5)配置形式:明配 | m | 13.6 | 27.2 |  | 369.92 | 清单
687 | 030411001045 | 配管 | (1)材质:金属软管 (2)规格:φ20 | m | 0.8 | 34.49 |  | 27.59 | 清单
分部分项工程量清单与计价表
工程名称：湖村烟草站建设项目 | [6 empty] | 第70页 共143页
序号 | 项目编码 | 项目名称 | 项目特征描述 | 计量单位 | 工程量 | 金 额(元)
[6 empty] | 综合单价 |  | 合价
(3)名称:配管 (4)接地要求:符合设计要求 (5)配置形式:明配
688 | 030411001046 | 配管 | (1)材质:钢制 (2)规格:SC20 (3)名称:焊接钢管 | m | 0.9 | 20.58 |  | 18.52 | 清单
689 | 030502005009 | 双绞线缆 | (1)名称:双绞线缆 (2)敷设方式:管内 (3)线缆对数:非屏蔽超五类数据线 | m | 175.83 | 4.62 |  | 812.33 | 清单
690 | 030502005010 | 双绞线缆 | (1)名称:双绞线缆 (2)敷设方式:管内 (3)线缆对数:非屏蔽超五类数据线 (4)高度距离楼面或地面≤10m | m | 119.77 | 4.96 |  | 594.06 | 清单
691 | 030502005011 | 双绞线缆 | (1)名称:双绞线缆 (2)敷设方式:线槽 (3)线缆对数:非屏蔽超五类数据线 | m | 129.6 | 4.49 |  | 581.9 | 清单
692 | 030502005012 | 双绞线缆 | (1)名称:双绞线缆 (2)敷设方式:线槽 (3)线缆对数:非屏蔽超五类数据线 (4)高度距离楼面或地面≤10m | m | 714.7 | 4.81 |  | 3437.71 | 清单
693 | 030411006020 | 接线盒 | (1)材质:聚氯乙烯 (2)规格:86HS50 (3)名称:接线盒 +空白面板 (4)安装形式:暗装 | 个 | 18 | 9.53 |  | 171.54 | 清单
694 | 030411006021 | 接线盒 | (1)材质:聚氯乙烯 (2)规格:86HS50 (3)名称:接线盒 (4)安装形式:暗装 | 个 | 7 | 6.15 |  | 43.05 | 清单
695 | 030505005004 | 敷设射频同轴电缆 | (1)名称:视频同轴电缆 (2)规格:SDVC-75-7-5 (3)敷设方式:管内 | m | 0.9 | 4.31 |  | 3.88 | 清单
696 | 030502019004 | 双绞线缆测试 | (1)测试类别:4对双绞线缆 (2)测试内容:测试 | 链路/点 | 20 | 12.74 |  | 254.8 | 清单
消防报警系统 | [8 empty] | 分项工程(17安装)
|  | 消防报警联动系统 | [6 empty] | 清单
697 | 030904008006 | 模块(模块箱) | (1)名称:消防接线箱 | 台 | 2 | 325.51 |  | 651.02 | 清单
698 | 030904001001 | 点型探测器 | (1)名称:智能感烟探测器 (2)类型:吸顶安装 | 个 | 17 | 100.36 |  | 1706.12 | 清单
699 | 030904001002 | 点型探测器 | (1)名称:智能感烟探测器 (2)类型:吸顶安装 (3)安装高度≤10 | 个 | 143 | 104.12 |  | 14889.16 | 清单
700 | 030904001003 | 点型探测器 | (1)名称:智能感温探 | 个 | 1 | 103.94 |  | 103.94 | 清单
分部分项工程量清单与计价表
工程名称：湖村烟草站建设项目 | [6 empty] | 第71页 共143页
序号 | 项目编码 | 项目名称 | 项目特征描述 | 计量单位 | 工程量 | 金 额(元)
[6 empty] | 综合单价 |  | 合价
测器 (2)类型:吸顶安装
701 | 030904003003 | 按钮 | (1)名称:按钮安装(火灾报警按钮(带电话插孔)) (2)规格:安装高度1.3m | 个 | 8 | 145.6 |  | 1164.8 | 清单
702 | 030904005002 | 声光报警器 | (1)名称:声光报警器 (2)规格:安装高度2.5m | 个 | 8 | 163.11 |  | 1304.88 | 清单
703 | 030904007001 | 消防广播(扬声器) | (1)名称:扬声器 3W (2)规格:安装高度2.5m | 个 | 7 | 108.28 |  | 757.96 | 清单
704 | 030904006001 | 消防报警电话插孔(电话) | (1)名称:消防固定电话 (2)规格:安装高度1.3m | 个 | 1 | 202.45 |  | 202.45 | 清单
705 | 030904008007 | 模块(模块箱) | (1)名称:总线短路隔离模块 | 个 | 14 | 273.25 |  | 3825.5 | 清单
706 | 030904008008 | 模块(模块箱) | (1)名称:监视模块 | 个 | 11 | 276.83 |  | 3045.13 | 清单
707 | 030904008009 | 模块(模块箱) | (1)名称:控制模块（带监视功能） | 个 | 13 | 302.98 |  | 3938.74 | 清单
708 | 030904008010 | 模块(模块箱) | (1)名称:消防电源传感器 | 个 | 11 | 780.19 |  | 8582.09 | 清单
709 | 030904003004 | 按钮 | (1)名称:按钮安装(消火栓报警按钮) | 个 | 14 | 267.34 |  | 3742.76 | 清单
710 | 030905003003 | 防火控制装置调试 | (1)名称:消防控制装置接线(电动防火门、防火卷帘门、消防设施电控箱) | 个 | 1 | 28.97 |  | 28.97 | 清单
711 | 030905001002 | 自动报警系统调试 | (1)点数:火灾事故广播、消防通信系统调试(广播喇叭及音箱、电话插孔) | 系统 | 15 | 36.86 |  | 552.9 | 清单
712 | 030905001003 | 自动报警系统调试 | (1)点数:火灾事故广播、消防通信系统调试(通信分机) | 系统 | 1 | 59.82 |  | 59.82 | 清单
713 | 030905002003 | 水灭火控制装置调试 | (1)水灭火控制装置调试(消火栓灭火系统) | 点 | 13 | 210.02 |  | 2730.26 | 清单
714 | 030411001047 | 配管 | (1)材质:焊接钢管 (2)规格:SC20 (3)名称:配管 (4)接地要求:符合设计要求 (5)配置形式:暗配 | m | 1700.42 | 20.58 |  | 34994.64 | 清单
715 | 030411001048 | 配管 | (1)材质:焊接钢管 (2)规格:SC20 (3)名称:配管 (4)接地要求:符合设计要求 (5)配置形式:暗配 (6)安装高度距楼、地面大于5m | m | 46.9 | 21.33 |  | 1000.38 | 清单
716 | 030411001049 | 配管 | (1)材质:焊接钢管 | m | 8.58 | 25.5 |  | 218.79 | 清单
分部分项工程量清单与计价表
工程名称：湖村烟草站建设项目 | [6 empty] | 第72页 共143页
序号 | 项目编码 | 项目名称 | 项目特征描述 | 计量单位 | 工程量 | 金 额(元)
[6 empty] | 综合单价 |  | 合价
(2)规格:SC25 (3)名称:配管 (4)接地要求:符合设计要求 (5)配置形式:暗配
717 | 030411001050 | 配管 | (1)材质:焊接钢管 (2)规格:SC40 (3)名称:配管 (4)接地要求:符合设计要求 (5)配置形式:暗配 | m | 29.78 | 39.75 |  | 1183.76 | 清单
718 | 030411001051 | 配管 | (1)材质:焊接钢管 (2)规格:SC32 (3)名称:配管 (4)接地要求:符合设计要求 (5)配置形式:暗配 | m | 45.45 | 25.04 |  | 1138.07 | 清单
719 | 030411001052 | 配管 | (1)材质:焊接钢管 (2)规格:SC70 (3)名称:配管 (4)接地要求:符合设计要求 (5)配置形式:暗配 | m | 2.86 | 63.75 |  | 182.33 | 清单
720 | 030408002003 | 控制电缆 | (1)材质:铜芯 (2)规格: ZN-KYJY-19*1.5 (3)名称:控制电缆 | m | 7.87 | 44.78 |  | 352.42 | 清单
721 | 030408002004 | 控制电缆 | (1)材质:铜芯 (2)规格:ZN-KYJY-10*1.5 (3)名称:控制电缆 | m | 32.48 | 27.57 |  | 895.47 | 清单
722 | 030408002005 | 控制电缆 | (1)材质:铜芯 (2)规格:ZN-KYJY-4*2.5 (3)名称:控制电缆 | m | 47.59 | 18.17 |  | 864.71 | 清单
723 | 030408002006 | 控制电缆 | (1)材质:铜芯 (2)规格:ZN-KYJY-52*1.5 (3)名称:控制电缆 | m | 3.86 | 112.73 |  | 435.14 | 清单
724 | 030411004046 | 配线 | (1)名称:多芯软导线 (2)型号:ZN-RYJSP-2*1.5 (3)配线部位:管内 | m | 227.31 | 5.56 |  | 1263.84 | 清单
725 | 030411004047 | 配线 | (1)名称:多芯软导线 (2)型号:ZN-RYJS-2*1.5 (3)配线部位:管内 | m | 634.65 | 5.56 |  | 3528.65 | 清单
726 | 030411004048 | 配线 | (1)名称:多芯软导线 (2)型号:ZN-RYJS-2*1.5 (3)配线部位:管内 (4)安装高度距楼、地面大于5m | m | 832.35 | 5.65 |  | 4702.78 | 清单
727 | 030411004049 | 配线 | (1)材质:铜芯 (2)名称:绝缘电线 (3)型号:WDZN-BYJ-2. | m | 704.1 | 4.5 |  | 3168.45 | 清单
分部分项工程量清单与计价表
工程名称：湖村烟草站建设项目 | [6 empty] | 第73页 共143页
序号 | 项目编码 | 项目名称 | 项目特征描述 | 计量单位 | 工程量 | 金 额(元)
[6 empty] | 综合单价 |  | 合价
5 (4)配线部位:管内
728 | 030411004050 | 配线 | (1)材质:铜芯 (2)名称:绝缘电线 (3)型号:WDZN-BYJ-4 (4)配线部位:管内 | m | 15.44 | 5.66 |  | 87.39 | 清单
729 | 030408007003 | 控制电缆头 | (1)材质:铜芯 (2)规格:ZN-KYJS-4*2.5 (3)名称:控制电缆头 | 个 | 12 | 60.77 |  | 729.24 | 清单
730 | 030408007004 | 控制电缆头 | (1)材质:铜芯 (2)规格: ZN-KYJY-19*1.5 (3)名称:控制电缆头 | 个 | 2 | 115.5 |  | 231 | 清单
731 | 030408007005 | 控制电缆头 | (1)材质:铜芯 (2)规格:ZN-KYJY-10*1.5 (3)名称:控制电缆头 | 个 | 6 | 89.97 |  | 539.82 | 清单
732 | 030408007006 | 控制电缆头 | (1)材质:铜芯 (2)规格:ZN-KYJS-52*1.5 (3)名称:控制电缆头 | 个 | 2 | 222.31 |  | 444.62 | 清单
733 | 030411001053 | 配管 | (1)材质:焊接钢管 (2)规格:SC70 (3)名称:配管 (4)接地要求:符合设计要求 (5)配置形式:暗配 | m | 6.5 | 63.75 |  | 414.38 | 清单
734 | 030411001054 | 配管 | (1)材质:焊接钢管 (2)规格:SC32 (3)名称:配管 (4)接地要求:符合设计要求 (5)配置形式:暗配 | m | 130.5 | 25.04 |  | 3267.72 | 清单
735 | 030411001055 | 配管 | (1)材质:焊接钢管 (2)规格:SC25 (3)名称:配管 (4)接地要求:符合设计要求 (5)配置形式:暗配 | m | 19.5 | 25.5 |  | 497.25 | 清单
736 | 030411001056 | 配管 | (1)材质:焊接钢管 (2)规格:SC20 (3)名称:配管 (4)接地要求:符合设计要求 (5)配置形式:暗配 | m | 19.5 | 20.58 |  | 401.31 | 清单
737 | 030411004051 | 配线 | (1)材质:铜芯 (2)名称:绝缘电线 (3)型号:ZN-BYJ-2.5 (4)配线部位:管内 | m | 7.72 | 4.5 |  | 34.74 | 清单
738 | 030411004054 | 配线 | (1)名称:多芯软导线 (2)型号:ZCN-RYJY-2*1.5 (3)配线部位:管内 | m | 72.01 | 6.51 |  | 468.79 | 清单
739 | 030411004055 | 配线 | (1)名称:多芯软导线 (2)型号: ZN-RYJS-4* | m | 3.86 | 5.95 |  | 22.97 | 清单
分部分项工程量清单与计价表
工程名称：湖村烟草站建设项目 | [6 empty] | 第74页 共143页
序号 | 项目编码 | 项目名称 | 项目特征描述 | 计量单位 | 工程量 | 金 额(元)
[6 empty] | 综合单价 |  | 合价
1.5 (3)配线部位:管内
740 | 030411004056 | 配线 | (1)名称:多芯软导线 (2)型号:ZN-RYJSP-6*1.5 (3)配线部位:管内 | m | 3.86 | 22.98 |  | 88.7 | 清单
741 | 030411004058 | 配线 | (1)名称:多芯软导线 (2)型号: ZCN-RYJSP-2*2.5 (3)配线部位:管内 | m | 72.01 | 8.08 |  | 581.84 | 清单
742 | 030411004059 | 配线 | (1)名称:多芯软导线 (2)型号:ZN-RYJS-2*2.5 (3)配线部位:管内 | m | 3.85 | 8.08 |  | 31.11 | 清单
743 | 030507007001 | 出入口执行机构设备 | (1)名称:闭门器 | 台 | 2 | 568.51 |  | 1137.02 | 清单
744 | 030411006022 | 接线盒 | (1)材质:钢制 (2)规格:86H50 (3)名称:接线盒 (4)安装形式:暗装 | 个 | 237 | 6.98 |  | 1654.26 | 清单
给排水工程 | [8 empty] | 分项工程(17安装)
|  | 消火栓系统 | [6 empty] | 清单
745 | 030901013002 | 灭火器 | (1)规格、型号:灭火器箱（内配2具MF/ABC3手提式磷酸铵盐干粉灭火器） | 具 | 30 | 97.64 |  | 2929.2 | 清单
746 | 030901010003 | 室内消火栓 | (1)附件材质、规格:室内消火栓安装参照国标15S202. (2)型号、规格:SG24B65Z-J型 (3)安装方式:明装 | 套 | 10 | 774.37 |  | 7743.7 | 清单
747 | 030901010004 | 室内消火栓 | (1)附件材质、规格:室内消火栓安装参照国标15S202. (2)型号、规格:SG24B65Z-J型 (3)安装方式:暗装 | 套 | 2 | 792.14 |  | 1584.28 | 清单
748 | 030901002004 | 消火栓钢管 | (1)材质、规格:内外壁热镀锌钢管 DN65 (2)连接形式:沟槽连接 (3)安装部位:室内 | m | 63.2 | 98.66 |  | 6235.31 | 清单
749 | 031003003009 | 焊接法兰阀门 | (1)连接形式:法兰连接 (2)规格、压力等级:DN65 (3)类型:法兰闸阀 | 个 | 10 | 369.14 |  | 3691.4 | 清单
750 | 031003011004 | 法兰 | (1)材质:碳钢 (2)连接形式:沟槽连接 (3)规格、压力等级:DN65 | 副 | 10 | 138.22 |  | 1382.2 | 清单
751 | 031002001003 | 管道支架 | (1)材质:型钢 (2)管架形式:管道支 | kg | 26.54 | 17.23 |  | 457.28 | 清单
分部分项工程量清单与计价表
工程名称：湖村烟草站建设项目 | [6 empty] | 第75页 共143页
序号 | 项目编码 | 项目名称 | 项目特征描述 | 计量单位 | 工程量 | 金 额(元)
[6 empty] | 综合单价 |  | 合价
架制作、安装
752 | 031201003004 | 金属结构刷油 | (1)结构类型:手工除锈(一般钢结构 ) (2)除锈级别:轻锈 (3)油漆品种:防锈漆、调和漆 (4)涂刷遍数、漆膜厚度:各两遍 | kg | 26.54 | 2.28 |  | 60.51 | 清单
753 | 031201001006 | 管道刷油 | (1)油漆品种:红色调和漆 (2)涂刷遍数、漆膜厚度:两遍 | m2 | 15.08 | 8.8 |  | 132.7 | 清单
754 | 031002003014 | 套管 | (1)材质:钢制 (2)规格:DN100 (3)名称、类型:一般穿墙套管制作安装 | 个 | 12 | 85.49 |  | 1025.88 | 清单
755 | 030413003010 | 打洞(孔) | (1)规格:DN100 (2)类型:预留孔洞 (3)名称:打洞(孔) (4)填充(恢复)方式:水泥砂浆恢复 | 个 | 12 | 10.71 |  | 128.52 | 清单
756 | 010101007007 | 管沟土方 | (1)土壤类别:管道挖土方 (2)管外径:管道公称直径100mm以内 (3)挖沟深度:1m以内 | m | 40.66 | 70.2 |  | 2854.33 | 清单
|  | 雨水系统 | [6 empty] | 清单
757 | 031001006012 | 塑料管 | (1)材质、规格:塑料雨水管(抗辐射) De110 (2)连接形式:粘接 (3)安装部位:室内 (4)介质:雨水 (5)压力试验及吹、洗设计要求:灌水试验 | m | 343.57 | 45.59 |  | 15663.36 | 清单
758 | 031001006013 | 塑料管 | (1)材质、规格: 塑料雨水管(抗辐射) De75 (2)连接形式:粘接 (3)安装部位:室内 (4)介质:雨水 (5)压力试验及吹、洗设计要求:灌水试验 | m | 2.8 | 35.48 |  | 99.34 | 清单
759 | 031004014007 | 给、排水附(配)件 | (1)材质:铸铁 (2)型号、规格:雨水斗DN100 | 个 | 38 | 80.66 |  | 3065.08 | 清单
760 | 031004014008 | 给、排水附(配)件 | (1)材质:铸铁 (2)型号、规格:侧入式雨水斗 DN75 | 个 | 4 | 78.02 |  | 312.08 | 清单
761 | 031002003015 | 套管 | (1)材质:焊接钢管 (2)规格:DN100 (3)填料材质:符合设计要求 (4)名称、类型:一般穿墙套管制作安装 | 个 | 5 | 85.49 |  | 427.45 | 清单
分部分项工程量清单与计价表
工程名称：湖村烟草站建设项目 | [6 empty] | 第76页 共143页
序号 | 项目编码 | 项目名称 | 项目特征描述 | 计量单位 | 工程量 | 金 额(元)
[6 empty] | 综合单价 |  | 合价
762 | 030413003011 | 打洞(孔) | (1)规格:DN100 (2)类型:预留孔洞 (3)名称:打洞(孔) (4)填充(恢复)方式:水泥砂浆恢复 | 个 | 5 | 10.71 |  | 53.55 | 清单
763 | 030413003012 | 打洞(孔) | (1)规格:DN100 (2)类型:预留孔洞、堵洞 (3)名称:打洞(孔) (4)填充(恢复)方式:水泥砂浆恢复 | 个 | 38 | 43.81 |  | 1664.78 | 清单
764 | 010101007008 | 管沟土方 | (1)土壤类别:管道挖土方 (2)管外径:管道公称直径100mm以内 (3)挖沟深度:0.6m以内 | m | 15.77 | 42.15 |  | 664.71 | 清单
|  | 给水系统 | [6 empty] | 清单
765 | 031001006014 | 塑料管 | (1)材质、规格:PP-R给水管 DN50 (2)连接形式:热熔连接 (3)安装部位:室内 (4)介质:给水 (5)压力试验及吹、洗设计要求:消毒、冲洗 | m | 11.29 | 70.81 |  | 799.44 | 清单
766 | 031001006015 | 塑料管 | (1)材质、规格:PP-R给水管 DN32 (2)连接形式:热熔连接 (3)安装部位:室内 (4)介质:给水 (5)压力试验及吹、洗设计要求:消毒、冲洗 | m | 2.7 | 43.68 |  | 117.94 | 清单
767 | 031001006016 | 塑料管 | (1)材质、规格:PP-R给水管 DN20 (2)连接形式:热熔连接 (3)安装部位:室内 (4)介质:给水 (5)压力试验及吹、洗设计要求:消毒、冲洗 | m | 3.55 | 29.93 |  | 106.25 | 清单
768 | 031001006017 | 塑料管 | (1)材质、规格:PP-R给水管 DN15 (2)连接形式:热熔连接 (3)安装部位:室内 (4)介质:给水 (5)压力试验及吹、洗设计要求:消毒、冲洗 | m | 3.21 | 26.66 |  | 85.58 | 清单
769 | 031003001017 | 螺纹阀门 | (1)规格、压力等级:DN50 (2)连接形式:螺纹连接 (3)类型:闸阀 | 个 | 1 | 175.88 |  | 175.88 | 清单
770 | 031003013005 | 水表 | (1)名称:水表 (2)连接形式:螺纹连 | 个 | 1 | 157.21 |  | 157.21 | 清单
分部分项工程量清单与计价表
工程名称：湖村烟草站建设项目 | [6 empty] | 第77页 共143页
序号 | 项目编码 | 项目名称 | 项目特征描述 | 计量单位 | 工程量 | 金 额(元)
[6 empty] | 综合单价 |  | 合价
接 (3)安装部位(室内外):室内 (4)型号、规格: LXS-32
771 | 010101007009 | 管沟土方 | (1)土壤类别:管道挖土方 (2)管外径:DN50 (3)挖沟深度:1m以内 | m | 0.54 | 65.19 |  | 35.2 | 清单
772 | 030413002002 | 凿(压)槽 | (1)规格:(宽mm×深mm70×70) (2)类型:砖结构 (3)名称:凿(压)槽 (4)填充(恢复)方式:水泥砂浆恢复 | m | 20.21 | 23.14 |  | 467.66 | 清单
|  | 排水系统 | [6 empty] | 清单
773 | 031004006002 | 大便器 | (1)材质:陶瓷 (2)规格、类型:自闭式冲洗阀蹲式大便器 (3)附件名称、数量:详09S304/83 | 组 | 6 | 677.29 |  | 4063.74 | 清单
774 | 031004003002 | 洗脸盆 | (1)材质:陶瓷 (2)规格、类型:洗脸盆 (3)附件名称、数量:详09S304/38 | 组 | 3 | 560.18 |  | 1680.54 | 清单
775 | 031004007001 | 小便器 | (1)材质:陶瓷 (2)规格、类型:壁挂式小便器安装(自闭式冲洗阀) (3)附件名称、数量:详09S304/98 | 组 | 2 | 833.38 |  | 1666.76 | 清单
776 | 031004014009 | 给、排水附(配)件 | (1)材质:不锈钢 (2)型号、规格:地漏 DN50（存水弯） | 个 | 4 | 50.76 |  | 203.04 | 清单
777 | 031004014010 | 给、排水附(配)件 | (1)材质:塑料 (2)型号、规格:清扫口 DN50 | 个 | 2 | 15.92 |  | 31.84 | 清单
778 | 031001006018 | 塑料管 | (1)材质、规格:UPVC塑料排水管 De110 (2)连接形式:粘接 (3)安装部位:室内 (4)介质:污水 (5)压力试验及吹、洗设计要求:灌水试验 | m | 16.18 | 57.8 |  | 935.2 | 清单
779 | 031001006019 | 塑料管 | (1)材质、规格:UPVC塑料排水管 De50 (2)连接形式:粘接 (3)安装部位:室内 (4)介质:污水 (5)压力试验及吹、洗设计要求:灌水试验 | m | 8.06 | 35.61 |  | 287.02 | 清单
780 | 010101007010 | 管沟土方 | (1)土壤类别:管道挖土方 (2)管外径:管道公称直径50mm以内 | m | 5.36 | 65.19 |  | 349.42 | 清单
分部分项工程量清单与计价表
工程名称：湖村烟草站建设项目 | [6 empty] | 第78页 共143页
序号 | 项目编码 | 项目名称 | 项目特征描述 | 计量单位 | 工程量 | 金 额(元)
[6 empty] | 综合单价 |  | 合价
(3)挖沟深度:1m以内
781 | 010101007011 | 管沟土方 | (1)土壤类别:管道挖土方 (2)管外径:管道公称直径100mm以内 (3)挖沟深度:0.6m以内 | m | 14.38 | 42.15 |  | 606.12 | 清单
水泵房 | [8 empty] | 分项工程(17安装)
782 | 030109001002 | 离心式泵 | (1)名称:室内消火栓给水加压泵 (2)型号:SC (3)规格:Q=25L/S H=55m N=30kW/台 (4)减振装置形式、数量:减振垫 (5)控制柜 (6)10#基础槽钢制作、安装 | 台 | 2 | 26835.85 |  | 53671.7 | 清单
783 | 030109001003 | 离心式泵 | (1)名称:室外消火栓给水加压泵 (2)型号:XBD4/35-125L-KQ Q=35L/S H=40m N=22kW/台 (3)减振装置形式、数量:减振垫 (4)控制柜 | 台 | 2 | 31413.85 |  | 62827.7 | 清单
784 | 030109001004 | 消防稳压设备 | (1)名称:消防稳压设备 (2)规格:含（消火栓稳压水泵 ADL6*5 (Q=1L/s,H=30m) N=1.5KW/台 2台，控制柜1个，气压罐 φ900 调节容积V=0.15m3 1个）含（消火栓稳压水泵 ADL6*5 (Q=1L/s,H=30m) N=1.5KW/台 2台，控制柜1个，气压罐 φ900 调节容积V=0.15m3 1个） (3)含控制柜安装费 | 套 | 1 | 24582.06 |  | 24582.06 | 清单
785 | 030109011001 | 潜水泵 | (1)名称:排水潜污泵 (2)型号:80WQ/C261-3.0 (3)规格:Q=42m/h3 H=15m N=3.0KW (4)控制柜 PW | 台 | 2 | 4137.02 |  | 8274.04 | 清单
786 | 030817005002 | 钢制排水漏斗制作安装 | (1)形式、材质:钢制 (2)口径规格:吸水喇叭口 DN200 | 个 | 2 | 377.22 |  | 754.44 | 清单
787 | 030817005003 | 钢制排水漏斗制作安装 | (1)形式、材质:钢制 (2)口径规格:吸水喇叭口 DN250 | 个 | 2 | 542.59 |  | 1085.18 | 清单
788 | 030817005004 | 钢制排水漏斗制作安装 | (1)形式、材质:钢制 (2)口径规格:吸水喇叭口 DN70 | 个 | 1 | 154.56 |  | 154.56 | 清单
分部分项工程量清单与计价表
工程名称：湖村烟草站建设项目 | [6 empty] | 第79页 共143页
序号 | 项目编码 | 项目名称 | 项目特征描述 | 计量单位 | 工程量 | 金 额(元)
[6 empty] | 综合单价 |  | 合价
789 | 030817008001 | 套管制作安装 | (1)材质:钢制 (2)规格:DN250 (3)填料材质:符合设计要求 (4)名称、类型:柔性防水套管制作、安装 | 台 | 2 | 1263.01 |  | 2526.02 | 清单
790 | 030817008002 | 套管制作安装 | (1)材质:钢制 (2)规格:DN200 (3)填料材质:符合设计要求 (4)名称、类型:柔性防水套管制作、安装 | 台 | 2 | 1060.73 |  | 2121.46 | 清单
791 | 030817008003 | 套管制作安装 | (1)材质:钢制 (2)规格:DN100 (3)填料材质:符合设计要求 (4)名称、类型:柔性防水套管制作、安装 | 台 | 4 | 647.52 |  | 2590.08 | 清单
792 | 030817008004 | 套管制作安装 | (1)材质:钢制 (2)规格:DN300 (3)填料材质:符合设计要求 (4)名称、类型:刚性防水套管制作、安装 | 台 | 2 | 825.83 |  | 1651.66 | 清单
793 | 030817008005 | 套管制作安装 | (1)材质:钢制 (2)规格:DN200 (3)填料材质:符合设计要求 (4)名称、类型:刚性防水套管制作、安装 | 台 | 2 | 550.64 |  | 1101.28 | 清单
794 | 030817008006 | 套管制作安装 | (1)材质:钢制 (2)规格:DN150 (3)填料材质:符合设计要求 (4)名称、类型:刚性防水套管制作、安装 | 台 | 5 | 422.46 |  | 2112.3 | 清单
795 | 030817008007 | 套管制作安装 | (1)材质:钢制 (2)规格:DN100 (3)填料材质:符合设计要求 (4)名称、类型:刚性防水套管制作、安装 | 台 | 3 | 331.78 |  | 995.34 | 清单
796 | 030817008008 | 套管制作安装 | (1)材质:钢制 (2)规格:DN80 (3)填料材质:符合设计要求 (4)名称、类型:刚性防水套管制作、安装 | 台 | 3 | 276.87 |  | 830.61 | 清单
797 | 030817008009 | 套管制作安装 | (1)材质:钢制 (2)规格:DN50 (3)填料材质:符合设计要求 (4)名称、类型:刚性防水套管制作、安装 | 台 | 2 | 238.81 |  | 477.62 | 清单
798 | 030807003001 | 低压法兰阀门 | (1)名称:法连闸阀 (2)连接形式:法兰连接 | 个 | 5 | 356.83 |  | 1784.15 | 清单
分部分项工程量清单与计价表
工程名称：湖村烟草站建设项目 | [6 empty] | 第80页 共143页
序号 | 项目编码 | 项目名称 | 项目特征描述 | 计量单位 | 工程量 | 金 额(元)
[6 empty] | 综合单价 |  | 合价
(3)型号、规格:DN70
799 | 030807003002 | 低压法兰阀门 | (1)名称:法连闸阀 (2)连接形式:法兰连接 (3)型号、规格:DN100 | 个 | 8 | 546.7 |  | 4373.6 | 清单
800 | 030807003003 | 低压法兰阀门 | (1)名称:法连闸阀 (2)连接形式:法兰连接 (3)型号、规格:DN150 | 个 | 7 | 933.99 |  | 6537.93 | 清单
801 | 030807003004 | 低压法兰阀门 | (1)名称:法连闸阀 (2)连接形式:法兰连接 (3)型号、规格:DN200 | 个 | 2 | 1539.36 |  | 3078.72 | 清单
802 | 030807003005 | 低压法兰阀门 | (1)名称:法连闸阀 (2)连接形式:法兰连接 (3)型号、规格:DN250 | 个 | 2 | 2239.13 |  | 4478.26 | 清单
803 | 030807003006 | 低压法兰阀门 | (1)名称:法连闸阀 (2)连接形式:法兰连接 (3)型号、规格:DN300 | 个 | 1 | 3067.07 |  | 3067.07 | 清单
804 | 030807003007 | 低压法兰阀门 | (1)名称:法连止回阀 (2)连接形式:法兰连接 (3)型号、规格:DN70 | 个 | 1 | 335.56 |  | 335.56 | 清单
805 | 030807003008 | 低压法兰阀门 | (1)名称:法连止回阀 (2)连接形式:法兰连接 (3)型号、规格:DN100 | 个 | 2 | 491.1 |  | 982.2 | 清单
806 | 030807003009 | 低压法兰阀门 | (1)名称:水锤消除止回阀 (2)连接形式:法兰连接 (3)型号、规格:DN100 | 个 | 4 | 567.91 |  | 2271.64 | 清单
807 | 030807003010 | 低压法兰阀门 | (1)名称:泄压阀 (2)型号、规格:DN100 | 个 | 2 | 364.15 |  | 728.3 | 清单
808 | 031003008002 | 除污器(过滤器) | (1)规格、压力等级:Y型过滤器 DN100 (2)连接形式:沟槽连接 | 组 | 2 | 488.2 |  | 976.4 | 清单
809 | 030807004002 | 低压齿轮、液压传动、电动阀门 | (1)规格、压力等级:HTFI远传液位电动阀 DN100 (2)连接形式:沟槽连接 | 个 | 4 | 1595.48 |  | 6381.92 | 清单
810 | 030807004003 | 低压齿轮、液压传动、电动阀门 | (1)规格、压力等级:电磁阀 DN100 (2)连接形式:沟槽连接 | 个 | 4 | 1595.48 |  | 6381.92 | 清单
811 | 031003001019 | 螺纹阀门 | (1)类型:浮球阀 (2)规格、压力等级:DN15 (3)连接形式:螺纹连接 | 个 | 4 | 72.68 |  | 290.72 | 清单
812 | 031003010001 | 软接头(软管) | (1)规格、压力等级:D | 个 | 2 | 1424.64 |  | 2849.28 | 清单
分部分项工程量清单与计价表
工程名称：湖村烟草站建设项目 | [6 empty] | 第81页 共143页
序号 | 项目编码 | 项目名称 | 项目特征描述 | 计量单位 | 工程量 | 金 额(元)
[6 empty] | 综合单价 |  | 合价
N250 (2)连接形式:法兰连接 (3)类型:可曲挠橡胶接头
813 | 031003010002 | 软接头(软管) | (1)规格、压力等级:DN200 (2)连接形式:法兰连接 (3)类型:可曲挠橡胶接头 | 个 | 2 | 1002.64 |  | 2005.28 | 清单
814 | 031003010003 | 软接头(软管) | (1)规格、压力等级:可曲挠橡胶接头 (2)连接形式:法兰连接 (3)类型:DN150 | 个 | 4 | 629.83 |  | 2519.32 | 清单
815 | 031003010004 | 软接头(软管) | (1)规格、压力等级:DN70 (2)连接形式:法兰连接 (3)类型:可曲挠橡胶接头 | 个 | 4 | 217.56 |  | 870.24 | 清单
816 | 031003011005 | 法兰 | (1)材质:碳钢 (2)连接形式:沟槽连接 (3)规格、压力等级:DN100 | 副 | 22 | 216.43 |  | 4761.46 | 清单
817 | 031003011006 | 法兰 | (1)材质:碳钢 (2)连接形式:沟槽连接 (3)规格、压力等级:DN150 | 副 | 15 | 347.52 |  | 5212.8 | 清单
818 | 031003011007 | 法兰 | (1)材质:碳钢 (2)连接形式:沟槽连接 (3)规格、压力等级:DN200 | 副 | 5 | 527.13 |  | 2635.65 | 清单
819 | 031003011008 | 法兰 | (1)材质:碳钢 (2)连接形式:沟槽连接 (3)规格、压力等级:DN250 | 副 | 5 | 935.55 |  | 4677.75 | 清单
820 | 031003011009 | 法兰 | (1)材质:碳钢 (2)连接形式:沟槽连接 (3)规格、压力等级:DN300 | 副 | 1 | 1166.18 |  | 1166.18 | 清单
821 | 030804001001 | 低压碳钢管件 | (1)材质:钢制 (2)规格:同芯异径管 DN250 (3)连接形式:沟槽连接 | 个 | 2 | 490.81 |  | 981.62 | 清单
822 | 030804001002 | 低压碳钢管件 | (1)材质:钢制 (2)规格:同芯异径管 DN200 (3)连接形式:沟槽连接 | 个 | 2 | 337.67 |  | 675.34 | 清单
分部分项工程量清单与计价表
工程名称：湖村烟草站建设项目 | [6 empty] | 第82页 共143页
序号 | 项目编码 | 项目名称 | 项目特征描述 | 计量单位 | 工程量 | 金 额(元)
[6 empty] | 综合单价 |  | 合价
823 | 030804001003 | 低压碳钢管件 | (1)材质:钢制 (2)规格:同芯异径管 DN150 (3)连接形式:沟槽连接 | 个 | 4 | 257.07 |  | 1028.28 | 清单
824 | 030804001004 | 低压碳钢管件 | (1)材质:钢制 (2)规格:异径大小头 DN100×80 (3)连接形式:沟槽连接 | 个 | 2 | 165.79 |  | 331.58 | 清单
825 | 030804001005 | 低压碳钢管件 | (1)材质:钢制 (2)规格:异径大小头 DN150×100 (3)连接形式:沟槽连接 | 个 | 2 | 225.68 |  | 451.36 | 清单
826 | 030804001006 | 低压碳钢管件 | (1)材质:钢制 (2)规格:三通 DN150 (3)连接形式:沟槽连接 | 个 | 9 | 231.73 |  | 2085.57 | 清单
827 | 030804001007 | 低压碳钢管件 | (1)材质:钢制 (2)规格:90°弯头 DN20 (3)连接形式:螺纹连接 | 个 | 2 | 23.12 |  | 46.24 | 清单
828 | 030804001008 | 低压碳钢管件 | (1)材质:钢制 (2)规格:90°弯头 DN65 (3)连接形式:沟槽连接 | 个 | 10 | 105.14 |  | 1051.4 | 清单
829 | 030804001009 | 低压碳钢管件 | (1)材质:钢制 (2)规格:90°弯头 DN100 (3)连接形式:沟槽连接 | 个 | 4 | 172.53 |  | 690.12 | 清单
830 | 030804001010 | 低压碳钢管件 | (1)材质:钢制 (2)规格:90°弯头 DN150 (3)连接形式:沟槽连接 | 个 | 10 | 262.74 |  | 2627.4 | 清单
831 | 030804001011 | 低压碳钢管件 | (1)材质:钢制 (2)规格:90°弯头 DN200 (3)连接形式:沟槽连接 | 个 | 2 | 391.31 |  | 782.62 | 清单
832 | 030804001012 | 低压碳钢管件 | (1)材质:钢制 (2)规格:90°弯头 DN250 (3)连接形式:沟槽连接 | 个 | 2 | 557.87 |  | 1115.74 | 清单
833 | 030804001013 | 低压碳钢管件 | (1)材质:钢制 (2)规格:90°弯头 DN300 (3)连接形式:沟槽连接 | 个 | 1 | 766.12 |  | 766.12 | 清单
834 | 030601002004 | 压力仪表 | (1)名称:压力表（含压力表弯、阀门） | 台 | 11 | 137.45 |  | 1511.95 | 清单
分部分项工程量清单与计价表
工程名称：湖村烟草站建设项目 | [6 empty] | 第83页 共143页
序号 | 项目编码 | 项目名称 | 项目特征描述 | 计量单位 | 工程量 | 金 额(元)
[6 empty] | 综合单价 |  | 合价
(2)压力表弯材质、规格:碳钢
835 | 030601002005 | 压力仪表 | (1)名称:压力开关 | 台 | 2 | 399.66 |  | 799.32 | 清单
836 | 030601002006 | 压力仪表 | (1)名称:压力测试装置 | 台 | 4 | 177.31 |  | 709.24 | 清单
837 | 030601004002 | 流量仪表 | (1)名称:流量开关 | 台 | 4 | 745.41 |  | 2981.64 | 清单
838 | 030817006001 | 水位计安装 | (1)型号:水位尺 | 组 | 2 | 347.78 |  | 695.56 | 清单
839 | 030801001001 | 低压碳钢管 | (1)材质:镀锌钢管 (2)规格:DN20 (3)连接形式、焊接方法:螺纹连接 (4)压力试验、吹扫与清洗设计要求:管道压力试验、管道水冲洗 | m | 1.74 | 28.3 |  | 49.24 | 清单
840 | 030801001002 | 低压碳钢管 | (1)材质:镀锌钢管 (2)规格:DN65 (3)连接形式、焊接方法:沟槽式连接 (4)压力试验、吹扫与清洗设计要求:管道压力试验、管道水冲洗 | m | 20.94 | 70.13 |  | 1468.52 | 清单
841 | 030801001003 | 低压碳钢管 | (1)材质:镀锌钢管 (2)规格:DN80 (3)连接形式、焊接方法:沟槽式连接 (4)压力试验、吹扫与清洗设计要求:管道压力试验、管道水冲洗 | m | 4.4 | 81.79 |  | 359.88 | 清单
842 | 030801001004 | 低压碳钢管 | (1)材质:镀锌钢管 (2)规格:DN100 (3)连接形式、焊接方法:沟槽式连接 (4)压力试验、吹扫与清洗设计要求:管道压力试验、管道水冲洗 | m | 23 | 103.36 |  | 2377.28 | 清单
843 | 030801001005 | 低压碳钢管 | (1)材质:镀锌钢管 (2)规格:DN150 (3)连接形式、焊接方法:沟槽式连接 (4)压力试验、吹扫与清洗设计要求:管道压力试验、管道水冲洗 | m | 40.93 | 163.92 |  | 6709.25 | 清单
844 | 030801001006 | 低压碳钢管 | (1)材质:镀锌钢管 (2)规格:DN200 (3)连接形式、焊接方法:沟槽式连接 (4)压力试验、吹扫与清洗设计要求:管道压力试验、管道水冲洗 | m | 6.7 | 246.28 |  | 1650.08 | 清单
845 | 030801001007 | 低压碳钢管 | (1)材质:镀锌钢管 (2)规格:DN250 (3)连接形式、焊接方法:沟槽式连接 (4)压力试验、吹扫与清洗设计要求:管道压 | m | 6.7 | 354.22 |  | 2373.27 | 清单
分部分项工程量清单与计价表
工程名称：湖村烟草站建设项目 | [6 empty] | 第84页 共143页
序号 | 项目编码 | 项目名称 | 项目特征描述 | 计量单位 | 工程量 | 金 额(元)
[6 empty] | 综合单价 |  | 合价
力试验、管道水冲洗
846 | 030801001008 | 低压碳钢管 | (1)材质:镀锌钢管 (2)规格:DN300 (3)连接形式、焊接方法:沟槽式连接 (4)压力试验、吹扫与清洗设计要求:管道压力试验、管道水冲洗 | m | 2.32 | 448.42 |  | 1040.33 | 清单
847 | 030801001009 | 低压碳钢管 | (1)材质:钢塑复合管 (2)规格:DN100 (3)连接形式、焊接方法:沟槽连接 (4)压力试验、吹扫与清洗设计要求:管道压力试验、管道水冲洗 | m | 19.98 | 145.43 |  | 2905.69 | 清单
848 | 031201001007 | 管道刷油 | (1)油漆品种:银粉漆 (2)涂刷遍数、漆膜厚度:两遍 | m2 | 2.63 | 7.99 |  | 21.01 | 清单
849 | 031201001008 | 管道刷油 | (1)油漆品种:红色调和漆 (2)涂刷遍数、漆膜厚度:两遍 | m2 | 47.74 | 8.79 |  | 419.63 | 清单
850 | 031201001009 | 管道刷油 | (1)油漆品种:沥青漆 (2)涂刷遍数、漆膜厚度:二遍 | m2 | 4.52 | 14.04 |  | 63.46 | 清单
851 | 030815001001 | 管架制作安装 | (1)管架形式:管道支吊架制作安装(一般管架) | kg | 71.63 | 15.01 |  | 1075.17 | 清单
852 | 031201003005 | 金属结构刷油 | (1)结构类型:手工除锈(一般钢结构 ) (2)除锈级别:轻锈 (3)油漆品种:防锈漆、调和漆 (4)涂刷遍数、漆膜厚度:各两遍 | kg | 71.63 | 2.28 |  | 163.32 | 清单
853 | 010101007012 | 管沟土方 | (1)土壤类别:管道挖土方 (2)管外径:管道公称直径100mm以内 (3)挖沟深度:1m以内 | m | 12.62 | 70.2 |  | 885.92 | 清单
854 | 030817005005 | 钢制排水漏斗制作安装 | (1)口径规格:钢制排水漏斗制作安装(公称直径150mm以内) | 个 | 2 | 219.06 |  | 438.12 | 清单
855 | 030817005006 | 钢制排水漏斗制作安装 | (1)口径规格:钢制水池通气管制作、安装(弯管型通气管外径×壁厚 (159×5mm)) | 个 | 2 | 956.69 |  | 1913.38 | 清单
856 | 031004014011 | 给、排水附(配)件 | (1)材质:不锈钢 (2)型号、规格:防虫网罩 | 个 | 2 | 4.32 |  | 8.64 | 清单
857 | 030901010005 | 室内消火栓 | (1)附件材质、规格:室内消火栓安装参照国标15S202. (2)型号、规格:SG24B65Z-J型 (3)安装方式:明装 | 套 | 1 | 774.37 |  | 774.37 | 清单
分部分项工程量清单与计价表
工程名称：湖村烟草站建设项目 | [6 empty] | 第85页 共143页
序号 | 项目编码 | 项目名称 | 项目特征描述 | 计量单位 | 工程量 | 金 额(元)
[6 empty] | 综合单价 |  | 合价
858 | 030406006002 | 低压交流异步电动机 | (1)名称:低压交流异步电动机接线和调试 (2)容量(kW):功率≤3kw | 台 | 4 | 630.46 |  | 2521.84 | 清单
859 | 030406006003 | 低压交流异步电动机 | (1)名称:低压交流异步电动机接线和调试 (2)容量(kW):功率≤30kw | 台 | 4 | 719.93 |  | 2879.72 | 清单
单体建筑-值班室、配电房 | [8 empty] | 单项工程(17房屋建筑与装饰)
房屋建筑与装饰工程 | [8 empty] | 单位工程(17房屋建筑与装饰)
土方工程 | [8 empty] | 分项工程(17房屋建筑与装饰)
860 | 010101001003 | 平整场地 | (1)土壤类别:三类土 | m2 | 120 | 1.46 |  | 175.2 | 清单
861 | 010101004003 | 挖基坑土方 | (1)土壤类别:三类土 (2)挖土深度:2m以内 | m3 | 791.198 | 7.13 |  | 5641.24 | 清单
862 | 010101003003 | 挖沟槽土方 | (1)土壤类别:三类土 (2)挖土深度:2m以内 | m3 | 16.145 | 6.95 |  | 112.21 | 清单
863 | 010103001003 | 回填方 | (1)密实度要求:按设计要求 (2)填方材料品种:原土回填 | m3 | 585.367 | 9.78 |  | 5724.89 | 清单
864 | 010103001004 | 回填方 | (1)房心回填 (2)密实度要求:按设计要求 (3)填方材料品种:原土回填 | m3 | 3.954 | 6.73 |  | 26.61 | 清单
865 | 010103002005 | 余方弃置 | (1)废弃料品种:余土 (2)运距:3km | m3 | 129.961 | 11.78 |  | 1530.94 | 清单
砌筑工程 | [8 empty] | 分项工程(17房屋建筑与装饰)
866 | 010402001008 | 砌块墙 | (1)砌块品种、规格、强度等级:加气混凝土砌块（B06）A5.0 (2)墙体类型、砌筑高度:外墙、隔墙、管道井 (3)砂浆强度等级:M5.0混合砂浆 | m3 | 41.566 | 587.19 |  | 24407.14 | 清单
867 | 010402001009 | 砌块墙 | (1)砌块品种、规格、强度等级:加气混凝土砌块（B06）A5.0 (2)墙体类型、砌筑高度:外墙、隔墙、管道井 (3)砂浆强度等级:M5.0混合砂浆 | m3 | 1.089 | 633.16 |  | 689.51 | 清单
868 | 010402001010 | 砌块墙 | (1)砌块品种、规格、强度等级:混凝土砌块 (2)墙体类型、砌筑高度:地梁顶面至一层室内标高 (3)砂浆强度等级:M7.5(32.5)水泥砂浆砌筑 | m3 | 1.244 | 573.22 |  | 713.09 | 清单
869 | 010607005004 | 砌块墙钢丝网加固 | (1)材料品种、规格:镀锌钢丝网 | m2 | 237.474 | 22.53 |  | 5350.29 | 清单
分部分项工程量清单与计价表
工程名称：湖村烟草站建设项目 | [6 empty] | 第86页 共143页
序号 | 项目编码 | 项目名称 | 项目特征描述 | 计量单位 | 工程量 | 金 额(元)
[6 empty] | 综合单价 |  | 合价
(2)加固方式:不同材料交接处及外墙面满挂
混凝土工程 | [8 empty] | 分项工程(17房屋建筑与装饰)
870 | 010501001006 | 垫层 | (1)混凝土种类（商品混凝土、现场拌制，泵送、非泵送）:非泵送商品混凝土 (2)混凝土强度等级:C20 | m3 | 9.69 | 525.86 |  | 5095.58 | 清单
871 | 010404001006 | ★垫层 | (1)垫层材料种类、配合比、厚度:1500厚碎石垫层 | m3 | 174.24 | 206.67 |  | 36010.18 | 清单
872 | 010501005003 | ★独立基础 | (1)混凝土种类（商品混凝土、现场拌制，泵送、非泵送）:非泵送商品混凝土 (2)混凝土强度等级:C30 | m3 | 20.25 | 545.23 |  | 11040.91 | 清单
873 | 010501002001 | ★带形基础 | (1)混凝土种类（商品混凝土、现场拌制，泵送、非泵送）:非泵送商品混凝土 (2)混凝土强度等级:C30 | m3 | 1.168 | 553.56 |  | 646.56 | 清单
874 | 010502001004 | ★矩形柱 | (1)混凝土种类（商品混凝土、现场拌制，泵送、非泵送）:非泵送商品混凝土 (2)混凝土强度等级:C30 | m3 | 4.775 | 564.66 |  | 2696.25 | 清单
875 | 010502002003 | ★构造柱 | (1)混凝土种类（商品混凝土、现场拌制，泵送、非泵送）:非泵送商品混凝土 (2)混凝土强度等级:C25 | m3 | 3.8 | 757.51 |  | 2878.54 | 清单
876 | 010503001003 | ★基础梁 | (1)非泵送 (2)C30 | m3 | 9.46 | 550.98 |  | 5212.27 | 清单
877 | 010503004008 | ★圈梁 | (1)混凝土种类（商品混凝土、现场拌制，泵送、非泵送）:非泵送商品混凝土 (2)混凝土强度等级:C25 | m3 | 0.385 | 760.32 |  | 292.72 | 清单
878 | 010507005003 | ★压顶 | (1)窗台压、200*90 (2)非泵送 (3)C25 | m3 | 0.302 | 718.35 |  | 216.94 | 清单
879 | 010503005003 | ★过梁 | (1)混凝土种类（商品混凝土、现场拌制，泵送、非泵送）:非泵送商品混凝土 (2)混凝土强度等级:C25 | m3 | 1.486 | 764.09 |  | 1135.44 | 清单
880 | 010505001005 | ★有梁板 | (1)非泵送 (2)C30P6 | m3 | 25.274 | 582.46 |  | 14721.09 | 清单
分部分项工程量清单与计价表
工程名称：湖村烟草站建设项目 | [6 empty] | 第87页 共143页
序号 | 项目编码 | 项目名称 | 项目特征描述 | 计量单位 | 工程量 | 金 额(元)
[6 empty] | 综合单价 |  | 合价
881 | 010505006004 | ★栏板 | (1)非泵送 (2)C25 | m3 | 3.472 | 578.32 |  | 2007.93 | 清单
882 | 010505008002 | ★雨篷、悬挑板、阳台板 | (1)非泵送 (2)C30P6 | m3 | 1.66 | 684.07 |  | 1135.56 | 清单
钢筋工程 | [8 empty] | 分项工程(17房屋建筑与装饰)
883 | 010515001030 | ★现浇构件钢筋 | (1)钢筋种类、规格:HRB400EΦ6 | t | 1.083 | 5784.72 |  | 6264.85 | 清单
884 | 010515001031 | ★现浇构件钢筋 | (1)钢筋种类、规格:HRB400EΦ8 | t | 1.843 | 5505.32 |  | 10146.3 | 清单
885 | 010515001032 | ★现浇构件钢筋 | (1)钢筋种类、规格:HRB400EΦ10 | t | 0.681 | 5505.32 |  | 3749.12 | 清单
886 | 010515001033 | ★现浇构件钢筋 | (1)钢筋种类、规格:HRB400EΦ12 | t | 0.289 | 5335.62 |  | 1541.99 | 清单
887 | 010515001034 | ★现浇构件钢筋 | (1)钢筋种类、规格:HRB400EΦ14 | t | 0.904 | 5223.06 |  | 4721.65 | 清单
888 | 010515001035 | ★现浇构件钢筋 | (1)钢筋种类、规格:HRB400EΦ16 | t | 0.943 | 5157.3 |  | 4863.33 | 清单
889 | 010515001036 | ★现浇构件钢筋 | (1)钢筋种类、规格:HRB400EΦ18 | t | 0.366 | 5152.24 |  | 1885.72 | 清单
890 | 010515001037 | ★现浇构件钢筋 | (1)钢筋种类、规格:HRB400EΦ20 | t | 2.23 | 4877.67 |  | 10877.2 | 清单
891 | 010515001038 | ★现浇构件钢筋 | (1)钢筋种类、规格:HRB400EΦ25 | t | 0.053 | 4899.17 |  | 259.66 | 清单
892 | 010516006004 | 电渣压力焊接 | (1)规格:电渣压力焊接φ≤18 | 个 | 58 | 5.44 |  | 315.52 | 清单
893 | 010516006005 | 电渣压力焊接 | (1)规格:电渣压力焊接φ≤32 | 个 | 32 | 6.52 |  | 208.64 | 清单
屋面工程 | [8 empty] | 分项工程(17房屋建筑与装饰)
|  | 不上人屋面 | [6 empty] | 清单
894 | 011101006018 | 平面砂浆找平层 | (1)不上人屋面 (2)找平层厚度、砂浆配合比:20mm厚1：2.5水泥砂浆 | m2 | 129.56 | 23.61 |  | 3058.91 | 清单
895 | 010902002009 | 屋面涂膜防水 | (1)不上人屋面 (2)防水膜品种:聚合物水泥防水涂料 (3)涂膜厚度、遍数:1.5mm厚 | m2 | 144.89 | 30.6 |  | 4433.63 | 清单
896 | 010902002010 | 屋面涂膜防水 | (1)不上人屋面 (2)防水膜品种:聚合物复合改性沥青防水涂料 (3)涂膜厚度、遍数:2mm厚 | m2 | 144.89 | 23.52 |  | 3407.81 | 清单
897 | 010902001006 | 屋面卷材防水 | (1)卷材品种、规格、厚度:3mm厚SBS改性沥青玻璃布胎防水卷材(铝箔) (2)防水层数:1层 | m2 | 144.89 | 44.46 |  | 6441.81 | 清单
898 | 011001001003 | 保温隔热屋面 | (1)保温隔热材料品种、规格、厚度:聚苯乙烯泡沫板、δ65 | m2 | 129.56 | 43.58 |  | 5646.22 | 清单
分部分项工程量清单与计价表
工程名称：湖村烟草站建设项目 | [6 empty] | 第88页 共143页
序号 | 项目编码 | 项目名称 | 项目特征描述 | 计量单位 | 工程量 | 金 额(元)
[6 empty] | 综合单价 |  | 合价
899 | 011101006020 | 平面砂浆找平层 | (1)找平层厚度、砂浆配合比:10厚1:3水泥砂浆隔离层 | m2 | 129.56 | 14.31 |  | 1854 | 清单
900 | 011101006022 | 平面砂浆找平层 | (1)找平层厚度、砂浆配合比:20厚1:2.5水泥砂浆保护层 | m2 | 129.56 | 23.61 |  | 3058.91 | 清单
901 | 010902008006 | 屋面变形缝 | (1)嵌缝材料种类:密封油膏 (2)盖缝材料:石油沥青油毡 | m | 43.186 | 23.84 |  | 1029.55 | 清单
902 | 01B003 | 泛水 | (1)铝合金泛水 (2)详见图集11J930-2/J18 | m | 51.112 | 24.14 |  | 1233.84 | 清单
|  | 雨棚做法 | [6 empty] | 清单
903 | 011101006023 | 平面砂浆找平层 | (1)找平层厚度、砂浆配合比:20厚1:2.5水泥砂浆找平层 (2)详见雨披大样 | m2 | 5.72 | 22.87 |  | 130.82 | 清单
904 | 010902002011 | 屋面涂膜防水 | (1)防水膜品种:聚合物水泥防水涂料 (2)涂膜厚度、遍数:1.5mm厚 1遍 (3)详见雨披大样 | m2 | 8.96 | 30.6 |  | 274.18 | 清单
905 | 011406001007 | 抹灰面油漆涂料 | (1)油漆涂料品种、遍数（或厚度）:丙烯酸反射涂料1道 (2)详见雨披大样 | m2 | 5.72 | 29.11 |  | 166.51 | 清单
其他一般土建工程 | [8 empty] | 分项工程(17房屋建筑与装饰)
906 | 010507003006 | 电缆沟、地沟、明暗沟 | (1)沟截面净空尺寸:B=250，H=400mm (2)垫层材料种类、厚度:150厚卵石垫层 (3)混凝土种类（商品混凝土、现场拌制，泵送、非泵送）:非泵送商品混凝土 (4)混凝土强度等级:C20 (5)防护材料种类:20厚1:2.5水泥砂浆抹面 (6)C25预制沟盖板 (7)详见12J003-10-A3 | m | 49.4 | 226.55 |  | 11191.57 | 清单
907 | 040501001002 | 混凝土管 | (1)规格:Φ150 | m | 12.7 | 88.72 |  | 1126.74 | 清单
908 | 031001006020 | 塑料管 | (1)连接形式:粘接 (2)安装部位:室外 (3)介质:排水 (4)材质、规格:UPVC管 Φ160 (5)压力试验及吹、洗设计要求:灌水通球试验 | m | 12.7 | 57.3 |  | 727.71 | 清单
909 | 010507001008 | 散水、坡道 | (1)室外坡道 (2)垫层材料种类、厚度:100厚C20混凝土垫层 | m2 | 19.05 | 201.67 |  | 3841.81 | 清单
分部分项工程量清单与计价表
工程名称：湖村烟草站建设项目 | [6 empty] | 第89页 共143页
序号 | 项目编码 | 项目名称 | 项目特征描述 | 计量单位 | 工程量 | 金 额(元)
[6 empty] | 综合单价 |  | 合价
(3)垫层材料种类、厚度:300厚碎石垫层 (4)面层厚度:50厚 (5)混凝土种类（商品混凝土、现场拌制，泵送、非泵送）:非泵送商品混凝土 (6)混凝土强度等级:C20 (7)详见图集12J003-1/A5，面层做法1A/A7
910 | 010507001010 | 散水、坡道 | (1)室外散水（B=600mm） (2)垫层材料种类、厚度:150厚3:7灰土垫层 (3)面层厚度:60厚 (4)混凝土种类（商品混凝土、现场拌制，泵送、非泵送）:非泵送商品混凝土 (5)混凝土强度等级:C20细石混凝土 (6)变形缝填塞材料种类:密封膏嵌缝 (7)详见12J003-1B/A1 | m2 | 10.5 | 162.86 |  | 1710.03 | 清单
楼地面工程 | [8 empty] | 分项工程(17房屋建筑与装饰)
911 | 010404001007 | 垫层 | (1)卫生间地面 (2)垫层材料种类、配合比、厚度:60厚LC7.5轻骨料混凝土垫层 | m3 | 0.332 | 859.81 |  | 285.46 | 清单
912 | 010501001008 | 垫层 | (1)发电机房、消防值班室 (2)混凝土种类（商品混凝土、现场拌制，泵送、非泵送）:非泵送商品混凝土 (3)混凝土强度等级:C15 | m3 | 5.118 | 504.47 |  | 2581.88 | 清单
913 | 011102003005 | 块料楼地面 | (1)卫生间 (2)结合层厚度、砂浆配合比:20mm厚1：3干硬性水泥砂浆 (3)面层材料品种、规格、颜色:400*400防滑砖 | m2 | 5.526 | 100.79 |  | 556.97 | 清单
914 | 011102003006 | 块料楼地面 | (1)临时休息室 (2)结合层厚度、砂浆配合比:20mm厚1：3干硬性水泥砂浆 (3)面层材料品种、规格、颜色:800×800玻化砖 | m2 | 8.05 | 152.15 |  | 1224.81 | 清单
915 | 010904002010 | 楼（地）面涂膜防水 | (1)防水膜品种:聚合物水泥防水涂料 (2)涂膜厚度、遍数:1.5mm厚 | m2 | 5.526 | 30.6 |  | 169.1 | 清单
916 | 010904002011 | 楼（地）面涂膜防水 | (1)防水膜品种:聚合 | m2 | 5.526 | 23.52 |  | 129.97 | 清单
分部分项工程量清单与计价表
工程名称：湖村烟草站建设项目 | [6 empty] | 第90页 共143页
序号 | 项目编码 | 项目名称 | 项目特征描述 | 计量单位 | 工程量 | 金 额(元)
[6 empty] | 综合单价 |  | 合价
物复合改性沥青防水涂料 (2)涂膜厚度、遍数:2mm
917 | 011101006024 | 平面砂浆找平层 | (1)找平层厚度、砂浆配合比:最薄处30厚1:3水泥砂浆找坡层 | m2 | 5.526 | 31.44 |  | 173.74 | 清单
918 | 011101002004 | 现浇水磨石楼地面 | (1)找平层厚度、砂浆配合比:防静电水泥砂浆一道 (2)面层厚度、水泥石子浆配合比:10厚1:2.5防静电水磨石 | m2 | 63.974 | 114.18 |  | 7304.55 | 清单
919 | 011101006025 | 平面砂浆找平层 | (1)找平层厚度、砂浆配合比:30厚1:3水泥砂浆找平层 (2)水泥浆一道（内掺建筑胶） | m2 | 63.974 | 31.46 |  | 2012.62 | 清单
920 | 010607005005 | 砌块墙钢丝网加固 | (1)材料品种、规格:金属钢丝网 | m2 | 63.974 | 16.32 |  | 1044.06 | 清单
921 | 011105003005 | 块料踢脚线 | (1)踢脚线高度:150mm (2)粘贴层厚度、材料种类:10mm厚1：2水泥砂浆 (3)面层材料品种、规格、颜色:瓷质地面砖300×150 (4)素水泥浆（内掺建筑胶）一道 | m2 | 8.555 | 176.24 |  | 1507.73 | 清单
内墙柱面工程 | [8 empty] | 分项工程(17房屋建筑与装饰)
922 | 011201004011 | 立面砂浆找平层 | (1)基层类型:砌块墙 (2)找平层砂浆厚度、配合比:9mm厚1：0.5：3混合砂浆 (3)找平层砂浆厚度、配合比:2mm1：0.5：2.5混合砂浆 | m2 | 230.895 | 29.99 |  | 6924.54 | 清单
923 | 011207001001 | 墙面装饰板 | (1)发电机房墙面 (2)基层材料种类、规格:轻钢龙骨 (3)面层材料品种、规格、颜色:铝合金穿孔板 | m2 | 50.882 | 287.86 |  | 14646.89 | 清单
924 | 010903002018 | 墙面涂膜防水 | (1)防水膜品种:聚合物水泥基复合防水涂料 (2)涂膜厚度、遍数:1.5厚 | m2 | 32.846 | 34.15 |  | 1121.69 | 清单
925 | 011201004012 | 立面砂浆找平层 | (1)基层类型:砖墙 (2)界面剂类型:素水泥浆一道甩毛（内掺建筑胶） (3)找平层砂浆厚度、配合比:9mm厚1：3水泥砂浆 | m2 | 32.846 | 33.21 |  | 1090.82 | 清单
926 | 011204003005 | 块料墙面 | (1)墙体类型:卫生间 | m2 | 32.846 | 185.35 |  | 6088.01 | 清单
分部分项工程量清单与计价表
工程名称：湖村烟草站建设项目 | [6 empty] | 第91页 共143页
序号 | 项目编码 | 项目名称 | 项目特征描述 | 计量单位 | 工程量 | 金 额(元)
[6 empty] | 综合单价 |  | 合价
墙体 (2)安装方式:4厚强力胶粉泥粘结层 (3)面层材料品种、规格、颜色:400*400瓷质面砖
外墙面工程 | [8 empty] | 分项工程(17房屋建筑与装饰)
927 | 011201004013 | 立面砂浆找平层 | (1)基层类型:外墙 (2)界面剂类型:聚合物砂浆界面剂一道 (3)找平层砂浆厚度、配合比:9mm厚1:1:6水泥砂浆 (4)6mm厚1:2.5水泥砂浆 (5)详见图集11J930-外墙6/F3 | m2 | 225.674 | 53.36 |  | 12041.96 | 清单
928 | 011203005001 | 小型构件项目找平抹灰 | (1)界面剂类型:聚合物砂浆界面剂一道 (2)找平的砂浆厚度、配合比:9mm厚1:1:6水泥砂浆 (3)找平的砂浆厚度、配合比:6mm厚1:2.5水泥砂浆 | m2 | 15.06 | 54.59 |  | 822.13 | 清单
929 | 010903002019 | 墙面涂膜防水 | (1)外墙面仅砌体填充墙 (2)防水膜品种:聚合物水泥防水涂料 (3)涂膜厚度、遍数:1.5mm厚 1道 | m2 | 165.446 | 34.15 |  | 5649.98 | 清单
930 | 010903002020 | 墙面涂膜防水 | (1)外墙面仅砌体填充墙 (2)防水膜品种:聚合物水泥防水砂浆 (3)涂膜厚度、遍数:5mm厚 | m2 | 165.446 | 14.86 |  | 2458.53 | 清单
天棚工程 | [8 empty] | 分项工程(17房屋建筑与装饰)
931 | 011301001003 | 天棚抹灰 | (1)临时休息室 (2)钢筋混凝土板 (3)抹灰厚度、材料种类:5mm厚1：3水泥砂浆 (4)抹灰厚度、材料种类:3mm厚1：2.5水泥砂浆 (5)素水泥浆一道甩毛（内掺建筑胶） | m2 | 7.984 | 31.14 |  | 248.62 | 清单
932 | 011302001002 | 天棚吊顶 | (1)详11J930-顶15/H26 (2)吊杆 (3)铝合金条板天棚龙骨 (4)铝合金板条 (5)铝合金收边线 | m2 | 5.4 | 136.47 |  | 736.94 | 清单
933 | 011302001003 | 天棚吊顶 | (1)发电机房吊顶 (2)龙骨材料种类、规 | m2 | 24.7 | 287.89 |  | 7110.88 | 清单
分部分项工程量清单与计价表
工程名称：湖村烟草站建设项目 | [6 empty] | 第92页 共143页
序号 | 项目编码 | 项目名称 | 项目特征描述 | 计量单位 | 工程量 | 金 额(元)
[6 empty] | 综合单价 |  | 合价
格、中距:T型龙骨 (3)面层材料品种、规格:铝合金微孔板吊顶 (4)详见深化图
934 | 010903002021 | 天棚涂膜防水 | (1)卫生间天棚 (2)JS防水涂料 (3)1mm (4)无 | m2 | 5.4 | 25.95 |  | 140.13 | 清单
|  | 雨披、檐口天棚面 | [6 empty] | 清单
935 | 011301001004 | 天棚抹灰 | (1)雨披侧天棚面 (2)抹灰厚度、材料种类:12厚1:2.5水泥砂浆找平层 (3)抹灰厚度、材料种类:2厚纸筋灰抹面 | m2 | 25.8 | 29.91 |  | 771.68 | 清单
门窗工程 | [8 empty] | 分项工程(17房屋建筑与装饰)
936 | 010802003006 | 钢质防火门 | (1)门代号及尺寸:FM甲1022 (2)门框、扇材质:甲级钢质防火门 (3)含门锁，闭门器 | m2 | 4.4 | 586.94 |  | 2582.54 | 清单
937 | 010802003007 | 钢质防火门 | (1)门代号及尺寸:FM甲1224 (2)门框、扇材质:甲级钢质防火门 (3)含门锁，闭门器 | m2 | 2.88 | 586.94 |  | 1690.39 | 清单
938 | 010802003008 | 钢质防火门 | (1)门代号及尺寸:FM甲1524 (2)门框、扇材质:甲级钢质防火门 (3)含门锁，闭门器 | m2 | 3.6 | 586.94 |  | 2112.98 | 清单
939 | 010802003009 | 钢质防火门 | (1)门代号及尺寸:FM甲2127 (2)门框、扇材质:甲级钢质防火门 (3)含门锁，闭门器 | m2 | 5.67 | 586.94 |  | 3327.95 | 清单
940 | 010802001010 | 金属（塑钢）门 | (1)门代号及尺寸:M1022 (2)门框、扇材质:铝合金平开门 (3)玻璃品种、厚度:δ6钢化玻璃 (4)含五金件 | m2 | 2.64 | 668.37 |  | 1764.5 | 清单
941 | 010802001011 | 金属（塑钢）门 | (1)门代号及尺寸:M0921 (2)门框、扇材质:铝合金平开门 (3)玻璃品种、厚度:δ6钢化玻璃 (4)含五金件 | m2 | 1.89 | 668.37 |  | 1263.22 | 清单
942 | 010807001018 | 金属（塑钢、断桥）窗 | (1)门代号及尺寸:C0709 (2)框、扇材质:隔热铝合金型材 (3)玻璃品种、厚度:6高透双银+12A+6透明 | m2 | 0.63 | 1025.05 |  | 645.78 | 清单
分部分项工程量清单与计价表
工程名称：湖村烟草站建设项目 | [6 empty] | 第93页 共143页
序号 | 项目编码 | 项目名称 | 项目特征描述 | 计量单位 | 工程量 | 金 额(元)
[6 empty] | 综合单价 |  | 合价
玻璃中空LOW-E玻璃 (4)含五金件 (5)钢附框
943 | 010807001019 | 金属（塑钢、断桥）窗 | (1)门代号及尺寸:C1518 (2)框、扇材质:隔热铝合金型材 (3)玻璃品种、厚度:6高透双银+12A+6透明玻璃中空LOW-E玻璃 (4)含五金件 (5)钢附框 | m2 | 2.7 | 673.66 |  | 1818.88 | 清单
944 | 010807001020 | 金属（塑钢、断桥）窗 | (1)门代号及尺寸:C6318 (2)框、扇材质:隔热铝合金型材 (3)玻璃品种、厚度:6高透双银+12A+6透明玻璃中空LOW-E玻璃 (4)含五金件 (5)钢附框 | m2 | 22.68 | 663.43 |  | 15046.59 | 清单
945 | 010807003002 | 金属百叶窗 | (1)门代号及尺寸:BYC1218 (2)框、扇材质:隔热铝合金型材 (3)钢附框 | m2 | 2.16 | 769.81 |  | 1662.79 | 清单
946 | 011207001002 | 墙面装饰板 | (1)发电机房防火门 (2)隔离层材料种类、规格:2mm隔音毛毡 | m2 | 8 | 10.09 |  | 80.72 | 清单
油漆工程 | [8 empty] | 分项工程(17房屋建筑与装饰)
|  | 内墙 | [6 empty] | 清单
947 | 011406001008 | 抹灰面油漆涂料 | (1)部位:内墙面 (2)腻子种类、遍数:满刮腻子二遍 (3)油漆涂料品种、遍数（或厚度）:乳液型涂料、二遍 | m2 | 230.895 | 26.51 |  | 6121.03 | 清单
|  | 天棚 | [6 empty] | 清单
948 | 011406001009 | 抹灰面油漆涂料 | (1)部位:临时休息室 (2)腻子种类、遍数:满刮腻子二遍 (3)油漆涂料品种、遍数（或厚度）:乳液型涂料二遍 | m2 | 7.984 | 31.32 |  | 250.06 | 清单
949 | 011407002004 | 天棚喷刷涂料 | (1)配电间、发电机房、消防值班室 (2)混凝土板 (3)天棚 (4)无 (5)无 (6)水泥浆、三遍 | m2 | 111 | 5.38 |  | 597.18 | 清单
|  | 雨披侧天棚面 | [6 empty] | 清单
950 | 011406001010 | 抹灰面油漆涂料 | (1)部位:雨披侧天棚面 (2)油漆涂料品种、遍 | m2 | 25.8 | 15.46 |  | 398.87 | 清单
分部分项工程量清单与计价表
工程名称：湖村烟草站建设项目 | [6 empty] | 第94页 共143页
序号 | 项目编码 | 项目名称 | 项目特征描述 | 计量单位 | 工程量 | 金 额(元)
[6 empty] | 综合单价 |  | 合价
数（或厚度）:乳液型涂料2道
951 | 011406001011 | 抹灰面油漆涂料 | (1)部位:外墙面 (2)基层类型: (3)腻子种类、遍数:满刮腻子二遍 (4)油漆涂料品种、遍数（或厚度）:真石漆 | m2 | 235.754 | 109.39 |  | 25789.13 | 清单
大门部分 | [8 empty] | 分项工程(17房屋建筑与装饰)
952 | 010101004004 | 挖基坑土方 | (1)土壤类别:三类土 (2)挖土深度:2m以内 | m3 | 172.367 | 7.11 |  | 1225.53 | 清单
953 | 010103001005 | 回填方 | (1)密实度要求:按设计要求 (2)填方材料品种:原土回填 | m3 | 128.895 | 9.78 |  | 1260.59 | 清单
954 | 010103002006 | 余方弃置 | (1)废弃料品种:余土 (2)运距:3km | m3 | 24.212 | 11.78 |  | 285.22 | 清单
955 | 010501001009 | 垫层 | (1)混凝土种类（商品混凝土、现场拌制，泵送、非泵送）:非泵送商品混凝土 (2)混凝土强度等级:C20 | m3 | 5.338 | 525.85 |  | 2806.99 | 清单
956 | 010404001008 | 垫层 | (1)垫层材料种类、配合比、厚度:1000厚碎石垫层 | m3 | 32.678 | 206.67 |  | 6753.56 | 清单
957 | 010501005004 | 独立基础 | (1)混凝土种类（商品混凝土、现场拌制，泵送、非泵送）:非泵送商品混凝土 (2)混凝土强度等级:C30 | m3 | 4.88 | 545.23 |  | 2660.72 | 清单
958 | 010502001005 | 矩形柱 | (1)混凝土种类（商品混凝土、现场拌制，泵送、非泵送）:非泵送商品混凝土 (2)混凝土强度等级:C30 | m3 | 1.739 | 564.67 |  | 981.96 | 清单
959 | 010502003001 | 异形柱 | (1)柱形状:详大样 (2)混凝土种类（商品混凝土、现场拌制，泵送、非泵送）:非泵送商品混凝土 (3)混凝土强度等级:C30 | m3 | 1.858 | 566.13 |  | 1051.87 | 清单
960 | 010402001011 | 砌块墙 | (1)砌块品种、规格、强度等级:加气混凝土砌块、A5.0 (2)墙体类型、砌筑高度:砌筑隔墙 (3)砂浆强度等级:M5(42.5) | m3 | 3.23 | 587.19 |  | 1896.62 | 清单
961 | 010804006001 | 钢质花饰大门 | (1)M6230 (2)钢质 | m2 | 18.6 | 498.37 |  | 9269.68 | 清单
962 | 010804006002 | 钢质花饰大门 | (1)M1824 | m2 | 4.32 | 498.37 |  | 2152.96 | 清单
分部分项工程量清单与计价表
工程名称：湖村烟草站建设项目 | [6 empty] | 第95页 共143页
序号 | 项目编码 | 项目名称 | 项目特征描述 | 计量单位 | 工程量 | 金 额(元)
[6 empty] | 综合单价 |  | 合价
(2)钢质
963 | 011201004014 | 立面砂浆找平层 | (1)基层类型:外墙 (2)界面剂类型:聚合物砂浆界面剂一道 (3)找平层砂浆厚度、配合比:9mm厚1:1:6水泥砂浆 (4)6mm厚1:2.5水泥砂浆 (5)详见图集11J930-外墙6/F3 | m2 | 35.88 | 53.36 |  | 1914.56 | 清单
964 | 011406001012 | 抹灰面油漆涂料 | (1)部位:外墙面 (2)腻子种类、遍数:满刮腻子二遍 (3)油漆涂料品种、遍数（或厚度）:真石漆 | m2 | 35.88 | 104.18 |  | 3737.98 | 清单
965 | 050307016001 | 花池 | (1)饰面材料种类:瓷质面砖(194×94)6厚1:2水泥砂浆粘结层 (2)饰面材料种类:花岗岩压顶30厚1:3干硬性水泥砂浆粘结层 (3)池壁材料种类、规格:烧结煤矸石普通砖,M5(42.5)现拌混合砂浆 (4)20厚1:2水泥砂浆,掺防水粉 | m3 | 0.456 | 2776.21 |  | 1265.95 | 清单
值班室、设备用房 | [8 empty] | 单位工程(17安装)
电气工程 | [8 empty] | 分项工程(17安装)
966 | 030404017021 | 配电箱 | (1)规格:半周长1.5m以内 (2)名称:分布式电源应急照明箱 安全电压型DC36V 100W(min大等于60) (3)安装方式:挂墙明装 (4)型号:AEL | 台 | 1 | 3058.47 |  | 3058.47 | 清单
967 | 030404017022 | 配电箱 | (1)规格:半周长1.5m以内 (2)名称:配电箱（值班室） (3)安装方式:挂墙明装 (4)型号:AL | 台 | 1 | 3802.48 |  | 3802.48 | 清单
968 | 030404017024 | 配电箱 | (1)规格:半周长1.0m以内 (2)名称:配电箱 (3)安装方式:挂墙明装 (4)型号:XK | 台 | 1 | 3865.41 |  | 3865.41 | 清单
969 | 030409008006 | 等电位端子箱 | (1)名称:总等电位端子箱 MEB | 台 | 1 | 121.96 |  | 121.96 | 清单
970 | 030409008007 | 等电位端子箱 | (1)名称:局部电位端子箱 LEB | 台 | 3 | 41.04 |  | 123.12 | 清单
分部分项工程量清单与计价表
工程名称：湖村烟草站建设项目 | [6 empty] | 第96页 共143页
序号 | 项目编码 | 项目名称 | 项目特征描述 | 计量单位 | 工程量 | 金 额(元)
[6 empty] | 综合单价 |  | 合价
971 | 030412005005 | 荧光灯 | (1)名称:应急双管LED灯 (2)型号:2*26W (3)安装形式:吸顶 | 套 | 8 | 196.04 |  | 1568.32 | 清单
972 | 030412005006 | 荧光灯 | (1)名称:单管LED灯 (2)型号:1*26W (3)安装形式:吸顶 | 套 | 1 | 72.9 |  | 72.9 | 清单
973 | 030412001011 | 普通灯具 | (1)名称:防爆型吸顶灯 LED灯 (2)型号:10W (3)安装形式:吸顶 | 套 | 1 | 200.21 |  | 200.21 | 清单
974 | 030412001012 | 普通灯具 | (1)名称:卫生间防水吸顶灯 LED灯 (2)型号:15W (3)安装形式:吸顶 | 套 | 1 | 127.92 |  | 127.92 | 清单
975 | 030412001013 | 普通灯具 | (1)名称:应急吸顶灯（A型36V) (2)型号:5W (3)安装形式:吸顶 | 套 | 3 | 122.94 |  | 368.82 | 清单
976 | 030412001014 | 普通灯具 | (1)名称:防水型应急吸顶灯（A型36V) (2)型号:5W (3)安装形式:吸顶 | 套 | 2 | 196.46 |  | 392.92 | 清单
977 | 030412004011 | 装饰灯 | (1)名称:中型安全出口灯 （A型36V) (2)型号:1W LED灯 (3)安装形式:门上方100mm | 套 | 3 | 152.21 |  | 456.63 | 清单
978 | 030412004012 | 装饰灯 | (1)名称:消防中心指示标志 | 套 | 1 | 139.75 |  | 139.75 | 清单
979 | 030404034008 | 照明开关 | (1)名称:单位单极开关 (2)规格: F701K1 (3)安装方式:装高1.3m | 个 | 2 | 18.31 |  | 36.62 | 清单
980 | 030404034009 | 照明开关 | (1)名称:两位单极开关 (2)规格:F702K1 (3)安装方式:装高1.3m | 个 | 3 | 23.34 |  | 70.02 | 清单
981 | 030404035007 | 插座 | (1)名称:两位二极及三极插座 (2)规格: F710ZS (3)安装方式:装高0.3m | 个 | 9 | 21 |  | 189 | 清单
982 | 030404035008 | 插座 | (1)名称:卫生间热水器防水插座 (2)规格:F716ZS-16A (3)安装方式:装高2.3m | 个 | 1 | 39.45 |  | 39.45 | 清单
983 | 030404035009 | 插座 | (1)名称:三极带开关空调插座 (2)规格: F701K3S-16A (3)安装方式:装高2.2 | 个 | 1 | 28.12 |  | 28.12 | 清单
分部分项工程量清单与计价表
工程名称：湖村烟草站建设项目 | [6 empty] | 第97页 共143页
序号 | 项目编码 | 项目名称 | 项目特征描述 | 计量单位 | 工程量 | 金 额(元)
[6 empty] | 综合单价 |  | 合价
m
984 | 030904003005 | 按钮 | (1)名称:启停按钮 | 个 | 2 | 49.67 |  | 99.34 | 清单
985 | 030411006023 | 接线盒 | (1)材质:聚氯乙烯 (2)规格:86HS50 (3)名称:接线盒 (4)安装形式:暗装 | 个 | 16 | 6.23 |  | 99.68 | 清单
986 | 030411006024 | 接线盒 | (1)材质:聚氯乙烯 (2)名称:灯头接线盒 (3)安装形式:暗装 | 个 | 21 | 6.15 |  | 129.15 | 清单
987 | 030414002003 | 送配电装置系统 | (1)输配电装置系统调试(≤1kV交流供电) | 系统 | 4 | 307.6 |  | 1230.4 | 清单
988 | 030414004003 | 自动投入装置 | (1)类型:备用电源自动投入装置 (2)名称:自动投入装置系统调试 | 系统/台 | 2 | 447.18 |  | 894.36 | 清单
989 | 030414011003 | 接地装置 | (1)名称:接地系统测试 | 系统 | 1 | 817.39 |  | 817.39 | 清单
990 | 030411001057 | 配管 | (1)材质:塑料管 (2)规格:PC20 (3)名称:配管 (4)接地要求:符合设计要求 (5)配置形式:暗配 | m | 40.37 | 10.17 |  | 410.56 | 清单
991 | 030411001058 | 配管 | (1)材质:焊接钢管 (2)规格:SC15 (3)名称:配管 (4)接地要求:符合设计要求 (5)配置形式:暗配 | m | 77.72 | 16.91 |  | 1314.25 | 清单
992 | 030411001059 | 配管 | (1)材质:焊接钢管 (2)规格:SC20 (3)名称:配管 (4)接地要求:符合设计要求 (5)配置形式:暗配 | m | 10.31 | 20.58 |  | 212.18 | 清单
993 | 030411001060 | 配管 | (1)材质:焊接钢管 (2)规格:SC25 (3)名称:配管 (4)接地要求:符合设计要求 (5)配置形式:暗配 | m | 15.67 | 25.5 |  | 399.59 | 清单
994 | 030411001061 | 配管 | (1)材质:焊接钢管 (2)规格:SC50 (3)名称:配管 (4)接地要求:符合设计要求 (5)配置形式:暗配 | m | 9.36 | 46.77 |  | 437.77 | 清单
995 | 030411001062 | 配管 | (1)材质:焊接钢管 (2)规格:SC100 (3)名称:配管 (4)接地要求:符合设计要求 (5)配置形式:暗配 | m | 19.2 | 101.54 |  | 1949.57 | 清单
996 | 030411001063 | 配管 | (1)材质:塑料管 (2)规格:PC16 | m | 52.64 | 9.08 |  | 477.97 | 清单
分部分项工程量清单与计价表
工程名称：湖村烟草站建设项目 | [6 empty] | 第98页 共143页
序号 | 项目编码 | 项目名称 | 项目特征描述 | 计量单位 | 工程量 | 金 额(元)
[6 empty] | 综合单价 |  | 合价
(3)名称:配管 (4)接地要求:符合设计要求 (5)配置形式:暗配
997 | 030411004063 | 配线 | (1)材质:铜芯 (2)名称:绝缘电线 (3)型号:WDZN-BYJ-2.5 (4)配线部位:管内 | m | 216.26 | 4.5 |  | 973.17 | 清单
998 | 030411004064 | 配线 | (1)材质:铜芯 (2)名称:绝缘电线 (3)型号:WDZN-BYJ-4 (4)配线部位:管内 | m | 17.94 | 5.66 |  | 101.54 | 清单
999 | 030411004065 | 配线 | (1)材质:铜芯 (2)名称:绝缘电线 (3)型号:WDZB-BYJ-1.5 (4)配线部位:管内 | m | 24.36 | 3.02 |  | 73.57 | 清单
1000 | 030411004066 | 配线 | (1)材质:铜芯 (2)名称:绝缘电线 (3)型号:WDZB-BYJ-2.5 (4)配线部位:管内 | m | 171.85 | 4.28 |  | 735.52 | 清单
1001 | 030411004067 | 配线 | (1)材质:铜芯 (2)名称:绝缘电线 (3)型号:WDZB-BYJ-4 (4)配线部位:管内 | m | 77.28 | 5.42 |  | 418.86 | 清单
1002 | 030411004068 | 配线 | (1)材质:铜芯 (2)名称:多芯软导线 (3)型号:WDZN-RYJS-2*2.5 (4)配线部位:管内 | m | 54.87 | 8.08 |  | 443.35 | 清单
1003 | 030408001015 | 电力电缆 | (1)型号:WDZN-YJY (2)规格:5x10mm2 (3)材质:铜芯 (4)名称:电力电缆 (5)电压等级(kV):0.6/1.0kV (6)敷设方式、部位:室内管道、桥架 | m | 19.59 | 68.17 |  | 1335.45 | 清单
1004 | 030408006015 | 电力电缆头 | (1)规格:5*10mm2 (2)名称:电缆终端头 (3)型号:WDZN-YJY (4)电压等级(kV):0.6/1.0kV (5)材质、类型:铜芯干包式 | 个 | 4 | 89.22 |  | 356.88 | 清单
1005 | 030411006025 | 接线盒 | (1)材质:聚氯乙烯 (2)规格:86HS50 (3)名称:开关、插座盒 (4)安装形式:暗装 | 个 | 12 | 6.23 |  | 74.76 | 清单
1006 | 030411006026 | 接线盒 | (1)材质:聚氯乙烯 (2)规格:DHS75 (3)名称:灯头接线盒 (4)安装形式:暗装 | 个 | 7 | 6.15 |  | 43.05 | 清单
分部分项工程量清单与计价表
工程名称：湖村烟草站建设项目 | [6 empty] | 第99页 共143页
序号 | 项目编码 | 项目名称 | 项目特征描述 | 计量单位 | 工程量 | 金 额(元)
[6 empty] | 综合单价 |  | 合价
1007 | 030411006027 | 接线盒 | (1)材质:钢制 (2)规格:DH75 (3)名称:灯头盒 (4)安装形式:暗装 | 个 | 14 | 7.29 |  | 102.06 | 清单
1008 | 030411006028 | 接线盒 | (1)材质:钢制 (2)规格:86H50 (3)名称:开关、插座盒 (4)安装形式:暗装 | 个 | 5 | 7.14 |  | 35.7 | 清单
1009 | 030409005004 | 避雷网 | (1)名称:避雷网安装(沿折板支架敷设) | m | 67.95 | 32.02 |  | 2175.76 | 清单
1010 | 030409005005 | 避雷网 | (1)规格:φ12 (2)材质:镀锌圆钢 (3)名称:避雷网安装(沿混凝土块敷设) (4)安装形式:暗敷 | m | 8.62 | 18.36 |  | 158.26 | 清单
1011 | 030409003003 | 避雷引下线 | (1)名称:避雷引下线敷设(利用建筑结构钢筋引下) (2)避雷网安装(接地测试点安装) (3)避雷网安装(柱钢筋与圈梁钢筋焊接) | m | 30.72 | 20.22 |  | 621.16 | 清单
1012 | 030409004003 | 均压环 | (1)名称:避雷网安装(均压环敷设 利用圈梁钢筋) | m | 80.36 | 4.89 |  | 392.96 | 清单
1013 | 030409012002 | 利用底板钢筋网等电位联焊 | (1)部位:卫生间等电位均压环安装 (2)方式:焊接 | m2 | 5.13 | 19.21 |  | 98.55 | 清单
1014 | 030409002005 | 接地母线 | (1)规格:φ14 (2)材质:热镀锌圆钢 (3)名称:户内接地母线敷设 | m | 5.4 | 20.33 |  | 109.78 | 清单
1015 | 030409002006 | 接地母线 | (1)规格: 40*4 (2)材质:扁钢 (3)名称:户外接地母线敷设 | m | 11.22 | 39.46 |  | 442.74 | 清单
1016 | 030409001003 | 接地极 | (1)材质:接地极 (2)安装形式:桩承台接地(3根桩以内连接) (3)作法参见国标图集 "14D504-26" | 根 | 6 | 305.84 |  | 1835.04 | 清单
弱电工程 | [8 empty] | 分项工程(17安装)
1017 | 030904012001 | 火灾报警系统控制主机 | (1)规格、线制:防火门监控主机 (2)安装方式:壁挂 | 台 | 1 | 6759.82 |  | 6759.82 | 清单
1018 | 030904012002 | 火灾报警系统控制主机 | (1)规格、线制:消防设备电源监控主机 (2)安装方式:壁挂 | 台 | 1 | 6991.23 |  | 6991.23 | 清单
1019 | 030904012003 | 火灾报警系统控制主机 | (1)规格、线制:应急照明监控主机 (2)安装方式:壁挂 | 台 | 1 | 10618.2 |  | 10618.2 | 清单
1020 | 030904011001 | 远程控制箱(柜) | (1)控制回路:水箱水池液位显示装置 | 台 | 1 | 4462.36 |  | 4462.36 | 清单
分部分项工程量清单与计价表
工程名称：湖村烟草站建设项目 | [6 empty] | 第100页 共143页
序号 | 项目编码 | 项目名称 | 项目特征描述 | 计量单位 | 工程量 | 金 额(元)
[6 empty] | 综合单价 |  | 合价
1021 | 030904012004 | 火灾报警系统控制主机 | (1)规格、线制:火灾报警主机 (2)安装方式:壁挂 (3)控制回路:512点以内 | 台 | 1 | 12161.53 |  | 12161.53 | 清单
1022 | 030904013001 | 联动控制主机 | (1)总线回路板 (2)规格、线制:火灾报警主机 (3)安装方式:壁挂 | 台 | 1 | 6655.63 |  | 6655.63 | 清单
1023 | 030904013002 | 联动控制主机 | (1)总线控制板（带手/自动控制功能） (2)规格、线制:火灾报警主机 (3)安装方式:壁挂 | 台 | 1 | 4958.5 |  | 4958.5 | 清单
1024 | 030904016001 | 备用电源及电池主机(柜) | (1)名称:直流电源柜 (2)安装方式:落地式 | 套 | 1 | 3388.56 |  | 3388.56 | 清单
1025 | 030904014001 | 消防广播及对讲电话主机(柜) | (1)规格、线制:消防广播柜 （90W) | 台 | 1 | 6447.58 |  | 6447.58 | 清单
1026 | 030904014002 | 消防广播及对讲电话主机(柜) | (1)规格、线制:消防电话总机 (2)控制回路:~5门 | 台 | 1 | 3357.68 |  | 3357.68 | 清单
1027 | 030904009001 | 区域报警控制箱 | (1)专线控制盘 (2)规格、线制:火灾报警主机 (3)安装方式:壁挂 | 台 | 1 | 1906.84 |  | 1906.84 | 清单
1028 | 030905001004 | 自动报警系统调试 | (1)点数:自动报警系统调试(256点以内) | 系统 | 1 | 11082.93 |  | 11082.93 | 清单
1029 | 030905001005 | 自动报警系统调试 | (1)点数:火灾事故广播、消防通信系统调试(通信分机) | 系统 | 1 | 59.82 |  | 59.82 | 清单
1030 | 030905003004 | 防火控制装置调试 | (1)名称:防火控制装置调试(一般客用电梯调试) | 部 | 1 | 908.1 |  | 908.1 | 清单
1031 | 030905003005 | 防火控制装置调试 | (1)类型:消防水泵联动调试 (2)名称:防火控制装置调试 | 个 | 4 | 181.62 |  | 726.48 | 清单
1032 | 030905003006 | 防火控制装置调试 | (1)类型:防火卷帘门 (2)名称:防火控制装置调试 | 个 | 1 | 76.39 |  | 76.39 | 清单
1033 | 030904006002 | 消防报警电话插孔(电话) | (1)规格、线制:火警119电话 (2)安装方式:壁挂 | 个 | 1 | 202.45 |  | 202.45 | 清单
1034 | 030502012003 | 信息插座 | (1)名称:网络信息插座 (2)类别:单口 (3)安装方式:暗装 (4)底盒材质、规格:塑料接线盒86HS50 | 个 | 2 | 44.44 |  | 88.88 | 清单
1035 | 030502004005 | 电话插座 | (1)名称:语音电话插座 (2)安装方式:暗装 (3)底盒材质、规格:塑料接线盒86HS50 | 个 | 1 | 31.13 |  | 31.13 | 清单
1036 | 030502004006 | 电视插座 | (1)名称:有线电视插 | 个 | 1 | 33.79 |  | 33.79 | 清单
分部分项工程量清单与计价表
工程名称：湖村烟草站建设项目 | [6 empty] | 第101页 共143页
序号 | 项目编码 | 项目名称 | 项目特征描述 | 计量单位 | 工程量 | 金 额(元)
[6 empty] | 综合单价 |  | 合价
座 (2)安装方式:暗装 (3)底盒材质、规格:塑料接线盒86HS50
1037 | 030411001064 | 配管 | (1)材质:塑料管 (2)规格:PC16 (3)名称:配管 (4)接地要求:符合设计要求 (5)配置形式:暗配 | m | 31.62 | 9.08 |  | 287.11 | 清单
1038 | 030411001065 | 配管 | (1)材质:钢制 (2)规格:SC25 (3)名称:焊接钢管 | m | 12.68 | 25.5 |  | 323.34 | 清单
1039 | 030411001066 | 配管 | (1)材质:钢制 (2)规格:SC20 (3)名称:焊接钢管 | m | 34.88 | 20.58 |  | 717.83 | 清单
1040 | 030411001067 | 配管 | (1)材质:焊接钢管 (2)规格:SC32 (3)名称:配管 (4)接地要求:符合设计要求 (5)配置形式:暗配 | m | 16.64 | 25.04 |  | 416.67 | 清单
1041 | 030502005013 | 双绞线缆 | (1)名称:双绞线缆 (2)敷设方式:管内 (3)线缆对数:非屏蔽超五类数据线 | m | 25.05 | 4.62 |  | 115.73 | 清单
1042 | 030505005005 | 敷设射频同轴电缆 | (1)名称:视频同轴电缆 (2)规格:SDVC-75-7-5 (3)敷设方式:管内 | m | 11.57 | 4.31 |  | 49.87 | 清单
1043 | 030502007005 | 光缆 | (1)名称:光缆 (2)敷设方式:管内穿线 (3)线缆对数:12芯多模光纤 | m | 3.15 | 12.39 |  | 39.03 | 清单
1044 | 030411004069 | 配线 | (1)材质:铜芯 (2)名称:多芯软导线 (3)型号:ZN-RYJS-2*2.5 (4)配线部位:管内 | m | 29.66 | 8.08 |  | 239.65 | 清单
1045 | 030411004070 | 配线 | (1)材质:铜芯 (2)名称:绝缘电线 (3)型号:ZN-BYJ-2.5 (4)配线部位:管内 | m | 59.32 | 4.5 |  | 266.94 | 清单
1046 | 030904008011 | 模块(模块箱) | (1)名称:消防电源传感器 | 个 | 3 | 780.19 |  | 2340.57 | 清单
1047 | 010101007013 | 管沟土方 | (1)土壤类别:三类土 (2)挖沟深度:管道挖填土方 管道 多根 (3)回填要求:原土回填 | m3 | 5.74 | 100.2 |  | 575.15 | 清单
给排水工程 | [8 empty] | 分项工程(17安装)
|  | 雨水系统 | [6 empty] | 清单
1048 | 031001006021 | 塑料管 | (1)材质、规格:塑料雨水管(抗辐射) De1 | m | 14.55 | 45.59 |  | 663.33 | 清单
分部分项工程量清单与计价表
工程名称：湖村烟草站建设项目 | [6 empty] | 第102页 共143页
序号 | 项目编码 | 项目名称 | 项目特征描述 | 计量单位 | 工程量 | 金 额(元)
[6 empty] | 综合单价 |  | 合价
10 (2)连接形式:粘接 (3)安装部位:室内 (4)介质:雨水
1049 | 031004014012 | 给、排水附(配)件 | (1)材质:铸铁 (2)型号、规格:雨水斗DN100 | 个 | 5 | 80.66 |  | 403.3 | 清单
1050 | 030413003013 | 打洞(孔) | (1)规格:DN100 (2)类型:预留孔洞、堵洞 (3)名称:打洞(孔) (4)填充(恢复)方式:水泥砂浆恢复 | 个 | 5 | 43.81 |  | 219.05 | 清单
|  | 排水系统 | [6 empty] | 清单
1051 | 031004003003 | 洗脸盆 | (1)材质:陶瓷 (2)规格、类型:洗脸盆 (3)附件名称、数量:详09S304/38 | 组 | 1 | 560.18 |  | 560.18 | 清单
1052 | 031004006003 | 大便器 | (1)材质:陶瓷 (2)规格、类型:坐式大便器安装(连体水箱) (3)附件名称、数量:详09S304/66 | 组 | 1 | 974.39 |  | 974.39 | 清单
1053 | 031004010002 | 淋浴器 | (1)材质、规格:不锈钢 (2)附件名称、数量:成套淋浴器(手动开关 冷热水) | 套 | 1 | 116.32 |  | 116.32 | 清单
1054 | 031004004001 | 洗涤盆 | (1)材质、规格:不锈钢 (2)附件名称、数量:洗涤盆(单嘴) | 组 | 1 | 274.91 |  | 274.91 | 清单
1055 | 031004014013 | 给、排水附(配)件 | (1)材质:不锈钢 (2)型号、规格:地漏 DN50（存水弯） | 个 | 2 | 50.76 |  | 101.52 | 清单
1056 | 031001006022 | 塑料管 | (1)材质、规格:UPVC塑料排水管 De110 (2)连接形式:粘接 (3)安装部位:室内 (4)介质:污水 (5)压力试验及吹、洗设计要求:灌水试验 | m | 6.61 | 57.8 |  | 382.06 | 清单
1057 | 031001006023 | 塑料管 | (1)材质、规格:UPVC塑料排水管 De50 (2)连接形式:粘接 (3)安装部位:室内 (4)介质:污水 (5)压力试验及吹、洗设计要求:灌水试验 | m | 5.34 | 35.61 |  | 190.16 | 清单
1058 | 010101007014 | 管沟土方 | (1)土壤类别:管道挖土方 (2)管外径:管道公称直径100mm以内 (3)挖沟深度:1m以内 | m | 6.01 | 70.2 |  | 421.9 | 清单
分部分项工程量清单与计价表
工程名称：湖村烟草站建设项目 | [6 empty] | 第103页 共143页
序号 | 项目编码 | 项目名称 | 项目特征描述 | 计量单位 | 工程量 | 金 额(元)
[6 empty] | 综合单价 |  | 合价
1059 | 010101007015 | 管沟土方 | (1)土壤类别:管道挖土方 (2)管外径:管道公称直径50mm以内 (3)挖沟深度:0.6m以内 | m | 3.54 | 39.11 |  | 138.45 | 清单
1060 | 030901013003 | 灭火器 | (1)规格、型号:灭火器箱400*200*590（内配2具MF/ABC4手提式干粉灭火器） | 具 | 4 | 97.64 |  | 390.56 | 清单
|  | 给水系统 | [6 empty] | 清单
1061 | 031001007008 | 复合管 | (1)材质、规格:钢塑复合管 DN25 (2)连接形式:螺纹连接 (3)安装部位:室内 (4)介质:给水 (5)压力试验及吹、洗设计要求:消毒、冲洗 | m | 5.99 | 56.92 |  | 340.95 | 清单
1062 | 031001006024 | 塑料管 | (1)材质、规格:PP-R给水管 DN25 (2)连接形式:热熔连接 (3)安装部位:室内 (4)介质:给水 (5)压力试验及吹、洗设计要求:消毒、冲洗 | m | 1.51 | 35.19 |  | 53.14 | 清单
1063 | 031001006025 | 塑料管 | (1)材质、规格:PP-R给水管 DN20 (2)连接形式:热熔连接 (3)安装部位:室内 (4)介质:给水 (5)压力试验及吹、洗设计要求:消毒、冲洗 | m | 1.03 | 29.93 |  | 30.83 | 清单
1064 | 031001006026 | 塑料管 | (1)材质、规格:PP-R给水管 DN15 (2)连接形式:热熔连接 (3)安装部位:室内 (4)介质:给水 (5)压力试验及吹、洗设计要求:消毒、冲洗 | m | 3.18 | 26.66 |  | 84.78 | 清单
1065 | 031003001020 | 螺纹阀门 | (1)规格、压力等级:DN25 (2)连接形式:螺纹连接 (3)类型:截止阀 | 个 | 1 | 69.06 |  | 69.06 | 清单
1066 | 031201001010 | 管道刷油 | (1)油漆品种:沥青漆 (2)涂刷遍数、漆膜厚度:二遍 | m2 | 0.6 | 14.04 |  | 8.42 | 清单
1067 | 010101007016 | 管沟土方 | (1)土壤类别:管道挖土方 (2)管外径:DN50 (3)挖沟深度:1m以内 | m | 4.74 | 65.19 |  | 309 | 清单
1068 | 030413002003 | 凿(压)槽 | (1)规格:(宽mm×深mm70×70) | m | 5.72 | 23.14 |  | 132.36 | 清单
分部分项工程量清单与计价表
工程名称：湖村烟草站建设项目 | [6 empty] | 第104页 共143页
序号 | 项目编码 | 项目名称 | 项目特征描述 | 计量单位 | 工程量 | 金 额(元)
[6 empty] | 综合单价 |  | 合价
(2)类型:砖结构 (3)名称:凿(压)槽 (4)填充(恢复)方式:水泥砂浆恢复
通风空调 | [8 empty] | 分项工程(17安装)
1069 | 030108006002 | 其他风机 | (1)规格:风量:180m3/h 静压:160pa 功率:0.028w(220V) (2)名称:排气扇吸顶安装,自带止回阀 (3)型号:BPT-180 | 台 | 1 | 183.95 |  | 183.95 | 清单
1070 | 030108003001 | 轴流通风机 | (1)型号:JSF-NO.280-Ex (2)名称:防爆风机 (3)规格:风量:800m3/h 风压:120Pa 功率:0.06kw(380V) 转速:1450r/min | 台 | 1 | 537.2 |  | 537.2 | 清单
1071 | 030108003002 | 轴流通风机 | (1)型号:JSF-NO.400-Ex (2)名称:防爆风机 (3)规格:风量:3600m3/h 风压:280Pa 功率:0.55kw(380V) 转速:1450r/min | 台 | 1 | 460.9 |  | 460.9 | 清单
1072 | 030703011002 | 铝及铝合金风口、散流器 | (1)规格:250*200 (2)名称:单层百叶风口（带风口调节阀及过滤网） | 个 | 1 | 49.93 |  | 49.93 | 清单
1073 | 030703011003 | 铝及铝合金风口、散流器 | (1)规格:250*200 (2)名称:双层百叶风口（带风口调节阀及过滤网） | 个 | 1 | 86.95 |  | 86.95 | 清单
1074 | 030703011004 | 铝及铝合金风口、散流器 | (1)规格:120*120 (2)名称:防雨百叶风口 | 个 | 1 | 35.73 |  | 35.73 | 清单
1075 | 030703011005 | 铝及铝合金风口、散流器 | (1)规格:1200*320 (2)名称:防雨百叶风口 | 个 | 1 | 272.14 |  | 272.14 | 清单
1076 | 030703011006 | 铝及铝合金风口、散流器 | (1)规格:500*300 (2)名称:单层百叶风口带过滤器带风口调节阀 | 个 | 2 | 139.38 |  | 278.76 | 清单
1077 | 030703001001 | 碳钢阀门 | (1)规格:250*200 (2)名称:70℃防火阀 | 个 | 2 | 442.28 |  | 884.56 | 清单
1078 | 030702001002 | 碳钢通风管道制作安装 | (1)材质:镀锌薄钢板 (2)名称:风管 (3)规格:长边长≤320mm (4)形状:矩形 (5)板材厚度:δ=0.5mm (6)接口形式:咬口 | m2 | 4.62 | 158.61 |  | 732.78 | 清单
1079 | 030702001003 | 碳钢通风管道制作安装 | (1)材质:镀锌薄钢板 (2)名称:风管 (3)规格:长边长≤100 | m2 | 9.34 | 110.61 |  | 1033.1 | 清单
分部分项工程量清单与计价表
工程名称：湖村烟草站建设项目 | [6 empty] | 第105页 共143页
序号 | 项目编码 | 项目名称 | 项目特征描述 | 计量单位 | 工程量 | 金 额(元)
[6 empty] | 综合单价 |  | 合价
0mm (4)形状:矩形 (5)板材厚度:δ=0.75mm (6)接口形式:咬口
1080 | 031201003006 | 金属结构刷油 | (1)结构类型:手工除锈(一般钢结构 ) (2)除锈级别:轻锈 (3)油漆品种:防锈漆、调和漆 (4)涂刷遍数、漆膜厚度:各两遍 | kg | 107.23 | 2.28 |  | 244.48 | 清单
1081 | 031002002001 | 设备支架 | (1)材质:型钢 (2)形式:设备支架制作、安装(设备及部件支架 ≤50kg) | kg | 40 | 13.15 |  | 526 | 清单
1082 | 030703019001 | 柔性接口 | (1)类型:软管接口 (2)名称:柔性接口 | m2 | 0.87 | 350.58 |  | 305 | 清单
1083 | 030704001002 | 通风工程检测、调试 |  | 系统 | 1 | 158.2 |  | 158.2 | 清单
配电房 | [8 empty] | 单位工程(17安装)
配电室电气 | [8 empty] | 分项工程(17安装)
1084 | 030404004001 | 低压开关柜(屏) | (1)规格:800*800*2200 (2)名称:低压成套配电柜安装 (3)型号:EAA1 (4)种类:双电源切换兼出线柜 | 台 | 1 | 34244.79 |  | 34244.79 | 清单
1085 | 030404004002 | 低压开关柜 | (1)规格:800*800*2200 (2)名称:低压成套配电柜安装 (3)型号:EAA1 (4)种类:低压进线柜 | 台 | 1 | 28456.89 |  | 28456.89 | 清单
1086 | 030404004003 | 低压开关柜 | (1)规格:800*800*2200 (2)名称:低压成套配电柜安装 (3)型号:2AA (4)种类:电容补偿柜 | 台 | 1 | 21982.29 |  | 21982.29 | 清单
1087 | 030404004004 | 低压开关柜 | (1)规格:800*800*2200 (2)名称:低压成套配电柜安装 (3)型号:3AA (4)种类:出线柜 | 台 | 1 | 32969.49 |  | 32969.49 | 清单
1088 | 030113008001 | 柴油发电机组 | (1)名称:柴油发电机组 (2)型号:100kw (3)含排烟管、油箱等附件及调试 | 台 | 1 | 95311.44 |  | 95311.44 | 清单
1089 | 030408001016 | 电力电缆 | (1)型号:WDZN-YJY22- (2)规格:4×10mm2 (3)材质:铜芯 (4)名称:电力电缆 | m | 11.28 | 57.5 |  | 648.6 | 清单
分部分项工程量清单与计价表
工程名称：湖村烟草站建设项目 | [6 empty] | 第106页 共143页
序号 | 项目编码 | 项目名称 | 项目特征描述 | 计量单位 | 工程量 | 金 额(元)
[6 empty] | 综合单价 |  | 合价
(5)电压等级(kV):0.6/1.0kV (6)敷设方式、部位:室内管道、桥架
1090 | 030408001017 | 电力电缆 | (1)型号:NG-A-0.6/1kV (2)规格:4×10mm2 (3)材质:铜芯 (4)名称:电力电缆 (5)电压等级(kV):0.6/1.0kV (6)敷设方式、部位:室内管道、桥架 | m | 21.79 | 67.41 |  | 1468.86 | 清单
1091 | 030408001018 | 电力电缆 | (1)型号:WDZB-YJY (2)规格:5x10mm2 (3)材质:铜芯 (4)名称:电力电缆 (5)电压等级(kV):0.6/1.0kV (6)敷设方式、部位:室内管道、桥架 | m | 65.37 | 66.46 |  | 4344.49 | 清单
1092 | 030408001019 | 电力电缆 | (1)材质:铜芯 (2)规格:WDZN-YJY-0.6/1KV-5*10 (3)名称:电力电缆 | m | 21.25 | 68.17 |  | 1448.61 | 清单
1093 | 030408001020 | 电力电缆 | (1)型号:WDZB-YJY22-0.6/1kV (2)规格:-4×16mm2 (3)材质:铜芯 (4)名称:电力电缆 (5)电压等级(kV):0.6/1.0kV (6)敷设方式、部位:室内管道、桥架 | m | 11.28 | 81.78 |  | 922.48 | 清单
1094 | 030408001021 | 电力电缆 | (1)型号:WDZB-YJY22-0.6/1kV (2)规格:4×50mm2 (3)材质:铜芯 (4)名称:电力电缆 (5)电压等级(kV):0.6/1.0kV (6)敷设方式、部位:室内管道、桥架 | m | 10.51 | 213.18 |  | 2240.52 | 清单
1095 | 030408001022 | 电力电缆 | (1)型号:WDZN-YJY22-0.6/1kV (2)规格:4*70+1*35mm2 (3)材质:铜芯 (4)名称:电力电缆 (5)电压等级(kV):0.6/1.0kV (6)敷设方式、部位:室内管道、桥架 | m | 21.79 | 341.19 |  | 7434.53 | 清单
1096 | 030408001023 | 电力电缆 | (1)型号:WDZB-YJY22-0.6/1kV (2)规格:4*70+1*35mm2 (3)材质:铜芯 | m | 10.51 | 341.19 |  | 3585.91 | 清单
分部分项工程量清单与计价表
工程名称：湖村烟草站建设项目 | [6 empty] | 第107页 共143页
序号 | 项目编码 | 项目名称 | 项目特征描述 | 计量单位 | 工程量 | 金 额(元)
[6 empty] | 综合单价 |  | 合价
(4)名称:电力电缆 (5)电压等级(kV):0.6/1.0kV (6)敷设方式、部位:室内管道、桥架
1097 | 030408001024 | 电力电缆 | (1)材质:铜芯 (2)规格:WDZN-YJY23-4*95+1*50 (3)名称:电力电缆 | m | 13.84 | 471.34 |  | 6523.35 | 清单
1098 | 030408001025 | 电力电缆 | (1)型号:WDZB-YJY22-0.6/1kV (2)规格:4×95mm2 (3)材质:铜芯 (4)名称:电力电缆 (5)电压等级(kV):0.6/1.0kV (6)敷设方式、部位:室内管道、桥架 | m | 10.51 | 412.62 |  | 4336.64 | 清单
1099 | 030408001026 | 电力电缆 | (1)型号:YJV22-0.6/1kV- (2)规格:4×240mm2 (3)材质:铜芯 (4)名称:电力电缆 (5)电压等级(kV):0.6/1.0kV (6)敷设方式、部位:室内管道、桥架 | m | 8.74 | 1013.85 |  | 8861.05 | 清单
1100 | 030408006016 | 电力电缆头 | (1)规格:4*95+1*50mm2 (2)名称:电缆终端头 (3)型号:WDZN-YJY23- (4)电压等级(kV):0.6/1.0kV (5)材质、类型:铜芯干包式 | 个 | 2 | 287.9 |  | 575.8 | 清单
1101 | 030408006017 | 电力电缆头 | (1)规格:5*10mm2 (2)名称:电缆终端头 (3)型号:WDZN-YJY (4)电压等级(kV):0.6/1.0kV (5)材质、类型:铜芯干包式 | 个 | 4 | 89.22 |  | 356.88 | 清单
1102 | 030414002004 | 送配电装置系统 | (1)名称:输配电装置系统调试 (2)电压等级(kV):1kV | 系统 | 4 | 307.6 |  | 1230.4 | 清单
配电室土建 | [8 empty] | 分项工程(17安装)
1103 | 030409002007 | 配电室接地 | (1)接地母线敷设 -50*5 (2)接地极（板）制作与安装(钢管接地极 普通土) (3)总等电位端子箱 MEB (4)接地系统测试(接地网) | m | 67.27 | 43.14 |  | 2902.03 | 清单
1104 | 010404001009 | 垫层 | (1)垫层材料种类、配合比、厚度:LC7.5轻 | m3 | 18.886 | 859.81 |  | 16238.37 | 清单
分部分项工程量清单与计价表
工程名称：湖村烟草站建设项目 | [6 empty] | 第108页 共143页
序号 | 项目编码 | 项目名称 | 项目特征描述 | 计量单位 | 工程量 | 金 额(元)
[6 empty] | 综合单价 |  | 合价
骨料混凝土垫层(700厚)
1105 | 010501001011 | 垫层 | (1)混凝土种类（商品混凝土、现场拌制，泵送、非泵送）:非泵送商品混凝土 (2)混凝土强度等级:C15 | m3 | 2.158 | 504.47 |  | 1088.65 | 清单
1106 | 011101006026 | 平面砂浆找平层 | (1)找平层厚度、砂浆配合比:20厚1:2.5水泥砂浆找平层 (2)水泥浆一道(内掺建筑胶) | m2 | 26.98 | 23.63 |  | 637.54 | 清单
1107 | 011406001013 | 抹灰面油漆涂料 | (1)部位:地面 (2)油漆涂料品种、遍数（或厚度）:驼灰色耐磨漆2道 | m2 | 26.98 | 31.96 |  | 862.28 | 清单
1108 | 010504001005 | 直形墙 | (1)混凝土种类（商品混凝土、现场拌制，泵送、非泵送）:非泵送商品混凝土 (2)混凝土强度等级:C20 | m3 | 1.574 | 519.01 |  | 816.92 | 清单
1109 | 010504001006 | 直形墙 | (1)混凝土种类（商品混凝土、现场拌制，泵送、非泵送）:非泵送商品混凝土 (2)混凝土强度等级:C20 | m3 | 0.058 | 518.97 |  | 30.1 | 清单
1110 | 010903003001 | 墙面砂浆防水（防潮） | (1)砂浆厚度、配合比:20厚1:2水泥防水砂浆 | m2 | 6.176 | 25.6 |  | 158.11 | 清单
1111 | 010516002010 | 预埋铁件 | (1)低压柜基础及电缆沟 (2)钢材种类:2根10号槽钢 (3)铁件尺寸:φ8@300,L=460mm (4)详见预埋槽钢大样 | t | 0.085 | 7774.15 |  | 660.8 | 清单
1112 | 010501006001 | 设备基础 | (1)混凝土种类（商品混凝土、现场拌制，泵送、非泵送）:非泵送商品混凝土 (2)混凝土强度等级:C25 | m3 | 0.276 | 525.65 |  | 145.08 | 清单
1113 | 010516002011 | 预埋铁件 | (1)钢材种类:10#槽钢预埋 | t | 0.062 | 7798.93 |  | 483.53 | 清单
1114 | 010515001041 | 现浇构件钢筋 | (1)钢筋种类、规格:HRB335Φ12@200（单层双向） | t | 0.037 | 5330.09 |  | 197.21 | 清单
1115 | 010507003007 | 电缆沟、地沟、明暗沟 | (1)C20预拌非泵送普通混凝土(直形墙100mm以内) (2)C25预制地沟盖板(碎石)（含钢筋） (3)混凝土调整费(非 | m | 7.86 | 69.47 |  | 546.03 | 清单
分部分项工程量清单与计价表
工程名称：湖村烟草站建设项目 | [6 empty] | 第109页 共143页
序号 | 项目编码 | 项目名称 | 项目特征描述 | 计量单位 | 工程量 | 金 额(元)
[6 empty] | 综合单价 |  | 合价
泵送调整费) (4)(户内接地母线敷设)-25*4
1116 | 010516002012 | 预埋铁件 | (1)钢材种类:M12膨胀螺栓，L=120mm | t | 0.007 | 13663.4 |  | 95.64 | 清单
1117 | 010516002013 | 预埋铁件 | (1)钢材种类:L50*5角钢 | t | 0.065 | 7742.16 |  | 503.24 | 清单
配电室照明 | [8 empty] | 分项工程(17安装)
1118 | 030404017025 | 配电箱 | (1)规格:半周长1.5m以内 (2)名称:配电箱 (3)安装方式:挂墙明装 (4)型号:PDF | 台 | 1 | 4763.66 |  | 4763.66 | 清单
1119 | 030412005007 | 荧光灯 | (1)名称:防爆双管荧光灯具安装 节能灯 (2)型号:2*18W (3)安装形式:底边距地＞3m | 套 | 6 | 205.91 |  | 1235.46 | 清单
1120 | 030412004013 | 装饰灯 | (1)名称:猫眼应急灯 (2)型号:2*3W (3)安装形式:底边距地2m | 套 | 2 | 136 |  | 272 | 清单
1121 | 030412001015 | 普通灯具 | (1)名称:球形灯（防爆） (2)型号:1*50W (3)安装形式:高3m | 套 | 2 | 78.08 |  | 156.16 | 清单
1122 | 030404021001 | 限位开关 | (1)名称:行程开关安装 (2)型号:LX-111 | 个 | 2 | 121.45 |  | 242.9 | 清单
1123 | 030108003003 | 轴流通风机 | (1)名称:轴流风机 (2)规格:180W 节能型,低噪音风量≥3000m3/h | 台 | 2 | 406.4 |  | 812.8 | 清单
1124 | 030404034011 | 照明开关 | (1)名称:两位单极开关 (2)规格:86型 ~250V 10A (3)安装方式:底边距地1.4m | 个 | 2 | 23.34 |  | 46.68 | 清单
1125 | 030404035010 | 插座 | (1)名称:两位二极及三极插座（安全型） (2)规格: 250V 10A (3)安装方式:底边距地0.3m | 个 | 7 | 21 |  | 147 | 清单
1126 | 030411001068 | 配管 | (1)材质:紧定式镀锌薄壁钢管 (2)规格:JDG20 (3)名称:配管 (4)接地要求:符合设计要求 (5)配置形式:暗配 | m | 67.24 | 12.32 |  | 828.4 | 清单
1127 | 030411004072 | 配线 | (1)材质:铜芯 (2)名称:绝缘电线 (3)型号:WDZN-BYJ-2. | m | 261.08 | 4.5 |  | 1174.86 | 清单
分部分项工程量清单与计价表
工程名称：湖村烟草站建设项目 | [6 empty] | 第110页 共143页
序号 | 项目编码 | 项目名称 | 项目特征描述 | 计量单位 | 工程量 | 金 额(元)
[6 empty] | 综合单价 |  | 合价
5 (4)配线部位:管内
1128 | 030411006029 | 接线盒 | (1)材质:钢制 (2)规格:85H50 (3)名称:开关、插座盒 (4)安装形式:暗装 | 个 | 8 | 7.14 |  | 57.12 | 清单
1129 | 030411006030 | 接线盒 | (1)材质:钢制 (2)规格:DH75 (3)名称:灯头盒 (4)安装形式:暗装 | 个 | 10 | 7.29 |  | 72.9 | 清单
1130 | 030414004004 | 自动投入装置 | (1)类型:备用电源自动投入装置 (2)名称:自动投入装置系统调试 | 系统/台 | 1 | 447.18 |  | 447.18 | 清单
|  | 消防电源监控 |  |  | 8.93 |  |  |  | 清单
1131 | 030411004073 | 配线 | (1)材质:铜芯 (2)名称:多芯软导线 (3)型号:ZN-RYJS-2*2.5 (4)配线部位:管内 | m | 9.93 | 8.08 |  | 80.23 | 清单
1132 | 030411004074 | 配线 | (1)材质:铜芯 (2)名称:绝缘电线 (3)型号:ZN-BYJ-2.5 (4)配线部位:管内 | m | 19.86 | 4.5 |  | 89.37 | 清单
|  | 防雷接地 | [6 empty] | 清单
1133 | 030409002008 | 接地母线 | (1)规格:-50×5 (2)材质:镀锌扁钢 (3)名称:户内接地母线敷设 (4)安装形式:焊接 | m | 78.28 | 21.2 |  | 1659.54 | 清单
1134 | 030409001004 | 接地极 | (1)规格:L2500×5×5 (2)材质:角钢接地极 (3)名称:接地极 (4)土质:普通土 | 根 | 4 | 87.56 |  | 350.24 | 清单
1135 | 030409001005 | 接地极 | (1)名称:临时接地线柱 | 根 | 10 | 13.06 |  | 130.6 | 清单
1136 | 030409008009 | 等电位端子箱 | (1)名称:总等电位端子箱 MEB | 台 | 2 | 121.96 |  | 243.92 | 清单
1137 | 030704001003 | 通风工程检测、调试 |  | 系统 | 1 | 21.43 |  | 21.43 | 清单
配电室标准化部分 | [8 empty] | 分项工程(17安装)
1138 | 03B001 | 配电室标准化 | (1)名称:配电室标准化 (2)站名牌，50*35cm 不锈钢板制作，并带有国家电网公司标志 (3)警示牌 200*160 (4)紧急出口标识牌 350*300 (5)模拟图版 120*100cm (6)标示牌 80*50mm (7)变压器双重编号 300*200mm | 套 | 1 | 15728.16 |  | 15728.16 | 清单
分部分项工程量清单与计价表
工程名称：湖村烟草站建设项目 | [6 empty] | 第111页 共143页
序号 | 项目编码 | 项目名称 | 项目特征描述 | 计量单位 | 工程量 | 金 额(元)
[6 empty] | 综合单价 |  | 合价
(8)低压柜开关双重编号 100*80mm (9)灭火器标志牌 350*300mm (10)灭火器（2瓶装） (11)电房位置路径标识牌 200*160mm (12)定置图 采用A3纸CAD制图绘制并过塑 (13)遮栏、围网 3M (14)低压接地短路线 (15)高压接地短路线 (16)高压试电笔 (17)绝缘人字梯 1.5m (18)安全工具柜 铝合金外壳 (19)水桶、拖把、簸箕、扫把 (20)办公桌 1.2m 含玻璃一块 (21)椅子 (22)老鼠粘 (23)绝缘垫 (24)防小动物板 (25)绝缘手套 (26)绝缘鞋
1139 | 030408010001 | 防火涂料 | (1)方式:有机堵料、阻火包 (2)名称:防火涂料 (3)详设计图纸 | kg | 1 | 3026.34 |  | 3026.34 | 清单
外线部分 | [8 empty] | 分项工程(17安装)
1140 | 030408003001 | 电缆保护管 | (1)材质:改性聚丙烯 (2)规格:Φ150 壁厚17mm (3)名称:MPP管 (4)敷设方式:埋地敷设 | m | 292.18 | 168.66 |  | 49279.08 | 清单
1141 | 040803004001 | 管道包封 | (1)混凝土强度等级:C15 (2)规格:Φ150 (3)名称:管道包封 | m | 292.18 | 55.31 |  | 16160.48 | 清单
1142 | 040501020002 | 警示（示踪）带铺设 | (1)规格:宽度20cm,厚度0.15mm (2)C25钢筋混凝土电缆路径标识桩 150×150×950(mm) (3)Cr18Ni9不锈钢指示牌,150×150(mm),板厚1.2mm | m | 146.09 | 10.61 |  | 1550.01 | 清单
1143 | 030408001028 | 电力电缆 | (1)型号:YJV22 (2)规格:4×240mm2 (3)材质:铜芯 (4)名称:电力电缆 (5)电压等级(kV):≤1kV (6)敷设方式、部位:管内敷设、室外 | m | 156.62 | 1010.23 |  | 158222.22 | 清单
1144 | 030408006019 | 电力电缆头 | (1)规格:电缆截面≤2 | 个 | 2 | 366.85 |  | 733.7 | 清单
分部分项工程量清单与计价表
工程名称：湖村烟草站建设项目 | [6 empty] | 第112页 共143页
序号 | 项目编码 | 项目名称 | 项目特征描述 | 计量单位 | 工程量 | 金 额(元)
[6 empty] | 综合单价 |  | 合价
40mm2 (2)名称:电缆终端头 (3)安装部位:户外 (4)型号:YJV22 (5)电压等级(kV):≤1kV (6)材质、类型:干包式
1145 | 040205001005 | 人（手）孔井 | (1)名称:直线工井(非车行道) 详电气2301239S-PD-1D-06 (2)盖板材质、规格:C25预制钢筋混凝土盖板120mm厚,轻型球墨铸铁井盖井座(两盖)1000×1000 (3)材料品种:C25现浇素混凝土井壁200mm厚,内壁刷1:2防水水泥砂浆20mm厚,外壁刷热沥青两道 (4)基础、垫层：材料品种、厚度:C15素混凝土垫层100mm厚,C25现浇素混凝土底板250mm厚 (5)规格尺寸:1000×1000×1350(mm) (6)电缆井集水坑300×300×300 | 座 | 2 | 3925.07 |  | 7850.14 | 清单
1146 | 040205001006 | 人（手）孔井 | (1)名称:直线工井(车行道) 详电气2301239S-PD-1D-04 (2)盖板材质、规格:C25预制钢筋混凝土盖板120mm厚,重型球墨铸铁井盖井座Φ800 (3)材料品种:C25现浇素混凝土井壁200mm厚,内壁刷1:2防水水泥砂浆20mm厚,外壁刷热沥青两道 (4)基础、垫层：材料品种、厚度:C15素混凝土垫层100mm厚,C25现浇素混凝土底板250mm厚 (5)规格尺寸:1000×1000×1350(mm) (6)电缆井集水坑300×300×300 | 座 | 2 | 3497.7 |  | 6995.4 | 清单
1147 | 040205001007 | 人（手）孔井 | (1)名称:转角工井(车行道) 详电气2301239S-PD-1D-05 (2)盖板材质、规格:C25预制钢筋混凝土盖板120mm厚,重型球墨铸铁井盖井座Φ800 (3)材料品种:C25现浇素混凝土井壁200mm厚 | 座 | 2 | 3497.7 |  | 6995.4 | 清单
分部分项工程量清单与计价表
工程名称：湖村烟草站建设项目 | [6 empty] | 第113页 共143页
序号 | 项目编码 | 项目名称 | 项目特征描述 | 计量单位 | 工程量 | 金 额(元)
[6 empty] | 综合单价 |  | 合价
,内壁刷1:2防水水泥砂浆20mm厚,外壁刷热沥青两道 (4)基础、垫层：材料品种、厚度:C15素混凝土垫层100mm厚,C25现浇素混凝土底板250mm厚 (5)规格尺寸:1000×1000×1350(mm) (6)电缆井集水坑300×300×300
1148 | 010101003004 | 挖沟槽土方 | (1)土壤类别:三类土 (2)挖土深度:2m以内 | m3 | 141.28 | 8.1 |  | 1144.37 | 清单
1149 | 040305001001 | 垫层 | (1)厚度:100mm (2)材料品种、规格:C15混凝土 | m3 | 10.37 | 511.86 |  | 5307.99 | 清单
1150 | 010103001006 | 回填方 | (1)密实度要求:满足设计要求 (2)填方材料品种:机制砂 (3)填方粒径要求:满足设计要求 (4)填方来源、运距:外购 | m3 | 29.71 | 161.13 |  | 4787.17 | 清单
1151 | 010103002007 | 余方弃置 | (1)废弃料品种:余土 (2)运距:3km | m3 | 141.28 | 12.36 |  | 1746.22 | 清单
单体建筑-停车棚 | [8 empty] | 单项工程(17房屋建筑与装饰)
房屋建筑与装饰工程 | [8 empty] | 单位工程(17房屋建筑与装饰)
土方工程 | [8 empty] | 分项工程(17房屋建筑与装饰)
1152 | 010101001004 | 平整场地 | (1)土壤类别:三类土 | m2 | 187.72 | 1.46 |  | 274.07 | 清单
1153 | 010101004005 | 挖基坑土方 | (1)土壤类别:三类土 (2)挖土深度:2m以内 | m3 | 363.193 | 7.07 |  | 2567.77 | 清单
1154 | 010103001007 | 回填方 | (1)密实度要求:按设计要求 (2)填方材料品种:原土回填 | m3 | 290.173 | 9.78 |  | 2837.89 | 清单
1155 | 010103002008 | 余方弃置 | (1)废弃料品种:余土 (2)运距:3km | m3 | 29.661 | 11.78 |  | 349.41 | 清单
混凝土工程 | [8 empty] | 分项工程(17房屋建筑与装饰)
1156 | 010501001012 | 垫层 | (1)混凝土种类（商品混凝土、现场拌制，泵送、非泵送）:非泵送商品混凝土 (2)混凝土强度等级:C20 | m3 | 2.4 | 525.85 |  | 1262.04 | 清单
1157 | 010404001010 | 垫层 | (1)垫层材料种类、配合比、厚度:1000厚碎石垫层 | m3 | 61.44 | 206.67 |  | 12697.8 | 清单
1158 | 010501003002 | ★独立基础 | (1)混凝土种类（商品混凝土、现场拌制，泵送、非泵送）:非泵送商品混凝土 | m3 | 7.776 | 545.23 |  | 4239.71 | 清单
分部分项工程量清单与计价表
工程名称：湖村烟草站建设项目 | [6 empty] | 第114页 共143页
序号 | 项目编码 | 项目名称 | 项目特征描述 | 计量单位 | 工程量 | 金 额(元)
[6 empty] | 综合单价 |  | 合价
(2)混凝土强度等级:C30
1159 | 010502001006 | ★矩形柱 | (1)混凝土种类（商品混凝土、现场拌制，泵送、非泵送）:非泵送商品混凝土 (2)混凝土强度等级:C30 | m3 | 1.51 | 564.65 |  | 852.62 | 清单
钢筋工程 | [8 empty] | 分项工程(17房屋建筑与装饰)
1160 | 010515001042 | ★现浇构件钢筋 | (1)钢筋种类、规格:HRB400EΦ8 | t | 0.08 | 5505.32 |  | 440.43 | 清单
1161 | 010515001043 | ★现浇构件钢筋 | (1)钢筋种类、规格:HRB400EΦ14 | t | 0.3 | 5223.06 |  | 1566.92 | 清单
1162 | 010515001044 | ★现浇构件钢筋 | (1)钢筋种类、规格:HRB400EΦ16 | t | 0.113 | 5157.3 |  | 582.77 | 清单
楼地面工程 | [8 empty] | 分项工程(17房屋建筑与装饰)
1163 | 040202001002 | 路床（槽）整形 | (1)车行道 (2)室外总体车行道部分 | m2 | 193.44 | 1.34 |  | 259.21 | 清单
1164 | 040202009002 | 砂砾石 | (1)厚度:300mm (2)石料规格:天然砂砾5-80mm | m2 | 193.44 | 20.3 |  | 3926.83 | 清单
1165 | 040203007003 | 水泥混凝土 | (1)厚度:220mm (2)混凝土强度等级:C30水泥混凝土 (3)嵌缝材料:石油沥青 | m2 | 193.44 | 132.87 |  | 25702.37 | 清单
房屋建筑与装饰工程 | [8 empty] | 单位工程(17装配式建筑)
金属构件工程 | [8 empty] | 分项工程(17装配式建筑)
1166 | 010603001001 | 实腹钢柱 | (1)柱类型:H型钢柱 (2)钢材品种、规格:GZ1 HN300*150*6.5*9 Q235B(含节点) (3)单根柱质量:3.0t以内 (4)抛丸除锈 (5)防火要求:耐火极限2.5小时,厚涂 | t | 0.827 | 15954.98 |  | 13194.77 | 清单
1167 | 011405001014 | 金属面油漆 | (1)油漆品种、遍数:环氧铁红底漆二遍 (2)油漆品种、遍数:氯化橡胶云铁中间漆一遍 (3)油漆品种、遍数:丙烯酸环氧面漆二遍 | m2 | 25.885 | 37.75 |  | 977.16 | 清单
1168 | 010604001004 | 钢梁 | (1)梁类型:H型钢梁 (2)钢材品种、规格:GL1 HN300*150*6.5*9 Q235B \GL2 HN350*175*7*11 Q235B(含节点) (3)单根质量:1.5t以内 (4)抛丸除锈 | t | 4.184 | 12342.24 |  | 51639.93 | 清单
分部分项工程量清单与计价表
工程名称：湖村烟草站建设项目 | [6 empty] | 第115页 共143页
序号 | 项目编码 | 项目名称 | 项目特征描述 | 计量单位 | 工程量 | 金 额(元)
[6 empty] | 综合单价 |  | 合价
(5)防火要求:耐火极限1.5小时,薄涂
1169 | 011405001015 | 金属面油漆 | (1)油漆品种、遍数:环氧铁红底漆二遍 (2)油漆品种、遍数:氯化橡胶云铁中间漆一遍 (3)油漆品种、遍数:丙烯酸环氧面漆二遍 | m2 | 122.641 | 37.75 |  | 4629.7 | 清单
1170 | 010606001015 | 钢支撑、钢拉条 | (1)钢材品种、规格:HPB300Φ12 (2)构件类型:钢拉条 (3)安装高度:3.6m以内 (4)抛丸除锈 (5)防火要求:耐火极限1.5小时,薄涂 | t | 0.06 | 14344.33 |  | 860.66 | 清单
1171 | 011405001016 | 金属面油漆 | (1)油漆品种、遍数:环氧铁红底漆二遍 (2)油漆品种、遍数:氯化橡胶云铁中间漆一遍 (3)油漆品种、遍数:丙烯酸环氧面漆二遍 | m2 | 2.553 | 37.75 |  | 96.38 | 清单
1172 | 010606002004 | 钢檩条 | (1)钢材品种、规格:屋面檩条WLT1 (2)构件类型:XZ160*60*20*2.0 Q235A (3)单根质量:0.3t以内 (4)安装高度:3.6m以内 (5)抛丸除锈 (6)防火要求:耐火极限1.5小时,薄涂 | t | 0.726 | 25135.23 |  | 18248.18 | 清单
1173 | 011405001017 | 金属面油漆 | (1)油漆品种、遍数:环氧铁红底漆二遍 (2)油漆品种、遍数:氯化橡胶云铁中间漆一遍 (3)油漆品种、遍数:丙烯酸环氧面漆二遍 | m2 | 93.07 | 37.75 |  | 3513.39 | 清单
1174 | 010606001016 | 钢支撑、钢拉条 | (1)钢材品种、规格:撑杆CG (2)构件类型:φ12圆钢套φ30*2套管 (3)安装高度:3.6m以内 (4)抛丸除锈 (5)防火要求:耐火极限1.5小时,薄涂 | t | 0.028 | 16628.21 |  | 465.59 | 清单
1175 | 011405001018 | 金属面油漆 | (1)油漆品种、遍数:环氧铁红底漆二遍 (2)油漆品种、遍数:氯化橡胶云铁中间漆一遍 (3)油漆品种、遍数:丙烯酸环氧面漆二遍 | m2 | 1.605 | 37.75 |  | 60.59 | 清单
分部分项工程量清单与计价表
工程名称：湖村烟草站建设项目 | [6 empty] | 第116页 共143页
序号 | 项目编码 | 项目名称 | 项目特征描述 | 计量单位 | 工程量 | 金 额(元)
[6 empty] | 综合单价 |  | 合价
1176 | 010901002004 | 型材屋面 | (1)型材品种、规格:单层彩色钢板360型 | m2 | 193.44 | 70.65 |  | 13666.54 | 清单
1177 | 010516002015 | 预埋铁件 | (1)柱脚预埋件 (2)钢材种类:500*300*24厚钢板 (3)规格:8厚钢板肋板 (4)详见柱脚节点 | t | 0.201 | 7491.22 |  | 1505.74 | 清单
1178 | 010514002004 | 其他构件 | (1)单件体积 :0.018m3 (2)构件的类型:柱脚灌浆 (3)混凝土强度等级:C35非泵送商品混凝土 | m3 | 0.108 | 822.97 |  | 88.88 | 清单
1179 | 010516001006 | 螺栓 | (1)螺栓种类:地脚螺栓 (2)规格:M24锚栓(Q235B) | t | 0.066 | 11876.29 |  | 783.84 | 清单
1180 | 040901010003 | 高强螺栓 | (1)材料品种:高强螺栓 (2)材料规格:M12 | 套 | 84 | 40.81 |  | 3428.04 | 清单
单项工程 | [8 empty] | 单项工程(17房屋建筑与装饰)
室外总体部分 | [8 empty] | 单位工程(17房屋建筑与装饰)
室外道路及围墙等 | [8 empty] | 分项工程(17房屋建筑与装饰)
1181 | 040202001003 | 路床（槽）整形 | (1)车行道 (2)室外总体车行道部分 | m2 | 3535.689 | 1.34 |  | 4737.82 | 清单
1182 | 040202009003 | 砂砾石 | (1)厚度:300mm (2)石料规格:天然砂砾5-80mm (3)详见图集12H003-C1-4 | m2 | 3535.689 | 20.3 |  | 71774.49 | 清单
1183 | 040203007004 | 水泥混凝土 | (1)厚度:220mm (2)混凝土强度等级:C30水泥混凝土 (3)嵌缝材料:石油沥青 (4)详见图集12H003-C1-4 | m2 | 3413.96 | 132.87 |  | 453612.87 | 清单
1184 | 040204004002 | 安砌侧（平、缘）石 | (1)材料品种、规格:300×150×900 (2)基础、垫层：材料品种、厚度:30厚1:3水泥砂浆粘结层 (3)基础、垫层：材料品种、厚度:C30混凝土基座 (4)详见图集12J003-C6-5B | m | 737.75 | 108.78 |  | 80252.45 | 清单
|  | 分部小计 |  |  | 11223.088 |  |  | 610377.63 | 分部小计
|  | 围墙 | [6 empty] | 清单
1185 | 010401010001 | 多孔砖柱 | (1)砖品种、规格、强度等级:烧结煤矸石多孔砖、240×115×90 MU7.5 | m3 | 31.487 | 746.44 |  | 23503.16 | 清单
分部分项工程量清单与计价表
工程名称：湖村烟草站建设项目 | [6 empty] | 第117页 共143页
序号 | 项目编码 | 项目名称 | 项目特征描述 | 计量单位 | 工程量 | 金 额(元)
[6 empty] | 综合单价 |  | 合价
(2)柱类型、砌筑高度:围墙方柱、370*370*2000 (3)砂浆强度等级、配合比:现拌混合砂浆、M10(42.5)
1186 | 010401004001 | 多孔砖墙 | (1)砖品种、规格、强度等级:烧结煤矸石多孔砖、240×115×90 MU7.5 (2)墙体类型、砌筑高度:围墙底部3.6m以内 (3)砂浆强度等级、配合比:M5(42.5)现拌混合砂浆 | m3 | 76.787 | 633.08 |  | 48612.31 | 清单
1187 | 011201004015 | 立面砂浆找平层 | (1)外墙 (2)找平层砂浆厚度、配合比:9mm厚1：3水泥砂浆+5mm厚1：2.5水泥砂浆 | m2 | 683.434 | 49.32 |  | 33706.96 | 清单
1188 | 011204003006 | 块料墙面 | (1)墙体类型:外墙 (2)安装方式:6厚1:2水泥砂浆粘贴 (3)面层材料品种、规格、颜色:200*200瓷质面砖 (4)缝宽、嵌缝材料种类:面砖加浆勾缝 | m2 | 683.434 | 173.53 |  | 118596.3 | 清单
1189 | 010607004001 | 金属网栏 | (1)材料品种、规格:H=1240mm (2)边框及立柱型钢品种、规格:30*50*2.5镀锌方钢管 | m2 | 409.002 | 342.19 |  | 139956.39 | 清单
1190 | 010507005005 | 压顶 | (1)断面尺寸:围墙砖柱压顶、410*80 (2)混凝土种类（商品混凝土、现场拌制，泵送、非泵送）:非泵送商品混凝土 (3)混凝土强度等级:C25 | m3 | 13.529 | 718.35 |  | 9718.56 | 清单
1191 | 010501001013 | 垫层 | (1)部位:围墙基础垫层 (2)混凝土种类（商品混凝土、现场拌制，泵送、非泵送）:非泵送商品混凝土 (3)混凝土强度等级:C20 | m3 | 15.832 | 525.86 |  | 8325.42 | 清单
1192 | 010516002016 | 预埋铁件 | (1)钢材种类:110*110*8厚钢板 (2)规格:Φ8钢筋 (3)详见图集12J003-M2-B20 | t | 0.953 | 7867.65 |  | 7497.87 | 清单
1193 | 010101003005 | 挖沟槽土方 | (1)土壤类别:三类土 (2)挖土深度:2m以内 | m3 | 121.117 | 7.06 |  | 855.09 | 清单
1194 | 010103001008 | 回填方 | (1)密实度要求:按设 | m3 | 72.037 | 13.2 |  | 950.89 | 清单
分部分项工程量清单与计价表
工程名称：湖村烟草站建设项目 | [6 empty] | 第118页 共143页
序号 | 项目编码 | 项目名称 | 项目特征描述 | 计量单位 | 工程量 | 金 额(元)
[6 empty] | 综合单价 |  | 合价
计要求 (2)填方材料品种:原土回填
1195 | 010103002009 | 余方弃置 | (1)废弃料品种:余土外运 (2)运距:3km | m3 | 38.316 | 11.78 |  | 451.36 | 清单
|  | 分部小计 |  |  | 2145.928 |  |  | 392174.31 | 分部小计
|  | 自行车棚 | [6 empty] | 清单
1196 | 040202001004 | 路床（槽）整形 | (1)车行道 (2)室外总体车行道部分 | m2 | 204.27 | 1.34 |  | 273.72 | 清单
1197 | 040202009004 | 砂砾石 | (1)厚度:300mm (2)石料规格:天然砂砾5-80mm | m2 | 204.27 | 20.3 |  | 4146.68 | 清单
1198 | 040203007005 | 水泥混凝土 | (1)厚度:220mm (2)混凝土强度等级:C30水泥混凝土 (3)嵌缝材料:石油沥青 | m2 | 204.27 | 132.87 |  | 27141.35 | 清单
1199 | 010101004006 | 挖基坑土方 | (1)土壤类别:三类土 (2)挖土深度:2m以内 | m3 | 42.336 | 7.08 |  | 299.74 | 清单
1200 | 010103001009 | 回填方 | (1)密实度要求:按设计要求 (2)填方材料品种:原土回填 | m3 | 33.228 | 13.2 |  | 438.61 | 清单
1201 | 010103002010 | 余方弃置 | (1)三类土 (2)3km | m3 | 4.143 | 11.78 |  | 48.8 | 清单
1202 | 010501001014 | 垫层 | (1)150mm厚 (2)混凝土种类（商品混凝土、现场拌制，泵送、非泵送）:非泵送商品混凝土 (3)混凝土强度等级:C15 | m3 | 2.304 | 504.47 |  | 1162.3 | 清单
1203 | 010501005005 | 独立基础 | (1)混凝土种类（商品混凝土、现场拌制，泵送、非泵送）:非泵送商品混凝土 (2)混凝土强度等级:C25 | m3 | 6.804 | 528.45 |  | 3595.57 | 清单
1204 | 010516002017 | 预埋铁件 | (1)钢材种类:400*400*12厚钢板 (2)规格:φ14钢筋 (3)详见图集12J003-B/E18 | t | 0.315 | 7755.13 |  | 2442.87 | 清单
1205 | 010602001001 | 钢屋架 | (1)钢材品种、规格:钢管Φ50*3、Φ76*4 (2)单榀质量:1.5t以内 (3)安装高度:3m以内 | t | 1.502 | 8275.9 |  | 12430.4 | 清单
1206 | 011405001019 | 金属面油漆 | (1)防护材料种类:抛丸除锈 (2)油漆品种、遍数:环氧铁红底漆二遍 (3)油漆品种、遍数: | m2 | 57.011 | 78.44 |  | 4471.94 | 清单
分部分项工程量清单与计价表
工程名称：湖村烟草站建设项目 | [6 empty] | 第119页 共143页
序号 | 项目编码 | 项目名称 | 项目特征描述 | 计量单位 | 工程量 | 金 额(元)
[6 empty] | 综合单价 |  | 合价
氯化橡胶云铁中间漆一遍 (4)油漆品种、遍数:丙烯酸环氧面漆二遍
1207 | 010605001001 | 钢板楼板 | (1)钢板厚度:铝合金板1厚封边 | m2 | 10.8 | 122.2 |  | 1319.76 | 清单
1208 | 010901002005 | 型材屋面 | (1)型材品种、规格:聚碳酸酯采光板（双层） | m2 | 162 | 272.54 |  | 44151.48 | 清单
室外绿化 | [8 empty] | 分项工程(17房屋建筑与装饰)
1209 | 050102001001 | 栽植乔木 | (1)栾树 (2)种类:落叶乔木 (3)胸径或干径:胸径：25-30cm (4)株高、冠径:株高150-300cm；冠幅150-300cm (5)起挖方式:容器苗 (6)养护期:半年成活养护，半年日常养护 (7)施工及品相要求:保留完整树形，树形健壮，四级分叉以上 (8)基肥8kg/株 (9)人工换土 | 株 | 2 | 4569.42 |  | 9138.84 | 清单
1210 | 050102002001 | 栽植灌木 | (1)茶花 (2)种类:常绿灌木 (3)起挖方式:袋苗，土球直径X厚度：40*30cm (4)养护期:半年成活养护，半年日常养护 (5)冠丛高:80-100cm (6)蓬径:80-100cm (7)施工及品相要求:自然形，多分枝，长势良好，冠幅饱满 (8)基肥4kg/株 (9)人工换土 | 株 | 4 | 1093.01 |  | 4372.04 | 清单
1211 | 050102012001 | 铺种草皮 | (1)养护期:半年成活养护，半年日常养护 (2)草皮种类:假俭草 (3)铺种方式:纯净，无缝密铺 (4)基肥2kg/m2 | m2 | 1152.09 | 46.45 |  | 53514.58 | 清单
1212 | 050101009001 | 种植土回(换)填 | (1)弃土运距:3km (2)回填土质要求:种植土的基本要求为:矿物质45%、有机质5%、空气空间20%、水30%;土壤团粒最佳为1-5mm。酸碱适中,排水良好,疏松肥沃,不含建筑和生活垃圾,且无毒害物质。 (3)取土运距:成品采购 (4)回填厚度:平均厚 | m3 | 345.627 | 47.8 |  | 16520.97 | 清单
分部分项工程量清单与计价表
工程名称：湖村烟草站建设项目 | [6 empty] | 第120页 共143页
序号 | 项目编码 | 项目名称 | 项目特征描述 | 计量单位 | 工程量 | 金 额(元)
[6 empty] | 综合单价 |  | 合价
度30cm
1213 | 050101010001 | 整理绿化用地 | (1)整理绿化地 (2)找平找坡要求:≤0.5m | m2 | 1152.09 | 4.88 |  | 5622.2 | 清单
总平工程 | [8 empty] | 单位工程(17安装)
总平强电部分 | [8 empty] | 分项工程(17安装)
1214 | 040205001010 | 人（手）孔井 | (1)名称:小型直通型电缆井(绿化) 参照图集07SD101-8第19页 (2)盖板材质、规格:C30预制钢筋混凝土盖板120mm厚,轻型球墨铸铁井盖井座Φ700 (3)材料品种:C30现浇钢筋混凝土井壁200mm厚 (4)基础、垫层：材料品种、厚度:C15混凝土垫层100mm厚,C30现浇钢筋混凝土底板200mm厚 (5)规格尺寸:2000×1200×1980(mm) (6)电缆井集水坑500×500×500, 铁篦子600×600 | 座 | 2 | 7724.05 |  | 15448.1 | 清单
1215 | 040205001011 | 人（手）孔井 | (1)名称:小型直通型电缆井(车行道) 参照图集07SD101-8第19页 (2)盖板材质、规格:C30预制钢筋混凝土盖板120mm厚,重型球墨铸铁井盖井座Φ700 (3)材料品种:C30现浇钢筋混凝土井壁200mm厚 (4)基础、垫层：材料品种、厚度:C15混凝土垫层100mm厚,C30现浇钢筋混凝土底板200mm厚 (5)规格尺寸:2000×1200×1980(mm) (6)电缆井集水坑500×500×500, 铁篦子600×600 | 座 | 1 | 7887.63 |  | 7887.63 | 清单
1216 | 040205001012 | 人（手）孔井 | (1)名称:中型直通型电缆井(车行道) 参照图集07SD101-8第26页 (2)盖板材质、规格:C30预制钢筋混凝土盖板120mm厚,重型球墨铸铁井盖井座Φ700 (3)材料品种:C30现浇钢筋混凝土井壁200mm厚 (4)基础、垫层：材料 | 座 | 1 | 8798.77 |  | 8798.77 | 清单
分部分项工程量清单与计价表
工程名称：湖村烟草站建设项目 | [6 empty] | 第121页 共143页
序号 | 项目编码 | 项目名称 | 项目特征描述 | 计量单位 | 工程量 | 金 额(元)
[6 empty] | 综合单价 |  | 合价
品种、厚度:C15混凝土垫层100mm厚,C30现浇钢筋混凝土底板200mm厚 (5)规格尺寸:2400×1200×1980(mm) (6)电缆井集水坑500×500×500, 铁篦子600×600
|  | 分部小计 | [5 empty] | 32134.5 | 分部小计
1217 | 030408003002 | 电缆保护管 | (1)材质:UPVC (2)规格:Φ100 (3)名称:双壁波纹管 (4)敷设方式:埋地敷设 (5)含管枕 | m | 407.03 | 18.98 |  | 7725.43 | 清单
1218 | 030408003003 | 电缆保护管 | (1)材质:UPVC (2)规格:Φ50 (3)名称:双壁波纹管 (4)敷设方式:埋地敷设 (5)含管枕 | m | 172.76 | 13.94 |  | 2408.27 | 清单
1219 | 030408003004 | 电缆保护管 | (1)材质:焊接钢管 (2)规格:DN100 (3)名称:电缆保护管 (4)敷设方式:埋地敷设 | m | 18.44 | 68.32 |  | 1259.82 | 清单
1220 | 030408003005 | 电缆保护管 | (1)材质:焊接钢管 (2)规格:DN50 (3)名称:电缆保护管 (4)敷设方式:埋地敷设 | m | 11.19 | 37.27 |  | 417.05 | 清单
|  | 分部小计 | [5 empty] | 11810.57 | 分部小计
1221 | 030408001029 | 电力电缆 | (1)型号:WDZB-YJY22 (2)规格:4×95mm2 (3)材质:铜芯 (4)名称:电力电缆 (5)电压等级(kV):≤1kV (6)敷设方式、部位:管内敷设、室外 | m | 44.31 | 410 |  | 18167.1 | 清单
1222 | 030408001030 | 电力电缆 | (1)型号:WDZB-YJY22 (2)规格:4×16mm2 (3)材质:铜芯 (4)名称:电力电缆 (5)电压等级(kV):≤1kV (6)敷设方式、部位:管内敷设、室外 | m | 44.31 | 80.79 |  | 3579.8 | 清单
1223 | 030408001031 | 电力电缆 | (1)型号:WDZN-YJY22 (2)规格:4×10mm2 (3)材质:铜芯 (4)名称:电力电缆 (5)电压等级(kV):≤1kV (6)敷设方式、部位:管内敷设、室外 | m | 167.95 | 56.72 |  | 9526.12 | 清单
分部分项工程量清单与计价表
工程名称：湖村烟草站建设项目 | [6 empty] | 第122页 共143页
序号 | 项目编码 | 项目名称 | 项目特征描述 | 计量单位 | 工程量 | 金 额(元)
[6 empty] | 综合单价 |  | 合价
1224 | 030408001032 | 电力电缆 | (1)型号:WDZB-YJY22 (2)规格:4×50mm2 (3)材质:铜芯 (4)名称:电力电缆 (5)电压等级(kV):≤1kV (6)敷设方式、部位:管内敷设、室外 | m | 79.33 | 211.41 |  | 16771.16 | 清单
1225 | 030408001033 | 电力电缆 | (1)型号:WDZN-YJY22 (2)规格:4×70mm2 (3)材质:铜芯 (4)名称:电力电缆 (5)电压等级(kV):≤1kV (6)敷设方式、部位:管内敷设、室外 | m | 158.65 | 303.99 |  | 48228.01 | 清单
1226 | 030408001034 | 电力电缆 | (1)型号:WDZB-YJY (2)规格:5×10mm2 (3)材质:铜芯 (4)名称:电力电缆 (5)电压等级(kV):≤1kV (6)敷设方式、部位:管内敷设、室外 | m | 18.5 | 65.57 |  | 1213.05 | 清单
1227 | 030408001035 | 电力电缆 | (1)型号:WDZN-YJY (2)规格:5×10mm2 (3)材质:铜芯 (4)名称:电力电缆 (5)电压等级(kV):≤1kV (6)敷设方式、部位:管内敷设、室外 | m | 18.49 | 67.27 |  | 1243.82 | 清单
|  | 分部小计 | [5 empty] | 98729.06 | 分部小计
1228 | 010101003006 | 挖沟槽土方 | (1)土壤类别:三类土 (2)挖土深度:2m以内 | m3 | 162.07 | 8.11 |  | 1314.39 | 清单
1229 | 040305001002 | 垫层 | (1)厚度:100mm (2)材料品种、规格:碎石 | m3 | 9.06 | 223.45 |  | 2024.46 | 清单
1230 | 010103001010 | 回填方 | (1)密实度要求:满足设计要求 (2)填方材料品种:机制砂 (3)填方粒径要求:满足设计要求 (4)填方来源、运距:外购 | m3 | 72.87 | 161.13 |  | 11741.54 | 清单
1231 | 010103002011 | 余方弃置 | (1)废弃料品种:余土 (2)运距:3km | m3 | 162.07 | 12.36 |  | 2003.19 | 清单
|  | 分部小计 | [5 empty] | 17083.58 | 分部小计
总平弱电部分 | [8 empty] | 分项工程(17安装)
1232 | 040205001014 | 人（手）孔井 | (1)名称:小型直通型电缆井(绿化) 参照图集07SD101-8第19页 (2)盖板材质、规格:C30预制钢筋混凝土盖 | 座 | 2 | 7724.05 |  | 15448.1 | 清单
分部分项工程量清单与计价表
工程名称：湖村烟草站建设项目 | [6 empty] | 第123页 共143页
序号 | 项目编码 | 项目名称 | 项目特征描述 | 计量单位 | 工程量 | 金 额(元)
[6 empty] | 综合单价 |  | 合价
板120mm厚,轻型球墨铸铁井盖井座Φ700 (3)材料品种:C30现浇钢筋混凝土井壁200mm厚 (4)基础、垫层：材料品种、厚度:C15混凝土垫层100mm厚,C30现浇钢筋混凝土底板200mm厚 (5)规格尺寸:2000×1200×1980(mm) (6)电缆井集水坑500×500×500, 铁篦子600×600
1233 | 040205001015 | 人（手）孔井 | (1)名称:小型直通型电缆井(车行道) 参照图集07SD101-8第19页 (2)盖板材质、规格:C30预制钢筋混凝土盖板120mm厚,重型球墨铸铁井盖井座Φ700 (3)材料品种:C30现浇钢筋混凝土井壁200mm厚 (4)基础、垫层：材料品种、厚度:C15混凝土垫层100mm厚,C30现浇钢筋混凝土底板200mm厚 (5)规格尺寸:2000×1200×1980(mm) (6)电缆井集水坑500×500×500, 铁篦子600×600 | 座 | 9 | 7887.63 |  | 70988.67 | 清单
|  | 分部小计 | [5 empty] | 86436.77 | 分部小计
|  | 分部小计 | [6 empty] | 分部小计
1234 | 030408003006 | 电缆保护管 | (1)材质:UPVC (2)规格:Φ100 (3)名称:双壁波纹管 (4)敷设方式:埋地敷设 (5)含管枕 | m | 397.84 | 18.97 |  | 7547.02 | 清单
1235 | 030408003007 | 电缆保护管 | (1)材质:UPVC (2)规格:Φ70 (3)名称:双壁波纹管 (4)敷设方式:埋地敷设 (5)含管枕 | m | 216.84 | 16.98 |  | 3681.94 | 清单
1236 | 030408003008 | 电缆保护管 | (1)材质:UPVC (2)规格:Φ50 (3)名称:双壁波纹管 (4)敷设方式:埋地敷设 (5)含管枕 | m | 542.1 | 13.93 |  | 7551.45 | 清单
1237 | 030408003009 | 电缆保护管 | (1)材质:焊接钢管 (2)规格:DN100 | m | 14.72 | 68.32 |  | 1005.67 | 清单
分部分项工程量清单与计价表
工程名称：湖村烟草站建设项目 | [6 empty] | 第124页 共143页
序号 | 项目编码 | 项目名称 | 项目特征描述 | 计量单位 | 工程量 | 金 额(元)
[6 empty] | 综合单价 |  | 合价
(3)名称:电缆保护管 (4)敷设方式:埋地敷设
1238 | 030408003010 | 电缆保护管 | (1)材质:焊接钢管 (2)规格:DN70 (3)名称:电缆保护管 (4)敷设方式:埋地敷设 | m | 3.2 | 48.33 |  | 154.66 | 清单
1239 | 030408003011 | 电缆保护管 | (1)材质:焊接钢管 (2)规格:DN50 (3)名称:电缆保护管 (4)敷设方式:埋地敷设 | m | 24.77 | 37.27 |  | 923.18 | 清单
1240 | 030408003012 | 电缆保护管 | (1)材质:焊接钢管 (2)规格:DN32 (3)名称:电缆保护管 (4)敷设方式:埋地敷设 | m | 18.43 | 28.86 |  | 531.89 | 清单
1241 | 030408003013 | 电缆保护管 | (1)材质:焊接钢管 (2)规格:DN25 (3)名称:电缆保护管 (4)敷设方式:埋地敷设 | m | 12.77 | 25.62 |  | 327.17 | 清单
1242 | 030408003014 | 电缆保护管 | (1)材质:焊接钢管 (2)规格:DN20 (3)名称:电缆保护管 (4)敷设方式:埋地敷设 | m | 747.04 | 21.77 |  | 16263.06 | 清单
1243 | 030411001071 | 配管 | (1)材质:焊接钢管 (2)规格:DN20 (3)名称:电气配管 (4)接地要求:满足设计要求 (5)配置形式:砖、混凝土结构暗配 | m | 73.4 | 20.58 |  | 1510.57 | 清单
|  | 分部小计 | [5 empty] | 39496.61 | 分部小计
1244 | 030411004076 | 配线 | (1)材质:铜芯 (2)规格:2×1.0mm2 (3)名称:电气配线 (4)型号:RVV (5)配线形式:管内穿线 (6)配线部位:室内 | m | 803.11 | 4.12 |  | 3308.81 | 清单
1245 | 030502005014 | 双绞线缆 | (1)规格:UTP6 (2)名称:双绞线 (3)敷设方式:管内穿线 (4)线缆对数:4对 | m | 803.11 | 6.01 |  | 4826.69 | 清单
|  | 分部小计 | [5 empty] | 8135.5 | 分部小计
1246 | 010101003007 | 挖沟槽土方 | (1)土壤类别:三类土 (2)挖土深度:2m以内 | m3 | 690.36 | 8.11 |  | 5598.82 | 清单
1247 | 040305001003 | 垫层 | (1)厚度:100mm (2)材料品种、规格:碎石 | m3 | 40.97 | 223.45 |  | 9154.75 | 清单
1248 | 010103001011 | 回填方 | (1)密实度要求:满足 | m3 | 287.88 | 161.13 |  | 46386.1 | 清单
分部分项工程量清单与计价表
工程名称：湖村烟草站建设项目 | [6 empty] | 第125页 共143页
序号 | 项目编码 | 项目名称 | 项目特征描述 | 计量单位 | 工程量 | 金 额(元)
[6 empty] | 综合单价 |  | 合价
设计要求 (2)填方材料品种:机制砂 (3)填方粒径要求:满足设计要求 (4)填方来源、运距:外购
1249 | 010103002012 | 余方弃置 | (1)废弃料品种:余土 (2)运距:3km | m3 | 690.36 | 12.36 |  | 8532.85 | 清单
|  | 分部小计 | [5 empty] | 69672.52 | 分部小计
总平照明部分 | [8 empty] | 分项工程(17安装)
1250 | 040805001001 | 常规照明灯 | (1)名称:防水型路灯 (2)型号:80W LED光源 IP65 (3)接地要求:利用基础内预埋地脚螺栓作为接地极，用Φ12镀锌圆钢引出作为接地线 (4)附件配置:含基础预埋件(灯杆底盘、钢筋笼、4×地脚螺栓M24×800) (5)垫层、基础：厚度、材料品种、强度等级:C20现浇混凝土基础600×600×1500 (6)灯杆材质、高度:H=4m (7)灯杆接线盒处增设开关NDB1LE-63/20A/2P/l =30mA. | 套 | 25 | 2698.17 |  | 67454.25 | 清单
1251 | 040805004003 | 景观照明灯 | (1)规格:36W IP65 H=3m (2)名称:防水型庭院灯 (3)型号:LED光源 (4)接地要求:利用基础内预埋地脚螺栓作为接地极，用Φ12镀锌圆钢引出作为接地线 (5)含基础预埋件(灯杆底盘、钢筋笼、4×地脚螺栓M20×650) (6)C20现浇混凝土基础500×500×800 (7)灯杆接线盒处增设开关NDB1LE-63/20A/2P/l =30mA. | 套 | 4 | 2095.49 |  | 8381.96 | 清单
1252 | 040805002001 | 中杆照明灯 | (1)名称:防水型投光灯 (2)型号:500W 高压钠灯 IP65 (3)接地要求:利用基础内预埋地脚螺栓作为接地极，用Φ12镀锌圆钢引出作为接地 | 套 | 2 | 6514.43 |  | 13028.86 | 清单
分部分项工程量清单与计价表
工程名称：湖村烟草站建设项目 | [6 empty] | 第126页 共143页
序号 | 项目编码 | 项目名称 | 项目特征描述 | 计量单位 | 工程量 | 金 额(元)
[6 empty] | 综合单价 |  | 合价
线 (4)附件配置:含基础预埋件(灯杆底盘、钢筋笼、4×地脚螺栓M24×1000) (5)垫层、基础：厚度、材料品种、强度等级:C20现浇混凝土基础600×600×1500 (6)灯杆材质、高度:H=10m (7)灯杆接线盒处增设开关NDB1LE-63/20A/2P/l =30mA.
|  | 分部小计 | [5 empty] | 88865.07 | 分部小计
1253 | 030411001072 | 配管 | (1)材质:焊接钢管 (2)规格:DN32 (3)名称:电气配管 (4)接地要求:满足设计要求 (5)配置形式:砖、混凝土结构暗配 | m | 12.9 | 25.04 |  | 323.02 | 清单
1254 | 030408003015 | 电缆保护管 | (1)材质:焊接钢管 (2)规格:DN32 (3)名称:电缆保护管 (4)敷设方式:埋地敷设 | m | 133.51 | 28.86 |  | 3853.1 | 清单
1255 | 030411001073 | 配管 | (1)材质:焊接钢管 (2)规格:DN40 (3)名称:电气配管 (4)接地要求:满足设计要求 (5)配置形式:砖、混凝土结构暗配 | m | 38 | 39.75 |  | 1510.5 | 清单
1256 | 030408003016 | 电缆保护管 | (1)材质:焊接钢管 (2)规格:DN40 (3)名称:电缆保护管 (4)敷设方式:埋地敷设 | m | 373.57 | 32.27 |  | 12055.1 | 清单
|  | 分部小计 | [5 empty] | 17741.72 | 分部小计
1257 | 030408001036 | 电力电缆 | (1)型号:WDZB-YJY22 (2)规格:3×2.5mm2 (3)材质:铜芯 (4)名称:电力电缆 (5)电压等级(kV):≤1kV (6)敷设方式、部位:管内敷设、室外 | m | 153.08 | 19.5 |  | 2985.06 | 清单
1258 | 030408001037 | 电力电缆 | (1)型号:WDZB-YJY (2)规格:3×2.5mm2 (3)材质:铜芯 (4)名称:电力电缆 (5)电压等级(kV):≤1kV (6)敷设方式、部位:管内敷设、室外 | m | 32.8 | 18.42 |  | 604.18 | 清单
分部分项工程量清单与计价表
工程名称：湖村烟草站建设项目 | [6 empty] | 第127页 共143页
序号 | 项目编码 | 项目名称 | 项目特征描述 | 计量单位 | 工程量 | 金 额(元)
[6 empty] | 综合单价 |  | 合价
1259 | 030408001038 | 电力电缆 | (1)型号:WDZB-YJY22 (2)规格:3×4mm2 (3)材质:铜芯 (4)名称:电力电缆 (5)电压等级(kV):≤1kV (6)敷设方式、部位:管内敷设、室外 | m | 424.87 | 24.38 |  | 10358.33 | 清单
1260 | 030408001039 | 电力电缆 | (1)型号:WDZB-YJY (2)规格:3×4mm2 (3)材质:铜芯 (4)名称:电力电缆 (5)电压等级(kV):≤1kV (6)敷设方式、部位:管内敷设、室外 | m | 102.5 | 23.23 |  | 2381.08 | 清单
1261 | 030408006020 | 电力电缆头 | (1)规格:电缆截面≤10mm2 (2)名称:电缆终端头 (3)安装部位:户外 (4)型号:WDZB-YJY22 (5)电压等级(kV):≤1kV (6)材质、类型:干包式 | 个 | 8 | 71.38 |  | 571.04 | 清单
|  | 分部小计 | [5 empty] | 16899.69 | 分部小计
1262 | 030409002009 | 接地母线 | (1)规格:-40×4 (2)材质:镀锌扁钢 (3)名称:接地母线 (4)安装部位:户外 (5)安装形式:暗敷设 | m | 425.69 | 39.47 |  | 16801.98 | 清单
1263 | 010101003008 | 挖沟槽土方 | (1)土壤类别:三类土 (2)挖土深度:2m以内 | m3 | 258.12 | 7.12 |  | 1837.81 | 清单
1264 | 040305001004 | 垫层 | (1)厚度:100mm (2)材料品种、规格:机制砂 | m3 | 16.39 | 234.13 |  | 3837.39 | 清单
1265 | 010103001012 | 回填方 | (1)密实度要求:满足设计要求 (2)填方材料品种:机制砂 (3)填方粒径要求:满足设计要求 (4)填方来源、运距:外购 | m3 | 30.73 | 161.13 |  | 4951.52 | 清单
1266 | 010103001013 | 回填方 | (1)密实度要求:满足设计要求 (2)填方材料品种:原土 (3)填方粒径要求:满足设计要求 (4)填方来源、运距:原土 | m3 | 211 | 9.78 |  | 2063.58 | 清单
1267 | 010103002013 | 余方弃置 | (1)废弃料品种:余土 (2)运距:3km | m3 | 15.59 | 11.78 |  | 183.65 | 清单
总平排水部分 | [8 empty] | 分项工程(17安装)
1268 | 040504008001 | 整体化粪池 | (1)材质:玻璃钢 参照 | 座 | 1 | 11552.96 |  | 11552.96 | 清单
分部分项工程量清单与计价表
工程名称：湖村烟草站建设项目 | [6 empty] | 第128页 共143页
序号 | 项目编码 | 项目名称 | 项目特征描述 | 计量单位 | 工程量 | 金 额(元)
[6 empty] | 综合单价 |  | 合价
国标14SS706 (2)型号、规格:有效容积16T
1269 | 040504001002 | 砌筑井 | (1)Φ700圆形砖砌污水检查井(管径D=300)(绿地) 平均井深1.42米 参考图集02S515-19页 (2)混凝土强度等级:C15,C30 (3)砂浆强度等级、配合比:M7.5水泥砂浆 (4)垫层、基础材质及厚度:C15混凝土底板100mm厚 (5)砌筑材料品种、规格、强度等级:MU10砖砌井壁及流槽 (6)勾缝、抹面要求:井壁内外1：2防水水泥砂浆抹面20mm厚 (7)井盖、井圈材质及规格:C30混凝土井圈,轻型球墨铸铁井盖井座Φ700 (8)踏步材质、规格:塑钢踏步 (9)安全防坠网 | 座 | 10 | 1832.41 |  | 18324.1 | 清单
1270 | 040504001003 | 砌筑井 | (1)Φ700圆形砖砌污水检查井(管径D=300)(车行道) 平均井深1.42米 参考图集02S515-19页 (2)混凝土强度等级:C15,C30 (3)砂浆强度等级、配合比:M7.5水泥砂浆 (4)垫层、基础材质及厚度:C15混凝土底板100mm厚 (5)砌筑材料品种、规格、强度等级:MU10砖砌井壁及流槽 (6)勾缝、抹面要求:井壁内外1：2防水水泥砂浆抹面20mm厚 (7)井盖、井圈材质及规格:C30混凝土井圈,重型球墨铸铁井盖井座Φ700 (8)踏步材质、规格:塑钢踏步 (9)安全防坠网 | 座 | 4 | 1957.11 |  | 7828.44 | 清单
1271 | 040504001004 | 砌筑井 | (1)Φ700圆形砖砌污水检查井(管径D=200)(车行道) 平均井深1.27米 参考图集02S515-19页 (2)混凝土强度等级:C15,C30 | 座 | 3 | 1870.54 |  | 5611.62 | 清单
分部分项工程量清单与计价表
工程名称：湖村烟草站建设项目 | [6 empty] | 第129页 共143页
序号 | 项目编码 | 项目名称 | 项目特征描述 | 计量单位 | 工程量 | 金 额(元)
[6 empty] | 综合单价 |  | 合价
(3)砂浆强度等级、配合比:M7.5水泥砂浆 (4)垫层、基础材质及厚度:C15混凝土底板100mm厚 (5)砌筑材料品种、规格、强度等级:MU10砖砌井壁及流槽 (6)勾缝、抹面要求:井壁内外1：2防水水泥砂浆抹面20mm厚 (7)井盖、井圈材质及规格:C30混凝土井圈,重型球墨铸铁井盖井座Φ700 (8)踏步材质、规格:塑钢踏步 (9)安全防坠网
1272 | 040504008002 | 整体化粪池 | (1)材质:玻璃钢隔油池 (2)型号、规格:有效容积4.5m3 | 座 | 1 | 3249.27 |  | 3249.27 | 清单
|  | 分部分项 | [6 empty] | 清单
1273 | 031001006027 | 塑料管 | (1)连接形式:插口橡胶圈密封连接 (2)安装部位:室外 (3)介质:污水 (4)材质、规格:UPVC双壁波纹管 Φ315 环刚度≥8/m2 (5)压力试验及吹、洗设计要求:灌水（闭水）及通球试验 | m | 127.94 | 95.07 |  | 12163.26 | 清单
1274 | 031001006028 | 塑料管 | (1)连接形式:插口橡胶圈密封连接 (2)安装部位:室外 (3)介质:污水 (4)材质、规格:UPVC双壁波纹管 Φ200 环刚度≥8/m2 (5)压力试验及吹、洗设计要求:灌水（闭水）及通球试验 | m | 8.48 | 53.12 |  | 450.46 | 清单
1275 | 031001006029 | 塑料管 | (1)连接形式:承插粘接 (2)安装部位:室外 (3)介质:气体 (4)材质、规格:UPVC通气管 De110 (5)压力试验及吹、洗设计要求:灌水(闭水)及通球试验 | m | 3.26 | 30.08 |  | 98.06 | 清单
|  | 分部小计 | [5 empty] | 59278.17 | 分部小计
1276 | 010101003009 | 挖沟槽土方 | (1)土壤类别:三类土 (2)挖土深度:2m以内 | m3 | 243.56 | 7.93 |  | 1931.43 | 清单
1277 | 010101004007 | 挖基坑土方 | (1)土壤类别:三类土 (2)挖土深度:4m以内 | m3 | 131.64 | 8.18 |  | 1076.82 | 清单
分部分项工程量清单与计价表
工程名称：湖村烟草站建设项目 | [6 empty] | 第130页 共143页
序号 | 项目编码 | 项目名称 | 项目特征描述 | 计量单位 | 工程量 | 金 额(元)
[6 empty] | 综合单价 |  | 合价
1278 | 040305001005 | 垫层 | (1)厚度:150mm (2)材料品种、规格:机制砂 | m3 | 17.014 | 234.13 |  | 3983.49 | 清单
1279 | 040305001006 | 垫层 | (1)厚度:200mm (2)材料品种、规格:机制砂 | m3 | 6.45 | 234.13 |  | 1510.14 | 清单
1280 | 010103001014 | 回填方 | (1)密实度要求:满足设计要求 (2)填方材料品种:机制砂 (3)填方粒径要求:满足设计要求 (4)填方来源、运距:外购 | m3 | 177.447 | 161.13 |  | 28592.04 | 清单
1281 | 010103001015 | 回填方 | (1)密实度要求:满足设计要求 (2)填方材料品种:原土 (3)填方粒径要求:满足设计要求 (4)填方来源、运距:原土 | m3 | 44.454 | 9.78 |  | 434.76 | 清单
1282 | 010103002014 | 余方弃置 | (1)废弃料品种:余土 (2)运距:3km | m3 | 324.103 | 11.78 |  | 3817.93 | 清单
|  | 分部小计 | [5 empty] | 41346.61 | 分部小计
总平雨水部分 | [8 empty] | 分项工程(17安装)
1283 | 040504001006 | 砌筑井 | (1)Φ700圆形砖砌雨水检查井(管径D=400)(车行道) 平均井深1.43米 参考图集02S515-10页 (2)混凝土强度等级:C15,C30 (3)砂浆强度等级、配合比:M7.5水泥砂浆 (4)垫层、基础材质及厚度:C15混凝土底板100mm厚 (5)砌筑材料品种、规格、强度等级:MU10砖砌井壁及流槽 (6)勾缝、抹面要求:井壁内1：2防水水泥砂浆抹面20mm厚,1：2防水水泥砂浆勾缝 (7)井盖、井圈材质及规格:C30混凝土井圈,重型球墨铸铁井盖井座Φ700 (8)踏步材质、规格:塑钢踏步 (9)安全防坠网 | 座 | 9 | 1769.9 |  | 15929.1 | 清单
1284 | 040504001007 | 砌筑井 | (1)Φ700圆形砖砌雨水检查井(管径D=300)(车行道) 平均井深1.03米 参考图集02S515-10页 | 座 | 8 | 1569.65 |  | 12557.2 | 清单
分部分项工程量清单与计价表
工程名称：湖村烟草站建设项目 | [6 empty] | 第131页 共143页
序号 | 项目编码 | 项目名称 | 项目特征描述 | 计量单位 | 工程量 | 金 额(元)
[6 empty] | 综合单价 |  | 合价
(2)混凝土强度等级:C15,C30 (3)砂浆强度等级、配合比:M7.5水泥砂浆 (4)垫层、基础材质及厚度:C15混凝土底板100mm厚 (5)砌筑材料品种、规格、强度等级:MU10砖砌井壁及流槽 (6)勾缝、抹面要求:井壁内1：2防水水泥砂浆抹面20mm厚,1：2防水水泥砂浆勾缝 (7)井盖、井圈材质及规格:C30混凝土井圈,重型球墨铸铁井盖井座Φ700 (8)踏步材质、规格:塑钢踏步 (9)安全防坠网
1285 | 040504002003 | 混凝土井 | (1)Φ1000圆形混凝土雨水检查井(管径D=400)(车行道) 平均井深1.47米 参考图集02S515-13页 (2)混凝土强度等级:C15,C25,C30 (3)垫层、基础材质及厚度:C15混凝土垫层100mm厚,C25P6现浇钢筋混凝土底板220mm厚,C25P6现浇钢筋混凝土井壁200mm厚 (4)防渗、防水要求:C25P6 (5)井盖、井圈材质及规格:C30预制钢筋混凝土盖板120mm厚,C30预制混凝土井筒Φ700,C30钢筋混凝土井圈,重型球墨铸铁井盖井座Φ700 (6)踏步材质、规格:塑钢踏步 (7)M7.5水泥砂浆MU10砖砌流槽,1:2防水水泥砂浆抹面20mm厚 (8)安全防坠网 | 座 | 1 | 3657.48 |  | 3657.48 | 清单
1286 | 040504009002 | 雨水口 | (1)砖砌偏沟式单箅雨水口(铸铁井圈) 680×380×1200(mm) 参照图集05S518-9页 (2)混凝土强度等级:C15 (3)垫层、基础材质及厚度:C15混凝土基础100mm厚、C15细石混凝土垫层50mm厚 (4)砌筑材料品种、规 | 座 | 29 | 1158.02 |  | 33582.58 | 清单
分部分项工程量清单与计价表
工程名称：湖村烟草站建设项目 | [6 empty] | 第132页 共143页
序号 | 项目编码 | 项目名称 | 项目特征描述 | 计量单位 | 工程量 | 金 额(元)
[6 empty] | 综合单价 |  | 合价
格:MU10级砖砌井壁,井壁内1:2水泥砂浆勾缝 (5)砂浆强度等级及配合比:M10水泥砂浆 (6)雨水箅子及圈口材质、型号、规格:铸铁井圈及铸铁雨水箅子750×450 (7)安全防坠网
|  | 分部小计 | [5 empty] | 65726.36 | 分部小计
1287 | 031001006030 | 塑料管 | (1)连接形式:插口橡胶圈密封连接 (2)安装部位:室外 (3)介质:雨水 (4)材质、规格:UPVC双壁波纹管 Φ400 环刚度≥8/m2 (5)压力试验及吹、洗设计要求:灌水（闭水）及通球试验 | m | 194.15 | 130.57 |  | 25350.17 | 清单
1288 | 031001006031 | 塑料管 | (1)连接形式:插口橡胶圈密封连接 (2)安装部位:室外 (3)介质:雨水 (4)材质、规格:UPVC双壁波纹管 Φ315 环刚度≥8/m2 (5)压力试验及吹、洗设计要求:灌水（闭水）及通球试验 | m | 152.8 | 95.07 |  | 14526.7 | 清单
1289 | 031001006032 | 塑料管 | (1)连接形式:插口橡胶圈密封连接 (2)安装部位:室外 (3)介质:雨水 (4)材质、规格:UPVC双壁波纹管 Φ200 环刚度≥8/m2 (5)压力试验及吹、洗设计要求:灌水（闭水）及通球试验 | m | 172.69 | 53.12 |  | 9173.29 | 清单
|  | 分部小计 | [5 empty] | 49050.16 | 分部小计
1290 | 010101003010 | 挖沟槽土方 | (1)土壤类别:三类土 (2)挖土深度:2m以内 | m3 | 865.752 | 8.06 |  | 6977.96 | 清单
1291 | 040305001007 | 垫层 | (1)厚度:150mm (2)材料品种、规格:机制砂 | m3 | 63.02 | 234.13 |  | 14754.87 | 清单
1292 | 010103001016 | 回填方 | (1)密实度要求:满足设计要求 (2)填方材料品种:机制砂 (3)填方粒径要求:满足设计要求 (4)填方来源、运距:外购 | m3 | 363.842 | 161.13 |  | 58625.86 | 清单
1293 | 010103001017 | 回填方 | (1)密实度要求:满足设计要求 | m3 | 66.351 | 9.78 |  | 648.91 | 清单
分部分项工程量清单与计价表
工程名称：湖村烟草站建设项目 | [6 empty] | 第133页 共143页
序号 | 项目编码 | 项目名称 | 项目特征描述 | 计量单位 | 工程量 | 金 额(元)
[6 empty] | 综合单价 |  | 合价
(2)填方材料品种:原土 (3)填方粒径要求:满足设计要求 (4)填方来源、运距:原土
1294 | 010103002015 | 余方弃置 | (1)废弃料品种:余土 (2)运距:3km | m3 | 789.486 | 11.78 |  | 9300.15 | 清单
|  | 分部小计 | [5 empty] | 90307.75 | 分部小计
总平消防水部分 | [8 empty] | 分项工程(17安装)
1295 | 030901013004 | 灭火器 | (1)规格、型号:MF/ABC8 (2)形式:手提式 (3)含灭火器箱 | 具 | 4 | 199.87 |  | 799.48 | 清单
1296 | 030901011001 | 室外消火栓 | (1)型号、规格:SSF100/65-1.0 (2)安装方式:室外地上式,支管安装 (3)附件材质、规格:含消防栓底座(带弯头)、平焊法兰 | 套 | 5 | 1356 |  | 6780 | 清单
|  | 分部分项 | [6 empty] | 清单
1297 | 031001007011 | 复合管 | (1)连接形式:电热熔连接 (2)安装部位:室外 (3)介质:给水 (4)材质、规格:钢丝网骨架塑料复合管(1.6MPa) DN65 (5)压力试验及吹、洗设计要求:水压试验及水冲洗 | m | 21.93 | 52.41 |  | 1149.35 | 清单
1298 | 031001007012 | 复合管 | (1)连接形式:电热熔连接 (2)安装部位:室外 (3)介质:给水 (4)材质、规格:钢丝网骨架塑料复合管(1.6MPa) DN100 (5)压力试验及吹、洗设计要求:水压试验及水冲洗 | m | 26.16 | 100.3 |  | 2623.85 | 清单
1299 | 031001007013 | 复合管 | (1)连接形式:电热熔连接 (2)安装部位:室外 (3)介质:给水 (4)材质、规格:钢丝网骨架塑料复合管(1.6MPa) DN150 (5)压力试验及吹、洗设计要求:水压试验及水冲洗 | m | 911.91 | 165.11 |  | 150565.46 | 清单
1300 | 031001007014 | 复合管 | (1)连接形式:电热熔连接 (2)安装部位:室外 (3)介质:给水 | m | 21.91 | 355.2 |  | 7782.43 | 清单
分部分项工程量清单与计价表
工程名称：湖村烟草站建设项目 | [6 empty] | 第134页 共143页
序号 | 项目编码 | 项目名称 | 项目特征描述 | 计量单位 | 工程量 | 金 额(元)
[6 empty] | 综合单价 |  | 合价
(4)材质、规格:钢丝网骨架塑料复合管(1.6MPa) DN200 (5)压力试验及吹、洗设计要求:水压试验及水冲洗
|  | 分部小计 | [5 empty] | 169700.57 | 分部小计
1301 | 031003003010 | 焊接法兰阀门 | (1)连接形式:法兰连接 (2)材质:铸铁 (3)规格、压力等级:DN150 (4)类型:法兰闸阀 (5)含碳钢平焊法兰 | 个 | 19 | 1246.51 |  | 23683.69 | 清单
1302 | 031003003011 | 焊接法兰阀门 | (1)连接形式:法兰连接 (2)材质:铸铁 (3)规格、压力等级:DN100 (4)类型:法兰闸阀 (5)含碳钢平焊法兰 | 个 | 9 | 737.51 |  | 6637.59 | 清单
1303 | 031003003012 | 焊接法兰阀门 | (1)连接形式:法兰连接 (2)材质:铸铁 (3)规格、压力等级:DN65 (4)类型:法兰闸阀 (5)含碳钢平焊法兰 | 个 | 14 | 487.95 |  | 6831.3 | 清单
|  | 分部小计 | [5 empty] | 37152.58 | 分部小计
1304 | 031002003016 | 套管 | (1)材质:无缝钢管 (2)规格:介质管道DN80以内 (3)填料材质:密封油膏 (4)名称、类型:刚性防水套管制作安装 | 个 | 28 | 276.03 |  | 7728.84 | 清单
1305 | 031002003017 | 套管 | (1)材质:无缝钢管 (2)规格:介质管道DN100以内 (3)填料材质:密封油膏 (4)名称、类型:刚性防水套管制作安装 | 个 | 18 | 339.57 |  | 6112.26 | 清单
1306 | 031002003018 | 套管 | (1)材质:无缝钢管 (2)规格:介质管道DN150以内 (3)填料材质:密封油膏 (4)名称、类型:刚性防水套管制作安装 | 个 | 38 | 464.87 |  | 17665.06 | 清单
1307 | 031002003019 | 套管 | (1)材质:无缝钢管 (2)规格:介质管道DN200以内 (3)填料材质:密封油膏 (4)名称、类型:刚性防水套管制作安装 | 个 | 2 | 592.68 |  | 1185.36 | 清单
分部分项工程量清单与计价表
工程名称：湖村烟草站建设项目 | [6 empty] | 第135页 共143页
序号 | 项目编码 | 项目名称 | 项目特征描述 | 计量单位 | 工程量 | 金 额(元)
[6 empty] | 综合单价 |  | 合价
|  | 分部小计 | [5 empty] | 32691.52 | 分部小计
1308 | 040504002005 | 混凝土井 | (1)地面操作钢筋混凝土矩形立式闸阀井(车行道) DN50~DN80 1100×1100×1200(mm) 详图集05S502-68页 (2)混凝土强度等级:C25钢筋混凝土现浇井壁150mm厚 (3)垫层、基础材质及厚度:C15混凝土垫层100mm厚,C25钢筋混凝土现浇底板200mm厚 (4)防渗、防水要求:1:2防水水泥砂浆预制井圈内外抹面 (5)井盖、井圈材质及规格:C25预制钢筋混凝土井圈Φ800,重型球墨铸铁井盖井座Φ700 (6)踏步材质、规格:塑钢踏步 (7)集水坑(Φ300成品混凝土管插入现浇混凝土底板中) | 座 | 14 | 4122.55 |  | 57715.7 | 清单
1309 | 040504002006 | 混凝土井 | (1)地面操作钢筋混凝土矩形立式闸阀井(车行道) DN100~DN125 1100×1100×1500(mm) 详图集05S502-68页 (2)混凝土强度等级:C25钢筋混凝土现浇井壁150mm厚 (3)垫层、基础材质及厚度:C15混凝土垫层100mm厚,C25钢筋混凝土现浇底板200mm厚 (4)防渗、防水要求:1:2防水水泥砂浆预制井圈内外抹面 (5)井盖、井圈材质及规格:C25预制钢筋混凝土井圈Φ800,重型球墨铸铁井盖井座Φ700 (6)踏步材质、规格:塑钢踏步 (7)集水坑(Φ300成品混凝土管插入现浇混凝土底板中) | 座 | 9 | 4564.92 |  | 41084.28 | 清单
1310 | 040504002007 | 混凝土井 | (1)地面操作钢筋混凝土矩形立式闸阀井(车行道) DN150 1300×1300×1500(mm) 详图集05S502-68页 (2)混凝土强度等级:C25钢筋混凝土现浇井壁150mm厚 | 座 | 19 | 5272.92 |  | 100185.48 | 清单
分部分项工程量清单与计价表
工程名称：湖村烟草站建设项目 | [6 empty] | 第136页 共143页
序号 | 项目编码 | 项目名称 | 项目特征描述 | 计量单位 | 工程量 | 金 额(元)
[6 empty] | 综合单价 |  | 合价
(3)垫层、基础材质及厚度:C15混凝土垫层100mm厚,C25钢筋混凝土现浇底板200mm厚 (4)防渗、防水要求:1:2防水水泥砂浆预制井圈内外抹面 (5)井盖、井圈材质及规格:C25预制钢筋混凝土井圈Φ800,重型球墨铸铁井盖井座Φ700 (6)踏步材质、规格:塑钢踏步 (7)集水坑(Φ300成品混凝土管插入现浇混凝土底板中)
1311 | 040504002008 | 混凝土井 | (1)室外消防车取水口 1000×1000(mm) (2)混凝土强度等级:C20,C30 (3)垫层、基础材质及厚度:C20混凝土垫层100mm厚,C30现浇钢筋混凝土底板300mm厚,C30现浇钢筋混凝土井壁250mm厚 (4)井盖、井圈材质及规格:设铁皮盖板,并配安全锁 1000×1000 (5)安全防坠网 | 座 | 2 | 11408.95 |  | 22817.9 | 清单
|  | 分部小计 | [5 empty] | 221803.36 | 分部小计
|  | 分部分项 | [6 empty] | 清单
1312 | 010101003011 | 挖沟槽土方 | (1)土壤类别:三类土 (2)挖土深度:2m以内 | m3 | 1317.96 | 7.66 |  | 10095.57 | 清单
1313 | 040305001008 | 垫层 | (1)厚度:200mm (2)材料品种、规格:机制砂 | m3 | 137.47 | 234.13 |  | 32185.85 | 清单
1314 | 010103001018 | 回填方 | (1)密实度要求:满足设计要求 (2)填方材料品种:机制砂 (3)填方粒径要求:满足设计要求 (4)填方来源、运距:外购 | m3 | 392.27 | 161.13 |  | 63206.47 | 清单
1315 | 010103001019 | 回填方 | (1)密实度要求:满足设计要求 (2)填方材料品种:原土 (3)填方粒径要求:满足设计要求 (4)填方来源、运距:原土 | m3 | 520.41 | 9.78 |  | 5089.61 | 清单
1316 | 010103002016 | 余方弃置 | (1)废弃料品种:余土 (2)运距:3km | m3 | 719.79 | 11.78 |  | 8479.13 | 清单
分部分项工程量清单与计价表
工程名称：湖村烟草站建设项目 | [6 empty] | 第137页 共143页
序号 | 项目编码 | 项目名称 | 项目特征描述 | 计量单位 | 工程量 | 金 额(元)
[6 empty] | 综合单价 |  | 合价
|  | 分部小计 | [5 empty] | 119056.63 | 分部小计
总平市政给水部分 | [8 empty] | 分项工程(17安装)
1317 | 031001007015 | 复合管 | (1)连接形式:热熔连接 (2)安装部位:室外 (3)介质:给水 (4)材质、规格:钢丝网骨架增强聚乙烯塑料复合管(1.0MPa) DN150 (5)压力试验及吹、洗设计要求:水压试验及消毒冲洗 | m | 19.42 | 152.83 |  | 2967.96 | 清单
1318 | 031001007016 | 复合管 | (1)连接形式:热熔连接 (2)安装部位:室外 (3)介质:给水 (4)材质、规格:钢丝网骨架增强聚乙烯塑料复合管(1.0MPa) DN100 (5)压力试验及吹、洗设计要求:水压试验及消毒冲洗 | m | 52.64 | 97.96 |  | 5156.61 | 清单
1319 | 031001007017 | 复合管 | (1)连接形式:热熔连接 (2)安装部位:室外 (3)介质:给水 (4)材质、规格:钢丝网骨架增强聚乙烯塑料复合管(1.0MPa) DN80 (5)压力试验及吹、洗设计要求:水压试验及消毒冲洗 | m | 106.09 | 79.34 |  | 8417.18 | 清单
1320 | 031001007018 | 复合管 | (1)连接形式:热熔连接 (2)安装部位:室外 (3)介质:给水 (4)材质、规格:钢丝网骨架增强聚乙烯塑料复合管(1.0MPa) DN50 (5)压力试验及吹、洗设计要求:水压试验及消毒冲洗 | m | 14.15 | 51.94 |  | 734.95 | 清单
1321 | 031001007019 | 复合管 | (1)连接形式:热熔连接 (2)安装部位:室外 (3)介质:给水 (4)材质、规格:钢丝网骨架增强聚乙烯塑料复合管(1.0MPa) DN32 (5)压力试验及吹、洗设计要求:水压试验及消毒冲洗 | m | 2.11 | 35.81 |  | 75.56 | 清单
分部分项工程量清单与计价表
工程名称：湖村烟草站建设项目 | [6 empty] | 第138页 共143页
序号 | 项目编码 | 项目名称 | 项目特征描述 | 计量单位 | 工程量 | 金 额(元)
[6 empty] | 综合单价 |  | 合价
1322 | 031001007020 | 复合管 | (1)连接形式:热熔连接 (2)安装部位:室外 (3)介质:给水 (4)材质、规格:钢丝网骨架增强聚乙烯塑料复合管(1.0MPa) DN25 (5)压力试验及吹、洗设计要求:水压试验及消毒冲洗 | m | 36.04 | 29.73 |  | 1071.47 | 清单
|  | 分部小计 | [5 empty] | 18423.73 | 分部小计
1323 | 031003003013 | 焊接法兰阀门 | (1)连接形式:法兰连接 (2)材质:铸铁 (3)规格、压力等级:DN150 (4)类型:法兰闸阀 (5)含碳钢平焊法兰 | 个 | 1 | 1246.51 |  | 1246.51 | 清单
1324 | 031003003014 | 焊接法兰阀门 | (1)连接形式:法兰连接 (2)材质:铸铁 (3)规格、压力等级:DN80 (4)类型:法兰闸阀 (5)含碳钢平焊法兰 | 个 | 2 | 606.47 |  | 1212.94 | 清单
1325 | 031003003015 | 焊接法兰阀门 | (1)连接形式:法兰连接 (2)材质:铸铁 (3)规格、压力等级:DN50 (4)类型:法兰闸阀 (5)含碳钢平焊法兰 | 个 | 1 | 325.79 |  | 325.79 | 清单
1326 | 031003013008 | 水表 | (1)附件配置:DN80法兰水表1个,法兰闸阀1个,碳钢平焊法兰2片 (2)连接形式:法兰连接 (3)安装部位(室内外):室外 (4)型号、规格:DN100 | 组 | 1 | 1351 |  | 1351 | 清单
1327 | 031003013009 | 水表 | (1)连接形式:螺纹连接 (2)安装部位(室内外):室外 (3)型号、规格:LXS-32 | 个 | 2 | 157.21 |  | 314.42 | 清单
1328 | 031003013010 | 水表 | (1)连接形式:螺纹连接 (2)安装部位(室内外):室外 (3)型号、规格:LXS-25E | 个 | 1 | 122.3 |  | 122.3 | 清单
1329 | 031003013011 | 水表 | (1)连接形式:螺纹连接 (2)安装部位(室内外):室外 | 个 | 2 | 83.7 |  | 167.4 | 清单
分部分项工程量清单与计价表
工程名称：湖村烟草站建设项目 | [6 empty] | 第139页 共143页
序号 | 项目编码 | 项目名称 | 项目特征描述 | 计量单位 | 工程量 | 金 额(元)
[6 empty] | 综合单价 |  | 合价
(3)型号、规格:LXS-20
1330 | 031003001021 | 螺纹阀门 | (1)连接形式:螺纹连接 (2)材质:铜 (3)规格、压力等级:DN25 (4)类型:截止阀 | 个 | 2 | 69.06 |  | 138.12 | 清单
1331 | 031003001022 | 螺纹阀门 | (1)连接形式:螺纹连接 (2)材质:铜 (3)规格、压力等级:DN32 (4)类型:截止阀 | 个 | 1 | 89.47 |  | 89.47 | 清单
1332 | 031003001023 | 螺纹阀门 | (1)连接形式:螺纹连接 (2)材质:铜 (3)规格、压力等级:DN50 (4)类型:截止阀 | 个 | 2 | 175.88 |  | 351.76 | 清单
1333 | 031003012001 | 倒流防止器 | (1)材质:铸铁 (2)型号、规格:DN150 (3)连接形式:法兰连接 (4)含倒流防止器1个,DN100法兰水表1个,法兰闸阀2个,DN100碳钢平焊法兰2副,DN150碳钢平焊法兰2副,DN150×100异径管2个 | 套 | 1 | 5596.91 |  | 5596.91 | 清单
1334 | 031003012002 | 倒流防止器 | (1)材质:铸铁 (2)型号、规格:DN65 (3)连接形式:法兰连接 (4)含倒流防止器1个,DN50法兰水表1个,法兰闸阀2个,DN50碳钢平焊法兰2副,DN65碳钢平焊法兰2副,DN65×50异径管2个 | 套 | 1 | 2576.67 |  | 2576.67 | 清单
1335 | 031003012003 | 倒流防止器 | (1)材质:铸铁 (2)型号、规格:DN50 (3)连接形式:法兰连接 (4)含倒流防止器1个,DN40法兰水表1个,法兰闸阀2个,碳钢平焊法兰2副 | 套 | 1 | 2128.77 |  | 2128.77 | 清单
|  | 分部小计 | [5 empty] | 15622.06 | 分部小计
1336 | 030901011002 | 室外消火栓 | (1)型号、规格:SSF150/65-1.0 (2)安装方式:室外地上式,支管安装 (3)附件材质、规格:含消防栓底座(带弯头)、平焊法兰 | 套 | 1 | 1878.41 |  | 1878.41 | 清单
1337 | 031002003020 | 套管 | (1)材质:无缝钢管 | 个 | 2 | 227.35 |  | 454.7 | 清单
分部分项工程量清单与计价表
工程名称：湖村烟草站建设项目 | [6 empty] | 第140页 共143页
序号 | 项目编码 | 项目名称 | 项目特征描述 | 计量单位 | 工程量 | 金 额(元)
[6 empty] | 综合单价 |  | 合价
(2)规格:介质管道DN50以内 (3)填料材质:密封油膏 (4)名称、类型:刚性防水套管制作安装
1338 | 031002003021 | 套管 | (1)材质:无缝钢管 (2)规格:介质管道DN80以内 (3)填料材质:密封油膏 (4)名称、类型:刚性防水套管制作安装 | 个 | 4 | 276.03 |  | 1104.12 | 清单
1339 | 031002003022 | 套管 | (1)材质:无缝钢管 (2)规格:介质管道DN150以内 (3)填料材质:密封油膏 (4)名称、类型:刚性防水套管制作安装 | 个 | 2 | 464.87 |  | 929.74 | 清单
|  | 分部分项 | [6 empty] | 清单
1340 | 040504002010 | 混凝土井 | (1)地面操作钢筋混凝土矩形立式闸阀井(绿化) DN50~DN80 1100×1100×1200(mm) 详图集05S502-68页 (2)混凝土强度等级:C25钢筋混凝土现浇井壁150mm厚 (3)垫层、基础材质及厚度:C15混凝土垫层100mm厚,C25钢筋混凝土现浇底板200mm厚 (4)防渗、防水要求:1:2防水水泥砂浆预制井圈内外抹面 (5)井盖、井圈材质及规格:C25预制钢筋混凝土井圈Φ800,轻型球墨铸铁井盖井座Φ700 (6)踏步材质、规格:塑钢踏步 (7)集水坑(Φ300成品混凝土管插入现浇混凝土底板中) | 座 | 1 | 3997.98 |  | 3997.98 | 清单
1341 | 040504002011 | 混凝土井 | (1)地面操作钢筋混凝土矩形立式闸阀井(车行道) DN50~DN80 1100×1100×1200(mm) 详图集05S502-68页 (2)混凝土强度等级:C25钢筋混凝土现浇井壁150mm厚 (3)垫层、基础材质及厚度:C15混凝土垫层100mm厚,C25钢筋混凝土现浇底板200mm厚 (4)防渗、防水要求:1 | 座 | 2 | 4122.55 |  | 8245.1 | 清单
分部分项工程量清单与计价表
工程名称：湖村烟草站建设项目 | [6 empty] | 第141页 共143页
序号 | 项目编码 | 项目名称 | 项目特征描述 | 计量单位 | 工程量 | 金 额(元)
[6 empty] | 综合单价 |  | 合价
:2防水水泥砂浆预制井圈内外抹面 (5)井盖、井圈材质及规格:C25预制钢筋混凝土井圈Φ800,重型球墨铸铁井盖井座Φ700 (6)踏步材质、规格:塑钢踏步 (7)集水坑(Φ300成品混凝土管插入现浇混凝土底板中)
1342 | 040504002012 | 混凝土井 | (1)地面操作钢筋混凝土矩形立式闸阀井(绿化) DN150 1300×1300×1500(mm) 详图集05S502-68页 (2)混凝土强度等级:C25钢筋混凝土现浇井壁150mm厚 (3)垫层、基础材质及厚度:C15混凝土垫层100mm厚,C25钢筋混凝土现浇底板200mm厚 (4)防渗、防水要求:1:2防水水泥砂浆预制井圈内外抹面 (5)井盖、井圈材质及规格:C25预制钢筋混凝土井圈Φ800,轻型球墨铸铁井盖井座Φ700 (6)踏步材质、规格:塑钢踏步 (7)集水坑(Φ300成品混凝土管插入现浇混凝土底板中) | 座 | 1 | 5148.35 |  | 5148.35 | 清单
1343 | 040504001008 | 砌筑井 | (1)砖砌矩形水表井(带旁通)(绿化) DN125~DN150 3500×2000×1400(mm) 详图集05S502-44页 (2)混凝土强度等级:C15,C25 (3)砂浆强度等级、配合比:M10水泥砂浆 (4)盖板材质、规格:C25钢筋混凝土预制盖板200mm厚 (5)垫层、基础材质及厚度:C15混凝土垫层100mm厚,C25钢筋混凝土现浇底板200mm厚 (6)砌筑材料品种、规格、强度等级:MU10级砖砌井壁490mm厚 (7)井盖、井圈材质及规格:轻型球墨铸铁井盖井座 Φ700 (8)踏步材质、规格: | 座 | 1 | 13089.24 |  | 13089.24 | 清单
分部分项工程量清单与计价表
工程名称：湖村烟草站建设项目 | [6 empty] | 第142页 共143页
序号 | 项目编码 | 项目名称 | 项目特征描述 | 计量单位 | 工程量 | 金 额(元)
[6 empty] | 综合单价 |  | 合价
塑钢踏步 (9)集水坑(Φ300成品混凝土管插入现浇混凝土底板中)
1344 | 040504001009 | 砌筑井 | (1)砖砌矩形水表井(不带旁通)(绿化) DN50~DN100 2150×1100×1400(mm) 详图集05S502-43页 (2)混凝土强度等级:C15,C25 (3)砂浆强度等级、配合比:M10水泥砂浆 (4)盖板材质、规格:C25钢筋混凝土预制盖板200mm厚 (5)垫层、基础材质及厚度:C15混凝土垫层100mm厚,C25钢筋混凝土现浇底板200mm厚 (6)砌筑材料品种、规格、强度等级:MU10级砖砌井壁490mm厚 (7)井盖、井圈材质及规格:轻型球墨铸铁井盖井座 Φ700 (8)踏步材质、规格:塑钢踏步 (9)集水坑(Φ300成品混凝土管插入现浇混凝土底板中) | 座 | 1 | 7332.14 |  | 7332.14 | 清单
1345 | 040504001010 | 砌筑井 | (1)砖砌矩形水表井(不带旁通)(车行道) DN50~DN100 2150×1100×1400(mm) 详图集05S502-43页 (2)混凝土强度等级:C15,C25 (3)砂浆强度等级、配合比:M10水泥砂浆 (4)盖板材质、规格:C25钢筋混凝土预制盖板200mm厚 (5)垫层、基础材质及厚度:C15混凝土垫层100mm厚,C25钢筋混凝土现浇底板200mm厚 (6)砌筑材料品种、规格、强度等级:MU10级砖砌井壁490mm厚 (7)井盖、井圈材质及规格:重型球墨铸铁井盖井座 Φ700 (8)踏步材质、规格:塑钢踏步 (9)集水坑(Φ300成品混凝土管插入现浇混凝土底板中) | 座 | 2 | 7457 |  | 14914 | 清单
1346 | 040504001011 | 砌筑井 | (1)砖砌圆形水表井(车行道) DN15~DN50 | 座 | 1 | 2060.27 |  | 2060.27 | 清单
分部分项工程量清单与计价表
工程名称：湖村烟草站建设项目 | [6 empty] | 第143页 共143页
序号 | 项目编码 | 项目名称 | 项目特征描述 | 计量单位 | 工程量 | 金 额(元)
[6 empty] | 综合单价 |  | 合价
Φ1200×1400(mm) 详图集05S502-42页 (2)混凝土强度等级:C20 (3)砂浆强度等级、配合比:M10水泥砂浆 (4)垫层、基础材质及厚度:C20素混凝土底板200mm厚 (5)砌筑材料品种、规格、强度等级:MU10级砖砌井壁240mm厚 (6)井盖、井圈材质及规格:重型球墨铸铁井盖井座 Φ700 (7)踏步材质、规格:塑钢踏步
|  | 分部小计 | [5 empty] | 59154.05 | 分部小计
|  | 分部分项 | [6 empty] | 清单
1347 | 010101003012 | 挖沟槽土方 | (1)土壤类别:三类土 (2)挖土深度:2m以内 | m3 | 294.79 | 7.64 |  | 2252.2 | 清单
1348 | 040305001009 | 垫层 | (1)厚度:200mm (2)材料品种、规格:机制砂 | m3 | 32.26 | 234.13 |  | 7553.03 | 清单
1349 | 010103001020 | 回填方 | (1)密实度要求:满足设计要求 (2)填方材料品种:机制砂 (3)填方粒径要求:满足设计要求 (4)填方来源、运距:外购 | m3 | 81.12 | 161.13 |  | 13070.87 | 清单
1350 | 010103001021 | 回填方 | (1)密实度要求:满足设计要求 (2)填方材料品种:原土 (3)填方粒径要求:满足设计要求 (4)填方来源、运距:原土 | m3 | 119.83 | 9.78 |  | 1171.94 | 清单
1351 | 010103002017 | 余方弃置 | (1)废弃料品种:余土 (2)运距:3km | m3 | 157.05 | 11.78 |  | 1850.05 | 清单
|  | 分部小计 | [5 empty] | 25898.09 | 分部小计
单项工程 | [8 empty] | 单项工程(17房屋建筑与装饰)
房屋建筑与装饰工程 | [8 empty] | 单位工程(17房屋建筑与装饰)
暂估价 | [8 empty] | 分项工程(17房屋建筑与装饰)
暂列金 | [8 empty] | 分项工程(17房屋建筑与装饰)
合 计 | [7 empty] | 13554263.03 | 无效数据

## 表6总价措施项目清单与计价表
总价措施项目清单与计价表
工程名称：湖村烟草站建设项目 |  |  |  | 第1页 共6页
序号 | 项 目 名 称 | 计 算 基 础 (元) | 费 率(%) | 金 额(元)
单体建筑-综合楼
房屋建筑与装饰工程
1 | 安全文明施工费 | 2991037 | / | 96134
1.1 | 土方工程 | 7431 | 3.68 | 273
1.2 | 桩基工程 | 449502 | 0.58 | 2607
1.3 | 砌筑工程 | 166562 | 3.68 | 6129
1.4 | 混凝土工程 | 836046 | 3.68 | 30766
1.5 | 钢筋工程 | 304864 | 3.68 | 11219
1.6 | 屋面工程 | 116317 | 3.68 | 4280
1.7 | 外墙面保温 | 109422 | 3.68 | 4027
1.8 | 其他一般土建工程 | 34194 | 3.68 | 1258
1.9 | 楼地面工程 | 99197 | 3.68 | 3650
1.10 | 内墙柱面工程 | 129981 | 3.68 | 4783
1.11 | 外墙面工程 | 250482 | 3.68 | 9218
1.12 | 天棚工程 | 37277 | 3.68 | 1372
1.13 | 门窗工程 | 225802 | 3.68 | 8310
1.14 | 油漆工程 | 85128 | 3.68 | 3133
1.15 | 其他装饰工程 | 138832 | 3.68 | 5109
2 | 其他总价措施费 | 2991037 | / | 10468
2.1 | 土方工程 | 7431 | 0.35 | 26
2.2 | 桩基工程 | 449502 | 0.35 | 1573
2.3 | 砌筑工程 | 166562 | 0.35 | 583
2.4 | 混凝土工程 | 836046 | 0.35 | 2926
2.5 | 钢筋工程 | 304864 | 0.35 | 1067
2.6 | 屋面工程 | 116317 | 0.35 | 407
2.7 | 外墙面保温 | 109422 | 0.35 | 383
2.8 | 其他一般土建工程 | 34194 | 0.35 | 120
2.9 | 楼地面工程 | 99197 | 0.35 | 347
2.10 | 内墙柱面工程 | 129981 | 0.35 | 455
2.11 | 外墙面工程 | 250482 | 0.35 | 877
2.12 | 天棚工程 | 37277 | 0.35 | 130
2.13 | 门窗工程 | 225802 | 0.35 | 790
2.14 | 油漆工程 | 85128 | 0.35 | 298
2.15 | 其他装饰工程 | 138832 | 0.35 | 486
3 | 防尘喷雾措施费 | 2607 | / | 274
3.1 | 土方工程 |  | /
3.2 | 桩基工程 | 2607 | 10.5 | 274
3.3 | 砌筑工程 |  | /
3.4 | 混凝土工程 |  | /
3.5 | 钢筋工程 |  | /
3.6 | 屋面工程 |  | /
3.7 | 外墙面保温 |  | /
总价措施项目清单与计价表
工程名称：湖村烟草站建设项目 |  |  |  | 第2页 共6页
序号 | 项 目 名 称 | 计 算 基 础 (元) | 费 率(%) | 金 额(元)
3.8 | 其他一般土建工程 |  | /
3.9 | 楼地面工程 |  | /
3.10 | 内墙柱面工程 |  | /
3.11 | 外墙面工程 |  | /
3.12 | 天棚工程 |  | /
3.13 | 门窗工程 |  | /
3.14 | 油漆工程 |  | /
3.15 | 其他装饰工程 |  | /
综合楼
1 | 安全文明施工费 | 467066 | / | 17188
1.1 | 电气工程 | 216306 | 3.68 | 7960
1.2 | 弱电工程 | 53197 | 3.68 | 1958
1.3 | 给排水工程 | 182204 | 3.68 | 6705
1.4 | 通风空调 | 15359 | 3.68 | 565
2 | 其他总价措施费 | 467066 | / | 1635
2.1 | 电气工程 | 216306 | 0.35 | 757
2.2 | 弱电工程 | 53197 | 0.35 | 186
2.3 | 给排水工程 | 182204 | 0.35 | 638
2.4 | 通风空调 | 15359 | 0.35 | 54
单体建筑-联合工房
房屋建筑与装饰工程
1 | 安全文明施工费 | 7344235 | / | 238628
1.1 | 土方工程 | 45397 | 3.68 | 1671
1.2 | 桩基工程 | 1020671 | 0.58 | 5920
1.3 | 砌筑工程 | 304686 | 3.68 | 11212
1.4 | 混凝土工程 | 2685949 | 3.68 | 98843
1.5 | 钢筋工程 | 949872 | 3.68 | 34955
1.6 | 屋面工程 | 607366 | 3.68 | 22351
1.7 | 其他一般土建工程 | 104979 | 3.68 | 3863
1.8 | 楼地面工程 | 419348 | 3.68 | 15432
1.9 | 内墙柱面工程 | 157281 | 3.68 | 5788
1.10 | 外墙面工程 | 475509 | 3.68 | 17499
1.11 | 天棚工程 | 11759 | 3.68 | 433
1.12 | 门窗工程 | 275975 | 3.68 | 10156
1.13 | 油漆工程 | 274391 | 3.68 | 10098
1.14 | 其他装饰工程 | 11052 | 3.68 | 407
2 | 其他总价措施费 | 7344235 | / | 25704
2.1 | 土方工程 | 45397 | 0.35 | 159
2.2 | 桩基工程 | 1020671 | 0.35 | 3572
2.3 | 砌筑工程 | 304686 | 0.35 | 1066
2.4 | 混凝土工程 | 2685949 | 0.35 | 9401
2.5 | 钢筋工程 | 949872 | 0.35 | 3325
总价措施项目清单与计价表
工程名称：湖村烟草站建设项目 |  |  |  | 第3页 共6页
序号 | 项 目 名 称 | 计 算 基 础 (元) | 费 率(%) | 金 额(元)
2.6 | 屋面工程 | 607366 | 0.35 | 2126
2.7 | 其他一般土建工程 | 104979 | 0.35 | 367
2.8 | 楼地面工程 | 419348 | 0.35 | 1468
2.9 | 内墙柱面工程 | 157281 | 0.35 | 550
2.10 | 外墙面工程 | 475509 | 0.35 | 1664
2.11 | 天棚工程 | 11759 | 0.35 | 41
2.12 | 门窗工程 | 275975 | 0.35 | 966
2.13 | 油漆工程 | 274391 | 0.35 | 960
2.14 | 其他装饰工程 | 11052 | 0.35 | 39
3 | 防尘喷雾措施费 | 5920 | / | 622
3.1 | 土方工程 |  | /
3.2 | 桩基工程 | 5920 | 10.5 | 622
3.3 | 砌筑工程 |  | /
3.4 | 混凝土工程 |  | /
3.5 | 钢筋工程 |  | /
3.6 | 屋面工程 |  | /
3.7 | 其他一般土建工程 |  | /
3.8 | 楼地面工程 |  | /
3.9 | 内墙柱面工程 |  | /
3.10 | 外墙面工程 |  | /
3.11 | 天棚工程 |  | /
3.12 | 门窗工程 |  | /
3.13 | 油漆工程 |  | /
3.14 | 其他装饰工程 |  | /
房屋建筑与装饰工程
1 | 安全文明施工费 | 405140 | / | 14909
1.1 | 金属构件工程 | 405140 | 3.68 | 14909
2 | 其他总价措施费 | 405140 | / | 1418
2.1 | 金属构件工程 | 405140 | 0.35 | 1418
联合工房
1 | 安全文明施工费 | 656416 | / | 24157
1.1 | 电气工程 | 298696 | 3.68 | 10992
1.2 | 弱电工程 | 36221 | 3.68 | 1333
1.3 | 消防报警系统 | 114126 | 3.68 | 4200
1.4 | 给排水工程 | 63093 | 3.68 | 2322
1.5 | 水泵房 | 144280 | 3.68 | 5310
2 | 其他总价措施费 | 656416 | / | 2297
2.1 | 电气工程 | 298696 | 0.35 | 1045
2.2 | 弱电工程 | 36221 | 0.35 | 127
2.3 | 消防报警系统 | 114126 | 0.35 | 399
2.4 | 给排水工程 | 63093 | 0.35 | 221
2.5 | 水泵房 | 144280 | 0.35 | 505
总价措施项目清单与计价表
工程名称：湖村烟草站建设项目 |  |  |  | 第4页 共6页
序号 | 项 目 名 称 | 计 算 基 础 (元) | 费 率(%) | 金 额(元)
单体建筑-值班室、配电房
房屋建筑与装饰工程
1 | 安全文明施工费 | 469206 | / | 2722
1.1 | 土方工程 | 13211 | 0.58 | 77
1.2 | 砌筑工程 | 34506 | 0.58 | 200
1.3 | 混凝土工程 | 130699 | 0.58 | 758
1.4 | 钢筋工程 | 44834 | 0.58 | 260
1.5 | 屋面工程 | 30736 | 0.58 | 178
1.6 | 其他一般土建工程 | 18598 | 0.58 | 108
1.7 | 楼地面工程 | 16991 | 0.58 | 99
1.8 | 内墙柱面工程 | 29872 | 0.58 | 173
1.9 | 外墙面工程 | 33929 | 0.58 | 197
1.10 | 天棚工程 | 10098 | 0.58 | 59
1.11 | 门窗工程 | 31996 | 0.58 | 186
1.12 | 油漆工程 | 33156 | 0.58 | 192
1.13 | 大门部分 | 40580 | 0.58 | 235
2 | 其他总价措施费 | 469206 | / | 1642
2.1 | 土方工程 | 13211 | 0.35 | 46
2.2 | 砌筑工程 | 34506 | 0.35 | 121
2.3 | 混凝土工程 | 130699 | 0.35 | 457
2.4 | 钢筋工程 | 44834 | 0.35 | 157
2.5 | 屋面工程 | 30736 | 0.35 | 108
2.6 | 其他一般土建工程 | 18598 | 0.35 | 65
2.7 | 楼地面工程 | 16991 | 0.35 | 59
2.8 | 内墙柱面工程 | 29872 | 0.35 | 105
2.9 | 外墙面工程 | 33929 | 0.35 | 119
2.10 | 天棚工程 | 10098 | 0.35 | 35
2.11 | 门窗工程 | 31996 | 0.35 | 112
2.12 | 油漆工程 | 33156 | 0.35 | 116
2.13 | 大门部分 | 40580 | 0.35 | 142
值班室、设备用房
1 | 安全文明施工费 | 97038 | / | 563
1.1 | 电气工程 | 34107 | 0.58 | 198
1.2 | 弱电工程 | 51744 | 0.58 | 300
1.3 | 给排水工程 | 5983 | 0.58 | 35
1.4 | 通风空调 | 5204 | 0.58 | 30
2 | 其他总价措施费 | 97038 | / | 339
2.1 | 电气工程 | 34107 | 0.35 | 119
2.2 | 弱电工程 | 51744 | 0.35 | 181
2.3 | 给排水工程 | 5983 | 0.35 | 21
2.4 | 通风空调 | 5204 | 0.35 | 18
配电房
总价措施项目清单与计价表
工程名称：湖村烟草站建设项目 |  |  |  | 第5页 共6页
序号 | 项 目 名 称 | 计 算 基 础 (元) | 费 率(%) | 金 额(元)
1 | 安全文明施工费 | 376768 | / | 2185
1.1 | 配电室电气 | 58210 | 0.58 | 338
1.2 | 配电室土建 | 26567 | 0.58 | 154
1.3 | 配电室照明 | 12464 | 0.58 | 72
1.4 | 配电室标准化部分 | 18755 | 0.58 | 109
1.5 | 外线部分 | 260772 | 0.58 | 1512
2 | 其他总价措施费 | 376768 | / | 1320
2.1 | 配电室电气 | 58210 | 0.35 | 204
2.2 | 配电室土建 | 26567 | 0.35 | 93
2.3 | 配电室照明 | 12464 | 0.35 | 44
2.4 | 配电室标准化部分 | 18755 | 0.35 | 66
2.5 | 外线部分 | 260772 | 0.35 | 913
单体建筑-停车棚
房屋建筑与装饰工程
1 | 安全文明施工费 | 59860 | / | 347
1.1 | 土方工程 | 6029 | 0.58 | 35
1.2 | 混凝土工程 | 21353 | 0.58 | 124
1.3 | 钢筋工程 | 2590 | 0.58 | 15
1.4 | 楼地面工程 | 29888 | 0.58 | 173
2 | 其他总价措施费 | 59860 | / | 210
2.1 | 土方工程 | 6029 | 0.35 | 21
2.2 | 混凝土工程 | 21353 | 0.35 | 75
2.3 | 钢筋工程 | 2590 | 0.35 | 9
2.4 | 楼地面工程 | 29888 | 0.35 | 105
房屋建筑与装饰工程
1 | 安全文明施工费 | 113159 | / | 4164
1.1 | 金属构件工程 | 113159 | 3.68 | 4164
2 | 其他总价措施费 | 113159 | / | 396
2.1 | 金属构件工程 | 113159 | 0.35 | 396
单项工程
室外总体部分
1 | 安全文明施工费 | 1210167 | / | 7019
1.1 | 室外道路及围墙等 | 1120790 | 0.58 | 6501
1.2 | 室外绿化 | 89377 | 0.58 | 518
2 | 其他总价措施费 | 1210167 | / | 4236
2.1 | 室外道路及围墙等 | 1120790 | 0.35 | 3923
2.2 | 室外绿化 | 89377 | 0.35 | 313
总平工程
1 | 安全文明施工费 | 1521893 | / | 8827
1.1 | 总平强电部分 | 159758 | 0.58 | 927
1.2 | 总平弱电部分 | 203741 | 0.58 | 1182
1.3 | 总平照明部分 | 153182 | 0.58 | 888
总价措施项目清单与计价表
工程名称：湖村烟草站建设项目 |  |  |  | 第6页 共6页
序号 | 项 目 名 称 | 计 算 基 础 (元) | 费 率(%) | 金 额(元)
1.4 | 总平排水部分 | 100625 | 0.58 | 584
1.5 | 总平雨水部分 | 205084 | 0.58 | 1189
1.6 | 总平消防水部分 | 580405 | 0.58 | 3366
1.7 | 总平市政给水部分 | 119098 | 0.58 | 691
2 | 其他总价措施费 | 1521893 | / | 5326
2.1 | 总平强电部分 | 159758 | 0.35 | 559
2.2 | 总平弱电部分 | 203741 | 0.35 | 713
2.3 | 总平照明部分 | 153182 | 0.35 | 536
2.4 | 总平排水部分 | 100625 | 0.35 | 352
2.5 | 总平雨水部分 | 205084 | 0.35 | 718
2.6 | 总平消防水部分 | 580405 | 0.35 | 2031
2.7 | 总平市政给水部分 | 119098 | 0.35 | 417
单项工程
房屋建筑与装饰工程
1 | 安全文明施工费 |  | /
1.1 | 暂估价 |  | 3.68
1.2 | 暂列金 |  | 3.68
2 | 其他总价措施费 |  | /
2.1 | 暂估价 |  | 0.35
2.2 | 暂列金 |  | 0.35
合 计 |  |  |  | 472730

## 表7单价措施项目清单与计价表
单价措施项目清单与计价表
工程名称：湖村烟草站建设项目 | [6 empty] | 第1页 共8页
序号 | 项目编码 | 项目名称 | 项目特征描述 | 计量单位 | 工程量 | 金 额(元)
[6 empty] | 综合单价 |  | 合价
单体建筑-综合楼 | [8 empty] | 单项工程(17房屋建筑与装饰)
房屋建筑与装饰工程 | [8 empty] | 单位工程(17房屋建筑与装饰)
土方工程 | [8 empty] | 分项工程(17房屋建筑与装饰)
1 | 011705001001 | 大型机械设备进出场及安拆 |  | 项 | 1 | 4269.86 |  | 4269.86 | 清单
桩基工程 | [8 empty] | 分项工程(17房屋建筑与装饰)
2 | 011705001002 | 大型机械设备进出场及安拆 |  | 项 | 1 | 3191.42 |  | 3191.42 | 清单
砌筑工程 | [8 empty] | 分项工程(17房屋建筑与装饰)
3 | 011701003001 | 砌筑脚手架 | (1)砌筑隔墙 (2)<3.60m | m2 | 1706.545 | 3.85 |  | 6570.2 | 清单
混凝土工程 | [8 empty] | 分项工程(17房屋建筑与装饰)
4 | 011702033001 | ●垫层模板 | (1)垫层 (2)<3.60m | m2 | 38.01 | 68.6 |  | 2607.49 | 清单
5 | 011702001001 | ●基础模板 | (1)独立桩承台 | m2 | 85.2 | 70.49 |  | 6005.75 | 清单
6 | 011702001002 | ●基础模板 | (1)满堂基础 | m2 | 1.22 | 55.83 |  | 68.11 | 清单
7 | 011702008001 | ●圈梁模板 | (1)部位:隔墙底圈梁 (2)支撑高度:3.6m以内 | m2 | 137.28 | 64.62 |  | 8871.03 | 清单
8 | 011702002001 | ●柱模板 | (1)<3.60m (2)矩形 (3)无 | m2 | 369.69 | 74.78 |  | 27645.42 | 清单
9 | 011702002002 | ●柱模板 | (1)<3.60m (2)L-a异形 (3)无 | m2 | 30.17 | 113.52 |  | 3424.9 | 清单
10 | 011702003001 | ●构造柱模板 | (1)<3.60m | m2 | 49.14 | 93.74 |  | 4606.38 | 清单
11 | 011702005001 | ●基础梁模板 | (1)<3.60m (2)矩形 | m2 | 128.46 | 61.35 |  | 7881.02 | 清单
12 | 011702006001 | ●梁模板 | (1)<3.60m (2)矩形 (3)无 | m2 | 20.36 | 112.11 |  | 2282.56 | 清单
13 | 011702006002 | ●梁模板 | (1)<3.60m (2)异形 (3)无 | m2 | 61.07 | 141.49 |  | 8640.79 | 清单
14 | 011702008002 | ●圈梁模板 | (1)<3.60m | m2 | 19.01 | 64.62 |  | 1228.43 | 清单
15 | 011702025001 | ●其他现浇构件模板 | (1)压顶 | m2 | 26.89 | 65.4 |  | 1758.61 | 清单
16 | 011702009001 | ●过梁模板 | (1)<3.60m | m2 | 61.54 | 104.15 |  | 6409.39 | 清单
17 | 011702001003 | ●基础模板 | (1)电梯底坑底板 (2)满堂基础 | m2 | 2.6 | 55.83 |  | 145.16 | 清单
18 | 011702011001 | ●墙模板 | (1)变更增加电梯底部侧墙 (2)<3.60m (3)拉杆螺栓 | m2 | 30.72 | 66.84 |  | 2053.32 | 清单
19 | 011702014001 | ●有梁板模板 | (1)<3.60m (2)无 | m2 | 1869.12 | 87.42 |  | 163398.47 | 清单
20 | 011702011002 | ●墙模板 | (1)变更增加电梯顶部侧墙 (2)<3.60m (3)拉杆螺栓 | m2 | 32.64 | 66.84 |  | 2181.66 | 清单
21 | 011702021001 | ●栏板模板 | (1)具体详见设计图纸 | m2 | 362.22 | 68.04 |  | 24645.45 | 清单
单价措施项目清单与计价表
工程名称：湖村烟草站建设项目 | [6 empty] | 第2页 共8页
序号 | 项目编码 | 项目名称 | 项目特征描述 | 计量单位 | 工程量 | 金 额(元)
[6 empty] | 综合单价 |  | 合价
22 | 011702021002 | ●檐口模板 | (1)具体详见设计图纸 | m2 | 262.05 | 78.24 |  | 20502.79 | 清单
23 | 011702024001 | ●楼梯模板 | (1)板式 (2)<3.60m (3)标准双跑 | m2 | 92.61 | 216.27 |  | 20028.76 | 清单
24 | 011702036001 | ●小型构件模板 | (1)马头墙压顶 (2)<3.60m | m2 | 44.87 | 77.71 |  | 3486.85 | 清单
25 | 011702008003 | ●圈梁模板 | (1)屋顶台阶 (2)<3.60m | m2 | 0.78 | 64.62 |  | 50.4 | 清单
26 | 011702008004 | ●圈梁模板 | (1)安全栏杆基脚 (2)<3.60m | m2 | 2.64 | 64.62 |  | 170.6 | 清单
27 | 011701002001 | ●外脚手架及垂直封闭安全网 | (1)服务对象:外墙 (2)搭设方式:落地式钢管 (3)搭设高度:13.2~14.9m (4)脚手架材质:扣件式钢管脚手架 (5)安全网材质:阻燃安全网 | m2 | 1267.97 | 74.77 |  | 94806.12 | 清单
28 | 011703001001 | ●垂直运输 | (1)建筑物建筑类型及结构形式:框架结构 (2)地下室建筑面积:无 (3)建筑物檐口高度、层数:13.2m.4层 | 项 | 1 | 131009.6 |  | 131009.6 | 清单
29 | 011705001003 | ●大型机械设备进出场及安拆 |  | 项 | 1 | 39665.87 |  | 39665.87 | 清单
钢筋工程 | [8 empty] | 分项工程(17房屋建筑与装饰)
屋面工程 | [8 empty] | 分项工程(17房屋建筑与装饰)
外墙面保温 | [8 empty] | 分项工程(17房屋建筑与装饰)
其他一般土建工程 | [8 empty] | 分项工程(17房屋建筑与装饰)
30 | 011702025002 | 其他现浇构件模板 | (1)构件类型:地沟 | m2 | 20.16 | 77.71 |  | 1566.63 | 清单
31 | 011702027001 | 台阶模板 | (1)台阶踏步宽:150*300mm | m2 | 5.786 | 35.21 |  | 203.73 | 清单
楼地面工程 | [8 empty] | 分项工程(17房屋建筑与装饰)
内墙柱面工程 | [8 empty] | 分项工程(17房屋建筑与装饰)
外墙面工程 | [8 empty] | 分项工程(17房屋建筑与装饰)
天棚工程 | [8 empty] | 分项工程(17房屋建筑与装饰)
门窗工程 | [8 empty] | 分项工程(17房屋建筑与装饰)
油漆工程 | [8 empty] | 分项工程(17房屋建筑与装饰)
其他装饰工程 | [8 empty] | 分项工程(17房屋建筑与装饰)
综合楼 | [8 empty] | 单位工程(17安装)
电气工程 | [8 empty] | 分项工程(17安装)
32 | 031301017001 | 脚手架搭拆 | (1)电气设备安装工程脚手架搭拆费 (2)消防工程脚手架搭拆费 | 项 | 1 | 2663.44 |  | 2663.44 | 清单
弱电工程 | [8 empty] | 分项工程(17安装)
33 | 031301017002 | 脚手架搭拆 | (1)消防工程脚手架 | 项 | 1 | 789.64 |  | 789.64 | 清单
单价措施项目清单与计价表
工程名称：湖村烟草站建设项目 | [6 empty] | 第3页 共8页
序号 | 项目编码 | 项目名称 | 项目特征描述 | 计量单位 | 工程量 | 金 额(元)
[6 empty] | 综合单价 |  | 合价
搭拆费 (2)电气设备安装工程脚手架搭拆费
给排水工程 | [8 empty] | 分项工程(17安装)
34 | 031301017003 | 脚手架搭拆 | (1)给排水、采暖、燃气工程脚手架搭拆费 (2)刷油、防腐工程脚手架搭拆费 (3)工业管道脚手架搭拆费 (4)消防工程脚手架搭拆费 | 项 | 1 | 3046.25 |  | 3046.25 | 清单
通风空调 | [8 empty] | 分项工程(17安装)
35 | 031301017004 | 脚手架搭拆 | (1)通风空调脚手架搭拆费 | 项 | 1 | 134.35 |  | 134.35 | 清单
单体建筑-联合工房 | [8 empty] | 单项工程(17房屋建筑与装饰)
房屋建筑与装饰工程 | [8 empty] | 单位工程(17房屋建筑与装饰)
土方工程 | [8 empty] | 分项工程(17房屋建筑与装饰)
桩基工程 | [8 empty] | 分项工程(17房屋建筑与装饰)
砌筑工程 | [8 empty] | 分项工程(17房屋建筑与装饰)
36 | 011701003002 | 砌筑脚手架 | (1)服务对象:砌筑隔墙 (2)搭设高度:3.6m以内 | m2 | 176.147 | 3.85 |  | 678.17 | 清单
37 | 011701003003 | 砌筑脚手架 | (1)服务对象:砌筑隔墙 (2)搭设高度:3.6-6m | m2 | 55.62 | 10.99 |  | 611.26 | 清单
38 | 011701003004 | 砌筑脚手架 | (1)服务对象:砌筑隔墙 (2)搭设高度:>6.0m | m2 | 2986.752 | 33.11 |  | 98891.36 | 清单
混凝土工程 | [8 empty] | 分项工程(17房屋建筑与装饰)
39 | 011702033002 | ●垫层模板 | (1)垫层 (2)<3.60m | m2 | 153.86 | 68.6 |  | 10554.8 | 清单
40 | 011702001004 | ●基础模板 | (1)独立桩承台 | m2 | 189.9 | 70.49 |  | 13386.05 | 清单
41 | 011702001005 | ●基础模板 | (1)通风井底板 | m2 | 1.48 | 55.83 |  | 82.63 | 清单
42 | 011702001006 | ●基础模板 | (1)砖模 | m2 | 129.41 | 135.34 |  | 17514.35 | 清单
43 | 011702002003 | ●柱模板 | (1)超过3.6m、不超过6m (2)矩形 (3)无 | m2 | 643.54 | 83.69 |  | 53857.86 | 清单
44 | 011702003002 | ●构造柱模板 | (1)超过3.6m、不超过6m | m2 | 159.78 | 96.67 |  | 15445.93 | 清单
45 | 011702005002 | ●基础梁模板 | (1)<3.60m (2)矩形 | m2 | 691.9 | 61.35 |  | 42448.07 | 清单
46 | 011702006003 | ●梁模板 | (1)>3.60m (2)矩形 (3)无 | m2 | 95.53 | 128.08 |  | 12235.48 | 清单
47 | 011702008005 | ●圈梁模板 | (1)<3.60m | m2 | 116.03 | 64.62 |  | 7497.86 | 清单
48 | 011702025003 | ●其他现浇构件模板 | (1)压顶 | m2 | 41.15 | 65.4 |  | 2691.21 | 清单
单价措施项目清单与计价表
工程名称：湖村烟草站建设项目 | [6 empty] | 第4页 共8页
序号 | 项目编码 | 项目名称 | 项目特征描述 | 计量单位 | 工程量 | 金 额(元)
[6 empty] | 综合单价 |  | 合价
49 | 011702009002 | ●过梁模板 | (1)<3.60m | m2 | 150.01 | 104.15 |  | 15623.54 | 清单
50 | 011702011003 | ●墙模板 | (1)<3.60m (2)拉杆螺栓 | m2 | 796.87 | 66.84 |  | 53262.79 | 清单
51 | 011702011004 | ●墙模板 | (1)通风井 (2)<3.60m (3)拉杆螺栓 | m2 | 18.48 | 66.84 |  | 1235.2 | 清单
52 | 011702014002 | ●有梁板模板 | (1)通风井 (2)<3.60m (3)无 | m2 | 1.75 | 87.42 |  | 152.99 | 清单
53 | 011702014003 | ●有梁板模板 | (1)通风井 (2)<3.60m (3)无 | m2 | 369.1 | 87.42 |  | 32266.72 | 清单
54 | 011702014004 | ●有梁板模板 | (1)通风井 (2)<3.60m (3)无 | m2 | 387.77 | 87.42 |  | 33898.85 | 清单
55 | 011702021003 | ●栏板模板 | (1)具体详见设计图纸 | m2 | 709.42 | 68.04 |  | 48268.94 | 清单
56 | 011702024002 | ●楼梯模板 | (1)板式 (2)<3.60m (3)标准双跑 | m2 | 10.4 | 216.27 |  | 2249.21 | 清单
57 | 011702023001 | ●雨篷、悬挑构件模板 | (1)雨篷 (2)超过3.6m、不超过6m | m2 | 166.23 | 132.34 |  | 21998.88 | 清单
58 | 011702030001 | ●后浇带模板 | (1)基础 (2)<3.60m | m2 | 5.38 | 38.53 |  | 207.29 | 清单
59 | 011702030002 | ●后浇带模板 | (1)梁板 (2)<3.60m | m2 | 28.22 | 202 |  | 5700.44 | 清单
60 | 011702034001 | ●高大模板 | (1)有梁板 (2)超过8m | m2 | 4235 | 283.74 |  | 1201638.9 | 清单
61 | 011702008006 | ●圈梁模板 | (1)安全栏杆基脚 (2)<3.60m | m2 | 0.287 | 64.62 |  | 18.55 | 清单
62 | 011701006001 | ●满堂装饰脚手架 | (1)服务对象（天棚和墙面或天棚）:天棚和墙面 (2)服务高度:3.6m-5.2m | m2 | 2563.27 | 11.29 |  | 28939.32 | 清单
63 | 011701006002 | ●满堂装饰脚手架 | (1)服务对象（天棚和墙面或天棚）:天棚和墙面 (2)服务高度:8.2m | m2 | 7516.29 | 15.66 |  | 117705.1 | 清单
64 | 011703001003 | ●垂直运输 | (1)建筑物建筑类型及结构形式:钢混 (2)地下室建筑面积:0 (3)建筑物檐口高度、层数:4.35m,1层 | 项 | 1 | 44530.76 |  | 44530.76 | 清单
钢筋工程 | [8 empty] | 分项工程(17房屋建筑与装饰)
屋面工程 | [8 empty] | 分项工程(17房屋建筑与装饰)
其他一般土建工程 | [8 empty] | 分项工程(17房屋建筑与装饰)
楼地面工程 | [8 empty] | 分项工程(17房屋建筑与装饰)
内墙柱面工程 | [8 empty] | 分项工程(17房屋建筑与装饰)
外墙面工程 | [8 empty] | 分项工程(17房屋建筑与装饰)
单价措施项目清单与计价表
工程名称：湖村烟草站建设项目 | [6 empty] | 第5页 共8页
序号 | 项目编码 | 项目名称 | 项目特征描述 | 计量单位 | 工程量 | 金 额(元)
[6 empty] | 综合单价 |  | 合价
65 | 011701002003 | 外脚手架及垂直封闭安全网 |  | m2 | 2295.48 | 76.67 |  | 175994.45 | 清单
天棚工程 | [8 empty] | 分项工程(17房屋建筑与装饰)
门窗工程 | [8 empty] | 分项工程(17房屋建筑与装饰)
油漆工程 | [8 empty] | 分项工程(17房屋建筑与装饰)
其他装饰工程 | [8 empty] | 分项工程(17房屋建筑与装饰)
房屋建筑与装饰工程 | [8 empty] | 单位工程(17装配式建筑)
金属构件工程 | [8 empty] | 分项工程(17装配式建筑)
联合工房 | [8 empty] | 单位工程(17安装)
电气工程 | [8 empty] | 分项工程(17安装)
66 | 031301017005 | 脚手架搭拆 | (1)电气设备安装工程脚手架搭拆费 | 项 | 1 | 3364.89 |  | 3364.89 | 清单
弱电工程 | [8 empty] | 分项工程(17安装)
67 | 031301017006 | 脚手架搭拆 | (1)电气设备安装工程脚手架搭拆费 | 项 | 1 | 410.98 |  | 410.98 | 清单
消防报警系统 | [8 empty] | 分项工程(17安装)
68 | 031301017007 | 脚手架搭拆 | (1)消防工程脚手架搭拆费 (2)电气设备安装工程脚手架搭拆费 | 项 | 1 | 2277.87 |  | 2277.87 | 清单
给排水工程 | [8 empty] | 分项工程(17安装)
69 | 031301017008 | 脚手架搭拆 | (1)消防工程脚手架搭拆费 (2)给排水、采暖、燃气工程脚手架搭拆费 | 项 | 1 | 1148.28 |  | 1148.28 | 清单
水泵房 | [8 empty] | 分项工程(17安装)
70 | 031301017009 | 脚手架搭拆 | (1)工业管道脚手架搭拆费 (2)自动化控制仪表脚手架搭拆费 (3)给排水、采暖、燃气工程脚手架搭拆费 (4)刷油、防腐工程脚手架搭拆费 | 项 | 1 | 2570.29 |  | 2570.29 | 清单
单体建筑-值班室、配电房 | [8 empty] | 单项工程(17房屋建筑与装饰)
房屋建筑与装饰工程 | [8 empty] | 单位工程(17房屋建筑与装饰)
土方工程 | [8 empty] | 分项工程(17房屋建筑与装饰)
砌筑工程 | [8 empty] | 分项工程(17房屋建筑与装饰)
71 | 011701003005 | 砌筑脚手架 | (1)砌筑隔墙 (2)>3.60m | m2 | 304.479 | 10.99 |  | 3346.22 | 清单
混凝土工程 | [8 empty] | 分项工程(17房屋建筑与装饰)
72 | 011702033003 | ●垫层模板 | (1)构件类型:垫层 (2)支撑高度:3.60m以内 | m2 | 22.035 | 68.6 |  | 1511.6 | 清单
73 | 011702001007 | ●基础模板 | (1)基础类型:独立基础 | m2 | 32.4 | 70.49 |  | 2283.88 | 清单
74 | 011702001009 | ●基础模板 | (1)基础类型:带形基础 | m2 | 1.36 | 66.26 |  | 90.11 | 清单
75 | 011702002004 | ●柱模板 | (1)支撑高度:4.2m | m2 | 44.97 | 74.93 |  | 3369.6 | 清单
单价措施项目清单与计价表
工程名称：湖村烟草站建设项目 | [6 empty] | 第6页 共8页
序号 | 项目编码 | 项目名称 | 项目特征描述 | 计量单位 | 工程量 | 金 额(元)
[6 empty] | 综合单价 |  | 合价
(2)构件形状:矩形
76 | 011702003003 | ●构造柱模板 | (1)支撑高度:3.60m以内 | m2 | 46.489 | 93.74 |  | 4357.88 | 清单
77 | 011702005003 | ●基础梁模板 | (1)<3.60m (2)矩形 | m2 | 74.265 | 61.35 |  | 4556.16 | 清单
78 | 011702008007 | ●圈梁模板 | (1)<3.60m | m2 | 5.385 | 64.62 |  | 347.98 | 清单
79 | 011702025004 | ●其他现浇构件模板 | (1)构件类型:压顶 | m2 | 3.016 | 65.4 |  | 197.25 | 清单
80 | 011702009003 | ●过梁模板 | (1)支撑高度:3.6m以内 | m2 | 19.656 | 104.15 |  | 2047.17 | 清单
81 | 011702014005 | ●有梁板模板 | (1)>3.60m (2)无 | m2 | 212.214 | 97.24 |  | 20635.69 | 清单
82 | 011702021004 | ●栏板模板 | (1)具体详见设计图纸 | m2 | 64.455 | 68.04 |  | 4385.52 | 清单
83 | 011702023002 | ●雨篷、悬挑构件模板 | (1)构件类型:雨篷 | m2 | 17.386 | 132.34 |  | 2300.86 | 清单
84 | 011703001004 | ●垂直运输 | (1)建筑物建筑类型及结构形式:框架结构 (2)地下室建筑面积:无 (3)建筑物檐口高度、层数:4.2m，1层 | 项 | 1 | 1525.2 |  | 1525.2 | 清单
钢筋工程 | [8 empty] | 分项工程(17房屋建筑与装饰)
屋面工程 | [8 empty] | 分项工程(17房屋建筑与装饰)
其他一般土建工程 | [8 empty] | 分项工程(17房屋建筑与装饰)
楼地面工程 | [8 empty] | 分项工程(17房屋建筑与装饰)
内墙柱面工程 | [8 empty] | 分项工程(17房屋建筑与装饰)
外墙面工程 | [8 empty] | 分项工程(17房屋建筑与装饰)
85 | 011701002004 | 外脚手架及垂直封闭安全网 |  | m2 | 240.96 | 53.77 |  | 12956.42 | 清单
天棚工程 | [8 empty] | 分项工程(17房屋建筑与装饰)
86 | 011701006003 | 满堂装饰脚手架 | (1)服务对象（天棚和墙面或天棚）:天棚和墙面 (2)服务高度:3.6-5.2m | m2 | 96.538 | 11.29 |  | 1089.91 | 清单
门窗工程 | [8 empty] | 分项工程(17房屋建筑与装饰)
油漆工程 | [8 empty] | 分项工程(17房屋建筑与装饰)
大门部分 | [8 empty] | 分项工程(17房屋建筑与装饰)
87 | 011702033004 | 垫层模板 | (1)构件类型:垫层 (2)支撑高度:3.60m以内 | m2 | 2.67 | 68.6 |  | 183.16 | 清单
88 | 011702001010 | 基础模板 | (1)基础类型:独立基础 | m2 | 8.283 | 70.49 |  | 583.87 | 清单
89 | 011702002005 | 柱模板 | (1)支撑高度:<3.60m (2)构件形状:矩形 | m2 | 13.25 | 74.78 |  | 990.84 | 清单
90 | 011702002006 | 柱模板 | (1)支撑高度:<3.60m (2)构件形状:异形 | m2 | 13.392 | 113.52 |  | 1520.26 | 清单
91 | 011701003006 | 砌筑脚手架 | (1)大门隔墙 (2)<3.60m | m2 | 9.8 | 3.85 |  | 37.73 | 清单
单价措施项目清单与计价表
工程名称：湖村烟草站建设项目 | [6 empty] | 第7页 共8页
序号 | 项目编码 | 项目名称 | 项目特征描述 | 计量单位 | 工程量 | 金 额(元)
[6 empty] | 综合单价 |  | 合价
值班室、设备用房 | [8 empty] | 单位工程(17安装)
电气工程 | [8 empty] | 分项工程(17安装)
92 | 031301017011 | 脚手架搭拆 | (1)电气设备安装工程脚手架搭拆费 | 项 | 1 | 445.02 |  | 445.02 | 清单
弱电工程 | [8 empty] | 分项工程(17安装)
93 | 031301017012 | 脚手架搭拆 | (1)消防工程脚手架搭拆费 (2)电气设备安装工程脚手架搭拆费 | 项 | 1 | 2171.66 |  | 2171.66 | 清单
给排水工程 | [8 empty] | 分项工程(17安装)
94 | 031301017013 | 脚手架搭拆 | (1)给排水、采暖、燃气工程脚手架搭拆费 (2)消防工程脚手架搭拆费 | 项 | 1 | 118.48 |  | 118.48 | 清单
通风空调 | [8 empty] | 分项工程(17安装)
95 | 031301017014 | 脚手架搭拆 | (1)通风空调脚手架搭拆费 | 项 | 1 | 101.25 |  | 101.25 | 清单
配电房 | [8 empty] | 单位工程(17安装)
配电室电气 | [8 empty] | 分项工程(17安装)
96 | 031301017015 | 脚手架搭拆 | (1)电气设备安装工程脚手架搭拆费 | 项 | 1 | 245.64 |  | 245.64 | 清单
配电室土建 | [8 empty] | 分项工程(17安装)
97 | 011702011005 | 墙模板 | (1)支撑高度:3.6m以内 | m2 | 16.96 | 66.84 |  | 1133.61 | 清单
98 | 011702001011 | 基础模板 | (1)基础类型:设备基础 | m2 | 0.93 | 72.34 |  | 67.28 | 清单
配电室照明 | [8 empty] | 分项工程(17安装)
99 | 031301017016 | 脚手架搭拆 | (1)电气设备安装工程脚手架搭拆费 | 项 | 1 | 133.18 |  | 133.18 | 清单
配电室标准化部分 | [8 empty] | 分项工程(17安装)
外线部分 | [8 empty] | 分项工程(17安装)
单体建筑-停车棚 | [8 empty] | 单项工程(17房屋建筑与装饰)
房屋建筑与装饰工程 | [8 empty] | 单位工程(17房屋建筑与装饰)
土方工程 | [8 empty] | 分项工程(17房屋建筑与装饰)
混凝土工程 | [8 empty] | 分项工程(17房屋建筑与装饰)
100 | 011702033005 | 垫层模板 | (1)构件类型:垫层 (2)支撑高度:3.60m以内 | m2 | 4.8 | 68.6 |  | 329.28 | 清单
101 | 011702001012 | ●基础模板 | (1)基础类型:独立基础 | m2 | 17.28 | 70.49 |  | 1218.07 | 清单
102 | 011702002007 | ●柱模板 | (1)支撑高度:3.6m以内 (2)构件形状:矩形 | m2 | 10.08 | 74.78 |  | 753.78 | 清单
钢筋工程 | [8 empty] | 分项工程(17房屋建筑与装饰)
楼地面工程 | [8 empty] | 分项工程(17房屋建筑与装饰)
房屋建筑与装饰工程 | [8 empty] | 单位工程(17装配式建筑)
金属构件工程 | [8 empty] | 分项工程(17装配式建筑)
单项工程 | [8 empty] | 单项工程(17房屋建筑与装饰)
单价措施项目清单与计价表
工程名称：湖村烟草站建设项目 | [6 empty] | 第8页 共8页
序号 | 项目编码 | 项目名称 | 项目特征描述 | 计量单位 | 工程量 | 金 额(元)
[6 empty] | 综合单价 |  | 合价
室外总体部分 | [8 empty] | 单位工程(17房屋建筑与装饰)
室外道路及围墙等 | [8 empty] | 分项工程(17房屋建筑与装饰)
|  | 围墙 | [6 empty] | 清单
103 | 011701003007 | 砌筑脚手架 | (1)服务对象:围墙砖柱 (2)搭设高度:2m | m2 | 89.355 | 3.85 |  | 344.02 | 清单
104 | 011702025006 | 其他现浇构件模板 | (1)构件类型:压顶 | m2 | 114.04 | 65.4 |  | 7458.22 | 清单
105 | 011702033006 | 垫层模板 | (1)构件类型:垫层 (2)支撑高度:<3.60m | m2 | 65.968 | 68.6 |  | 4525.4 | 清单
|  | 自行车棚 | [6 empty] | 清单
106 | 011702033007 | 垫层模板 | (1)构件类型:垫层 (2)支撑高度:<3.60m | m2 | 11.52 | 68.6 |  | 790.27 | 清单
107 | 011702001013 | 基础模板 | (1)基础类型:独立基础 | m2 | 45.36 | 70.49 |  | 3197.43 | 清单
室外绿化 | [8 empty] | 分项工程(17房屋建筑与装饰)
108 | 050403001001 | 树木支撑架 | (1)支撑类型、材质:杉木桩 三脚桩 | 株 | 2 | 104.13 |  | 208.26 | 清单
总平工程 | [8 empty] | 单位工程(17安装)
总平强电部分 | [8 empty] | 分项工程(17安装)
总平弱电部分 | [8 empty] | 分项工程(17安装)
总平照明部分 | [8 empty] | 分项工程(17安装)
总平排水部分 | [8 empty] | 分项工程(17安装)
总平雨水部分 | [8 empty] | 分项工程(17安装)
总平消防水部分 | [8 empty] | 分项工程(17安装)
总平市政给水部分 | [8 empty] | 分项工程(17安装)
单项工程 | [8 empty] | 单项工程(17房屋建筑与装饰)
房屋建筑与装饰工程 | [8 empty] | 单位工程(17房屋建筑与装饰)
暂估价 | [8 empty] | 分项工程(17房屋建筑与装饰)
暂列金 | [8 empty] | 分项工程(17房屋建筑与装饰)
合 计 | [7 empty] | 2766927.88 | 无效数据

## 表8其他项目清单与计价汇总表
其他项目清单与计价汇总表
工程名称：湖村烟草站建设项目 |  |  | 第1页 共1页
序号 | 项 目 名 称 | 金额(元) | 备注
1 | 暂列金额 | 827627
2 | 专业工程暂估价 | 453000
3 | 总承包服务费
合 计 |  | 1280627 | ——

## 表9-1暂列金额明细表
暂列金额明细表
工程名称：湖村烟草站建设项目 |  |  | 第1页 共1页
序号 | 项 目 名 称 | 金额(元) |  | 备 注
1 | 设计变更和现场签证暂列金额 | 670000
2 | 优质工程增加费 | 157627
3 | 缩短定额工期增加费
4 | 发包人检测费
5 | 工程噪音超标排污费
6 | 渣土收纳费
7 | 加固工程检测费用
合 计 |  | 827627 |  | ——

## 表9-2专业工程暂估价明细表
专业工程暂估价明细表
工程名称：湖村烟草站建设项目 |  |  | 第1页 共1页
序号 | 项 目 名 称 | 金额(元) |  | 备 注
1 | 智慧工地 | 340000
2 | 智能化设备、机柜 | 50000
3 | 充电桩 | 60000
4 | 抗震支架 | 3000
合 计 |  | 453000 |  | ——

## 表9-3总承包服务费计价表
总承包服务费计价表
工程名称：湖村烟草站建设项目 |  |  |  | 第1页 共1页
序号 | 项 目 名 称 | 计算基础(元) | 费率(%) | 金额(元)
合 计

## 表11单价措施项目清单综合单价分析表
单价措施项目清单综合单价分析表
工程名称：湖村烟草站建设项目 | [11 empty] | 第1页 共20页
序号 | 项目编码 | 项目名称及特征描述 | 单位 | 工程量 | 综合单价组成(元) | [7 empty] | 综合单价 (元)
[5 empty] | 人工费 | 材料费 | 施工机具使用费 | 企业管理费 | 利润 | 规费 | 税金
单体建筑-综合楼 | [13 empty] | 单项工程(17房屋建筑与装饰)
房屋建筑与装饰工程 | [13 empty] | 单位工程(17房屋建筑与装饰)
土方工程 | [13 empty] | 分项工程(17房屋建筑与装饰)
1 | 011705001001 | 大型机械设备进出场及安拆 | 项 | 1 | 317.62 | 387.06 | 2755.9 | 234.98 | 221.74 |  | 352.56 |  | 4269.86
1.1 | 10117124 | 履带式单斗挖掘机进出场费(1m3以外) | 台次 | 1 | 158.81 | 208.18 | 1700.26 | 140.37 | 132.46 |  | 210.61 |  | 2550.69
1.2 | 10117167 | 压路机(进出场费) | 台次 | 1 | 158.81 | 178.88 | 1055.64 | 94.61 | 89.28 |  | 141.95 |  | 1719.17
桩基工程 | [13 empty] | 分项工程(17房屋建筑与装饰)
2 | 011705001002 | 大型机械设备进出场及安拆 | 项 | 1 | 317.61 | 39.51 | 2229.43 | 175.63 | 165.73 |  | 263.51 |  | 3191.42
2.1 | 10117158 | 冲孔桩机进出场费 | 台次 | 1 | 317.61 | 39.51 | 2229.43 | 175.63 | 165.73 |  | 263.51 |  | 3191.42
砌筑工程 | [13 empty] | 分项工程(17房屋建筑与装饰)
3 | 011701003001 | 砌筑脚手架 (1)砌筑隔墙 (2)<3.60m | m2 | 1706.545 | 2.08 | 0.39 | 0.65 | 0.21 | 0.2 |  | 0.32 |  | 3.85
3.1 | 10117017 | 砌筑脚手架(里脚手架) | m2 | 1706.545 | 2.08 | 0.39 | 0.65 | 0.21 | 0.2 |  | 0.32 |  | 3.85
混凝土工程 | [13 empty] | 分项工程(17房屋建筑与装饰)
4 | 011702033001 | ●垫层模板 (1)垫层 (2)<3.60m | m2 | 38.01 | 40.09 | 14.71 | 0.8 | 3.78 | 3.56 |  | 5.66 |  | 68.6
4.1 | 10117035 | 现浇混凝土胶合板模板(垫层) | m2 | 38.01 | 40.09 | 14.71 | 0.8 | 3.78 | 3.56 |  | 5.66 |  | 68.6
5 | 011702001001 | ●基础模板 (1)独立桩承台 | m2 | 85.2 | 35.61 | 20.46 | 1.06 | 3.88 | 3.66 |  | 5.82 |  | 70.49
5.1 | 10117037 | 现浇混凝土胶合板模板(独立基础) | m2 | 85.2 | 35.61 | 20.46 | 1.06 | 3.88 | 3.66 |  | 5.82 |  | 70.49
6 | 011702001002 | ●基础模板 (1)满堂基础 | m2 | 1.22 | 29.51 | 14.97 | 0.77 | 3.07 | 2.9 |  | 4.61 |  | 55.83
6.1 | 10117039 | 现浇混凝土胶合板模板(满堂基础、桩承台 无梁式) | m2 | 1.22 | 29.51 | 14.97 | 0.77 | 3.07 | 2.9 |  | 4.61 |  | 55.83
7 | 011702008001 | ●圈梁模板 (1)部位:隔墙底圈梁 (2)支撑高度:3.6m以内 | m2 | 137.28 | 34.78 | 16.73 | 0.85 | 3.56 | 3.36 |  | 5.34 |  | 64.62
单价措施项目清单综合单价分析表
工程名称：湖村烟草站建设项目 | [11 empty] | 第2页 共20页
序号 | 项目编码 | 项目名称及特征描述 | 单位 | 工程量 | 综合单价组成(元) | [7 empty] | 综合单价 (元)
[5 empty] | 人工费 | 材料费 | 施工机具使用费 | 企业管理费 | 利润 | 规费 | 税金
7.1 | 10117051 | 现浇混凝土胶合板模板(圈梁) | m2 | 137.28 | 34.78 | 16.73 | 0.85 | 3.56 | 3.36 |  | 5.34 |  | 64.62
8 | 011702002001 | ●柱模板 (1)<3.60m (2)矩形 (3)无 | m2 | 369.69 | 37.75 | 22.02 | 0.84 | 4.12 | 3.88 |  | 6.17 |  | 74.78
8.1 | 10117045 | 现浇混凝土胶合板模板(独立矩形柱) | m2 | 369.69 | 37.75 | 22.02 | 0.84 | 4.12 | 3.88 |  | 6.17 |  | 74.78
9 | 011702002002 | ●柱模板 (1)<3.60m (2)L-a异形 (3)无 | m2 | 30.17 | 64.93 | 26.05 | 1.02 | 6.25 | 5.9 |  | 9.37 |  | 113.52
9.1 | 10117046 | 现浇混凝土胶合板模板(独立异形柱) | m2 | 30.17 | 64.93 | 26.05 | 1.02 | 6.25 | 5.9 |  | 9.37 |  | 113.52
10 | 011702003001 | ●构造柱模板 (1)<3.60m | m2 | 49.14 | 51.48 | 23.65 | 0.84 | 5.16 | 4.87 |  | 7.74 |  | 93.74
10.1 | 10117048 | 现浇混凝土胶合板模板(构造柱) | m2 | 49.14 | 51.48 | 23.65 | 0.84 | 5.16 | 4.87 |  | 7.74 |  | 93.74
11 | 011702005001 | ●基础梁模板 (1)<3.60m (2)矩形 | m2 | 128.46 | 26.89 | 21.72 | 1.1 | 3.38 | 3.19 |  | 5.07 |  | 61.35
11.1 | 10117041 | 现浇混凝土胶合板模板(无底模基础梁、地圈梁) | m2 | 128.46 | 26.89 | 21.72 | 1.1 | 3.38 | 3.19 |  | 5.07 |  | 61.35
12 | 011702006001 | ●梁模板 (1)<3.60m (2)矩形 (3)无 | m2 | 20.36 | 58.5 | 30.03 | 2.33 | 6.17 | 5.82 |  | 9.26 |  | 112.11
12.1 | 10117049 | 现浇混凝土胶合板模板(单梁、连续梁) | m2 | 20.36 | 58.5 | 30.03 | 2.33 | 6.17 | 5.82 |  | 9.26 |  | 112.11
13 | 011702006002 | ●梁模板 (1)<3.60m (2)异形 (3)无 | m2 | 61.07 | 70.41 | 41.48 | 2.78 | 7.79 | 7.35 |  | 11.68 |  | 141.49
13.1 | 10117050 | 现浇混凝土胶合板模板(异形梁) | m2 | 61.07 | 70.41 | 41.48 | 2.78 | 7.79 | 7.35 |  | 11.68 |  | 141.49
14 | 011702008002 | ●圈梁模板 (1)<3.60m | m2 | 19.01 | 34.78 | 16.73 | 0.85 | 3.56 | 3.36 |  | 5.34 |  | 64.62
单价措施项目清单综合单价分析表
工程名称：湖村烟草站建设项目 | [11 empty] | 第3页 共20页
序号 | 项目编码 | 项目名称及特征描述 | 单位 | 工程量 | 综合单价组成(元) | [7 empty] | 综合单价 (元)
[5 empty] | 人工费 | 材料费 | 施工机具使用费 | 企业管理费 | 利润 | 规费 | 税金
14.1 | 10117051 | 现浇混凝土胶合板模板(圈梁) | m2 | 19.01 | 34.78 | 16.73 | 0.85 | 3.56 | 3.36 |  | 5.34 |  | 64.62
15 | 011702025001 | ●其他现浇构件模板 (1)压顶 | m2 | 26.89 | 36.3 | 16.16 | 0.54 | 3.6 | 3.4 |  | 5.4 |  | 65.4
15.1 | 10117070 | 现浇混凝土胶合板模板(压顶) | m2 | 26.89 | 36.3 | 16.16 | 0.54 | 3.6 | 3.4 |  | 5.4 |  | 65.4
16 | 011702009001 | ●过梁模板 (1)<3.60m | m2 | 61.54 | 63.73 | 19.73 | 0.95 | 5.73 | 5.41 |  | 8.6 |  | 104.15
16.1 | 10117052 | 现浇混凝土胶合板模板(过梁) | m2 | 61.54 | 63.73 | 19.73 | 0.95 | 5.73 | 5.41 |  | 8.6 |  | 104.15
17 | 011702001003 | ●基础模板 (1)电梯底坑底板 (2)满堂基础 | m2 | 2.6 | 29.51 | 14.97 | 0.77 | 3.07 | 2.9 |  | 4.61 |  | 55.83
17.1 | 10117039 | 现浇混凝土胶合板模板(满堂基础、桩承台 无梁式) | m2 | 2.6 | 29.51 | 14.97 | 0.77 | 3.07 | 2.9 |  | 4.61 |  | 55.83
18 | 011702011001 | ●墙模板 (1)变更增加电梯底部侧墙 (2)<3.60m (3)拉杆螺栓 | m2 | 30.72 | 33.61 | 19.34 | 1.22 | 3.68 | 3.47 |  | 5.52 |  | 66.84
18.1 | 10117062 | 现浇混凝土胶合板模板(直形墙) | m2 | 30.72 | 33.61 | 19.34 | 1.22 | 3.68 | 3.47 |  | 5.52 |  | 66.84
19 | 011702014001 | ●有梁板模板 (1)<3.60m (2)无 | m2 | 1869.12 | 46.81 | 22.44 | 1.6 | 4.81 | 4.54 |  | 7.22 |  | 87.42
19.1 | 10117053 | 现浇混凝土胶合板模板(有梁板) | m2 | 1869.12 | 46.81 | 22.44 | 1.6 | 4.81 | 4.54 |  | 7.22 |  | 87.42
20 | 011702011002 | ●墙模板 (1)变更增加电梯顶部侧墙 (2)<3.60m (3)拉杆螺栓 | m2 | 32.64 | 33.61 | 19.34 | 1.22 | 3.68 | 3.47 |  | 5.52 |  | 66.84
20.1 | 10117062 | 现浇混凝土胶合板模板(直形墙) | m2 | 32.64 | 33.61 | 19.34 | 1.22 | 3.68 | 3.47 |  | 5.52 |  | 66.84
21 | 011702021001 | ●栏板模板 (1)具体详见设计图纸 | m2 | 362.22 | 39.25 | 14.93 | 0.97 | 3.74 | 3.53 |  | 5.62 |  | 68.04
21.1 | 10117057 | 现浇混凝土胶合板模板(栏板) | m2 | 362.22 | 39.25 | 14.93 | 0.97 | 3.74 | 3.53 |  | 5.62 |  | 68.04
22 | 011702021002 | ●檐口模板 (1)具体详见设计图纸 | m2 | 262.05 | 45.13 | 17.17 | 1.11 | 4.31 | 4.06 |  | 6.46 |  | 78.24
单价措施项目清单综合单价分析表
工程名称：湖村烟草站建设项目 | [11 empty] | 第4页 共20页
序号 | 项目编码 | 项目名称及特征描述 | 单位 | 工程量 | 综合单价组成(元) | [7 empty] | 综合单价 (元)
[5 empty] | 人工费 | 材料费 | 施工机具使用费 | 企业管理费 | 利润 | 规费 | 税金
22.1 | 10117057T | 现浇混凝土胶合板模板(檐口) 屋面檐口斜板 | m2 | 262.05 | 45.13 | 17.17 | 1.11 | 4.31 | 4.06 |  | 6.46 |  | 78.24
23 | 011702024001 | ●楼梯模板 (1)板式 (2)<3.60m (3)标准双跑 | m2 | 92.61 | 127.52 | 45.67 | 2.09 | 11.9 | 11.23 |  | 17.86 |  | 216.27
23.1 | 10117066 | 现浇混凝土胶合板模板(直形楼梯 板式) | m2 | 92.61 | 127.52 | 45.67 | 2.09 | 11.9 | 11.23 |  | 17.86 |  | 216.27
24 | 011702036001 | ●小型构件模板 (1)马头墙压顶 (2)<3.60m | m2 | 44.87 | 32.29 | 28.72 | 1.96 | 4.28 | 4.04 |  | 6.42 |  | 77.71
24.1 | 10117073 | 现浇混凝土胶合板模板(小型构件) | m2 | 44.87 | 32.29 | 28.72 | 1.96 | 4.28 | 4.04 |  | 6.42 |  | 77.71
25 | 011702008003 | ●圈梁模板 (1)屋顶台阶 (2)<3.60m | m2 | 0.78 | 34.78 | 16.73 | 0.85 | 3.56 | 3.36 |  | 5.34 |  | 64.62
25.1 | 10117051 | 现浇混凝土胶合板模板(圈梁) | m2 | 0.78 | 34.78 | 16.73 | 0.85 | 3.56 | 3.36 |  | 5.34 |  | 64.62
26 | 011702008004 | ●圈梁模板 (1)安全栏杆基脚 (2)<3.60m | m2 | 2.64 | 34.78 | 16.73 | 0.85 | 3.56 | 3.36 |  | 5.34 |  | 64.62
26.1 | 10117051 | 现浇混凝土胶合板模板(圈梁) | m2 | 2.64 | 34.78 | 16.73 | 0.85 | 3.56 | 3.36 |  | 5.34 |  | 64.62
27 | 011701002001 | ●外脚手架及垂直封闭安全网 (1)服务对象:外墙 (2)搭设方式:落地式钢管 (3)搭设高度:13.2~14.9m (4)脚手架材质:扣件式钢管脚手架 (5)安全网材质:阻燃安全网 | m2 | 1267.97 | 25.47 | 34.2 | 0.93 | 4.12 | 3.88 |  | 6.17 |  | 74.77
27.1 | 10117001T | 外脚手架（落地式钢管）(外墙扣件式钢管脚手架 双排 建筑物高度30m以内) | m2 | 1267.97 | 22.07 | 29.8 | 0.93 | 3.59 | 3.38 |  | 5.38 |  | 65.15
27.2 | 10117015 | 建筑物垂直封闭(阻燃安全网) | m2 | 1267.97 | 3.4 | 4.4 |  | 0.53 | 0.5 |  | 0.79 |  | 9.62
28 | 011703001001 | ●垂直运输 (1)建筑物建筑类型及结构形式:框架结构 (2)地下室建筑面积:无 (3)建筑物檐口高度、层数:13.2m.4层 | 项 | 1 | 67756.8 | 6129.6 | 32292.8 | 7209.6 | 6803.2 |  | 10817.6 |  | 131009.6
单价措施项目清单综合单价分析表
工程名称：湖村烟草站建设项目 | [11 empty] | 第5页 共20页
序号 | 项目编码 | 项目名称及特征描述 | 单位 | 工程量 | 综合单价组成(元) | [7 empty] | 综合单价 (元)
[5 empty] | 人工费 | 材料费 | 施工机具使用费 | 企业管理费 | 利润 | 规费 | 税金
28.1 | 10117093T | 垂直运输工程(施工电梯使用费 建筑檐高50m以内) 主体结构采用非泵送 | 部·天 | 160 | 423.48 | 38.31 | 201.83 | 45.06 | 42.52 |  | 67.61 |  | 818.81
29 | 011705001003 | ●大型机械设备进出场及安拆 | 项 | 1 | 7193.48 | 10747.41 | 14546.4 | 2008.29 | 1895.13 |  | 3275.16 |  | 39665.87
29.1 | BA-2 | 施工电梯检测 | 台.次 | 2 |  | 1455 |  |  |  |  | 130.95 |  | 1585.95
29.2 | 10117138 | 施工电梯进出场费(建筑檐高50m以内) | 台次 | 1 | 846.96 | 39.23 | 10187.01 | 751.87 | 709.5 |  | 1128.11 |  | 13662.68
29.3 | 10117177 | 安拆费(施工电梯安装、拆卸费 建筑檐高50m以内) | 台次 | 1 | 4679.45 | 27.93 | 4303.15 | 611.81 | 577.34 |  | 917.97 |  | 11117.65
29.4 | 10117206T | C20预拌泵送普通混凝土施工电梯固定式基础(平台式) | 座 | 1 | 1667.07 | 7770.25 | 56.24 | 644.61 | 608.29 |  | 967.18 |  | 11713.64
钢筋工程 | [13 empty] | 分项工程(17房屋建筑与装饰)
屋面工程 | [13 empty] | 分项工程(17房屋建筑与装饰)
外墙面保温 | [13 empty] | 分项工程(17房屋建筑与装饰)
其他一般土建工程 | [13 empty] | 分项工程(17房屋建筑与装饰)
30 | 011702025002 | 其他现浇构件模板 (1)构件类型:地沟 | m2 | 20.16 | 32.29 | 28.72 | 1.96 | 4.28 | 4.04 |  | 6.42 |  | 77.71
30.1 | 10117073 | 现浇混凝土胶合板模板(小型构件) | m2 | 20.16 | 32.29 | 28.72 | 1.96 | 4.28 | 4.04 |  | 6.42 |  | 77.71
31 | 011702027001 | 台阶模板 (1)台阶踏步宽:150*300mm | m2 | 5.786 | 19.18 | 8.83 | 0.52 | 1.94 | 1.83 |  | 2.91 |  | 35.21
31.1 | 10117069 | 现浇混凝土胶合板模板(台阶) | m2 | 5.786 | 19.18 | 8.83 | 0.52 | 1.94 | 1.83 |  | 2.91 |  | 35.21
楼地面工程 | [13 empty] | 分项工程(17房屋建筑与装饰)
内墙柱面工程 | [13 empty] | 分项工程(17房屋建筑与装饰)
外墙面工程 | [13 empty] | 分项工程(17房屋建筑与装饰)
天棚工程 | [13 empty] | 分项工程(17房屋建筑与装饰)
门窗工程 | [13 empty] | 分项工程(17房屋建筑与装饰)
油漆工程 | [13 empty] | 分项工程(17房屋建筑与装饰)
其他装饰工程 | [13 empty] | 分项工程(17房屋建筑与装饰)
综合楼 | [13 empty] | 单位工程(17安装)
电气工程 | [13 empty] | 分项工程(17安装)
单价措施项目清单综合单价分析表
工程名称：湖村烟草站建设项目 | [11 empty] | 第6页 共20页
序号 | 项目编码 | 项目名称及特征描述 | 单位 | 工程量 | 综合单价组成(元) | [7 empty] | 综合单价 (元)
[5 empty] | 人工费 | 材料费 | 施工机具使用费 | 企业管理费 | 利润 | 规费 | 税金
32 | 031301017001 | 脚手架搭拆 (1)电气设备安装工程脚手架搭拆费 (2)消防工程脚手架搭拆费 | 项 | 1 | 757.89 | 1407.51 |  | 151.58 | 129.92 |  | 216.54 |  | 2663.44
32.1 | BJ-4 | 电气设备安装工程脚手架搭拆费 | 元 | 2165.401 | 0.35 | 0.65 |  | 0.07 | 0.06 |  | 0.1 |  | 1.23
弱电工程 | [13 empty] | 分项工程(17安装)
33 | 031301017002 | 脚手架搭拆 (1)消防工程脚手架搭拆费 (2)电气设备安装工程脚手架搭拆费 | 项 | 1 | 224.69 | 417.29 |  | 44.94 | 38.52 |  | 64.2 |  | 789.64
33.1 | BJ-9 | 消防工程脚手架搭拆费 | 元 | 212.875 | 0.35 | 0.65 |  | 0.07 | 0.06 |  | 0.1 |  | 1.23
33.2 | BJ-4 | 电气设备安装工程脚手架搭拆费 | 元 | 429.109 | 0.35 | 0.65 |  | 0.07 | 0.06 |  | 0.1 |  | 1.23
给排水工程 | [13 empty] | 分项工程(17安装)
34 | 031301017003 | 脚手架搭拆 (1)给排水、采暖、燃气工程脚手架搭拆费 (2)刷油、防腐工程脚手架搭拆费 (3)工业管道脚手架搭拆费 (4)消防工程脚手架搭拆费 | 项 | 1 | 866.82 | 1609.81 |  | 173.36 | 148.6 |  | 247.66 |  | 3046.25
34.1 | BJ-10 | 给排水、采暖、燃气工程脚手架搭拆费 | 元 | 1906.07 | 0.35 | 0.65 |  | 0.07 | 0.06 |  | 0.1 |  | 1.23
34.2 | BJ-1101 | 刷油、防腐工程脚手架搭拆费 | 元 | 28.593 | 0.35 | 0.65 |  | 0.07 | 0.06 |  | 0.1 |  | 1.23
34.3 | BJ-8 | 工业管道脚手架搭拆费 | 元 | 21.254 | 0.35 | 0.65 |  | 0.07 | 0.06 |  | 0.1 |  | 1.23
34.4 | BJ-9 | 消防工程脚手架搭拆费 | 元 | 497.368 | 0.35 | 0.65 |  | 0.07 | 0.06 |  | 0.1 |  | 1.23
34.5 | BJ-6 | 自动化控制仪表脚手架搭拆费 | 元 | 1.303 | 0.35 | 0.65 |  | 0.07 | 0.06 |  | 0.1 |  | 1.23
34.6 | BJ-4 | 电气设备安装工程脚手架搭拆费 | 元 | 5.459 | 0.35 | 0.65 |  | 0.07 | 0.06 |  | 0.1 |  | 1.23
34.7 | BJ-1102 | 绝热工程脚手架搭拆费 | 元 | 16.583 | 0.35 | 0.65 |  | 0.07 | 0.06 |  | 0.1 |  | 1.23
通风空调 | [13 empty] | 分项工程(17安装)
35 | 031301017004 | 脚手架搭拆 (1)通风空调脚手架搭拆费 | 项 | 1 | 38.23 | 71 |  | 7.65 | 6.55 |  | 10.92 |  | 134.35
35.1 | BJ-7 | 通风空调脚手架搭拆费 | 元 | 101.458 | 0.35 | 0.65 |  | 0.07 | 0.06 |  | 0.1 |  | 1.23
35.2 | BJ-1101 | 刷油、防腐工程脚手架搭拆费 | 元 | 7.773 | 0.35 | 0.65 |  | 0.07 | 0.06 |  | 0.1 |  | 1.23
单价措施项目清单综合单价分析表
工程名称：湖村烟草站建设项目 | [11 empty] | 第7页 共20页
序号 | 项目编码 | 项目名称及特征描述 | 单位 | 工程量 | 综合单价组成(元) | [7 empty] | 综合单价 (元)
[5 empty] | 人工费 | 材料费 | 施工机具使用费 | 企业管理费 | 利润 | 规费 | 税金
单体建筑-联合工房 | [13 empty] | 单项工程(17房屋建筑与装饰)
房屋建筑与装饰工程 | [13 empty] | 单位工程(17房屋建筑与装饰)
土方工程 | [13 empty] | 分项工程(17房屋建筑与装饰)
桩基工程 | [13 empty] | 分项工程(17房屋建筑与装饰)
砌筑工程 | [13 empty] | 分项工程(17房屋建筑与装饰)
36 | 011701003002 | 砌筑脚手架 (1)服务对象:砌筑隔墙 (2)搭设高度:3.6m以内 | m2 | 176.147 | 2.08 | 0.39 | 0.65 | 0.21 | 0.2 |  | 0.32 |  | 3.85
36.1 | 10117017 | 砌筑脚手架(里脚手架) | m2 | 176.147 | 2.08 | 0.39 | 0.65 | 0.21 | 0.2 |  | 0.32 |  | 3.85
37 | 011701003003 | 砌筑脚手架 (1)服务对象:砌筑隔墙 (2)搭设高度:3.6-6m | m2 | 55.62 | 4.49 | 3.93 | 0.49 | 0.6 | 0.57 |  | 0.91 |  | 10.99
37.1 | 10117018 | 砌筑脚手架(砌筑双排脚手架) | m2 | 55.62 | 4.49 | 3.93 | 0.49 | 0.6 | 0.57 |  | 0.91 |  | 10.99
38 | 011701003004 | 砌筑脚手架 (1)服务对象:砌筑隔墙 (2)搭设高度:>6.0m | m2 | 2986.752 | 16.56 | 9.58 | 0.7 | 1.82 | 1.72 |  | 2.73 |  | 33.11
38.1 | 10117001T | 外脚手架（落地式钢管）(外墙扣件式钢管脚手架 双排 建筑物高度30m以内) 砌筑高度超过6米 | m2 | 2986.752 | 16.56 | 9.58 | 0.7 | 1.82 | 1.72 |  | 2.73 |  | 33.11
混凝土工程 | [13 empty] | 分项工程(17房屋建筑与装饰)
39 | 011702033002 | ●垫层模板 (1)垫层 (2)<3.60m | m2 | 153.86 | 40.09 | 14.71 | 0.8 | 3.78 | 3.56 |  | 5.66 |  | 68.6
39.1 | 10117035 | 现浇混凝土胶合板模板(垫层) | m2 | 153.86 | 40.09 | 14.71 | 0.8 | 3.78 | 3.56 |  | 5.66 |  | 68.6
40 | 011702001004 | ●基础模板 (1)独立桩承台 | m2 | 189.9 | 35.61 | 20.46 | 1.06 | 3.88 | 3.66 |  | 5.82 |  | 70.49
40.1 | 10117037 | 现浇混凝土胶合板模板(独立基础) | m2 | 189.9 | 35.61 | 20.46 | 1.06 | 3.88 | 3.66 |  | 5.82 |  | 70.49
41 | 011702001005 | ●基础模板 (1)通风井底板 | m2 | 1.48 | 29.51 | 14.97 | 0.77 | 3.07 | 2.9 |  | 4.61 |  | 55.83
41.1 | 10117039 | 现浇混凝土胶合板模板(满堂基础、桩承台 无梁式) | m2 | 1.48 | 29.51 | 14.97 | 0.77 | 3.07 | 2.9 |  | 4.61 |  | 55.83
单价措施项目清单综合单价分析表
工程名称：湖村烟草站建设项目 | [11 empty] | 第8页 共20页
序号 | 项目编码 | 项目名称及特征描述 | 单位 | 工程量 | 综合单价组成(元) | [7 empty] | 综合单价 (元)
[5 empty] | 人工费 | 材料费 | 施工机具使用费 | 企业管理费 | 利润 | 规费 | 税金
42 | 011702001006 | ●基础模板 (1)砖模 | m2 | 129.41 | 65.81 | 43.38 | 0.49 | 7.45 | 7.03 |  | 11.18 |  | 135.34
42.1 | 10104015 | 砖模（烧结煤矸石多孔砖） | m3 | 25.88 | 329.09 | 216.91 | 2.47 | 37.24 | 35.14 |  | 55.88 |  | 676.73
43 | 011702002003 | ●柱模板 (1)超过3.6m、不超过6m (2)矩形 (3)无 | m2 | 643.54 | 44.97 | 22.02 | 0.84 | 4.6 | 4.35 |  | 6.91 |  | 83.69
43.1 | 10117045 | 现浇混凝土胶合板模板(独立矩形柱) | m2 | 643.54 | 37.75 | 22.02 | 0.84 | 4.12 | 3.88 |  | 6.17 |  | 74.78
43.2 | 10117085 | 增加费(柱、墙模板支撑高度超过3.6m、不超过6m 每增加0.5m) | m2 | 932.4 | 0.88 |  |  | 0.06 | 0.06 |  | 0.09 |  | 1.09
43.3 | 10117086 | 增加费(柱、墙模板支撑高度超过6m，每增加0.5m) | m2 | 752.76 | 5.08 |  |  | 0.34 | 0.33 |  | 0.52 |  | 6.27
44 | 011702003002 | ●构造柱模板 (1)超过3.6m、不超过6m | m2 | 159.78 | 53.85 | 23.65 | 0.84 | 5.32 | 5.03 |  | 7.98 |  | 96.67
44.1 | 10117048 | 现浇混凝土胶合板模板(构造柱) | m2 | 159.78 | 51.48 | 23.65 | 0.84 | 5.16 | 4.87 |  | 7.74 |  | 93.74
44.2 | 10117085 | 增加费(柱、墙模板支撑高度超过3.6m、不超过6m 每增加0.5m) | m2 | 134.9 | 0.88 |  |  | 0.06 | 0.06 |  | 0.09 |  | 1.09
44.3 | 10117086 | 增加费(柱、墙模板支撑高度超过6m，每增加0.5m) | m2 | 51.27 | 5.08 |  |  | 0.34 | 0.33 |  | 0.52 |  | 6.27
45 | 011702005002 | ●基础梁模板 (1)<3.60m (2)矩形 | m2 | 691.9 | 26.89 | 21.72 | 1.1 | 3.38 | 3.19 |  | 5.07 |  | 61.35
45.1 | 10117041 | 现浇混凝土胶合板模板(无底模基础梁、地圈梁) | m2 | 691.9 | 26.89 | 21.72 | 1.1 | 3.38 | 3.19 |  | 5.07 |  | 61.35
46 | 011702006003 | ●梁模板 (1)>3.60m (2)矩形 (3)无 | m2 | 95.53 | 64.43 | 36.41 | 2.96 | 7.05 | 6.64 |  | 10.59 |  | 128.08
46.1 | 10117049 | 现浇混凝土胶合板模板(单梁、连续梁) | m2 | 95.53 | 58.5 | 30.03 | 2.33 | 6.17 | 5.82 |  | 9.26 |  | 112.11
46.2 | 10117087 | 增加费(梁、板模板支撑高度超过3.6m、不超过6m 每增加0.5m) | m2 | 301.5 | 1.88 | 2.02 | 0.2 | 0.28 | 0.26 |  | 0.42 |  | 5.06
47 | 011702008005 | ●圈梁模板 (1)<3.60m | m2 | 116.03 | 34.78 | 16.73 | 0.85 | 3.56 | 3.36 |  | 5.34 |  | 64.62
单价措施项目清单综合单价分析表
工程名称：湖村烟草站建设项目 | [11 empty] | 第9页 共20页
序号 | 项目编码 | 项目名称及特征描述 | 单位 | 工程量 | 综合单价组成(元) | [7 empty] | 综合单价 (元)
[5 empty] | 人工费 | 材料费 | 施工机具使用费 | 企业管理费 | 利润 | 规费 | 税金
47.1 | 10117051 | 现浇混凝土胶合板模板(圈梁) | m2 | 116.03 | 34.78 | 16.73 | 0.85 | 3.56 | 3.36 |  | 5.34 |  | 64.62
48 | 011702025003 | ●其他现浇构件模板 (1)压顶 | m2 | 41.15 | 36.3 | 16.16 | 0.54 | 3.6 | 3.4 |  | 5.4 |  | 65.4
48.1 | 10117070 | 现浇混凝土胶合板模板(压顶) | m2 | 41.15 | 36.3 | 16.16 | 0.54 | 3.6 | 3.4 |  | 5.4 |  | 65.4
49 | 011702009002 | ●过梁模板 (1)<3.60m | m2 | 150.01 | 63.73 | 19.73 | 0.95 | 5.73 | 5.41 |  | 8.6 |  | 104.15
49.1 | 10117052 | 现浇混凝土胶合板模板(过梁) | m2 | 150.01 | 63.73 | 19.73 | 0.95 | 5.73 | 5.41 |  | 8.6 |  | 104.15
50 | 011702011003 | ●墙模板 (1)<3.60m (2)拉杆螺栓 | m2 | 796.87 | 33.61 | 19.34 | 1.22 | 3.68 | 3.47 |  | 5.52 |  | 66.84
50.1 | 10117062 | 现浇混凝土胶合板模板(直形墙) | m2 | 796.87 | 33.61 | 19.34 | 1.22 | 3.68 | 3.47 |  | 5.52 |  | 66.84
51 | 011702011004 | ●墙模板 (1)通风井 (2)<3.60m (3)拉杆螺栓 | m2 | 18.48 | 33.61 | 19.34 | 1.22 | 3.68 | 3.47 |  | 5.52 |  | 66.84
51.1 | 10117062 | 现浇混凝土胶合板模板(直形墙) | m2 | 18.48 | 33.61 | 19.34 | 1.22 | 3.68 | 3.47 |  | 5.52 |  | 66.84
52 | 011702014002 | ●有梁板模板 (1)通风井 (2)<3.60m (3)无 | m2 | 1.75 | 46.81 | 22.44 | 1.6 | 4.81 | 4.54 |  | 7.22 |  | 87.42
52.1 | 10117053 | 现浇混凝土胶合板模板(有梁板) | m2 | 1.75 | 46.81 | 22.44 | 1.6 | 4.81 | 4.54 |  | 7.22 |  | 87.42
53 | 011702014003 | ●有梁板模板 (1)通风井 (2)<3.60m (3)无 | m2 | 369.1 | 46.81 | 22.44 | 1.6 | 4.81 | 4.54 |  | 7.22 |  | 87.42
53.1 | 10117053 | 现浇混凝土胶合板模板(有梁板) | m2 | 369.1 | 46.81 | 22.44 | 1.6 | 4.81 | 4.54 |  | 7.22 |  | 87.42
54 | 011702014004 | ●有梁板模板 (1)通风井 (2)<3.60m (3)无 | m2 | 387.77 | 46.81 | 22.44 | 1.6 | 4.81 | 4.54 |  | 7.22 |  | 87.42
单价措施项目清单综合单价分析表
工程名称：湖村烟草站建设项目 | [11 empty] | 第10页 共20页
序号 | 项目编码 | 项目名称及特征描述 | 单位 | 工程量 | 综合单价组成(元) | [7 empty] | 综合单价 (元)
[5 empty] | 人工费 | 材料费 | 施工机具使用费 | 企业管理费 | 利润 | 规费 | 税金
54.1 | 10117053 | 现浇混凝土胶合板模板(有梁板) | m2 | 387.77 | 46.81 | 22.44 | 1.6 | 4.81 | 4.54 |  | 7.22 |  | 87.42
55 | 011702021003 | ●栏板模板 (1)具体详见设计图纸 | m2 | 709.42 | 39.25 | 14.93 | 0.97 | 3.74 | 3.53 |  | 5.62 |  | 68.04
55.1 | 10117057 | 现浇混凝土胶合板模板(栏板) | m2 | 709.42 | 39.25 | 14.93 | 0.97 | 3.74 | 3.53 |  | 5.62 |  | 68.04
56 | 011702024002 | ●楼梯模板 (1)板式 (2)<3.60m (3)标准双跑 | m2 | 10.4 | 127.52 | 45.67 | 2.09 | 11.9 | 11.23 |  | 17.86 |  | 216.27
56.1 | 10117066 | 现浇混凝土胶合板模板(直形楼梯 板式) | m2 | 10.4 | 127.52 | 45.67 | 2.09 | 11.9 | 11.23 |  | 17.86 |  | 216.27
57 | 011702023001 | ●雨篷、悬挑构件模板 (1)雨篷 (2)超过3.6m、不超过6m | m2 | 166.23 | 82.28 | 22.61 | 2.37 | 7.28 | 6.87 |  | 10.93 |  | 132.34
57.1 | 10117059 | 现浇混凝土胶合板模板(雨篷) | m2 | 166.23 | 82.28 | 22.61 | 2.37 | 7.28 | 6.87 |  | 10.93 |  | 132.34
58 | 011702030001 | ●后浇带模板 (1)基础 (2)<3.60m | m2 | 5.38 | 26.4 | 4.5 | 0.33 | 2.12 | 2 |  | 3.18 |  | 38.53
58.1 | 10117076 | 现浇混凝土胶合板模板(后浇带 基础) | m2 | 5.38 | 26.4 | 4.5 | 0.33 | 2.12 | 2 |  | 3.18 |  | 38.53
59 | 011702030002 | ●后浇带模板 (1)梁板 (2)<3.60m | m2 | 28.22 | 51.38 | 109.31 | 3.02 | 11.12 | 10.49 |  | 16.68 |  | 202
59.1 | 10117078 | 现浇混凝土胶合板模板(后浇带 梁、板) | m2 | 28.22 | 51.38 | 109.31 | 3.02 | 11.12 | 10.49 |  | 16.68 |  | 202
60 | 011702034001 | ●高大模板 (1)有梁板 (2)超过8m | m2 | 4235 | 164.61 | 62.75 | 2.57 | 15.63 | 14.72 |  | 23.45 |  | 283.74
60.1 | 10117237 | 高大模板支撑（扣件式钢管） | m3 | 21084.66 | 26.68 | 7.75 | 0.27 | 2.36 | 2.22 |  | 3.54 |  | 42.82
60.2 | 10117061 | 现浇混凝土胶合板模板(高大模板（不含支撑）) | m2 | 4227.26 | 31.84 | 24.21 | 1.23 | 3.89 | 3.67 |  | 5.84 |  | 70.68
61 | 011702008006 | ●圈梁模板 (1)安全栏杆基脚 (2)<3.60m | m2 | 0.287 | 34.78 | 16.73 | 0.85 | 3.56 | 3.36 |  | 5.34 |  | 64.62
61.1 | 10117051 | 现浇混凝土胶合板模板(圈梁) | m2 | 0.287 | 34.78 | 16.73 | 0.85 | 3.56 | 3.36 |  | 5.34 |  | 64.62
单价措施项目清单综合单价分析表
工程名称：湖村烟草站建设项目 | [11 empty] | 第11页 共20页
序号 | 项目编码 | 项目名称及特征描述 | 单位 | 工程量 | 综合单价组成(元) | [7 empty] | 综合单价 (元)
[5 empty] | 人工费 | 材料费 | 施工机具使用费 | 企业管理费 | 利润 | 规费 | 税金
62 | 011701006001 | ●满堂装饰脚手架 (1)服务对象（天棚和墙面或天棚）:天棚和墙面 (2)服务高度:3.6m-5.2m | m2 | 2563.27 | 5.66 | 3.16 | 0.33 | 0.62 | 0.59 |  | 0.93 |  | 11.29
62.1 | 10117019 | 装修脚手架(装修满堂脚手架 基本层3.6m-5.2m) | m2 | 2563.27 | 5.66 | 3.16 | 0.33 | 0.62 | 0.59 |  | 0.93 |  | 11.29
63 | 011701006002 | ●满堂装饰脚手架 (1)服务对象（天棚和墙面或天棚）:天棚和墙面 (2)服务高度:8.2m | m2 | 7516.29 | 8.23 | 3.6 | 0.87 | 0.86 | 0.81 |  | 1.29 |  | 15.66
63.1 | 10117019T | 装修脚手架(装修满堂脚手架 基本层3.6m-8.2m) | m2 | 7516.29 | 8.23 | 3.6 | 0.87 | 0.86 | 0.81 |  | 1.29 |  | 15.66
64 | 011703001003 | ●垂直运输 (1)建筑物建筑类型及结构形式:钢混 (2)地下室建筑面积:0 (3)建筑物檐口高度、层数:4.35m,1层 | 项 | 1 | 15135.55 |  | 20951.53 | 2452.52 | 2312.38 |  | 3678.78 |  | 44530.76
64.1 | 10117101 | 垂直运输工程(垂直运输费 单层) | m2 | 3503.6 | 4.32 |  | 5.98 | 0.7 | 0.66 |  | 1.05 |  | 12.71
钢筋工程 | [13 empty] | 分项工程(17房屋建筑与装饰)
屋面工程 | [13 empty] | 分项工程(17房屋建筑与装饰)
其他一般土建工程 | [13 empty] | 分项工程(17房屋建筑与装饰)
楼地面工程 | [13 empty] | 分项工程(17房屋建筑与装饰)
内墙柱面工程 | [13 empty] | 分项工程(17房屋建筑与装饰)
外墙面工程 | [13 empty] | 分项工程(17房屋建筑与装饰)
65 | 011701002003 | 外脚手架及垂直封闭安全网 | m2 | 2295.48 | 25.47 | 35.74 | 0.93 | 4.22 | 3.98 |  | 6.33 |  | 76.67
65.1 | 10117001 | 外脚手架（落地式钢管）(外墙扣件式钢管脚手架 双排 建筑物高度30m以内) | m2 | 2295.48 | 22.07 | 31.34 | 0.93 | 3.69 | 3.48 |  | 5.54 |  | 67.05
65.2 | 10117015 | 建筑物垂直封闭(阻燃安全网) | m2 | 2295.48 | 3.4 | 4.4 |  | 0.53 | 0.5 |  | 0.79 |  | 9.62
天棚工程 | [13 empty] | 分项工程(17房屋建筑与装饰)
门窗工程 | [13 empty] | 分项工程(17房屋建筑与装饰)
油漆工程 | [13 empty] | 分项工程(17房屋建筑与装饰)
其他装饰工程 | [13 empty] | 分项工程(17房屋建筑与装饰)
房屋建筑与装饰工程 | [13 empty] | 单位工程(17装配式建筑)
单价措施项目清单综合单价分析表
工程名称：湖村烟草站建设项目 | [11 empty] | 第12页 共20页
序号 | 项目编码 | 项目名称及特征描述 | 单位 | 工程量 | 综合单价组成(元) | [7 empty] | 综合单价 (元)
[5 empty] | 人工费 | 材料费 | 施工机具使用费 | 企业管理费 | 利润 | 规费 | 税金
金属构件工程 | [13 empty] | 分项工程(17装配式建筑)
联合工房 | [13 empty] | 单位工程(17安装)
电气工程 | [13 empty] | 分项工程(17安装)
66 | 031301017005 | 脚手架搭拆 (1)电气设备安装工程脚手架搭拆费 | 项 | 1 | 957.49 | 1778.2 |  | 191.5 | 164.14 |  | 273.57 |  | 3364.89
66.1 | BJ-4 | 电气设备安装工程脚手架搭拆费 | 元 | 2735.685 | 0.35 | 0.65 |  | 0.07 | 0.06 |  | 0.1 |  | 1.23
弱电工程 | [13 empty] | 分项工程(17安装)
67 | 031301017006 | 脚手架搭拆 (1)电气设备安装工程脚手架搭拆费 | 项 | 1 | 116.95 | 217.19 |  | 23.39 | 20.05 |  | 33.41 |  | 410.98
67.1 | BJ-4 | 电气设备安装工程脚手架搭拆费 | 元 | 334.131 | 0.35 | 0.65 |  | 0.07 | 0.06 |  | 0.1 |  | 1.23
消防报警系统 | [13 empty] | 分项工程(17安装)
68 | 031301017007 | 脚手架搭拆 (1)消防工程脚手架搭拆费 (2)电气设备安装工程脚手架搭拆费 | 项 | 1 | 648.17 | 1203.75 |  | 129.63 | 111.12 |  | 185.19 |  | 2277.87
68.1 | BJ-9 | 消防工程脚手架搭拆费 | 元 | 1009.329 | 0.35 | 0.65 |  | 0.07 | 0.06 |  | 0.1 |  | 1.23
68.2 | BJ-4 | 电气设备安装工程脚手架搭拆费 | 元 | 842.599 | 0.35 | 0.65 |  | 0.07 | 0.06 |  | 0.1 |  | 1.23
给排水工程 | [13 empty] | 分项工程(17安装)
69 | 031301017008 | 脚手架搭拆 (1)消防工程脚手架搭拆费 (2)给排水、采暖、燃气工程脚手架搭拆费 | 项 | 1 | 326.75 | 606.82 |  | 65.35 | 56.01 |  | 93.36 |  | 1148.28
69.1 | BJ-9 | 消防工程脚手架搭拆费 | 元 | 159.649 | 0.35 | 0.65 |  | 0.07 | 0.06 |  | 0.1 |  | 1.23
69.2 | BJ-10 | 给排水、采暖、燃气工程脚手架搭拆费 | 元 | 766.759 | 0.35 | 0.65 |  | 0.07 | 0.06 |  | 0.1 |  | 1.23
69.3 | BJ-1101 | 刷油、防腐工程脚手架搭拆费 | 元 | 7.156 | 0.35 | 0.65 |  | 0.07 | 0.06 |  | 0.1 |  | 1.23
水泵房 | [13 empty] | 分项工程(17安装)
70 | 031301017009 | 脚手架搭拆 (1)工业管道脚手架搭拆费 (2)自动化控制仪表脚手架搭拆费 (3)给排水、采暖、燃气工程脚手架搭拆费 (4)刷油、防腐工程脚手架搭拆费 | 项 | 1 | 731.38 | 1358.28 |  | 146.28 | 125.38 |  | 208.97 |  | 2570.29
单价措施项目清单综合单价分析表
工程名称：湖村烟草站建设项目 | [11 empty] | 第13页 共20页
序号 | 项目编码 | 项目名称及特征描述 | 单位 | 工程量 | 综合单价组成(元) | [7 empty] | 综合单价 (元)
[5 empty] | 人工费 | 材料费 | 施工机具使用费 | 企业管理费 | 利润 | 规费 | 税金
70.1 | BJ-8 | 工业管道脚手架搭拆费 | 元 | 1783.219 | 0.35 | 0.65 |  | 0.07 | 0.06 |  | 0.1 |  | 1.23
70.2 | BJ-6 | 自动化控制仪表脚手架搭拆费 | 元 | 10.42 | 0.35 | 0.65 |  | 0.07 | 0.06 |  | 0.1 |  | 1.23
70.3 | BJ-10 | 给排水、采暖、燃气工程脚手架搭拆费 | 元 | 216.505 | 0.35 | 0.65 |  | 0.07 | 0.06 |  | 0.1 |  | 1.23
70.4 | BJ-1101 | 刷油、防腐工程脚手架搭拆费 | 元 | 23.934 | 0.35 | 0.65 |  | 0.07 | 0.06 |  | 0.1 |  | 1.23
70.5 | BJ-9 | 消防工程脚手架搭拆费 | 元 | 5.293 | 0.35 | 0.65 |  | 0.07 | 0.06 |  | 0.1 |  | 1.23
70.6 | BJ-4 | 电气设备安装工程脚手架搭拆费 | 元 | 50.293 | 0.35 | 0.65 |  | 0.07 | 0.06 |  | 0.1 |  | 1.23
单体建筑-值班室、配电房 | [13 empty] | 单项工程(17房屋建筑与装饰)
房屋建筑与装饰工程 | [13 empty] | 单位工程(17房屋建筑与装饰)
土方工程 | [13 empty] | 分项工程(17房屋建筑与装饰)
砌筑工程 | [13 empty] | 分项工程(17房屋建筑与装饰)
71 | 011701003005 | 砌筑脚手架 (1)砌筑隔墙 (2)>3.60m | m2 | 304.479 | 4.49 | 3.93 | 0.49 | 0.6 | 0.57 |  | 0.91 |  | 10.99
71.1 | 10117018 | 砌筑脚手架(砌筑双排脚手架) | m2 | 304.479 | 4.49 | 3.93 | 0.49 | 0.6 | 0.57 |  | 0.91 |  | 10.99
混凝土工程 | [13 empty] | 分项工程(17房屋建筑与装饰)
72 | 011702033003 | ●垫层模板 (1)构件类型:垫层 (2)支撑高度:3.60m以内 | m2 | 22.035 | 40.09 | 14.71 | 0.8 | 3.78 | 3.56 |  | 5.66 |  | 68.6
72.1 | 10117035 | 现浇混凝土胶合板模板(垫层) | m2 | 22.035 | 40.09 | 14.71 | 0.8 | 3.78 | 3.56 |  | 5.66 |  | 68.6
73 | 011702001007 | ●基础模板 (1)基础类型:独立基础 | m2 | 32.4 | 35.61 | 20.46 | 1.06 | 3.88 | 3.66 |  | 5.82 |  | 70.49
73.1 | 10117037 | 现浇混凝土胶合板模板(独立基础) | m2 | 32.4 | 35.61 | 20.46 | 1.06 | 3.88 | 3.66 |  | 5.82 |  | 70.49
74 | 011702001009 | ●基础模板 (1)基础类型:带形基础 | m2 | 1.36 | 29.35 | 23.47 | 0.88 | 3.65 | 3.44 |  | 5.47 |  | 66.26
74.1 | 10117036 | 现浇混凝土胶合板模板(带形基础) | m2 | 1.36 | 29.35 | 23.47 | 0.88 | 3.65 | 3.44 |  | 5.47 |  | 66.26
75 | 011702002004 | ●柱模板 (1)支撑高度:4.2m (2)构件形状:矩形 | m2 | 44.97 | 37.87 | 22.02 | 0.84 | 4.13 | 3.89 |  | 6.18 |  | 74.93
单价措施项目清单综合单价分析表
工程名称：湖村烟草站建设项目 | [11 empty] | 第14页 共20页
序号 | 项目编码 | 项目名称及特征描述 | 单位 | 工程量 | 综合单价组成(元) | [7 empty] | 综合单价 (元)
[5 empty] | 人工费 | 材料费 | 施工机具使用费 | 企业管理费 | 利润 | 规费 | 税金
75.1 | 10117045 | 现浇混凝土胶合板模板(独立矩形柱) | m2 | 44.97 | 37.75 | 22.02 | 0.84 | 4.12 | 3.88 |  | 6.17 |  | 74.78
75.2 | 10117085 | 增加费(柱、墙模板支撑高度超过3.6m、不超过6m 每增加0.5m) | m2 | 6.33 | 0.88 |  |  | 0.06 | 0.06 |  | 0.09 |  | 1.09
76 | 011702003003 | ●构造柱模板 (1)支撑高度:3.60m以内 | m2 | 46.489 | 51.48 | 23.65 | 0.84 | 5.16 | 4.87 |  | 7.74 |  | 93.74
76.1 | 10117048 | 现浇混凝土胶合板模板(构造柱) | m2 | 46.489 | 51.48 | 23.65 | 0.84 | 5.16 | 4.87 |  | 7.74 |  | 93.74
77 | 011702005003 | ●基础梁模板 (1)<3.60m (2)矩形 | m2 | 74.265 | 26.89 | 21.72 | 1.1 | 3.38 | 3.19 |  | 5.07 |  | 61.35
77.1 | 10117041 | 现浇混凝土胶合板模板(无底模基础梁、地圈梁) | m2 | 74.265 | 26.89 | 21.72 | 1.1 | 3.38 | 3.19 |  | 5.07 |  | 61.35
78 | 011702008007 | ●圈梁模板 (1)<3.60m | m2 | 5.385 | 34.78 | 16.73 | 0.85 | 3.56 | 3.36 |  | 5.34 |  | 64.62
78.1 | 10117051 | 现浇混凝土胶合板模板(圈梁) | m2 | 5.385 | 34.78 | 16.73 | 0.85 | 3.56 | 3.36 |  | 5.34 |  | 64.62
79 | 011702025004 | ●其他现浇构件模板 (1)构件类型:压顶 | m2 | 3.016 | 36.3 | 16.16 | 0.54 | 3.6 | 3.4 |  | 5.4 |  | 65.4
79.1 | 10117070 | 现浇混凝土胶合板模板(压顶) | m2 | 3.016 | 36.3 | 16.16 | 0.54 | 3.6 | 3.4 |  | 5.4 |  | 65.4
80 | 011702009003 | ●过梁模板 (1)支撑高度:3.6m以内 | m2 | 19.656 | 63.73 | 19.73 | 0.95 | 5.73 | 5.41 |  | 8.6 |  | 104.15
80.1 | 10117052 | 现浇混凝土胶合板模板(过梁) | m2 | 19.656 | 63.73 | 19.73 | 0.95 | 5.73 | 5.41 |  | 8.6 |  | 104.15
81 | 011702014005 | ●有梁板模板 (1)>3.60m (2)无 | m2 | 212.214 | 50.46 | 26.36 | 1.99 | 5.35 | 5.04 |  | 8.04 |  | 97.24
81.1 | 10117053 | 现浇混凝土胶合板模板(有梁板) | m2 | 212.214 | 46.81 | 22.44 | 1.6 | 4.81 | 4.54 |  | 7.22 |  | 87.42
81.2 | 10117087 | 增加费(梁、板模板支撑高度超过3.6m、不超过6m 每增加0.5m) | m2 | 411.922 | 1.88 | 2.02 | 0.2 | 0.28 | 0.26 |  | 0.42 |  | 5.06
82 | 011702021004 | ●栏板模板 (1)具体详见设计图纸 | m2 | 64.455 | 39.25 | 14.93 | 0.97 | 3.74 | 3.53 |  | 5.62 |  | 68.04
82.1 | 10117057 | 现浇混凝土胶合板模板(栏板) | m2 | 64.455 | 39.25 | 14.93 | 0.97 | 3.74 | 3.53 |  | 5.62 |  | 68.04
83 | 011702023002 | ●雨篷、悬挑构件模板 | m2 | 17.386 | 82.28 | 22.61 | 2.37 | 7.28 | 6.87 |  | 10.93 |  | 132.34
单价措施项目清单综合单价分析表
工程名称：湖村烟草站建设项目 | [11 empty] | 第15页 共20页
序号 | 项目编码 | 项目名称及特征描述 | 单位 | 工程量 | 综合单价组成(元) | [7 empty] | 综合单价 (元)
[5 empty] | 人工费 | 材料费 | 施工机具使用费 | 企业管理费 | 利润 | 规费 | 税金
|  | (1)构件类型:雨篷 |  | 0
83.1 | 10117059 | 现浇混凝土胶合板模板(雨篷) | m2 | 17.386 | 82.28 | 22.61 | 2.37 | 7.28 | 6.87 |  | 10.93 |  | 132.34
84 | 011703001004 | ●垂直运输 (1)建筑物建筑类型及结构形式:框架结构 (2)地下室建筑面积:无 (3)建筑物檐口高度、层数:4.2m，1层 | 项 | 1 | 518.4 |  | 717.6 | 84 | 79.2 |  | 126 |  | 1525.2
84.1 | 10117101 | 垂直运输工程(垂直运输费 单层) | m2 | 120 | 4.32 |  | 5.98 | 0.7 | 0.66 |  | 1.05 |  | 12.71
钢筋工程 | [13 empty] | 分项工程(17房屋建筑与装饰)
屋面工程 | [13 empty] | 分项工程(17房屋建筑与装饰)
其他一般土建工程 | [13 empty] | 分项工程(17房屋建筑与装饰)
楼地面工程 | [13 empty] | 分项工程(17房屋建筑与装饰)
内墙柱面工程 | [13 empty] | 分项工程(17房屋建筑与装饰)
外墙面工程 | [13 empty] | 分项工程(17房屋建筑与装饰)
85 | 011701002004 | 外脚手架及垂直封闭安全网 | m2 | 240.96 | 25.47 | 17.18 | 0.93 | 2.96 | 2.79 |  | 4.44 |  | 53.77
85.1 | 10117001T | 外脚手架（落地式钢管）(外墙扣件式钢管脚手架 双排 建筑物高度30m以内) | m2 | 240.96 | 22.07 | 12.78 | 0.93 | 2.43 | 2.29 |  | 3.65 |  | 44.15
85.2 | 10117015 | 建筑物垂直封闭(阻燃安全网) | m2 | 240.96 | 3.4 | 4.4 |  | 0.53 | 0.5 |  | 0.79 |  | 9.62
天棚工程 | [13 empty] | 分项工程(17房屋建筑与装饰)
86 | 011701006003 | 满堂装饰脚手架 (1)服务对象（天棚和墙面或天棚）:天棚和墙面 (2)服务高度:3.6-5.2m | m2 | 96.538 | 5.66 | 3.16 | 0.33 | 0.62 | 0.59 |  | 0.93 |  | 11.29
86.1 | 10117019 | 装修脚手架(装修满堂脚手架 基本层3.6m-5.2m) | m2 | 96.538 | 5.66 | 3.16 | 0.33 | 0.62 | 0.59 |  | 0.93 |  | 11.29
门窗工程 | [13 empty] | 分项工程(17房屋建筑与装饰)
油漆工程 | [13 empty] | 分项工程(17房屋建筑与装饰)
大门部分 | [13 empty] | 分项工程(17房屋建筑与装饰)
87 | 011702033004 | 垫层模板 (1)构件类型:垫层 (2)支撑高度:3.60m以内 | m2 | 2.67 | 40.09 | 14.71 | 0.8 | 3.78 | 3.56 |  | 5.66 |  | 68.6
单价措施项目清单综合单价分析表
工程名称：湖村烟草站建设项目 | [11 empty] | 第16页 共20页
序号 | 项目编码 | 项目名称及特征描述 | 单位 | 工程量 | 综合单价组成(元) | [7 empty] | 综合单价 (元)
[5 empty] | 人工费 | 材料费 | 施工机具使用费 | 企业管理费 | 利润 | 规费 | 税金
87.1 | 10117035 | 现浇混凝土胶合板模板(垫层) | m2 | 2.67 | 40.09 | 14.71 | 0.8 | 3.78 | 3.56 |  | 5.66 |  | 68.6
88 | 011702001010 | 基础模板 (1)基础类型:独立基础 | m2 | 8.283 | 35.61 | 20.46 | 1.06 | 3.88 | 3.66 |  | 5.82 |  | 70.49
88.1 | 10117037 | 现浇混凝土胶合板模板(独立基础) | m2 | 8.283 | 35.61 | 20.46 | 1.06 | 3.88 | 3.66 |  | 5.82 |  | 70.49
89 | 011702002005 | 柱模板 (1)支撑高度:<3.60m (2)构件形状:矩形 | m2 | 13.25 | 37.75 | 22.02 | 0.84 | 4.12 | 3.88 |  | 6.17 |  | 74.78
89.1 | 10117045 | 现浇混凝土胶合板模板(独立矩形柱) | m2 | 13.25 | 37.75 | 22.02 | 0.84 | 4.12 | 3.88 |  | 6.17 |  | 74.78
90 | 011702002006 | 柱模板 (1)支撑高度:<3.60m (2)构件形状:异形 | m2 | 13.392 | 64.93 | 26.05 | 1.02 | 6.25 | 5.9 |  | 9.37 |  | 113.52
90.1 | 10117046 | 现浇混凝土胶合板模板(独立异形柱) | m2 | 13.392 | 64.93 | 26.05 | 1.02 | 6.25 | 5.9 |  | 9.37 |  | 113.52
91 | 011701003006 | 砌筑脚手架 (1)大门隔墙 (2)<3.60m | m2 | 9.8 | 2.08 | 0.39 | 0.65 | 0.21 | 0.2 |  | 0.32 |  | 3.85
91.1 | 10117017 | 砌筑脚手架(里脚手架) | m2 | 9.8 | 2.08 | 0.39 | 0.65 | 0.21 | 0.2 |  | 0.32 |  | 3.85
值班室、设备用房 | [13 empty] | 单位工程(17安装)
电气工程 | [13 empty] | 分项工程(17安装)
92 | 031301017011 | 脚手架搭拆 (1)电气设备安装工程脚手架搭拆费 | 项 | 1 | 126.63 | 235.17 |  | 25.33 | 21.71 |  | 36.18 |  | 445.02
92.1 | BJ-4 | 电气设备安装工程脚手架搭拆费 | 元 | 361.803 | 0.35 | 0.65 |  | 0.07 | 0.06 |  | 0.1 |  | 1.23
弱电工程 | [13 empty] | 分项工程(17安装)
93 | 031301017012 | 脚手架搭拆 (1)消防工程脚手架搭拆费 (2)电气设备安装工程脚手架搭拆费 | 项 | 1 | 617.95 | 1147.62 |  | 123.59 | 105.93 |  | 176.56 |  | 2171.66
93.1 | BJ-9 | 消防工程脚手架搭拆费 | 元 | 1708.764 | 0.35 | 0.65 |  | 0.07 | 0.06 |  | 0.1 |  | 1.23
93.2 | BJ-4 | 电气设备安装工程脚手架搭拆费 | 元 | 33.533 | 0.35 | 0.65 |  | 0.07 | 0.06 |  | 0.1 |  | 1.23
93.3 | BJ-10 | 给排水、采暖、燃气工程脚手架搭拆费 | 元 | 23.278 | 0.35 | 0.65 |  | 0.07 | 0.06 |  | 0.1 |  | 1.23
给排水工程 | [13 empty] | 分项工程(17安装)
单价措施项目清单综合单价分析表
工程名称：湖村烟草站建设项目 | [11 empty] | 第17页 共20页
序号 | 项目编码 | 项目名称及特征描述 | 单位 | 工程量 | 综合单价组成(元) | [7 empty] | 综合单价 (元)
[5 empty] | 人工费 | 材料费 | 施工机具使用费 | 企业管理费 | 利润 | 规费 | 税金
94 | 031301017013 | 脚手架搭拆 (1)给排水、采暖、燃气工程脚手架搭拆费 (2)消防工程脚手架搭拆费 | 项 | 1 | 33.72 | 62.62 |  | 6.74 | 5.78 |  | 9.63 |  | 118.48
94.1 | BJ-10 | 给排水、采暖、燃气工程脚手架搭拆费 | 元 | 95.882 | 0.35 | 0.65 |  | 0.07 | 0.06 |  | 0.1 |  | 1.23
94.2 | BJ-9 | 消防工程脚手架搭拆费 | 元 | 0.256 | 0.35 | 0.65 |  | 0.07 | 0.06 |  | 0.1 |  | 1.23
94.3 | BJ-1101 | 刷油、防腐工程脚手架搭拆费 | 元 | 0.198 | 0.35 | 0.65 |  | 0.07 | 0.06 |  | 0.1 |  | 1.23
通风空调 | [13 empty] | 分项工程(17安装)
95 | 031301017014 | 脚手架搭拆 (1)通风空调脚手架搭拆费 | 项 | 1 | 28.81 | 53.51 |  | 5.76 | 4.94 |  | 8.23 |  | 101.25
95.1 | BJ-7 | 通风空调脚手架搭拆费 | 元 | 73.497 | 0.35 | 0.65 |  | 0.07 | 0.06 |  | 0.1 |  | 1.23
95.2 | BJ-1101 | 刷油、防腐工程脚手架搭拆费 | 元 | 8.821 | 0.35 | 0.65 |  | 0.07 | 0.06 |  | 0.1 |  | 1.23
配电房 | [13 empty] | 单位工程(17安装)
配电室电气 | [13 empty] | 分项工程(17安装)
96 | 031301017015 | 脚手架搭拆 (1)电气设备安装工程脚手架搭拆费 | 项 | 1 | 69.9 | 129.81 |  | 13.98 | 11.98 |  | 19.97 |  | 245.64
96.1 | BJ-4 | 电气设备安装工程脚手架搭拆费 | 元 | 199.706 | 0.35 | 0.65 |  | 0.07 | 0.06 |  | 0.1 |  | 1.23
配电室土建 | [13 empty] | 分项工程(17安装)
97 | 011702011005 | 墙模板 (1)支撑高度:3.6m以内 | m2 | 16.96 | 33.61 | 19.34 | 1.22 | 3.68 | 3.47 |  | 5.52 |  | 66.84
97.1 | 10117062 | 现浇混凝土胶合板模板(直形墙) | m2 | 16.96 | 33.61 | 19.34 | 1.22 | 3.68 | 3.47 |  | 5.52 |  | 66.84
98 | 011702001011 | 基础模板 (1)基础类型:设备基础 | m2 | 0.93 | 38.85 | 18.69 | 1.09 | 3.98 | 3.76 |  | 5.97 |  | 72.34
98.1 | 10117042 | 现浇混凝土胶合板模板(设备基础) | m2 | 0.93 | 38.85 | 18.69 | 1.09 | 3.98 | 3.76 |  | 5.97 |  | 72.34
配电室照明 | [13 empty] | 分项工程(17安装)
99 | 031301017016 | 脚手架搭拆 (1)电气设备安装工程脚手架搭拆费 | 项 | 1 | 37.9 | 70.38 |  | 7.58 | 6.5 |  | 10.83 |  | 133.18
99.1 | BJ-4 | 电气设备安装工程脚手架搭拆费 | 元 | 98.324 | 0.35 | 0.65 |  | 0.07 | 0.06 |  | 0.1 |  | 1.23
99.2 | BJ-7 | 通风空调脚手架搭拆费 | 元 | 9.954 | 0.35 | 0.65 |  | 0.07 | 0.06 |  | 0.1 |  | 1.23
单价措施项目清单综合单价分析表
工程名称：湖村烟草站建设项目 | [11 empty] | 第18页 共20页
序号 | 项目编码 | 项目名称及特征描述 | 单位 | 工程量 | 综合单价组成(元) | [7 empty] | 综合单价 (元)
[5 empty] | 人工费 | 材料费 | 施工机具使用费 | 企业管理费 | 利润 | 规费 | 税金
配电室标准化部分 | [13 empty] | 分项工程(17安装)
外线部分 | [13 empty] | 分项工程(17安装)
单体建筑-停车棚 | [13 empty] | 单项工程(17房屋建筑与装饰)
房屋建筑与装饰工程 | [13 empty] | 单位工程(17房屋建筑与装饰)
土方工程 | [13 empty] | 分项工程(17房屋建筑与装饰)
混凝土工程 | [13 empty] | 分项工程(17房屋建筑与装饰)
100 | 011702033005 | 垫层模板 (1)构件类型:垫层 (2)支撑高度:3.60m以内 | m2 | 4.8 | 40.09 | 14.71 | 0.8 | 3.78 | 3.56 |  | 5.66 |  | 68.6
100.1 | 10117035 | 现浇混凝土胶合板模板(垫层) | m2 | 4.8 | 40.09 | 14.71 | 0.8 | 3.78 | 3.56 |  | 5.66 |  | 68.6
101 | 011702001012 | ●基础模板 (1)基础类型:独立基础 | m2 | 17.28 | 35.61 | 20.46 | 1.06 | 3.88 | 3.66 |  | 5.82 |  | 70.49
101.1 | 10117037 | 现浇混凝土胶合板模板(独立基础) | m2 | 17.28 | 35.61 | 20.46 | 1.06 | 3.88 | 3.66 |  | 5.82 |  | 70.49
102 | 011702002007 | ●柱模板 (1)支撑高度:3.6m以内 (2)构件形状:矩形 | m2 | 10.08 | 37.75 | 22.02 | 0.84 | 4.12 | 3.88 |  | 6.17 |  | 74.78
102.1 | 10117045 | 现浇混凝土胶合板模板(独立矩形柱) | m2 | 10.08 | 37.75 | 22.02 | 0.84 | 4.12 | 3.88 |  | 6.17 |  | 74.78
钢筋工程 | [13 empty] | 分项工程(17房屋建筑与装饰)
楼地面工程 | [13 empty] | 分项工程(17房屋建筑与装饰)
房屋建筑与装饰工程 | [13 empty] | 单位工程(17装配式建筑)
金属构件工程 | [13 empty] | 分项工程(17装配式建筑)
单项工程 | [13 empty] | 单项工程(17房屋建筑与装饰)
室外总体部分 | [13 empty] | 单位工程(17房屋建筑与装饰)
室外道路及围墙等 | [13 empty] | 分项工程(17房屋建筑与装饰)
|  | 围墙 |  | 0
103 | 011701003007 | 砌筑脚手架 (1)服务对象:围墙砖柱 (2)搭设高度:2m | m2 | 89.355 | 2.08 | 0.39 | 0.65 | 0.21 | 0.2 |  | 0.32 |  | 3.85
单价措施项目清单综合单价分析表
工程名称：湖村烟草站建设项目 | [11 empty] | 第19页 共20页
序号 | 项目编码 | 项目名称及特征描述 | 单位 | 工程量 | 综合单价组成(元) | [7 empty] | 综合单价 (元)
[5 empty] | 人工费 | 材料费 | 施工机具使用费 | 企业管理费 | 利润 | 规费 | 税金
103.1 | 10117017 | 砌筑脚手架(里脚手架) | m2 | 89.355 | 2.08 | 0.39 | 0.65 | 0.21 | 0.2 |  | 0.32 |  | 3.85
104 | 011702025006 | 其他现浇构件模板 (1)构件类型:压顶 | m2 | 114.04 | 36.3 | 16.16 | 0.54 | 3.6 | 3.4 |  | 5.4 |  | 65.4
104.1 | 10117070 | 现浇混凝土胶合板模板(压顶) | m2 | 114.04 | 36.3 | 16.16 | 0.54 | 3.6 | 3.4 |  | 5.4 |  | 65.4
105 | 011702033006 | 垫层模板 (1)构件类型:垫层 (2)支撑高度:<3.60m | m2 | 65.968 | 40.09 | 14.71 | 0.8 | 3.78 | 3.56 |  | 5.66 |  | 68.6
105.1 | 10117035 | 现浇混凝土胶合板模板(垫层) | m2 | 65.968 | 40.09 | 14.71 | 0.8 | 3.78 | 3.56 |  | 5.66 |  | 68.6
|  | 自行车棚 |  | 0
106 | 011702033007 | 垫层模板 (1)构件类型:垫层 (2)支撑高度:<3.60m | m2 | 11.52 | 40.09 | 14.71 | 0.8 | 3.78 | 3.56 |  | 5.66 |  | 68.6
106.1 | 10117035 | 现浇混凝土胶合板模板(垫层) | m2 | 11.52 | 40.09 | 14.71 | 0.8 | 3.78 | 3.56 |  | 5.66 |  | 68.6
107 | 011702001013 | 基础模板 (1)基础类型:独立基础 | m2 | 45.36 | 35.61 | 20.46 | 1.06 | 3.88 | 3.66 |  | 5.82 |  | 70.49
107.1 | 10117037 | 现浇混凝土胶合板模板(独立基础) | m2 | 45.36 | 35.61 | 20.46 | 1.06 | 3.88 | 3.66 |  | 5.82 |  | 70.49
室外绿化 | [13 empty] | 分项工程(17房屋建筑与装饰)
108 | 050403001001 | 树木支撑架 (1)支撑类型、材质:杉木桩 三脚桩 | 株 | 2 | 10.16 | 74.23 |  | 5.73 | 5.41 |  | 8.6 |  | 104.13
108.1 | 50101201 | 临时措施(杉木桩 三脚桩) | 株 | 2 | 10.16 | 74.23 |  | 5.73 | 5.41 |  | 8.6 |  | 104.13
总平工程 | [13 empty] | 单位工程(17安装)
总平强电部分 | [13 empty] | 分项工程(17安装)
总平弱电部分 | [13 empty] | 分项工程(17安装)
总平照明部分 | [13 empty] | 分项工程(17安装)
总平排水部分 | [13 empty] | 分项工程(17安装)
总平雨水部分 | [13 empty] | 分项工程(17安装)
总平消防水部分 | [13 empty] | 分项工程(17安装)
总平市政给水部分 | [13 empty] | 分项工程(17安装)
单价措施项目清单综合单价分析表
工程名称：湖村烟草站建设项目 | [11 empty] | 第20页 共20页
序号 | 项目编码 | 项目名称及特征描述 | 单位 | 工程量 | 综合单价组成(元) | [7 empty] | 综合单价 (元)
[5 empty] | 人工费 | 材料费 | 施工机具使用费 | 企业管理费 | 利润 | 规费 | 税金
单项工程 | [13 empty] | 单项工程(17房屋建筑与装饰)
房屋建筑与装饰工程 | [13 empty] | 单位工程(17房屋建筑与装饰)
暂估价 | [13 empty] | 分项工程(17房屋建筑与装饰)
暂列金 | [13 empty] | 分项工程(17房屋建筑与装饰)

## 表12甲供材料一览表
甲供材料一览表
工程名称：湖村烟草站建设项目 | [9 empty] | 第1页 共1页
序号 | 工料机编码 | 工料机名称 | 规格、型号等特殊要求 | 单位 | 数量 | 单价(元) | 合价(元) | 质量等级 | 供应时间 | 送达地点 | 备注
甲供材料费合计(元) |  |  |  | 质量等级: ---; 供应时间: ---; 第1页 共1页 送达地点: ---; 第1页 共1页 备注: ---

## 表13主要材料和设备项目与价格表
主要材料和设备项目与价格表
工程名称：湖村烟草站建设项目 | [7 empty] | 第1页 共1页
序号 | 名称、规格、型号 | 单位 | 数量 | 基准单价 |  | 基期综合信息价格 |  | 金额 （元） | 比例 （%）
|  |  |  | 不含税（元） | 含税（元） | 不含税（元） | 含税（元）
累计比例（%） | [8 empty] | 0

## 表14人工、材料设备、机械汇总表
人工、材料设备、机械汇总表
工程名称：湖村烟草站建设项目 | [5 empty] | 第1页 共42页
序号 | 工料机编码 | 工料机名称 | 规格、型号等特殊要求 | 单位 | 数量 | 单价 | 合价
一 |  | 人工 |  |  |  |  | 0
1 | 00010040 | 定额人工费 |  | 元 |  |  | 4398408.84
二 |  | 材料
1 | 01000020 | 型钢 | 综合 | t |  | 3494
2 | 01000030 | 型钢 | 综合 | kg | 60.5 | 3.494 | 211.39
3 | 01000030 | 管道支架制作(单件重量100kg以内) | 综合 | kg | 132.353 | 3.494 | 462.44
4 | 01000030 | 型钢 | 综合 | kg | 75.928 | 3.494 | 265.29
5 | 01000060 | 不锈钢型材 |  | kg | 244.725 | 16.67 | 4079.57
6 | 01010030 | 钢筋 | Φ10以内 | kg | 2.302 | 3.07 | 7.07
7 | 01010100 | ▲螺纹钢筋 | HRB335Φ12 | t | 0.038 | 3280 | 124.39
8 | 01010110 | ▲螺纹钢筋 | HRB335Φ14 | t | 0.007 | 3191 | 22.56
9 | 01010120 | ▲螺纹钢筋 | HRB335Φ16 | t | 21.828 | 3139 | 68516.59
10 | 01010330 | ▲螺纹钢筋 | HRB400EΦ12 | t | 2.935 | 3280 | 9625.41
11 | 01010330 | 螺纹钢筋 | HRB400EΦ12 | t | 19.874 | 3280 | 65186.47
12 | 01010340 | 螺纹钢筋 | HRB400EΦ14 | t | 7.399 | 3191 | 23611.72
13 | 01010340 | ▲螺纹钢筋 | HRB400EΦ14 | t | 1.525 | 3191 | 4866.91
14 | 01010350 | ▲螺纹钢筋 | HRB400EΦ16 | t | 13.876 | 3139 | 43558.26
15 | 01010350 | 螺纹钢筋 | HRB400EΦ16 | t | 43.721 | 3139 | 137241.4
16 | 01010360 | 螺纹钢筋 | HRB400EΦ18 | t | 16.254 | 3135 | 50957.7
17 | 01010360 | ▲螺纹钢筋 | HRB400EΦ18 | t | 7.17 | 3135 | 22477.56
18 | 01010370 | ▲螺纹钢筋 | HRB400EΦ20 | t | 12.811 | 3155 | 40420.2
19 | 01010370 | 螺纹钢筋 | HRB400EΦ20 | t | 23.372 | 3155 | 73738.82
20 | 01010380 | 螺纹钢筋 | HRB400EΦ22 | t | 31.199 | 3155 | 98432.69
21 | 01010380 | ▲螺纹钢筋 | HRB400EΦ22 | t | 0.657 | 3155 | 2072.91
22 | 01010390 | ▲螺纹钢筋 | HRB400EΦ25 | t | 0.558 | 3172 | 1768.71
23 | 01010390 | 螺纹钢筋 | HRB400EΦ25 | t | 3.052 | 3172 | 9682.37
24 | 01010560 | ▲线材 | HPB300Φ8 | t | 0.005 | 3230 | 17.28
25 | 01010580 | ▲线材 | HRB400EΦ6 | t | 0.002 | 3531 | 7.2
26 | 01010580 | ▲线材 | HRB400EΦ6 | t | 6.149 | 3531 | 21710.57
27 | 01010580 | 线材 | HRB400EΦ6 | t | 21.301 | 3531 | 75212.63
28 | 01010590 | 线材 | HRB400EΦ8 | t | 30.088 | 3309 | 99561.06
29 | 01010590 | ▲线材 | HRB400EΦ8 | t | 1.556 | 3309 | 5147.15
30 | 01010590 | ▲线材 | HRB400EΦ8 | t | 12.77 | 3309 | 42257.25
31 | 01010600 | ▲线材 | HRB400EΦ10 | t | 9.836 | 3309 | 32546.94
32 | 01010600 | 线材 | HRB400EΦ10 | t | 28.989 | 3309 | 95924.12
33 | 01010790 | 热轧圆盘条 | Φ10以内 | kg | 165.402 | 3.42 | 565.67
34 | 01030001 | 镀锌铁丝 | 综合 | kg | 95.762 | 8.32 | 796.74
35 | 01030040 | 镀锌铁丝 | 13#-17# | kg | 29.411 | 8.32 | 244.7
36 | 01030080 | 镀锌铁丝 | 10# | kg | 15.155 | 7.81 | 118.36
人工、材料设备、机械汇总表
工程名称：湖村烟草站建设项目 | [5 empty] | 第2页 共42页
序号 | 工料机编码 | 工料机名称 | 规格、型号等特殊要求 | 单位 | 数量 | 单价 | 合价
37 | 01030110 | 镀锌铁丝 | 16# | kg | 7.005 | 8.34 | 58.42
38 | 01030140 | 镀锌铁丝 | 22# | kg | 1684.598 | 9.27 | 15616.23
39 | 01030190 | 镀锌铁丝 | Φ2.2～1.2 | kg | 24.511 | 8.22 | 201.48
40 | 01030230 | 镀锌铁丝 | Φ4.0～2.8 | kg | 3.522 | 7.81 | 27.51
41 | 01030250 | 镀锌铁丝 | Φ4.0 | kg | 0.015 | 7.68 | 0.11
42 | 01090080 | 镀锌圆钢 | Φ12 | m | 1221.546 | 4.06 | 4959.47
43 | 01090120 | 圆钢 | Φ5.5～9 | kg | 5.038 | 3.76 | 18.94
44 | 01090130 | 圆钢 | Φ8～14 | kg | 4.375 | 3.76 | 16.45
45 | 01090140 | 圆钢 | Φ10～14 | kg | 45.652 | 3.88 | 177.13
46 | 01090150 | 圆钢 | Φ15～24 | kg | 49.566 | 3.87 | 191.82
47 | 01090200 | 圆钢 | Φ10以内 | kg | 72.394 | 3.32 | 240.35
48 | 01090210 | ▲圆钢 | Φ10以外 | ㎏ | 1.196 | 3.367 | 4.03
49 | 01090240 | ▲圆钢 | Φ6 | t | 0.001 | 3404 | 3.64
50 | 01090240 | ▲圆钢 | Φ4 | t | 0.272 | 3404 | 927.05
51 | 01090240 | ▲圆钢 | Φ4 | t | 0.145 | 3404 | 493.04
52 | 01090270 | ▲圆钢 | Φ8 | t | 0.049 | 3230 | 157.58
53 | 01090270 | 圆钢 | Φ8 | t | 0.129 | 3230 | 418.2
54 | 01090290 | 圆钢 | Ф10 | t | 0.276 | 3265 | 902.4
55 | 01090290 | ▲圆钢 | Ф10 | t | 0.128 | 3265 | 419.34
56 | 01090310 | ▲圆钢 | Φ12 | kg | 2.8 | 3.37 | 9.44
57 | 01090320 | ▲圆钢 | Ф14 | t | 0.047 | 3367 | 158.52
58 | 01110010 | 方钢 | 综合 | kg | 8.3 | 3.995 | 33.16
59 | 01130060 | 扁钢 | 59以内 | kg | 204.362 | 3.496 | 714.45
60 | 01130070 | 扁钢 | 60以内 | kg | 7.249 | 3.496 | 25.34
61 | 01130090 | 扁钢 | 25×4 | kg | 12.92 | 3.496 | 45.17
62 | 01130130 | 扁钢 | 40×6 | kg | 42.537 | 3.496 | 148.71
63 | 01130190 | 镀锌扁钢 | 综合 | kg | 591.612 | 4.69 | 2774.66
64 | 01190020 | 10#基础槽钢制作、安装 |  | m | 5.656 | 33.8 | 191.17
65 | 01190040 | 槽钢 | 5#-16# | kg | 14.278 | 3.549 | 50.67
66 | 01190050 | 槽钢 | 10#-16# | t | 0.152 | 3549 | 539.24
67 | 01190110 | 槽钢 | 16# | kg | 193.5 | 3.549 | 686.73
68 | 01210001 | 角钢 | 综合 | t | 0.837 | 3506 | 2933.68
69 | 01210010 | 角钢 | 综合 | kg | 710.698 | 3.506 | 2491.71
70 | 01210060 | 角钢 | 45-50 | kg | 69.55 | 3.506 | 243.84
71 | 01210080 | 角钢 | 50×5以内 | kg | 141.902 | 3.506 | 497.51
72 | 01210150 | 角钢 | 60 | kg | 38.055 | 3.506 | 133.42
73 | 01210170 | 角钢 | 63 | kg | 19.641 | 3.506 | 68.86
74 | 01210320 | 镀锌角钢 | 综合 | kg | 99.456 | 4.664 | 463.86
75 | 01290060 | 中厚钢板 | δ15以外 | kg | 14.3 | 3.523 | 50.38
人工、材料设备、机械汇总表
工程名称：湖村烟草站建设项目 | [5 empty] | 第3页 共42页
序号 | 工料机编码 | 工料机名称 | 规格、型号等特殊要求 | 单位 | 数量 | 单价 | 合价
76 | 01290100 | 钢板 | 综合 | t |  | 3571
77 | 01290110 | 钢板 | 综合 | kg | 231.962 | 3.571 | 828.33
78 | 01290140 | 钢板 | δ2-3 | kg | 874.247 | 3.655 | 3195.37
79 | 01290180 | 钢板 | δ4.5～7 | kg | 5.35 | 3.655 | 19.55
80 | 01290270 | 钢板 | δ6 | kg | 259.376 | 3.655 | 948.02
81 | 01290290 | 钢板 | δ8 | kg | 890.24 | 3.655 | 3253.83
82 | 01290300 | 钢板 | δ12 | kg | 289.97 | 3.54 | 1026.49
83 | 01290380 | 钢板（Q235） | δ24 | t | 0.172 | 3487 | 598.72
84 | 01290430 | 钢板（Q235） | δ8 | t | 0.033 | 3655 | 121.82
85 | 01290440 | 钢板（Q235） | δ10 | t | 0.143 | 3584 | 514.02
86 | 01290570 | 普通钢板 | 0#-3# δ1.6-1.9 | kg | 0.2 | 3.655 | 0.73
87 | 01290620 | 普通钢板 | δ4.5-7 | kg | 50.444 | 3.655 | 184.37
88 | 01291190 | 镀锌薄钢板 | δ0.5 | m2 | 30.737 | 14.52 | 446.31
89 | 01291220 | 镀锌薄钢板 | δ0.75 | m2 | 10.629 | 17.42 | 185.16
90 | 01291300 | 镀锌钢板 | 综合 | kg | 0.52 | 4.63 | 2.41
91 | 01291590 | 热轧薄钢板 | δ1.6～1.9 | kg | 1.74 | 3.95 | 6.87
92 | 01291730 | 热轧厚钢板 | δ4.5～7 | kg | 26 | 3.8 | 98.8
93 | 01291750 | 热轧厚钢板 | δ8.0～15 | kg | 12.735 | 3.9 | 49.67
94 | 01291770 | 刚性防水套管制作(公称直径200mm以内) | δ10～15 | kg | 24.38 | 3.82 | 93.13
95 | 01291770 | 刚性防水套管制作(公称直径150mm以内) | δ10～15 | kg | 41.2 | 3.82 | 157.38
96 | 01291770 | 刚性防水套管制作(公称直径100mm以内) | δ10～15 | kg | 18.45 | 3.82 | 70.48
97 | 01291770 | 刚性防水套管制作(公称直径50mm以内) | δ10～15 | kg | 7.94 | 3.82 | 30.33
98 | 01291770 | 热轧厚钢板 | δ10～15 | kg | 73.25 | 3.82 | 279.82
99 | 01291780 | 热轧厚钢板 | δ10～20 | kg | 710.322 | 4.04 | 2869.7
100 | 01291780 | 柔性防水套管制作(公称直径100mm以内) | δ10～20 | kg | 95.6 | 4.04 | 386.22
101 | 01291780 | 柔性防水套管制作(公称直径250mm以内) | δ10～20 | kg | 112.14 | 4.04 | 453.05
102 | 01291780 | 柔性防水套管制作(公称直径200mm以内) | δ10～20 | kg | 96.34 | 4.04 | 389.21
103 | 01291790 | 热轧厚钢板 | δ12～20 | kg | 61.105 | 3.88 | 237.09
104 | 01291870 | 热轧厚钢板 | δ20 | kg | 1.227 | 3.88 | 4.76
105 | 01292010 | 单层彩钢板 | 360型 | m2 | 1250.559 | 30.27 | 37854.41
106 | 01350001 | 紫铜板 | 综合 | kg | 0.3 | 44.23 | 13.27
107 | 01510020 | 铝合金型材 | 综合 | kg | 4196.518 | 23.54 | 98786.03
108 | 01510120 | 隔热铝合金型材 | 断桥铝 粉末喷涂 | t | 1.502 | 25371.68 | 38103.98
109 | 01510120 | 隔热铝合金型材 | 断桥铝 粉末喷涂 | t | 0.115 | 25371.68 | 2923.93
人工、材料设备、机械汇总表
工程名称：湖村烟草站建设项目 | [5 empty] | 第4页 共42页
序号 | 工料机编码 | 工料机名称 | 规格、型号等特殊要求 | 单位 | 数量 | 单价 | 合价
110 | 01530010 | 封铅 | 含铅65% 锡35% | kg | 21.994 | 48.67 | 1070.46
111 | 01610210 | 钢丸 |  | ㎏ | 41.202 | 4.43 | 182.52
112 | 01610250 | 铁件 | 综合 | kg | 222.562 | 4.8 | 1068.3
113 | 01610270 | 预埋铁件 |  | kg | 83.541 | 4.97 | 415.2
114 | 02010180 | 橡胶板 | δ1-3 | kg | 9.654 | 3.86 | 37.26
115 | 02010250 | 橡胶板 | δ4 | kg | 0.48 | 3.89 | 1.87
116 | 02010290 | 橡胶板 | δ12 | kg | 16.5 | 3.93 | 64.85
117 | 02030020 | 橡胶密封条 |  | m | 88.279 | 1.44 | 127.12
118 | 02030040 | 橡胶密封条 | 9字型 | m | 69.231 | 8.05 | 557.31
119 | 02051670 | 橡胶密封圈(排水) | DN400 | 个 | 32.617 | 7.77 | 253.44
120 | 02051740 | 橡胶密封圈 | DN100 | 个 | 8 | 6.33 | 50.64
121 | 02051780 | 橡胶密封圈 | DN200 | 个 | 4 | 8.42 | 33.68
122 | 02051800 | 橡胶密封圈 | DN300 | 个 | 4 | 9.72 | 38.88
123 | 02051940 | 橡胶密封圈(室内排水) | DN200 | 个 | 30.437 | 8.36 | 254.45
124 | 02051960 | 橡胶密封圈(室内排水) | DN300 | 个 | 47.164 | 11.56 | 545.22
125 | 02070240 | 橡胶垫 | δ2 | m2 | 2.175 | 3.42 | 7.44
126 | 02090040 | 塑料薄膜 |  | kg | 140.645 | 7.2 | 1012.65
127 | 02090050 | 塑料薄膜 |  | m2 | 938.65 | 0.42 | 394.23
128 | 02130040 | 聚四氟乙烯生料带 |  | m | 9.628 | 0.09 | 0.87
129 | 02130050 | 聚四氟乙烯生料带 | 宽20 | m | 895.852 | 0.12 | 107.5
130 | 02130110 | 三色塑料带 | 综合 | kg | 2.4 | 5.65 | 13.56
131 | 02130120 | 三色塑料带 | 20mm×40m | m | 22.14 | 0.3 | 6.64
132 | 02130150 | 塑料警示带 |  | m | 153.395 | 0.65 | 99.71
133 | 02130160 | 扁形塑料绑带 |  | m | 256.462 | 0.27 | 69.24
134 | 02190001 | 尼龙帽 |  | 个 | 982.535 | 0.14 | 137.55
135 | 02190040 | 尼龙网 |  | m2 | 0.16 | 11.77 | 1.88
136 | 02190080 | 尼龙线卡 |  | 个 | 396 | 0.12 | 47.52
137 | 02190370 | 钢筋丝头保护帽 | 直径22 | 个 | 1308.96 | 0.03 | 39.27
138 | 02270001 | 白布 |  | kg | 42.067 | 26.36 | 1108.88
139 | 02270040 | 细白布 | 宽900 | m | 0.35 | 4.27 | 1.49
140 | 02270260 | 棉纱 |  | kg | 54.446 | 5.22 | 284.21
141 | 02270270 | 棉纱头 |  | kg | 3.901 | 5.44 | 21.22
142 | 02270310 | 破布 |  | kg | 129.287 | 5.8 | 749.87
143 | 02290120 | 油麻 |  | kg | 384.375 | 2.82 | 1083.94
144 | 02310110 | 帆布 |  | m2 | 1.001 | 5.74 | 5.74
145 | 02330010 | 草袋 |  | 个 | 76.562 | 1.53 | 117.14
146 | 03010010 | 加固锚栓 |  | 个 | 4435.28 | 2.35 | 10422.91
147 | 03010230 | 铁铆钉 |  | kg | 1.428 | 8.27 | 11.81
148 | 03010440 | 铁钉 |  | kg | 0.019 | 9.93 | 0.19
人工、材料设备、机械汇总表
工程名称：湖村烟草站建设项目 | [5 empty] | 第5页 共42页
序号 | 工料机编码 | 工料机名称 | 规格、型号等特殊要求 | 单位 | 数量 | 单价 | 合价
149 | 03010550 | 圆钉 |  | kg | 70.083 | 9.93 | 695.93
150 | 03010640 | 木螺钉 | M2-4×6-65 | 个 | 1557.88 | 0.06 | 93.47
151 | 03010650 | 木螺钉 | M4.5-6×15-100 | 个 | 27.54 | 0.25 | 6.89
152 | 03010810 | 镀锌木螺钉 | D2～5×4～50 | 个 | 4.08 | 0.44 | 1.8
153 | 03010900 | 半圆头螺钉 | M6～12×12～50 | 套 | 508.152 | 0.12 | 60.98
154 | 03011170 | 镀锌螺钉 | M2～5×4～50 | 个 | 536 | 0.04 | 21.44
155 | 03011680 | 螺母 | 综合 | kg | 0.42 | 7.52 | 3.16
156 | 03011950 | 镀锌锁紧螺母 | 3×15-20 | 个 | 688.489 | 0.22 | 151.47
157 | 03011970 | 镀锌锁紧螺母 | 3×15 | 个 | 7.107 | 0.2 | 1.42
158 | 03011990 | 镀锌锁紧螺母 | 3×20 | 个 | 105.479 | 0.26 | 27.42
159 | 03012300 | 不锈钢膨胀螺栓 |  | 个 | 554.4 | 0.89 | 493.42
160 | 03012440 | 半圆头镀锌螺栓 | M2～5×15～50 | 个 | 728.88 | 0.39 | 284.26
161 | 03012480 | 半圆头镀锌螺栓 | M5×40 | 个 | 63.24 | 0.39 | 24.66
162 | 03012600 | 地脚螺栓 |  | 套 |  | 1.07
163 | 03012850 | 带帽带垫螺栓 | M12×100 | 套 | 6.864 | 0.72 | 4.94
164 | 03012870 | 带帽带垫螺栓 | M16×150 | 套 | 1.716 | 2.92 | 5.01
165 | 03012900 | 带帽六角螺栓 | M2～5×4～20 | 套 | 173.41 | 0.25 | 43.35
166 | 03013960 | 高强螺栓 |  | 套 | 195.04 | 19.47 | 3797.43
167 | 03014510 | 精制六角带帽螺栓 | M16×70 | 套 | 0.576 | 0.97 | 0.56
168 | 03014530 | 精制六角带帽螺栓 | M20×80 | 套 | 4.608 | 1.65 | 7.6
169 | 03014550 | 精制六角带帽螺栓 | M22×90 | 套 | 1.344 | 2.68 | 3.6
170 | 03014570 | 精制六角带帽螺栓 | M27×95 | 套 | 0.576 | 4.2 | 2.42
171 | 03014580 | 精制六角带帽螺栓 | M27×105 | 套 | 0.576 | 4.34 | 2.5
172 | 03014590 | 精制六角带帽螺栓 | M27×115 | 套 | 0.384 | 4.56 | 1.75
173 | 03014950 | 拉杆螺栓 |  | kg | 272.299 | 8.37 | 2279.14
174 | 03014970 | 六角螺栓 |  | kg | 308.681 | 6.46 | 1994.08
175 | 03014980 | 六角螺栓 |  | 套 | 7.176 | 0.76 | 5.45
176 | 03015070 | 六角螺栓 | M16×20～100 | 套 | 80 | 0.61 | 48.8
177 | 03015160 | 螺栓 | 综合 | kg | 1.42 | 8.38 | 11.9
178 | 03015340 | 膨胀螺栓 |  | kg | 10.027 | 7.88 | 79.01
179 | 03015360 | 膨胀螺栓 | M6-12×50-120 | 套 | 70.04 | 1.54 | 107.86
180 | 03015420 | 膨胀螺栓 | M6 | 个 | 250.159 | 6.15 | 1538.48
181 | 03015450 | 膨胀螺栓 | M8 | 套 | 471.863 | 0.63 | 297.27
182 | 03015460 | 膨胀螺栓 | M10 | 套 | 362.042 | 1.54 | 557.55
183 | 03015480 | 膨胀螺栓 | M12 | 套 | 690.223 | 1.64 | 1131.97
184 | 03015640 | 膨胀螺栓 | M12×100 | 套 | 94.875 | 1.35 | 128.08
185 | 03016330 | 镀锌六角螺栓带螺母 | 2平垫1弹垫 M8×100以内 | 套 | 16.48 | 0.7 | 11.54
186 | 03016350 | 镀锌六角螺栓带螺母 | 2平垫1弹垫 M10×100以内 | 套 | 4.917 | 0.93 | 4.57
人工、材料设备、机械汇总表
工程名称：湖村烟草站建设项目 | [5 empty] | 第6页 共42页
序号 | 工料机编码 | 工料机名称 | 规格、型号等特殊要求 | 单位 | 数量 | 单价 | 合价
187 | 03016360 | 镀锌六角螺栓带螺母 | 2平垫1弹垫 M16×100以内 | 套 | 82.4 | 1.71 | 140.9
188 | 03016380 | 镀锌六角螺栓带螺母 | 2平垫1弹垫 M20×100以内 | 套 | 16.48 | 8.62 | 142.06
189 | 03016490 | 六角螺母 |  | kg | 1.039 | 8.41 | 8.73
190 | 03016590 | 六角螺栓带螺母 | M6×（30～50） | 套 | 456.469 | 0.19 | 86.73
191 | 03016620 | 六角螺栓带螺母 | M8×(30～50) | 套 | 40.162 | 0.25 | 10.04
192 | 03016630 | 六角螺栓带螺母 | M8×75以下 | 套 | 56.62 | 0.25 | 14.16
193 | 03016640 | 六角螺栓带螺母 | M10×75以下 | 套 | 6.964 | 0.35 | 2.44
194 | 03016890 | 六角螺栓带螺母、垫圈 | 综合 | kg | 3.857 | 6.15 | 23.72
195 | 03016970 | 六角螺栓带螺母、垫圈 | M16×65～80 | 套 | 453.2 | 0.62 | 280.98
196 | 03016990 | 六角螺栓带螺母、垫圈 | M16×85～140 | 套 | 494.4 | 2.12 | 1048.13
197 | 03017000 | 六角螺栓带螺母、垫圈 | M20×85～100 | 套 | 630.36 | 1.81 | 1140.95
198 | 03017020 | 六角螺栓带螺母、垫圈 | M22×90～120 | 套 | 98.88 | 2.69 | 265.99
199 | 03017140 | 双头螺柱带螺母 |  | kg | 12.08 | 6.17 | 74.53
200 | 03030050 | 不锈钢铰链 | 127 | 个 | 9.955 | 20.35 | 202.58
201 | 03030470 | 顺位器 |  | 套 | 7.07 | 5.31 | 37.54
202 | 03030640 | 铝合金门档 | 40×40 | m | 11.789 | 13.94 | 164.34
203 | 03030680 | 手动开窗装置 |  | 个 | 24.24 | 120 | 2908.8
204 | 03030680 | 开窗拉杆装置 |  | 个 | 32 | 220 | 7040
205 | 03050110 | 不锈钢合页 |  | 副 | 56.059 | 7.08 | 396.9
206 | 03050120 | 普通拉锁 |  | 套 | 4.988 | 4.42 | 22.05
207 | 03050130 | 尼龙站脚 |  | 个 | 11.395 | 7.08 | 80.67
208 | 03070380 | 不锈钢地漏 | DN50 | 个 | 43 | 14.16 | 608.88
209 | 03070390 | 不锈钢地漏 | DN75 | 个 | 6 | 18.58 | 111.48
210 | 03070410 | 不锈钢地漏 | DN100 | 个 | 1 | 23.01 | 23.01
211 | 03070450 | 地面清扫口 | DN50 | 个 | 2.02 | 5.31 | 10.73
212 | 03070550 | 存水弯 | DN50 | 个 | 43.215 | 3.48 | 150.39
213 | 03070560 | 存水弯 | DN75 | 个 | 6.03 | 6.03 | 36.36
214 | 03070570 | 存水弯 | DN100 | 个 | 1.005 | 14.37 | 14.44
215 | 03070660 | 长颈水嘴 | DN15 | 个 | 1.01 | 20 | 20.2
216 | 03070680 | 大便器排水接头 | DN100 | 个 | 6.06 | 19.29 | 116.9
217 | 03070690 | 大便器存水弯 | DN100 | 个 | 6.06 | 17.09 | 103.57
218 | 03070700 | 大便器胶皮碗 | 配喉箍 | 套 | 6.3 | 3.27 | 20.6
219 | 03070780 | 混合冷热龙头 |  | 个 | 29.29 | 139 | 4071.31
220 | 03070810 | 角型阀(带铜活) | DN15 | 个 | 84.84 | 14.44 | 1225.09
221 | 03130160 | 低合金实芯焊丝 | Φ1.2 | kg | 268.92 | 8.85 | 2379.94
222 | 03130170 | 低合金药芯焊丝 | Φ1.2 | kg | 155.506 | 10.62 | 1651.47
223 | 03130280 | 焊锡丝 |  | kg | 8.962 | 24.34 | 218.14
224 | 03130300 | 松香焊锡丝 | 综合 | m | 4.04 | 1.17 | 4.73
225 | 03130340 | 电焊条 | 结422 | kg | 95.317 | 6.73 | 641.48
人工、材料设备、机械汇总表
工程名称：湖村烟草站建设项目 | [5 empty] | 第7页 共42页
序号 | 工料机编码 | 工料机名称 | 规格、型号等特殊要求 | 单位 | 数量 | 单价 | 合价
226 | 03130370 | 电焊条 | 结422Φ3.2 | kg | 292.325 | 6.86 | 2005.35
227 | 03130410 | 电焊条 | Φ3.2 | kg | 0.24 | 6.73 | 1.62
228 | 03130620 | 焊剂 |  | kg | 49.99 | 4.89 | 244.45
229 | 03130640 | 焊锡 |  | kg | 2.64 | 30.74 | 81.15
230 | 03130650 | 焊锡膏 |  | kg | 2.534 | 36.99 | 93.73
231 | 03130700 | 埋弧焊剂 |  | kg | 17.741 | 3.91 | 69.37
232 | 03130740 | 钻头 | Φ6-13 | 个 | 0.401 | 4.75 | 1.91
233 | 03130780 | 普通钻头 | Φ8 | kg | 1804.864 | 11.95 | 21568.12
234 | 03130790 | 冲击钻头 | Φ6～8 | 个 | 11.592 | 5.13 | 59.47
235 | 03130810 | 冲击钻头 | Φ8～16 | 个 | 1.042 | 7.43 | 7.74
236 | 03130820 | 冲击钻头 | Φ10～20 | 个 | 1.235 | 11.06 | 13.66
237 | 03130830 | 冲击钻头 | Φ8 | 个 | 1.563 | 4.78 | 7.47
238 | 03130850 | 冲击钻头 | Φ12 | 只 | 3.915 | 8.85 | 34.65
239 | 03130860 | 冲击钻头 | Φ14 | 个 | 3.801 | 10.35 | 39.34
240 | 03130870 | 冲击钻头 | Φ16 | 个 | 10.032 | 11.68 | 117.17
241 | 03130970 | 合金钢钻头 | Φ10 | 个 | 3.895 | 3.66 | 14.26
242 | 03131100 | 钢丝刷 |  | 把 | 135.054 | 1.64 | 221.49
243 | 03131110 | 锯条 | 综合 | 根 | 317.376 | 0.44 | 139.65
244 | 03131120 | 钢锯条 |  | 根 | 481.516 | 0.23 | 110.75
245 | 03131140 | 砂轮片 | Φ100 | 片 | 0.681 | 2.12 | 1.44
246 | 03131180 | 砂轮片 | Φ400 | 片 | 1.127 | 15.04 | 16.95
247 | 03131190 | 砂轮片 | Φ500×25×4 | 片 | 0.24 | 17.43 | 4.18
248 | 03131240 | 尼龙砂轮片 | Φ100 | 片 | 16.434 | 2.11 | 34.67
249 | 03131270 | 尼龙砂轮片 | Φ400 | 片 | 18.077 | 8.88 | 160.53
250 | 03131280 | 尼龙砂轮片 | Φ100×16×3 | 片 | 7.002 | 2.12 | 14.84
251 | 03131290 | 尼龙砂轮片 | Φ500×25×4 | 片 | 1.295 | 10.22 | 13.24
252 | 03131360 | 塑料胀管 | Φ6-8 | 个 | 1653.25 | 0.04 | 66.13
253 | 03131420 | 砂纸 |  | 张 | 10.812 | 0.25 | 2.7
254 | 03131480 | 铁砂布 |  | 张 | 30.092 | 0.88 | 26.48
255 | 03131490 | 铁砂布 | 0#-2# | 张 | 11.358 | 0.81 | 9.2
256 | 03131540 | 金属片 | Φ150 | 片 | 26.143 | 0.98 | 25.62
257 | 03131590 | 低碳钢焊条 | 综合 | kg | 215.037 | 7.1 | 1526.76
258 | 03131600 | 低碳钢焊条 | J422 综合 | kg | 56.859 | 7.1 | 403.7
259 | 03131630 | 低碳钢焊条 | J422 Φ3.2 | kg | 172.072 | 7.1 | 1221.71
260 | 03131640 | 低碳钢焊条 | J422 Φ4.0 | kg | 0.644 | 7.1 | 4.57
261 | 03131660 | 低碳钢焊条 | J427 Φ3.2 | kg | 58.598 | 7.1 | 416.05
262 | 03131670 | 低碳钢焊条 | 结507 Φ3.2 | kg | 3.916 | 7.96 | 31.17
263 | 03131700 | 合金钢切割片 | Φ300 | 片 | 6.06 | 195.58 | 1185.15
264 | 03131790 | 磨头 |  | 个 | 0.079 | 5.31 | 0.42
人工、材料设备、机械汇总表
工程名称：湖村烟草站建设项目 | [5 empty] | 第8页 共42页
序号 | 工料机编码 | 工料机名称 | 规格、型号等特殊要求 | 单位 | 数量 | 单价 | 合价
265 | 03131890 | 锡基钎料 |  | kg | 24.891 | 42.48 | 1057.38
266 | 03131960 | 低碳钢电焊条 |  | ㎏ | 346.763 | 7.58 | 2628.46
267 | 03131970 | 低合金钢焊条 | E43系列 | kg | 1108.16 | 13.82 | 15314.77
268 | 03210020 | 不锈钢挂衣钩 |  | 个 | 4.988 | 0.85 | 4.24
269 | 03210080 | 不锈钢装饰盖 | Φ59 | 个 | 24.226 | 2.61 | 63.23
270 | 03210110 | 不锈钢装饰盖 | Φ63 | 个 | 136.407 | 2.8 | 381.94
271 | 03210180 | 垫铁 |  | kg | 88.863 | 4.82 | 428.32
272 | 03210390 | 钢丝网 |  | m2 | 84.947 | 7.45 | 632.85
273 | 03210610 | 零星卡具 |  | kg | 685.019 | 5.73 | 3925.16
274 | 03210640 | 钢垫片 | 0.8 | kg | 0.501 | 5.45 | 2.73
275 | 03210660 | 平垫铁 | 综合 | kg | 34.2 | 4.48 | 153.22
276 | 03210760 | 斜垫铁 | 综合 | kg | 25.32 | 4.07 | 103.05
277 | 03211370 | 金属滤网 |  | m2 | 0.325 | 10.96 | 3.56
278 | 03211480 | 镀锌钢丝网 | Φ1.6×20×20 | m2 | 1907.493 | 12.25 | 23366.79
279 | 03211660 | 金属结构铁件 |  | kg | 8.043 | 6.11 | 49.14
280 | 03211670 | 圆形塑料角码 | 5×5 | 个 | 2.88 | 2.65 | 7.63
281 | 03230030 | 钢护筒 |  | t | 0.218 | 4719 | 1027.8
282 | 03230130 | 螺纹套筒 | Φ22 | 个 | 654.48 | 2.12 | 1387.5
283 | 04010001 | 水泥 | 32.5 | kg | 79.392 | 0.31 | 24.61
284 | 04010001 | ▲水泥 | 32.5 | kg | 63401.908 | 0.31 | 19654.59
285 | 04010010 | ▲水泥 | 42.5 | kg | 5547.049 | 0.34 | 1886
286 | 04010020 | 白水泥 |  | kg | 543.17 | 0.66 | 358.49
287 | 04010050 | ▲袋装水泥 | 32.5 | kg | 877.266 | 0.31 | 271.95
288 | 04010050 | ▲袋装水泥 | 32.5 | kg | 456.323 | 0.31 | 141.46
289 | 04010090 | ▲袋装水泥 | 42.5 | kg | 325.252 | 0.34 | 110.59
290 | 04010110 | ▲袋装水泥 | 42.5R | kg | 2.94 | 0.35 | 1.03
291 | 04010170 | ▲散装水泥 | 42.5 | kg | 1484178.844 | 0.31 | 460095.44
292 | 04030150 | 中(粗)砂 | 损耗2%+膨胀1.18 | m3 | 0.431 | 161.8 | 69.74
293 | 04030150 | 机制砂 | 损耗2%+膨胀1.18 | m3 | 38.136 | 107.86 | 4113.4
294 | 04030170 | 机制砂 |  | m3 | 2266.778 | 107.86 | 244494.72
295 | 04030175 | 机制砂 |  | kg | 133.228 | 0.07 | 9.33
296 | 04030230 | 净干砂（机制砂） |  | m3 | 3167.289 | 107.86 | 341623.75
297 | 04030240 | 陶砂 |  | m3 | 3.31 | 576 | 1906.52
298 | 04050060 | 白石子 |  | kg | 1144.595 | 0.29 | 331.93
人工、材料设备、机械汇总表
工程名称：湖村烟草站建设项目 | [5 empty] | 第9页 共42页
序号 | 工料机编码 | 工料机名称 | 规格、型号等特殊要求 | 单位 | 数量 | 单价 | 合价
299 | 04050100 | 金刚石 | 三角形 | 块 | 23.483 | 17.18 | 403.45
300 | 04050120 | 砾石 | Φ5-10 | m3 | 0.121 | 58.22 | 7.03
301 | 04050190 | 碎石 | 综合 | m3 | 78.456 | 86.42 | 6780.15
302 | 04050200 | 碎石 | Φ5-10 （细石） | m3 | 18.484 | 88.25 | 1631.26
303 | 04050230 | 碎石 | Φ5-25 | m3 | 0.166 | 88.25 | 14.64
304 | 04050240 | 碎石 | Φ5-31.5 | m3 | 2849.065 | 88.25 | 251429.98
305 | 04050250 | 碎石 | Φ5-40 | m3 | 66.34 | 88.25 | 5854.49
306 | 04050320 | 碎石 | Φ40以上 | m3 | 0.813 | 88.25 | 71.72
307 | 04050400 | 碎石现场 | Φ≤40 | m3 | 692.892 | 88.25 | 61147.73
308 | 04050430 | 卵石 |  | m3 | 63.679 | 96.36 | 6136.15
309 | 04050460 | 天然砂砾 | 5-80mm | m3 | 1444.344 | 28.21 | 40744.95
310 | 04050520 | 天然砂石 |  | m3 | 317.149 | 52.24 | 16567.89
311 | 04070080 | 淤泥陶粒 | 密度等级≥500kg/m3 | m3 | 5.403 | 336 | 1815.3
312 | 04090030 | 粉煤灰 | Ⅱ级 | kg | 311227.046 | 0.21 | 65357.68
313 | 04090140 | 石膏粉 |  | kg | 1424.084 | 1.21 | 1723.14
314 | 04090170 | 石灰膏 |  | m3 | 16.072 | 659 | 10591.74
315 | 04090250 | 生石灰 |  | kg | 936.911 | 0.54 | 505.93
316 | 04090350 | 粘土 |  | m3 | 22.391 | 37.75 | 845.26
317 | 04090360 | 粘土膏 |  | m3 | 6.756 | 29.01 | 196
318 | 04090370 | 种植土 |  | m3 | 348.267 | 34.34 | 11959.49
319 | 04110090 | 路沿石 | 300×150×900 | m | 737.75 | 53.67 | 39595.04
320 | 04130060 | 烧结粉煤灰砖 | 240×115×53 | 块 | 96 | 0.34 | 32.64
321 | 04130540 | 烧结煤矸石普通砖 | 240×115×53 | 块 | 3856.317 | 0.41 | 1581.09
322 | 04130550 | 烧结煤矸石普通砖 | 240×115×53 MU7.5 | 块 | 25.916 | 0.43 | 11.14
323 | 04130570 | 烧结煤矸石多孔砖 | 190×190×90 MU7.5 | 块 | 7332.58 | 0.71 | 5206.13
324 | 04130580 | 烧结煤矸石多孔砖 | 240×115×90 MU7.5 | 块 | 35696.703 | 0.73 | 26058.59
325 | 04130720 | 水泥实心砖 | 240×115×53 MU10 | 块 | 45626.725 | 0.41 | 18706.96
326 | 04150080 | 加气混凝土砌块 | A3.5 | m3 | 1.21 | 236.23 | 285.94
327 | 04150090 | 加气混凝土砌块 | A5.0 | m3 | 517.631 | 249.71 | 129257.67
328 | 04150210 | 珍珠岩混凝土空心砌块 | 190×190×90 MU5.0 | 块 | 361.678 | 1.09 | 394.23
329 | 04150230 | 珍珠岩混凝土空心砌块 | 190×190×190 MU5.0 | 块 | 422.333 | 1.97 | 832
330 | 04150260 | 珍珠岩混凝土空心砌块 | 390×190×190 MU5.0 | 块 | 2562.75 | 3.84 | 9840.96
331 | 04170260 | 粘土瓦 | 380mm×240mm | 块 | 2048.467 | 1.42 | 2908.82
人工、材料设备、机械汇总表
工程名称：湖村烟草站建设项目 | [5 empty] | 第10页 共42页
序号 | 工料机编码 | 工料机名称 | 规格、型号等特殊要求 | 单位 | 数量 | 单价 | 合价
332 | 04170270 | 粘土脊瓦 | 450mm×195mm | 块 | 38.484 | 2.11 | 81.2
333 | 04270050 | 混凝土垫块 |  | m3 | 0.012 | 484.96 | 5.87
334 | 04270100 | 混凝土内撑条 | 20mm×25mm | m | 1086.967 | 0.99 | 1076.1
335 | 05030060 | 杉枋材 |  | m3 | 0.428 | 2080 | 891.01
336 | 05030150 | 木板 |  | m3 | 0.03 | 1726 | 51.78
337 | 05030210 | 杉木锯材 |  | m3 | 28.68 | 1858 | 53286.53
338 | 05030220 | 松木锯材 |  | m3 | 98.433 | 1379 | 135738.61
339 | 05030240 | 枕木 | 综合 | m3 | 0.16 | 1969 | 315.04
340 | 05030650 | 板枋材 |  | m3 | 0.082 | 2137 | 175.23
341 | 05050050 | 胶合板 | 13厚 | m2 | 3.702 | 26.55 | 98.28
342 | 05050090 | 胶木板 |  | kg | 0.868 | 12.03 | 10.44
343 | 05250050 | 杉木桩 | 2.5m-3m，Φ5cm | 根 | 6 | 23.89 | 143.34
344 | 06010001 | 平板玻璃 | δ3 | m2 | 3.772 | 29.65 | 111.83
345 | 06050010 | 钢化玻璃 | δ6 | m2 | 315.544 | 60.78 | 19178.77
346 | 06050020 | 钢化玻璃 | δ8 | m2 | 60.644 | 80.44 | 4878.21
347 | 06110040 | 中空LOW-E玻璃 | 6高透双银+12A+6透明玻璃 | m2 | 96.852 | 174.13 | 16864.76
348 | 06110040 | 中空LOW-E玻璃 | 6高透双银+12A+6透明玻璃 | m2 | 67.276 | 174.13 | 11714.82
349 | 06250010 | 磨砂玻璃 | δ5 | m2 | 2.343 | 53.63 | 125.63
350 | 06430020 | 防火玻璃 | δ28 | m2 | 3.396 | 327.43 | 1111.85
351 | 06430030 | 防火玻璃 | 6+1.14PVB+6 0.5h | m2 | 11.424 | 283.19 | 3235.16
352 | 07010080 | 瓷质面砖 | 194×94 | m2 | 2.923 | 33.19 | 97.01
353 | 07010090 | 瓷质面砖 | 200×200 | m2 | 1700.363 | 55.75 | 94795.21
354 | 07010170 | 瓷质面砖 | 400×800 | m2 | 419.141 | 83.19 | 34868.35
355 | 07050020 | 玻化砖 | 800×800 | m2 | 8.372 | 73.29 | 613.58
356 | 07050050 | 瓷质地面砖 | 300×150 | m2 | 90.309 | 53.1 | 4795.42
357 | 07050120 | 防滑砖 | 300×300 | m2 | 517.036 | 32.18 | 16638.21
358 | 07050120 | 防滑砖 | 300×300 | m2 | 21.692 | 32.18 | 698.04
359 | 07050130 | 防滑砖 | 400×400 | m2 | 108.72 | 34.86 | 3789.96
360 | 08010150 | 磨光大理石板 | 20厚 | m2 | 15.255 | 75.22 | 1147.52
361 | 08030001 | 花岗岩 |  | m2 | 1.611 | 53.1 | 85.55
362 | 09050100 | 铝合金板 | 1厚 | m2 | 11.448 | 44.25 | 506.57
363 | 09050140 | 铝合金插缝板 |  | m2 | 12.216 | 62.83 | 767.55
364 | 09050210 | 铝合金平方板 |  | m2 | 30.51 | 42.48 | 1296.06
365 | 09110011 | 防火板 |  | m2 | 0.003 | 141 | 0.38
366 | 09110070 | 聚碳酸酯采光板 |  | m2 | 170.392 | 185.84 | 31665.57
367 | 09110090 | 防水型复合板材 | 18厚 | m2 | 22.127 | 36.28 | 802.75
368 | 10010270 | 轻钢主龙骨 | U型 38×12×1 | m | 27.17 | 5.49 | 149.16
人工、材料设备、机械汇总表
工程名称：湖村烟草站建设项目 | [5 empty] | 第11页 共42页
序号 | 工料机编码 | 工料机名称 | 规格、型号等特殊要求 | 单位 | 数量 | 单价 | 合价
369 | 10010300 | 装配式主次龙骨 | T型 | m2 | 25.935 | 12.83 | 332.75
370 | 10010310 | 镀锌轻钢龙骨 | 75×40 | m | 53.935 | 5.66 | 305.27
371 | 10010320 | 镀锌轻钢龙骨 | 75×50 | m | 101.128 | 5.66 | 572.38
372 | 10030260 | 铝合金冲孔板 | 嵌入式 600×600 | m2 | 25.935 | 140 | 3630.9
373 | 10030260 | 铝合金冲孔板 | 嵌入式 600×600 | m2 | 55.97 | 140 | 7835.83
374 | 10030300 | 铝合金方板天棚龙骨（不上人型） | 浮搁式 600×600以上 | m2 | 5.67 | 18.58 | 105.35
375 | 10030400 | 铝合金条板天棚龙骨 | 中型 | m2 | 30.382 | 14.16 | 430.21
376 | 10130001 | 吊杆 |  | 套 | 29.887 | 5.84 | 174.54
377 | 11030030 | 甲级钢质防火门 | 综合 含门锁，闭门器 | m2 | 61.298 | 433.63 | 26580.73
378 | 11030040 | 乙级钢质防火门 | 综合 含门锁，闭门器 | m2 | 7.546 | 420.35 | 3171.79
379 | 11030210 | 钢质防火窗（不含玻璃） |  | m2 | 4.56 | 205.13 | 935.38
380 | 11050030 | 无障碍门 |  | m2 | 9.986 | 750 | 7489.15
381 | 11170050 | 花饰大门 | 单扇 | m2 | 22.003 | 389.38 | 8567.61
382 | 11170120 | 圆钢防盗格栅窗 |  | m2 | 90.9 | 163.72 | 14882.15
383 | 11250030 | 铝合金卷帘门 | 综合 含门楣 | m2 | 17.901 | 238.94 | 4277.26
384 | 11370010 | 卷帘门电动装置 |  | 套 | 1 | 1018 | 1018
385 | 12030400 | 铝合金收边线 |  | m | 68.114 | 4.42 | 301.06
386 | 12030430 | 铝合金压条 | 综合 | m | 53.686 | 5.31 | 285.07
387 | 12030440 | 铝合金压条 | T型 | m | 18.467 | 7.96 | 146.99
388 | 12030460 | 铝合金压条 | 30×3 | m | 449.79 | 5.75 | 2586.29
389 | 12090060 | 软塑料线条 | 直线 宽200 | m | 4.234 | 7.08 | 29.97
390 | 12150020 | 欧式GRC装饰线条 | 400×400以内 | m | 32.62 | 66.37 | 2164.96
391 | 12170040 | 装配式天棚边条 |  | m | 35.815 | 1.77 | 63.39
392 | 12210130 | 不锈钢装饰圆管 | 15×1.5 | m | 56.986 | 18.22 | 1038.28
393 | 12210130 | 不锈钢装饰圆管 | 18×1.5 | m | 29.962 | 18.22 | 545.91
394 | 12210130 | 不锈钢装饰圆管 | 18×1.5 | m | 14.767 | 18.22 | 269.06
395 | 12210160 | 不锈钢装饰圆管 | 40×1.5 | m | 28.888 | 28.08 | 811.16
396 | 12210160 | 不锈钢装饰圆管 | 40×1.5 | m | 84.739 | 28.08 | 2379.48
397 | 12210170 | 不锈钢装饰圆管 | 40×3 | m | 72.182 | 58.05 | 4190.15
398 | 13010001 | 调和漆 |  | kg | 1.33 | 10.67 | 14.19
399 | 13010070 | 醇酸清漆 |  | kg | 703.848 | 12.48 | 8784.02
400 | 13010150 | 酚醛磁漆 |  | kg | 10 | 16.64 | 166.4
401 | 13010160 | 酚醛调和漆 |  | kg | 111.004 | 11.97 | 1328.71
402 | 13010160 | 管道刷油(调和漆 第一遍) |  | kg | 5.013 | 11.97 | 60
403 | 13010160 | 管道刷油(调和漆 每增一遍) |  | kg | 4.44 | 11.97 | 53.14
404 | 13010160 | 酚醛调和漆 |  | kg | 17.156 | 11.97 | 205.36
405 | 13010370 | 沥青清漆 |  | kg | 143.871 | 9.82 | 1412.82
406 | 13010390 | 煤焦沥青漆 | L01-17 | kg | 88.244 | 10.62 | 937.16
人工、材料设备、机械汇总表
工程名称：湖村烟草站建设项目 | [5 empty] | 第12页 共42页
序号 | 工料机编码 | 工料机名称 | 规格、型号等特殊要求 | 单位 | 数量 | 单价 | 合价
407 | 13010400 | 煤焦油沥青漆 | L01-17 | kg | 3.173 | 10.62 | 33.69
408 | 13030030 | 丙烯酸彩色涂料 |  | kg | 234.38 | 11.13 | 2608.65
409 | 13030370 | 乳液型涂料 |  | kg | 2583.079 | 9.58 | 24745.89
410 | 13030480 | 腻子粉 |  | kg | 5677.967 | 1.02 | 5791.53
411 | 13030600 | 环氧富锌底漆(封闭漆) |  | kg | 36.39 | 24.28 | 883.54
412 | 13030660 | 真石漆 |  | kg | 10581.261 | 5.78 | 61159.69
413 | 13030670 | 真石面漆 |  | kg | 794.692 | 16.9 | 13430.29
414 | 13030770 | 无光高级丙烯酸外墙涂料 |  | kg | 1.11 | 17.7 | 19.64
415 | 13030780 | KCM清漆 |  | kg | 0.648 | 11.31 | 7.32
416 | 13030790 | KCM色漆 |  | kg | 6.475 | 11.31 | 73.23
417 | 13050060 | 防锈漆 | C53-1 | kg | 11.031 | 9.82 | 108.33
418 | 13050070 | 防锈漆 | 红丹 | kg | 5.353 | 12.45 | 66.64
419 | 13050080 | 环氧防锈漆 | 红丹 | kg | 321.746 | 18.13 | 5833.25
420 | 13050080 | 环氧防锈漆 | 红丹 | kg | 5.99 | 18.13 | 108.6
421 | 13050100 | 醇酸防锈漆 | C53-1 | kg | 53.152 | 9.91 | 526.74
422 | 13050110 | 酚醛防锈漆 |  | kg | 17.462 | 9.91 | 173.04
423 | 13050110 | 酚醛防锈漆 |  | kg | 6.79 | 9.91 | 67.29
424 | 13050220 | 沥青绝缘漆 |  | kg | 2.406 | 13.18 | 31.71
425 | 13050380 | 氯化橡胶云铁中间漆 |  | kg | 2.142 | 15.93 | 34.12
426 | 13050380 | 氯化橡胶云铁中间漆 |  | kg | 115.048 | 15.93 | 1832.72
427 | 13090050 | 管道刷油(银粉漆 第一遍) |  | kg | 0.176 | 14.74 | 2.6
428 | 13090050 | 管道刷油(银粉漆 每增一遍) |  | kg | 0.166 | 14.74 | 2.44
429 | 13090050 | 银粉漆 |  | kg | 2.761 | 14.74 | 40.7
430 | 13310020 | 石油沥青 |  | kg | 141.964 | 3.81 | 540.88
431 | 13310050 | 石油沥青 | 10# | kg | 664.87 | 2.96 | 1968.01
432 | 13330070 | SBS改性沥青玻璃布胎防水卷材(铝箔) | 3 | m2 | 4110.384 | 18.23 | 74932.31
433 | 13330160 | 石油沥青油毡 | 350# | m2 | 306.177 | 2.57 | 786.87
434 | 13330180 | 纸胎油毡隔离层 |  | m2 | 8.4 | 2.48 | 20.83
435 | 13350010 | 聚氨酯防水涂料 |  | kg | 1365.513 | 9.83 | 13422.99
436 | 13350040 | 防水粉 |  | kg | 185.149 | 1.18 | 218.48
437 | 13350210 | 模板嵌缝料 |  | kg | 0.812 | 4 | 3.25
438 | 13350250 | 密封膏 |  | kg | 1.425 | 10.02 | 14.28
439 | 13350280 | 密封油膏 | 塑料油膏 | kg | 1499.398 | 1.77 | 2653.93
440 | 13350310 | 嵌缝油膏 | CSPE 330mL | 支 | 1741.688 | 5.76 | 10032.12
人工、材料设备、机械汇总表
工程名称：湖村烟草站建设项目 | [5 empty] | 第13页 共42页
序号 | 工料机编码 | 工料机名称 | 规格、型号等特殊要求 | 单位 | 数量 | 单价 | 合价
441 | 13350430 | 橡胶石棉盘根编制 | Φ11-25 250℃ | kg | 2.1 | 15.34 | 32.21
442 | 13350560 | 防水密封胶 |  | kg | 22.09 | 10.08 | 222.67
443 | 13350600 | 填充绒 |  | kg | 12.18 | 9.28 | 113.03
444 | 13350610 | 水泥基渗透结晶防水涂料 | I型 | kg | 2286.04 | 5.96 | 13624.8
445 | 13350620 | JS防水涂料 |  | kg | 23372.141 | 5.96 | 139297.96
446 | 13350630 | 聚合物复合改性沥青防水涂料 |  | kg | 10434.267 | 5.96 | 62188.23
447 | 13350660 | 聚氨酯发泡密封胶 | 750ml/支 | 支 | 871.439 | 11.95 | 10413.69
448 | 13370280 | 遇水膨胀止水腻子条 |  | m | 123.743 | 4.01 | 496.21
449 | 13410030 | 嵌缝料 |  | kg | 987.348 | 4.47 | 4413.45
450 | 14030030 | 煤油 |  | kg | 4.99 | 7.83 | 39.07
451 | 14030060 | 汽油 | 92# | kg | 136.472 | 9.07 | 1237.8
452 | 14030080 | 汽油 | 100# | kg | 0.8 | 8.07 | 6.46
453 | 14030100 | 铅油 | 厚漆 | kg | 5.859 | 6.02 | 35.27
454 | 14050001 | 冷底子油 | 3：7 | kg | 20.16 | 3.47 | 69.96
455 | 14050020 | 溶剂油 |  | kg | 0.232 | 6 | 1.39
456 | 14050050 | 溶剂汽油 | 200# | kg | 15.235 | 6.94 | 105.73
457 | 14050060 | 油漆溶剂油 |  | kg | 41.637 | 7.26 | 302.28
458 | 14070001 | 白铅油 |  | kg | 22.015 | 6.16 | 135.61
459 | 14070090 | 黄干油 |  | kg | 0.84 | 5.88 | 4.94
460 | 14070130 | 机油 | 综合 | kg | 23.754 | 5.54 | 131.6
461 | 14070140 | 机油 | 5-7# | kg | 0.52 | 5 | 2.6
462 | 14070240 | 清油 |  | kg | 2.493 | 11.79 | 29.4
463 | 14070250 | 清油 | C01-1 | kg | 3.442 | 6.27 | 21.58
464 | 14090010 | 电力复合酯 | 综合 | kg | 23.719 | 25.4 | 602.45
465 | 14090040 | 黄油 | 钙基脂 | kg | 1.262 | 5.75 | 7.26
466 | 14090090 | 石蜡 |  | kg | 1.886 | 7.57 | 14.28
467 | 14230280 | 漂白粉 |  | kg | 0.438 | 1.32 | 0.58
468 | 14310080 | 二硫化钼 |  | kg | 0.211 | 31.12 | 6.57
469 | 14330001 | 丙酮 |  | kg | 23.027 | 6.64 | 152.9
470 | 14330050 | 动力苯 |  | kg | 0.516 | 11.33 | 5.85
471 | 14330190 | 硬脂酸 | 一级 | ㎏ | 2.155 | 7.79 | 16.79
472 | 14350080 | 醇酸漆稀释剂 |  | kg | 79.335 | 6.68 | 529.96
473 | 14350190 | 防水剂 |  | kg | 7.81 | 2.54 | 19.84
474 | 14350240 | 隔离剂 |  | kg | 3.437 | 1.73 | 5.95
475 | 14350270 | 酒精 | 工业用 99.5% | kg | 5.1 | 7.79 | 39.73
476 | 14350440 | 膨胀剂 |  | kg | 34093.369 | 0.71 | 24206.29
477 | 14350480 | 清洗剂 | 500mL | 瓶 | 0.533 | 7.79 | 4.15
人工、材料设备、机械汇总表
工程名称：湖村烟草站建设项目 | [5 empty] | 第14页 共42页
序号 | 工料机编码 | 工料机名称 | 规格、型号等特殊要求 | 单位 | 数量 | 单价 | 合价
478 | 14350570 | 脱模剂 |  | kg | 159.026 | 2.92 | 464.36
479 | 14350690 | 药剂 |  | kg | 6.115 | 21.45 | 131.17
480 | 14350890 | 润滑剂 |  | kg | 22.308 | 4.12 | 91.91
481 | 14350970 | 环氧富锌漆稀释剂 |  | kg | 3.639 | 11.31 | 41.16
482 | 14350980 | 聚合物防水砂浆添加剂 |  | kg | 685.121 | 3.38 | 2315.71
483 | 14351100 | 减水剂 | WR-S | kg | 18299.182 | 3.57 | 65328.08
484 | 14351110 | 增稠剂 | 10万粘度 | kg | 64.384 | 17 | 1094.52
485 | 14351160 | 专用减水剂（清水、自密实、轻骨料混凝土） | HWR-S | kg | 214.612 | 5.1 | 1094.52
486 | 14351200 | 金属清洁剂 |  | kg | 5.52 | 6.42 | 35.44
487 | 14390050 | 二氧化碳气体 |  | m3 | 327.43 | 2.05 | 671.23
488 | 14390070 | 可燃气体(丙烷) |  | kg | 8.87 | 2.88 | 25.55
489 | 14390180 | 氧气 |  | m3 | 468.224 | 4.01 | 1877.58
490 | 14390190 | 乙炔气 |  | kg | 144.94 | 21.35 | 3094.47
491 | 14390200 | 乙炔气 |  | m3 | 0.836 | 28.46 | 23.8
492 | 14410001 | 107胶 |  | kg | 9.393 | 1.79 | 16.81
493 | 14410070 | 玻璃胶 | 300ml | 支 | 1188.299 | 9.29 | 11039.3
494 | 14410090 | 玻璃胶 | 350g | 支 | 343.775 | 13.27 | 4561.89
495 | 14410260 | 胶合剂 |  | kg | 1.386 | 13.35 | 18.51
496 | 14410310 | 加气混凝土界面剂粉料 |  | kg | 1361.547 | 1.44 | 1960.63
497 | 14410320 | 加气混凝土界面剂胶料 |  | kg | 677.809 | 6.33 | 4290.53
498 | 14410430 | 氯丁粘接剂 |  | kg | 16.388 | 14.76 | 241.89
499 | 14410450 | 密封胶 |  | kg | 19.051 | 6.56 | 124.98
500 | 14410490 | 耐候胶 | 590mL | 支 | 7.56 | 26.11 | 197.39
501 | 14410730 | 粘结剂 | YJ-302 | kg | 26.338 | 10.5 | 276.55
502 | 14410760 | 粘合剂 | 507 | kg | 3.354 | 7.56 | 25.35
503 | 14410860 | 建筑胶 |  | kg | 11.902 | 1.95 | 23.21
504 | 14410970 | 粉状型建筑胶粘剂 |  | kg | 1270.133 | 1.92 | 2438.66
505 | 14430070 | 铝箔胶带 | 45m | 卷 | 1.748 | 14.42 | 25.21
506 | 14430230 | 贴缝胶带 | 9m | 卷 | 1.228 | 3.98 | 4.89
507 | 15010050 | 石棉板 |  | kg | 0.65 | 4.12 | 2.68
508 | 15010320 | 石棉绒 | 综合 | kg | 69.854 | 4.14 | 289.2
509 | 15010410 | 石棉橡胶板 | δ3-6 | kg | 1.623 | 7.3 | 11.85
510 | 15010420 | 石棉橡胶板 | 低压 δ0.8-6 | kg | 50.717 | 7.27 | 368.71
511 | 15010510 | 橡胶石棉垫圈 | δ4 | kg | 24.995 | 5.73 | 143.22
512 | 15030020 | 岩棉板 | δ40 | m2 | 5.04 | 12.88 | 64.92
513 | 15130001 | 聚苯颗粒 |  | m3 | 45.357 | 221 | 10023.94
514 | 15130010 | 聚苯颗粒胶粉料 |  | kg | 6388.882 | 2.05 | 13097.21
人工、材料设备、机械汇总表
工程名称：湖村烟草站建设项目 | [5 empty] | 第15页 共42页
序号 | 工料机编码 | 工料机名称 | 规格、型号等特殊要求 | 单位 | 数量 | 单价 | 合价
515 | 15130190 | 聚酯乙烯泡沫塑料板 |  | kg | 0.66 | 8.26 | 5.45
516 | 15130220 | 聚苯乙烯泡沫板 | δ30 | m2 | 2604.506 | 15.12 | 39380.13
517 | 15130220 | 挤塑板 | δ40 | m2 | 565.498 | 15.12 | 8550.33
518 | 15130230 | 聚苯乙烯泡沫板 | δ100 | m2 | 275.965 | 45.34 | 12512.26
519 | 15130230 | 聚苯乙烯泡沫板 | δ65 | m2 | 132.151 | 30.23 | 3994.93
520 | 15230040 | 橡胶管壳 |  | m3 | 0.298 | 779 | 231.88
521 | 15230130 | 防火密封条 |  | m | 35.703 | 1.74 | 62.12
522 | 15230140 | 防火胶 | 590ml | 支 | 8.88 | 27.88 | 247.59
523 | 17010001 | 钢管 |  | t | 1.622 | 3832 | 6216.12
524 | 17010010 | 钢管 |  | kg | 68.8 | 3 | 206.4
525 | 17010210 | 镀锌钢管 | DN200 | m | 6.847 | 148.23 | 1014.99
526 | 17010220 | 镀锌钢管 | DN250 | m | 6.847 | 215.96 | 1478.76
527 | 17010230 | 镀锌钢管 | DN300 | m | 2.371 | 276.18 | 654.83
528 | 17010310 | 焊接钢管 |  | kg | 1501.048 | 3.817 | 5729.5
529 | 17010310 | 焊接钢管 |  | kg | 50.972 | 3.817 | 194.56
530 | 17010410 | 焊接钢管 | SC15 | m | 293.9 | 4.791 | 1408.08
531 | 17010430 | 焊接钢管 | DN20 | m | 3.151 | 6.248 | 19.69
532 | 17010430 | 焊接钢管 | SC20 | m | 3505.275 | 6.248 | 21900.96
533 | 17010430 | 焊接钢管 | DN20 | m | 845.053 | 6.248 | 5279.89
534 | 17010450 | 焊接钢管 | DN25 | m | 10.416 | 9.276 | 96.62
535 | 17010450 | 焊接钢管 | SC25 | m | 226.888 | 9.276 | 2104.62
536 | 17010450 | 焊接钢管 | DN25 | m | 13.153 | 9.276 | 122.01
537 | 17010460 | 焊接钢管 | SC32 | m | 268.726 | 11.831 | 3179.29
538 | 17010460 | 焊接钢管 | DN32 | m | 169.785 | 11.831 | 2008.73
539 | 17010470 | 焊接钢管 | SC40 | m | 34.484 | 14.515 | 500.54
540 | 17010470 | 焊接钢管 | DN40 | m | 423.917 | 14.515 | 6153.16
541 | 17010490 | 焊接钢管 | DN50 | m | 0.6 | 18.446 | 11.07
542 | 17010490 | 焊接钢管 | SC50 | m | 84.1 | 18.446 | 1551.3
543 | 17010490 | 焊接钢管 | DN50 | m | 37.039 | 18.446 | 683.22
544 | 17010500 | 焊接钢管 | SC70 | m | 7.91 | 25.099 | 198.54
545 | 17010500 | 钢管敷设 | SC70 | m | 6.695 | 25.099 | 168.04
546 | 17010500 | 焊接钢管 | DN65 | m | 3.296 | 25.099 | 82.73
547 | 17010510 | 焊接钢管 | SC75 | m | 10.424 | 31.525 | 328.6
548 | 17010530 | 焊接钢管 | DN80 | m | 0.3 | 31.525 | 9.46
549 | 17010530 | 焊接钢管 | SC80 | m | 6.042 | 31.525 | 190.47
550 | 17010550 | 焊接钢管 | SC100 | m | 23.814 | 40.824 | 972.17
551 | 17010550 | 焊接钢管 | DN100 | m | 34.155 | 40.824 | 1394.34
552 | 17010570 | 焊接钢管 | SC125 | m | 1.272 | 57.513 | 73.16
人工、材料设备、机械汇总表
工程名称：湖村烟草站建设项目 | [5 empty] | 第16页 共42页
序号 | 工料机编码 | 工料机名称 | 规格、型号等特殊要求 | 单位 | 数量 | 单价 | 合价
553 | 17010590 | 焊接钢管 | SC150 | m | 16.854 | 68.105 | 1147.84
554 | 17010590 | 焊接钢管 | DN150 | m | 8.586 | 68.105 | 584.75
555 | 17030001 | 镀锌钢管 |  | kg | 18397.47 | 4.773 | 87811.12
556 | 17030001 | 镀锌钢管 |  | kg | 522.698 | 4.773 | 2494.84
557 | 17030040 | 镀锌钢管 | DN20 | m | 1.74 | 8.401 | 14.62
558 | 17030100 | 镀锌钢管 | DN65 | m | 100.317 | 32.243 | 3234.52
559 | 17030120 | 镀锌钢管 | DN75 | m | 4.497 | 40.098 | 180.31
560 | 17030130 | 镀锌钢管 | DN80 | m | 4.364 | 40.098 | 175.01
561 | 17030140 | 镀锌钢管 | DN100 | m | 127.381 | 52.164 | 6644.71
562 | 17030140 | 钢塑复合管 | DN100 | m | 20.42 | 85.53 | 1746.48
563 | 17030160 | 镀锌钢管 | DN150 | m | 41.83 | 88.151 | 3687.4
564 | 17030290 | 紧定式镀锌薄壁钢管 | JDG20 | m | 69.257 | 4.45 | 308.19
565 | 17050010 | 不锈钢管 |  | m | 16.8 | 26.11 | 438.65
566 | 17050020 | 不锈钢管 | 201 | t | 2.676 | 10139 | 27127.07
567 | 17070010 | 无缝钢管 |  | m | 0.4 | 3.41 | 1.36
568 | 17070030 | 无缝钢管 | Φ22×2 | m | 1.14 | 6.64 | 7.57
569 | 17070050 | 无缝钢管 | Φ25×1.5 | m | 2298.426 | 8.3 | 19076.93
570 | 17070150 | 无缝钢管 | Φ50×3.5 | m | 1849.952 | 19.12 | 35371.09
571 | 17070310 | 无缝钢管 | Φ89×4 | m | 4.24 | 38.5 | 163.24
572 | 17070370 | 无缝钢管 | Φ133×4 | m | 14.416 | 54.16 | 780.77
573 | 17070390 | 无缝钢管 | Φ159×4.5 | m | 11.024 | 79.45 | 875.86
574 | 17070450 | 无缝钢管 | Φ219×6 | m | 16.96 | 145.5 | 2467.68
575 | 17070500 | 无缝钢管 | Φ273×7 | m | 0.848 | 212 | 179.78
576 | 17070590 | 无缝钢管 | DN20 | m | 1.014 | 6.65 | 6.74
577 | 17071420 | 高压合金钢管 | DN32 | m | 0.252 | 12.54 | 3.16
578 | 17090110 | 镀锌方钢管 | 40*20*2 | kg | 2156.544 | 5.31 | 11451.25
579 | 17190001 | 金属软管 | φ16 | m | 66.744 | 1.74 | 116.13
580 | 17190001 | 金属软管 | φ25 | m | 12.566 | 2.9 | 36.44
581 | 17190001 | 金属软管 | φ50 | m | 0.618 | 5.8 | 3.58
582 | 17190001 | 金属软管 | φ20 | m | 4.944 | 2.43 | 12.01
583 | 17190001 | 金属软管敷设 | φ25 | m | 6.695 | 2.9 | 19.42
584 | 17250001 | 塑料管 |  | kg | 8.76 | 7.95 | 69.64
585 | 17250010 | MPP管(壁厚17mm) | Φ150 | m | 300.945 | 129 | 38821.96
586 | 17250190 | 空调凝结水塑料管 | Φ40 | m | 4.896 | 6.94 | 33.98
587 | 17250220 | 空调凝结水塑料管 | Φ63 | m | 49.592 | 17.2 | 852.99
588 | 17250590 | 塑料软管 | DE5 | m | 3.9 | 0.13 | 0.51
589 | 17250930 | 异型塑料管 | Φ5 | m | 7.253 | 0.49 | 3.55
人工、材料设备、机械汇总表
工程名称：湖村烟草站建设项目 | [5 empty] | 第17页 共42页
序号 | 工料机编码 | 工料机名称 | 规格、型号等特殊要求 | 单位 | 数量 | 单价 | 合价
590 | 17251260 | 硬聚氯乙烯管 | Φ15 | m | 2607.649 | 2.22 | 5788.98
591 | 17252610 | PP-R给水管 | Φ20 | m | 55.992 | 3.16 | 176.93
592 | 17252620 | PP-R塑料管 | Φ25 | m | 24.211 | 4.62 | 111.86
593 | 17252630 | PP-R塑料管 | Φ32 | m | 58.684 | 7.1 | 416.66
594 | 17252640 | PP-R塑料管 | Φ40 | m | 2.743 | 11.79 | 32.34
595 | 17252660 | PP-R塑料管 | Φ63 | m | 11.471 | 28.9 | 331.5
596 | 17253130 | 室内UPVC塑料排水管(粘接) | Φ50 | m | 131.388 | 5.47 | 718.69
597 | 17253140 | 室内UPVC塑料排水管(粘接) | Φ75 | m | 4.155 | 8.98 | 37.31
598 | 17253140 | 室内塑料雨水管(粘接) | Φ75 | m | 33.845 | 8.85 | 299.53
599 | 17253150 | 室内UPVC塑料排水管(粘接) | Φ110 | m | 183.16 | 15.83 | 2899.42
600 | 17253150 | 室内塑料雨水管(粘接) | Φ110 | m | 490.788 | 15.01 | 7366.72
601 | 17253150 | UPVC排水管 | Φ110 | m | 3.237 | 15.83 | 51.24
602 | 17253160 | 室内UPVC塑料排水管(粘接) | Φ160 | m | 28.434 | 31.31 | 890.25
603 | 17253160 | 塑料排水管 | Φ160 | m | 12.611 | 31.31 | 394.85
604 | 17253590 | UPVC双壁波纹管 | Φ200 环刚度≥8/m2 | m | 179.902 | 25.08 | 4511.94
605 | 17253610 | UPVC双壁波纹管 | Φ315 环刚度≥8/m2 | m | 278.775 | 50.87 | 14181.28
606 | 17253620 | UPVC双壁波纹管 | Φ400 环刚度≥8/m2 | m | 192.791 | 74.31 | 14326.3
607 | 17270250 | 橡胶软管 | DN20 | m | 2.136 | 9.98 | 21.31
608 | 17280020 | 钢塑复合管 | DN20 | m | 4.569 | 14.21 | 64.92
609 | 17280030 | 钢塑复合管 | DN25 | m | 40.581 | 20.63 | 837.2
610 | 17280040 | 钢塑复合管 | DN32 | m | 10.703 | 26.38 | 282.34
611 | 17280050 | 钢塑复合管 | DN40 | m | 22.445 | 31.27 | 701.85
612 | 17280060 | 钢塑复合管 | DN50 | m | 71.914 | 39 | 2804.63
613 | 17280150 | 钢丝网骨架增强聚乙烯塑料复合管(1.0MPa) | Φ32 | m | 36.761 | 13 | 477.89
614 | 17280160 | 钢丝网骨架增强聚乙烯塑料复合管(1.0MPa) | Φ40 | m | 2.152 | 16.2 | 34.87
615 | 17280180 | 钢丝网骨架增强聚乙烯塑料复合管(1.0MPa) | Φ63 | m | 14.433 | 25.4 | 366.6
616 | 17280190 | 钢丝网骨架塑料复合管(1.6MPa) | Φ75 | m | 22.259 | 24.4 | 543.12
617 | 17280200 | 钢丝网骨架增强聚乙烯塑料复合管(1.0MPa) | Φ90 | m | 107.681 | 39.6 | 4264.18
618 | 17280210 | 钢丝网骨架塑料复合管(1.6MPa) | Φ110 | m | 26.552 | 52.2 | 1386.04
619 | 17280210 | 钢丝网骨架增强聚乙烯塑料复合管(1.0MPa) | Φ110 | m | 53.43 | 49.5 | 2644.77
620 | 17280230 | 钢丝网骨架塑料复合管(1.6MPa) | Φ160 | m | 925.589 | 92 | 85154.16
人工、材料设备、机械汇总表
工程名称：湖村烟草站建设项目 | [5 empty] | 第18页 共42页
序号 | 工料机编码 | 工料机名称 | 规格、型号等特殊要求 | 单位 | 数量 | 单价 | 合价
621 | 17280230 | 钢丝网骨架塑料复合管(1.6MPa) | Φ225 | m | 22.239 | 201.6 | 4483.31
622 | 17280230 | 钢丝网骨架增强聚乙烯塑料复合管(1.0MPa) | Φ160 | m | 19.711 | 81.1 | 1598.59
623 | 17290040 | 混凝土排水管(承插口) | Φ300 | m | 25.625 | 28 | 717.5
624 | 17290350 | 钢筋混凝土管 | Φ150 | m | 40.198 | 63.08 | 2535.69
625 | 17310780 | 输水软管 | Φ25 | m | 2.742 | 3.58 | 9.82
626 | 18011310 | 90°沟槽弯头 | DN65 | 个 | 10.1 | 16.45 | 166.15
627 | 18011330 | 异径大小头 | DN100×80 | 个 | 2.02 | 21.28 | 42.99
628 | 18011330 | 异径大小头 | DN150×100 | 个 | 2.02 | 41.59 | 84.01
629 | 18011330 | 三通 | DN150 | 个 | 9.09 | 74.2 | 674.48
630 | 18011330 | 90°沟槽弯头 | DN100 | 个 | 4.04 | 26.68 | 107.79
631 | 18011350 | 同芯异径管 | DN150 | 个 | 4.04 | 41.59 | 168.02
632 | 18011350 | 90°沟槽弯头 | DN150 | 个 | 10.1 | 46.16 | 466.22
633 | 18011360 | 偏心异径管 | DN200 | 个 | 2.02 | 64.57 | 130.43
634 | 18011360 | 90°沟槽弯头 | DN200 | 个 | 2.02 | 107.62 | 217.39
635 | 18011370 | 偏心异径管 | DN250 | 个 | 2.02 | 80.71 | 163.03
636 | 18011370 | 90°沟槽弯头 | DN250 | 个 | 2.02 | 134.53 | 271.75
637 | 18011380 | 90°沟槽弯头 | DN300 | 个 | 1.01 | 161.43 | 163.04
638 | 18011400 | 室内沟槽式管件 | DN65 | 个 | 33.821 | 30.94 | 1046.43
639 | 18011410 | 室内沟槽式管件 | DN75 | 个 | 1.522 | 39.2 | 59.67
640 | 18011420 | 室内沟槽式管件 | DN100 | 个 | 35.819 | 44.92 | 1608.99
641 | 18011680 | 沟槽直接头 | DN70 (含胶圈) | 套 | 12.961 | 13.23 | 171.47
642 | 18011690 | 沟槽直接头 | DN80(含胶圈) | 套 | 0.717 | 14.72 | 10.55
643 | 18011700 | 沟槽直接头 | DN100(含胶圈) | 套 | 64.587 | 17.01 | 1098.62
644 | 18013540 | 黑玛钢三通 | DN25 | 个 | 28.28 | 3.81 | 107.75
645 | 18013800 | 黑玛钢丝堵(堵头) | DN15 | 个 | 6.06 | 1.33 | 8.06
646 | 18013830 | 黑玛钢弯头 | DN20 | 个 | 1.01 | 1.78 | 1.8
647 | 18013840 | 黑玛钢弯头 | DN25 | 个 | 16.16 | 2.75 | 44.44
648 | 18030001 | 异径管 | DN65×50 | 个 | 2 | 17.33 | 34.66
649 | 18030030 | 异径管 | DN150×100 | 个 | 2 | 42.66 | 85.32
650 | 18032690 | 90°螺纹弯头 | DN20 | 个 | 2.02 | 1.52 | 3.07
651 | 18037090 | 固定卡子 | Φ40 | 个 | 26.78 | 1 | 26.78
652 | 18037100 | 固定卡子 | Φ90 | 个 | 96.132 | 2.52 | 242.25
653 | 18091280 | 空调凝结水室内塑料管粘接管件 | Φ40 | 个 | 2.654 | 2.78 | 7.38
654 | 18091300 | 空调凝结水室内塑料管粘接管件 | Φ63 | 个 | 19.545 | 6.88 | 134.47
655 | 18091590 | 室内塑料给水管热熔管件 | Φ20 | 个 | 83.767 | 1.26 | 105.55
656 | 18091600 | 室内塑料给水管热熔管件 | Φ25 | 个 | 29.192 | 2.08 | 60.72
657 | 18091610 | 室内塑料给水管热熔管件 | Φ32 | 个 | 62.439 | 3.2 | 199.8
人工、材料设备、机械汇总表
工程名称：湖村烟草站建设项目 | [5 empty] | 第19页 共42页
序号 | 工料机编码 | 工料机名称 | 规格、型号等特殊要求 | 单位 | 数量 | 单价 | 合价
658 | 18091620 | 室内塑料给水管热熔管件 | Φ40 | 个 | 2.395 | 5.31 | 12.72
659 | 18091640 | 室内塑料给水管热熔管件 | Φ63 | 个 | 7.44 | 13.05 | 97.09
660 | 18091870 | 室内塑料排水管粘接管件 | Φ50 | 个 | 89.583 | 2.19 | 196.19
661 | 18091880 | 室内塑料排水管粘接管件 | Φ75 | 个 | 3.752 | 3.59 | 13.47
662 | 18091890 | 室内塑料排水管粘接管件 | Φ110 | 个 | 26.345 | 6.33 | 166.77
663 | 18091900 | 室内塑料排水管粘接管件 | Φ160 | 个 | 17.808 | 12.52 | 222.96
664 | 18150130 | 管接头 | DN15×5 | 个 | 47.024 | 15.93 | 749.09
665 | 18150140 | 管接头 | DN20×5 | 个 | 572.94 | 22.12 | 12673.44
666 | 18150150 | 管接头 | DN25×6 | 个 | 36.302 | 24.78 | 899.57
667 | 18150160 | 管接头 | DN40×7 | 个 | 11.78 | 30.97 | 364.82
668 | 18150170 | 管接头 | DN50×7 | 个 | 13.456 | 38.05 | 512
669 | 18150180 | 管接头 | DN65×8 | 个 | 2.191 | 49.56 | 108.58
670 | 18150190 | 管接头 | DN80×8 | 个 | 1.564 | 69.03 | 107.93
671 | 18150200 | 管接头 | DN100×10 | 个 | 3.572 | 78.76 | 281.33
672 | 18150260 | 镀锌管接头 | DN32×6 | 个 | 45.071 | 3.72 | 167.66
673 | 18150490 | 金属软管接头 | DN15 | 个 | 173.534 | 0.81 | 140.56
674 | 18150500 | 金属软管接头 | DN20 | 个 | 12.854 | 1.1 | 14.14
675 | 18150510 | 金属软管接头 | DN25 | 个 | 50.079 | 1.5 | 75.12
676 | 18150540 | 金属软管接头 | DN50 | 个 | 1.607 | 3.71 | 5.96
677 | 18150670 | 沟槽式管接头 | DN65 | 副 | 25.345 | 11.16 | 282.85
678 | 18150680 | 沟槽式管接头 | DN75 | 副 | 0.711 | 11.58 | 8.23
679 | 18150690 | 沟槽式管接头 | DN100 | 副 | 41.791 | 21.51 | 898.92
680 | 18150700 | 沟槽式管接头 | DN125 | 副 | 4.646 | 30.23 | 140.45
681 | 18150710 | 沟槽式管接头 | DN150 | 副 | 39.136 | 34.25 | 1340.42
682 | 18150720 | 沟槽式管接头 | DN200 | 副 | 10.375 | 47.72 | 495.08
683 | 18150730 | 沟槽式管接头 | DN250 | 副 | 10.375 | 86.27 | 895.03
684 | 18150740 | 沟槽式管接头 | DN300 | 副 | 2.698 | 140.08 | 377.92
685 | 18150950 | 黑玛钢活接头 | DN15 | 个 | 12.12 | 2.21 | 26.79
686 | 18150960 | 黑玛钢活接头 | DN20 | 个 | 6.06 | 3.81 | 23.09
687 | 18150970 | 黑玛钢活接头 | DN25 | 个 | 40.4 | 4.96 | 200.38
688 | 18150980 | 黑玛钢活接头 | DN32 | 个 | 2.02 | 6.9 | 13.94
689 | 18151000 | 黑玛钢活接头 | DN50 | 个 | 14.14 | 14.6 | 206.44
690 | 18151100 | 金属软管活接头 | Φ25 | 套 | 12.24 | 8.25 | 100.98
691 | 18151110 | 金属软管活接头 | Φ40 | 套 | 8.16 | 13.18 | 107.55
692 | 18151750 | 黑玛钢六角内接头 | DN15 | 个 | 23.836 | 1.5 | 35.75
693 | 18151760 | 黑玛钢六角内接头 | DN20 | 个 | 5.858 | 1.59 | 9.31
694 | 18151770 | 黑玛钢六角内接头 | DN25 | 个 | 93.728 | 2.21 | 207.14
695 | 18151780 | 黑玛钢六角内接头 | DN32 | 个 | 1.616 | 2.91 | 4.7
696 | 18151800 | 黑玛钢六角内接头 | DN50 | 个 | 11.312 | 6.64 | 75.11
697 | 18190370 | Y型过滤器 | DN25 | 个 | 7 | 46.4 | 324.8
人工、材料设备、机械汇总表
工程名称：湖村烟草站建设项目 | [5 empty] | 第20页 共42页
序号 | 工料机编码 | 工料机名称 | 规格、型号等特殊要求 | 单位 | 数量 | 单价 | 合价
698 | 18210610 | 可曲挠橡胶接头 | DN70 | 个 | 4 | 135 | 540
699 | 18210650 | 可曲挠橡胶接头 | DN150 | 个 | 4 | 413 | 1652
700 | 18210660 | 可曲挠橡胶接头 | DN200 | 个 | 2 | 688 | 1376
701 | 18210670 | 可曲挠橡胶接头 | DN250 | 个 | 2 | 956 | 1912
702 | 18250020 | 成品管卡 |  | 套 | 942.413 | 1.33 | 1253.41
703 | 18250270 | 金属软管卡 | DN15 | 个 | 190.771 | 0.09 | 17.17
704 | 18250280 | 金属软管卡 | DN20 | 个 | 14.131 | 0.12 | 1.7
705 | 18250290 | 金属软管卡 | DN25 | 个 | 55.053 | 0.19 | 10.46
706 | 18250320 | 金属软管卡 | DN50 | 个 | 1.766 | 0.53 | 0.94
707 | 18250590 | 镀锌钢管卡 | DN50 | 个 | 528.512 | 1.17 | 618.36
708 | 18250620 | 镀锌钢管卡 | DN100 | 个 | 14.544 | 2.51 | 36.51
709 | 18250930 | 硬聚氯乙烯塑料管箍 | Φ110 | 个 | 0.189 | 1.45 | 0.27
710 | 18250940 | 硬聚氯乙烯塑料管箍 | Φ160 | 个 | 0.673 | 3.16 | 2.13
711 | 18251070 | 黑玛钢管箍 | DN15 | 个 | 22.22 | 0.88 | 19.55
712 | 18251080 | 黑玛钢管箍 | DN20 | 个 | 24.24 | 1.33 | 32.24
713 | 18251090 | 黑玛钢管箍 | DN25 | 个 | 4.04 | 1.77 | 7.15
714 | 18251100 | 黑玛钢管箍 | DN32 | 个 | 4.04 | 2.83 | 11.43
715 | 18251670 | 卡箍连接件(含胶圈) | DN65 | 套 | 28 | 13.23 | 370.44
716 | 18251680 | 卡箍连接件(含胶圈) | DN80 | 套 | 2 | 14.72 | 29.44
717 | 18251690 | 卡箍连接件(含胶圈) | DN100 | 套 | 68 | 17.01 | 1156.68
718 | 18251710 | 卡箍连接件(含胶圈) | DN150 | 套 | 30 | 29.31 | 879.3
719 | 18251720 | 卡箍连接件(含胶圈) | DN200 | 套 | 10 | 57.79 | 577.9
720 | 18251730 | 卡箍连接件(含胶圈) | DN250 | 套 | 10 | 89.93 | 899.3
721 | 18251740 | 卡箍连接件(含胶圈) | DN300 | 套 | 2 | 134.9 | 269.8
722 | 18310820 | 给水室外钢骨架塑料复合管热熔管件 | Φ32 | 个 | 10.199 | 10.7 | 109.13
723 | 18310830 | 给水室外钢骨架塑料复合管热熔管件 | Φ40 | 个 | 0.625 | 13.4 | 8.37
724 | 18310850 | 给水室外钢骨架塑料复合管热熔管件 | Φ63 | 个 | 3.976 | 20.9 | 83.1
725 | 18310860 | 给水室外钢骨架塑料复合管电熔管件 | Φ75 | 个 | 6.162 | 27.1 | 167
726 | 18310870 | 给水室外钢骨架塑料复合管热熔管件 | Φ90 | 个 | 28.963 | 43.8 | 1268.56
727 | 18310880 | 给水室外钢骨架塑料复合管电熔管件 | Φ110 | 个 | 7.142 | 59.4 | 424.22
728 | 18310880 | 给水室外钢骨架塑料复合管热熔管件 | Φ110 | 个 | 14.371 | 59.4 | 853.62
729 | 18310900 | 给水室外钢骨架塑料复合管电熔管件 | Φ160 | 个 | 158.672 | 133.5 | 21182.76
730 | 18310900 | 给水室外钢骨架塑料复合管电熔管件 | Φ225 | 个 | 3.812 | 379.5 | 1446.78
731 | 18310900 | 给水室外钢骨架塑料复合 | Φ160 | 个 | 3.379 | 133.5 | 451.11
人工、材料设备、机械汇总表
工程名称：湖村烟草站建设项目 | [5 empty] | 第21页 共42页
序号 | 工料机编码 | 工料机名称 | 规格、型号等特殊要求 | 单位 | 数量 | 单价 | 合价
管热熔管件
732 | 19000040 | HTFI远传液位电动阀 | DN100 | 个 | 4 | 1179 | 4716
733 | 19000040 | 电磁阀 | DN100 | 个 | 4 | 1179 | 4716
734 | 19000860 | 法兰闸阀 | DN50 | 个 | 3 | 227.24 | 681.72
735 | 19000880 | 法兰闸阀 | DN65 | 个 | 29 | 253.83 | 7361.07
736 | 19000880 | 法兰止回阀 | DN65 | 个 | 1 | 236.58 | 236.58
737 | 19000880 | 法兰闸阀 | DN70 | 个 | 5 | 253.83 | 1269.15
738 | 19000880 | 法连止回阀 | DN70 | 个 | 1 | 236.58 | 236.58
739 | 19000900 | 防止旋流器 | DN80 | 个 | 1 | 268 | 268
740 | 19000900 | 法兰闸阀 | DN80 | 个 | 2 | 322.44 | 644.88
741 | 19000920 | 法兰闸阀 | DN100 | 个 | 26 | 360.79 | 9380.54
742 | 19000920 | 防止旋流器 | DN100 | 个 | 1 | 338 | 338
743 | 19000920 | 法连止回阀 | DN100 | 个 | 2 | 315.73 | 631.46
744 | 19000920 | 水锤消除止回阀 | DN100 | 个 | 4 | 377.99 | 1511.96
745 | 19000920 | 泄压阀 | DN100 | 个 | 2 | 212.84 | 425.68
746 | 19000950 | 法兰闸阀 | DN150 | 个 | 29 | 658.14 | 19086.06
747 | 19000960 | 法兰闸阀 | DN200 | 个 | 2 | 1085.62 | 2171.24
748 | 19000970 | 法兰闸阀 | DN250 | 个 | 2 | 1583.54 | 3167.08
749 | 19000980 | 法兰闸阀 | DN300 | 个 | 1 | 2223.63 | 2223.63
750 | 19002210 | Y型过滤器 | DN100 | 个 | 2 | 276.08 | 552.16
751 | 19002300 | 螺纹阀门 | DN15 | 个 | 1.528 | 10.22 | 15.62
752 | 19002300 | 截止阀 | DN15 | 个 | 14.14 | 19.38 | 274.03
753 | 19002310 | 螺纹阀门 | DN20 | 个 | 0.849 | 12.58 | 10.68
754 | 19002310 | 截止阀 | DN20 | 个 | 6.06 | 22.23 | 134.71
755 | 19002320 | 截止阀 | DN25 | 个 | 47.47 | 33.8 | 1604.49
756 | 19002330 | 截止阀 | DN32 | 个 | 2.02 | 43.58 | 88.03
757 | 19002350 | 截止阀 | DN50 | 个 | 14.14 | 84.49 | 1194.69
758 | 19010010 | 截止阀 | PN10 DN20 | 个 | 0.253 | 23.3 | 5.9
759 | 19010530 | 螺纹截止阀 | DN15 | 个 | 14.35 | 16.22 | 232.76
760 | 19010550 | 螺纹截止阀 | DN25 | 个 | 6.06 | 34.15 | 206.95
761 | 19010590 | 螺纹截止阀 | J11T-16 DN15 | 个 | 0.504 | 19.38 | 9.77
762 | 19090120 | 法兰止回阀 | DN100 | 个 | 1 | 251.1 | 251.1
763 | 19090450 | 倒流防止器 | DN50 | 个 | 1 | 776.99 | 776.99
764 | 19090460 | 倒流防止器 | DN65 | 个 | 1 | 843.36 | 843.36
765 | 19090490 | 倒流防止器 | DN150 | 个 | 1 | 1515.93 | 1515.93
766 | 19270140 | 减压阀 | DN25 | 个 | 7 | 177.34 | 1241.38
767 | 19280220 | 电动阀 | DN50 | 个 | 1 | 512 | 512
768 | 19370090 | 螺纹浮球阀 | DN15 | 个 | 4.04 | 47.719 | 192.78
769 | 20011490 | 碳钢平焊法兰 | DN65 | 片 | 28 | 21.61 | 605.08
770 | 20011500 | 碳钢平焊法兰 | DN80 | 片 | 4 | 23.23 | 92.92
人工、材料设备、机械汇总表
工程名称：湖村烟草站建设项目 | [5 empty] | 第22页 共42页
序号 | 工料机编码 | 工料机名称 | 规格、型号等特殊要求 | 单位 | 数量 | 单价 | 合价
771 | 20011510 | 碳钢平焊法兰 | DN100 | 片 | 20 | 27.29 | 545.8
772 | 20011540 | 碳钢平焊法兰 | DN150 | 片 | 40 | 40.88 | 1635.2
773 | 20011790 | 碳钢平焊法兰 | PN1.6MPa DN50 | 副 | 4 | 32.45 | 129.8
774 | 20011810 | 碳钢平焊法兰 | PN1.6MPa DN65 | 副 | 2 | 43.22 | 86.44
775 | 20011860 | 碳钢平焊法兰 | PN1.6MPa DN100 | 副 | 2 | 54.58 | 109.16
776 | 20011890 | 碳钢平焊法兰 | PN1.6MPa DN150 | 副 | 2 | 81.77 | 163.54
777 | 20012940 | 平焊法兰 | PN1.6MPa DN100 | 副 | 10 | 54.58 | 545.8
778 | 20012960 | 平焊法兰 | PN1.6MPa DN150 | 片 | 2 | 40.88 | 81.76
779 | 20013430 | 平焊钢法兰 | DN150 | 片 | 4 | 30.24 | 120.96
780 | 20111070 | 沟槽法兰 | DN65 | 片 | 28 | 25.5 | 714
781 | 20111100 | 沟槽法兰 | DN80 | 片 | 2 | 30.6 | 61.2
782 | 20111110 | 沟槽法兰 | DN100 | 片 | 64 | 36.57 | 2340.48
783 | 20111150 | 沟槽法兰 | DN150 | 片 | 30 | 61.5 | 1845
784 | 20111170 | 沟槽法兰 | DN200 | 片 | 10 | 92.08 | 920.8
785 | 20111190 | 沟槽法兰 | DN250 | 片 | 10 | 201.3 | 2013
786 | 20111210 | 沟槽法兰 | DN300 | 片 | 2 | 241.56 | 483.12
787 | 20330001 | 流量开关 | DN100 | 个 | 2 | 145 | 290
788 | 20330001 | 流量开关 |  | 个 | 8 | 267 | 2136
789 | 21050030 | 成套淋浴器(手动开关 冷热水) | 双管 含固定件 | 套 | 22 | 76.92 | 1692.24
790 | 21090001 | 洗脸盆(台上式 冷热水) |  | 个 | 29.29 | 224 | 6560.96
791 | 21130120 | 洗涤盆 |  | 个 | 1.01 | 150 | 151.5
792 | 21150001 | 瓷蹲式大便器 |  | 个 | 6.06 | 392 | 2375.52
793 | 21150120 | 连体坐便器 |  | 个 | 26.26 | 696 | 18276.96
794 | 21170001 | 挂斗式小便器 |  | 套 | 2.02 | 609 | 1230.18
795 | 21310090 | 洗涤盆托架 | -40×5 | 副 | 1.01 | 7.96 | 8.04
796 | 22110100 | ARSX-0013型自动排气阀 | DN20 | 个 | 1 | 43.59 | 43.59
797 | 22110110 | ARSX-0013型自动排气阀 | DN25 | 个 | 2 | 76.07 | 152.14
798 | 22410001 | 防雨百叶风口（配防虫罩） 120*120 |  | 个 | 21 | 10.5 | 220.5
799 | 22410001 | 防雨百叶风口 120*120 |  | 个 | 1 | 10 | 10
800 | 22410001 | 防雨百叶风口 1200*320 |  | 个 | 1 | 160 | 160
801 | 22410001 | 单层百叶风口（带风口调节阀及过滤网） | 250*200 | 个 | 1 | 20 | 20
802 | 22410001 | 双层百叶风口（带风口调节阀及过滤网） | 250*200 | 个 | 1 | 50 | 50
803 | 22410001 | 单层百叶风口带过滤器带风口调节阀 | 500*300 | 个 | 2 | 65 | 130
804 | 22530010 | 70℃防火阀 | 250*200 | 个 | 2 | 275 | 550
805 | 23010001 | MF/ABC4手提式干粉灭火器 |  | 个 | 60 | 55.14 | 3308.4
806 | 23010001 | 手提式灭火器 | MF/ABC8 | 个 | 4 | 113 | 452
人工、材料设备、机械汇总表
工程名称：湖村烟草站建设项目 | [5 empty] | 第23页 共42页
序号 | 工料机编码 | 工料机名称 | 规格、型号等特殊要求 | 单位 | 数量 | 单价 | 合价
807 | 23030001 | 室外地上式消火栓 | SSF100/65-1.0 | 套 | 5 | 710 | 3550
808 | 23030001 | 室外地上式消火栓 | SSF150/65-1.0 | 套 | 1 | 1000 | 1000
809 | 23030160 | 室内消火栓自救卷盘 |  | 套 | 29 | 516 | 14964
810 | 23030200 | 试验消火栓DN65 | DN65 | 套 | 1 | 345.5 | 345.5
811 | 23170050 | 防火堵料 |  | m3 | 0.032 | 6000 | 189
812 | 23170100 | 阻火圈 | DN100 | 个 | 59 | 12.01 | 708.59
813 | 23370001 | 智能感温探测器 |  | 只 | 1 | 51.7 | 51.7
814 | 23370010 | 智能感烟探测器 |  | 只 | 160 | 48.8 | 7808
815 | 23400020 | 总线短路隔离模块 |  | 只 | 19 | 39.6 | 752.4
816 | 23400020 | 控制模块(带监视功能) |  | 只 | 14 | 63.7 | 891.8
817 | 23400020 | 监视模块 |  | 只 | 13 | 42.5 | 552.5
818 | 23400050 | 消防电源传感器 |  | 只 | 15 | 424.8 | 6372
819 | 23410070 | 按钮安装(火灾报警按钮(带电话插孔)) |  | 只 | 8 | 50.3 | 402.4
820 | 23410080 | 按钮安装(消火栓报警按钮) |  | 只 | 30 | 50.3 | 1509
821 | 23410090 | 声光报警器自带干电池 |  | 只 | 1 | 73.82 | 73.82
822 | 23410090 | 声光报警器 |  | 只 | 8 | 63.7 | 509.6
823 | 23430030 | 消防固定电话 |  | 部 | 1 | 138.8 | 138.8
824 | 23430030 | 火警119电话 |  | 部 | 1 | 138.8 | 138.8
825 | 23430040 | 扬声器 | 3W 壁挂 | 只 | 7 | 55.14 | 385.98
826 | 23450190 | 铜接线卡 | 1.0-2.5 | 个 | 911.47 | 0.62 | 565.11
827 | 23450210 | 消防栓底座 | 带弯头 DN100 | 个 | 6 | 83 | 498
828 | 24010010 | 法兰水表 | DN50 | 个 | 1 | 179.2 | 179.2
829 | 24010010 | 法兰水表 | DN40 | 个 | 1 | 135.3 | 135.3
830 | 24010050 | 法兰水表 | DN100 | 个 | 1 | 304.5 | 304.5
831 | 24010050 | 法兰水表 | DN80 | 个 | 1 | 269.7 | 269.7
832 | 24010130 | 水表 | LXS-15 | 个 | 4 | 39.18 | 156.72
833 | 24010140 | 水表 | LXS-20 | 个 | 21 | 46.78 | 982.38
834 | 24010140 | 螺纹水表 | LXS-20 | 个 | 2 | 46.78 | 93.56
835 | 24010150 | 水表 | LXS-25E | 个 | 1 | 73.96 | 73.96
836 | 24010150 | 螺纹水表 | LXS-25E | 个 | 1 | 73.96 | 73.96
837 | 24010160 | 水表 | LXS-32 | 个 | 2 | 95.55 | 191.1
838 | 24010160 | 螺纹水表 | LXS-32 | 个 | 2 | 95.55 | 191.1
839 | 24110080 | 压力表 | 0～16MPa | 块 | 0.127 | 30.38 | 3.85
840 | 24110100 | 压力表 | Y-100 0-6MPa | 块 | 0.504 | 28.82 | 14.53
841 | 24110120 | 压力表 | 带弯带阀 0~1.6MPa | 块 | 0.369 | 44.69 | 16.48
842 | 24110190 | 弹簧压力表 | Y-100 0-1.6MPa | 块 | 16.666 | 53.43 | 890.49
843 | 24170010 | 水位尺 |  | 套 | 2 | 258.62 | 517.24
844 | 24590010 | 仪表接头 |  | 套 | 24 | 13.27 | 318.48
845 | 24590020 | 压力表表弯 |  | 个 | 12.127 | 13.27 | 160.92
人工、材料设备、机械汇总表
工程名称：湖村烟草站建设项目 | [5 empty] | 第24页 共42页
序号 | 工料机编码 | 工料机名称 | 规格、型号等特殊要求 | 单位 | 数量 | 单价 | 合价
846 | 24590040 | 压力表弯管 | DN15 | 个 | 16.666 | 13.27 | 221.16
847 | 24690010 | 压力表 |  | 套 | 12 | 32.79 | 393.48
848 | 24690010 | 压力测试装置 |  | 套 | 4 | 120 | 480
849 | 24690010 | 压力开关 |  | 套 | 3 | 293 | 879
850 | 24690070 | 压力表补芯 |  | 个 | 0.504 | 5.21 | 2.63
851 | 25000020 | 防电燃型库房灯 LED灯 200W |  | 套 | 24.24 | 750 | 18180
852 | 25000020 | 防电燃型库房灯 LED灯 80W |  | 套 | 1.01 | 282 | 284.82
853 | 25000020 | 工厂灯 LED灯 240W |  | 套 | 20.2 | 850 | 17170
854 | 25000020 | 防水型工厂灯(IP65) LED灯 240W |  | 套 | 20.2 | 950 | 19190
855 | 25000020 | 地下室火灾勿入信号灯（A型36V) 2W LED灯 |  | 套 | 1.01 | 210 | 212.1
856 | 25000020 | 单管LED灯 1*26W 吸顶安装 |  | 套 | 1.01 | 40 | 40.4
857 | 25000020 | 防爆型吸顶灯 10W LED灯 |  | 套 | 1.01 | 143 | 144.43
858 | 25000020 | 卫生间防水吸顶灯 15W LED灯 |  | 套 | 4.04 | 85 | 343.4
859 | 25000020 | 球形灯（防爆） 1*50W |  | 套 | 2.02 | 45 | 90.9
860 | 25000020 | 防水防尘双管LED灯 2*26W |  | 套 | 2.02 | 55 | 111.1
861 | 25000020 | 双管LED灯 2*26W |  | 套 | 55.55 | 55 | 3055.25
862 | 25000020 | 卫生间防水吸顶灯 8W |  | 套 | 21.21 | 78 | 1654.38
863 | 25000020 | 应急吸顶灯（A型36V) 5W LED灯 |  | 套 | 37.37 | 81 | 3026.97
864 | 25000020 | 应急半圆球吸顶灯 10W LED灯 |  | 套 | 66.66 | 155 | 10332.3
865 | 25000020 | 中型多信息复合标志灯（A型36V) 2W LED灯 |  | 套 | 8.08 | 117 | 945.36
866 | 25000020 | 中型楼层标志灯（A型36V) 2W LED灯 |  | 套 | 9.09 | 99 | 899.91
867 | 25000020 | 中型消防应急诱导灯（A型36V) 1W LED灯 |  | 套 | 31.31 | 99 | 3099.69
868 | 25000020 | 中型消防应急诱导灯（A型36V) | 1W LED灯 装高2.3m | 套 | 6.06 | 99 | 599.94
869 | 25000020 | 双管LED日光灯 2*26W |  | 套 | 4.04 | 55 | 222.2
870 | 25000020 | 应急双管LED日光灯 2*26W |  | 套 | 4.04 | 135 | 545.4
871 | 25000020 | 应急半圆球吸顶灯 20W LED灯 |  | 套 | 3.03 | 155 | 469.65
872 | 25000020 | 防水型应急吸顶灯（A型36V) 5W LED灯 |  | 套 | 5.05 | 140 | 707
873 | 25000020 | 应急壁灯（A型36V) 5W |  | 套 | 38.38 | 90 | 3454.2
人工、材料设备、机械汇总表
工程名称：湖村烟草站建设项目 | [5 empty] | 第25页 共42页
序号 | 工料机编码 | 工料机名称 | 规格、型号等特殊要求 | 单位 | 数量 | 单价 | 合价
874 | 25000020 | 半圆吸顶灯20W |  | 套 | 22.22 | 75 | 1666.5
875 | 25000020 | 大型楼层标志灯（A型36V) 2W LED灯 |  | 套 | 2.02 | 189 | 381.78
876 | 25000020 | 大型消防应急诱导灯（A型36V) 1W LED灯 |  | 套 | 32.32 | 189 | 6108.48
877 | 25000020 | 大型疏散出口灯（A型36V) 1W LED灯 |  | 套 | 1.01 | 189 | 190.89
878 | 25000020 | 大型安全出口灯（A型36V) 1W LED灯 |  | 套 | 8.08 | 189 | 1527.12
879 | 25000020 | 应急双管LED灯 2*36W |  | 套 | 8.08 | 135 | 1090.8
880 | 25000020 | 中型安全出口灯 （A型36V) 1W LED灯 |  | 套 | 3.03 | 99 | 299.97
881 | 25000020 | 消防中心指示标志 |  | 套 | 1.01 | 89 | 89.89
882 | 25000020 | 防爆双管荧光灯具 2*18W 节能灯 |  | 套 | 6.06 | 135 | 818.1
883 | 25000020 | 猫眼应急灯 | 2*3W | 套 | 2.02 | 86 | 173.72
884 | 25010001 | 灯泡 |  | 个 | 0.309 | 2.65 | 0.82
885 | 25330050 | 防水型路灯 | 80W LED光源 IP65 H=4m 含基础预埋件 | 根 | 25.125 | 1680 | 42210
886 | 25330430 | 防水型投光灯 | 500W 高压钠灯 IP65 H=10m 含基础预埋件 | 套 | 2.01 | 4380 | 8803.8
887 | 25330690 | 防水型庭院灯 | 36W LED光源 IP65 H=3m 含基础预埋件 | 套 | 4.04 | 1350 | 5454
888 | 25610130 | 塑料圆台 |  | 块 | 12.6 | 0.29 | 3.65
889 | 26050260 | 单位单极开关 |  | 个 | 31.62 | 7 | 221.34
890 | 26050260 | 两位单极开关 |  | 个 | 52.02 | 11 | 572.22
891 | 26050260 | 三位单极开关 |  | 个 | 1.02 | 14 | 14.28
892 | 26090050 | 延时熄灭型单极开关 | 红外线感应 | 个 | 47.94 | 77 | 3691.38
893 | 26210040 | 启停按钮 |  | 套 | 2.04 | 32.5 | 66.3
894 | 26210040 | 报警按钮 |  | 套 | 2.04 | 7.04 | 14.36
895 | 26310001 | 空白面板 |  | 个 | 8.16 | 1.29 | 10.53
896 | 26310001 | 空白面板 |  | 个 | 140.76 | 1.29 | 181.58
897 | 26410001 | 网络信息插座 |  | 个 | 75.75 | 16.72 | 1266.54
898 | 26410001 | 电视插座 |  | 个 | 21.21 | 12.9 | 273.61
899 | 26410001 | 语音电话插座 |  | 个 | 20.2 | 7.03 | 142.01
900 | 26410001 | 有线电视插座 |  | 个 | 1.01 | 9.16 | 9.25
901 | 26410370 | 三极带开关空调插座 | F701K3S-16A 装高2.2m | 套 | 29.58 | 12 | 354.96
902 | 26410370 | 三极带开关防水插座 | F701K1S-16A 加防水盖 装高1.5m | 套 | 17.34 | 21 | 364.14
903 | 26410370 | 两位二极及三极插座 | F710ZS 装高0.3m | 套 | 133.62 | 8 | 1068.96
904 | 26410370 | 卫生间热水器防水插座 | F716ZS-16A 加防水盖 装高2.3m | 套 | 18.36 | 21 | 385.56
905 | 26410370 | 两位二极及三极插座（安 | 250V 10A | 套 | 7.14 | 8 | 57.12
人工、材料设备、机械汇总表
工程名称：湖村烟草站建设项目 | [5 empty] | 第26页 共42页
序号 | 工料机编码 | 工料机名称 | 规格、型号等特殊要求 | 单位 | 数量 | 单价 | 合价
全型）
906 | 27060030 | 接地极（板）制作与安装(钢管接地极 普通土) | Φ50 2.5m | 根 | 4.12 | 49.11 | 202.33
907 | 27060040 | 接地极（板）制作与安装(角钢接地极 | 普通土)L2500×5×5 | 根 | 4.2 | 37.5 | 157.5
908 | 27060080 | 接地线 | BV5.5-16 | m | 5 | 10.32 | 51.6
909 | 27060130 | 接地母线敷设 -50*5 |  | m | 68.279 | 6.47 | 441.77
910 | 27060130 | 镀锌扁钢 | -25*4 | m | 12.383 | 3.58 | 44.33
911 | 27060130 | 热镀锌圆钢 | φ14 | m | 66.929 | 6.47 | 433.03
912 | 27060130 | 镀锌扁钢 | -40*4 | m | 56.231 | 5.73 | 322.2
913 | 27060130 | 镀锌扁钢 | -50*5 | m | 79.454 | 7.17 | 569.69
914 | 27060130 | 镀锌扁钢 | -40×4 | m | 432.075 | 5.74 | 2480.11
915 | 27060150 | 铜接地编织线 |  | m | 9 | 3.28 | 29.52
916 | 27060200 | 铜接地端子带螺栓 | DT-6 | 套 | 63.992 | 2.48 | 158.7
917 | 27170040 | 自粘性橡胶带 | 25×20000 | 卷 | 7.275 | 22.12 | 160.92
918 | 27170100 | 尼龙扎带 | 综合 | 根 | 280 | 0.04 | 11.2
919 | 27170110 | 尼龙扎带 | L=100-150 | 根 | 152 | 0.04 | 6.08
920 | 27170170 | 自粘性塑料带 | 20×20000 | 卷 | 6.35 | 13.27 | 84.26
921 | 27170180 | 电气绝缘胶带 | 18mm×10m×0.13mm | 卷 | 126.884 | 3.54 | 449.17
922 | 27170190 | 黄腊带 | 20mm×10m | 卷 | 13.12 | 4.87 | 63.89
923 | 28000010 | 电线 | WDZB-BYJ-16 | m | 169.418 | 13.27 | 2248.17
924 | 28000010 | 电线 | WDZB-BYJ-4 | m | 3444.314 | 3.34 | 11504.01
925 | 28000010 | 电线 | WDZB-BYJ-2.5 | m | 9155.859 | 2.11 | 19318.86
926 | 28000010 | 电线 | WDZBN-BYJ-2.5 | m | 46.725 | 2.26 | 105.6
927 | 28000010 | 电线 | WDZB-BYJ-6 | m | 2225.003 | 4.99 | 11102.76
928 | 28000010 | 电线 | WDZB-BYJ-25 | m | 34.44 | 20.93 | 720.83
929 | 28000010 | 电线 | WDZN-BYJ-4 | m | 228.338 | 3.52 | 803.75
930 | 28000010 | 电线 | ZN-BYJ-2.5 | m | 77.766 | 2.26 | 175.75
931 | 28000010 | 电线 | WDZN-BYJ-2.5 | m | 1515.586 | 2.26 | 3425.23
932 | 28000010 | 电线 | WDZB-BYJ-1.5 | m | 28.258 | 1.31 | 37.02
933 | 28000010 | 穿照明线 | ZN-BYJ-2.5 | m | 34.87 | 2.26 | 78.81
934 | 28010390 | 镀锡裸铜软绞线 | TJRX 16MM2 | kg | 17.066 | 38.05 | 649.36
935 | 28010420 | 硬铜绞线 | TJ-2.5～4 | m | 304.049 | 3.02 | 918.23
936 | 28010440 | 硬铜绞线 | TJ-6 | kg | 0.06 | 41.59 | 2.5
937 | 28030170 | 电线 | RVV-2×1.0 | m | 1661.684 | 2.25 | 3738.79
938 | 28031880 | 电线 | WDZN-RYJS-2*2.5 | m | 1510.974 | 5.12 | 7736.19
人工、材料设备、机械汇总表
工程名称：湖村烟草站建设项目 | [5 empty] | 第27页 共42页
序号 | 工料机编码 | 工料机名称 | 规格、型号等特殊要求 | 单位 | 数量 | 单价 | 合价
939 | 28031880 | 电线 | RVV-2*1.0 | m | 135.011 | 2.25 | 303.77
940 | 28031880 | 电线 | ZN-RYJS-2*1.5 | m | 1841.432 | 3.32 | 6113.56
941 | 28031880 | 电线 | ZN-RYJS-2*2.5 | m | 57.931 | 5.12 | 296.61
942 | 28031880 | 电线 | WDZN-RYSP-2×2.5 | m | 5.357 | 9.12 | 48.85
943 | 28031880 | 电线 | ZN-RYJSP-2*1.5 | m | 245.495 | 3.32 | 815.04
944 | 28031880 | 电线 | ZCN-RYJY-2*1.5 | m | 77.771 | 4.03 | 313.42
945 | 28031880 | 电线 | ZN-RYJS-4*1.5 | m | 4.169 | 3.32 | 13.84
946 | 28031880 | 电线 | ZN-RYJSP-6*1.5 | m | 4.169 | 15.86 | 66.12
947 | 28031880 | 电线 | ZCN-RYJSP-2*2.5 | m | 77.771 | 5.12 | 398.19
948 | 28031910 | 铜芯聚氯乙烯绝缘电线 | BV-1.0 | m | 59.553 | 0.73 | 43.47
949 | 28031930 | 铜芯聚氯乙烯绝缘电线 | BV-1.5 | m | 2.68 | 1.04 | 2.79
950 | 28031940 | 铜芯聚氯乙烯绝缘电线 | BV-2.5 | m | 442.481 | 1.68 | 743.37
951 | 28031960 | 铜芯聚氯乙烯绝缘电线 | BV-4 | m | 40.644 | 2.62 | 106.49
952 | 28031970 | 铜芯聚氯乙烯绝缘电线 | BV-6 | m | 29.312 | 3.91 | 114.61
953 | 28032060 | 铜芯聚氯乙烯绝缘软电线 | BVR-4 | m | 14.927 | 3.28 | 48.96
954 | 28032070 | 铜芯聚氯乙烯绝缘软电线 | BVR-6 | m | 137.113 | 4.73 | 648.54
955 | 28032120 | 铜芯橡皮绝缘电线 | BX-2.5 | m | 30.72 | 3.29 | 101.07
956 | 28032130 | 铜芯橡皮绝缘电线 | BX-3×2.5 | m | 3.054 | 10.19 | 31.12
957 | 28032160 | 阻然铜芯聚氯乙烯绝缘绞型连接用软电线 | ZR-RVS 2×1.5 | m | 66.77 | 3.42 | 228.35
958 | 28110020 | 铜芯电力电缆 | WDZB-YJY-0.6/1KV-5*10 | m | 84.951 | 44.99 | 3821.95
959 | 28110020 | 铜芯电力电缆 | WDZB-YJY-0.6/1KV-5*16 | m | 39.602 | 70.15 | 2778.09
960 | 28110020 | 铜芯电力电缆 | WDZB-YJY22-0.6/1kV-4×16 | m | 21.19 | 57.63 | 1221.17
961 | 28110020 | 铜芯电力电缆 | WDZB-YJY22-0.6/1kV-4×95 | m | 25.018 | 316 | 7905.59
962 | 28110020 | 铜芯电力电缆 | WDZB-YJY-3*4 | m | 85.315 | 12.02 | 1025.48
963 | 28110020 | 铜芯电力电缆 | WDZN-YJY-4*70+1*35 | m | 42.592 | 259.81 | 11065.75
964 | 28110020 | 铜芯电力电缆 | NG-A-0.6/1KV-5*4 | m | 151.894 | 26.99 | 4099.62
965 | 28110020 | 铜芯电力电缆 | WDZN-YJY-0.6/1KV-3*25+1*16 | m | 25.351 | 82.14 | 2082.33
966 | 28110020 | 铜芯电力电缆 | WDZN-YJY-0.6/1KV-4*16 | m | 27.088 | 57.62 | 1560.82
967 | 28110020 | 铜芯电力电缆 | WDZB-YJY22-0.6/1kV-4×50 | m | 18.008 | 160.36 | 2887.81
968 | 28110020 | 铜芯电力电缆 | WDZN-YJY-0.6/1KV-5*10 | m | 41.248 | 46.37 | 1912.69
969 | 28110020 | 铜芯电力电缆 | WDZB-YJY22-4*70+1*35 | m | 10.615 | 259.81 | 2757.91
970 | 28110020 | 铜芯电力电缆 | WDZN-YJY23-4*95+1*50 | m | 13.978 | 360.84 | 5043.97
971 | 28110020 | 铜芯电力电缆 | YJV22-0.6/1kV-4×240 | m | 8.827 | 792.57 | 6996.33
972 | 28110020 | 铜芯电力电缆 | WDZB-YJY22-4×95 | m | 44.753 | 316 | 14141.98
973 | 28110020 | 铜芯电力电缆 | WDZB-YJY22-4×16 | m | 44.753 | 57.63 | 2579.12
974 | 28110020 | 铜芯电力电缆 | WDZN-YJY22-4×10 | m | 169.63 | 38.9 | 6598.59
人工、材料设备、机械汇总表
工程名称：湖村烟草站建设项目 | [5 empty] | 第28页 共42页
序号 | 工料机编码 | 工料机名称 | 规格、型号等特殊要求 | 单位 | 数量 | 单价 | 合价
975 | 28110020 | 铜芯电力电缆 | WDZB-YJY22-4×50 | m | 80.123 | 160.36 | 12848.57
976 | 28110020 | 铜芯电力电缆 | WDZN-YJY22-4×70 | m | 160.237 | 233.55 | 37423.23
977 | 28110020 | 铜芯电力电缆 | WDZB-YJY22-3×2.5 | m | 154.611 | 9.04 | 1397.68
978 | 28110020 | 铜芯电力电缆 | WDZB-YJY-3×2.5 | m | 33.128 | 8.17 | 270.66
979 | 28110020 | 铜芯电力电缆 | WDZB-YJY22-3×4 | m | 429.119 | 12.95 | 5557.09
980 | 28110020 | 铜芯电力电缆 | WDZB-YJY-3×4 | m | 103.525 | 12.02 | 1244.37
981 | 28110020 | 铜芯电力电缆 | YJV22-4×240 | m | 158.186 | 792.57 | 125373.64
982 | 28110020 | 室内铜芯电力电缆敷设 | NG-A-0.6/1kV-4×10 | m | 84.85 | 46.85 | 3975.23
983 | 28110020 | 室内铜芯电力电缆敷设 | WDZN-YJY22-0.6/1kV-4×10 | m | 17.604 | 38.9 | 684.81
984 | 28110020 | 铜芯电力电缆 | WDZB-YJY-5×10 | m | 18.685 | 44.99 | 840.64
985 | 28110020 | 铜芯电力电缆 | WDZN-YJY-5×10 | m | 18.675 | 46.37 | 865.96
986 | 28112060 | 控制电缆 | KYJY-4×2.5 | m | 55.927 | 8.45 | 472.58
987 | 28112060 | 控制电缆 | ZN-KYJY-19*1.5 | m | 7.988 | 30.34 | 242.36
988 | 28112060 | 控制电缆 | ZN-KYJY-10*1.5 | m | 32.967 | 16.73 | 551.54
989 | 28112060 | 控制电缆 | ZN-KYJY-4*2.5 | m | 48.304 | 10.9 | 526.51
990 | 28112060 | 控制电缆 | ZN-KYJY-52*1.5 | m | 3.918 | 81.823 | 320.57
991 | 28250001 | 12芯多模光纤 |  | m | 96.676 | 8.55 | 826.58
992 | 28270120 | 6类非屏蔽双绞线 |  | m | 998.834 | 3.25 | 3246.21
993 | 28270120 | 非屏蔽超五类数据线 |  | m | 3144.225 | 2.18 | 6854.41
994 | 28270120 | 双绞线缆 | UTP6 | m | 843.266 | 3.12 | 2630.99
995 | 28290001 | 视频同轴电缆 | SDVC-75-7-5 | m | 489.587 | 2.14 | 1047.72
996 | 29010260 | 金属线槽 | 100×50 | m | 107.494 | 30.22 | 3248.48
997 | 29010260 | 钢制桥架 | 200*100 | m | 12.928 | 64.62 | 835.41
998 | 29010260 | 金属线槽 | 150×75 | m | 87.123 | 45.4 | 3955.37
999 | 29010260 | 金属线槽 | 300*150 | m | 10.302 | 96.64 | 995.59
1000 | 29010260 | 金属线槽 | 100*50 | m | 146.248 | 30.22 | 4419.61
1001 | 29010260 | 金属线槽 | 200*100 | m | 116.938 | 64.62 | 7556.52
1002 | 29010260 | 防火桥架 | 200*100 | m | 62.115 | 64.62 | 4013.87
1003 | 29010260 | 金属线槽 | 50*25 | m | 72.336 | 15.11 | 1093
1004 | 29060001 | 套管 | KT2型 | 个 | 27.3 | 0.69 | 18.84
1005 | 29060020 | 钢管保护管 | Φ40×400 | 根 | 22.369 | 3.88 | 86.79
1006 | 29060070 | 钢管塑料护口 | 25-32 | 个 | 76.287 | 0.16 | 12.21
1007 | 29060080 | 钢管塑料护口 | 40-50 | 个 | 23.659 | 0.58 | 13.72
1008 | 29060090 | 钢管塑料护口 | 15 | 个 | 44.085 | 0.04 | 1.76
1009 | 29060100 | 钢管塑料护口 | 20 | 个 | 537.132 | 0.06 | 32.23
1010 | 29060130 | 钢管塑料护口 | 70 | 个 | 2.191 | 0.75 | 1.64
1011 | 29060140 | 钢管塑料护口 | 80 | 个 | 1.564 | 0.88 | 1.38
1012 | 29060150 | 钢管塑料护口 | 100 | 个 | 3.572 | 0.97 | 3.46
1013 | 29060190 | 管枕 | Φ100 | 副 | 411.06 | 1.81 | 744.02
人工、材料设备、机械汇总表
工程名称：湖村烟草站建设项目 | [5 empty] | 第29页 共42页
序号 | 工料机编码 | 工料机名称 | 规格、型号等特殊要求 | 单位 | 数量 | 单价 | 合价
1014 | 29060190 | 管枕 | Φ50 | 副 | 366.18 | 1.58 | 578.56
1015 | 29060190 | 管枕 | Φ70 | 副 | 111.18 | 1.65 | 183.45
1016 | 29060320 | 金属软管 | Φ25 | m | 4.944 | 2.9 | 14.34
1017 | 29060410 | 金属软管 | DN40 | m | 3.296 | 3.88 | 12.79
1018 | 29060680 | 镀锌电缆吊挂 | 3.0×100 | 套 | 10.252 | 1.81 | 18.56
1019 | 29060790 | 镀锌电线管塑料护口 | DN15～20 | 个 | 27.703 | 0.05 | 1.39
1020 | 29060820 | 镀锌钢管塑料护口 | DN15～20 | 个 | 1123.495 | 0.05 | 56.17
1021 | 29060930 | 刚性阻燃管 | PC16 | m | 1958.424 | 1.07 | 2095.51
1022 | 29060930 | 刚性阻燃管 | PC20 | m | 670.969 | 1.42 | 952.78
1023 | 29060930 | 刚性阻燃管 | PC32 | m | 17.384 | 3.42 | 59.45
1024 | 29060930 | 刚性阻燃管 | PC25 | m | 62.18 | 2.15 | 133.69
1025 | 29060930 | 砖、混凝土结构暗配 | PC16 | m | 845.816 | 1.07 | 905.02
1026 | 29061380 | 难燃塑料管接头 | 15 | 个 | 682.542 | 0.12 | 81.9
1027 | 29061390 | 难燃塑料管接头 | 20 | 个 | 163.311 | 0.15 | 24.5
1028 | 29061400 | 难燃塑料管接头 | 25 | 个 | 15.134 | 0.27 | 4.09
1029 | 29061410 | 难燃塑料管接头 | 32 | 个 | 4.231 | 0.42 | 1.78
1030 | 29061830 | UPVC双壁波纹管 | Φ100 | m | 829.016 | 7.5 | 6217.62
1031 | 29061830 | UPVC双壁波纹管 | Φ50 | m | 736.306 | 4.1 | 3018.85
1032 | 29061830 | UPVC双壁波纹管 | Φ70 | m | 223.345 | 6 | 1340.07
1033 | 29061950 | 塑料管塑料护口 | 20 | 个 | 1230.25 | 0.06 | 73.82
1034 | 29061960 | 塑料管塑料护口 | 25 | 个 | 135.21 | 0.09 | 12.17
1035 | 29061970 | 塑料管塑料护口 | 32 | 个 | 13.521 | 0.16 | 2.16
1036 | 29090180 | 铜接线端子 | 20A | 个 | 454.72 | 1.68 | 763.93
1037 | 29090290 | 铜接线端子 | DT-6 | 个 | 107.59 | 1.33 | 143.09
1038 | 29090300 | 铜接线端子 | DT-10 | 个 | 5.08 | 1.77 | 8.99
1039 | 29090310 | 铜接线端子 | DT-16 | 个 | 265.55 | 2.5 | 663.88
1040 | 29090320 | 铜接线端子 | DT-25 | 个 | 9.136 | 3.04 | 27.77
1041 | 29090330 | 铜接线端子 | DT-35 | 个 | 8.536 | 3.58 | 30.56
1042 | 29090340 | 铜接线端子 | DT-50 | 个 | 7.52 | 5.78 | 43.47
1043 | 29090350 | 铜接线端子 | DT-70 | 个 | 15.04 | 7.98 | 120.02
1044 | 29090370 | 铜接线端子 | DT-120 | 个 | 31.96 | 14.78 | 472.37
1045 | 29090400 | 铜接线端子 | DT-240 | 个 | 7.52 | 32.78 | 246.51
1046 | 29090510 | 塑料接线柱 | 双线 | 个 | 100.94 | 2.65 | 267.49
1047 | 29090520 | 铜端子 | 6mm2 | 个 | 16.24 | 1.89 | 30.69
1048 | 29090530 | 铜端子 | 16mm2 | 个 | 20.3 | 3.04 | 61.71
1049 | 29110090 | 总等电位端子箱 MEB |  | 个 | 7 | 50 | 350
1050 | 29110110 | 钢制灯头盒 | DH75 | 个 | 30.6 | 2.39 | 73.13
1051 | 29110110 | 钢制开关插座盒 | 86H50 | 个 | 55.08 | 2.14 | 117.87
人工、材料设备、机械汇总表
工程名称：湖村烟草站建设项目 | [5 empty] | 第30页 共42页
序号 | 工料机编码 | 工料机名称 | 规格、型号等特殊要求 | 单位 | 数量 | 单价 | 合价
1052 | 29110110 | 钢制接线盒 | DH75 | 个 | 113.22 | 2.39 | 270.6
1053 | 29110110 | 钢制接线盒 | 86H50 | 个 | 374.14 | 2.14 | 800.66
1054 | 29110110 | 塑料接线盒 | 86HS50 | 个 | 158.15 | 1.38 | 218.25
1055 | 29110190 | 塑料接线盒 |  | 个 | 8.16 | 1.22 | 9.96
1056 | 29110200 | 难燃聚氯乙烯灯头盒 | DHS75 | 个 | 282.54 | 1.47 | 415.33
1057 | 29110200 | 塑料接线盒 | DHS75 | 个 | 7.14 | 1.47 | 10.5
1058 | 29110210 | 难燃型聚氯乙烯开关盒 | 86HS50 | 个 | 359.04 | 1.38 | 495.48
1059 | 29110390 | 消防接线箱 |  | 个 | 3 | 200 | 600
1060 | 29170140 | 镀锌地线夹 | 15 | 套 | 173.534 | 0.1 | 17.35
1061 | 29170150 | 镀锌地线夹 | 20 | 套 | 68.26 | 0.12 | 8.19
1062 | 29170160 | 镀锌地线夹 | 25 | 套 | 50.079 | 0.14 | 7.01
1063 | 29170190 | 镀锌地线夹 | 50 | 套 | 1.607 | 0.49 | 0.79
1064 | 29250020 | 镀锌电缆吊挂 | 3.0×50 | 套 | 109.679 | 30.17 | 3309.01
1065 | 29250090 | 镀锌电缆卡子 | 2×35 | 套 | 480.141 | 3.15 | 1512.44
1066 | 29250110 | 镀锌电缆卡子 | 3×50 | 套 | 18.954 | 7.76 | 147.08
1067 | 29250120 | 镀锌电缆卡子 | 3×100 | 套 | 38.694 | 14.28 | 552.55
1068 | 29250470 | 铜压接管 | 16mm2 | 个 | 37.6 | 4.08 | 153.41
1069 | 29270060 | 电缆敷设滚轮 |  | 个 | 0.501 | 258.62 | 129.49
1070 | 29270070 | 电缆敷设牵引头 |  | 只 | 0.25 | 5.17 | 1.29
1071 | 29270080 | 电缆敷设转向导轮 |  | 个 | 0.25 | 60.34 | 15.11
1072 | 29270130 | 扁钢卡子 | -25×4 | kg | 61.157 | 6.29 | 384.68
1073 | 29270150 | 固定卡子 | 1.5×32 | 个 | 15 | 0.41 | 6.15
1074 | 32070001 | 草皮 |  | m2 | 1267.299 | 7.43 | 9416.03
1075 | 32270001 | 肥料 |  | kg | 2836.841 | 0.44 | 1248.21
1076 | 33010040 | 吊杆 |  | kg | 8.071 | 6.19 | 49.96
1077 | 33010190 | 镀锌扁钢支架 | 40×3 | kg | 302.747 | 7.08 | 2143.45
1078 | 33010330 | 实腹钢柱 |  | t | 0.827 | 11684.01 | 9662.68
1079 | 33010350 | 钢梁 |  | t | 1.502
1080 | 33050060 | 铸铁爬梯 |  | kg | 14.994 | 6.9 | 103.46
1081 | 33050130 | 铸铁雨水斗 | DN100 | 套 | 52 | 34.38 | 1787.76
1082 | 33050130 | 侧入式雨水斗 | DN75 | 套 | 5 | 32.25 | 161.25
1083 | 33410280 | 预制混凝土水簸箕(成品) | 300×300×200mm | 个 | 9.45 | 106.19 | 1003.5
1084 | 33410550 | 塑钢爬梯 |  | 步 | 368.65 | 5.38 | 1983.34
1085 | 33410560 | 塑钢爬梯 |  | kg | 39.687 | 2.33 | 92.47
1086 | 34050010 | 草板纸 | 80# | 张 | 396.199 | 1.06 | 419.97
1087 | 34050040 | 打印纸 | 132-1 | 箱 | 0.84 | 212.39 | 178.41
1088 | 34050170 | 打印纸卷 |  | 盒 | 1.52 | 128.76 | 195.72
1089 | 34070040 | 塑料手套 | ST型 | 个 | 66.15 | 7.96 | 526.55
1090 | 34090100 | 纸筋 |  | kg | 2.118
人工、材料设备、机械汇总表
工程名称：湖村烟草站建设项目 | [5 empty] | 第31页 共42页
序号 | 工料机编码 | 工料机名称 | 规格、型号等特殊要求 | 单位 | 数量 | 单价 | 合价
1091 | 34090110 | 绑扎绳 |  | kg | 0.54 | 9.47 | 5.11
1092 | 34090350 | 白绸 |  | m2 | 0.22 | 15.04 | 3.31
1093 | 34090360 | 充电电池 | 5# | 节 | 10 | 3.1 | 31
1094 | 34090400 | 电池 | 5# | 节 | 32 | 1.77 | 56.64
1095 | 34110001 | 木柴 |  | kg | 55.44 | 0.46 | 25.5
1096 | 34110030 | 电 |  | kW·h | 10704.056 | 0.603 | 6451.33
1097 | 34110030 | 交流异步电动机检查接线(交流异步电动机 功率≤3kw) |  | kW·h | 4 | 0.603 | 2.41
1098 | 34110030 | 电 |  | kW·h | 56 | 0.603 | 33.75
1099 | 34110080 | 水 |  | m3 | 3123.537 | 2.77 | 8652.2
1100 | 34110080 | 水 |  | m3 | 37.336 | 2.77 | 103.42
1101 | 34110085 | 水 |  | kg | 81.484 | 0.003 | 0.23
1102 | 34130001 | 标志牌 |  | 个 | 77 | 1.68 | 129.36
1103 | 34130010 | 标志牌 | 塑料扁形 | 个 | 469.817 | 0.88 | 413.44
1104 | 34130020 | 位号牌 |  | 个 | 24 | 0.4 | 9.6
1105 | 35010001 | 钢模板 |  | kg | 900.879 | 6.19 | 5576.44
1106 | 35010020 | 组合钢模板 |  | kg | 15.995 | 5.75 | 91.97
1107 | 35010130 | 木模板 |  | m3 | 0.849 | 3009 | 2555.24
1108 | 35010140 | 胶合板 | 18厚、一级、酚醛 | m2 | 3422.967 | 33.8 | 115696.27
1109 | 35020001 | 钢模支撑 |  | kg | 13.996 | 6.19 | 86.63
1110 | 35020010 | 钢管支撑 |  | kg | 356.701 | 6.19 | 2207.98
1111 | 35020030 | 木支撑 |  | m3 | 0.488 | 2173 | 1060.23
1112 | 35020060 | 蝴蝶扣 |  | 个 | 342.994 | 5.31 | 1821.3
1113 | 35030001 | 底座 |  | 个 | 15.264 | 3.1 | 47.32
1114 | 35030030 | 固定底座 |  | 个.月 | 28832.376 | 0.62 | 17876.07
1115 | 35030050 | 可调托座 |  | 个.月 | 29078.503 | 1.15 | 33440.28
1116 | 35030080 | 钢管 | Φ48.3×3.6 | t.月 | 1041.681 | 106.19 | 110616.12
1117 | 35030090 | 钢管使用费 |  | t.月 | 560.04 | 106.19 | 59470.6
1118 | 35030190 | 扣件 |  | 个 | 481.392 | 10.62 | 5112.38
1119 | 35030200 | 扣件 |  | 个.月 | 110481.81 | 0.27 | 29830.09
1120 | 35030210 | 扣件、底座使用费 |  | 个.月 | 86803.452 | 0.27 | 23436.93
1121 | 35030310 | 木脚手板 | 500 | m3 | 6.484 | 2119 | 13739.37
1122 | 35030320 | 竹脚手板 |  | m2 | 600.821 | 8 | 4806.57
1123 | 35050070 | 密目安全网（阻燃） | 1.5×6 | m2 | 3994.631 | 3.74 | 14939.92
人工、材料设备、机械汇总表
工程名称：湖村烟草站建设项目 | [5 empty] | 第32页 共42页
序号 | 工料机编码 | 工料机名称 | 规格、型号等特殊要求 | 单位 | 数量 | 单价 | 合价
1124 | 35050080 | 井盖安全防护网 |  | 个 | 69.3 | 22.57 | 1564.1
1125 | 36010260 | 轻型球墨铸铁井盖井座 | Φ700 | 套 | 18.14 | 419.9 | 7616.99
1126 | 36010260 | 重型球墨铸铁井盖井座 | Φ700 | 套 | 83.72 | 517.9 | 43358.59
1127 | 36010260 | 轻型球墨铸铁井盖井座(两盖) | 1000×1000 | 套 | 2 | 987.8 | 1975.6
1128 | 36010260 | 重型球墨铸铁井盖井座(两盖) | Φ800 | 套 | 4 | 689.9 | 2759.6
1129 | 36010260 | 铁皮盖板,并配安全锁 | 1000×1000 | 套 | 2.02 | 987.8 | 1995.36
1130 | 36010280 | 铁篦子 | 600×600 | 套 | 15.15 | 96.46 | 1461.37
1131 | 36010280 | 铸铁雨水井箅 | 750×450 | 套 | 29.29 | 365.9 | 10717.21
1132 | 36050310 | 花岗岩人行道板 | 盲道板 20厚 | m2 | 5.209 | 101.39 | 528.12
1133 | 36210150 | 端子号牌 |  | 个 | 276 | 0.16 | 44.16
1134 | 36210170 | C25钢筋混凝土电缆路径标识桩 | 150×150×950(mm) | 根 | 6 | 96.02 | 576.12
1135 | 36210190 | Cr18Ni9不锈钢指示牌 | 150×150(mm),板厚1.2mm | 个 | 6 | 22.12 | 132.72
1136 | 37090001 | 钢垫板 |  | kg | 1.2 | 5.31 | 6.37
1137 | 37090020 | 钢垫板 | δ1-3 | kg | 12.5 | 5.62 | 70.25
1138 | 49000992 | 施工电梯检测费 |  | 项 | 1.94 | 1500 | 2910
1139 | 49010020 | 校验材料费 |  | 元 | 10.45 | 1 | 10.45
1140 | 49010030 | 其他材料费 |  | % | 23413.963 | 1 | 23413.96
1141 | 49010040 | 其他材料费 |  | 元 | 10579.287 | 1 | 10579.29
1142 | 49010040 | 其他材料费 |  | 元 | 110234.696 | 1 | 110234.7
1143 | 49010100 | 保温板材粘结砂浆粉料 |  | kg | 4509.848 | 2.21 | 9966.76
1144 | 49010120 | 加气混凝土砌筑专用砂浆胶结料 |  | kg | 3537.083 | 1.15 | 4067.64
1145 | 49010200 | ▲绝缘垫 |  | T | 8 | 150 | 1200
1146 | 49010200 | ▲绝缘手套 |  | T | 2 | 20 | 40
1147 | 49010200 | ▲绝缘鞋 |  | T | 2 | 100 | 200
1148 | 49010320 | 小五金费用 |  | 元 | 31529.623 | 1 | 31529.62
1149 | 49010390 | 玻璃钢化粪池 | 有效容积16T | m3 | 16 | 540 | 8640
1150 | 49010390 | 玻璃钢隔油池 | 有效容积4.5m3 | m3 | 4.5 | 540 | 2430
1151 | 49011001 | 办公桌 1.2m 含玻璃一块 |  | 张 | 1 | 200 | 200
1152 | 49011001 | 椅子 |  | 张 | 1 | 120 | 120
1153 | 49011001 | 成品不锈钢盖板 | 500*310*30 | 套 | 25.2 | 50 | 1260
1154 | 49011001 | 钢梁 |  | t | 9.327 | 8567.43 | 79908.42
1155 | 49011001 | 老鼠粘 |  | 张 | 4 | 3 | 12
1156 | 49011001 | 钢梁 |  | t | 4.184 | 9075.87 | 37973.44
人工、材料设备、机械汇总表
工程名称：湖村烟草站建设项目 | [5 empty] | 第33页 共42页
序号 | 工料机编码 | 工料机名称 | 规格、型号等特殊要求 | 单位 | 数量 | 单价 | 合价
1157 | 49011001 | 灭火器箱 | 8×2 |  | 2 | 95 | 190
1158 | 49011002 | 基肥 |  | kg | 2336.18 | 2 | 4672.36
1159 | 49011002 | 透气帽 | DN100 | 个 | 8 | 3.5 | 28
1160 | 49011002 | 透气帽 | DN75 | 个 | 2 | 2.4 | 4.8
1161 | 49011002 | 钢支撑、钢拉条 |  | t | 0.278 | 10211.94 | 2838.92
1162 | 49011002 | 钢支撑、钢拉条 |  | t | 0.06 | 10186.33 | 611.18
1163 | 49011002 | 钢支撑、钢拉条 |  | t | 0.028 | 12037.5 | 337.05
1164 | 49011003 | 钢檩条 |  | t | 7.537 | 16313.65 | 122955.98
1165 | 49011003 | 闭门器 |  | 台 | 2 | 435.4 | 870.8
1166 | 49011003 | 钢檩条 |  | t | 0.726 | 19013 | 13803.44
1167 | 49011004 | 钢支撑、钢拉条 |  | t | 0.261 | 7874.18 | 2055.16
1168 | 49011004 | 钢支撑、钢拉条 |  | t | 0.102 | 7602.55 | 775.46
1169 | 49011004 | 钢支撑、钢拉条 |  | t | 0.253 | 10914.94 | 2761.48
1170 | 49011004 | 不锈钢防虫网罩 |  |  | 2 | 3.5 | 7
1171 | 49011005 | 栾树 | 胸径：250-300mm；株高150-300cm；冠幅150-300cm；容器苗，株形丰满，树形健壮，四级分叉以上 | 株 | 2 | 3200 | 6400
1172 | 49011005 | 成套配电箱安装 AL1 |  | 台 | 1 | 2794 | 2794
1173 | 49011005 | 灭火器箱400*200*590(两具装) |  |  | 30 | 45 | 1350
1174 | 49011005 | 减振垫 |  | 个 | 16 | 35 | 560
1175 | 49011006 | 成套配电箱安装 AL2/AL3/AL4 |  | 台 | 3 | 4615 | 13845
1176 | 49011006 | ▲水桶、拖把、簸箕、扫把 |  | 套 | 1 | 50 | 50
1177 | 49011008 | 分布式电源应急照明箱 | 安全电压型DC36V 1kW(min大等于60) AEL | 台 | 1 | 6000 | 6000
1178 | 49011008 | 分布式电源应急照明箱 | 安全电压型DC36V 100W(min大等于60) AEL | 台 | 1 | 2300 | 2300
1179 | 49011009 | 成套配电箱安装 HM |  | 台 | 23 | 359 | 8257
1180 | 49011010 | 成套配电箱安装（联合工房） AL |  | 台 | 1 | 3468 | 3468
1181 | 49011011 | 成套配电箱安装 AEL |  | 台 | 1 | 1800 | 1800
1182 | 49011012 | 成套配电箱安装 AEB |  | 台 | 1 | 1800 | 1800
1183 | 49011013 | 成套配电箱安装 AT2 |  | 台 | 1 | 3179 | 3179
1184 | 49011014 | 成套配电箱安装 AT3 |  | 台 | 1 | 2480 | 2480
1185 | 49011015 | ▲防小动物板 |  | 张 | 1.05 | 260 | 273
1186 | 49011015 | 分布式电源应急照明箱 | 安全电压型DC36V 400W(min大等于60) AEL1 | 台 | 1 | 4800 | 4800
1187 | 49011016 | 分布式电源应急照明箱 | 安全电压型DC36V 300W(min大等于60) AEL2 | 台 | 1 | 2700 | 2700
人工、材料设备、机械汇总表
工程名称：湖村烟草站建设项目 | [5 empty] | 第34页 共42页
序号 | 工料机编码 | 工料机名称 | 规格、型号等特殊要求 | 单位 | 数量 | 单价 | 合价
1188 | 49011017 | ▲遮栏、围网 3M | 3M | 个 | 4 | 232.3 | 929.2
1189 | 49011017 | 成套配电箱安装 AX |  | 台 | 3 | 442 | 1326
1190 | 49011018 | ▲变压器双重编号 300*200mm | 300*200mm | 个 | 2 | 15 | 30
1191 | 49011018 | ▲低压柜开关双重编号 100*80mm | 100*80mm | 个 | 64 | 15 | 960
1192 | 49011019 | 成套配电箱安装（综合楼） AL |  | 台 | 1 | 4154 | 4154
1193 | 49011019 | ▲低压接地短路线 |  | 个 | 1 | 320 | 320
1194 | 49011019 | ▲高压接地短路线 |  | 个 | 1 | 390 | 390
1195 | 49011019 | ▲高压试电笔 |  | 个 | 1 | 120 | 120
1196 | 49011019 | ▲绝缘人字梯 1.5m | 1.5m | 个 | 1 | 239.53 | 239.53
1197 | 49011019 | 成套配电箱安装（值班室） AL |  | 台 | 1 | 2903 | 2903
1198 | 49011020 | 成套配电箱安装 XK |  | 台 | 1 | 2954 | 2954
1199 | 49011020 | ▲安全工具柜 铝合金外壳 | 铝合金外壳 | 台 | 1 | 1389 | 1389
1200 | 49011021 | ▲警示牌 200*160 | 200*160 | 块 | 12 | 35.21 | 422.52
1201 | 49011022 | ▲模拟图版 120*100cm | 120*100cm | 块 | 1 | 150 | 150
1202 | 49011023 | ▲灭火器（2瓶装） |  | 台 | 4 | 110.03 | 440.12
1203 | 49011024 | ▲灭火器标志牌 350*300mm | 350*300mm | 块 | 4 | 20 | 80
1204 | 49011024 | ▲定置图 采用A3纸CAD制图绘制并过塑 | 采用A3纸CAD制图绘制并过塑 | 块 | 4 | 20 | 80
1205 | 49011025 | ▲紧急出口标识牌 350*300 | 350*300 | 块 | 2 | 220 | 440
1206 | 49011025 | ▲标示牌 80*50mm | 80*50mm | 块 | 94 | 35 | 3290
1207 | 49011025 | ▲电房位置路径标识牌 200*160mm | 200*160mm | 块 | 5 | 220 | 1100
1208 | 49011026 | 成套配电箱安装 PDF |  | 台 | 1 | 3682 | 3682
1209 | 49011026 | ▲站名牌，50*35cm 不锈钢板制作，并带有国家电网公司标志 | 不锈钢板制作，并带有国家电网公司标志 | 块 | 2 | 135.6 | 271.2
1210 | 49011029 | 吸顶式排气扇 BPT-180 |  | 台 | 22 | 135 | 2970
1211 | 49011033 | 茶花 | 袋状苗，苗高80-100cm，蓬径80-100cm，自然形，多分枝，长势良好，冠幅饱满 | 株 | 4 | 850 | 3400
1212 | 49011033 | 假俭草 |  | m2 | 1152.09 | 12 | 13825.08
1213 | 49019026 | ▲有机堵料 |  | kg | 78 | 13 | 1014
1214 | 49019027 | ▲阻火包 |  | 包 | 120 | 12 | 1440
1215 | 50350010 | 卫生间排气扇 |  | 台 | 6 | 135 | 810
1216 | 55090090 | 局部电位端子箱 | LEB | 个 | 4.02 | 23.45 | 94.27
人工、材料设备、机械汇总表
工程名称：湖村烟草站建设项目 | [5 empty] | 第35页 共42页
序号 | 工料机编码 | 工料机名称 | 规格、型号等特殊要求 | 单位 | 数量 | 单价 | 合价
1217 | 55090090 | 法连止回阀 |  | 个 | 17.085 | 23.45 | 400.64
1218 | 55130230 | 行程开关安装 | LX-111 | 个 | 2 | 46 | 92
1219 | 55150001 | 开关 | NDB1LE-63/20A/2P/l=30mA. | 个 | 31 | 77.88 | 2414.28
1220 | 79011001 | 成套配电箱安装 | AT | 台 | 1 | 3908 | 3908
1221 | 80010020 | 水泥砂浆 | 1:2(32.5) | m3 | 0.016 | 271.641 | 4.33
1222 | 80010020 | 水泥砂浆 | 1:2(32.5) | m3 | 13.29 | 271.641 | 3610.12
1223 | 80010020 | 水泥砂浆 | 1:2(32.5) | m3 | 0.066 | 263.116 | 17.24
1224 | 80010030 | 水泥砂浆 | 1:2.5(32.5) | m3 | 0.161 | 261.198 | 42.01
1225 | 80010040 | 水泥砂浆 | 1:3(32.5) | m3 | 1.899 | 236.088 | 448.22
1226 | 80010160 | 砌筑水泥砂浆 | M7.5(32.5) | m3 | 0.071 | 185.868 | 13.13
1227 | 80010210 | 砌筑水泥砂浆 | M7.5(42.5) | m3 | 10.897 | 186.328 | 2030.48
1228 | 80010220 | 砌筑水泥砂浆 | M10(42.5) | m3 | 11.893 | 200.268 | 2381.77
1229 | 80010310 | 聚合物水泥砂浆 |  | m3 | 1.228 | 384.62 | 472.37
1230 | 80010340 | 干硬性水泥砂浆 | 1:3 | m3 | 12.286 | 290.6 | 3570.24
1231 | 80010350 | 现拌砌筑砂浆 | M5(42.5) 砂子4.75mm 稠度50~70mm | m3 | 0.138 | 166.214 | 22.89
1232 | 80010460 | 现拌抹灰砂浆 | 1:1 M55(42.5) 砂子4.75mm 稠度50~70mm | m3 | 0.381 | 490.621 | 186.79
1233 | 80010480 | 现拌抹灰砂浆 | 1:2 M45(42.5) 砂子4.75mm 稠度50~70mm | m3 | 0.127 | 306.644 | 38.82
1234 | 80010480 | 现拌抹灰砂浆 | 1:2 M45(42.5) 砂子4.75mm 稠度50~70mm | m3 | 26.09 | 306.644 | 8000.19
1235 | 80010480 | 现拌抹灰砂浆 | 1:2 M45(42.5) 砂子4.75mm 稠度50~70mm | m3 | 0.238 | 296.461 | 70.49
1236 | 80010490 | 现拌抹灰砂浆 | 1:2.5 M20(42.5) 砂子4.75mm 稠度50~70mm | m3 | 49.045 | 275.915 | 13532.38
1237 | 80010490 | 现拌抹灰砂浆 | 1:2.5 M40(42.5) 砂子4.75mm 稠度50~70mm | m3 | 191.978 | 275.915 | 52969.62
1238 | 80010500 | 现拌抹灰砂浆 | 1:3 M30(42.5) 砂子4.75mm 稠度50~70mm | m3 | 79.929 | 248.015 | 19823.53
1239 | 80010680 | 预拌同配比砂浆 | C20(42.5) 砂子4.75mm | m3 | 0.046 | 334.74 | 15.35
1240 | 80010690 | 预拌同配比砂浆 | C25(42.5) 砂子4.75mm | m3 | 0.658 | 350.27 | 230.41
1241 | 80010700 | 预拌同配比砂浆 | C30(42.5) 砂子4.75mm | m3 | 8.096 | 365.51 | 2959.14
1242 | 80030130 | 纸筋石灰浆 |  | m3 | 0.056 | 666.975 | 37.17
1243 | 80050030 | 混合砂浆 | 1:0.5:2.5 | m3 | 11.448 | 391.543 | 4482.34
1244 | 80050040 | 混合砂浆 | 1:0.5:3 | m3 | 57.239 | 314.902 | 18024.82
1245 | 80050100 | 混合砂浆 | 1:1:6 | m3 | 0.391 | 286.639 | 112.1
1246 | 80050100 | 混合砂浆 | 1:1:6 | m3 | 26.502 | 286.639 | 7596.38
1247 | 80050150 | 现拌混合砂浆 | M5(42.5) | m3 | 41.95 | 154.529 | 6482.42
1248 | 80050170 | 现拌混合砂浆 | M10(42.5) | m3 | 5.51 | 166.712 | 918.62
1249 | 80050200 | 砌筑混合砂浆 | M2.5(32.5) | m3 | 19.94 | 164.306 | 3276.32
1250 | 80070020 | 加气混凝土专用砌筑砂浆 |  | m3 | 9.908 | 524.44 | 5196.04
人工、材料设备、机械汇总表
工程名称：湖村烟草站建设项目 | [5 empty] | 第36页 共42页
序号 | 工料机编码 | 工料机名称 | 规格、型号等特殊要求 | 单位 | 数量 | 单价 | 合价
1251 | 80090010 | 保温板材专用粘结砂浆 |  | m3 | 3.049 | 3269.199 | 9968.62
1252 | 80090070 | 胶粉聚苯颗粒保温砂浆 |  | m3 | 35.998 | 642.876 | 23142.1
1253 | 80110001 | 107胶素水泥浆 |  | m3 | 0.783 | 487.931 | 381.94
1254 | 80110110 | 素水泥浆 |  | m3 | 11.747 | 466.451 | 5479.29
1255 | 80130070 | 白水泥白石子浆 | 1:2 | m3 | 0.82 | 842.301 | 691.11
1256 | 80210420 | 普通混凝土 | C15(32.5) 砾石10mm 塌落度30-50mm | m3 | 0.146 | 201.359 | 29.4
1257 | 80213460 | ▲预拌非泵送细石混凝土 | C15(42.5) 碎石10mm(细石) 塌落度120-160mm | m3 | 0.383 | 352.74 | 134.98
1258 | 80213465 | ▲预拌非泵送细石混凝土 | C20(42.5) 碎石10mm(细石) 塌落度120-160mm | m3 | 16.278 | 369.5 | 6014.8
1259 | 80213465 | 预拌非泵送细石混凝土 | C20(42.5) 碎石10mm(细石) 塌落度120-160mm | m3 | 12.59 | 369.5 | 4652.14
1260 | 80213540 | ▲预拌非泵送普通混凝土 | C35(42.5) 碎石25mm 塌落度120-160mm | m3 | 0.255 | 412.02 | 104.87
1261 | 80213570 | 预拌非泵送普通混凝土 | C15(42.5) 碎石31.5mm 塌落度120-160mm | m3 | 268.182 | 343.07 | 92005.13
1262 | 80213570 | ▲预拌非泵送普通混凝土 | C15(42.5) 碎石31.5mm 塌落度120-160mm | m3 | 10.449 | 343.07 | 3584.9
1263 | 80213575 | ▲预拌非泵送普通混凝土 | C20(42.5) 碎石31.5mm 塌落度120-160mm | m3 | 51.643 | 360.24 | 18603.99
1264 | 80213575 | 预拌非泵送普通混凝土 | C20(42.5) 碎石31.5mm 塌落度120-160mm | m3 | 160.211 | 360.24 | 57714.24
1265 | 80213580 | 预拌非泵送普通混凝土 | C25(42.5) 碎石31.5mm 塌落度120-160mm | m3 | 184.133 | 376.63 | 69349.94
1266 | 80213580 | ▲预拌非泵送普通混凝土 | C25(42.5) 碎石31.5mm 塌落度120-160mm | m3 | 88.025 | 376.63 | 33152.87
1267 | 80213585 | 预拌非泵送普通混凝土 | C30(42.5) 碎石31.5mm 塌落度120-160mm | m3 | 1211.843 | 390.09 | 472727.7
1268 | 80213585 | ▲预拌非泵送普通混凝土 | C30(42.5) 碎石31.5mm 塌落度120-160mm | m3 | 262.41 | 390.09 | 102363.47
1269 | 80213755 | 预拌泵送普通混凝土 | 泵送100m以下 C20(42.5) 碎石31.5mm 塌落度160-200mm | m3 | 71.569 | 390.09 | 27918.2
1270 | 80213755 | ▲预拌泵送普通混凝土 | 泵送100m以下 C20(42.5) 碎石31.5mm 塌落度160-200mm | m3 | 8.484 | 390.09 | 3309.52
1271 | 80213760 | ▲预拌泵送普通混凝土 | 泵送100m以下 C25(42.5) 碎石31.5mm 塌落度160-200mm | m3 | 52.116 | 406.4 | 21179.94
1272 | 80213765 | ▲预拌泵送普通混凝土 | 泵送100m以下 C30(42.5) 碎石31.5mm 塌落度160-200mm | m3 | 347.351 | 421.14 | 146283.26
1273 | 80213770 | ▲预拌泵送普通混凝土 | 泵送100m以下 C35(42.5) 碎石31.5mm 塌落度160-200mm | m3 | 3.339 | 436.33 | 1456.95
1274 | 80214360 | ▲预拌泵送水下混凝土 | C30(42.5) 碎石31.5mm | m3 | 132.837 | 435.21 | 57811.87
人工、材料设备、机械汇总表
工程名称：湖村烟草站建设项目 | [5 empty] | 第37页 共42页
序号 | 工料机编码 | 工料机名称 | 规格、型号等特殊要求 | 单位 | 数量 | 单价 | 合价
塌落度180-220mm
1275 | 80214360 | 预拌泵送水下混凝土 | C30(42.5) 碎石31.5mm 塌落度180-220mm | m3 | 445.304 | 435.21 | 193800.82
1276 | 80214870 | ▲预拌非泵送抗渗混凝土 | C25P6(42.5) 碎石31.5mm 塌落度120-160mm | m3 | 1.175 | 399.34 | 469.37
1277 | 80214875 | ▲预拌非泵送抗渗混凝土 | C30P6(42.5) 碎石31.5mm 塌落度120-160mm | m3 | 63.669 | 416.65 | 26527.63
1278 | 80214875 | 预拌非泵送抗渗混凝土 | C30P6(42.5) 碎石31.5mm 塌落度120-160mm | m3 | 27.203 | 416.65 | 11334.27
1279 | 80214880 | ▲预拌非泵送抗渗混凝土 | C35P6(42.5) 碎石31.5mm 塌落度120-160mm | m3 | 4.05 | 435.86 | 1765.28
1280 | 80215305 | ▲预拌泵送抗渗混凝土 | C30P6(42.5) 碎石31.5mm 塌落度160-200mm | m3 | 646.804 | 437.26 | 282821.52
1281 | 80215335 | ▲预拌泵送抗渗混凝土 | C30P8(42.5) 碎石31.5mm 塌落度160-200mm | m3 | 325.034 | 446.07 | 144987.7
1282 | 80215935 | 混凝土 | C15 | m3 | 0.04 | 173.04 | 6.92
1283 | 80215940 | 混凝土 | C20 | m3 | 0.066 | 224.74 | 14.83
1284 | 80230020 | 预拌泵送轻骨料混凝土 | 塌落度140~220mm 淤泥陶粒，密度等级≥500kg/m3 容重（kg/m3） 1300~1500 LC7.5 | m3 | 21.354 | 640.42 | 13675.8
1285 | 80310020 | 灰土 | 3:7 | m3 | 3.856 | 175.464 | 676.52
三 |  | 设备
1 | 49011033 | 防爆轴流式排风机 | JSF-NO.400-EX | 台 | 1 | 350 | 350
2 | 49011033 | 轴流风机 | 180W | 台 | 2 | 230 | 460
3 | 49011034 | 防爆轴流式排风机 | JSF-NO.280-EX | 台 | 1 | 280 | 280
4 | 79011001 | 无机房电梯 |  | 部 | 1 | 157445 | 157445
5 | 79011001 | 消防水箱 | 有效消防储水V=18m3 | 台 | 1 | 30500 | 30500
6 | 79011001 | 室内消火栓给水加压泵 | XBD5.5/25-100L-KQ Q=25L/S H=55m N=30kW/台 | 台 | 2 | 10900 | 21800
7 | 79011001 | 室外消火栓给水加压泵 XBD4/35-125L-KQ Q=35L/S H=40m N=22kW/台 |  | 台 | 2 | 14300 | 28600
8 | 79011001 | 含（消火栓稳压水泵 ADL6*5 (Q=1L/s,H=30m) N=1.5KW/台 2台，控制柜1个，气压罐 φ900 调节容积V=0.15m3 1个） |  | 台 | 1 | 21500 | 21500
9 | 79011004 | 室内消火栓给水加压泵控制柜 |  | 台 | 1 | 24800 | 24800
10 | 79011004 | 控制柜 |  | 台 | 1 | 26400 | 26400
11 | 79011004 | 控制箱 PW |  | 台 | 1 | 1710 | 1710
12 | 79011005 | 消火栓稳压水泵 ADL6*5 (Q=1.2L/s,H=30m) N=1.1KW/台 2台，控制柜1个，气压罐 φ1000 调节容积V=0.15m3 1个） |  | 套 | 1 | 23500 | 23500
人工、材料设备、机械汇总表
工程名称：湖村烟草站建设项目 | [5 empty] | 第38页 共42页
序号 | 工料机编码 | 工料机名称 | 规格、型号等特殊要求 | 单位 | 数量 | 单价 | 合价
13 | 79011025 | 消防泵房排水潜污泵 80WQ/C261-3.0 Q=42m/h3 H=15m N=3.0KW |  | 台 | 2 | 2660 | 5320
14 | 79011026 | 柴油发电机组 100kw |  | 台 | 1 | 78600 | 78600
15 | 79011026 | 低压成套配电柜安装 EAA1 |  | 面 | 1 | 30420 | 30420
16 | 79011026 | 低压成套配电柜安装 1AA |  | 面 | 1 | 25110 | 25110
17 | 79011026 | 低压成套配电柜安装 2AA |  | 面 | 1 | 19170 | 19170
18 | 79011026 | 低压成套配电柜安装 3AA |  | 面 | 1 | 29250 | 29250
19 | 79011031 | 水箱水池液位显示装置 |  | 台 | 1 | 3000 | 3000
20 | 79011031 | 消防电话总机（~5门） |  | 台 | 1 | 1250 | 1250
21 | 79011031 | 防火门监控主机 |  | 台 | 1 | 2831.9 | 2831.9
22 | 79011031 | 消防设备电源监控主机 |  | 台 | 1 | 3044.2 | 3044.2
23 | 79011031 | 应急照明监控主机 |  | 台 | 1 | 6371.7 | 6371.7
24 | 79011031 | 火灾报警主机 |  | 台 | 1 | 7787.6 | 7787.6
25 | 79011031 | 总线回路板 |  | 台 | 1 | 2265 | 2265
26 | 79011031 | 总线控制板（带手/自动控制功能） |  | 台 | 1 | 708 | 708
27 | 79011031 | 直流电源柜 |  | 台 | 1 | 2407.1 | 2407.1
28 | 79011031 | 消防广播柜 （90W) |  | 台 | 1 | 3228.3 | 3228.3
29 | 79011031 | 专线控制盘 |  | 台 | 1 | 792.9 | 792.9
四 |  | 施工机具
1 | 98030010 | 电压比测试仪(变比电桥) |  | 台班 | 3.092 | 155.89 | 482
2 | 98030020 | 交流稳压电源 |  | 台班 | 10 | 9 | 90
3 | 98030030 | 精密交直流稳压电源 |  | 台班 | 0.179 | 69.93 | 12.52
4 | 98030040 | 三相精密测试电源 |  | 台班 | 3.092 | 74.6 | 230.66
5 | 98030050 | 数字电桥 |  | 台班 | 5.05 | 63.76 | 321.99
6 | 98030060 | 直流稳压电源 |  | 台班 | 10 | 16.6 | 166
7 | 98050040 | 电能校验仪 |  | 台班 | 2.53 | 45.87 | 116.05
8 | 98050050 | 真有效值万用表 | 工业用 | 台班 | 4.749 | 6.03 | 28.64
9 | 98050110 | 万用表 | 手持式 | 台班 | 118.277 | 6.83 | 807.83
10 | 98050200 | 相位表 |  | 台班 | 10.257 | 10.33 | 105.95
11 | 98070001 | 大电流发生器 | 2000A | 台班 | 2.244 | 30.72 | 68.94
12 | 98070010 | 标准差压发生器 | PASHEN | 台班 | 0.2 | 6.1 | 1.22
13 | 98070040 | 标准压力发生器 | 2656 | 台班 | 0.096 | 14.05 | 1.35
14 | 98070060 | 多功能信号校验仪 |  | 台班 | 0.917 | 133.19 | 122.14
15 | 98090050 | 转速表 |  | 台班 | 5.05 | 17.26 | 87.16
16 | 98110100 | 高压绝缘电阻测试仪 |  | 台班 | 13.107 | 39.84 | 522.2
17 | 98110150 | 交/直流低电阻测试仪 |  | 台班 | 1.58 | 7.91 | 12.5
人工、材料设备、机械汇总表
工程名称：湖村烟草站建设项目 | [5 empty] | 第39页 共42页
序号 | 工料机编码 | 工料机名称 | 规格、型号等特殊要求 | 单位 | 数量 | 单价 | 合价
18 | 98110170 | 接地电阻测试仪 |  | 台班 | 16.824 | 9.72 | 163.53
19 | 98110190 | 接地引下线导通电阻测试仪 |  | 台班 | 0.5 | 14.55 | 7.28
20 | 98170020 | 对讲机 |  | 台班 | 59.013 | 5.51 | 325.16
21 | 98260010 | 声级计 |  | 台班 | 2.8 | 3.26 | 9.13
22 | 98320030 | 网络测试仪 |  | 台班 | 3.6 | 152.75 | 549.9
23 | 98350020 | 电缆测试仪 |  | 台班 | 15.983 | 17.08 | 272.99
24 | 98370001 | 微机继电保护测试仪 |  | 台班 | 9.171 | 213.84 | 1961.11
25 | 98410010 | 电动综合校验台 |  | 台班 | 1.005 | 10.84 | 10.89
26 | 98470140 | 笔记本电脑 |  | 台班 | 1.2 | 10.24 | 12.29
27 | 98470150 | 电动泵压力校验仪 | 便携式 | 台班 | 0.452 | 42.32 | 19.13
28 | 98470450 | 火灾探测器试验器 |  | 台班 | 8.43 | 4.27 | 36
29 | 98470520 | 打印机 | 宽行 | 台班 | 1.2 | 5.79 | 6.95
30 | 98470740 | 振荡器 |  | 台班 | 10.257 | 18.2 | 186.68
31 | 99010030 | 履带式单斗挖掘机 | 液压 斗容量1.25m3 | 台班 | 12.11 | 1410.515 | 17081.52
32 | 99010040 | 履带式单斗挖掘机 | 液压 斗容量1.6m3 | 台班 | 0.5 | 1737.41 | 868.71
33 | 99010130 | 轮胎式单斗挖掘机 | 液压 斗容量0.6m3 | 台班 | 18.413 | 725.439 | 13357.43
34 | 99030620 | 冲击钻机 | 22型电动 | 台班 | 980.303 | 423.871 | 415521.83
35 | 99030810 | 钻孔机 |  | 台班 | 0.703 | 20.68 | 14.54
36 | 99050010 | 电动滚筒式混凝土搅拌机 | 出料容量400L | 台班 | 1.883 | 231.019 | 435.03
37 | 99050090 | 双锥反转出料混凝土搅拌机 | 出料容量500L | 台班 | -0.473 | 334.856 | -158.27
38 | 99050210 | 灰浆搅拌机 | 拌筒容量200L | 台班 | 112.932 | 148.091 | 16724.22
39 | 99050660 | 混凝土磨光机 |  | 台班 | 25.424 | 16.693 | 424.4
40 | 99050670 | 混凝土振动梁 |  | 台班 | 25.424 | 22.096 | 561.77
41 | 99050740 | 平板式混凝土振捣器 |  | 台班 | 1.184 | 8.97 | 10.62
42 | 99050880 | 混凝土抹平机 | 功率 5.5kW | 台班 | 11.506 | 20.467 | 235.49
43 | 99070030 | 履带式推土机 | 功率75kW | 台班 | 6.454 | 851.956 | 5498.95
44 | 99070270 | 轮胎式装载机 | 斗容量1.0m3 | 台班 | 0.795 | 898.953 | 714.62
45 | 99070510 | 载货汽车 | 装载质量4t | 台班 | 0.261 | 510.885 | 133.44
46 | 99070520 | 载货汽车 | 装载质量5t | 台班 | 8.701 | 524.887 | 4566.89
47 | 99070530 | 载货汽车 | 装载质量6t | 台班 | 65.46 | 544.638 | 35652.27
48 | 99070540 | 载货汽车 | 装载质量8t | 台班 | 6.033 | 603.979 | 3643.82
49 | 99070550 | 载货汽车 | 装载质量10t | 台班 | 1 | 656.189 | 656.19
50 | 99070670 | 自卸汽车 | 装载质量15t | 台班 | 52.388 | 938.72 | 49177.54
51 | 99070730 | 平板拖车组 | 装载质量20t | 台班 | 1.336 | 1126.38 | 1505.14
52 | 99070750 | 平板拖车组 | 装载质量40t | 台班 | 0.5 | 1491.934 | 745.97
53 | 99070770 | 平板拖车组 | 装载质量60t | 台班 | 0.5 | 1663.11 | 831.56
54 | 99070790 | 平板拖车组 | 装载质量100t | 台班 | 3.1 | 2815.766 | 8728.87
55 | 99070870 | 机动翻斗车 | 装载质量1t | 台班 | 3.913 | 265.034 | 1037.09
56 | 99070900 | 油罐车 | 罐容量5000L | 台班 | 3.997 | 606.609 | 2424.77
人工、材料设备、机械汇总表
工程名称：湖村烟草站建设项目 | [5 empty] | 第40页 共42页
序号 | 工料机编码 | 工料机名称 | 规格、型号等特殊要求 | 单位 | 数量 | 单价 | 合价
57 | 99070990 | 轨道平车 | 装载质量10t | 台班 | 0.382 | 80.367 | 30.71
58 | 99071080 | 皮带运输机 | 带长×带宽 15×0.5m | 台班 | 0.186 | 234.153 | 43.63
59 | 99090010 | 履带式电动起重机 | 提升质量5t | 台班 | 34.453 | 297.395 | 10246.24
60 | 99090060 | 履带式起重机 | 提升质量15t | 台班 | 0.339 | 802.124 | 271.88
61 | 99090240 | 轮胎式起重机 | 提升质量16t | 台班 | 8.101 | 845.889 | 6852.31
62 | 99090300 | 汽车式起重机 | 提升质量5t | 台班 | 3.425 | 480.267 | 1644.71
63 | 99090310 | 汽车式起重机 | 提升质量8t | 台班 | 10.664 | 801.95 | 8551.63
64 | 99090320 | 汽车式起重机 | 提升质量10t | 台班 | 0.496 | 871.53 | 432.35
65 | 99090330 | 汽车式起重机 | 提升质量12t | 台班 | 0.089 | 896.907 | 79.65
66 | 99090340 | 汽车式起重机 | 提升质量16t | 台班 | 0.171 | 1007.533 | 172.42
67 | 99090350 | 汽车式起重机 | 提升质量20t | 台班 | 0.43 | 1084.142 | 466.18
68 | 99090360 | 汽车式起重机 | 提升质量25t | 台班 | 4.431 | 1143.403 | 5065.99
69 | 99090380 | 汽车式起重机 | 提升质量32t | 台班 | 3.2 | 1319.507 | 4222.42
70 | 99090550 | 门式起重机 | 提升质量5t | 台班 | 0.013 | 381.202 | 4.96
71 | 99090560 | 门式起重机 | 提升质量10t | 台班 | 5.101 | 462.602 | 2359.63
72 | 99090570 | 门式起重机 | 提升质量20t | 台班 | 0.14 | 627.025 | 88.06
73 | 99090640 | 叉式起重机 | 提升质量5t | 台班 | 0.5 | 588.764 | 294.38
74 | 99090710 | 塔式起重机 | 起重量6t | 台班 | 0.098 | 403.67 | 39.76
75 | 99091170 | 电动卷扬机 | 单筒慢速 牵引力50kN | 台班 | 1.139 | 155.03 | 176.64
76 | 99091600 | 吊装机械 | 综合 | 台班 | 11.218 | 541.52 | 6074.74
77 | 99091860 | 变频调速双笼施工电梯使用费 | 提升质量2×2t 提升高度50m | 部·天 | 160.4 | 201.83 | 32373.53
78 | 99110020 | 手动液压叉车 |  | 台班 | 1.564 | 182.74 | 285.81
79 | 99130010 | 平地机 | 功率90kW | 台班 | 8.103 | 742.474 | 6016.12
80 | 99130100 | 钢轮内燃压路机 | 工作质量8t | 台班 | 0.983 | 490.843 | 482.67
81 | 99130110 | 钢轮内燃压路机 | 工作质量12t | 台班 | 0.5 | 619.351 | 309.68
82 | 99130120 | 钢轮内燃压路机 | 工作质量15t | 台班 | 9.519 | 725.743 | 6908.22
83 | 99130280 | 电动夯实机 | 夯击能力20～62N.m | 台班 | 389.219 | 27.16 | 10571.18
84 | 99130290 | 电动夯实机 | 夯击能力250N.m | 台班 | 2.018 | 23.692 | 47.8
85 | 99130610 | 混凝土路面锯缝机 | 不含刀片 | 台班 | 1.68 | 21.725 | 36.5
86 | 99170010 | 钢筋调直机 | 直径40mm | 台班 | 26.885 | 28.86 | 775.89
87 | 99170020 | 钢筋切断机 | 直径40mm | 台班 | 31.27 | 36.994 | 1156.8
88 | 99170040 | 钢筋弯曲机 | 直径40mm | 台班 | 70.683 | 23.1 | 1632.78
89 | 99190030 | 普通车床 | 工件直径×工件长度630×2000mm | 台班 | 3.994 | 299.666 | 1196.86
90 | 99190190 | 立式钻床 | 钻孔直径25mm | 台班 | 1.713 | 6.138 | 10.52
91 | 99190220 | 台式钻床 | 钻孔直径16mm | 台班 | 4.784 | 3.692 | 17.66
92 | 99190240 | 台式钻床 | 钻孔直径35mm | 台班 | 0.76 | 8.395 | 6.38
93 | 99190300 | 摇臂钻床 | Z3050×16/1 | 台班 | 0.038 | 134.38 | 5.09
94 | 99190330 | 剪板机 | 厚度×宽度 6.3×2000mm | 台班 | 0.136 | 306.858 | 41.75
人工、材料设备、机械汇总表
工程名称：湖村烟草站建设项目 | [5 empty] | 第41页 共42页
序号 | 工料机编码 | 工料机名称 | 规格、型号等特殊要求 | 单位 | 数量 | 单价 | 合价
95 | 99190420 | 剪板机 | 厚度×宽度 40×3100mm | 台班 | 0.063 | 678.666 | 42.91
96 | 99190440 | 型钢剪断机 | 剪断宽度500mm | 台班 | 0.202 | 348.183 | 70.39
97 | 99190470 | 钢材电动煨弯机 | 弯曲直径500～1800mm | 台班 | 3.133 | 74.728 | 234.14
98 | 99190580 | 卷板机 | 厚度×宽度 20×2500mm | 台班 | 0.034 | 337.436 | 11.47
99 | 99190740 | 折方机 | 厚度×宽度 4×2000mm | 台班 | 0.136 | 29.56 | 4.02
100 | 99190770 | 刨边机 | 加工长度12000mm | 台班 | 0.151 | 629.35 | 94.83
101 | 99190800 | 管子切断机 | Φ150 | 台班 | 17.517 | 30.621 | 536.38
102 | 99190810 | 管子切断机 | Φ250 | 台班 | 3.514 | 38.967 | 136.92
103 | 99190850 | 螺栓套丝机 | Φ39 | 台班 | 116.64 | 23.553 | 2747.22
104 | 99190860 | 管子切断套丝机 | Φ159 | 台班 | 6.387 | 19.278 | 123.14
105 | 99190880 | 咬口机 | 板厚1.5mm | 台班 | 0.136 | 15.028 | 2.04
106 | 99190910 | 坡口机 | Φ426 | 台班 | 0.2 | 29.05 | 5.81
107 | 99191040 | 型钢矫正机 | 37.5t | 台班 | 0.202 | 200.73 | 40.58
108 | 99191220 | 台式砂轮机 |  | 台班 | 4.35 | 46 | 200.09
109 | 99191250 | 台式砂轮机 | Φ250 | 台班 | 5.688 | 5.1 | 29.01
110 | 99191390 | 滚刮机 |  | 台班 | 2.416 | 61.45 | 148.46
111 | 99191400 | 滚槽机 |  | 台班 | 6.077 | 61.11 | 371.34
112 | 99191440 | 液压矫正机 | YJZ-60B | 台班 | 0.058 | 376.84 | 21.68
113 | 99191520 | 管道切割坡口机 | ISD-300 | 台班 | 0.102 | 73.6 | 7.51
114 | 99191550 | 抛丸除锈机 | 直径 219mm | 台班 | 1.853 | 270.432 | 501.07
115 | 99191890 | 电动揋弯机 | 100以内 | 台班 | 0.651 | 52.72 | 34.31
116 | 99210001 | 木工圆锯机 | 直径500mm | 台班 | 74.259 | 22.596 | 1677.95
117 | 99210060 | 木工单面压刨床 | 刨削宽度 600mm | 台班 | 0.289 | 28.441 | 8.22
118 | 99230001 | 半自动切割机 | 厚度100mm | 台班 | 4.682 | 74.192 | 347.39
119 | 99230020 | 平面水磨石机 | 功率3kW | 台班 | 7.237 | 18.08 | 130.85
120 | 99230050 | 砂轮切割机 | Φ400 | 台班 | 8.958 | 5.46 | 48.91
121 | 99230060 | 砂轮切割机 | Φ500 | 台班 | 0.743 | 6.02 | 4.47
122 | 99230110 | 电动打磨机 |  | 台班 | 9.488 | 12.67 | 120.22
123 | 99250001 | 交流弧焊机 | 容量21kVA | 台班 | 134.563 | 50.963 | 6857.74
124 | 99250010 | 交流弧焊机 | 容量30kVA | 台班 | 10.528 | 89.46 | 941.82
125 | 99250020 | 交流弧焊机 | 容量32kVA | 台班 | 38.979 | 73.961 | 2882.94
126 | 99250100 | 直流弧焊机 | 容量 20kV·A | 台班 | 0.443 | 63.783 | 28.23
127 | 99250110 | 直流弧焊机 | 容量 32kV·A | 台班 | 100.634 | 78.318 | 7881.48
128 | 99250120 | 直流弧焊机 | 容量 40kV·A | 台班 | 1.066 | 83.191 | 88.68
129 | 99250150 | 对焊机 | 容量75kVA | 台班 | 19.269 | 95.426 | 1838.77
130 | 99250210 | 氩弧焊机 | 电流500A | 台班 | 9.705 | 83.422 | 809.61
131 | 99250240 | 二氧化碳气体保护焊机 | 电流500A | 台班 | 15.485 | 116.174 | 1798.95
132 | 99250310 | 电渣焊机 | 电流1000A | 台班 | 15.672 | 143.166 | 2243.7
133 | 99250460 | 电熔焊接机 | 功率3.5kW | 台班 | 17.633 | 36.8 | 648.9
134 | 99250560 | 电焊机 |  | 台班 | 59.179 | 60.84 | 3600.43
人工、材料设备、机械汇总表
工程名称：湖村烟草站建设项目 | [5 empty] | 第42页 共42页
序号 | 工料机编码 | 工料机名称 | 规格、型号等特殊要求 | 单位 | 数量 | 单价 | 合价
135 | 99250590 | 交流电焊机 | 容量21kVA | 台班 | 20.098 | 60.84 | 1222.79
136 | 99250600 | 交流电焊机 | 容量30kVA | 台班 | 5.102 | 89.46 | 456.39
137 | 99250610 | 交流电焊机 | 功率32kVA | 台班 | 12.726 | 89.46 | 1138.46
138 | 99250620 | 交流电焊机 | 功率42kVA | 台班 | 59.32 | 125.01 | 7415.57
139 | 99270140 | 焊剂烘干机 | YJJ-A-300 | 台班 | 0.126 | 38.97 | 4.93
140 | 99310030 | 洒水车 | 罐容量4000L | 台班 | 3.684 | 579.786 | 2135.83
141 | 99330060 | 风动凿岩机 | 手持式 | 台班 | 3.334 | 11.151 | 37.18
142 | 99351240 | 手提电钻 |  | 台班 | 5.688 | 18.5 | 105.23
143 | 99370001 | 高架车 | 9m | 台班 | 0.305 | 294.15 | 89.6
144 | 99430170 | 电动空气压缩机 | 排气量0.6m3/min | 台班 | 1.042 | 33.213 | 34.61
145 | 99430180 | 电动空气压缩机 | 排气量1m3/min | 台班 | 7.497 | 44.842 | 336.19
146 | 99430190 | 电动空气压缩机 | 排气量3m3/min | 台班 | 1.048 | 106.214 | 111.31
147 | 99430220 | 电动空气压缩机 | 排气量10m3/min | 台班 | 3.203 | 318.151 | 1019.08
148 | 99430470 | 千斤顶 |  | 台班 | 5.688 | 4.89 | 27.82
149 | 99440010 | 电动单级离心清水泵 | 出口直径Φ100 | 台班 | 1.573 | 29.771 | 46.84
150 | 99440460 | 试压泵 | 压力3MPa | 台班 | 4.779 | 15.812 | 75.56
151 | 99440530 | 试压泵 | 压力60MPa | 台班 | 1.922 | 21.79 | 41.87
152 | 99450140 | 鼓风机 | 能力 3m3/min | 台班 | 1.556 | 25.79 | 40.14
153 | 99450160 | 鼓风机 | 能力18m3/min | 台班 | 0.043 | 37.101 | 1.59
154 | 99450382 | 开孔机 | 开孔直径200mm | 台班 | 0.389 | 400.413 | 155.86
155 | 99450550 | 其他机械费 |  | 元 | 26635.574 | 1 | 26635.57
156 | 99450580 | 电动扭力扳手 |  | 台班 | 12.328 | 138 | 1701.26
157 | 99450630 | 铭牌打印机 |  | 台班 | 0.288 | 33.38 | 9.61
158 | 99450770 | 恒温箱 |  | 台班 | 0.126 | 59.56 | 7.53
159 | 99450780 | 电焊条恒温箱 |  | 台班 | 11.181 | 52.525 | 587.29
160 | 99450790 | 电焊条烘干箱 | 容积450×350×450 | 台班 | 9.188 | 15.448 | 141.93
161 | 99450810 | 电焊条烘干箱 | 容积600×500×750 | 台班 | 11.565 | 24.099 | 278.71