## 招标控制价
尤溪县城区排水防涝系统工程项目（一期）东电路排水防涝工程
招 标 控 制 价
招标控制价(小写): |  |  | 12274809元 | 其中：甲供材料费
(大写): | 壹仟贰佰贰拾柒万肆仟捌佰零玖圆整 |  |  | 其中：甲供材料费
招 标 人: |  |  |  | 造价咨询人:
|  | (盖单位公章) |  |  | (盖单位公章)
法定代表人 或其授权人: |  |  |  | 法定代表人 或其授权人:
|  | (签字或盖章) |  |  | (签字或盖章)
编 制 人: |  |  |  | 审 核 人:
|  | (签字) |  |  | (签字、加盖执业印章)
编 制 时 间: |  | 2024年06月21日 |  | 审 核 时 间:

## 工程项目造价汇总表
工程项目造价汇总表
工程名称:尤溪县城区排水防涝系统工程项目（一期）东电路排水防涝工程 |  |  | 第1页 共1页
序号 | 单项工程名称 | 金额(元) | 其中
|  |  | 安全文明施工费(元) | 人工费 （元）
1 | 单项工程 | 12104809 | 232319 | 1288525
2 | 暂估价 | 170000
合 计 |  | 12274809 | 232319 | 1288525

## 单项工程造价汇总表
单项工程造价汇总表
工程名称：尤溪县城区排水防涝系统工程项目（一期）东电路排水防涝工程 单项工程 |  |  | 第1页 共2页
序号 | 单位工程名称 | 金额(元) | 其中
|  |  | 安全文明施工费(元) | 人工费 （元）
1 | 市政工程 | 12104809 | 232319 | 1288525
合 计 |  | 12104809 | 232319 | 1288525
单项工程造价汇总表
工程名称：尤溪县城区排水防涝系统工程项目（一期）东电路排水防涝工程 暂估价 |  |  | 第2页 共2页
序号 | 单位工程名称 | 金额(元) | 其中
|  |  | 安全文明施工费(元) | 人工费 （元）
1 | 暂估价 | 170000
合 计 |  | 170000

## 单位工程造价汇总表
单位工程造价汇总表
工程名称：尤溪县城区排水防涝系统工程项目（一期）东电路排水防涝工程 单项工程 市政工程 |  |  | 第1页 共2页
序号 | 汇 总 内 容 | 金 额(元)
1 | 分部分项工程费 | 11224782
1.1 | 通用项目 | 1012116
1.2 | 道路工程 | 3821308
1.3 | 交通工程 | 130942
1.4 | 排水工程 | 3393222
1.5 | 给水工程 | 97552
1.6 | 电力工程 | 2769642
2 | 措施项目费 | 329133
2.1 | 总价措施项目费 | 286016
2.1.1 | 安全文明施工费 | 232319
2.1.2 | 其他总价措施费 | 53697
2.2 | 单价措施项目费 | 43117
3 | 其他项目费 | 550894
3.1 | 暂列金额 | 550894
3.2 | 专业工程暂估价
3.3 | 总承包服务费
合 计=1+2+3 |  | 12104809
单位工程造价汇总表
工程名称：尤溪县城区排水防涝系统工程项目（一期）东电路排水防涝工程 暂估价 暂估价 |  |  | 第2页 共2页
序号 | 汇 总 内 容 | 金 额(元)
1 | 分部分项工程费
1.1 | 暂估价
2 | 措施项目费
2.1 | 总价措施项目费
2.1.1 | 安全文明施工费
2.1.2 | 其他总价措施费
2.2 | 单价措施项目费
3 | 其他项目费 | 170000
3.1 | 暂列金额
3.2 | 专业工程暂估价 | 170000
3.3 | 总承包服务费
合 计=1+2+3 |  | 170000

## 分部分项工程量清单与计价表
分部分项工程量清单与计价表
工程名称：尤溪县城区排水防涝系统工程项目（一期）东电路排水防涝工程 | [6 empty] | 第1页 共22页
序号 | 项目编码 | 项目名称 | 项目特征描述 | 计量单位 | 工程量 | 金 额(元)
[6 empty] | 综合单价 |  | 合价
单项工程 | [8 empty] | 单项工程(17市政)
市政工程 | [8 empty] | 单位工程(17市政)
通用项目 | [8 empty] | 分项工程(17市政)
1 | 040101001001 | 挖一般土方 | (1)土壤类别:三类土 (2)挖土深度:具体详设计图 | m3 | 122.06 | 4.93 |  | 601.76
2 | 040103001002 | 填方 | (1)填方材料品种:三类土 (2)填方粒径要求:按设计要求 (3)填方来源、运距:场内利用，1km以内 (4)密实度要求:按设计要求 | m3 | 292.66 | 17.98 |  | 5262.03
3 | 040103002004 | 余方弃置 | (1)废弃料品种:三类土 (2)运距:11km | m3 | 122.06 | 28.74 |  | 3508
|  | 分部小计 |  |  | 536.78 |  |  | 9371.79
4 | 040101001002 | 挖一般土方 | (1)三类土 (2)2m以内 | m3 | 572 | 4.93 |  | 2819.96
5 | 040103001001 | 填方 | (1)填方粒径要求:碎石 (2)填方来源、运距:原地回填 | m3 | 2 | 15.52 |  | 31.04
6 | 040103002001 | 余方弃置 | (1)废弃料品种:石渣 (2)运距:11km | m3 | 569.701 | 45.63 |  | 25995.46
|  | 分部小计 |  |  | 1143.701 |  |  | 28846.46
7 | 010102002001 | 挖沟槽石方 | (1)岩石类别:软岩（碎块状强风化砂岩） (2)开凿深度:2米以内 | m3 | 3091.84 | 69.92 |  | 216181.45
8 | 010102002002 | 挖沟槽石方 | (1)岩石类别:较软岩（中风化砂岩） (2)开凿深度:2米以内 | m3 | 3612.448 | 106.36 |  | 384219.97
9 | 040103002018 | 余方弃置 | (1)废弃料品种:石渣 (2)运距:11km | m3 | 6704.288 | 55.71 |  | 373495.88
|  | 分部小计 |  |  | 13408.576 |  |  | 973897.3
道路工程 | [8 empty] | 分项工程(17市政)
10 | 041001001002 | 拆除路面 | (1)材质:挖除水泥路面 (2)厚度:22cm (3)K+000~K+830 水泥砼路面及水沟 | m2 | 8965.8 | 17.89 |  | 160398.16
11 | 041001003001 | 拆除基层 | (1)材质:挖除5%水泥稳定碎石 (2)厚度:15cm (3)K+000~K+830 水泥砼路面及水沟 | m2 | 8965.8 | 5.23 |  | 46891.13
12 | 041001003002 | 拆除基层 | (1)挖除级配碎石（无法利用） (2)15cm (3)K+000~K+830 水泥 | m2 | 8965.8 | 0.62 |  | 5558.8
分部分项工程量清单与计价表
工程名称：尤溪县城区排水防涝系统工程项目（一期）东电路排水防涝工程 | [6 empty] | 第2页 共22页
序号 | 项目编码 | 项目名称 | 项目特征描述 | 计量单位 | 工程量 | 金 额(元)
[6 empty] | 综合单价 |  | 合价
砼路面及水沟
13 | 041001008003 | 拆除混凝土结构 | (1)拆除圬工砼、拆除沈塔水沟 | m3 | 398.15 | 34.86 |  | 13879.51
14 | 041001006001 | 拆除管道 | (1)拆除15cm自来水钢管 | m | 30 | 13.47 |  | 404.1
15 | 041001010001 | 拆除电杆 | (1)拆除电站监测孔 | 根 | 4 | 65.84 |  | 263.36
16 | 041001002001 | 拆除人行道 | (1)材质:拆除花岗岩火烧板 (2)厚度:3cm | m2 | 231.9 | 5.82 |  | 1349.66
17 | 041001003003 | 拆除基层 | (1)材质:挖除C15混凝土 (2)厚度:10cm (3)原路人行道 | m2 | 231.9 | 8.13 |  | 1885.35
18 | 041001003004 | 拆除基层 | (1)材质:挖除碎石垫层（无法利用） (2)厚度:10cm (3)原路人行道 | m2 | 231.9 | 0.41 |  | 95.08
19 | 040103002003 | 余方弃置 | (1)废弃料品种:石渣 (2)运距:11km | m3 | 3745.643 | 55.71 |  | 208669.77
20 | 040103002020 | 余方弃置 | (1)碎石层（无法利用） (2)11km | m3 | 403.919 | 28.74 |  | 11608.63
|  | 分部小计 |  |  | 32174.812 |  |  | 451003.55
21 | 040203006001 | 沥青混凝土 | (1)沥青品种:细粒式改性沥青混凝土 AC-13 (2)厚度:4cm (3)沥青混凝土运距8公里 | m2 | 8265.8 | 65.49 |  | 541327.24
22 | 040203006002 | 沥青混凝土 | (1)沥青品种:中粒式沥青混凝土 AC-20 C (2)厚度:8cm (3)沥青混凝土运距8公里 | m2 | 8195.8 | 100.62 |  | 824661.4
23 | 040203004001 | 封层 | (1)厚度:1cm (2)材料品种:ES-3稀浆封层 | m2 | 8195.8 | 3.64 |  | 29832.71
24 | 040202015001 | 水泥稳定碎（砾）石 | (1)水泥含量:水泥用量 5% (2)石料规格:水泥稳定碎石 (3)厚度:15cm | m2 | 8125.8 | 49.43 |  | 401658.29
25 | 040202015002 | 水泥稳定碎（砾）石 | (1)水泥含量:水泥用量 3% (2)石料规格:水泥稳定碎石 (3)厚度:15cm | m2 | 8374.8 | 46.91 |  | 392861.87
26 | 040202011001 | 碎石 | (1)厚度:15cm (2)石料规格:级配碎石底层 | m2 | 8250.3 | 27.86 |  | 229853.36
27 | 040202001001 | 路床（槽）整形 | (1)部位:车行道 (2)路床(槽)整形(路床碾压检验)≥92% | m2 | 8250.3 | 1.41 |  | 11632.92
分部分项工程量清单与计价表
工程名称：尤溪县城区排水防涝系统工程项目（一期）东电路排水防涝工程 | [6 empty] | 第3页 共22页
序号 | 项目编码 | 项目名称 | 项目特征描述 | 计量单位 | 工程量 | 金 额(元)
[6 empty] | 综合单价 |  | 合价
28 | 040203003001 | 透层、粘层 | (1)乳化沥青粘层 (2)0.5L/m2 | m2 | 8265.8 | 2.31 |  | 19094
29 | 040203003002 | 透层、粘层 | (1)高渗乳化沥青透层 (2)0.9L/m2 | m2 | 8195.8 | 4.15 |  | 34012.57
|  | 分部小计 |  |  | 74120.2 |  |  | 2484934.36
30 | 040204002001 | 人行道块料铺设 | (1)块料品种、规格:3cm 防滑花岗岩 (2)找平层:2cm 厚水泥砂浆 (3)基础、垫层：材料品种、厚度:10cm 厚 C15 水混凝土 (4)混凝土运距8公里 | m2 | 894.4 | 231.04 |  | 206642.18
31 | 040204002002 | 人行道块料铺设 | (1)块料品种、规格:盲道板 30厚 (2)找平层:2cm 厚水泥砂浆 (3)基础、垫层：材料品种、厚度:10cm 厚 C15 水混凝土 (4)混凝土运距8公里 | m2 | 16.5 | 263.64 |  | 4350.06
32 | 040204001001 | 人行道整形碾压 | (1)部位:人行道 (2)路床(槽)整形(人行道整形碾压) | m2 | 910.9 | 1.57 |  | 1430.11
33 | 040204004001 | 安砌侧（平、缘）石 | (1)材料品种、规格:A型缘石15*41 (2)基础、垫层：材料品种、厚度:2cm厚M10水泥砂浆 | m | 712 | 133.64 |  | 95151.68
|  | 分部小计 |  |  | 2533.8 |  |  | 307574.03
34 | 040203007001 | 水泥混凝土 | (1)厚度:22cm (2)混凝土强度等级:水泥混凝土，抗弯拉强度不低于4.5Mpa (3)混凝土运距8公里 | m2 | 840 | 110.82 |  | 93088.8
35 | 040202015004 | 水泥稳定碎（砾）石 | (1)水泥含量:水泥用量 5% (2)石料规格:水泥稳定碎石 (3)厚度:15cm | m2 | 882 | 49.43 |  | 43597.26
36 | 040202011002 | 碎石 | (1)厚度:15cm (2)石料规格:级配碎石底层 | m2 | 907.2 | 27.86 |  | 25274.59
37 | 040406008001 | 隧道内其他结构混凝土 | (1)混凝土强度等级:C30 (2)部位、名称:混凝土台阶 (3)混凝土运距8公里 | m3 | 16 | 674.6 |  | 10793.6
38 | 040901001001 | 现浇构件钢筋 | (1)钢筋种类:水泥混凝土路面钢筋(路面钢筋 拉杆、传力杆) | t | 0.141 | 5520.52 |  | 778.39
39 | 040402018001 | 施工缝 | (1)伸缝、锯缝(人工切缝 伸缝 沥青木板) (2)深度2cm (3)每隔6m布置一道 | m2 | 5.6 | 122.47 |  | 685.83
分部分项工程量清单与计价表
工程名称：尤溪县城区排水防涝系统工程项目（一期）东电路排水防涝工程 | [6 empty] | 第4页 共22页
序号 | 项目编码 | 项目名称 | 项目特征描述 | 计量单位 | 工程量 | 金 额(元)
[6 empty] | 综合单价 |  | 合价
|  | 分部小计 |  |  | 2650.941 |  |  | 174218.47
40 | 041001001001 | 拆除路面 | (1)材质:沥青砼路面 (2)厚度:10cm (3)伸缝、锯缝(锯缝机锯缝) | m2 | 140 | 6.95 |  | 973
41 | 040103002005 | 余方弃置 | (1)废弃料品种:石渣 (2)运距:11km | m3 | 14 | 55.71 |  | 779.94
42 | 040201021001 | 土工合成材料 | (1)材料品种、规格:2米宽双向80KN/m玻纤土工格栅 | m2 | 56 | 21.35 |  | 1195.6
|  | 分部小计 |  |  | 210 |  |  | 2948.54
43 | 040201022001 | 排水沟、截水沟 | (1)沟内尺寸:60*70cm (2)材料:C40钢纤维砼，抗渗等级P6 (3)盖板材质、规格:1000*500特质重型沟盖板QT500-7、2mm厚减震胶垫、2mm厚不锈钢片 (4)位置:K0+120、K0+300、桥下截水沟 (5)钢筋规格:HRB400Φ16、HRB400Φ12 (6)混凝土运距8公里 | m | 48 | 2900.87 |  | 139241.76
44 | 040201022002 | 排水沟、截水沟 | (1)沟内尺寸:40*40cm (2)材料:C20混凝土 (3)盖板材质、规格:C30混凝土、C2型电缆盖板沟 (4)位置:K0+760 (5)钢筋规格:HRB335Φ20、HRB335Φ12、HRB335Φ8 (6)混凝土运距8公里 | m | 38 | 848.74 |  | 32252.12
45 | 040201022003 | 排水沟、截水沟 | (1)沟内尺寸:70*40~60cm (2)材料:C20混凝土 (3)盖板材质、规格:C30混凝土、C1型盖板沟 (4)位置:公交车站往县城、公交车站往水东 (5)钢筋规格:HRB335Φ20、HRB335Φ12、HRB335Φ8 (6)混凝土运距8公里 | m | 77 | 968.94 |  | 74608.38
46 | 040601007001 | 现浇混凝土池壁（隔墙） | (1)混凝土强度等级:C20混凝土 (2)沉砂池 (3)混凝土运距8公里 | m3 | 1.2 | 525.04 |  | 630.05
47 | 040101002001 | 挖沟槽土方 | (1)土壤类别:三类土 (2)挖土深度:2米以内 (3)人机配合:0.5：9.5 | m3 | 109.25 | 8.4 |  | 917.7
48 | 040101003001 | 挖基坑土方 | (1)土壤类别:三类土 | m3 | 0.98 | 7.97 |  | 7.81
分部分项工程量清单与计价表
工程名称：尤溪县城区排水防涝系统工程项目（一期）东电路排水防涝工程 | [6 empty] | 第5页 共22页
序号 | 项目编码 | 项目名称 | 项目特征描述 | 计量单位 | 工程量 | 金 额(元)
[6 empty] | 综合单价 |  | 合价
(2)挖土深度:2米以内 (3)人机配合:0.5：9.5
49 | 040103002002 | 余方弃置 | (1)废弃料品种:三类土 (2)运距:11km | m3 | 110.23 | 28.74 |  | 3168.01
|  | 分部小计 |  |  | 384.66 |  |  | 250825.83
50 | 040901001002 | 现浇构件钢筋 | (1)钢筋种类:雨水口周边砼板补强 (2)钢筋规格:Φ12三级钢 | t | 1.754 | 5412.68 |  | 9493.84
51 | 040901001003 | 现浇构件钢筋 | (1)钢筋种类:检查井周边砼板补强 (2)钢筋规格:HPB300Φ10 | t | 2.472 | 6340.84 |  | 15674.56
52 | 040901001004 | 现浇构件钢筋 | (1)钢筋种类:检查井周边砼板补强 (2)钢筋规格:HPB300Φ8 | t | 2.23 | 6342.11 |  | 14142.91
53 | 040601017001 | 其他现浇混凝土构件 | (1)混凝土强度等级:C30 (2)构件名称、规格:雨水口周边砼板补强 (3)混凝土运距8公里 | m3 | 26.61 | 518.38 |  | 13794.09
54 | 040601017002 | 其他现浇混凝土构件 | (1)混凝土强度等级:C30 (2)构件名称、规格:检查井周边砼板补强 (3)混凝土运距8公里 | m3 | 83.52 | 518.38 |  | 43295.1
|  | 分部小计 |  |  | 116.586 |  |  | 96400.5
55 | 041001001003 | 拆除路面 | (1)材质:拆除沥青砼路面 (2)厚度:12cm | m2 | 15 | 6.27 |  | 94.05
56 | 040103002006 | 余方弃置 | (1)废弃料品种:石渣 (2)运距:11km | m3 | 1.8 | 55.7 |  | 100.26
57 | 040203006004 | 沥青混凝土 | (1)沥青品种:细粒式改性沥青混凝土 AC-13 (2)厚度:4cm (3)沥青混凝土运距8公里 | m2 | 15 | 65.49 |  | 982.35
58 | 040203006005 | 沥青混凝土 | (1)沥青品种:中粒式沥青混凝土 AC-20 C (2)厚度:8cm (3)沥青混凝土运距8公里 | m2 | 15 | 100.62 |  | 1509.3
|  | 分部小计 |  |  | 46.8 |  |  | 2685.96
59 | 041001001004 | 拆除路面 | (1)材质:挖除水泥路面 (2)厚度:22cm (3)伸缝、锯缝(锯缝机锯缝) | m2 | 930 | 23.61 |  | 21957.3
60 | 041001003006 | 拆除基层 | (1)材质:挖除5%水泥稳定碎石 | m2 | 930 | 5.23 |  | 4863.9
分部分项工程量清单与计价表
工程名称：尤溪县城区排水防涝系统工程项目（一期）东电路排水防涝工程 | [6 empty] | 第6页 共22页
序号 | 项目编码 | 项目名称 | 项目特征描述 | 计量单位 | 工程量 | 金 额(元)
[6 empty] | 综合单价 |  | 合价
(2)厚度:15cm
61 | 041001003007 | 拆除基层 | (1)挖除级配碎石（无法利用） (2)15cm | m2 | 930 | 0.77 |  | 716.1
62 | 040103002007 | 余方弃置 | (1)废弃料品种:石渣 (2)运距:11km | m3 | 344.1 | 55.71 |  | 19169.81
63 | 040103002021 | 余方弃置 | (1)碎石层（无法利用） (2)11km | m3 | 139.5 | 28.74 |  | 4009.23
|  | 分部小计 |  |  | 3273.6 |  |  | 50716.34
交通工程 | [8 empty] | 分项工程(17市政)
64 | 040205004001 | 标志板 | (1)单柱式 (2)类型:警告标志 (3)材质、规格尺寸:3003铝板△70(700*700*2) (4)板面反光膜等级:IV类反光膜 | 块 | 2 | 314.25 |  | 628.5
65 | 040205004002 | 标志板 | (1)单柱式 (2)禁令标志 (3)材质、规格尺寸:3003铝板☉60 (4)板面反光膜等级:二级反光膜 | 块 | 4 | 359.88 |  | 1439.52
66 | 040205004003 | 标志板 | (1)单柱式 (2)类型:指示标志 (3)材质、规格尺寸:3003铝板□60*60 (4)板面反光膜等级:IV类反光膜 | 块 | 4 | 410.06 |  | 1640.24
67 | 040205003001 | 标杆 | (1)材质:立柱φ89*4.5*2800、法兰盘400*400*10、地脚螺栓M24*820 (2)类型:单立柱（做法详图纸） (3)油漆品种:热镀锌处理 (4)基础、垫层：材料品种、厚度:C25砼基础 1200*600*800 含包封 (5)基础现浇φ10mmHPB300钢筋、螺母、垫圈 | 根 | 10 | 769.12 |  | 7691.2
68 | 040205004004 | 标志板 | (1)悬臂式 (2)类型:指路标志 (3)材质、规格尺寸:LF2-M铝4100*3100*3 (4)板面反光膜等级:Ⅱ类反光膜 | 块 | 2 | 10920.4 |  | 21840.8
69 | 040205003002 | 标杆 | (1)材质:立柱φ325*6.5*8250、钢管横梁152*8*4448、钢管横梁152*8*705 | 根 | 2 | 19529.28 |  | 39058.56
分部分项工程量清单与计价表
工程名称：尤溪县城区排水防涝系统工程项目（一期）东电路排水防涝工程 | [6 empty] | 第7页 共22页
序号 | 项目编码 | 项目名称 | 项目特征描述 | 计量单位 | 工程量 | 金 额(元)
[6 empty] | 综合单价 |  | 合价
(2)类型:F型杆（做法详图纸） (3)油漆品种:热镀锌处理 (4)基础、垫层：材料品种、厚度:3000*1800*200mm厚C25砼垫层 (5)2800*1600*1800mmC25砼基础 (6)基础现浇φ16mmHRB335钢筋
70 | 040205006001 | 标线 | (1)材料品种:一般道路车行线分界线 (2)工艺:热熔型涂料 (3)线型:线宽0.15m | m2 | 369.81 | 37.61 |  | 13908.55
71 | 040205006002 | 标线 | (1)材料品种:减速带标线 (2)工艺:热熔型涂料、凸起0.7厘米 (3)线型: | m2 | 349 | 69.78 |  | 24353.22
72 | 040205008001 | 横道线 | (1)材料品种:热熔型涂料 (2)形式:人行横道线 (3)线宽40cm | m2 | 54 | 76.92 |  | 4153.68
73 | 040205006003 | 标线 | (1)材料品种:其他标线 (2)工艺:热熔型涂料 (3)详见图纸 | m2 | 21.6 | 37.61 |  | 812.38
|  | 分部小计 |  |  | 818.41 |  |  | 115526.65
74 | 040205005001 | 视线诱导器 | (1)A3突起路标 (2)高强钢化玻璃放360°玻璃反光道钉 (3)直线段10米间隔设置，弯道段5米间隔设置 | 个 | 286 | 23.81 |  | 6809.66
75 | 040205012001 | 隔离护栏 | (1)人行分隔栏 (2)K0+200~K0+300右侧 | m | 100 | 86.06 |  | 8606
排水工程 | [8 empty] | 分项工程(17市政)
雨水工程
76 | 040501004006 | 塑料管 | (1)连接形式:承插电热熔胶圈连接 (2)材质及规格:PEPRP多孔加筋增强管 DN800 环钢度≥8KN/m2 | m | 657.28 | 1214.15 |  | 798036.51
77 | 040501004007 | 塑料管 | (1)连接形式:承插电热熔胶圈连接 (2)材质及规格:PEPRP多孔加筋增强管 DN600 环钢度≥8KN/m2 | m | 246.66 | 726.26 |  | 179139.29
78 | 040501004008 | 塑料管 | (1)连接形式:承插电热熔胶圈连接 (2)材质及规格:PEPRP多孔加筋增强管 DN300 环钢度≥8KN/m2 | m | 641.71 | 211.09 |  | 135458.56
分部分项工程量清单与计价表
工程名称：尤溪县城区排水防涝系统工程项目（一期）东电路排水防涝工程 | [6 empty] | 第8页 共22页
序号 | 项目编码 | 项目名称 | 项目特征描述 | 计量单位 | 工程量 | 金 额(元)
[6 empty] | 综合单价 |  | 合价
79 | 040101002007 | 挖沟槽土方 | (1)土壤类别:三类土 (2)挖土深度:2m以内 | m3 | 871.47 | 7.06 |  | 6152.58
80 | 040101002008 | 挖沟槽土方 | (1)土壤类别:四类土 (2)挖土深度:2m以内 | m3 | 888.88 | 8.85 |  | 7866.59
81 | 040305001005 | 垫层 | (1)厚度:200mm (2)材料品种、规格:碎石 | m3 | 411.5 | 216.96 |  | 89279.04
82 | 040305001006 | 垫层 | (1)厚度:100mm (2)材料品种、规格:中粗砂 | m3 | 228.9 | 203.94 |  | 46681.87
83 | 040103001009 | 填方 | (1)密实度要求:压实度不小于95%，管顶以上250mm压实度不小于87% (2)填方材料品种:中粗砂 | m3 | 1843.4 | 133.81 |  | 246665.35
84 | 040103001010 | 填方 | (1)填方材料品种:三类土、四类土 | m3 | 1501.7 | 8.02 |  | 12043.63
85 | 030413003004 | 打洞(孔) | (1)名称:雨水防洪堤dn800钻孔2米 | 个 | 1 | 1243.56 |  | 1243.56
86 | 030413003005 | 打洞(孔) | (1)名称:排出口 | 个 | 1 | 1865.34 |  | 1865.34
87 | 040803004001 | 管道包封 | (1)混凝土强度等级: C15混凝土 (2)规格:包封厚度为200mm (3)名称:雨水口连接管 C15混凝土满包 | m | 641.71 | 416.37 |  | 267188.79
88 | 040504002009 | 混凝土井 | (1)垫层、基础材质及厚度:100mm厚C10混凝土 (2)底板、基础材质及厚度:220mm厚C25混凝土现浇底板 (3)混凝土强度等级:C15、C25、C30、混凝土 (4)盖板、基础材质及厚度:150mm厚C25混凝土盖板 (5)现浇混凝土钢筋:圆钢筋 φ10以外,圆钢筋 φ10以内 (6)M7.5水泥砂浆砌MU10砖 (7)1:2防水水泥砂浆抹面，厚20 (8)踏步材质、规格:塑钢爬梯踏步 (9)井盖、井圈材质及规格:可调试防盗Φ700球墨铸铁井盖，井盖等级为D400级 (10)井盖、井箅安装(安全防坠网) (11)沉泥井 φ1250 详图集06MS201-3-126 | 座 | 11 | 7734.23 |  | 85076.53
分部分项工程量清单与计价表
工程名称：尤溪县城区排水防涝系统工程项目（一期）东电路排水防涝工程 | [6 empty] | 第9页 共22页
序号 | 项目编码 | 项目名称 | 项目特征描述 | 计量单位 | 工程量 | 金 额(元)
[6 empty] | 综合单价 |  | 合价
89 | 040504009004 | 雨水口 | (1)垫层、基础材质及厚度:C15混凝土、c15细石混凝土 (2)砂浆强度等级及配合比:M10水泥砂浆砌砖MU10砖 (3)雨水箅子及圈口材质、型号、规格:重型球墨铸铁箅子 (4)砖砌单箅偏沟式雨水口 680*380 (5)详图集06MS201-8,页9 | 座 | 29 | 1028.08 |  | 29814.32
90 | 040504009005 | 雨水口 | (1)垫层、基础材质及厚度:C15混凝土、c15细石混凝土 (2)砂浆强度等级及配合比:M10水泥砂浆砌砖MU10砖 (3)雨水箅子及圈口材质、型号、规格:重型球墨铸铁箅子 (4)砖砌单算平篦式雨水口 680*380 (5)详图集06MS201-8,页6 | 座 | 28 | 1042.15 |  | 29180.2
91 | 040504009006 | 雨水口 | (1)垫层、基础材质及厚度:C15混凝土、c15细石混凝土 (2)砂浆强度等级及配合比:M10水泥砂浆砌砖MU10砖 (3)雨水箅子及圈口材质、型号、规格:重型球墨铸铁箅子 (4)双箅平篦式雨水口 655*380 (5)详图集06MS201-8,页7 | 座 | 28 | 1787.53 |  | 50050.84
92 | 040504002010 | 混凝土井 | (1)垫层、基础材质及厚度:100mm厚C10混凝土 (2)底板、基础材质及厚度:220mm厚C25混凝土现浇底板 (3)混凝土强度等级:C15、C25、C30、混凝土 (4)盖板、基础材质及厚度:150mm厚C25混凝土盖板 (5)现浇混凝土钢筋:圆钢筋 φ10以外,圆钢筋 φ10以内 (6)井底流槽:M7.5水泥砂浆砌MU10砖 (7)井内壁抹灰:1:2防水水泥砂浆抹面，厚20 (8)踏步材质、规格: | 座 | 7 | 4677.39 |  | 32741.73
分部分项工程量清单与计价表
工程名称：尤溪县城区排水防涝系统工程项目（一期）东电路排水防涝工程 | [6 empty] | 第10页 共22页
序号 | 项目编码 | 项目名称 | 项目特征描述 | 计量单位 | 工程量 | 金 额(元)
[6 empty] | 综合单价 |  | 合价
塑钢爬梯踏步 (9)井盖、井圈材质及规格:可调试防盗Φ700球墨铸铁井盖，井盖等级为D400级 (10)井盖、井箅安装(安全防坠网) (11)检查井 φ1000 混凝土 详图集06MS201-3-12
93 | 040504002011 | 混凝土井 | (1)垫层、基础材质及厚度:100mm厚C10混凝土 (2)底板、基础材质及厚度:220mm厚C25混凝土现浇底板 (3)混凝土强度等级:C15、C25、C30、混凝土 (4)盖板、基础材质及厚度:150mm厚C25混凝土盖板 (5)现浇混凝土钢筋:圆钢筋 φ10以外,圆钢筋 φ10以内 (6)井底流槽:M7.5水泥砂浆砌MU10砖 (7)井内壁抹灰:1:2防水水泥砂浆抹面，厚20 (8)踏步材质、规格:塑钢爬梯踏步 (9)井盖、井圈材质及规格:可调试防盗Φ700球墨铸铁井盖，井盖等级为D400级 (10)井盖、井箅安装(安全防坠网) (11)检查井 φ1250 混凝土 详图集06MS201-3-15 | 座 | 17 | 5480.85 |  | 93174.45
污水工程
94 | 040501002003 | 钢管 | (1)名称:焊接钢管 DN150 (2)管道检验及试验要求:管道闭水试验(φ400mm 以内) (3)材质及规格:Q235B | m | 353.33 | 132.18 |  | 46703.16
95 | 040501004009 | 塑料管 | (1)连接形式:承插电热熔胶圈连接 (2)管道检验及试验要求:管道闭水试验(φ400mm 以内) (3)材质及规格:PEPRP多孔加筋增强管(污水重力管) DN300 环钢度≥8KN/m2 | m | 1279.75 | 214.69 |  | 274749.53
96 | 040501004010 | 塑料管 | (1)材质及规格:PVC排水管 De200 | m | 60 | 74.53 |  | 4471.8
分部分项工程量清单与计价表
工程名称：尤溪县城区排水防涝系统工程项目（一期）东电路排水防涝工程 | [6 empty] | 第11页 共22页
序号 | 项目编码 | 项目名称 | 项目特征描述 | 计量单位 | 工程量 | 金 额(元)
[6 empty] | 综合单价 |  | 合价
97 | 040101002009 | 挖沟槽土方 | (1)土壤类别:三类土 (2)挖土深度:2m以内 | m3 | 200.5 | 7.06 |  | 1415.53
98 | 040101002010 | 挖沟槽土方 | (1)土壤类别:四类土 (2)挖土深度:4m以内 | m3 | 781.71 | 10.51 |  | 8215.77
99 | 040101002011 | 挖沟槽土方 | (1)土壤类别:三类土 (2)挖土深度:4m以内 | m3 | 1754.427 | 7.54 |  | 13228.38
100 | 040305001007 | 垫层 | (1)厚度:200mm (2)材料品种、规格:碎石 | m3 | 265.5 | 216.96 |  | 57602.88
101 | 040305001008 | 垫层 | (1)厚度:100mm (2)材料品种、规格:机制砂 | m3 | 194.4 | 203.94 |  | 39645.94
102 | 040103001011 | 填方 | (1)填方材料品种:机制砂 | m3 | 1126.5 | 133.81 |  | 150736.97
103 | 040103001012 | 填方 | (1)填方材料品种:三类土 | m3 | 2736.639 | 8.02 |  | 21947.84
104 | 040103001013 | 填方 | (1)填方来源、运距:场内运土，1公里 (2)填方材料品种:三类土 | m3 | 1490.713 | 20.15 |  | 30037.87
105 | 040502005008 | 阀门 | (1)连接方式:法兰连接 (2)材质及规格:弹性密封排气闸阀 DN100 PN=1.0MPa Q235B (3)试验要求:水压试验 | 个 | 1 | 868.81 |  | 868.81
106 | 040502005009 | 阀门 | (1)连接方式:法兰连接 (2)材质及规格:弹性密封排气闸阀 DN65 PN=1.0MPa Q235B (3)试验要求:水压试验 | 个 | 1 | 390.75 |  | 390.75
107 | 040502005010 | 阀门 | (1)连接方式:法兰连接 (2)材质及规格:复合式排气阀 DN65 PN=1.0MPa Q235B (3)试验要求:水压试验 | 个 | 1 | 1771.1 |  | 1771.1
108 | 040502006006 | 法兰 | (1)连接形式:法兰连接 (2)材质、规格、结构形式:钢制法兰片 DN100 | 个 | 1 | 127.94 |  | 127.94
109 | 040502006007 | 法兰 | (1)连接形式:法兰连接 (2)材质、规格、结构形式:平焊法兰安装(公称直径65mm以内) | 个 | 2 | 97.9 |  | 195.8
110 | 040502002010 | 钢管管件制作、安装 | (1)材质及规格:钢制排气三通 DN150x65 | 个 | 1 | 263.05 |  | 263.05
111 | 040502002011 | 钢管管件制作、安装 | (1)材质及规格:钢制排泥三通 DN150x100 | 个 | 1 | 448.86 |  | 448.86
分部分项工程量清单与计价表
工程名称：尤溪县城区排水防涝系统工程项目（一期）东电路排水防涝工程 | [6 empty] | 第12页 共22页
序号 | 项目编码 | 项目名称 | 项目特征描述 | 计量单位 | 工程量 | 金 额(元)
[6 empty] | 综合单价 |  | 合价
112 | 040502002012 | 钢管管件制作、安装 | (1)材质及规格:钢制11.25°弯头 DN150 | 个 | 9 | 200.32 |  | 1802.88
113 | 040502002013 | 钢管管件制作、安装 | (1)材质及规格:钢制22.5°弯头 DN150 | 个 | 4 | 200.32 |  | 801.28
114 | 040502002014 | 钢管管件制作、安装 | (1)材质及规格:钢制45°弯头 DN150 | 个 | 1 | 170.48 |  | 170.48
115 | 040502002015 | 钢管管件制作、安装 | (1)材质及规格:钢制90°弯头 DN150 | 个 | 2 | 212.76 |  | 425.52
116 | 040503002007 | 混凝土支墩 | (1)名称:水平三通支墩 (2)详图集10S505(53页~64页) | m3 | 1.16 | 1245.52 |  | 1444.8
117 | 040503002008 | 混凝土支墩 | (1)名称:水平11.25°弯头支墩 (2)详图集10S505(53页~64页) | m3 | 1.62 | 1245.52 |  | 2017.74
118 | 040503002009 | 混凝土支墩 | (1)名称:水平22.5°弯头支墩 (2)详图集10S505(53页~64页) | m3 | 1.32 | 1245.52 |  | 1644.09
119 | 040503002010 | 混凝土支墩 | (1)名称:水平45°弯头支墩 (2)详图集10S505(53页~64页) | m3 | 0.78 | 1245.52 |  | 971.51
120 | 040503002011 | 混凝土支墩 | (1)名称:水平90°弯头支墩 (2)详图集10S505(53页~64页) | m3 | 3.22 | 1245.52 |  | 4010.57
121 | 010605002001 | 钢板墙板 |  | m2 | 1 | 373.06 |  | 373.06
122 | 030413003006 | 打洞(孔) | (1)名称:污水防洪堤dn300钻孔2 米 | 个 | 1 | 621.78 |  | 621.78
123 | 031202002001 | 管道防腐蚀 | (1)名称:管道防腐(高分子防腐涂料一布三油，黑色，漆膜厚度 220-250μm。内防腐：高分子防腐涂料两底两面，黑色，漆膜厚度 160-180μm。) | m2 | 166.418 | 70.3 |  | 11699.19
124 | 040504001004 | 砌筑井 | (1)垫层、基础材质及厚度:100mm厚C10混凝土 (2)底板、基础材质及厚度:200mm厚C25混凝土现浇底板 (3)混凝土强度等级:C15、C25混凝土 (4)砖砌体:砖砌体（m3）（MU10级砖M10水泥砂浆） (5)盖板、基础材质及厚度:150mm厚C25混凝土预制盖板 (6)现浇混凝土钢筋:圆钢筋 φ10以外,圆钢筋 φ10以内 (7)预制混凝土钢筋: | 座 | 1 | 4673.81 |  | 4673.81
分部分项工程量清单与计价表
工程名称：尤溪县城区排水防涝系统工程项目（一期）东电路排水防涝工程 | [6 empty] | 第13页 共22页
序号 | 项目编码 | 项目名称 | 项目特征描述 | 计量单位 | 工程量 | 金 额(元)
[6 empty] | 综合单价 |  | 合价
圆钢筋 φ10以内，圆钢筋 φ10以外 (8)井盖、井圈材质及规格:可调试防盗Φ700球墨铸铁井盖，井盖等级为D400级 (9)井盖、井箅安装(安全防坠网) (10)砖砌圆形排气井 φ1200 砖砌 详图集07MS101-2-52
125 | 040504001005 | 砌筑井 | (1)垫层、基础材质及厚度:100mm厚C10混凝土 (2)底板、基础材质及厚度:200mm厚C25混凝土现浇底板 (3)混凝土强度等级:C15、C25混凝土 (4)砖砌体:砖砌体（m3）（MU10级砖M10水泥砂浆） (5)现浇混凝土钢筋:圆钢筋 φ10以外,圆钢筋 φ10以内 (6)预制混凝土钢筋:圆钢筋 φ10以外,圆钢筋 φ10以内 (7)踏步材质、规格:塑钢爬梯踏步 (8)井盖、井圈材质及规格:可调试防盗Φ700球墨铸铁井盖，井盖等级为D400级 (9)井盖、井箅安装(安全防坠网) (10)砖砌排泥阀井 φ1000 详图集07MS101-2/58、59 | 座 | 1 | 3263.65 |  | 3263.65
126 | 040504002012 | 混凝土井 | (1)垫层、基础材质及厚度:100mm厚C10混凝土 (2)底板、基础材质及厚度:220mm厚C25混凝土现浇底板 (3)混凝土强度等级:C15、C25、C30、混凝土 (4)盖板、基础材质及厚度:150mm厚C25混凝土盖板 (5)现浇混凝土钢筋:圆钢筋 φ10以外,圆钢筋 φ10以内 (6)井底流槽:M7.5水泥砂浆砌MU10砖 (7)井内壁抹灰:1:2防水水泥砂浆抹面，厚20 (8)踏步材质、规格: | 座 | 68 | 4793.74 |  | 325974.32
分部分项工程量清单与计价表
工程名称：尤溪县城区排水防涝系统工程项目（一期）东电路排水防涝工程 | [6 empty] | 第14页 共22页
序号 | 项目编码 | 项目名称 | 项目特征描述 | 计量单位 | 工程量 | 金 额(元)
[6 empty] | 综合单价 |  | 合价
塑钢爬梯踏步 (9)井盖、井圈材质及规格:可调试防盗Φ700球墨铸铁井盖，井盖等级为D400级 (10)井盖、井箅安装(安全防坠网) (11)检查井 φ1000 混凝土 详图集06MS201-3-21
127 | 040504002013 | 混凝土井 | (1)垫层、基础材质及厚度:100mm厚C15混凝土 (2)底板、基础材质及厚度:220mm厚C25混凝土现浇底板 (3)混凝土强度等级:C15、C25、C30、混凝土 (4)盖板、基础材质及厚度:150mm厚C25混凝土盖板 (5)现浇混凝土钢筋:圆钢筋 φ10以外,圆钢筋 φ10以内 (6)井底流槽:M7.5水泥砂浆砌MU10砖 (7)井内壁抹灰:1:2防水水泥砂浆抹面，厚20 (8)踏步材质、规格:塑钢爬梯踏步 (9)井盖、井圈材质及规格:可调试防盗Φ700球墨铸铁井盖，井盖等级为D400级 (10)井盖、井箅安装(安全防坠网) (11)检查井 φ1250 混凝土 详图集06MS201-3-15 | 座 | 4 | 5682.22 |  | 22728.88
一体化污水泵站
128 | 030109011001 | 潜水泵 | (1)水泵：共2台1用1备、P=1.1KW，水泵运行流量：3.2L/s，工作杨程 10m；内部管材：不锈钢316，粉碎性格栅DN300，压力传感器及保护管，远程监控，自藕底座DN100 2座，不锈钢导轨6条 材质：SS304，止回阀DN100 2个，闸阀DN100 2个，压力管道DN100、弹性接头DN100、弹性接头DN300 (2)进水管DN300 材质：SS304，服务平台：材质是镀锌格栅板， | 台 | 1 | 186167.64 |  | 186167.64
分部分项工程量清单与计价表
工程名称：尤溪县城区排水防涝系统工程项目（一期）东电路排水防涝工程 | [6 empty] | 第15页 共22页
序号 | 项目编码 | 项目名称 | 项目特征描述 | 计量单位 | 工程量 | 金 额(元)
[6 empty] | 综合单价 |  | 合价
铝爬梯一座，井盖(铝合金)，安全格栅，电气控制柜，通风管DN100 材质：SS304；20cm碎石灌砂垫层,砂石比例3:1，C30钢筋混泥土基础；
129 | 040101003002 | 挖基坑土方 | (1)土壤类别:三类土 (2)挖土深度:6m以内 | m3 | 99.06 | 8.32 |  | 824.18
130 | 040103001014 | 填方 | (1)填方材料品种:三类土 | m3 | 81.508 | 8.02 |  | 653.69
131 | 040103002027 | 余方弃置 | (1)废弃料品种:三类土 (2)运距:11km | m3 | 5.373 | 28.74 |  | 154.42
132 | 040501002004 | 钢管 | (1)材质及规格:钢管 DN25 PN=0.6MPa | m | 6 | 38.43 |  | 230.58
133 | 040502002016 | 钢管管件制作、安装 | (1)材质及规格:钢制90°弯头 DN150 | 个 | 1 | 212.76 |  | 212.76
134 | 040502005011 | 阀门 | (1)连接方式:法兰连接 (2)材质及规格:弹性座封闸阀 DN150 Z45T-16 | 个 | 1 | 937.67 |  | 937.67
135 | 040502005012 | 阀门 | (1)材质及规格:铜闸阀 DN25(带6m长DN25软管) | 个 | 1 | 56.68 |  | 56.68
136 | 040502006008 | 法兰 | (1)连接形式:法兰连接 (2)材质、规格、结构形式:钢制法兰片 DN150 | 个 | 1 | 235.66 |  | 235.66
137 | 040503002012 | 混凝土支墩 | (1)名称:支墩 DN150 (2)详图集10S505-14 | m3 | 0.4 | 1245.52 |  | 498.21
138 | 040803001001 | 电缆 | (1)材质:铜芯 (2)规格:5x10 (3)名称:电力电缆 (4)型号:YJV- (5)电压(kV):1KV (6)敷设方式、部位:管内 | m | 30 | 69.93 |  | 2097.9
139 | 010607004001 | 金属围栏 | (1)材料品种、规格:围栏 H=2.2m 参见15J001,页98 (2)边框及立柱型钢品种、规格:镀锌钢管:口19X0.8方钢管,口60X1.5方钢管,口40X1.0方钢管 | m2 | 52.8 | 74.4 |  | 3928.32
140 | 040504001006 | 砌筑井 | (1)垫层、基础材质及厚度:100mm厚C15混凝土 (2)底板、基础材质及厚度:200mm厚C25混凝土现浇底板 (3)混凝土强度等级:C15、C25混凝土 | 座 | 1 | 4305.28 |  | 4305.28
分部分项工程量清单与计价表
工程名称：尤溪县城区排水防涝系统工程项目（一期）东电路排水防涝工程 | [6 empty] | 第16页 共22页
序号 | 项目编码 | 项目名称 | 项目特征描述 | 计量单位 | 工程量 | 金 额(元)
[6 empty] | 综合单价 |  | 合价
(4)砖砌体:砖砌体（m3）（MU10级砖M10水泥砂浆） (5)盖板、基础材质及厚度:150mm厚C25混凝土预制盖板 (6)现浇混凝土钢筋:圆钢筋 φ10以外,圆钢筋 φ10以内 (7)预制混凝土钢筋:圆钢筋 φ10以内，圆钢筋 φ10以外 (8)踏步材质、规格:塑钢爬梯踏步 (9)井盖、井圈材质及规格:重型球墨铸铁井盖 Φ=700 (10)砖砌圆形阀门井(FM1) φ1200 祥图集07MS101-2,页24
141 | 040504002015 | 混凝土井 | (1)垫层、基础材质及厚度:100mm厚C15混凝土 (2)底板、基础材质及厚度:250mm厚C25混凝土现浇底板 (3)混凝土强度等级:C15、C25、C30、混凝土 (4)盖板、基础材质及厚度:150mm厚C25混凝土盖板 (5)现浇混凝土钢筋:圆钢筋 φ10以外,圆钢筋 φ10以内 (6)圆钢筋 φ10以外,圆钢筋 φ10以内 (7)水泥砂浆用M10，抹面厚20 (8)踏步材质、规格:塑钢爬梯踏步 (9)井盖、井圈材质及规格:重型球墨铸铁井盖 Φ=700 (10)污水闸槽井 1300x1300 钢筋混凝土 祥图集06MS201-3,页117 | 座 | 1 | 7274.62 |  | 7274.62
142 | 041001009001 | 拆除井 | (1)名称:拆除圆形检查井、电信井、市政井、给水井、雨水篦 | 座 | 14 | 683.96 |  | 9575.44
143 | 040504002016 | 混凝土井 | (1)名称:圆形检查井新建，电信井新建，市政井新建，给水井新建 | 座 | 11 | 2633.11 |  | 28964.21
给水工程 | [8 empty] | 分项工程(17市政)
144 | 040501003001 | 铸铁管 | (1)名称:球墨铸铁 (2)连接形式:胶圈接口 (3)规格:DN100 | m | 294.81 | 142.44 |  | 41992.74
分部分项工程量清单与计价表
工程名称：尤溪县城区排水防涝系统工程项目（一期）东电路排水防涝工程 | [6 empty] | 第17页 共22页
序号 | 项目编码 | 项目名称 | 项目特征描述 | 计量单位 | 工程量 | 金 额(元)
[6 empty] | 综合单价 |  | 合价
(4)压力试验及吹、洗设计要求:管道消毒、冲洗 (5)管道水压试验
145 | 040502005015 | 阀门 | (1)连接方式:法兰连接 (2)材质及规格:弹性座封法兰闸阀 DN100 Z45T-16 (3)试验要求:水压试验 | 个 | 5 | 555.43 |  | 2777.15
146 | 040502005016 | 阀门 | (1)连接方式:法兰连接 (2)材质及规格:复合排气阀 DN100 KP-1.0 1.6MPa (3)试验要求:水压试验 | 个 | 1 | 2182.01 |  | 2182.01
147 | 040502006009 | 法兰 | (1)材质、规格、结构形式:平焊法兰安装(公称直径100mm以内) | 个 | 6 | 127.94 |  | 767.64
148 | 040502001006 | 铸铁管管件 | (1)材质及规格:K14铸铁三通 dn100x100 | 个 | 1 | 211.26 |  | 211.26
149 | 040502001007 | 铸铁管管件 | (1)材质及规格:K14承插三通 dn100x100 | 个 | 2 | 202.7 |  | 405.4
150 | 040502002017 | 钢管管件制作、安装 | (1)材质及规格:K14钢制三通 dn100x100 | 个 | 1 | 149.31 |  | 149.31
151 | 040502001008 | 铸铁管管件 | (1)材质及规格:K12盘承短管 dn100 | 个 | 3 | 187.01 |  | 561.03
152 | 040502001009 | 铸铁管管件 | (1)材质及规格:K12伸缩节 dn100 | 个 | 2 | 250.94 |  | 501.88
153 | 040502001010 | 铸铁管管件 | (1)材质及规格:K12 22.5度弯头 dn100 | 个 | 4 | 165.88 |  | 663.52
154 | 040503002015 | 混凝土支墩 | (1)名称:22.5°弯管支墩 (2)详图集10S505(53页~64页) | m3 | 0.4 | 1245.52 |  | 498.21
155 | 040503002016 | 混凝土支墩 | (1)名称:90°三通支墩 (2)详图集10S505(53页~64页) | m3 | 0.96 | 1247.86 |  | 1197.95
156 | 040101002014 | 挖沟槽土方 | (1)土壤类别:三类土 (2)挖土深度:2m以内 | m3 | 62.66 | 7.06 |  | 442.38
157 | 040101002015 | 挖沟槽土方 | (1)土壤类别:四类土 (2)挖土深度:2m以内 | m3 | 74.62 | 8.85 |  | 660.39
158 | 040305001009 | 垫层 | (1)厚度:150mm (2)材料品种、规格:中粗砂 | m3 | 25.4 | 203.94 |  | 5180.08
159 | 040103001017 | 填方 | (1)密实度要求:压实度不小于95%，管顶以上300mm压实度不小于92% (2)填方材料品种:中粗砂 | m3 | 98 | 133.81 |  | 13113.38
分部分项工程量清单与计价表
工程名称：尤溪县城区排水防涝系统工程项目（一期）东电路排水防涝工程 | [6 empty] | 第18页 共22页
序号 | 项目编码 | 项目名称 | 项目特征描述 | 计量单位 | 工程量 | 金 额(元)
[6 empty] | 综合单价 |  | 合价
160 | 040103001018 | 填方 | (1)填方材料品种:三类土、四类土 | m3 | 115.2 | 8.02 |  | 923.9
161 | 040504002019 | 混凝土井 | (1)垫层、基础材质及厚度:100mm厚C10混凝土 (2)底板、基础材质及厚度:200mm厚C25混凝土现浇底板 (3)盖板、基础材质及厚度:150mm厚C25混凝土盖板 (4)现浇混凝土钢筋:圆钢筋 φ10以外,圆钢筋 φ10以内 (5)圆钢筋 φ10以外,圆钢筋 φ10以内 (6)井内壁抹灰:1:2防水砂浆抹面 (7)井盖、井圈材质及规格:可调试防盗Φ700球墨铸铁井盖，井盖等级为D400级 (8)钢筋混凝土排气井 1200x1200 详图集05S502,页164 | 座 | 1 | 5988.48 |  | 5988.48
162 | 040504002020 | 混凝土井 | (1)垫层、基础材质及厚度:100mm厚C10混凝土 (2)底板、基础材质及厚度:200mm厚C25混凝土现浇底板 (3)混凝土强度等级:C15、C25、C30、混凝土 (4)盖板、基础材质及厚度:150mm厚C25混凝土盖板 (5)现浇混凝土钢筋:圆钢筋 φ10以外,圆钢筋 φ10以内 (6)圆钢筋 φ10以外,圆钢筋 φ10以内 (7)井内壁抹灰:1:2防水砂浆抹面，抹面厚20 (8)井盖、井圈材质及规格:可调试防盗Φ700球墨铸铁井盖，井盖等级为D400级 (9)钢筋混凝土阀门井 1100x1100 详图集05S502,页68 | 座 | 3 | 5380.76 |  | 16142.28
163 | 040504001007 | 砌筑井 | (1)垫层、基础材质及厚度:100mm厚C10混凝土 (2)底板、基础材质及厚度:200mm厚C25混凝土现浇底板 (3)混凝土强度等级:C15、C25混凝土 | 座 | 1 | 3192.59 |  | 3192.59
分部分项工程量清单与计价表
工程名称：尤溪县城区排水防涝系统工程项目（一期）东电路排水防涝工程 | [6 empty] | 第19页 共22页
序号 | 项目编码 | 项目名称 | 项目特征描述 | 计量单位 | 工程量 | 金 额(元)
[6 empty] | 综合单价 |  | 合价
(4)砖砌体:砖砌体（m3）（MU10级砖M10水泥砂浆） (5)井盖、井圈材质及规格:可调试防盗Φ700球墨铸铁井盖，井盖等级为D400级 (6)砖砌圆形排泥井 φ1000 详图集07MS101-2,页58
电力工程 | [8 empty] | 分项工程(17市政)
照明工程
164 | 040801003001 | 组合型成套箱式变电站 | (1)路灯箱式变 50kVA (2)路灯控制箱AW1(含路灯微电脑，路灯智能监控及报警系统设备) (3)C20防水砼井壁,抗渗标号S6 (4)200mm厚C20防水砼垫层,抗渗标号S6 (5)井内壁抹灰(1:2水泥砂浆抹面,最薄处厚20) (6)槽钢 100*60 (预埋箱式变底座) (7)现浇混凝土(圆钢筋 φ10以内) (8)接地母线敷设 -40X4热镀钢扁钢 (9)热镀钢角钢接地极 L50*50*5L=2500 (10)镀锌钢管 DN150、DN100 | 台 | 1 | 134462.67 |  | 134462.67
165 | 040309001001 | 金属栏杆 | (1)箱变栏杆 H=1.55米 (2)不锈钢栏立柱φ80/1.0 (3)不锈钢栏竖杆φ25/1.0 (4)不锈钢栏横梁40*25/2.0 (5)150*150*5不锈钢板 (6)M12*120膨胀螺栓 | t | 0.242 | 22874.59 |  | 5535.65
166 | 040805003003 | 高杆照明灯 | (1)名称:单臂路灯 (2)型号:光源为75W LED灯 (3)灯杆材质、高度:H=9.0m，L=1.5mm,配电门采用低碳钢;灯杆,灯臂等采用EN10025号钢(Fe430B或Fe510B) (4)热镀钢角钢接地极 L50*50*5L=2500 (5)热镀铜扁钢-25X4，热镀铜扁钢-40X4 (6)C25基础 | 套 | 22 | 4441.77 |  | 97718.94
分部分项工程量清单与计价表
工程名称：尤溪县城区排水防涝系统工程项目（一期）东电路排水防涝工程 | [6 empty] | 第20页 共22页
序号 | 项目编码 | 项目名称 | 项目特征描述 | 计量单位 | 工程量 | 金 额(元)
[6 empty] | 综合单价 |  | 合价
(7)现浇混凝土(圆钢筋 φ10以内)，现浇混凝土(圆钢筋 φ10以外)
167 | 040805003004 | 高杆照明灯 | (1)名称:高杆灯 (2)型号:功率为2x200W LED灯 (3)灯杆材质、高度:15m半，配电门采用低碳钢;灯杆,灯臂等采用EN10025号钢(Fe430B或Fe510B) (4)热镀钢角钢接地极 L50*50*5L=2500 (5)热镀铜扁钢-25X4，热镀铜扁钢-40X4 (6)C25基础 (7)现浇混凝土(圆钢筋 φ10以内)，现浇混凝土(圆钢筋 φ10以外) | 套 | 3 | 14452.33 |  | 43356.99
168 | 040803001002 | 电缆 | (1)材质:铜芯 (2)规格:5x16 (3)名称:电力电缆 (4)型号:YJV- (5)电压(kV):1KV (6)敷设方式、部位:管内 | m | 1530.8 | 102.69 |  | 157197.85
169 | 040804001004 | 配管 | (1)材质:塑料 (2)规格:CPVC63 (3)名称:电力套管 (4)配置形式:埋地 | m | 644.18 | 18.36 |  | 11827.14
170 | 040804001005 | 配管 | (1)材质:钢制 (2)规格:DN70，壁厚4mm (3)名称:镀锌钢管 (4)配置形式:埋地 | m | 345.8 | 83.62 |  | 28915.8
171 | 040806002003 | 接地母线 | (1)名称:接地母线敷设 -40X4热镀钢扁钢 | m | 780.24 | 19.4 |  | 15136.66
172 | 040205001005 | 人（手）孔井 | (1)盖板材质、规格:轻型下沉式球墨铸铁井盖 φ700 (2)材料品种:电缆手孔井 (3)基础、垫层：材料品种、厚度:100mm厚度机制砂垫层，120mm厚度手摆块石灌沙垫层 (4)规格尺寸:700*700*1100 (5)砖砌井壁(MU10粉煤灰砖. M5水泥砂浆砌筑) (6)井内壁抹灰(内壁1:2水泥砂浆抹面10mm厚) | 座 | 5 | 1139.2 |  | 5696
173 | 040101002018 | 挖沟槽土方 | (1)土壤类别:三类土 | m3 | 133.735 | 7.06 |  | 944.17
分部分项工程量清单与计价表
工程名称：尤溪县城区排水防涝系统工程项目（一期）东电路排水防涝工程 | [6 empty] | 第21页 共22页
序号 | 项目编码 | 项目名称 | 项目特征描述 | 计量单位 | 工程量 | 金 额(元)
[6 empty] | 综合单价 |  | 合价
(2)挖土深度:2m以内
174 | 040103001022 | 填方 | (1)填方材料品种:机制砂 | m3 | 53.23 | 133.81 |  | 7122.71
175 | 040103001023 | 填方 | (1)填方材料品种:三类土 | m3 | 74.147 | 8.02 |  | 594.66
176 | 040103002031 | 余方弃置 | (1)废弃料品种:三类土 (2)运距:11km | m3 | 48.508 | 28.74 |  | 1394.12
电力工程
177 | 040501004013 | 塑料管 | (1)材质及规格:MPP波纹管(改性聚丙烯) φ100 环刚度SN40 | m | 1618.42 | 84.24 |  | 136335.7
178 | 040501004014 | 塑料管 | (1)材质及规格:MPP波纹管(改性聚丙烯) φ150 环刚度SN40 | m | 4855.26 | 184.04 |  | 893562.05
179 | 040806002004 | 接地母线 | (1)名称:接地母线敷设 16镀铜圆钢 | m | 1618.42 | 19.4 |  | 31397.35
180 | 040205004005 | 标志板 | (1)材质、规格尺寸:不锈钢路径方向指示板 | 块 | 16 | 770.44 |  | 12327.04
181 | 040205001006 | 人（手）孔井 | (1)盖板材质、规格:防沉降球墨铸铁井盖(重型球墨铸铁井盖) φ800 (2)材料品种:直通型电缆手孔井 (3)基础、垫层：材料品种、厚度:100mm厚C15混凝土垫层 (4)规格尺寸:1500*3000*2000 (5)安全防坠网 (6)井内壁抹灰(壁粉20厚1:2.5水泥砂浆掺5%防水剂) (7)C30钢筋混凝土井壁 (8)C25底板 (9)C25预拌非泵送普通混凝土 矩形盖板 (10)现浇混凝土(圆钢筋 φ10以外) | 座 | 16 | 12944.72 |  | 207115.52
通信工程
182 | 040804001006 | 配管 | (1)材质:钢制 (2)规格:DN100，壁厚4mm (3)名称:镀锌钢管 | m | 4703.56 | 104.03 |  | 489311.35
183 | 040205001007 | 人（手）孔井 | (1)盖板材质、规格:重型球墨铸铁井盖 φ800 (2)材料品种:小号直通型手孔井 (3)基础、垫层：材料品种、厚度:100mm厚C20混凝土垫层 | 座 | 14 | 4826.57 |  | 67571.98
分部分项工程量清单与计价表
工程名称：尤溪县城区排水防涝系统工程项目（一期）东电路排水防涝工程 | [6 empty] | 第22页 共22页
序号 | 项目编码 | 项目名称 | 项目特征描述 | 计量单位 | 工程量 | 金 额(元)
[6 empty] | 综合单价 |  | 合价
(4)规格尺寸:900*1700*1400 (5)安全防坠网 (6)井内壁抹灰(壁粉20厚1:2.5水泥砂浆掺5%防水剂) (7)C30现浇预拌非泵送普通混凝土井壁 (8)C25预拌非泵送普通混凝土半地下室池底 (9)现浇混凝土(圆钢筋 φ10以外)
184 | 040205001008 | 人（手）孔井 | (1)盖板材质、规格:重型球墨铸铁井盖 φ800 (2)材料品种:小号三通型手孔井 (3)基础、垫层：材料品种、厚度:100mm厚C20混凝土垫层 (4)规格尺寸:900*1700*1400 (5)安全防坠网 (6)井内壁抹灰(壁粉20厚1:2.5水泥砂浆掺5%防水剂) (7)C30现浇预拌非泵送普通混凝土井壁 (8)C25预拌非泵送普通混凝土半地下室池底 (9)现浇混凝土(圆钢筋 φ10以外) | 座 | 1 | 4964.1 |  | 4964.1
185 | 040101002019 | 挖沟槽土方 | (1)土壤类别:三类土 (2)挖土深度:2m以内 | m3 | 1259.152 | 7.06 |  | 8889.61
186 | 040103001024 | 填方 | (1)填方材料品种:机制砂 | m3 | 134.842 | 133.81 |  | 18043.21
187 | 040803004005 | 管道包封 | (1)混凝土强度等级:C25素混凝土 (2)名称:管道包封 | m | 1657.894 | 183.01 |  | 303411.18
188 | 040303001001 | 混凝土垫层 | (1)厚度:100mm (2)材料品种、规格:C20素混凝土垫层 | m3 | 149.526 | 492.8 |  | 73686.41
189 | 040803003001 | 电缆排管 | (1)名称:管枕(塑料) | 副 | 799 | 14.25 |  | 11385.75
190 | 041001010002 | 拆除电杆 | (1)结构形式:通信混凝土电杆，电力混凝土电杆 | 根 | 7 | 248.26 |  | 1737.82
暂估价 | [8 empty] | 单项工程(17市政)
暂估价 | [8 empty] | 单位工程(17市政)
暂估价 | [8 empty] | 分项工程(17市政)
合 计 | [7 empty] | 11224781.43

## 总价措施项目清单与计价表
总价措施项目清单与计价表
工程名称：尤溪县城区排水防涝系统工程项目（一期）东电路排水防涝工程 |  |  |  | 第1页 共1页
序号 | 项 目 名 称 | 计 算 基 础 (元) | 费 率(%) | 金 额(元)
单项工程
市政工程
1 | 安全文明施工费 | 10958398 | / | 232319
1.1 | 通用项目 | 1055233 | 2.12 | 22371
1.2 | 道路工程 | 3821308 | 2.12 | 81012
1.3 | 交通工程 | 130942 | 2.12 | 2776
1.4 | 排水工程 | 3207054 | 2.12 | 67990
1.5 | 给水工程 | 97552 | 2.12 | 2068
1.6 | 电力工程 | 2646309 | 2.12 | 56102
2 | 其他总价措施费 | 10958398 | / | 53697
2.1 | 通用项目 | 1055233 | 0.49 | 5171
2.2 | 道路工程 | 3821308 | 0.49 | 18724
2.3 | 交通工程 | 130942 | 0.49 | 642
2.4 | 排水工程 | 3207054 | 0.49 | 15715
2.5 | 给水工程 | 97552 | 0.49 | 478
2.6 | 电力工程 | 2646309 | 0.49 | 12967
暂估价
暂估价
1 | 安全文明施工费 |  | /
1.1 | 暂估价 |  | 2.12
2 | 其他总价措施费 |  | /
2.1 | 暂估价 |  | 0.49
合 计 |  |  |  | 286016

## 单价措施项目清单与计价表
单价措施项目清单与计价表
工程名称：尤溪县城区排水防涝系统工程项目（一期）东电路排水防涝工程 | [6 empty] | 第1页 共1页
序号 | 项目编码 | 项目名称 | 项目特征描述 | 计量单位 | 工程量 | 金 额(元)
[6 empty] | 综合单价 |  | 合价
单项工程 | [8 empty] | 单项工程(17市政)
市政工程 | [8 empty] | 单位工程(17市政)
通用项目 | [8 empty] | 分项工程(17市政)
1 | 041106001001 | 大型机械设备进出场及安拆 | (1)机械设备名称:沥青混凝土摊铺机 (2)综合考虑 | 项 | 1 | 3638.57 |  | 3638.57
2 | 041106001002 | 大型机械设备进出场及安拆 | (1)机械设备名称:挖掘机、推土机、压路机 (2)综合考虑 | 项 | 1 | 6420.15 |  | 6420.15
3 | 041111002001 | 固定式夹芯压型钢板围挡 | (1)围挡高度:2.5m (2)基础类型、尺寸:根据现场实际考虑 (3)挡板类型:彩钢夹芯板50厚 | m | 160 | 138.28 |  | 22124.8
4 | 041112001001 | 钢板桩支撑 | (1)20乙#槽型钢板桩25.77kg/m (2)钢板桩支撑长度3米，3根/米 (3)使用天数10天 | m | 73.5 | 148.75 |  | 10933.13
道路工程 | [8 empty] | 分项工程(17市政)
交通工程 | [8 empty] | 分项工程(17市政)
排水工程 | [8 empty] | 分项工程(17市政)
给水工程 | [8 empty] | 分项工程(17市政)
电力工程 | [8 empty] | 分项工程(17市政)
暂估价 | [8 empty] | 单项工程(17市政)
暂估价 | [8 empty] | 单位工程(17市政)
暂估价 | [8 empty] | 分项工程(17市政)
合 计 | [7 empty] | 43116.65

## 其他项目清单与计价汇总表
其他项目清单与计价汇总表
工程名称：尤溪县城区排水防涝系统工程项目（一期）东电路排水防涝工程 |  |  | 第1页 共1页
序号 | 项 目 名 称 | 金额(元) | 备注
1 | 暂列金额 | 550894
2 | 专业工程暂估价 | 170000
3 | 总承包服务费
合 计 |  | 720894 | ——

## 暂列金额明细表
暂列金额明细表
工程名称：尤溪县城区排水防涝系统工程项目（一期）东电路排水防涝工程 |  |  | 第1页 共1页
序号 | 项 目 名 称 | 金额(元) |  | 备 注
1 | 设计变更和现场签证暂列金额 | 550894
2 | 优质工程增加费
3 | 缩短定额工期增加费
4 | 发包人检测费
5 | 工程噪音超标排污费
6 | 渣土收纳费
7 | 加固工程检测费用
合 计 |  | 550894 |  | ——

## 专业工程暂估价明细表
专业工程暂估价明细表
工程名称：尤溪县城区排水防涝系统工程项目（一期）东电路排水防涝工程 |  |  | 第1页 共1页
序号 | 项 目 名 称 | 金额(元) |  | 备 注
1 | 砖砌围墙修复 | 150000 |  | 考虑破除路面对原有围墙产生破坏所修复的费用
2 | 挡墙拆除及恢复 | 20000 |  | 雨水管开槽所产生的费用，图号S1-PS-3-1
合 计 |  | 170000 |  | ——

## 总承包服务费计价表
总承包服务费计价表
工程名称：尤溪县城区排水防涝系统工程项目（一期）东电路排水防涝工程 |  |  |  | 第1页 共1页
序号 | 项 目 名 称 | 计算基础(元) | 费率(%) | 金额(元)
合 计

## 单价措施项目清单综合单价分析表
单价措施项目清单综合单价分析表
工程名称：尤溪县城区排水防涝系统工程项目（一期）东电路排水防涝工程 | [11 empty] | 第1页 共2页
序号 | 项目编码 | 项目名称及特征描述 | 单位 | 工程量 | 综合单价组成(元) | [7 empty] | 综合单价 (元)
[5 empty] | 人工费 | 材料费 | 施工机具使用费 | 企业管理费 | 利润 | 规费 | 税金
单项工程 | [13 empty] | 单项工程(17市政)
市政工程 | [13 empty] | 单位工程(17市政)
通用项目 | [13 empty] | 分项工程(17市政)
1 | 041106001001 | 大型机械设备进出场及安拆 (1)机械设备名称:沥青混凝土摊铺机 (2)综合考虑 | 项 | 1 | 686.04 | 528.77 | 1711.13 | 223.25 | 188.95 |  | 300.43 |  | 3638.57
1.1 | 40107062 | 大型机械设备进出场(沥青混凝土摊铺机) | 台次 | 1 | 686.04 | 528.77 | 1711.13 | 223.25 | 188.95 |  | 300.43 |  | 3638.57
2 | 041106001002 | 大型机械设备进出场及安拆 (1)机械设备名称:挖掘机、推土机、压路机 (2)综合考虑 | 项 | 1 | 476.43 | 582.93 | 4103.37 | 393.92 | 333.4 |  | 530.1 |  | 6420.15
2.1 | 10117123 | 履带式单斗挖掘机进出场费(1m3以内) | 台次 | 0 |  | 185.06 | 1487.05 | 127.58 | 107.98 |  | 171.69 |  | 2079.36
2.2 | 10117124 | 履带式单斗挖掘机进出场费(1m3以外) | 台次 | 1 | 158.81 | 208.18 | 1767.86 | 162.89 | 137.86 |  | 219.2 |  | 2654.8
2.3 | 10117125 | 履带式推土机进出场费(90kW以内) | 台次 | 1 | 158.81 | 195.87 | 1250.79 | 122.5 | 103.68 |  | 164.85 |  | 1996.5
2.4 | 10117167 | 压路机(进出场费) | 台次 | 1 | 158.81 | 178.88 | 1084.72 | 108.53 | 91.86 |  | 146.05 |  | 1768.85
3 | 041111002001 | 固定式夹芯压型钢板围挡 (1)围挡高度:2.5m (2)基础类型、尺寸:根据现场实际考虑 (3)挡板类型:彩钢夹芯板50厚 | m | 160 | 24.99 | 86.21 |  | 8.48 | 7.18 |  | 11.42 |  | 138.28
3.1 | 40107040T | 施工现场围挡(彩钢板施工围挡 封闭式 砖基础 高2.5m) | m | 160 | 24.99 | 86.21 |  | 8.48 | 7.18 |  | 11.42 |  | 138.28
4 | 041112001001 | 钢板桩支撑 (1)20乙#槽型钢板桩25.77kg/m (2)钢板桩支撑长度3米，3根/米 (3)使用天数10天 | m | 73.5 | 17.3 | 26.96 | 75.36 | 9.13 | 7.72 |  | 12.28 |  | 148.75
4.1 | 40102010 | 陆上打拔槽型钢板桩(陆上打槽型钢板桩 打6m以内 三类土) | t | 17.047 | 38.59 | 36.63 | 169.04 | 18.64 | 15.77 |  | 25.08 |  | 303.75
4.2 | 40102014 | 陆上打拔槽型钢板桩(陆上拔槽型钢板桩 拔6m以内 三类土) | t | 17.047 | 36.02 |  | 155.87 | 14.64 | 12.39 |  | 19.7 |  | 238.62
4.3 | 04BC006T | 槽型钢板桩使用费 | t·d | 17.047 |  | 79.6 |  | 6.07 | 5.14 |  | 8.17 |  | 98.98
单价措施项目清单综合单价分析表
工程名称：尤溪县城区排水防涝系统工程项目（一期）东电路排水防涝工程 | [11 empty] | 第2页 共2页
序号 | 项目编码 | 项目名称及特征描述 | 单位 | 工程量 | 综合单价组成(元) | [7 empty] | 综合单价 (元)
[5 empty] | 人工费 | 材料费 | 施工机具使用费 | 企业管理费 | 利润 | 规费 | 税金
道路工程 | [13 empty] | 分项工程(17市政)
交通工程 | [13 empty] | 分项工程(17市政)
排水工程 | [13 empty] | 分项工程(17市政)
给水工程 | [13 empty] | 分项工程(17市政)
电力工程 | [13 empty] | 分项工程(17市政)
暂估价 | [13 empty] | 单项工程(17市政)
暂估价 | [13 empty] | 单位工程(17市政)
暂估价 | [13 empty] | 分项工程(17市政)

## 主要材料和设备项目与价格表
主要材料和设备项目与价格表
工程名称：尤溪县城区排水防涝系统工程项目（一期）东电路排水防涝工程 | [7 empty] | 第1页 共1页
序号 | 名称、规格、型号 | 单位 | 数量 | 基准单价 |  | 招标控制价(或预算书)中的单价 |  | 金额 （元） | 比例 （%）
|  |  |  | 不含税（元） | 含税（元） | 不含税（元） | 含税（元）
1 | MPP波纹管(改性聚丙烯) φ150 | m | 5340.786 | 41.81 | 48.5 | 127 | 143.51 | 766456.2 | 10.7
2 | PEPRP多孔加筋增强管 DN800 | m | 670.426 | 760 | 859 | 933.63 | 1055.002 | 707300.35 | 9.87
3 | 中粒式沥青混凝土 AC-20 C 碎石 | m3 | 663.433 | 867 | 979 | 867 | 979 | 649500.55 | 9.07
4 | 机制砂 用于回填、垫层 | m3 | 4398.279 | 88.25 | 90.9 | 88.25 | 90.9 | 399803.6 | 6.12
5 | 细粒式改性沥青混凝土 AC-13 C 碎石 | m3 | 335.372 | 1130 | 1277 | 1130 | 1277 | 428270.55 | 5.98
6 | 水泥稳定粒料 水泥用量 5% | m3 | 1371.438 | 218.35 | 246.73 | 218.35 | 246.73 | 338374.79 | 4.72
7 | 水泥稳定粒料 水泥用量 3% | m3 | 1275.063 | 205.24 | 231.92 | 205.24 | 231.92 | 295712.68 | 4.13
8 | 镀锌钢管 SC100 | m | 4844.667 | 52.831 | 59.697 | 52.831 | 59.697 | 289212.07 | 4.04
9 | PEPRP多孔加筋增强管(污水重力管) DN300 | m | 1305.345 | 108.5 | 122.61 | 161.06 | 181.998 | 237570.18 | 3.32
10 | 一体化泵站 | 套 | 1 | 170796 |  | 170796 |  |  | 2.69
11 | PEPRP多孔加筋增强管 DN600 | m | 251.593 | 434.02 | 490.44 | 557.52 | 629.998 | 158503.21 | 2.21
12 | 预拌非泵送普通混凝土 C25(42.5) 碎石31.5mm 塌落度120-160mm | m3 | 376.946 | 337.37 | 381.22 | 337.37 | 381.22 | 143699.18 | 2.01
13 | 碎石（级配） | m3 | 1358.24 | 83.35 | 85.85 | 83.35 | 85.85 | 116604.94 | 1.79
14 | 铜芯电力电缆敷设 YJV-5x16 | m | 1546.108 | 71.96 |  | 71.96 | 81.315 | 125721.77 | 1.76
15 | PEPRP多孔加筋增强管 DN300 | m | 654.544 | 108.5 | 122.61 | 161.06 | 181.998 | 119125.74 | 1.66
累计比例（%） | [8 empty] | 70.07

## 人工、材料设备、机械汇总表
人工、材料设备、机械汇总表
工程名称：尤溪县城区排水防涝系统工程项目（一期）东电路排水防涝工程 | [5 empty] | 第1页 共12页
序号 | 工料机编码 | 工料机名称 | 规格、型号等特殊要求 | 单位 | 数量 | 单价 | 合价
一 |  | 人工 |  |  |  |  | 0
1 | 00010040 | 定额人工费 |  | 元 |  |  | 1277613.73
2 | 00010040 | 定额人工费 |  | 个 |  |  | 211.74
3 | 49011005 | 砖砌井 |  | 座 |  |  | 7700
4 | 49011006 | 雨水防洪堤dn800钻孔2米 |  | 个 |  |  | 1000
5 | 49011007 | 排出口 |  | 个 |  |  | 1500
6 | 49011009 | 污水防洪堤dn300钻孔2 米 |  | 个 |  |  | 500
二 |  | 材料
1 | 01000030 | 型钢 | 综合 | kg | 1595.075 | 3.913 | 6241.53
2 | 01010080 | 螺纹钢筋 | HRB335Φ20以内 | t | 3.047 | 3419.5 | 10419.9
3 | 01010120 | 螺纹钢筋 | HRB335Φ16 | t | 0.504 | 3356 | 1691.02
4 | 01010240 | 螺纹钢筋 | HRB400Φ12 | t | 3.417 | 3517 | 12019.14
5 | 01010260 | 螺纹钢筋 | HRB400Φ16 | t | 0.907 | 3356 | 3043.49
6 | 01030070 | 镀锌铁丝 | 8# | kg | 5 | 8.09 | 40.45
7 | 01030080 | 镀锌铁丝 | 10# | kg | 727.149 | 8.22 | 5977.16
8 | 01030090 | 镀锌铁丝 | 12# | kg | 107.646 | 8.35 | 898.84
9 | 01030110 | 镀锌铁丝 | 16# | kg | 137.687 | 8.78 | 1208.9
10 | 01030140 | 镀锌铁丝 | 22# | kg | 9.318 | 9.75 | 90.85
11 | 01090190 | 圆钢 | Ф10以外 | t | 0.087 | 3677 | 318.8
12 | 01090200 | 圆钢 | Φ10以内 | kg | 137.115 | 3.722 | 510.34
13 | 01090210 | 圆钢 | Φ10以外 | ㎏ | 375.731 | 3.677 | 1381.56
14 | 01090270 | 圆钢 | Φ8 | t | 2.275 | 3638 | 8274.99
15 | 01090290 | 圆钢 | Ф10 | t | 6.396 | 3637 | 23263.78
16 | 01090290 | 圆钢 | Ф10 | t | 0.031 | 3637 | 111.29
17 | 01090300 | 圆钢 | Ф12 | t | 21.967 | 3677 | 80772.22
18 | 01090310 | 圆钢 | Φ12 | kg | 1.802 | 3.68 | 6.63
19 | 01130140 | 扁钢 | 45×4 | kg | 7.54 | 3.889 | 29.32
20 | 01130230 | 镀锌扁钢 | 40×4 | kg | 30.706 | 5.04 | 154.76
21 | 01150020 | 六角空心钢 | Φ22-25 | kg | 0.742 | 3.24 | 2.4
22 | 01190020 | 槽钢 | 综合 | m | 7.56 | 17.44 | 131.85
23 | 01210190 | 角钢 | 30×4 | kg | 44.636 | 3.858 | 172.2
24 | 01270020 | 镀锌型钢 |  | t | 1.182 | 5064 | 5983.62
25 | 01290110 | 钢板 | 综合 | kg | 213.11 | 3.783 | 806.2
26 | 01290140 | 钢板 | δ2-3 | kg | 0.72 | 3.885 | 2.8
27 | 01290190 | 钢板 | δ4.5-8 | kg | 1.946 | 3.885 | 7.56
28 | 01290230 | 钢板 | δ10-12 | kg | 422.771 | 3.757 | 1588.35
29 | 01290250 | 钢板 | δ20以外 | kg | 1.949 | 3.735 | 7.28
30 | 01290960 | 不锈钢板 | δ2 | m2 | 19.2 | 230.65 | 4428.48
人工、材料设备、机械汇总表
工程名称：尤溪县城区排水防涝系统工程项目（一期）东电路排水防涝工程 | [5 empty] | 第2页 共12页
序号 | 工料机编码 | 工料机名称 | 规格、型号等特殊要求 | 单位 | 数量 | 单价 | 合价
31 | 01291590 | 热轧薄钢板 | δ1.6～1.9 | kg |  | 4.15
32 | 01350001 | 紫铜板 | 综合 | kg |  | 42.12
33 | 01510020 | 铝合金型材 | 综合 | kg | 292.55 | 21.327 | 6239.21
34 | 01530001 | 封铅 |  | kg | 15.92 | 11.75 | 187.06
35 | 01610100 | 钨棒 |  | kg | 0.973 | 22.57 | 21.96
36 | 01610250 | 铁件 | 综合 | kg | 120.38 | 5.044 | 607.2
37 | 02050070 | 胶圈(承插) | DN100 | 个 | 77.487 | 2.64 | 204.57
38 | 02052000 | (塑料)电缆保护套管橡胶圈 | Φ110-167 | 个 | 971.052 | 7.36 | 7146.94
39 | 02070240 | 橡胶垫 | δ2 | m2 | 20.293 | 3.27 | 66.36
40 | 02090040 | 塑料薄膜 |  | kg | 181.327 | 6.86 | 1243.9
41 | 02090050 | 塑料薄膜 |  | m2 | 4137.943 | 0.41 | 1696.56
42 | 02190001 | 尼龙帽 |  | 个 | 1286.312 | 0.13 | 167.22
43 | 02270010 | 白布 |  | m2 | 0.5 | 4.78 | 2.39
44 | 02270060 | 清洁棉布 |  | kg | 22.762 | 12.75 | 290.22
45 | 02270110 | 土工布 | 300G | m2 | 20.565 | 5.31 | 109.2
46 | 02270260 | 棉纱 |  | kg | 1.601 | 5.22 | 8.36
47 | 02270310 | 破布 |  | kg | 9.153 | 5.8 | 53.09
48 | 02310001 | 高分子防腐涂料(高分子防腐涂料 | 一布) | m2 | 232.985 | 3.8 | 885.34
49 | 02330010 | 草袋 |  | 个 | 1979.258 | 1.46 | 2889.72
50 | 03010001 | 紧固件 | 综合 | 套 | 144 | 4.07 | 586.08
51 | 03010380 | 反光道钉 |  | 个 | 286 | 3.89 | 1112.54
52 | 03010460 | 铁钉 | Φ50-75 | kg | 0.408 | 9.93 | 4.05
53 | 03010550 | 圆钉 |  | kg | 890.984 | 9.93 | 8847.48
54 | 03010870 | 半圆头螺钉 |  | 套 | 0.51 | 0.03 | 0.02
55 | 03012050 | 镀锌锁紧螺母 | 3×80 | 个 | 23.514 | 1.17 | 27.51
56 | 03012060 | 镀锌锁紧螺母 | 3×100 | 个 | 320.299 | 1.46 | 467.64
57 | 03012300 | 不锈钢膨胀螺栓 |  | 个 | 1176 | 0.89 | 1046.64
58 | 03012810 | 带帽带垫螺栓 |  | kg | 0.442 | 6.55 | 2.9
59 | 03012850 | 带帽带垫螺栓 | M12×100 | 套 | 35.029 | 0.72 | 25.22
60 | 03012870 | 带帽带垫螺栓 | M16×150 | 套 | 8.758 | 2.92 | 25.57
61 | 03013180 | 镀锌精制带帽螺栓 | M10×80 | 套 | 3.1 | 1.03 | 3.19
62 | 03013190 | 镀锌精制带帽螺栓 | M12×40 | 套 | 1702.442 | 0.89 | 1515.17
63 | 03013240 | 镀锌精制带帽螺栓 | M16×200 | 套 | 6.1 | 8.76 | 53.44
64 | 03013660 | 镀锌六角带帽螺栓 | M8×75 | 套 | 477.605 | 0.35 | 167.16
65 | 03014530 | 精制六角带帽螺栓 | M20×80 | 套 | 14.4 | 1.65 | 23.76
人工、材料设备、机械汇总表
工程名称：尤溪县城区排水防涝系统工程项目（一期）东电路排水防涝工程 | [5 empty] | 第3页 共12页
序号 | 工料机编码 | 工料机名称 | 规格、型号等特殊要求 | 单位 | 数量 | 单价 | 合价
66 | 03015610 | 膨胀螺栓 | M10×80 | 套 | 24.973 | 0.8 | 19.98
67 | 03130010 | 不锈钢焊丝 |  | kg | 2.168 | 20.05 | 43.47
68 | 03130370 | 电焊条 | 结422Φ3.2 | kg | 499.914 | 6.86 | 3429.41
69 | 03130640 | 焊锡 |  | kg | 0.3 | 30.74 | 9.22
70 | 03130650 | 焊锡膏 |  | kg | 0.06 | 36.99 | 2.22
71 | 03130920 | 合金钻头 | Φ10 一字型 | 个 | 0.464 | 5.47 | 2.54
72 | 03130970 | 合金钢钻头 | Φ10 | 个 | 24.973 | 3.66 | 91.4
73 | 03131120 | 钢锯条 |  | 根 | 599.588 | 0.23 | 137.91
74 | 03131240 | 尼龙砂轮片 | Φ100 | 片 | 3.765 | 2.11 | 7.94
75 | 03131320 | 石料切割锯片 |  | 片 | 3.826 | 14.16 | 54.17
76 | 03131420 | 砂纸 |  | 张 |  | 0.25
77 | 03131470 | 砂布 | 1.5# | 张 | 4.8 | 0.5 | 2.4
78 | 03131490 | 铁砂布 | 0#-2# | 张 | 68.867 | 0.81 | 55.78
79 | 03131600 | 低碳钢焊条 | J422 综合 | kg |  | 7.1
80 | 03131960 | 低碳钢电焊条 |  | ㎏ | 10.35 | 7.58 | 78.45
81 | 03210610 | 零星卡具 |  | kg | 3017.188 | 5.73 | 17288.49
82 | 03210660 | 平垫铁 | 综合 | kg |  | 4.48
83 | 03210760 | 斜垫铁 | 综合 | kg |  | 4.07
84 | 03211370 | 金属滤网 |  | m2 |  | 10.96
85 | 04010001 | 水泥 | 32.5 | kg | 34821.006 | 0.304 | 10585.59
86 | 04010010 | 水泥 | 42.5 | kg | 10828.225 | 0.331 | 3584.14
87 | 04010050 | 袋装水泥 | 32.5 | kg | 142.4 | 0.304 | 43.29
88 | 04010170 | 散装水泥 | 42.5 | kg | 705059.581 | 0.304 | 214338.11
89 | 04030120 | 中(细)砂 | 损耗2%+膨胀1.18 | m3 | 34.841 | 200.92 | 7000.35
90 | 04030150 | 中(粗)砂 | 损耗2%+膨胀1.18 | m3 | 130.246 | 196.12 | 25543.76
91 | 04030174 | 机制砂 | 用于回填、垫层 | m3 | 4398.279 | 88.25 | 388148.16
92 | 04030200 | 天然中砂 |  | m3 |  | 196.12
93 | 04030230 | 净干砂（机制砂） |  | m3 | 990.542 | 98.06 | 97132.5
94 | 04050191 | 碎石 | Φ0～5 | m3 | 1665.817
95 | 04050200 | 碎石 | Φ5-10 （细石） | m3 | 103.004 | 83.35 | 8585.37
96 | 04050230 | 碎石 | Φ5-25 | m3 | 472.159 | 83.35 | 39354.41
97 | 04050240 | 碎石 | Φ5-31.5 | m3 | 683.64 | 83.35 | 56981.36
98 | 04050250 | 碎石 | Φ5-40 | m3 | 897.702 | 83.35 | 74823.46
99 | 04050281 | 碎石 | Φ10～25 | m3 | 1209.882 | 83.35 | 100843.68
100 | 04050282 | 碎石 | Φ10～30 | m3 | 1050.142 | 83.35 | 87529.35
人工、材料设备、机械汇总表
工程名称：尤溪县城区排水防涝系统工程项目（一期）东电路排水防涝工程 | [5 empty] | 第4页 共12页
序号 | 工料机编码 | 工料机名称 | 规格、型号等特殊要求 | 单位 | 数量 | 单价 | 合价
101 | 04050330 | 碎石（沥青用） | Φ0~5 | m3 | 378.961 | 116.5 | 44149.01
102 | 04050340 | 碎石（沥青用） | Φ5-10mm | m3 | 173.76 | 116.5 | 20243.06
103 | 04050350 | 碎石（沥青用） | Φ10~15 | m3 | 213.559 | 116.5 | 24879.62
104 | 04050360 | 碎石（沥青用） | Φ10-20mm | m3 | 266.965 | 116.5 | 31101.46
105 | 04050410 | 碎石（级配） |  | m3 | 1358.24 | 83.35 | 113209.34
106 | 04070040 | 石屑 |  | m3 | 726.831 | 56.72 | 41225.84
107 | 04090030 | 粉煤灰 | Ⅱ级 | kg | 92620.222 | 0.16 | 14819.24
108 | 04090430 | 矿粉 |  | kg | 61055.429 | 0.76 | 46402.13
109 | 04110200 | 片石 |  | m3 | 1.092 | 58.54 | 63.95
110 | 04110330 | 石质路沿石 | 400×150×1000 | m | 712 | 93.02 | 66230.24
111 | 04130720 | 水泥实心砖 | 240×115×53 MU10 | 块 | 60895.061 | 0.44 | 26793.83
112 | 04270050 | 混凝土垫块 |  | m3 | 0.021 | 484.96 | 10.02
113 | 05000001 | 薄板 | δ20mm | m3 | 0.094 | 1717.95 | 161.62
114 | 05030120 | 硬垫木 |  | m3 | 0.014 | 2535 | 35.49
115 | 05030150 | 木板 |  | m3 |  | 1726
116 | 05030210 | 杉木锯材 |  | m3 | 2.778 | 1858 | 5161.36
117 | 05030220 | 松木锯材 |  | m3 | 22.101 | 1379 | 30477.06
118 | 05030240 | 枕木 | 综合 | m3 | 0.32 | 1969 | 630.08
119 | 05050050 | 胶合板 | 13厚 | m2 | 59.219 | 26.55 | 1572.27
120 | 06570010 | 反光玻璃珠 |  | kg | 317.764 | 4.42 | 1404.52
121 | 09250001 | 彩钢夹芯板 | 50厚 | m2 | 88 | 27.43 | 2413.84
122 | 09270030 | 耐碱玻纤网格布 | 160g | m2 |  | 2.4
123 | 13010150 | 酚醛磁漆 |  | kg | 11.01 | 16.51 | 181.78
124 | 13010160 | 酚醛调和漆 |  | kg | 4.772 | 11.97 | 57.12
125 | 13010260 | 高分子防腐涂料(高分子防腐涂料 | 一油) | kg | 139.791 | 14.78 | 2066.11
126 | 13010390 | 煤焦沥青漆 | L01-17 | kg | 138.165 | 10.8 | 1492.18
127 | 13030290 | 沥青漆 |  | kg | 3.045 | 7.48 | 22.78
128 | 13050070 | 防锈漆 | 红丹 | kg | 9.676 | 11.56 | 111.85
129 | 13050110 | 酚醛防锈漆 |  | kg | 257.197 | 9.91 | 2548.83
130 | 13050220 | 沥青绝缘漆 |  | kg | 1.561 | 13.27 | 20.71
131 | 13050330 | H8701涂料 |  | kg | 80.213 | 16.83 | 1349.99
132 | 13070060 | 硝基磁漆 |  | kg | 0.14 | 17.67 | 2.47
133 | 13110020 | 热熔标线涂料 |  | kg | 5145.345 | 2.96 | 15230.22
134 | 13110030 | 热塑标线底漆 |  | kg | 189.511 | 3.94 | 746.67
135 | 13310010 | 乳化沥青 |  | kg | 14422.888 | 3.27 | 47162.84
人工、材料设备、机械汇总表
工程名称：尤溪县城区排水防涝系统工程项目（一期）东电路排水防涝工程 | [5 empty] | 第5页 共12页
序号 | 工料机编码 | 工料机名称 | 规格、型号等特殊要求 | 单位 | 数量 | 单价 | 合价
136 | 13310030 | 石油沥青 | 60-100# | t | 0.015 | 4020 | 59.43
137 | 13310040 | 石油沥青 | 60-100# | kg | 67279.699 | 4.02 | 270464.39
138 | 13310050 | 石油沥青 | 10# | kg | 147.261 | 2.96 | 435.89
139 | 13350210 | 模板嵌缝料 |  | kg | 209.82 | 4.12 | 864.46
140 | 14030001 | 柴油 | 综合 | kg | 1070.904 | 8.16 | 8738.58
141 | 14030030 | 煤油 |  | kg | 2.996 | 7.88 | 23.6
142 | 14030050 | 汽油 | 90# | kg | 11.906 | 6.16 | 73.34
143 | 14030090 | 铅油 |  | kg | 1.84 | 6.02 | 11.08
144 | 14050050 | 溶剂汽油 | 200# | kg | 56.677 | 6.94 | 393.34
145 | 14070010 | 变压器油 |  | kg | 0.2 | 12.41 | 2.48
146 | 14070130 | 机油 | 综合 | kg |  | 5.54
147 | 14070140 | 机油 | 5-7# | kg | 0.45 | 5 | 2.25
148 | 14070240 | 清油 |  | kg | 0.37 | 11.79 | 4.36
149 | 14070260 | 润滑油 |  | kg | 3.959 | 4.73 | 18.73
150 | 14090020 | 电力复合酯 | 一级 | kg | 0.2 | 30.97 | 6.19
151 | 14090040 | 黄油 | 钙基脂 | kg |  | 5.75
152 | 14210010 | 环氧树脂 | 综合 | kg | 57.2 | 17.4 | 995.28
153 | 14230280 | 漂白粉 |  | kg | 0.413 | 1.32 | 0.54
154 | 14330001 | 丙酮 |  | kg | 0.45 | 6.64 | 2.99
155 | 14330190 | 硬脂酸 | 一级 | ㎏ | 0.78 | 7.53 | 5.88
156 | 14350230 | 固化剂 |  | kg | 25.961 | 14.16 | 367.61
157 | 14350300 | 涂料稀释剂 | H8701 | kg | 39.94 | 8.16 | 325.91
158 | 14350400 | 稀释剂 |  | kg | 9.985 | 6.41 | 64
159 | 14350440 | 膨胀剂 |  | kg | 1397.225 | 0.71 | 992.03
160 | 14350570 | 脱模剂 |  | kg | 678.526 | 2.92 | 1981.3
161 | 14350610 | 无机盐铝防水剂 |  | kg | 125.078 | 4.68 | 585.37
162 | 14351100 | 减水剂 | WR-S | kg | 5309.804 | 3.57 | 18956
163 | 14390180 | 氧气 |  | m3 | 67.352 | 4.01 | 270.08
164 | 14390190 | 乙炔气 |  | kg | 22.424 | 21.35 | 478.76
165 | 14390210 | 氩气 |  | m3 | 6.098 | 3.98 | 24.27
166 | 14410410 | 氯丁橡胶粘接剂 |  | kg | 25.56 | 10.67 | 272.73
167 | 14410640 | 粘结剂 |  | g | 420 | 0.02 | 8.4
168 | 15010050 | 石棉板 |  | kg |  | 2.35
169 | 15010400 | 石棉橡胶板 | δ1-6 | kg | 1.769 | 7.26 | 12.84
170 | 15010420 | 石棉橡胶板 | 低压 δ0.8-6 | kg | 1.53 | 7.27 | 11.12
171 | 15010440 | 石棉橡胶板 | 中压δ0.8-6 | kg | 3.37 | 7.56 | 25.48
172 | 17010470 | 焊接钢管 | DN40 | m | 0.49 | 15.974 | 7.83
人工、材料设备、机械汇总表
工程名称：尤溪县城区排水防涝系统工程项目（一期）东电路排水防涝工程 | [5 empty] | 第6页 共12页
序号 | 工料机编码 | 工料机名称 | 规格、型号等特殊要求 | 单位 | 数量 | 单价 | 合价
173 | 17011040 | 钢管 | DN25 PN=0.6MPa | m | 6.09 | 23.88 | 145.43
174 | 17011100 | 焊接钢管 | DN150 | m | 356.863 | 86.16 | 30747.34
175 | 17030001 | 镀锌钢管 |  | kg | 381.6 | 4.996 | 1906.47
176 | 17030090 | 镀锌钢管 | DN50 | m | 2.417 | 24.325 | 58.8
177 | 17030120 | 镀锌钢管 | SC70 | m | 356.174 | 40.611 | 14464.58
178 | 17030140 | 镀锌钢管 | DN100 | m | 6.922 | 52.831 | 365.68
179 | 17030140 | 镀锌钢管 | SC100 | m | 4844.667 | 52.831 | 255948.59
180 | 17030160 | 镀锌钢管 | DN150 | m | 1.73 | 91.927 | 159.07
181 | 17030250 | 热镀锌钢管 | DN75-100 | t | 0.29 | 4594 | 1334.1
182 | 17030270 | 热镀锌钢管 | DN200以上 | t | 1.595 | 4936 | 7872.92
183 | 17050001 | 不锈钢管 |  | kg | 256.52 | 14.34 | 3678.5
184 | 17070040 | 无缝钢管 | Φ22×2.5 | m | 0.54 | 7.72 | 4.17
185 | 17110540 | 球墨铸铁管安装(胶圈接口) | DN100 | m | 297.758 | 101.83 | 30320.71
186 | 17250580 | 塑料软管 | 综合 | kg | 0.15 | 10.05 | 1.51
187 | 17250870 | 电力套管 | CPVC63 | m | 691.592 | 7.12 | 4924.13
188 | 17251060 | PVC排水管 | De200 | m | 60.9 | 49.36 | 3006.02
189 | 17251840 | PEPRP多孔加筋增强管 | DN300 | m | 654.544 | 161.06 | 105420.89
190 | 17251840 | PEPRP多孔加筋增强管(污水重力管) | DN300 | m | 1305.345 | 161.06 | 210238.87
191 | 17251870 | PEPRP多孔加筋增强管 | DN600 | m | 251.593 | 557.52 | 140268.24
192 | 17251880 | PEPRP多孔加筋增强管 | DN800 | m | 670.426 | 933.63 | 625929.45
193 | 17270030 | 胶管 | Φ25 | m | 0.45 | 7.16 | 3.22
194 | 17270190 | 橡胶管 |  | m | 24.495 | 20.48 | 501.66
195 | 17290350 | 钢筋混凝土管 | Φ300 | m |  | 63.72
196 | 18010030 | K14铸铁三通 | dn100x100 | 个 | 1 | 93.5 | 93.5
197 | 18010030 | K14承插三通 | dn100x100 | 个 | 2 | 86.6 | 173.2
198 | 18010030 | K14钢制三通 | dn100x100 | 个 | 1 | 43.68 | 43.68
199 | 18010030 | K12盘承短管 | dn100 | 个 | 3 | 74 | 222
200 | 18010030 | K12伸缩节 | dn100 | 个 | 2 | 125.4 | 250.8
201 | 18010030 | K12 | 22.5度弯头 dn100 | 个 | 4 | 57 | 228
202 | 18030790 | 钢制排气三通 | DN150x65 | 个 | 1 | 126.44 | 126.44
203 | 18030790 | 钢制排泥三通 | DN150x100 | 个 | 1 | 275.86 | 275.86
204 | 18030790 | 钢制11.25°弯头 | DN150 | 个 | 9 | 76 | 684
205 | 18030790 | 钢制22.5°弯头 | DN150 | 个 | 4 | 76 | 304
206 | 18030790 | 钢制45°弯头 | DN150 | 个 | 1 | 52 | 52
207 | 18030790 | 钢制90°弯头 | DN150 | 个 | 3 | 86 | 258
208 | 18036520 | 室内镀锌钢管接头零件 | DN75 | 个 | 23.722 | 14.5 | 343.97
209 | 18036530 | 室内镀锌钢管接头零件 | DN100 | 个 | 323.125 | 26.72 | 8633.91
210 | 18036550 | 室内镀锌钢管接头零件 | DN150 | 个 | 0.115 | 69.61 | 8.02
人工、材料设备、机械汇总表
工程名称：尤溪县城区排水防涝系统工程项目（一期）东电路排水防涝工程 | [5 empty] | 第7页 共12页
序号 | 工料机编码 | 工料机名称 | 规格、型号等特殊要求 | 单位 | 数量 | 单价 | 合价
211 | 18150570 | 硬塑料管接头 | DN50 | 个 | 128.514 | 4.31 | 553.89
212 | 19000860 | 铜闸阀 | DN25 | 个 | 1 | 34.24 | 34.24
213 | 19000880 | 弹性密封排气闸阀 | DN65 | 个 | 1 | 275 | 275
214 | 19000880 | 复合式排气阀 | DN65 | 个 | 1 | 1385 | 1385
215 | 19000920 | 弹性座封法兰闸阀 | DN100 | 个 | 5 | 398 | 1990
216 | 19000920 | 复合排气阀 | DN100 | 个 | 1 | 1706 | 1706
217 | 19000920 | 弹性密封排气闸阀 | DN100 | 个 | 1 | 650 | 650
218 | 19000950 | 弹性座封闸阀 | DN150 | 个 | 1 | 723 | 723
219 | 19010400 | 法兰截止阀 | J41T-16 DN50 | 个 | 0.088 | 130.67 | 11.56
220 | 19010590 | 螺纹截止阀 | J11T-16 DN15 | 个 | 0.45 | 19.38 | 8.72
221 | 20012480 | 平焊法兰 | DN65 | 片 | 4 | 21.61 | 86.44
222 | 20012520 | 平焊法兰 | DN100 | 片 | 14 | 27.29 | 382.06
223 | 20012860 | 平焊法兰 | PN1.6MPa DN50 | 片 | 0.029 | 16.23 | 0.48
224 | 20013080 | 对焊法兰 | DN65 | 片 |  | 22.69
225 | 20013100 | 对焊法兰 | DN100 | 片 |  | 27.28
226 | 20013120 | 钢制法兰片 | DN150 | 片 | 2 | 40.88 | 81.76
227 | 22450045 | 高压风管 | Φ25-6P-20m | m | 0.093 | 24.14 | 2.24
228 | 24110180 | 弹簧压力表 | 0-40kg/cm2 | 块 | 0.45 | 35.9 | 16.16
229 | 24590040 | 压力表弯管 | DN15 | 个 | 0.45 | 15 | 6.75
230 | 24590050 | 压力表补芯 | 15×10 | 个 | 0.45 | 5.46 | 2.46
231 | 24630001 | 压力表气门 | DN15 | 个 | 0.45 | 8.44 | 3.8
232 | 25330060 | 单臂路灯 | H=9.0m，L=1.5mm光源为75W LED灯 | 根 | 22.11 | 2300 | 50853
233 | 25330800 | 15m半高杆灯 | 功率为2x200W LED灯 | 套 | 3.015 | 7800 | 23517
234 | 27060040 | 热镀钢角钢接地极 | L50*50*5L=2500 | 根 | 29 | 37.5 | 1087.5
235 | 27170001 | 黑胶布 | 20mm×20m | 卷 | 0.1 | 1.42 | 0.14
236 | 28010300 | 裸铜线 | 10mm2 | kg | 0.085 | 45.13 | 3.84
237 | 28010330 | 裸铜绞线 | 16mm2 | m | 505.776 | 8.45 | 4273.81
238 | 28110020 | 铜芯电力电缆敷设 | YJV-5x10 | m | 30.3 | 45.88 | 1390.16
239 | 28110020 | 铜芯电力电缆敷设 | YJV-5x16 | m | 1546.108 | 71.96 | 111257.93
240 | 29060140 | 钢管塑料护口 | 80 | 个 | 23.514 | 0.88 | 20.69
241 | 29060150 | 钢管塑料护口 | 100 | 个 | 320.413 | 0.97 | 310.8
242 | 29060190 | 管枕(塑料) | Φ167 | 副 | 814.98 | 7.55 | 6153.1
243 | 29060560 | MPP波纹管(改性聚丙烯) | φ100 | m | 1780.262 | 57 | 101474.93
244 | 29060570 | MPP波纹管(改性聚丙烯) | φ150 | m | 5340.786 | 127 | 678279.82
245 | 29090300 | 铜接线端子 | DT-10 | 个 | 2.03 | 2.83 | 5.74
246 | 29250020 | 镀锌电缆吊挂 | 3.0×50 | 套 | 110.973 | 30.17 | 3348.05
247 | 29250090 | 镀锌电缆卡子 | 2×35 | 套 | 365.227 | 3.15 | 1150.47
人工、材料设备、机械汇总表
工程名称：尤溪县城区排水防涝系统工程项目（一期）东电路排水防涝工程 | [5 empty] | 第8页 共12页
序号 | 工料机编码 | 工料机名称 | 规格、型号等特殊要求 | 单位 | 数量 | 单价 | 合价
248 | 33010280 | 钢支撑 |  | kg | 28.427 | 5.31 | 150.95
249 | 33050060 | 铸铁爬梯 |  | kg | 563.847 | 6.9 | 3890.54
250 | 33410550 | 塑钢爬梯 |  | 步 | 989.8 | 5.38 | 5325.12
251 | 33410560 | 塑钢爬梯 |  | kg | 1.837
252 | 34050010 | 草板纸 | 80# | 张 | 1199.413 | 1.06 | 1271.38
253 | 34090130 | 金刚石刀片 |  | 片 | 4.406 | 387.61 | 1707.96
254 | 34110001 | 木柴 |  | kg | 529.032 | 0.46 | 243.35
255 | 34110030 | 电 |  | kW·h | 749.154 | 0.587 | 439.98
256 | 34110050 | 煤 |  | kg | 3218.144 | 0.769 | 2474.75
257 | 34110080 | 水 |  | m3 | 7436.458 | 2.82 | 20970.81
258 | 34130010 | 标志牌 | 塑料扁形 | 个 | 93.648 | 0.88 | 82.41
259 | 35010001 | 钢模板 |  | kg | 861.193 | 6.19 | 5330.79
260 | 35010020 | 组合钢模板 |  | kg | 72.289 | 5.75 | 415.66
261 | 35020010 | 钢管支撑 |  | kg | 313.484 | 6.19 | 1940.47
262 | 35020030 | 木支撑 |  | m3 | 29.389 | 2173 | 63861.99
263 | 35020160 | 钢模板连接件 |  | kg | 147.634 | 5.75 | 848.89
264 | 35030380 | 槽型钢板桩使用费 |  | t·d | 170.47 | 7.96 | 1356.94
265 | 35050080 | 井盖安全防护网 |  | 个 | 147 | 22.57 | 3317.79
266 | 35090140 | 钢板桩 |  | t | 0.17 | 3611 | 615.57
267 | 36010140 | 可调试防盗Φ700球墨铸铁井盖 | 井盖等级为D400级 | 套 | 114 | 526.549 | 60026.55
268 | 36010260 | 特质重型沟盖板 | 1000*500 | 套 | 96.96 | 520 | 50419.2
269 | 36010260 | 防沉降球墨铸铁井盖 | φ800 | 套 | 16.16 | 345.13 | 5577.3
270 | 36010260 | 重型球墨铸铁井盖 | φ800 | 套 | 15.15 | 345.13 | 5228.72
271 | 36010260 | 球墨铸铁井盖 | φ700 | 套 |  | 345.13
272 | 36010260 | 重型球墨铸铁井盖 | φ700 | 套 | 2.02 | 345.13 | 697.16
273 | 36010260 | 轻型下沉式铸铁井盖 | φ700 | 套 | 5.05 | 345.13 | 1742.91
274 | 36010280 | 重型球墨铸铁箅子 |  | 套 | 114.13 | 252.21 | 28784.73
275 | 36030010 | 土工格栅 |  | m2 | 61.6 | 11.68 | 719.49
276 | 36050020 | 花岗岩人行道板 | 30厚 | m2 | 912.288 | 83.6 | 76267.28
277 | 36050330 | 花岗岩人行道板 | 盲道板 30厚 | m2 | 16.83 | 108.8 | 1831.1
278 | 36210001 | 标志板 | 1m2以内 | 块 | 10
279 | 36210020 | 不锈钢路径方向指示板 | 3m2以内 | 块 | 16 | 400 | 6400
280 | 36210070 | 标志板 | 12m2以外 | 块 | 2
281 | 36210080 | 标志杆 | 单柱 | 根 | 10
282 | 36210100 | 标志杆 | F型 | 根 | 2
283 | 36210160 | 反光膜 |  | m2 | 51.12 | 168.14 | 8595.32
284 | 36270040 | 机非隔离栏 |  | 片 | 33.33 | 181.42 | 6046.73
人工、材料设备、机械汇总表
工程名称：尤溪县城区排水防涝系统工程项目（一期）东电路排水防涝工程 | [5 empty] | 第9页 共12页
序号 | 工料机编码 | 工料机名称 | 规格、型号等特殊要求 | 单位 | 数量 | 单价 | 合价
285 | 37090020 | 钢垫板 | δ1-3 | kg | 19.15 | 5.62 | 107.62
286 | 49010030 | 其他材料费 |  | % | 36343.317 | 1 | 36343.32
287 | 49010040 | 其他材料费 |  | 元 | 285.743 | 1 | 285.74
288 | 49010040 | 混凝土超运1km运费 |  | km | 520.68 | 2.385 | 1241.99
289 | 49010700 | 回程费 |  | 元 | 312.174 | 1 | 312.17
290 | 49011001 | 钢板（消能挡板） |  | 套 | 1 | 300 | 300
291 | 80010020 | 水泥砂浆 | 1:2(32.5) | m3 | 37.464 | 354.902 | 13296.03
292 | 80010150 | 砌筑水泥砂浆 | M5(32.5) | m3 | 0.572 | 268.376 | 153.46
293 | 80010170 | 砌筑水泥砂浆 | M10(32.5) | m3 | 1.439 | 286.92 | 412.81
294 | 80010210 | 砌筑水泥砂浆 | M7.5(42.5) | m3 | 20.635 | 274.37 | 5661.68
295 | 80010220 | 砌筑水泥砂浆 | M10(42.5) | m3 | 23.754 | 287.941 | 6839.65
296 | 80010370 | 现拌砌筑砂浆 | M10(42.5) 砂子4.75mm 稠度50~70mm | m3 | 10.899 | 174.573 | 1902.62
297 | 80110110 | 素水泥浆 |  | m3 | 9.109 | 457.454 | 4166.95
298 | 80210345 | 现拌普通混凝土 | C15(42.5) 碎石31.5mm 塌落度10-30mm | m3 |  | 191.649
299 | 80210355 | 现拌普通混凝土 | C25(42.5) 碎石31.5mm 塌落度10-30mm | m3 |  | 208.977
300 | 80213460 | 预拌非泵送细石混凝土 | C15(42.5) 碎石10mm(细石) 塌落度120-160mm | m3 | 1.548 | 316.93 | 490.57
301 | 80213465 | 预拌非泵送细石混凝土 | C20(42.5) 碎石10mm(细石) 塌落度120-160mm | m3 |  | 331.57
302 | 80213520 | 预拌非泵送普通混凝土 | C15(42.5) 碎石25mm 塌落度120-160mm | m3 | 285.68 | 309.83 | 88512.19
303 | 80213525 | 预拌非泵送普通混凝土 | C20(42.5) 碎石25mm 塌落度120-160mm | m3 | 151.769 | 325.05 | 49332.48
304 | 80213530 | 预拌非泵送普通混凝土 | C25(42.5) 碎石25mm 塌落度120-160mm | m3 | 298.649 | 339.22 | 101307.8
305 | 80213570 | 预拌非泵送普通混凝土 | C15(42.5) 碎石31.5mm 塌落度120-160mm | m3 | 13.948 | 307.89 | 4294.49
306 | 80213570 | 预拌非泵送普通混凝土 | C10(42.5) 碎石31.5mm 塌落度120-160mm | m3 | 28.952 | 292.67 | 8473.34
307 | 80213575 | 预拌非泵送普通混凝土 | C20(42.5) 碎石31.5mm 塌落度120-160mm | m3 | 72.808 | 323.11 | 23524.99
308 | 80213580 | 预拌非泵送普通混凝土 | C25(42.5) 碎石31.5mm 塌落度120-160mm | m3 | 376.946 | 337.37 | 127170.12
309 | 80213585 | 预拌非泵送普通混凝土 | C30(42.5) 碎石31.5mm 塌落度120-160mm | m3 | 260.519 | 349.17 | 90965.43
310 | 80214885 | 预拌非泵送抗渗混凝土 | C40P6(42.5) 碎石31.5mm 塌落度120-160mm | m3 | 39.95 | 406.7 | 16247.83
311 | 80215540 | 路面抗折混凝土 | 4.5MPa(42.5) 碎石31.5mm | m3 | 187.572 | 308.61 | 57886.59
312 | 80216160 | 预拌混凝土 | C30 | m3 |  | 294.87
313 | 80216185 | 预拌混凝土 | 4.5MPa | m3 |  | 299.15
人工、材料设备、机械汇总表
工程名称：尤溪县城区排水防涝系统工程项目（一期）东电路排水防涝工程 | [5 empty] | 第10页 共12页
序号 | 工料机编码 | 工料机名称 | 规格、型号等特殊要求 | 单位 | 数量 | 单价 | 合价
314 | 80250170 | 细粒式沥青混凝土 | AC-13 C 碎石 | m3 |  | 928
315 | 80250300 | 中粒式沥青混凝土 | AC-20 C 碎石 | m3 | 663.433 | 867 | 575196.1
316 | 80251080 | 稀浆封层 | ES-3 | m3 |  | 1206.856
317 | 80251090 | 稀浆封层 | ES-3 | m3 | 8.278 | 1217.075 | 10074.65
318 | 80251100 | 水泥稳定粒料 | 水泥用量 3% | m3 | 1275.063 | 205.24 | 261693.99
319 | 80251110 | 水泥稳定粒料 | 水泥用量 5% | m3 | 1371.438 | 218.35 | 299453.39
320 | 80251330 | 细粒式改性沥青混凝土 | AC-13 C 碎石 | m3 | 335.372 | 1130 | 378970.81
321 | 80270140 | 透水水泥混凝土 | C15(42.5) | m3 | 92.456 | 297.73 | 27527.03
三 |  | 设备
1 | 79011002 | 一体化泵站 |  | 套 | 1 | 170796 | 170796
2 | 79011010 | 路灯箱式变 50kVA |  | 台 | 1 | 97350 | 97350
3 | 79011010 | 路灯控制箱AW1 |  | 台 | 1 | 15800 | 15800
4 | 79011010 | 污水提升泵站 D=2.0m 玻璃钢 |  | 台 |  | 170796
四 |  | 施工机具
1 | 99010020 | 履带式单斗挖掘机 | 液压 斗容量1m3 | 台班 |  | 1444.871
2 | 99010030 | 履带式单斗挖掘机 | 液压 斗容量1.25m3 | 台班 | 52.313 | 1476.626 | 77247.07
3 | 99010040 | 履带式单斗挖掘机 | 液压 斗容量1.6m3 | 台班 | 0.5 | 1827.324 | 913.66
4 | 99010130 | 轮胎式单斗挖掘机 | 液压 斗容量0.6m3 | 台班 | 0.498 | 759.961 | 378.6
5 | 99010140 | 履带式液压挖掘机(带液压锤) | HM960 | 台班 | 374.223 | 1711.2 | 640370.08
6 | 99010150 | 履带式液压挖掘机(带打拔桩机振动锤) | BY-VH250 | 台班 | 4.459 | 1242 | 5538.69
7 | 99050080 | 双锥反转出料混凝土搅拌机 | 出料容量350L | 台班 |  | 311.327
8 | 99050210 | 灰浆搅拌机 | 拌筒容量200L | 台班 | 5.521 | 147.953 | 816.82
9 | 99050660 | 混凝土磨光机 |  | 台班 | 5.603 | 16.437 | 92.09
10 | 99050670 | 混凝土振动梁 |  | 台班 | 5.603 | 21.776 | 122.01
11 | 99050730 | 插入式混凝土振捣器 |  | 台班 | 1.435 | 8.1 | 11.63
12 | 99070030 | 履带式推土机 | 功率75kW | 台班 | 58.942 | 888.681 | 52380.53
13 | 99070040 | 履带式推土机 | 功率90kW | 台班 | 0.5 | 972.351 | 486.18
14 | 99070510 | 载货汽车 | 装载质量4t | 台班 | 15.357 | 528.721 | 8119.55
15 | 99070520 | 载货汽车 | 装载质量5t | 台班 | 19.413 | 545.811 | 10596.06
16 | 99070530 | 载货汽车 | 装载质量6t | 台班 | 0.066 | 566.244 | 37.15
17 | 99070540 | 载货汽车 | 装载质量8t | 台班 | 0.812 | 627.047 | 509.47
18 | 99070630 | 自卸汽车 | 装载质量6t | 台班 | 3.785 | 693.299 | 2624
19 | 99070670 | 自卸汽车 | 装载质量15t | 台班 | 488.184 | 973.125 | 475064.3
20 | 99070750 | 平板拖车组 | 装载质量40t | 台班 | 2 | 1529.224 | 3058.45
21 | 99070770 | 平板拖车组 | 装载质量60t | 台班 | 0.5 | 1708.389 | 854.19
22 | 99070870 | 机动翻斗车 | 装载质量1t | 台班 | 3.103 | 268.954 | 834.57
人工、材料设备、机械汇总表
工程名称：尤溪县城区排水防涝系统工程项目（一期）东电路排水防涝工程 | [5 empty] | 第11页 共12页
序号 | 工料机编码 | 工料机名称 | 规格、型号等特殊要求 | 单位 | 数量 | 单价 | 合价
23 | 99090060 | 履带式起重机 | 提升质量15t | 台班 | 0.013 | 821.312 | 10.37
24 | 99090300 | 汽车式起重机 | 提升质量5t | 台班 | 6.103 | 493.861 | 3014
25 | 99090310 | 汽车式起重机 | 提升质量8t | 台班 | 7.391 | 820.43 | 6063.64
26 | 99090330 | 汽车式起重机 | 提升质量12t | 台班 | 0.207 | 916.765 | 189.77
27 | 99090340 | 汽车式起重机 | 提升质量16t | 台班 | 1.523 | 1030.836 | 1570.07
28 | 99090560 | 门式起重机 | 提升质量10t | 台班 | 0.611 | 461.189 | 281.74
29 | 99090640 | 叉式起重机 | 提升质量5t | 台班 |  | 606.535
30 | 99091170 | 电动卷扬机 | 单筒慢速 牵引力50kN | 台班 | 6.871 | 154.492 | 1061.56
31 | 99130010 | 平地机 | 功率90kW | 台班 | 11.355 | 765.51 | 8692.6
32 | 99130100 | 钢轮内燃压路机 | 工作质量8t | 台班 | 24.657 | 503.707 | 12419.66
33 | 99130110 | 钢轮内燃压路机 | 工作质量12t | 台班 | 1.013 | 640.209 | 648.53
34 | 99130120 | 钢轮内燃压路机 | 工作质量15t | 台班 | 33.9 | 753.66 | 25549.37
35 | 99130200 | 振动压路机 | 工作质量15t | 台班 | 29.152 | 971.36 | 28317.51
36 | 99130220 | 手扶振动压实机 | 工作质量1t | 台班 | 12.949 | 73.648 | 953.63
37 | 99130248 | 轮胎压路机 | 工作质量16t | 台班 | 13.84 | 840.633 | 11634.65
38 | 99130280 | 电动夯实机 | 夯击能力20～62N.m | 台班 | 317.567 | 27.16 | 8625.13
39 | 99130320 | 汽车式沥青喷洒机 | 箱容量4000L | 台班 | 4.103 | 1015.698 | 4167.21
40 | 99130360 | 沥青混凝土摊铺机 | 装载质量8t | 台班 | 34.178 | 1278.707 | 43703.63
41 | 99130610 | 混凝土路面锯缝机 | 不含刀片 | 台班 | 10.601 | 21.458 | 227.48
42 | 99130650 | 自行式热熔划线车 |  | 台班 | 6.884 | 216.49 | 1490.36
43 | 99130660 | 热熔釜熔解车 |  | 台班 | 6.884 | 462.25 | 3182.23
44 | 99130670 | 手推式热熔底漆车 |  | 台班 | 6.884 | 265.64 | 1828.72
45 | 99130940 | 稀浆封层机 | 宽度2.5-3.5m | 台班 | 2.541 | 2760 | 7012.33
46 | 99130990 | 沥青混凝土摊铺机(停滞) | 8t | 台班 | 0.5 | 363.81 | 181.91
47 | 99170020 | 钢筋切断机 | 直径40mm | 台班 | 4.026 | 36.481 | 146.88
48 | 99170040 | 钢筋弯曲机 | 直径40mm | 台班 | 10.692 | 22.895 | 244.8
49 | 99190001 | 普通车床 | 工件直径×工件长度400×1000mm | 台班 | 0.203 | 265.828 | 53.98
50 | 99190190 | 立式钻床 | 钻孔直径25mm | 台班 | 0.088 | 6.074 | 0.54
51 | 99190200 | 立式钻床 | 钻孔直径35mm | 台班 | 0.909 | 9.742 | 8.86
52 | 99190410 | 剪板机 | 厚度×宽度 32×4000mm | 台班 | 0.007 | 638.592 | 4.63
53 | 99190450 | 钢材电动煨弯机 | 弯曲直径100mm以内 | 台班 | 12.135 | 52.72 | 639.74
54 | 99190470 | 钢材电动煨弯机 | 弯曲直径500～1800mm | 台班 | 0.005 | 74.214 | 0.36
55 | 99190800 | 管子切断机 | Φ150 | 台班 | 1.63 | 30.414 | 49.58
56 | 99191040 | 型钢矫正机 | 37.5t | 台班 | 0.104 | 200.73 | 20.93
57 | 99191250 | 台式砂轮机 | Φ250 | 台班 | 0.276 | 5.1 | 1.41
58 | 99191590 | 手提式砂轮机 | 直径150 | 台班 | 0.841 | 14.95 | 12.58
59 | 99191820 | 石料切割机 |  | 台班 | 20.131 | 17 | 342.23
60 | 99210001 | 木工圆锯机 | 直径500mm | 台班 | 23.835 | 22.212 | 529.42
61 | 99210060 | 木工单面压刨床 | 刨削宽度 600mm | 台班 | 9.429 | 27.983 | 263.85
人工、材料设备、机械汇总表
工程名称：尤溪县城区排水防涝系统工程项目（一期）东电路排水防涝工程 | [5 empty] | 第12页 共12页
序号 | 工料机编码 | 工料机名称 | 规格、型号等特殊要求 | 单位 | 数量 | 单价 | 合价
62 | 99230050 | 砂轮切割机 | Φ400 | 台班 | 0.171 | 5.46 | 0.94
63 | 99230060 | 砂轮切割机 | Φ500 | 台班 | 0.261 | 6.02 | 1.57
64 | 99250001 | 交流弧焊机 | 容量21kVA | 台班 | 52.807 | 49.999 | 2640.28
65 | 99250010 | 交流弧焊机 | 容量30kVA | 台班 | 14.335 | 89.46 | 1282.42
66 | 99250020 | 交流弧焊机 | 容量32kVA | 台班 | 0.905 | 72.416 | 65.52
67 | 99250040 | 交流弧焊机 | 容量42kVA | 台班 | 7.86 | 100.257 | 788.03
68 | 99250100 | 直流弧焊机 | 容量 20kV·A | 台班 | 18.126 | 62.624 | 1135.13
69 | 99250110 | 直流弧焊机 | 容量 32kV·A | 台班 | 3.115 | 76.82 | 239.32
70 | 99250150 | 对焊机 | 容量75kVA | 台班 | 2.75 | 93.474 | 257.06
71 | 99250210 | 氩弧焊机 | 电流500A | 台班 | 0.257 | 82.291 | 21.11
72 | 99250410 | 热熔焊接机 | SHD-160C | 台班 |  | 51.71
73 | 99250610 | 交流电焊机 | 功率32kVA | 台班 | 0.248 | 89.46 | 22.19
74 | 99250620 | 交流电焊机 | 功率42kVA | 台班 | 1.102 | 125.01 | 137.71
75 | 99310030 | 洒水车 | 罐容量4000L | 台班 | 9.968 | 600.933 | 5990.33
76 | 99330060 | 风动凿岩机 | 手持式 | 台班 | 1.739 | 11.151 | 19.39
77 | 99351240 | 手提电钻 |  | 台班 | 0.171 | 18.5 | 3.17
78 | 99370001 | 高架车 | 9m | 台班 | 3.017 | 294.15 | 887.53
79 | 99370030 | 高架车 | 20m | 台班 | 1.523 | 494.48 | 753.14
80 | 99430190 | 电动空气压缩机 | 排气量3m3/min | 台班 | 5.658 | 104.494 | 591.25
81 | 99430220 | 电动空气压缩机 | 排气量10m3/min | 台班 | 0.024 | 311.7 | 7.63
82 | 99430260 | 内燃空气压缩机 | 排气量3m3/min | 台班 | 0.979 | 268.908 | 263.16
83 | 99430270 | 内燃空气压缩机 | 排气量6m3/min | 台班 |  | 388.37
84 | 99430470 | 千斤顶 |  | 台班 | 0.171 | 4.89 | 0.84
85 | 99440500 | 试压泵 | 压力25MPa | 台班 | 0.295 | 19.884 | 5.86
86 | 99440530 | 试压泵 | 压力60MPa | 台班 | 0.286 | 21.513 | 6.16
87 | 99450001 | 轴流通风机 | 功率 7.5kW | 台班 | 5.658 | 35.258 | 199.5
88 | 99450430 | 电锤 | 520W | 台班 | 2.402 | 6.86 | 16.48
89 | 99450540 | 其他机械费 |  | % | 37.92 | 1 | 37.92
90 | 99450780 | 电焊条恒温箱 |  | 台班 | 0.273 | 52.34 | 14.26
91 | 99450790 | 电焊条烘干箱 | 容积450×350×450 | 台班 | 1.179 | 15.341 | 18.08
92 | 99450810 | 电焊条烘干箱 | 容积600×500×750 | 台班 | 2.16 | 23.877 | 51.58