## 封2招标控制价
小蕉片区第二供水工程净水厂项目工程
招 标 控 制 价
招标控制价(小写): |  |  | 42591116元 | 其中：甲供材料费
(大写): | 肆仟贰佰伍拾玖万壹仟壹佰壹拾陆圆整 |  |  | 其中：甲供材料费
招 标 人: |  |  |  | 造价咨询人:
(盖单位公章) |  |  |  | (盖单位公章)
法定代表人 或其授权人: |  |  |  | 法定代表人 或其授权人:
(签字或盖章) |  |  |  | (签字或盖章)
编 制 人: |  |  |  | 审 核 人:
(签字) |  |  |  | (签字、加盖执业印章)
编 制 时 间: |  | 2025年05月23日 |  | 审 核 时 间:

## 表2工程项目造价汇总表
工程项目造价汇总表
工程名称:小蕉片区第二供水工程净水厂项目 |  |  | 第1页 共1页
序号 | 单项工程名称 | 金额(元) | 其中
|  |  | 安全文明施工费(元) | 人工费 （元）
1 | 室外总平 | 16933409 | 213603 | 2309474
2 | 1.浑配井（1座） | 749794 | 13190 | 101403
3 | 2.网格絮凝平流沉淀池（1座） | 2987770 | 57976 | 457925
4 | 3.V型滤池（1座） | 4321688 | 114120 | 626148
5 | 4.清水池（2座） | 2409703 | 52954 | 528032
6 | 5.二级加压泵站及吸水井（1座） | 3972150 | 77547 | 513461
7 | 6.加药间（1座） | 3861201 | 53051 | 442341
8 | 7.排泥排水池（1座） | 690528 | 11427 | 115538
9 | 8.污泥脱水车间（1座） | 2656609 | 42818 | 382127
10 | 9.综合楼 | 3526044 | 118652 | 1005778
11 | 10.传达室 | 252505 | 8525 | 74048
12 | 其他费用工程 | 229715
合 计 |  | 42591116 | 763863 | 6556275

## 表3单项工程造价汇总表
单项工程造价汇总表
工程名称：小蕉片区第二供水工程净水厂项目 室外总平 |  |  | 第1页 共12页
序号 | 单位工程名称 | 金额(元) | 其中
|  |  | 安全文明施工费(元) | 人工费 （元）
1 | 房屋建筑与装饰工程 | 15913672 | 196401 | 2103749
2 | 园林工程 | 1019737 | 17202 | 205725
合 计 |  | 16933409 | 213603 | 2309474
单项工程造价汇总表
工程名称：小蕉片区第二供水工程净水厂项目 1.浑配井（1座） |  |  | 第2页 共12页
序号 | 单位工程名称 | 金额(元) | 其中
|  |  | 安全文明施工费(元) | 人工费 （元）
1 | 市政工程 | 532041 | 7379 | 80019
2 | 安装工程 | 217753 | 5811 | 21384
合 计 |  | 749794 | 13190 | 101403
单项工程造价汇总表
工程名称：小蕉片区第二供水工程净水厂项目 2.网格絮凝平流沉淀池（1座） |  |  | 第3页 共12页
序号 | 单位工程名称 | 金额(元) | 其中
|  |  | 安全文明施工费(元) | 人工费 （元）
1 | 市政工程 | 2160568 | 32609 | 389511
2 | 安装工程 | 827202 | 25367 | 68414
合 计 |  | 2987770 | 57976 | 457925
单项工程造价汇总表
工程名称：小蕉片区第二供水工程净水厂项目 3.V型滤池（1座） |  |  | 第4页 共12页
序号 | 单位工程名称 | 金额(元) | 其中
|  |  | 安全文明施工费(元) | 人工费 （元）
1 | 安装工程 | 1973779 | 53388 | 141820
2 | 房屋建筑与装饰工程 | 1787522 | 60331 | 471018
3 | 市政工程 | 560387 | 401 | 13310
合 计 |  | 4321688 | 114120 | 626148
单项工程造价汇总表
工程名称：小蕉片区第二供水工程净水厂项目 4.清水池（2座） |  |  | 第5页 共12页
序号 | 单位工程名称 | 金额(元) | 其中
|  |  | 安全文明施工费(元) | 人工费 （元）
1 | 市政工程 | 2060047 | 40585 | 467199
2 | 安装工程 | 349656 | 12369 | 60833
合 计 |  | 2409703 | 52954 | 528032
单项工程造价汇总表
工程名称：小蕉片区第二供水工程净水厂项目 5.二级加压泵站及吸水井（1座） |  |  | 第6页 共12页
序号 | 单位工程名称 | 金额(元) | 其中
|  |  | 安全文明施工费(元) | 人工费 （元）
1 | 房屋建筑与装饰工程 | 1602526 | 54088 | 418571
2 | 安装工程 | 2080696 | 23362 | 91591
3 | 市政工程 | 288928 | 97 | 3299
合 计 |  | 3972150 | 77547 | 513461
单项工程造价汇总表
工程名称：小蕉片区第二供水工程净水厂项目 6.加药间（1座） |  |  | 第7页 共12页
序号 | 单位工程名称 | 金额(元) | 其中
|  |  | 安全文明施工费(元) | 人工费 （元）
1 | 市政工程 | 1918012 | 4453 | 39935
2 | 房屋建筑与装饰工程 | 1297070 | 39701 | 351771
3 | 安装工程 | 646119 | 8897 | 50635
合 计 |  | 3861201 | 53051 | 442341
单项工程造价汇总表
工程名称：小蕉片区第二供水工程净水厂项目 7.排泥排水池（1座） |  |  | 第8页 共12页
序号 | 单位工程名称 | 金额(元) | 其中
|  |  | 安全文明施工费(元) | 人工费 （元）
1 | 市政工程 | 580562 | 8869 | 101278
2 | 安装工程 | 109966 | 2558 | 14260
合 计 |  | 690528 | 11427 | 115538
单项工程造价汇总表
工程名称：小蕉片区第二供水工程净水厂项目 8.污泥脱水车间（1座） |  |  | 第9页 共12页
序号 | 单位工程名称 | 金额(元) | 其中
|  |  | 安全文明施工费(元) | 人工费 （元）
1 | 房屋建筑与装饰工程-脱水机房 | 1083980 | 36588 | 343445
2 | 安装工程 | 487206 | 4944 | 24232
3 | 市政工程 | 1085423 | 1286 | 14450
合 计 |  | 2656609 | 42818 | 382127
单项工程造价汇总表
工程名称：小蕉片区第二供水工程净水厂项目 9.综合楼 |  |  | 第10页 共12页
序号 | 单位工程名称 | 金额(元) | 其中
|  |  | 安全文明施工费(元) | 人工费 （元）
1 | 房屋建筑与装饰工程-综合楼 | 3133840 | 105775 | 921886
2 | 安装工程 | 392204 | 12877 | 83892
合 计 |  | 3526044 | 118652 | 1005778
单项工程造价汇总表
工程名称：小蕉片区第二供水工程净水厂项目 10.传达室 |  |  | 第11页 共12页
序号 | 单位工程名称 | 金额(元) | 其中
|  |  | 安全文明施工费(元) | 人工费 （元）
1 | 房屋建筑与装饰工程-传达室 | 231171 | 7804 | 68137
2 | 安装工程 | 21334 | 721 | 5911
合 计 |  | 252505 | 8525 | 74048
单项工程造价汇总表
工程名称：小蕉片区第二供水工程净水厂项目 其他费用工程 |  |  | 第12页 共12页
序号 | 单位工程名称 | 金额(元) | 其中
|  |  | 安全文明施工费(元) | 人工费 （元）
1 | 其他费用工程 | 229715
合 计 |  | 229715

## 表4单位工程造价汇总表
单位工程造价汇总表
工程名称：小蕉片区第二供水工程净水厂项目 室外总平 房屋建筑与装饰工程 |  | 第1页 共27页
序号 | 汇 总 内 容 | 金 额(元)
1 | 分部分项工程费 | 14705265
1.1 | 土石方 | 1529322
1.2 | 总体道路 | 2748647
1.3 | 工艺管道 | 1395175
1.4 | 回用水管道 | 33507
1.5 | 污泥管道 | 177958
1.6 | 加药、加氯取样管道 | 185760
1.7 | 污水管道 | 344894
1.8 | 自用水管道 | 228466
1.9 | 雨水管道 | 737957
1.10 | 海绵城市设计专篇 | 58429
1.11 | 边坡支护 | 1733952
1.12 | 基坑支护 | 822464
1.13 | 加筋防护 | 1496259
1.14 | 厂区路灯 | 310254
1.15 | 厂区电缆总平 | 668925
1.16 | 安防系统 | 1147798
1.17 | 检测仪表设备 | 779747
1.18 | 中控系统 | 305751
2 | 措施项目费 | 517254
2.1 | 总价措施项目费 | 252025
2.1.1 | 安全文明施工费 | 196401
2.1.2 | 其他总价措施费 | 55624
2.2 | 单价措施项目费 | 265229
3 | 其他项目费 | 691153
3.1 | 暂列金额 | 671153
3.2 | 专业工程暂估价 | 20000
3.3 | 总承包服务费
合 计=1+2+3 |  | 15913672
单位工程造价汇总表
工程名称：小蕉片区第二供水工程净水厂项目 室外总平 园林工程 |  | 第2页 共27页
序号 | 汇 总 内 容 | 金 额(元)
1 | 分部分项工程费 | 936278
1.1 | 绿化种植 | 936278
2 | 措施项目费 | 35941
2.1 | 总价措施项目费 | 21859
2.1.1 | 安全文明施工费 | 17202
2.1.2 | 其他总价措施费 | 4657
2.2 | 单价措施项目费 | 14082
3 | 其他项目费 | 47518
3.1 | 暂列金额 | 47518
3.2 | 专业工程暂估价
3.3 | 总承包服务费
合 计=1+2+3 |  | 1019737
单位工程造价汇总表
工程名称：小蕉片区第二供水工程净水厂项目 1.浑配井（1座） 市政工程 |  | 第3页 共27页
序号 | 汇 总 内 容 | 金 额(元)
1 | 分部分项工程费 | 496073
1.1 | 一般土建 | 334634
1.2 | 工艺设备 | 161439
2 | 措施项目费 | 18753
2.1 | 总价措施项目费 | 9088
2.1.1 | 安全文明施工费 | 7379
2.1.2 | 其他总价措施费 | 1709
2.2 | 单价措施项目费 | 9665
3 | 其他项目费 | 17215
3.1 | 暂列金额 | 17215
3.2 | 专业工程暂估价
3.3 | 总承包服务费
合 计=1+2+3 |  | 532041
单位工程造价汇总表
工程名称：小蕉片区第二供水工程净水厂项目 1.浑配井（1座） 安装工程 |  | 第4页 共27页
序号 | 汇 总 内 容 | 金 额(元)
1 | 分部分项工程费 | 210283
1.1 | 电气工程 | 18750
1.2 | 工艺预埋工程 | 20992
1.3 | 工艺管道安装 | 117270
1.4 | 电气工程 | 53271
2 | 措施项目费 | 6524
2.1 | 总价措施项目费 | 6362
2.1.1 | 安全文明施工费 | 5811
2.1.2 | 其他总价措施费 | 551
2.2 | 单价措施项目费 | 162
3 | 其他项目费 | 946
3.1 | 暂列金额 | 946
3.2 | 专业工程暂估价
3.3 | 总承包服务费
合 计=1+2+3 |  | 217753
单位工程造价汇总表
工程名称：小蕉片区第二供水工程净水厂项目 2.网格絮凝平流沉淀池（1座） 市政工程 |  | 第5页 共27页
序号 | 汇 总 内 容 | 金 额(元)
1 | 分部分项工程费 | 2034937
1.1 | 一般土建 | 1519782
1.2 | 工艺设备 | 515155
2 | 措施项目费 | 49190
2.1 | 总价措施项目费 | 40154
2.1.1 | 安全文明施工费 | 32609
2.1.2 | 其他总价措施费 | 7545
2.2 | 单价措施项目费 | 9036
3 | 其他项目费 | 76441
3.1 | 暂列金额 | 76441
3.2 | 专业工程暂估价
3.3 | 总承包服务费
合 计=1+2+3 |  | 2160568
单位工程造价汇总表
工程名称：小蕉片区第二供水工程净水厂项目 2.网格絮凝平流沉淀池（1座） 安装工程 |  | 第6页 共27页
序号 | 汇 总 内 容 | 金 额(元)
1 | 分部分项工程费 | 795218
1.1 | 电气工程 | 62728
1.2 | 雨水系统 | 2269
1.3 | 工艺预埋工程 | 35580
1.4 | 工艺管道安装 | 588124
1.5 | 电气工程 | 106517
2 | 措施项目费 | 28689
2.1 | 总价措施项目费 | 27785
2.1.1 | 安全文明施工费 | 25367
2.1.2 | 其他总价措施费 | 2418
2.2 | 单价措施项目费 | 904
3 | 其他项目费 | 3295
3.1 | 暂列金额 | 3295
3.2 | 专业工程暂估价
3.3 | 总承包服务费
合 计=1+2+3 |  | 827202
单位工程造价汇总表
工程名称：小蕉片区第二供水工程净水厂项目 3.V型滤池（1座） 安装工程 |  | 第7页 共27页
序号 | 汇 总 内 容 | 金 额(元)
1 | 分部分项工程费 | 1903350
1.1 | 电气工程 | 187910
1.2 | 通风空调 | 30610
1.3 | 工艺预埋工程 | 74772
1.4 | 工艺管道安装 | 1177584
1.5 | 电气工程 | 432474
2 | 措施项目费 | 60539
2.1 | 总价措施项目费 | 58466
2.1.1 | 安全文明施工费 | 53388
2.1.2 | 其他总价措施费 | 5078
2.2 | 单价措施项目费 | 2073
3 | 其他项目费 | 9890
3.1 | 暂列金额 | 9890
3.2 | 专业工程暂估价
3.3 | 总承包服务费
合 计=1+2+3 |  | 1973779
单位工程造价汇总表
工程名称：小蕉片区第二供水工程净水厂项目 3.V型滤池（1座） 房屋建筑与装饰工程 |  | 第8页 共27页
序号 | 汇 总 内 容 | 金 额(元)
1 | 分部分项工程费 | 1328604
1.1 | 土石方 | 16064
1.2 | 砌筑工程 | 24591
1.3 | 一般土建 | 323815
1.4 | 屋面工程 | 101643
1.5 | 外墙工程 | 108461
1.6 | 内墙工程 | 55889
1.7 | 地面工程 | 75570
1.8 | 天棚吊顶 | 43253
1.9 | 门窗工程 | 48561
1.10 | 池体防水工程 | 71016
1.11 | 其他辅助工程 | 89985
1.12 | 钢筋工程 | 369756
2 | 措施项目费 | 376944
2.1 | 总价措施项目费 | 66070
2.1.1 | 安全文明施工费 | 60331
2.1.2 | 其他总价措施费 | 5739
2.2 | 单价措施项目费 | 310874
3 | 其他项目费 | 81974
3.1 | 暂列金额 | 81974
3.2 | 专业工程暂估价
3.3 | 总承包服务费
合 计=1+2+3 |  | 1787522
单位工程造价汇总表
工程名称：小蕉片区第二供水工程净水厂项目 3.V型滤池（1座） 市政工程 |  | 第9页 共27页
序号 | 汇 总 内 容 | 金 额(元)
1 | 分部分项工程费 | 559878
1.1 | 工艺设备 | 559878
2 | 措施项目费 | 509
2.1 | 总价措施项目费 | 509
2.1.1 | 安全文明施工费 | 401
2.1.2 | 其他总价措施费 | 108
2.2 | 单价措施项目费
3 | 其他项目费
3.1 | 暂列金额
3.2 | 专业工程暂估价
3.3 | 总承包服务费
合 计=1+2+3 |  | 560387
单位工程造价汇总表
工程名称：小蕉片区第二供水工程净水厂项目 4.清水池（2座） 市政工程 |  | 第10页 共27页
序号 | 汇 总 内 容 | 金 额(元)
1 | 分部分项工程费 | 1881412
1.1 | 一般土建 | 1881412
2 | 措施项目费 | 82917
2.1 | 总价措施项目费 | 49965
2.1.1 | 安全文明施工费 | 40585
2.1.2 | 其他总价措施费 | 9380
2.2 | 单价措施项目费 | 32952
3 | 其他项目费 | 95718
3.1 | 暂列金额 | 95718
3.2 | 专业工程暂估价
3.3 | 总承包服务费
合 计=1+2+3 |  | 2060047
单位工程造价汇总表
工程名称：小蕉片区第二供水工程净水厂项目 4.清水池（2座） 安装工程 |  | 第11页 共27页
序号 | 汇 总 内 容 | 金 额(元)
1 | 分部分项工程费 | 336111
1.1 | 工艺预埋工程 | 57144
1.2 | 工艺管道安装 | 278967
2 | 措施项目费 | 13545
2.1 | 总价措施项目费 | 13545
2.1.1 | 安全文明施工费 | 12369
2.1.2 | 其他总价措施费 | 1176
2.2 | 单价措施项目费
3 | 其他项目费
3.1 | 暂列金额
3.2 | 专业工程暂估价
3.3 | 总承包服务费
合 计=1+2+3 |  | 349656
单位工程造价汇总表
工程名称：小蕉片区第二供水工程净水厂项目 5.二级加压泵站及吸水井（1座） 房屋建筑与装饰工程 |  | 第12页 共27页
序号 | 汇 总 内 容 | 金 额(元)
1 | 分部分项工程费 | 1222912
1.1 | 土石方 | 27621
1.2 | 砌筑工程 | 43725
1.3 | 一般土建 | 252821
1.4 | 屋面工程 | 170478
1.5 | 外墙工程 | 73977
1.6 | 内墙工程 | 61841
1.7 | 地面工程 | 72552
1.8 | 门窗工程 | 56639
1.9 | 天棚吊顶 | 41192
1.10 | 池体防水工程 | 39822
1.11 | 其他辅助工程 | 104341
1.12 | 钢筋工程 | 277903
2 | 措施项目费 | 306124
2.1 | 总价措施项目费 | 59233
2.1.1 | 安全文明施工费 | 54088
2.1.2 | 其他总价措施费 | 5145
2.2 | 单价措施项目费 | 246891
3 | 其他项目费 | 73490
3.1 | 暂列金额 | 73490
3.2 | 专业工程暂估价
3.3 | 总承包服务费
合 计=1+2+3 |  | 1602526
单位工程造价汇总表
工程名称：小蕉片区第二供水工程净水厂项目 5.二级加压泵站及吸水井（1座） 安装工程 |  | 第13页 共27页
序号 | 汇 总 内 容 | 金 额(元)
1 | 分部分项工程费 | 2042246
1.1 | 电气工程 | 183574
1.2 | 通风空调 | 21856
1.3 | 消火栓系统 | 23005
1.4 | 雨水系统 | 1644
1.5 | 工艺预埋工程 | 28389
1.6 | 工艺管道安装 | 367597
1.7 | 电气工程 | 1416181
2 | 措施项目费 | 27568
2.1 | 总价措施项目费 | 25584
2.1.1 | 安全文明施工费 | 23362
2.1.2 | 其他总价措施费 | 2222
2.2 | 单价措施项目费 | 1984
3 | 其他项目费 | 10882
3.1 | 暂列金额 | 10882
3.2 | 专业工程暂估价
3.3 | 总承包服务费
合 计=1+2+3 |  | 2080696
单位工程造价汇总表
工程名称：小蕉片区第二供水工程净水厂项目 5.二级加压泵站及吸水井（1座） 市政工程 |  | 第14页 共27页
序号 | 汇 总 内 容 | 金 额(元)
1 | 分部分项工程费 | 288805
1.1 | 工艺设备 | 288805
2 | 措施项目费 | 123
2.1 | 总价措施项目费 | 123
2.1.1 | 安全文明施工费 | 97
2.1.2 | 其他总价措施费 | 26
2.2 | 单价措施项目费
3 | 其他项目费
3.1 | 暂列金额
3.2 | 专业工程暂估价
3.3 | 总承包服务费
合 计=1+2+3 |  | 288928
单位工程造价汇总表
工程名称：小蕉片区第二供水工程净水厂项目 6.加药间（1座） 市政工程 |  | 第15页 共27页
序号 | 汇 总 内 容 | 金 额(元)
1 | 分部分项工程费 | 1910099
1.1 | 溶解池、溶液池主体 | 45852
1.2 | 加药设备 | 980593
1.3 | 次氯酸钠投加设备 | 883654
2 | 措施项目费 | 5620
2.1 | 总价措施项目费 | 5620
2.1.1 | 安全文明施工费 | 4453
2.1.2 | 其他总价措施费 | 1167
2.2 | 单价措施项目费
3 | 其他项目费 | 2293
3.1 | 暂列金额 | 2293
3.2 | 专业工程暂估价
3.3 | 总承包服务费
合 计=1+2+3 |  | 1918012
单位工程造价汇总表
工程名称：小蕉片区第二供水工程净水厂项目 6.加药间（1座） 房屋建筑与装饰工程 |  | 第16页 共27页
序号 | 汇 总 内 容 | 金 额(元)
1 | 分部分项工程费 | 1029535
1.1 | 桩基 | 136114
1.2 | 土石方 | 6619
1.3 | 砌筑工程 | 52634
1.4 | 一般土建 | 130657
1.5 | 屋面工程 | 153296
1.6 | 外墙工程 | 62755
1.7 | 内墙工程 | 95349
1.8 | 地面工程 | 74098
1.9 | 门窗工程 | 76683
1.10 | 天棚工程 | 20871
1.11 | 其他辅助工程 | 52218
1.12 | 钢筋工程 | 168241
2 | 措施项目费 | 207858
2.1 | 总价措施项目费 | 43879
2.1.1 | 安全文明施工费 | 39701
2.1.2 | 其他总价措施费 | 4178
2.2 | 单价措施项目费 | 163979
3 | 其他项目费 | 59677
3.1 | 暂列金额 | 59677
3.2 | 专业工程暂估价
3.3 | 总承包服务费
合 计=1+2+3 |  | 1297070
单位工程造价汇总表
工程名称：小蕉片区第二供水工程净水厂项目 6.加药间（1座） 安装工程 |  | 第17页 共27页
序号 | 汇 总 内 容 | 金 额(元)
1 | 分部分项工程费 | 625867
1.1 | 电气工程 | 155957
1.2 | 通风空调 | 30413
1.3 | 消防系统 | 1394
1.4 | 雨水系统 | 963
1.5 | 加药设备工艺预埋工程 | 3754
1.6 | 加药设备工艺管道安装 | 42165
1.7 | 次氯酸钠投加设备工艺管道安装 | 27403
1.8 | 电气工程 | 363818
2 | 措施项目费 | 11785
2.1 | 总价措施项目费 | 9743
2.1.1 | 安全文明施工费 | 8897
2.1.2 | 其他总价措施费 | 846
2.2 | 单价措施项目费 | 2042
3 | 其他项目费 | 8467
3.1 | 暂列金额 | 8467
3.2 | 专业工程暂估价
3.3 | 总承包服务费
合 计=1+2+3 |  | 646119
单位工程造价汇总表
工程名称：小蕉片区第二供水工程净水厂项目 7.排泥排水池（1座） 市政工程 |  | 第18页 共27页
序号 | 汇 总 内 容 | 金 额(元)
1 | 分部分项工程费 | 544341
1.1 | 一般土建 | 405642
1.2 | 工艺设备 | 138699
2 | 措施项目费 | 15700
2.1 | 总价措施项目费 | 10925
2.1.1 | 安全文明施工费 | 8869
2.1.2 | 其他总价措施费 | 2056
2.2 | 单价措施项目费 | 4775
3 | 其他项目费 | 20521
3.1 | 暂列金额 | 20521
3.2 | 专业工程暂估价
3.3 | 总承包服务费
合 计=1+2+3 |  | 580562
单位工程造价汇总表
工程名称：小蕉片区第二供水工程净水厂项目 7.排泥排水池（1座） 安装工程 |  | 第19页 共27页
序号 | 汇 总 内 容 | 金 额(元)
1 | 分部分项工程费 | 106054
1.1 | 电气工程 | 17053
1.2 | 工艺预埋工程 | 19311
1.3 | 工艺管道安装 | 39527
1.4 | 电气工程 | 30163
2 | 措施项目费 | 3049
2.1 | 总价措施项目费 | 2851
2.1.1 | 安全文明施工费 | 2558
2.1.2 | 其他总价措施费 | 293
2.2 | 单价措施项目费 | 198
3 | 其他项目费 | 863
3.1 | 暂列金额 | 863
3.2 | 专业工程暂估价
3.3 | 总承包服务费
合 计=1+2+3 |  | 109966
单位工程造价汇总表
工程名称：小蕉片区第二供水工程净水厂项目 8.污泥脱水车间（1座） 房屋建筑与装饰工程-脱水机房 |  | 第20页 共27页
序号 | 汇 总 内 容 | 金 额(元)
1 | 分部分项工程费 | 739771
1.1 | 土方工程 | 3567
1.2 | 砌筑工程 | 36732
1.3 | 混凝土工程 | 114676
1.4 | 钢筋工程 | 123172
1.5 | 屋面工程 | 109232
1.6 | 屋面防水 | 28098
1.7 | 屋面保温
1.8 | 其他一般土建工程 | 41081
1.9 | 楼地面工程 | 44815
1.10 | 内墙柱面工程 | 32942
1.11 | 外墙面工程 | 106894
1.12 | 天棚工程 | 22300
1.13 | 门窗工程 | 63392
1.14 | 油漆工程
1.15 | 其他装饰工程 | 12870
2 | 措施项目费 | 294498
2.1 | 总价措施项目费 | 40066
2.1.1 | 安全文明施工费 | 36588
2.1.2 | 其他总价措施费 | 3478
2.2 | 单价措施项目费 | 254432
3 | 其他项目费 | 49711
3.1 | 暂列金额 | 49711
3.2 | 专业工程暂估价
3.3 | 总承包服务费
合 计=1+2+3 |  | 1083980
单位工程造价汇总表
工程名称：小蕉片区第二供水工程净水厂项目 8.污泥脱水车间（1座） 安装工程 |  | 第21页 共27页
序号 | 汇 总 内 容 | 金 额(元)
1 | 分部分项工程费 | 476501
1.1 | 电气工程 | 76984
1.2 | 通风空调 | 23419
1.3 | 消防系统 | 697
1.4 | 雨水系统 | 1988
1.5 | 工艺管道安装 | 49022
1.6 | 电气工程 | 324391
2 | 措施项目费 | 6418
2.1 | 总价措施项目费 | 5413
2.1.1 | 安全文明施工费 | 4944
2.1.2 | 其他总价措施费 | 469
2.2 | 单价措施项目费 | 1005
3 | 其他项目费 | 4287
3.1 | 暂列金额 | 4287
3.2 | 专业工程暂估价
3.3 | 总承包服务费
合 计=1+2+3 |  | 487206
单位工程造价汇总表
工程名称：小蕉片区第二供水工程净水厂项目 8.污泥脱水车间（1座） 市政工程 |  | 第22页 共27页
序号 | 汇 总 内 容 | 金 额(元)
1 | 分部分项工程费 | 1083789
1.1 | 工艺设备 | 1083789
2 | 措施项目费 | 1634
2.1 | 总价措施项目费 | 1634
2.1.1 | 安全文明施工费 | 1286
2.1.2 | 其他总价措施费 | 348
2.2 | 单价措施项目费
3 | 其他项目费
3.1 | 暂列金额
3.2 | 专业工程暂估价
3.3 | 总承包服务费
合 计=1+2+3 |  | 1085423
单位工程造价汇总表
工程名称：小蕉片区第二供水工程净水厂项目 9.综合楼 房屋建筑与装饰工程-综合楼 |  | 第23页 共27页
序号 | 汇 总 内 容 | 金 额(元)
1 | 分部分项工程费 | 2349884
1.1 | 土方工程 | 8752
1.2 | 砌筑工程 | 163799
1.3 | 混凝土工程 | 306711
1.4 | 钢筋工程 | 363431
1.5 | 屋面工程 | 197558
1.6 | 卫生间防水 | 27568
1.7 | 屋面防水 | 36108
1.8 | 屋面保温 | 29510
1.9 | 其他一般土建工程 | 42980
1.10 | 楼地面工程 | 219551
1.11 | 内墙柱面工程 | 210922
1.12 | 外墙面工程 | 135785
1.13 | 天棚工程 | 26442
1.14 | 门窗工程 | 242653
1.15 | 幕墙工程 | 63151
1.16 | 油漆工程 | 225068
1.17 | 其他装饰工程 | 49895
2 | 措施项目费 | 640240
2.1 | 总价措施项目费 | 115833
2.1.1 | 安全文明施工费 | 105775
2.1.2 | 其他总价措施费 | 10058
2.2 | 单价措施项目费 | 524407
3 | 其他项目费 | 143716
3.1 | 暂列金额 | 143716
3.2 | 专业工程暂估价
3.3 | 总承包服务费
合 计=1+2+3 |  | 3133840
单位工程造价汇总表
工程名称：小蕉片区第二供水工程净水厂项目 9.综合楼 安装工程 |  | 第24页 共27页
序号 | 汇 总 内 容 | 金 额(元)
1 | 分部分项工程费 | 356005
1.1 | 电气工程 | 199943
1.2 | 弱电工程 | 44990
1.3 | 水卫工程 | 68438
1.4 | 通风空调 | 42634
2 | 措施项目费 | 18658
2.1 | 总价措施项目费 | 14102
2.1.1 | 安全文明施工费 | 12877
2.1.2 | 其他总价措施费 | 1225
2.2 | 单价措施项目费 | 4556
3 | 其他项目费 | 17541
3.1 | 暂列金额 | 17541
3.2 | 专业工程暂估价
3.3 | 总承包服务费
合 计=1+2+3 |  | 392204
单位工程造价汇总表
工程名称：小蕉片区第二供水工程净水厂项目 10.传达室 房屋建筑与装饰工程-传达室 |  | 第25页 共27页
序号 | 汇 总 内 容 | 金 额(元)
1 | 分部分项工程费 | 174471
1.1 | 土方工程 | 505
1.2 | 砌筑工程 | 10667
1.3 | 混凝土工程 | 18430
1.4 | 钢筋工程 | 23118
1.5 | 屋面工程 | 18988
1.6 | 卫生间防水 | 231
1.7 | 屋面防水 | 9953
1.8 | 屋面保温 | 1744
1.9 | 其他一般土建工程 | 11164
1.10 | 楼地面工程 | 7440
1.11 | 内墙柱面工程 | 9297
1.12 | 外墙面工程 | 32131
1.13 | 天棚工程 | 3721
1.14 | 门窗工程 | 27082
1.15 | 油漆工程
2 | 措施项目费 | 46099
2.1 | 总价措施项目费 | 8547
2.1.1 | 安全文明施工费 | 7804
2.1.2 | 其他总价措施费 | 743
2.2 | 单价措施项目费 | 37552
3 | 其他项目费 | 10601
3.1 | 暂列金额 | 10601
3.2 | 专业工程暂估价
3.3 | 总承包服务费
合 计=1+2+3 |  | 231171
单位工程造价汇总表
工程名称：小蕉片区第二供水工程净水厂项目 10.传达室 安装工程 |  | 第26页 共27页
序号 | 汇 总 内 容 | 金 额(元)
1 | 分部分项工程费 | 19229
1.1 | 电气工程 | 11584
1.2 | 弱电工程 | 2827
1.3 | 水卫工程 | 4818
2 | 措施项目费 | 1127
2.1 | 总价措施项目费 | 789
2.1.1 | 安全文明施工费 | 721
2.1.2 | 其他总价措施费 | 68
2.2 | 单价措施项目费 | 338
3 | 其他项目费 | 978
3.1 | 暂列金额 | 978
3.2 | 专业工程暂估价
3.3 | 总承包服务费
合 计=1+2+3 |  | 21334
单位工程造价汇总表
工程名称：小蕉片区第二供水工程净水厂项目 其他费用工程 其他费用工程 |  | 第27页 共27页
序号 | 汇 总 内 容 | 金 额(元)
1 | 分部分项工程费
1.1 | 其他费用工程
1.2 | 其他费用工程
2 | 措施项目费
2.1 | 总价措施项目费
2.1.1 | 安全文明施工费
2.1.2 | 其他总价措施费
2.2 | 单价措施项目费
3 | 其他项目费 | 229715
3.1 | 暂列金额 | 229715
3.2 | 专业工程暂估价
3.3 | 总承包服务费
合 计=1+2+3 |  | 229715

## 表5分部分项工程量清单与计价表
分部分项工程量清单与计价表
工程名称：小蕉片区第二供水工程净水厂项目 | [6 empty] | 第1页 共190页
序号 | 项目编码 | 项目名称 | 项目特征描述 | 计量单位 | 工程量 | 金 额(元)
[6 empty] | 综合单价 |  | 合价
室外总平 | [8 empty] | 单项工程(17市政)
房屋建筑与装饰工程 | [8 empty] | 单位工程(17房屋建筑与装饰)
土石方 | [8 empty] | 分项工程(17房屋建筑与装饰)
1 | 010101002001 | 挖一般土方 | (1)土壤类别:三类土 | m3 | 108453.78 | 4.65 |  | 504310.08 | 清单
2 | 010103001001 | 回填方 | (1)密实度要求:满足设计和规范的要求 (2)填方材料品种:由投标人根据设计要求验方后方可填入，并符合相关工程的质量规范要求。 (3)填方粒径要求:满足设计和规范的要求 (4)填方来源、运距:施工场内 | m3 | 5053.11 | 3.98 |  | 20111.38 | 清单
3 | 010103002001 | 余方弃置 | (1)废弃料品种:弃土 (2)运距:2km | m3 | 102645.608 | 9.79 |  | 1004900.5 | 清单
总体道路 | [8 empty] | 分项工程(17房屋建筑与装饰)
|  | 道路工程 | [6 empty] | 清单
4 | 040101001001 | 挖一般土方 | (1)土壤类别:二类土 (2)挖土深度:挖一般土方，不考虑深度 | m3 | 7284 | 4.16 |  | 30301.44 | 清单
5 | 040101001002 | 挖一般土方 | (1)土壤类别:四类土 (2)挖土深度:挖一般土方，不考虑深度 | m3 | 29134 | 5.31 |  | 154701.54 | 清单
6 | 040103001001 | 填方 | (1)填方粒径要求:满足设计和规范的要求 (2)填方来源、运距:原土 (3)密实度要求:满足设计和规范的要求 (4)填方材料品种:由投标人根据设计要求验方后方可填入，并符合相关工程的质量规范要求。 | m3 | 1880 | 12.97 |  | 24383.6 | 清单
7 | 040103002001 | 余方弃置 | (1)废弃料品种:弃土 (2)运距:2km | m3 | 34257.08 | 9.78 |  | 335034.24 | 清单
8 | 040202011001 | 碎石-18cm级配碎石 | (1)厚度:18cm (2)石料规格:级配碎石 (3)路床(槽)整形(路床碾压检验) | m2 | 2129.45 | 33.69 |  | 71741.17 | 清单
9 | 040202015001 | 水泥稳定碎石 | (1)水泥含量:5% (2)石料规格:级配碎石 (3)厚度:20Cm | m2 | 1935.86 | 83.36 |  | 161373.29 | 清单
10 | 040203007001 | 水泥混凝土 | (1)掺和料:无设计 (2)厚度:20Cm (3)混凝土强度等级:水泥混凝土面层,弯拉强度fr≥4.5MPa Ec=29000MPa | m2 | 1759.88 | 112.8 |  | 198514.46 | 清单
分部分项工程量清单与计价表
工程名称：小蕉片区第二供水工程净水厂项目 | [6 empty] | 第2页 共190页
序号 | 项目编码 | 项目名称 | 项目特征描述 | 计量单位 | 工程量 | 金 额(元)
[6 empty] | 综合单价 |  | 合价
(4)嵌缝材料:使用填缝料填缝，胀缝下部分使用填缝板
11 | 040901001001 | 路面钢筋 拉杆、传力杆 | (1)钢筋种类:拉杆、传力杆 (2)钢筋规格:按设计 | t | 1.394 | 5014.39 |  | 6990.06 | 清单
12 | 040901001002 | 路面钢筋 其他钢筋 | (1)钢筋种类:路面钢筋 其他钢筋 (2)钢筋规格:按设计 | t | 0.504 | 5141.72 |  | 2591.43 | 清单
13 | 040101002001 | 挖沟槽土方 | (1)土壤类别:三类土 (2)挖土深度:0.6米 | m3 | 890.488 | 7.19 |  | 6402.61 | 清单
14 | 040103001002 | 填方 | (1)填方粒径要求:满足设计和规范的要求 (2)填方来源、运距:素填土 (3)密实度要求:满足设计和规范的要求 (4)填方材料品种:由投标人根据设计要求验方后方可填入，并符合相关工程的质量规范要求。 | m3 | 385.638 | 7.88 |  | 3038.83 | 清单
15 | 040103002002 | 余方弃置 | (1)土方 (2)1km | m3 | 447.226 | 9.79 |  | 4378.34 | 清单
16 | 040501017001 | 混凝土方沟 | (1)混凝土强度等级:C20混凝土 (2)盖板材质、规格:无盖板设计 (3)垫层、基础材质及厚度:与沟壁整体制作 (4)混凝土构件运距:现浇 (5)断面规格:矩形 (6)伸缩缝（沉降缝）要求:无设计 (7)防渗、防水要求:1：2砂浆抹面 | m | 593.44 | 289.49 |  | 171794.95 | 清单
17 | 010202007001 | 锚杆【设计单平方含量有误】 | (1)地层情况:三类土 (2)锚杆(索)类型、部位:道路边坡 (3)钻孔深度:3.2米 (4)钻孔直径:40mm (5)杆体材料品种、规格、数量:HRB400钢筋，ф20，3米长 (6)浆液种类、强度等级:M30 | m | 5594.406 | 80.88 |  | 452475.56 | 清单
18 | 010202009001 | 喷射混凝土（砂浆）支护 | (1)部位:道路边坡 (2)厚度:10cm，先喷5cm厚砼,再挂钢筋网并与锚杆焊接,最后再喷射5cm砼。 (3)材料种类:泄水孔采用φ28PVC排水管,孔径36mm,长50cm (4)混凝土（砂浆）类别、强度等级:预拌喷射混凝土，C20 | m2 | 6164.5 | 133.77 |  | 824625.17 | 清单
分部分项工程量清单与计价表
工程名称：小蕉片区第二供水工程净水厂项目 | [6 empty] | 第3页 共190页
序号 | 项目编码 | 项目名称 | 项目特征描述 | 计量单位 | 工程量 | 金 额(元)
[6 empty] | 综合单价 |  | 合价
19 | 010515003001 | 钢筋网片 | (1)HPB300钢筋，ф8 | t | 24.342 | 5867.72 |  | 142832.04 | 清单
20 | 040205012001 | 隔离护栏 | (1)类型:波形钢板护栏 (2)规格、型号:600mm高，4米间距 (3)材料品种:立 柱Φ114×4.5×2100，DB01波形板4320×310×85×3 (4)基础、垫层：材料品种、厚度:400*400*1500mm，C20混凝土 | m | 100 | 194.46 |  | 19446 | 清单
21 | 040303015001 | 混凝土挡墙墙身 | (1)混凝土强度等级:C20片石混凝土，毛石含量体积占18% (2)泄水孔材料品种、规格:Φ75PVC管 (3)滤水层要求:Φ80塑料盲管外包一层300g/m2无纺土工布；150X50mm料育沟外包一层300g/m2无纺土工布;底500厚粘性土夯填1000宽； (4)沉降缝要求:挡墙不同断面处设置伸缩缝，其余每10~20m设置一道，缝宽2cm并在墙背、墙顶、墙面三面沉降缝缝内填塞沥青麻絮。 | m3 | 186.7 | 613.29 |  | 114501.24 | 清单
|  | 分部小计 |  |  | 92768.908 |  |  | 2725125.97 | 分部小计
|  | 交通工程【总平图】 | [6 empty] | 清单
22 | 040205004001 | 标志板 | (1)类型:注意陡坡/注意岔路/注意连续弯道 (2)材质、规格尺寸:铝合金板，700mm宽倒三角，厚度2mm (3)板面反光膜等级:二级反光膜 | 块 | 4 | 368.51 |  | 1474.04 | 清单
23 | 040205004002 | 标志板 | (1)类型:限速标志 (2)材质、规格尺寸:铝合金板，ф800圆形，厚度2mm (3)板面反光膜等级:二级反光膜 | 块 | 2 | 553.86 |  | 1107.72 | 清单
24 | 040205004003 | 标志板 | (1)类型:停车让行标志 (2)材质、规格尺寸:铝合金板，边长250八边形，厚度2mm (3)板面反光膜等级:二级反光膜 | 块 | 1 | 455.82 |  | 455.82 | 清单
|  | 分部小计 |  |  | 7 |  |  | 3037.58 | 分部小计
25 | 040205004004 | 球面反光广角镜 | (1)类型:球面凸镜广角镜 | 块 | 5 | 359.93 |  | 1799.65 | 清单
分部分项工程量清单与计价表
工程名称：小蕉片区第二供水工程净水厂项目 | [6 empty] | 第4页 共190页
序号 | 项目编码 | 项目名称 | 项目特征描述 | 计量单位 | 工程量 | 金 额(元)
[6 empty] | 综合单价 |  | 合价
(2)材质、规格尺寸:ф1000
26 | 040205003001 | 标杆-标志杆 | (1)材质:镀锌型钢 (2)类型:单柱杆 (3)油漆品种:镀锌处理 (4)基础、垫层：材料品种、厚度:C25砼基础，1000*600*800mm (5)规格尺寸:Ф89×4.5×3600 | 根 | 7 | 642.91 |  | 4500.37 | 清单
27 | 040205003002 | 标杆-广角镜 | (1)材质:镀锌型钢 (2)类型:单柱杆 (3)油漆品种:镀锌处理 (4)基础、垫层：材料品种、厚度:C30砼基础，600*800*1200mm，500*500*150砼封块 (5)规格尺寸:Ф89×4.5×3230 | 根 | 5 | 1119.51 |  | 5597.55 | 清单
28 | 040205019001 | 减速垄 | (1)380mm宽，两边13mm厚，中间50mm厚 (2)橡胶，带反光珠，可内加钢板增加韧性,抗压30吨以上。 | m | 15 | 145.74 |  | 2186.1 | 清单
29 | 040205006001 | 标线 | (1)工艺:热熔涂料，振荡减速标线厚度由基底和凸起两部分组成,基底厚度为2mm,凸起部分厚度为5mm (2)线型:振荡减速标线 (3)材料品种:热熔突起型路面标线黄色涂料，施工时应预混合面撒玻璃微珠 | m2 | 18 | 68.93 |  | 1240.74 | 清单
30 | 040205006002 | 标线 | (1)工艺:热熔 (2)线型:道路标线 (3)材料品种:热熔涂料 | m2 | 114.4 | 37.09 |  | 4243.1 | 清单
31 | 040205018001 | 警示柱 | (1)类型:道口柱标 (2)规格、型号:φ120×4.0mm钢管， (3)材料品种:钢管成品， | 根 | 4 | 228.94 |  | 915.76 | 清单
|  | 分部小计 |  |  | 168.4 |  |  | 20483.27 | 分部小计
工艺管道 | [8 empty] | 分项工程(17房屋建筑与装饰)
32 | 010101007001 | 管沟土方 | (1)土壤类别:三类 (2)挖沟深度:6m以内 | m3 | 4337.374 | 7.13 |  | 30925.48 | 清单
33 | 010103001002 | 回填方 | (1)填方粒径要求:满足设计和规范的要求 (2)填方来源、运距:施工场内 (3)密实度要求:满足设计和规范的要求 | m3 | 3442.942 | 9.78 |  | 33671.97 | 清单
分部分项工程量清单与计价表
工程名称：小蕉片区第二供水工程净水厂项目 | [6 empty] | 第5页 共190页
序号 | 项目编码 | 项目名称 | 项目特征描述 | 计量单位 | 工程量 | 金 额(元)
[6 empty] | 综合单价 |  | 合价
(4)填方材料品种:由投标人根据设计要求验方后方可填入，并符合相关工程的质量规范要求。
34 | 010103001003 | 回填方 | (1)机制砂 | m3 | 1043.16 | 110.1 |  | 114851.92 | 清单
35 | 010103002002 | 余方弃置 | (1)土 (2)2km | m3 | 379.969 | 9.79 |  | 3719.9 | 清单
36 | 010404001001 | 垫层 | (1)垫层材料种类、配合比、厚度:管道砂基础 | m3 | 205.409 | 137.77 |  | 28299.2 | 清单
37 | 030801001001 | 钢管-DN300 | (1)连接形式:焊接 (2)垫层、基础材质及厚度:粗中砂垫层,压实系数0.90，无基础设计 (3)铺设深度:2米内 (4)管道检验及试验要求:水压试验合格后,管道必须进行冲洗和消毒 (5)材质及规格:材质：Q235-B碳钢管，规格：D325×8 (6)集中防腐运距:无设计 | m | 221.416 | 334.27 |  | 74012.73 | 清单
38 | 030801001002 | 钢管-DN350 | (1)连接形式:焊接 (2)垫层、基础材质及厚度:粗中砂垫层,压实系数0.90，无基础设计 (3)铺设深度:2米内 (4)管道检验及试验要求:水压试验合格后,管道必须进行冲洗和消毒 (5)材质及规格:材质：Q235-B碳钢管，规格：D377×8 (6)集中防腐运距:无设计 | m | 63.115 | 454.21 |  | 28667.46 | 清单
39 | 030801001003 | 钢管-DN400 | (1)连接形式:焊接 (2)铺设深度:2米内 (3)管道检验及试验要求:水压试验合格后,管道必须进行冲洗和消毒 (4)材质及规格:材质：Q235-B碳钢管，规格：D377×8 (5)集中防腐运距:无设计 | m | 3.7 | 530.62 |  | 1963.29 | 清单
40 | 030801001004 | 钢管-DN500 | (1)连接形式:焊接 (2)垫层、基础材质及厚度:粗中砂垫层,压实系数0.90，无基础设计 (3)铺设深度:2米内 | m | 521.943 | 665.76 |  | 347488.77 | 清单
分部分项工程量清单与计价表
工程名称：小蕉片区第二供水工程净水厂项目 | [6 empty] | 第6页 共190页
序号 | 项目编码 | 项目名称 | 项目特征描述 | 计量单位 | 工程量 | 金 额(元)
[6 empty] | 综合单价 |  | 合价
(4)管道检验及试验要求:水压试验合格后,管道必须进行冲洗和消毒 (5)材质及规格:材质：Q235-B碳钢管，规格：D530×9 (6)集中防腐运距:无设计
41 | 030801001005 | 钢管-DN600 | (1)连接形式:焊接 (2)垫层、基础材质及厚度:粗中砂垫层,压实系数0.90，无基础设计 (3)铺设深度:3.565米 (4)管道检验及试验要求:水压试验合格后,管道必须进行冲洗和消毒 (5)材质及规格:材质：Q235-B碳钢管，规格：D630×9 (6)集中防腐运距:无设计 | m | 31.875 | 791.91 |  | 25242.13 | 清单
42 | 030801001006 | 钢管-DN700 | (1)连接形式:焊接 (2)垫层、基础材质及厚度:粗中砂垫层,压实系数0.90，无基础设计 (3)铺设深度:2米内 (4)管道检验及试验要求:水压试验合格后,管道必须进行冲洗和消毒 (5)材质及规格:材质：Q235-B碳钢管，规格：D720×9 (6)集中防腐运距:无设计 | m | 57.643 | 876.59 |  | 50529.28 | 清单
43 | 031202002001 | 管道内防腐蚀 | (1)除锈级别:喷砂除锈Sa2.5级 (2)涂刷(喷)品种:IPN8710-2B (3)分层内容:底漆二道,面漆二道,厚度:50(μm/道)用量:150(g/m2/道) (4)涂刷(喷)遍数、漆膜厚度:底漆二道,面漆二道,厚度:50(μm/道)用量:150(g/m2/道) | m2 | 1318.569 | 64.66 |  | 85258.67 | 清单
44 | 031202002002 | 管道外防腐蚀 | (1)除锈级别:喷砂除锈Sa2.5级 (2)涂刷(喷)品种:二道底漆IPN8710-1,底漆一层纤维布二道面漆IPN8710-3面漆 (3)分层内容:底漆厚 | m2 | 1367.61 | 68.55 |  | 93749.67 | 清单
分部分项工程量清单与计价表
工程名称：小蕉片区第二供水工程净水厂项目 | [6 empty] | 第7页 共190页
序号 | 项目编码 | 项目名称 | 项目特征描述 | 计量单位 | 工程量 | 金 额(元)
[6 empty] | 综合单价 |  | 合价
度:50(μm/道)面漆厚度:100(μm/道) (4)涂刷(喷)遍数、漆膜厚度:200(g/m2/道)
45 | 030804001001 | 钢管管件制作、安装（11.25°弯头D325×8） | (1)种类:22.25°弯头 (2)接口形式:焊接 (3)材质及规格:材质：Q235-B，规格：D325×8 | 个 | 1 | 429 |  | 429 | 清单
46 | 030804001002 | 钢管管件制作、安装（22.25°弯头D530×9） | (1)种类:22.25°弯头 (2)接口形式:焊接 (3)材质及规格:材质：Q235-B，规格：D530×9 | 个 | 2 | 770.83 |  | 1541.66 | 清单
47 | 030804001003 | 钢管管件制作、安装（45°弯头D325×8） | (1)种类:45°弯头 (2)接口形式:焊接 (3)材质及规格:材质：Q235-B，规格：D325×8 | 个 | 2 | 555.66 |  | 1111.32 | 清单
48 | 030804001004 | 钢管管件制作、安装（45°弯头D377×8） | (1)种类:45°弯头 (2)接口形式:焊接 (3)材质及规格:材质：Q235-B，规格：D377×8 | 个 | 3 | 680.13 |  | 2040.39 | 清单
49 | 030804001005 | 钢管管件制作、安装（45°弯头D530×9） | (1)种类:45°弯头 (2)接口形式:焊接 (3)材质及规格:材质：Q235-B，规格：D530×9 | 个 | 4 | 1045.67 |  | 4182.68 | 清单
50 | 030804001006 | 钢管管件制作、安装（45°弯头D630×9） | (1)种类:45°弯头 (2)接口形式:焊接 (3)材质及规格:材质：Q235-B，规格：D630×9 | 个 | 4 | 1465.88 |  | 5863.52 | 清单
51 | 030804001007 | 钢管管件制作、安装（45°弯头D720×9） | (1)种类:45°弯头 (2)接口形式:焊接 (3)材质及规格:材质：Q235-B，规格：D720×9 | 个 | 3 | 727.92 |  | 2183.76 | 清单
52 | 030804001008 | 钢管管件制作、安装（90°弯头D325×8） | (1)种类:90°弯头 (2)接口形式:焊接 (3)材质及规格:材质：Q235-B，规格：D325×8 | 个 | 4 | 799.25 |  | 3197 | 清单
53 | 030804001009 | 钢管管件制作、安装（90°弯头D377×8） | (1)种类:90°弯头 (2)接口形式:焊接 (3)材质及规格:材质：Q235-B，规格：D377×8 | 个 | 2 | 984.65 |  | 1969.3 | 清单
54 | 030804001010 | 钢管管件制作、安装（90°弯头D530×9） | (1)种类:90°弯头 (2)接口形式:焊接 (3)材质及规格:材质：Q235-B，规格：D530×9 | 个 | 17 | 1602.04 |  | 27234.68 | 清单
55 | 030804001011 | 钢管管件制作、安装（90°弯头D630×9） | (1)种类:90°弯头 (2)接口形式:焊接 | 个 | 2 | 2333.15 |  | 4666.3 | 清单
分部分项工程量清单与计价表
工程名称：小蕉片区第二供水工程净水厂项目 | [6 empty] | 第8页 共190页
序号 | 项目编码 | 项目名称 | 项目特征描述 | 计量单位 | 工程量 | 金 额(元)
[6 empty] | 综合单价 |  | 合价
(3)材质及规格:材质：Q235-B，规格：D630×9
56 | 030804001012 | 钢管管件制作、安装（90°弯头D720×9） | (1)种类:90°弯头 (2)接口形式:焊接 (3)材质及规格:材质：Q235-B，规格：D720×9 | 个 | 2 | 2713.78 |  | 5427.56 | 清单
57 | 030804001013 | 钢管管件制作、安装（同心异径管DN500×DN300,δ=9mm） | (1)种类:同心异径管 (2)接口形式:焊接 (3)材质及规格:材质：Q235-B，规格：DN500×DN300,δ=9mm | 个 | 1 | 1043.53 |  | 1043.53 | 清单
58 | 030804001014 | 钢管管件制作、安装（同心异径管DN600×DN400,δ=9mm） | (1)种类:同心异径管 (2)接口形式:焊接 (3)材质及规格:材质：Q235-B，规格：DN600×DN400,δ=9mm | 个 | 1 | 1450.46 |  | 1450.46 | 清单
59 | 030804001015 | 钢管管件制作、安装（同心异径管DN700×DN400,δ=9mm） | (1)种类:同心异径管 (2)接口形式:焊接 (3)材质及规格:材质：Q235-B，规格：DN700×DN400,δ=9mm | 个 | 1 | 1907.51 |  | 1907.51 | 清单
60 | 030804001016 | 钢管管件制作、安装（水平异径三通DN500×DN300） | (1)种类:水平异径三通 (2)接口形式:焊接 (3)材质及规格:材质：Q235-B，规格：DN500×DN300,δ=9mm | 个 | 1 | 1249.83 |  | 1249.83 | 清单
61 | 030804001017 | 钢管管件制作、安装（水平异径三通DN600×DN400） | (1)种类:水平异径三通 (2)接口形式:焊接 (3)材质及规格:材质：Q235-B，规格：DN600×DN400,δ=9mm | 个 | 1 | 1699.07 |  | 1699.07 | 清单
62 | 030804001018 | 钢管管件制作、安装（水平异径三通DN700×DN400） | (1)种类:水平异径三通 (2)接口形式:焊接 (3)材质及规格:材质：Q235-B，规格：DN700×DN400,δ=9mm | 个 | 1 | 1841.69 |  | 1841.69 | 清单
63 | 030807003001 | 阀门-涡轮传动法兰式蝶阀DN300 | (1)连接方式:法兰式 (2)种类:涡轮传动法兰式蝶阀 (3)材质及规格:钢质，D341X-10,DN300 (4)试验要求:水压试验 | 个 | 1 | 2607.75 |  | 2607.75 | 清单
64 | 030807003002 | 阀门-涡轮传动法兰式蝶阀DN350 | (1)连接方式:法兰式 (2)种类:涡轮传动法兰式蝶阀 (3)材质及规格:钢质，D341X-10,DN350 (4)试验要求:水压试验 | 个 | 2 | 3282.33 |  | 6564.66 | 清单
65 | 030807003003 | 阀门-涡轮传动法兰式蝶阀DN500 | (1)连接方式:法兰式 (2)种类:涡轮传动法 | 个 | 2 | 8575.43 |  | 17150.86 | 清单
分部分项工程量清单与计价表
工程名称：小蕉片区第二供水工程净水厂项目 | [6 empty] | 第9页 共190页
序号 | 项目编码 | 项目名称 | 项目特征描述 | 计量单位 | 工程量 | 金 额(元)
[6 empty] | 综合单价 |  | 合价
兰式蝶阀 (3)材质及规格:钢质，D341X-10,DN500 (4)试验要求:水压试验
66 | 030807003004 | 阀门-涡轮传动法兰式蝶阀DN700 | (1)连接方式:法兰式 (2)种类:涡轮传动法兰式蝶阀 (3)材质及规格:钢质，D341X-10,DN700 (4)试验要求:水压试验 | 个 | 2 | 19042.17 |  | 38084.34 | 清单
67 | 030807003005 | 电磁流量计-DN300 | (1)连接方式:法兰连接 (2)种类:电磁流量计 (3)材质及规格:钢质，DN300,PN=1.0MPa (4)试验要求:水压试验 | 个 | 1 | 21417.31 |  | 21417.31 | 清单
68 | 030807003006 | 电磁流量计-DN350 | (1)连接方式:法兰连接 (2)种类:电磁流量计 (3)材质及规格:钢质，DN350,PN=1.0MPa (4)试验要求:水压试验 | 个 | 1 | 23129.96 |  | 23129.96 | 清单
69 | 030807003007 | 电磁流量计-DN500 | (1)连接方式:法兰连接 (2)种类:电磁流量计 (3)材质及规格:钢质，DN500,PN=1.0MPa (4)试验要求:水压试验 | 个 | 1 | 33892.53 |  | 33892.53 | 清单
70 | 030807003008 | 电磁流量计-DN700 | (1)连接方式:法兰连接 (2)种类:电磁流量计 (3)材质及规格:钢质，DN300,PN=1.0MPa (4)试验要求:水压试验 | 个 | 1 | 51935.86 |  | 51935.86 | 清单
71 | 030807003009 | 双法兰限位伸缩器-DN300 | (1)连接方式:法兰连接 (2)种类:双法兰限位伸缩器 (3)材质及规格:VSSJA-2型,DN300 (4)试验要求:水压试验 | 个 | 2 | 2446.11 |  | 4892.22 | 清单
72 | 030807003010 | 双法兰限位伸缩器-DN350 | (1)连接方式:法兰连接 (2)种类:双法兰限位伸缩器 (3)材质及规格:VSSJA-2型,DN350 (4)试验要求:水压试验 | 个 | 3 | 2628.38 |  | 7885.14 | 清单
73 | 030807003011 | 双法兰限位伸缩器-DN500 | (1)连接方式:法兰连接 | 个 | 3 | 5571.38 |  | 16714.14 | 清单
分部分项工程量清单与计价表
工程名称：小蕉片区第二供水工程净水厂项目 | [6 empty] | 第10页 共190页
序号 | 项目编码 | 项目名称 | 项目特征描述 | 计量单位 | 工程量 | 金 额(元)
[6 empty] | 综合单价 |  | 合价
(2)种类:双法兰限位伸缩器 (3)材质及规格:VSSJA-2型,DN350 (4)试验要求:水压试验
74 | 030807003012 | 双法兰限位伸缩器-DN700 | (1)连接方式:法兰连接 (2)种类:双法兰限位伸缩器 (3)材质及规格:VSSJA-2型,DN350 (4)试验要求:水压试验 | 个 | 3 | 9257.36 |  | 27772.08 | 清单
75 | 030810002001 | 低压碳钢焊接法兰 | (1)电弧焊 (2)法兰盘，DN300，PN=1.0MPa | 副 | 2 | 644.59 |  | 1289.18 | 清单
76 | 030810002002 | 低压碳钢焊接法兰 | (1)电弧焊 (2)法兰盘，DN350，PN=1.0MPa | 副 | 3 | 791.94 |  | 2375.82 | 清单
77 | 030810002003 | 低压碳钢焊接法兰 | (1)电弧焊 (2)法兰盘，DN500，PN=1.0MPa | 副 | 3 | 1705.71 |  | 5117.13 | 清单
78 | 030810002004 | 低压碳钢焊接法兰 | (1)电弧焊 (2)法兰盘，DN700，PN=1.0MPa | 副 | 3 | 2646.17 |  | 7938.51 | 清单
79 | 040504001001 | 砌筑阀门井-ф1500 | (1)图集标准:详07MS101-2/24 (2)砂浆强度等级、配合比:MU10标砖，M10水泥砂浆 (3)盖板材质、规格:C25钢筋混凝土材质，ф1500,人孔ф700 (4)垫层、基础材质及厚度:垫层：C15混凝土垫层100mm厚，底板：C25钢筋混凝土200mm厚 (5)砌筑材料品种、规格、强度等级:MU10标砖，M10水泥砂浆 (6)勾缝、抹面要求:无设计无要求 (7)防渗、防水要求:无设计无要求 (8)井盖、井圈材质及规格:C25钢筋混凝土材质，ф1500,人孔ф700 (9)踏步材质、规格:塑钢踏步，ф20圆钢冲压成型，@360一步 | 座 | 1 | 5268.4 |  | 5268.4 | 清单
80 | 040504001002 | 砌筑阀门井-ф1800 | (1)图集标准:详07MS101-2/24 (2)砂浆强度等级、配合比:MU10标砖，M10水泥砂浆 | 座 | 4 | 7311.93 |  | 29247.72 | 清单
分部分项工程量清单与计价表
工程名称：小蕉片区第二供水工程净水厂项目 | [6 empty] | 第11页 共190页
序号 | 项目编码 | 项目名称 | 项目特征描述 | 计量单位 | 工程量 | 金 额(元)
[6 empty] | 综合单价 |  | 合价
(3)盖板材质、规格:C25钢筋混凝土材质，ф1800,人孔ф700 (4)垫层、基础材质及厚度:垫层：C15混凝土垫层100mm厚，底板：C25钢筋混凝土200mm厚 (5)砌筑材料品种、规格、强度等级:MU10标砖，M10水泥砂浆 (6)勾缝、抹面要求:无设计无要求 (7)防渗、防水要求:无设计无要求 (8)井盖、井圈材质及规格:C25钢筋混凝土材质，ф1800,人孔ф700 (9)踏步材质、规格:塑钢踏步，ф20圆钢冲压成型，@360一步
81 | 040504001003 | 砌筑阀门井-ф2400 | (1)图集标准:详07MS101-2/25 (2)砂浆强度等级、配合比:MU10标砖，M10水泥砂浆 (3)盖板材质、规格:C25钢筋混凝土材质，ф2400,人孔ф700 (4)垫层、基础材质及厚度:垫层：C15混凝土垫层100mm厚，底板：C25钢筋混凝土200mm厚 (5)砌筑材料品种、规格、强度等级:MU10标砖，M10水泥砂浆 (6)勾缝、抹面要求:无设计无要求 (7)防渗、防水要求:无设计无要求 (8)井盖、井圈材质及规格:C25钢筋混凝土材质，ф2400,人孔ф700 (9)踏步材质、规格:塑钢踏步，ф20圆钢冲压成型，@360一步 | 座 | 2 | 10015.41 |  | 20030.82 | 清单
82 | 040504002001 | 电磁流量计井-2500×2400×4950(mm) | (1)混凝土强度等级:C30，P6 (2)垫层、基础材质及厚度:垫层：100mm厚，C20素混凝土，基础：400mm厚，C30，P6 (3)防渗、防水要求:水池内壁、底板面、顶板底面均为12厚聚合物水泥砂浆粉刷(水池内应用无毒性的), | 座 | 1 | 29827.16 |  | 29827.16 | 清单
分部分项工程量清单与计价表
工程名称：小蕉片区第二供水工程净水厂项目 | [6 empty] | 第12页 共190页
序号 | 项目编码 | 项目名称 | 项目特征描述 | 计量单位 | 工程量 | 金 额(元)
[6 empty] | 综合单价 |  | 合价
顶板顶面、走道板面等其它构件均涂20厚1:2防水水泥砂浆,水池外壁均涂20厚1:2防水水泥砂浆。 (4)井盖、井圈材质及规格:井体尺寸：2500×2400×4950(mm)，井盖：预制轻型井盖（带锁），1250×900(mm)，2块 (5)踏步材质、规格:球墨铸铁踏步
83 | 040504002002 | 电磁流量计井-2250×2250×2050(mm) | (1)混凝土强度等级:C30，P6 (2)垫层、基础材质及厚度:垫层：100mm厚，C20素混凝土，基础：400mm厚，C30，P6 (3)防渗、防水要求:水池内壁、底板面、顶板底面均为12厚聚合物水泥砂浆粉刷(水池内应用无毒性的),顶板顶面、走道板面等其它构件均涂20厚1:2防水水泥砂浆,水池外壁均涂20厚1:2防水水泥砂浆。 (4)井盖、井圈材质及规格:井体尺寸：2250×2250×2050(mm)，井盖：预制轻型井盖（带锁），1000×1000(mm)，2块 (5)踏步材质、规格:球墨铸铁踏步 | 座 | 1 | 15201.96 |  | 15201.96 | 清单
84 | 040504002003 | 电磁流量计井-2800×2800×2050(mm) | (1)混凝土强度等级:C30，P6 (2)垫层、基础材质及厚度:垫层：100mm厚，C20素混凝土，基础：400mm厚，C30，P6 (3)防渗、防水要求:水池内壁、底板面、顶板底面均为12厚聚合物水泥砂浆粉刷(水池内应用无毒性的),顶板顶面、走道板面等其它构件均涂20厚1:2防水水泥砂浆,水池外壁均涂20厚1:2防水水泥砂浆。 (4)井盖、井圈材质及规格:井体尺寸：2800×2800×2050(mm)，井盖：预制轻型井盖（带锁），2800×1300(mm)，2块 (5)踏步材质、规格: | 座 | 1 | 20549.97 |  | 20549.97 | 清单
分部分项工程量清单与计价表
工程名称：小蕉片区第二供水工程净水厂项目 | [6 empty] | 第13页 共190页
序号 | 项目编码 | 项目名称 | 项目特征描述 | 计量单位 | 工程量 | 金 额(元)
[6 empty] | 综合单价 |  | 合价
球墨铸铁踏步
85 | 040504002004 | 电磁流量计井-2250×2250×3400(mm) | (1)混凝土强度等级:C30，P6 (2)垫层、基础材质及厚度:垫层：100mm厚，C20素混凝土，基础：400mm厚，C30，P6 (3)防渗、防水要求:水池内壁、底板面、顶板底面均为12厚聚合物水泥砂浆粉刷(水池内应用无毒性的),顶板顶面、走道板面等其它构件均涂20厚1:2防水水泥砂浆,水池外壁均涂20厚1:2防水水泥砂浆。 (4)井盖、井圈材质及规格:井体尺寸：2250×2250×3400(mm)，井盖：预制轻型井盖（带锁），1000×1000(mm)，2块 (5)踏步材质、规格:球墨铸铁踏步 | 座 | 1 | 18861.64 |  | 18861.64 | 清单
回用水管道 | [8 empty] | 分项工程(17房屋建筑与装饰)
86 | 010101007002 | 管沟土方 | (1)土壤类别:三类土 (2)挖土深度:2米内 | m3 | 132 | 7.2 |  | 950.4 | 清单
87 | 010103001004 | 回填方 | (1)填方粒径要求:满足设计和规范的要求 (2)填方来源、运距:施工场内 (3)密实度要求:满足设计和规范的要求 (4)填方材料品种:由投标人根据设计要求验方后方可填入，并符合相关工程的质量规范要求。 | m3 | 55.74 | 9.78 |  | 545.14 | 清单
88 | 010103001005 | 回填方 | (1) (2)机制砂 (3)外购 | m3 | 60.622 | 110.1 |  | 6674.48 | 清单
89 | 010103002003 | 余方弃置 | (1)土 (2)2km | m3 | 67.931 | 9.79 |  | 665.04 | 清单
90 | 010404001002 | 垫层 | (1)垫层材料种类、配合比、厚度:管道砂基础 | m3 | 10.915 | 137.77 |  | 1503.76 | 清单
91 | 030801001007 | 钢管-DN150 | (1)连接形式:焊接 (2)铺设深度:2米内 (3)管道检验及试验要求:水压试验合格后,管道必须进行冲洗和消毒 (4)材质及规格:材质：Q235-B碳钢管，规格：D159×4.5 (5)集中防腐运距:无 | m | 90 | 139.07 |  | 12516.3 | 清单
分部分项工程量清单与计价表
工程名称：小蕉片区第二供水工程净水厂项目 | [6 empty] | 第14页 共190页
序号 | 项目编码 | 项目名称 | 项目特征描述 | 计量单位 | 工程量 | 金 额(元)
[6 empty] | 综合单价 |  | 合价
设计
92 | 030804001019 | 钢管管件制作、安装（90°弯头D159×4.5） | (1)种类:90°弯头 (2)接口形式:焊接 (3)材质及规格:材质：Q235-B，规格：D159×4.5 | 个 | 8 | 302.71 |  | 2421.68 | 清单
93 | 030804001020 | 钢管管件制作、安装（水平正三通DN150×DN150） | (1)种类:水平正三通 (2)接口形式:焊接 (3)材质及规格:材质：Q235-B，规格：DN150×DN150,δ=4.5mm | 个 | 1 | 402.81 |  | 402.81 | 清单
94 | 031202002003 | 管道内防腐蚀 | (1)除锈级别:喷砂除锈Sa2.5级 (2)涂刷(喷)品种:IPN8710-2B (3)分层内容:底漆二道,面漆二道,厚度:50(μm/道)用量:150(g/m2/道) (4)涂刷(喷)遍数、漆膜厚度:底漆二道,面漆二道,厚度:50(μm/道)用量:150(g/m2/道) | m2 | 44.933 | 64.66 |  | 2905.37 | 清单
95 | 031202002004 | 管道外防腐蚀 | (1)除锈级别:喷砂除锈Sa2.5级 (2)涂刷(喷)品种:二道底漆IPN8710-1,底漆一层纤维布二道面漆IPN8710-3面漆 (3)分层内容:底漆厚度:50(μm/道)面漆厚度:100(μm/道) (4)涂刷(喷)遍数、漆膜厚度:200(g/m2/道) | m2 | 44.933 | 68.55 |  | 3080.16 | 清单
96 | 040503002001 | 混凝土支墩 垂直向上弯头管道支墩平面图 | (1)C20素混凝土 (2)C20预拌非泵送普通混凝土管道支墩(挡墩)(每处1m3以内) | m3 | 1.495 | 1231.81 |  | 1841.56 | 清单
污泥管道 | [8 empty] | 分项工程(17房屋建筑与装饰)
97 | 010101007003 | 管沟土方 | (1)土壤类别:三类土 (2)挖土深度:2米内 | m3 | 728.778 | 7.15 |  | 5210.76 | 清单
98 | 010103001006 | 回填方 | (1)填方粒径要求:满足设计和规范的要求 (2)填方来源、运距:施工场内 (3)密实度要求:满足设计和规范的要求 (4)填方材料品种:由投标人根据设计要求验方后方可填入，并符合相关工程的质量规范要求。 | m3 | 348.896 | 9.78 |  | 3412.2 | 清单
99 | 010103001007 | 回填方 | (1)机制砂 | m3 | 277.376 | 110.1 |  | 30539.1 | 清单
100 | 010103002004 | 余方弃置 | (1)土 (2)2km | m3 | 327.748 | 9.79 |  | 3208.65 | 清单
分部分项工程量清单与计价表
工程名称：小蕉片区第二供水工程净水厂项目 | [6 empty] | 第15页 共190页
序号 | 项目编码 | 项目名称 | 项目特征描述 | 计量单位 | 工程量 | 金 额(元)
[6 empty] | 综合单价 |  | 合价
101 | 010404001003 | 垫层 | (1)垫层材料种类、配合比、厚度:管道砂基础 | m3 | 35.326 | 137.77 |  | 4866.86 | 清单
102 | 030801001008 | 钢管-DN150 | (1)连接形式:焊接 (2)铺设深度:2米内 (3)管道检验及试验要求:水压试验合格后,管道必须进行冲洗和消毒 (4)材质及规格:材质：Q235-B碳钢管，规格：D159×4.5 (5)集中防腐运距:无设计 | m | 18 | 155.89 |  | 2806.02 | 清单
103 | 031001006001 | 塑料管 | (1)连接形式:承插式热熔连接 (2)铺设深度:3米内 (3)管道检验及试验要求:灌水实验 (4)材质及规格:HEPE增强缠绕管，De315,SN8 | m | 20 | 171.61 |  | 3432.2 | 清单
104 | 031001006002 | 塑料管 | (1)连接形式:承插式热熔连接 (2)铺设深度:3米内 (3)管道检验及试验要求:灌水实验 (4)材质及规格:HEPE增强缠绕管，De630,SN8 | m | 114 | 649.38 |  | 74029.32 | 清单
105 | 030804001021 | 钢管管件制作、安装（90°弯头D159×4.5） | (1)种类:90°弯头 (2)接口形式:焊接 (3)材质及规格:材质：Q235-B，规格：D159×4.5 | 个 | 2 | 302.72 |  | 605.44 | 清单
106 | 030804001022 | 钢管管件制作、安装（水平正三通DN150×DN150） | (1)种类:水平正三通 (2)接口形式:焊接 (3)材质及规格:材质：Q235-B，规格：DN150×DN150,δ=4.5mm | 个 | 1 | 402.81 |  | 402.81 | 清单
107 | 031202002005 | 管道内防腐蚀 | (1)除锈级别:喷砂除锈Sa2.5级 (2)涂刷(喷)品种:IPN8710-2B (3)分层内容:底漆二道,面漆二道,厚度:50(μm/道)用量:150(g/m2/道) (4)涂刷(喷)遍数、漆膜厚度:底漆二道,面漆二道,厚度:50(μm/道)用量:150(g/m2/道) | m2 | 8.987 | 64.66 |  | 581.1 | 清单
108 | 031202002006 | 管道外防腐蚀 | (1)除锈级别:喷砂除锈Sa2.5级 (2)涂刷(喷)品种:二道底漆IPN8710-1,底漆一层纤维布二道面 | m2 | 8.987 | 68.55 |  | 616.06 | 清单
分部分项工程量清单与计价表
工程名称：小蕉片区第二供水工程净水厂项目 | [6 empty] | 第16页 共190页
序号 | 项目编码 | 项目名称 | 项目特征描述 | 计量单位 | 工程量 | 金 额(元)
[6 empty] | 综合单价 |  | 合价
漆IPN8710-3面漆 (3)分层内容:底漆厚度:50(μm/道)面漆厚度:100(μm/道) (4)涂刷(喷)遍数、漆膜厚度:200(g/m2/道)
109 | 040504002005 | 混凝土井 | (1)预制装配式混凝土检查井 圆形1000 (2)参照图集22S521 | 座 | 8 | 5963.24 |  | 47705.92 | 清单
110 | 040503002002 | 混凝土支墩 | (1)C20素混凝土 (2)详见垂直向上弯头管道支墩平面图 | m3 | 0.44 | 1231.81 |  | 542 | 清单
加药、加氯取样管道 | [8 empty] | 分项工程(17房屋建筑与装饰)
111 | 031001006003 | 塑料管 | (1)连接形式:承插粘接 (2)管道检验及试验要求:水压试验合格后,管道必须进行冲洗和消毒 (3)材质及规格:CPVC材质，De25,PN=1.6MPa | m | 548 | 11.44 |  | 6269.12 | 清单
112 | 031001006004 | 塑料管 | (1)连接形式:承插粘接 (2)管道检验及试验要求:水压试验合格后,管道必须进行冲洗和消毒 (3)材质及规格:CPVC材质，De32,PN=1.6MPa | m | 32 | 14.43 |  | 461.76 | 清单
113 | 030801001009 | 钢管-DN100 | (1)连接形式:焊接 (2)铺设深度:2米内 (3)管道检验及试验要求:水压试验合格后,管道必须进行冲洗和消毒 (4)材质及规格:材质：Q235-B碳钢管，规格：D108×4 (5)集中防腐运距:无设计 | m | 36 | 112.74 |  | 4058.64 | 清单
114 | 030109001001 | 离心式泵 | (1)型号:EDH4-20 (2)名称:取样泵 (3)质量:0.2t 以内 (4)材质:不锈钢 (5)规格:4.5m3/h,H=12m,P=0.55kW，1-1/4"×1-1/4" | 台 | 1 | 3237.23 |  | 3237.23 | 清单
115 | 030807003013 | 电磁流量计 DN15 | (1)连接方式:法兰连接 (2)种类:电磁流量计 (3)材质及规格:钢质，DN150,PN=1.0MPa (4)试验要求:水压试验 | 个 | 4 | 5441.42 |  | 21765.68 | 清单
116 | 040504001004 | 圆形砖砌污水检查井（取 | (1)混凝土强度等级:C | 座 | 4 | 5748.23 |  | 22992.92 | 清单
分部分项工程量清单与计价表
工程名称：小蕉片区第二供水工程净水厂项目 | [6 empty] | 第17页 共190页
序号 | 项目编码 | 项目名称 | 项目特征描述 | 计量单位 | 工程量 | 金 额(元)
[6 empty] | 综合单价 |  | 合价
|  | 样井、加氯井） | 15垫层，C30井圈 (2)砂浆强度等级、配合比:1：2 (3)盖板材质、规格:C25混凝土盖板，ф1200 (4)垫层、基础材质及厚度:C15混凝土垫层，100mm厚 (5)砌筑材料品种、规格、强度等级:M10水泥砂浆砌筑MU10砖，水泥实心砖，240×115×53mm (6)勾缝、抹面要求:1:2防水砂浆，抹灰20mm厚 (7)防渗、防水要求:防水砂浆抹灰 (8)井盖、井圈材质及规格:铸铁井盖，ф700 (9)踏步材质、规格:塑钢踏步 (10)图集参考标准:参照图集07MS101-2-24
117 | 010401014001 | 砖地沟 | (1)加药、加氯和取样管线采用砖砌地沟形式铺设,砖砌沟为0.4m*0.4m ,过路时采用钢套管保护,砖砌沟作法详见《国标》02J331-8, 型号为Z0404-1。 (2)并采用活动盖板 | m | 466 | 269.64 |  | 125652.24 | 清单
118 | 010101007004 | 管沟土方 | (1)砖地沟挖土 (2)三类 (3)2m以内 | m3 | 76.424 | 7.52 |  | 574.71 | 清单
119 | 010103002005 | 余方弃置 | (1)土 (2)2km | m3 | 76.424 | 9.79 |  | 748.19 | 清单
污水管道 | [8 empty] | 分项工程(17房屋建筑与装饰)
120 | 010101007005 | 管沟土方 | (1)土壤类别:三类土 (2)挖土深度:2米内 | m3 | 1155.189 | 7.73 |  | 8929.61 | 清单
121 | 010103001008 | 回填方 | (1)填方粒径要求:满足设计和规范的要求 (2)填方来源、运距:施工场内 (3)密实度要求:满足设计和规范的要求 (4)填方材料品种:由投标人根据设计要求验方后方可填入，并符合相关工程的质量规范要求。 | m3 | 373.982 | 9.78 |  | 3657.54 | 清单
122 | 010103001009 | 回填方 | (1)机制砂 | m3 | 337.761 | 110.1 |  | 37187.49 | 清单
123 | 010103002006 | 余方弃置 | (1)土 (2)2km | m3 | 725.325 | 9.79 |  | 7100.93 | 清单
分部分项工程量清单与计价表
工程名称：小蕉片区第二供水工程净水厂项目 | [6 empty] | 第18页 共190页
序号 | 项目编码 | 项目名称 | 项目特征描述 | 计量单位 | 工程量 | 金 额(元)
[6 empty] | 综合单价 |  | 合价
124 | 010404001004 | 垫层 | (1)垫层材料种类、配合比、厚度:管道砂基础 | m3 | 57.726 | 137.77 |  | 7952.91 | 清单
125 | 031001006005 | 塑料管 | (1)连接形式:承插式热熔连接 (2)铺设深度:3米内 (3)管道检验及试验要求:灌水实验 (4)材质及规格:HEPE增强缠绕管，De110,SN8 | m | 26 | 68.35 |  | 1777.1 | 清单
126 | 031001006006 | 塑料管 | (1)连接形式:承插式热熔连接 (2)铺设深度:3米内 (3)管道检验及试验要求:闭水实验 (4)材质及规格:HEPE增强缠绕管，De160,SN8 | m | 6 | 96.36 |  | 578.16 | 清单
127 | 031001006007 | 塑料管 | (1)连接形式:承插式热熔连接 (2)铺设深度:3米内 (3)管道检验及试验要求:灌水实验 (4)材质及规格:HEPE增强缠绕管，De315,SN8 | m | 366 | 243.36 |  | 89069.76 | 清单
128 | 031001006008 | 塑料管 | (1)连接形式:粘接 (2)安装部位:室外 (3)介质:污水 (4)材质、规格:UPVC管,De110,PN=1.0MPa | m | 7 | 30.55 |  | 213.85 | 清单
129 | 030801001010 | 钢管-DN300 | (1)连接形式:焊接 (2)铺设深度:2米内 (3)管道检验及试验要求:水压试验合格后,管道必须进行冲洗和消毒 (4)材质及规格:材质：Q235-B碳钢管，规格：D325×8 (5)集中防腐运距:无设计 | m | 18 | 368.61 |  | 6634.98 | 清单
130 | 031202002007 | 管道内防腐蚀 | (1)除锈级别:喷砂除锈Sa2.5级 (2)涂刷(喷)品种:IPN8710-2B (3)分层内容:底漆二道,面漆二道,厚度:50(μm/道)用量:150(g/m2/道) (4)涂刷(喷)遍数、漆膜厚度:底漆二道,面漆二道,厚度:50(μm/道)用量:150(g/m2/道) (5)明装钢管 内防腐 | m2 | 33.912 | 64.66 |  | 2192.75 | 清单
131 | 031202002008 | 管道外防腐蚀 | (1)除锈级别:喷砂除 | m2 | 33.912 | 55.91 |  | 1896.02 | 清单
分部分项工程量清单与计价表
工程名称：小蕉片区第二供水工程净水厂项目 | [6 empty] | 第19页 共190页
序号 | 项目编码 | 项目名称 | 项目特征描述 | 计量单位 | 工程量 | 金 额(元)
[6 empty] | 综合单价 |  | 合价
锈Sa2.5级 (2)涂刷(喷)品种:二道底漆IPN8710-1,底漆一层纤维布二道面漆IPN8710-3面漆 (3)分层内容:底漆厚度:50(μm/道)面漆厚度:100(μm/道) (4)位置:明装钢管 外壁防腐
132 | 040502002001 | 钢管管件制作、安装（90°弯头DN100） | (1)种类:90°弯头 (2)接口形式:焊接 (3)材质及规格:材质：Q235-B，规格：DN100,δ=4mm | 个 | 1 | 201.32 |  | 201.32 | 清单
133 | 030804001023 | 钢管管件制作、安装（45°弯头D325×8） | (1)种类:45°弯头 (2)接口形式:焊接 (3)材质及规格:材质：Q235-B，规格：D325×8 | 个 | 2 | 555.66 |  | 1111.32 | 清单
134 | 040504002006 | 混凝土井 | (1)Φ800污水水检查井 (2)圆形预制装配式混凝土检查井，详图集22S521-10 | 座 | 24 | 5479.2 |  | 131500.8 | 清单
135 | 010507006001 | 化粪池 | (1)钢筋砼化粪池 G1-2F 参照图集22S702-75~79 | 座 | 1 | 16550.17 |  | 16550.17 | 清单
136 | 010507006002 | 隔油池 GY-2F |  | 座 | 1 | 9675.04 |  | 9675.04 | 清单
137 | 040504002007 | 竖槽式混凝土跌水井-DS15 | (1)竖槽式混凝土跌水井，平面尺寸2500×1400(mm)，参照图集06MS201-3-104 | 座 | 1 | 18483.65 |  | 18483.65 | 清单
138 | 040503002003 | 混凝土支墩 | (1)C20素混凝土 (2)详见垂直向上弯头管道支墩平面图 | m3 | 0.147 | 1231.81 |  | 181.08 | 清单
自用水管道 | [8 empty] | 分项工程(17房屋建筑与装饰)
139 | 010101007006 | 管沟土方 | (1)土壤类别:三类土 (2)挖土深度:2米内 | m3 | 282.131 | 7.39 |  | 2084.95 | 清单
140 | 010103001010 | 回填方 | (1)填方粒径要求:满足设计和规范的要求 (2)填方来源、运距:施工场内 (3)密实度要求:满足设计和规范的要求 (4)填方材料品种:由投标人根据设计要求验方后方可填入，并符合相关工程的质量规范要求。 | m3 | 55.05 | 9.78 |  | 538.39 | 清单
141 | 010103001011 | 回填方 | (1)机制砂 | m3 | 172.43 | 110.1 |  | 18984.54 | 清单
142 | 010103002007 | 余方弃置 | (1)土 (2)2km | m3 | 218.855 | 9.79 |  | 2142.59 | 清单
143 | 031001006009 | 塑料管 | (1)连接形式:电热熔连接 | m | 84 | 14.46 |  | 1214.64 | 清单
分部分项工程量清单与计价表
工程名称：小蕉片区第二供水工程净水厂项目 | [6 empty] | 第20页 共190页
序号 | 项目编码 | 项目名称 | 项目特征描述 | 计量单位 | 工程量 | 金 额(元)
[6 empty] | 综合单价 |  | 合价
(2)垫层、基础材质及厚度:无设计 (3)铺设深度:无设计 (4)管道检验及试验要求:水压试验合格后,管道必须进行冲洗和消毒 (5)材质及规格:PE材质，De25,PN=1.6MPa
144 | 031001006010 | 塑料管 | (1)连接形式:电热熔连接 (2)管道检验及试验要求:水压试验合格后,管道必须进行冲洗和消毒 (3)材质及规格:PE材质，De32,PN=1.6MPa | m | 29 | 17.46 |  | 506.34 | 清单
145 | 031001006011 | 塑料管 | (1)连接形式:电热熔连接 (2)管道检验及试验要求:水压试验合格后,管道必须进行冲洗和消毒 (3)材质及规格:PE材质，De40,PN=1.6MPa | m | 28 | 26.41 |  | 739.48 | 清单
146 | 031001006012 | 塑料管 | (1)连接形式:电热熔连接 (2)管道检验及试验要求:水压试验合格后,管道必须进行冲洗和消毒 (3)材质及规格:PE材质，De63,PN=1.6MPa | m | 270 | 58.05 |  | 15673.5 | 清单
147 | 030801001011 | 钢管-DN150 | (1)连接形式:焊接 (2)垫层、基础材质及厚度:粗中砂垫层,压实系数0.90，无基础设计 (3)铺设深度:2米内 (4)管道检验及试验要求:水压试验合格后,管道必须进行冲洗和消毒 (5)材质及规格:材质：Q235-B碳钢管，规格：D159×4.5 | m | 252 | 166.19 |  | 41879.88 | 清单
148 | 031202002009 | 管道内防腐蚀 | (1)除锈级别:喷砂除锈Sa2.5级 (2)涂刷(喷)品种:IPN8710-2B (3)分层内容:底漆二道,面漆二道,厚度:50(μm/道)用量:150(g/m2/道) (4)涂刷(喷)遍数、漆膜厚度:底漆二道,面漆二道,厚度:50(μm/道)用量:150(g/m2/道) | m2 | 125.814 | 64.66 |  | 8135.13 | 清单
分部分项工程量清单与计价表
工程名称：小蕉片区第二供水工程净水厂项目 | [6 empty] | 第21页 共190页
序号 | 项目编码 | 项目名称 | 项目特征描述 | 计量单位 | 工程量 | 金 额(元)
[6 empty] | 综合单价 |  | 合价
149 | 031202002010 | 管道外防腐蚀 | (1)除锈级别:喷砂除锈Sa2.5级 (2)涂刷(喷)品种:二道底漆IPN8710-1,底漆一层纤维布二道面漆IPN8710-3面漆 (3)分层内容:底漆厚度:50(μm/道)面漆厚度:100(μm/道) (4)涂刷(喷)遍数、漆膜厚度:200(g/m2/道) | m2 | 125.814 | 68.55 |  | 8624.55 | 清单
150 | 030804001024 | 钢管管件制作、安装（11.25°弯头D159×4.5） | (1)种类:11.25°弯头 (2)接口形式:焊接 (3)材质及规格:材质：Q235-B，规格：D159×4.5 | 个 | 2 | 202.61 |  | 405.22 | 清单
151 | 030804001025 | 钢管管件制作、安装（90°弯头D159×4.5） | (1)种类:90°弯头 (2)接口形式:焊接 (3)材质及规格:材质：Q235-B，规格：D159×4.5 | 个 | 4 | 302.72 |  | 1210.88 | 清单
152 | 030804001026 | 钢管管件制作、安装（同心异径管DN150×DN50） | (1)种类:同心异径管 (2)接口形式:焊接 (3)材质及规格:材质：Q235-B，规格：DN150×DN50,δ=4.5mm | 个 | 1 | 214.3 |  | 214.3 | 清单
153 | 030804001027 | 钢管管件制作、安装（同心异径管DN300×DN150） | (1)种类:同心异径管 (2)接口形式:焊接 (3)材质及规格:材质：Q235-B，规格：DN300×DN150,δ=9mm | 个 | 1 | 523.16 |  | 523.16 | 清单
154 | 030804001028 | 钢管管件制作、安装（水平异径三通DN150×DN50） | (1)种类:水平异径三通 (2)接口形式:焊接 (3)材质及规格:材质：Q235-B，规格：DN150×DN50,δ=4.5mm | 个 | 7 | 352.76 |  | 2469.32 | 清单
155 | 030804001029 | 钢管管件制作、安装（水平异径三通DN150×DN100） | (1)种类:水平异径三通 (2)接口形式:焊接 (3)材质及规格:材质：Q235-B，规格：DN150×DN100,δ=4.5mm | 个 | 1 | 352.76 |  | 352.76 | 清单
156 | 030804001030 | 钢管管件制作、安装（水平异径三通DN300×DN150） | (1)种类:水平异径三通 (2)接口形式:焊接 (3)材质及规格:材质：Q235-B，规格：DN300×DN150,δ=9mm | 个 | 1 | 532.28 |  | 532.28 | 清单
157 | 030804001031 | 钢管管件制作、安装（水平正三通DN150×DN150） | (1)种类:水平正三通 (2)接口形式:焊接 (3)材质及规格:材质：Q235-B，规格：DN150×DN150,δ=4.5mm | 个 | 4 | 402.82 |  | 1611.28 | 清单
158 | 030807003014 | 软密封闸阀(Z45X-10,DN50) | (1)连接方式:法兰连接 (2)种类:软密封闸阀 | 个 | 1 | 262.83 |  | 262.83 | 清单
分部分项工程量清单与计价表
工程名称：小蕉片区第二供水工程净水厂项目 | [6 empty] | 第22页 共190页
序号 | 项目编码 | 项目名称 | 项目特征描述 | 计量单位 | 工程量 | 金 额(元)
[6 empty] | 综合单价 |  | 合价
(3)材质及规格:钢质，Z45X-10,DN50 (4)试验要求:水压试验合格后,管道必须进行冲洗和消毒
159 | 030807003015 | 软密封闸阀(Z45X-10,DN100) | (1)连接方式:法兰连接 (2)种类:软密封闸阀 (3)材质及规格:钢质，Z45X-10,DN100 (4)试验要求:水压试验合格后,管道必须进行冲洗和消毒 | 个 | 1 | 816.38 |  | 816.38 | 清单
160 | 030807003016 | 软密封闸阀(Z45X-10,DN150) | (1)连接方式:法兰连接 (2)种类:软密封闸阀 (3)材质及规格:钢质，Z45X-10,DN150 (4)试验要求: | 个 | 9 | 724.73 |  | 6522.57 | 清单
161 | 030807003017 | 低压法兰阀门 | (1)连接方式:法兰连接 (2)种类:双法兰限位伸缩器 (3)材质及规格:VSSJA-2型,DN150 (4)试验要求:水压试验 | 个 | 7 | 1184.73 |  | 8293.11 | 清单
162 | 030807003018 | 低压法兰阀门 | (1)连接方式:法兰连接 (2)种类:复合式排气阀 (3)材质及规格:钢质，DN50 (4)试验要求: | 个 | 1 | 570.06 |  | 570.06 | 清单
163 | 030810002005 | 低压碳钢焊接法兰 | (1)Q235-B (2)法兰连接 (3)DN100,PN=1.0MPa (4)法兰盘 (5)电弧焊 | 副 | 1 | 162.08 |  | 162.08 | 清单
164 | 030810002006 | 低压碳钢焊接法兰 | (1)Q235-B (2)法兰连接 (3)DN150,PN=1.0MPa (4)法兰盘 (5)电弧焊 | 副 | 11 | 212.6 |  | 2338.6 | 清单
165 | 030901011001 | 室外消火栓 | (1)种类:冲洗栓 (2)接口形式:活接头 (3)材质及规格:镀锌材质，DN50,PN=1.0MPa | 套 | 5 | 307.6 |  | 1538 | 清单
166 | 030901011002 | 室外消火栓 | (1)地上式防撞消火栓 SSF-150/80-1.6 (2)室外 | 套 | 3 | 2081.51 |  | 6244.53 | 清单
167 | 031003013001 | 水表 | (1)附件配置:无旁通 (2)连接形式:法兰连接 (3)安装部位(室内外):室外 | 组 | 2 | 5808.32 |  | 11616.64 | 清单
分部分项工程量清单与计价表
工程名称：小蕉片区第二供水工程净水厂项目 | [6 empty] | 第23页 共190页
序号 | 项目编码 | 项目名称 | 项目特征描述 | 计量单位 | 工程量 | 金 额(元)
[6 empty] | 综合单价 |  | 合价
(4)型号、规格:DN150,PN=1.0MPa
168 | 040504001005 | 圆形砖砌污水检查井（闸阀井） | (1)混凝土强度等级:C15垫层，C30井圈 (2)砂浆强度等级、配合比:1：2 (3)盖板材质、规格:C25混凝土盖板，ф1200 (4)垫层、基础材质及厚度:C15混凝土垫层，100mm厚 (5)砌筑材料品种、规格、强度等级:M10水泥砂浆砌筑MU10砖，水泥实心砖，240×115×53mm (6)勾缝、抹面要求:1:2防水砂浆，抹灰20mm厚 (7)防渗、防水要求:防水砂浆抹灰 (8)井盖、井圈材质及规格:铸铁井盖，ф700 (9)踏步材质、规格:塑钢踏步 (10)图集参考标准:参照图集07MS101-2-24 | 座 | 5 | 5748.23 |  | 28741.15 | 清单
169 | 040504001006 | 圆形砖砌污水检查井（排气井） | (1)混凝土强度等级:C15垫层，C30井圈 (2)砂浆强度等级、配合比:1：2 (3)盖板材质、规格:C25混凝土盖板，ф1200 (4)垫层、基础材质及厚度:C15混凝土垫层，100mm厚 (5)砌筑材料品种、规格、强度等级:M10水泥砂浆砌筑MU10砖，水泥实心砖，240×115×53mm (6)勾缝、抹面要求:1:2防水砂浆，抹灰20mm厚 (7)防渗、防水要求:防水砂浆抹灰 (8)井盖、井圈材质及规格:铸铁井盖，ф700 (9)踏步材质、规格:塑钢踏步 (10)图集参考标准:参照图集07MS101-2-52 | 座 | 1 | 5985.72 |  | 5985.72 | 清单
170 | 040503002004 | 混凝土支墩 | (1)C20素混凝土 (2)详见垂直向上弯头管道支墩平面图 结总J-07 | m3 | 0.44 | 1231.81 |  | 542 | 清单
分部分项工程量清单与计价表
工程名称：小蕉片区第二供水工程净水厂项目 | [6 empty] | 第24页 共190页
序号 | 项目编码 | 项目名称 | 项目特征描述 | 计量单位 | 工程量 | 金 额(元)
[6 empty] | 综合单价 |  | 合价
171 | 040504002008 | 钢筋混凝土矩形水表井-3150×1700×1700(mm) | (1)混凝土强度等级:C30，P6 (2)垫层、基础材质及厚度:垫层：100mm厚，C20素混凝土，基础：400mm厚，C30，P6 (3)防渗、防水要求:水池内壁、底板面、顶板底面均为12厚聚合物水泥砂浆粉刷(水池内应用无毒性的),顶板顶面、走道板面等其它构件均涂20厚1:2防水水泥砂浆,水池外壁均涂20厚1:2防水水泥砂浆。 (4)井盖、井圈材质及规格:井体尺寸：3150×1700×1700(mm)，井盖：预制轻型井盖（带锁），2800×1300(mm)，2块 (5)踏步材质、规格:球墨铸铁踏步 | 座 | 2 | 20549.97 |  | 41099.94 | 清单
172 | 040502005001 | 手动球阀（DN32） | (1)连接方式:螺纹连接 (2)种类:手动球阀 (3)材质及规格:黄铜，Q11F-25T,DN32,PN=1.6MPa (4)试验要求:水压试验合格后,管道必须进行冲洗和消毒 | 个 | 3 | 280.93 |  | 842.79 | 清单
173 | 040502005002 | 电动球阀（DN32） | (1)连接方式:法兰连接 (2)种类:电动球阀 (3)材质及规格:铜质，DN32,Pn=1.6MPa (4)试验要求:水压试验合格后,管道必须进行冲洗和消毒 | 个 | 3 | 690.4 |  | 2071.2 | 清单
174 | 030807003019 | Y型过滤器-DN32 | (1)名称:Y型过滤器 (2)连接形式:法兰 (3)材质:碳钢 (4)型号、规格:DN32，Pn=1.6MPa (5)焊接方法:电弧焊 | 个 | 3 | 384.8 |  | 1154.4 | 清单
175 | 030807003020 | 低阻力倒流防止器-DN32 | (1)名称:低阻力倒流防止器 (2)连接形式:法兰 (3)材质:碳钢 (4)型号、规格:DN32，Pn=1.6MPa (5)焊接方法:电弧焊 | 个 | 3 | 384.8 |  | 1154.4 | 清单
176 | 031003019001 | 喷泉喷头 | (1)名称:埋地式360°旋转摇臂喷头 (2)规格、压力等级:DN32,PN=1.6MPa | 个 | 9 | 74.1 |  | 666.9 | 清单
分部分项工程量清单与计价表
工程名称：小蕉片区第二供水工程净水厂项目 | [6 empty] | 第25页 共190页
序号 | 项目编码 | 项目名称 | 项目特征描述 | 计量单位 | 工程量 | 金 额(元)
[6 empty] | 综合单价 |  | 合价
雨水管道 | [8 empty] | 分项工程(17房屋建筑与装饰)
177 | 010101007007 | 管沟土方 | (1)三类土 (2)2m以内 | m3 | 5075.67 | 6.93 |  | 35174.39 | 清单
178 | 010103001012 | 回填方 | (1)填方粒径要求:满足设计和规范的要求 (2)填方来源、运距:施工场内 (3)密实度要求:满足设计和规范的要求 (4)填方材料品种:由投标人根据设计要求验方后方可填入，并符合相关工程的质量规范要求。 | m3 | 3738.161 | 9.78 |  | 36559.21 | 清单
179 | 010103001013 | 回填方 | (1)机制砂 | m3 | 765.476 | 110.1 |  | 84278.91 | 清单
180 | 010103002008 | 余方弃置 | (1)土 (2)2km | m3 | 778.933 | 9.79 |  | 7625.75 | 清单
181 | 031001006013 | 塑料管 | (1)连接形式:承插式热熔连接 (2)垫层、基础材质及厚度:粗中砂垫层,压实系数0.90，无基础设计 (3)铺设深度:3米内 (4)管道检验及试验要求:闭水实验 (5)材质及规格:HEPE增强缠绕管，De110,SN8 | m | 114 | 88.38 |  | 10075.32 | 清单
182 | 031001006014 | 塑料管 | (1)连接形式:承插式热熔连接 (2)垫层、基础材质及厚度:粗中砂垫层,压实系数0.90，无基础设计 (3)铺设深度:3米内 (4)管道检验及试验要求:闭水实验 (5)材质及规格:HEPE增强缠绕管，De200,SN8 | m | 60 | 165.87 |  | 9952.2 | 清单
183 | 031001006015 | 塑料管 | (1)连接形式:承插式热熔连接 (2)垫层、基础材质及厚度:粗中砂垫层,压实系数0.90，无基础设计 (3)铺设深度:3米内 (4)管道检验及试验要求:闭水实验 (5)材质及规格:HEPE增强缠绕管，De315,SN8 | m | 114 | 256.73 |  | 29267.22 | 清单
184 | 031001006016 | 塑料管 | (1)连接形式:承插式热熔连接 (2)垫层、基础材质及厚度:粗中砂（机制砂 | m | 102 | 385.1 |  | 39280.2 | 清单
分部分项工程量清单与计价表
工程名称：小蕉片区第二供水工程净水厂项目 | [6 empty] | 第26页 共190页
序号 | 项目编码 | 项目名称 | 项目特征描述 | 计量单位 | 工程量 | 金 额(元)
[6 empty] | 综合单价 |  | 合价
）垫层,压实系数0.90，无基础设计 (3)铺设深度:3米内 (4)管道检验及试验要求: (5)材质及规格:HEPE增强缠绕管，De426,SN8
185 | 031001006017 | 塑料管 | (1)连接形式:承插式热熔连接 (2)垫层、基础材质及厚度:粗中砂（机制砂）垫层,压实系数0.90，无基础设计 (3)铺设深度:3米内 (4)管道检验及试验要求: (5)材质及规格:HEPE增强缠绕管，De530,SN8 | m | 4 | 501.57 |  | 2006.28 | 清单
186 | 031001006018 | 塑料管 | (1)连接形式:承插式热熔连接 (2)垫层、基础材质及厚度:粗中砂（机制砂）垫层,压实系数0.90，无基础设计 (3)铺设深度:3米内 (4)管道检验及试验要求: (5)材质及规格:HEPE增强缠绕管，De630,SN8 | m | 240 | 681.85 |  | 163644 | 清单
187 | 030801001012 | 钢管-DN600 | (1)连接形式:焊接 (2)垫层、基础材质及厚度:粗中砂垫层,压实系数0.90，无基础设计 (3)铺设深度:3.565米 (4)管道检验及试验要求:水压试验合格后,管道必须进行冲洗和消毒 (5)材质及规格:材质：Q235-B碳钢管，规格：D630×9 (6)集中防腐运距:无设计 | m | 20 | 791.91 |  | 15838.2 | 清单
188 | 031202002011 | 管道内防腐蚀 | (1)除锈级别:喷砂除锈Sa2.5级 (2)涂刷(喷)品种:IPN8710-2B (3)分层内容:底漆二道,面漆二道,厚度:50(μm/道)用量:150(g/m2/道) (4)涂刷(喷)遍数、漆膜厚度:底漆二道,面漆二道,厚度:50(μm/道)用量:150(g/m2/道 | m2 | 37.68 | 64.66 |  | 2436.39 | 清单
分部分项工程量清单与计价表
工程名称：小蕉片区第二供水工程净水厂项目 | [6 empty] | 第27页 共190页
序号 | 项目编码 | 项目名称 | 项目特征描述 | 计量单位 | 工程量 | 金 额(元)
[6 empty] | 综合单价 |  | 合价
) (5)明装钢管 内防腐
189 | 031202002012 | 管道外防腐蚀 | (1)除锈级别:喷砂除锈Sa2.5级 (2)涂刷(喷)品种:二道底漆IPN8710-1,底漆一层纤维布二道面漆IPN8710-3面漆 (3)分层内容:底漆厚度:50(μm/道)面漆厚度:100(μm/道) (4)位置:明装钢管 外壁防腐 | m2 | 37.68 | 55.91 |  | 2106.69 | 清单
190 | 040501008001 | 水平导向钻进 | (1)小型定向钻机穿越敷管(DN600) (2)PE给水管 Dd600，SN8 | m | 12 | 4511 |  | 54132 | 清单
191 | 030804001032 | 钢管管件制作、安装（45°弯头D325×8） | (1)种类:45°弯头 (2)接口形式:焊接 (3)材质及规格:材质：Q235-B，规格：D325×8 | 个 | 2 | 555.66 |  | 1111.32 | 清单
192 | 030810002007 | 低压碳钢焊接法兰 | (1)低压法兰(碳钢平焊法兰(电弧焊) 公称直径600mm以内) | 副 | 1 | 2016.73 |  | 2016.73 | 清单
193 | 040504009001 | 雨水口 | (1)名称:预制混凝土装配式平篦式单篦雨水口 (2)垫层、基础材质及厚度: (3)砌筑材料品种、规格: (4)砂浆强度等级及配合比: (5)雨水箅子及圈口材质、型号、规格:铸铁篦子，铸铁井圈 (6)参考图集16S518-39 | 座 | 10 | 1493.08 |  | 14930.8 | 清单
194 | 040504002009 | 混凝土井 | (1)Φ1000雨水检查井 (2)圆形预制装配式混凝土检查井，详图集22S521-10 | 座 | 25 | 8309.72 |  | 207743 | 清单
195 | 040504002010 | 竖槽式混凝土跌水井-D24 | (1)竖槽式混凝土跌水井，平面尺寸2500×1400(mm)，参照图集06MS201-3-104 | 座 | 1 | 15416.04 |  | 15416.04 | 清单
196 | 040504006001 | 砌体出水口 | (1)垫层、基础材质及厚度:C15垫层，C30基础，具体详国标06MS201-9/3 (2)砌筑材料品种、规格:M7.5水泥砂浆砌筑MU10砖，具体详国标06MS201-9/3 (3)砌筑、勾缝、抹面要求:详国标06MS201-9/3 | 座 | 1 | 3426 |  | 3426 | 清单
分部分项工程量清单与计价表
工程名称：小蕉片区第二供水工程净水厂项目 | [6 empty] | 第28页 共190页
序号 | 项目编码 | 项目名称 | 项目特征描述 | 计量单位 | 工程量 | 金 额(元)
[6 empty] | 综合单价 |  | 合价
(4)砂浆强度等级及配合比:1:3水泥砂浆，具体详国标06MS201-9/3 (5)管径DN500
197 | 040503002005 | 混凝支墩土 | (1)C20素混凝土 (2)详见垂直向上弯头管道支墩平面图 结总J-07 (3)参照图集03SS505-79 | m3 | 0.76 | 1231.81 |  | 936.18 | 清单
海绵城市设计专篇 | [8 empty] | 分项工程(17房屋建筑与装饰)
198 | 040501004001 | 塑料管 | (1)连接形式:承插连接,橡胶圈密封 (2)铺设深度:2米内 (3)材质及规格:HDPE缠绕管(B型结构)，环刚度≥SN8，DN200 | m | 60 | 106.93 |  | 6415.8 | 清单
199 | 040504009002 | 雨水口 | (1)溢流口详大样图HM-20，井体做法参20S515第21页 (2)混凝土强度等级:C15细石混泥土 (3)垫层、基础材质及厚度:100厚C15混泥土基础 (4)砌筑材料品种、规格:M10水泥砂浆砌MU15烧结普通砖或MU20混凝土普通砖 (5)砂浆强度等级及配合比:20厚水泥砂浆抹面 (6)雨水箅子及圈口材质、型号、规格:井盖选用Ф500圆形海绵城市专用铸铁溢流口 | 座 | 9 | 1204.04 |  | 10836.36 | 清单
200 | 040701006001 | 土工合成材料 | (1)铺设位置:地面平铺 (2)材料规格、强度、单位重量:透水土工布300g/m2 (3)连（搭）接方式:焊接 | m2 | 1140 | 10.15 |  | 11571 | 清单
201 | 040701009001 | 碎（卵）石导流层 | (1)材料品种:砾石层(粒径30~50mm) (2)材料规格:砾石层(粒径30~50mm) (3)导流层厚度或断面尺寸:200mm | m3 | 114 | 184.85 |  | 21072.9 | 清单
202 | 040701018001 | 覆盖植被层 | (1)厚度:300mm (2)材料种类:种植土层(砂子含量60%~80%,有机成份5%~10%,粘土含量不超过5%) | m2 | 570 | 14.97 |  | 8532.9 | 清单
边坡支护 | [8 empty] | 分项工程(17市政)
分部分项工程量清单与计价表
工程名称：小蕉片区第二供水工程净水厂项目 | [6 empty] | 第29页 共190页
序号 | 项目编码 | 项目名称 | 项目特征描述 | 计量单位 | 工程量 | 金 额(元)
[6 empty] | 综合单价 |  | 合价
203 | 010202007002 | 锚杆 | (1)详设计 (2)锚杆钻孔、边坡 (3)12米 (4)Φ150 (5)2Φ25钢筋 (6)否 (7)纯水泥浆二次注浆 | m | 2433 | 245.59 |  | 597520.47 | 清单
204 | 010501001001 | 垫层 | (1)非泵送商品砼 (2)C15 | m3 | 3.822 | 475.38 |  | 1816.9 | 清单
205 | 010501003001 | 独立基础 | (1)泵送商品砼 (2)C30 | m3 | 3.9 | 530.54 |  | 2069.11 | 清单
206 | 010515001001 | 现浇构件钢筋 | (1)HRB400EΦ12 | t | 0.346 | 5162.14 |  | 1786.1 | 清单
207 | 010503001001 | 基础梁 | (1)400*400格构梁 (2)泵送商品砼 (3)C30 | m3 | 210.907 | 536.31 |  | 113111.53 | 清单
208 | 010515001002 | 现浇构件钢筋 | (1)HRB400EΦ8 | t | 10.5 | 5361.66 |  | 56297.43 | 清单
209 | 010515001003 | 现浇构件钢筋 | (1)HRB400EΦ12 | t | 4.682 | 5162.13 |  | 24169.09 | 清单
210 | 010515001004 | 现浇构件钢筋 | (1)HRB400EΦ16 | t | 3.948 | 4971.63 |  | 19628 | 清单
211 | 010515001005 | 现浇构件钢筋 | (1)HRB400EΦ22 | t | 30.997 | 4720.11 |  | 146309.25 | 清单
212 | 010503002001 | 矩形梁 | (1)400*300压顶梁 (2)泵送商品砼 (3)C30 | m3 | 30.997 | 541.03 |  | 16770.31 | 清单
213 | 010515001006 | 现浇构件钢筋 | (1)HRB400EΦ8 | t | 0.918 | 5361.66 |  | 4922 | 清单
214 | 010515001007 | 现浇构件钢筋 | (1)HRB400EΦ12 | t | 0.459 | 5162.14 |  | 2369.42 | 清单
215 | 010515001008 | 现浇构件钢筋 | (1)HRB400EΦ22 | t | 3.082 | 4720.11 |  | 14547.38 | 清单
216 | 010202009002 | 喷射混凝土（砂浆）支护 | (1)护坡框架梁内 (2)10cm (3)Φ8@200钢筋网 (4)C25商品砼 | m2 | 1778.29 | 127.94 |  | 227514.42 | 清单
217 | 010515003002 | 钢筋网片 | (1)HRB400EΦ8@200钢筋网 | t | 7.022 | 5962.64 |  | 41869.66 | 清单
218 | 040201009001 | 塑料排水板 | (1)仰斜式长排水孔 (2)Φ110mm钻孔+软式透水管Φ80mm‘外包土工布一层250g/m2 | m | 1110 | 168.58 |  | 187123.8 | 清单
219 | 040201009002 | 塑料排水板 | (1)短排水管 (2)Φ130mm钻孔+Φ110mm外包二层20目尼龙滤网、入土部分打Φ6@50麻花眼 | m | 197.588 | 137.38 |  | 27144.64 | 清单
220 | 040201022001 | 排水沟、截水沟 | (1)排水沟 (2)400*400 (3)C20非泵送商品砼、钢筋配置详设计 (4)无 | m | 226.373 | 221.28 |  | 50091.82 | 清单
221 | 010515001009 | 现浇构件钢筋 | (1)HRB400EΦ8 | t | 1.585 | 5361.66 |  | 8498.23 | 清单
222 | 040201022002 | 排水沟、截水沟 | (1)截水沟 (2)1000*1000 (3)M10浆砌MU40片石 (4)无 | m | 161.836 | 664.63 |  | 107561.06 | 清单
分部分项工程量清单与计价表
工程名称：小蕉片区第二供水工程净水厂项目 | [6 empty] | 第30页 共190页
序号 | 项目编码 | 项目名称 | 项目特征描述 | 计量单位 | 工程量 | 金 额(元)
[6 empty] | 综合单价 |  | 合价
(5)沟内侧抹20厚 M10防水砂浆
223 | 010515001010 | 现浇构件钢筋 | (1)HRB400EΦ8 | t | 3.177 | 5361.66 |  | 17033.99 | 清单
224 | 080106003001 | 急流槽 | (1)C30商品砼 (2)600*400 (3)C30非泵送商品混凝土 | m | 80.905 | 567.13 |  | 45883.65 | 清单
225 | 010515001011 | 现浇构件钢筋 | (1)HRB400EΦ8 | t | 1.678 | 5361.66 |  | 8996.87 | 清单
226 | 040504002011 | 混凝土井 | (1)消能池 1900*1300*100 (2)C30商品砼、钢筋详设计 (3)250厚C30商品砼 (4)预制盖板 | 座 | 3 | 3404.97 |  | 10214.91 | 清单
227 | 010515001012 | 现浇构件钢筋 | (1)HRB400EΦ8 | t | 0.131 | 5361.68 |  | 702.38 | 清单
|  | 试验段【暂按工程锚杆考虑作为试验锚杆】 | [6 empty] | 清单
基坑支护 | [8 empty] | 分项工程(17市政)
|  | 二级加压泵房 | [6 empty] | 清单
228 | 010102003001 | 挖基坑石方 | (1)极软岩 (2)1.5m | m3 | 48.541 | 64.04 |  | 3108.57 | 清单
229 | 010102001001 | 挖一般石方 | (1)极软岩 (2)5m | m3 | 1080.271 | 55.34 |  | 59782.2 | 清单
230 | 010101002002 | 挖一般土方 | (1)三类土 (2)5m以内 | m3 | 540.136 | 4.69 |  | 2533.24 | 清单
231 | 010103002009 | 余方弃置 | (1)极软岩 (2)2km | m3 | 1128.812 | 16.55 |  | 18681.84 | 清单
232 | 010103002010 | 余方弃置 | (1)土方 (2)2km | m3 | 540.136 | 9.82 |  | 5304.14 | 清单
|  | 分部小计 |  |  | 3337.896 |  |  | 89409.99 | 分部小计
233 | 040201022003 | 排水沟、截水沟 | (1)排水沟 (2)M10 (3)300*300 (4)c20素混凝土 (5)mu15水泥普通砖 (6)无 | m | 164.6 | 81.99 |  | 13495.55 | 清单
|  | 分部小计 |  |  | 164.6 |  |  | 13495.55 | 分部小计
234 | 010202009003 | 喷射混凝土（砂浆）支护 | (1)护坡框架梁内 (2)8cm (3) (4)C25商品砼 | m2 | 440.139 | 111.34 |  | 49005.08 | 清单
235 | 010515003003 | 钢筋网片 | (1)HRB400EΦ8@200钢筋网 | t | 1.738 | 5962.64 |  | 10363.07 | 清单
236 | 040901009001 | 预埋铁件 | (1)hrb400 (2)φ18 | t | 0.45 | 9200.26 |  | 4140.12 | 清单
237 | 040309009001 | （泄）水管 | (1)泄水孔 1500*1500布置 (2)Φ100mm钻孔+Φ80mmPVC透水管外包二层无纺布、穿梅花状Φ6@100 | m | 156.494 | 82.92 |  | 12976.48 | 清单
分部分项工程量清单与计价表
工程名称：小蕉片区第二供水工程净水厂项目 | [6 empty] | 第31页 共190页
序号 | 项目编码 | 项目名称 | 项目特征描述 | 计量单位 | 工程量 | 金 额(元)
[6 empty] | 综合单价 |  | 合价
238 | 040205012002 | 隔离护栏 | (1)护栏 (2)Φ48mm〥=3.5钢管立柱 (3)密目式安全立网 (4)C15砼基础300*300*300 | m | 120.1 | 44.46 |  | 5339.65 | 清单
|  | 分部小计 |  |  | 718.921 |  |  | 81824.4 | 分部小计
|  | 排泥排水池 | [6 empty] | 清单
239 | 010102003002 | 挖基坑石方 | (1)极软岩 (2)1.5m | m3 | 39.409 | 67.9 |  | 2675.87 | 清单
240 | 010102001002 | 挖一般石方 | (1)极软岩 | m3 | 2021.312 | 55.34 |  | 111859.41 | 清单
|  | 分部小计 |  |  | 2060.721 |  |  | 114535.28 | 分部小计
241 | 010103002011 | 余方弃置 | (1)极软岩 (2)2km | m3 | 2060.721 | 16.55 |  | 34104.93 | 清单
242 | 040201022004 | 排水沟、截水沟 | (1)排水沟 (2)M10 (3)300*300 (4)c20素混凝土 (5)mu15水泥普通砖 (6)无 | m | 110.761 | 81.99 |  | 9081.29 | 清单
|  | 分部小计 |  |  | 2171.482 |  |  | 43186.22 | 分部小计
243 | 010202009004 | 喷射混凝土（砂浆）支护 | (1)护坡框架梁内 (2)8cm (3) (4)C25商品砼 | m2 | 423.575 | 111.34 |  | 47160.84 | 清单
244 | 010515003004 | 钢筋网片 | (1)HRB400EΦ8@200钢筋网 | t | 1.673 | 5962.64 |  | 9975.5 | 清单
245 | 040901009002 | 预埋铁件 | (1)hrb400 (2)φ18 | t | 0.433 | 9200.26 |  | 3983.71 | 清单
246 | 040309009002 | （泄）水管 | (1)泄水孔 1500*1500布置 (2)Φ100mm钻孔+Φ80mmPVC透水管外包二层无纺布、穿梅花状Φ6@100 | m | 150.604 | 82.92 |  | 12488.08 | 清单
247 | 040205012003 | 隔离护栏 | (1)护栏 (2)Φ48mm〥=3.5钢管立柱 (3)密目式安全立网 (4)C15砼基础300*300*300 | m | 108.826 | 44.45 |  | 4837.32 | 清单
|  | 清水池 | [6 empty] | 清单
248 | 010102003003 | 挖基坑石方 | (1)极软岩 (2)1.5m | m3 | 150.488 | 67.9 |  | 10218.14 | 清单
249 | 010102001003 | 挖一般石方【50%比例】 | (1)极软岩 | m3 | 2501.476 | 55.34 |  | 138431.68 | 清单
250 | 010101002003 | 挖一般土方【50%比例】 | (1)三类土 (2)5m以内 | m3 | 2501.476 | 4.69 |  | 11731.92 | 清单
251 | 010103002012 | 余方弃置 | (1)极软岩 (2)2km | m3 | 2651.964 | 16.55 |  | 43890 | 清单
252 | 010103002013 | 余方弃置 | (1)土方 (2)2km | m3 | 2501.476 | 9.82 |  | 24564.49 | 清单
分部分项工程量清单与计价表
工程名称：小蕉片区第二供水工程净水厂项目 | [6 empty] | 第32页 共190页
序号 | 项目编码 | 项目名称 | 项目特征描述 | 计量单位 | 工程量 | 金 额(元)
[6 empty] | 综合单价 |  | 合价
253 | 040201022005 | 排水沟、截水沟 | (1)排水沟 (2)M10 (3)300*300 (4)c20素混凝土 (5)mu15水泥普通砖 (6)无 | m | 302.2 | 81.99 |  | 24777.38 | 清单
254 | 010202009005 | 喷射混凝土（砂浆）支护 | (1)护坡框架梁内 (2)8cm (3)Φ8@200钢筋网 (4)C25商品砼 | m2 | 807.553 | 111.01 |  | 89646.46 | 清单
255 | 010515003005 | 钢筋网片 | (1)HRB400EΦ8@200钢筋网 | t | 3.19 | 5962.64 |  | 19020.82 | 清单
256 | 040901009003 | 预埋铁件 | (1)hrb400 (2)φ18 | t | 0.825 | 9200.26 |  | 7590.21 | 清单
257 | 040309009003 | （泄）水管 | (1)泄水孔 1500*1500布置 (2)Φ100mm钻孔+Φ80mmPVC透水管外包二层无纺布、穿梅花状Φ6@100 | m | 287.13 | 82.92 |  | 23808.82 | 清单
258 | 040205012004 | 隔离护栏 | (1)护栏 (2)Φ48mm〥=3.5钢管立柱 (3)密目式安全立网 (4)C15砼基础300*300*300 | m | 177.25 | 44.5 |  | 7887.63 | 清单
加筋防护 | [8 empty] | 分项工程(17市政)
|  | 暂按7-7断面计算土石比例各50% | [6 empty] | 清单
259 | 040101001003 | 挖一般土方 | (1)三类土 (2)4m | m3 | 404.721 | 6.42 |  | 2598.31 | 清单
260 | 010102001004 | 挖一般石方 | (1)极软岩 (2)4m以内 | m3 | 404.721 | 55.34 |  | 22397.26 | 清单
261 | 040101002002 | 挖沟槽土方 | (1)三类土 (2)8m以内 | m3 | 159.503 | 9.12 |  | 1454.67 | 清单
262 | 040102002001 | 挖沟槽石方 | (1)极软岩 (2)8m以内 | m3 | 159.503 | 67.9 |  | 10830.25 | 清单
263 | 040103002003 | 余方弃置 | (1)土方 (2)2km | m3 | 564.224 | 9.81 |  | 5535.04 | 清单
264 | 040103002004 | 余方弃置 | (1)石方 (2)2km | m3 | 564.224 | 16.59 |  | 9360.48 | 清单
265 | 040103002005 | 余方弃置 | (1)土方 (2)内运1km | m3 | 5358.675 | 7.85 |  | 42065.6 | 清单
|  | 分部小计 |  |  | 7615.571 |  |  | 94241.61 | 分部小计
266 | 040303002001 | 混凝土基础 | (1)无 (2)C25非泵送商品砼 (3)基础换填 | m3 | 598.142 | 549.81 |  | 328864.45 | 清单
267 | 040103001003 | 填方 | (1)满足设计及规范要求 (2)场内取土 (3)满足设计及规范要求 (4)土方 | m3 | 6355.525 | 3.99 |  | 25358.54 | 清单
分部分项工程量清单与计价表
工程名称：小蕉片区第二供水工程净水厂项目 | [6 empty] | 第33页 共190页
序号 | 项目编码 | 项目名称 | 项目特征描述 | 计量单位 | 工程量 | 金 额(元)
[6 empty] | 综合单价 |  | 合价
268 | 040103001004 | 填方 | (1)满足设计及规范要求 (2)外购 (3)满足设计及规范要求 (4)级配碎石 (5)400mm厚满堂级配碎石反滤层 | m3 | 222.94 | 148.34 |  | 33070.92 | 清单
269 | 040201021001 | 土工合成材料 | (1)单向拉伸塑料土工格栅、详见岩土-BP-03要求 (2)土工连接棒:屈服强度不小于22x103KN/m2,参考尺寸40mmx6mm,长度与主受力筋材的单向格栅幅宽一致。 | m2 | 25064.45 | 25.87 |  | 648417.32 | 清单
270 | 040201021002 | 土工合成材料 | (1)300~400g/m2土工布 (2)满足设计及规范要求 | m2 | 557.35 | 12.88 |  | 7178.67 | 清单
271 | 040103001005 | 填方 | (1)砂砾 (2)外购 (3)满足设计及规范要求 (4)满足设计及规范要求 | m3 | 208.282 | 57.4 |  | 11955.39 | 清单
272 | 040103001006 | 填方 | (1)满足设计及规范要求 (2)外购 (3)满足设计及规范要求 (4)级配良好的颗粒材料,粒径为0.005mm-20mm,生态袋应加入掺有种子、基肥或复合肥、土壤的混合物。 | m3 | 416.564 | 141.07 |  | 58764.68 | 清单
273 | 040309009004 | 排（泄）水管 | (1)Φ110pvc管 @4000φ6@50麻花眼 外包两层20目尼龙滤网 | m | 185 | 25.19 |  | 4660.15 | 清单
274 | 040103001007 | 填方 | (1)满足设计及规范要求 (2)场内取土 (3)满足设计及规范要求 (4)粘性土 | m3 | 306 | 3.99 |  | 1220.94 | 清单
275 | 040201023001 | 盲沟 | (1)碎石、Φ150PVC盲沟排水管、外包二层土工布 (2)1000*1000 | m | 40 | 342.55 |  | 13702 | 清单
|  | 分部小计 |  |  | 33954.253 |  |  | 1133193.06 | 分部小计
276 | 010503001002 | 基础梁 | (1)400*400格构梁 (2)泵送商品砼 (3)C30 | m3 | 53.251 | 536.31 |  | 28559.04 | 清单
277 | 010515001013 | 现浇构件钢筋 | (1)HRB400EΦ8 | t | 2.651 | 5361.66 |  | 14213.76 | 清单
278 | 010515001014 | 现浇构件钢筋 | (1)HRB400EΦ12 | t | 1.182 | 5162.13 |  | 6101.64 | 清单
分部分项工程量清单与计价表
工程名称：小蕉片区第二供水工程净水厂项目 | [6 empty] | 第34页 共190页
序号 | 项目编码 | 项目名称 | 项目特征描述 | 计量单位 | 工程量 | 金 额(元)
[6 empty] | 综合单价 |  | 合价
279 | 010515001015 | 现浇构件钢筋 | (1)HRB400EΦ22 | t | 7.941 | 4720.11 |  | 37482.39 | 清单
280 | 010503002002 | 矩形梁 | (1)400*400压顶梁 (2)泵送商品砼 (3)C30 | m3 | 25.904 | 541.03 |  | 14014.84 | 清单
281 | 010515001016 | 现浇构件钢筋 | (1)HRB400EΦ8 | t | 0.64 | 5361.66 |  | 3431.46 | 清单
282 | 010515001017 | 现浇构件钢筋 | (1)HRB400EΦ12 | t | 0.288 | 5162.12 |  | 1486.69 | 清单
283 | 010515001018 | 现浇构件钢筋 | (1)HRB400EΦ22 | t | 1.931 | 4720.11 |  | 9114.53 | 清单
284 | 010515001019 | 现浇构件钢筋 | (1)联结钢筋 (2)HRB400EΦ18 | t | 0.028 | 4940 |  | 138.32 | 清单
285 | 050102013001 | 喷播植草(灌木)籽 | (1)成活养护半年日常养护半年 (2)生态袋 (3)满足设计要求 | m2 | 688.558 | 7.66 |  | 5274.35 | 清单
286 | 050102015001 | 挂网 | (1) DO/08/300钢绳网 (2)详见设计图纸岩土BP-23 | m2 | 688.558 | 178.55 |  | 122942.03 | 清单
287 | 040201022006 | 排水沟、截水沟 | (1)排水沟 (2)购内侧抹20厚m7.5防水砂浆 (3)400*400 (4)C30P6商品砼 (5)无 | m | 84.5 | 269.82 |  | 22799.79 | 清单
288 | 010515001020 | 现浇构件钢筋 | (1)HRB400EΦ8 | t | 0.609 | 5361.66 |  | 3265.25 | 清单
清单
厂区路灯 | [8 empty] | 分项工程(17房屋建筑与装饰)
289 | 030404017001 | 配电箱 | (1)路灯照明控制箱 LDA | 台 | 1 | 2645.41 |  | 2645.41 | 清单
290 | 040805002001 | 中杆照明灯 | (1)庭院灯 OKO-LED-40W-4000K LED光源 杆高3.5米 (2)C20泵送混凝土(独立基础) (3)铁件、螺栓(预埋螺栓安装) (4)50*50*5热镀锌扁钢接地 | 套 | 25 | 2129.56 |  | 53239 | 清单
291 | 040805002002 | 中杆照明灯 | (1)路灯 OKO-LED-LD-50W-5000K LED光源 杆高6米 (2)基础(C20泵送混凝土 垫层) (3)C20泵送混凝土(独立基础) (4)预埋钢管 φ127*8 (5)现浇构件圆钢筋HPB300以内(直径≤10mm) (6)钢管埋入部分灌注1:2水泥砂浆 (7)回填工程(槽坑回填砂 人工摊铺夯实) | 套 | 22 | 2784.51 |  | 61259.22 | 清单
292 | 030411001001 | 配管 | (1)镀锌钢管 (2)DN40 | m | 780 | 36.28 |  | 28298.4 | 清单
分部分项工程量清单与计价表
工程名称：小蕉片区第二供水工程净水厂项目 | [6 empty] | 第35页 共190页
序号 | 项目编码 | 项目名称 | 项目特征描述 | 计量单位 | 工程量 | 金 额(元)
[6 empty] | 综合单价 |  | 合价
(3)镀锌钢管埋地敷设 RC40
293 | 030411001002 | 配管 | (1)镀锌钢管 (2)DN32 (3)镀锌钢管埋地敷设 RC32 | m | 500 | 27.33 |  | 13665 | 清单
294 | 030408001001 | 电力电缆 | (1)YJV-0.6/1KV (2)3*10 (3)铜芯 (4)1KV (5)室外 | m | 800 | 38.97 |  | 31176 | 清单
295 | 030408006001 | 电力电缆头 | (1)YJV-0.6/1KV-3*10 (2)1KV以下室内干包式铜芯电力电缆头 (3)室外 | 个 | 4 | 135.2 |  | 540.8 | 清单
296 | 030408001002 | 电力电缆 | (1)YJV-0.6/1KV (2)3*6 (3)铜芯 (4)1KV (5)室外 | m | 500 | 27.76 |  | 13880 | 清单
297 | 030408006002 | 电力电缆头 | (1)YJV-0.6/1KV-3*6 (2)1KV以下室内干包式铜芯电力电缆头 (3)室外 | 个 | 4 | 135.2 |  | 540.8 | 清单
298 | 030411004001 | 配线 | (1)耐热电线 铜芯 2.5mm2 | m | 250 | 4.71 |  | 1177.5 | 清单
299 | 030414002001 | 送配电装置系统 | (1)输配电装置系统调试(≤1kV交流供电) | 系统 | 1 | 307.6 |  | 307.6 | 清单
300 | 010101007008 | 管沟土方 | (1)土壤类别:三类土 (2)挖土深度:2米内 | m3 | 786.24 | 7.52 |  | 5912.52 | 清单
301 | 010501001002 | 垫层 | (1)垫层 机制砂 | m3 | 50.112 | 176.93 |  | 8866.32 | 清单
302 | 010103001014 | 回填方 | (1)机制砂 | m3 | 736.128 | 110.1 |  | 81047.69 | 清单
303 | 010103002014 | 余方弃置 | (1)土 (2)2km | m3 | 786.24 | 9.79 |  | 7697.29 | 清单
厂区电缆总平 | [8 empty] | 分项工程(17房屋建筑与装饰)
304 | 030404017002 | 配电箱 | (1)汽车充电总控箱 CDLA（厂家配套，仅计安装费） | 台 | 1 | 177.7 |  | 177.7 | 清单
305 | 030404017003 | 配电箱 | (1)汽车快速充电桩 RCZ1 | 台 | 1 | 16527.7 |  | 16527.7 | 清单
306 | 030404017004 | 配电箱 | (1)汽车慢速充电桩 MCZ1~3 | 台 | 2 | 2226.9 |  | 4453.8 | 清单
307 | 010507003001 | 电缆沟、地沟、明暗沟 | (1)C10素砼垫层 (2)C25砼沟壁 (3)钢筋混凝土井盖、井圈制作(混凝土井盖) (4)现浇构件圆钢筋HPB300以内(直径≤10mm) | m | 320 | 603.77 |  | 193206.4 | 清单
308 | 031001006019 | 塑料管 | (1)电缆沟每隔50米1根，每根暂按1.5m计 | m | 9.6 | 30.28 |  | 290.69 | 清单
分部分项工程量清单与计价表
工程名称：小蕉片区第二供水工程净水厂项目 | [6 empty] | 第36页 共190页
序号 | 项目编码 | 项目名称 | 项目特征描述 | 计量单位 | 工程量 | 金 额(元)
[6 empty] | 综合单价 |  | 合价
算 (2)室外塑料排水管(粘接) 外径110mm以内
309 | 040504001007 | 手孔井 1.2*0.9*1.1 | (1)C25砼井底 (2)砌筑井壁(砖砌井壁 矩形) (3)C30砼手孔井盖板 (4)井盖、井箅安装(安全防坠网) (5)现浇混凝土(螺纹钢筋 φ10以外) | 座 | 25 | 2867.15 |  | 71678.75 | 清单
310 | 030409002001 | 接地母线 | (1)户外接地母线敷设 热镀锌扁钢 -40*4 | m | 500 | 40.37 |  | 20185 | 清单
311 | 030411001003 | 配管 | (1)镀锌钢管 (2)DN125 (3)镀锌钢管埋地敷设 RC125 | m | 80 | 137.72 |  | 11017.6 | 清单
312 | 030411001004 | 配管 | (1)镀锌钢管 (2)DN100 (3)镀锌钢管埋地敷设 RC100 | m | 25 | 108.43 |  | 2710.75 | 清单
313 | 030411001005 | 配管 | (1)镀锌钢管 (2)DN50 (3)镀锌钢管埋地敷设 RC50 | m | 45 | 43.26 |  | 1946.7 | 清单
314 | 030411001006 | 配管 | (1)镀锌钢管 (2)DN40 (3)镀锌钢管埋地敷设 RC40 | m | 40 | 36.28 |  | 1451.2 | 清单
315 | 030411001007 | 配管 | (1)镀锌钢管 (2)DN32 (3)镀锌钢管埋地敷设 RC32 | m | 195 | 27.33 |  | 5329.35 | 清单
316 | 030411001008 | 配管 | (1)镀锌钢管 (2)DN25 (3)镀锌钢管埋地敷设 RC25 | m | 90 | 23.48 |  | 2113.2 | 清单
317 | 030408001003 | 电力电缆 | (1)YJV-0.6/1KV (2)4*150+1*70 (3)铜芯 (4)1KV (5)室外 | m | 190 | 628.17 |  | 119352.3 | 清单
318 | 030408006003 | 电力电缆头 | (1)YJV-0.6/1KV-4*150+1*70 (2)1KV以下室内干包式铜芯电力电缆 五芯电力电缆头制作安装 (3)室外 | 个 | 2 | 458.43 |  | 916.86 | 清单
319 | 030408001004 | 电力电缆 | (1)YJV-0.6/1KV (2)4*35+1*70 (3)铜芯 (4)1KV (5)室外 | m | 100 | 157.69 |  | 15769 | 清单
320 | 030408006004 | 电力电缆头 | (1)YJV-0.6/1KV-4*35+1*16 (2)1KV以下室内干包 | 个 | 2 | 157.18 |  | 314.36 | 清单
分部分项工程量清单与计价表
工程名称：小蕉片区第二供水工程净水厂项目 | [6 empty] | 第37页 共190页
序号 | 项目编码 | 项目名称 | 项目特征描述 | 计量单位 | 工程量 | 金 额(元)
[6 empty] | 综合单价 |  | 合价
式铜芯电力电缆 五芯电力电缆头制作安装 (3)室外
321 | 030408001005 | 电力电缆 | (1)YJV-0.6/1KV (2)4*120+1*70 (3)铜芯 (4)1KV (5)室外 | m | 185 | 512.75 |  | 94858.75 | 清单
322 | 030408006005 | 电力电缆头 | (1)YJV-0.6/1KV-4*120+1*70 (2)1KV以下室内干包式铜芯电力电缆 五芯电力电缆头制作安装 (3)室外 | 个 | 4 | 287.78 |  | 1151.12 | 清单
323 | 030408001006 | 电力电缆 | (1)YJV-0.6/1KV (2) YJV-0.6/1KV-5*16 (3)铜芯 (4)1KV (5)室外 | m | 100 | 88.72 |  | 8872 | 清单
324 | 030408006006 | 电力电缆头 | (1)YJV-0.6/1KV-5*16 (2)1KV以下室内干包式铜芯电力电缆 五芯电力电缆头制作安装 (3)室外 | 个 | 2 | 110.35 |  | 220.7 | 清单
325 | 030408001007 | 电力电缆 | (1)YJV-0.6/1KV (2) YJV-0.6/1KV-5*16 (3)铜芯 (4)1KV (5)室外 | m | 75 | 59.81 |  | 4485.75 | 清单
326 | 030408006007 | 电力电缆头 | (1)YJV-0.6/1KV-5*10 (2)1KV以下室内干包式铜芯电力电缆 五芯电力电缆头制作安装 (3)室外 | 个 | 6 | 89.16 |  | 534.96 | 清单
327 | 030408001008 | 电力电缆 | (1)YJV-0.6/1KV (2) YJV-0.6/1KV-4*70+1*35 (3)铜芯 (4)1KV (5)室外 | m | 130 | 295.95 |  | 38473.5 | 清单
328 | 030408006008 | 电力电缆头 | (1)YJV-0.6/1KV-4*70+1*35 (2)1KV以下室内干包式铜芯电力电缆 五芯电力电缆头制作安装 (3)室外 | 个 | 2 | 225.7 |  | 451.4 | 清单
329 | 030408001009 | 电力电缆 | (1)YJV-0.6/1KV (2)4*2.5 (3)铜芯 (4)1KV (5)室外 | m | 50 | 19.88 |  | 994 | 清单
330 | 030408006009 | 电力电缆头 | (1)YJV-0.6/1KV-4*4.25 (2)1KV以下室内干包式铜芯电力电缆 五芯 | 个 | 2 | 71.33 |  | 142.66 | 清单
分部分项工程量清单与计价表
工程名称：小蕉片区第二供水工程净水厂项目 | [6 empty] | 第38页 共190页
序号 | 项目编码 | 项目名称 | 项目特征描述 | 计量单位 | 工程量 | 金 额(元)
[6 empty] | 综合单价 |  | 合价
电力电缆头制作安装 (3)室外
331 | 030411004002 | 配线 | (1)穿多芯软导线DJY2UP2-300/500V-1*(2*1.0) | m | 220 | 7.78 |  | 1711.6 | 清单
332 | 030505005001 | 敷设射频同轴电缆 | (1)管内穿放视频同轴电缆(≤φ9) SYV-75-9 | m | 40 | 5.12 |  | 204.8 | 清单
333 | 030502006001 | 大对数电缆 | (1)大对数线缆(管内穿放 ≤25对) HYA-10(2*0.5) | m | 40 | 10.01 |  | 400.4 | 清单
334 | 031103008001 | 光缆 | (1)12芯单模光纤 | m | 555 | 12.39 |  | 6876.45 | 清单
335 | 010101007009 | 管沟土方 | (1)土壤类别:三类土 (2)挖土深度:2米内 | m3 | 319.779 | 7.52 |  | 2404.74 | 清单
336 | 010501001003 | 垫层 | (1)垫层 机制砂 | m3 | 20.381 | 176.93 |  | 3606.01 | 清单
337 | 010103001015 | 回填方 | (1)机制砂 | m3 | 299.398 | 110.1 |  | 32963.72 | 清单
338 | 010103002015 | 余方弃置 | (1)土 (2)2km | m3 | 319.779 | 9.79 |  | 3130.64 | 清单
安防系统 | [8 empty] | 分项工程(17房屋建筑与装饰)
|  | 厂区安防监控系统 | [6 empty] | 清单
339 | 040205020001 | 监控摄像机 | (1)室内高清彩色网络枪机 400万像素 带红外 | 台 | 18 | 1010.12 |  | 18182.16 | 清单
340 | 040205020002 | 监控摄像机 | (1)室内网络高速球机 400万像素 带红外 | 台 | 6 | 1716.12 |  | 10296.72 | 清单
341 | 040205020003 | 监控摄像机 | (1)室外网络高速球机 400万像素 带红外 | 台 | 11 | 1716.12 |  | 18877.32 | 清单
342 | 030410001001 | 电杆组立 | (1)室外高速球机立杆 5米高，含地笼 | 根 | 8 | 8642.4 |  | 69139.2 | 清单
343 | 030410001002 | 电杆组立 | (1) 室外高速球机立杆 3.5米高，含地笼 | 根 | 3 | 6308.45 |  | 18925.35 | 清单
344 | 030507013001 | 录像设备 | (1)硬盘录像机 32路 | 台/套 | 2 | 3295.04 |  | 6590.08 | 清单
345 | 030501004001 | 存储设备 | (1)硬盘 8TD | 台 | 24 | 1347.79 |  | 32346.96 | 清单
346 | 030507014001 | 显示设备 | (1)液晶监视器 21'' | 台(m2) | 2 | 1016.86 |  | 2033.72 | 清单
347 | 080607003001 | 监控计算机 | (1)监控计算机 | 套 | 2 | 5666.64 |  | 11333.28 | 清单
348 | 030501013001 | 网络服务器 | (1)管理服务器 | 台/套 | 1 | 20860.2 |  | 20860.2 | 清单
349 | 030501017001 | 软件 | (1)管理平台软件 | 套 | 1 | 5670.62 |  | 5670.62 | 清单
350 | 030501012001 | 交换机 | (1)中心交换机 | 台/套 | 1 | 3761.13 |  | 3761.13 | 清单
351 | 031101007001 | 不间断电源设备 | (1)UPS不间断电源柜 3KVA 1h | 套 | 1 | 29901.25 |  | 29901.25 | 清单
352 | 030505003001 | 前端机柜 | (1)前端电源箱 内含变压器、防雷器、光电转换器等 | 个 | 9 | 4944.12 |  | 44497.08 | 清单
353 | 030505003002 | 前端机柜 | (1)前端电源箱 内含变压器、防雷器等 | 个 | 2 | 16798.54 |  | 33597.08 | 清单
354 | 030505003003 | 前端机柜 | (1)视频监控柜 内含 | 个 | 6 | 20068.54 |  | 120411.24 | 清单
分部分项工程量清单与计价表
工程名称：小蕉片区第二供水工程净水厂项目 | [6 empty] | 第39页 共190页
序号 | 项目编码 | 项目名称 | 项目特征描述 | 计量单位 | 工程量 | 金 额(元)
[6 empty] | 综合单价 |  | 合价
变压器、防雷器、监控交换机等
|  | 电子围栏系统 | [6 empty] | 清单
355 | 030503003001 | 控制器 | (1)键盘控制器 | 台/套 | 1 | 1717.87 |  | 1717.87 | 清单
356 | 030904008001 | 模块 | (1)网络模块 | 个/台 | 1 | 1074.93 |  | 1074.93 | 清单
357 | 030501008001 | 总线联动板 | (1)总线联动板 | 台/套 | 1 | 12977.2 |  | 12977.2 | 清单
358 | 030411004003 | 配线 | (1)高压绝缘线 | m | 250 | 33.36 |  | 8340 | 清单
359 | 080904013001 | 电源适配器 | (1)电源适配器 | 台 | 6 | 1099.35 |  | 6596.1 | 清单
360 | 080905002001 | 报警控制器 | (1)报警控制主机 | 套 | 1 | 13032.57 |  | 13032.57 | 清单
361 | 030501003001 | 控制设备 | (1)双回路总线驱动器 | 台 | 1 | 2583.68 |  | 2583.68 | 清单
362 | 030507009001 | 视频控制设备 | (1)高压脉冲周界主机 双防区 | 台/套 | 4 | 9410.94 |  | 37643.76 | 清单
363 | 030507009002 | 视频控制设备 | (1)高压脉冲周界主机 单防区 | 台/套 | 5 | 9410.94 |  | 47054.7 | 清单
364 | 030507006001 | 出入口控制设备 | (1)电子围栏 | 米 | 700 | 311.22 |  | 217854 | 清单
365 | 030402010001 | 避雷器 | (1)避雷器 | 组 | 10 | 2895.85 |  | 28958.5 | 清单
366 | 030507014002 | 显示设备 | (1)电子围栏警示牌 (2)万向底座、合金线、螺丝、接地角线、膨胀螺栓等 | 台 | 70 | 151.42 |  | 10599.4 | 清单
367 | 030904008002 | 模块 | (1)总线式双防区模块 | 个/台 | 4 | 1136.63 |  | 4546.52 | 清单
368 | 030904008003 | 模块 | (1)总线式单防区模块 | 个/台 | 5 | 828.16 |  | 4140.8 | 清单
369 | 080903001001 | 点型探测器 | (1)室外红外探测器 | 只 | 6 | 881.46 |  | 5288.76 | 清单
|  | 安防系统其他材料 | [6 empty] | 清单
370 | 030411006001 | 接线盒 | (1)光纤接线盒 | 个 | 6 | 128.24 |  | 769.44 | 清单
371 | 080601015001 | 光缆 | (1)光纤 单模12芯 | m | 1000 | 12.39 |  | 12390 | 清单
372 | 080601015002 | 光缆 | (1)光纤 单模6芯 | m | 1200 | 12.39 |  | 14868 | 清单
373 | 030502009001 | 跳线 | (1)安装光纤跳线 | 条 | 30 | 34.6 |  | 1038 | 清单
374 | 030408001010 | 电力电缆 | (1)室内铜芯电力电缆敷设 YJV-0.6/1KV-3*4 五芯电力电缆敷设 | m | 1200 | 23.38 |  | 28056 | 清单
375 | 030408001011 | 电力电缆 | (1)室内铜芯电力电缆敷设 YJV-0.6/1KV-3*2.5 | m | 2500 | 17.66 |  | 44150 | 清单
376 | 030502005001 | 双绞线缆 | (1)双绞线缆 UTP CAT6 | m | 2440 | 4.89 |  | 11931.6 | 清单
377 | 030411004004 | 配线 | (1)控制线 RVVSP-2*2.5 | m | 1200 | 7.37 |  | 8844 | 清单
378 | 030411001009 | 配管 | (1)镀锌钢管埋地敷设 RC32 | m | 1500 | 27.65 |  | 41475 | 清单
379 | 030411001010 | 配管 | (1)镀锌钢管埋地敷设 RC25 | m | 3000 | 23.76 |  | 71280 | 清单
380 | 030502001001 | 机柜、机架 | (1)设备机柜 2米19”标准机柜 | 台 | 1 | 3182.26 |  | 3182.26 | 清单
分部分项工程量清单与计价表
工程名称：小蕉片区第二供水工程净水厂项目 | [6 empty] | 第40页 共190页
序号 | 项目编码 | 项目名称 | 项目特征描述 | 计量单位 | 工程量 | 金 额(元)
[6 empty] | 综合单价 |  | 合价
381 | 080603006001 | 操作台 | (1)操作台 长2000mm | 台 | 2 | 2995.8 |  | 5991.6 | 清单
|  | 门禁系统 | [6 empty] | 清单
382 | 030507006002 | 出入口控制设备 | (1)门禁一体机 DS-K1 T673M,支持人脸、刷卡 | 套 | 6 | 3989.23 |  | 23935.38 | 清单
383 | 030507006003 | 出入口控制设备 | (1)磁力锁 DS-K4 H250PSC,含门磁、吸板及支架 | 套 | 6 | 335.75 |  | 2014.5 | 清单
384 | 030507005001 | 出入口目标识别设备 | (1)出门按钮 EB29 | 个 | 6 | 93.37 |  | 560.22 | 清单
385 | 030404017005 | 配电箱 | (1)门禁开关电源箱 DS-K7M-AW50 237*285*85 | 面 | 6 | 431.74 |  | 2590.44 | 清单
386 | 030507005002 | 出入口目标识别设备 | (1)IC卡 DS-K7M101 | 张 | 30 | 12.34 |  | 370.2 | 清单
387 | 030411004005 | 配线 |  | m | 600 | 15.33 |  | 9198 | 清单
388 | 030411004006 | 配线 |  | m | 600 | 6.39 |  | 3834 | 清单
389 | 030502005002 | 双绞线缆 | (1)双绞线缆 UTP CAT6 | m | 610 | 4.89 |  | 2982.9 | 清单
390 | 030411001011 | 配管 | (1)埋地敷设 公称直径≤25DN RC25 | m | 400 | 23.76 |  | 9504 | 清单
检测仪表设备 | [8 empty] | 分项工程(17房屋建筑与装饰)
391 | 030601004001 | 流量仪表 | (1)电磁流量计传感器 DN700 | 台 | 2 | 51544.91 |  | 103089.82 | 清单
392 | 030601004002 | 流量仪表 | (1)电磁流量计变送器 DN700 | 台 | 2 | 51544.91 |  | 103089.82 | 清单
393 | 030605001001 | 过程分析仪表 | (1)PH计传感器 | 套 | 3 | 2515.03 |  | 7545.09 | 清单
394 | 030605001002 | 过程分析仪表 | (1)PH计变送器 | 套 | 3 | 2724.79 |  | 8174.37 | 清单
395 | 030605001003 | 过程分析仪表 | (1)余氯分析仪传感器 | 套 | 2 | 8647.28 |  | 17294.56 | 清单
396 | 030605001004 | 过程分析仪表 | (1)余氯分析仪变送器 | 套 | 2 | 15803.62 |  | 31607.24 | 清单
397 | 030601005001 | 物位检测仪表 | (1)浊度检测仪传感器 测量范围：0-4000NTU | 台 | 2 | 8684.29 |  | 17368.58 | 清单
398 | 030601005002 | 物位检测仪表 | (1)浊度检测仪变送器 测量范围：0-4000NTU | 台 | 2 | 15803.62 |  | 31607.24 | 清单
399 | 030601005003 | 物位检测仪表 | (1)浊度检测仪传感器 测量范围：0-100NTU | 台 | 2 | 8684.29 |  | 17368.58 | 清单
400 | 030601005004 | 物位检测仪表 | (1)浊度检测仪变送器 测量范围：0-100NTU | 台 | 2 | 15803.62 |  | 31607.24 | 清单
401 | 030601004003 | 流量仪表 | (1)一体式超声波液位计 0~5m | 台 | 5 | 6085.13 |  | 30425.65 | 清单
402 | 030601005005 | 物位检测仪表 | (1)压力变送器 0-1.0MPa | 台 | 14 | 2478.02 |  | 34692.28 | 清单
403 | 030601004004 | 流量仪表 | (1)一体式超声波液位计 0~3m | 台 | 4 | 7318.99 |  | 29275.96 | 清单
404 | 030601005006 | 物位检测仪表 | (1)气体流量计传感器 DN200 | 台 | 1 | 24625.65 |  | 24625.65 | 清单
分部分项工程量清单与计价表
工程名称：小蕉片区第二供水工程净水厂项目 | [6 empty] | 第41页 共190页
序号 | 项目编码 | 项目名称 | 项目特征描述 | 计量单位 | 工程量 | 金 额(元)
[6 empty] | 综合单价 |  | 合价
405 | 030601005007 | 物位检测仪表 | (1)气体流量计变送器 DN200 | 台 | 1 | 24625.65 |  | 24625.65 | 清单
406 | 030601004005 | 流量仪表 | (1)电磁流量计传感器 DN80 | 台 | 1 | 8495.83 |  | 8495.83 | 清单
407 | 030601004006 | 流量仪表 | (1)电磁流量计变送器 DN80 | 台 | 1 | 8495.83 |  | 8495.83 | 清单
408 | 030601004007 | 流量仪表 | (1)电磁流量计传感器 DN500 | 台 | 2 | 33728.1 |  | 67456.2 | 清单
409 | 030601004008 | 流量仪表 | (1)电磁流量计变送器 DN500 | 台 | 2 | 33728.1 |  | 67456.2 | 清单
410 | 030601004009 | 流量仪表 | (1)电磁流量计传感器 DN300 | 台 | 1 | 21389.58 |  | 21389.58 | 清单
411 | 030601004010 | 流量仪表 | (1)电磁流量计变送器 DN300 | 台 | 1 | 21389.58 |  | 21389.58 | 清单
412 | 030601004011 | 流量仪表 | (1)超声波液位计 0~10m | 台 | 4 | 8429.45 |  | 33717.8 | 清单
413 | 030605002001 | 物性检测仪表 | (1)检测硫化氢气体，0-100ppm | 套 | 1 | 14460.63 |  | 14460.63 | 清单
414 | 030601005008 | 物位检测仪表 | (1)浊度检测仪传感器 测量范围：0-4000NTU | 台 | 1 | 8684.29 |  | 8684.29 | 清单
415 | 030601005009 | 物位检测仪表 | (1)浊度检测仪变送器 测量范围：0-4000NTU | 台 | 1 | 15803.62 |  | 15803.62 | 清单
中控系统 | [8 empty] | 分项工程(17房屋建筑与装饰)
416 | 030608004001 | 计算机 | (1)操作员站计算机 | 套 | 1 | 14332.14 |  | 14332.14 | 清单
417 | 030608004002 | 计算机 | (1)工程师站计算机 | 套 | 1 | 14332.14 |  | 14332.14 | 清单
418 | 030608004003 | 计算机 | (1)数据库计算机 | 套 | 1 | 17002.64 |  | 17002.64 | 清单
419 | 080904014001 | 显示设备 | (1)大屏幕显示系统 工业级55寸液晶3*4拼接 | 台(套) | 1 | 126176.11 |  | 126176.11 | 清单
420 | 080901006001 | 打印机 | (1)打印机 A3 彩色激光 | 台 | 1 | 17071.66 |  | 17071.66 | 清单
421 | 080608003001 | UPS不间断电源设备 | (1)UPS不间断电源 | 台 | 1 | 58132.2 |  | 58132.2 | 清单
422 | 030501017002 | 软件 | (1)完整开发版组态软件 开发版3000点 | 套 | 1 | 7204.37 |  | 7204.37 | 清单
423 | 030501017003 | 软件 | (1)运行版组态软件 开发版3000点 | 套 | 1 | 7204.37 |  | 7204.37 | 清单
424 | 030501017004 | 软件 | (1)组态软件应用软件 | 套 | 1 | 6659.37 |  | 6659.37 | 清单
425 | 030501017005 | 软件 | (1)数据库平台软件 5000点 | 套 | 1 | 12654.37 |  | 12654.37 | 清单
426 | 030501017006 | 软件 | (1)数据库应用软件 | 套 | 1 | 3389.37 |  | 3389.37 | 清单
427 | 030501017007 | 软件 | (1)数据客户端软件 | 套 | 1 | 3171.37 |  | 3171.37 | 清单
428 | 030501017008 | 软件 | (1)报表应用软件 | 套 | 1 | 3171.37 |  | 3171.37 | 清单
429 | 030501017009 | 软件 | (1)操作系统软件 | 套 | 2 | 2408.37 |  | 4816.74 | 清单
430 | 030501017010 | 软件 | (1)办公自动化软件 | 套 | 2 | 2299.37 |  | 4598.74 | 清单
分部分项工程量清单与计价表
工程名称：小蕉片区第二供水工程净水厂项目 | [6 empty] | 第42页 共190页
序号 | 项目编码 | 项目名称 | 项目特征描述 | 计量单位 | 工程量 | 金 额(元)
[6 empty] | 综合单价 |  | 合价
431 | 080603006002 | 操作台 | (1)计算机操作台及桌椅 长4000mm | 台 | 1 | 3478.82 |  | 3478.82 | 清单
432 | 030501012002 | 交换机 | (1)光纤交换机 2对单模光口 RJ45口 | 台/套 | 1 | 2008.86 |  | 2008.86 | 清单
433 | 030502009002 | 跳线 | (1)安装光纤跳线 | 条 | 10 | 34.6 |  | 346 | 清单
园林工程 | [8 empty] | 单位工程(17园林)
绿化种植 | [8 empty] | 分项工程(17园林)
434 | 050102001001 | 栽植乔木 | (1)种类:常绿乔木，香樟 (2)胸径或干径:胸径：12cm (3)株高、冠径:株高：450-500cm；冠幅：250-300cm。 (4)起挖方式:带土球 (5)养护期:半年成活养护，半年日常养护 (6)品相要求:全冠苗,株型优美,保留三级以上分枝 | 株 | 58 | 1968.46 |  | 114170.68 | 清单
435 | 050102001002 | 栽植乔木 | (1)种类:常绿乔木，金桂 (2)胸径或干径:地径：8cm (3)株高、冠径:株高：250-300cm；冠幅：200-250cm。 (4)起挖方式:带土球 (5)养护期:半年成活养护，半年日常养护 (6)品相要求:全冠苗,冠型圆整,馒头型,分枝点低于0.8米 | 株 | 25 | 1205.73 |  | 30143.25 | 清单
436 | 050102001003 | 栽植乔木 | (1)种类:常绿乔木，木荷 (2)胸径或干径:地径：6cm (3)株高、冠径:株高：200-250cm；冠幅：150-200cm。 (4)起挖方式:带土球 (5)养护期:半年成活养护，半年日常养护 (6)品相要求:全冠苗,株型优美,保留三级以上分枝 | 株 | 217 | 608.82 |  | 132113.94 | 清单
437 | 050102002001 | 栽植灌木 | (1)种类:常绿灌木，山茶 (2)根盘直径:5cm (3)起挖方式:带土球 (4)养护期:半年成活养护，半年日常养护 (5)冠丛高:株高：150-180cm (6)蓬径:冠幅：100-120cm (7)品相要求:全冠苗, | 株 | 12 | 342.8 |  | 4113.6 | 清单
分部分项工程量清单与计价表
工程名称：小蕉片区第二供水工程净水厂项目 | [6 empty] | 第43页 共190页
序号 | 项目编码 | 项目名称 | 项目特征描述 | 计量单位 | 工程量 | 金 额(元)
[6 empty] | 综合单价 |  | 合价
株型优美,红花
438 | 050102002002 | 栽植灌木 | (1)种类:常绿灌木，红叶石楠球 (2)起挖方式:带土球 (3)养护期:半年成活养护，半年日常养护 (4)冠丛高:株高：100cm (5)蓬径:冠幅：100-110cm (6)品相要求:球状,密实饱满不空脚,修剪后须达设计规格要求 | 株 | 11 | 295.49 |  | 3250.39 | 清单
|  | 分部小计 |  |  | 323 |  |  | 283791.86 | 分部小计
439 | 050102007001 | 栽植色带 | (1)养护期:半年成活养护，半年日常养护 (2)单位面积株数:36株 (3)苗木、花卉种类:常绿灌木，红叶石楠 (4)株高或蓬径:株高：30-35cm；冠幅：20-25cm； | m2 | 62.7 | 90.12 |  | 5650.52 | 清单
440 | 050102007002 | 栽植色带 | (1)养护期:半年成活养护，半年日常养护 (2)单位面积株数:36株 (3)苗木、花卉种类:草本植物，千屈菜 (4)株高或蓬径:株高：30-35cm；冠幅：20-25cm； | m2 | 30 | 90.12 |  | 2703.6 | 清单
441 | 050102012001 | 铺种草皮 | (1)养护期:半年成活养护，半年日常养护 (2)草皮种类:马尼拉草 (3)铺种方式:满铺 | m2 | 8231.9 | 33.18 |  | 273134.44 | 清单
442 | 050102013002 | 喷播植草(灌木)籽 | (1)养护期:半年成活养护，半年日常养护 (2)草(灌木)籽种类:15g/m2,狗牙根混播波斯菊 | m2 | 4477.1 | 26.37 |  | 118061.13 | 清单
|  | 分部小计 |  |  | 12801.7 |  |  | 399549.69 | 分部小计
443 | 050101009001 | 种植土回(换)填 | (1)种植土采用洲土或菜园土,按绿地面积0.3米厚回填。 | m3 | 3840.51 | 65.86 |  | 252935.99 | 清单
1.浑配井（1座） | [8 empty] | 单项工程(17市政)
市政工程 | [8 empty] | 单位工程(17市政)
一般土建 | [8 empty] | 分项工程(17市政)
|  | 桩基 | [6 empty] | 清单
444 | 010302001001 | 成孔灌注桩 | (1)Φ80cm (2)14m (3)冲孔 | m | 96 | 641.67 |  | 61600.32 | 清单
分部分项工程量清单与计价表
工程名称：小蕉片区第二供水工程净水厂项目 | [6 empty] | 第44页 共190页
序号 | 项目编码 | 项目名称 | 项目特征描述 | 计量单位 | 工程量 | 金 额(元)
[6 empty] | 综合单价 |  | 合价
(4)预拌泵送水下混凝土C30
445 | 010301004001 | 截（凿）桩头 | (1)冲孔灌注混凝土桩 (2)Φ80cm、14米 (3)c30 (4)有 | m3 | 2.412 | 170.16 |  | 410.43 | 清单
446 | 010302008001 | 灌注桩岩层增加费 | (1)Φ80cm (2)软岩 (3)冲孔 | m | 5.4 | 346.7 |  | 1872.18 | 清单
447 | 010302009001 | 声测管 | (1)无缝钢管 (2)Φ50×3.5 | m | 288 | 27.32 |  | 7868.16 | 清单
448 | 010501005001 | 桩承台基础 | (1)预拌泵送普通混凝土 (2)C30 | m3 | 6.912 | 530.54 |  | 3667.09 | 清单
449 | 010501001004 | 垫层 | (1)泵送混凝土 (2)C20 | m3 | 1.176 | 571.24 |  | 671.78 | 清单
|  | 池体 | [6 empty] | 清单
450 | 040101003001 | 挖基坑土方 | (1)三类土 (2)2m以内 | m3 | 132.708 | 7.21 |  | 956.82 | 清单
451 | 040103001008 | 填方 |  | m3 | 77.112 | 7.91 |  | 609.96 | 清单
452 | 040103002006 | 余方弃置 | (1)三类土 (2)2km | m3 | 44.074 | 9.81 |  | 432.37 | 清单
453 | 040303001001 | 混凝土垫层 | (1)预拌非泵送普通混凝土C20 | m3 | 5.838 | 608.38 |  | 3551.72 | 清单
454 | 040601006001 | 现浇混凝土池底 | (1)预拌泵送抗渗混凝土C30 (2)P6 | m3 | 18.204 | 630.15 |  | 11471.25 | 清单
455 | 040601017001 | 其他现浇混凝土构件 | (1)预拌泵送普通混凝土C20 (2)素砼二次浇注 | m3 | 9.848 | 1332.95 |  | 13126.89 | 清单
456 | 040601007001 | 现浇混凝土池壁（隔墙） | (1)预拌泵送抗渗混凝土C30 (2)P6 | m3 | 68.083 | 1198.49 |  | 81596.79 | 清单
457 | 040601010001 | 现浇混凝土池盖板 | (1)预拌非泵送抗渗混凝土C30 (2)P6 | m3 | 4.968 | 1380.34 |  | 6857.53 | 清单
458 | 040402016001 | 沟道盖板 | (1)宽度1.05米 | m | 7.7 | 621.4 |  | 4784.78 | 清单
459 | 040601027001 | 刚性防水 | (1)平池底 (2)12厚聚合物水泥砂浆粉刷 | m2 | 20.61 | 21.67 |  | 446.62 | 清单
460 | 040601027002 | 刚性防水 | (1)直池壁 (2)12厚聚合物水泥砂浆粉刷 | m2 | 148.65 | 28.07 |  | 4172.61 | 清单
461 | 040601027003 | 刚性防水 | (1)走道板面 (2)20厚1:2防水水泥砂浆 | m2 | 47.335 | 37.64 |  | 1781.69 | 清单
462 | 040601027004 | 刚性防水 | (1)水池外壁 (2)20厚1:2防水水泥砂浆 | m2 | 226.06 | 28.07 |  | 6345.5 | 清单
463 | 040303017001 | 混凝土楼梯 | (1)C30预拌泵送普通混凝土 (2)120厚 | m2 | 13.467 | 13.3 |  | 179.11 | 清单
分部分项工程量清单与计价表
工程名称：小蕉片区第二供水工程净水厂项目 | [6 empty] | 第45页 共190页
序号 | 项目编码 | 项目名称 | 项目特征描述 | 计量单位 | 工程量 | 金 额(元)
[6 empty] | 综合单价 |  | 合价
(3)直形
464 | 011106004001 | 水泥砂浆楼梯面层 | (1)楼梯底面 (2)1：2水泥砂浆粉刷20厚 | m2 | 13.467 | 105.59 |  | 1421.98 | 清单
465 | 011406001001 | 抹灰面油漆涂料 | (1)楼梯底面 (2)1：2水泥砂浆粉刷20厚 (3)满刮腻子 (4)白色水性水泥漆一底二面 | m2 | 13.467 | 38.53 |  | 518.88 | 清单
466 | 040601016001 | 金属扶梯、栏杆 | (1)高度1100mm (2)不锈钢 (3)详15J403-1 B5型 | m | 78.905 | 394.52 |  | 31129.6 | 清单
467 | 040601030001 | 井、池渗漏试验 | (1)钢筋砼池 | m3 | 162.253 | 10.46 |  | 1697.17 | 清单
468 | 040601029001 | 沉降(施工)缝 | (1)钢板止水带 (2) t=3mm厚 (3)池壁 | m | 55.4 | 70.22 |  | 3890.19 | 清单
|  | 分部小计 |  |  | 1548.049 |  |  | 251061.42 | 分部小计
清单
469 | 040901001003 | 现浇构件钢筋 | (1)HPB300 (2)Φ6 | t | 0.057 | 5826.85 |  | 332.13 | 清单
470 | 040901001004 | 现浇构件钢筋 | (1)HPB300 (2)Φ8 | t | 0.009 | 5659.18 |  | 50.93 | 清单
471 | 040901001005 | 现浇构件钢筋 | (1)HRB400 (2)Φ8 | t | 0.348 | 5729.05 |  | 1993.71 | 清单
472 | 040901001006 | 现浇构件钢筋 | (1)HRB400 (2)Φ10 | t | 0.212 | 5734.1 |  | 1215.63 | 清单
473 | 040901001007 | 现浇构件钢筋 | (1)HRB400 (2)Φ12 | t | 3.147 | 4886.92 |  | 15379.14 | 清单
474 | 040901001008 | 现浇构件钢筋 | (1)HRB400 (2)Φ14 | t | 8.196 | 4772.96 |  | 39119.18 | 清单
475 | 040901001009 | 现浇构件钢筋 | (1)HRB400 (2)Φ16 | t | 0.853 | 4692.66 |  | 4002.84 | 清单
476 | 040901001010 | 现浇构件钢筋 | (1)HRB400 (2)Φ18 | t | 0.321 | 4660.28 |  | 1495.95 | 清单
477 | 040901001011 | 现浇构件钢筋 | (1)HRB400 (2)Φ20 | t | 0.433 | 4743.16 |  | 2053.79 | 清单
478 | 010515004001 | 钢筋笼 | (1)钢筋种类、规格:HRB400，Ф8 | t | 0.615 | 5365.19 |  | 3299.59 | 清单
479 | 010515004002 | 钢筋笼 | (1)钢筋种类、规格:HRB400，Ф16 | t | 0.318 | 5109.91 |  | 1624.95 | 清单
480 | 010515004003 | 钢筋笼 | (1)钢筋种类、规格:HRB400，Ф18 | t | 2.561 | 5078.17 |  | 13005.19 | 清单
|  | 分部小计 |  |  | 17.07 |  |  | 83573.03 | 分部小计
工艺设备 | [8 empty] | 分项工程(17市政)
481 | 040602017001 | 双桨搅拌机 | (1)叶轮直径1000mm (2)主轴长度4.4米 (3)转速80r/min (4)N=4.0kW (5)544kg搅拌轴不锈 | 台 | 2 | 80719.63 |  | 161439.26 | 清单
分部分项工程量清单与计价表
工程名称：小蕉片区第二供水工程净水厂项目 | [6 empty] | 第46页 共190页
序号 | 项目编码 | 项目名称 | 项目特征描述 | 计量单位 | 工程量 | 金 额(元)
[6 empty] | 综合单价 |  | 合价
钢材质 (6)变频控制
安装工程 | [8 empty] | 单位工程(17安装)
电气工程 | [8 empty] | 分项工程(17安装)
482 | 030404017006 | 配电箱 | (1)成套配电箱安装 8LA | 台 | 1 | 1288.16 |  | 1288.16 | 清单
483 | 030411006002 | 接线盒 | (1)照明开关盒8AK | 个 | 1 | 149.18 |  | 149.18 | 清单
484 | 030412008001 | 中杆灯 | (1)庭院灯 40W 灯具高度3.0米 | 套 | 4 | 1998.77 |  | 7995.08 | 清单
485 | 030411003001 | 桥架 | (1)不锈钢桥架 200*100 | m | 15 | 110.52 |  | 1657.8 | 清单
486 | 030411003002 | 桥架 | (1)不锈钢桥架 150*75 | m | 10 | 86.57 |  | 865.7 | 清单
487 | 030413001001 | 铁构件 | (1)电缆桥架支撑架制作 (2)电缆桥架支撑架安装 | kg | 17.065 | 14.37 |  | 245.22 | 清单
488 | 030411001012 | 配管 | (1)镀锌钢管敷设(砖、混凝土结构暗配 RC25 | m | 70 | 25.2 |  | 1764 | 清单
489 | 030408001012 | 电力电缆 | (1)室内铜芯电力电缆敷设 YJV-0.6/1KV-5*4 五芯电力电缆敷设 | m | 24 | 32.5 |  | 780 | 清单
490 | 030408001013 | 电力电缆 | (1)室内铜芯电力电缆敷设 YJV-0.6/1KV-3*4 | m | 4 | 24.27 |  | 97.08 | 清单
491 | 030408001014 | 电力电缆 | (1)室内铜芯电力电缆敷设 YJV-0.6/1KV-3*2.5 | m | 33 | 18.43 |  | 608.19 | 清单
492 | 030408001015 | 电力电缆 | (1)室内铜芯电力电缆敷设 YJV-0.6/1KV-4*4 | m | 12 | 26.98 |  | 323.76 | 清单
493 | 030408002001 | 控制电缆 | (1)室内铜芯控制电缆敷设 KVVP-450/750V-3*1.5 | m | 69 | 13.36 |  | 921.84 | 清单
494 | 030411004007 | 配线 | (1)穿照明线(铜芯 导线截面≤2.5mm2) | m | 20 | 4.71 |  | 94.2 | 清单
495 | 030408006010 | 电力电缆头 | (1)1KV以下室内干包式铜芯电力电缆(电缆截面≤4mm2) | 个 | 4 | 88.28 |  | 353.12 | 清单
496 | 030408006011 | 电力电缆头 | (1)1KV以下室内干包式铜芯电力电缆(电缆截面≤2.5mm2) | 个 | 4 | 71.33 |  | 285.32 | 清单
497 | 030408006012 | 电力电缆头 | (1)1KV以下室内干包式铜芯电力电缆(电缆截面≤4mm2) | 个 | 4 | 71.33 |  | 285.32 | 清单
498 | 030408007001 | 控制电缆头 | (1)控制电缆终端头制作安装(电缆芯数≤6芯) | 个 | 12 | 60.73 |  | 728.76 | 清单
499 | 030414002002 | 送配电装置系统 | (1)输配电装置系统调试(≤1kV交流供电) | 系统 | 1 | 307.6 |  | 307.6 | 清单
分部分项工程量清单与计价表
工程名称：小蕉片区第二供水工程净水厂项目 | [6 empty] | 第47页 共190页
序号 | 项目编码 | 项目名称 | 项目特征描述 | 计量单位 | 工程量 | 金 额(元)
[6 empty] | 综合单价 |  | 合价
工艺预埋工程 | [8 empty] | 分项工程(17安装)
500 | 030817008001 | 柔性防水套-DN700 | (1)材质:Q235-A (2)规格:DN700 L≤300mm (3)类型:A型 (4)填料材质:沥青麻丝、聚苯乙烯板、聚氯乙烯泡沫塑料板 (5)参考02S404 P5 | 台 | 1 | 4234.72 |  | 4234.72 | 清单
501 | 030817008002 | 柔性防水套-DN500 | (1)材质:Q235-A (2)规格:DN500 L≤300mm (3)类型:A型 (4)填料材质:沥青麻丝、聚苯乙烯板、聚氯乙烯泡沫塑料板 (5)参考02S404 P5 | 台 | 2 | 2975.39 |  | 5950.78 | 清单
502 | 030817008003 | 柔性防水套-DN350 | (1)材质:Q235-A (2)规格:DN350 L≤300mm (3)类型:A型 (4)填料材质:沥青麻丝、聚苯乙烯板、聚氯乙烯泡沫塑料板 (5)参考02S404 P5 | 台 | 1 | 2028.8 |  | 2028.8 | 清单
503 | 030817008004 | 柔性防水套-DN300 | (1)材质:Q235-A (2)规格:DN300 L≤300mm (3)类型:A型 (4)填料材质:沥青麻丝、聚苯乙烯板、聚氯乙烯泡沫塑料板 (5)参考02S404 P5 | 台 | 1 | 1423.5 |  | 1423.5 | 清单
504 | 030817008005 | 柔性防水套-DN150 | (1)材质:Q235-A (2)规格:DN150 L≤300mm (3)类型:A型 (4)填料材质:沥青麻丝、聚苯乙烯板、聚氯乙烯泡沫塑料板 (5)参考02S404 P5 | 台 | 9 | 817.16 |  | 7354.44 | 清单
工艺管道安装 | [8 empty] | 分项工程(17安装)
505 | 030801001013 | 低压碳钢管-D720X9 | (1)材质:碳钢Q235-B (2)规格:D720X9 (3)连接形式、焊接方法:电弧焊接 (4)套管形式:套管单独设计计价 (5)压力试验、吹扫与清洗设计要求:水压试验合格后,管道必须进行冲洗和消毒 (6)脱脂设计要求:无设计 | m | 3.05 | 840.59 |  | 2563.8 | 清单
506 | 030801001014 | 低压碳钢管-D530X9 | (1)材质:碳钢Q235-B (2)规格:D530X9 (3)连接形式、焊接方 | m | 9.7 | 714.11 |  | 6926.87 | 清单
分部分项工程量清单与计价表
工程名称：小蕉片区第二供水工程净水厂项目 | [6 empty] | 第48页 共190页
序号 | 项目编码 | 项目名称 | 项目特征描述 | 计量单位 | 工程量 | 金 额(元)
[6 empty] | 综合单价 |  | 合价
法:电弧焊接 (4)套管形式:套管单独设计计价 (5)压力试验、吹扫与清洗设计要求:水压试验合格后,管道必须进行冲洗和消毒 (6)脱脂设计要求:无设计
507 | 030801001015 | 低压碳钢管-D377X9 | (1)材质:碳钢Q235-B (2)规格:D377X9 (3)连接形式、焊接方法:电弧焊接 (4)套管形式:套管单独设计计价 (5)压力试验、吹扫与清洗设计要求:水压试验合格后,管道必须进行冲洗和消毒 (6)脱脂设计要求:无设计 | m | 3.25 | 478.9 |  | 1556.43 | 清单
508 | 030801001016 | 低压碳钢管-D325X8 | (1)材质:碳钢Q235-B (2)规格:D325X8 (3)连接形式、焊接方法:电弧焊接 (4)套管形式:套管单独设计计价 (5)压力试验、吹扫与清洗设计要求:水压试验合格后,管道必须进行冲洗和消毒 (6)脱脂设计要求:无设计 | m | 3.25 | 349.76 |  | 1136.72 | 清单
509 | 030801001017 | 低压碳钢管-D159X4.5 | (1)材质:碳钢Q235-B (2)规格:D159X4.5 (3)连接形式、焊接方法:电弧焊接 (4)套管形式:套管单独设计计价 (5)压力试验、吹扫与清洗设计要求:水压试验合格后,管道必须进行冲洗和消毒 (6)脱脂设计要求:无设计 | m | 17.95 | 138.4 |  | 2484.28 | 清单
510 | 030801001018 | 低压碳钢管-D57X3.5 | (1)材质:碳钢Q235-B (2)规格:D57X3.5 (3)连接形式、焊接方法:电弧焊接 (4)套管形式:套管单独设计计价 (5)压力试验、吹扫与清洗设计要求:水压试验合格后,管道必须进行冲洗和消毒 (6)脱脂设计要求:无设计 | m | 24 | 41.79 |  | 1002.96 | 清单
511 | 031202002013 | 管道内防腐蚀 | (1)除锈级别:喷砂除锈Sa2.5级 | m2 | 45.632 | 64.66 |  | 2950.57 | 清单
分部分项工程量清单与计价表
工程名称：小蕉片区第二供水工程净水厂项目 | [6 empty] | 第49页 共190页
序号 | 项目编码 | 项目名称 | 项目特征描述 | 计量单位 | 工程量 | 金 额(元)
[6 empty] | 综合单价 |  | 合价
(2)涂刷(喷)品种:IPN8710-2B (3)分层内容:底漆二道,面漆二道,厚度:50(μm/道)用量:150(g/m2/道) (4)涂刷(喷)遍数、漆膜厚度:底漆二道,面漆二道,厚度:50(μm/道)用量:150(g/m2/道)
512 | 031202002014 | 管道外防腐蚀 | (1)除锈级别:喷砂除锈Sa2.5级 (2)涂刷(喷)品种:IPN8710-4无色底漆,IPN8710-4有色面漆 (3)分层内容:二道底漆IPN8710-4无色底漆,二道面漆IPN8710-4有色面漆 (4)涂刷(喷)遍数、漆膜厚度:150(g/m2.道)，厚度:40(μm/道) | m2 | 45.632 | 53.85 |  | 2457.28 | 清单
513 | 040502002002 | 钢管管件制作、安装（90°弯头DN700） | (1)种类:90°弯头 (2)接口形式:焊接 (3)材质及规格:材质：Q235-B，规格：DN700,δ=9mm | 个 | 2 | 2650.47 |  | 5300.94 | 清单
514 | 040502002003 | 钢管管件制作、安装（90°弯头DN350） | (1)种类:90°弯头 (2)接口形式:焊接 (3)材质及规格:材质：Q235-B，规格：DN350,δ=9mm | 个 | 2 | 985.42 |  | 1970.84 | 清单
515 | 040502002004 | 钢管管件制作、安装（90°弯头DN500） | (1)种类:90°弯头 (2)接口形式:焊接 (3)材质及规格:材质：Q235-B，规格：DN500,δ=9mm | 个 | 4 | 1562.69 |  | 6250.76 | 清单
516 | 040502002005 | 钢管管件制作、安装（90°弯头DN159） | (1)种类:90°弯头 (2)接口形式:焊接 (3)材质及规格:材质：Q235-B，规格：DN159,δ=4.5mm | 个 | 2 | 299.72 |  | 599.44 | 清单
517 | 040502002006 | 钢管管件制作、安装（90°弯头DN50） | (1)种类:90°弯头 (2)接口形式:焊接 (3)材质及规格:材质：Q235-B，规格：DN50,δ=3.5mm | 个 | 5 | 55.71 |  | 278.55 | 清单
518 | 040502002007 | 钢管管件制作、安装（90°弯头DN25） | (1)种类:90°弯头 (2)接口形式:焊接 (3)材质及规格:材质：Q235-B，规格：DN25,δ=3.5mm | 个 | 5 | 31.02 |  | 155.1 | 清单
519 | 030807003021 | 电磁阀-DN25 | (1)名称:电磁阀 (2)连接形式:法兰 (3)材质:碳钢 (4)型号、规格:DN25,Pn=1.0MPa | 个 | 5 | 758.03 |  | 3790.15 | 清单
分部分项工程量清单与计价表
工程名称：小蕉片区第二供水工程净水厂项目 | [6 empty] | 第50页 共190页
序号 | 项目编码 | 项目名称 | 项目特征描述 | 计量单位 | 工程量 | 金 额(元)
[6 empty] | 综合单价 |  | 合价
(5)焊接方法:电弧焊
520 | 040502001001 | 冲洗栓-DN50 | (1)种类:冲洗栓 (2)接口形式:活接头，带软管10米 (3)材质及规格:镀锌材质，DN50,PN=1.0MPa | 个 | 1 | 1212.6 |  | 1212.6 | 清单
521 | 040502006001 | 法兰-DN150 | (1)连接形式:焊接 (2)焊接方式:电弧焊 (3)材质、规格、结构形式:材质：Q235-B，规格：DN150,PN=1.0MPa，平焊式单片法兰 (4)垫片材质:无 | 个 | 6 | 129.7 |  | 778.2 | 清单
522 | 040502006002 | 法兰-DN50 | (1)连接形式:焊接 (2)焊接方式:电弧焊 (3)材质、规格、结构形式:材质：Q235-B，规格：DN50,PN=1.0MPa，平焊式单片法兰 (4)垫片材质:无 | 个 | 4 | 60.22 |  | 240.88 | 清单
523 | 040502002008 | 钢管管件制作、安装（水平异径三通DN50×DN25） | (1)种类:水平异径三通 (2)接口形式:焊接 (3)材质及规格:材质：Q235-B，规格：DN50×25,δ=3.5mm | 个 | 5 | 64.45 |  | 322.25 | 清单
524 | 040502005003 | 软密封闸阀(Z45X-10,DN150) | (1)连接方式:法兰连接 (2)种类:软密封闸阀 (3)材质及规格:钢质，Z45X-10,DN100 (4)试验要求:水压试验合格后,管道必须进行冲洗和消毒 | 个 | 6 | 1092.19 |  | 6553.14 | 清单
525 | 040502005004 | 软密封闸阀(Z45X-10,DN50) | (1)连接方式:法兰连接 (2)种类:软密封闸阀 (3)材质及规格:钢质，Z45X-10,DN50 (4)试验要求:水压试验合格后,管道必须进行冲洗和消毒 | 个 | 6 | 262.83 |  | 1576.98 | 清单
526 | 040502005005 | 止回阀（DN50） | (1)连接方式:法兰连接 (2)种类:止回阀 (3)材质及规格:钢质，DN50,PN=1.0MPa (4)试验要求:水压试验合格后,管道必须进行冲洗和消毒 | 个 | 2 | 270.23 |  | 540.46 | 清单
527 | 040502005006 | 止回阀（DN25） | (1)连接方式:法兰连接 (2)种类:止回阀 (3)材质及规格:Q235-B，DN25,PN=1.0MPa (4)试验要求:水压试 | 个 | 5 | 171.95 |  | 859.75 | 清单
分部分项工程量清单与计价表
工程名称：小蕉片区第二供水工程净水厂项目 | [6 empty] | 第51页 共190页
序号 | 项目编码 | 项目名称 | 项目特征描述 | 计量单位 | 工程量 | 金 额(元)
[6 empty] | 综合单价 |  | 合价
验合格后,管道必须进行冲洗和消毒
528 | 040502005007 | 球阀（DN25） | (1)连接方式:螺纹连接 (2)种类:球阀 (3)材质及规格:Q235-B，CQ11F，DN25,PN=1.0MPa (4)试验要求:水压试验合格后,管道必须进行冲洗和消毒 | 个 | 5 | 164.67 |  | 823.35 | 清单
529 | 040502005008 | 液动角式排泥阀（DN200） | (1)连接方式:法兰连接 (2)种类:液动角式排泥阀 (3)材质及规格:钢质，DN200,J744X-10 | 个 | 6 | 8547.32 |  | 51283.92 | 清单
530 | 070205001001 | 密闭轻型盖板 | (1)密闭轻型盖板 (2)球墨铸铁 (3)1300×7900mm | 块 | 1 | 9749.52 |  | 9749.52 | 清单
531 | 031002001001 | 管道支架 | (1)材质:角钢 (2)管架形式:单管立式支架、单管固定托架 (3)参考03S402-80、03S402-105 | kg | 20.83 | 17.16 |  | 357.44 | 清单
532 | 031201003001 | 金属结构刷油 | (1)1.环氧富锌底漆二道,干膜40um/道; (2)2.聚氨脂玻璃鳞片涂料二道,干膜100um/道; (3)3.聚氨脂清漆一道,干膜40um/道。 | kg | 20.83 | 3.19 |  | 66.45 | 清单
533 | 031002001002 | 防晃支架-DN50 | (1)防晃支架 DN50 (2)参考03S402-137 | 套 | 1 | 162.45 |  | 162.45 | 清单
534 | 040503002006 | 混凝土支墩 | (1)混凝土强度等级:C20 | m3 | 1.24 | 1256.86 |  | 1558.51 | 清单
535 | 031003001001 | 压力性真空破坏器 | (1)压力性真空破坏器 PVD-10,PN=1.6MPa，黄铜材质 | 个 | 1 | 1759.17 |  | 1759.17 | 清单
电气工程 | [8 empty] | 分项工程(17安装)
536 | 030404017007 | 配电箱 | (1)搅拌机控制箱 8MMA | 台 | 2 | 21323.7 |  | 42647.4 | 清单
537 | 030404017008 | 配电箱 | (1)排泥阀控制箱 8MVA | 台 | 2 | 5311.6 |  | 10623.2 | 清单
2.网格絮凝平流沉淀池（1座） | [8 empty] | 单项工程(17市政)
市政工程 | [8 empty] | 单位工程(17市政)
一般土建 | [8 empty] | 分项工程(17市政)
538 | 040101001004 | 挖一般土方 |  | m3 | 667.096 | 7.65 |  | 5103.28 | 清单
539 | 040103001009 | 填方 |  | m3 | 81.216 | 7.91 |  | 642.42 | 清单
540 | 040103002007 | 余方弃置 | (1)三类土 (2)2km | m3 | 573.744 | 9.81 |  | 5628.43 | 清单
分部分项工程量清单与计价表
工程名称：小蕉片区第二供水工程净水厂项目 | [6 empty] | 第52页 共190页
序号 | 项目编码 | 项目名称 | 项目特征描述 | 计量单位 | 工程量 | 金 额(元)
[6 empty] | 综合单价 |  | 合价
541 | 040303001002 | 混凝土垫层 | (1)预拌非泵送普通混凝土C20 | m3 | 58.432 | 633.94 |  | 37042.38 | 清单
542 | 040601006002 | 现浇混凝土池底 | (1)预拌泵送抗渗混凝土C30 (2)P6 | m3 | 325.572 | 610.78 |  | 198852.87 | 清单
543 | 040601007002 | 现浇混凝土池壁（隔墙） | (1)预拌泵送抗渗混凝土C30 (2)P6 | m3 | 223.896 | 1067.23 |  | 238948.53 | 清单
544 | 040601007003 | 现浇混凝土池壁（隔墙） | (1)预拌泵送抗渗混凝土C30 (2)P6 | m3 | 17 | 1198.49 |  | 20374.33 | 清单
545 | 040601007004 | 现浇混凝土池壁（隔墙） | (1)预拌泵送抗渗混凝土C30 (2)P6 | m3 | 214.372 | 1339.36 |  | 287121.28 | 清单
546 | 040601017002 | 其他现浇混凝土构件 | (1)预拌泵送细石混凝土C20 (2)素砼二次浇注 | m3 | 10.8 | 1345.49 |  | 14531.29 | 清单
547 | 040601010002 | 现浇混凝土池盖板 | (1)走道板 (2)预拌泵送抗渗混凝土C30 (3)P6 | m3 | 13.651 | 981.95 |  | 13404.6 | 清单
548 | 040402016002 | 沟道盖板 | (1)宽度1.2米 | m | 88.4 | 699.53 |  | 61838.45 | 清单
549 | 040601027005 | 刚性防水 | (1)平池底 (2)12厚聚合物水泥砂浆粉刷 | m2 | 576.8 | 21.67 |  | 12499.26 | 清单
550 | 040601027006 | 刚性防水 | (1)直池壁 (2)12厚聚合物水泥砂浆粉刷 | m2 | 2703.46 | 28.07 |  | 75886.12 | 清单
551 | 040601027007 | 刚性防水 | (1)走道板面 (2)20厚1:2防水水泥砂浆 | m2 | 113.76 | 37.64 |  | 4281.93 | 清单
552 | 040601027008 | 刚性防水 | (1)水池外壁 (2)20厚1:2防水水泥砂浆 | m2 | 559.74 | 28.07 |  | 15711.9 | 清单
553 | 040303017002 | 混凝土楼梯 | (1)C30预拌泵送普通混凝土 (2)120厚 (3)直形 | m2 | 10.99 | 127.13 |  | 1397.16 | 清单
554 | 011106004002 | 水泥砂浆楼梯面层 | (1)楼梯底面 (2)1：2水泥砂浆粉刷20厚 | m2 | 10.99 | 105.59 |  | 1160.43 | 清单
555 | 011406001002 | 抹灰面油漆涂料 | (1)楼梯底面 (2)1：2水泥砂浆粉刷20厚 (3)满刮腻子 (4)白色水性水泥漆一底二面 | m2 | 12.432 | 38.53 |  | 479 | 清单
556 | 040601016002 | 金属扶梯、栏杆 | (1)高度1100mm (2)不锈钢 (3)详15J403-1 B5型 | m | 211.345 | 414.15 |  | 87528.53 | 清单
557 | 040601030002 | 井、池渗漏试验 | (1)钢筋砼池 | m3 | 1833.744 | 5.44 |  | 9975.57 | 清单
558 | 040601029002 | 沉降(施工)缝 | (1)钢板止水带 (2) t=3mm厚 | m | 180 | 70.22 |  | 12639.6 | 清单
分部分项工程量清单与计价表
工程名称：小蕉片区第二供水工程净水厂项目 | [6 empty] | 第53页 共190页
序号 | 项目编码 | 项目名称 | 项目特征描述 | 计量单位 | 工程量 | 金 额(元)
[6 empty] | 综合单价 |  | 合价
(3)池壁
|  | 分部小计 |  |  | 8487.44 |  |  | 1105047.36 | 分部小计
清单
559 | 040901001012 | 现浇构件钢筋 | (1)HPB300 (2)Φ6 | t | 0.364 | 5826.85 |  | 2120.97 | 清单
560 | 040901001013 | 现浇构件钢筋 | (1)HRB400 (2)Φ8 | t | 1.147 | 5729.04 |  | 6571.21 | 清单
561 | 040901001014 | 现浇构件钢筋 | (1)HRB400 (2)Φ10 | t | 0.842 | 5734.11 |  | 4828.12 | 清单
562 | 040901001015 | 现浇构件钢筋 | (1)HRB400 (2)Φ12 | t | 31.18 | 4886.92 |  | 152374.17 | 清单
563 | 040901001016 | 现浇构件钢筋 | (1)HRB400 (2)Φ14 | t | 15.22 | 4772.96 |  | 72644.45 | 清单
564 | 040901001017 | 现浇构件钢筋 | (1)HRB400 (2)Φ16 | t | 32.901 | 4692.66 |  | 154393.21 | 清单
565 | 040901001018 | 现浇构件钢筋 | (1)HRB400 (2)Φ20 | t | 4.33 | 4743.17 |  | 20537.93 | 清单
|  | 分部小计 |  |  | 85.984 |  |  | 413470.06 | 分部小计
|  | 楼梯基础 | [6 empty] | 清单
566 | 010501001005 | 垫层 | (1)预拌非泵送商品混凝土 (2)c15 | m3 | 0.39 | 475.38 |  | 185.4 | 清单
567 | 010501003002 | 独立基础 | (1)预拌非泵送商品混凝土 (2)C30 | m3 | 1.14 | 511.65 |  | 583.28 | 清单
|  | 单梁 | [6 empty] | 清单
568 | 010503002003 | 矩形梁 | (1)预拌泵送商品混凝土 (2)C30 | m3 | 0.88 | 563.8 |  | 496.14 | 清单
工艺设备 | [8 empty] | 分项工程(17市政)
569 | 040602007001 | 刮泥机 | (1)泵吸式桁架刮泥机（含单台液下泵参数8m3/h,H=10m 功率=0.75kw(共10台)） (2)沉淀池净长24.65m,净宽13.20m (3)P=7.5kw | 台 | 1 | 515155.47 |  | 515155.47 | 清单
安装工程 | [8 empty] | 单位工程(17安装)
电气工程 | [8 empty] | 分项工程(17安装)
570 | 030404017009 | 配电箱 | (1)成套配电箱安装 5LA | 台 | 1 | 1436.23 |  | 1436.23 | 清单
571 | 030411006003 | 接线盒 | (1)照明开关盒 5AK1 | 个 | 1 | 149.18 |  | 149.18 | 清单
572 | 030409008001 | 等电位端子箱、测试板 | (1)总等电位端子箱 MEB | 台/块 | 1 | 149.4 |  | 149.4 | 清单
573 | 030412008002 | 中杆灯 | (1)庭院灯 40W 灯具高度3.0米 | 套 | 8 | 1998.77 |  | 15990.16 | 清单
574 | 030411003003 | 桥架 | (1)不锈钢桥架 200*100 | m | 90 | 110.52 |  | 9946.8 | 清单
分部分项工程量清单与计价表
工程名称：小蕉片区第二供水工程净水厂项目 | [6 empty] | 第54页 共190页
序号 | 项目编码 | 项目名称 | 项目特征描述 | 计量单位 | 工程量 | 金 额(元)
[6 empty] | 综合单价 |  | 合价
575 | 030411003004 | 桥架 | (1)不锈钢桥架 150*75 | m | 25 | 86.57 |  | 2164.25 | 清单
576 | 030413001002 | 铁构件 | (1)电缆桥架支撑架制作 (2)电缆桥架支撑架安装 | kg | 80.515 | 14.51 |  | 1168.27 | 清单
577 | 030411001013 | 配管 | (1)钢管敷设(砖、混凝土结构暗配 RC40 | m | 5 | 38.54 |  | 192.7 | 清单
578 | 030411001014 | 配管 | (1)镀锌钢管敷设(砖、混凝土结构暗配 RC32 | m | 14 | 28.69 |  | 401.66 | 清单
579 | 030411001015 | 配管 | (1)镀锌钢管敷设(砖、混凝土结构暗配 RC25 | m | 153 | 25.2 |  | 3855.6 | 清单
580 | 030408001016 | 电力电缆 | (1)室内铜芯电力电缆敷设 YJV-0.6/1KV-5*10 五芯电力电缆敷设 | m | 20 | 60.69 |  | 1213.8 | 清单
581 | 030408001017 | 电力电缆 | (1)室内铜芯电力电缆敷设 YJV-0.6/1KV-3*4 | m | 80 | 22.9 |  | 1832 | 清单
582 | 030408001018 | 电力电缆 | (1)室内铜芯电力电缆敷设 YJV-0.6/1KV-5*2.5 五芯电力电缆敷设 | m | 68 | 24.71 |  | 1680.28 | 清单
583 | 030408001019 | 电力电缆 | (1)室内铜芯电力电缆敷设 YJV-0.6/1KV-3*2.5 | m | 130 | 18.43 |  | 2395.9 | 清单
584 | 030408002002 | 控制电缆 | (1)室内铜芯控制电缆敷设 KVVP-450/750V-10*1.5 | m | 118 | 23.5 |  | 2773 | 清单
585 | 030408002003 | 控制电缆 | (1)室内铜芯控制电缆敷设 KVVP-450/750V-8*1.5 | m | 70 | 19.38 |  | 1356.6 | 清单
586 | 030408002004 | 控制电缆 | (1)室内铜芯控制电缆敷设 KVVP-450/750V-3*1.5 | m | 283 | 10.86 |  | 3073.38 | 清单
587 | 030411004008 | 配线 | (1)穿照明线(铜芯 导线截面≤2.5mm2) | m | 50 | 4.71 |  | 235.5 | 清单
588 | 030408006013 | 电力电缆头 | (1)1KV以下室内干包式铜芯电力电缆(电缆截面≤10mm2) | 个 | 2 | 71.33 |  | 142.66 | 清单
589 | 030408006014 | 电力电缆头 | (1)1KV以下室内干包式铜芯电力电缆(电缆截面≤4mm2) | 个 | 6 | 71.33 |  | 427.98 | 清单
590 | 030408006015 | 电力电缆头 | (1)1KV以下室内干包式铜芯电力电缆(电缆截面≤2.5mm2) | 个 | 6 | 71.33 |  | 427.98 | 清单
591 | 030408006016 | 电力电缆头 | (1)1KV以下室内干包式铜芯电力电缆(电缆截面≤2.5mm2) | 个 | 6 | 71.33 |  | 427.98 | 清单
592 | 030408007002 | 控制电缆头 | (1)控制电缆终端头制作安装(电缆芯数≤14芯) | 个 | 8 | 89.94 |  | 719.52 | 清单
593 | 030408007003 | 控制电缆头 | (1)控制电缆终端头制 | 个 | 10 | 89.94 |  | 899.4 | 清单
分部分项工程量清单与计价表
工程名称：小蕉片区第二供水工程净水厂项目 | [6 empty] | 第55页 共190页
序号 | 项目编码 | 项目名称 | 项目特征描述 | 计量单位 | 工程量 | 金 额(元)
[6 empty] | 综合单价 |  | 合价
作安装(电缆芯数≤14芯)
594 | 030408007004 | 控制电缆头 | (1)控制电缆终端头制作安装(电缆芯数≤6芯) | 个 | 32 | 60.73 |  | 1943.36 | 清单
595 | 030502005003 | 双绞线缆 | (1)双绞线缆(管内穿放 ≤4对)CAT6 OTP | m | 20 | 4.89 |  | 97.8 | 清单
596 | 030411004009 | 配线 | (1)穿多芯软导线DJY2UP2-300/500V-(2*1.0) | m | 15 | 8.04 |  | 120.6 | 清单
597 | 030409005001 | 避雷网 避雷网 利用金属护栏焊通，无需耗主材 | (1)避雷网安装(沿折板支架敷设) | m | 149.2 | 26.77 |  | 3994.08 | 清单
598 | 030409003001 | 避雷引下线 | (1)避雷引下线敷设(利用建筑结构钢筋引下) (2)避雷网安装(柱钢筋与圈梁钢筋焊接) | m | 46.547 | 17.91 |  | 833.66 | 清单
599 | 030409004001 | 均压环 | (1)避雷网安装(均压环敷设 利用圈梁钢筋) | m | 137.771 | 4.88 |  | 672.32 | 清单
600 | 030409002002 | 接地母线 | (1)户内接地母线敷设 -40*4热镀锌扁钢 | m | 28.469 | 20.33 |  | 578.77 | 清单
601 | 030409002003 | 接地母线 | (1)户外接地母线敷设-40*4热镀锌扁钢 | m | 7.481 | 40.37 |  | 302.01 | 清单
602 | 030414002003 | 送配电装置系统 | (1)输配电装置系统调试(≤1kV交流供电) | 系统 | 1 | 307.6 |  | 307.6 | 清单
603 | 030414011001 | 接地装置 | (1)接地系统测试(接地网) | 系统(组) | 1 | 817.39 |  | 817.39 | 清单
雨水系统 | [8 empty] | 分项工程(17安装)
604 | 031001006020 | 塑料管 | (1)室内塑料雨水管(粘接) 外径110mm以内 | m | 38 | 48.51 |  | 1843.38 | 清单
605 | 031004014001 | 给、排水附(配)件 | (1)普通雨水斗安装(公称直径100mm以内) | 个/组 | 6 | 70.97 |  | 425.82 | 清单
工艺预埋工程 | [8 empty] | 分项工程(17安装)
606 | 030817008006 | 柔性防水套-DN600 | (1)材质:Q235-A (2)规格:DN600 L≤300mm (3)类型:A型 (4)填料材质:沥青麻丝、聚苯乙烯板、聚氯乙烯泡沫塑料板 (5)参考02S404 P5 | 台 | 2 | 3648.87 |  | 7297.74 | 清单
607 | 030817008007 | 柔性防水套-DN500 | (1)材质:Q235-A (2)规格:DN500 L≤300mm (3)类型:A型 (4)填料材质:沥青麻丝、聚苯乙烯板、聚氯乙烯泡沫塑料板 (5)参考02S404 P5 | 台 | 1 | 2975.39 |  | 2975.39 | 清单
608 | 030817008008 | 柔性防水套-DN350 | (1)材质:Q235-A (2)规格:DN350 L=400mm | 台 | 2 | 2084.17 |  | 4168.34 | 清单
分部分项工程量清单与计价表
工程名称：小蕉片区第二供水工程净水厂项目 | [6 empty] | 第56页 共190页
序号 | 项目编码 | 项目名称 | 项目特征描述 | 计量单位 | 工程量 | 金 额(元)
[6 empty] | 综合单价 |  | 合价
(3)类型:A型 (4)填料材质:沥青麻丝、聚苯乙烯板、聚氯乙烯泡沫塑料板 (5)参考02S404 P5
609 | 030817008009 | 柔性防水套-DN300 | (1)材质:Q235-A (2)规格:DN300 L=400mm (3)类型:A型 (4)填料材质:沥青麻丝、聚苯乙烯板、聚氯乙烯泡沫塑料板 (5)参考02S404 P5 | 台 | 7 | 1470.65 |  | 10294.55 | 清单
610 | 030817008010 | 柔性防水套-DN200 | (1)材质:Q235-A (2)规格:DN200 L=400mm (3)类型:A型 (4)填料材质:沥青麻丝、聚苯乙烯板、聚氯乙烯泡沫塑料板 (5)参考02S404 P5 | 台 | 10 | 1084.42 |  | 10844.2 | 清单
工艺管道安装 | [8 empty] | 分项工程(17安装)
611 | 030801001019 | 低压碳钢管-D630X9 | (1)材质:碳钢Q235-B (2)规格:D630X9 (3)连接形式、焊接方法:电弧焊接 (4)套管形式:套管单独设计计价 (5)压力试验、吹扫与清洗设计要求:水压试验合格后,管道必须进行冲洗和消毒 (6)脱脂设计要求:无设计 | m | 1.15 | 857.66 |  | 986.31 | 清单
612 | 030801001020 | 低压碳钢管-D530X9 | (1)材质:碳钢Q235-B (2)规格:D530X9 (3)连接形式、焊接方法:电弧焊接 (4)套管形式:套管单独设计计价 (5)压力试验、吹扫与清洗设计要求:水压试验合格后,管道必须进行冲洗和消毒 (6)脱脂设计要求:无设计 | m | 5.05 | 714.11 |  | 3606.26 | 清单
613 | 030801001021 | 低压碳钢管-D360X9 | (1)材质:碳钢Q235-B (2)规格:D360X9 (3)连接形式、焊接方法:电弧焊接 (4)套管形式:套管单独设计计价 (5)压力试验、吹扫与清洗设计要求:水压试验合格后,管道必须进行冲洗和消毒 (6)脱脂设计要求:无设计 | m | 11.6 | 478.9 |  | 5555.24 | 清单
分部分项工程量清单与计价表
工程名称：小蕉片区第二供水工程净水厂项目 | [6 empty] | 第57页 共190页
序号 | 项目编码 | 项目名称 | 项目特征描述 | 计量单位 | 工程量 | 金 额(元)
[6 empty] | 综合单价 |  | 合价
614 | 030801001022 | 低压碳钢管-D325X8 | (1)材质:碳钢Q235-B (2)规格:D325X8 (3)连接形式、焊接方法:电弧焊接 (4)套管形式:套管单独设计计价 (5)压力试验、吹扫与清洗设计要求:水压试验合格后,管道必须进行冲洗和消毒 (6)脱脂设计要求:无设计 | m | 4.55 | 349.76 |  | 1591.41 | 清单
615 | 030801001023 | 低压碳钢管-D57X3.5 | (1)材质:碳钢Q235-B (2)规格:D57X3.5 (3)连接形式、焊接方法:电弧焊接 (4)套管形式:套管单独设计计价 (5)压力试验、吹扫与清洗设计要求:水压试验合格后,管道必须进行冲洗和消毒 (6)脱脂设计要求:无设计 | m | 95 | 41.79 |  | 3970.05 | 清单
616 | 030801001024 | 低压碳钢管-D32X3.5 | (1)材质:碳钢Q235-B (2)规格:D32X3.5 (3)连接形式、焊接方法:电弧焊接 (4)套管形式:套管单独设计计价 (5)压力试验、吹扫与清洗设计要求:水压试验合格后,管道必须进行冲洗和消毒 (6)脱脂设计要求:无设计 | m | 6 | 35.02 |  | 210.12 | 清单
617 | 031001006021 | 塑料管 | (1)连接形式:粘接 (2)安装部位:室外 (3)介质:雨水 (4)材质、规格:UPVC，De110,Pn=1.0Mpa | m | 38 | 50.69 |  | 1926.22 | 清单
618 | 031001007001 | 复合管 | (1)D57×3.5 | m | 34 | 90.75 |  | 3085.5 | 清单
619 | 031202002015 | 管道内防腐蚀 | (1)除锈级别:喷砂除锈Sa2.5级 (2)涂刷(喷)品种:IPN8710-2B (3)分层内容:底漆二道,面漆二道,厚度:50(μm/道)用量:150(g/m2/道) (4)涂刷(喷)遍数、漆膜厚度:底漆二道,面漆二道,厚度:50(μm/道)用量:150(g/m2/道) | m2 | 48.29 | 64.66 |  | 3122.43 | 清单
620 | 031202002016 | 管道外防腐蚀 | (1)除锈级别:喷砂除锈Sa2.5级 (2)涂刷(喷)品种:IPN | m2 | 48.29 | 53.85 |  | 2600.42 | 清单
分部分项工程量清单与计价表
工程名称：小蕉片区第二供水工程净水厂项目 | [6 empty] | 第58页 共190页
序号 | 项目编码 | 项目名称 | 项目特征描述 | 计量单位 | 工程量 | 金 额(元)
[6 empty] | 综合单价 |  | 合价
8710-4无色底漆,IPN8710-4有色面漆 (3)分层内容:二道底漆IPN8710-4无色底漆,二道面漆IPN8710-4有色面漆 (4)涂刷(喷)遍数、漆膜厚度:150(g/m2.道)，厚度:40(μm/道)
621 | 040502002009 | 钢管管件制作、安装（90°弯头DN350） | (1)种类:90°弯头 (2)接口形式:焊接 (3)材质及规格:材质：Q235-B，规格：DN350,δ=9mm | 个 | 4 | 964.97 |  | 3859.88 | 清单
622 | 040502002010 | 钢管管件制作、安装（90°弯头DN500） | (1)种类:90°弯头 (2)接口形式:焊接 (3)材质及规格:材质：Q235-B，规格：DN500,δ=9mm | 个 | 1 | 1562.69 |  | 1562.69 | 清单
623 | 040502002011 | 钢管管件制作、安装（90°弯头DN25） | (1)种类:90°弯头 (2)接口形式:焊接 (3)材质及规格:材质：Q235-B，规格：DN25,δ=3.5mm | 个 | 10 | 31.02 |  | 310.2 | 清单
624 | 040502002012 | 钢管管件制作、安装（水平三通DN25×DN25） | (1)种类:水平三通 (2)接口形式:焊接 (3)材质及规格:材质：Q235-B钢质，规格：DN25×25 | 个 | 6 | 33.02 |  | 198.12 | 清单
625 | 040502002013 | 钢管管件制作、安装（水平异径三通DN50×DN25） | (1)种类:水平异径三通 (2)接口形式:焊接 (3)材质及规格:材质：Q235-B，规格：DN50×25,δ=3.5mm | 个 | 10 | 64.45 |  | 644.5 | 清单
626 | 030804015001 | 钢塑正三通 | (1)材质:塑钢 (2)规格:DN50XDN50 (3)连接形式:热熔 | 个 | 4 | 103.15 |  | 412.6 | 清单
627 | 031004014002 | 87型雨水斗 | (1)材质:UPVC (2)型号、规格:DN75 | 个 | 6 | 56.75 |  | 340.5 | 清单
628 | 040502001002 | 冲洗栓 | (1)种类:冲洗栓 (2)接口形式:活接头 (3)材质及规格:镀锌材质，DN50,PN=1.0MPa | 个 | 6 | 307.6 |  | 1845.6 | 清单
629 | 040502006003 | 法兰-DN500 | (1)连接形式:焊接 (2)焊接方式:电弧焊 (3)材质、规格、结构形式:材质：Q235-B，规格：DN500,PN=1.0MPa，平焊式单片法兰 (4)垫片材质:无 | 个 | 2 | 1040.47 |  | 2080.94 | 清单
630 | 040502006004 | 法兰-DN350 | (1)连接形式:焊接 (2)焊接方式:电弧焊 (3)材质、规格、结构形式:材质：Q235-B，规格：DN350,PN=1.0M | 个 | 4 | 483.08 |  | 1932.32 | 清单
分部分项工程量清单与计价表
工程名称：小蕉片区第二供水工程净水厂项目 | [6 empty] | 第59页 共190页
序号 | 项目编码 | 项目名称 | 项目特征描述 | 计量单位 | 工程量 | 金 额(元)
[6 empty] | 综合单价 |  | 合价
Pa，平焊式单片法兰 (4)垫片材质:无
631 | 040502006005 | 法兰-DN300 | (1)连接形式:焊接 (2)焊接方式:电弧焊 (3)材质、规格、结构形式:材质：Q235-B，规格：DN300,PN=1.0MPa，平焊式单片法兰 (4)垫片材质:无 | 个 | 12 | 393.22 |  | 4718.64 | 清单
632 | 040502006006 | 法兰-DN200 | (1)连接形式:焊接 (2)焊接方式:电弧焊 (3)材质、规格、结构形式:材质：Q235-B，规格：DN200,PN=1.0MPa，平焊式单片法兰 (4)垫片材质:无 | 个 | 20 | 208.94 |  | 4178.8 | 清单
633 | 040502006007 | 法兰-DN50 | (1)连接形式:焊接 (2)焊接方式:电弧焊 (3)材质、规格、结构形式:材质：Q235-B，规格：DN50,PN=1.0MPa，平焊式单片法兰 (4)垫片材质:无 | 个 | 4 | 60.22 |  | 240.88 | 清单
634 | 040502005009 | 软密封闸阀(Z45X-10,DN50) | (1)连接方式:法兰连接 (2)种类:软密封闸阀 (3)材质及规格:钢质，Z45X-10,DN50 (4)试验要求:水压试验合格后,管道必须进行冲洗和消毒 | 个 | 2 | 262.83 |  | 525.66 | 清单
635 | 030807003022 | 电磁阀-DN25 | (1)名称:电磁阀 (2)连接形式:法兰 (3)材质:碳钢 (4)型号、规格:D941，DN25,Pn=1.0MPa (5)焊接方法:电弧焊 | 个 | 16 | 758.03 |  | 12128.48 | 清单
636 | 040502005010 | 止回阀（DN50） | (1)连接方式:法兰连接 (2)种类:止回阀 (3)材质及规格:钢质，H41S，DN50,PN=1.0MPa (4)试验要求:水压试验合格后,管道必须进行冲洗和消毒 | 个 | 2 | 270.23 |  | 540.46 | 清单
637 | 040502005011 | 止回阀（DN25） | (1)连接方式:法兰连接 (2)种类:止回阀 (3)材质及规格:Q235-B，H41S，DN25,PN=1.0MPa (4)试验要求:水压试验合格后,管道必须进行冲洗和消毒 | 个 | 10 | 171.95 |  | 1719.5 | 清单
638 | 040502005012 | 球阀（DN25） | (1)连接方式:螺纹连接 (2)种类:球阀 | 个 | 26 | 164.67 |  | 4281.42 | 清单
分部分项工程量清单与计价表
工程名称：小蕉片区第二供水工程净水厂项目 | [6 empty] | 第60页 共190页
序号 | 项目编码 | 项目名称 | 项目特征描述 | 计量单位 | 工程量 | 金 额(元)
[6 empty] | 综合单价 |  | 合价
(3)材质及规格:Q235-B，CQ11F，DN25,PN=1.0MPa (4)试验要求:水压试验合格后,管道必须进行冲洗和消毒
639 | 040502005013 | 液动角式排泥阀（DN200） | (1)连接方式:法兰连接 (2)种类:液动角式排泥阀 (3)材质及规格:钢质，PW744X-1,DN200,PN=1.0MPa | 个 | 10 | 8547.32 |  | 85473.2 | 清单
640 | 040502005014 | 液动角式排泥阀（DN300） | (1)连接方式:法兰连接 (2)种类:液动角式排泥阀 (3)材质及规格:钢质，PW744X-1 DN300,PN=1.0MPa | 个 | 6 | 14699.5 |  | 88197 | 清单
641 | 040502005015 | 双法兰限位伸缩器-DN500 | (1)连接方式:法兰连接 (2)种类:双法兰限位伸缩器 (3)材质及规格:VSSJA-2型,DN350 (4)试验要求:水压试验 | 个 | 1 | 9768.57 |  | 9768.57 | 清单
642 | 040502005016 | 双法兰限位伸缩器-DN350 | (1)连接方式:法兰连接 (2)种类:双法兰限位伸缩器 (3)材质及规格:VSSJA-2型,DN350 (4)试验要求:水压试验 | 个 | 2 | 2628.38 |  | 5256.76 | 清单
643 | 040502005017 | 阀门-对夹式法兰式蝶阀DN300 | (1)连接方式:法兰式 (2)种类:对夹式法兰式蝶阀 (3)材质及规格:钢质，D741X,DN300,PN=1.0MPa (4)试验要求:水压试验 | 个 | 6 | 2612.66 |  | 15675.96 | 清单
644 | 040502005018 | 阀门-电动蝶阀DN350 | (1)连接方式:法兰式 (2)种类:电动法兰式蝶阀 (3)材质及规格:钢质，D941,DN350,PN=1.0MPa (4)试验要求:水压试验 | 个 | 2 | 15791.11 |  | 31582.22 | 清单
645 | 040502005019 | 阀门-电动蝶阀DN500 | (1)连接方式:法兰式 (2)种类:电动法兰式蝶阀 (3)材质及规格:钢质， D941,DN500,PN=1.0MPa | 个 | 1 | 34921.88 |  | 34921.88 | 清单
分部分项工程量清单与计价表
工程名称：小蕉片区第二供水工程净水厂项目 | [6 empty] | 第61页 共190页
序号 | 项目编码 | 项目名称 | 项目特征描述 | 计量单位 | 工程量 | 金 额(元)
[6 empty] | 综合单价 |  | 合价
(4)试验要求:水压试验
646 | 040502005020 | 阀门-对夹式蝶阀DN200 | (1)连接方式:法兰式 (2)种类:对夹式蝶阀 (3)材质及规格:钢质，D741X,DN200,PN=1.0MPa (4)试验要求:水压试验 | 个 | 10 | 1286.11 |  | 12861.1 | 清单
647 | 031002001003 | 防晃支架-DN50 | (1)防晃支架 DN50 (2)参考03S402-137 | 套 | 6 | 162.45 |  | 974.7 | 清单
648 | 031002001004 | 立管固定管卡 | (1)材质:不锈钢 (2)管架形式:立管固定管卡 | 套 | 18 | 27.02 |  | 486.36 | 清单
649 | 031002001005 | 管道支架 | (1)材质:角钢 (2)管架形式:单管立式支架、单管固定托架 (3)参考03S402-80、03S402-105 | kg | 15.36 | 17.16 |  | 263.58 | 清单
650 | 031201003002 | 金属结构刷油 | (1)1.环氧富锌底漆二道,干膜40um/道; (2)2.聚氨脂玻璃鳞片涂料二道,干膜100um/道; (3)3.聚氨脂清漆一道,干膜40um/道。 | kg | 15.36 | 3.19 |  | 49 | 清单
651 | 040502002014 | 穿孔排泥管 | (1)种类:穿孔排泥管 (2)接口形式:ABS法兰连接 (3)材质及规格:Q235B，D219×6,L=6850mm，两侧钻ф35孔,向下45°，两侧交错开孔，每套含1个ABS法兰(Pn=1.0MPa) | 个 | 10 | 1615.9 |  | 16159 | 清单
652 | 040503002007 | 混凝土支墩 | (1)混凝土强度等级:C20 | m3 | 0.642 | 1256.87 |  | 806.91 | 清单
653 | 030307002001 | 钢格网盖板 | (1)名称:钢格网盖板 (2)平台板材质:花纹钢板 | t | 8.635 | 7967.69 |  | 68801 | 清单
654 | 040601022001 | 密网格 | (1)材质:PE (2)规格:900mmx900mm (3)厚度:厚度50mm，，80*80mm孔@120双向布置 | m2 | 19.44 | 3604.53 |  | 70072.06 | 清单
655 | 040601022002 | 疏网格 | (1)材质:PE (2)规格:900mmx900mm (3)厚度:厚度50mm，，100*100mm孔@140双向布置 | m2 | 9.72 | 3367.63 |  | 32733.36 | 清单
656 | 040602038001 | 集水槽 | (1)材质:SUS304 (2)厚度:4mm (3)形式:直线型 | m2 | 41.4 | 1022.89 |  | 42347.65 | 清单
657 | 031003001002 | 压力性真空破坏器 | (1)压力性真空破坏器 PVD-10,PN=1.6MPa， | 个 | 2 | 1759.17 |  | 3518.34 | 清单
分部分项工程量清单与计价表
工程名称：小蕉片区第二供水工程净水厂项目 | [6 empty] | 第62页 共190页
序号 | 项目编码 | 项目名称 | 项目特征描述 | 计量单位 | 工程量 | 金 额(元)
[6 empty] | 综合单价 |  | 合价
黄铜材质
电气工程 | [8 empty] | 分项工程(17安装)
658 | 030404017010 | 配电箱 | (1)PLC控制箱 5PLC | 台 | 1 | 91519.7 |  | 91519.7 | 清单
659 | 030404017011 | 配电箱 | (1)刮泥机控制箱 5GNA | 台 | 1 | 4374.2 |  | 4374.2 | 清单
660 | 030404017012 | 配电箱 | (1)排泥阀控制箱 5MV1A、5MV2A | 台 | 2 | 5311.6 |  | 10623.2 | 清单
3.V型滤池（1座） | [8 empty] | 单项工程(17市政)
安装工程 | [8 empty] | 单位工程(17安装)
电气工程 | [8 empty] | 分项工程(17安装)
661 | 030404017013 | 配电箱 | (1)照明配电箱 3ZMA | 台 | 1 | 547.86 |  | 547.86 | 清单
662 | 030412005001 | 荧光灯 | (1)双管荧光灯（应急） PAK-B07-228-MI-Y 2*28W 自带蓄电池 | 套 | 18 | 233.83 |  | 4208.94 | 清单
663 | 030412002001 | 工厂灯 | (1)泛光灯 LED光源 ，50W | 套 | 15 | 362.75 |  | 5441.25 | 清单
664 | 030404034001 | 照明开关 | (1)单联开关 F86K11-10 250V 10A | 个 | 3 | 17.84 |  | 53.52 | 清单
665 | 030404034002 | 照明开关 | (1)双联开关 F86K21-10 250V 10A | 个 | 3 | 21.14 |  | 63.42 | 清单
666 | 030404034003 | 照明开关 | (1)三联开关 F86K31-10 250V 10A | 个 | 3 | 25.06 |  | 75.18 | 清单
667 | 030404035001 | 插座 | (1)二+三孔带接地安全插座 PAK-V6/US 250V 10A | 个 | 4 | 26.37 |  | 105.48 | 清单
668 | 030411006004 | 接线盒 | (1)接线盒安装(接线盒 暗装 难燃聚氯乙烯暗装灯头盒) | 个 | 33 | 6.15 |  | 202.95 | 清单
669 | 030411006005 | 接线盒 | (1)接线盒安装(接线盒 暗装 难燃聚氯乙烯暗装开关盒) | 个 | 13 | 6.23 |  | 80.99 | 清单
670 | 030409008002 | 等电位端子箱、测试板 | (1)总等电位端子箱 MEB | 台/块 | 1 | 149.4 |  | 149.4 | 清单
671 | 030411001016 | 配管 | (1)镀锌钢管敷设(砖、混凝土结构暗配 RC25 | m | 61.8 | 25.2 |  | 1557.36 | 清单
672 | 030411001017 | 配管 | (1)镀锌钢管钢管敷设(砖、混凝土结构暗配 RC20 | m | 150 | 19.63 |  | 2944.5 | 清单
673 | 030411004010 | 配线 | (1)穿照明线 ZBBV-4 | m | 353.25 | 5.09 |  | 1798.04 | 清单
674 | 030411004011 | 配线 | (1)穿照明线 BV-2.5 | m | 542.1 | 4 |  | 2168.4 | 清单
675 | 030409005002 | 避雷网 | (1)避雷网安装(沿折板支架敷设) 镀锌圆钢12 | m | 113.791 | 37.32 |  | 4246.68 | 清单
676 | 030409003002 | 避雷引下线 | (1)避雷引下线敷设(利用建筑结构钢筋引下) (2)避雷网安装(柱钢 | m | 87.276 | 17.77 |  | 1550.89 | 清单
分部分项工程量清单与计价表
工程名称：小蕉片区第二供水工程净水厂项目 | [6 empty] | 第63页 共190页
序号 | 项目编码 | 项目名称 | 项目特征描述 | 计量单位 | 工程量 | 金 额(元)
[6 empty] | 综合单价 |  | 合价
筋与圈梁钢筋焊接) 10处
677 | 030409004002 | 均压环 | (1)避雷网安装(均压环敷设 利用圈梁钢筋) | m | 151.35 | 4.88 |  | 738.59 | 清单
678 | 030409002004 | 接地母线 | (1)户内接地母线敷设 -40*4热镀锌扁钢 | m | 102.497 | 20.33 |  | 2083.76 | 清单
679 | 030409002005 | 接地母线 | (1)户外接地母线敷设 -40*4热镀锌扁钢 | m | 7.481 | 40.37 |  | 302.01 | 清单
680 | 030409008003 | 等电位端子箱、测试板 |  | 台/块 | 1 | 149.4 |  | 149.4 | 清单
681 | 030409001001 | 接地极 | (1)避雷网安装(接地测试点安装) 钢板 (2) 做法详见15D503第29页 | 根/块 | 4 | 21.04 |  | 84.16 | 清单
682 | 030414002004 | 送配电装置系统 | (1)输配电装置系统调试(≤1kV交流供电) | 系统 | 1 | 307.6 |  | 307.6 | 清单
683 | 030414011002 | 接地装置 | (1)接地系统测试(接地网) | 系统(组) | 1 | 817.39 |  | 817.39 | 清单
|  | 应急照明 | [6 empty] | 清单
684 | 030404017014 | 配电箱 | (1)应急照明箱(A型应急照明集中电源） AEL3 (2)CZ-D-0.3KVA-3602 | 台 | 1 | 13133.15 |  | 13133.15 | 清单
685 | 030412004001 | 装饰灯 | (1)消防应急标志灯具-安全出口 1W | 套 | 2 | 95.21 |  | 190.42 | 清单
686 | 030412004002 | 装饰灯 | (1)消防应急照明灯具-红外壁装 7W | 套 | 6 | 109.83 |  | 658.98 | 清单
687 | 030412004003 | 装饰灯 | (1)消防应急照明灯具-红外壁装(室外） 7W | 套 | 2 | 109.83 |  | 219.66 | 清单
688 | 030411006006 | 接线盒 | (1)接线盒安装(接线盒 暗装 难燃聚氯乙烯暗装灯头盒) | 个 | 10 | 6.15 |  | 61.5 | 清单
689 | 030411001018 | 配管 | (1)镀锌钢管敷设(砖、混凝土结构暗配 RC20 | m | 85 | 19.63 |  | 1668.55 | 清单
690 | 030411004012 | 配线 | (1)穿多芯软导线 WDZBN-RYS-2*2.5 | m | 85 | 8.35 |  | 709.75 | 清单
|  | 动力部分 | [6 empty] | 清单
691 | 030411003005 | 桥架 | (1)不锈钢电缆桥架 400*200 | m | 50 | 222.53 |  | 11126.5 | 清单
692 | 030411003006 | 桥架 | (1)不锈钢电缆桥架 200*100 | m | 15 | 110.52 |  | 1657.8 | 清单
693 | 030411003007 | 桥架 | (1)不锈钢电缆桥架 100*50 | m | 100 | 56.33 |  | 5633 | 清单
694 | 030413001003 | 铁构件 | (1)电缆桥架支撑架制作 (2)电缆桥架支撑架安装 | kg | 122.965 | 14.43 |  | 1774.38 | 清单
695 | 030411001019 | 配管 | (1)镀锌钢管敷设(砖、混凝土结构暗配 RC25 | m | 358 | 25.2 |  | 9021.6 | 清单
分部分项工程量清单与计价表
工程名称：小蕉片区第二供水工程净水厂项目 | [6 empty] | 第64页 共190页
序号 | 项目编码 | 项目名称 | 项目特征描述 | 计量单位 | 工程量 | 金 额(元)
[6 empty] | 综合单价 |  | 合价
696 | 030411001020 | 配管 | (1)镀锌钢管敷设(砖、混凝土结构暗配 RC32 | m | 107 | 28.69 |  | 3069.83 | 清单
697 | 030411001021 | 配管 | (1)镀锌钢管敷设(砖、混凝土结构暗配 RC50 | m | 50 | 46.72 |  | 2336 | 清单
698 | 030408001020 | 电力电缆 | (1)室内铜芯电力电缆敷设 YJV-0.6/1KV-5*4 五芯电力电缆敷设 | m | 85 | 32.5 |  | 2762.5 | 清单
699 | 030408001021 | 电力电缆 | (1)室内铜芯电力电缆敷设 YJV-0.6/1KV-3*2.5 | m | 25 | 18.43 |  | 460.75 | 清单
700 | 030408001022 | 电力电缆 | (1)室内铜芯电力电缆敷设 YJV-0.6/1KV-5*6 五芯电力电缆敷设 | m | 22 | 41.71 |  | 917.62 | 清单
701 | 030408001023 | 电力电缆 | (1)室内铜芯电力电缆敷设 YJV-0.6/1KV-4*2.5 | m | 405 | 20.67 |  | 8371.35 | 清单
702 | 030408001024 | 电力电缆 | (1)室内铜芯电力电缆敷设 YJV-0.6/1KV-3*4 | m | 65 | 22.9 |  | 1488.5 | 清单
703 | 030408001025 | 电力电缆 | (1)室内铜芯电力电缆敷设 YJV-0.6/1KV-4*35+1*16 五芯电力电缆敷设 | m | 20 | 159.29 |  | 3185.8 | 清单
704 | 030408001026 | 电力电缆 | (1)室内铜芯电力电缆敷设 YJV-0.6/1KV-5*16 五芯电力电缆敷设 | m | 40 | 89.88 |  | 3595.2 | 清单
705 | 030408001027 | 电力电缆 | (1)室内铜芯电力电缆敷设 YJV-0.6/1KV-4*16 | m | 159 | 72.65 |  | 11551.35 | 清单
706 | 030408001028 | 电力电缆 | (1)室内铜芯电力电缆敷设 YJV-0.6/1KV-3*25+1*16 | m | 120 | 97.2 |  | 11664 | 清单
707 | 030408001029 | 电力电缆 | (1)室内铜芯电力电缆敷设 YJV-0.6/1KV-4*4 | m | 21 | 26.98 |  | 566.58 | 清单
708 | 030408002005 | 控制电缆 | (1)室内铜芯控制电缆敷设 KVVP-450/750V-8*1.5 | m | 836 | 19.38 |  | 16201.68 | 清单
709 | 030408002006 | 控制电缆 | (1)室内铜芯控制电缆敷设 KVVP-450/750V-4*1.5 | m | 18 | 12.21 |  | 219.78 | 清单
710 | 030408002007 | 控制电缆 | (1)室内铜芯控制电缆敷设 KVVP-450/750V-12*1.5 | m | 88 | 22.25 |  | 1958 | 清单
711 | 030408002008 | 控制电缆 | (1)室内铜芯控制电缆敷设 KVVP-450/750V-10*1.5 | m | 858 | 23.5 |  | 20163 | 清单
712 | 030411004013 | 配线 | (1)穿多芯软导线DJY2UP2-300/500V-(2*1.0) | m | 1173 | 8.04 |  | 9430.92 | 清单
713 | 030502005004 | 双绞线缆 | (1)双绞线缆(管内穿放 ≤4对)CAT6 UTP | m | 200 | 4.89 |  | 978 | 清单
分部分项工程量清单与计价表
工程名称：小蕉片区第二供水工程净水厂项目 | [6 empty] | 第65页 共190页
序号 | 项目编码 | 项目名称 | 项目特征描述 | 计量单位 | 工程量 | 金 额(元)
[6 empty] | 综合单价 |  | 合价
714 | 030408006017 | 电力电缆头 | (1)1KV以下室内干包式铜芯电力电缆(电缆截面≤4mm2) | 个 | 6 | 71.33 |  | 427.98 | 清单
715 | 030408006018 | 电力电缆头 | (1)1KV以下室内干包式铜芯电力电缆(电缆截面≤2.5mm2) | 个 | 2 | 71.33 |  | 142.66 | 清单
716 | 030408006019 | 电力电缆头 | (1)1KV以下室内干包式铜芯电力电缆(电缆截面≤2.5mm2) | 个 | 26 | 71.33 |  | 1854.58 | 清单
717 | 030408006020 | 电力电缆头 | (1)1KV以下室内干包式铜芯电力电缆(电缆截面≤6mm2) | 个 | 2 | 88.28 |  | 176.56 | 清单
718 | 030408006021 | 电力电缆头 | (1)1KV以下室内干包式铜芯电力电缆(电缆截面≤4mm2) | 个 | 12 | 88.28 |  | 1059.36 | 清单
719 | 030408006022 | 电力电缆头 | (1)1KV以下室内干包式铜芯电力电缆(电缆截面≤35mm2) | 个 | 4 | 125.74 |  | 502.96 | 清单
720 | 030408006023 | 电力电缆头 | (1)1KV以下室内干包式铜芯电力电缆(电缆截面≤16mm2) | 个 | 2 | 88.28 |  | 176.56 | 清单
721 | 030408006024 | 电力电缆头 | (1)1KV以下室内干包式铜芯电力电缆(电缆截面≤16mm2) | 个 | 6 | 88.28 |  | 529.68 | 清单
722 | 030408006025 | 电力电缆头 | (1)1KV以下室内干包式铜芯电力电缆(电缆截面≤25mm2) | 个 | 4 | 125.74 |  | 502.96 | 清单
723 | 030408006026 | 电力电缆头 | (1)1KV以下室内干包式铜芯电力电缆(电缆截面≤4mm2) | 个 | 4 | 71.33 |  | 285.32 | 清单
724 | 030408007005 | 控制电缆头 | (1)控制电缆终端头制作安装(电缆芯数≤14芯) | 个 | 44 | 89.94 |  | 3957.36 | 清单
725 | 030408007006 | 控制电缆头 | (1)控制电缆终端头制作安装(电缆芯数≤6芯) | 个 | 4 | 60.73 |  | 242.92 | 清单
726 | 030408007007 | 控制电缆头 | (1)控制电缆终端头制作安装(电缆芯数≤14芯) | 个 | 10 | 89.94 |  | 899.4 | 清单
727 | 030408007008 | 控制电缆头 | (1)控制电缆终端头制作安装(电缆芯数≤14芯) | 个 | 30 | 89.94 |  | 2698.2 | 清单
通风空调 | [8 empty] | 分项工程(17安装)
728 | 030108003001 | 轴流通风机 | (1)轴流通风机 P=174pa | 台 | 4 | 1358.98 |  | 5435.92 | 清单
729 | 030108003002 | 轴流通风机 | (1)轴流通风机 P=113pa | 台 | 3 | 1738.3 |  | 5214.9 | 清单
730 | 030108003003 | 轴流通风机 | (1)轴流通风机 P=150pa | 台 | 2 | 1814.6 |  | 3629.2 | 清单
731 | 030701003001 | 空调器 |  | 台/组 | 2 | 6557.8 |  | 13115.6 | 清单
732 | 031002002001 | 设备支架 | (1)设备支架制作、安装(设备及部件支架 ≤50kg) | kg | 135 | 12.97 |  | 1750.95 | 清单
分部分项工程量清单与计价表
工程名称：小蕉片区第二供水工程净水厂项目 | [6 empty] | 第66页 共190页
序号 | 项目编码 | 项目名称 | 项目特征描述 | 计量单位 | 工程量 | 金 额(元)
[6 empty] | 综合单价 |  | 合价
733 | 030406006001 | 低压交流异步电动机 |  | 台 | 9 | 135.54 |  | 1219.86 | 清单
734 | 030704001001 | 通风工程检测、调试 |  | 系统 | 1 | 243.87 |  | 243.87 | 清单
工艺预埋工程 | [8 empty] | 分项工程(17安装)
735 | 030817008011 | 柔性防水套-DN700 | (1)材质:Q235-A (2)规格:DN700 L≤300mm (3)类型:A型 (4)填料材质:沥青麻丝、聚苯乙烯板、聚氯乙烯泡沫塑料板 (5)参考02S404 P5 | 台 | 2 | 4234.72 |  | 8469.44 | 清单
736 | 030817008012 | 柔性防水套-DN600 | (1)材质:Q235-A (2)规格:DN600 L≤300mm (3)类型:A型 (4)填料材质:沥青麻丝、聚苯乙烯板、聚氯乙烯泡沫塑料板 (5)参考02S404 P5 | 台 | 4 | 3648.87 |  | 14595.48 | 清单
737 | 030817008013 | 柔性防水套-DN500 | (1)材质:Q235-A (2)规格:DN500 L≤300mm (3)类型:A型 (4)填料材质:沥青麻丝、聚苯乙烯板、聚氯乙烯泡沫塑料板 (5)参考02S404 P5 | 台 | 4 | 2975.39 |  | 11901.56 | 清单
738 | 030817008014 | 柔性防水套-DN400 | (1)材质:Q235-A (2)规格:DN400 L=350mm (3)类型:A型 (4)填料材质:沥青麻丝、聚苯乙烯板、聚氯乙烯泡沫塑料板 (5)参考02S404 P5 | 台 | 4 | 2340.13 |  | 9360.52 | 清单
739 | 030817008015 | 柔性防水套-DN300 | (1)材质:Q235-A (2)规格:DN300 L=350mm (3)类型:A型 (4)填料材质:沥青麻丝、聚苯乙烯板、聚氯乙烯泡沫塑料板 (5)参考02S404 P5 | 台 | 4 | 1447.08 |  | 5788.32 | 清单
740 | 030817008016 | 柔性防水套-DN300 | (1)材质:Q235-A (2)规格:DN300 L≤300mm (3)类型:A型 (4)填料材质:沥青麻丝、聚苯乙烯板、聚氯乙烯泡沫塑料板 (5)参考02S404 P5 | 台 | 4 | 1423.5 |  | 5694 | 清单
741 | 030817008017 | 柔性防水套-DN200 | (1)材质:Q235-A (2)规格:DN200 L=350mm (3)类型:A型 (4)填料材质:沥青麻 | 台 | 4 | 1070.63 |  | 4282.52 | 清单
分部分项工程量清单与计价表
工程名称：小蕉片区第二供水工程净水厂项目 | [6 empty] | 第67页 共190页
序号 | 项目编码 | 项目名称 | 项目特征描述 | 计量单位 | 工程量 | 金 额(元)
[6 empty] | 综合单价 |  | 合价
丝、聚苯乙烯板、聚氯乙烯泡沫塑料板 (5)参考02S404 P5
742 | 030817008018 | 柔性防水套-DN200 | (1)材质:Q235-A (2)规格:DN200 L≤300mm (3)类型:A型 (4)填料材质:沥青麻丝、聚苯乙烯板、聚氯乙烯泡沫塑料板 (5)参考02S404 P5 | 台 | 5 | 1056.85 |  | 5284.25 | 清单
743 | 030817008019 | 柔性防水套-DN150 | (1)材质:Q235-A (2)规格:DN150 L=420mm (3)类型:A型 (4)填料材质:沥青麻丝、聚苯乙烯板、聚氯乙烯泡沫塑料板 (5)参考02S404 P5 | 台 | 4 | 838.62 |  | 3354.48 | 清单
744 | 030817008020 | 柔性防水套-DN100 | (1)材质:Q235-A (2)规格:DN100 L≤300mm (3)类型:A型 (4)填料材质:沥青麻丝、聚苯乙烯板、聚氯乙烯泡沫塑料板 (5)参考02S404 P5 | 台 | 3 | 645.92 |  | 1937.76 | 清单
745 | 030817008021 | 柔性防水套-DN32 | (1)材质:Q235-A (2)规格:DN32 L≤300mm (3)类型:A型 (4)填料材质:沥青麻丝、聚苯乙烯板、聚氯乙烯泡沫塑料板 (5)参考02S404 P5 | 台 | 5 | 410.37 |  | 2051.85 | 清单
746 | 030817008022 | 柔性防水套-DN20 | (1)材质:Q235-A (2)规格:DN20 L≤300mm (3)类型:A型 (4)填料材质:沥青麻丝、聚苯乙烯板、聚氯乙烯泡沫塑料板 (5)参考02S404 P5 | 台 | 1 | 410.37 |  | 410.37 | 清单
747 | 030817008023 | 柔性防水套-DN15 | (1)材质:Q235-A (2)规格:DN15 L≤300mm (3)类型:A型 (4)填料材质:沥青麻丝、聚苯乙烯板、聚氯乙烯泡沫塑料板 (5)参考02S404 P5 | 台 | 4 | 410.37 |  | 1641.48 | 清单
工艺管道安装 | [8 empty] | 分项工程(17安装)
748 | 030801001025 | 低压碳钢管-D720X9 | (1)材质:碳钢Q235-B (2)规格:D720X9 (3)连接形式、焊接方法:电弧焊接 (4)套管形式:套管单 | m | 3 | 840.59 |  | 2521.77 | 清单
分部分项工程量清单与计价表
工程名称：小蕉片区第二供水工程净水厂项目 | [6 empty] | 第68页 共190页
序号 | 项目编码 | 项目名称 | 项目特征描述 | 计量单位 | 工程量 | 金 额(元)
[6 empty] | 综合单价 |  | 合价
独设计计价 (5)压力试验、吹扫与清洗设计要求:水压试验合格后,管道必须进行冲洗和消毒 (6)脱脂设计要求:无设计
749 | 030801001026 | 低压碳钢管-D530X9 | (1)材质:碳钢Q235-B (2)规格:D530X9 (3)连接形式、焊接方法:电弧焊接 (4)套管形式:套管单独设计计价 (5)压力试验、吹扫与清洗设计要求:水压试验合格后,管道必须进行冲洗和消毒 (6)脱脂设计要求:无设计 | m | 9.05 | 714.11 |  | 6462.7 | 清单
750 | 030801001027 | 低压碳钢管-D426X8 | (1)材质:碳钢Q235-B (2)规格:D426X8 (3)连接形式、焊接方法:电弧焊接 (4)套管形式:套管单独设计计价 (5)压力试验、吹扫与清洗设计要求:水压试验合格后,管道必须进行冲洗和消毒 (6)脱脂设计要求:无设计 | m | 2.6 | 564.52 |  | 1467.75 | 清单
751 | 030801001028 | 低压碳钢管-D325X8 | (1)材质:碳钢Q235-B (2)规格:D325X8 (3)连接形式、焊接方法:电弧焊接 (4)套管形式:套管单独设计计价 (5)压力试验、吹扫与清洗设计要求:水压试验合格后,管道必须进行冲洗和消毒 (6)脱脂设计要求:无设计 | m | 23.1 | 349.76 |  | 8079.46 | 清单
752 | 030801001029 | 低压碳钢管-D219X6 | (1)材质:碳钢Q235-B (2)规格:D219X6 (3)连接形式、焊接方法:电弧焊接 (4)套管形式:套管单独设计计价 (5)压力试验、吹扫与清洗设计要求:水压试验合格后,管道必须进行冲洗和消毒 (6)脱脂设计要求:无设计 | m | 43.5 | 190.21 |  | 8274.14 | 清单
753 | 030801001030 | 低压碳钢管-D159X4.5 | (1)材质:碳钢Q235-B (2)规格:D159X4.5 (3)连接形式、焊接方法:电弧焊接 | m | 2.6 | 138.4 |  | 359.84 | 清单
分部分项工程量清单与计价表
工程名称：小蕉片区第二供水工程净水厂项目 | [6 empty] | 第69页 共190页
序号 | 项目编码 | 项目名称 | 项目特征描述 | 计量单位 | 工程量 | 金 额(元)
[6 empty] | 综合单价 |  | 合价
(4)套管形式:套管单独设计计价 (5)压力试验、吹扫与清洗设计要求:水压试验合格后,管道必须进行冲洗和消毒 (6)脱脂设计要求:无设计
754 | 030801001031 | 低压碳钢管-D108X4 | (1)材质:碳钢Q235-B (2)规格:D108X4 (3)连接形式、焊接方法:电弧焊接 (4)套管形式:套管单独设计计价 (5)压力试验、吹扫与清洗设计要求:水压试验合格后,管道必须进行冲洗和消毒 (6)脱脂设计要求:无设计 | m | 7.6 | 87.64 |  | 666.06 | 清单
755 | 030801001032 | 低压碳钢管-D57X3.5 | (1)材质:碳钢Q235-B (2)规格:D57X3.5 (3)连接形式、焊接方法:电弧焊接 (4)套管形式:套管单独设计计价 (5)压力试验、吹扫与清洗设计要求:水压试验合格后,管道必须进行冲洗和消毒 (6)脱脂设计要求:无设计 | m | 12 | 41.79 |  | 501.48 | 清单
756 | 031202002017 | 管道内防腐蚀 | (1)除锈级别:喷砂除锈Sa2.5级 (2)涂刷(喷)品种:IPN8710-2B (3)分层内容:底漆二道,面漆二道,厚度:50(μm/道)用量:150(g/m2/道) (4)涂刷(喷)遍数、漆膜厚度:底漆二道,面漆二道,厚度:50(μm/道)用量:150(g/m2/道) | m2 | 89.073 | 64.66 |  | 5759.46 | 清单
757 | 031202002018 | 管道外防腐蚀 | (1)除锈级别:喷砂除锈Sa2.5级 (2)涂刷(喷)品种:IPN8710-4无色底漆,IPN8710-4有色面漆 (3)分层内容:二道底漆IPN8710-4无色底漆,二道面漆IPN8710-4有色面漆 (4)涂刷(喷)遍数、漆膜厚度:150(g/m2.道)，厚度:40(μm/道) | m2 | 89.073 | 53.85 |  | 4796.58 | 清单
758 | 031001003001 | 不锈钢管 | (1)规格、压力等级:DN32,PN=1.6MPa，δ=3 | m | 86 | 78.58 |  | 6757.88 | 清单
分部分项工程量清单与计价表
工程名称：小蕉片区第二供水工程净水厂项目 | [6 empty] | 第70页 共190页
序号 | 项目编码 | 项目名称 | 项目特征描述 | 计量单位 | 工程量 | 金 额(元)
[6 empty] | 综合单价 |  | 合价
mm (2)连接形式:氩弧焊 (3)安装部位:室外 (4)介质:压缩空气 (5)压力试验及吹、洗设计要求:气压试验
759 | 031001003002 | 不锈钢管 | (1)规格、压力等级:DN15,PN=1.6MPa，δ=2mm (2)连接形式:氩弧焊 (3)安装部位:室外 (4)介质:压缩空气 (5)压力试验及吹、洗设计要求:气压试验 | m | 18 | 55.09 |  | 991.62 | 清单
760 | 031001006022 | 塑料管-De63 | (1)连接形式:粘接 (2)安装部位:室外 (3)介质:排水 (4)材质、规格:PVC排水管，De63，SN4 | m | 3 | 20.95 |  | 62.85 | 清单
761 | 031001006023 | 塑料管-DN25 | (1)连接形式:热熔连接 (2)安装部位:室内 (3)介质:给水 (4)材质、规格:PE给水管，DN25 (5)压力试验及吹、洗设计要求:水压试验合格后,管道必须进行冲洗和消毒 | m | 3 | 23.61 |  | 70.83 | 清单
762 | 030804014001 | 低压塑料管件-PVC短管 |  | 个 | 112 | 4.89 |  | 547.68 | 清单
763 | 040502002015 | 钢管管件制作、安装（90°弯头DN500） | (1)种类:90°弯头 (2)接口形式:焊接 (3)材质及规格:材质：Q235-B，规格：DN500,δ=9mm | 个 | 2 | 1562.69 |  | 3125.38 | 清单
764 | 040502002016 | 钢管管件制作、安装（90°弯头DN200） | (1)种类:90°弯头 (2)接口形式:焊接 (3)材质及规格:材质：Q235-B，规格：DN200,δ=6mm | 个 | 10 | 500.6 |  | 5006 | 清单
765 | 040502002017 | 钢管管件制作、安装（90°弯头DN100） | (1)种类:90°弯头 (2)接口形式:焊接 (3)材质及规格:材质：Q235-B，规格：DN100,δ=4mm | 个 | 6 | 209.53 |  | 1257.18 | 清单
766 | 040502002018 | 钢管管件制作、安装（90°弯头DN50） | (1)种类:90°弯头 (2)接口形式:焊接 (3)材质及规格:材质：Q235-B，规格：DN50,δ=3.5mm | 个 | 6 | 55.71 |  | 334.26 | 清单
767 | 040502002019 | 钢管管件制作、安装（45°弯头DN100） | (1)种类:45°弯头 (2)接口形式:焊接 (3)材质及规格:材质：Q235-B，规格：DN100,δ=4mm | 个 | 4 | 176.73 |  | 706.92 | 清单
768 | 040502002020 | 钢管管件制作、安装（等径三通DN300×DN300） | (1)种类:等径三通 (2)接口形式:焊接 | 个 | 8 | 746.67 |  | 5973.36 | 清单
分部分项工程量清单与计价表
工程名称：小蕉片区第二供水工程净水厂项目 | [6 empty] | 第71页 共190页
序号 | 项目编码 | 项目名称 | 项目特征描述 | 计量单位 | 工程量 | 金 额(元)
[6 empty] | 综合单价 |  | 合价
(3)材质及规格:材质：Q235-B钢质，规格：DN300×DN300，δ=8mm
769 | 040502002021 | 钢管管件制作、安装（等径三通DN200×DN200） | (1)种类:等径三通 (2)接口形式:焊接 (3)材质及规格:材质：Q235-B钢质，规格：DN200×DN200，δ=6mm | 个 | 6 | 526.34 |  | 3158.04 | 清单
770 | 040502002022 | 钢管管件制作、安装（等径三通DN100×DN100） | (1)种类:等径三通 (2)接口形式:焊接 (3)材质及规格:材质：Q235-B钢质，规格：DN100×DN100，δ=4mm | 个 | 1 | 226.54 |  | 226.54 | 清单
771 | 040502002023 | 钢管管件制作、安装（水平异径三通DN300×DN200） | (1)种类:水平异径三通 (2)接口形式:焊接 (3)材质及规格:材质：Q235-B，规格：DN300×DN200,δ=8mm | 个 | 3 | 626.22 |  | 1878.66 | 清单
772 | 040502002024 | 钢管管件制作、安装（同心异径管DN100×DN80） | (1)种类:同心异径管 (2)接口形式:焊接 (3)材质及规格:材质：Q235-B，规格：DN100×DN80,δ=5mm | 个 | 2 | 180.63 |  | 361.26 | 清单
773 | 040502002025 | 钢管管件制作、安装（吸水喇叭管DN200×6） | (1)种类:吸水喇叭管及支架 (2)接口形式:焊接 (3)材质及规格:材质：Q235-B钢质，规格：DN200，δ=6mm | 个 | 3 | 374.71 |  | 1124.13 | 清单
774 | 040502001003 | 冲洗栓 | (1)种类:冲洗栓 (2)接口形式:活接头 (3)材质及规格:镀锌材质，DN50,PN=1.0MPa | 个 | 2 | 307.6 |  | 615.2 | 清单
775 | 040502006008 | 法兰-DN700 | (1)连接形式:焊接 (2)焊接方式:电弧焊 (3)材质、规格、结构形式:材质：Q235-B，规格：DN700,PN=1.0MPa，平焊式单片法兰 (4)垫片材质:无 | 个 | 6 | 1614.16 |  | 9684.96 | 清单
776 | 040502006009 | 法兰-DN500 | (1)连接形式:焊接 (2)焊接方式:电弧焊 (3)材质、规格、结构形式:材质：Q235-B，规格：DN500,PN=1.0MPa，平焊式单片法兰 (4)垫片材质:无 | 个 | 4 | 1040.47 |  | 4161.88 | 清单
777 | 040502006010 | 法兰-DN400 | (1)连接形式:焊接 (2)焊接方式:电弧焊 (3)材质、规格、结构形式:材质：Q235-B，规格：DN400,PN=1.0M | 个 | 4 | 639.91 |  | 2559.64 | 清单
分部分项工程量清单与计价表
工程名称：小蕉片区第二供水工程净水厂项目 | [6 empty] | 第72页 共190页
序号 | 项目编码 | 项目名称 | 项目特征描述 | 计量单位 | 工程量 | 金 额(元)
[6 empty] | 综合单价 |  | 合价
Pa，平焊式单片法兰 (4)垫片材质:无
778 | 040502006011 | 法兰-DN300 | (1)连接形式:焊接 (2)焊接方式:电弧焊 (3)材质、规格、结构形式:材质：Q235-B，规格：DN300,PN=1.0MPa，平焊式单片法兰 (4)垫片材质:无 | 个 | 18 | 393.22 |  | 7077.96 | 清单
779 | 040502006012 | 法兰-DN200 | (1)连接形式:焊接 (2)焊接方式:电弧焊 (3)材质、规格、结构形式:材质：Q235-B，规格：DN200,PN=1.0MPa，平焊式单片法兰 (4)垫片材质:无 | 个 | 36 | 208.94 |  | 7521.84 | 清单
780 | 040502006013 | 法兰-DN150 | (1)连接形式:焊接 (2)焊接方式:电弧焊 (3)材质、规格、结构形式:材质：Q235-B，规格：DN150,PN=1.0MPa，平焊式单片法兰 (4)垫片材质:无 | 个 | 4 | 129.7 |  | 518.8 | 清单
781 | 040502006014 | 法兰-DN100 | (1)连接形式:焊接 (2)焊接方式:电弧焊 (3)材质、规格、结构形式:材质：Q235-B，规格：DN100,PN=1.0MPa，平焊式单片法兰 (4)垫片材质:无 | 个 | 10 | 98.86 |  | 988.6 | 清单
782 | 040502006015 | 法兰-DN80 | (1)连接形式:焊接 (2)焊接方式:电弧焊 (3)材质、规格、结构形式:材质：Q235-B，规格：DN80,PN=1.0MPa，平焊式单片法兰 (4)垫片材质:无 | 个 | 2 | 83.43 |  | 166.86 | 清单
783 | 040502006016 | 法兰-DN50 | (1)连接形式:焊接 (2)焊接方式:电弧焊 (3)材质、规格、结构形式:材质：Q235-B，规格：DN50,PN=1.0MPa，平焊式单片法兰 (4)垫片材质:无 | 个 | 4 | 60.22 |  | 240.88 | 清单
784 | 040502007001 | 盲堵板制作、安装-DN700 | (1)连接形式:法兰连接 (2)材质及规格:材质：Q235-B，规格：DN700,PN=1.0MPa | 个 | 6 | 2991.37 |  | 17948.22 | 清单
785 | 040502007002 | 盲堵板制作、安装-DN300 | (1)连接形式:法兰连接 (2)材质及规格:材质：Q235-B，规格：DN300,PN=1.0MPa | 个 | 2 | 505.43 |  | 1010.86 | 清单
786 | 040502007003 | 盲堵板制作、安装-DN200 | (1)连接形式:法兰连接 (2)材质及规格:材质 | 个 | 1 | 258.25 |  | 258.25 | 清单
分部分项工程量清单与计价表
工程名称：小蕉片区第二供水工程净水厂项目 | [6 empty] | 第73页 共190页
序号 | 项目编码 | 项目名称 | 项目特征描述 | 计量单位 | 工程量 | 金 额(元)
[6 empty] | 综合单价 |  | 合价
：Q235-B，规格：DN200,PN=1.0MPa
787 | 040502007004 | 盲堵板制作、安装-DN100 | (1)连接形式:法兰连接 (2)材质及规格:材质：Q235-B，规格：DN100,PN=1.0MPa | 个 | 2 | 114.72 |  | 229.44 | 清单
788 | 031003015001 | 塑料排水管消声器 | (1)规格:DN200 (2)连接形式:粘接 | 个 | 2 | 48.01 |  | 96.02 | 清单
789 | 030601005010 | 超声波液位计 | (1)超声波液位计 量程0-3m | 台 | 4 | 7286.62 |  | 29146.48 | 清单
790 | 030807003023 | 电磁阀-DN15 | (1)名称:电磁阀 (2)连接形式:法兰 (3)材质:碳钢 (4)型号、规格:D941，DN15,Pn=1.6MPa (5)焊接方法:电弧焊 | 个 | 12 | 612.25 |  | 7347 | 清单
791 | 040502005021 | 阀门-对夹式蝶阀DN400 | (1)连接方式:法兰式 (2)种类:对夹式蝶阀 (3)材质及规格:钢质，D371X型，DN400,PN=1.0MPa (4)试验要求:水压试验 | 个 | 4 | 5328.35 |  | 21313.4 | 清单
792 | 040502005022 | 阀门-对夹式蝶阀DN150 | (1)连接方式:法兰式 (2)种类:对夹式蝶阀 (3)材质及规格:钢质，D371X型,DN150,PN=1.0MPa (4)试验要求:水压试验 | 个 | 44 | 440.5 |  | 19382 | 清单
793 | 040502005023 | 阀门-手动蝶阀DN500 | (1)连接方式:法兰式 (2)种类:手动法兰式蝶阀 (3)材质及规格:钢质， D341型,DN500,PN=1.0MPa (4)试验要求:水压试验 | 个 | 1 | 8575.43 |  | 8575.43 | 清单
794 | 040502005024 | 阀门-液动蝶阀DN500 | (1)连接方式:法兰式 (2)种类:手动法兰式蝶阀 (3)材质及规格:钢质， D741型,DN500,PN=1.0MPa (4)试验要求:水压试验 | 个 | 1 | 10312.37 |  | 10312.37 | 清单
795 | 040502005025 | 阀门-气动蝶阀DN300 | (1)连接方式:法兰式 (2)种类:电动法兰式蝶阀 (3)材质及规格:钢质，DN300,PN=1.0MPa (4)试验要求:水压试验 | 个 | 4 | 14156.59 |  | 56626.36 | 清单
796 | 040502005026 | 阀门-涡轮传动法兰式蝶阀DN200 | (1)连接方式:法兰式 (2)种类:涡轮传动法兰式蝶阀 | 个 | 2 | 1731.72 |  | 3463.44 | 清单
分部分项工程量清单与计价表
工程名称：小蕉片区第二供水工程净水厂项目 | [6 empty] | 第74页 共190页
序号 | 项目编码 | 项目名称 | 项目特征描述 | 计量单位 | 工程量 | 金 额(元)
[6 empty] | 综合单价 |  | 合价
(3)材质及规格:钢质，D341型,DN200,PN=1.0MPa (4)试验要求:水压试验
797 | 040502005027 | 液动角式排泥阀（DN400） | (1)连接方式:法兰连接 (2)种类:液动角式排泥阀 (3)材质及规格:钢质，XSD型,DN400,PN=1.0MPa | 个 | 4 | 11548.94 |  | 46195.76 | 清单
798 | 040502005028 | 液动角式排泥阀（DN150） | (1)连接方式:法兰连接 (2)种类:液动角式排泥阀 (3)材质及规格:钢质，XSD型,DN150,PN=1.0MPa | 个 | 4 | 7502.04 |  | 30008.16 | 清单
799 | 040502005029 | 双法兰限位伸缩器-DN500 | (1)连接方式:法兰连接 (2)种类:双法兰限位伸缩器 (3)材质及规格:VSSJA-2型,DN350 (4)试验要求:水压试验 | 个 | 2 | 9768.57 |  | 19537.14 | 清单
800 | 040502005030 | 双法兰限位伸缩器-DN300 | (1)连接方式:法兰连接 (2)种类:双法兰限位伸缩器 (3)材质及规格:VSSJA-2型,DN300 (4)试验要求:水压试验 | 个 | 8 | 2446.11 |  | 19568.88 | 清单
801 | 040502005031 | 双法兰限位伸缩器-DN200 | (1)连接方式:法兰连接 (2)种类:双法兰限位伸缩器 (3)材质及规格:VSSJA-2型,DN200 (4)试验要求:水压试验 | 个 | 12 | 1854.92 |  | 22259.04 | 清单
802 | 040502005032 | 软密封闸阀(Z45X-10,DN200) | (1)连接方式:法兰连接 (2)种类:软密封闸阀 (3)材质及规格:钢质，Z45X-10,DN200 (4)试验要求:水压试验合格后,管道必须进行冲洗和消毒 | 个 | 4 | 2336.11 |  | 9344.44 | 清单
803 | 040502005033 | 软密封闸阀(Z45X-10,DN100) | (1)连接方式:法兰连接 (2)种类:软密封闸阀 (3)材质及规格:钢质，Z45X-10,DN100 (4)试验要求:水压试验合格后,管道必须进 | 个 | 4 | 816.38 |  | 3265.52 | 清单
分部分项工程量清单与计价表
工程名称：小蕉片区第二供水工程净水厂项目 | [6 empty] | 第75页 共190页
序号 | 项目编码 | 项目名称 | 项目特征描述 | 计量单位 | 工程量 | 金 额(元)
[6 empty] | 综合单价 |  | 合价
行冲洗和消毒
804 | 040502005034 | 气动闸阀-DN200 | (1)连接方式:法兰连接 (2)种类:气动闸阀 (3)材质及规格:钢质，Z645X-10,DN200,PN=1.0MPa (4)试验要求:水压试验合格后,管道必须进行冲洗和消毒 | 个 | 3 | 20597.12 |  | 61791.36 | 清单
805 | 040502005035 | 气动闸阀-DN300 | (1)连接方式:法兰连接 (2)种类:气动闸阀 (3)材质及规格:钢质，Z645X-10,DN300,PN=1.0MPa (4)试验要求:水压试验合格后,管道必须进行冲洗和消毒 | 个 | 4 | 22941.62 |  | 91766.48 | 清单
806 | 040502005036 | 静音止回阀-DN300 | (1)连接方式:法兰连接 (2)种类:DN300,PN=1.0MPa (3)材质及规格:钢质，DN300,PN=1.0MPa (4)试验要求:水压试验 | 个 | 4 | 6432.69 |  | 25730.76 | 清单
807 | 040502005037 | 静音止回阀-DN200 | (1)连接方式:法兰连接 (2)种类:DN300,PN=1.0MPa (3)材质及规格:钢质，DN200,PN=1.0MPa (4)试验要求:水压试验 | 个 | 3 | 3532.95 |  | 10598.85 | 清单
808 | 040502005038 | 止回阀（DN200） | (1)连接方式:法兰连接 (2)种类:止回阀 (3)材质及规格:钢质，DN200,H44T-10 (4)试验要求:水压试验合格后,管道必须进行冲洗和消毒 | 个 | 2 | 2271.95 |  | 4543.9 | 清单
809 | 040502005039 | 止回阀（DN100） | (1)连接方式:法兰连接 (2)种类:止回阀 (3)材质及规格:钢质，DN100,H44T-10 (4)试验要求:水压试验合格后,管道必须进行冲洗和消毒 | 个 | 2 | 886.72 |  | 1773.44 | 清单
810 | 040502005040 | 止回阀（DN50） | (1)连接方式:法兰连接 (2)种类:止回阀 (3)材质及规格:钢质，H44T-16,DN50 (4)试验要求:水压试验合格后,管道必须进 | 个 | 2 | 893.33 |  | 1786.66 | 清单
分部分项工程量清单与计价表
工程名称：小蕉片区第二供水工程净水厂项目 | [6 empty] | 第76页 共190页
序号 | 项目编码 | 项目名称 | 项目特征描述 | 计量单位 | 工程量 | 金 额(元)
[6 empty] | 综合单价 |  | 合价
行冲洗和消毒
811 | 040502005041 | 止回阀（DN20） | (1)连接方式:法兰连接 (2)种类:止回阀 (3)材质及规格:Q235-B，H44T-16,DN20 (4)试验要求:水压试验合格后,管道必须进行冲洗和消毒 | 个 | 10 | 205.14 |  | 2051.4 | 清单
812 | 031003010001 | 可曲挠橡胶接头-DN200 | (1)规格:DN200,PN=1.0MPa (2)材质:钢质，可曲挠橡胶 (3)连接形式:法兰连接 | 个 | 3 | 689.25 |  | 2067.75 | 清单
813 | 031003010002 | 可曲挠橡胶接头-DN100 | (1)规格:DN100,PN=1.0MPa (2)材质:钢质，可曲挠橡胶 (3)连接形式:法兰连接 | 个 | 2 | 279.12 |  | 558.24 | 清单
814 | 040502005042 | 截止阀（DN50） | (1)连接方式:法兰连接 (2)种类:截止阀 (3)材质及规格:钢质，J41T-16,DN50 (4)试验要求:水压试验合格后,管道必须进行冲洗和消毒 | 个 | 2 | 889.47 |  | 1778.94 | 清单
815 | 040502005043 | 截止阀（DN20） | (1)连接方式:法兰连接 (2)种类:截止阀 (3)材质及规格:钢质，J41T-16,DN20 (4)试验要求:水压试验合格后,管道必须进行冲洗和消毒 | 个 | 1 | 195.27 |  | 195.27 | 清单
816 | 040502005044 | 手动球阀（DN32） | (1)连接方式:螺纹连接 (2)种类:手动球阀 (3)材质及规格:黄铜，Q11F-25T,DN32,PN=1.6MPa (4)试验要求:水压试验合格后,管道必须进行冲洗和消毒 | 个 | 18 | 280.93 |  | 5056.74 | 清单
817 | 040502005045 | 手动球阀（DN15） | (1)连接方式:螺纹连接 (2)种类:手动球阀 (3)材质及规格:黄铜，Q11F-25T,DN15,PN=1.6MPa (4)试验要求:水压试验合格后,管道必须进行冲洗和消毒 | 个 | 12 | 121.77 |  | 1461.24 | 清单
818 | 040502005046 | 自动排气阀（DN200） | (1)连接方式:法兰连接 | 个 | 1 | 1916.6 |  | 1916.6 | 清单
分部分项工程量清单与计价表
工程名称：小蕉片区第二供水工程净水厂项目 | [6 empty] | 第77页 共190页
序号 | 项目编码 | 项目名称 | 项目特征描述 | 计量单位 | 工程量 | 金 额(元)
[6 empty] | 综合单价 |  | 合价
(2)种类:自动排气阀 (3)材质及规格:钢质，DN200,PN=1.0MPa (4)试验要求:水压试验合格后,管道必须进行冲洗和消毒
819 | 040502005047 | 自动排气阀（DN100） | (1)连接方式:法兰连接 (2)种类:自动排气阀 (3)材质及规格:钢质，DN100,PN=1.0MPa (4)试验要求:水压试验合格后,管道必须进行冲洗和消毒 | 个 | 2 | 1179.13 |  | 2358.26 | 清单
820 | 030216009001 | 气动闸板阀 | (1)气动闸板阀 400×400(mm) (2)材质：SUS304 | 套 | 4 | 22687.45 |  | 90749.8 | 清单
821 | 031004008001 | 拖布池 | (1)陶瓷拖布池 | 组 | 2 | 400.88 |  | 801.76 | 清单
822 | 010607006001 | 钢丝网 | (1)钢丝网20目 (2)Q235-B | m2 | 0.5 | 16.32 |  | 8.16 | 清单
823 | 030703018001 | 钢化玻璃罩 |  | 个 | 4 | 2446.93 |  | 9787.72 | 清单
824 | 031002001006 | 管道支架 | (1)材质:角钢 (2)管架形式:单管立式支架、单管固定托架、沿墙安装托架 (3)参考03S402-80、03S402-105 | kg | 147.793 | 17.16 |  | 2536.13 | 清单
825 | 031201003003 | 金属结构刷油 | (1)1.环氧富锌底漆二道,干膜40um/道; (2)2.聚氨脂玻璃鳞片涂料二道,干膜100um/道; (3)3.聚氨脂清漆一道,干膜40um/道。 | kg | 147.793 | 3.19 |  | 471.46 | 清单
826 | 030105001001 | 起重机轨道 | (1)工字钢 (2)Q235-B (3)I25a | m | 20 | 371.28 |  | 7425.6 | 清单
827 | 040602039001 | 水封井堰板 | (1)材质:SUS304 (2)厚度:δ=8mm (3)形式:水封井堰板 | m2 | 5.025 | 2196.09 |  | 11035.35 | 清单
828 | 040503002008 | 混凝土支墩 | (1)混凝土强度等级:C20 | m3 | 1.786 | 1231.81 |  | 2200.01 | 清单
829 | 030307002002 | 不锈钢钢格网盖板 | (1)名称:钢格网盖板 (2)平台板材质:不锈钢钢格网盖板 | t | 0.393 | 22497.34 |  | 8841.45 | 清单
830 | 030601002001 | 压力仪表 | (1)压力表 量程0-1.0MPa | 台 | 3 | 419.26 |  | 1257.78 | 清单
831 | 031008009001 | 干燥机 | (1)冷冻式干燥器 DN32,PN=1.6MPa | 台 | 1 | 31182.52 |  | 31182.52 | 清单
832 | 031008011001 | 空气过滤器 | (1)空气过滤器 DN32,PN=1.6MPa | 个 | 3 | 775.88 |  | 2327.64 | 清单
833 | 031008011002 | 空气过滤器 | (1)空气过滤器 DN15,PN=1.6MPa | 个 | 12 | 578.46 |  | 6941.52 | 清单
834 | 040601025001 | 滤料铺设 | (1)石英砂滤料 粒径0 | m3 | 100.8 | 579.68 |  | 58431.74 | 清单
分部分项工程量清单与计价表
工程名称：小蕉片区第二供水工程净水厂项目 | [6 empty] | 第78页 共190页
序号 | 项目编码 | 项目名称 | 项目特征描述 | 计量单位 | 工程量 | 金 额(元)
[6 empty] | 综合单价 |  | 合价
.9-1.2mm,K60〈1.6
835 | 040601025002 | 滤料铺设 | (1)粗砂承托层 D2~4mm,H=0.05m | m3 | 4.2 | 335.57 |  | 1409.39 | 清单
836 | 040601022003 | 滤板 | (1)滤板 3360×1080×150(mm) | m2 | 90.72 | 3233.3 |  | 293324.98 | 清单
837 | 031003001003 | 压力性真空破坏器 | (1)压力性真空破坏器 PVD-10,PN=1.6MPa，黄铜材质 | 个 | 2 | 1759.17 |  | 3518.34 | 清单
电气工程 | [8 empty] | 分项工程(17安装)
838 | 030404017015 | 控制柜 | (1)动力配电柜 3LA | 台 | 1 | 30370.7 |  | 30370.7 | 清单
839 | 030404017016 | 控制柜 | (1)单吸离心泵控制柜 3QP1A | 台 | 1 | 43123.7 |  | 43123.7 | 清单
840 | 030404017017 | 控制柜 | (1)单吸离心泵控现场操作箱 3QPA1~3 | 台 | 3 | 4701.2 |  | 14103.6 | 清单
841 | 030404017018 | 控制柜 | (1)罗茨鼓风机控制柜 3BM1A | 台 | 1 | 47483.7 |  | 47483.7 | 清单
842 | 030404017019 | 控制柜 | (1)鼓风机控现场操作箱 3BMA1、 3BMA2 | 台 | 1 | 4701.2 |  | 4701.2 | 清单
843 | 030404017020 | 控制柜 | (1)空压机控制箱 3AUA | 台 | 1 | 5311.6 |  | 5311.6 | 清单
844 | 030404017021 | 控制柜 | (1)潜水泵控制箱 3WP1A | 台 | 1 | 5311.6 |  | 5311.6 | 清单
845 | 030404017022 | 控制柜 | (1)PLC控制柜 3PLC | 台 | 1 | 174032.7 |  | 174032.7 | 清单
846 | 030404017023 | 控制柜 | (1)滤池控制台 3CD1A~D | 台 | 4 | 19470.7 |  | 77882.8 | 清单
847 | 030404017024 | 控制柜 | (1)UPS不间断电源柜 | 台 | 1 | 30152.7 |  | 30152.7 | 清单
房屋建筑与装饰工程 | [8 empty] | 单位工程(17房屋建筑与装饰)
土石方 | [8 empty] | 分项工程(17房屋建筑与装饰)
848 | 010101002004 | 挖一般土方 | (1)土壤类别:三类土 (2)挖土深度:4m以内 | m3 | 985.425 | 7.05 |  | 6947.25 | 清单
849 | 010103001016 | 回填方 | (1)密实度要求:满足设计和规范的要求 (2)填方材料品种:由投标人根据设计要求验方后方可填入，并符合相关工程的质量规范要求。 (3)填方粒径要求:满足设计和规范的要求 (4)填方来源、运距:原地取土 | m3 | 360.071 | 9.78 |  | 3521.49 | 清单
850 | 010103002016 | 余方弃置 | (1)废弃料品种:素填土 (2)运距:2Km | m3 | 571.55 | 9.79 |  | 5595.47 | 清单
砌筑工程 | [8 empty] | 分项工程(17房屋建筑与装饰)
851 | 010402001001 | 砌块墙 | (1)砌块品种、规格、强度等级:200X200X600蒸压加气混凝土砌块,砌块强度等级为A50 (2)墙体类型、砌筑高 | m3 | 40.31 | 585.23 |  | 23590.62 | 清单
分部分项工程量清单与计价表
工程名称：小蕉片区第二供水工程净水厂项目 | [6 empty] | 第79页 共190页
序号 | 项目编码 | 项目名称 | 项目特征描述 | 计量单位 | 工程量 | 金 额(元)
[6 empty] | 综合单价 |  | 合价
度:外墙，4.3~6.5米 (3)砂浆强度等级:优等品专用砂浆砌筑
852 | 010607005001 | 砌块墙钢丝网加固 | (1)镀锌钢丝网 (2)挂贴 | m2 | 44.38 | 22.53 |  | 999.88 | 清单
一般土建 | [8 empty] | 分项工程(17房屋建筑与装饰)
853 | 010501001006 | 垫层 | (1)非泵送商品混凝土 (2)C20 | m3 | 41.46 | 493.11 |  | 20444.34 | 清单
854 | 010501004001 | 满堂基础 | (1)混凝土种类（商品混凝土、现场拌制，泵送、非泵送）:预拌非泵送商品混凝土 (2)混凝土强度等级:C30，P6 | m3 | 178.29 | 558.22 |  | 99525.04 | 清单
855 | 010502001001 | 矩形柱 | (1)混凝土种类（商品混凝土、现场拌制，泵送、非泵送）:预拌泵送商品混凝土 (2)混凝土强度等级:C30 | m3 | 27.94 | 547.04 |  | 15284.3 | 清单
856 | 010502002001 | 构造柱 | (1)混凝土种类（商品混凝土、现场拌制，泵送、非泵送）:非泵送商品混凝土 (2)混凝土强度等级:C20 | m3 | 5.73 | 704.19 |  | 4035.01 | 清单
857 | 010503002004 | 矩形梁 | (1)混凝土种类（商品混凝土、现场拌制，泵送、非泵送）:泵送商品混凝土 (2)混凝土强度等级:C30 | m3 | 3.53 | 538.77 |  | 1901.86 | 清单
858 | 010503005001 | 过梁 | (1)混凝土种类（商品混凝土、现场拌制，泵送、非泵送）:非泵送商品混凝土 (2)混凝土强度等级:C20 | m3 | 0.421 | 710.91 |  | 299.29 | 清单
859 | 010503004001 | 圈梁 | (1)混凝土种类（商品混凝土、现场拌制，泵送、非泵送）:非泵送商品混凝土 (2)混凝土强度等级:C20 | m3 | 2.897 | 707.14 |  | 2048.58 | 清单
860 | 010504001001 | 直形墙 | (1)混凝土种类（商品混凝土、现场拌制，泵送、非泵送）:泵送商品混凝土 (2)混凝土强度等级:C30，P6 | m3 | 164.46 | 566.67 |  | 93194.55 | 清单
861 | 010505001001 | 有梁板 | (1)泵送 P6 (2)C30 (3)斜屋面 | m3 | 60.971 | 578.32 |  | 35260.75 | 清单
862 | 010505001002 | 有梁板 | (1)混凝土种类（商品混凝土、现场拌制，泵送、非泵送）:泵送 | m3 | 64.253 | 532.44 |  | 34210.87 | 清单
分部分项工程量清单与计价表
工程名称：小蕉片区第二供水工程净水厂项目 | [6 empty] | 第80页 共190页
序号 | 项目编码 | 项目名称 | 项目特征描述 | 计量单位 | 工程量 | 金 额(元)
[6 empty] | 综合单价 |  | 合价
商品混凝土 (2)混凝土强度等级:C30
863 | 010505002001 | 无梁板 | (1)混凝土种类（商品混凝土、现场拌制，泵送、非泵送）:泵送商品混凝土 (2)混凝土强度等级:C30，P6 | m3 | 12.132 | 556.02 |  | 6745.63 | 清单
864 | 010505007001 | 天沟（檐沟）、挑檐板 | (1)混凝土种类（商品混凝土、现场拌制，泵送、非泵送）:泵送商品混凝土 (2)混凝土强度等级:C30，P6 | m3 | 11.39 | 675.33 |  | 7692.01 | 清单
865 | 010507005001 | 压顶 | (1)断面尺寸:200*80mm (2)混凝土种类（商品混凝土、现场拌制，泵送、非泵送）:非泵送商品混凝土 (3)混凝土强度等级:C20 | m3 | 0.461 | 665.18 |  | 306.65 | 清单
866 | 010506001001 | 直形楼梯 | (1)混凝土种类（商品混凝土、现场拌制，泵送、非泵送）:预拌泵送商品混凝土 (2)混凝土强度等级:C30 (3)楼梯类型（板式、梁式）:板式 (4)梯板厚度（不含梯阶）:120 | m2 | 20.76 | 138.07 |  | 2866.33 | 清单
屋面工程 | [8 empty] | 分项工程(17房屋建筑与装饰)
867 | 010901001001 | 瓦屋面 | (1)瓦品种、规格:水灰青色水泥波形瓦 (2)粘结层砂浆的配合比:20厚1:2水泥砂浆结合层 | m2 | 229.76 | 241.44 |  | 55473.25 | 清单
868 | 010902003001 | 屋面刚性防水 | (1)刚性层厚度:40mm (2)混凝土种类:现拌普通混凝土 (3)混凝土强度等级:C20 (4)钢筋规格、型号:ф4@150*150钢筋网 | m2 | 229.76 | 47.89 |  | 11003.21 | 清单
869 | 010902001001 | 屋面卷材防水 | (1)卷材品种、规格、厚度:1.5mm厚自粘聚合物改性沥青防水卷材(N)无胎 (2)防水层数:两道 (3)防水层做法:粘贴 | m2 | 229.76 | 69.56 |  | 15982.11 | 清单
870 | 010902002001 | 屋面涂膜防水 | (1)防水膜品种:聚合物水泥防水涂料 (2)涂膜厚度、遍数:1.5mm厚，1道 | m2 | 229.76 | 32.67 |  | 7506.26 | 清单
分部分项工程量清单与计价表
工程名称：小蕉片区第二供水工程净水厂项目 | [6 empty] | 第81页 共190页
序号 | 项目编码 | 项目名称 | 项目特征描述 | 计量单位 | 工程量 | 金 额(元)
[6 empty] | 综合单价 |  | 合价
871 | 011101006001 | 水泥砂浆找平层 | (1)找平层厚度、砂浆配合比:20厚DS M15砂浆（1：3水泥砂浆）找平层 | m2 | 229.76 | 24.23 |  | 5567.08 | 清单
872 | 010902007001 | 屋面天沟、檐沟防水 | (1)水泥砂浆 (2)无 (3)20mm、1:3水泥砂浆 (4)檐沟LC7.5轻骨料混凝土找坡 | m2 | 65.52 | 40.87 |  | 2677.8 | 清单
873 | 010902008001 | 屋面变形缝 | (1)密封胶 (2)无 (3)屋面分格缝(找平层分格缝 密封膏嵌缝00J202-1-1、2/66) (4)无 | m | 76.587 | 16.04 |  | 1228.46 | 清单
874 | 010902008002 | 屋面变形缝 | (1)密封胶 (2)SBS改性沥青玻璃布胎防水卷材(铝箔) (3)无 (4)密封胶 (5)屋面泛水(防水层收口20×2扁钢压条 密封胶封严（12J201-1、2、3/A12，10、12/H2）) | m | 65.2 | 33.81 |  | 2204.41 | 清单
外墙工程 | [8 empty] | 分项工程(17房屋建筑与装饰)
875 | 011201001001 | 墙面一般抹灰 | (1)墙体类型:外墙 (2)界面剂类型:素水泥浆 (3)底层厚度、砂浆配合比:9厚DPM15砂浆(1:3水泥砂浆)找平(无防水层时，扫毛或拉出纹道) (4)面层厚度、砂浆配合比:6厚DP M20砂浆(1:2.5水泥砂浆)压实抹平 (5) (6) | m2 | 441.115 | 56.59 |  | 24962.7 | 清单
876 | 011406001003 | 抹灰面油漆涂料 | (1)部位:外墙面 (2)基层类型:抹灰面 (3)腻子种类、遍数:2遍 (4)分隔缝规格600x900,缝宽10mm。 (5)油漆涂料品种、遍数（或厚度）:真石漆，1、喷底层涂料；2、喷主层涂料；3、涂饰面层涂料；4、涂第二遍面层涂料；5、罩面涂料一遍； | m2 | 441.115 | 113.29 |  | 49973.92 | 清单
877 | 010903002001 | 墙面涂膜防水 | (1)防水膜品种:水泥基渗透结晶防水涂料 (2)涂膜厚度、遍数:1.5mm厚，(1.8kg/m2） | m2 | 509.8 | 24.7 |  | 12592.06 | 清单
分部分项工程量清单与计价表
工程名称：小蕉片区第二供水工程净水厂项目 | [6 empty] | 第82页 共190页
序号 | 项目编码 | 项目名称 | 项目特征描述 | 计量单位 | 工程量 | 金 额(元)
[6 empty] | 综合单价 |  | 合价
878 | 011203003001 | 零星项目砂浆找平 | (1)基层类型、部位:墙面 (2)界面剂类型:5mm厚聚合物水泥防水砂浆一道(干粉型) (3)无 | m2 | 509.8 | 3.1 |  | 1580.38 | 清单
879 | 011201004001 | 立面砂浆找平层 | (1)加气块墙 (2)加气混凝土专用界面剂 (3)9mm、加气混凝土专用抹灰砂浆 (4)6mm、1:2.5水泥砂浆 | m2 | 68.685 | 61.45 |  | 4220.69 | 清单
880 | 011204003001 | 块料墙面 | (1)外墙面 (2)混泥土界面剂加强 (3)粉状型建筑胶贴剂粘贴 (4)文化石 (5)1：1水泥砂浆勾缝 (6)无 (7)无 | m2 | 68.685 | 220.3 |  | 15131.31 | 清单
内墙工程 | [8 empty] | 分项工程(17房屋建筑与装饰)
|  | 反冲洗、控制室 | [6 empty] | 清单
881 | 011201004002 | 立面砂浆找平层 | (1)基层类型:加气混凝土砌块内墙面 (2)界面剂类型:用修补砂浆局部修补墙面，DP砂浆勾实接缝并拉毛接缝处粘贴耐碱玻纤网格布+界面剂1道 (3)找平层砂浆厚度、配合比:8厚DP M5砂浆(1∶1:6水泥石灰膏砂浆)或粉刷石膏砂浆打底抹平 | m2 | 461.264 | 36.46 |  | 16817.69 | 清单
882 | 011406001004 | 抹灰面油漆涂料 | (1)部位:内墙面 (2)基层类型:抹灰面 (3)腻子种类、遍数:普通腻子2遍 (4)油漆涂料品种、遍数（或厚度）:白色水性水泥漆涂料 (A级燃烧性能)2遍 | m2 | 461.264 | 26.17 |  | 12071.28 | 清单
|  | 池面下范围 | [6 empty] | 清单
883 | 011201004003 | 立面砂浆找平层【范围及位置不明】 | (1)基层类型:加气混凝土砌块内墙面 (2)界面剂类型:用修补砂浆局部修补墙面，DP砂浆勾实接缝并拉毛接缝处粘贴耐碱玻纤网格布+界面剂1道 (3)找平层砂浆厚度、配合比:6厚DP(DCA)M5砂浆(1∶1:6水泥石灰膏砂浆)罩面或粉刷石 | m2 | 149.8 | 37.37 |  | 5598.03 | 清单
分部分项工程量清单与计价表
工程名称：小蕉片区第二供水工程净水厂项目 | [6 empty] | 第83页 共190页
序号 | 项目编码 | 项目名称 | 项目特征描述 | 计量单位 | 工程量 | 金 额(元)
[6 empty] | 综合单价 |  | 合价
膏砂浆打底抹灰+6厚DP(DCA)M20砂浆(1:2.5水泥砂浆)压实抹平
884 | 011204003002 | 块料墙面【范围及位置不明】 | (1)墙体类型:内墙 (2)安装方式:5厚DTA砂浆或瓷砖胶粘剂粘结层 (3)面层材料品种、规格、颜色:300*600瓷砖贴面墙面（燃烧性能等级A） | m2 | 149.8 | 142.87 |  | 21401.93 | 清单
地面工程 | [8 empty] | 分项工程(17房屋建筑与装饰)
|  | 反冲洗泵房、3.55池顶及户外楼梯 | [6 empty] | 清单
885 | 011102003001 | 防滑玻化砖楼地面 | (1)结合层厚度、砂浆配合比:30厚1：3干硬性水泥砂浆结合层，表面撒水泥粉 (2)面层材料品种、规格、颜色:300X600防滑彩色釉面砖 (3)嵌缝材料种类:干水泥檫缝 | m2 | 198.64 | 134.32 |  | 26681.32 | 清单
886 | 011101006002 | 平面砂浆找平层 | (1)找平层厚度、砂浆配合比:最薄处30厚C20细石混凝土找坡层 | m2 | 198.64 | 34.71 |  | 6894.79 | 清单
887 | 010904002001 | 楼（地）面涂膜防水 | (1)防水膜品种:聚氨酯防水涂料 (2)涂膜厚度、遍数:1.5mm厚，2.0Kg/m2，2道 | m2 | 198.64 | 31.18 |  | 6193.6 | 清单
888 | 011106002001 | 块料楼梯面层 | (1)20厚1：3干硬性水泥砂浆结合层，表面撒水泥粉 (2)300X600防滑彩色釉面砖 (3)干水泥檫缝 | m2 | 20.76 | 214.63 |  | 4455.72 | 清单
|  | 控制室 | [6 empty] | 清单
889 | 011101002001 | 现浇水磨石楼地面 | (1)找平层厚度、砂浆配合比:30厚1：3防静电水泥砂浆 (2)面层厚度、水泥石子浆配合比:10厚1：2.5防静电水磨石 (3)石子种类、规格、颜色:白水泥白石子浆，不分色 (4)颜料种类、颜色:白水泥白石子浆 | m2 | 167.14 | 161.44 |  | 26983.08 | 清单
|  | 分部小计 |  |  | 783.82 |  |  | 71208.51 | 分部小计
890 | 011105003001 | 块料踢脚线 | (1)踢脚线高度:120mm (2)粘贴层厚度、材料种类:素水泥浆1道厚，9厚1：1：6水泥石灰砂浆打底 | m2 | 23.47 | 185.83 |  | 4361.43 | 清单
分部分项工程量清单与计价表
工程名称：小蕉片区第二供水工程净水厂项目 | [6 empty] | 第84页 共190页
序号 | 项目编码 | 项目名称 | 项目特征描述 | 计量单位 | 工程量 | 金 额(元)
[6 empty] | 综合单价 |  | 合价
(3)面层材料品种、规格、颜色:玻化砖 (4)5厚DTA砂浆粘贴
天棚吊顶 | [8 empty] | 分项工程(17房屋建筑与装饰)
|  | 反冲洗及楼梯板底 | [6 empty] | 清单
891 | 011301001001 | 天棚抹灰 | (1)基层类型:混凝土板 (2)抹灰厚度、材料种类:5mm、3mm、水泥砂浆 (3)砂浆配合比:1:3、1：2.5 | m2 | 224.884 | 30.76 |  | 6917.43 | 清单
892 | 011406001005 | 抹灰面油漆涂料 | (1)部位:天棚 (2)基层类型:抹灰面 (3)腻子种类、遍数:普通腻子2遍 (4)油漆涂料品种、遍数（或厚度）:白色水性水泥漆涂料 (A级燃烧性能)2遍 | m2 | 224.884 | 30.98 |  | 6966.91 | 清单
|  | 控制室 | [6 empty] | 清单
893 | 011302001001 | 天棚吊顶 | (1)吊顶形式、吊杆规格、高度:ф8 (2)龙骨材料种类、规格、中距:平面式轻钢龙骨，中距大于600mm (3)面层材料品种、规格:铝合金方板600*600mm，与龙骨配套使用 | m2 | 167.14 | 175.71 |  | 29368.17 | 清单
门窗工程 | [8 empty] | 分项工程(17房屋建筑与装饰)
894 | 010802003001 | 钢质防火门 | (1)门框、扇材质:不锈钢材质，乙级防火门 | m2 | 16.56 | 586.94 |  | 9719.73 | 清单
895 | 010807001001 | 铝合金平开窗【未见要求断桥铝】 | (1)框、扇材质:铝合金 (2)玻璃品种、厚度:中空LOW-E钢化玻璃5+12A+5 | m2 | 60.48 | 642.21 |  | 38840.86 | 清单
池体防水工程 | [8 empty] | 分项工程(17房屋建筑与装饰)
896 | 010903004001 | 墙面变形缝 | (1)止水带材料种类:3mm厚止水钢板 | m | 344.6 | 111.81 |  | 38529.73 | 清单
897 | 040601027009 | 刚性防水 | (1)工艺要求:涂刷20mm厚 (2)材料品种、规格:20厚1:2防水水泥砂浆 | m2 | 548.62 | 25.33 |  | 13896.54 | 清单
898 | 010903001001 | 墙面卷材防水 | (1)1.5 厚自粘聚合物改性沥青防水卷材(无胎) | m2 | 149.8 | 41.41 |  | 6203.22 | 清单
899 | 010903001002 | 墙面卷材防水 | (1)3.0厚自粘聚合物改性沥青防水卷材(聚酯胎) | m2 | 149.8 | 53.1 |  | 7954.38 | 清单
900 | 011001003001 | 保温隔热墙面 | (1)30厚挤塑聚苯板,用聚醋酸乙烯胶粘剂 | m2 | 149.8 | 29.59 |  | 4432.58 | 清单
分部分项工程量清单与计价表
工程名称：小蕉片区第二供水工程净水厂项目 | [6 empty] | 第85页 共190页
序号 | 项目编码 | 项目名称 | 项目特征描述 | 计量单位 | 工程量 | 金 额(元)
[6 empty] | 综合单价 |  | 合价
粘贴保护层
其他辅助工程 | [8 empty] | 分项工程(17房屋建筑与装饰)
901 | 010501006001 | 设备基础 | (1)混凝土种类（商品混凝土、现场拌制，泵送、非泵送）:非泵送商品混凝土 (2)混凝土强度等级:C30 | m3 | 2.303 | 506.75 |  | 1167.05 | 清单
902 | 011503001001 | 金属扶手、栏杆、栏板 | (1)不锈钢栏杆、扶手做法详 15J403-1 B5型/B16 (2)栏杆高度为1100mm。 | m | 115 | 412.4 |  | 47426 | 清单
903 | 010606008001 | 钢梯 | (1)45°钢斜梯参15J401-(T2A08) | t | 0.533 | 8575.89 |  | 4570.95 | 清单
904 | 011506003001 | 玻璃雨篷 | (1)纯悬挑式矩形钢雨披 参07J501-1(JP1)(胶黏贴T型钢/12) (2)夹胶玻璃(采光天棚用)8+0.76+8 | m2 | 9.8 | 749.73 |  | 7347.35 | 清单
905 | 010507003002 | 明沟 | (1)12J003 9/A3,沟盖为20厚成品钢筋砼预制盖板; | m | 71.7 | 324.74 |  | 23283.86 | 清单
906 | 010507001001 | 散水 | (1)12J003 1/A1 | m2 | 20.85 | 158.04 |  | 3295.13 | 清单
907 | 010507001002 | 坡道 | (1)坡道做法详12J003 4A/A7 | m2 | 6 | 230.43 |  | 1382.58 | 清单
908 | 010507004001 | 台阶 | (1)踏步高、宽:150mm高、300mm宽 (2)混凝土种类（商品混凝土、现场拌制，泵送、非泵送）:C20 (3)混凝土强度等级:预拌泵送商品混凝土 | m3 | 0.853 | 623.05 |  | 531.46 | 清单
909 | 011107004001 | 水泥砂浆台阶面 | (1)面层厚度、砂浆配合比:20mm厚1：2水泥砂浆面层 | m2 | 7.2 | 67.54 |  | 486.29 | 清单
910 | 010404001005 | 垫层 | (1)垫层材料种类、配合比、厚度:300mm厚，10~40砾石 | m3 | 2.321 | 213.15 |  | 494.72 | 清单
钢筋工程 | [8 empty] | 分项工程(17房屋建筑与装饰)
清单
911 | 010515001021 | 现浇构件钢筋 | (1)钢筋种类、规格:HPB300Φ6 | t | 0.21 | 5726.94 |  | 1202.66 | 清单
912 | 010515001022 | 现浇构件钢筋 | (1)钢筋种类、规格:HPB300Φ8 | t | 0.03 | 5560.81 |  | 166.82 | 清单
913 | 010515001023 | 现浇构件钢筋 | (1)钢筋种类、规格:HRB400，Ф6 | t | 0.527 | 5626.1 |  | 2964.95 | 清单
914 | 010515001024 | 现浇构件钢筋 | (1)钢筋种类、规格:HRB400，Ф8 | t | 5.494 | 5339.16 |  | 29333.35 | 清单
915 | 010515001025 | 现浇构件钢筋 | (1)钢筋种类、规格:HRB400，Ф10 | t | 7.636 | 5344.19 |  | 40808.23 | 清单
分部分项工程量清单与计价表
工程名称：小蕉片区第二供水工程净水厂项目 | [6 empty] | 第86页 共190页
序号 | 项目编码 | 项目名称 | 项目特征描述 | 计量单位 | 工程量 | 金 额(元)
[6 empty] | 综合单价 |  | 合价
916 | 010515001026 | 现浇构件钢筋 | (1)钢筋种类、规格:HRB400，Ф12 | t | 20.301 | 5140.46 |  | 104356.48 | 清单
917 | 010515001027 | 现浇构件钢筋 | (1)钢筋种类、规格:HRB400，Ф14 | t | 17.751 | 5029.18 |  | 89272.97 | 清单
918 | 010515001028 | 现浇构件钢筋 | (1)钢筋种类、规格:HRB400，Ф16 | t | 4.224 | 4950.77 |  | 20912.05 | 清单
919 | 010515001029 | 现浇构件钢筋 | (1)钢筋种类、规格:HRB400，Ф18 | t | 7.057 | 4919.16 |  | 34714.51 | 清单
920 | 010515001030 | 现浇构件钢筋 | (1)钢筋种类、规格:HRB400，Ф20 | t | 2.032 | 4700.31 |  | 9551.03 | 清单
921 | 010515001031 | 现浇构件钢筋 | (1)钢筋种类、规格:HRB400，Ф25 | t | 0.034 | 4700.31 |  | 159.81 | 清单
922 | 010515001032 | 现浇构件钢筋 | (1)钢筋种类、规格:HPB300Φ6 (2)斜屋面 | t | 0.038 | 6018.61 |  | 228.71 | 清单
923 | 010515001033 | 现浇构件钢筋 | (1)钢筋种类、规格:HRB400，Ф8 (2)斜屋面 | t | 3.026 | 5581.65 |  | 16890.07 | 清单
924 | 010515001034 | 现浇构件钢筋 | (1)钢筋种类、规格:HRB400，Ф10 (2)斜屋面 | t | 0.087 | 5586.69 |  | 486.04 | 清单
925 | 010515001035 | 现浇构件钢筋 | (1)钢筋种类、规格:HRB400，Ф12 (2)斜屋面 | t | 0.29 | 5333.21 |  | 1546.63 | 清单
926 | 010515001036 | 现浇构件钢筋 | (1)钢筋种类、规格:HRB400，Ф14 (2)斜屋面 | t | 0.029 | 5221.92 |  | 151.44 | 清单
927 | 010515001037 | 现浇构件钢筋 | (1)钢筋种类、规格:HRB400，Ф16 (2)斜屋面 | t | 1.041 | 5143.5 |  | 5354.38 | 清单
928 | 010515001038 | 现浇构件钢筋 | (1)钢筋种类、规格:HRB400，Ф18 (2)斜屋面 | t | 0.543 | 5111.89 |  | 2775.76 | 清单
929 | 010515001039 | 现浇构件钢筋 | (1)钢筋种类、规格:HRB400，Ф20 (2)斜屋面 | t | 0.977 | 4843.31 |  | 4731.91 | 清单
|  | 分部小计 |  |  | 71.327 |  |  | 365607.8 | 分部小计
930 | 010516003001 | 机械连接 | (1)电渣压力焊接φ≤18 | 个 | 764 | 5.43 |  | 4148.52 | 清单
市政工程 | [8 empty] | 单位工程(17市政)
工艺设备 | [8 empty] | 分项工程(17市政)
931 | 030109001002 | 卧式单级单吸离心泵 | (1)卧式单级单吸离心泵，Q=227m3/h,H=10m,N=18.5kW,重129kg | 台 | 3 | 30599.31 |  | 91797.93 | 清单
932 | 030109011001 | 潜水泵 | (1)潜水泵，Q=25m3/h,H=12m,N=2.0kW | 台 | 2 | 7542.52 |  | 15085.04 | 清单
933 | 030108004001 | 罗茨鼓风机 | (1)罗茨鼓风机 Q=20.79m3/min,N=30kW,H=43KPa,重1.25T | 台 | 2 | 169367.74 |  | 338735.48 | 清单
934 | 030104007001 | 电动葫芦 | (1)电动葫芦 起重量1T,起吊高度4m,N=1.5K | 台 | 1 | 43347.21 |  | 43347.21 | 清单
分部分项工程量清单与计价表
工程名称：小蕉片区第二供水工程净水厂项目 | [6 empty] | 第87页 共190页
序号 | 项目编码 | 项目名称 | 项目特征描述 | 计量单位 | 工程量 | 金 额(元)
[6 empty] | 综合单价 |  | 合价
W+0.2KW
935 | 030110002001 | 回转式螺杆压缩机 | (1)螺杆式空气压缩机 Q=0.9m3/min,风压1.0MPa,N=7.5kW,重68kg | 台 | 2 | 30938.47 |  | 61876.94 | 清单
936 | 030113021001 | 储气罐 | (1)储气罐 1.5m3,1.0MPa | 台 | 1 | 9035.54 |  | 9035.54 | 清单
4.清水池（2座） | [8 empty] | 单项工程(17市政)
市政工程 | [8 empty] | 单位工程(17市政)
一般土建 | [8 empty] | 分项工程(17市政)
|  | 清水池【内规格长24.05米、宽12米、2座】 | [6 empty] | 清单
937 | 040303001003 | 混凝土垫层 | (1)预拌非泵送普通混凝土C20 | m3 | 73.821 | 633.94 |  | 46798.08 | 清单
938 | 040601006003 | 现浇混凝土池底 | (1)预拌泵送抗渗混凝土C30 (2)P6 | m3 | 378.204 | 632.89 |  | 239361.53 | 清单
939 | 040601007005 | 现浇混凝土池壁（隔墙） | (1)预拌泵送抗渗混凝土C30 (2)P6 | m3 | 348.72 | 1069.95 |  | 373112.96 | 清单
940 | 040601007006 | 现浇混凝土池壁（隔墙） | (1)预拌泵送抗渗混凝土C30 (2)P6 | m3 | 127.5 | 1201.2 |  | 153153 | 清单
941 | 040601007007 | 现浇混凝土池壁（隔墙） | (1)预拌泵送抗渗混凝土C30 (2)P6 | m3 | 14.49 | 1342.07 |  | 19446.59 | 清单
942 | 040601010003 | 现浇混凝土池盖板 | (1)预拌泵送抗渗混凝土C30 (2)P6 | m3 | 136.571 | 1450.04 |  | 198033.41 | 清单
943 | 010902009001 | 铁爬梯 | (1)钢爬梯 | 步 | 93 | 9.27 |  | 862.11 | 清单
944 | 070205003001 | 其他井盖板 | (1)轻型井盖（加锁）Φ1000 | 块 | 4 | 242.48 |  | 969.92 | 清单
945 | 070205003002 | 其他井盖板 | (1)球墨铸铁井盖Φ1000 | 块 | 2 | 484.95 |  | 969.9 | 清单
946 | 040601027010 | 刚性防水 | (1)平池底 (2)12厚聚合物水泥砂浆粉刷 | m2 | 653.55 | 21.67 |  | 14162.43 | 清单
947 | 040601027011 | 刚性防水 | (1)直池壁 (2)12厚聚合物水泥砂浆粉刷 | m2 | 828.64 | 28.07 |  | 23259.92 | 清单
948 | 040601027012 | 刚性防水 | (1)走道板面 (2)20厚1:2防水水泥砂浆 | m2 | 1178.4 | 37.64 |  | 44354.98 | 清单
949 | 040601027013 | 刚性防水 | (1)水池外壁 (2)12厚聚合物水泥砂浆粉刷 | m2 | 1456.8 | 28.07 |  | 40892.38 | 清单
950 | 040303017003 | 混凝土楼梯 | (1)C30预拌泵送普通混凝土 (2)120厚 (3)直形 | m2 | 4.498 | 219.43 |  | 987 | 清单
951 | 011106004003 | 水泥砂浆楼梯面层 | (1)楼梯底面 (2)1：2水泥砂浆粉刷 | m2 | 4.498 | 105.59 |  | 474.94 | 清单
分部分项工程量清单与计价表
工程名称：小蕉片区第二供水工程净水厂项目 | [6 empty] | 第88页 共190页
序号 | 项目编码 | 项目名称 | 项目特征描述 | 计量单位 | 工程量 | 金 额(元)
[6 empty] | 综合单价 |  | 合价
20厚
952 | 011406001006 | 抹灰面油漆涂料 | (1)楼梯底面 (2)1：2水泥砂浆粉刷20厚 (3)满刮腻子 (4)白色水性水泥漆一底二面 | m2 | 4.498 | 38.53 |  | 173.31 | 清单
953 | 040305004001 | 砖砌体 |  | m3 | 2.565 | 475.25 |  | 1219.02 | 清单
954 | 040601016003 | 金属扶梯、栏杆 |  | m | 162.2 | 394.38 |  | 63968.44 | 清单
955 | 040601030003 | 井、池渗漏试验 | (1)钢筋砼池 | m3 | 3248.6 | 5.44 |  | 17672.38 | 清单
956 | 040601029003 | 沉降(施工)缝 | (1)钢板止水带 (2) t=3mm厚 (3)池壁 | m | 301.2 | 70.22 |  | 21150.26 | 清单
|  | 清水池【内规格长2米、宽1.5米、2座】 | [6 empty] | 清单
957 | 040303001004 | 混凝土垫层 | (1)预拌非泵送普通混凝土C20 | m3 | 1.728 | 633.94 |  | 1095.45 | 清单
958 | 040601006004 | 现浇混凝土池底 | (1)预拌泵送抗渗混凝土C30 (2)P6 | m3 | 4.5 | 632.89 |  | 2848.01 | 清单
959 | 040601007008 | 现浇混凝土池壁（隔墙） | (1)预拌泵送抗渗混凝土C30 (2)P6 | m3 | 9.84 | 1201.2 |  | 11819.81 | 清单
960 | 070205003003 | 其他井盖板 | (1)轻型井盖2600*2100 | 块 | 2 | 484.95 |  | 969.9 | 清单
961 | 040502008001 | 套管制作、安装 | (1)形式、材质及规格:防水套管DN400长度0.30 | 个 | 4 | 148.3 |  | 593.2 | 清单
962 | 040601027014 | 刚性防水 | (1)平池底 (2)12厚聚合物水泥砂浆粉刷 | m2 | 10.92 | 21.67 |  | 236.64 | 清单
963 | 040601027015 | 刚性防水 | (1)直池壁 (2)12厚聚合物水泥砂浆粉刷 | m2 | 37.6 | 28.07 |  | 1055.43 | 清单
964 | 040601027016 | 刚性防水 | (1)走道板面 (2)20厚1:2防水水泥砂浆 | m2 | 6 | 37.64 |  | 225.84 | 清单
965 | 040601027017 | 刚性防水 | (1)水池外壁 (2)12厚聚合物水泥砂浆粉刷 | m2 | 28 | 28.07 |  | 785.96 | 清单
966 | 040601030004 | 井、池渗漏试验 | (1)钢筋砼池 | m3 | 12 | 10.46 |  | 125.52 | 清单
967 | 040601029004 | 沉降(施工)缝 | (1)钢板止水带 (2) t=3mm厚 (3)池壁 | m | 18.8 | 70.22 |  | 1320.14 | 清单
|  | 清水池【内规格长2.2米、宽2.2米、2座】 | [6 empty] | 清单
968 | 040303001005 | 混凝土垫层 | (1)预拌非泵送普通混凝土C20 | m3 | 2.312 | 633.94 |  | 1465.67 | 清单
969 | 040601006005 | 现浇混凝土池底 | (1)预拌泵送抗渗混凝土C30 (2)P6 | m3 | 6.144 | 632.89 |  | 3888.48 | 清单
分部分项工程量清单与计价表
工程名称：小蕉片区第二供水工程净水厂项目 | [6 empty] | 第89页 共190页
序号 | 项目编码 | 项目名称 | 项目特征描述 | 计量单位 | 工程量 | 金 额(元)
[6 empty] | 综合单价 |  | 合价
970 | 040601007009 | 现浇混凝土池壁（隔墙） | (1)预拌泵送抗渗混凝土C30 (2)P6 | m3 | 16.836 | 1201.2 |  | 20223.4 | 清单
971 | 070205003004 | 其他井盖板 | (1)轻型井盖2800*2800 | 块 | 2 | 484.95 |  | 969.9 | 清单
972 | 040502008002 | 套管制作、安装 | (1)形式、材质及规格:防水套管DN500长度0.3 | 个 | 4 | 183.4 |  | 733.6 | 清单
973 | 040601027018 | 刚性防水 | (1)平池底 (2)12厚聚合物水泥砂浆粉刷 | m2 | 15.68 | 21.67 |  | 339.79 | 清单
974 | 040601027019 | 刚性防水 | (1)直池壁 (2)12厚聚合物水泥砂浆粉刷 | m2 | 51.52 | 28.07 |  | 1446.17 | 清单
975 | 040601027020 | 刚性防水 | (1)走道板面 (2)20厚1:2防水水泥砂浆 | m2 | 9.68 | 37.64 |  | 364.36 | 清单
976 | 040601027021 | 刚性防水 | (1)水池外壁 (2)12厚聚合物水泥砂浆粉刷 | m2 | 40.48 | 28.07 |  | 1136.27 | 清单
977 | 040601030005 | 井、池渗漏试验 | (1)钢筋砼池 | m3 | 20.24 | 10.46 |  | 211.71 | 清单
978 | 040601029005 | 沉降(施工)缝 | (1)钢板止水带 (2) t=3mm厚 (3)池壁 | m | 44.8 | 70.22 |  | 3145.86 | 清单
清单
|  | 分部小计 |  |  | 9372.835 |  |  | 1316023.67 | 分部小计
979 | 040901001019 | 现浇构件钢筋 | (1)HPB300 (2)Φ6 | t | 0.361 | 5826.85 |  | 2103.49 | 清单
980 | 040901001020 | 现浇构件钢筋 | (1)HRB400 (2)Φ8 | t | 1.111 | 5729.04 |  | 6364.96 | 清单
981 | 040901001021 | 现浇构件钢筋 | (1)HRB400 (2)Φ10 | t | 1.09 | 5734.11 |  | 6250.18 | 清单
982 | 040901001022 | 现浇构件钢筋 | (1)HRB400 (2)Φ12 | t | 41.486 | 4886.92 |  | 202738.76 | 清单
983 | 040901001023 | 现浇构件钢筋 | (1)HRB400 (2)Φ14 | t | 14.61 | 4772.96 |  | 69732.95 | 清单
984 | 040901001024 | 现浇构件钢筋 | (1)HRB400 (2)Φ16 | t | 52.926 | 4692.66 |  | 248363.72 | 清单
985 | 040901001025 | 现浇构件钢筋 | (1)HRB400 (2)Φ18 | t | 2.345 | 4660.28 |  | 10928.36 | 清单
986 | 040901001026 | 现浇构件钢筋 | (1)HRB400 (2)Φ20 | t | 3.926 | 4743.17 |  | 18621.69 | 清单
987 | 040901001027 | 现浇构件钢筋 | (1)HRB400 (2)Φ25 | t | 0.06 | 4743.17 |  | 284.59 | 清单
|  | 分部小计 |  |  | 117.915 |  |  | 565388.7 | 分部小计
安装工程 | [8 empty] | 单位工程(17安装)
工艺预埋工程 | [8 empty] | 分项工程(17安装)
988 | 030817008024 | 柔性防水套-DN500 | (1)材质:Q235-A (2)规格:DN500 L≤300mm | 台 | 4 | 2975.39 |  | 11901.56 | 清单
分部分项工程量清单与计价表
工程名称：小蕉片区第二供水工程净水厂项目 | [6 empty] | 第90页 共190页
序号 | 项目编码 | 项目名称 | 项目特征描述 | 计量单位 | 工程量 | 金 额(元)
[6 empty] | 综合单价 |  | 合价
(3)类型:A型 (4)填料材质:沥青麻丝、聚苯乙烯板、聚氯乙烯泡沫塑料板 (5)参考02S404 P5
989 | 030817008025 | 柔性防水套-DN500 | (1)材质:Q235-A (2)规格:DN500 L=400mm (3)类型:A型 (4)填料材质:沥青麻丝、聚苯乙烯板、聚氯乙烯泡沫塑料板 (5)参考02S404 P5 | 台 | 3 | 3052.88 |  | 9158.64 | 清单
990 | 030817008026 | 柔性防水套-DN400 | (1)材质:Q235-A (2)规格:DN400 L≤300mm (3)类型:A型 (4)填料材质:沥青麻丝、聚苯乙烯板、聚氯乙烯泡沫塑料板 (5)参考02S404 P5 | 台 | 4 | 2309.59 |  | 9238.36 | 清单
991 | 030817008027 | 柔性防水套-DN400 | (1)材质:Q235-A (2)规格:DN400 L=350mm (3)类型:A型 (4)填料材质:沥青麻丝、聚苯乙烯板、聚氯乙烯泡沫塑料板 (5)参考02S404 P5 | 台 | 2 | 2340.13 |  | 4680.26 | 清单
992 | 030817008028 | 柔性防水套-DN400 | (1)材质:Q235-A (2)规格:DN400 L=400mm (3)类型:A型 (4)填料材质:沥青麻丝、聚苯乙烯板、聚氯乙烯泡沫塑料板 (5)参考02S404 P5 | 台 | 4 | 2370.7 |  | 9482.8 | 清单
993 | 030817008029 | 柔性防水套-DN300 | (1)材质:Q235-A (2)规格:DN300 L≤300mm (3)类型:A型 (4)填料材质:沥青麻丝、聚苯乙烯板、聚氯乙烯泡沫塑料板 (5)参考02S404 P5 | 台 | 2 | 1423.5 |  | 2847 | 清单
994 | 030817008030 | 柔性防水套-DN300 | (1)材质:Q235-A (2)规格:DN300 L=400mm (3)类型:A型 (4)填料材质:沥青麻丝、聚苯乙烯板、聚氯乙烯泡沫塑料板 (5)参考02S404 P5 | 台 | 2 | 1470.65 |  | 2941.3 | 清单
995 | 030817008031 | 柔性防水套-DN200 | (1)材质:Q235-A (2)规格:DN200 L=350mm (3)类型:A型 (4)填料材质:沥青麻 | 台 | 2 | 1070.63 |  | 2141.26 | 清单
分部分项工程量清单与计价表
工程名称：小蕉片区第二供水工程净水厂项目 | [6 empty] | 第91页 共190页
序号 | 项目编码 | 项目名称 | 项目特征描述 | 计量单位 | 工程量 | 金 额(元)
[6 empty] | 综合单价 |  | 合价
丝、聚苯乙烯板、聚氯乙烯泡沫塑料板 (5)参考02S404 P5
996 | 030817008032 | 柔性防水套-DN200 | (1)材质:Q235-A (2)规格:DN200 L=400mm (3)类型:A型 (4)填料材质:沥青麻丝、聚苯乙烯板、聚氯乙烯泡沫塑料板 (5)参考02S404 P5 | 台 | 2 | 1084.42 |  | 2168.84 | 清单
997 | 030817008033 | 柔性防水套-DN100 | (1)材质:Q235-A (2)规格:DN100 L≤300mm (3)类型:A型 (4)填料材质:沥青麻丝、聚苯乙烯板、聚氯乙烯泡沫塑料板 (5)参考02S404 P5 | 台 | 4 | 645.92 |  | 2583.68 | 清单
工艺管道安装 | [8 empty] | 分项工程(17安装)
998 | 030801001033 | 低压碳钢管-D530X9 | (1)材质:碳钢Q235-B (2)规格:D530X9 (3)连接形式、焊接方法:电弧焊接 (4)套管形式:套管单独设计计价 (5)压力试验、吹扫与清洗设计要求:水压试验合格后,管道必须进行冲洗和消毒 (6)脱脂设计要求:无设计 | m | 11 | 714.11 |  | 7855.21 | 清单
999 | 030801001034 | 低压碳钢管-D426X8 | (1)材质:碳钢Q235-B (2)规格:D426X8 (3)连接形式、焊接方法:电弧焊接 (4)套管形式:套管单独设计计价 (5)压力试验、吹扫与清洗设计要求:水压试验合格后,管道必须进行冲洗和消毒 (6)脱脂设计要求:无设计 | m | 14.7 | 564.52 |  | 8298.44 | 清单
1000 | 030801001035 | 低压碳钢管-D325X8 | (1)材质:碳钢Q235-B (2)规格:D325X8 (3)连接形式、焊接方法:电弧焊接 (4)套管形式:套管单独设计计价 (5)压力试验、吹扫与清洗设计要求:水压试验合格后,管道必须进行冲洗和消毒 (6)脱脂设计要求:无设计 | m | 6.6 | 349.76 |  | 2308.42 | 清单
1001 | 030801001036 | 低压碳钢管-D219X6 | (1)材质:碳钢Q235-B (2)规格:D219X6 | m | 28.5 | 190.21 |  | 5420.99 | 清单
分部分项工程量清单与计价表
工程名称：小蕉片区第二供水工程净水厂项目 | [6 empty] | 第92页 共190页
序号 | 项目编码 | 项目名称 | 项目特征描述 | 计量单位 | 工程量 | 金 额(元)
[6 empty] | 综合单价 |  | 合价
(3)连接形式、焊接方法:电弧焊接 (4)套管形式:套管单独设计计价 (5)压力试验、吹扫与清洗设计要求:水压试验合格后,管道必须进行冲洗和消毒 (6)脱脂设计要求:无设计
1002 | 030801001037 | 低压碳钢管-D108X4 | (1)材质:碳钢Q235-B (2)规格:D108X4 (3)连接形式、焊接方法:电弧焊接 (4)套管形式:套管单独设计计价 (5)压力试验、吹扫与清洗设计要求:水压试验合格后,管道必须进行冲洗和消毒 (6)脱脂设计要求:无设计 | m | 2.8 | 87.64 |  | 245.39 | 清单
1003 | 031202002019 | 管道内防腐蚀 | (1)除锈级别:喷砂除锈Sa2.5级 (2)涂刷(喷)品种:IPN8710-2B (3)分层内容:底漆二道,面漆二道,厚度:50(μm/道)用量:150(g/m2/道) (4)涂刷(喷)遍数、漆膜厚度:底漆二道,面漆二道,厚度:50(μm/道)用量:150(g/m2/道) | m2 | 67.21 | 64.66 |  | 4345.8 | 清单
1004 | 031202002020 | 管道外防腐蚀 | (1)除锈级别:喷砂除锈Sa2.5级 (2)涂刷(喷)品种:IPN8710-4无色底漆,IPN8710-4有色面漆 (3)分层内容:二道底漆IPN8710-4无色底漆,二道面漆IPN8710-4有色面漆 (4)涂刷(喷)遍数、漆膜厚度:150(g/m2.道)，厚度:40(μm/道) | m2 | 67.21 | 53.85 |  | 3619.26 | 清单
1005 | 031001006024 | 塑料管 | (1)连接形式:粘接 (2)安装部位:室外 (3)介质:排水 (4)材质、规格:De110 | m | 8.4 | 30.61 |  | 257.12 | 清单
1006 | 040502002026 | 钢管管件制作、安装（90°弯头D530×9） | (1)种类:90°弯头 (2)接口形式:焊接 (3)材质及规格:材质：Q235-B，规格：D530×9 | 个 | 2 | 1562.69 |  | 3125.38 | 清单
1007 | 040502002027 | 钢管管件制作、安装（90°弯头D426×8） | (1)种类:90°弯头 (2)接口形式:焊接 | 个 | 2 | 1064.63 |  | 2129.26 | 清单
分部分项工程量清单与计价表
工程名称：小蕉片区第二供水工程净水厂项目 | [6 empty] | 第93页 共190页
序号 | 项目编码 | 项目名称 | 项目特征描述 | 计量单位 | 工程量 | 金 额(元)
[6 empty] | 综合单价 |  | 合价
(3)材质及规格:材质：Q235-B，规格：D426×8
1008 | 040502002028 | 钢管管件制作、安装（90°弯头D325×8） | (1)种类:90°弯头 (2)接口形式:焊接 (3)材质及规格:材质：Q235-B，规格：D325×8 | 个 | 2 | 785.99 |  | 1571.98 | 清单
1009 | 040502002029 | 钢管管件制作、安装（吸水喇叭管DN500×DN750） | (1)种类:吸水喇叭管及支架ZB3 (2)接口形式:焊接 (3)材质及规格:材质：Q235-B钢质，规格：DN500×DN750,δ=9mm | 个 | 6 | 1470.12 |  | 8820.72 | 清单
1010 | 040502002030 | 钢管管件制作、安装（吸水喇叭管DN400×DN600） | (1)种类:吸水喇叭管及支架ZB3 (2)接口形式:焊接 (3)材质及规格:材质：Q235-B钢质，规格：DN400×DN600,δ=8mm | 个 | 2 | 1275.27 |  | 2550.54 | 清单
1011 | 040502002031 | 钢管管件制作、安装（吸水喇叭管DN300×DN450） | (1)种类:吸水喇叭管及支架ZB3 (2)接口形式:焊接 (3)材质及规格:材质：Q235-B钢质，规格：DN300×DN450,δ=8mm | 个 | 2 | 891.1 |  | 1782.2 | 清单
1012 | 040502006017 | 法兰-DN400 | (1)连接形式:焊接 (2)焊接方式:电弧焊 (3)材质、规格、结构形式:材质：Q235-B，规格：DN400,PN=1.0MPa，平焊式单片法兰 (4)垫片材质:无 | 个 | 8 | 639.91 |  | 5119.28 | 清单
1013 | 040502006018 | 法兰-DN300 | (1)连接形式:焊接 (2)焊接方式:电弧焊 (3)材质、规格、结构形式:材质：Q235-B，规格：DN300,PN=1.0MPa，平焊式单片法兰 (4)垫片材质:无 | 个 | 4 | 393.22 |  | 1572.88 | 清单
1014 | 040502006019 | 法兰-DN200 | (1)连接形式:焊接 (2)焊接方式:电弧焊 (3)材质、规格、结构形式:材质：Q235-B，规格：DN200,PN=1.0MPa，平焊式单片法兰 (4)垫片材质:无 | 个 | 4 | 208.94 |  | 835.76 | 清单
1015 | 030601005011 | 超声波液位计 | (1)超声波液位计 量程0-4m | 台 | 2 | 18050.88 |  | 36101.76 | 清单
1016 | 040502005048 | 双法兰限位伸缩器-DN400 | (1)连接方式:法兰连接 (2)种类:双法兰限位伸缩器 (3)材质及规格:VSSJA | 个 | 4 | 7119.64 |  | 28478.56 | 清单
分部分项工程量清单与计价表
工程名称：小蕉片区第二供水工程净水厂项目 | [6 empty] | 第94页 共190页
序号 | 项目编码 | 项目名称 | 项目特征描述 | 计量单位 | 工程量 | 金 额(元)
[6 empty] | 综合单价 |  | 合价
-2型,DN400 (4)试验要求:水压试验
1017 | 040502005049 | 双法兰限位伸缩器-DN300 | (1)连接方式:法兰连接 (2)种类:双法兰限位伸缩器 (3)材质及规格:VSSJA-2型,DN300 (4)试验要求:水压试验 | 个 | 2 | 2446.11 |  | 4892.22 | 清单
1018 | 040502005050 | 双法兰限位伸缩器-DN200 | (1)连接方式:法兰连接 (2)种类:双法兰限位伸缩器 (3)材质及规格:VSSJA-2型,DN200 (4)试验要求:水压试验 | 个 | 2 | 1854.92 |  | 3709.84 | 清单
1019 | 040502005051 | 阀门-涡轮传动法兰式蝶阀DN400 | (1)连接方式:法兰式 (2)种类:涡轮传动法兰式蝶阀 (3)材质及规格:钢质，D341X-10,DN400 (4)试验要求:水压试验 | 个 | 4 | 7235.91 |  | 28943.64 | 清单
1020 | 040502005052 | 阀门-涡轮传动法兰式蝶阀DN300 | (1)连接方式:法兰式 (2)种类:涡轮传动法兰式蝶阀 (3)材质及规格:钢质，D341X-10,DN300 (4)试验要求:水压试验 | 个 | 2 | 2607.75 |  | 5215.5 | 清单
1021 | 040502005053 | 阀门-涡轮传动法兰式蝶阀DN200 | (1)连接方式:法兰式 (2)种类:涡轮传动法兰式蝶阀 (3)材质及规格:钢质，D341型,DN200,PN=1.0MPa (4)试验要求:水压试验 | 个 | 2 | 1731.72 |  | 3463.44 | 清单
1022 | 070205001002 | 轻型球墨铸铁井盖(加锁) | (1)盖板品种规格型号:轻型球墨铸铁井盖(加锁) D=1000mm | 块 | 6 | 911.59 |  | 5469.54 | 清单
1023 | 070205004001 | 轻型盖板 | (1)轻型盖板 (2)2200mm×1700mm (3)球墨铸铁 | m2 | 19 | 238.02 |  | 4522.38 | 清单
1024 | 031002001007 | 管道支架 | (1)材质:角钢 (2)管架形式:单管立式支架、单管固定托架、沿墙安装托架 (3)参考03S402-80、03S402-105 | kg | 26.46 | 17.16 |  | 454.05 | 清单
1025 | 031201003004 | 金属结构刷油 | (1)1.环氧富锌底漆二道,干膜40um/道; (2)2.聚氨脂玻璃鳞片涂料二道,干膜100um/ | kg | 26.46 | 3.19 |  | 84.41 | 清单
分部分项工程量清单与计价表
工程名称：小蕉片区第二供水工程净水厂项目 | [6 empty] | 第95页 共190页
序号 | 项目编码 | 项目名称 | 项目特征描述 | 计量单位 | 工程量 | 金 额(元)
[6 empty] | 综合单价 |  | 合价
道; (3)3.聚氨脂清漆一道,干膜40um/道。
1026 | 040503002009 | 混凝土支墩 | (1)混凝土强度等级:C20 | m3 | 0.74 | 1231.81 |  | 911.54 | 清单
1027 | 010902009002 | 塑钢踏步 |  | 步 | 12 | 9.23 |  | 110.76 | 清单
1028 | 011503001002 | 金属扶手、栏杆、栏板 | (1)详：15J403-1 B5型/B16 | m | 190 | 412.4 |  | 78356 | 清单
1029 | 010607006002 | 钢丝网 | (1)钢丝网20目 (2)SUS304 | m2 | 1.272 | 69.72 |  | 88.68 | 清单
1030 | 010606008002 | 不锈钢钢梯 | (1)不锈钢钢梯 (2)B=600mm H=5000mm (3)参考图集：参考图集05S804-179 | t | 1 | 18305.58 |  | 18305.58 | 清单
5.二级加压泵站及吸水井（1座） | [8 empty] | 单项工程(17市政)
房屋建筑与装饰工程 | [8 empty] | 单位工程(17房屋建筑与装饰)
土石方 | [8 empty] | 分项工程(17房屋建筑与装饰)
1031 | 010101002005 | 挖一般土方 | (1)土壤类别:三类土 (2)挖土深度:4m以内 | m3 | 1536.52 | 7.04 |  | 10817.1 | 清单
1032 | 010101003001 | 挖沟槽土方 | (1)土壤类别:三类土 (2)挖土深度:2m以内 | m3 | 60.74 | 6.82 |  | 414.25 | 清单
1033 | 010101004001 | 挖基坑土方 | (1)土壤类别:三类土 (2)2m以内 | m3 | 107.6 | 7 |  | 753.2 | 清单
1034 | 010103001017 | 回填方 | (1)密实度要求:满足设计和规范的要求 (2)填方材料品种:由投标人根据设计要求验方后方可填入，并符合相关工程的质量规范要求。 (3)填方粒径要求:满足设计和规范的要求 (4)填方来源、运距:原地取土 | m3 | 715.489 | 9.78 |  | 6997.48 | 清单
1035 | 010103002017 | 余方弃置 | (1)废弃料品种:素填土 (2)运距:2km | m3 | 882.459 | 9.79 |  | 8639.27 | 清单
砌筑工程 | [8 empty] | 分项工程(17房屋建筑与装饰)
1036 | 010402001002 | 砌块墙 | (1)砌块品种、规格、强度等级:200X200X600蒸压加气混凝土砌块,砌块强度等级为A50 (2)墙体类型、砌筑高度:外墙，4.3~6.5米 (3)砂浆强度等级:优等品专用砂浆砌筑 | m3 | 72.19 | 588.53 |  | 42485.98 | 清单
1037 | 010607005002 | 砌块墙钢丝网加固 | (1)镀锌钢丝网 (2)挂贴 | m2 | 54.993 | 22.53 |  | 1238.99 | 清单
一般土建 | [8 empty] | 分项工程(17房屋建筑与装饰)
1038 | 010501001007 | 垫层 | (1)非泵送商品混凝土 (2)C20 | m3 | 26.55 | 493.11 |  | 13092.07 | 清单
分部分项工程量清单与计价表
工程名称：小蕉片区第二供水工程净水厂项目 | [6 empty] | 第96页 共190页
序号 | 项目编码 | 项目名称 | 项目特征描述 | 计量单位 | 工程量 | 金 额(元)
[6 empty] | 综合单价 |  | 合价
1039 | 010501003003 | 独立基础 | (1)混凝土种类（商品混凝土、现场拌制，泵送、非泵送）:非泵送商品混凝土 (2)混凝土强度等级:C30 | m3 | 15.36 | 509.52 |  | 7826.23 | 清单
1040 | 010501004002 | 满堂基础 | (1)混凝土种类（商品混凝土、现场拌制，泵送、非泵送）:预拌非泵送商品混凝土 (2)混凝土强度等级:C30，P6 | m3 | 99.79 | 558.22 |  | 55704.77 | 清单
1041 | 010502001002 | 矩形柱 | (1)混凝土种类（商品混凝土、现场拌制，泵送、非泵送）:预拌泵送商品混凝土 (2)混凝土强度等级:C30 | m3 | 24.32 | 547.04 |  | 13304.01 | 清单
1042 | 010502002002 | 构造柱 | (1)混凝土种类（商品混凝土、现场拌制，泵送、非泵送）:非泵送商品混凝土 (2)混凝土强度等级:C20 | m3 | 2.82 | 704.19 |  | 1985.82 | 清单
1043 | 010503005002 | 过梁 | (1)混凝土种类（商品混凝土、现场拌制，泵送、非泵送）:非泵送商品混凝土 (2)混凝土强度等级:C20 | m3 | 1.304 | 710.91 |  | 927.03 | 清单
1044 | 010504001002 | 直形墙 | (1)混凝土种类（商品混凝土、现场拌制，泵送、非泵送）:泵送商品混凝土 (2)混凝土强度等级:C30，P6 | m3 | 140.92 | 566.67 |  | 79855.14 | 清单
1045 | 010504001003 | 直形墙 | (1)混凝土种类（商品混凝土、现场拌制，泵送、非泵送）:非泵送商品混凝土 (2)混凝土强度等级:C20 | m3 | 11.6 | 482.16 |  | 5593.06 | 清单
1046 | 010505001003 | 有梁板 | (1)混凝土种类（商品混凝土、现场拌制，泵送、非泵送）:泵送商品混凝土 (2)混凝土强度等级:C30，P6 | m3 | 16.16 | 563.9 |  | 9112.62 | 清单
1047 | 010505001004 | 有梁板 | (1)泵送 P6 (2)C30 (3)斜屋面 | m3 | 86.79 | 578.32 |  | 50192.39 | 清单
1048 | 010505007002 | 天沟（檐沟）、挑檐板 | (1)混凝土种类（商品混凝土、现场拌制，泵送、非泵送）:泵送商品混凝土 (2)混凝土强度等级:C30，P6 | m3 | 18.685 | 675.33 |  | 12618.54 | 清单
分部分项工程量清单与计价表
工程名称：小蕉片区第二供水工程净水厂项目 | [6 empty] | 第97页 共190页
序号 | 项目编码 | 项目名称 | 项目特征描述 | 计量单位 | 工程量 | 金 额(元)
[6 empty] | 综合单价 |  | 合价
1049 | 010507005002 | 压顶 | (1)断面尺寸:200*80mm (2)混凝土种类（商品混凝土、现场拌制，泵送、非泵送）:非泵送商品混凝土 (3)混凝土强度等级:C20 | m3 | 0.346 | 665.18 |  | 230.15 | 清单
1050 | 010506001002 | 直形楼梯 | (1)混凝土种类（商品混凝土、现场拌制，泵送、非泵送）:预拌泵送商品混凝土 (2)混凝土强度等级:C30 (3)楼梯类型（板式、梁式）:板式 (4)梯板厚度（不含梯阶）:120 | m2 | 17.23 | 138.07 |  | 2378.95 | 清单
屋面工程 | [8 empty] | 分项工程(17房屋建筑与装饰)
1051 | 010901001002 | 瓦屋面 | (1)瓦品种、规格:水灰青色水泥波形瓦 (2)粘结层砂浆的配合比:20厚1:2水泥砂浆结合层 | m2 | 387.382 | 241.44 |  | 93529.51 | 清单
1052 | 010902003002 | 屋面刚性防水 | (1)刚性层厚度:40mm (2)混凝土种类:现拌普通混凝土 (3)混凝土强度等级:C20 (4)钢筋规格、型号:ф4@150*150钢筋网 | m2 | 387.382 | 47.91 |  | 18559.47 | 清单
1053 | 010902001002 | 屋面卷材防水 | (1)卷材品种、规格、厚度:1.5mm厚自粘聚合物改性沥青防水卷材(N)无胎 (2)防水层数:两道 (3)防水层做法:粘贴 | m2 | 387.382 | 69.56 |  | 26946.29 | 清单
1054 | 010902002002 | 屋面涂膜防水 | (1)防水膜品种:聚合物水泥防水涂料 (2)涂膜厚度、遍数:1.5mm厚，1道 | m2 | 387.382 | 32.67 |  | 12655.77 | 清单
1055 | 011101006003 | 水泥砂浆找平层 | (1)找平层厚度、砂浆配合比:20厚DS M15砂浆（1：3水泥砂浆）找平层 | m2 | 387.382 | 24.23 |  | 9386.27 | 清单
1056 | 010902007002 | 屋面天沟、檐沟防水 | (1)水泥砂浆 (2)无 (3)20mm、1:3水泥砂浆 (4)檐沟LC7.5轻骨料混凝土找坡 | m2 | 99.015 | 40.87 |  | 4046.74 | 清单
1057 | 010902008003 | 屋面变形缝 | (1)密封胶 (2)无 (3)屋面分格缝(找平层分格缝 密封膏嵌缝00J202-1-1、2/66) (4)无 | m | 129.127 | 16.04 |  | 2071.2 | 清单
分部分项工程量清单与计价表
工程名称：小蕉片区第二供水工程净水厂项目 | [6 empty] | 第98页 共190页
序号 | 项目编码 | 项目名称 | 项目特征描述 | 计量单位 | 工程量 | 金 额(元)
[6 empty] | 综合单价 |  | 合价
1058 | 010902008004 | 屋面变形缝 | (1)密封胶 (2)SBS改性沥青玻璃布胎防水卷材(铝箔) (3)无 (4)密封胶 (5)屋面泛水(防水层收口20×2扁钢压条 密封胶封严（12J201-1、2、3/A12，10、12/H2）) | m | 97.1 | 33.81 |  | 3282.95 | 清单
外墙工程 | [8 empty] | 分项工程(17房屋建筑与装饰)
1059 | 011201004004 | 立面砂浆找平层 | (1)加气块墙 (2)加气混凝土专用界面剂 (3)9mm、加气混凝土专用抹灰砂浆 (4)6mm、1:2.5水泥砂浆 | m2 | 40.455 | 61.45 |  | 2485.96 | 清单
1060 | 011204003003 | 块料墙面 | (1)外墙面 (2)混泥土界面剂加强 (3)粉状型建筑胶贴剂粘贴 (4)文化石 (5)1：1水泥砂浆勾缝 (6)无 (7)无 | m2 | 40.455 | 220.3 |  | 8912.24 | 清单
1061 | 011201001002 | 墙面一般抹灰 | (1)墙体类型:外墙 (2)界面剂类型:素水泥浆 (3)底层厚度、砂浆配合比:9厚DPM15砂浆(1:3水泥砂浆)找平(无防水层时，扫毛或拉出纹道) (4)面层厚度、砂浆配合比:6厚DP M20砂浆(1:2.5水泥砂浆)压实抹平 (5) (6) | m2 | 319.475 | 56.59 |  | 18079.09 | 清单
1062 | 011406001007 | 抹灰面油漆涂料 | (1)部位:外墙面 (2)基层类型:抹灰面 (3)腻子种类、遍数:2遍 (4)分隔缝规格600x900,缝宽10mm。 (5)油漆涂料品种、遍数（或厚度）:真石漆，1、喷底层涂料；2、喷主层涂料；3、涂饰面层涂料；4、涂第二遍面层涂料；5、罩面涂料一遍； | m2 | 319.475 | 107.97 |  | 34493.72 | 清单
1063 | 010903002002 | 墙面涂膜防水 | (1)防水膜品种:水泥基渗透结晶防水涂料 (2)涂膜厚度、遍数:1.5mm厚，(1.8kg/m2） | m2 | 359.93 | 24.7 |  | 8890.27 | 清单
1064 | 011203003002 | 零星项目砂浆找平 | (1)基层类型、部位: | m2 | 359.93 | 3.1 |  | 1115.78 | 清单
分部分项工程量清单与计价表
工程名称：小蕉片区第二供水工程净水厂项目 | [6 empty] | 第99页 共190页
序号 | 项目编码 | 项目名称 | 项目特征描述 | 计量单位 | 工程量 | 金 额(元)
[6 empty] | 综合单价 |  | 合价
墙面 (2)界面剂类型:5mm厚聚合物水泥防水砂浆一道(干粉型) (3)无
内墙工程 | [8 empty] | 分项工程(17房屋建筑与装饰)
1065 | 011201004005 | 立面砂浆找平层 | (1)基层类型:加气混凝土砌块内墙面 (2)界面剂类型:用修补砂浆局部修补墙面，DP砂浆勾实接缝并拉毛接缝处粘贴耐碱玻纤网格布 (3)找平层砂浆厚度、配合比:8厚DP M5砂浆(1∶1:6水泥石灰膏砂浆)或粉刷石膏砂浆打底抹平 | m2 | 673.76 | 36.46 |  | 24565.29 | 清单
1066 | 011406001008 | 抹灰面油漆涂料 | (1)部位:内墙面 (2)基层类型:抹灰面 (3)腻子种类、遍数:普通腻子2遍 (4)油漆涂料品种、遍数（或厚度）:白色水性水泥漆涂料 (A级燃烧性能)2遍 | m2 | 673.76 | 26.17 |  | 17632.3 | 清单
|  | 柴油发电机房 | [6 empty] | 清单
1067 | 011201004006 | 立面砂浆找平层 | (1)基层类型:加气混凝土砌块内墙面 (2)界面剂类型:用修补砂浆局部修补墙面，DP砂浆勾实接缝并拉毛接缝处粘贴耐碱玻纤网格布 (3)找平层砂浆厚度、配合比:6厚DP M5砂浆(1∶1:6水泥石灰膏砂浆)或粉刷石膏砂浆打底抹平 | m2 | 104.518 | 35.29 |  | 3688.44 | 清单
1068 | 011207001001 | 墙面装饰板 | (1)龙骨材料种类、规格、中距:L50x50x4轻钢龙骨与埋入墙体的钢螺栓固定，中距不大于500，表面涂防腐涂料 (2)隔离层材料种类、规格:50厚玻璃棉毡，用专用胶粘剂粘贴于龙骨间 (3)基层材料种类、规格:玻璃丝布绷紧固定于龙骨表面 (4)面层材料品种、规格、颜色:铺贴穿孔铝吸声板面层，自攻螺钉固定 (5)压条材料种类、规格:铝装饰压条 | m2 | 104.518 | 152.65 |  | 15954.67 | 清单
分部分项工程量清单与计价表
工程名称：小蕉片区第二供水工程净水厂项目 | [6 empty] | 第100页 共190页
序号 | 项目编码 | 项目名称 | 项目特征描述 | 计量单位 | 工程量 | 金 额(元)
[6 empty] | 综合单价 |  | 合价
地面工程 | [8 empty] | 分项工程(17房屋建筑与装饰)
1069 | 011102003002 | 防滑玻化砖楼地面 | (1)结合层厚度、砂浆配合比:30厚1：3干硬性水泥砂浆结合层，表面撒水泥粉 (2)面层材料品种、规格、颜色:300X600防滑彩色釉面砖 (3)嵌缝材料种类:干水泥檫缝 | m2 | 233.88 | 134.32 |  | 31414.76 | 清单
1070 | 011101006004 | 平面砂浆找平层 | (1)找平层厚度、砂浆配合比:最薄处30厚C20细石混凝土找坡层 | m2 | 233.88 | 34.71 |  | 8117.97 | 清单
1071 | 010904002002 | 楼（地）面涂膜防水 | (1)防水膜品种:聚氨酯防水涂料 (2)涂膜厚度、遍数:1.5mm厚，2.0Kg/m2，2道 | m2 | 233.88 | 31.18 |  | 7292.38 | 清单
1072 | 011106002002 | 块料楼梯面层 | (1)20厚1：3干硬性水泥砂浆结合层，表面撒水泥粉 (2)300X600防滑彩色釉面砖 (3)干水泥檫缝 | m2 | 17.23 | 214.63 |  | 3698.07 | 清单
|  | 高低压配电间及控制室 | [6 empty] | 清单
1073 | 011101002002 | 现浇水磨石楼地面 | (1)找平层厚度、砂浆配合比:30厚1：3防静电水泥砂浆 (2)面层厚度、水泥石子浆配合比:10厚1：2.5防静电水磨石 (3)石子种类、规格、颜色:白水泥白石子浆，不分色 (4)颜料种类、颜色:白水泥白石子浆 | m2 | 72.37 | 161.44 |  | 11683.41 | 清单
1074 | 010501001008 | 垫层 | (1)预拌非泵送混凝土垫层 (2)C20 | m3 | 12.135 | 493.11 |  | 5983.89 | 清单
1075 | 011105003002 | 块料踢脚线 | (1)踢脚线高度:120mm (2)粘贴层厚度、材料种类:素水泥浆1道厚，9厚1：2水泥砂浆粘结层（内掺建筑胶） (3)面层材料品种、规格、颜色:玻化砖 | m2 | 23.47 | 185.83 |  | 4361.43 | 清单
门窗工程 | [8 empty] | 分项工程(17房屋建筑与装饰)
1076 | 010802003002 | 钢质防火门 | (1)门框、扇材质:不锈钢材质，乙级防火门 | m2 | 13.44 | 586.94 |  | 7888.47 | 清单
1077 | 010802003003 | 钢质防火门 | (1)门框、扇材质:不锈钢材质，甲级防火门 | m2 | 14.64 | 608.39 |  | 8906.83 | 清单
1078 | 010802001001 | 金属门 | (1)304不锈钢平开门 (2)无 | m2 | 6.6 | 968.17 |  | 6389.92 | 清单
分部分项工程量清单与计价表
工程名称：小蕉片区第二供水工程净水厂项目 | [6 empty] | 第101页 共190页
序号 | 项目编码 | 项目名称 | 项目特征描述 | 计量单位 | 工程量 | 金 额(元)
[6 empty] | 综合单价 |  | 合价
1079 | 010807001002 | 铝合金平开窗 | (1)框、扇材质:铝合金 (2)玻璃品种、厚度:中空LOW-E钢化玻璃5+12A+5 | m2 | 41.58 | 642.21 |  | 26703.09 | 清单
1080 | 010807003001 | 金属百叶窗 | (1)框、扇材质:铝合金 (2)玻璃品种、厚度:无 | m2 | 11.76 | 574.01 |  | 6750.36 | 清单
天棚吊顶 | [8 empty] | 分项工程(17房屋建筑与装饰)
1081 | 011301001002 | 天棚抹灰 | (1)基层类型:混凝土板 (2)抹灰厚度、材料种类:5mm、3mm、水泥砂浆 (3)砂浆配合比:1:3、1：2.5 | m2 | 292.637 | 30.76 |  | 9001.51 | 清单
1082 | 011406001009 | 抹灰面油漆涂料 | (1)部位:天棚 (2)基层类型:抹灰面 (3)腻子种类、遍数:普通腻子2遍 (4)油漆涂料品种、遍数（或厚度）:白色水性水泥漆涂料 (A级燃烧性能)2遍 | m2 | 292.637 | 30.98 |  | 9065.89 | 清单
|  | 高低压控制室 | [6 empty] | 清单
1083 | 011302001002 | 天棚吊顶 | (1)吊顶形式、吊杆规格、高度:ф8 (2)龙骨材料种类、规格、中距:平面式轻钢龙骨，中距大于600mm (3)面层材料品种、规格:铝合金方板600*600mm，与龙骨配套使用 | m2 | 98.98 | 178.59 |  | 17676.84 | 清单
|  | 柴油发电机房 | [6 empty] | 清单
1084 | 011302001003 | 天棚吊顶 | (1)吊顶形式、吊杆规格、高度:中6钢筋吊杆,双向中距<1200,吊杆上部与板底预留吊环(勾)或膨胀螺栓固定 (2)龙骨材料种类、规格、中距:U型主龙骨，间距<1200，用吊件与钢筋吊杆连接后找平+T型次龙骨,问距300,用挂插件与主龙骨连接 (3)面层材料品种、规格:硅酸钙板复合珍珠岩吸声板吊顶(不上人)(燃烧性能等级A) | m2 | 45.03 | 120.98 |  | 5447.73 | 清单
池体防水工程 | [8 empty] | 分项工程(17房屋建筑与装饰)
1085 | 010903004002 | 墙面变形缝 | (1)止水带材料种类:3mm厚止水钢板 | m | 127.7 | 111.81 |  | 14278.14 | 清单
分部分项工程量清单与计价表
工程名称：小蕉片区第二供水工程净水厂项目 | [6 empty] | 第102页 共190页
序号 | 项目编码 | 项目名称 | 项目特征描述 | 计量单位 | 工程量 | 金 额(元)
[6 empty] | 综合单价 |  | 合价
1086 | 040601027022 | 刚性防水 | (1)工艺要求:涂刷12mm厚 (2)材料品种、规格:聚合物水泥砂浆 | m2 | 559.455 | 25.76 |  | 14411.56 | 清单
1087 | 040601027023 | 刚性防水 | (1)工艺要求:涂刷20mm厚 (2)材料品种、规格:20厚1:2防水水泥砂浆 | m2 | 439.49 | 25.33 |  | 11132.28 | 清单
其他辅助工程 | [8 empty] | 分项工程(17房屋建筑与装饰)
1088 | 010501001009 | 池底垫层 | (1)混凝土种类（商品混凝土、现场拌制，泵送、非泵送）:非泵送商品混凝土 (2)混凝土强度等级:C20 | m3 | 12.885 | 493.11 |  | 6353.72 | 清单
1089 | 010501006002 | 设备基础 | (1)混凝土种类（商品混凝土、现场拌制，泵送、非泵送）:非泵送商品混凝土 (2)混凝土强度等级:C30 | m3 | 4.133 | 506.75 |  | 2094.4 | 清单
1090 | 010507003003 | 电缆沟、地沟、明暗沟 | (1)土壤类别:三类土 (2)沟截面净空尺寸:600*600mm (3)垫层材料种类、厚度:C20预拌非泵送混凝土，100mm (4)混凝土种类（商品混凝土、现场拌制，泵送、非泵送）:非泵送商品混凝土 (5)混凝土强度等级:C30 | m | 6.17 | 238.18 |  | 1469.57 | 清单
1091 | 010507003004 | 电缆沟、地沟、明暗沟 | (1)土壤类别:三类土 (2)沟截面净空尺寸:800*800mm (3)垫层材料种类、厚度:C20预拌非泵送混凝土，100mm (4)混凝土种类（商品混凝土、现场拌制，泵送、非泵送）:非泵送商品混凝土 (5)混凝土强度等级:C30 | m | 31.7 | 300.17 |  | 9515.39 | 清单
1092 | 011503001003 | 金属扶手、栏杆、栏板 | (1)不锈钢栏杆、扶手做法详 15J403-1 B5型/B16 (2)栏杆高度为1100mm。 | m | 89.961 | 412.4 |  | 37099.92 | 清单
1093 | 040402016003 | 沟道盖板 | (1)材质:复合钢搁栅盖板现场定制 (2)规格尺寸:600mm宽 | m | 6.17 | 215.72 |  | 1330.99 | 清单
1094 | 040402016004 | 沟道盖板 | (1)材质:复合钢搁栅盖板现场定制 (2)规格尺寸:800mm宽 | m | 31.7 | 284.82 |  | 9028.79 | 清单
分部分项工程量清单与计价表
工程名称：小蕉片区第二供水工程净水厂项目 | [6 empty] | 第103页 共190页
序号 | 项目编码 | 项目名称 | 项目特征描述 | 计量单位 | 工程量 | 金 额(元)
[6 empty] | 综合单价 |  | 合价
1095 | 010606008003 | 钢梯 | (1)45°钢斜梯参15J401-(T2A08) | t | 0.506 | 8575.87 |  | 4339.39 | 清单
1096 | 010507003005 | 明沟 | (1)12J003 9/A3,沟盖为20厚成品钢筋砼预制盖板; | m | 76 | 324.74 |  | 24680.24 | 清单
1097 | 010507001003 | 散水 | (1)散水：12J003 1/A1 | m2 | 14.84 | 158.04 |  | 2345.31 | 清单
1098 | 010507001004 | 坡道 | (1)坡道做法详12J003 4A/A7 | m2 | 26.4 | 230.43 |  | 6083.35 | 清单
钢筋工程 | [8 empty] | 分项工程(17房屋建筑与装饰)
1099 | 010515001040 | 现浇构件钢筋 | (1)钢筋种类、规格:HRB300、Φ6 | t | 0.175 | 5726.94 |  | 1002.21 | 清单
1100 | 010515001041 | 现浇构件钢筋 | (1)钢筋种类、规格:HRB300、Φ8 | t | 0.058 | 5560.81 |  | 322.53 | 清单
1101 | 010515001042 | 现浇构件钢筋 | (1)钢筋种类、规格:HRB400，Ф6 (2)斜屋面 | t | 0.428 | 5868.59 |  | 2511.76 | 清单
1102 | 010515001043 | 现浇构件钢筋 | (1)钢筋种类、规格:HRB400，Ф8 | t | 4.804 | 5339.16 |  | 25649.32 | 清单
1103 | 010515001044 | 现浇构件钢筋 | (1)钢筋种类、规格:HRB400，Ф10 | t | 2.458 | 5344.19 |  | 13136.02 | 清单
1104 | 010515001045 | 现浇构件钢筋 | (1)钢筋种类、规格:HRB400，Ф12 | t | 4.94 | 5140.46 |  | 25393.87 | 清单
1105 | 010515001046 | 现浇构件钢筋 | (1)钢筋种类、规格:HRB400，Ф14 | t | 19.525 | 5029.18 |  | 98194.74 | 清单
1106 | 010515001047 | 现浇构件钢筋 | (1)钢筋种类、规格:HRB400，Ф16 | t | 2.798 | 4950.77 |  | 13852.25 | 清单
1107 | 010515001048 | 现浇构件钢筋 | (1)钢筋种类、规格:HRB400，Ф18 | t | 2.703 | 4919.16 |  | 13296.49 | 清单
1108 | 010515001049 | 现浇构件钢筋 | (1)钢筋种类、规格:HRB400，Ф20 | t | 5.349 | 4700.31 |  | 25141.96 | 清单
1109 | 010515001050 | 现浇构件钢筋 | (1)钢筋种类、规格:HRB400，Ф25 | t | 0.036 | 4700.31 |  | 169.21 | 清单
1110 | 010515001051 | 现浇构件钢筋 | (1)钢筋种类、规格:HPB300Φ6 (2)斜屋面 | t | 0.075 | 6018.61 |  | 451.4 | 清单
1111 | 010515001052 | 现浇构件钢筋 | (1)钢筋种类、规格:HRB400，Ф8 (2)斜屋面 | t | 5.027 | 5581.65 |  | 28058.95 | 清单
1112 | 010515001053 | 现浇构件钢筋 | (1)钢筋种类、规格:HRB400，Ф10 (2)斜屋面 | t | 0.15 | 5586.69 |  | 838 | 清单
1113 | 010515001054 | 现浇构件钢筋 | (1)钢筋种类、规格:HRB400，Ф12 (2)斜屋面 | t | 0.619 | 5333.21 |  | 3301.26 | 清单
1114 | 010515001055 | 现浇构件钢筋 | (1)钢筋种类、规格:HRB400，Ф16 (2)斜屋面 | t | 1.768 | 5143.5 |  | 9093.71 | 清单
1115 | 010515001056 | 现浇构件钢筋 | (1)钢筋种类、规格:HRB400，Ф20 (2)斜屋面 | t | 2.457 | 4843.31 |  | 11900.01 | 清单
|  | 分部小计 |  |  | 53.37 |  |  | 272313.69 | 分部小计
分部分项工程量清单与计价表
工程名称：小蕉片区第二供水工程净水厂项目 | [6 empty] | 第104页 共190页
序号 | 项目编码 | 项目名称 | 项目特征描述 | 计量单位 | 工程量 | 金 额(元)
[6 empty] | 综合单价 |  | 合价
1116 | 010516003002 | 机械连接 | (1)电渣压力焊接φ≤18 | 个 | 782 | 5.43 |  | 4246.26 | 清单
1117 | 010516003003 | 机械连接 | (1)电渣压力焊接φ≤32 | 个 | 206 | 6.52 |  | 1343.12 | 清单
安装工程 | [8 empty] | 单位工程(17安装)
电气工程 | [8 empty] | 分项工程(17安装)
1118 | 030404017025 | 配电箱 | (1)照明配电箱 6ZMA | 台 | 1 | 1312.85 |  | 1312.85 | 清单
1119 | 030404017026 | 配电箱 | (1)应急配电箱 6CZ | 台 | 1 | 13133.15 |  | 13133.15 | 清单
1120 | 030412005002 | 荧光灯 | (1)LED灯盘 35W (2)LDP01035001-6012-40W-4000K 2600lm Ra>=80 (3)嵌入式安装 | 套 | 15 | 208.33 |  | 3124.95 | 清单
1121 | 030412002002 | 工厂灯 | (1)泛光灯 PAK-L83-070A-AD-LN | 套 | 9 | 562.15 |  | 5059.35 | 清单
1122 | 030412002003 | 工厂灯 | (1)工厂弯灯(防爆型) GC3-F30° 配11W节能灯 | 套 | 1 | 246.99 |  | 246.99 | 清单
1123 | 030412001001 | 普通灯具 | (1)半圆球吸顶灯 | 套 | 5 | 78.08 |  | 390.4 | 清单
1124 | 030412004004 | 装饰灯 | (1)消防应急照明灯具-壁装 CZ-ZLZC-E7W | 套 | 29 | 91.15 |  | 2643.35 | 清单
1125 | 030412004005 | 装饰灯 | (1)消防应急标志灯具-安全出口 CZ-BLZC-10E1W | 套 | 7 | 95.21 |  | 666.47 | 清单
1126 | 030404034004 | 照明开关 | (1)单联开关 F86K11-10 250V 10A | 个 | 7 | 17.84 |  | 124.88 | 清单
1127 | 030404034005 | 照明开关 | (1)双联开关 F86K21-10 250V 10A | 个 | 4 | 21.14 |  | 84.56 | 清单
1128 | 030404034006 | 照明开关 | (1)三联开关 F86K31-10 250V 10A | 个 | 2 | 25.06 |  | 50.12 | 清单
1129 | 030404035002 | 插座 | (1)二+三孔带接地安全插座 F86Z223 A16 250V 16A | 个 | 9 | 29.58 |  | 266.22 | 清单
1130 | 030411006007 | 接线盒 | (1)隔离密封盒 | 个 | 1 | 6.98 |  | 6.98 | 清单
1131 | 030411006008 | 接线盒 | (1)接线盒安装(接线盒 暗装 难燃聚氯乙烯暗装灯头盒) | 个 | 66 | 6.15 |  | 405.9 | 清单
1132 | 030411006009 | 接线盒 | (1)接线盒安装(接线盒 暗装 难燃聚氯乙烯暗装开关盒) | 个 | 22 | 6.23 |  | 137.06 | 清单
1133 | 030409008004 | 等电位端子箱、测试板 | (1)总等电位端子箱 MEB | 台/块 | 1 | 149.4 |  | 149.4 | 清单
1134 | 030411001022 | 配管 | (1)钢管敷设(砖、混凝土结构暗配 RC20 | m | 387.75 | 19.63 |  | 7611.53 | 清单
1135 | 030411004014 | 配线 | (1)穿照明线 ZBBV-2.5 | m | 894.1 | 4.71 |  | 4211.21 | 清单
1136 | 030411004015 | 配线 | (1)穿照明线 BV-2.5 | m | 412.35 | 4 |  | 1649.4 | 清单
1137 | 030409005003 | 避雷网 | (1)避雷网安装(沿折板支架敷设) | m | 232.061 | 37.32 |  | 8660.52 | 清单
分部分项工程量清单与计价表
工程名称：小蕉片区第二供水工程净水厂项目 | [6 empty] | 第105页 共190页
序号 | 项目编码 | 项目名称 | 项目特征描述 | 计量单位 | 工程量 | 金 额(元)
[6 empty] | 综合单价 |  | 合价
1138 | 030409003003 | 避雷引下线 | (1)避雷引下线敷设(利用建筑结构钢筋引下) (2)避雷网安装(柱钢筋与圈梁钢筋焊接) 18处 | m | 99.121 | 18.29 |  | 1812.92 | 清单
1139 | 030409004003 | 均压环 | (1)避雷网安装(均压环敷设 利用圈梁钢筋) (2)避雷网安装(接地测试点安装) | m | 127.174 | 4.88 |  | 620.61 | 清单
1140 | 030409002006 | 接地母线 | (1)户内接地母线敷设 -40*4镀锌扁钢 | m | 7.793 | 20.33 |  | 158.43 | 清单
1141 | 030409002007 | 接地母线 | (1)户内接地母线敷设 -50*5镀锌扁钢 | m | 2.598 | 20.74 |  | 53.88 | 清单
1142 | 030409002008 | 接地母线 | (1)户外接地母线敷设 -40*4镀锌扁钢 | m | 7.481 | 40.37 |  | 302.01 | 清单
1143 | 030409001002 | 接地极 | (1)避雷网安装(接地测试点安装) 钢板 (2) 做法详见15D503第29页 | 根/块 | 4 | 21.04 |  | 84.16 | 清单
1144 | 030414002005 | 送配电装置系统 | (1)输配电装置系统调试(≤1kV交流供电) | 系统 | 1 | 307.6 |  | 307.6 | 清单
1145 | 030414011003 | 接地装置 | (1)接地系统测试(接地网) | 系统(组) | 1 | 817.39 |  | 817.39 | 清单
1146 | 030411003008 | 桥架 | (1)不锈钢电缆桥架 400*200 | m | 30 | 222.53 |  | 6675.9 | 清单
1147 | 030411001023 | 配管 | (1)镀锌钢管敷设(砖、混凝土结构暗配 RC150 | m | 2 | 178.49 |  | 356.98 | 清单
1148 | 030411001024 | 配管 | (1)镀锌钢管敷设(砖、混凝土结构暗配 RC125 | m | 10 | 142.04 |  | 1420.4 | 清单
1149 | 030411001025 | 配管 | (1)镀锌钢管敷设(砖、混凝土结构暗配 RC40 | m | 20 | 38.54 |  | 770.8 | 清单
1150 | 030411001026 | 配管 | (1)镀锌钢管敷设(砖、混凝土结构暗配 RC25 | m | 391 | 25.2 |  | 9853.2 | 清单
1151 | 030411001027 | 配管 | (1)镀锌钢管敷设(砖、混凝土结构暗配 RC32 | m | 92 | 28.69 |  | 2639.48 | 清单
1152 | 030408001030 | 电力电缆 | (1)室内铜芯电力电缆敷设 YJV-8.7/15KV-3*70 | m | 18 | 203 |  | 3654 | 清单
1153 | 030408001031 | 电力电缆 | (1)室内铜芯电力电缆敷设 YJV-0.6/1KV-5*4 五芯电力电缆敷设 | m | 120 | 32.5 |  | 3900 | 清单
1154 | 030408001032 | 电力电缆 | (1)室内铜芯电力电缆敷设 YJV-0.6/1KV-3*2.5 | m | 100 | 18.43 |  | 1843 | 清单
1155 | 030408001033 | 电力电缆 | (1)室内铜芯电力电缆敷设 YJV-0.6/1KV-4*2.5 | m | 359 | 20.67 |  | 7420.53 | 清单
分部分项工程量清单与计价表
工程名称：小蕉片区第二供水工程净水厂项目 | [6 empty] | 第106页 共190页
序号 | 项目编码 | 项目名称 | 项目特征描述 | 计量单位 | 工程量 | 金 额(元)
[6 empty] | 综合单价 |  | 合价
1156 | 030408001034 | 电力电缆 | (1)室内铜芯电力电缆敷设 YJV-0.6/1KV-5*2.5 五芯电力电缆敷设 | m | 130 | 24.71 |  | 3212.3 | 清单
1157 | 030408001035 | 电力电缆 | (1)室内铜芯电力电缆敷设 YJV-0.6/1KV-3*4 | m | 20 | 22.9 |  | 458 | 清单
1158 | 030408001036 | 电力电缆 | (1)室内铜芯电力电缆敷设 YJV-0.6/1KV-4*185+1*95 五芯电力电缆敷设 | m | 40 | 774.05 |  | 30962 | 清单
1159 | 030408001037 | 电力电缆 | (1)室内铜芯电力电缆敷设 YJV-0.6/1KV-5*10 五芯电力电缆敷设 | m | 20 | 60.69 |  | 1213.8 | 清单
1160 | 030408001038 | 电力电缆 | (1)室内铜芯电力电缆敷设 YJV-0.6/1KV-3*120+1*70 | m | 55 | 397.53 |  | 21864.15 | 清单
1161 | 030408001039 | 电力电缆 | (1)室内铜芯电力电缆敷设 YJV-0.6/1KV-4*25+1*16 五芯电力电缆敷设 | m | 10 | 125.37 |  | 1253.7 | 清单
1162 | 030408001040 | 电力电缆 | (1)室内铜芯电力电缆敷设 YJV-0.6/1KV-4*10 | m | 75 | 49.83 |  | 3737.25 | 清单
1163 | 030408002009 | 控制电缆 | (1)室内铜芯控制电缆敷设 KVVP-450/750V-8*1.5 | m | 200 | 19.38 |  | 3876 | 清单
1164 | 030408002010 | 控制电缆 | (1)室内铜芯控制电缆敷设 KVVP-450/750V-3*1.5 | m | 13 | 10.86 |  | 141.18 | 清单
1165 | 030408002011 | 控制电缆 | (1)室内铜芯控制电缆敷设 KVVP-450/750V-12*1.5 | m | 15 | 22.25 |  | 333.75 | 清单
1166 | 030408002012 | 控制电缆 | (1)室内铜芯控制电缆敷设 KVVP-450/750V-10*1.5 | m | 188 | 23.5 |  | 4418 | 清单
1167 | 030408002013 | 控制电缆 | (1)室内铜芯控制电缆敷设 KVVP-450/750V-5*1.5 | m | 10 | 13.67 |  | 136.7 | 清单
1168 | 030408002014 | 控制电缆 | (1)室内铜芯控制电缆敷设 KVVP-450/750V-14*1.5 | m | 16 | 32.04 |  | 512.64 | 清单
1169 | 030411004016 | 配线 | (1)穿多芯软导线DJY2UP2-300/500V-(2*1.0) | m | 732 | 8.04 |  | 5885.28 | 清单
1170 | 030408001041 | 电力电缆 | (1)室内铜芯电力电缆敷设 RTTW-0.6/1KV-3*2.5 | m | 15 | 45.65 |  | 684.75 | 清单
1171 | 030408006027 | 电力电缆头 | (1)1KV以下室内干包式铜芯电力电缆(电缆截面≤70mm2) | 个 | 2 | 180.56 |  | 361.12 | 清单
1172 | 030408006028 | 电力电缆头 | (1)1KV以下室内干包式铜芯电力电缆(电缆截面≤4mm2) | 个 | 10 | 71.33 |  | 713.3 | 清单
分部分项工程量清单与计价表
工程名称：小蕉片区第二供水工程净水厂项目 | [6 empty] | 第107页 共190页
序号 | 项目编码 | 项目名称 | 项目特征描述 | 计量单位 | 工程量 | 金 额(元)
[6 empty] | 综合单价 |  | 合价
1173 | 030408006029 | 电力电缆头 | (1)1KV以下室内干包式铜芯电力电缆(电缆截面≤2.5mm2) | 个 | 10 | 71.33 |  | 713.3 | 清单
1174 | 030408006030 | 电力电缆头 | (1)1KV以下室内干包式铜芯电力电缆(电缆截面≤2.5mm2) | 个 | 30 | 71.33 |  | 2139.9 | 清单
1175 | 030408006031 | 电力电缆头 | (1)1KV以下室内干包式铜芯电力电缆(电缆截面≤2.5mm2) | 个 | 8 | 71.33 |  | 570.64 | 清单
1176 | 030408006032 | 电力电缆头 | (1)1KV以下室内干包式铜芯电力电缆(电缆截面≤6mm2) | 个 | 2 | 88.28 |  | 176.56 | 清单
1177 | 030408006033 | 电力电缆头 | (1)1KV以下室内干包式铜芯电力电缆(电缆截面≤4mm2) | 个 | 4 | 88.28 |  | 353.12 | 清单
1178 | 030408006034 | 电力电缆头 | (1)1KV以下室内干包式铜芯电力电缆(电缆截面≤185mm2) | 个 | 4 | 366.73 |  | 1466.92 | 清单
1179 | 030408006035 | 电力电缆头 | (1)1KV以下室内干包式铜芯电力电缆(电缆截面≤10mm2) | 个 | 2 | 71.33 |  | 142.66 | 清单
1180 | 030408006036 | 电力电缆头 | (1)1KV以下室内干包式铜芯电力电缆(电缆截面≤25mm2) | 个 | 2 | 125.74 |  | 251.48 | 清单
1181 | 030408006037 | 电力电缆头 | (1)1KV以下室内干包式铜芯电力电缆(电缆截面≤120mm2) | 个 | 4 | 230.23 |  | 920.92 | 清单
1182 | 030408006038 | 电力电缆头 | (1)1KV以下室内干包式铜芯电力电缆(电缆截面≤10mm2) | 个 | 4 | 71.33 |  | 285.32 | 清单
1183 | 030408007009 | 控制电缆头 | (1)控制电缆终端头制作安装(电缆芯数≤14芯) | 个 | 20 | 89.94 |  | 1798.8 | 清单
1184 | 030408007010 | 控制电缆头 | (1)控制电缆终端头制作安装(电缆芯数≤6芯) | 个 | 2 | 60.73 |  | 121.46 | 清单
1185 | 030408007011 | 控制电缆头 | (1)控制电缆终端头制作安装(电缆芯数≤14芯) | 个 | 2 | 89.94 |  | 179.88 | 清单
1186 | 030408007012 | 控制电缆头 | (1)控制电缆终端头制作安装(电缆芯数≤14芯) | 个 | 18 | 89.94 |  | 1618.92 | 清单
1187 | 030408007013 | 控制电缆头 | (1)控制电缆终端头制作安装(电缆芯数≤14芯) | 个 | 2 | 89.94 |  | 179.88 | 清单
1188 | 030408007014 | 控制电缆头 | (1)控制电缆终端头制作安装(电缆芯数≤6芯) | 个 | 2 | 60.73 |  | 121.46 | 清单
1189 | 030408006039 | 电力电缆头 | (1)1KV以下室内干包式铜芯电力电缆(电缆截面≤10mm2) | 个 | 2 | 71.33 |  | 142.66 | 清单
通风空调 | [8 empty] | 分项工程(17安装)
1190 | 030108003004 | 轴流通风机 | (1)防腐防爆轴流通风 | 台 | 1 | 1702.41 |  | 1702.41 | 清单
分部分项工程量清单与计价表
工程名称：小蕉片区第二供水工程净水厂项目 | [6 empty] | 第108页 共190页
序号 | 项目编码 | 项目名称 | 项目特征描述 | 计量单位 | 工程量 | 金 额(元)
[6 empty] | 综合单价 |  | 合价
机 DZ-2.2Q=540m/h3P=30PaN=0.025kW
1191 | 030108003005 | 轴流通风机 | (1)轴流通风机 T35-11 No.2.8Q=3202m/h3P=232PaN=0.25kW | 台 | 2 | 978.57 |  | 1957.14 | 清单
1192 | 030108003006 | 轴流通风机 | (1)轴流通风机 T35-11 No.4.5Q=4504m/h3P=110PaN=0.18kW | 台 | 8 | 1723.04 |  | 13784.32 | 清单
1193 | 030703011001 | 铝及铝合金风口、散流器 | (1)防火百叶 400*250 | 个 | 1 | 116.06 |  | 116.06 | 清单
1194 | 030703001001 | 碳钢阀门 | (1)阻火器呼吸阀 DN50 | 个 | 1 | 596.13 |  | 596.13 | 清单
1195 | 030702005001 | 塑料通风管道制作安装 | (1)通气管 DN50 | m2 | 0.016 | 332.68 |  | 5.32 | 清单
1196 | 031002002002 | 设备支架 | (1)设备支架制作、安装(设备及部件支架 ≤50kg) | kg | 165 | 12.97 |  | 2140.05 | 清单
1197 | 030406006002 | 低压交流异步电动机 | (1)微型电机调试(综合) (2)微型电机、变频机组检查接线(微型电机) | 台 | 11 | 120.35 |  | 1323.85 | 清单
1198 | 030704001002 | 通风工程检测、调试 |  | 系统 | 1 | 231.01 |  | 231.01 | 清单
消火栓系统 | [8 empty] | 分项工程(17安装)
1199 | 030901002001 | 消火栓钢管 |  | m | 8 | 85.15 |  | 681.2 | 清单
1200 | 030901002002 | 消火栓钢管 |  | m | 59.8 | 203.92 |  | 12194.42 | 清单
1201 | 030901010001 | 室内消火栓 | (1)室内消火栓SN65，甲型单栓 | 套 | 2 | 774.3 |  | 1548.6 | 清单
1202 | 030901010002 | 室内消火栓 | (1)室内消火栓SN65，甲型单栓，兼做试验消火栓 | 套 | 1 | 797.93 |  | 797.93 | 清单
1203 | 031003012001 | 倒流防止器 |  | 套 | 1 | 2298.7 |  | 2298.7 | 清单
1204 | 010101007010 | 管沟土方 |  | m | 59.8 | 80.19 |  | 4795.36 | 清单
1205 | 030901013001 | 灭火器 | (1)手提式磷酸铵盐干粉灭火器MF/ABC3 (2)灭火器箱 XMDF2-3 | 具/组 | 4 | 172.08 |  | 688.32 | 清单
雨水系统 | [8 empty] | 分项工程(17安装)
1206 | 031001006025 | 塑料管 | (1)室内塑料雨水管(粘接) 外径110mm以内 | m | 27.5 | 47.22 |  | 1298.55 | 清单
1207 | 031004014003 | 给、排水附(配)件 | (1)普通雨水斗安装(公称直径100mm以内) | 个/组 | 5 | 69.08 |  | 345.4 | 清单
工艺预埋工程 | [8 empty] | 分项工程(17安装)
1208 | 030817008034 | 柔性防水套-DN700 | (1)材质:Q235-A (2)规格:DN700 L≤300mm (3)类型:A型 (4)填料材质:沥青麻丝、聚苯乙烯板、聚氯乙烯泡沫塑料板 (5)参考02S404 P5 | 台 | 1 | 4234.72 |  | 4234.72 | 清单
1209 | 030817008035 | 柔性防水套-DN500 | (1)材质:Q235-A | 台 | 1 | 2975.39 |  | 2975.39 | 清单
分部分项工程量清单与计价表
工程名称：小蕉片区第二供水工程净水厂项目 | [6 empty] | 第109页 共190页
序号 | 项目编码 | 项目名称 | 项目特征描述 | 计量单位 | 工程量 | 金 额(元)
[6 empty] | 综合单价 |  | 合价
(2)规格:DN500 L≤300mm (3)类型:A型 (4)填料材质:沥青麻丝、聚苯乙烯板、聚氯乙烯泡沫塑料板 (5)参考02S404 P5
1210 | 030817008036 | 柔性防水套-DN300 | (1)材质:Q235-A (2)规格:DN300 L≤300mm (3)类型:A型 (4)填料材质:沥青麻丝、聚苯乙烯板、聚氯乙烯泡沫塑料板 (5)参考02S404 P5 | 台 | 7 | 1423.5 |  | 9964.5 | 清单
1211 | 030817008037 | 柔性防水套-DN200 | (1)材质:Q235-A (2)规格:DN200 L≤300mm (3)类型:A型 (4)填料材质:沥青麻丝、聚苯乙烯板、聚氯乙烯泡沫塑料板 (5)参考02S404 P5 | 台 | 10 | 1056.85 |  | 10568.5 | 清单
1212 | 030817008038 | 柔性防水套-DN100 | (1)材质:Q235-A (2)规格:DN100 L≤300mm (3)类型:A型 (4)填料材质:沥青麻丝、聚苯乙烯板、聚氯乙烯泡沫塑料板 (5)参考02S404 P5 | 台 | 1 | 645.92 |  | 645.92 | 清单
工艺管道安装 | [8 empty] | 分项工程(17安装)
1213 | 030801001038 | 低压碳钢管-D720X9 | (1)材质:碳钢Q235-B (2)规格:D720X9 (3)连接形式、焊接方法:电弧焊接 (4)套管形式:套管单独设计计价 (5)压力试验、吹扫与清洗设计要求:水压试验合格后,管道必须进行冲洗和消毒 (6)脱脂设计要求:无设计 | m | 1.3 | 840.59 |  | 1092.77 | 清单
1214 | 030801001039 | 低压碳钢管-D530X9 | (1)材质:碳钢Q235-B (2)规格:D530X9 (3)连接形式、焊接方法:电弧焊接 (4)套管形式:套管单独设计计价 (5)压力试验、吹扫与清洗设计要求:水压试验合格后,管道必须进行冲洗和消毒 (6)脱脂设计要求:无设计 | m | 14.25 | 714.11 |  | 10176.07 | 清单
1215 | 030801001040 | 低压碳钢管-D325X8 | (1)材质:碳钢Q235-B (2)规格:D325X8 | m | 18.61 | 349.76 |  | 6509.03 | 清单
分部分项工程量清单与计价表
工程名称：小蕉片区第二供水工程净水厂项目 | [6 empty] | 第110页 共190页
序号 | 项目编码 | 项目名称 | 项目特征描述 | 计量单位 | 工程量 | 金 额(元)
[6 empty] | 综合单价 |  | 合价
(3)连接形式、焊接方法:电弧焊接 (4)套管形式:套管单独设计计价 (5)压力试验、吹扫与清洗设计要求:水压试验合格后,管道必须进行冲洗和消毒 (6)脱脂设计要求:无设计
1216 | 030801001041 | 低压碳钢管-D219X6 | (1)材质:碳钢Q235-B (2)规格:D219X6 (3)连接形式、焊接方法:电弧焊接 (4)套管形式:套管单独设计计价 (5)压力试验、吹扫与清洗设计要求:水压试验合格后,管道必须进行冲洗和消毒 (6)脱脂设计要求:无设计 | m | 7.7 | 190.21 |  | 1464.62 | 清单
1217 | 030801001042 | 低压碳钢管-D108X4 | (1)材质:碳钢Q235-B (2)规格:D108X4 (3)连接形式、焊接方法:电弧焊接 (4)套管形式:套管单独设计计价 (5)压力试验、吹扫与清洗设计要求:水压试验合格后,管道必须进行冲洗和消毒 (6)脱脂设计要求:无设计 | m | 5.85 | 87.64 |  | 512.69 | 清单
1218 | 031202002021 | 管道内防腐蚀 | (1)除锈级别:喷砂除锈Sa2.5级 (2)涂刷(喷)品种:IPN8710-2B (3)分层内容:底漆二道,面漆二道,厚度:50(μm/道)用量:150(g/m2/道) (4)涂刷(喷)遍数、漆膜厚度:底漆二道,面漆二道,厚度:50(μm/道)用量:150(g/m2/道) | m2 | 55.57 | 64.66 |  | 3593.16 | 清单
1219 | 031202002022 | 管道外防腐蚀 | (1)除锈级别:喷砂除锈Sa2.5级 (2)涂刷(喷)品种:IPN8710-4无色底漆,IPN8710-4有色面漆 (3)分层内容:二道底漆IPN8710-4无色底漆,二道面漆IPN8710-4有色面漆 (4)涂刷(喷)遍数、漆膜厚度:150(g/m2.道)，厚度:40(μm/道) | m2 | 55.57 | 53.85 |  | 2992.44 | 清单
分部分项工程量清单与计价表
工程名称：小蕉片区第二供水工程净水厂项目 | [6 empty] | 第111页 共190页
序号 | 项目编码 | 项目名称 | 项目特征描述 | 计量单位 | 工程量 | 金 额(元)
[6 empty] | 综合单价 |  | 合价
1220 | 031001003003 | 不锈钢管 | (1)规格、压力等级:DN200,PN=1.6MPa，δ=6mm (2)连接形式:氩弧焊 (3)安装部位:室外 | m | 2.4 | 1077.47 |  | 2585.93 | 清单
1221 | 031001006026 | 塑料管-De63 | (1)连接形式:粘接 (2)安装部位:室外 (3)介质:排水 (4)材质、规格:PVC排水管，De63，SN4 | m | 2 | 20.95 |  | 41.9 | 清单
1222 | 031001006027 | 塑料管-DN25 | (1)连接形式:热熔连接 (2)安装部位:室内 (3)介质:给水 (4)材质、规格:PVC给水管，DN25 (5)压力试验及吹、洗设计要求:水压试验合格后,管道必须进行冲洗和消毒 | m | 6 | 23.61 |  | 141.66 | 清单
1223 | 040502002032 | 钢管管件制作、安装（90°弯头D325×8） | (1)种类:90°弯头 (2)接口形式:焊接 (3)材质及规格:材质：Q235-B，规格：D325×8 | 个 | 2 | 785.99 |  | 1571.98 | 清单
1224 | 040502002033 | 钢管管件制作、安装（90°弯头DN200） | (1)种类:90°弯头 (2)接口形式:焊接 (3)材质及规格:材质：Q235-B，规格：DN200,δ=6mm | 个 | 2 | 505.48 |  | 1010.96 | 清单
1225 | 040502002034 | 钢管管件制作、安装（90°弯头DN100） | (1)种类:90°弯头 (2)接口形式:焊接 (3)材质及规格:材质：Q235-B，规格：DN100,δ=4mm | 个 | 3 | 209.52 |  | 628.56 | 清单
1226 | 040502003001 | 塑料管管件（90°弯头DN25） |  | 个 | 3 | 3.92 |  | 11.76 | 清单
1227 | 040502002035 | 钢管管件制作、安装（等径三通DN100×DN100） | (1)种类:等径三通 (2)接口形式:焊接 (3)材质及规格:材质：Q235-B钢质，规格：DN100×DN100，δ=4mm | 个 | 1 | 226.54 |  | 226.54 | 清单
1228 | 040502002036 | 钢管管件制作、安装（水平异径三通DN300×DN200） | (1)种类:水平异径三通 (2)接口形式:焊接 (3)材质及规格:材质：Q235-B，规格：DN300×DN200,δ=8mm | 个 | 3 | 626.22 |  | 1878.66 | 清单
1229 | 040502002037 | 钢管管件制作、安装（水平异径三通DN500×DN300） | (1)种类:水平异径三通 (2)接口形式:焊接 (3)材质及规格:材质：Q235-B，规格：DN500×DN300,δ=9mm | 个 | 3 | 1252.86 |  | 3758.58 | 清单
1230 | 040502002038 | 钢管管件制作、安装（同心异径管DN300×DN250） | (1)种类:同心异径管 (2)接口形式:焊接 | 个 | 2 | 423.29 |  | 846.58 | 清单
分部分项工程量清单与计价表
工程名称：小蕉片区第二供水工程净水厂项目 | [6 empty] | 第112页 共190页
序号 | 项目编码 | 项目名称 | 项目特征描述 | 计量单位 | 工程量 | 金 额(元)
[6 empty] | 综合单价 |  | 合价
(3)材质及规格:材质：Q235-B，规格：DN300×DN250,δ=8mm
1231 | 040502002039 | 钢管管件制作、安装（同心异径管DN200×DN150） | (1)种类:同心异径管 (2)接口形式:焊接 (3)材质及规格:材质：Q235-B，规格：DN200×DN150,δ=6mm | 个 | 2 | 274.71 |  | 549.42 | 清单
1232 | 040502002040 | 钢管管件制作、安装（偏心异径管DN300×DN250） | (1)种类:偏心异径管 (2)接口形式:焊接 (3)材质及规格:材质：Q235-B，规格：DN300×DN250,δ=8mm | 个 | 2 | 557.03 |  | 1114.06 | 清单
1233 | 040502002041 | 钢管管件制作、安装（偏心异径管DN200×DN150） | (1)种类:偏心异径管 (2)接口形式:焊接 (3)材质及规格:材质：Q235-B，规格：DN200×DN150,δ=6mm | 个 | 2 | 253.68 |  | 507.36 | 清单
1234 | 040502002042 | 钢管管件制作、安装（吸水喇叭管DN300×6） | (1)种类:吸水喇叭管及支架ZB2 (2)接口形式:焊接 (3)材质及规格:材质：Q235-B钢质，规格：DN200，δ=6mm | 个 | 3 | 653.31 |  | 1959.93 | 清单
1235 | 040502002043 | 钢管管件制作、安装（吸水喇叭管DN200×6） | (1)种类:吸水喇叭管及支架ZA3 (2)接口形式:焊接 (3)材质及规格:材质：Q235-B钢质，规格：DN200，δ=6mm | 个 | 2 | 374.71 |  | 749.42 | 清单
1236 | 030703013001 | 不锈钢风帽 | (1)通风帽 B1型 | 个 | 4 | 795.52 |  | 3182.08 | 清单
1237 | 030307002003 | 不锈钢圆孔盖板 | (1)名称:不锈钢圆孔盖板 (2)平台板材质:不锈钢 | t | 0.188 | 24148.4 |  | 4539.9 | 清单
1238 | 040502006020 | 法兰-DN500 | (1)连接形式:焊接 (2)焊接方式:电弧焊 (3)材质、规格、结构形式:材质：Q235-B，规格：DN500,PN=1.0MPa，平焊式单片法兰 (4)垫片材质:无 | 个 | 5 | 1040.47 |  | 5202.35 | 清单
1239 | 040502006021 | 法兰-DN300 | (1)连接形式:焊接 (2)焊接方式:电弧焊 (3)材质、规格、结构形式:材质：Q235-B，规格：DN300,PN=1.0MPa，平焊式单片法兰 (4)垫片材质:无 | 个 | 13 | 393.22 |  | 5111.86 | 清单
1240 | 040502006022 | 法兰-DN250 | (1)连接形式:焊接 (2)焊接方式:电弧焊 (3)材质、规格、结构形式:材质：Q235-B，规格：DN250,PN=1.0MPa，平焊式单片法兰 (4)垫片材质:无 | 个 | 4 | 297.35 |  | 1189.4 | 清单
分部分项工程量清单与计价表
工程名称：小蕉片区第二供水工程净水厂项目 | [6 empty] | 第113页 共190页
序号 | 项目编码 | 项目名称 | 项目特征描述 | 计量单位 | 工程量 | 金 额(元)
[6 empty] | 综合单价 |  | 合价
1241 | 040502006023 | 法兰-DN200 | (1)连接形式:焊接 (2)焊接方式:电弧焊 (3)材质、规格、结构形式:材质：Q235-B，规格：DN200,PN=1.0MPa，平焊式单片法兰 (4)垫片材质:无 | 个 | 13 | 208.94 |  | 2716.22 | 清单
1242 | 040502006024 | 法兰-DN150 | (1)连接形式:焊接 (2)焊接方式:电弧焊 (3)材质、规格、结构形式:材质：Q235-B，规格：DN150,PN=1.0MPa，平焊式单片法兰 (4)垫片材质:无 | 个 | 4 | 129.7 |  | 518.8 | 清单
1243 | 040502006025 | 法兰-DN100 | (1)连接形式:焊接 (2)焊接方式:电弧焊 (3)材质、规格、结构形式:材质：Q235-B，规格：DN100,PN=1.0MPa，平焊式单片法兰 (4)垫片材质:无 | 个 | 4 | 98.86 |  | 395.44 | 清单
1244 | 040502007005 | 盲堵板制作、安装-DN500 | (1)连接形式:法兰连接 (2)材质及规格:材质：Q235-B，规格：DN500,PN=1.0MPa | 个 | 11 | 1576.94 |  | 17346.34 | 清单
1245 | 040502007006 | 盲堵板制作、安装-DN300 | (1)连接形式:法兰连接 (2)材质及规格:材质：Q235-B，规格：DN300,PN=1.0MPa | 个 | 4 | 505.43 |  | 2021.72 | 清单
1246 | 040502007007 | 盲堵板制作、安装-DN200 | (1)连接形式:法兰连接 (2)材质及规格:材质：Q235-B，规格：DN200,PN=1.0MPa | 个 | 3 | 258.25 |  | 774.75 | 清单
1247 | 030601002002 | 压力仪表 | (1)压力表DN15 (2)量程0-1.0MPa | 台 | 6 | 419.26 |  | 2515.56 | 清单
1248 | 040502005054 | 双法兰限位伸缩器-DN500 | (1)连接方式:法兰连接 (2)种类:双法兰限位伸缩器 (3)材质及规格:VSSJA-2型,DN350 (4)试验要求:水压试验 | 个 | 2 | 9768.57 |  | 19537.14 | 清单
1249 | 040502005055 | 双法兰限位伸缩器-DN300 | (1)连接方式:法兰连接 (2)种类:双法兰限位伸缩器 (3)材质及规格:VSSJA-2型,DN300 (4)试验要求:水压试验 | 个 | 5 | 2446.11 |  | 12230.55 | 清单
1250 | 040502005056 | 双法兰限位伸缩器-DN200 | (1)连接方式:法兰连接 (2)种类:双法兰限位 | 个 | 4 | 1854.92 |  | 7419.68 | 清单
分部分项工程量清单与计价表
工程名称：小蕉片区第二供水工程净水厂项目 | [6 empty] | 第114页 共190页
序号 | 项目编码 | 项目名称 | 项目特征描述 | 计量单位 | 工程量 | 金 额(元)
[6 empty] | 综合单价 |  | 合价
伸缩器 (3)材质及规格:VSSJA-2型,DN200 (4)试验要求:水压试验
1251 | 040502005057 | 阀门-手动蝶阀DN300 | (1)连接方式:法兰式 (2)种类:手动法兰式蝶阀 (3)材质及规格:钢质， D341型,DN300,PN=1.0MPa (4)试验要求:水压试验 | 个 | 2 | 2607.75 |  | 5215.5 | 清单
1252 | 040502005058 | 阀门-手动蝶阀DN200 | (1)连接方式:法兰式 (2)种类:手动法兰式蝶阀 (3)材质及规格:钢质， D341型,DN200,PN=1.0MPa (4)试验要求:水压试验 | 个 | 2 | 1608.14 |  | 3216.28 | 清单
1253 | 040502005059 | 阀门-电动蝶阀DN500 | (1)连接方式:法兰式 (2)种类:电动法兰式蝶阀 (3)材质及规格:钢质， D941型,DN500,PN=1.0MPa (4)试验要求:水压试验 | 个 | 1 | 34921.88 |  | 34921.88 | 清单
1254 | 040502005060 | 阀门-电动蝶阀DN300 | (1)连接方式:法兰式 (2)种类:电动法兰式蝶阀 (3)材质及规格:钢质， D941型,DN300,PN=1.0MPa (4)试验要求:水压试验 | 个 | 3 | 14144.25 |  | 42432.75 | 清单
1255 | 040502005061 | 阀门-电动蝶阀DN200 | (1)连接方式:法兰式 (2)种类:电动法兰式蝶阀 (3)材质及规格:钢质， D941型,DN200,PN=1.0MPa (4)试验要求:水压试验 | 个 | 2 | 11145.81 |  | 22291.62 | 清单
1256 | 040502005062 | 止回阀（DN100） | (1)连接方式:法兰连接 (2)种类:止回阀 (3)材质及规格:钢质，DN100,H44T-10 (4)试验要求:水压试验合格后,管道必须进行冲洗和消毒 | 个 | 2 | 886.72 |  | 1773.44 | 清单
1257 | 040502005063 | 止回阀（DN20） | (1)连接方式:法兰连接 (2)种类:止回阀 (3)材质及规格:Q235-B，H44T-16,DN20 | 个 | 1 | 205.14 |  | 205.14 | 清单
分部分项工程量清单与计价表
工程名称：小蕉片区第二供水工程净水厂项目 | [6 empty] | 第115页 共190页
序号 | 项目编码 | 项目名称 | 项目特征描述 | 计量单位 | 工程量 | 金 额(元)
[6 empty] | 综合单价 |  | 合价
(4)试验要求:水压试验合格后,管道必须进行冲洗和消毒
1258 | 040502005064 | 截止阀（DN20） | (1)连接方式:法兰连接 (2)种类:截止阀 (3)材质及规格:钢质，J41T-16,DN20 (4)试验要求:水压试验合格后,管道必须进行冲洗和消毒 | 个 | 1 | 195.27 |  | 195.27 | 清单
1259 | 040502005065 | 软密封闸阀(Z45X-10,DN100) | (1)连接方式:法兰连接 (2)种类:软密封闸阀 (3)材质及规格:钢质，Z45X-10,DN100 (4)试验要求:水压试验合格后,管道必须进行冲洗和消毒 | 个 | 2 | 816.38 |  | 1632.76 | 清单
1260 | 040502005066 | 多功能水泵控制阀-DN300 | (1)连接方式:法兰连接 (2)种类:多功能水泵控制阀 (3)材质及规格:钢质，JD745X-10 DN300 PN=1.0MPa (4)试验要求:水压试验合格后,管道必须进行冲洗和消毒 | 个 | 2 | 12392.19 |  | 24784.38 | 清单
1261 | 040502005067 | 多功能水泵控制阀-DN200 | (1)连接方式:法兰连接 (2)种类:多功能水泵控制阀 (3)材质及规格:钢质，JD745X-10 DN200 PN=1.0MPa (4)试验要求:水压试验合格后,管道必须进行冲洗和消毒 | 个 | 2 | 8567.06 |  | 17134.12 | 清单
1262 | 040502005068 | 电磁流量计-DN500 | (1)连接方式:法兰连接 (2)种类:电磁流量计 (3)材质及规格:钢质，DN500,PN=1.0MPa (4)试验要求:水压试验 | 个 | 1 | 34113.71 |  | 34113.71 | 清单
1263 | 031004008002 | 拖布池 | (1)陶瓷拖布池 | 组 | 2 | 400.88 |  | 801.76 | 清单
1264 | 010606008004 | 不锈钢钢梯 | (1)不锈钢钢梯 (2)B=600mm H=5000mm (3)参考图集：参考图集05S804-179 | t | 0.146 | 18305.58 |  | 2672.61 | 清单
1265 | 070205001003 | 轻型球墨铸铁井盖(加锁) | (1)盖板品种规格型号:轻型球墨铸铁井盖(加锁) D=1000mm | 块 | 2 | 911.59 |  | 1823.18 | 清单
1266 | 030105001002 | 起重机轨道 | (1)工字钢 (2)Q235-B (3)I25a | m | 18 | 371.28 |  | 6683.04 | 清单
分部分项工程量清单与计价表
工程名称：小蕉片区第二供水工程净水厂项目 | [6 empty] | 第116页 共190页
序号 | 项目编码 | 项目名称 | 项目特征描述 | 计量单位 | 工程量 | 金 额(元)
[6 empty] | 综合单价 |  | 合价
1267 | 030601005012 | 静压式(投入式)液位计 | (1)静压式(投入式)液位计 量程0-5m | 台 | 1 | 4070.66 |  | 4070.66 | 清单
1268 | 031002001008 | 管道支架 | (1)材质:角钢 (2)管架形式:单管立式支架、单管固定托架、沿墙安装托架 (3)参考03S402-80、03S402-105 | kg | 4.132 | 17.16 |  | 70.91 | 清单
1269 | 031201003005 | 金属结构刷油 | (1)1.环氧富锌底漆二道,干膜40um/道; (2)2.聚氨脂玻璃鳞片涂料二道,干膜100um/道; (3)3.聚氨脂清漆一道,干膜40um/道。 | kg | 4.132 | 3.19 |  | 13.18 | 清单
1270 | 040503002010 | 混凝土支墩 | (1)混凝土强度等级:C20 | m3 | 4.459 | 1231.81 |  | 5492.64 | 清单
1271 | 030801001043 | 低压碳钢管-D159X4.5 | (1)材质:碳钢Q235-B (2)规格:D159X4.5 (3)连接形式、焊接方法:电弧焊接 (4)套管形式:套管单独设计计价 (5)压力试验、吹扫与清洗设计要求:水压试验合格后,管道必须进行冲洗和消毒 (6)脱脂设计要求:无设计 | m | 62 | 138.4 |  | 8580.8 | 清单
1272 | 030801001044 | 低压碳钢管-D73X4 | (1)材质:碳钢Q235-B (2)规格:D73X4 (3)连接形式、焊接方法:电弧焊接 (4)套管形式:套管单独设计计价 (5)压力试验、吹扫与清洗设计要求:水压试验合格后,管道必须进行冲洗和消毒 (6)脱脂设计要求:无设计 | m | 9 | 51.24 |  | 461.16 | 清单
1273 | 040502002044 | 钢管管件制作、安装（同心异径管DN150×DN65） | (1)种类:同心异径管 (2)接口形式:焊接 (3)材质及规格:材质：Q235-B，规格：DN150×DN65，δ=4.5mm | 个 | 1 | 214.3 |  | 214.3 | 清单
1274 | 030804001033 | 钢管管件制作、安装（90°弯头D159×4.5） | (1)种类:90°弯头 (2)接口形式:焊接 (3)材质及规格:材质：Q235-B，规格：D159×4.5 | 个 | 6 | 302.71 |  | 1816.26 | 清单
1275 | 040502002045 | 钢管管件制作、安装（90°弯头De73） | (1)种类:90°弯头 (2)接口形式:焊接 (3)材质及规格:材质：Q235-B，规格：D73×4 | 个 | 6 | 79.23 |  | 475.38 | 清单
1276 | 040502002046 | 钢管管件制作、安装（水 | (1)种类:水平异径三 | 个 | 2 | 281.88 |  | 563.76 | 清单
分部分项工程量清单与计价表
工程名称：小蕉片区第二供水工程净水厂项目 | [6 empty] | 第117页 共190页
序号 | 项目编码 | 项目名称 | 项目特征描述 | 计量单位 | 工程量 | 金 额(元)
[6 empty] | 综合单价 |  | 合价
|  | 平异径三通DN150×DN50） | 通 (2)接口形式:焊接 (3)材质及规格:材质：Q235-B，规格：DN150×DN65,δ=4.5mm
1277 | 030807003024 | 软密封闸阀(Z45X-10,DN150) | (1)连接方式:法兰连接 (2)种类:软密封闸阀 (3)材质及规格:钢质，Z45X-10,DN150 (4)试验要求: | 个 | 1 | 1092.19 |  | 1092.19 | 清单
1278 | 031003012002 | 倒流防止器 | (1)材质:钢质 (2)型号、规格:DN150,PN=1.0MPa (3)连接形式:法兰连接 | 套 | 1 | 5868.13 |  | 5868.13 | 清单
1279 | 030901010003 | 室内消火栓 | (1)SN65 (2)室内明装 (3)甲型单栓 (4)详15S202-8 | 套 | 3 | 1692.29 |  | 5076.87 | 清单
1280 | 031003001004 | 压力性真空破坏器 | (1)压力性真空破坏器 PVD-10,PN=1.6MPa，黄铜材质 | 个 | 3 | 1759.17 |  | 5277.51 | 清单
电气工程 | [8 empty] | 分项工程(17安装)
1281 | 080801001001 | 干式变压器 | (1)干式变压器 SCB-500KVA | 台 | 1 | 103311.32 |  | 103311.32 | 清单
1282 | 030404004001 | 低压开关柜(屏) | (1)低压配电柜 6LA1~6LA5 | 台 | 5 | 84579.65 |  | 422898.25 | 清单
1283 | 030404017027 | 控制柜 | (1)动力配电柜 6DLA | 台 | 1 | 30370.7 |  | 30370.7 | 清单
1284 | 030404017028 | 控制柜 | (1)离心泵控制柜 | 台 | 3 | 63942.7 |  | 191828.1 | 清单
1285 | 030404017029 | 控制柜 | (1)离心泵现场操作箱 | 台 | 4 | 4701.2 |  | 18804.8 | 清单
1286 | 030404017030 | 控制柜 | (1)PLC控制柜 | 台 | 1 | 138825.7 |  | 138825.7 | 清单
1287 | 030404017031 | 控制柜 | (1)UPS不间断电源柜 | 台 | 1 | 30152.7 |  | 30152.7 | 清单
1288 | 030402017001 | 高压成套配电柜 | (1)高压开关柜 HA1~HA4 | 台 | 4 | 63524.96 |  | 254099.84 | 清单
1289 | 030404017032 | 配电箱 | (1)潜污泵控制箱 | 台 | 1 | 4701.2 |  | 4701.2 | 清单
1290 | 030113008001 | 柴油发电机组 | (1)柴油发电机 400KW/500KVA | 台 | 1 | 221188.52 |  | 221188.52 | 清单
市政工程 | [8 empty] | 单位工程(17市政)
工艺设备 | [8 empty] | 分项工程(17市政)
1291 | 030109011002 | 潜水泵 | (1)潜水排污泵 Q=15m3/h,H=8m,P=2.2KW | 台 | 2 | 4414.22 |  | 8828.44 | 清单
1292 | 030104007002 | 电动葫芦 | (1)电动葫芦 起重量1T,起吊高度6m,N=1.5KW+0.2KW | 台 | 1 | 43347.21 |  | 43347.21 | 清单
1293 | 030109001003 | 中开式单级双吸离心泵 | (1)中开式单级双吸离心泵 (2)Q=380m3/h H=50m N=110kW (3)273kg | 台 | 2 | 79671.22 |  | 159342.44 | 清单
分部分项工程量清单与计价表
工程名称：小蕉片区第二供水工程净水厂项目 | [6 empty] | 第118页 共190页
序号 | 项目编码 | 项目名称 | 项目特征描述 | 计量单位 | 工程量 | 金 额(元)
[6 empty] | 综合单价 |  | 合价
1294 | 030109001004 | 中开式单级双吸离心泵 | (1)中开式单级双吸离心泵 (2)Q=125m3/h H=30m N=15kW (3)140kg | 台 | 2 | 38643.51 |  | 77287.02 | 清单
6.加药间（1座） | [8 empty] | 单项工程(17市政)
市政工程 | [8 empty] | 单位工程(17市政)
溶解池、溶液池主体 | [8 empty] | 分项工程(17市政)
1295 | 010101004002 | 挖基坑土方 | (1)土壤类别:三类土 | m3 | 12.912 | 7.41 |  | 95.68 | 清单
1296 | 010103001018 | 回填方 | (1)密实度要求:满足设计和规范的要求 (2)填方材料品种:由投标人根据设计要求验方后方可填入，并符合相关工程的质量规范要求。 (3)填方粒径要求:满足设计和规范的要求 (4)填方来源、运距:原地取土 | m3 | 5.392 | 9.81 |  | 52.9 | 清单
1297 | 010103002018 | 余方弃置 | (1)废弃料品种:素填土 (2)运距:2Km | m3 | 6.714 | 9.82 |  | 65.93 | 清单
1298 | 040303001006 | 混凝土垫层 | (1)混凝土强度等级:C15预拌非泵送普通混凝土 | m3 | 3.176 | 438.09 |  | 1391.37 | 清单
1299 | 040601006006 | 现浇混凝土池底 | (1)混凝土强度等级:C35预拌非泵送混凝土 (2)防水、抗渗要求:P8 | m3 | 6.174 | 645.29 |  | 3984.02 | 清单
1300 | 040601007010 | 现浇混凝土池壁（隔墙） | (1)混凝土强度等级:C35预拌非泵送混凝土 (2)防水、抗渗要求:P8 | m3 | 9.859 | 1207.86 |  | 11908.29 | 清单
1301 | 040601012001 | 池槽 | (1)混凝土强度等级:C35预拌非泵送混凝土 (2)防水、抗渗要求:P8 (3)池槽断面尺寸:300*300mm | m | 2.45 | 155.56 |  | 381.12 | 清单
1302 | 040601010004 | 现浇混凝土池盖板 | (1)混凝土强度等级:C35预拌非泵送混凝土 (2)防水、抗渗要求:P8 | m3 | 0.289 | 1456.71 |  | 420.99 | 清单
1303 | 010903004003 | 墙面变形缝 | (1)止水带材料种类:3mm厚止水钢板 | m | 27.8 | 112.28 |  | 3121.38 | 清单
1304 | 040601027024 | 刚性防水 | (1)工艺要求:涂刷20mm厚 (2)材料品种、规格:20厚1:2防水水泥砂浆 | m2 | 40.28 | 25.44 |  | 1024.72 | 清单
1305 | 040601028001 | 柔性防水 | (1)环氧打底料两道(0.15厚),环氧砂浆5.15厚,环氧面层涂料两道(0.2mm厚) | m2 | 11.24 | 128.11 |  | 1439.96 | 清单
分部分项工程量清单与计价表
工程名称：小蕉片区第二供水工程净水厂项目 | [6 empty] | 第119页 共190页
序号 | 项目编码 | 项目名称 | 项目特征描述 | 计量单位 | 工程量 | 金 额(元)
[6 empty] | 综合单价 |  | 合价
1306 | 040601028002 | 柔性防水 | (1)环氧打底料两道(0.15厚),环氧砂浆5.15厚,环氧面层涂料两道(0.2mm厚) | m2 | 51.32 | 131.37 |  | 6741.91 | 清单
1307 | 011204003004 | 块料墙面 | (1)耐酸瓷砖(水玻璃胶泥) 详05J909 内墙33D/NQ69 | m2 | 24.42 | 204.54 |  | 4994.87 | 清单
1308 | 011002006001 | 块料防腐面层 | (1)防腐部位:内墙面 (2)块料品种、规格:10厚耐酸瓷砖 (3)粘结材料种类:5厚水玻璃胶泥粘结层 (4)勾缝材料种类:胶泥挤缝 | m2 | 51.32 | 138.66 |  | 7116.03 | 清单
1309 | 011002006002 | 块料防腐面层 | (1)耐酸瓷板面层(水玻璃胶泥)05J909 地52A 楼52A/LD55 | m2 | 11.24 | 251.71 |  | 2829.22 | 清单
1310 | 040601030006 | 井、池渗漏试验 | (1)水池 | m3 | 27.12 | 10.46 |  | 283.68 | 清单
加药设备 | [8 empty] | 分项工程(17市政)
1311 | 040601024001 | PVC内衬 | (1)PVC内衬，内衬PVC板厚不应小于4mm | m2 | 51 | 556.46 |  | 28379.46 | 清单
1312 | 040602019001 | 加药设备 | (1)智能PAC药剂投加设备： (2)耐腐蚀磁力泵 Q=1m3/h,H=0.2MPa,P=0.75KW 2台 (3)手动球阀 DN25,Pn=1.0MPa 5个 (4)止回阀 DN25,Pn=1.0MPa 2个 (5)压力变送器 0-0.5MPa,两线制 1个 (6)调流调压阀 调节范围0-200L/h,DN25,Pn=1.0MPa,模拟量控制 2台 (7)背压阀 DN25,Pn=1.0MPa 2个 (8)安全溢流阀 DN25,Pn=1.0MPa 2个 (9)压力表 0-0.5MPa 2个 (10)电磁流量计 DN10,Pn=1.0MPa,测量范围0-200L/h 2套 (11)SUS304投加装置撬装支架 1套 (12)PAC投加设备控制系统 1套 | 套 | 1 | 525050.63 |  | 525050.63 | 清单
1313 | 040602017002 | 搅拌机 | (1)搅拌机 (2)转速=125r/min,叶轮直径φ=200mm,轴长L=950mm,功率≈0.75KW | 台 | 2 | 53281.07 |  | 106562.14 | 清单
1314 | 040602017003 | 搅拌机 | (1)搅拌机 (2)转速=125r/min,叶轮直径φ=200mm,轴长 | 台 | 2 | 58458.57 |  | 116917.14 | 清单
分部分项工程量清单与计价表
工程名称：小蕉片区第二供水工程净水厂项目 | [6 empty] | 第120页 共190页
序号 | 项目编码 | 项目名称 | 项目特征描述 | 计量单位 | 工程量 | 金 额(元)
[6 empty] | 综合单价 |  | 合价
L=1250mm,功率≈1.5KW
1315 | 030108004002 | 鼓风机 | (1)鼓风机 Q=4.02m3/h,P=49KPa,N=5.5KW | 台 | 2 | 27846.67 |  | 55693.34 | 清单
1316 | 030601005013 | 超声波液位计 | (1)超声波液位计 量程0-4m | 台 | 4 | 18126.94 |  | 72507.76 | 清单
1317 | 030109011003 | 耐腐蚀液下泵 | (1)耐腐蚀液下泵 Q=4.5m3/h,H=12.0m,N=2.2KW | 台 | 2 | 14169.72 |  | 28339.44 | 清单
1318 | 031004014004 | 应急水冲淋设备 |  | 个 | 1 | 253.94 |  | 253.94 | 清单
1319 | 030105001003 | 起重机轨道 | (1)工字钢 (2)Q235-B (3)I25a | m | 9.5 | 372.85 |  | 3542.08 | 清单
1320 | 030104007003 | 电动葫芦 | (1)电动葫芦 W=2T，起升高度=6m，N=3+0.4KW | 台 | 1 | 43347.21 |  | 43347.21 | 清单
次氯酸钠投加设备 | [8 empty] | 分项工程(17市政)
1321 | 030225002001 | 软水器(软化水装置) | (1)软水器(软化水装置) 2T/hr,C100型树脂 | 台 | 1 | 157958.36 |  | 157958.36 | 清单
1322 | 030308001001 | 溶盐罐 | (1)溶盐罐 V=1500L，食品级PE材料,厂家配套提供液位计等 | 台 | 1 | 4187.67 |  | 4187.67 | 清单
1323 | 030308001002 | 净盐水罐 | (1)溶盐罐 V=500L，净盐水缓冲桶,食品级PE材料;含液位开关 | 台 | 1 | 2390.08 |  | 2390.08 | 清单
1324 | 030109006001 | 计量泵 | (1)计量泵 配比计量泵 配比流量Q=32m3/h，分别位于次氯酸钠发生器内,厂家成套提供,配套提供阀门 | 台 | 2 | 6099.24 |  | 12198.48 | 清单
1325 | 040602021001 | 次氯酸钠发生器主机成套 | (1)次氯酸钠发生器主机成套 Q=1.5Kg/h，N=11.2KW，厂家成套提供,配套提供阀门 | 套 | 2 | 268803.41 |  | 537606.82 | 清单
1326 | 030109001005 | 离心式泵 | (1)漩涡式气泵 Q≥50m/h，全铝铸造防腐离心风机，厂家成套提供,配套提供阀门 | 台 | 2 | 1583.51 |  | 3167.02 | 清单
1327 | 030308001003 | 存储罐 | (1)溶盐罐 V=1500L，食品级PE材料,厂家配套提供液位计等 | 台 | 1 | 4187.67 |  | 4187.67 | 清单
1328 | 030109006002 | 数字计量泵 | (1)数字计量泵 Q=150L/h,N=0.37KW | 台 | 4 | 24673.64 |  | 98694.56 | 清单
1329 | 030308001004 | 酸桶 | (1)酸桶 200L，存放饱和柠檬酸;配比稀释清洗电极,保证电极高效稳定 | 台 | 1 | 1212.88 |  | 1212.88 | 清单
1330 | 030108001001 | 离心式通风机 | (1)排气风机 Q=1.04m3/h，N=0.75KW | 台 | 2 | 1315.94 |  | 2631.88 | 清单
1331 | 030607001001 | 气体报警装置 | (1)气体报警装置 0.0~10%,220VAC/50Hz,带继电器报警输出 | 套 | 2 | 8710.35 |  | 17420.7 | 清单
分部分项工程量清单与计价表
工程名称：小蕉片区第二供水工程净水厂项目 | [6 empty] | 第121页 共190页
序号 | 项目编码 | 项目名称 | 项目特征描述 | 计量单位 | 工程量 | 金 额(元)
[6 empty] | 综合单价 |  | 合价
1332 | 040602019002 | 加盐机 |  | 套 | 1 | 41743.94 |  | 41743.94 | 清单
1333 | 031004014005 | 应急水冲淋设备 |  | 个 | 1 | 253.94 |  | 253.94 | 清单
房屋建筑与装饰工程 | [8 empty] | 单位工程(17房屋建筑与装饰)
桩基 | [8 empty] | 分项工程(17房屋建筑与装饰)
1334 | 010302001002 | 成孔灌注桩 | (1)桩径:800mm (2)成孔长度:14m (3)成孔方法:冲（钻）孔 (4)混凝土种类、强度等级:C30水下混凝土 | m | 168 | 636.3 |  | 106898.4 | 清单
1335 | 010302008002 | 灌注桩岩层增加费 | (1)桩径:800mm (2)岩层及长度:碎裂状强风化花岗岩，0.8米 (3)成孔方法:冲（钻）孔 | m | 9.6 | 345.25 |  | 3314.4 | 清单
1336 | 010301004002 | 截（凿）桩头 | (1)桩类型:灌注钢筋混凝土桩 (2)桩头截面、高度:直径800mm，高500mm (3)混凝土强度等级:C30 (4)有无钢筋:有 | m3 | 3.014 | 169.44 |  | 510.69 | 清单
1337 | 010515004004 | 钢筋笼 | (1)钢筋种类、规格:HRB400，Ф8 | t | 1.057 | 5342.68 |  | 5647.21 | 清单
1338 | 010515004005 | 钢筋笼 | (1)钢筋种类、规格:HRB400，Ф16 | t | 3.88 | 5088.46 |  | 19743.22 | 清单
土石方 | [8 empty] | 分项工程(17房屋建筑与装饰)
1339 | 010101004003 | 挖基坑土方 | (1)土壤类别:三类土 | m3 | 360.34 | 7.05 |  | 2540.4 | 清单
1340 | 010101003002 | 挖沟槽土方 | (1)土壤类别:三类土 (2)挖土深度:2m以内 | m3 | 64.276 | 6.82 |  | 438.36 | 清单
1341 | 010103001019 | 回填方 | (1)密实度要求:满足设计和规范的要求 (2)填方材料品种:由投标人根据设计要求验方后方可填入，并符合相关工程的质量规范要求。 (3)填方粒径要求:满足设计和规范的要求 (4)填方来源、运距:原地取土 | m3 | 348.62 | 9.78 |  | 3409.5 | 清单
1342 | 010103002019 | 余方弃置 | (1)废弃料品种:素填土 (2)运距:2km | m3 | 23.563 | 9.79 |  | 230.68 | 清单
砌筑工程 | [8 empty] | 分项工程(17房屋建筑与装饰)
1343 | 010402001003 | 砌块墙 | (1)砌块品种、规格、强度等级:200X200X600蒸压加气混凝土砌块,砌块强度等级为A50 (2)墙体类型、砌筑高度:外墙，2.2m，4.3~6.5米 | m3 | 86.02 | 585.93 |  | 50401.7 | 清单
分部分项工程量清单与计价表
工程名称：小蕉片区第二供水工程净水厂项目 | [6 empty] | 第122页 共190页
序号 | 项目编码 | 项目名称 | 项目特征描述 | 计量单位 | 工程量 | 金 额(元)
[6 empty] | 综合单价 |  | 合价
(3)砂浆强度等级:优等品专用砂浆砌筑
1344 | 010405001001 | 砌筑超高增加费 | (1)超过3.60m | m3 | 75.27 | 17.24 |  | 1297.65 | 清单
1345 | 010607005003 | 砌块墙钢丝网加固 | (1)镀锌钢丝网 (2)挂贴 | m2 | 41.485 | 22.53 |  | 934.66 | 清单
一般土建 | [8 empty] | 分项工程(17房屋建筑与装饰)
1346 | 010501001010 | 垫层 | (1)非泵送商品混凝土 (2)C20 | m3 | 10.95 | 493.11 |  | 5399.55 | 清单
1347 | 010501003004 | 独立基础 | (1)混凝土种类（商品混凝土、现场拌制，泵送、非泵送）:非泵送商品混凝土 (2)混凝土强度等级:C30 | m3 | 14.25 | 509.52 |  | 7260.66 | 清单
1348 | 010501005002 | 桩承台基础 | (1)混凝土种类（商品混凝土、现场拌制，泵送、非泵送）:非泵送商品混凝土 (2)混凝土强度等级:C30 | m3 | 17.28 | 509.52 |  | 8804.51 | 清单
1349 | 010501004003 | 满堂基础 | (1)混凝土种类（商品混凝土、现场拌制，泵送、非泵送）:非泵送商品混凝土 (2)混凝土强度等级:C30，P6 | m3 | 30.55 | 558.22 |  | 17053.62 | 清单
1350 | 010503001003 | 基础梁 | (1)非泵送商品混凝土 (2)C30 | m3 | 9.5 | 515.27 |  | 4895.07 | 清单
1351 | 010502001003 | 矩形柱 | (1)混凝土种类（商品混凝土、现场拌制，泵送、非泵送）:预拌泵送商品混凝土 (2)混凝土强度等级:C30 | m3 | 26.34 | 547.04 |  | 14409.03 | 清单
1352 | 010502002003 | 构造柱 | (1)混凝土种类（商品混凝土、现场拌制，泵送、非泵送）:非泵送商品混凝土 (2)混凝土强度等级:C20 | m3 | 3.934 | 704.19 |  | 2770.28 | 清单
1353 | 010503004002 | 圈梁 | (1)混凝土种类（商品混凝土、现场拌制，泵送、非泵送）:非泵送商品混凝土 (2)混凝土强度等级:C20 | m3 | 9.47 | 707.14 |  | 6696.62 | 清单
1354 | 010505001005 | 有梁板 | (1)泵送 P6 (2)C30 (3)斜屋面 | m3 | 90.33 | 578.32 |  | 52239.65 | 清单
1355 | 010505007003 | 天沟（檐沟）、挑檐板 | (1)混凝土种类（商品混凝土、现场拌制，泵送、非泵送）:泵送商品混凝土 (2)混凝土强度等级:C30，P6 | m3 | 12.689 | 675.33 |  | 8569.26 | 清单
分部分项工程量清单与计价表
工程名称：小蕉片区第二供水工程净水厂项目 | [6 empty] | 第123页 共190页
序号 | 项目编码 | 项目名称 | 项目特征描述 | 计量单位 | 工程量 | 金 额(元)
[6 empty] | 综合单价 |  | 合价
1356 | 010507005003 | 压顶 | (1)断面尺寸:200*80mm (2)混凝土种类（商品混凝土、现场拌制，泵送、非泵送）:非泵送商品混凝土 (3)混凝土强度等级:C20 | m3 | 0.447 | 665.18 |  | 297.34 | 清单
1357 | 010501006003 | 设备基础 | (1)非泵送商品混凝土 (2)混凝土强度等级:C30 (3)无 | m3 | 4.463 | 506.75 |  | 2261.63 | 清单
屋面工程 | [8 empty] | 分项工程(17房屋建筑与装饰)
1358 | 010901001003 | 瓦屋面 | (1)瓦品种、规格:水灰青色水泥波形瓦 (2)粘结层砂浆的配合比:20厚1:2水泥砂浆结合层 | m2 | 332.81 | 241.44 |  | 80353.65 | 清单
1359 | 010902003003 | 屋面刚性防水 | (1)刚性层厚度:40mm (2)混凝土种类:现拌普通混凝土 (3)混凝土强度等级:C20 (4)钢筋规格、型号:ф4@150*150钢筋网 | m2 | 332.81 | 47.9 |  | 15941.6 | 清单
1360 | 010902001003 | 屋面卷材防水 | (1)卷材品种、规格、厚度:1.5mm厚自粘聚合物改性沥青防水卷材(N)无胎 (2)防水层数:两道 (3)防水层做法:粘贴 | m2 | 387.382 | 69.56 |  | 26946.29 | 清单
1361 | 010902002003 | 屋面涂膜防水 | (1)防水膜品种:聚合物水泥防水涂料 (2)涂膜厚度、遍数:1.5mm厚，1道 | m2 | 387.382 | 32.67 |  | 12655.77 | 清单
1362 | 011101006005 | 水泥砂浆找平层 | (1)找平层厚度、砂浆配合比:20厚DS M15砂浆（1：3水泥砂浆）找平层 | m2 | 387.382 | 24.23 |  | 9386.27 | 清单
1363 | 010902007003 | 屋面天沟、檐沟防水 | (1)水泥砂浆 (2)无 (3)20mm、1:3水泥砂浆 (4)檐沟LC7.5轻骨料混凝土找坡 | m2 | 89.97 | 40.87 |  | 3677.07 | 清单
1364 | 010902008005 | 屋面变形缝 | (1)密封胶 (2)无 (3)屋面分格缝(找平层分格缝 密封膏嵌缝00J202-1-1、2/66) (4)无 | m | 110.937 | 16.04 |  | 1779.43 | 清单
1365 | 010902008006 | 屋面变形缝 | (1)密封胶 (2)SBS改性沥青玻璃布胎防水卷材(铝箔) (3)无 (4)密封胶 (5)屋面泛水(防水层 | m | 75.6 | 33.81 |  | 2556.04 | 清单
分部分项工程量清单与计价表
工程名称：小蕉片区第二供水工程净水厂项目 | [6 empty] | 第124页 共190页
序号 | 项目编码 | 项目名称 | 项目特征描述 | 计量单位 | 工程量 | 金 额(元)
[6 empty] | 综合单价 |  | 合价
收口20×2扁钢压条 密封胶封严（12J201-1、2、3/A12，10、12/H2）)
外墙工程 | [8 empty] | 分项工程(17房屋建筑与装饰)
1366 | 011201004007 | 立面砂浆找平层 | (1)加气块墙 (2)加气混凝土专用界面剂 (3)9mm、加气混凝土专用抹灰砂浆 (4)6mm、1:2.5水泥砂浆 | m2 | 32.4 | 61.45 |  | 1990.98 | 清单
1367 | 011204003005 | 块料墙面 | (1)外墙面 (2)混泥土界面剂加强 (3)粉状型建筑胶贴剂粘贴 (4)文化石 (5)1：1水泥砂浆勾缝 (6)无 (7)无 | m2 | 32.4 | 220.3 |  | 7137.72 | 清单
1368 | 011201001003 | 墙面一般抹灰 | (1)墙体类型:外墙 (2)界面剂类型:素水泥浆 (3)底层厚度、砂浆配合比:9厚DPM15砂浆(1:3水泥砂浆)找平(无防水层时，扫毛或拉出纹道) (4)面层厚度、砂浆配合比:6厚DP M20砂浆(1:2.5水泥砂浆)压实抹平 (5) (6) | m2 | 275.96 | 56.59 |  | 15616.58 | 清单
1369 | 011406001010 | 抹灰面油漆涂料 | (1)部位:外墙面 (2)基层类型:抹灰面 (3)腻子种类、遍数:2遍 (4)分隔缝规格600x900,缝宽10mm。 (5)油漆涂料品种、遍数（或厚度）:真石漆，1、喷底层涂料；2、喷主层涂料；3、涂饰面层涂料；4、涂第二遍面层涂料；5、罩面涂料一遍； | m2 | 275.96 | 107.97 |  | 29795.4 | 清单
1370 | 010903002003 | 墙面涂膜防水 | (1)防水膜品种:水泥基渗透结晶防水涂料 (2)涂膜厚度、遍数:1.5mm厚，(1.8kg/m2） | m2 | 295.47 | 24.7 |  | 7298.11 | 清单
1371 | 011203003003 | 零星项目砂浆找平 | (1)基层类型、部位:墙面 (2)界面剂类型:5mm厚聚合物水泥防水砂浆一道(干粉型) (3)无 | m2 | 295.47 | 3.1 |  | 915.96 | 清单
分部分项工程量清单与计价表
工程名称：小蕉片区第二供水工程净水厂项目 | [6 empty] | 第125页 共190页
序号 | 项目编码 | 项目名称 | 项目特征描述 | 计量单位 | 工程量 | 金 额(元)
[6 empty] | 综合单价 |  | 合价
内墙工程 | [8 empty] | 分项工程(17房屋建筑与装饰)
|  | 控制间、仪表间 | [6 empty] | 清单
1372 | 011201004008 | 立面砂浆找平层 | (1)基层类型:加气混凝土砌块内墙面 (2)界面剂类型:用修补砂浆局部修补墙面，DP砂浆勾实接缝并拉毛接缝处粘贴耐碱玻纤网格布 (3)找平层砂浆厚度、配合比:8厚DP M5砂浆(1∶1:6水泥石灰膏砂浆)或粉刷石膏砂浆打底抹平 | m2 | 215.43 | 44.19 |  | 9519.85 | 清单
1373 | 011406001011 | 抹灰面油漆涂料 | (1)部位:内墙面 (2)基层类型:抹灰面 (3)腻子种类、遍数:普通腻子2遍 (4)油漆涂料品种、遍数（或厚度）:白色水性水泥漆涂料 (A级燃烧性能)2遍 | m2 | 215.43 | 30.98 |  | 6674.02 | 清单
|  | 鼓风机房 | [6 empty] | 清单
1374 | 011207001002 | 墙面装饰板 | (1)15厚穿孔吸声复合板600x600，板背面点状抹粉刷石膏(至少5个点)粘贴于墙面，板边接缝处平面压T型塑料压条,板角对角处用尼龙压盘膨胀螺丝固定 | m2 | 85.53 | 164.52 |  | 14071.4 | 清单
1375 | 011201004009 | 立面砂浆找平层 | (1)基层类型:加气混凝土砌块内墙面 (2)界面剂类型:用修补砂浆局部修补墙面，DP砂浆勾实接缝并拉毛接缝处粘贴耐碱玻纤网格布 (3)找平层砂浆厚度、配合比:6厚DP M5砂浆(1∶1:6水泥石灰膏砂浆)或粉刷石膏砂浆打底抹平 | m2 | 85.53 | 43.19 |  | 3694.04 | 清单
|  | 其余 | [6 empty] | 清单
1376 | 011003003001 | 防腐涂料 |  | m2 | 749.38 | 43.33 |  | 32470.64 | 清单
1377 | 011201004010 | 立面砂浆找平层 | (1)基层类型:加气混凝土砌块内墙面 (2)界面剂类型:用修补砂浆局部修补墙面，DP砂浆勾实接缝并拉毛接缝处粘贴耐碱玻纤网格布+界面剂1道 (3)找平层砂浆厚度、配合比:9厚DP(DCA)M5砂浆(1∶1:6水泥石灰 | m2 | 749.38 | 38.59 |  | 28918.57 | 清单
分部分项工程量清单与计价表
工程名称：小蕉片区第二供水工程净水厂项目 | [6 empty] | 第126页 共190页
序号 | 项目编码 | 项目名称 | 项目特征描述 | 计量单位 | 工程量 | 金 额(元)
[6 empty] | 综合单价 |  | 合价
膏砂浆)打底抹平+6厚DP砂浆(1∶0.5:2.5水泥石灰膏砂浆)分层抹平
地面工程 | [8 empty] | 分项工程(17房屋建筑与装饰)
|  | 控制间、仪表间、鼓风机房 | [6 empty] | 清单
1378 | 011102003003 | 防滑玻化砖楼地面 | (1)结合层厚度、砂浆配合比:30厚1：3干硬性水泥砂浆结合层，表面撒水泥粉 (2)面层材料品种、规格、颜色:800X800防滑玻化砖 (3)嵌缝材料种类:干水泥檫缝 | m2 | 59.34 | 156.11 |  | 9263.57 | 清单
|  | 其余 | [6 empty] | 清单
1379 | 011002006003 | 块料防腐面层 | (1)耐酸磁砖楼地面(燃烧性能等级A)23J909 地Q16 楼Q16/3-129 | m2 | 158.78 | 313.41 |  | 49763.24 | 清单
1380 | 011101006006 | 平面砂浆找平层 | (1)找平层厚度、砂浆配合比:最薄处30厚C20细石混凝土找坡层 | m2 | 158.78 | 34.71 |  | 5511.25 | 清单
1381 | 011105003003 | 块料踢脚线 | (1)踢脚线高度:120mm (2)粘贴层厚度、材料种类:素水泥浆1道厚，9厚1：2水泥砂浆粘结层（内掺建筑胶） (3)面层材料品种、规格、颜色:玻化砖 | m2 | 19.674 | 207.63 |  | 4084.91 | 清单
1382 | 010501001011 | 垫层 | (1)预拌非泵送混凝土垫层 (2)C20 | m3 | 11.104 | 493.11 |  | 5475.49 | 清单
门窗工程 | [8 empty] | 分项工程(17房屋建筑与装饰)
1383 | 010802004001 | 防盗门 | (1)门框、扇材质:防盗铁门 | m2 | 10.8 | 772.08 |  | 8338.46 | 清单
1384 | 010802001002 | 金属门 | (1)304不锈钢平开门 (2)无 | m2 | 44.4 | 968.17 |  | 42986.75 | 清单
1385 | 010807001003 | 铝合金推拉窗 | (1)框、扇材质:铝合金 (2)玻璃品种、厚度:δ6钢化玻璃 | m2 | 50.4 | 503.14 |  | 25358.26 | 清单
天棚工程 | [8 empty] | 分项工程(17房屋建筑与装饰)
|  | 其余 | [6 empty] | 清单
1386 | 011301001003 | 天棚抹灰 | (1)基层类型:混凝土板 (2)抹灰厚度、材料种类:5mm、3mm、水泥砂浆 (3)砂浆配合比:1:3、1：2.5 | m2 | 316.66 | 30.76 |  | 9740.46 | 清单
1387 | 011406001012 | 抹灰面油漆涂料 | (1)部位:天棚 (2)基层类型:抹灰面 | m2 | 316.66 | 30.98 |  | 9810.13 | 清单
分部分项工程量清单与计价表
工程名称：小蕉片区第二供水工程净水厂项目 | [6 empty] | 第127页 共190页
序号 | 项目编码 | 项目名称 | 项目特征描述 | 计量单位 | 工程量 | 金 额(元)
[6 empty] | 综合单价 |  | 合价
(3)腻子种类、遍数:普通腻子2遍 (4)油漆涂料品种、遍数（或厚度）:白色水性水泥漆涂料 (A级燃烧性能)2遍
|  | 鼓风机房 | [6 empty] | 清单
1388 | 011302001004 | 天棚吊顶 | (1)吊顶形式、吊杆规格、高度:中6钢筋吊杆,双向中距<1200,吊杆上部与板底预留吊环(勾)或膨胀螺栓固定 (2)龙骨材料种类、规格、中距:U型主龙骨，间距<1200，用吊件与钢筋吊杆连接后找平+T型次龙骨,问距300,用挂插件与主龙骨连接 (3)面层材料品种、规格:装饰石膏板面层,与T型次龙骨插接固定,与边龙骨搭接固定 | m2 | 14.81 | 89.16 |  | 1320.46 | 清单
其他辅助工程 | [8 empty] | 分项工程(17房屋建筑与装饰)
1389 | 010507003006 | 电缆沟、地沟、明暗沟 | (1)土壤类别:三类土 (2)沟截面净空尺寸:500*500mm (3)垫层材料种类、厚度:C20预拌非泵送混凝土，100mm (4)混凝土种类（商品混凝土、现场拌制，泵送、非泵送）:非泵送商品混凝土 (5)混凝土强度等级:C30 | m | 47.7 | 201.15 |  | 9594.86 | 清单
1390 | 011503001004 | 金属扶手、栏杆、栏板 | (1)不锈钢栏杆、扶手做法详 15J403-1 B5型/B16 (2)栏杆高度为1100mm。 | m | 13.83 | 412.4 |  | 5703.49 | 清单
1391 | 040402016005 | 沟道盖板 | (1)材质:复合钢搁栅盖板现场定制 (2)规格尺寸:500mm宽 | m | 47.7 | 181.18 |  | 8642.29 | 清单
1392 | 010606008005 | 钢梯 | (1)45°钢斜梯参15J401-(T2D10-14) | t | 0.253 | 8575.89 |  | 2169.7 | 清单
1393 | 010507003007 | 明沟 | (1)12J003 9/A3,沟盖为20厚成品钢筋砼预制盖板; | m | 50.5 | 324.74 |  | 16399.37 | 清单
1394 | 010507001005 | 散水 | (1)散水：12J003 1/A1 | m2 | 8.72 | 158.04 |  | 1378.11 | 清单
1395 | 010507001006 | 坡道 | (1)坡道做法详12J003 4A/A7 | m2 | 36.15 | 230.43 |  | 8330.04 | 清单
钢筋工程 | [8 empty] | 分项工程(17房屋建筑与装饰)
分部分项工程量清单与计价表
工程名称：小蕉片区第二供水工程净水厂项目 | [6 empty] | 第128页 共190页
序号 | 项目编码 | 项目名称 | 项目特征描述 | 计量单位 | 工程量 | 金 额(元)
[6 empty] | 综合单价 |  | 合价
1396 | 010515001057 | 现浇构件钢筋 | (1)钢筋种类、规格:HRB300、Φ6 | t | 0.152 | 5726.94 |  | 870.49 | 清单
1397 | 010515001058 | 现浇构件钢筋 | (1)钢筋种类、规格:HRB300、Φ8 | t | 0.026 | 5560.81 |  | 144.58 | 清单
1398 | 010515001059 | 现浇构件钢筋 | (1)钢筋种类、规格:HRB400，Ф6 | t | 0.469 | 5626.1 |  | 2638.64 | 清单
1399 | 010515001060 | 现浇构件钢筋 | (1)钢筋种类、规格:HRB400，Ф8 | t | 4.744 | 5339.16 |  | 25328.98 | 清单
1400 | 010515001061 | 现浇构件钢筋 | (1)钢筋种类、规格:HRB400，Ф10 | t | 2.882 | 5344.19 |  | 15401.96 | 清单
1401 | 010515001062 | 现浇构件钢筋 | (1)钢筋种类、规格:HRB400，Ф12 | t | 4.478 | 5140.46 |  | 23018.98 | 清单
1402 | 010515001063 | 现浇构件钢筋 | (1)钢筋种类、规格:HRB400，Ф14 | t | 1.42 | 5029.18 |  | 7141.44 | 清单
1403 | 010515001064 | 现浇构件钢筋 | (1)钢筋种类、规格:HRB400，Ф16 | t | 0.893 | 4950.77 |  | 4421.04 | 清单
1404 | 010515001065 | 现浇构件钢筋 | (1)钢筋种类、规格:HRB400，Ф18 | t | 1.382 | 4919.16 |  | 6798.28 | 清单
1405 | 010515001066 | 现浇构件钢筋 | (1)钢筋种类、规格:HRB400，Ф20 | t | 6.75 | 4700.31 |  | 31727.09 | 清单
1406 | 010515001067 | 现浇构件钢筋 | (1)钢筋种类、规格:HRB400，Ф22 | t | 0.048 | 4700.31 |  | 225.61 | 清单
1407 | 010515001068 | 现浇构件钢筋 | (1)钢筋种类、规格:HRB400，Ф25 | t | 0.016 | 4700.31 |  | 75.2 | 清单
1408 | 010515001069 | 现浇构件钢筋 | (1)钢筋种类、规格:HRB300、Φ6 (2)斜屋面 | t | 0.126 | 6018.61 |  | 758.34 | 清单
1409 | 010515001070 | 现浇斜屋面钢筋 | (1)钢筋种类、规格:HRB400，Ф8 (2)斜屋面 | t | 3.982 | 5581.65 |  | 22226.13 | 清单
1410 | 010515001071 | 现浇斜屋面钢筋 | (1)钢筋种类、规格:HRB400，Ф10 (2)斜屋面 | t | 0.41 | 5586.69 |  | 2290.54 | 清单
1411 | 010515001072 | 现浇斜屋面钢筋 | (1)钢筋种类、规格:HRB400，Ф12 (2)斜屋面 | t | 0.609 | 5333.21 |  | 3247.92 | 清单
1412 | 010515001073 | 现浇斜屋面钢筋 | (1)钢筋种类、规格:HRB400，Ф16 (2)斜屋面 | t | 1.173 | 5143.5 |  | 6033.33 | 清单
1413 | 010515001074 | 现浇斜屋面钢筋 | (1)钢筋种类、规格:HRB400，Ф18 (2)斜屋面 | t | 0.341 | 5111.89 |  | 1743.15 | 清单
1414 | 010515001075 | 现浇斜屋面钢筋 | (1)钢筋种类、规格:HRB400，Ф20 (2)斜屋面 | t | 2.558 | 4843.31 |  | 12389.19 | 清单
1415 | 010516006001 | 电渣压力焊接 | (1)规格:Ф20 | 个 | 270 | 6.52 |  | 1760.4 | 清单
安装工程 | [8 empty] | 单位工程(17安装)
电气工程 | [8 empty] | 分项工程(17安装)
1416 | 030404017033 | 配电箱 | (1)照明配电箱 2ZMA | 台 | 1 | 831.65 |  | 831.65 | 清单
1417 | 030412005003 | 荧光灯 | (1)双管荧光灯（应急 | 套 | 4 | 233.83 |  | 935.32 | 清单
分部分项工程量清单与计价表
工程名称：小蕉片区第二供水工程净水厂项目 | [6 empty] | 第129页 共190页
序号 | 项目编码 | 项目名称 | 项目特征描述 | 计量单位 | 工程量 | 金 额(元)
[6 empty] | 综合单价 |  | 合价
） PAK-A02-236-DZ 2*36W 自带蓄电池
1418 | 030412005004 | 荧光灯 | (1)双管荧光灯 PAK-B05-228-MI 2*28W | 套 | 2 | 134.14 |  | 268.28 | 清单
1419 | 030412002004 | 工厂灯 | (1)泛光灯 PAK-L83-60A-AD-LN 60W | 套 | 20 | 437.53 |  | 8750.6 | 清单
1420 | 030404034007 | 照明开关 | (1)单联开关 F86K11-10 250V 10A | 个 | 2 | 17.84 |  | 35.68 | 清单
1421 | 030404034008 | 照明开关 | (1)双联开关 F86K21-10 250V 10A | 个 | 12 | 21.14 |  | 253.68 | 清单
1422 | 030404035003 | 插座 | (1)二+三孔带接地安全插座 PAK-V6/US 250V 10A | 个 | 5 | 26.37 |  | 131.85 | 清单
1423 | 030404035004 | 插座 | (1)三孔带接地安全插座 PAK-V6/16S 250V 16A | 个 | 1 | 25.21 |  | 25.21 | 清单
1424 | 030411006010 | 接线盒 | (1)接线盒安装(接线盒 暗装 难燃聚氯乙烯暗装灯头盒) | 个 | 26 | 6.15 |  | 159.9 | 清单
1425 | 030411006011 | 接线盒 | (1)接线盒安装(接线盒 暗装 难燃聚氯乙烯暗装开关盒) | 个 | 20 | 6.23 |  | 124.6 | 清单
1426 | 030409008005 | 等电位端子箱、测试板 | (1)总等电位端子箱 MEB | 台/块 | 1 | 149.4 |  | 149.4 | 清单
1427 | 030411001028 | 配管 | (1)钢管敷设(砖、混凝土结构暗配 RC25 | m | 11.5 | 25.2 |  | 289.8 | 清单
1428 | 030411001029 | 配管 | (1)钢管敷设(砖、混凝土结构暗配 RC20 | m | 218.33 | 19.63 |  | 4285.82 | 清单
1429 | 030411004017 | 配线 | (1)穿照明线 BV-4 | m | 52 | 5.07 |  | 263.64 | 清单
1430 | 030411004018 | 配线 | (1)穿照明线 ZBBV-2.5 | m | 87.6 | 4.71 |  | 412.6 | 清单
1431 | 030411004019 | 配线 | (1)穿照明线 BV-2.5 | m | 698.11 | 4 |  | 2792.44 | 清单
1432 | 030409005004 | 避雷网 | (1)避雷网安装(沿折板支架敷设) | m | 136.732 | 37.32 |  | 5102.84 | 清单
1433 | 030409003004 | 避雷引下线 | (1)避雷引下线敷设(利用建筑结构钢筋引下) (2)避雷网安装(柱钢筋与圈梁钢筋焊接) | m | 133.096 | 17.36 |  | 2310.55 | 清单
1434 | 030409004004 | 均压环 | (1)避雷网安装(均压环敷设 利用圈梁钢筋) (2)避雷网安装(接地测试点安装) | m | 148.109 | 4.88 |  | 722.77 | 清单
1435 | 030409002009 | 接地母线 | (1)户内接地母线敷设 -40*4镀锌扁钢 | m | 88.003 | 20.33 |  | 1789.1 | 清单
1436 | 030409002010 | 接地母线 | (1)户外接地母线敷设 -40*4镀锌扁钢 | m | 7.481 | 40.37 |  | 302.01 | 清单
1437 | 030409001003 | 接地极 | (1)避雷网安装(接地测试点安装) 钢板 (2) 做法详见15D503第29页 | 根/块 | 4 | 21.04 |  | 84.16 | 清单
分部分项工程量清单与计价表
工程名称：小蕉片区第二供水工程净水厂项目 | [6 empty] | 第130页 共190页
序号 | 项目编码 | 项目名称 | 项目特征描述 | 计量单位 | 工程量 | 金 额(元)
[6 empty] | 综合单价 |  | 合价
1438 | 030409008006 | 等电位端子箱、测试板 |  | 台/块 | 1 | 149.4 |  | 149.4 | 清单
1439 | 030414002006 | 送配电装置系统 | (1)输配电装置系统调试(≤1kV交流供电) | 系统 | 1 | 307.6 |  | 307.6 | 清单
1440 | 030414011004 | 接地装置 | (1)接地系统测试(接地网) | 系统(组) | 1 | 817.39 |  | 817.39 | 清单
|  | 应急照明 | [6 empty] | 清单
1441 | 030404017034 | 配电箱 | (1)应急照明箱(A型应急照明集中电源） AEL3 (2)CZ-D-0.3KVA-3602 | 台 | 1 | 13133.15 |  | 13133.15 | 清单
1442 | 030412004006 | 装饰灯 | (1)消防应急标志灯具-安全出口 1W | 套 | 10 | 95.21 |  | 952.1 | 清单
1443 | 030412004007 | 装饰灯 | (1)消防应急照明灯具-壁装 7W | 套 | 17 | 91.15 |  | 1549.55 | 清单
1444 | 030412004008 | 装饰灯 | (1)消防应急照明灯具-壁装(室外） 7W | 套 | 7 | 91.15 |  | 638.05 | 清单
1445 | 030411006012 | 接线盒 | (1)接线盒安装(接线盒 暗装 难燃聚氯乙烯暗装灯头盒) | 个 | 34 | 6.15 |  | 209.1 | 清单
1446 | 030411001030 | 配管 | (1)钢管敷设(砖、混凝土结构暗配 RC20 | m | 280.6 | 19.63 |  | 5508.18 | 清单
1447 | 030411004020 | 配线 | (1)穿多芯软导线 WDZBN-RYS-2*2.5 | m | 280.6 | 8.35 |  | 2343.01 | 清单
|  | 动力部分 | [6 empty] | 清单
1448 | 030411003009 | 桥架 | (1)不锈钢电缆桥架 200*100 | m | 50 | 104.75 |  | 5237.5 | 清单
1449 | 030411003010 | 桥架 | (1)不锈钢电缆桥架 100*50 | m | 70 | 57.05 |  | 3993.5 | 清单
1450 | 030411003011 | 桥架 | (1)不锈钢电缆桥架 200*100 | m | 50 | 104.75 |  | 5237.5 | 清单
1451 | 030411003012 | 桥架 | (1)不锈钢电缆桥架 150*100 | m | 20 | 92.29 |  | 1845.8 | 清单
1452 | 030413001004 | 铁构件 | (1)电缆桥架支撑架制作 (2)电缆桥架支撑架安装 | kg | 134.01 | 14.42 |  | 1932.42 | 清单
1453 | 030411001031 | 配管 | (1)镀锌钢管敷设(砖、混凝土结构暗配 RC70 | m | 10 | 74.12 |  | 741.2 | 清单
1454 | 030411001032 | 配管 | (1)镀锌钢管敷设(砖、混凝土结构暗配 RC40 | m | 20 | 38.54 |  | 770.8 | 清单
1455 | 030411001033 | 配管 | (1)镀锌钢管敷设(砖、混凝土结构暗配 RC25 | m | 403 | 25.2 |  | 10155.6 | 清单
1456 | 030411001034 | 配管 | (1)镀锌钢管敷设(砖、混凝土结构暗配 RC32 | m | 39 | 28.69 |  | 1118.91 | 清单
1457 | 030408001042 | 电力电缆 | (1)室内铜芯电力电缆敷设 YJV-0.6/1KV-5*4 五芯电力电缆敷设 | m | 127 | 32.5 |  | 4127.5 | 清单
分部分项工程量清单与计价表
工程名称：小蕉片区第二供水工程净水厂项目 | [6 empty] | 第131页 共190页
序号 | 项目编码 | 项目名称 | 项目特征描述 | 计量单位 | 工程量 | 金 额(元)
[6 empty] | 综合单价 |  | 合价
1458 | 030408001043 | 电力电缆 | (1)室内铜芯电力电缆敷设 YJV-0.6/1KV-3*2.5 | m | 446 | 18.43 |  | 8219.78 | 清单
1459 | 030408001044 | 电力电缆 | (1)室内铜芯电力电缆敷设 YJV-0.6/1KV-4*2.5 | m | 546 | 20.67 |  | 11285.82 | 清单
1460 | 030408001045 | 电力电缆 | (1)室内铜芯电力电缆敷设 YJV-0.6/1KV-5*6 五芯电力电缆敷设 | m | 10 | 41.71 |  | 417.1 | 清单
1461 | 030408001046 | 电力电缆 | (1)室内铜芯电力电缆敷设 YJV-0.6/1KV-3*4 | m | 41 | 22.9 |  | 938.9 | 清单
1462 | 030408001047 | 电力电缆 | (1)室内铜芯电力电缆敷设 YJV-0.6/1KV-4*4 | m | 60 | 26.98 |  | 1618.8 | 清单
1463 | 030408001048 | 电力电缆 | (1)室内铜芯电力电缆敷设 YJV-0.6/1KV-5*10 五芯电力电缆敷设 | m | 95 | 60.69 |  | 5765.55 | 清单
1464 | 030408002015 | 控制电缆 | (1)室内铜芯控制电缆敷设 KVVP-450/750V-8*1.5 | m | 480 | 19.38 |  | 9302.4 | 清单
1465 | 030408002016 | 控制电缆 | (1)室内铜芯控制电缆敷设 KVVP-450/750V-10*1.5 | m | 356 | 23.5 |  | 8366 | 清单
1466 | 030411004021 | 配线 | (1)穿多芯软导线DJY2UP2-300/500V-(2*1.0) | m | 538 | 8.04 |  | 4325.52 | 清单
1467 | 030408006040 | 电力电缆头 | (1)1KV以下室内干包式铜芯电力电缆(电缆截面≤4mm2) | 个 | 10 | 71.33 |  | 713.3 | 清单
1468 | 030408006041 | 电力电缆头 | (1)1KV以下室内干包式铜芯电力电缆(电缆截面≤2.5mm2) | 个 | 46 | 71.33 |  | 3281.18 | 清单
1469 | 030408006042 | 电力电缆头 | (1)1KV以下室内干包式铜芯电力电缆(电缆截面≤2.5mm2) | 个 | 42 | 71.33 |  | 2995.86 | 清单
1470 | 030408006043 | 电力电缆头 | (1)1KV以下室内干包式铜芯电力电缆(电缆截面≤6mm2) | 个 | 2 | 88.28 |  | 176.56 | 清单
1471 | 030408006044 | 电力电缆头 | (1)1KV以下室内干包式铜芯电力电缆(电缆截面≤4mm2) | 个 | 8 | 88.28 |  | 706.24 | 清单
1472 | 030408006045 | 电力电缆头 | (1)1KV以下室内干包式铜芯电力电缆(电缆截面≤4mm2) | 个 | 4 | 71.33 |  | 285.32 | 清单
1473 | 030408006046 | 电力电缆头 | (1)1KV以下室内干包式铜芯电力电缆(电缆截面≤10mm2) | 个 | 8 | 88.28 |  | 706.24 | 清单
1474 | 030408007015 | 控制电缆头 | (1)控制电缆终端头制作安装(电缆芯数≤14芯) | 个 | 36 | 89.94 |  | 3237.84 | 清单
1475 | 030408007016 | 控制电缆头 | (1)控制电缆终端头制作安装(电缆芯数≤6芯) | 个 | 8 | 60.73 |  | 485.84 | 清单
分部分项工程量清单与计价表
工程名称：小蕉片区第二供水工程净水厂项目 | [6 empty] | 第132页 共190页
序号 | 项目编码 | 项目名称 | 项目特征描述 | 计量单位 | 工程量 | 金 额(元)
[6 empty] | 综合单价 |  | 合价
1476 | 030408007017 | 控制电缆头 | (1)控制电缆终端头制作安装(电缆芯数≤14芯) | 个 | 2 | 89.94 |  | 179.88 | 清单
1477 | 030408007018 | 控制电缆头 | (1)控制电缆终端头制作安装(电缆芯数≤14芯) | 个 | 24 | 89.94 |  | 2158.56 | 清单
通风空调 | [8 empty] | 分项工程(17安装)
1478 | 030108003007 | 轴流通风机 | (1)防腐防爆轴流风机防爆等级为EXd11BT4，FBT35-11 No.2.8Q=2921m/h3P=186PaN=0.18kW | 台 | 6 | 1702.41 |  | 10214.46 | 清单
1479 | 030108003008 | 轴流通风机 | (1)防腐防爆轴流通风机等级为EXd11BT4 ，FBT35-11 No.2.8Q=2685m/h3P=174PaN=0.18kW | 台 | 2 | 1691.51 |  | 3383.02 | 清单
1480 | 030108003009 | 轴流通风机 | (1)防腐轴流通风机 FBT35-11 No.2.8 Q=2685m/h 3P=174Pa N=0.18kW | 台 | 1 | 1691.51 |  | 1691.51 | 清单
1481 | 030108003010 | 轴流通风机 | (1)防腐轴流通风机 FBT35-11 No.2.8 Q=588m/h 3P=113Pa N=0.25kW | 台 | 2 | 1222.81 |  | 2445.62 | 清单
1482 | 030108003011 | 轴流通风机 | (1)轴流通风机 T35-11 No.2.8Q=2685m/h3P=174PaN=0.18kW (2)两侧均装设10X10不锈钢钢丝网墙外装设不锈钢防雨百叶 | 台 | 3 | 962.3 |  | 2886.9 | 清单
1483 | 030701003002 | 空调器 | (1)壁挂式分体空调 3匹 制冷功率:2.13kW制冷量:7.0kW 循环风量:800m/h3 SEER≥5.10 | 台/组 | 1 | 5101.96 |  | 5101.96 | 清单
1484 | 031002002003 | 设备支架 | (1)设备支架制作、安装(设备及部件支架 ≤50kg) | kg | 210 | 12.97 |  | 2723.7 | 清单
1485 | 030406006003 | 低压交流异步电动机 | (1)微型电机调试(综合) (2)微型电机、变频机组检查接线(微型电机) | 台 | 14 | 120.35 |  | 1684.9 | 清单
1486 | 030704001003 | 通风工程检测、调试 |  | 系统 | 1 | 280.65 |  | 280.65 | 清单
消防系统 | [8 empty] | 分项工程(17安装)
1487 | 030901013002 | 灭火器 详见建筑图 | (1)手提式磷酸铵盐干粉灭火器MF/ABC3 (2)灭火器箱 | 具/组 | 8 | 174.24 |  | 1393.92 | 清单
雨水系统 | [8 empty] | 分项工程(17安装)
1488 | 031001006028 | 塑料管 详见建筑图 | (1)室内塑料雨水管(粘接) 外径110mm以内 | m | 20.4 | 47.22 |  | 963.29 | 清单
加药设备工艺预埋工程 | [8 empty] | 分项工程(17安装)
分部分项工程量清单与计价表
工程名称：小蕉片区第二供水工程净水厂项目 | [6 empty] | 第133页 共190页
序号 | 项目编码 | 项目名称 | 项目特征描述 | 计量单位 | 工程量 | 金 额(元)
[6 empty] | 综合单价 |  | 合价
1489 | 030817008039 | 柔性防水套-DN100 | (1)材质:Q235-A (2)规格:DN100 L≤300mm (3)类型:A型 (4)填料材质:沥青麻丝、聚苯乙烯板、聚氯乙烯泡沫塑料板 (5)参考02S404 P5 | 台 | 2 | 645.92 |  | 1291.84 | 清单
1490 | 030817008040 | 柔性防水套-DN40 | (1)材质:Q235-A (2)规格:DN40 L≤300mm (3)类型:A型 (4)填料材质:沥青麻丝、聚苯乙烯板、聚氯乙烯泡沫塑料板 (5)参考02S404 P5 | 台 | 4 | 410.37 |  | 1641.48 | 清单
1491 | 030817008041 | 柔性防水套-DN32 | (1)材质:Q235-A (2)规格:DN32 L≤300mm (3)类型:A型 (4)填料材质:沥青麻丝、聚苯乙烯板、聚氯乙烯泡沫塑料板 (5)参考02S404 P5 | 台 | 2 | 410.37 |  | 820.74 | 清单
加药设备工艺管道安装 | [8 empty] | 分项工程(17安装)
1492 | 030801001045 | 低压碳钢管-D57X3.5 | (1)材质:碳钢Q235-B (2)规格:D57X3.5 (3)连接形式、焊接方法:电弧焊接 (4)套管形式:套管单独设计计价 (5)压力试验、吹扫与清洗设计要求:水压试验合格后,管道必须进行冲洗和消毒 (6)脱脂设计要求:无设计 | m | 12 | 41.79 |  | 501.48 | 清单
1493 | 030801016001 | 低压塑料管PVC-De110 | (1)材质:PVC (2)规格:De110,Pn=1.0MPa (3)连接形式:电热熔连接 (4)压力试验、吹扫设计要求:水压试验合格后,管道必须进行冲洗和消毒 | m | 8 | 46.82 |  | 374.56 | 清单
1494 | 030801016002 | 低压塑料管PVC-De75 | (1)材质:PVC (2)规格:De75,Pn=1.0MPa (3)连接形式:电热熔连接 (4)压力试验、吹扫设计要求:水压试验合格后,管道必须进行冲洗和消毒 | m | 9 | 31.38 |  | 282.42 | 清单
1495 | 030801016003 | 低压塑料管PVC-De63 | (1)材质:PVC (2)规格:De63,Pn=1.0MPa | m | 38 | 30.17 |  | 1146.46 | 清单
分部分项工程量清单与计价表
工程名称：小蕉片区第二供水工程净水厂项目 | [6 empty] | 第134页 共190页
序号 | 项目编码 | 项目名称 | 项目特征描述 | 计量单位 | 工程量 | 金 额(元)
[6 empty] | 综合单价 |  | 合价
(3)连接形式:电热熔连接 (4)压力试验、吹扫设计要求:水压试验合格后,管道必须进行冲洗和消毒
1496 | 030801016004 | 低压塑料管PVC-De50 | (1)材质:PVC (2)规格:De50,Pn=1.0MPa (3)连接形式:电热熔连接 (4)压力试验、吹扫设计要求:水压试验合格后,管道必须进行冲洗和消毒 | m | 9 | 22.73 |  | 204.57 | 清单
1497 | 030801016005 | 低压塑料管PVC-De32 | (1)材质:PVC (2)规格:De32,Pn=1.0MPa (3)连接形式:电热熔连接 (4)压力试验、吹扫设计要求:水压试验合格后,管道必须进行冲洗和消毒 | m | 10 | 17.4 |  | 174 | 清单
1498 | 030801016006 | 低压塑料管PVC-De25 | (1)材质:PVC (2)规格:De25,Pn=1.0MPa (3)连接形式:电热熔连接 (4)压力试验、吹扫设计要求:水压试验合格后,管道必须进行冲洗和消毒 | m | 18 | 14.54 |  | 261.72 | 清单
1499 | 031202002023 | 管道内防腐蚀 | (1)除锈级别:喷砂除锈Sa2.5级 (2)涂刷(喷)品种:IPN8710-2B (3)分层内容:底漆二道,面漆二道,厚度:50(μm/道)用量:150(g/m2/道) (4)涂刷(喷)遍数、漆膜厚度:底漆二道,面漆二道,厚度:50(μm/道)用量:150(g/m2/道) | m2 | 2.363 | 64.66 |  | 152.79 | 清单
1500 | 031202002024 | 管道外防腐蚀 | (1)除锈级别:喷砂除锈Sa2.5级 (2)涂刷(喷)品种:IPN8710-4无色底漆,IPN8710-4有色面漆 (3)分层内容:二道底漆IPN8710-4无色底漆,二道面漆IPN8710-4有色面漆 (4)涂刷(喷)遍数、漆膜厚度:150(g/m2.道)，厚度:40(μm/道) | m2 | 2.363 | 53.85 |  | 127.25 | 清单
分部分项工程量清单与计价表
工程名称：小蕉片区第二供水工程净水厂项目 | [6 empty] | 第135页 共190页
序号 | 项目编码 | 项目名称 | 项目特征描述 | 计量单位 | 工程量 | 金 额(元)
[6 empty] | 综合单价 |  | 合价
1501 | 030804014002 | 低压塑料管件 90°弯头-De63 | (1)接口材料:90°弯头 (2)材质:PE (3)连接形式:电熔连接 (4)规格:De63,Pn=1.0MPa | 个 | 19 | 48.27 |  | 917.13 | 清单
1502 | 030804014003 | 低压塑料管件 90°弯头-De32 | (1)接口材料:90°弯头 (2)材质:PVC (3)连接形式:电熔连接 (4)规格:De32,Pn=1.6MPa | 个 | 12 | 18.17 |  | 218.04 | 清单
1503 | 030804014004 | 低压塑料管件 90°弯头-De50 | (1)接口材料:90°弯头 (2)材质:PVC (3)连接形式:电熔连接 (4)规格:De50,Pn=1.0MPa | 个 | 4 | 32.5 |  | 130 | 清单
1504 | 040502002047 | 钢管管件制作、安装（90°弯头DN50） | (1)种类:90°弯头 (2)接口形式:焊接 (3)材质及规格:材质：Q235-B，规格：DN50,δ=3.5mm | 个 | 4 | 55.71 |  | 222.84 | 清单
1505 | 030804014005 | 低压塑料管件 90°弯头-De75 | (1)接口材料:90°弯头 (2)材质:PVC (3)连接形式:电熔连接 (4)规格:De75,Pn=1.0MPa | 个 | 6 | 49.22 |  | 295.32 | 清单
1506 | 030804014006 | 低压塑料管件 90°弯头-De63 | (1)接口材料:90°弯头 (2)材质:PVC (3)连接形式:电熔连接 (4)规格:De63,Pn=1.0MPa | 个 | 18 | 49.22 |  | 885.96 | 清单
1507 | 030804014007 | 低压塑料管件 90°弯头-De110 | (1)接口材料:90°弯头 (2)材质:PVC (3)连接形式:电熔连接 (4)规格:De110,Pn=1.0MPa | 个 | 1 | 88.68 |  | 88.68 | 清单
1508 | 030804014008 | 低压塑料管件 正三通-De63×De63 | (1)接口材料:正三通 (2)材质:PE (3)连接形式:电熔连接 (4)规格:De63×De63,Pn=1.0MPa | 个 | 8 | 48.27 |  | 386.16 | 清单
1509 | 030804014009 | 低压塑料管件 正三通-De32×De32 | (1)接口材料:正三通 (2)材质:PVC (3)连接形式:电熔连接 (4)规格:De32×De32, | 个 | 3 | 18.17 |  | 54.51 | 清单
分部分项工程量清单与计价表
工程名称：小蕉片区第二供水工程净水厂项目 | [6 empty] | 第136页 共190页
序号 | 项目编码 | 项目名称 | 项目特征描述 | 计量单位 | 工程量 | 金 额(元)
[6 empty] | 综合单价 |  | 合价
Pn=1.6MPa
1510 | 030804014010 | 低压塑料管件 正三通-De63×De63 | (1)接口材料:正三通 (2)材质:PVC (3)连接形式:电熔连接 (4)规格:De63×De63,Pn=1.0MPa | 个 | 3 | 49.22 |  | 147.66 | 清单
1511 | 030804014011 | 低压塑料管件 异径三通-De75×De50 | (1)接口材料:异径三通 (2)材质:PVC (3)连接形式:电熔连接 (4)规格:De75×De50,Pn=1.0MPa | 个 | 3 | 49.22 |  | 147.66 | 清单
1512 | 030804014012 | 低压塑料管件 正三通-De75×De75 | (1)接口材料:正三通 (2)材质:PVC (3)连接形式:电熔连接 (4)规格:De75×De75,Pn=1.0MPa | 个 | 1 | 49.22 |  | 49.22 | 清单
1513 | 030804014013 | 低压塑料管件 正三通-De110×De110 | (1)接口材料:正三通 (2)材质:PVC (3)连接形式:电熔连接 (4)规格:De110×De110,Pn=1.0MPa | 个 | 1 | 88.68 |  | 88.68 | 清单
1514 | 030807003025 | Y型过滤器-DN25 | (1)名称:Y型过滤器 (2)连接形式:法兰 (3)材质:碳钢 (4)型号、规格:DN25,Pn=1.6MPa (5)焊接方法:电弧焊 | 个 | 5 | 159.61 |  | 798.05 | 清单
1515 | 040502005069 | 双法兰限位伸缩器-DN65 | (1)连接方式:法兰连接 (2)种类:双法兰限位伸缩器 (3)材质及规格:VSSJA-2型,DN65 (4)试验要求:水压试验 | 个 | 2 | 575.91 |  | 1151.82 | 清单
1516 | 040502005070 | 球阀（DN100） | (1)连接方式:法兰连接 (2)种类:球阀 (3)材质及规格:铜球阀，DN100,Pn=1.0MPa (4)试验要求:水压试验合格后,管道必须进行冲洗和消毒 | 个 | 2 | 1408.04 |  | 2816.08 | 清单
1517 | 040502005071 | 球阀（DN65） | (1)连接方式:法兰连接 (2)种类:球阀 (3)材质及规格:铜球阀，DN65,Pn=1.0MPa (4)试验要求:水压试验合格后,管道必须进行冲洗和消毒 | 个 | 2 | 387.12 |  | 774.24 | 清单
1518 | 040502005072 | 球阀（DN50） | (1)连接方式:法兰连 | 个 | 10 | 308.5 |  | 3085 | 清单
分部分项工程量清单与计价表
工程名称：小蕉片区第二供水工程净水厂项目 | [6 empty] | 第137页 共190页
序号 | 项目编码 | 项目名称 | 项目特征描述 | 计量单位 | 工程量 | 金 额(元)
[6 empty] | 综合单价 |  | 合价
接 (2)种类:球阀 (3)材质及规格:铜球阀，DN50,Pn=1.0MPa (4)试验要求:水压试验合格后,管道必须进行冲洗和消毒
1519 | 040502005073 | 球阀（DN40） | (1)连接方式:法兰连接 (2)种类:球阀 (3)材质及规格:铜球阀，DN40,Pn=1.0MPa (4)试验要求:水压试验合格后,管道必须进行冲洗和消毒 | 个 | 4 | 227.36 |  | 909.44 | 清单
1520 | 040502005074 | 球阀（DN25） | (1)连接方式:螺纹连接 (2)种类:球阀 (3)材质及规格:黄铜，DN25,PN=1.0MPa (4)试验要求:水压试验合格后,管道必须进行冲洗和消毒 | 个 | 9 | 164.67 |  | 1482.03 | 清单
1521 | 040502005075 | 球阀（DN15） | (1)连接方式:螺纹连接 (2)种类:手动球阀 (3)材质及规格:黄铜，DN15,PN=1.0MPa (4)试验要求:水压试验合格后,管道必须进行冲洗和消毒 | 个 | 2 | 121.77 |  | 243.54 | 清单
1522 | 040502005076 | 电动球阀（DN50） | (1)连接方式:法兰连接 (2)种类:电动球阀 (3)材质及规格:铜质，DN50,Pn=1.0MPa (4)试验要求:水压试验合格后,管道必须进行冲洗和消毒 | 个 | 6 | 1587.99 |  | 9527.94 | 清单
1523 | 040502005077 | 电动球阀（DN40） | (1)连接方式:法兰连接 (2)种类:电动球阀 (3)材质及规格:铜质，DN40,Pn=1.0MPa (4)试验要求:水压试验合格后,管道必须进行冲洗和消毒 | 个 | 4 | 1204.07 |  | 4816.28 | 清单
1524 | 040502005078 | 电动球阀（DN25） | (1)连接方式:法兰连接 (2)种类:电动球阀 (3)材质及规格:铜质，DN25,Pn=1.0MPa (4)试验要求:水压试验合格后,管道必须进行冲洗和消毒 | 个 | 2 | 568.02 |  | 1136.04 | 清单
1525 | 040502005079 | 截止阀（DN50） | (1)连接方式:法兰连接 (2)种类:截止阀 | 个 | 2 | 889.47 |  | 1778.94 | 清单
分部分项工程量清单与计价表
工程名称：小蕉片区第二供水工程净水厂项目 | [6 empty] | 第138页 共190页
序号 | 项目编码 | 项目名称 | 项目特征描述 | 计量单位 | 工程量 | 金 额(元)
[6 empty] | 综合单价 |  | 合价
(3)材质及规格:钢质，J41T-16,DN50 (4)试验要求:水压试验合格后,管道必须进行冲洗和消毒
1526 | 031003012003 | 减压型倒流防止器（DN50） | (1)减压型倒流防止器 (2)材质:钢质 (3)型号、规格:钢质，DN50,Pn=1.0MPa (4)连接形式:螺纹连接 | 套 | 1 | 1351.65 |  | 1351.65 | 清单
1527 | 011103003001 | 塑料孔板-δ=10mm | (1)塑料孔板-δ=10mm | m2 | 0.78 | 1278.08 |  | 996.9 | 清单
1528 | 011103003002 | 塑料孔板-δ=20mm | (1)塑料孔板-δ=20mm | m2 | 0.78 | 852.49 |  | 664.94 | 清单
1529 | 011103003003 | 塑料孔板 | (1)塑料孔板 | m2 | 4.745 | 795.52 |  | 3774.74 | 清单
次氯酸钠投加设备工艺管道安装 | [8 empty] | 分项工程(17安装)
1530 | 030801001046 | 低压碳钢管-D57X3.5 | (1)材质:碳钢Q235-B (2)规格:D57X3.5 (3)连接形式、焊接方法:电弧焊接 (4)套管形式:套管单独设计计价 (5)压力试验、吹扫与清洗设计要求:水压试验合格后,管道必须进行冲洗和消毒 (6)脱脂设计要求:无设计 | m | 25 | 41.79 |  | 1044.75 | 清单
1531 | 031001006029 | 塑料管 | (1)连接形式:电熔连接 (2)安装部位:室外 (3)介质:给水 (4)材质、规格:PVC，De63,Pn=1.0MPa (5)压力试验及吹、洗设计要求:水压试验合格后,管道必须进行冲洗和消毒 | m | 30 | 27.88 |  | 836.4 | 清单
1532 | 030801016007 | 低压塑料管PVC-De63 | (1)材质:PVC (2)规格:De63,Pn=1.0MPa (3)连接形式:电热熔连接 (4)压力试验、吹扫设计要求:水压试验合格后,管道必须进行冲洗和消毒 | m | 22 | 30.17 |  | 663.74 | 清单
1533 | 030801016008 | 低压塑料管PVC-De32 | (1)材质:PVC (2)规格:De32,Pn=1.0MPa (3)连接形式:电热熔连接 (4)压力试验、吹扫设计要求:水压试验合格后,管道必须进行冲洗和消毒 | m | 15 | 17.4 |  | 261 | 清单
分部分项工程量清单与计价表
工程名称：小蕉片区第二供水工程净水厂项目 | [6 empty] | 第139页 共190页
序号 | 项目编码 | 项目名称 | 项目特征描述 | 计量单位 | 工程量 | 金 额(元)
[6 empty] | 综合单价 |  | 合价
1534 | 030801016009 | 低压塑料管PVC-De25 | (1)材质:PVC (2)规格:De25,Pn=1.0MPa (3)连接形式:电热熔连接 (4)压力试验、吹扫设计要求:水压试验合格后,管道必须进行冲洗和消毒 | m | 26 | 14.54 |  | 378.04 | 清单
1535 | 031202002025 | 管道内防腐蚀 | (1)除锈级别:喷砂除锈Sa2.5级 (2)涂刷(喷)品种:IPN8710-2B (3)分层内容:底漆二道,面漆二道,厚度:50(μm/道)用量:150(g/m2/道) (4)涂刷(喷)遍数、漆膜厚度:底漆二道,面漆二道,厚度:50(μm/道)用量:150(g/m2/道) | m2 | 4.698 | 64.66 |  | 303.77 | 清单
1536 | 031202002026 | 管道外防腐蚀 | (1)除锈级别:喷砂除锈Sa2.5级 (2)涂刷(喷)品种:IPN8710-4无色底漆,IPN8710-4有色面漆 (3)分层内容:二道底漆IPN8710-4无色底漆,二道面漆IPN8710-4有色面漆 (4)涂刷(喷)遍数、漆膜厚度:150(g/m2.道)，厚度:40(μm/道) | m2 | 4.698 | 53.85 |  | 252.99 | 清单
1537 | 040502002048 | 钢管管件制作、安装（90°弯头De63） | (1)种类:90°弯头 (2)接口形式:焊接 (3)材质及规格:材质：Q235-B，规格：De63 | 个 | 3 | 79.23 |  | 237.69 | 清单
1538 | 030804014014 | 低压塑料管件 90°弯头-De63 | (1)接口材料:90°弯头 (2)材质:PVC (3)连接形式:电熔连接 (4)规格:De63,Pn=1.0MPa | 个 | 11 | 49.22 |  | 541.42 | 清单
1539 | 030804014015 | 低压塑料管件 90°弯头-De32 | (1)接口材料:90°弯头 (2)材质:PVC (3)连接形式:电熔连接 (4)规格:De32,Pn=1.6MPa | 个 | 4 | 18.17 |  | 72.68 | 清单
1540 | 030804014016 | 低压塑料管件 90°弯头-De25 | (1)接口材料:90°弯头 (2)材质:PVC (3)连接形式:电熔连接 | 个 | 20 | 14.51 |  | 290.2 | 清单
分部分项工程量清单与计价表
工程名称：小蕉片区第二供水工程净水厂项目 | [6 empty] | 第140页 共190页
序号 | 项目编码 | 项目名称 | 项目特征描述 | 计量单位 | 工程量 | 金 额(元)
[6 empty] | 综合单价 |  | 合价
(4)规格:De25,Pn=1.0MPa
1541 | 040502002049 | 钢管管件制作、安装（正三通De63×De63） | (1)种类:水平正三通 (2)接口形式:焊接 (3)材质及规格:材质：Q235-B，规格：De63×De63 | 个 | 2 | 127.53 |  | 255.06 | 清单
1542 | 030804014017 | 低压塑料管件 正三通-De63×De63 | (1)接口材料:正三通 (2)材质:PVC (3)连接形式:电熔连接 (4)规格:De63×De63,Pn=1.0MPa | 个 | 2 | 49.22 |  | 98.44 | 清单
1543 | 030804014018 | 低压塑料管件 异径三通-De63×De25 | (1)接口材料:异径三通 (2)材质:PVC (3)连接形式:电熔连接 (4)规格:De63×De63,Pn=1.0MPa | 个 | 4 | 49.22 |  | 196.88 | 清单
1544 | 030804014019 | 低压塑料管件 正三通-De32×De32 | (1)接口材料:正三通 (2)材质:PVC (3)连接形式:电熔连接 (4)规格:De32×De32,Pn=1.6MPa | 个 | 1 | 18.17 |  | 18.17 | 清单
1545 | 030804014020 | 低压塑料管件 异径三通-De32×De25 | (1)接口材料:异径三通 (2)材质:PVC (3)连接形式:电熔连接 (4)规格:De32×De25,Pn=1.6MPa | 个 | 2 | 18.17 |  | 36.34 | 清单
1546 | 030804014021 | 低压塑料管件 正三通-De25×De25 | (1)接口材料:正三通 (2)材质:PVC (3)连接形式:电熔连接 (4)规格:De25×De25,Pn=1.6MPa | 个 | 12 | 14.51 |  | 174.12 | 清单
1547 | 030807003026 | Y型过滤器-DN25 | (1)名称:Y型过滤器 (2)连接形式:法兰 (3)材质:碳钢 (4)型号、规格:DN25,Pn=1.6MPa (5)焊接方法:电弧焊 | 个 | 5 | 159.61 |  | 798.05 | 清单
1548 | 031003012004 | 减压型倒流防止器（DN50） | (1)减压型倒流防止器 (2)材质:钢质 (3)型号、规格:钢质，DN50,Pn=1.0MPa (4)连接形式:螺纹连接 | 套 | 1 | 1351.65 |  | 1351.65 | 清单
1549 | 040502005080 | 双法兰限位伸缩器-DN32 | (1)连接方式:法兰连接 (2)种类:双法兰限位伸缩器 (3)材质及规格:VSSJA-2型,DN32 | 个 | 2 | 237.89 |  | 475.78 | 清单
分部分项工程量清单与计价表
工程名称：小蕉片区第二供水工程净水厂项目 | [6 empty] | 第141页 共190页
序号 | 项目编码 | 项目名称 | 项目特征描述 | 计量单位 | 工程量 | 金 额(元)
[6 empty] | 综合单价 |  | 合价
(4)试验要求:水压试验
1550 | 040502005081 | 球阀（DN32） | (1)连接方式:法兰连接 (2)种类:球阀 (3)材质及规格:铜球阀，DN32,Pn=1.0MPa (4)试验要求:水压试验合格后,管道必须进行冲洗和消毒 | 个 | 2 | 272.13 |  | 544.26 | 清单
1551 | 040502005082 | 球阀（DN25） | (1)连接方式:螺纹连接 (2)种类:球阀 (3)材质及规格:黄铜，DN25,PN=1.0MPa (4)试验要求:水压试验合格后,管道必须进行冲洗和消毒 | 个 | 2 | 164.67 |  | 329.34 | 清单
1552 | 040502005083 | 球阀（DN20） | (1)连接方式:螺纹连接 (2)种类:手动球阀 (3)材质及规格:黄铜，DN20,PN=1.0MPa (4)试验要求:水压试验合格后,管道必须进行冲洗和消毒 | 个 | 13 | 43.48 |  | 565.24 | 清单
1553 | 040502005084 | 电动球阀（DN25） | (1)连接方式:法兰连接 (2)种类:电动球阀 (3)材质及规格:铜质，DN25,Pn=1.0MPa (4)试验要求:水压试验合格后,管道必须进行冲洗和消毒 | 个 | 3 | 568.02 |  | 1704.06 | 清单
1554 | 040502005085 | 电动球阀（DN20） | (1)连接方式:法兰连接 (2)种类:电动球阀 (3)材质及规格:铜质，DN20,Pn=1.0MPa (4)试验要求:水压试验合格后,管道必须进行冲洗和消毒 | 个 | 9 | 409.96 |  | 3689.64 | 清单
1555 | 030307002004 | 不锈钢钢格网盖板 | (1)名称:不锈钢圆孔盖板 (2)平台板材质:不锈钢圆孔盖板 δ=3mm | t | 0.542 | 22497.34 |  | 12193.56 | 清单
1556 | 070205004002 | 沟盖板 | (1)盖板品种规格型号:玻璃钢盖板：1500mm×1000×38mm | m2 | 1.5 | 59.93 |  | 89.9 | 清单
电气工程 | [8 empty] | 分项工程(17安装)
1557 | 030404017035 | 控制柜 | (1)动力配电柜 2LA | 台 | 1 | 30370.7 |  | 30370.7 | 清单
1558 | 030404017036 | 控制柜 | (1)加药控制柜 2JYA | 台 | 1 | 35929.7 |  | 35929.7 | 清单
1559 | 030404017037 | 控制柜 | (1)PLC控制柜 2PLC | 台 | 1 | 196159.7 |  | 196159.7 | 清单
1560 | 030404017038 | 控制柜 | (1)发生器、投加泵组配电与自控系统 2CL | 台 | 2 | 35602.7 |  | 71205.4 | 清单
分部分项工程量清单与计价表
工程名称：小蕉片区第二供水工程净水厂项目 | [6 empty] | 第142页 共190页
序号 | 项目编码 | 项目名称 | 项目特征描述 | 计量单位 | 工程量 | 金 额(元)
[6 empty] | 综合单价 |  | 合价
A1`2
1561 | 030404017039 | 控制柜 | (1)UPS不间断电源柜 | 台 | 1 | 30152.7 |  | 30152.7 | 清单
7.排泥排水池（1座） | [8 empty] | 单项工程(17市政)
市政工程 | [8 empty] | 单位工程(17市政)
一般土建 | [8 empty] | 分项工程(17市政)
1562 | 040303001007 | 混凝土垫层 | (1)预拌非泵送普通混凝土C20 | m3 | 15.088 | 633.94 |  | 9564.89 | 清单
1563 | 040601006007 | 现浇混凝土池底 | (1)预拌泵送抗渗混凝土C30 (2)P6 | m3 | 78.12 | 630.15 |  | 49227.32 | 清单
1564 | 040601007011 | 现浇混凝土池壁（隔墙） | (1)预拌泵送抗渗混凝土C30 (2)P6 | m3 | 138.385 | 1067.23 |  | 147688.62 | 清单
1565 | 040601007012 | 现浇混凝土池壁（隔墙） | (1)预拌泵送抗渗混凝土C30 (2)P6 | m3 | 7.752 | 1659.22 |  | 12862.27 | 清单
1566 | 040601010005 | 现浇混凝土池盖板 | (1)预拌非泵送抗渗混凝土C30 (2)P6 | m3 | 1.207 | 1422.18 |  | 1716.57 | 清单
1567 | 010902009003 | 铁爬梯 | (1)钢爬梯 | 步 | 33.611 | 9.27 |  | 311.57 | 清单
1568 | 040402016006 | 沟道盖板 | (1)宽度1.5米 | m | 6.6 | 855.79 |  | 5648.21 | 清单
1569 | 040601017003 | 其他现浇混凝土构件 | (1)预拌泵送普通混凝土C20 (2)素砼二次浇注 | m3 | 9.27 | 1335.44 |  | 12379.53 | 清单
1570 | 040601027025 | 刚性防水 | (1)平池底 (2)12厚聚合物水泥砂浆粉刷 | m2 | 28.28 | 21.67 |  | 612.83 | 清单
1571 | 040601027026 | 刚性防水 | (1)直池壁 (2)12厚聚合物水泥砂浆粉刷 | m2 | 280.11 | 28.07 |  | 7862.69 | 清单
1572 | 040601027027 | 刚性防水 | (1)走道板面 (2)20厚1:2防水水泥砂浆 | m2 | 82.4 | 37.64 |  | 3101.54 | 清单
1573 | 040601027028 | 刚性防水 | (1)水池外壁 (2)20厚1:2防水水泥砂浆 | m2 | 272.08 | 28.07 |  | 7637.29 | 清单
1574 | 040601016004 | 金属扶梯、栏杆 | (1)高度1100mm (2)不锈钢 (3)详15J403-1 B5型B16 | m | 36.9 | 394.73 |  | 14565.54 | 清单
1575 | 040601030007 | 井、池渗漏试验 | (1)钢筋砼池 | m3 | 517.88 | 5.44 |  | 2817.27 | 清单
1576 | 040601029006 | 沉降(施工)缝 | (1)钢板止水带 (2) t=3mm厚 (3)池壁 | m | 78.8 | 70.22 |  | 5533.34 | 清单
清单
|  | 分部小计 |  |  | 1586.483 |  |  | 281529.48 | 分部小计
1577 | 040901001028 | 现浇构件钢筋 | (1)HPB300 (2)Φ6 | t | 0.13 | 5826.85 |  | 757.49 | 清单
分部分项工程量清单与计价表
工程名称：小蕉片区第二供水工程净水厂项目 | [6 empty] | 第143页 共190页
序号 | 项目编码 | 项目名称 | 项目特征描述 | 计量单位 | 工程量 | 金 额(元)
[6 empty] | 综合单价 |  | 合价
1578 | 040901001029 | 现浇构件钢筋 | (1)HRB400 (2)Φ12 | t | 1.592 | 4886.92 |  | 7779.98 | 清单
1579 | 040901001030 | 现浇构件钢筋 | (1)HRB400 (2)Φ14 | t | 6.558 | 4772.96 |  | 31301.07 | 清单
1580 | 040901001031 | 现浇构件钢筋 | (1)HRB400 (2)Φ16 | t | 5.776 | 4692.66 |  | 27104.8 | 清单
1581 | 040901001032 | 现浇构件钢筋 | (1)HRB400 (2)Φ18 | t | 10.641 | 4660.28 |  | 49590.04 | 清单
1582 | 040901001033 | 现浇构件钢筋 | (1)HRB400 (2)Φ20 | t | 1.201 | 4743.17 |  | 5696.55 | 清单
1583 | 040901001034 | 现浇构件钢筋 | (1)HRB400 (2)Φ22 | t | 0.397 | 4743.17 |  | 1883.04 | 清单
|  | 分部小计 |  |  | 26.295 |  |  | 124112.97 | 分部小计
工艺设备 | [8 empty] | 分项工程(17市政)
1584 | 030109011004 | 潜水排污泵 | (1)潜水排污泵 Q=15m3/h,H=15m,N=1.5kW (2)附带与潜水排污泵自动耦合连接的管道附件 | 台 | 2 | 5035.52 |  | 10071.04 | 清单
1585 | 030109011005 | 潜水排污泵 | (1)潜水排污泵 Q=8m3/h,H=16m,N=1.5kW (2)附带与潜水排污泵自动耦合连接的管道附件 | 台 | 2 | 4414.22 |  | 8828.44 | 清单
1586 | 040602017004 | 潜水搅拌机 | (1)潜水搅拌机 (2)电机功率1.5KW,叶轮直径400mm (3)带自耦安装与起吊装置 | 台 | 2 | 22475.05 |  | 44950.1 | 清单
1587 | 040602031001 | 智能铸铁圆闸门 | (1)智能铸铁圆闸门 (2)DN600 明杆式双向受压,杆长2400mm (3)含手电双动启闭机等 | 座 | 1 | 37424.59 |  | 37424.59 | 清单
1588 | 040602031002 | 智能铸铁圆闸门 | (1)智能铸铁圆闸门 (2)DN600 明杆式双向受压,杆长2000mm (3)含手电双动启闭机等 | 座 | 1 | 37424.59 |  | 37424.59 | 清单
安装工程 | [8 empty] | 单位工程(17市政)
电气工程 | [8 empty] | 分项工程(17市政)
1589 | 030404017040 | 配电箱 | (1)动力配电箱 7LA | 台 | 1 | 1479.46 |  | 1479.46 | 清单
1590 | 030817006001 | 水位计安装 | (1)浮球水位开关 | 组 | 2 | 2197.13 |  | 4394.26 | 清单
1591 | 030411001035 | 配管 | (1)镀锌钢管敷设(砖、混凝土结构暗配 RC25 | m | 136 | 25.3 |  | 3440.8 | 清单
1592 | 030408001049 | 电力电缆 | (1)室内铜芯电力电缆敷设 YJV-0.6/1KV-5*2.5 五芯电力电缆敷设 | m | 50 | 24.82 |  | 1241 | 清单
1593 | 030408001050 | 电力电缆 | (1)室内铜芯电力电缆 | m | 64 | 32.65 |  | 2089.6 | 清单
分部分项工程量清单与计价表
工程名称：小蕉片区第二供水工程净水厂项目 | [6 empty] | 第144页 共190页
序号 | 项目编码 | 项目名称 | 项目特征描述 | 计量单位 | 工程量 | 金 额(元)
[6 empty] | 综合单价 |  | 合价
敷设 YJV-0.6/1KV-5*4 五芯电力电缆敷设
1594 | 030408002017 | 控制电缆 | (1)室内铜芯控制电缆敷设 KVVP-450/750V-3*1.5 | m | 12 | 10.91 |  | 130.92 | 清单
1595 | 030408006047 | 电力电缆头 | (1)1KV以下室内干包式铜芯电力电缆(电缆截面≤2.5mm2) | 个 | 4 | 71.63 |  | 286.52 | 清单
1596 | 030408006048 | 电力电缆头 | (1)1KV以下室内干包式铜芯电力电缆(电缆截面≤4mm2) | 个 | 8 | 71.63 |  | 573.04 | 清单
1597 | 030408007019 | 控制电缆头 | (1)控制电缆终端头制作安装(电缆芯数≤6芯) | 个 | 4 | 61 |  | 244 | 清单
1598 | 030409004005 | 均压环 | (1)避雷网安装(均压环敷设 利用圈梁钢筋) (2)避雷网安装(柱钢筋与圈梁钢筋焊接) | m | 49.872 | 9.63 |  | 480.27 | 清单
1599 | 030409002011 | 接地母线 | (1)户内接地母线敷设 -40*4热镀锌扁钢 | m | 60.73 | 20.4 |  | 1238.89 | 清单
1600 | 030409002012 | 接地母线 | (1)户外接地母线敷设 -40*4热镀锌扁钢 | m | 7.481 | 40.55 |  | 303.35 | 清单
1601 | 030409001004 | 接地极 | (1)避雷网安装(接地测试点安装) 钢板 (2) 做法详见15D503第29页 | 根/块 | 1 | 21.12 |  | 21.12 | 清单
1602 | 030414002007 | 送配电装置系统 | (1)输配电装置系统调试(≤1kV交流供电) | 系统 | 1 | 308.9 |  | 308.9 | 清单
1603 | 030414011005 | 接地装置 | (1)接地系统测试(接地网) | 系统(组) | 1 | 820.84 |  | 820.84 | 清单
工艺预埋工程 | [8 empty] | 分项工程(17安装)
1604 | 030817008042 | 柔性防水套-DN600 | (1)材质:Q235-A (2)规格:DN600 L=400mm (3)类型:A型 (4)填料材质:沥青麻丝、聚苯乙烯板、聚氯乙烯泡沫塑料板 (5)参考02S404 P5 | 台 | 3 | 3740.33 |  | 11220.99 | 清单
1605 | 030817008043 | 柔性防水套-DN150 | (1)材质:Q235-A (2)规格:DN150 L≤300mm (3)类型:A型 (4)填料材质:沥青麻丝、聚苯乙烯板、聚氯乙烯泡沫塑料板 (5)参考02S404 P5 | 台 | 4 | 817.16 |  | 3268.64 | 清单
1606 | 030817008044 | 柔性防水套-DN150 | (1)材质:Q235-A (2)规格:DN150 L=400mm (3)类型:A型 (4)填料材质:沥青麻丝、聚苯乙烯板、聚氯乙烯泡沫塑料板 | 台 | 5 | 835.05 |  | 4175.25 | 清单
分部分项工程量清单与计价表
工程名称：小蕉片区第二供水工程净水厂项目 | [6 empty] | 第145页 共190页
序号 | 项目编码 | 项目名称 | 项目特征描述 | 计量单位 | 工程量 | 金 额(元)
[6 empty] | 综合单价 |  | 合价
(5)参考02S404 P5
1607 | 030817008045 | 柔性防水套-DN100 | (1)材质:Q235-A (2)规格:DN100 L≤300mm (3)类型:A型 (4)填料材质:沥青麻丝、聚苯乙烯板、聚氯乙烯泡沫塑料板 (5)参考02S404 P5 | 台 | 1 | 645.92 |  | 645.92 | 清单
工艺管道安装 | [8 empty] | 分项工程(17安装)
1608 | 030801001047 | 低压碳钢管-D630X9 | (1)材质:碳钢Q235-B (2)规格:D630X9 (3)连接形式、焊接方法:电弧焊接 (4)套管形式:套管单独设计计价 (5)压力试验、吹扫与清洗设计要求:水压试验合格后,管道必须进行冲洗和消毒 (6)脱脂设计要求:无设计 | m | 4.2 | 857.66 |  | 3602.17 | 清单
1609 | 030801001048 | 低压碳钢管-D150 | (1)材质:碳钢Q235-B (2)规格:DN150,δ=5mm (3)连接形式、焊接方法:电弧焊接 (4)套管形式:套管单独设计计价 (5)压力试验、吹扫与清洗设计要求:水压试验合格后,管道必须进行冲洗和消毒 (6)脱脂设计要求:无设计 | m | 30.7 | 138.4 |  | 4248.88 | 清单
1610 | 030801001049 | 低压碳钢管-D108X4 | (1)材质:碳钢Q235-B (2)规格:D108X4 (3)连接形式、焊接方法:电弧焊接 (4)套管形式:套管单独设计计价 (5)压力试验、吹扫与清洗设计要求:水压试验合格后,管道必须进行冲洗和消毒 (6)脱脂设计要求:无设计 | m | 1 | 87.64 |  | 87.64 | 清单
1611 | 031202002027 | 管道内防腐蚀 | (1)除锈级别:喷砂除锈Sa2.5级 (2)涂刷(喷)品种:IPN8710-2B (3)分层内容:底漆二道,面漆二道,厚度:50(μm/道)用量:150(g/m2/道) (4)涂刷(喷)遍数、漆膜厚度:底漆二道,面漆二道,厚度:50(μm/ | m2 | 25.174 | 64.66 |  | 1627.75 | 清单
分部分项工程量清单与计价表
工程名称：小蕉片区第二供水工程净水厂项目 | [6 empty] | 第146页 共190页
序号 | 项目编码 | 项目名称 | 项目特征描述 | 计量单位 | 工程量 | 金 额(元)
[6 empty] | 综合单价 |  | 合价
道)用量:150(g/m2/道)
1612 | 040502002050 | 钢管管件制作、安装（90°弯头D159） | (1)种类:90°弯头 (2)接口形式:焊接 (3)材质及规格:材质：Q235-B，规格：D159，δ=5mm | 个 | 4 | 324.32 |  | 1297.28 | 清单
1613 | 040502002051 | 钢管管件制作、安装（同心异径管DN150×DN50） | (1)种类:同心异径管 (2)接口形式:焊接 (3)材质及规格:材质：Q235-B，规格：DN150×DN50,δ=4.5mm | 个 | 4 | 212.49 |  | 849.96 | 清单
1614 | 040502006026 | 法兰-DN150 | (1)连接形式:焊接 (2)焊接方式:电弧焊 (3)材质、规格、结构形式:材质：Q235-B，规格：DN150,PN=1.0MPa，平焊式单片法兰 (4)垫片材质:无 | 个 | 8 | 129.7 |  | 1037.6 | 清单
1615 | 040502006027 | 法兰-DN50 | (1)连接形式:焊接 (2)焊接方式:电弧焊 (3)材质、规格、结构形式:材质：Q235-B，规格：DN50,PN=1.0MPa，平焊式单片法兰 (4)垫片材质:无 | 个 | 4 | 60.22 |  | 240.88 | 清单
1616 | 040502005086 | 蝶式微阻缓闭止回阀（DN150） | (1)连接方式:法兰连接 (2)种类:蝶式微阻缓闭止回阀 (3)材质及规格:钢质，DN150,PN1.0Mpa (4)试验要求:水压试验合格后,管道必须进行冲洗和消毒 | 个 | 4 | 2739.39 |  | 10957.56 | 清单
1617 | 040502005087 | 阀门-手动蝶阀DN150 | (1)连接方式:法兰式 (2)种类:手动法兰式蝶阀 (3)材质及规格:钢质， D371X-10型,DN150,PN=1.0MPa (4)试验要求:水压试验 | 个 | 4 | 710.93 |  | 2843.72 | 清单
1618 | 031003010003 | 可曲挠橡胶接头-DN150 | (1)规格:DN150,PN=1.0MPa，VSSJAFC (2)材质:钢质，可曲挠橡胶 (3)连接形式:法兰连接 | 个 | 3 | 477.77 |  | 1433.31 | 清单
1619 | 030307002005 | 不锈钢圆孔盖板 | (1)名称:不锈钢圆孔盖板 (2)平台板材质:不锈钢 | t | 0.214 | 24148.41 |  | 5167.76 | 清单
1620 | 010606008006 | 不锈钢钢梯 | (1)不锈钢钢梯 (2)B=600mm H=5000mm (3)参考图集：参考图集05S804-179 | t | 0.335 | 18305.58 |  | 6132.37 | 清单
分部分项工程量清单与计价表
工程名称：小蕉片区第二供水工程净水厂项目 | [6 empty] | 第147页 共190页
序号 | 项目编码 | 项目名称 | 项目特征描述 | 计量单位 | 工程量 | 金 额(元)
[6 empty] | 综合单价 |  | 合价
电气工程 | [8 empty] | 分项工程(17安装)
1621 | 030404017041 | 配电箱 | (1)搅拌机控制箱 7JMA1~2 | 台 | 2 | 4221.6 |  | 8443.2 | 清单
1622 | 030404017042 | 配电箱 | (1)潜污泵控制箱 7WPA1~2 | 台 | 2 | 10859.7 |  | 21719.4 | 清单
8.污泥脱水车间（1座） | [8 empty] | 单项工程(17市政)
房屋建筑与装饰工程-脱水机房 | [8 empty] | 单位工程(17房屋建筑与装饰)
土方工程 | [8 empty] | 分项工程(17房屋建筑与装饰)
1623 | 010101001001 | 平整场地 |  | m2 | 229.84 | 1.87 |  | 429.8 | 清单
1624 | 010101004004 | 挖基坑土方 | (1)三类土 (2)2m以内 | m3 | 139.45 | 7.48 |  | 1043.09 | 清单
1625 | 010101003003 | 挖沟槽土方 | (1)三类土 (2)2m以内 | m3 | 54.71 | 7.34 |  | 401.57 | 清单
1626 | 010103001020 | 回填方 |  | m3 | 141.5 | 9.78 |  | 1383.87 | 清单
1627 | 010103002020 | 余方弃置 | (1)三类土 (2)2km | m3 | 31.516 | 9.79 |  | 308.54 | 清单
砌筑工程 | [8 empty] | 分项工程(17房屋建筑与装饰)
1628 | 010402001004 | 砌块墙 | (1)加气混凝土砌块、5.0 (2)填充墙 (3)M5 | m3 | 54.22 | 585.93 |  | 31769.12 | 清单
1629 | 010405001002 | 砌筑超高增加费 | (1)超过3.60m | m3 | 154.87 | 17.24 |  | 2669.96 | 清单
1630 | 010607005004 | 砌块墙钢丝网加固 | (1)钢丝网 (2)挂贴 | m2 | 140.47 | 16.32 |  | 2292.47 | 清单
混凝土工程 | [8 empty] | 分项工程(17房屋建筑与装饰)
1631 | 010501001012 | 垫层 | (1)非泵送 (2)C20 | m3 | 10.522 | 568.85 |  | 5985.44 | 清单
1632 | 010501003005 | 独立基础 | (1)泵送 (2)C30 | m3 | 25.58 | 528.31 |  | 13514.17 | 清单
1633 | 010502001004 | 矩形柱 | (1)泵送 (2)C30 | m3 | 33.82 | 547.04 |  | 18500.89 | 清单
1634 | 010502003001 | 异形柱 | (1)柱牛腿 (2)泵送 (3)C30 | m3 | 2.08 | 548.53 |  | 1140.94 | 清单
1635 | 010503001004 | 基础梁 | (1)泵送 (2)C30 | m3 | 6.59 | 534.06 |  | 3519.46 | 清单
1636 | 010503002005 | 矩形梁 | (1)泵送 (2)C30 | m3 | 10.7 | 538.77 |  | 5764.84 | 清单
1637 | 010505001006 | 有梁板 | (1)泵送 (2)C30 | m3 | 3.6 | 532.44 |  | 1916.78 | 清单
1638 | 010505001007 | 斜屋面有梁板 | (1)泵送 P6 (2)C30 | m3 | 58.46 | 563.9 |  | 32965.59 | 清单
1639 | 010505007004 | 天沟（檐沟）、挑檐板 | (1)泵送 P6 (2)C30 | m3 | 12.2 | 675.33 |  | 8239.03 | 清单
1640 | 010503005003 | 过梁 | (1)非泵送 (2)C20 | m3 | 2.02 | 710.91 |  | 1436.04 | 清单
1641 | 010503004003 | 圈梁 | (1)非泵送 | m3 | 12.48 | 707.14 |  | 8825.11 | 清单
分部分项工程量清单与计价表
工程名称：小蕉片区第二供水工程净水厂项目 | [6 empty] | 第148页 共190页
序号 | 项目编码 | 项目名称 | 项目特征描述 | 计量单位 | 工程量 | 金 额(元)
[6 empty] | 综合单价 |  | 合价
(2)C20
1642 | 010507005004 | 压顶 | (1)具体详见设计图 (2)非泵送 (3)C20 | m3 | 0.82 | 665.18 |  | 545.45 | 清单
1643 | 010502002004 | 构造柱 | (1)非泵送 (2)C20 | m3 | 1.89 | 704.19 |  | 1330.92 | 清单
1644 | 010501006004 | 设备基础 | (1)非泵送 (2)混凝土强度等级:C30 (3)无 | m3 | 21.69 | 506.75 |  | 10991.41 | 清单
钢筋工程 | [8 empty] | 分项工程(17房屋建筑与装饰)
1645 | 010515001076 | 现浇构件钢筋 | (1)钢筋种类、规格:HRB300、Φ6 | t | 0.044 | 5726.94 |  | 251.99 | 清单
1646 | 010515001077 | 现浇构件钢筋 | (1)钢筋种类、规格:HRB300、Φ10 | t | 0.017 | 5554.52 |  | 94.43 | 清单
1647 | 010515001078 | 现浇斜屋面钢筋 | (1)钢筋种类、规格:HRB400，Ф6 | t | 0.426 | 5868.59 |  | 2500.02 | 清单
1648 | 010515001079 | 现浇构件钢筋 | (1)钢筋种类、规格:HRB400、Φ8 | t | 2.251 | 5339.16 |  | 12018.45 | 清单
1649 | 010515001080 | 现浇构件钢筋 | (1)钢筋种类、规格:HRB400、Φ10 | t | 4.941 | 5344.19 |  | 26405.64 | 清单
1650 | 010515001081 | 现浇构件钢筋 | (1)钢筋种类、规格:HRB400、Φ12 | t | 1.394 | 5140.46 |  | 7165.8 | 清单
1651 | 010515001082 | 现浇构件钢筋 | (1)钢筋种类、规格:HRB400、Φ14 | t | 0.276 | 5029.18 |  | 1388.05 | 清单
1652 | 010515001083 | 现浇构件钢筋 | (1)钢筋种类、规格:HRB400、Φ16 | t | 2.091 | 4950.77 |  | 10352.06 | 清单
1653 | 010515001084 | 现浇构件钢筋 | (1)钢筋种类、规格:HRB400、Φ18 | t | 0.141 | 4919.16 |  | 693.6 | 清单
1654 | 010515001085 | 现浇构件钢筋 | (1)钢筋种类、规格:HRB400、Φ20 | t | 5.284 | 4700.31 |  | 24836.44 | 清单
1655 | 010515001086 | 现浇构件钢筋 | (1)钢筋种类、规格:HRB400，Ф22 | t | 0.294 | 4700.31 |  | 1381.89 | 清单
1656 | 010515001087 | 现浇构件钢筋 | (1)钢筋种类、规格:HRB400，Ф25 | t | 0.015 | 4700.31 |  | 70.5 | 清单
1657 | 010515001088 | 现浇构件钢筋 | (1)钢筋种类、规格:HPB300Φ6 (2)斜屋面 | t | 0.029 | 6018.61 |  | 174.54 | 清单
1658 | 010515001089 | 现浇构件钢筋 | (1)钢筋种类、规格:HRB400，Ф8 (2)斜屋面 | t | 3.055 | 5581.65 |  | 17051.94 | 清单
1659 | 010515001090 | 现浇构件钢筋 | (1)钢筋种类、规格:HRB400，Ф10 (2)斜屋面 | t | 0.105 | 5586.69 |  | 586.6 | 清单
1660 | 010515001091 | 现浇构件钢筋 | (1)钢筋种类、规格:HRB400，Ф12 (2)斜屋面 | t | 0.236 | 5333.21 |  | 1258.64 | 清单
1661 | 010515001092 | 现浇构件钢筋 | (1)钢筋种类、规格:HRB400，Ф16 (2)斜屋面 | t | 0.992 | 5143.5 |  | 5102.35 | 清单
1662 | 010515001093 | 现浇构件钢筋 | (1)钢筋种类、规格:H | t | 0.316 | 5111.89 |  | 1615.36 | 清单
分部分项工程量清单与计价表
工程名称：小蕉片区第二供水工程净水厂项目 | [6 empty] | 第149页 共190页
序号 | 项目编码 | 项目名称 | 项目特征描述 | 计量单位 | 工程量 | 金 额(元)
[6 empty] | 综合单价 |  | 合价
RB400，Ф18 (2)斜屋面
1663 | 010515001094 | 现浇构件钢筋 | (1)钢筋种类、规格:HRB400，Ф20 (2)斜屋面 | t | 1.804 | 4843.31 |  | 8737.33 | 清单
|  | 分部小计 |  |  | 23.711 |  |  | 121685.63 | 分部小计
1664 | 010516003004 | 机械连接 | (1)电渣压力焊接φ≤32 | 个 | 228 | 6.52 |  | 1486.56 | 清单
屋面工程 | [8 empty] | 分项工程(17房屋建筑与装饰)
1665 | 010901001004 | 瓦屋面 | (1)瓦品种、规格:水灰青色水泥波形瓦 (2)粘结层砂浆的配合比:20厚1:2水泥砂浆结合层 | m2 | 274.85 | 241.44 |  | 66359.78 | 清单
1666 | 010902003004 | 屋面刚性防水 | (1)刚性层厚度:40mm (2)混凝土种类:现拌普通混凝土 (3)混凝土强度等级:C20 (4)钢筋规格、型号:ф4@150*150钢筋网 | m2 | 274.85 | 47.91 |  | 13168.06 | 清单
1667 | 011101006007 | 水泥砂浆找平层 | (1)找平层厚度、砂浆配合比:20厚DS M15砂浆（1：3水泥砂浆）找平层 | m2 | 274.85 | 24.23 |  | 6659.62 | 清单
1668 | 010902007004 | 屋面天沟、檐沟防水 | (1)水泥砂浆 (2)无 (3)20mm、1:3水泥砂浆 (4)檐沟LC7.5轻骨料混凝土找坡 | m2 | 108 | 40.87 |  | 4413.96 | 清单
1669 | 010902008007 | 屋面变形缝 | (1)密封胶 (2)无 (3)聚酯无纺布 (4)无 | m | 107.09 | 16.04 |  | 1717.72 | 清单
1670 | 010902008008 | 屋面变形缝 | (1)密封胶 (2)SBS改性沥青玻璃布胎防水卷材(铝箔) (3)无 (4)密封胶 | m | 71.4 | 33.81 |  | 2414.03 | 清单
1671 | 010901004001 | 玻璃钢屋面 | (1)夹胶玻璃(采光天棚用)、8+0.76+8 (2)方钢 (3)驳接爪固定 (4)密封胶 (5)无 | m2 | 12.45 | 1164.53 |  | 14498.4 | 清单
屋面防水 | [8 empty] | 分项工程(17房屋建筑与装饰)
1672 | 010902001004 | 屋面卷材防水 | (1)卷材品种、规格、厚度:1.5mm厚自粘聚合物改性沥青防水卷材(N)无胎 (2)防水层数:两道 (3)防水层做法:粘贴 | m2 | 274.85 | 69.56 |  | 19118.57 | 清单
1673 | 010902002004 | 屋面涂膜防水 | (1)防水膜品种:聚合 | m2 | 274.85 | 32.67 |  | 8979.35 | 清单
分部分项工程量清单与计价表
工程名称：小蕉片区第二供水工程净水厂项目 | [6 empty] | 第150页 共190页
序号 | 项目编码 | 项目名称 | 项目特征描述 | 计量单位 | 工程量 | 金 额(元)
[6 empty] | 综合单价 |  | 合价
物水泥防水涂料 (2)涂膜厚度、遍数:1.5mm厚，1道
屋面保温 | [8 empty] | 分项工程(17房屋建筑与装饰)
其他一般土建工程 | [8 empty] | 分项工程(17房屋建筑与装饰)
1674 | 010507001007 | 散水、坡道 | (1)150mm厚卵石灌浆 (2)60mm (3)非泵送 (4)C20 (5)水泥浆擦缝 | m2 | 10.26 | 158.04 |  | 1621.49 | 清单
1675 | 010507003008 | 电缆沟、地沟、明暗沟 | (1)三类土 (2)300*400 (3)150mm厚卵石灌浆 (4)非泵送 (5)C20 (6)水泥砂浆抹面 | m | 52.9 | 445.1 |  | 23545.79 | 清单
1676 | 031001010001 | 水泥管 | (1)Φ150水泥管 (2)暗沟遇台阶部分 | m | 14.5 | 88.12 |  | 1277.74 | 清单
1677 | 010507003009 | 电缆沟、地沟、明暗沟 | (1)三类土 (2)800*600 (3)C20非泵送砼 (4)非泵送 (5)C30 (6)无 | m | 15.96 | 844.06 |  | 13471.2 | 清单
1678 | 010507003010 | 电缆沟、地沟、明暗沟 | (1)三类土 (2)300*600 (3)C20非泵送砼 (4)非泵送 (5)C30 (6)无 | m | 1.38 | 844.03 |  | 1164.76 | 清单
楼地面工程 | [8 empty] | 分项工程(17房屋建筑与装饰)
|  | 值班室、脱泥车间 | [6 empty] | 清单
1679 | 010501001013 | 垫层 | (1)非泵送 (2)混凝土强度等级:C20 (3)厚度:80mm厚 | m3 | 10.981 | 568.85 |  | 6246.54 | 清单
1680 | 011102003004 | 块料楼地面 | (1)结合层厚度、砂浆配合比:30mm、1:3干硬性水泥砂浆 (2)面层材料品种、规格、颜色:800×800、防滑玻化砖 (3)干水泥擦缝 (4)无 (5)无 (6)详图集23J909-D21/3-52 | m2 | 118.393 | 156.11 |  | 18482.33 | 清单
|  | 控制室 | [6 empty] | 清单
1681 | 011101002003 | 现浇水磨石楼地面 | (1)30mm厚1：3水泥砂浆 (2)10mm厚水磨石 (3)玻璃 (4)白石子 (5)磨光 | m2 | 18.87 | 161.44 |  | 3046.37 | 清单
分部分项工程量清单与计价表
工程名称：小蕉片区第二供水工程净水厂项目 | [6 empty] | 第151页 共190页
序号 | 项目编码 | 项目名称 | 项目特征描述 | 计量单位 | 工程量 | 金 额(元)
[6 empty] | 综合单价 |  | 合价
|  | 污泥堆棚 | [6 empty] | 清单
1682 | 010404001006 | 垫层 | (1)150mm厚碎石夯入土中 | m3 | 8.939 | 198.7 |  | 1776.18 | 清单
1683 | 010404001007 | 垫层 | (1)300mm厚级配碎石 | m3 | 17.877 | 198.7 |  | 3552.16 | 清单
1684 | 011101003001 | 混凝土楼地面 | (1)2道厚度不小于0.2厚聚氯乙烯薄膜 (2)150mm厚C30混凝土（内配Φ6@150*150钢筋网片） | m2 | 59.59 | 115.44 |  | 6879.07 | 清单
1685 | 010507001008 | 坡道 | (1)300mm厚碎石灌浆 (2)20mm厚钢屑水泥砂浆 (3)非泵送 (4)C20 (5)无 | m2 | 17.72 | 163.6 |  | 2898.99 | 清单
1686 | 011105003004 | 块料踢脚线 | (1)120mm (2)10mm厚、1：2水泥砂浆 (3)玻化砖、800×120 (4)无 | m2 | 9.6 | 201.38 |  | 1933.25 | 清单
内墙柱面工程 | [8 empty] | 分项工程(17房屋建筑与装饰)
1687 | 011201001004 | 墙面一般抹灰 | (1)砌体墙 (2)加气混凝土专用界面剂 (3)无 (4)8mm、1:1:6混合砂浆 (5)大白浆涂料（另详油漆工程） (6)无 | m2 | 492.407 | 36.46 |  | 17953.16 | 清单
1688 | 011202001001 | 柱、梁面一般抹灰 | (1)独立柱 (2)1.5mm厚混泥土界面处理剂 (3)10mm、1:1:6混合砂浆 (4)无 | m2 | 19.2 | 44.46 |  | 853.63 | 清单
1689 | 011406001013 | 抹灰面油漆涂料 | (1)内墙面 (2)抹灰面 (3)腻子粉、两遍 (4)无 (5)石灰大白浆、三遍 | m2 | 511.607 | 27.63 |  | 14135.7 | 清单
外墙面工程 | [8 empty] | 分项工程(17房屋建筑与装饰)
1690 | 011201004011 | 立面砂浆找平层 | (1)加气块墙 (2)加气混凝土专用界面剂 (3)9mm、加气混凝土专用抹灰砂浆 (4)6mm、1:2.5水泥砂浆 | m2 | 463.98 | 56.55 |  | 26238.07 | 清单
1691 | 010903002004 | 墙面涂膜防水 | (1)聚合物水泥防水砂浆 (2)一遍 | m2 | 493.23 | 14.77 |  | 7285.01 | 清单
1692 | 010903002005 | 墙面涂膜防水 | (1)JS防水涂料 (2)1.5mm厚 | m2 | 493.23 | 36.37 |  | 17938.78 | 清单
分部分项工程量清单与计价表
工程名称：小蕉片区第二供水工程净水厂项目 | [6 empty] | 第152页 共190页
序号 | 项目编码 | 项目名称 | 项目特征描述 | 计量单位 | 工程量 | 金 额(元)
[6 empty] | 综合单价 |  | 合价
1693 | 011406001014 | 抹灰面油漆涂料 | (1)外墙墙体 (2)抹灰面 (3)腻子粉、两遍 (4)无 (5)真石漆 | m2 | 463.98 | 107.97 |  | 50095.92 | 清单
1694 | 011204003006 | 块料墙面 | (1)外墙面 (2)混泥土界面剂加强 (3)粉状型建筑胶贴剂粘贴 (4)瓷质面砖200*200 (5)1：1水泥砂浆勾缝 (6)无 (7)无 | m2 | 29.25 | 182.43 |  | 5336.08 | 清单
天棚工程 | [8 empty] | 分项工程(17房屋建筑与装饰)
1695 | 011301001004 | 天棚抹灰 | (1)基层类型:混凝土板 (2)抹灰厚度、材料种类:8mm、水泥石灰膏砂浆 (3)砂浆配合比:1:0.5:3 | m2 | 311.848 | 32.57 |  | 10156.89 | 清单
1696 | 011406001015 | 抹灰面油漆涂料 | (1)天棚 (2)抹灰面 (3)腻子粉、两遍 (4)无 (5)石灰大白浆、三遍 | m2 | 311.848 | 31.73 |  | 9894.94 | 清单
|  | 控制室 | [6 empty] | 清单
1697 | 011302001005 | 天棚吊顶 | (1)吊顶形式、吊杆规格、高度:轻钢龙骨配套吊杆 (2)龙骨材料种类、规格、中距:轻钢龙骨 (3)基层材料种类、规格:无 (4)面层材料品种、规格:石膏板 (5)压条材料种类、规格:铝扣板收边线 (6)嵌缝材料种类:无 (7)防护材料种类:无 | m2 | 18.62 | 120.76 |  | 2248.55 | 清单
门窗工程 | [8 empty] | 分项工程(17房屋建筑与装饰)
1698 | 010802003004 | 钢质防火门 | (1)乙级钢质防火门 | m2 | 7.2 | 586.94 |  | 4225.97 | 清单
1699 | 010802001003 | 金属门 | (1)M-1530，1500mm*3000mm (2)无 | m2 | 13.5 | 791.39 |  | 10683.77 | 清单
1700 | 010807001004 | 金属（塑钢、断桥）窗 | (1)TC1821,1800mm*2100mm (2)断热铝合金 (3)中空LOW-E钢化玻璃 | m2 | 71.82 | 641.3 |  | 46058.17 | 清单
1701 | 010807001005 | 金属（塑钢、断桥）窗 | (1)TC1821',1800mm*2100mm (2)断热铝合金 (3)中空LOW-E钢化玻璃 | m2 | 3.78 | 641.3 |  | 2424.11 | 清单
分部分项工程量清单与计价表
工程名称：小蕉片区第二供水工程净水厂项目 | [6 empty] | 第153页 共190页
序号 | 项目编码 | 项目名称 | 项目特征描述 | 计量单位 | 工程量 | 金 额(元)
[6 empty] | 综合单价 |  | 合价
油漆工程 | [8 empty] | 分项工程(17房屋建筑与装饰)
其他装饰工程 | [8 empty] | 分项工程(17房屋建筑与装饰)
1702 | 011503001005 | 金属扶手、栏杆、栏板 楼梯 H=1050mm | (1)焊接钢管 (2)镀锌钢管 (3)无 (4)不锈钢配件 (5)无 | m | 21.82 | 225.29 |  | 4915.83 | 清单
1703 | 010606008007 | 钢梯 | (1)钢板、角钢 (2)爬式 (3)具体详见图集02J401 T5B12a-11 (4)耐火极限不小于两小时 | t | 0.363 | 12173 |  | 4418.8 | 清单
1704 | 010516002001 | 预埋铁件 | (1)具体详设计图纸 (2)具体详设计图纸 (3)具体详设计图纸 | t | 0.39 | 9065.51 |  | 3535.55 | 清单
安装工程 | [8 empty] | 单位工程(17安装)
电气工程 | [8 empty] | 分项工程(17安装)
1705 | 030404017043 | 配电箱 | (1)照明配电箱 10ZMA | 台 | 1 | 671.24 |  | 671.24 | 清单
1706 | 030412005005 | 荧光灯 | (1)双管荧光灯 PAK-A02-236-DZ 2*18W 壁装2.8m高 | 套 | 2 | 134.14 |  | 268.28 | 清单
1707 | 030412005006 | 荧光灯 | (1)双管荧光灯（应急） PAK-A02-236-DZ 2*36W 壁装2.8m高 自带蓄电池 | 套 | 2 | 233.83 |  | 467.66 | 清单
1708 | 030412002005 | 工厂灯 | (1)泛光灯 PAK-L83-150A-AD-LN 150W | 套 | 1 | 649.38 |  | 649.38 | 清单
1709 | 030412002006 | 工厂灯 | (1)泛光灯 PAK-L83-60A-AD-LN 60W | 套 | 7 | 437.53 |  | 3062.71 | 清单
1710 | 030404034009 | 照明开关 | (1)双联开关 F86K21-10 250V 10A | 个 | 5 | 21.14 |  | 105.7 | 清单
1711 | 030404035005 | 插座 | (1)二+三孔带接地安全插座 F86Z223A16 250V 16A | 个 | 4 | 26.37 |  | 105.48 | 清单
1712 | 030404035006 | 插座 | (1)三孔带接地安全插座 PAK-V6/16S 250V 16A | 个 | 2 | 21.8 |  | 43.6 | 清单
1713 | 030411006013 | 接线盒 | (1)接线盒安装(接线盒 暗装 难燃聚氯乙烯暗装灯头盒) | 个 | 10 | 6.15 |  | 61.5 | 清单
1714 | 030411006014 | 接线盒 | (1)接线盒安装(接线盒 暗装 难燃聚氯乙烯暗装开关盒) | 个 | 11 | 6.23 |  | 68.53 | 清单
1715 | 030409008007 | 等电位端子箱、测试板 | (1)总等电位端子箱 MEB | 台/块 | 1 | 149.4 |  | 149.4 | 清单
1716 | 030411001036 | 配管 | (1)镀锌钢管敷设(砖、混凝土结构暗配 RC20 | m | 109 | 19.63 |  | 2139.67 | 清单
1717 | 030411004022 | 配线 | (1)穿照明线 ZBBV-2.5 | m | 62.2 | 4.71 |  | 292.96 | 清单
分部分项工程量清单与计价表
工程名称：小蕉片区第二供水工程净水厂项目 | [6 empty] | 第154页 共190页
序号 | 项目编码 | 项目名称 | 项目特征描述 | 计量单位 | 工程量 | 金 额(元)
[6 empty] | 综合单价 |  | 合价
1718 | 030411004023 | 配线 | (1)穿照明线 BV-2.5 | m | 315.4 | 4 |  | 1261.6 | 清单
1719 | 030411004024 | 配线 | (1)穿照明线 BV-4 | m | 50.4 | 5.07 |  | 255.53 | 清单
1720 | 030409005005 | 避雷网 | (1)避雷网安装(沿折板支架敷设) | m | 132.472 | 37.32 |  | 4943.86 | 清单
1721 | 030409003005 | 避雷引下线 | (1)避雷引下线敷设(利用建筑结构钢筋引下) (2)避雷网安装(柱钢筋与圈梁钢筋焊接) | m | 87.276 | 16.57 |  | 1446.16 | 清单
1722 | 030409004006 | 均压环 | (1)避雷网安装(均压环敷设 利用圈梁钢筋) | m | 102.653 | 4.88 |  | 500.95 | 清单
1723 | 030409002013 | 接地母线 | (1)户内接地母线敷设 -40*4热镀锌扁钢 | m | 18.183 | 20.33 |  | 369.66 | 清单
1724 | 030409002014 | 接地母线 | (1)户外接地母线敷设 -40*4热镀锌扁钢 | m | 7.481 | 40.37 |  | 302.01 | 清单
1725 | 030409001005 | 接地极 | (1)接地极（板）制作与安装(接地极板 钢板) | 根/块 | 4 | 21 |  | 84 | 清单
1726 | 030414002008 | 送配电装置系统 | (1)输配电装置系统调试(≤1kV交流供电) | 系统 | 1 | 307.6 |  | 307.6 | 清单
1727 | 030414011006 | 接地装置 | (1)接地系统测试(接地网) | 系统(组) | 1 | 817.39 |  | 817.39 | 清单
|  | 应急照明 | [6 empty] | 清单
1728 | 030404017044 | 配电箱 | (1)应急照明箱(A型应急照明集中电源） AEL (2)CZ-D-0.3KVA-3602 | 台 | 1 | 13133.15 |  | 13133.15 | 清单
1729 | 030412004009 | 装饰灯 | (1)消防应急标志灯具-安全出口 1W | 套 | 3 | 95.21 |  | 285.63 | 清单
1730 | 030412004010 | 装饰灯 | (1)消防应急照明灯具-壁装 7W | 套 | 6 | 91.15 |  | 546.9 | 清单
1731 | 030411006015 | 接线盒 | (1)接线盒安装(接线盒 暗装 难燃聚氯乙烯暗装灯头盒) | 个 | 9 | 6.15 |  | 55.35 | 清单
1732 | 030411001037 | 配管 | (1)钢管敷设(砖、混凝土结构暗配 RC20 | m | 66.4 | 19.63 |  | 1303.43 | 清单
1733 | 030411004025 | 配线 | (1)穿多芯软导线 WDZBN-RYS-2*2.5 | m | 66.4 | 8.35 |  | 554.44 | 清单
|  | 动力部分 | [6 empty] | 清单
1734 | 030411003013 | 桥架 | (1)不锈钢电缆桥架 200*100 | m | 20 | 107.78 |  | 2155.6 | 清单
1735 | 030413001005 | 铁构件 | (1)电缆桥架支撑架制作 (2)电缆桥架支撑架安装 | kg | 14.42 | 14 |  | 201.88 | 清单
1736 | 030411001038 | 配管 | (1)镀锌钢管敷设(砖、混凝土结构暗配 RC25 | m | 315 | 25.2 |  | 7938 | 清单
1737 | 030411001039 | 配管 | (1)镀锌钢管敷设(砖、混凝土结构暗配 RC | m | 111 | 28.69 |  | 3184.59 | 清单
分部分项工程量清单与计价表
工程名称：小蕉片区第二供水工程净水厂项目 | [6 empty] | 第155页 共190页
序号 | 项目编码 | 项目名称 | 项目特征描述 | 计量单位 | 工程量 | 金 额(元)
[6 empty] | 综合单价 |  | 合价
32
1738 | 030411001040 | 配管 | (1)镀锌钢管敷设(砖、混凝土结构暗配 RC40 | m | 70 | 38.54 |  | 2697.8 | 清单
1739 | 030408001051 | 电力电缆 | (1)室内铜芯电力电缆敷设 YJV-0.6/1KV-5*4 五芯电力电缆敷设 | m | 55 | 32.5 |  | 1787.5 | 清单
1740 | 030408001052 | 电力电缆 | (1)室内铜芯电力电缆敷设 YJV-0.6/1KV-3*2.5 | m | 40 | 18.43 |  | 737.2 | 清单
1741 | 030408001053 | 电力电缆 | (1)室内铜芯电力电缆敷设 YJV-0.6/1KV-4*2.5 | m | 145 | 20.67 |  | 2997.15 | 清单
1742 | 030408001054 | 电力电缆 | (1)室内铜芯电力电缆敷设 YJV-0.6/1KV-5*6 五芯电力电缆敷设 | m | 45 | 41.71 |  | 1876.95 | 清单
1743 | 030408001055 | 电力电缆 | (1)室内铜芯电力电缆敷设 YJV-0.6/1KV-3*4 | m | 10 | 22.9 |  | 229 | 清单
1744 | 030408002018 | 控制电缆 | (1)室内铜芯控制电缆敷设 KVVP-450/750V-8*1.5 | m | 30 | 19.38 |  | 581.4 | 清单
1745 | 030408002019 | 控制电缆 | (1)室内铜芯控制电缆敷设 KVVP-450/750V-16*1.5 | m | 110 | 34.5 |  | 3795 | 清单
1746 | 030408002020 | 控制电缆 | (1)室内铜芯控制电缆敷设 KVVP-450/750V-10*1.5 | m | 140 | 23.5 |  | 3290 | 清单
1747 | 030411004026 | 配线 | (1)穿多芯软导线DJY2UP2-300/500V-(2*1.0) | m | 830 | 8.04 |  | 6673.2 | 清单
1748 | 030502005005 | 双绞线缆 | (1)双绞线缆(管内穿放 ≤4对)CAT6 UTP | m | 55 | 4.89 |  | 268.95 | 清单
1749 | 030408006049 | 电力电缆头 | (1)1KV以下室内干包式铜芯电力电缆(电缆截面≤4mm2) | 个 | 6 | 71.33 |  | 427.98 | 清单
1750 | 030408006050 | 电力电缆头 | (1)1KV以下室内干包式铜芯电力电缆(电缆截面≤2.5mm2) | 个 | 4 | 71.33 |  | 285.32 | 清单
1751 | 030408006051 | 电力电缆头 | (1)1KV以下室内干包式铜芯电力电缆(电缆截面≤2.5mm2) | 个 | 14 | 71.33 |  | 998.62 | 清单
1752 | 030408006052 | 电力电缆头 | (1)1KV以下室内干包式铜芯电力电缆(电缆截面≤6mm2) | 个 | 6 | 88.28 |  | 529.68 | 清单
1753 | 030408006053 | 电力电缆头 | (1)1KV以下室内干包式铜芯电力电缆(电缆截面≤4mm2) | 个 | 4 | 88.28 |  | 353.12 | 清单
1754 | 030408007020 | 控制电缆头 | (1)控制电缆终端头制作安装(电缆芯数≤14芯) | 个 | 6 | 89.94 |  | 539.64 | 清单
1755 | 030408007021 | 控制电缆头 | (1)控制电缆终端头制作安装(电缆芯数≤24 | 个 | 4 | 115.43 |  | 461.72 | 清单
分部分项工程量清单与计价表
工程名称：小蕉片区第二供水工程净水厂项目 | [6 empty] | 第156页 共190页
序号 | 项目编码 | 项目名称 | 项目特征描述 | 计量单位 | 工程量 | 金 额(元)
[6 empty] | 综合单价 |  | 合价
芯)
1756 | 030408007022 | 控制电缆头 | (1)控制电缆终端头制作安装(电缆芯数≤14芯) | 个 | 8 | 89.94 |  | 719.52 | 清单
通风空调 | [8 empty] | 分项工程(17安装)
1757 | 030108003012 | 轴流通风机 | (1)防腐防爆轴流通风机 | 台 | 4 | 2768.41 |  | 11073.64 | 清单
1758 | 030108003013 | 轴流通风机 | (1)轴流通风机 | 台 | 2 | 962.3 |  | 1924.6 | 清单
1759 | 030701003003 | 空调器 | (1)壁挂式分体空调 制冷5.0KW，制冷功率：1.3KW,循环风量：750m3/h，SEER>=5.1 | 台/组 | 1 | 4376.9 |  | 4376.9 | 清单
1760 | 030701003004 | 空调器 | (1)壁挂式分体空调 制冷3.5KW，制冷功率：0.75KW,制热量：4.6KW,制热功率：1.28KW,APF>=4.50 | 台/组 | 1 | 4011.96 |  | 4011.96 | 清单
1761 | 031002002004 | 设备支架 | (1)设备支架制作、安装(设备及部件支架 ≤50kg) | kg | 90 | 12.97 |  | 1167.3 | 清单
1762 | 030406006004 | 低压交流异步电动机 | (1)微型电机调试(综合) (2)微型电机、变频机组检查接线(微型电机) | 台 | 6 | 120.35 |  | 722.1 | 清单
1763 | 030704001004 | 通风工程检测、调试 |  | 系统 | 1 | 142.14 |  | 142.14 | 清单
消防系统 | [8 empty] | 分项工程(17安装)
1764 | 030901013003 | 灭火器 详见建筑图 | (1)手提式磷酸铵盐干粉灭火器MF/ABC3 (2)灭火器箱 | 具/组 | 4 | 174.24 |  | 696.96 | 清单
雨水系统 | [8 empty] | 分项工程(17安装)
1765 | 031001006030 | 塑料管 详见平面图S-03 | (1)室内塑料雨水管(粘接) 外径110mm以内 | m | 42.1 | 47.22 |  | 1987.96 | 清单
工艺管道安装 | [8 empty] | 分项工程(17安装)
1766 | 031001006031 | 塑料管 | (1)连接形式:电熔连接 (2)安装部位:室外 (3)介质:给水 (4)材质、规格:UPVC，De40,Pn=1.6MPa (5)压力试验及吹、洗设计要求:水压试验合格后,管道必须进行冲洗和消毒 | m | 30 | 22.41 |  | 672.3 | 清单
1767 | 030801001050 | 低压碳钢管-D159X4.5 | (1)材质:碳钢Q235-B (2)规格:D159X4.5 (3)连接形式、焊接方法:电弧焊接 (4)套管形式:套管单独设计计价 (5)压力试验、吹扫与清洗设计要求:水压试 | m | 18 | 138.4 |  | 2491.2 | 清单
分部分项工程量清单与计价表
工程名称：小蕉片区第二供水工程净水厂项目 | [6 empty] | 第157页 共190页
序号 | 项目编码 | 项目名称 | 项目特征描述 | 计量单位 | 工程量 | 金 额(元)
[6 empty] | 综合单价 |  | 合价
验合格后,管道必须进行冲洗和消毒 (6)脱脂设计要求:无设计
1768 | 030801001051 | 低压碳钢管-DN80 | (1)材质:碳钢Q235-B (2)规格:DN80 (3)连接形式、焊接方法:电弧焊接 (4)套管形式:套管单独设计计价 (5)压力试验、吹扫与清洗设计要求:水压试验合格后,管道必须进行冲洗和消毒 (6)脱脂设计要求:无设计 | m | 6 | 61.96 |  | 371.76 | 清单
1769 | 031202002028 | 管道内防腐蚀 | (1)除锈级别:喷砂除锈Sa2.5级 (2)涂刷(喷)品种:IPN8710-2B (3)分层内容:底漆二道,面漆二道,厚度:50(μm/道)用量:150(g/m2/道) (4)涂刷(喷)遍数、漆膜厚度:底漆二道,面漆二道,厚度:50(μm/道)用量:150(g/m2/道) | m2 | 27.042 | 64.66 |  | 1748.54 | 清单
1770 | 031202002029 | 管道外防腐蚀 | (1)除锈级别:喷砂除锈Sa2.5级 (2)涂刷(喷)品种:IPN8710-4无色底漆,IPN8710-4有色面漆 (3)分层内容:二道底漆IPN8710-4无色底漆,二道面漆IPN8710-4有色面漆 (4)涂刷(喷)遍数、漆膜厚度:150(g/m2.道)，厚度:40(μm/道) | m2 | 27.042 | 53.85 |  | 1456.21 | 清单
1771 | 031001006032 | 塑料管-DN50 | (1)连接形式:电熔连接 (2)安装部位:室内 (3)介质:给水 (4)材质、规格:PVC,，DN50PN1.6MPa (5)压力试验及吹、洗设计要求:水压试验合格后,管道必须进行冲洗和消毒 | m | 20 | 37.52 |  | 750.4 | 清单
1772 | 031001006033 | 塑料管-DN32 | (1)连接形式:电熔连接 (2)安装部位:室内 (3)介质:给水 (4)材质、规格:PVC,，DN32,PN1.6MPa (5)压力试验及吹、洗设计要求:水压试验合 | m | 12 | 31.88 |  | 382.56 | 清单
分部分项工程量清单与计价表
工程名称：小蕉片区第二供水工程净水厂项目 | [6 empty] | 第158页 共190页
序号 | 项目编码 | 项目名称 | 项目特征描述 | 计量单位 | 工程量 | 金 额(元)
[6 empty] | 综合单价 |  | 合价
格后,管道必须进行冲洗和消毒
1773 | 031001006034 | 塑料管 | (1)连接形式:电熔连接 (2)安装部位:室外 (3)介质:滤液 (4)材质、规格:UPVC，De300,PN1.0MPa | m | 30 | 113.98 |  | 3419.4 | 清单
1774 | 031001006035 | 塑料管 | (1)连接形式:电熔连接 (2)安装部位:室内 (3)介质:排水 (4)材质、规格:UPVC，De160,PN1.0MPa | m | 28 | 93.38 |  | 2614.64 | 清单
1775 | 031001006036 | 塑料管 | (1)连接形式:电熔连接 (2)安装部位:室内 (3)介质:排水 (4)材质、规格:UPVC，De110,PN1.0MPa | m | 28 | 60.08 |  | 1682.24 | 清单
1776 | 030801016010 | 低压塑料管PVC-De63 | (1)材质:PVC (2)规格:De63,Pn=1.0MPa (3)连接形式:电热熔连接 (4)压力试验、吹扫设计要求:水压试验合格后,管道必须进行冲洗和消毒 | m | 15 | 26.17 |  | 392.55 | 清单
1777 | 030801016011 | 低压塑料管PVC-De32 | (1)材质:PVC (2)规格:De32,Pn=1.0MPa (3)连接形式:电热熔连接 (4)压力试验、吹扫设计要求:水压试验合格后,管道必须进行冲洗和消毒 | m | 5 | 13.4 |  | 67 | 清单
1778 | 040502002052 | 钢管管件制作、安装（水平正三通DN150×DN150） | (1)种类:水平正三通 (2)接口形式:焊接 (3)材质及规格:材质：Q235-B，规格：DN150×DN150,δ=4.5mm | 个 | 1 | 311.41 |  | 311.41 | 清单
1779 | 030807003027 | Y型过滤器-DN40 | (1)名称:Y型过滤器 (2)连接形式:法兰 (3)材质:碳钢 (4)型号、规格:DN25,Pn=1.6MPa (5)焊接方法:电弧焊 | 个 | 5 | 159.61 |  | 798.05 | 清单
1780 | 031003005001 | Y型过滤器(PVC)-DN40 | (1)Y型过滤器 (2)De40,PN1.6MPa | 个 | 2 | 207.72 |  | 415.44 | 清单
1781 | 040502005088 | 电磁流量计-DN150 | (1)连接方式:法兰连接 (2)种类:电磁流量计 (3)材质及规格:钢质，DN150,PN=1.0MPa (4)试验要求:水压试 | 个 | 1 | 9698.31 |  | 9698.31 | 清单
分部分项工程量清单与计价表
工程名称：小蕉片区第二供水工程净水厂项目 | [6 empty] | 第159页 共190页
序号 | 项目编码 | 项目名称 | 项目特征描述 | 计量单位 | 工程量 | 金 额(元)
[6 empty] | 综合单价 |  | 合价
验
1782 | 040502005089 | 电磁流量计-DN32 | (1)连接方式:法兰连接 (2)种类:电磁流量计 (3)材质及规格:钢质，DN32,PN=1.0MPa (4)试验要求:水压试验 | 个 | 1 | 7126.17 |  | 7126.17 | 清单
1783 | 040502005090 | 防污隔断阀（DN50） | (1)连接方式:法兰连接 (2)种类:防污隔断阀 (3)材质及规格:钢质，DN50,Pn=1.6MPa (4)试验要求:水压试验合格后,管道必须进行冲洗和消毒 | 个 | 1 | 880.99 |  | 880.99 | 清单
1784 | 040502001004 | 冲洗栓 | (1)种类:冲洗栓 (2)接口形式:活接头 (3)材质及规格:镀锌材质，DN32,PN=1.0MPa | 个 | 1 | 232.74 |  | 232.74 | 清单
1785 | 031004014006 | 给、排水附(配)件 | (1)材质:不锈钢盖，PVC管 (2)型号、规格:De63 (3)安装方式:不带存水弯 | 个 | 1 | 42.36 |  | 42.36 | 清单
1786 | 031003010004 | 可曲挠橡胶接头-DN150 | (1)规格:DN150,PN=1.0MPa，VSSJAFC (2)材质:钢质，可曲挠橡胶 (3)连接形式:法兰连接 | 个 | 1 | 477.77 |  | 477.77 | 清单
1787 | 040502005091 | 球阀（DN32） | (1)连接方式:法兰连接 (2)种类:球阀 (3)材质及规格:铜球阀，DN32,Pn=1.0MPa (4)试验要求:水压试验合格后,管道必须进行冲洗和消毒 | 个 | 5 | 272.13 |  | 1360.65 | 清单
1788 | 040502005092 | 球阀（DN40） | (1)连接方式:法兰连接 (2)种类:球阀 (3)材质及规格:铜球阀，DN40,Pn=1.6MPa (4)试验要求:水压试验合格后,管道必须进行冲洗和消毒 | 个 | 7 | 292.25 |  | 2045.75 | 清单
1789 | 040502005093 | 手动球阀（De63） | (1)连接方式:法兰连接 (2)种类:球阀 (3)材质及规格:铜球阀，De63,Pn=1.6MPa (4)试验要求:水压试验合格后,管道必须进行冲洗和消毒 | 个 | 1 | 328.16 |  | 328.16 | 清单
1790 | 040502005094 | 电动球阀（DN40） | (1)连接方式:法兰连 | 个 | 4 | 1069.2 |  | 4276.8 | 清单
分部分项工程量清单与计价表
工程名称：小蕉片区第二供水工程净水厂项目 | [6 empty] | 第160页 共190页
序号 | 项目编码 | 项目名称 | 项目特征描述 | 计量单位 | 工程量 | 金 额(元)
[6 empty] | 综合单价 |  | 合价
接 (2)种类:电动球阀 (3)材质及规格:铜质，DN40,Pn=1.6MPa (4)试验要求:水压试验合格后,管道必须进行冲洗和消毒
1791 | 040502005095 | 软密封闸阀(Z45X-10,DN50) | (1)连接方式:法兰连接 (2)种类:软密封闸阀 (3)材质及规格:钢质，Z45X-10,DN50 (4)试验要求:水压试验合格后,管道必须进行冲洗和消毒 | 个 | 2 | 262.83 |  | 525.66 | 清单
1792 | 040502005096 | 软密封闸阀(Z45X-10,DN80) | (1)连接方式:法兰连接 (2)种类:软密封闸阀 (3)材质及规格:钢质，Z45X-10,DN80 (4)试验要求:水压试验合格后,管道必须进行冲洗和消毒 | 个 | 2 | 969.65 |  | 1939.3 | 清单
1793 | 040502005097 | 软密封闸阀(Z45X-10,DN150) | (1)连接方式:法兰连接 (2)种类:软密封闸阀 (3)材质及规格:钢质，Z45X-10,DN100 (4)试验要求:水压试验合格后,管道必须进行冲洗和消毒 | 个 | 1 | 1092.19 |  | 1092.19 | 清单
1794 | 040502005098 | 阀门-手动蝶阀DN150 | (1)连接方式:法兰式 (2)种类:手动法兰式蝶阀 (3)材质及规格:钢质， D341X-10型,DN150,PN=1.0MPa (4)试验要求:水压试验 | 个 | 2 | 710.93 |  | 1421.86 | 清单
电气工程 | [8 empty] | 分项工程(17安装)
1795 | 030404017045 | 控制柜 | (1)动力配电柜 10LA | 台 | 1 | 30370.7 |  | 30370.7 | 清单
1796 | 030404017046 | 控制柜 | (1)叠罗脱水机控制柜 10DL01、02 | 台 | 2 | 20778.7 |  | 41557.4 | 清单
1797 | 030404017047 | 控制柜 | (1)PAM制备装置控制箱 10PAMA | 台 | 1 | 32114.7 |  | 32114.7 | 清单
1798 | 030404017048 | 控制柜 | (1)PLC控制柜 10PLC | 台 | 1 | 161279.7 |  | 161279.7 | 清单
1799 | 030404017049 | 控制柜 | (1)视屏监控柜 10SPA | 台 | 1 | 28915.55 |  | 28915.55 | 清单
1800 | 030404017050 | 控制柜 | (1)UPS不间断电源柜 10UPS | 台 | 1 | 30152.7 |  | 30152.7 | 清单
市政工程 | [8 empty] | 单位工程(17市政)
工艺设备 | [8 empty] | 分项工程(17市政)
1801 | 030307002006 | 不锈钢圆孔盖板 | (1)名称:不锈钢圆孔盖板 | t | 0.589 | 24260.22 |  | 14289.27 | 清单
分部分项工程量清单与计价表
工程名称：小蕉片区第二供水工程净水厂项目 | [6 empty] | 第161页 共190页
序号 | 项目编码 | 项目名称 | 项目特征描述 | 计量单位 | 工程量 | 金 额(元)
[6 empty] | 综合单价 |  | 合价
(2)平台板材质:不锈钢
1802 | 040602026001 | 污泥脱水机 | (1)叠螺脱水机 401型,绝干污泥处理量90-150kg/h,不锈钢材质,单台功率2.7kw | 台 | 2 | 315161.91 |  | 630323.82 | 清单
1803 | 031004008003 | 拖布池 | (1)陶瓷拖布池 | 组 | 1 | 402.57 |  | 402.57 | 清单
1804 | 040602019003 | 加药设备 |  | 套 | 1 | 336878.63 |  | 336878.63 | 清单
1805 | 030104003001 | LD-A型电动单梁起重机 | (1)LD-A型电动单梁起重机 Lx-5T,Lk=10.0m,起升高度10m, N=7.5kW+0.8×2kW | 台 | 1 | 62512.44 |  | 62512.44 | 清单
1806 | 030307002007 | 钢平台 | (1)名称:钢平台 (2)平台板材质:不锈钢 | t | 1.688 | 22592.14 |  | 38135.53 | 清单
1807 | 030901013004 | 灭火器 | (1)磷酸铵盐干粉灭火器 | 具 | 4 | 311.61 |  | 1246.44 | 清单
9.综合楼 | [8 empty] | 单项工程(17市政)
房屋建筑与装饰工程-综合楼 | [8 empty] | 单位工程(17房屋建筑与装饰)
土方工程 | [8 empty] | 分项工程(17房屋建筑与装饰)
1808 | 010101001002 | 平整场地 |  | m2 | 462.52 | 1.87 |  | 864.91 | 清单
1809 | 010101004005 | 挖基坑土方 | (1)三类土 (2)2m以内 | m3 | 340.89 | 7.18 |  | 2447.59 | 清单
1810 | 010101003004 | 挖沟槽土方 | (1)三类土 (2)2m以内 | m3 | 158.564 | 6.82 |  | 1081.41 | 清单
1811 | 010103001021 | 回填方 |  | m3 | 361.119 | 9.78 |  | 3531.74 | 清单
1812 | 010103002021 | 余方弃置 | (1)三类土 (2)2km | m3 | 84.371 | 9.79 |  | 825.99 | 清单
砌筑工程 | [8 empty] | 分项工程(17房屋建筑与装饰)
1813 | 010401005001 | 空心砖墙 | (1)烧结煤矸石空心砖 (2)填充墙 (3)M5 | m3 | 12.508 | 623.88 |  | 7803.49 | 清单
1814 | 010402001005 | 砌块墙 | (1)加气混凝土砌块、5.0 (2)填充墙 (3)M5 | m3 | 241.844 | 585.93 |  | 141703.65 | 清单
1815 | 010405001003 | 砌筑超高增加费 | (1)超过3.60m | m3 | 14.53 | 17.24 |  | 250.5 | 清单
1816 | 010607005005 | 砌块墙钢丝网加固 | (1)镀锌钢丝网 (2)挂贴 | m2 | 623.21 | 22.53 |  | 14040.92 | 清单
混凝土工程 | [8 empty] | 分项工程(17房屋建筑与装饰)
1817 | 010501001014 | 垫层 | (1)非泵送商品混凝土 (2)C20 | m3 | 25.933 | 568.85 |  | 14751.99 | 清单
1818 | 010501003006 | 独立基础 | (1)泵送商品混凝土 (2)C30 | m3 | 56.63 | 528.31 |  | 29918.2 | 清单
1819 | 010502001005 | 矩形柱 | (1)泵送商品混凝土 (2)C30 | m3 | 54.5 | 547.04 |  | 29813.68 | 清单
1820 | 010502002005 | 构造柱 | (1)非泵送商品混凝土 (2)C20 | m3 | 34.78 | 704.19 |  | 24491.73 | 清单
分部分项工程量清单与计价表
工程名称：小蕉片区第二供水工程净水厂项目 | [6 empty] | 第162页 共190页
序号 | 项目编码 | 项目名称 | 项目特征描述 | 计量单位 | 工程量 | 金 额(元)
[6 empty] | 综合单价 |  | 合价
1821 | 010503001005 | 基础梁 | (1)泵送商品混凝土 (2)C30 | m3 | 33.07 | 534.06 |  | 17661.36 | 清单
1822 | 010503004004 | 圈梁 | (1)非泵送 (2)C20 | m3 | 45.103 | 707.14 |  | 31894.14 | 清单
1823 | 010503005004 | 过梁 | (1)非泵送 (2)C20 | m3 | 1.25 | 710.91 |  | 888.64 | 清单
1824 | 010505001008 | 有梁板 | (1)泵送商品混凝土 (2)C30 | m3 | 145.66 | 532.44 |  | 77555.21 | 清单
1825 | 010505001009 | 斜屋面有梁板 | (1)泵送商品混凝土 P6 (2)C30 | m3 | 84.69 | 561.21 |  | 47528.87 | 清单
1826 | 010505003001 | 平板 | (1)泵送商品混凝土 (2)C30 | m3 | 0.99 | 540.49 |  | 535.09 | 清单
1827 | 010505006001 | 栏板 | (1)非泵送商品混凝土 (2)C20 | m3 | 1.45 | 525.15 |  | 761.47 | 清单
1828 | 010505007005 | 天沟（檐沟）、挑檐板 | (1)泵送 P6 (2)C30 | m3 | 22.07 | 672.65 |  | 14845.39 | 清单
1829 | 010506001003 | 直形楼梯 | (1)泵送 (2)C30 (3)板式 (4)160mm | m2 | 74.4 | 173.93 |  | 12940.39 | 清单
1830 | 010507005005 | 压顶 | (1)具体详见设计图 (2)非泵送 (3)C20 | m3 | 3.92 | 665.18 |  | 2607.51 | 清单
1831 | 010507004002 | 台阶 | (1)踏步高、宽:300mm、150mm (2)混凝土种类（商品混凝土、现场拌制，泵送、非泵送）:非泵送商品混凝土 (3)混凝土强度等级:C20 | m3 | 0.83 | 623.02 |  | 517.11 | 清单
钢筋工程 | [8 empty] | 分项工程(17房屋建筑与装饰)
1832 | 010515001095 | 现浇构件钢筋 | (1)钢筋种类、规格:HRB300、Φ6 | t | 0.357 | 5726.94 |  | 2044.52 | 清单
1833 | 010515001096 | 现浇构件钢筋 | (1)钢筋种类、规格:HRB300、Φ8 | t | 0.028 | 5560.81 |  | 155.7 | 清单
1834 | 010515001097 | 现浇构件钢筋 | (1)钢筋种类、规格:HRB400、Φ6 | t | 1.469 | 5626.1 |  | 8264.74 | 清单
1835 | 010515001098 | 现浇构件钢筋 | (1)钢筋种类、规格:HRB400、Φ8 | t | 16.504 | 5339.16 |  | 88117.5 | 清单
1836 | 010515001099 | 现浇构件钢筋 | (1)钢筋种类、规格:HRB400、Φ10 | t | 4.659 | 5344.19 |  | 24898.58 | 清单
1837 | 010515001100 | 现浇构件钢筋 | (1)钢筋种类、规格:HRB400、Φ12 | t | 5.461 | 5140.46 |  | 28072.05 | 清单
1838 | 010515001101 | 现浇构件钢筋 | (1)钢筋种类、规格:HRB400、Φ14 | t | 4.474 | 5029.18 |  | 22500.55 | 清单
1839 | 010515001102 | 现浇构件钢筋 | (1)钢筋种类、规格:HRB400、Φ16 | t | 2.715 | 4950.77 |  | 13441.34 | 清单
1840 | 010515001103 | 现浇构件钢筋 | (1)钢筋种类、规格:HRB400、Φ18 | t | 3.14 | 4919.16 |  | 15446.16 | 清单
1841 | 010515001104 | 现浇构件钢筋 | (1)钢筋种类、规格:H | t | 20.559 | 4700.31 |  | 96633.67 | 清单
分部分项工程量清单与计价表
工程名称：小蕉片区第二供水工程净水厂项目 | [6 empty] | 第163页 共190页
序号 | 项目编码 | 项目名称 | 项目特征描述 | 计量单位 | 工程量 | 金 额(元)
[6 empty] | 综合单价 |  | 合价
RB400、Φ20
1842 | 010515001105 | 现浇构件钢筋 | (1)钢筋种类、规格:HRB400、Φ25 | t | 1 | 4700.31 |  | 4700.31 | 清单
1843 | 010515001106 | 斜屋面现浇构件钢筋 | (1)HRB300、Φ6 | t | 0.099 | 6018.61 |  | 595.84 | 清单
1844 | 010515001107 | 斜屋面现浇构件钢筋 | (1)钢筋种类、规格:HRB400、Φ8 | t | 6.068 | 5581.65 |  | 33869.45 | 清单
1845 | 010515001108 | 斜屋面现浇构件钢筋 | (1)钢筋种类、规格:HRB400、Φ12 | t | 0.236 | 5333.21 |  | 1258.64 | 清单
1846 | 010515001109 | 斜屋面现浇构件钢筋 | (1)钢筋种类、规格:HRB400、Φ16 | t | 0.48 | 5143.5 |  | 2468.88 | 清单
1847 | 010515001110 | 斜屋面现浇构件钢筋 | (1)钢筋种类、规格:HRB400、Φ12 | t | 0.394 | 5111.89 |  | 2014.08 | 清单
1848 | 010515001111 | 斜屋面现浇构件钢筋 | (1)钢筋种类、规格:HRB400、Φ20 | t | 2.311 | 4700.31 |  | 10862.42 | 清单
|  | 分部小计 |  |  | 69.954 |  |  | 355344.43 | 分部小计
1849 | 010516006002 | 电渣压力焊接 | (1)电渣压力焊接φ≤18 | 个 | 664 | 5.43 |  | 3605.52 | 清单
1850 | 010516006003 | 电渣压力焊接 | (1)电渣压力焊接φ≤32 | 个 | 590 | 6.52 |  | 3846.8 | 清单
1851 | 010516003005 | 机械连接 | (1)螺纹套筒、Φ25 | 个 | 40 | 15.85 |  | 634 | 清单
屋面工程 | [8 empty] | 分项工程(17房屋建筑与装饰)
1852 | 010902003005 | 屋面刚性层 | (1)70mm (2)C20细石砼 (3)20mm、1：2.5水泥砂浆 (4)10mm、石灰砂浆 (5)70mm、细石混凝土 (6)坡屋面 | m2 | 537.521 | 79.43 |  | 42695.29 | 清单
1853 | 010515003006 | 钢筋网片 | (1)Ф4@150*150 | t | 0.702 | 5948.42 |  | 4175.79 | 清单
1854 | 010901001005 | 瓦屋面 | (1)水泥瓦、385mm×235mm (2)1：2.5 | m2 | 537.52 | 236.65 |  | 127204.11 | 清单
1855 | 010902007005 | 屋面天沟、檐沟防水 | (1)水泥砂浆 (2)无 (3)20mm、1:3水泥砂浆 (4)檐沟LC7.5轻骨料混凝土找坡 | m2 | 181.88 | 40.87 |  | 7433.44 | 清单
1856 | 010902008009 | 屋面变形缝 | (1)密封胶 (2)无 (3)聚酯无纺布 (4)无 | m | 179.17 | 16.04 |  | 2873.89 | 清单
1857 | 010902008010 | 屋面变形缝 | (1)密封胶 (2)SBS改性沥青玻璃布胎防水卷材(铝箔) (3)无 (4)密封胶 | m | 146.52 | 33.81 |  | 4953.84 | 清单
1858 | 010902008011 | 屋面变形缝 | (1)密封胶 (2)SBS改性沥青玻璃布胎防水卷材(铝箔) (3)铝板 | m | 2.2 | 74.11 |  | 163.04 | 清单
分部分项工程量清单与计价表
工程名称：小蕉片区第二供水工程净水厂项目 | [6 empty] | 第164页 共190页
序号 | 项目编码 | 项目名称 | 项目特征描述 | 计量单位 | 工程量 | 金 额(元)
[6 empty] | 综合单价 |  | 合价
(4)密封胶
1859 | 010902008012 | 屋面变形缝 | (1)密封胶 (2)镀锌铁皮 (3)铝板 (4)密封胶 | m | 11 | 21.18 |  | 232.98 | 清单
1860 | 010901004002 | 玻璃钢屋面 | (1)夹胶玻璃(采光天棚用)、8+0.76+8 (2)方钢 (3)驳接爪固定 (4)密封胶 (5)无 | m2 | 6.72 | 1164.53 |  | 7825.64 | 清单
卫生间防水 | [8 empty] | 分项工程(17房屋建筑与装饰)
1861 | 010904002003 | 楼（地）面涂膜防水 | (1)防水膜品种:聚合物水泥基防水涂料 (2)涂膜厚度、遍数:1.5+1.5mm厚 (3)反边高度: | m2 | 135.47 | 65.34 |  | 8851.61 | 清单
1862 | 010903002006 | 墙面涂膜防水 | (1)聚氨酯防水涂料 (2)1.5mm厚 | m2 | 536.45 | 34.89 |  | 18716.74 | 清单
屋面防水 | [8 empty] | 分项工程(17房屋建筑与装饰)
1863 | 010902002005 | 屋面涂膜防水 | (1)1.0mm厚水泥基渗透结晶型防水涂料（用量不应小于1.5kg/m2） | m2 | 762.26 | 16.19 |  | 12340.99 | 清单
1864 | 010902002006 | 屋面涂膜防水 | (1)1.5厚合成高分子防水涂料 | m2 | 762.26 | 31.18 |  | 23767.27 | 清单
屋面保温 | [8 empty] | 分项工程(17房屋建筑与装饰)
1865 | 011001001001 | 保温隔热屋面 | (1)挤塑聚苯板、70mm | m2 | 537.52 | 54.9 |  | 29509.85 | 清单
其他一般土建工程 | [8 empty] | 分项工程(17房屋建筑与装饰)
1866 | 010507001009 | 散水、坡道 | (1)150mm厚卵石灌浆 (2)60mm (3)非泵送 (4)C20 (5)水泥浆擦缝 | m2 | 45.21 | 158.04 |  | 7144.99 | 清单
1867 | 010507003011 | 电缆沟、地沟、明暗沟 | (1)三类土 (2)300*400 (3)150mm厚卵石灌浆 (4)非泵送 (5)C20 (6)水泥砂浆抹面 | m | 77.6 | 408.98 |  | 31736.85 | 清单
1868 | 031001010002 | 水泥管 | (1)Φ150水泥管 (2)暗沟遇台阶部分 | m | 23.13 | 88.12 |  | 2038.22 | 清单
1869 | 010902011001 | 屋面小型构件 | (1)水簸箕 (2)预制混凝土 (3)具体详图集12J201--/H6 | 个 | 4 | 155.59 |  | 622.36 | 清单
1870 | 010527001001 | 烟道、通风道 | (1)300*400 | m | 9 | 159.77 |  | 1437.93 | 清单
楼地面工程 | [8 empty] | 分项工程(17房屋建筑与装饰)
1871 | 010501001015 | 垫层 | (1)非泵送 (2)混凝土强度等级:C25P6防水混凝土 | m3 | 39.872 | 669.07 |  | 26677.16 | 清单
分部分项工程量清单与计价表
工程名称：小蕉片区第二供水工程净水厂项目 | [6 empty] | 第165页 共190页
序号 | 项目编码 | 项目名称 | 项目特征描述 | 计量单位 | 工程量 | 金 额(元)
[6 empty] | 综合单价 |  | 合价
(3)厚度:80mm厚 (4)随捣随抹
1872 | 010515003007 | 钢筋网片 | (1)HPB300Φ6 | t | 1.107 | 6035.47 |  | 6681.27 | 清单
1873 | 010904004001 | 楼（地）面变形缝 | (1)找平层分格缝 密封膏嵌缝 (2)00J202-1-1、2/66 | m | 166.133 | 16.04 |  | 2664.77 | 清单
1874 | 011102003005 | 块料楼地面 | (1)结合层厚度、砂浆配合比:30mm、1:3干硬性水泥砂浆 (2)面层材料品种、规格、颜色:600×600、防滑玻化砖 (3)干水泥擦缝 (4)无 (5)无 | m2 | 850.37 | 134.32 |  | 114221.7 | 清单
1875 | 011101006008 | 平面砂浆找平层 | (1)30mm厚C20细石混凝土 (2)卫生间 | m2 | 135.47 | 28.25 |  | 3827.03 | 清单
1876 | 011104004001 | 防静电活动地板 | (1)20mm厚1：3水泥砂浆、界面剂一道 (2)铝合金活动地板、500×500×30 (3)界面剂一道、混凝土密封封闭剂一道 | m2 | 56.51 | 329.37 |  | 18612.7 | 清单
1877 | 011102001001 | 石材楼地面 | (1)30mm厚1：3水泥砂浆 (2)20mm厚大理石 (3)素水泥浆 (4)无 (5)无 | m2 | 74.74 | 163.43 |  | 12214.76 | 清单
1878 | 011106002003 | 块料楼梯面层 | (1)30mm厚1：3干硬性水泥砂浆 (2)600*600防滑玻化砖 (3)无 (4)素水泥浆擦缝 (5)无 (6)无 | m2 | 76.46 | 216.8 |  | 16576.53 | 清单
1879 | 011101001001 | 水泥砂浆楼地面 | (1)无 (2)一道 (3)20mm厚1：2.5防水砂浆 (4)抹平，压光 (5)空调板 | m2 | 13.68 | 28.85 |  | 394.67 | 清单
1880 | 011105003005 | 块料踢脚线 | (1)120mm (2)10mm厚、8厚1：1：6水泥石灰膏 (3)玻化砖、800×120 (4)界面剂一道 | m2 | 59.34 | 207.77 |  | 12329.07 | 清单
1881 | 011107001001 | 石材台阶面 | (1)30mm厚1:3水泥砂浆 (2)花岗岩 (3)干水泥擦缝 (4)开防滑槽 (5)无 (6)石材倒角、磨边(石材磨小圆边、倒边) | m2 | 5.52 | 562.54 |  | 3105.22 | 清单
分部分项工程量清单与计价表
工程名称：小蕉片区第二供水工程净水厂项目 | [6 empty] | 第166页 共190页
序号 | 项目编码 | 项目名称 | 项目特征描述 | 计量单位 | 工程量 | 金 额(元)
[6 empty] | 综合单价 |  | 合价
1882 | 011108004001 | 水泥砂浆零星项目 | (1)楼梯侧面 (2)无 (3)20mm、1:2水泥砂浆 | m2 | 7.16 | 63.19 |  | 452.44 | 清单
1883 | 011108004002 | 水泥砂浆零星项目 | (1)楼梯侧面 (2)无 (3)20mm、1:2水泥砂浆 | m2 | 28.38 | 63.19 |  | 1793.33 | 清单
内墙柱面工程 | [8 empty] | 分项工程(17房屋建筑与装饰)
|  | 墙2 | [6 empty] | 清单
1884 | 011201001005 | 墙面一般抹灰 | (1)砌体墙 (2)加气混凝土专用界面剂 (3)无 (4)8mm、1:1:6混合砂浆 (5)白色无机防霉涂料（另详油漆工程） (6)无 | m2 | 2399.68 | 36.46 |  | 87492.33 | 清单
|  | 墙4 | [6 empty] | 清单
1885 | 011201004012 | 立面砂浆找平层 | (1)加气块墙 (2)加气混凝土专用界面剂 (3)6厚1:1:6水泥石灰膏砂浆+8厚1:2.5水泥砂浆 | m2 | 536.45 | 54.53 |  | 29252.62 | 清单
1886 | 011204003007 | 块料墙面 | (1)墙体类型:砌体墙 (2)安装方式:砂浆粘贴 (3)面层材料品种、规格、颜色:瓷质面砖、300×600mm (4)缝宽、嵌缝材料种类:白水泥擦缝 (5)防护材料种类:无 (6)磨光、酸洗、打蜡要求:无 | m2 | 536.45 | 148.52 |  | 79673.55 | 清单
1887 | 011206002001 | 块料零星项目 | (1)门窗洞口侧壁 (2)砂浆粘贴 (3)瓷质面砖 (4)白水泥擦缝 (5)无 (6)无 | m2 | 9.85 | 167.11 |  | 1646.03 | 清单
|  | 墙5 | [6 empty] | 清单
1888 | 011201001006 | 墙面一般抹灰 | (1)砌体墙 (2)加气混凝土专用界面剂 (3)无 (4)6mm、1:1:6混合砂浆 (5)白色无机防霉涂料（另详油漆工程） (6)无 | m2 | 51.67 | 34.94 |  | 1805.35 | 清单
1889 | 011207001003 | 墙面装饰板 | (1)镀锌轻钢龙骨、75×40、75×50 | m2 | 51.67 | 213.9 |  | 11052.21 | 清单
分部分项工程量清单与计价表
工程名称：小蕉片区第二供水工程净水厂项目 | [6 empty] | 第167页 共190页
序号 | 项目编码 | 项目名称 | 项目特征描述 | 计量单位 | 工程量 | 金 额(元)
[6 empty] | 综合单价 |  | 合价
(2)超细玻璃岩棉 (3)石灰膏砂浆 (4)铝合金穿孔吸声板 (5)无
外墙面工程 | [8 empty] | 分项工程(17房屋建筑与装饰)
1890 | 011201004013 | 立面砂浆找平层 | (1)加气块墙 (2)加气混凝土专用界面剂 (3)满铺钢丝网 (4)9mm1：3专用水泥砂浆、加气混凝土专用抹灰砂浆 (5)6mm、1:2.5抗裂水泥砂浆 | m2 | 876.36 | 92.56 |  | 81115.88 | 清单
1891 | 010903002007 | 墙面涂膜防水 | (1)聚合物水泥防水砂浆 (2)一遍、5厚 | m2 | 876.36 | 14.77 |  | 12943.84 | 清单
1892 | 010903002008 | 墙面涂膜防水 | (1)JS防水涂料 (2)1.5mm厚 | m2 | 876.36 | 36.37 |  | 31873.21 | 清单
1893 | 011203001001 | 零星项目一般抹灰 | (1)门窗洞口侧壁 (2)9mm、1:3水泥砂浆 (3)6mm、1:2.5抗裂水泥砂浆 (4)真石漆 (5)无 (6)无 | m2 | 38.42 | 71.72 |  | 2755.48 | 清单
1894 | 011201004014 | 立面砂浆找平层 | (1)加气块墙 (2)加气混凝土专用界面剂 (3)满铺钢丝网 (4)9mm1：3专用水泥砂浆、加气混凝土专用抹灰砂浆 (5)6mm、1:2.5水泥砂浆 | m2 | 23.7 | 79.13 |  | 1875.38 | 清单
1895 | 011204003008 | 块料墙面 | (1)外墙面 (2)混泥土界面剂加强 (3)粉状型建筑胶贴剂粘贴 (4)文化石 (5)1：1水泥砂浆勾缝 (6)无 (7)无 | m2 | 23.7 | 220.3 |  | 5221.11 | 清单
天棚工程 | [8 empty] | 分项工程(17房屋建筑与装饰)
|  | 卫生间厨房开水间、储藏间 | [6 empty] | 清单
1896 | 011302001006 | 天棚吊顶 | (1)吊顶形式、吊杆规格、高度:轻钢龙骨配套吊杆 (2)龙骨材料种类、规格、中距:轻钢龙骨 (3)基层材料种类、规格:无 (4)面层材料品种、规格:铝合金方板天棚龙骨（不上人型）、600 | m2 | 128.06 | 140.09 |  | 17939.93 | 清单
分部分项工程量清单与计价表
工程名称：小蕉片区第二供水工程净水厂项目 | [6 empty] | 第168页 共190页
序号 | 项目编码 | 项目名称 | 项目特征描述 | 计量单位 | 工程量 | 金 额(元)
[6 empty] | 综合单价 |  | 合价
*600mm (5)压条材料种类、规格:铝扣板收边线 (6)嵌缝材料种类:无 (7)防护材料种类:无
1897 | 010904002004 | 楼（地）面涂膜防水 | (1)JS防水涂料 (2)1.5mm (3)无 (4)天棚防水 | m2 | 128.06 | 32.67 |  | 4183.72 | 清单
|  | 小会议室 | [6 empty] | 清单
1898 | 011302001007 | 天棚吊顶 | (1)轻钢龙骨配套吊杆 (2)轻钢龙骨 (3)无 (4)铝合金穿孔吸声板 (5)无 (6)无 (7)无 | m2 | 30.24 | 142.8 |  | 4318.27 | 清单
门窗工程 | [8 empty] | 分项工程(17房屋建筑与装饰)
1899 | 010801001001 | 木质门 PM-1024 | (1)PM-1024，1000mm*2400mm (2)无 | m2 | 67.2 | 1087.86 |  | 73104.19 | 清单
1900 | 010801001002 | 木质门 PM-1524 | (1)PM-1524，1500mm*2400mm (2)无 | m2 | 7.2 | 1037.25 |  | 7468.2 | 清单
1901 | 010802001004 | 金属（塑钢）门 | (1)PM-0824，800mm*2400mm (2)铝合金 (3)钢化玻璃、δ6 | m2 | 11.52 | 649.91 |  | 7486.96 | 清单
1902 | 010802001005 | 金属（塑钢）门 | (1)PM-1024'，1000mm*2400mm (2)铝合金 (3)钢化玻璃、δ6 | m2 | 9.6 | 649.91 |  | 6239.14 | 清单
1903 | 010802001006 | 金属（塑钢）门 | (1)PM-1124'，1100mm*2400mm (2)铝合金 (3)钢化玻璃、δ6 | m2 | 5.28 | 649.91 |  | 3431.52 | 清单
1904 | 010802001007 | 金属（塑钢）门 | (1)PM-1824，1800mm*2400mm (2)铝合金 (3)钢化玻璃、δ6 | m2 | 4.32 | 649.91 |  | 2807.61 | 清单
1905 | 010802001008 | 金属（塑钢）门 | (1)PM-1836，1800mm*3600mm (2)铝合金 (3)钢化玻璃、δ6 | m2 | 12.96 | 637.86 |  | 8266.67 | 清单
1906 | 010802001009 | 金属门连窗 | (1)MLC-6036，6000mm*3600mm (2)铝合金 (3)钢化玻璃、δ6 | m2 | 21.6 | 515.89 |  | 11143.22 | 清单
1907 | 010802003005 | 钢质防火门 | (1)FM乙-1024 (2)钢质 | m2 | 2.4 | 586.94 |  | 1408.66 | 清单
1908 | 010802003006 | 钢质防火门 | (1)FM乙-1224 (2)钢质 | m2 | 2.88 | 586.94 |  | 1690.39 | 清单
1909 | 010807001006 | 金属（塑钢、断桥）窗 | (1)TC1821,1800mm*2100mm | m2 | 22.68 | 523.66 |  | 11876.61 | 清单
分部分项工程量清单与计价表
工程名称：小蕉片区第二供水工程净水厂项目 | [6 empty] | 第169页 共190页
序号 | 项目编码 | 项目名称 | 项目特征描述 | 计量单位 | 工程量 | 金 额(元)
[6 empty] | 综合单价 |  | 合价
(2)断热铝合金 (3)中空LOW-E钢化玻璃
1910 | 010807001007 | 金属（塑钢、断桥）窗 | (1)TC1821a,1800mm*2100mm (2)断热铝合金 (3)中空LOW-E钢化玻璃 | m2 | 7.56 | 589.54 |  | 4456.92 | 清单
1911 | 010807001008 | 金属（塑钢、断桥）窗 | (1)TC4221,4200mm*2100mm (2)断热铝合金 (3)中空LOW-E钢化玻璃 | m2 | 17.64 | 523.66 |  | 9237.36 | 清单
1912 | 010807001009 | 金属（塑钢、断桥）窗 | (1)TC2021',2000mm*2100mm (2)断热铝合金 (3)中空LOW-E钢化玻璃 | m2 | 8.4 | 589.54 |  | 4952.14 | 清单
1913 | 010807001010 | 金属（塑钢、断桥）窗 | (1)TC2021a,2000mm*2100mm (2)断热铝合金 (3)中空LOW-E钢化玻璃 | m2 | 8.61 | 523.66 |  | 4508.71 | 清单
1914 | 010807001011 | 金属（塑钢、断桥）窗 | (1)TC2021,2000mm*2100mm (2)断热铝合金 (3)中空LOW-E钢化玻璃 | m2 | 25.2 | 523.66 |  | 13196.23 | 清单
1915 | 010807001012 | 金属（塑钢、断桥）窗 | (1)GC1208 (2)断热铝合金 (3)中空LOW-E钢化玻璃 | m2 | 0.96 | 533.74 |  | 512.39 | 清单
1916 | 010807001013 | 金属（塑钢、断桥）窗 | (1)TC2027a,2000mm*2700mm (2)断热铝合金 (3)中空LOW-E钢化玻璃 | m2 | 11.07 | 521.98 |  | 5778.32 | 清单
1917 | 010807001014 | 金属（塑钢、断桥）窗 | (1)TC2421,2400mm*2100mm (2)断热铝合金 (3)中空LOW-E钢化玻璃 | m2 | 5.04 | 523.66 |  | 2639.25 | 清单
1918 | 010807001015 | 金属（塑钢、断桥）窗 | (1)TC1827,1800mm*2700mm (2)断热铝合金 (3)中空LOW-E钢化玻璃 | m2 | 29.16 | 521.98 |  | 15220.94 | 清单
1919 | 010807001016 | 金属（塑钢、断桥）窗 | (1)T2027,2000mm*2700mm (2)断热铝合金 (3)中空LOW-E钢化玻璃 | m2 | 32.4 | 521.98 |  | 16912.15 | 清单
1920 | 010807001017 | 金属（塑钢、断桥）窗 | (1)TC4227,4200mm*2700mm (2)断热铝合金 (3)中空LOW-E钢化玻 | m2 | 11.34 | 521.98 |  | 5919.25 | 清单
分部分项工程量清单与计价表
工程名称：小蕉片区第二供水工程净水厂项目 | [6 empty] | 第170页 共190页
序号 | 项目编码 | 项目名称 | 项目特征描述 | 计量单位 | 工程量 | 金 额(元)
[6 empty] | 综合单价 |  | 合价
璃
1921 | 010807001018 | 金属（塑钢、断桥）窗 | (1)TC2127,2100mm*2700mm (2)断热铝合金 (3)中空LOW-E钢化玻璃 | m2 | 11.34 | 521.98 |  | 5919.25 | 清单
1922 | 010807003002 | 金属百叶窗 | (1)断热铝合金 (2)无 | m2 | 31.68 | 574.01 |  | 18184.64 | 清单
1923 | 010807003003 | 金属百叶窗 | (1)铝合金 (2)无 | m2 | 0.35 | 574 |  | 200.9 | 清单
1924 | 010807003004 | 金属百叶窗 | (1)断热铝合金（内衬不锈钢丝网） (2)无 | m2 | 0.16 | 574 |  | 91.84 | 清单
幕墙工程 | [8 empty] | 分项工程(17房屋建筑与装饰)
1925 | 011209001001 | 带骨架幕墙 | (1)断热铝合金型材 (2)中空LOW-E钢化玻璃 (3)粘接 (4)耐候胶 | m2 | 70.14 | 900.35 |  | 63150.55 | 清单
油漆工程 | [8 empty] | 分项工程(17房屋建筑与装饰)
1926 | 011406001016 | 抹灰面油漆涂料 | (1)内墙面 (2)抹灰面 (3)腻子粉、两遍 (4)无 (5)白色无机防霉涂料、三遍 | m2 | 2399.68 | 33.81 |  | 81133.18 | 清单
1927 | 011406001017 | 抹灰面油漆涂料 | (1)天棚 (2)抹灰面 (3)腻子粉、两遍 (4)无 (5)白色无机防霉涂料、三遍 | m2 | 1190.196 | 37.19 |  | 44263.39 | 清单
1928 | 011406001018 | 抹灰面油漆涂料 | (1)外墙墙体 (2)抹灰面 (3)腻子粉、三遍 (4)无 (5)真石漆 (6)抹灰分格嵌缝 | m2 | 852.66 | 115.91 |  | 98831.82 | 清单
1929 | 011406002001 | 抹灰线条油漆涂料 |  | m | 85.9 | 9.77 |  | 839.24 | 清单
其他装饰工程 | [8 empty] | 分项工程(17房屋建筑与装饰)
1930 | 011210005001 | 成品隔断 | (1)防水型复合板材 (2)不锈钢挂衣钩、不锈钢合页、不锈钢铰链、尼龙站脚、普通拉锁 | m2 | 39.6 | 159.13 |  | 6301.55 | 清单
1931 | 011210005002 | 成品隔断 | (1)防水型复合板材 (2)尼龙站脚、圆形塑料角码 | m2 | 3.42 | 121.47 |  | 415.43 | 清单
1932 | 011505001001 | 洗漱台 | (1)磨光花岗岩板、20mm (2)角钢支架 (3)石材开孔(开孔 周长 ≤1000mm) | m2 | 4.56 | 415.78 |  | 1895.96 | 清单
分部分项工程量清单与计价表
工程名称：小蕉片区第二供水工程净水厂项目 | [6 empty] | 第171页 共190页
序号 | 项目编码 | 项目名称 | 项目特征描述 | 计量单位 | 工程量 | 金 额(元)
[6 empty] | 综合单价 |  | 合价
(4)石材倒角、磨边(石材磨小圆边、倒边)
1933 | 011505005001 | 卫生间安全扶手 | (1)不锈钢管 | m | 12.4 | 107.04 |  | 1327.3 | 清单
1934 | 011503001006 | 金属扶手、栏杆、栏板 楼梯 H=900mm | (1)不锈钢装饰圆管、63.5×2 (2)不锈钢装饰圆管、45×1.5，25.4×1.5 (3)无 (4)不锈钢配件 (5)无 | m | 50.24 | 412.4 |  | 20718.98 | 清单
1935 | 011503001007 | 金属扶手、栏杆、栏板 楼梯 H=1050mm | (1)不锈钢装饰圆管、63.5×2 (2)不锈钢装饰圆管、45×1.5，25.4×1.5 (3)无 (4)不锈钢配件 (5)无 | m | 3.35 | 481.14 |  | 1611.82 | 清单
1936 | 011503001008 | 金属扶手、栏杆、栏板 | (1)无 (2)50*50*3镀锌方管栏杆 (3)无 (4)无 (5)无 | m | 24.2 | 164.12 |  | 3971.7 | 清单
1937 | 010516002002 | 预埋铁件 | (1)具体详设计图纸 (2)具体详设计图纸 (3)具体详设计图纸 | t | 0.298 | 9065.51 |  | 2701.52 | 清单
1938 | 011210003001 | 玻璃隔断 | (1)镀锌角钢 (2)防火玻璃 (3)岩棉板 | m2 | 18.6 | 588.76 |  | 10950.94 | 清单
安装工程 | [8 empty] | 单位工程(17安装)
电气工程 | [8 empty] | 分项工程(17安装)
1939 | 030404017051 | 配电箱 | (1)成套配电箱安装 11LA | 台 | 1 | 2522.02 |  | 2522.02 | 清单
1940 | 030404017052 | 配电箱 | (1)成套配电箱安装 MX11 | 台 | 1 | 794.63 |  | 794.63 | 清单
1941 | 030404017053 | 配电箱 | (1)成套配电箱安装 MX12 | 台 | 1 | 1325.19 |  | 1325.19 | 清单
1942 | 030404017054 | 配电箱 | (1)成套配电箱安装 ZKA | 台 | 1 | 880.99 |  | 880.99 | 清单
1943 | 030404017055 | 配电箱 | (1)成套配电箱安装 MX21 | 台 | 1 | 880.99 |  | 880.99 | 清单
1944 | 030404017056 | 配电箱 | (1)成套配电箱安装 MX22 | 台 | 1 | 1226.47 |  | 1226.47 | 清单
1945 | 030404017057 | 配电箱 | (1)成套配电箱安装 MX31 | 台 | 1 | 807.06 |  | 807.06 | 清单
1946 | 030404017058 | 配电箱 | (1)成套配电箱安装 ALE | 台 | 1 | 13133.15 |  | 13133.15 | 清单
1947 | 030404017059 | 配电箱 | (1)成套配电箱安装 PX1~PX6 | 台 | 6 | 646.57 |  | 3879.42 | 清单
1948 | 030404017060 | 配电箱 | (1)成套配电箱安装 KX1 | 台 | 1 | 979.7 |  | 979.7 | 清单
1949 | 030404017061 | 配电箱 | (1)成套配电箱安装 K | 台 | 1 | 1263.48 |  | 1263.48 | 清单
分部分项工程量清单与计价表
工程名称：小蕉片区第二供水工程净水厂项目 | [6 empty] | 第172页 共190页
序号 | 项目编码 | 项目名称 | 项目特征描述 | 计量单位 | 工程量 | 金 额(元)
[6 empty] | 综合单价 |  | 合价
X2
1950 | 030404017062 | 配电箱 | (1)化验室插座箱 GX1 | 台 | 3 | 1078.41 |  | 3235.23 | 清单
1951 | 030409008008 | 等电位端子箱 | (1)总等电位端子箱 MEB | 台/块 | 1 | 149.4 |  | 149.4 | 清单
1952 | 030409008009 | 等电位端子箱、测试板 | (1)局部等电位端子箱 LEB | 台/块 | 7 | 67.77 |  | 474.39 | 清单
1953 | 030412005007 | 荧光灯 | (1)单管LED支架灯 T8 20W 吸顶 | 套 | 12 | 60.44 |  | 725.28 | 清单
1954 | 030412005008 | 荧光灯 | (1)双管LED支架灯 T8 40W 吊装 | 套 | 51 | 134.14 |  | 6841.14 | 清单
1955 | 030412001002 | 普通灯具 | (1)半圆吸顶灯 10W | 套 | 38 | 84.31 |  | 3203.78 | 清单
1956 | 030412001003 | 普通灯具 | (1)壁灯 配14W节能灯 | 套 | 2 | 82.63 |  | 165.26 | 清单
1957 | 030412001004 | 普通灯具 | (1)嵌入式防水LED灯（10W） | 套 | 20 | 109.23 |  | 2184.6 | 清单
1958 | 030412001005 | 普通灯具 | (1)LED灯盘 （48W) (2)二层、三层、无吊顶处吸顶安装 | 套 | 24 | 371.98 |  | 8927.52 | 清单
1959 | 030412001006 | 普通灯具 | (1)LED灯盘 （48W) (2)一层无吊顶采用吊装 | 套 | 21 | 391.07 |  | 8212.47 | 清单
1960 | 030412001007 | 普通灯具 | (1)应急LED灯盘 （48W) (2)二层、三层、无吊顶处吸顶安装 | 套 | 10 | 371.98 |  | 3719.8 | 清单
1961 | 030412001008 | 普通灯具 | (1)应急LED灯盘 （48W) (2)一层无吊顶采用吊装 | 套 | 8 | 490.77 |  | 3926.16 | 清单
1962 | 030412004011 | 装饰灯 | (1)消防应急标志灯具-安全出口 N-BLJC-1LROEI 1WZED (2)壁装高0.5m | 套 | 8 | 91.15 |  | 729.2 | 清单
1963 | 030412004012 | 装饰灯 | (1)消防应急标志灯具-单面单向 N_ BLJC-1LREI1WZFS (2)壁装高0.5m | 套 | 12 | 91.15 |  | 1093.8 | 清单
1964 | 030412004013 | 装饰灯 | (1)消防应急标志灯具-单面双向 N_ BLJC-1LREI1WZDK (2)壁装高0.5m | 套 | 2 | 103.6 |  | 207.2 | 清单
1965 | 030412004014 | 装饰灯 | (1)消防应急标志灯具-双面单向指示 N_ BLJC-2LREI1WZDA (2)吊装，距地2.4m | 套 | 3 | 110.52 |  | 331.56 | 清单
1966 | 030412004015 | 装饰灯 | (1)消防应急照明灯具-红外壁装 CZ-ZLZC-E7W(e-bus/1019-15x)-10 (2)壁装距地2.4m | 套 | 23 | 109.83 |  | 2526.09 | 清单
1967 | 030412004016 | 装饰灯 | (1)消防应急照明灯具-红外壁装（户外型） CZ-ZLZC-E7W(e-bus/ | 套 | 4 | 109.83 |  | 439.32 | 清单
分部分项工程量清单与计价表
工程名称：小蕉片区第二供水工程净水厂项目 | [6 empty] | 第173页 共190页
序号 | 项目编码 | 项目名称 | 项目特征描述 | 计量单位 | 工程量 | 金 额(元)
[6 empty] | 综合单价 |  | 合价
1019-15x)-10
1968 | 030904003001 | 按钮 | (1)求救呼叫按钮 | 个 | 2 | 87.43 |  | 174.86 | 清单
1969 | 030904005001 | 声光报警器 | (1)火灾声光警报器 | 个 | 2 | 244.91 |  | 489.82 | 清单
1970 | 030404034010 | 照明开关 | (1)单联单控开关 AP86K11, 220V, 10A | 个 | 7 | 17.84 |  | 124.88 | 清单
1971 | 030404034011 | 照明开关 | (1)双联单控开关 PAK-V32/1 250V 10A | 个 | 47 | 21.14 |  | 993.58 | 清单
1972 | 030404034012 | 照明开关 | (1)三联单控开关 PAK-V33/1 250V 10A | 个 | 6 | 25.06 |  | 150.36 | 清单
1973 | 030404035007 | 插座 | (1)安全型单相两孔、三孔插座 AP86Z223A10 220V 10A | 个 | 63 | 26.37 |  | 1661.31 | 清单
1974 | 030404035008 | 插座 | (1)安全型单相三孔柜机空调插座（带开关控制） AP86Z223K10 220V 16A | 个 | 4 | 25.21 |  | 100.84 | 清单
1975 | 030404035009 | 插座 | (1)安全型单相三孔壁挂式空调插座（带开关控制） AP86Z13K10 220V 10A | 个 | 26 | 20.56 |  | 534.56 | 清单
1976 | 030404035010 | 插座 | (1)安全型单相三孔排油烟机插座（带开关控制） AP86Z13K10 220V 10A | 个 | 2 | 20.56 |  | 41.12 | 清单
1977 | 030404035011 | 插座 | (1)安全型单相两孔、三孔冰箱插座（带开关控制） AP86Z223K10 220V 10A | 个 | 7 | 20.56 |  | 143.92 | 清单
1978 | 030404035012 | 插座 | (1)安全型单相三孔热水器插座（带开关控制） AP86Z13K10 220V 16A | 个 | 6 | 25.21 |  | 151.26 | 清单
1979 | 030411006016 | 接线盒 | (1)接线盒安装(接线盒 暗装 难燃聚氯乙烯暗装灯头盒) | 个 | 226 | 6.15 |  | 1389.9 | 清单
1980 | 030411006017 | 接线盒 | (1)接线盒安装(接线盒 暗装 难燃聚氯乙烯暗装开关盒) | 个 | 170 | 6.23 |  | 1059.1 | 清单
1981 | 030414002009 | 送配电装置系统 | (1)输配电装置系统调试(≤1kV交流供电) | 系统 | 1 | 307.6 |  | 307.6 | 清单
1982 | 030414011007 | 接地装置 | (1)接地系统测试(接地网) | 系统(组) | 1 | 817.39 |  | 817.39 | 清单
1983 | 030411003014 | 桥架 | (1)封闭式金属桥架 200*100 | m | 89.95 | 107.78 |  | 9694.81 | 清单
1984 | 030413001006 | 铁构件 | (1)电缆桥架支撑架制作 (2)电缆桥架支撑架安装 | kg | 64.854 | 14.46 |  | 937.79 | 清单
1985 | 030411001041 | 配管 | (1)镀锌钢管敷设(砖、混凝土结构暗配 RC25 | m | 12.305 | 25.2 |  | 310.09 | 清单
1986 | 030411001042 | 配管 | (1)镀锌钢管敷设(砖 | m | 51.7 | 38.54 |  | 1992.52 | 清单
分部分项工程量清单与计价表
工程名称：小蕉片区第二供水工程净水厂项目 | [6 empty] | 第174页 共190页
序号 | 项目编码 | 项目名称 | 项目特征描述 | 计量单位 | 工程量 | 金 额(元)
[6 empty] | 综合单价 |  | 合价
、混凝土结构暗配 RC40
1987 | 030411001043 | 配管 | (1)镀锌钢管敷设(砖、混凝土结构暗配 RC32 | m | 29.25 | 28.69 |  | 839.18 | 清单
1988 | 030411001044 | 配管 | (1)镀锌钢管敷设(砖、混凝土结构暗配 RC50 | m | 23.44 | 46.72 |  | 1095.12 | 清单
1989 | 030411001045 | 配管 | (1)镀锌钢管敷设(砖、混凝土结构暗配 RC20 | m | 1670.02 | 19.63 |  | 32782.49 | 清单
1990 | 030408001056 | 电力电缆 | (1)室内铜芯电力电缆敷设WDZB-YJY-0.6/1KV-5*4 五芯电力电缆敷设 | m | 108.04 | 32.5 |  | 3511.3 | 清单
1991 | 030408001057 | 电力电缆 | (1)室内铜芯电力电缆敷设 WDZB-YJY-0.6/1KV-5*10 五芯电力电缆敷设 | m | 82.42 | 60.69 |  | 5002.07 | 清单
1992 | 030408001058 | 电力电缆 | (1)室内铜芯电力电缆敷设 WDZB-YJY-0.6/1KV-5*16 五芯电力电缆敷设 | m | 78.556 | 89.88 |  | 7060.61 | 清单
1993 | 030408006054 | 电力电缆头 | (1)1KV以下室内干包式铜芯电力电缆(电缆截面≤4mm2) | 个 | 10 | 71.33 |  | 713.3 | 清单
1994 | 030408006055 | 电力电缆头 | (1)1KV以下室内干包式铜芯电力电缆(电缆截面≤10mm2) | 个 | 6 | 71.33 |  | 427.98 | 清单
1995 | 030408006056 | 电力电缆头 | (1)1KV以下室内干包式铜芯电力电缆(电缆截面≤16mm2) | 个 | 6 | 88.28 |  | 529.68 | 清单
1996 | 030411004027 | 配线 | (1)穿动力线 WDZBN-BYJ-2.5 | m | 77.7 | 4.11 |  | 319.35 | 清单
1997 | 030411004028 | 配线 | (1)穿动力线 WDZBN-BYJ-4 | m | 78 | 6.01 |  | 468.78 | 清单
1998 | 030411004029 | 配线 | (1)线槽配线 WDZBN-BYJ-2.5 | m | 48.45 | 4.19 |  | 203.01 | 清单
1999 | 030411004030 | 配线 | (1)线槽配线 WDZBN-BYJ-4 | m | 1.5 | 6.05 |  | 9.08 | 清单
2000 | 030411004031 | 配线 | (1)穿照明线 WDZB-BYJ-2.5 | m | 4140.26 | 4.03 |  | 16685.25 | 清单
2001 | 030411004032 | 配线 | (1)线槽配线 WDZB-BYJ-2.5 | m | 3149.94 | 3.62 |  | 11402.78 | 清单
2002 | 030411004033 | 配线 | (1)穿动力线 WDZB-BYJ-10 | m | 116.7 | 13.3 |  | 1552.11 | 清单
2003 | 030411004034 | 配线 | (1)线槽配线 WDZB-BYJ-10 | m | 166.65 | 13.44 |  | 2239.78 | 清单
2004 | 030411004035 | 配线 | (1)穿照明线 WDZB-BYJ-4 | m | 106.95 | 5.47 |  | 585.02 | 清单
2005 | 030411004036 | 配线 | (1)线槽配线 WDZB-BYJ-4 | m | 144.3 | 5.56 |  | 802.31 | 清单
2006 | 030411004037 | 配线 | (1)穿多芯软导线 WD | m | 263.45 | 8.35 |  | 2199.81 | 清单
分部分项工程量清单与计价表
工程名称：小蕉片区第二供水工程净水厂项目 | [6 empty] | 第175页 共190页
序号 | 项目编码 | 项目名称 | 项目特征描述 | 计量单位 | 工程量 | 金 额(元)
[6 empty] | 综合单价 |  | 合价
ZBN-RYS-2*2.5
2007 | 030411004038 | 配线 | (1)穿照明线 WDZBN-BYJ2.5 | m | 188.75 | 4.71 |  | 889.01 | 清单
2008 | 030409005006 | 避雷网 | (1)避雷网安装(沿折板支架敷设)φ12热镀锌圆钢 | m | 188.267 | 37.32 |  | 7026.12 | 清单
2009 | 030409003006 | 避雷引下线 | (1)避雷引下线敷设(利用建筑结构钢筋引下) | m | 311.7 | 11.21 |  | 3494.16 | 清单
2010 | 030409005007 | 避雷网 | (1)避雷网安装(柱钢筋与圈梁钢筋焊接) | m | 30 | 38.96 |  | 1168.8 | 清单
2011 | 030409004007 | 均压环 | (1)避雷网安装(均压环敷设 利用圈梁钢筋) | m | 280.738 | 4.88 |  | 1370 | 清单
2012 | 030409002015 | 接地母线 | (1)户内接地母线敷设 -40*4热镀锌扁钢 | m | 23.378 | 20.33 |  | 475.27 | 清单
2013 | 030409002016 | 接地母线 | (1)户外接地母线敷设 -40*4热镀锌扁钢 | m | 7.481 | 40.37 |  | 302.01 | 清单
2014 | 030409001006 | 接地极 | (1)接地极（板）制作与安装(接地极板 钢板) | 根/块 | 4 | 231.8 |  | 927.2 | 清单
弱电工程 | [8 empty] | 分项工程(17安装)
|  | 电视系统 | [6 empty] | 清单
2015 | 030505003004 | 前端机柜 | (1)有线电视前端箱 11TX | 个 | 1 | 1423.31 |  | 1423.31 | 清单
2016 | 030502003001 | 分线接线箱(盒) | (1)过渡盒 HCX2、HCX3 | 个 | 2 | 221.04 |  | 442.08 | 清单
2017 | 030502004001 | 电视、电话插座 | (1)电视插座(暗装) | 个 | 8 | 20.96 |  | 167.68 | 清单
2018 | 030411001046 | 配管 | (1)镀锌钢管敷设(砖、混凝土结构暗配 RC50 | m | 9.55 | 46.72 |  | 446.18 | 清单
2019 | 030411001047 | 配管 | (1)钢管敷设(砖、混凝土结构暗配 RC100 | m | 19.1 | 115.42 |  | 2204.52 | 清单
2020 | 030411001048 | 配管 | (1)钢管敷设(砖、混凝土结构暗配 RC20 | m | 194.25 | 19.63 |  | 3813.13 | 清单
2021 | 030505005002 | 敷设射频同轴电缆 | (1)管内穿放视频同轴电缆(≤φ9)SYV-75-5 | m | 194.25 | 3.5 |  | 679.88 | 清单
|  | 电话/宽带系统 | [6 empty] | 清单
2022 | 030505003005 | 前端机柜 | (1)综合布线机柜 2000*600*600 | 个 | 1 | 1153.42 |  | 1153.42 | 清单
2023 | 030502012001 | 信息插座 | (1)双孔信息插座 | 个/块 | 25 | 47.55 |  | 1188.75 | 清单
2024 | 030411001049 | 配管 | (1)镀锌钢管敷设(砖、混凝土结构暗配 RC25 | m | 8.1 | 25.2 |  | 204.12 | 清单
2025 | 030411001050 | 配管 | (1)镀锌钢管敷设(砖、混凝土结构暗配 RC100 | m | 32.4 | 115.42 |  | 3739.61 | 清单
2026 | 030411001051 | 配管 | (1)镀锌钢管敷设(砖、混凝土结构暗配 RC20 | m | 275.5 | 19.63 |  | 5408.07 | 清单
分部分项工程量清单与计价表
工程名称：小蕉片区第二供水工程净水厂项目 | [6 empty] | 第176页 共190页
序号 | 项目编码 | 项目名称 | 项目特征描述 | 计量单位 | 工程量 | 金 额(元)
[6 empty] | 综合单价 |  | 合价
2027 | 030411001052 | 配管 | (1)镀锌钢管敷设(砖、混凝土结构暗配 RC32 | m | 96.3 | 28.69 |  | 2762.85 | 清单
2028 | 030502005006 | 双绞线缆 | (1)双绞线缆(管内穿放 ≤4对)cat.6 | m | 1083.6 | 4.89 |  | 5298.8 | 清单
|  | 燃气报警装置系统 | [6 empty] | 清单
2029 | 030904012001 | 火灾报警系统控制主机 | (1)可燃气体报警主机 BJA | 台 | 1 | 6651.43 |  | 6651.43 | 清单
2030 | 030904012002 | 火灾报警系统控制主机 | (1)可燃气体报警接线箱 ZXA | 台 | 1 | 4630.48 |  | 4630.48 | 清单
2031 | 030904001001 | 点型探测器 | (1)可燃气体探测器 | 个 | 2 | 376.8 |  | 753.6 | 清单
2032 | 030902005001 | 控制阀 | (1)联动控制供气阀 | 个 | 1 | 1281.36 |  | 1281.36 | 清单
2033 | 030904005002 | 声光报警器 | (1)声光报警器 | 个 | 1 | 244.91 |  | 244.91 | 清单
2034 | 030411001053 | 配管 | (1)镀锌钢管敷设(砖、混凝土结构暗配 RC25 | m | 28.25 | 25.2 |  | 711.9 | 清单
2035 | 030411001054 | 配管 | (1)镀锌钢管敷设(砖、混凝土结构暗配 RC20 | m | 21.7 | 19.63 |  | 425.97 | 清单
2036 | 030408002021 | 控制电缆 | (1)室内铜芯控制电缆敷设 WDZC-KYJY-8*1.5 | m | 28.25 | 22.38 |  | 632.24 | 清单
2037 | 030408002022 | 控制电缆 | (1)室内铜芯控制电缆敷设 WDZC-KYJY-4*1.5 | m | 14.7 | 15.11 |  | 222.12 | 清单
2038 | 030411004039 | 配线 | (1)穿照明线 WDZC-BYJ-1.5 | m | 28 | 2.9 |  | 81.2 | 清单
2039 | 030408007023 | 控制电缆头 | (1)控制电缆终端头制作安装(电缆芯数≤14芯) | 个 | 2 | 89.94 |  | 179.88 | 清单
2040 | 030408006057 | 电力电缆头 | (1)控制电缆终端头制作安装(电缆芯数≤6芯) | 个 | 4 | 60.73 |  | 242.92 | 清单
水卫工程 | [8 empty] | 分项工程(17安装)
|  | 污水系统 | [6 empty] | 清单
2041 | 031004006001 | 大便器 | (1) 蹲式大便器安装(瓷低水箱) | 组 | 10 | 477.3 |  | 4773 | 清单
2042 | 031004006002 | 大便器 | (1)坐式大便器安装(连体水箱) | 组 | 7 | 659.74 |  | 4618.18 | 清单
2043 | 031004003001 | 洗脸盆 | (1)洗脸盆(台下式 冷水) | 组 | 13 | 263.27 |  | 3422.51 | 清单
2044 | 031004004001 | 拖布盆 | (1)其他成品卫生器具(成品拖布池安装) | 组 | 3 | 316.21 |  | 948.63 | 清单
2045 | 031004007001 | 小便器 | (1)壁挂式小便器安装(手动开关) | 组 | 6 | 311.26 |  | 1867.56 | 清单
2046 | 031004014007 | 给、排水附(配)件 | (1)地面扫除口安装(公称直径50mm以内) | 个/组 | 4 | 17.4 |  | 69.6 | 清单
2047 | 031004014008 | 给、排水附(配)件 | (1)地漏安装(公称直径50mm以内 带存水弯) | 个/组 | 21 | 48.71 |  | 1022.91 | 清单
分部分项工程量清单与计价表
工程名称：小蕉片区第二供水工程净水厂项目 | [6 empty] | 第177页 共190页
序号 | 项目编码 | 项目名称 | 项目特征描述 | 计量单位 | 工程量 | 金 额(元)
[6 empty] | 综合单价 |  | 合价
2048 | 030413003001 | 打洞(孔) | (1)预留孔洞(混凝土楼板 公称直径100mm以内) (2)堵洞(公称直径100mm以内) | 个 | 17 | 43.81 |  | 744.77 | 清单
2049 | 030413003002 | 打洞(孔) | (1)预留孔洞(混凝土楼板 公称直径50mm以内) (2)堵洞(公称直径50mm以内) | 个 | 23 | 26.01 |  | 598.23 | 清单
2050 | 030901013005 | 灭火器 | (1)手提式磷酸铵盐干粉灭火器 | 具/组 | 12 | 86.04 |  | 1032.48 | 清单
2051 | 031001006037 | 塑料管 | (1)室内塑料排水管(粘接) De160 | m | 31.2 | 95.35 |  | 2974.92 | 清单
2052 | 031001006038 | 塑料管 | (1)室内UPVC塑料排水管(粘接) 外径110mm以内 | m | 90.4 | 58.52 |  | 5290.21 | 清单
2053 | 031001006039 | 塑料管 | (1)室内UPVC塑料排水管(粘接) 外径75mm以内 | m | 15.28 | 42.03 |  | 642.22 | 清单
2054 | 031001006040 | 塑料管 | (1)室内UPVC塑料排水管(粘接) 外径50mm以内 | m | 50.26 | 35.49 |  | 1783.73 | 清单
2055 | 031002003001 | 套管 | (1)一般穿墙套管制作安装(公称直径150mm以内) 2个 (2)阻火圈安装(公称直径150mm以内) 4个 | 个 | 2 | 400.37 |  | 800.74 | 清单
2056 | 031002003002 | 套管 | (1)一般穿墙套管制作安装(公称直径100mm以内) 6个 (2)阻火圈安装(公称直径100mm以内) 8个 | 个 | 6 | 196.03 |  | 1176.18 | 清单
2057 | 031002003003 | 套管 | (1)刚性防水套管制作(介质管道公称直径100mm以内) (2)刚性防水套管安装(介质管道公称直径100mm以内) | 个 | 4 | 339.46 |  | 1357.84 | 清单
2058 | 031002003004 | 套管 | (1)刚性防水套管制作(介质管道公称直径150mm以内) (2)刚性防水套管安装(介质管道公称直径150mm以内) | 个 | 4 | 464.76 |  | 1859.04 | 清单
2059 | 030413003003 | 打洞(孔) | (1)预留孔洞(混凝土楼板 公称直径150mm以内) | 个 | 2 | 13.89 |  | 27.78 | 清单
2060 | 030413003004 | 打洞(孔) | (1)预留孔洞(混凝土楼板 公称直径100mm以内) | 个 | 6 | 10.66 |  | 63.96 | 清单
2061 | 010101007011 | 管沟土方 | (1)管道挖土方(管道挖填土方 管道公称直径200mm以内1m深) | m(m3) | 10.2 | 80.19 |  | 817.94 | 清单
2062 | 010101007012 | 管沟土方 | (1)管道挖土方(管道 | m(m3) | 27.35 | 70.2 |  | 1919.97 | 清单
分部分项工程量清单与计价表
工程名称：小蕉片区第二供水工程净水厂项目 | [6 empty] | 第178页 共190页
序号 | 项目编码 | 项目名称 | 项目特征描述 | 计量单位 | 工程量 | 金 额(元)
[6 empty] | 综合单价 |  | 合价
挖填土方 管道公称直径100mm以内1m深)
|  | 雨水系统 | [6 empty] | 清单
2063 | 031001006041 | 塑料管 | (1)室内塑料雨水管(粘接) 外径110mm以内 | m | 112.5 | 47.22 |  | 5312.25 | 清单
2064 | 031004014009 | 给、排水附(配)件 | (1)普通雨水斗安装(公称直径100mm以内) | 个/组 | 10 | 69.08 |  | 690.8 | 清单
2065 | 031004014010 | 给、排水附(配)件 | (1)普通雨水斗安装(公称直径100mm以内) | 个/组 | 22 | 37.15 |  | 817.3 | 清单
2066 | 031002003005 | 套管 | (1)一般钢套管制作安装(介质管道公称直径100mm以内) | 个 | 12 | 84 |  | 1008 | 清单
2067 | 031002003006 | 套管 | (1)刚性防水套管制作(介质管道公称直径100mm以内) (2)刚性防水套管安装(介质管道公称直径100mm以内) | 个 | 10 | 339.46 |  | 3394.6 | 清单
2068 | 030413003005 | 打洞(孔) | (1) (2)预留孔洞(混凝土楼板 公称直径100mm以内) | 个 | 12 | 10.66 |  | 127.92 | 清单
2069 | 010101007013 | 管沟土方 | (1)管道挖土方(管道挖填土方 管道公称直径100mm以内1m深) | m(m3) | 15.7 | 70.2 |  | 1102.14 | 清单
|  | 冷凝水系统 | [6 empty] | 清单
2070 | 031001006042 | 塑料管 | (1)空调凝结水塑料管(粘接) De32 | m | 59.2 | 22 |  | 1302.4 | 清单
2071 | 031001006043 | 塑料管 | (1)空调凝结水塑料管(粘接) De25 | m | 4.8 | 20.05 |  | 96.24 | 清单
2072 | 010101007014 | 管沟土方 | (1)管道挖土方(管道挖填土方 管道公称直径50mm以内0.6m深) | m(m3) | 12.8 | 39.11 |  | 500.61 | 清单
|  | 给水系统 | [6 empty] | 清单
2073 | 031001006044 | 塑料管 | (1)PE100管(热熔连接) De63 (2)管道消毒、冲洗(公称直径50mm以内) | m | 39.1 | 82.52 |  | 3226.53 | 清单
2074 | 031001006045 | 塑料管 | (1)PE100管(热熔连接) De40 (2)管道消毒、冲洗(公称直径32mm以内) | m | 14.6 | 57.31 |  | 836.73 | 清单
2075 | 031001006046 | 塑料管 | (1)PE100管(热熔连接) De32 (2)管道消毒、冲洗(公称直径25mm以内) | m | 57.6 | 47.94 |  | 2761.34 | 清单
2076 | 031001006047 | 塑料管 | (1)PE100管(热熔连接) De25 (2)管道消毒、冲洗(公称直径20mm以内) | m | 9.85 | 38.95 |  | 383.66 | 清单
2077 | 031001006048 | 塑料管 | (1)PE100管(热熔连接) De20 (2)管道消毒、冲洗( | m | 17.6 | 38.11 |  | 670.74 | 清单
分部分项工程量清单与计价表
工程名称：小蕉片区第二供水工程净水厂项目 | [6 empty] | 第179页 共190页
序号 | 项目编码 | 项目名称 | 项目特征描述 | 计量单位 | 工程量 | 金 额(元)
[6 empty] | 综合单价 |  | 合价
公称直径15mm以内)
2078 | 031003001005 | 螺纹阀门 | (1)自动排气阀安装 De63 | 个 | 2 | 194.6 |  | 389.2 | 清单
2079 | 031003001006 | 螺纹阀门 | (1)自动排气阀安装 De32 | 个 | 3 | 122.85 |  | 368.55 | 清单
2080 | 031003001007 | 螺纹阀门 | (1)闸阀 De63 | 个 | 4 | 194.66 |  | 778.64 | 清单
2081 | 031003001008 | 螺纹阀门 | (1)止回阀 De63 | 个 | 1 | 141.16 |  | 141.16 | 清单
2082 | 031003001009 | 螺纹阀门 | (1)闸阀 De32 | 个 | 1 | 64.77 |  | 64.77 | 清单
2083 | 031003001010 | 螺纹阀门 | (1)止回阀 De32 | 个 | 1 | 64.77 |  | 64.77 | 清单
2084 | 031004014011 | 给、排水附(配)件 | (1)水龙头安装(公称直径15mm) | 个/组 | 1 | 14.51 |  | 14.51 | 清单
2085 | 031006012001 | 热水器、开水炉 | (1)热水器 | 台 | 6 | 815.94 |  | 4895.64 | 清单
2086 | 031004010001 | 淋浴器 | (1)花洒 | 套 | 6 | 127.14 |  | 762.84 | 清单
2087 | 031002003007 | 套管 | (1)一般塑料套管制作安装(介质管道公称直径50mm以内) | 个 | 2 | 21.31 |  | 42.62 | 清单
2088 | 030413003006 | 打洞(孔) | (1)预留孔洞(混凝土楼板 公称直径50mm以内) | 个 | 2 | 6.91 |  | 13.82 | 清单
2089 | 031002001009 | 管道支架 | (1)管道支架制作(单件重量100kg以内) (2)管道支架安装(单件重量100kg以内) | kg(套) | 50 | 17.16 |  | 858 | 清单
通风空调 | [8 empty] | 分项工程(17安装)
2090 | 030701003005 | 空调器 | (1)吊顶式通风器BLD-210 P=140pa L=210m3/h N=0.044KW | 台/组 | 2 | 489.94 |  | 979.88 | 清单
2091 | 030701003006 | 空调器 | (1)吊顶式通风器BLD-390 P=200pa L=390m3/h N=0.076KW | 台/组 | 4 | 609.64 |  | 2438.56 | 清单
2092 | 030701003007 | 空调器 | (1)吊顶式通风器BLD-140 P=50pa L=140m3/h N=0.06KW | 台/组 | 6 | 350.52 |  | 2103.12 | 清单
2093 | 030701003008 | 空调器 | (1)分体式空调 制冷量:12.0kW 循环风量:2000m/h3 额定功率:3.66kW(380V/50Hz) SEER≥4.70 (2)由设备厂家成套提供(含设备配套管线) 自带遥控器 | 台/组 | 1 | 5135.01 |  | 5135.01 | 清单
2094 | 030703017001 | 碳钢罩类 | (1)不锈钢外墙排气罩 D280 | 个 | 2 | 515.64 |  | 1031.28 | 清单
2095 | 030703017002 | 碳钢罩类 | (1)不锈钢外墙排气罩 D210 | 个 | 2 | 490.96 |  | 981.92 | 清单
2096 | 030702005002 | 塑料通风管道制作安装 | (1)塑料圆形风管 D120 | m2 | 7.536 | 500.23 |  | 3769.73 | 清单
2097 | 030702005003 | 塑料通风管道制作安装 | (1)塑料圆形风管 D150 | m2 | 0.471 | 500.23 |  | 235.61 | 清单
分部分项工程量清单与计价表
工程名称：小蕉片区第二供水工程净水厂项目 | [6 empty] | 第180页 共190页
序号 | 项目编码 | 项目名称 | 项目特征描述 | 计量单位 | 工程量 | 金 额(元)
[6 empty] | 综合单价 |  | 合价
2098 | 030702005004 | 塑料通风管道制作安装 | (1)塑料圆形风管 D200 | m2 | 12.56 | 500.23 |  | 6282.89 | 清单
2099 | 030702005005 | 塑料通风管道制作安装 | (1)塑料圆形风管 D280 | m2 | 8.792 | 500.23 |  | 4398.02 | 清单
2100 | 030702003001 | 不锈钢板风管制作安装 | (1)不锈钢板圆形风管 DN150 | m2 | 0.5 | 967.49 |  | 483.75 | 清单
2101 | 030703001002 | 碳钢阀门 | (1)150℃防火阀 DN150 | 个 | 1 | 288.02 |  | 288.02 | 清单
2102 | 030703001003 | 碳钢阀门 | (1)150℃防火阀 DN150 | 个 | 1 | 354.65 |  | 354.65 | 清单
2103 | 011210003002 | 玻璃隔断 | (1)玻璃隔断(防火玻璃挡烟垂壁) (2)防火玻璃 | m2 | 22.44 | 588.76 |  | 13211.77 | 清单
2104 | 030704001005 | 通风工程检测、调试 |  | 系统 | 1 | 939.3 |  | 939.3 | 清单
10.传达室 | [8 empty] | 单项工程(17市政)
房屋建筑与装饰工程-传达室 | [8 empty] | 单位工程(17房屋建筑与装饰)
土方工程 | [8 empty] | 分项工程(17房屋建筑与装饰)
2105 | 010101001003 | 平整场地 |  | m2 | 32.5 | 1.87 |  | 60.78 | 清单
2106 | 010101004006 | 挖基坑土方 | (1)三类土 (2)2m以内 | m3 | 11.552 | 7 |  | 80.86 | 清单
2107 | 010101003005 | 挖沟槽土方 | (1)三类土 (2)2m以内 | m3 | 16.31 | 7.16 |  | 116.78 | 清单
2108 | 010103001022 | 回填方 |  | m3 | 18.03 | 9.78 |  | 176.33 | 清单
2109 | 010103002022 | 余方弃置 | (1)三类土 (2)2km | m3 | 7.138 | 9.79 |  | 69.88 | 清单
砌筑工程 | [8 empty] | 分项工程(17房屋建筑与装饰)
2110 | 010402001006 | 砌块墙 | (1)加气混凝土砌块、5.0 (2)填充墙 (3)M5 | m3 | 17.146 | 585.93 |  | 10046.36 | 清单
2111 | 010405001004 | 砌筑超高增加费 | (1)超过3.60m | m3 | 5.583 | 17.24 |  | 96.25 | 清单
2112 | 010607005006 | 砌块墙钢丝网加固 | (1)镀锌钢丝网 (2)挂贴 | m2 | 23.273 | 22.53 |  | 524.34 | 清单
混凝土工程 | [8 empty] | 分项工程(17房屋建筑与装饰)
2113 | 010501001016 | 垫层 | (1)非泵送 (2)C20 | m3 | 2.44 | 493.1 |  | 1203.16 | 清单
2114 | 010501003007 | 独立基础 | (1)泵送 (2)C30 | m3 | 2.42 | 528.31 |  | 1278.51 | 清单
2115 | 010501004004 | 满堂基础 | (1)泵送 (2)C30 | m3 | 0.622 | 527.22 |  | 327.93 | 清单
2116 | 010502001006 | 矩形柱 | (1)泵送 (2)C30 | m3 | 3.28 | 547.04 |  | 1794.29 | 清单
2117 | 010502002006 | 构造柱 | (1)非泵送 (2)C20 | m3 | 0.43 | 704.19 |  | 302.8 | 清单
2118 | 010503001006 | 基础梁 | (1)泵送 (2)C30 | m3 | 3.03 | 534.06 |  | 1618.2 | 清单
2119 | 010503004005 | 圈梁 | (1)非泵送 | m3 | 2.704 | 707.14 |  | 1912.11 | 清单
分部分项工程量清单与计价表
工程名称：小蕉片区第二供水工程净水厂项目 | [6 empty] | 第181页 共190页
序号 | 项目编码 | 项目名称 | 项目特征描述 | 计量单位 | 工程量 | 金 额(元)
[6 empty] | 综合单价 |  | 合价
(2)C20
2120 | 010503005005 | 过梁 | (1)非泵送 (2)C20 | m3 | 0.16 | 710.91 |  | 113.75 | 清单
2121 | 010504001004 | 直形墙 | (1)非泵送 (2)C30 | m3 | 0.51 | 520.94 |  | 265.68 | 清单
2122 | 010505001010 | 有梁板 | (1)泵送 (2)C30 | m3 | 2.11 | 532.44 |  | 1123.45 | 清单
2123 | 010505001011 | 斜屋面有梁板 | (1)泵送 P6 (2)C30 | m3 | 10.02 | 563.9 |  | 5650.28 | 清单
2124 | 010505003002 | 平板 | (1)非泵送 (2)C30 | m3 | 0.35 | 521.69 |  | 182.59 | 清单
2125 | 010505007006 | 天沟（檐沟）、挑檐板 | (1)泵送 P6 (2)C30 | m3 | 3.17 | 675.33 |  | 2140.8 | 清单
2126 | 010507005006 | 压顶 | (1)具体详见设计图 (2)非泵送 (3)C20 | m3 | 0.58 | 665.17 |  | 385.8 | 清单
2127 | 010507004003 | 台阶 | (1)踏步高、宽:300mm、150mm (2)混凝土种类（商品混凝土、现场拌制，泵送、非泵送）:非泵送 (3)混凝土强度等级:C20 | m3 | 0.21 | 623.05 |  | 130.84 | 清单
|  | 分部小计 |  |  | 32.036 |  |  | 18430.19 | 分部小计
钢筋工程 | [8 empty] | 分项工程(17房屋建筑与装饰)
2128 | 010515001112 | 现浇构件钢筋 | (1)钢筋种类、规格:HRB300、Φ6 | t | 0.009 | 5726.94 |  | 51.54 | 清单
2129 | 010515001113 | 现浇构件钢筋 | (1)钢筋种类、规格:HRB300、Φ8 | t | 0.012 | 5560.81 |  | 66.73 | 清单
2130 | 010515001114 | 现浇构件钢筋 | (1)钢筋种类、规格:HRB400，Ф6 | t | 0.083 | 5626.1 |  | 466.97 | 清单
2131 | 010515001115 | 现浇构件钢筋 | (1)钢筋种类、规格:HRB400、Φ8 | t | 0.636 | 5339.16 |  | 3395.71 | 清单
2132 | 010515001116 | 现浇构件钢筋 | (1)钢筋种类、规格:HRB400、Φ10 | t | 0.578 | 5344.19 |  | 3088.94 | 清单
2133 | 010515001117 | 现浇构件钢筋 | (1)钢筋种类、规格:HRB400、Φ12 | t | 0.089 | 5140.46 |  | 457.5 | 清单
2134 | 010515001118 | 现浇构件钢筋 | (1)钢筋种类、规格:HRB400，Ф14 | t | 0.494 | 5029.18 |  | 2484.41 | 清单
2135 | 010515001119 | 现浇构件钢筋 | (1)钢筋种类、规格:HRB400、Φ16 | t | 0.022 | 4950.77 |  | 108.92 | 清单
2136 | 010515001120 | 现浇构件钢筋 | (1)钢筋种类、规格:HRB400、Φ18 | t | 0.375 | 4919.16 |  | 1844.69 | 清单
2137 | 010515001121 | 现浇构件钢筋 | (1)钢筋种类、规格:HRB400、Φ20 | t | 0.36 | 4700.31 |  | 1692.11 | 清单
2138 | 010515001122 | 现浇构件钢筋 | (1)钢筋种类、规格:HPB300Φ6 (2)斜屋面 | t | 0.006 | 6018.61 |  | 36.11 | 清单
2139 | 010515001123 | 现浇构件钢筋 | (1)钢筋种类、规格:HRB400，Ф8 | t | 0.627 | 5581.65 |  | 3499.69 | 清单
分部分项工程量清单与计价表
工程名称：小蕉片区第二供水工程净水厂项目 | [6 empty] | 第182页 共190页
序号 | 项目编码 | 项目名称 | 项目特征描述 | 计量单位 | 工程量 | 金 额(元)
[6 empty] | 综合单价 |  | 合价
(2)斜屋面
2140 | 010515001124 | 现浇构件钢筋 | (1)钢筋种类、规格:HRB400，Ф10 (2)斜屋面 | t | 0.023 | 5586.69 |  | 128.49 | 清单
2141 | 010515001125 | 现浇构件钢筋 | (1)钢筋种类、规格:HRB400，Ф18 (2)斜屋面 | t | 0.213 | 5111.89 |  | 1088.83 | 清单
2142 | 010515001126 | 现浇构件钢筋 | (1)钢筋种类、规格:HRB400，Ф20 (2)斜屋面 | t | 0.927 | 4843.31 |  | 4489.75 | 清单
2143 | 010515001127 | 现浇构件钢筋 | (1)钢筋种类、规格:HRB400，Ф25 (2)斜屋面 | t | 0.009 | 4843.31 |  | 43.59 | 清单
|  | 分部小计 |  |  | 4.463 |  |  | 22943.98 | 分部小计
2144 | 010516006004 | 电渣压力焊接 | (1)规格:电渣压力焊接φ≤18 | 个 | 32 | 5.43 |  | 173.76 | 清单
屋面工程 | [8 empty] | 分项工程(17房屋建筑与装饰)
2145 | 010901001006 | 瓦屋面 | (1)瓦品种、规格:水灰青色水泥波形瓦 (2)粘结层砂浆的配合比:20厚1:2水泥砂浆结合层 | m2 | 51.66 | 241.44 |  | 12472.79 | 清单
2146 | 010902003006 | 屋面刚性防水 | (1)刚性层厚度:40mm (2)混凝土种类:现拌普通混凝土 (3)混凝土强度等级:C20 (4)钢筋规格、型号:ф4@150*150钢筋网 | m2 | 51.66 | 47.91 |  | 2475.03 | 清单
2147 | 011101006009 | 水泥砂浆找平层 | (1)找平层厚度、砂浆配合比:20厚DS M15砂浆（1：3水泥砂浆）找平层 | m2 | 51.66 | 24.23 |  | 1251.72 | 清单
2148 | 010902007006 | 屋面天沟、檐沟防水 | (1)水泥砂浆 (2)无 (3)20mm、1:3水泥砂浆 (4)檐沟LC7.5轻骨料混凝土找坡 | m2 | 37 | 40.87 |  | 1512.19 | 清单
2149 | 010902008013 | 屋面变形缝 | (1)密封胶 (2)无 (3)聚酯无纺布 (4)无 | m | 17.2 | 16.04 |  | 275.89 | 清单
2150 | 010902008014 | 屋面变形缝 | (1)密封胶 (2)SBS改性沥青玻璃布胎防水卷材(铝箔) (3)无 (4)密封胶 | m | 29.6 | 33.81 |  | 1000.78 | 清单
卫生间防水 | [8 empty] | 分项工程(17房屋建筑与装饰)
2151 | 010903002009 | 墙面涂膜防水 | (1)聚氨酯防水涂料 (2)1.5mm厚 | m2 | 3.9 | 31.18 |  | 121.6 | 清单
2152 | 010904002005 | 楼（地）面涂膜防水 | (1)防水膜品种:聚氨酯防水涂料 | m2 | 3.5 | 31.18 |  | 109.13 | 清单
分部分项工程量清单与计价表
工程名称：小蕉片区第二供水工程净水厂项目 | [6 empty] | 第183页 共190页
序号 | 项目编码 | 项目名称 | 项目特征描述 | 计量单位 | 工程量 | 金 额(元)
[6 empty] | 综合单价 |  | 合价
(2)涂膜厚度、遍数:1.5mm厚 (3)反边高度:
屋面防水 | [8 empty] | 分项工程(17房屋建筑与装饰)
2153 | 010902001005 | 屋面卷材防水 | (1)卷材品种、规格、厚度:SB高聚物改性沥青自粘卷材、1.5mm厚 (2)防水层数:二层 (3)防水层做法:自粘 | m2 | 51.66 | 57.76 |  | 2983.88 | 清单
2154 | 010902002007 | 屋面涂膜防水 | (1)防水膜品种:JS防水涂料 (2)涂膜厚度、遍数:1.5mm厚 | m2 | 51.66 | 32.67 |  | 1687.73 | 清单
2155 | 010902001006 | 屋面卷材防水 | (1)卷材品种、规格、厚度:1.5mm厚自粘聚合物改性沥青防水卷材(N)无胎 (2)防水层数:两道 (3)防水层做法:粘贴 | m2 | 51.66 | 69.56 |  | 3593.47 | 清单
2156 | 010902002008 | 屋面涂膜防水 | (1)防水膜品种:聚合物水泥防水涂料 (2)涂膜厚度、遍数:1.5mm厚，1道 | m2 | 51.66 | 32.67 |  | 1687.73 | 清单
屋面保温 | [8 empty] | 分项工程(17房屋建筑与装饰)
2157 | 011001001002 | 保温隔热屋面 | (1)挤塑聚苯板、40mm | m2 | 51.66 | 33.75 |  | 1743.53 | 清单
其他一般土建工程 | [8 empty] | 分项工程(17房屋建筑与装饰)
2158 | 010507001010 | 散水、坡道 | (1)150mm厚卵石灌浆 (2)60mm (3)非泵送 (4)C20 (5)水泥浆擦缝 | m2 | 4.3 | 158.04 |  | 679.57 | 清单
2159 | 010507003012 | 电缆沟、地沟、明暗沟 | (1)三类土 (2)300*400 (3)150mm厚卵石灌浆 (4)非泵送 (5)C20 (6)水泥砂浆抹面 | m | 23.1 | 445.1 |  | 10281.81 | 清单
2160 | 031001010003 | 水泥管 | (1)Φ150水泥管 (2)暗沟遇台阶部分 | m | 2.3 | 88.12 |  | 202.68 | 清单
楼地面工程 | [8 empty] | 分项工程(17房屋建筑与装饰)
2161 | 010501001017 | 垫层 | (1)非泵送 (2)混凝土强度等级:C20 (3)厚度:80mm厚 | m3 | 2.257 | 493.11 |  | 1112.95 | 清单
2162 | 011102003006 | 块料楼地面 | (1)结合层厚度、砂浆配合比:30mm、1:3干硬性水泥砂浆 (2)面层材料品种、规格、颜色:800×800、防滑玻化砖 (3)干水泥擦缝 (4)无 (5)无 | m2 | 22.81 | 156.11 |  | 3560.87 | 清单
分部分项工程量清单与计价表
工程名称：小蕉片区第二供水工程净水厂项目 | [6 empty] | 第184页 共190页
序号 | 项目编码 | 项目名称 | 项目特征描述 | 计量单位 | 工程量 | 金 额(元)
[6 empty] | 综合单价 |  | 合价
2163 | 011102003007 | 块料楼地面 | (1)结合层厚度、砂浆配合比:30mm、1:3干硬性水泥砂浆 (2)面层材料品种、规格、颜色:防滑砖、300×300mm (3)干水泥擦缝 (4)无 (5)无 (6)卫生间 | m2 | 3.8 | 124.58 |  | 473.4 | 清单
2164 | 011101006010 | 平面砂浆找平层 | (1)找平层厚度、砂浆配合比:最薄处30厚C20细石混凝土找坡层 | m2 | 3.8 | 34.71 |  | 131.9 | 清单
2165 | 011102001002 | 石材楼地面 | (1)30mm厚1：3水泥砂浆 (2)20mm厚大理石 (3)素水泥浆 (4)无 (5)无 (6)详图集05J909-D17A/LD10 | m2 | 1.6 | 163.43 |  | 261.49 | 清单
2166 | 011101001002 | 水泥砂浆楼地面 | (1)无 (2)一道 (3)20mm厚1：2.5防水砂浆 (4)抹平，压光 (5)空调板 | m2 | 2.4 | 28.85 |  | 69.24 | 清单
2167 | 011105003006 | 块料踢脚线 | (1)120mm (2)10mm厚、1：2水泥砂浆 (3)玻化砖、800×120 (4)无 | m2 | 3.28 | 201.38 |  | 660.53 | 清单
2168 | 011107001002 | 石材台阶面 | (1)30mm厚1:3水泥砂浆 (2)花岗岩 (3)干水泥擦缝 (4)开防滑槽 (5)无 (6)石材倒角、磨边(石材磨小圆边、倒边) | m2 | 1.41 | 563.9 |  | 795.1 | 清单
2169 | 011108004003 | 水泥砂浆零星项目 | (1)无 (2)20mm、1:2水泥砂浆 | m2 | 5.92 | 63.19 |  | 374.08 | 清单
内墙柱面工程 | [8 empty] | 分项工程(17房屋建筑与装饰)
2170 | 011201004015 | 立面砂浆找平层 | (1)基层类型:加气混凝土砌块内墙面 (2)界面剂类型:用修补砂浆局部修补墙面，DP砂浆勾实接缝并拉毛接缝处粘贴耐碱玻纤网格布+界面剂1道 (3)找平层砂浆厚度、配合比:8厚DP M5砂浆(1∶1:6水泥石灰膏砂浆)或粉刷石膏砂浆打底抹平 | m2 | 82.54 | 36.46 |  | 3009.41 | 清单
分部分项工程量清单与计价表
工程名称：小蕉片区第二供水工程净水厂项目 | [6 empty] | 第185页 共190页
序号 | 项目编码 | 项目名称 | 项目特征描述 | 计量单位 | 工程量 | 金 额(元)
[6 empty] | 综合单价 |  | 合价
2171 | 011406001019 | 抹灰面油漆涂料 | (1)内墙面 (2)抹灰面 (3)腻子粉、两遍 (4)无 (5)石灰大白浆、三遍 | m2 | 82.54 | 27.63 |  | 2280.58 | 清单
2172 | 011201004016 | 立面砂浆找平层 | (1)加气块墙 (2)加气混凝土专用界面剂 (3)6厚1:1:6水泥石灰膏砂浆+6厚1:2.5水泥砂浆 | m2 | 22.23 | 37.37 |  | 830.74 | 清单
2173 | 011204003009 | 块料墙面 | (1)墙体类型:砌体墙 (2)安装方式:砂浆粘贴 (3)面层材料品种、规格、颜色:瓷质面砖、300×600mm (4)缝宽、嵌缝材料种类:白水泥擦缝 (5)防护材料种类:无 (6)磨光、酸洗、打蜡要求:无 | m2 | 22.23 | 142.87 |  | 3176 | 清单
外墙面工程 | [8 empty] | 分项工程(17房屋建筑与装饰)
2174 | 011201004017 | 立面砂浆找平层 | (1)加气块墙 (2)加气混凝土专用界面剂 (3)9mm、1：3水泥砂浆 (4)6mm、1:2.5水泥砂浆 | m2 | 137.312 | 56.55 |  | 7764.99 | 清单
2175 | 010903002010 | 墙面涂膜防水 | (1)聚合物水泥防水砂浆 (2)一遍 | m2 | 137.312 | 14.77 |  | 2028.1 | 清单
2176 | 010903002011 | 墙面涂膜防水 | (1)JS防水涂料 (2)1.5mm厚 | m2 | 137.312 | 36.37 |  | 4994.04 | 清单
2177 | 011204003010 | 块料墙面 | (1)外墙面 (2)混泥土界面剂加强 (3)粉状型建筑胶贴剂粘贴 (4)瓷质面砖200*200 (5)1：1水泥砂浆勾缝 (6)无 (7)无 | m2 | 30.39 | 182.43 |  | 5544.05 | 清单
2178 | 011507002001 | 柱帽 |  | 个 | 1 | 255.9 |  | 255.9 | 清单
2179 | 011406001020 | 抹灰面油漆涂料 | (1)外墙墙体 (2)抹灰面 (3)腻子粉、两遍 (4)分隔缝规格600x900,缝宽10mm。 (5)真石漆 | m2 | 106.922 | 107.97 |  | 11544.37 | 清单
天棚工程 | [8 empty] | 分项工程(17房屋建筑与装饰)
|  | 传达室、休息室 | [6 empty] | 清单
2180 | 011302001008 | 天棚吊顶 | (1)吊顶形式、吊杆规格、高度:轻钢龙骨配套吊杆 | m2 | 22.56 | 125.72 |  | 2836.24 | 清单
分部分项工程量清单与计价表
工程名称：小蕉片区第二供水工程净水厂项目 | [6 empty] | 第186页 共190页
序号 | 项目编码 | 项目名称 | 项目特征描述 | 计量单位 | 工程量 | 金 额(元)
[6 empty] | 综合单价 |  | 合价
(2)龙骨材料种类、规格、中距:轻钢龙骨 (3)基层材料种类、规格:无 (4)面层材料品种、规格:石膏板 (5)压条材料种类、规格:铝扣板收边线 (6)嵌缝材料种类:无 (7)防护材料种类:无
|  | 卫生间 | [6 empty] | 清单
2181 | 011302001009 | 天棚吊顶 | (1)吊顶形式、吊杆规格、高度:轻钢龙骨配套吊杆 (2)龙骨材料种类、规格、中距:轻钢龙骨 (3)基层材料种类、规格:无 (4)面层材料品种、规格:铝扣板、300*300mm (5)压条材料种类、规格:铝扣板收边线 (6)嵌缝材料种类:无 (7)防护材料种类:无 | m2 | 3.74 | 215.83 |  | 807.2 | 清单
2182 | 011406003001 | 满刮腻子 | (1)吊顶至屋面板底 (2)石灰膏砂浆找平 (3)腻子粉 | m2 | 3.74 | 20.82 |  | 77.87 | 清单
门窗工程 | [8 empty] | 分项工程(17房屋建筑与装饰)
2183 | 010802001010 | 金属（塑钢）门 | (1)M-1024，1000mm*2400mm (2)钢质防盗门 | m2 | 4.8 | 772.08 |  | 3705.98 | 清单
2184 | 010802004002 | 防盗门 | (1)M-1224，1200mm*2400mm (2)钢质防盗门 | m2 | 2.88 | 772.08 |  | 2223.59 | 清单
2185 | 010807001019 | 金属（塑钢、断桥）窗 | (1)C1,10400mm*2900mm (2)铝合金 (3)中空LOW-E钢化玻璃 | m2 | 13.92 | 583.36 |  | 8120.37 | 清单
2186 | 010807001020 | 金属（塑钢、断桥）窗 | (1)C1124,1100mm*2400mm (2)铝合金 (3)中空LOW-E钢化玻璃 | m2 | 5.28 | 611.2 |  | 3227.14 | 清单
2187 | 010807001021 | 金属（塑钢、断桥）窗 | (1)C0909,900mm*900mm (2)铝合金 (3)中空LOW-E钢化玻璃 | m2 | 0.81 | 512.26 |  | 414.93 | 清单
2188 | 010804005001 | 金属格栅门 | (1)格栅大门、2000*1900 (2)格栅 (3)无 | 樘 | 1 | 974.28 |  | 974.28 | 清单
2189 | 010805004001 | 电动伸缩门 | (1)电动伸缩门 (2)7.7m | 樘 | 1 | 8415.92 |  | 8415.92 | 清单
分部分项工程量清单与计价表
工程名称：小蕉片区第二供水工程净水厂项目 | [6 empty] | 第187页 共190页
序号 | 项目编码 | 项目名称 | 项目特征描述 | 计量单位 | 工程量 | 金 额(元)
[6 empty] | 综合单价 |  | 合价
(3)不锈钢 (4)无 (5)电动不锈钢门自动装置 (6)钢轨、6#
油漆工程 | [8 empty] | 分项工程(17房屋建筑与装饰)
安装工程 | [8 empty] | 单位工程(17安装)
电气工程 | [8 empty] | 分项工程(17安装)
2190 | 030404017063 | 配电箱 | (1)成套配电箱安装 12AL | 台 | 1 | 1534.94 |  | 1534.94 | 清单
2191 | 030412001009 | 普通灯具 | (1)半圆罩吸顶灯 PAK-D01-122K-B 1*9W | 套 | 2 | 78.08 |  | 156.16 | 清单
2192 | 030412001010 | 普通灯具 | (1)半圆罩吸顶灯（防水防尘） PAK-D01-122K-B 1*11W | 套 | 1 | 90.54 |  | 90.54 | 清单
2193 | 030412005009 | 荧光灯 | (1)单管荧光灯 PAK-A02-121-A 1*T5/21W | 套 | 1 | 69.81 |  | 69.81 | 清单
2194 | 030412005010 | 荧光灯 | (1)双管荧光灯 PAK-A02-221-A 2*T5/21W | 套 | 2 | 99.99 |  | 199.98 | 清单
2195 | 030404034013 | 照明开关 | (1)单联单控开关 PAK-V31/1 250V 10A | 个 | 1 | 17.05 |  | 17.05 | 清单
2196 | 030404034014 | 照明开关 | (1)双联单控开关 PAK-V32/1 250V 10A | 个 | 3 | 20.14 |  | 60.42 | 清单
2197 | 030404035013 | 插座 | (1)二+三孔带接地 PAK-V3/10US 250V 10A | 个 | 4 | 24.29 |  | 97.16 | 清单
2198 | 030404035014 | 插座 | (1)三孔带接地 PAK-V3/16S 250V 16A | 个 | 2 | 21.8 |  | 43.6 | 清单
2199 | 030404033001 | 风扇 | (1)民用电器安装(风扇安装 排气扇) | 台 | 1 | 240.07 |  | 240.07 | 清单
2200 | 030411006018 | 接线盒 | (1)接线盒安装(接线盒 暗装 难燃聚氯乙烯暗装灯头盒) | 个 | 6 | 6.15 |  | 36.9 | 清单
2201 | 030411006019 | 接线盒 | (1)接线盒安装(接线盒 暗装 难燃聚氯乙烯暗装开关盒) | 个 | 10 | 6.23 |  | 62.3 | 清单
2202 | 030409008010 | 等电位端子箱、测试板 | (1)总等电位端子箱 MEB | 台/块 | 1 | 149.4 |  | 149.4 | 清单
2203 | 030414002010 | 送配电装置系统 | (1)输配电装置系统调试(≤1kV交流供电) | 系统 | 1 | 307.6 |  | 307.6 | 清单
2204 | 030414011008 | 接地装置 | (1)接地系统测试(接地网) | 系统(组) | 1 | 817.39 |  | 817.39 | 清单
2205 | 030411001055 | 配管 | (1)镀锌钢管敷设(砖、混凝土结构暗配 RC20 | m | 57.05 | 19.63 |  | 1119.89 | 清单
2206 | 030411001056 | 配管 | (1)镀锌钢管敷设(砖、混凝土结构暗配 RC25 | m | 43.7 | 25.2 |  | 1101.24 | 清单
2207 | 030411001057 | 配管 | (1)镀锌钢管敷设(砖、混凝土结构暗配 RC40 | m | 4.7 | 38.54 |  | 181.14 | 清单
分部分项工程量清单与计价表
工程名称：小蕉片区第二供水工程净水厂项目 | [6 empty] | 第188页 共190页
序号 | 项目编码 | 项目名称 | 项目特征描述 | 计量单位 | 工程量 | 金 额(元)
[6 empty] | 综合单价 |  | 合价
2208 | 030411004040 | 配线 | (1)穿照明线 WDZB-BYJ-2.5 | m | 189.15 | 4.1 |  | 775.52 | 清单
2209 | 030408001059 | 电力电缆 | (1)室内铜芯电力电缆敷设 YJV-0.6/1KV-3*2.5 | m | 13.838 | 17.75 |  | 245.62 | 清单
2210 | 030408001060 | 电力电缆 | (1)室内铜芯电力电缆敷设 YJV-0.6/1KV-5*10 五芯电力电缆敷设 | m | 6.867 | 57.99 |  | 398.22 | 清单
2211 | 030408006058 | 电力电缆头 | (1)1KV以下室内干包式铜芯电力电缆(电缆截面≤10mm2) | 个 | 4 | 71.33 |  | 285.32 | 清单
2212 | 030408006059 | 电力电缆头 | (1)1KV以下室内干包式铜芯电力电缆(电缆截面≤10mm2) | 个 | 2 | 71.33 |  | 142.66 | 清单
2213 | 030409005008 | 避雷网 | (1)避雷网安装(沿折板支架敷设) (2)避雷网安装(柱钢筋与圈梁钢筋焊接) | m | 59.95 | 37.32 |  | 2237.33 | 清单
2214 | 030409003007 | 避雷引下线 | (1)避雷引下线敷设(利用建筑结构钢筋引下) | m | 32.417 | 11.21 |  | 363.39 | 清单
2215 | 030409004008 | 均压环 | (1)避雷网安装(均压环敷设 利用圈梁钢筋) | m | 28.053 | 4.88 |  | 136.9 | 清单
2216 | 030409002017 | 接地母线 | (1)户内接地母线敷设 | m | 18.183 | 20.33 |  | 369.66 | 清单
2217 | 030409002018 | 接地母线 | (1)户外接地母线敷设 | m | 7.481 | 40.37 |  | 302.01 | 清单
2218 | 030409001007 | 接地极 | (1)接地极（板）制作与安装(接地极板 钢板) | 根/块 | 2 | 21 |  | 42 | 清单
弱电工程 | [8 empty] | 分项工程(17安装)
2219 | 030502003002 | 分线接线箱(盒) | (1)视频控制箱 | 个 | 1 | 344.43 |  | 344.43 | 清单
2220 | 030502003003 | 分线接线箱(盒) | (1)多媒体布线箱 | 个 | 1 | 467.81 |  | 467.81 | 清单
2221 | 030502004002 | 电视、电话插座 | (1)电视插座(暗装) | 个 | 1 | 20.96 |  | 20.96 | 清单
2222 | 030502004003 | 电视、电话插座 | (1)电话插座(暗装) | 个 | 2 | 17.59 |  | 35.18 | 清单
2223 | 030411001058 | 配管 | (1)钢管敷设(砖、混凝土结构暗配 RC25 | m | 17.15 | 25.2 |  | 432.18 | 清单
2224 | 030411001059 | 配管 | (1)镀锌钢管敷设(砖、混凝土结构暗配 RC32 | m | 21.8 | 28.69 |  | 625.44 | 清单
2225 | 030411001060 | 配管 | (1)钢管敷设(砖、混凝土结构暗配 RC50 | m | 6.25 | 46.72 |  | 292 | 清单
2226 | 030411001061 | 配管 | (1)镀锌钢管敷设(砖、混凝土结构暗配 RC20 | m | 10.1 | 19.63 |  | 198.26 | 清单
2227 | 030408001061 | 电力电缆 | (1)室内铜芯电力电缆敷设 YJV-0.6/1KV-3*2.5 | m | 13.223 | 17.75 |  | 234.71 | 清单
2228 | 030408006060 | 电力电缆头 | (1)1KV以下室内干包式铜芯电力电缆(电缆截面≤10mm2) | 个 | 2 | 71.33 |  | 142.66 | 清单
分部分项工程量清单与计价表
工程名称：小蕉片区第二供水工程净水厂项目 | [6 empty] | 第189页 共190页
序号 | 项目编码 | 项目名称 | 项目特征描述 | 计量单位 | 工程量 | 金 额(元)
[6 empty] | 综合单价 |  | 合价
2229 | 030505005003 | 敷设射频同轴电缆 | (1)管内穿放视频同轴电缆(≤φ9)SYV-75-5 | m | 4.3 | 3.5 |  | 15.05 | 清单
2230 | 030502005007 | 双绞线缆 | (1)双绞线缆(管内穿放 ≤4对) HBV-2*0.5 | m | 5.8 | 3.1 |  | 17.98 | 清单
水卫工程 | [8 empty] | 分项工程(17安装)
|  | 污水系统 | [6 empty] | 清单
2231 | 031004006003 | 大便器 | (1)坐式大便器安装(连体水箱) | 组 | 1 | 659.74 |  | 659.74 | 清单
2232 | 031004003002 | 洗脸盆 | (1)洗脸盆(台下式 冷水) | 组 | 1 | 263.27 |  | 263.27 | 清单
2233 | 031004014012 | 给、排水附(配)件 | (1)地漏安装(公称直径50mm以内 带存水弯) | 个/组 | 1 | 48.71 |  | 48.71 | 清单
2234 | 030413003007 | 打洞(孔) | (1)预留孔洞(混凝土楼板 公称直径100mm以内) (2)堵洞(公称直径100mm以内) | 个 | 1 | 43.81 |  | 43.81 | 清单
2235 | 030413003008 | 打洞(孔) | (1)预留孔洞(混凝土楼板 公称直径50mm以内) (2)堵洞(公称直径50mm以内) | 个 | 2 | 26.01 |  | 52.02 | 清单
2236 | 031001006049 | 塑料管 | (1)室内UPVC塑料排水管(粘接) 外径110mm以内 | m | 4.45 | 58.52 |  | 260.41 | 清单
2237 | 031001006050 | 塑料管 | (1)室内UPVC塑料排水管(粘接) 外径50mm以内 | m | 3 | 35.49 |  | 106.47 | 清单
2238 | 010101007015 | 管沟土方 | (1)管道挖土方(管道挖填土方 管道公称直径100mm以内1m深) | m(m3) | 3.95 | 70.2 |  | 277.29 | 清单
|  | 雨水系统 | [6 empty] | 清单
2239 | 031001006051 | 塑料管 | (1)UPVC塑料雨水管 De75 | m | 13.65 | 43.8 |  | 597.87 | 清单
2240 | 031002003008 | 套管 | (1)刚性防水套管制作(介质管道公称直径80mm以内) (2)刚性防水套管安装(介质管道公称直径80mm以内) | 个 | 2 | 275.92 |  | 551.84 | 清单
2241 | 031004014013 | 给、排水附(配)件 | (1)87型雨水斗DN75 | 个/组 | 2 | 62.91 |  | 125.82 | 清单
2242 | 010101007016 | 管沟土方 | (1)管道挖土方(管道挖填土方 管道公称直径100mm以内1m深) | m(m3) | 1.85 | 70.2 |  | 129.87 | 清单
|  | 给水系统 | [6 empty] | 清单
2243 | 031001006052 | 塑料管 | (1)PE给水管（热熔连接） De63 (2)管道消毒、冲洗(公称直径50mm以内) | m | 1.9 | 82.52 |  | 156.79 | 清单
2244 | 031001006053 | 塑料管 | (1)PE给水管（热熔连接） De32 | m | 3.6 | 47.94 |  | 172.58 | 清单
分部分项工程量清单与计价表
工程名称：小蕉片区第二供水工程净水厂项目 | [6 empty] | 第190页 共190页
序号 | 项目编码 | 项目名称 | 项目特征描述 | 计量单位 | 工程量 | 金 额(元)
[6 empty] | 综合单价 |  | 合价
(2)管道消毒、冲洗(公称直径25mm以内)
2245 | 031001006054 | 塑料管 | (1)PE给水管（热熔连接） De20 (2)管道消毒、冲洗(公称直径15mm以内) | m | 3 | 38.11 |  | 114.33 | 清单
2246 | 031006012002 | 热水器、开水炉 | (1)热水器 | 台 | 1 | 877.65 |  | 877.65 | 清单
2247 | 031004010002 | 淋浴器 | (1)花洒 | 套 | 1 | 127.14 |  | 127.14 | 清单
2248 | 031003001011 | 螺纹阀门 | (1)自动排气阀安装 De32 | 个 | 1 | 122.85 |  | 122.85 | 清单
2249 | 031003001012 | 螺纹阀门 | (1)闸阀 De32 | 个 | 1 | 64.77 |  | 64.77 | 清单
2250 | 031003001013 | 螺纹阀门 | (1)止回阀 De32 | 个 | 1 | 64.77 |  | 64.77 | 清单
其他费用工程 | [8 empty] | 单项工程(17市政)
其他费用工程 | [8 empty] | 单位工程(17市政)
其他费用工程 | [8 empty] | 分项工程(17市政)
其他费用工程 | [8 empty] | 分项工程(17市政)
合 计 | [7 empty] | 38156917.05 | 无效数据

## 表6总价措施项目清单与计价表
总价措施项目清单与计价表
工程名称：小蕉片区第二供水工程净水厂项目 |  |  |  | 第1页 共11页
序号 | 项 目 名 称 | 计 算 基 础 (元) | 费 率(%) | 金 额(元)
室外总平
房屋建筑与装饰工程
1 | 安全文明施工费 | 14175654 | / | 196401
1.1 | 土石方 | 1550681 | 3.68 | 57065
1.2 | 总体道路 | 2752206 | 0.58 | 15963
1.3 | 工艺管道 | 1395175 | 0.58 | 8092
1.4 | 回用水管道 | 33507 | 0.58 | 194
1.5 | 污泥管道 | 177958 | 0.58 | 1032
1.6 | 加药、加氯取样管道 | 183253 | 0.58 | 1063
1.7 | 污水管道 | 344894 | 0.58 | 2000
1.8 | 自用水管道 | 228466 | 0.58 | 1325
1.9 | 雨水管道 | 737957 | 0.58 | 4280
1.10 | 海绵城市设计专篇 | 58429 | 0.58 | 339
1.11 | 边坡支护 | 1896824 | 2.12 | 40213
1.12 | 基坑支护 | 842065 | 2.12 | 17852
1.13 | 加筋防护 | 1554097 | 2.12 | 32947
1.14 | 厂区路灯 | 310254 | 0.58 | 1799
1.15 | 厂区电缆总平 | 648477 | 0.58 | 3761
1.16 | 安防系统 | 667270 | 0.58 | 3870
1.17 | 检测仪表设备 | 779747 | 0.58 | 4523
1.18 | 中控系统 | 14394 | 0.58 | 83
2 | 其他总价措施费 | 14175654 | / | 55624
2.1 | 土石方 | 1550681 | 0.35 | 5427
2.2 | 总体道路 | 2752206 | 0.35 | 9633
2.3 | 工艺管道 | 1395175 | 0.35 | 4883
2.4 | 回用水管道 | 33507 | 0.35 | 117
2.5 | 污泥管道 | 177958 | 0.35 | 623
2.6 | 加药、加氯取样管道 | 183253 | 0.35 | 641
2.7 | 污水管道 | 344894 | 0.35 | 1207
2.8 | 自用水管道 | 228466 | 0.35 | 800
2.9 | 雨水管道 | 737957 | 0.35 | 2583
2.10 | 海绵城市设计专篇 | 58429 | 0.35 | 205
2.11 | 边坡支护 | 1896824 | 0.49 | 9294
2.12 | 基坑支护 | 842065 | 0.49 | 4126
2.13 | 加筋防护 | 1554097 | 0.49 | 7615
2.14 | 厂区路灯 | 310254 | 0.35 | 1086
2.15 | 厂区电缆总平 | 648477 | 0.35 | 2270
2.16 | 安防系统 | 667270 | 0.35 | 2335
2.17 | 检测仪表设备 | 779747 | 0.35 | 2729
2.18 | 中控系统 | 14394 | 0.35 | 50
园林工程
1 | 安全文明施工费 | 950360 | / | 17202
总价措施项目清单与计价表
工程名称：小蕉片区第二供水工程净水厂项目 |  |  |  | 第2页 共11页
序号 | 项 目 名 称 | 计 算 基 础 (元) | 费 率(%) | 金 额(元)
1.1 | 绿化种植 | 950360 | 1.81 | 17202
2 | 其他总价措施费 | 950360 | / | 4657
2.1 | 绿化种植 | 950360 | 0.49 | 4657
1.浑配井（1座）
市政工程
1 | 安全文明施工费 | 348701 | / | 7379
1.1 | 一般土建 | 344299 | 2.12 | 7299
1.2 | 工艺设备 | 4402 | 1.81 | 80
2 | 其他总价措施费 | 348701 | / | 1709
2.1 | 一般土建 | 344299 | 0.49 | 1687
2.2 | 工艺设备 | 4402 | 0.49 | 22
安装工程
1 | 安全文明施工费 | 157885 | / | 5811
1.1 | 电气工程 | 18912 | 3.68 | 696
1.2 | 工艺预埋工程 | 20992 | 3.68 | 773
1.3 | 工艺管道安装 | 117270 | 3.68 | 4316
1.4 | 电气工程 | 711 | 3.68 | 26
2 | 其他总价措施费 | 157885 | / | 551
2.1 | 电气工程 | 18912 | 0.35 | 66
2.2 | 工艺预埋工程 | 20992 | 0.35 | 73
2.3 | 工艺管道安装 | 117270 | 0.35 | 410
2.4 | 电气工程 | 711 | 0.35 | 2
2.网格絮凝平流沉淀池（1座）
市政工程
1 | 安全文明施工费 | 1539739 | / | 32609
1.1 | 一般土建 | 1528818 | 2.12 | 32411
1.2 | 工艺设备 | 10921 | 1.81 | 198
2 | 其他总价措施费 | 1539739 | / | 7545
2.1 | 一般土建 | 1528818 | 0.49 | 7491
2.2 | 工艺设备 | 10921 | 0.49 | 54
安装工程
1 | 安全文明施工费 | 690316 | / | 25367
1.1 | 电气工程 | 63572 | 3.68 | 2339
1.2 | 雨水系统 | 2329 | 2.14 | 50
1.3 | 工艺预埋工程 | 35580 | 3.68 | 1309
1.4 | 工艺管道安装 | 588124 | 3.68 | 21643
1.5 | 电气工程 | 711 | 3.68 | 26
2 | 其他总价措施费 | 690316 | / | 2418
2.1 | 电气工程 | 63572 | 0.35 | 223
2.2 | 雨水系统 | 2329 | 0.44 | 10
2.3 | 工艺预埋工程 | 35580 | 0.35 | 125
2.4 | 工艺管道安装 | 588124 | 0.35 | 2058
总价措施项目清单与计价表
工程名称：小蕉片区第二供水工程净水厂项目 |  |  |  | 第3页 共11页
序号 | 项 目 名 称 | 计 算 基 础 (元) | 费 率(%) | 金 额(元)
2.5 | 电气工程 | 711 | 0.35 | 2
3.V型滤池（1座）
安装工程
1 | 安全文明施工费 | 1450764 | / | 53388
1.1 | 电气工程 | 189834 | 3.68 | 6986
1.2 | 通风空调 | 5909 | 3.68 | 217
1.3 | 工艺预埋工程 | 74772 | 3.68 | 2752
1.4 | 工艺管道安装 | 1177584 | 3.68 | 43335
1.5 | 电气工程 | 2665 | 3.68 | 98
2 | 其他总价措施费 | 1450764 | / | 5078
2.1 | 电气工程 | 189834 | 0.35 | 664
2.2 | 通风空调 | 5909 | 0.35 | 21
2.3 | 工艺预埋工程 | 74772 | 0.35 | 262
2.4 | 工艺管道安装 | 1177584 | 0.35 | 4122
2.5 | 电气工程 | 2665 | 0.35 | 9
房屋建筑与装饰工程
1 | 安全文明施工费 | 1639478 | / | 60331
1.1 | 土石方 | 16064 | 3.68 | 591
1.2 | 砌筑工程 | 57903 | 3.68 | 2131
1.3 | 一般土建 | 595175 | 3.68 | 21902
1.4 | 屋面工程 | 101643 | 3.68 | 3740
1.5 | 外墙工程 | 108461 | 3.68 | 3991
1.6 | 内墙工程 | 55889 | 3.68 | 2057
1.7 | 地面工程 | 75570 | 3.68 | 2781
1.8 | 天棚吊顶 | 48327 | 3.68 | 1778
1.9 | 门窗工程 | 48561 | 3.68 | 1787
1.10 | 池体防水工程 | 71016 | 3.68 | 2613
1.11 | 其他辅助工程 | 91113 | 3.68 | 3353
1.12 | 钢筋工程 | 369756 | 3.68 | 13607
2 | 其他总价措施费 | 1639478 | / | 5739
2.1 | 土石方 | 16064 | 0.35 | 56
2.2 | 砌筑工程 | 57903 | 0.35 | 203
2.3 | 一般土建 | 595175 | 0.35 | 2083
2.4 | 屋面工程 | 101643 | 0.35 | 356
2.5 | 外墙工程 | 108461 | 0.35 | 380
2.6 | 内墙工程 | 55889 | 0.35 | 196
2.7 | 地面工程 | 75570 | 0.35 | 264
2.8 | 天棚吊顶 | 48327 | 0.35 | 169
2.9 | 门窗工程 | 48561 | 0.35 | 170
2.10 | 池体防水工程 | 71016 | 0.35 | 249
2.11 | 其他辅助工程 | 91113 | 0.35 | 319
2.12 | 钢筋工程 | 369756 | 0.35 | 1294
总价措施项目清单与计价表
工程名称：小蕉片区第二供水工程净水厂项目 |  |  |  | 第4页 共11页
序号 | 项 目 名 称 | 计 算 基 础 (元) | 费 率(%) | 金 额(元)
市政工程
1 | 安全文明施工费 | 22132 | / | 401
1.1 | 工艺设备 | 22132 | 1.81 | 401
2 | 其他总价措施费 | 22132 | / | 108
2.1 | 工艺设备 | 22132 | 0.49 | 108
4.清水池（2座）
市政工程
1 | 安全文明施工费 | 1914364 | / | 40585
1.1 | 一般土建 | 1914364 | 2.12 | 40585
2 | 其他总价措施费 | 1914364 | / | 9380
2.1 | 一般土建 | 1914364 | 0.49 | 9380
安装工程
1 | 安全文明施工费 | 336111 | / | 12369
1.1 | 工艺预埋工程 | 57144 | 3.68 | 2103
1.2 | 工艺管道安装 | 278967 | 3.68 | 10266
2 | 其他总价措施费 | 336111 | / | 1176
2.1 | 工艺预埋工程 | 57144 | 0.35 | 200
2.2 | 工艺管道安装 | 278967 | 0.35 | 976
5.二级加压泵站及吸水井（1座）
房屋建筑与装饰工程
1 | 安全文明施工费 | 1469803 | / | 54088
1.1 | 土石方 | 27621 | 3.68 | 1016
1.2 | 砌筑工程 | 61386 | 3.68 | 2259
1.3 | 一般土建 | 475744 | 3.68 | 17507
1.4 | 屋面工程 | 170478 | 3.68 | 6274
1.5 | 外墙工程 | 73977 | 3.68 | 2722
1.6 | 内墙工程 | 61841 | 3.68 | 2276
1.7 | 地面工程 | 72552 | 3.68 | 2670
1.8 | 门窗工程 | 56639 | 3.68 | 2084
1.9 | 天棚吊顶 | 46255 | 3.68 | 1702
1.10 | 池体防水工程 | 39822 | 3.68 | 1465
1.11 | 其他辅助工程 | 105585 | 3.68 | 3886
1.12 | 钢筋工程 | 277903 | 3.68 | 10227
2 | 其他总价措施费 | 1469803 | / | 5145
2.1 | 土石方 | 27621 | 0.35 | 97
2.2 | 砌筑工程 | 61386 | 0.35 | 215
2.3 | 一般土建 | 475744 | 0.35 | 1665
2.4 | 屋面工程 | 170478 | 0.35 | 597
2.5 | 外墙工程 | 73977 | 0.35 | 259
2.6 | 内墙工程 | 61841 | 0.35 | 216
2.7 | 地面工程 | 72552 | 0.35 | 254
2.8 | 门窗工程 | 56639 | 0.35 | 198
总价措施项目清单与计价表
工程名称：小蕉片区第二供水工程净水厂项目 |  |  |  | 第5页 共11页
序号 | 项 目 名 称 | 计 算 基 础 (元) | 费 率(%) | 金 额(元)
2.9 | 天棚吊顶 | 46255 | 0.35 | 162
2.10 | 池体防水工程 | 39822 | 0.35 | 139
2.11 | 其他辅助工程 | 105585 | 0.35 | 370
2.12 | 钢筋工程 | 277903 | 0.35 | 973
安装工程
1 | 安全文明施工费 | 634848 | / | 23362
1.1 | 电气工程 | 185116 | 3.68 | 6812
1.2 | 通风空调 | 6285 | 3.68 | 231
1.3 | 消火栓系统 | 23265 | 3.68 | 856
1.4 | 雨水系统 | 1687 | 3.68 | 62
1.5 | 工艺预埋工程 | 28389 | 3.68 | 1045
1.6 | 工艺管道安装 | 367597 | 3.68 | 13528
1.7 | 电气工程 | 22509 | 3.68 | 828
2 | 其他总价措施费 | 634848 | / | 2222
2.1 | 电气工程 | 185116 | 0.35 | 648
2.2 | 通风空调 | 6285 | 0.35 | 22
2.3 | 消火栓系统 | 23265 | 0.35 | 81
2.4 | 雨水系统 | 1687 | 0.35 | 6
2.5 | 工艺预埋工程 | 28389 | 0.35 | 99
2.6 | 工艺管道安装 | 367597 | 0.35 | 1287
2.7 | 电气工程 | 22509 | 0.35 | 79
市政工程
1 | 安全文明施工费 | 5340 | / | 97
1.1 | 工艺设备 | 5340 | 1.81 | 97
2 | 其他总价措施费 | 5340 | / | 26
2.1 | 工艺设备 | 5340 | 0.49 | 26
6.加药间（1座）
市政工程
1 | 安全文明施工费 | 238178 | / | 4453
1.1 | 溶解池、溶液池主体 | 45852 | 2.12 | 972
1.2 | 加药设备 | 167998 | 1.81 | 3041
1.3 | 次氯酸钠投加设备 | 24328 | 1.81 | 440
2 | 其他总价措施费 | 238178 | / | 1167
2.1 | 溶解池、溶液池主体 | 45852 | 0.49 | 225
2.2 | 加药设备 | 167998 | 0.49 | 823
2.3 | 次氯酸钠投加设备 | 24328 | 0.49 | 119
房屋建筑与装饰工程
1 | 安全文明施工费 | 1193514 | / | 39701
1.1 | 桩基 | 136114 | 0.58 | 789
1.2 | 土石方 | 6619 | 3.68 | 244
1.3 | 砌筑工程 | 81572 | 3.68 | 3002
1.4 | 一般土建 | 262512 | 3.68 | 9660
总价措施项目清单与计价表
工程名称：小蕉片区第二供水工程净水厂项目 |  |  |  | 第6页 共11页
序号 | 项 目 名 称 | 计 算 基 础 (元) | 费 率(%) | 金 额(元)
1.5 | 屋面工程 | 153296 | 3.68 | 5641
1.6 | 外墙工程 | 62755 | 3.68 | 2309
1.7 | 内墙工程 | 95349 | 3.68 | 3509
1.8 | 地面工程 | 74098 | 3.68 | 2727
1.9 | 门窗工程 | 76683 | 3.68 | 2822
1.10 | 天棚工程 | 24057 | 3.68 | 885
1.11 | 其他辅助工程 | 52218 | 3.68 | 1922
1.12 | 钢筋工程 | 168241 | 3.68 | 6191
2 | 其他总价措施费 | 1193514 | / | 4178
2.1 | 桩基 | 136114 | 0.35 | 476
2.2 | 土石方 | 6619 | 0.35 | 23
2.3 | 砌筑工程 | 81572 | 0.35 | 286
2.4 | 一般土建 | 262512 | 0.35 | 919
2.5 | 屋面工程 | 153296 | 0.35 | 537
2.6 | 外墙工程 | 62755 | 0.35 | 220
2.7 | 内墙工程 | 95349 | 0.35 | 334
2.8 | 地面工程 | 74098 | 0.35 | 259
2.9 | 门窗工程 | 76683 | 0.35 | 268
2.10 | 天棚工程 | 24057 | 0.35 | 84
2.11 | 其他辅助工程 | 52218 | 0.35 | 183
2.12 | 钢筋工程 | 168241 | 0.35 | 589
安装工程
1 | 安全文明施工费 | 241810 | / | 8897
1.1 | 电气工程 | 157804 | 3.68 | 5807
1.2 | 通风空调 | 7235 | 3.68 | 266
1.3 | 消防系统 | 1395 | 3.68 | 51
1.4 | 雨水系统 | 988 | 3.68 | 36
1.5 | 加药设备工艺预埋工程 | 3754 | 3.68 | 138
1.6 | 加药设备工艺管道安装 | 42165 | 3.68 | 1552
1.7 | 次氯酸钠投加设备工艺管道安装 | 27403 | 3.68 | 1008
1.8 | 电气工程 | 1066 | 3.68 | 39
2 | 其他总价措施费 | 241810 | / | 846
2.1 | 电气工程 | 157804 | 0.35 | 552
2.2 | 通风空调 | 7235 | 0.35 | 25
2.3 | 消防系统 | 1395 | 0.35 | 5
2.4 | 雨水系统 | 988 | 0.35 | 3
2.5 | 加药设备工艺预埋工程 | 3754 | 0.35 | 13
2.6 | 加药设备工艺管道安装 | 42165 | 0.35 | 148
2.7 | 次氯酸钠投加设备工艺管道安装 | 27403 | 0.35 | 96
2.8 | 电气工程 | 1066 | 0.35 | 4
7.排泥排水池（1座）
市政工程
总价措施项目清单与计价表
工程名称：小蕉片区第二供水工程净水厂项目 |  |  |  | 第7页 共11页
序号 | 项 目 名 称 | 计 算 基 础 (元) | 费 率(%) | 金 额(元)
1 | 安全文明施工费 | 419689 | / | 8869
1.1 | 一般土建 | 410417 | 2.12 | 8701
1.2 | 工艺设备 | 9272 | 1.81 | 168
2 | 其他总价措施费 | 419689 | / | 2056
2.1 | 一般土建 | 410417 | 0.49 | 2011
2.2 | 工艺设备 | 9272 | 0.49 | 45
安装工程
1 | 安全文明施工费 | 76800 | / | 2558
1.1 | 电气工程 | 17251 | 2.12 | 366
1.2 | 工艺预埋工程 | 19311 | 3.68 | 711
1.3 | 工艺管道安装 | 39527 | 3.68 | 1455
1.4 | 电气工程 | 711 | 3.68 | 26
2 | 其他总价措施费 | 76800 | / | 293
2.1 | 电气工程 | 17251 | 0.49 | 85
2.2 | 工艺预埋工程 | 19311 | 0.35 | 68
2.3 | 工艺管道安装 | 39527 | 0.35 | 138
2.4 | 电气工程 | 711 | 0.35 | 2
8.污泥脱水车间（1座）
房屋建筑与装饰工程-脱水机房
1 | 安全文明施工费 | 994203 | / | 36588
1.1 | 土方工程 | 3567 | 3.68 | 131
1.2 | 砌筑工程 | 42139 | 3.68 | 1551
1.3 | 混凝土工程 | 312508 | 3.68 | 11500
1.4 | 钢筋工程 | 123172 | 3.68 | 4533
1.5 | 屋面工程 | 109232 | 3.68 | 4020
1.6 | 屋面防水 | 28098 | 3.68 | 1034
1.7 | 屋面保温 |  | 3.68
1.8 | 其他一般土建工程 | 41081 | 3.68 | 1512
1.9 | 楼地面工程 | 44815 | 3.68 | 1649
1.10 | 内墙柱面工程 | 32942 | 3.68 | 1212
1.11 | 外墙面工程 | 142842 | 3.68 | 5257
1.12 | 天棚工程 | 37545 | 3.68 | 1382
1.13 | 门窗工程 | 63392 | 3.68 | 2333
1.14 | 油漆工程 |  | 3.68
1.15 | 其他装饰工程 | 12870 | 3.68 | 474
2 | 其他总价措施费 | 994203 | / | 3478
2.1 | 土方工程 | 3567 | 0.35 | 12
2.2 | 砌筑工程 | 42139 | 0.35 | 147
2.3 | 混凝土工程 | 312508 | 0.35 | 1094
2.4 | 钢筋工程 | 123172 | 0.35 | 431
2.5 | 屋面工程 | 109232 | 0.35 | 382
2.6 | 屋面防水 | 28098 | 0.35 | 98
总价措施项目清单与计价表
工程名称：小蕉片区第二供水工程净水厂项目 |  |  |  | 第8页 共11页
序号 | 项 目 名 称 | 计 算 基 础 (元) | 费 率(%) | 金 额(元)
2.7 | 屋面保温 |  | 0.35
2.8 | 其他一般土建工程 | 41081 | 0.35 | 144
2.9 | 楼地面工程 | 44815 | 0.35 | 157
2.10 | 内墙柱面工程 | 32942 | 0.35 | 115
2.11 | 外墙面工程 | 142842 | 0.35 | 500
2.12 | 天棚工程 | 37545 | 0.35 | 131
2.13 | 门窗工程 | 63392 | 0.35 | 222
2.14 | 油漆工程 |  | 0.35
2.15 | 其他装饰工程 | 12870 | 0.35 | 45
安装工程
1 | 安全文明施工费 | 134338 | / | 4944
1.1 | 电气工程 | 77852 | 3.68 | 2865
1.2 | 通风空调 | 3483 | 3.68 | 128
1.3 | 消防系统 | 698 | 3.68 | 26
1.4 | 雨水系统 | 2039 | 3.68 | 75
1.5 | 工艺管道安装 | 49022 | 3.68 | 1804
1.6 | 电气工程 | 1244 | 3.68 | 46
2 | 其他总价措施费 | 134338 | / | 469
2.1 | 电气工程 | 77852 | 0.35 | 272
2.2 | 通风空调 | 3483 | 0.35 | 12
2.3 | 消防系统 | 698 | 0.35 | 2
2.4 | 雨水系统 | 2039 | 0.35 | 7
2.5 | 工艺管道安装 | 49022 | 0.35 | 172
2.6 | 电气工程 | 1244 | 0.35 | 4
市政工程
1 | 安全文明施工费 | 71040 | / | 1286
1.1 | 工艺设备 | 71040 | 1.81 | 1286
2 | 其他总价措施费 | 71040 | / | 348
2.1 | 工艺设备 | 71040 | 0.49 | 348
9.综合楼
房屋建筑与装饰工程-综合楼
1 | 安全文明施工费 | 2874291 | / | 105775
1.1 | 土方工程 | 8752 | 3.68 | 322
1.2 | 砌筑工程 | 174235 | 3.68 | 6412
1.3 | 混凝土工程 | 753749 | 3.68 | 27738
1.4 | 钢筋工程 | 363431 | 3.68 | 13374
1.5 | 屋面工程 | 197558 | 3.68 | 7270
1.6 | 卫生间防水 | 27568 | 3.68 | 1015
1.7 | 屋面防水 | 36108 | 3.68 | 1329
1.8 | 屋面保温 | 29510 | 3.68 | 1086
1.9 | 其他一般土建工程 | 42980 | 3.68 | 1582
1.10 | 楼地面工程 | 219551 | 3.68 | 8079
总价措施项目清单与计价表
工程名称：小蕉片区第二供水工程净水厂项目 |  |  |  | 第9页 共11页
序号 | 项 目 名 称 | 计 算 基 础 (元) | 费 率(%) | 金 额(元)
1.11 | 内墙柱面工程 | 210922 | 3.68 | 7762
1.12 | 外墙面工程 | 201239 | 3.68 | 7406
1.13 | 天棚工程 | 27921 | 3.68 | 1027
1.14 | 门窗工程 | 242653 | 3.68 | 8930
1.15 | 幕墙工程 | 63151 | 3.68 | 2324
1.16 | 油漆工程 | 225068 | 3.68 | 8283
1.17 | 其他装饰工程 | 49895 | 3.68 | 1836
2 | 其他总价措施费 | 2874291 | / | 10058
2.1 | 土方工程 | 8752 | 0.35 | 31
2.2 | 砌筑工程 | 174235 | 0.35 | 610
2.3 | 混凝土工程 | 753749 | 0.35 | 2638
2.4 | 钢筋工程 | 363431 | 0.35 | 1272
2.5 | 屋面工程 | 197558 | 0.35 | 691
2.6 | 卫生间防水 | 27568 | 0.35 | 96
2.7 | 屋面防水 | 36108 | 0.35 | 126
2.8 | 屋面保温 | 29510 | 0.35 | 103
2.9 | 其他一般土建工程 | 42980 | 0.35 | 150
2.10 | 楼地面工程 | 219551 | 0.35 | 768
2.11 | 内墙柱面工程 | 210922 | 0.35 | 738
2.12 | 外墙面工程 | 201239 | 0.35 | 704
2.13 | 天棚工程 | 27921 | 0.35 | 98
2.14 | 门窗工程 | 242653 | 0.35 | 849
2.15 | 幕墙工程 | 63151 | 0.35 | 221
2.16 | 油漆工程 | 225068 | 0.35 | 788
2.17 | 其他装饰工程 | 49895 | 0.35 | 175
安装工程
1 | 安全文明施工费 | 349934 | / | 12877
1.1 | 电气工程 | 202240 | 3.68 | 7442
1.2 | 弱电工程 | 39690 | 3.68 | 1461
1.3 | 水卫工程 | 69738 | 3.68 | 2566
1.4 | 通风空调 | 38266 | 3.68 | 1408
2 | 其他总价措施费 | 349934 | / | 1225
2.1 | 电气工程 | 202240 | 0.35 | 708
2.2 | 弱电工程 | 39690 | 0.35 | 139
2.3 | 水卫工程 | 69738 | 0.35 | 244
2.4 | 通风空调 | 38266 | 0.35 | 134
10.传达室
房屋建筑与装饰工程-传达室
1 | 安全文明施工费 | 212023 | / | 7804
1.1 | 土方工程 | 505 | 3.68 | 19
1.2 | 砌筑工程 | 11943 | 3.68 | 440
1.3 | 混凝土工程 | 50552 | 3.68 | 1860
总价措施项目清单与计价表
工程名称：小蕉片区第二供水工程净水厂项目 |  |  |  | 第10页 共11页
序号 | 项 目 名 称 | 计 算 基 础 (元) | 费 率(%) | 金 额(元)
1.4 | 钢筋工程 | 23118 | 3.68 | 851
1.5 | 屋面工程 | 18988 | 3.68 | 699
1.6 | 卫生间防水 | 231 | 3.68 | 9
1.7 | 屋面防水 | 9953 | 3.68 | 366
1.8 | 屋面保温 | 1744 | 3.68 | 64
1.9 | 其他一般土建工程 | 11164 | 3.68 | 411
1.10 | 楼地面工程 | 7440 | 3.68 | 274
1.11 | 内墙柱面工程 | 9297 | 3.68 | 342
1.12 | 外墙面工程 | 35963 | 3.68 | 1323
1.13 | 天棚工程 | 4043 | 3.68 | 149
1.14 | 门窗工程 | 27082 | 3.68 | 997
1.15 | 油漆工程 |  | 3.68
2 | 其他总价措施费 | 212023 | / | 743
2.1 | 土方工程 | 505 | 0.35 | 2
2.2 | 砌筑工程 | 11943 | 0.35 | 42
2.3 | 混凝土工程 | 50552 | 0.35 | 177
2.4 | 钢筋工程 | 23118 | 0.35 | 81
2.5 | 屋面工程 | 18988 | 0.35 | 66
2.6 | 卫生间防水 | 231 | 0.35 | 1
2.7 | 屋面防水 | 9953 | 0.35 | 35
2.8 | 屋面保温 | 1744 | 0.35 | 6
2.9 | 其他一般土建工程 | 11164 | 0.35 | 39
2.10 | 楼地面工程 | 7440 | 0.35 | 26
2.11 | 内墙柱面工程 | 9297 | 0.35 | 33
2.12 | 外墙面工程 | 35963 | 0.35 | 126
2.13 | 天棚工程 | 4043 | 0.35 | 14
2.14 | 门窗工程 | 27082 | 0.35 | 95
2.15 | 油漆工程 |  | 0.35
安装工程
1 | 安全文明施工费 | 19567 | / | 721
1.1 | 电气工程 | 11808 | 3.68 | 435
1.2 | 弱电工程 | 2853 | 3.68 | 105
1.3 | 水卫工程 | 4906 | 3.68 | 181
2 | 其他总价措施费 | 19567 | / | 68
2.1 | 电气工程 | 11808 | 0.35 | 41
2.2 | 弱电工程 | 2853 | 0.35 | 10
2.3 | 水卫工程 | 4906 | 0.35 | 17
其他费用工程
其他费用工程
1 | 安全文明施工费 |  | /
1.1 | 其他费用工程 |  | 2.12
1.2 | 其他费用工程 |  | 2.12
总价措施项目清单与计价表
工程名称：小蕉片区第二供水工程净水厂项目 |  |  |  | 第11页 共11页
序号 | 项 目 名 称 | 计 算 基 础 (元) | 费 率(%) | 金 额(元)
2 | 其他总价措施费 |  | /
2.1 | 其他费用工程 |  | 0.49
2.2 | 其他费用工程 |  | 0.49
合 计 |  |  |  | 890170

## 表7单价措施项目清单与计价表
单价措施项目清单与计价表
工程名称：小蕉片区第二供水工程净水厂项目 | [6 empty] | 第1页 共12页
序号 | 项目编码 | 项目名称 | 项目特征描述 | 计量单位 | 工程量 | 金 额(元)
[6 empty] | 综合单价 |  | 合价
室外总平 | [8 empty] | 单项工程(17市政)
房屋建筑与装饰工程 | [8 empty] | 单位工程(17房屋建筑与装饰)
土石方 | [8 empty] | 分项工程(17房屋建筑与装饰)
1 | 011705001001 | 大型机械设备进出场及安拆 |  | 项 | 1 | 21358.54 |  | 21358.54 | 清单
总体道路 | [8 empty] | 分项工程(17房屋建筑与装饰)
2 | 011705001002 | 大型机械设备进出场及安拆 |  | 项 | 1 | 3558.5 |  | 3558.5 | 清单
工艺管道 | [8 empty] | 分项工程(17房屋建筑与装饰)
回用水管道 | [8 empty] | 分项工程(17房屋建筑与装饰)
污泥管道 | [8 empty] | 分项工程(17房屋建筑与装饰)
加药、加氯取样管道 | [8 empty] | 分项工程(17房屋建筑与装饰)
污水管道 | [8 empty] | 分项工程(17房屋建筑与装饰)
自用水管道 | [8 empty] | 分项工程(17房屋建筑与装饰)
雨水管道 | [8 empty] | 分项工程(17房屋建筑与装饰)
海绵城市设计专篇 | [8 empty] | 分项工程(17房屋建筑与装饰)
边坡支护 | [8 empty] | 分项工程(17市政)
3 | 011702001001 | 基础模板 | (1)基础 垫层 | m2 | 21.84 | 68.42 |  | 1494.29 | 清单
4 | 011702001002 | 基础模板 | (1)独立基础 | m2 | 31.2 | 70.29 |  | 2193.05 | 清单
5 | 011702005001 | 基础梁模板 | (1)40cm (2)无底模基础梁，矩形 | m2 | 1096.856 | 61.08 |  | 66995.96 | 清单
6 | 011702009001 | 过梁模板 | (1)30cm | m2 | 180.816 | 103.54 |  | 18721.69 | 清单
7 | 011701002001 | 外脚手架及垂直封闭安全网 | (1)边坡 (2)双排脚手架 (3)6m以外 | m2 | 2245.402 | 32.44 |  | 72840.84 | 清单
8 | 011701002002 | 外脚手架及垂直封闭安全网 | (1)边坡 (2)双排脚手架 (3)1.2m以外 | m2 | 57.045 | 10.98 |  | 626.35 | 清单
基坑支护 | [8 empty] | 分项工程(17市政)
|  | 二级加压泵房 | [6 empty] | 清单
9 | 011702001003 | 基础模板 | (1)独立基础 | m2 | 21.618 | 70.29 |  | 1519.53 | 清单
10 | 011701002003 | 外脚手架及垂直封闭安全网 |  | m2 | 344.865 | 10.98 |  | 3786.62 | 清单
|  | 排泥排水池 | [6 empty] | 清单
11 | 011702001004 | 基础模板 | (1)独立基础 | m2 | 19.589 | 70.29 |  | 1376.91 | 清单
12 | 011701002004 | 外脚手架及垂直封闭安全网 |  | m2 | 336.291 | 10.98 |  | 3692.48 | 清单
|  | 清水池 | [6 empty] | 清单
13 | 011702001005 | 基础模板 | (1)独立基础 | m2 | 31.905 | 70.29 |  | 2242.6 | 清单
14 | 011701002005 | 外脚手架及垂直封闭安全网 |  | m2 | 635.944 | 10.98 |  | 6982.67 | 清单
加筋防护 | [8 empty] | 分项工程(17市政)
15 | 011701002006 | 外脚手架及垂直封闭安全网 |  | m2 | 550.856 | 32.44 |  | 17869.77 | 清单
16 | 011702005002 | 基础梁模板 | (1)40cm (2)无底模基础梁，矩形 | m2 | 654.366 | 61.08 |  | 39968.68 | 清单
厂区路灯 | [8 empty] | 分项工程(17房屋建筑与装饰)
厂区电缆总平 | [8 empty] | 分项工程(17房屋建筑与装饰)
安防系统 | [8 empty] | 分项工程(17房屋建筑与装饰)
检测仪表设备 | [8 empty] | 分项工程(17房屋建筑与装饰)
单价措施项目清单与计价表
工程名称：小蕉片区第二供水工程净水厂项目 | [6 empty] | 第2页 共12页
序号 | 项目编码 | 项目名称 | 项目特征描述 | 计量单位 | 工程量 | 金 额(元)
[6 empty] | 综合单价 |  | 合价
中控系统 | [8 empty] | 分项工程(17房屋建筑与装饰)
园林工程 | [8 empty] | 单位工程(17园林)
绿化种植 | [8 empty] | 分项工程(17园林)
17 | 050403001001 | 树木支撑架 | (1)四角山木圆木支撑.胸地径7cm乔木以上使用 | 株 | 83 | 169.66 |  | 14081.78 | 清单
1.浑配井（1座） | [8 empty] | 单项工程(17市政)
市政工程 | [8 empty] | 单位工程(17市政)
一般土建 | [8 empty] | 分项工程(17市政)
18 | 011702001006 | 基础模板 | (1)基础 垫层 | m2 | 3.36 | 68.42 |  | 229.89 | 清单
19 | 011702001007 | 基础模板 | (1)独立基础 | m2 | 23.04 | 70.29 |  | 1619.48 | 清单
20 | 011705001003 | 大型机械设备进出场及安拆 |  | 项 | 1 | 3192.84 |  | 3192.84 | 清单
21 | 041101001001 | 墙面脚手架 |  | m2 | 174.08 | 21.51 |  | 3744.46 | 清单
22 | 041101003001 | 仓面脚手架 |  | m2 | 55.51 | 15.82 |  | 878.17 | 清单
工艺设备 | [8 empty] | 分项工程(17市政)
安装工程 | [8 empty] | 单位工程(17安装)
电气工程 | [8 empty] | 分项工程(17安装)
23 | 031301017001 | 脚手架搭拆 |  | 项 | 1 | 161.65 |  | 161.65 | 清单
工艺预埋工程 | [8 empty] | 分项工程(17安装)
工艺管道安装 | [8 empty] | 分项工程(17安装)
电气工程 | [8 empty] | 分项工程(17安装)
2.网格絮凝平流沉淀池（1座） | [8 empty] | 单项工程(17市政)
市政工程 | [8 empty] | 单位工程(17市政)
一般土建 | [8 empty] | 分项工程(17市政)
24 | 011702024001 | 楼梯模板 | (1)3.6以内 | m2 | 10.99 | 213.86 |  | 2350.32 | 清单
25 | 011702001008 | 基础模板 | (1)垫层 | m2 | 1.13 | 68.42 |  | 77.31 | 清单
26 | 011702001009 | 基础模板 | (1)独立基础 | m2 | 3.88 | 70.29 |  | 272.73 | 清单
27 | 011702006001 | 梁模板 | (1)3.6以内 | m2 | 11 | 110.41 |  | 1214.51 | 清单
28 | 011701002007 | 外脚手架及垂直封闭安全网 | (1)沉淀池 (2)双排钢管脚手架 (3)5m以内 | m2 | 414 | 12.37 |  | 5121.18 | 清单
工艺设备 | [8 empty] | 分项工程(17市政)
安装工程 | [8 empty] | 单位工程(17安装)
电气工程 | [8 empty] | 分项工程(17安装)
29 | 031301017002 | 脚手架搭拆 |  | 项 | 1 | 844.15 |  | 844.15 | 清单
雨水系统 | [8 empty] | 分项工程(17安装)
30 | 031301017003 | 脚手架搭拆 |  | 项 | 1 | 59.59 |  | 59.59 | 清单
工艺预埋工程 | [8 empty] | 分项工程(17安装)
工艺管道安装 | [8 empty] | 分项工程(17安装)
电气工程 | [8 empty] | 分项工程(17安装)
3.V型滤池（1座） | [8 empty] | 单项工程(17市政)
安装工程 | [8 empty] | 单位工程(17安装)
电气工程 | [8 empty] | 分项工程(17安装)
31 | 031301017004 | 脚手架搭拆 |  | 项 | 1 | 1923.94 |  | 1923.94 | 清单
通风空调 | [8 empty] | 分项工程(17安装)
单价措施项目清单与计价表
工程名称：小蕉片区第二供水工程净水厂项目 | [6 empty] | 第3页 共12页
序号 | 项目编码 | 项目名称 | 项目特征描述 | 计量单位 | 工程量 | 金 额(元)
[6 empty] | 综合单价 |  | 合价
32 | 031301017005 | 脚手架搭拆 |  | 项 | 1 | 148.99 |  | 148.99 | 清单
工艺预埋工程 | [8 empty] | 分项工程(17安装)
工艺管道安装 | [8 empty] | 分项工程(17安装)
电气工程 | [8 empty] | 分项工程(17安装)
房屋建筑与装饰工程 | [8 empty] | 单位工程(17房屋建筑与装饰)
土石方 | [8 empty] | 分项工程(17房屋建筑与装饰)
砌筑工程 | [8 empty] | 分项工程(17房屋建筑与装饰)
33 | 011701003001 | 砌筑脚手架 | (1)服务对象:外墙砌筑 (2)搭设高度:超过3.6米 | m2 | 210.35 | 10.93 |  | 2299.13 | 清单
34 | 011701003002 | 砌筑脚手架 | (1)服务对象:外墙砌筑 (2)搭设高度:超过1.2米，未超3.6米 | m2 | 105.438 | 3.85 |  | 405.94 | 清单
35 | 011701002008 | 外脚手架及垂直封闭安全网 | (1)服务对象:外墙 (2)搭设方式:落地式 (3)搭设高度:4.6米 (4)脚手架材质:扣件式钢管脚手架 (5)安全网材质:密目网 | m2 | 551.18 | 55.53 |  | 30607.03 | 清单
一般土建 | [8 empty] | 分项工程(17房屋建筑与装饰)
36 | 011702001010 | 基础模板 | (1)基础类型:垫层 | m2 | 12.66 | 68.14 |  | 862.65 | 清单
37 | 011702001011 | 基础模板 | (1)基础类型:满堂基础 | m2 | 80.042 | 52.81 |  | 4227.02 | 清单
38 | 011702002001 | 柱模板 | (1)支撑高度:6米内 (2)构件形状:矩形 | m2 | 189.67 | 73.45 |  | 13931.26 | 清单
39 | 011702003001 | 构造柱模板 | (1)支撑高度:4.3~6.5 | m2 | 76.05 | 91.81 |  | 6982.15 | 清单
40 | 011702006002 | 梁模板 | (1)支撑高度:6米内 (2)构件形状:矩形 | m2 | 34.17 | 119.47 |  | 4082.29 | 清单
41 | 011702008001 | 圈梁模板 | (1)支撑高度:不考虑 | m2 | 42.56 | 63.93 |  | 2720.86 | 清单
42 | 011702009002 | 过梁模板 | (1)不考虑 | m2 | 6.452 | 103.09 |  | 665.14 | 清单
|  | 分部小计 |  |  | 441.604 |  |  | 33471.37 | 分部小计
43 | 011702011001 | 墙模板 | (1)支撑高度:5米内 (2)止水措施:止水螺栓 | m2 | 708.96 | 100.66 |  | 71363.91 | 清单
44 | 011702011002 | 墙模板 | (1)支撑高度:5米内 (2)止水措施:无 | m2 | 688.66 | 70.89 |  | 48819.11 | 清单
|  | 分部小计 |  |  | 1397.62 |  |  | 120183.02 | 分部小计
45 | 011702015001 | 无梁板模板 | (1)支撑高度:5米 | m2 | 93.35 | 93.74 |  | 8750.63 | 清单
46 | 011702014001 | 有梁板模板 | (1)支撑高度:3.6米内 (2)斜屋面 | m2 | 469.31 | 91.99 |  | 43171.83 | 清单
47 | 011702014002 | 有梁板模板 | (1)支撑高度:平均高度6米内 (2)止水措施:无 | m2 | 455.22 | 99.63 |  | 45353.57 | 清单
48 | 011702022001 | 天沟、檐沟模板 | (1)构件类型:天沟 | m2 | 129.68 | 106.77 |  | 13845.93 | 清单
单价措施项目清单与计价表
工程名称：小蕉片区第二供水工程净水厂项目 | [6 empty] | 第4页 共12页
序号 | 项目编码 | 项目名称 | 项目特征描述 | 计量单位 | 工程量 | 金 额(元)
[6 empty] | 综合单价 |  | 合价
(2)反口高度:400mm
49 | 011702025001 | 其他现浇构件模板 | (1)构件类型:压顶 | m2 | 4.61 | 64.48 |  | 297.25 | 清单
50 | 011702024002 | 楼梯模板 | (1)直形楼梯 (2)3.6m以内 | m2 | 20.76 | 212.95 |  | 4420.84 | 清单
51 | 011703001001 | 垂直运输 | (1)146.8 (2)单层 | 项 | 1 | 1865.83 |  | 1865.83 | 清单
屋面工程 | [8 empty] | 分项工程(17房屋建筑与装饰)
外墙工程 | [8 empty] | 分项工程(17房屋建筑与装饰)
内墙工程 | [8 empty] | 分项工程(17房屋建筑与装饰)
地面工程 | [8 empty] | 分项工程(17房屋建筑与装饰)
天棚吊顶 | [8 empty] | 分项工程(17房屋建筑与装饰)
52 | 011701006001 | 满堂装饰脚手架 | (1)墙面和天棚 (2)不超过5.2m | m2 | 450.184 | 11.27 |  | 5073.57 | 清单
门窗工程 | [8 empty] | 分项工程(17房屋建筑与装饰)
池体防水工程 | [8 empty] | 分项工程(17房屋建筑与装饰)
其他辅助工程 | [8 empty] | 分项工程(17房屋建筑与装饰)
53 | 011702001012 | 基础模板 | (1)设备基础 | m2 | 13.16 | 71.89 |  | 946.07 | 清单
54 | 011702027001 | 台阶模板 | (1)详见设计图纸 (2)台阶模板 | m2 | 5.225 | 34.81 |  | 181.88 | 清单
钢筋工程 | [8 empty] | 分项工程(17房屋建筑与装饰)
市政工程 | [8 empty] | 单位工程(17市政)
工艺设备 | [8 empty] | 分项工程(17市政)
4.清水池（2座） | [8 empty] | 单项工程(17市政)
市政工程 | [8 empty] | 单位工程(17市政)
一般土建 | [8 empty] | 分项工程(17市政)
|  | 清水池【内规格长24.05米、宽12米、2座】 | [6 empty] | 清单
55 | 041101001002 | 墙面脚手架 |  | m2 | 903.6 | 21.51 |  | 19436.44 | 清单
56 | 041101003002 | 仓面脚手架 |  | m2 | 697.68 | 15.82 |  | 11037.3 | 清单
|  | 清水池【内规格长2.0米、宽1.5米、2座】 | [6 empty] | 清单
57 | 041101001003 | 墙面脚手架 |  | m2 | 37.6 | 21.51 |  | 808.78 | 清单
58 | 041101003003 | 仓面脚手架 |  | m2 | 15 | 15.82 |  | 237.3 | 清单
|  | 清水池【内规格长2.2米、宽2.2米、2座】 | [6 empty] | 清单
59 | 041101001004 | 墙面脚手架 |  | m2 | 51.52 | 21.51 |  | 1108.2 | 清单
60 | 041101003004 | 仓面脚手架 |  | m2 | 20.48 | 15.82 |  | 323.99 | 清单
安装工程 | [8 empty] | 单位工程(17安装)
工艺预埋工程 | [8 empty] | 分项工程(17安装)
工艺管道安装 | [8 empty] | 分项工程(17安装)
5.二级加压泵站及吸水井（1座） | [8 empty] | 单项工程(17市政)
房屋建筑与装饰工程 | [8 empty] | 单位工程(17房屋建筑与装饰)
土石方 | [8 empty] | 分项工程(17房屋建筑与装饰)
砌筑工程 | [8 empty] | 分项工程(17房屋建筑与装饰)
61 | 011701003003 | 砌筑脚手架 | (1)服务对象:外墙砌筑 | m2 | 471.866 | 10.93 |  | 5157.5 | 清单
单价措施项目清单与计价表
工程名称：小蕉片区第二供水工程净水厂项目 | [6 empty] | 第5页 共12页
序号 | 项目编码 | 项目名称 | 项目特征描述 | 计量单位 | 工程量 | 金 额(元)
[6 empty] | 综合单价 |  | 合价
(2)搭设高度:超过3.6米
62 | 011701002009 | 外脚手架及垂直封闭安全网 | (1)服务对象:外墙 (2)搭设方式:落地式 (3)搭设高度:4.6米 (4)脚手架材质:扣件式钢管脚手架 (5)安全网材质:密目网 | m2 | 225.17 | 55.53 |  | 12503.69 | 清单
一般土建 | [8 empty] | 分项工程(17房屋建筑与装饰)
63 | 011702001013 | 基础模板 | (1)基础类型:垫层 | m2 | 28.486 | 68.14 |  | 1941.04 | 清单
64 | 011702001014 | 基础模板 | (1)基础类型:独立基础 | m2 | 31.15 | 69.99 |  | 2180.19 | 清单
65 | 011702001015 | 基础模板 | (1)基础类型:满堂基础 | m2 | 64.75 | 52.81 |  | 3419.45 | 清单
66 | 011702002002 | 柱模板 | (1)支撑高度:6.5米内 (2)构件形状:矩形 | m2 | 177.523 | 74.52 |  | 13229.01 | 清单
67 | 011702003002 | 构造柱模板 | (1)支撑高度:4.3~6.5 | m2 | 31.882 | 93.23 |  | 2972.36 | 清单
68 | 011702009003 | 过梁模板 | (1)不考虑 | m2 | 19.652 | 103.09 |  | 2025.92 | 清单
69 | 011702011003 | 墙模板 | (1)支撑高度:5米内 (2)止水措施:拉杆螺栓不能回收 | m2 | 772.81 | 100.78 |  | 77883.79 | 清单
70 | 011702011004 | 墙模板 | (1)支撑高度:3.6米内 (2)止水措施:无 | m2 | 116 | 67.07 |  | 7780.12 | 清单
71 | 011702014003 | 有梁板模板 | (1)支撑高度:3.6米以内 (2)止水措施:无 | m2 | 114.41 | 85.87 |  | 9824.39 | 清单
72 | 011702014004 | 有梁板模板 | (1)支撑高度:4.3米~6.5米 (2)止水措施:无 (3)斜屋面 | m2 | 709.52 | 105.87 |  | 75116.88 | 清单
73 | 011702022002 | 天沟、檐沟模板 | (1)构件类型:天沟 (2)反口高度:400mm | m2 | 194.73 | 106.77 |  | 20791.32 | 清单
74 | 011702025002 | 其他现浇构件模板 | (1)构件类型:压顶 | m2 | 3.46 | 64.48 |  | 223.1 | 清单
75 | 011702024003 | 楼梯模板 | (1) 直形楼梯 板式 (2)3.6m以内 | m2 | 17.23 | 212.95 |  | 3669.13 | 清单
76 | 011703001002 | 垂直运输 | (1)146.8 (2)单层 | 项 | 1 | 1865.83 |  | 1865.83 | 清单
屋面工程 | [8 empty] | 分项工程(17房屋建筑与装饰)
外墙工程 | [8 empty] | 分项工程(17房屋建筑与装饰)
内墙工程 | [8 empty] | 分项工程(17房屋建筑与装饰)
地面工程 | [8 empty] | 分项工程(17房屋建筑与装饰)
门窗工程 | [8 empty] | 分项工程(17房屋建筑与装饰)
天棚吊顶 | [8 empty] | 分项工程(17房屋建筑与装饰)
77 | 011701006002 | 满堂装饰脚手架 | (1)墙面和天棚 (2)不超过5.2m | m2 | 449.205 | 11.27 |  | 5062.54 | 清单
池体防水工程 | [8 empty] | 分项工程(17房屋建筑与装饰)
单价措施项目清单与计价表
工程名称：小蕉片区第二供水工程净水厂项目 | [6 empty] | 第6页 共12页
序号 | 项目编码 | 项目名称 | 项目特征描述 | 计量单位 | 工程量 | 金 额(元)
[6 empty] | 综合单价 |  | 合价
其他辅助工程 | [8 empty] | 分项工程(17房屋建筑与装饰)
78 | 011702001016 | 基础模板 | (1)设备基础 | m2 | 17.3 | 71.89 |  | 1243.7 | 清单
钢筋工程 | [8 empty] | 分项工程(17房屋建筑与装饰)
安装工程 | [8 empty] | 单位工程(17安装)
电气工程 | [8 empty] | 分项工程(17安装)
79 | 031301017006 | 脚手架搭拆 |  | 项 | 1 | 1542.37 |  | 1542.37 | 清单
通风空调 | [8 empty] | 分项工程(17安装)
80 | 031301017007 | 脚手架搭拆 |  | 项 | 1 | 138.59 |  | 138.59 | 清单
消火栓系统 | [8 empty] | 分项工程(17安装)
81 | 031301017008 | 脚手架搭拆 |  | 项 | 1 | 259.96 |  | 259.96 | 清单
雨水系统 | [8 empty] | 分项工程(17安装)
82 | 031301017009 | 脚手架搭拆 |  | 项 | 1 | 42.68 |  | 42.68 | 清单
工艺预埋工程 | [8 empty] | 分项工程(17安装)
工艺管道安装 | [8 empty] | 分项工程(17安装)
电气工程 | [8 empty] | 分项工程(17安装)
市政工程 | [8 empty] | 单位工程(17市政)
工艺设备 | [8 empty] | 分项工程(17市政)
6.加药间（1座） | [8 empty] | 单项工程(17市政)
市政工程 | [8 empty] | 单位工程(17市政)
溶解池、溶液池主体 | [8 empty] | 分项工程(17市政)
加药设备 | [8 empty] | 分项工程(17市政)
次氯酸钠投加设备 | [8 empty] | 分项工程(17市政)
房屋建筑与装饰工程 | [8 empty] | 单位工程(17房屋建筑与装饰)
桩基 | [8 empty] | 分项工程(17房屋建筑与装饰)
土石方 | [8 empty] | 分项工程(17房屋建筑与装饰)
砌筑工程 | [8 empty] | 分项工程(17房屋建筑与装饰)
83 | 011701003004 | 砌筑脚手架 | (1)服务对象:外墙砌筑 (2)搭设高度:超过3.6米 | m2 | 611.39 | 10.93 |  | 6682.49 | 清单
84 | 011701003005 | 砌筑脚手架 | (1)服务对象:墙体 (2)搭设高度:3.6m以内 | m2 | 17.82 | 3.85 |  | 68.61 | 清单
85 | 011701002010 | 外脚手架及垂直封闭安全网 | (1)服务对象:外墙 (2)搭设方式:落地式 (3)搭设高度:4.6米 (4)脚手架材质:扣件式钢管脚手架 (5)安全网材质:密目网 | m2 | 399.54 | 55.53 |  | 22186.46 | 清单
一般土建 | [8 empty] | 分项工程(17房屋建筑与装饰)
86 | 011702001017 | 基础模板 | (1)基础类型:垫层 | m2 | 36.76 | 68.14 |  | 2504.83 | 清单
87 | 011702001018 | 基础模板 | (1)基础类型:独立基础 | m2 | 31.5 | 69.99 |  | 2204.69 | 清单
88 | 011702001019 | 基础模板 | (1)基础类型:独立桩承台基础 | m2 | 53.64 | 69.99 |  | 3754.26 | 清单
89 | 011702001020 | 基础模板 | (1)基础 满堂基础 | m2 | 97.18 | 52.81 |  | 5132.08 | 清单
单价措施项目清单与计价表
工程名称：小蕉片区第二供水工程净水厂项目 | [6 empty] | 第7页 共12页
序号 | 项目编码 | 项目名称 | 项目特征描述 | 计量单位 | 工程量 | 金 额(元)
[6 empty] | 综合单价 |  | 合价
、桩承台 有梁式
90 | 011702001021 | 基础模板 | (1)无底模基础梁、地圈梁 | m2 | 71.66 | 60.83 |  | 4359.08 | 清单
91 | 011702002003 | 柱模板 | (1)支撑高度:6.5米内 (2)构件形状:矩形 | m2 | 213.87 | 77.44 |  | 16562.09 | 清单
92 | 011702003003 | 构造柱模板 | (1)支撑高度:4.3~6 | m2 | 45.06 | 92.76 |  | 4179.77 | 清单
93 | 011702008002 | 圈梁模板 | (1)支撑高度:不考虑 | m2 | 103.15 | 63.93 |  | 6594.38 | 清单
94 | 011702014005 | 有梁板模板 | (1)支撑高度:4.3米~6.5米 (2)止水措施:无 (3)斜屋面 | m2 | 677.17 | 96.75 |  | 65516.2 | 清单
95 | 011702022003 | 天沟、檐沟模板 | (1)构件类型:天沟 (2)反口高度:400mm | m2 | 154.629 | 106.77 |  | 16509.74 | 清单
96 | 011702025003 | 其他现浇构件模板 | (1)构件类型:压顶 | m2 | 4.464 | 64.48 |  | 287.84 | 清单
97 | 011702001022 | 基础模板 | (1)设备基础 | m2 | 8.204 | 71.89 |  | 589.79 | 清单
98 | 011703001003 | 垂直运输 | (1)288 (2)单层 | 项 | 1 | 3660.48 |  | 3660.48 | 清单
屋面工程 | [8 empty] | 分项工程(17房屋建筑与装饰)
外墙工程 | [8 empty] | 分项工程(17房屋建筑与装饰)
内墙工程 | [8 empty] | 分项工程(17房屋建筑与装饰)
地面工程 | [8 empty] | 分项工程(17房屋建筑与装饰)
门窗工程 | [8 empty] | 分项工程(17房屋建筑与装饰)
天棚工程 | [8 empty] | 分项工程(17房屋建筑与装饰)
99 | 011701006003 | 满堂装饰脚手架 | (1)墙面和天棚 (2)不超过5.2m | m2 | 282.72 | 11.27 |  | 3186.25 | 清单
其他辅助工程 | [8 empty] | 分项工程(17房屋建筑与装饰)
钢筋工程 | [8 empty] | 分项工程(17房屋建筑与装饰)
安装工程 | [8 empty] | 单位工程(17安装)
电气工程 | [8 empty] | 分项工程(17安装)
100 | 031301017010 | 脚手架搭拆 |  | 项 | 1 | 1846.99 |  | 1846.99 | 清单
通风空调 | [8 empty] | 分项工程(17安装)
101 | 031301017011 | 脚手架搭拆 |  | 项 | 1 | 168.75 |  | 168.75 | 清单
消防系统 | [8 empty] | 分项工程(17安装)
102 | 031301017012 | 脚手架搭拆 |  | 项 | 1 | 1.26 |  | 1.26 | 清单
雨水系统 | [8 empty] | 分项工程(17安装)
103 | 031301017013 | 脚手架搭拆 |  | 项 | 1 | 24.65 |  | 24.65 | 清单
加药设备工艺预埋工程 | [8 empty] | 分项工程(17安装)
加药设备工艺管道安装 | [8 empty] | 分项工程(17安装)
次氯酸钠投加设备工艺管道安装 | [8 empty] | 分项工程(17安装)
电气工程 | [8 empty] | 分项工程(17安装)
7.排泥排水池（1座） | [8 empty] | 单项工程(17市政)
市政工程 | [8 empty] | 单位工程(17市政)
一般土建 | [8 empty] | 分项工程(17市政)
104 | 041101001005 | 墙面脚手架 |  | m2 | 125.235 | 21.51 |  | 2693.8 | 清单
单价措施项目清单与计价表
工程名称：小蕉片区第二供水工程净水厂项目 | [6 empty] | 第8页 共12页
序号 | 项目编码 | 项目名称 | 项目特征描述 | 计量单位 | 工程量 | 金 额(元)
[6 empty] | 综合单价 |  | 合价
105 | 041101003005 | 仓面脚手架 |  | m2 | 131.58 | 15.82 |  | 2081.6 | 清单
工艺设备 | [8 empty] | 分项工程(17市政)
安装工程 | [8 empty] | 单位工程(17市政)
电气工程 | [8 empty] | 分项工程(17市政)
106 | 031301017014 | 脚手架搭拆 |  | 项 | 1 | 198.13 |  | 198.13 | 清单
工艺预埋工程 | [8 empty] | 分项工程(17安装)
工艺管道安装 | [8 empty] | 分项工程(17安装)
电气工程 | [8 empty] | 分项工程(17安装)
8.污泥脱水车间（1座） | [8 empty] | 单项工程(17市政)
房屋建筑与装饰工程-脱水机房 | [8 empty] | 单位工程(17房屋建筑与装饰)
土方工程 | [8 empty] | 分项工程(17房屋建筑与装饰)
砌筑工程 | [8 empty] | 分项工程(17房屋建筑与装饰)
107 | 011701003006 | 砌筑脚手架 |  | m2 | 494.69 | 10.93 |  | 5406.96 | 清单
混凝土工程 | [8 empty] | 分项工程(17房屋建筑与装饰)
108 | 011702001023 | 基础模板 | (1)独立基础 | m2 | 56.05 | 69.99 |  | 3922.94 | 清单
109 | 011702005003 | 基础梁模板 | (1)3.60m以下 (2)矩形 | m2 | 52.74 | 60.83 |  | 3208.17 | 清单
110 | 011702002004 | 柱模板 | (1)具体详见设计图 (2)矩形 (3)无 | m2 | 252.05 | 93.76 |  | 23632.21 | 清单
111 | 011702002005 | 柱模板 | (1)具体详见设计图 (2)异形 (3)无 | m2 | 10.19 | 92.98 |  | 947.47 | 清单
112 | 011702006003 | 梁模板 | (1)具体详见设计图 (2)矩形 (3)无 | m2 | 80.06 | 119.47 |  | 9564.77 | 清单
113 | 011702009004 | 过梁模板 | (1)不超过3.60m | m2 | 28.93 | 123.72 |  | 3579.22 | 清单
114 | 011702014006 | 有梁板模板 | (1)不超过3.60m (2)无 | m2 | 22.68 | 103.04 |  | 2336.95 | 清单
115 | 011702014007 | 有梁板模板 | (1)具体详见设计图 (2)无 | m2 | 378.87 | 278.88 |  | 105659.27 | 清单
116 | 011702014008 | 有梁板模板 |  | m2 | 101.84 | 119.97 |  | 12217.74 | 清单
117 | 011702003004 | 构造柱模板 | (1)具体详见设计图 | m2 | 23.21 | 110.17 |  | 2557.05 | 清单
118 | 011702008003 | 圈梁模板 | (1)不超过3.60m | m2 | 124.76 | 76.7 |  | 9569.09 | 清单
119 | 011702022004 | 天沟、檐沟模板 | (1)挑檐 (2)具体详见设计图 | m2 | 130.24 | 128.12 |  | 16686.35 | 清单
120 | 011702025004 | 其他现浇构件模板 | (1)压顶 | m2 | 8.22 | 77.37 |  | 635.98 | 清单
121 | 011702033001 | 垫层模板 | (1)垫层 (2)不超过3.60m | m2 | 25.35 | 68.14 |  | 1727.35 | 清单
122 | 011702001024 | 基础模板 | (1)设备基础 | m2 | 22.08 | 71.89 |  | 1587.33 | 清单
钢筋工程 | [8 empty] | 分项工程(17房屋建筑与装饰)
屋面工程 | [8 empty] | 分项工程(17房屋建筑与装饰)
屋面防水 | [8 empty] | 分项工程(17房屋建筑与装饰)
屋面保温 | [8 empty] | 分项工程(17房屋建筑与装饰)
其他一般土建工程 | [8 empty] | 分项工程(17房屋建筑与装饰)
楼地面工程 | [8 empty] | 分项工程(17房屋建筑与装饰)
内墙柱面工程 | [8 empty] | 分项工程(17房屋建筑与装饰)
单价措施项目清单与计价表
工程名称：小蕉片区第二供水工程净水厂项目 | [6 empty] | 第9页 共12页
序号 | 项目编码 | 项目名称 | 项目特征描述 | 计量单位 | 工程量 | 金 额(元)
[6 empty] | 综合单价 |  | 合价
外墙面工程 | [8 empty] | 分项工程(17房屋建筑与装饰)
123 | 011701002011 | 外脚手架及垂直封闭安全网 |  | m2 | 594.75 | 55.53 |  | 33026.47 | 清单
124 | 011703001004 | 垂直运输 |  | 项 | 1 | 2921.27 |  | 2921.27 | 清单
天棚工程 | [8 empty] | 分项工程(17房屋建筑与装饰)
125 | 011701006004 | 满堂装饰脚手架 | (1)前面和天棚 (2)不超过5.2m | m2 | 202.38 | 75.33 |  | 15245.29 | 清单
门窗工程 | [8 empty] | 分项工程(17房屋建筑与装饰)
油漆工程 | [8 empty] | 分项工程(17房屋建筑与装饰)
其他装饰工程 | [8 empty] | 分项工程(17房屋建筑与装饰)
安装工程 | [8 empty] | 单位工程(17安装)
电气工程 | [8 empty] | 分项工程(17安装)
126 | 031301017015 | 脚手架搭拆 |  | 项 | 1 | 868.1 |  | 868.1 | 清单
通风空调 | [8 empty] | 分项工程(17安装)
127 | 031301017016 | 脚手架搭拆 |  | 项 | 1 | 84.81 |  | 84.81 | 清单
消防系统 | [8 empty] | 分项工程(17安装)
128 | 031301017017 | 脚手架搭拆 |  | 项 | 1 | 0.63 |  | 0.63 | 清单
雨水系统 | [8 empty] | 分项工程(17安装)
129 | 031301017018 | 脚手架搭拆 |  | 项 | 1 | 50.88 |  | 50.88 | 清单
工艺管道安装 | [8 empty] | 分项工程(17安装)
电气工程 | [8 empty] | 分项工程(17安装)
市政工程 | [8 empty] | 单位工程(17市政)
工艺设备 | [8 empty] | 分项工程(17市政)
9.综合楼 | [8 empty] | 单项工程(17市政)
房屋建筑与装饰工程-综合楼 | [8 empty] | 单位工程(17房屋建筑与装饰)
土方工程 | [8 empty] | 分项工程(17房屋建筑与装饰)
砌筑工程 | [8 empty] | 分项工程(17房屋建筑与装饰)
130 | 011701003007 | 砌筑脚手架 |  | m2 | 1116.847 | 3.85 |  | 4299.86 | 清单
131 | 011701003008 | 砌筑脚手架 |  | m2 | 561.412 | 10.93 |  | 6136.23 | 清单
混凝土工程 | [8 empty] | 分项工程(17房屋建筑与装饰)
132 | 011702001025 | 基础模板 | (1)独立基础 | m2 | 98.59 | 69.99 |  | 6900.31 | 清单
133 | 011702005004 | 基础梁模板 | (1)3.60m以下 (2)矩形 | m2 | 259.37 | 60.83 |  | 15777.48 | 清单
134 | 011702002006 | 柱模板 | (1)具体详见设计图 (2)矩形 (3)无 | m2 | 437.447 | 87.71 |  | 38368.48 | 清单
135 | 011702003005 | 构造柱模板 | (1)具体详见设计图 | m2 | 400.599 | 91.81 |  | 36778.99 | 清单
136 | 011702008004 | 圈梁模板 | (1)不超过3.60m | m2 | 485.239 | 63.93 |  | 31021.33 | 清单
137 | 011702009005 | 过梁模板 | (1)不超过3.60m | m2 | 22.761 | 103.09 |  | 2346.43 | 清单
138 | 011702014009 | 有梁板模板 | (1)具体详见设计图 (2)无 | m2 | 1292.64 | 109.65 |  | 141737.98 | 清单
139 | 011702014010 | 有梁板模板 | (1)具体详见设计图 (2)无 | m2 | 697.571 | 112.56 |  | 78518.59 | 清单
140 | 011702016001 | 平板模板 | (1)不超过3.60m | m2 | 12.64 | 96.03 |  | 1213.82 | 清单
141 | 011702021001 | 栏板模板 |  | m2 | 29.04 | 67.46 |  | 1959.04 | 清单
142 | 011702022005 | 天沟、檐沟模板 | (1)挑檐 (2)具体详见设计图 | m2 | 231.455 | 128.12 |  | 29654.01 | 清单
单价措施项目清单与计价表
工程名称：小蕉片区第二供水工程净水厂项目 | [6 empty] | 第10页 共12页
序号 | 项目编码 | 项目名称 | 项目特征描述 | 计量单位 | 工程量 | 金 额(元)
[6 empty] | 综合单价 |  | 合价
143 | 011702024004 | 楼梯模板 | (1)板式 (2)具体详见设计图 (3)具体详见设计图 | m2 | 74.4 | 255.54 |  | 19012.18 | 清单
144 | 011702025005 | 其他现浇构件模板 | (1)压顶 | m2 | 38.975 | 64.48 |  | 2513.11 | 清单
145 | 011702033002 | 垫层模板 | (1)垫层 (2)不超过3.60m | m2 | 64.306 | 68.14 |  | 4381.81 | 清单
146 | 011703001005 | 垂直运输 |  | 项 | 1 | 36853.97 |  | 36853.97 | 清单
钢筋工程 | [8 empty] | 分项工程(17房屋建筑与装饰)
屋面工程 | [8 empty] | 分项工程(17房屋建筑与装饰)
卫生间防水 | [8 empty] | 分项工程(17房屋建筑与装饰)
屋面防水 | [8 empty] | 分项工程(17房屋建筑与装饰)
屋面保温 | [8 empty] | 分项工程(17房屋建筑与装饰)
其他一般土建工程 | [8 empty] | 分项工程(17房屋建筑与装饰)
楼地面工程 | [8 empty] | 分项工程(17房屋建筑与装饰)
内墙柱面工程 | [8 empty] | 分项工程(17房屋建筑与装饰)
外墙面工程 | [8 empty] | 分项工程(17房屋建筑与装饰)
147 | 011701002012 | 外脚手架及垂直封闭安全网 |  | m2 | 1121.18 | 58.38 |  | 65454.49 | 清单
天棚工程 | [8 empty] | 分项工程(17房屋建筑与装饰)
148 | 011701006005 | 满堂装饰脚手架 | (1)前面和天棚 (2)不超过5.2m | m2 | 131.22 | 11.27 |  | 1478.85 | 清单
门窗工程 | [8 empty] | 分项工程(17房屋建筑与装饰)
幕墙工程 | [8 empty] | 分项工程(17房屋建筑与装饰)
油漆工程 | [8 empty] | 分项工程(17房屋建筑与装饰)
其他装饰工程 | [8 empty] | 分项工程(17房屋建筑与装饰)
安装工程 | [8 empty] | 单位工程(17安装)
电气工程 | [8 empty] | 分项工程(17安装)
149 | 031301017019 | 脚手架搭拆 | (1)电气设备安装工程脚手架搭拆费 | 项 | 1 | 2296.75 |  | 2296.75 | 清单
弱电工程 | [8 empty] | 分项工程(17安装)
150 | 031301017020 | 脚手架搭拆 | (1)电气设备安装工程脚手架搭拆费 | 项 | 1 | 422.15 |  | 422.15 | 清单
水卫工程 | [8 empty] | 分项工程(17安装)
151 | 031301017021 | 脚手架搭拆 | (1)给排水、采暖、燃气工程脚手架搭拆费 | 项 | 1 | 1300.17 |  | 1300.17 | 清单
通风空调 | [8 empty] | 分项工程(17安装)
152 | 031301017022 | 脚手架搭拆 | (1)通风空调脚手架搭拆费 | 项 | 1 | 536.74 |  | 536.74 | 清单
10.传达室 | [8 empty] | 单项工程(17市政)
房屋建筑与装饰工程-传达室 | [8 empty] | 单位工程(17房屋建筑与装饰)
土方工程 | [8 empty] | 分项工程(17房屋建筑与装饰)
砌筑工程 | [8 empty] | 分项工程(17房屋建筑与装饰)
153 | 011701003009 | 砌筑脚手架 |  | m2 | 13.28 | 3.85 |  | 51.13 | 清单
154 | 011701003010 | 砌筑脚手架 |  | m2 | 112.097 | 10.93 |  | 1225.22 | 清单
混凝土工程 | [8 empty] | 分项工程(17房屋建筑与装饰)
155 | 011702001026 | 基础模板 | (1)独立基础 | m2 | 7.68 | 69.99 |  | 537.52 | 清单
单价措施项目清单与计价表
工程名称：小蕉片区第二供水工程净水厂项目 | [6 empty] | 第11页 共12页
序号 | 项目编码 | 项目名称 | 项目特征描述 | 计量单位 | 工程量 | 金 额(元)
[6 empty] | 综合单价 |  | 合价
156 | 011702001027 | 基础模板 |  | m2 | 3.52 | 55.37 |  | 194.9 | 清单
157 | 011702005005 | 基础梁模板 | (1)3.60m以下 (2)矩形 | m2 | 17 | 60.83 |  | 1034.11 | 清单
158 | 011702002007 | 柱模板 | (1)具体详见设计图 (2)矩形 (3)无 | m2 | 30.39 | 87.83 |  | 2669.15 | 清单
159 | 011702003006 | 构造柱模板 | (1)具体详见设计图 | m2 | 5.98 | 110.17 |  | 658.82 | 清单
160 | 011702008005 | 圈梁模板 | (1)不超过3.60m | m2 | 32.24 | 76.7 |  | 2472.81 | 清单
161 | 011702009006 | 过梁模板 | (1)不超过3.60m | m2 | 2.368 | 123.72 |  | 292.97 | 清单
162 | 011702011005 | 墙模板 |  | m2 | 6.12 | 66.74 |  | 408.45 | 清单
163 | 011702014011 | 有梁板模板 | (1)具体详见设计图 (2)无 | m2 | 13.03 | 112.56 |  | 1466.66 | 清单
164 | 011702014012 | 有梁板模板 | (1)具体详见设计图 (2)无 | m2 | 127.85 | 127.14 |  | 16254.85 | 清单
165 | 011702016002 | 平板模板 | (1)不超过3.60m | m2 | 3.2 | 96.03 |  | 307.3 | 清单
166 | 011702022006 | 天沟、檐沟模板 | (1)挑檐 (2)具体详见设计图 | m2 | 38.55 | 128.12 |  | 4939.03 | 清单
167 | 011702025006 | 其他现浇构件模板 | (1)压顶 | m2 | 5.279 | 77.37 |  | 408.44 | 清单
168 | 011702033003 | 垫层模板 | (1)垫层 (2)不超过3.60m | m2 | 7 | 68.14 |  | 476.98 | 清单
钢筋工程 | [8 empty] | 分项工程(17房屋建筑与装饰)
屋面工程 | [8 empty] | 分项工程(17房屋建筑与装饰)
卫生间防水 | [8 empty] | 分项工程(17房屋建筑与装饰)
屋面防水 | [8 empty] | 分项工程(17房屋建筑与装饰)
屋面保温 | [8 empty] | 分项工程(17房屋建筑与装饰)
其他一般土建工程 | [8 empty] | 分项工程(17房屋建筑与装饰)
楼地面工程 | [8 empty] | 分项工程(17房屋建筑与装饰)
内墙柱面工程 | [8 empty] | 分项工程(17房屋建筑与装饰)
外墙面工程 | [8 empty] | 分项工程(17房屋建筑与装饰)
169 | 011701002013 | 外脚手架及垂直封闭安全网 |  | m2 | 69 | 55.53 |  | 3831.57 | 清单
天棚工程 | [8 empty] | 分项工程(17房屋建筑与装饰)
170 | 011701006006 | 满堂装饰脚手架 | (1)前面和天棚 (2)不超过5.2m | m2 | 28.54 | 11.27 |  | 321.65 | 清单
门窗工程 | [8 empty] | 分项工程(17房屋建筑与装饰)
油漆工程 | [8 empty] | 分项工程(17房屋建筑与装饰)
安装工程 | [8 empty] | 单位工程(17安装)
电气工程 | [8 empty] | 分项工程(17安装)
171 | 031301017023 | 脚手架搭拆 | (1)电气设备安装工程脚手架搭拆费 | 项 | 1 | 224.07 |  | 224.07 | 清单
弱电工程 | [8 empty] | 分项工程(17安装)
172 | 031301017024 | 脚手架搭拆 | (1)电气设备安装工程脚手架搭拆费 | 项 | 1 | 26.47 |  | 26.47 | 清单
水卫工程 | [8 empty] | 分项工程(17安装)
173 | 031301017025 | 脚手架搭拆 | (1)给排水、采暖、燃气工程脚手架搭拆费 | 项 | 1 | 88.38 |  | 88.38 | 清单
其他费用工程 | [8 empty] | 单项工程(17市政)
单价措施项目清单与计价表
工程名称：小蕉片区第二供水工程净水厂项目 | [6 empty] | 第12页 共12页
序号 | 项目编码 | 项目名称 | 项目特征描述 | 计量单位 | 工程量 | 金 额(元)
[6 empty] | 综合单价 |  | 合价
其他费用工程 | [8 empty] | 单位工程(17市政)
其他费用工程 | [8 empty] | 分项工程(17市政)
其他费用工程 | [8 empty] | 分项工程(17市政)
合 计 | [7 empty] | 1887132.7 | 无效数据

## 表8其他项目清单与计价汇总表
其他项目清单与计价汇总表
工程名称：小蕉片区第二供水工程净水厂项目 |  |  | 第1页 共1页
序号 | 项 目 名 称 | 金额(元) | 备注
1 | 暂列金额 | 1636892
2 | 专业工程暂估价 | 20000
3 | 总承包服务费
5
合 计 |  | 1656892 | ——

## 表9-1暂列金额明细表
暂列金额明细表
工程名称：小蕉片区第二供水工程净水厂项目 |  |  | 第1页 共1页
序号 | 项 目 名 称 | 金额(元) |  | 备 注
1 | 设计变更和现场签证暂列金额 | 1636892
2 | 优质工程增加费
3 | 缩短定额工期增加费
4 | 发包人检测费
5 | 工程噪音超标排污费
6 | 渣土收纳费
7 | 加固工程检测费用
合 计 |  | 1636892 |  | ——

## 表9-2专业工程暂估价明细表
专业工程暂估价明细表
工程名称：小蕉片区第二供水工程净水厂项目 |  |  | 第1页 共1页
序号 | 项 目 名 称 | 金额(元) |  | 备 注
1 | 试验锚杆 | 20000
合 计 |  | 20000 |  | ——

## 表9-3总承包服务费计价表
总承包服务费计价表
工程名称：小蕉片区第二供水工程净水厂项目 |  |  |  | 第1页 共1页
序号 | 项 目 名 称 | 计算基础(元) | 费率(%) | 金额(元)
合 计

## 表11单价措施项目清单综合单价分析表
单价措施项目清单综合单价分析表
工程名称：小蕉片区第二供水工程净水厂项目 | [11 empty] | 第1页 共31页
序号 | 项目编码 | 项目名称及特征描述 | 单位 | 工程量 | 综合单价组成(元) | [7 empty] | 综合单价 (元)
[5 empty] | 人工费 | 材料费 | 施工机具使用费 | 企业管理费 | 利润 | 规费 | 税金
室外总平 | [13 empty] | 单项工程(17市政)
房屋建筑与装饰工程 | [13 empty] | 单位工程(17房屋建筑与装饰)
土石方 | [13 empty] | 分项工程(17房屋建筑与装饰)
1 | 011705001001 | 大型机械设备进出场及安拆 | 项 | 1 | 1429.29 | 1790.4 | 14090.76 | 1175.38 | 1109.16 |  | 1763.55 |  | 21358.54
1.1 | 10117124 | 履带式单斗挖掘机进出场费(1m3以外) | 台次 | 5 | 158.81 | 208.18 | 1694.02 | 139.94 | 132.06 |  | 209.97 |  | 2542.98
1.2 | 10117167 | 压路机(进出场费) | 台次 | 2 | 158.81 | 178.88 | 1052.96 | 94.43 | 89.1 |  | 141.68 |  | 1715.86
1.3 | 10117126 | 履带式推土机进出场费(90kW以外) | 台次 | 2 | 158.81 | 195.87 | 1757.37 | 143.41 | 135.33 |  | 215.17 |  | 2605.96
总体道路 | [13 empty] | 分项工程(17房屋建筑与装饰)
2 | 011705001002 | 大型机械设备进出场及安拆 | 项 | 1 | 686.04 | 527.62 | 1670.4 | 195.83 | 184.79 |  | 293.82 |  | 3558.5
2.1 | 40107062 | 大型机械设备进出场(沥青混凝土摊铺机) | 台次 | 1 | 686.04 | 527.62 | 1670.4 | 195.83 | 184.79 |  | 293.82 |  | 3558.5
工艺管道 | [13 empty] | 分项工程(17房屋建筑与装饰)
回用水管道 | [13 empty] | 分项工程(17房屋建筑与装饰)
污泥管道 | [13 empty] | 分项工程(17房屋建筑与装饰)
加药、加氯取样管道 | [13 empty] | 分项工程(17房屋建筑与装饰)
污水管道 | [13 empty] | 分项工程(17房屋建筑与装饰)
自用水管道 | [13 empty] | 分项工程(17房屋建筑与装饰)
雨水管道 | [13 empty] | 分项工程(17房屋建筑与装饰)
海绵城市设计专篇 | [13 empty] | 分项工程(17房屋建筑与装饰)
边坡支护 | [13 empty] | 分项工程(17市政)
3 | 011702001001 | 基础模板 (1)基础 垫层 | m2 | 21.84 | 40.09 | 14.33 | 0.8 | 4 | 3.55 |  | 5.65 |  | 68.42
3.1 | 10117035 | 现浇混凝土胶合板模板(基础 垫层) | m2 | 21.84 | 40.09 | 14.33 | 0.8 | 4 | 3.55 |  | 5.65 |  | 68.42
4 | 011702001002 | 基础模板 (1)独立基础 | m2 | 31.2 | 35.61 | 20.06 | 1.06 | 4.11 | 3.65 |  | 5.8 |  | 70.29
4.1 | 10117037 | 现浇混凝土胶合板模板(基础 独立基础) | m2 | 31.2 | 35.61 | 20.06 | 1.06 | 4.11 | 3.65 |  | 5.8 |  | 70.29
5 | 011702005001 | 基础梁模板 (1)40cm | m2 | 1096.856 | 26.89 | 21.31 | 1.1 | 3.57 | 3.17 |  | 5.04 |  | 61.08
单价措施项目清单综合单价分析表
工程名称：小蕉片区第二供水工程净水厂项目 | [11 empty] | 第2页 共31页
序号 | 项目编码 | 项目名称及特征描述 | 单位 | 工程量 | 综合单价组成(元) | [7 empty] | 综合单价 (元)
[5 empty] | 人工费 | 材料费 | 施工机具使用费 | 企业管理费 | 利润 | 规费 | 税金
|  | (2)无底模基础梁，矩形 |  | 0
5.1 | 10117041 | 现浇混凝土胶合板模板(基础 无底模基础梁、地圈梁) | m2 | 1096.856 | 26.89 | 21.31 | 1.1 | 3.57 | 3.17 |  | 5.04 |  | 61.08
6 | 011702009001 | 过梁模板 (1)30cm | m2 | 180.816 | 63.73 | 18.88 | 0.95 | 6.05 | 5.38 |  | 8.55 |  | 103.54
6.1 | 10117052 | 现浇混凝土胶合板模板(梁 过梁) | m2 | 180.816 | 63.73 | 18.88 | 0.95 | 6.05 | 5.38 |  | 8.55 |  | 103.54
7 | 011701002001 | 外脚手架及垂直封闭安全网 (1)边坡 (2)双排脚手架 (3)6m以外 | m2 | 2245.402 | 16.56 | 8.93 | 0.69 | 1.9 | 1.68 |  | 2.68 |  | 32.44
7.1 | 10117001T | 外脚手架（落地式钢管）(外墙扣件式钢管脚手架 双排 建筑物高度30m以内) 砌筑高度超过6米 | m2 | 2245.402 | 16.56 | 8.93 | 0.69 | 1.9 | 1.68 |  | 2.68 |  | 32.44
8 | 011701002002 | 外脚手架及垂直封闭安全网 (1)边坡 (2)双排脚手架 (3)1.2m以外 | m2 | 57.045 | 4.49 | 3.88 | 0.49 | 0.64 | 0.57 |  | 0.91 |  | 10.98
8.1 | 10117018 | 砌筑脚手架(砌筑双排脚手架) | m2 | 57.045 | 4.49 | 3.88 | 0.49 | 0.64 | 0.57 |  | 0.91 |  | 10.98
基坑支护 | [13 empty] | 分项工程(17市政)
|  | 二级加压泵房 |  | 0
9 | 011702001003 | 基础模板 (1)独立基础 | m2 | 21.618 | 35.61 | 20.06 | 1.06 | 4.11 | 3.65 |  | 5.8 |  | 70.29
9.1 | 10117037 | 现浇混凝土胶合板模板(基础 独立基础) | m2 | 21.618 | 35.61 | 20.06 | 1.06 | 4.11 | 3.65 |  | 5.8 |  | 70.29
10 | 011701002003 | 外脚手架及垂直封闭安全网 | m2 | 344.865 | 4.49 | 3.88 | 0.49 | 0.64 | 0.57 |  | 0.91 |  | 10.98
10.1 | 10117018 | 砌筑脚手架(砌筑双排脚手架) | m2 | 344.865 | 4.49 | 3.88 | 0.49 | 0.64 | 0.57 |  | 0.91 |  | 10.98
|  | 排泥排水池 |  | 0
11 | 011702001004 | 基础模板 (1)独立基础 | m2 | 19.589 | 35.61 | 20.06 | 1.06 | 4.11 | 3.65 |  | 5.8 |  | 70.29
11.1 | 10117037 | 现浇混凝土胶合板模板(基础 独立基础) | m2 | 19.589 | 35.61 | 20.06 | 1.06 | 4.11 | 3.65 |  | 5.8 |  | 70.29
12 | 011701002004 | 外脚手架及垂直封闭安全网 | m2 | 336.291 | 4.49 | 3.88 | 0.49 | 0.64 | 0.57 |  | 0.91 |  | 10.98
单价措施项目清单综合单价分析表
工程名称：小蕉片区第二供水工程净水厂项目 | [11 empty] | 第3页 共31页
序号 | 项目编码 | 项目名称及特征描述 | 单位 | 工程量 | 综合单价组成(元) | [7 empty] | 综合单价 (元)
[5 empty] | 人工费 | 材料费 | 施工机具使用费 | 企业管理费 | 利润 | 规费 | 税金
12.1 | 10117018 | 砌筑脚手架(砌筑双排脚手架) | m2 | 336.291 | 4.49 | 3.88 | 0.49 | 0.64 | 0.57 |  | 0.91 |  | 10.98
|  | 清水池 |  | 0
13 | 011702001005 | 基础模板 (1)独立基础 | m2 | 31.905 | 35.61 | 20.06 | 1.06 | 4.11 | 3.65 |  | 5.8 |  | 70.29
13.1 | 10117037 | 现浇混凝土胶合板模板(基础 独立基础) | m2 | 31.905 | 35.61 | 20.06 | 1.06 | 4.11 | 3.65 |  | 5.8 |  | 70.29
14 | 011701002005 | 外脚手架及垂直封闭安全网 | m2 | 635.944 | 4.49 | 3.88 | 0.49 | 0.64 | 0.57 |  | 0.91 |  | 10.98
14.1 | 10117018 | 砌筑脚手架(砌筑双排脚手架) | m2 | 635.944 | 4.49 | 3.88 | 0.49 | 0.64 | 0.57 |  | 0.91 |  | 10.98
加筋防护 | [13 empty] | 分项工程(17市政)
15 | 011701002006 | 外脚手架及垂直封闭安全网 | m2 | 550.856 | 16.56 | 8.93 | 0.69 | 1.9 | 1.68 |  | 2.68 |  | 32.44
15.1 | 10117001T | 外脚手架（落地式钢管）(外墙扣件式钢管脚手架 双排 建筑物高度30m以内) 砌筑高度超过6米 | m2 | 550.856 | 16.56 | 8.93 | 0.69 | 1.9 | 1.68 |  | 2.68 |  | 32.44
16 | 011702005002 | 基础梁模板 (1)40cm (2)无底模基础梁，矩形 | m2 | 654.366 | 26.89 | 21.31 | 1.1 | 3.57 | 3.17 |  | 5.04 |  | 61.08
16.1 | 10117041 | 现浇混凝土胶合板模板(基础 无底模基础梁、地圈梁) | m2 | 654.366 | 26.89 | 21.31 | 1.1 | 3.57 | 3.17 |  | 5.04 |  | 61.08
厂区路灯 | [13 empty] | 分项工程(17房屋建筑与装饰)
厂区电缆总平 | [13 empty] | 分项工程(17房屋建筑与装饰)
安防系统 | [13 empty] | 分项工程(17房屋建筑与装饰)
检测仪表设备 | [13 empty] | 分项工程(17房屋建筑与装饰)
中控系统 | [13 empty] | 分项工程(17房屋建筑与装饰)
园林工程 | [13 empty] | 单位工程(17园林)
绿化种植 | [13 empty] | 分项工程(17园林)
17 | 050403001001 | 树木支撑架 (1)四角山木圆木支撑.胸地径7cm乔木以上使用 | 株 | 83 | 14.91 | 123.15 |  | 8.78 | 8.81 |  | 14.01 |  | 169.66
17.1 | 50101202 | 临时措施(杉木桩 四脚桩) | 株 | 83 | 14.91 | 123.15 |  | 8.78 | 8.81 |  | 14.01 |  | 169.66
1.浑配井（1座） | [13 empty] | 单项工程(17市政)
单价措施项目清单综合单价分析表
工程名称：小蕉片区第二供水工程净水厂项目 | [11 empty] | 第4页 共31页
序号 | 项目编码 | 项目名称及特征描述 | 单位 | 工程量 | 综合单价组成(元) | [7 empty] | 综合单价 (元)
[5 empty] | 人工费 | 材料费 | 施工机具使用费 | 企业管理费 | 利润 | 规费 | 税金
市政工程 | [13 empty] | 单位工程(17市政)
一般土建 | [13 empty] | 分项工程(17市政)
18 | 011702001006 | 基础模板 (1)基础 垫层 | m2 | 3.36 | 40.09 | 14.33 | 0.8 | 4 | 3.55 |  | 5.65 |  | 68.42
18.1 | 10117035 | 现浇混凝土胶合板模板(基础 垫层) | m2 | 1 | 40.09 | 14.33 | 0.8 | 4 | 3.55 |  | 5.65 |  | 68.42
19 | 011702001007 | 基础模板 (1)独立基础 | m2 | 23.04 | 35.61 | 20.06 | 1.06 | 4.11 | 3.65 |  | 5.8 |  | 70.29
19.1 | 10117037 | 现浇混凝土胶合板模板(基础 独立基础) | m2 | 1 | 35.61 | 20.06 | 1.06 | 4.11 | 3.65 |  | 5.8 |  | 70.29
20 | 011705001003 | 大型机械设备进出场及安拆 | 项 | 1 | 317.61 | 39.51 | 2219.73 | 186.56 | 165.8 |  | 263.63 |  | 3192.84
20.1 | 10117158 | 冲孔桩机进出场费 | 台次 | 1 | 317.61 | 39.51 | 2219.73 | 186.56 | 165.8 |  | 263.63 |  | 3192.84
21 | 041101001001 | 墙面脚手架 | m2 | 174.08 | 9.4 | 7.95 |  | 1.26 | 1.12 |  | 1.78 |  | 21.51
21.1 | 40107006 | 钢管脚手架(双排10m以内) | m2 | 1 | 9.4 | 7.95 |  | 1.26 | 1.12 |  | 1.78 |  | 21.51
22 | 041101003001 | 仓面脚手架 | m2 | 55.51 | 4.91 | 7.86 |  | 0.92 | 0.82 |  | 1.31 |  | 15.82
22.1 | 40107010 | 浇混凝土用仓面脚手架(支架高度在1.5m以内) | m2 | 1 | 4.91 | 7.86 |  | 0.92 | 0.82 |  | 1.31 |  | 15.82
工艺设备 | [13 empty] | 分项工程(17市政)
安装工程 | [13 empty] | 单位工程(17安装)
电气工程 | [13 empty] | 分项工程(17安装)
23 | 031301017001 | 脚手架搭拆 | 项 | 1 | 46 | 85.43 |  | 9.2 | 7.89 |  | 13.14 |  | 161.65
23.1 | BJ-4 | 电气设备安装工程脚手架搭拆费 | 元 | 131.425 | 0.35 | 0.65 |  | 0.07 | 0.06 |  | 0.1 |  | 1.23
工艺预埋工程 | [13 empty] | 分项工程(17安装)
工艺管道安装 | [13 empty] | 分项工程(17安装)
电气工程 | [13 empty] | 分项工程(17安装)
2.网格絮凝平流沉淀池（1座） | [13 empty] | 单项工程(17市政)
市政工程 | [13 empty] | 单位工程(17市政)
一般土建 | [13 empty] | 分项工程(17市政)
24 | 011702024001 | 楼梯模板 (1)3.6以内 | m2 | 10.99 | 127.52 | 42.99 | 2.08 | 12.5 | 11.11 |  | 17.66 |  | 213.86
单价措施项目清单综合单价分析表
工程名称：小蕉片区第二供水工程净水厂项目 | [11 empty] | 第5页 共31页
序号 | 项目编码 | 项目名称及特征描述 | 单位 | 工程量 | 综合单价组成(元) | [7 empty] | 综合单价 (元)
[5 empty] | 人工费 | 材料费 | 施工机具使用费 | 企业管理费 | 利润 | 规费 | 税金
24.1 | 10117066 | 现浇混凝土胶合板模板(楼梯 直形楼梯 板式) | m2 | 10.99 | 127.52 | 42.99 | 2.08 | 12.5 | 11.11 |  | 17.66 |  | 213.86
25 | 011702001008 | 基础模板 (1)垫层 | m2 | 1.13 | 40.09 | 14.33 | 0.8 | 4 | 3.55 |  | 5.65 |  | 68.42
25.1 | 10117035 | 现浇混凝土胶合板模板(基础 垫层) | m2 | 1.13 | 40.09 | 14.33 | 0.8 | 4 | 3.55 |  | 5.65 |  | 68.42
26 | 011702001009 | 基础模板 (1)独立基础 | m2 | 3.88 | 35.61 | 20.06 | 1.06 | 4.11 | 3.65 |  | 5.8 |  | 70.29
26.1 | 10117037 | 现浇混凝土胶合板模板(基础 独立基础) | m2 | 3.88 | 35.61 | 20.06 | 1.06 | 4.11 | 3.65 |  | 5.8 |  | 70.29
27 | 011702006001 | 梁模板 (1)3.6以内 | m2 | 11 | 58.5 | 28.29 | 2.32 | 6.45 | 5.73 |  | 9.12 |  | 110.41
27.1 | 10117049 | 现浇混凝土胶合板模板(梁 单梁、连续梁) | m2 | 11 | 58.5 | 28.29 | 2.32 | 6.45 | 5.73 |  | 9.12 |  | 110.41
28 | 011701002007 | 外脚手架及垂直封闭安全网 (1)沉淀池 (2)双排钢管脚手架 (3)5m以内 | m2 | 414 | 6.87 | 3.12 |  | 0.72 | 0.64 |  | 1.02 |  | 12.37
28.1 | 40107005 | 钢管脚手架(双排5m以内) | m2 | 414 | 6.87 | 3.12 |  | 0.72 | 0.64 |  | 1.02 |  | 12.37
工艺设备 | [13 empty] | 分项工程(17市政)
安装工程 | [13 empty] | 单位工程(17安装)
电气工程 | [13 empty] | 分项工程(17安装)
29 | 031301017002 | 脚手架搭拆 | 项 | 1 | 240.2 | 446.09 |  | 48.04 | 41.18 |  | 68.63 |  | 844.15
29.1 | BJ-4 | 电气设备安装工程脚手架搭拆费 | 元 | 686.299 | 0.35 | 0.65 |  | 0.07 | 0.06 |  | 0.1 |  | 1.23
雨水系统 | [13 empty] | 分项工程(17安装)
30 | 031301017003 | 脚手架搭拆 | 项 | 1 | 16.29 | 30.26 |  | 4.66 | 3.26 |  | 5.12 |  | 59.59
30.1 | BJ-10 | 给排水、采暖、燃气工程脚手架搭拆费 | 元 | 46.554 | 0.35 | 0.65 |  | 0.1 | 0.07 |  | 0.11 |  | 1.28
工艺预埋工程 | [13 empty] | 分项工程(17安装)
工艺管道安装 | [13 empty] | 分项工程(17安装)
电气工程 | [13 empty] | 分项工程(17安装)
3.V型滤池（1座） | [13 empty] | 单项工程(17市政)
单价措施项目清单综合单价分析表
工程名称：小蕉片区第二供水工程净水厂项目 | [11 empty] | 第6页 共31页
序号 | 项目编码 | 项目名称及特征描述 | 单位 | 工程量 | 综合单价组成(元) | [7 empty] | 综合单价 (元)
[5 empty] | 人工费 | 材料费 | 施工机具使用费 | 企业管理费 | 利润 | 规费 | 税金
安装工程 | [13 empty] | 单位工程(17安装)
电气工程 | [13 empty] | 分项工程(17安装)
31 | 031301017004 | 脚手架搭拆 | 项 | 1 | 547.46 | 1016.72 |  | 109.49 | 93.85 |  | 156.42 |  | 1923.94
31.1 | BJ-4 | 电气设备安装工程脚手架搭拆费 | 元 | 1564.177 | 0.35 | 0.65 |  | 0.07 | 0.06 |  | 0.1 |  | 1.23
通风空调 | [13 empty] | 分项工程(17安装)
32 | 031301017005 | 脚手架搭拆 | 项 | 1 | 42.4 | 78.74 |  | 8.48 | 7.27 |  | 12.11 |  | 148.99
32.1 | BJ-7 | 通风空调脚手架搭拆费 | 元 | 113.294 | 0.35 | 0.65 |  | 0.07 | 0.06 |  | 0.1 |  | 1.23
32.2 | BJ-4 | 电气设备安装工程脚手架搭拆费 | 元 | 7.837 | 0.35 | 0.65 |  | 0.07 | 0.06 |  | 0.1 |  | 1.23
工艺预埋工程 | [13 empty] | 分项工程(17安装)
工艺管道安装 | [13 empty] | 分项工程(17安装)
电气工程 | [13 empty] | 分项工程(17安装)
房屋建筑与装饰工程 | [13 empty] | 单位工程(17房屋建筑与装饰)
土石方 | [13 empty] | 分项工程(17房屋建筑与装饰)
砌筑工程 | [13 empty] | 分项工程(17房屋建筑与装饰)
33 | 011701003001 | 砌筑脚手架 (1)服务对象:外墙砌筑 (2)搭设高度:超过3.6米 | m2 | 210.35 | 4.49 | 3.88 | 0.49 | 0.6 | 0.57 |  | 0.9 |  | 10.93
33.1 | 10117018 | 砌筑脚手架(砌筑双排脚手架) | m2 | 210.35 | 4.49 | 3.88 | 0.49 | 0.6 | 0.57 |  | 0.9 |  | 10.93
34 | 011701003002 | 砌筑脚手架 (1)服务对象:外墙砌筑 (2)搭设高度:超过1.2米，未超3.6米 | m2 | 105.438 | 2.08 | 0.39 | 0.65 | 0.21 | 0.2 |  | 0.32 |  | 3.85
34.1 | 10117017 | 砌筑脚手架(里脚手架) | m2 | 105.438 | 2.08 | 0.39 | 0.65 | 0.21 | 0.2 |  | 0.32 |  | 3.85
35 | 011701002008 | 外脚手架及垂直封闭安全网 (1)服务对象:外墙 (2)搭设方式:落地式 (3)搭设高度:4.6米 (4)脚手架材质:扣件式钢管脚手架 (5)安全网材质:密目网 | m2 | 551.18 | 25.47 | 18.62 | 0.92 | 3.06 | 2.88 |  | 4.58 |  | 55.53
单价措施项目清单综合单价分析表
工程名称：小蕉片区第二供水工程净水厂项目 | [11 empty] | 第7页 共31页
序号 | 项目编码 | 项目名称及特征描述 | 单位 | 工程量 | 综合单价组成(元) | [7 empty] | 综合单价 (元)
[5 empty] | 人工费 | 材料费 | 施工机具使用费 | 企业管理费 | 利润 | 规费 | 税金
35.1 | 10117001T | 外脚手架（落地式钢管）(外墙扣件式钢管脚手架 双排 建筑物高度30m以内) | m2 | 551.18 | 22.07 | 14.22 | 0.92 | 2.53 | 2.38 |  | 3.79 |  | 45.91
35.2 | 10117015 | 建筑物垂直封闭(阻燃安全网) | m2 | 551.18 | 3.4 | 4.4 |  | 0.53 | 0.5 |  | 0.79 |  | 9.62
一般土建 | [13 empty] | 分项工程(17房屋建筑与装饰)
36 | 011702001010 | 基础模板 (1)基础类型:垫层 | m2 | 12.66 | 40.09 | 14.33 | 0.8 | 3.75 | 3.54 |  | 5.63 |  | 68.14
36.1 | 10117035 | 现浇混凝土胶合板模板(基础 垫层) | m2 | 12.66 | 40.09 | 14.33 | 0.8 | 3.75 | 3.54 |  | 5.63 |  | 68.14
37 | 011702001011 | 基础模板 (1)基础类型:满堂基础 | m2 | 80.042 | 30.42 | 11.77 | 0.61 | 2.91 | 2.74 |  | 4.36 |  | 52.81
37.1 | 10117038 | 现浇混凝土胶合板模板(基础 满堂基础、桩承台 有梁式) | m2 | 80.042 | 30.42 | 11.77 | 0.61 | 2.91 | 2.74 |  | 4.36 |  | 52.81
38 | 011702002001 | 柱模板 (1)支撑高度:6米内 (2)构件形状:矩形 | m2 | 189.67 | 38.16 | 20.53 | 0.84 | 4.04 | 3.82 |  | 6.06 |  | 73.45
38.1 | 10117045 | 现浇混凝土胶合板模板(柱 独立矩形柱) | m2 | 189.67 | 37.75 | 20.53 | 0.84 | 4.01 | 3.79 |  | 6.02 |  | 72.94
38.2 | 10117085 | 增加费(柱、墙模板支撑高度超过3.6m、不超过6m 每增加0.5m) | m2 | 88.68 | 0.88 |  |  | 0.06 | 0.06 |  | 0.09 |  | 1.09
39 | 011702003001 | 构造柱模板 (1)支撑高度:4.3~6.5 | m2 | 76.05 | 51.48 | 22.09 | 0.84 | 5.05 | 4.77 |  | 7.58 |  | 91.81
39.1 | 10117048 | 现浇混凝土胶合板模板(柱 构造柱) | m2 | 76.05 | 51.48 | 22.09 | 0.84 | 5.05 | 4.77 |  | 7.58 |  | 91.81
40 | 011702006002 | 梁模板 (1)支撑高度:6米内 (2)构件形状:矩形 | m2 | 34.17 | 62.26 | 31.85 | 2.72 | 6.57 | 6.21 |  | 9.86 |  | 119.47
40.1 | 10117049 | 现浇混凝土胶合板模板(梁 单梁、连续梁) | m2 | 34.17 | 58.5 | 28.29 | 2.32 | 6.05 | 5.71 |  | 9.08 |  | 109.95
40.2 | 10117087 | 增加费(梁、板模板支撑高度超过3.6m、不超过6m 每增加0.5m) | m2 | 68.33 | 1.88 | 1.78 | 0.2 | 0.26 | 0.25 |  | 0.39 |  | 4.76
41 | 011702008001 | 圈梁模板 (1)支撑高度:不考虑 | m2 | 42.56 | 34.78 | 16.19 | 0.84 | 3.52 | 3.32 |  | 5.28 |  | 63.93
41.1 | 10117051 | 现浇混凝土胶合板模板(梁 圈梁) | m2 | 42.56 | 34.78 | 16.19 | 0.84 | 3.52 | 3.32 |  | 5.28 |  | 63.93
单价措施项目清单综合单价分析表
工程名称：小蕉片区第二供水工程净水厂项目 | [11 empty] | 第8页 共31页
序号 | 项目编码 | 项目名称及特征描述 | 单位 | 工程量 | 综合单价组成(元) | [7 empty] | 综合单价 (元)
[5 empty] | 人工费 | 材料费 | 施工机具使用费 | 企业管理费 | 利润 | 规费 | 税金
42 | 011702009002 | 过梁模板 (1)不考虑 | m2 | 6.452 | 63.73 | 18.88 | 0.95 | 5.67 | 5.35 |  | 8.51 |  | 103.09
42.1 | 10117052 | 现浇混凝土胶合板模板(梁 过梁) | m2 | 6.452 | 63.73 | 18.88 | 0.95 | 5.67 | 5.35 |  | 8.51 |  | 103.09
|  | 分部小计 |  | 441.604
43 | 011702011001 | 墙模板 (1)支撑高度:5米内 (2)止水措施:止水螺栓 | m2 | 708.96 | 36.98 | 42.99 | 1.61 | 5.54 | 5.23 |  | 8.31 |  | 100.66
43.1 | 10117062T | 现浇混凝土胶合板模板(墙 直形墙) 地下室柱、墙、梁板模板 拉杆螺栓不能回收 | m2 | 708.96 | 36.98 | 42.99 | 1.61 | 5.54 | 5.23 |  | 8.31 |  | 100.66
44 | 011702011002 | 墙模板 (1)支撑高度:5米内 (2)止水措施:无 | m2 | 688.66 | 36.98 | 19.27 | 1.21 | 3.9 | 3.68 |  | 5.85 |  | 70.89
44.1 | 10117062T | 现浇混凝土胶合板模板(墙 直形墙) 地下室柱、墙、梁板模板 | m2 | 688.66 | 36.98 | 19.27 | 1.21 | 3.9 | 3.68 |  | 5.85 |  | 70.89
|  | 分部小计 |  | 1397.62
45 | 011702015001 | 无梁板模板 (1)支撑高度:5米 | m2 | 93.35 | 51.43 | 22.59 | 1.95 | 5.16 | 4.87 |  | 7.74 |  | 93.74
45.1 | 10117054 | 现浇混凝土胶合板模板(板 无梁板) | m2 | 93.35 | 51.43 | 22.59 | 1.95 | 5.16 | 4.87 |  | 7.74 |  | 93.74
46 | 011702014001 | 有梁板模板 (1)支撑高度:3.6米内 (2)斜屋面 | m2 | 469.31 | 53.18 | 19.89 | 1.48 | 5.06 | 4.78 |  | 7.6 |  | 91.99
46.1 | 10117056 | 现浇混凝土胶合板模板(板 斜板、坡屋面板) | m2 | 469.31 | 53.18 | 19.89 | 1.48 | 5.06 | 4.78 |  | 7.6 |  | 91.99
47 | 011702014002 | 有梁板模板 (1)支撑高度:平均高度6米内 (2)止水措施:无 | m2 | 455.22 | 52.24 | 26.32 | 2.18 | 5.48 | 5.18 |  | 8.22 |  | 99.63
47.1 | 10117053 | 现浇混凝土胶合板模板(板 有梁板) | m2 | 455.22 | 46.81 | 21.18 | 1.6 | 4.73 | 4.46 |  | 7.09 |  | 85.87
47.2 | 10117087 | 增加费(梁、板模板支撑高度超过3.6m、不超过6m 每增加0.5m) | m2 | 1315.51 | 1.88 | 1.78 | 0.2 | 0.26 | 0.25 |  | 0.39 |  | 4.76
48 | 011702022001 | 天沟、檐沟模板 (1)构件类型:天沟 | m2 | 129.68 | 64.78 | 20.65 | 1.1 | 5.88 | 5.54 |  | 8.82 |  | 106.77
单价措施项目清单综合单价分析表
工程名称：小蕉片区第二供水工程净水厂项目 | [11 empty] | 第9页 共31页
序号 | 项目编码 | 项目名称及特征描述 | 单位 | 工程量 | 综合单价组成(元) | [7 empty] | 综合单价 (元)
[5 empty] | 人工费 | 材料费 | 施工机具使用费 | 企业管理费 | 利润 | 规费 | 税金
|  | (2)反口高度:400mm |  | 0
48.1 | 10117058 | 现浇混凝土胶合板模板(板 天沟、挑檐) | m2 | 129.68 | 64.78 | 20.65 | 1.1 | 5.88 | 5.54 |  | 8.82 |  | 106.77
49 | 011702025001 | 其他现浇构件模板 (1)构件类型:压顶 | m2 | 4.61 | 36.3 | 15.42 | 0.54 | 3.55 | 3.35 |  | 5.32 |  | 64.48
49.1 | 10117070 | 现浇混凝土胶合板模板(其他构件 压顶) | m2 | 4.61 | 36.3 | 15.42 | 0.54 | 3.55 | 3.35 |  | 5.32 |  | 64.48
50 | 011702024002 | 楼梯模板 (1)直形楼梯 (2)3.6m以内 | m2 | 20.76 | 127.52 | 42.99 | 2.08 | 11.72 | 11.06 |  | 17.58 |  | 212.95
50.1 | 10117066 | 现浇混凝土胶合板模板(楼梯 直形楼梯 板式) | m2 | 20.76 | 127.52 | 42.99 | 2.08 | 11.72 | 11.06 |  | 17.58 |  | 212.95
51 | 011703001001 | 垂直运输 (1)146.8 (2)单层 | 项 | 1 | 634.18 |  | 877.86 | 102.76 | 96.89 |  | 154.14 |  | 1865.83
51.1 | 10117101 | 垂直运输工程(垂直运输费 单层) | m2 | 146.8 | 4.32 |  | 5.98 | 0.7 | 0.66 |  | 1.05 |  | 12.71
屋面工程 | [13 empty] | 分项工程(17房屋建筑与装饰)
外墙工程 | [13 empty] | 分项工程(17房屋建筑与装饰)
内墙工程 | [13 empty] | 分项工程(17房屋建筑与装饰)
地面工程 | [13 empty] | 分项工程(17房屋建筑与装饰)
天棚吊顶 | [13 empty] | 分项工程(17房屋建筑与装饰)
52 | 011701006001 | 满堂装饰脚手架 (1)墙面和天棚 (2)不超过5.2m | m2 | 450.184 | 5.66 | 3.14 | 0.33 | 0.62 | 0.59 |  | 0.93 |  | 11.27
52.1 | 10117019 | 装修脚手架(装修满堂脚手架 基本层3.6m-5.2m) | m2 | 450.184 | 5.66 | 3.14 | 0.33 | 0.62 | 0.59 |  | 0.93 |  | 11.27
门窗工程 | [13 empty] | 分项工程(17房屋建筑与装饰)
池体防水工程 | [13 empty] | 分项工程(17房屋建筑与装饰)
其他辅助工程 | [13 empty] | 分项工程(17房屋建筑与装饰)
53 | 011702001012 | 基础模板 (1)设备基础 | m2 | 13.16 | 38.85 | 18.33 | 1.08 | 3.96 | 3.73 |  | 5.94 |  | 71.89
53.1 | 10117042 | 现浇混凝土胶合板模板(基础 设备基础) | m2 | 13.16 | 38.85 | 18.33 | 1.08 | 3.96 | 3.73 |  | 5.94 |  | 71.89
单价措施项目清单综合单价分析表
工程名称：小蕉片区第二供水工程净水厂项目 | [11 empty] | 第10页 共31页
序号 | 项目编码 | 项目名称及特征描述 | 单位 | 工程量 | 综合单价组成(元) | [7 empty] | 综合单价 (元)
[5 empty] | 人工费 | 材料费 | 施工机具使用费 | 企业管理费 | 利润 | 规费 | 税金
54 | 011702027001 | 台阶模板 (1)详见设计图纸 (2)台阶模板 | m2 | 5.225 | 19.18 | 8.51 | 0.52 | 1.92 | 1.81 |  | 2.87 |  | 34.81
54.1 | 10117069 | 现浇混凝土胶合板模板(其他构件 台阶) | m2 | 5.225 | 19.18 | 8.51 | 0.52 | 1.92 | 1.81 |  | 2.87 |  | 34.81
钢筋工程 | [13 empty] | 分项工程(17房屋建筑与装饰)
市政工程 | [13 empty] | 单位工程(17市政)
工艺设备 | [13 empty] | 分项工程(17市政)
4.清水池（2座） | [13 empty] | 单项工程(17市政)
市政工程 | [13 empty] | 单位工程(17市政)
一般土建 | [13 empty] | 分项工程(17市政)
|  | 清水池【内规格长24.05米、宽12米、2座】 |  | 0
55 | 041101001002 | 墙面脚手架 | m2 | 903.6 | 9.4 | 7.95 |  | 1.26 | 1.12 |  | 1.78 |  | 21.51
55.1 | 40107006 | 钢管脚手架(双排10m以内) | m2 | 903.6 | 9.4 | 7.95 |  | 1.26 | 1.12 |  | 1.78 |  | 21.51
56 | 041101003002 | 仓面脚手架 | m2 | 697.68 | 4.91 | 7.86 |  | 0.92 | 0.82 |  | 1.31 |  | 15.82
56.1 | 40107010 | 浇混凝土用仓面脚手架(支架高度在1.5m以内) | m2 | 697.68 | 4.91 | 7.86 |  | 0.92 | 0.82 |  | 1.31 |  | 15.82
|  | 清水池【内规格长2.0米、宽1.5米、2座】 |  | 0
57 | 041101001003 | 墙面脚手架 | m2 | 37.6 | 9.4 | 7.95 |  | 1.26 | 1.12 |  | 1.78 |  | 21.51
57.1 | 40107006 | 钢管脚手架(双排10m以内) | m2 | 37.6 | 9.4 | 7.95 |  | 1.26 | 1.12 |  | 1.78 |  | 21.51
58 | 041101003003 | 仓面脚手架 | m2 | 15 | 4.91 | 7.86 |  | 0.92 | 0.82 |  | 1.31 |  | 15.82
58.1 | 40107010 | 浇混凝土用仓面脚手架(支架高度在1.5m以内) | m2 | 15 | 4.91 | 7.86 |  | 0.92 | 0.82 |  | 1.31 |  | 15.82
|  | 清水池【内规格长2.2米、宽2.2米、2座】 |  | 0
59 | 041101001004 | 墙面脚手架 | m2 | 51.52 | 9.4 | 7.95 |  | 1.26 | 1.12 |  | 1.78 |  | 21.51
59.1 | 40107006 | 钢管脚手架(双排10m以内) | m2 | 51.52 | 9.4 | 7.95 |  | 1.26 | 1.12 |  | 1.78 |  | 21.51
60 | 041101003004 | 仓面脚手架 | m2 | 20.48 | 4.91 | 7.86 |  | 0.92 | 0.82 |  | 1.31 |  | 15.82
60.1 | 40107010 | 浇混凝土用仓面脚手架(支架高度在1.5m以内) | m2 | 20.48 | 4.91 | 7.86 |  | 0.92 | 0.82 |  | 1.31 |  | 15.82
安装工程 | [13 empty] | 单位工程(17安装)
单价措施项目清单综合单价分析表
工程名称：小蕉片区第二供水工程净水厂项目 | [11 empty] | 第11页 共31页
序号 | 项目编码 | 项目名称及特征描述 | 单位 | 工程量 | 综合单价组成(元) | [7 empty] | 综合单价 (元)
[5 empty] | 人工费 | 材料费 | 施工机具使用费 | 企业管理费 | 利润 | 规费 | 税金
工艺预埋工程 | [13 empty] | 分项工程(17安装)
工艺管道安装 | [13 empty] | 分项工程(17安装)
5.二级加压泵站及吸水井（1座） | [13 empty] | 单项工程(17市政)
房屋建筑与装饰工程 | [13 empty] | 单位工程(17房屋建筑与装饰)
土石方 | [13 empty] | 分项工程(17房屋建筑与装饰)
砌筑工程 | [13 empty] | 分项工程(17房屋建筑与装饰)
61 | 011701003003 | 砌筑脚手架 (1)服务对象:外墙砌筑 (2)搭设高度:超过3.6米 | m2 | 471.866 | 4.49 | 3.88 | 0.49 | 0.6 | 0.57 |  | 0.9 |  | 10.93
61.1 | 10117018 | 砌筑脚手架(砌筑双排脚手架) | m2 | 471.866 | 4.49 | 3.88 | 0.49 | 0.6 | 0.57 |  | 0.9 |  | 10.93
62 | 011701002009 | 外脚手架及垂直封闭安全网 (1)服务对象:外墙 (2)搭设方式:落地式 (3)搭设高度:4.6米 (4)脚手架材质:扣件式钢管脚手架 (5)安全网材质:密目网 | m2 | 225.17 | 25.47 | 18.62 | 0.92 | 3.06 | 2.88 |  | 4.58 |  | 55.53
62.1 | 10117001T | 外脚手架（落地式钢管）(外墙扣件式钢管脚手架 双排 建筑物高度30m以内) | m2 | 225.17 | 22.07 | 14.22 | 0.92 | 2.53 | 2.38 |  | 3.79 |  | 45.91
62.2 | 10117015 | 建筑物垂直封闭(阻燃安全网) | m2 | 225.17 | 3.4 | 4.4 |  | 0.53 | 0.5 |  | 0.79 |  | 9.62
一般土建 | [13 empty] | 分项工程(17房屋建筑与装饰)
63 | 011702001013 | 基础模板 (1)基础类型:垫层 | m2 | 28.486 | 40.09 | 14.33 | 0.8 | 3.75 | 3.54 |  | 5.63 |  | 68.14
63.1 | 10117035 | 现浇混凝土胶合板模板(基础 垫层) | m2 | 28.486 | 40.09 | 14.33 | 0.8 | 3.75 | 3.54 |  | 5.63 |  | 68.14
64 | 011702001014 | 基础模板 (1)基础类型:独立基础 | m2 | 31.15 | 35.61 | 20.06 | 1.06 | 3.85 | 3.63 |  | 5.78 |  | 69.99
64.1 | 10117037 | 现浇混凝土胶合板模板(基础 独立基础) | m2 | 31.15 | 35.61 | 20.06 | 1.06 | 3.85 | 3.63 |  | 5.78 |  | 69.99
65 | 011702001015 | 基础模板 (1)基础类型:满堂基础 | m2 | 64.75 | 30.42 | 11.77 | 0.61 | 2.91 | 2.74 |  | 4.36 |  | 52.81
65.1 | 10117038 | 现浇混凝土胶合板模板(基础 满堂基础、桩承台 有 | m2 | 64.75 | 30.42 | 11.77 | 0.61 | 2.91 | 2.74 |  | 4.36 |  | 52.81
单价措施项目清单综合单价分析表
工程名称：小蕉片区第二供水工程净水厂项目 | [11 empty] | 第12页 共31页
序号 | 项目编码 | 项目名称及特征描述 | 单位 | 工程量 | 综合单价组成(元) | [7 empty] | 综合单价 (元)
[5 empty] | 人工费 | 材料费 | 施工机具使用费 | 企业管理费 | 利润 | 规费 | 税金
|  | 梁式) |  | 0
66 | 011702002002 | 柱模板 (1)支撑高度:6.5米内 (2)构件形状:矩形 | m2 | 177.523 | 39.03 | 20.53 | 0.84 | 4.1 | 3.88 |  | 6.15 |  | 74.52
66.1 | 10117045 | 现浇混凝土胶合板模板(柱 独立矩形柱) | m2 | 177.523 | 37.75 | 20.53 | 0.84 | 4.01 | 3.79 |  | 6.02 |  | 72.94
66.2 | 10117085 | 增加费(柱、墙模板支撑高度超过3.6m、不超过6m 每增加0.5m) | m2 | 257.21 | 0.88 |  |  | 0.06 | 0.06 |  | 0.09 |  | 1.09
67 | 011702003002 | 构造柱模板 (1)支撑高度:4.3~6.5 | m2 | 31.882 | 52.62 | 22.09 | 0.84 | 5.13 | 4.85 |  | 7.7 |  | 93.23
67.1 | 10117048 | 现浇混凝土胶合板模板(柱 构造柱) | m2 | 31.882 | 51.48 | 22.09 | 0.84 | 5.05 | 4.77 |  | 7.58 |  | 91.81
67.2 | 10117085 | 增加费(柱、墙模板支撑高度超过3.6m、不超过6m 每增加0.5m) | m2 | 41.48 | 0.88 |  |  | 0.06 | 0.06 |  | 0.09 |  | 1.09
68 | 011702009003 | 过梁模板 (1)不考虑 | m2 | 19.652 | 63.73 | 18.88 | 0.95 | 5.67 | 5.35 |  | 8.51 |  | 103.09
68.1 | 10117052 | 现浇混凝土胶合板模板(梁 过梁) | m2 | 19.652 | 63.73 | 18.88 | 0.95 | 5.67 | 5.35 |  | 8.51 |  | 103.09
69 | 011702011003 | 墙模板 (1)支撑高度:5米内 (2)止水措施:拉杆螺栓不能回收 | m2 | 772.81 | 37.08 | 42.99 | 1.61 | 5.55 | 5.24 |  | 8.32 |  | 100.78
69.1 | 10117062T | 现浇混凝土胶合板模板(墙 直形墙) 拉杆螺栓不能回收 地下室柱、墙、梁板模板 | m2 | 772.81 | 36.98 | 42.99 | 1.61 | 5.54 | 5.23 |  | 8.31 |  | 100.66
69.2 | 10117085 | 增加费(柱、墙模板支撑高度超过3.6m、不超过6m 每增加0.5m) | m2 | 83.76 | 0.88 |  |  | 0.06 | 0.06 |  | 0.09 |  | 1.09
70 | 011702011004 | 墙模板 (1)支撑高度:3.6米内 (2)止水措施:无 | m2 | 116 | 33.87 | 19.27 | 1.21 | 3.69 | 3.49 |  | 5.54 |  | 67.07
70.1 | 10117062 | 现浇混凝土胶合板模板(墙 直形墙) | m2 | 116 | 33.61 | 19.27 | 1.21 | 3.67 | 3.47 |  | 5.51 |  | 66.74
70.2 | 10117085 | 增加费(柱、墙模板支撑高度超过3.6m、不超过6m 每增加0.5m) | m2 | 34.8 | 0.88 |  |  | 0.06 | 0.06 |  | 0.09 |  | 1.09
71 | 011702014003 | 有梁板模板 (1)支撑高度:3.6米以内 | m2 | 114.41 | 46.81 | 21.18 | 1.6 | 4.73 | 4.46 |  | 7.09 |  | 85.87
单价措施项目清单综合单价分析表
工程名称：小蕉片区第二供水工程净水厂项目 | [11 empty] | 第13页 共31页
序号 | 项目编码 | 项目名称及特征描述 | 单位 | 工程量 | 综合单价组成(元) | [7 empty] | 综合单价 (元)
[5 empty] | 人工费 | 材料费 | 施工机具使用费 | 企业管理费 | 利润 | 规费 | 税金
|  | (2)止水措施:无 |  | 0
71.1 | 10117053 | 现浇混凝土胶合板模板(板 有梁板) | m2 | 114.41 | 46.81 | 21.18 | 1.6 | 4.73 | 4.46 |  | 7.09 |  | 85.87
72 | 011702014004 | 有梁板模板 (1)支撑高度:4.3米~6.5米 (2)止水措施:无 (3)斜屋面 | m2 | 709.52 | 58.66 | 25.08 | 2.06 | 5.82 | 5.51 |  | 8.74 |  | 105.87
72.1 | 10117056 | 现浇混凝土胶合板模板(板 斜板、坡屋面板) | m2 | 709.52 | 53.18 | 19.89 | 1.48 | 5.06 | 4.78 |  | 7.6 |  | 91.99
72.2 | 10117087 | 增加费(梁、板模板支撑高度超过3.6m、不超过6m 每增加0.5m) | m2 | 2069.5 | 1.88 | 1.78 | 0.2 | 0.26 | 0.25 |  | 0.39 |  | 4.76
73 | 011702022002 | 天沟、檐沟模板 (1)构件类型:天沟 (2)反口高度:400mm | m2 | 194.73 | 64.78 | 20.65 | 1.1 | 5.88 | 5.54 |  | 8.82 |  | 106.77
73.1 | 10117058 | 现浇混凝土胶合板模板(板 天沟、挑檐) | m2 | 194.73 | 64.78 | 20.65 | 1.1 | 5.88 | 5.54 |  | 8.82 |  | 106.77
74 | 011702025002 | 其他现浇构件模板 (1)构件类型:压顶 | m2 | 3.46 | 36.3 | 15.42 | 0.54 | 3.55 | 3.35 |  | 5.32 |  | 64.48
74.1 | 10117070 | 现浇混凝土胶合板模板(其他构件 压顶) | m2 | 3.46 | 36.3 | 15.42 | 0.54 | 3.55 | 3.35 |  | 5.32 |  | 64.48
75 | 011702024003 | 楼梯模板 (1) 直形楼梯 板式 (2)3.6m以内 | m2 | 17.23 | 127.52 | 42.99 | 2.08 | 11.72 | 11.06 |  | 17.58 |  | 212.95
75.1 | 10117066 | 现浇混凝土胶合板模板(楼梯 直形楼梯 板式) | m2 | 17.23 | 127.52 | 42.99 | 2.08 | 11.72 | 11.06 |  | 17.58 |  | 212.95
76 | 011703001002 | 垂直运输 (1)146.8 (2)单层 | 项 | 1 | 634.18 |  | 877.86 | 102.76 | 96.89 |  | 154.14 |  | 1865.83
76.1 | 10117101 | 垂直运输工程(垂直运输费 单层) | m2 | 146.8 | 4.32 |  | 5.98 | 0.7 | 0.66 |  | 1.05 |  | 12.71
屋面工程 | [13 empty] | 分项工程(17房屋建筑与装饰)
外墙工程 | [13 empty] | 分项工程(17房屋建筑与装饰)
内墙工程 | [13 empty] | 分项工程(17房屋建筑与装饰)
地面工程 | [13 empty] | 分项工程(17房屋建筑与装饰)
门窗工程 | [13 empty] | 分项工程(17房屋建筑与装饰)
单价措施项目清单综合单价分析表
工程名称：小蕉片区第二供水工程净水厂项目 | [11 empty] | 第14页 共31页
序号 | 项目编码 | 项目名称及特征描述 | 单位 | 工程量 | 综合单价组成(元) | [7 empty] | 综合单价 (元)
[5 empty] | 人工费 | 材料费 | 施工机具使用费 | 企业管理费 | 利润 | 规费 | 税金
天棚吊顶 | [13 empty] | 分项工程(17房屋建筑与装饰)
77 | 011701006002 | 满堂装饰脚手架 (1)墙面和天棚 (2)不超过5.2m | m2 | 449.205 | 5.66 | 3.14 | 0.33 | 0.62 | 0.59 |  | 0.93 |  | 11.27
77.1 | 10117019 | 装修脚手架(装修满堂脚手架 基本层3.6m-5.2m) | m2 | 449.205 | 5.66 | 3.14 | 0.33 | 0.62 | 0.59 |  | 0.93 |  | 11.27
池体防水工程 | [13 empty] | 分项工程(17房屋建筑与装饰)
其他辅助工程 | [13 empty] | 分项工程(17房屋建筑与装饰)
78 | 011702001016 | 基础模板 (1)设备基础 | m2 | 17.3 | 38.85 | 18.33 | 1.08 | 3.96 | 3.73 |  | 5.94 |  | 71.89
78.1 | 10117042 | 现浇混凝土胶合板模板(基础 设备基础) | m2 | 17.3 | 38.85 | 18.33 | 1.08 | 3.96 | 3.73 |  | 5.94 |  | 71.89
钢筋工程 | [13 empty] | 分项工程(17房屋建筑与装饰)
安装工程 | [13 empty] | 单位工程(17安装)
电气工程 | [13 empty] | 分项工程(17安装)
79 | 031301017006 | 脚手架搭拆 | 项 | 1 | 438.89 | 815.07 |  | 87.78 | 75.24 |  | 125.4 |  | 1542.37
79.1 | BJ-4 | 电气设备安装工程脚手架搭拆费 | 元 | 1253.958 | 0.35 | 0.65 |  | 0.07 | 0.06 |  | 0.1 |  | 1.23
通风空调 | [13 empty] | 分项工程(17安装)
80 | 031301017007 | 脚手架搭拆 | 项 | 1 | 39.44 | 73.24 |  | 7.89 | 6.76 |  | 11.27 |  | 138.59
80.1 | BJ-4 | 电气设备安装工程脚手架搭拆费 | 元 | 5.352 | 0.35 | 0.65 |  | 0.07 | 0.06 |  | 0.1 |  | 1.23
80.2 | BJ-7 | 通风空调脚手架搭拆费 | 元 | 107.322 | 0.35 | 0.65 |  | 0.07 | 0.06 |  | 0.1 |  | 1.23
消火栓系统 | [13 empty] | 分项工程(17安装)
81 | 031301017008 | 脚手架搭拆 | 项 | 1 | 73.97 | 137.38 |  | 14.79 | 12.68 |  | 21.13 |  | 259.96
81.1 | BJ-9 | 消防工程脚手架搭拆费 | 元 | 189.419 | 0.35 | 0.65 |  | 0.07 | 0.06 |  | 0.1 |  | 1.23
81.2 | BJ-10 | 给排水、采暖、燃气工程脚手架搭拆费 | 元 | 21.93 | 0.35 | 0.65 |  | 0.07 | 0.06 |  | 0.1 |  | 1.23
雨水系统 | [13 empty] | 分项工程(17安装)
82 | 031301017009 | 脚手架搭拆 | 项 | 1 | 12.15 | 22.56 |  | 2.43 | 2.08 |  | 3.47 |  | 42.68
82.1 | BJ-10 | 给排水、采暖、燃气工程脚手架搭拆费 | 元 | 34.702 | 0.35 | 0.65 |  | 0.07 | 0.06 |  | 0.1 |  | 1.23
工艺预埋工程 | [13 empty] | 分项工程(17安装)
单价措施项目清单综合单价分析表
工程名称：小蕉片区第二供水工程净水厂项目 | [11 empty] | 第15页 共31页
序号 | 项目编码 | 项目名称及特征描述 | 单位 | 工程量 | 综合单价组成(元) | [7 empty] | 综合单价 (元)
[5 empty] | 人工费 | 材料费 | 施工机具使用费 | 企业管理费 | 利润 | 规费 | 税金
工艺管道安装 | [13 empty] | 分项工程(17安装)
电气工程 | [13 empty] | 分项工程(17安装)
市政工程 | [13 empty] | 单位工程(17市政)
工艺设备 | [13 empty] | 分项工程(17市政)
6.加药间（1座） | [13 empty] | 单项工程(17市政)
市政工程 | [13 empty] | 单位工程(17市政)
溶解池、溶液池主体 | [13 empty] | 分项工程(17市政)
加药设备 | [13 empty] | 分项工程(17市政)
次氯酸钠投加设备 | [13 empty] | 分项工程(17市政)
房屋建筑与装饰工程 | [13 empty] | 单位工程(17房屋建筑与装饰)
桩基 | [13 empty] | 分项工程(17房屋建筑与装饰)
土石方 | [13 empty] | 分项工程(17房屋建筑与装饰)
砌筑工程 | [13 empty] | 分项工程(17房屋建筑与装饰)
83 | 011701003004 | 砌筑脚手架 (1)服务对象:外墙砌筑 (2)搭设高度:超过3.6米 | m2 | 611.39 | 4.49 | 3.88 | 0.49 | 0.6 | 0.57 |  | 0.9 |  | 10.93
83.1 | 10117018 | 砌筑脚手架(砌筑双排脚手架) | m2 | 611.39 | 4.49 | 3.88 | 0.49 | 0.6 | 0.57 |  | 0.9 |  | 10.93
84 | 011701003005 | 砌筑脚手架 (1)服务对象:墙体 (2)搭设高度:3.6m以内 | m2 | 17.82 | 2.08 | 0.39 | 0.65 | 0.21 | 0.2 |  | 0.32 |  | 3.85
84.1 | 10117017 | 砌筑脚手架(里脚手架) | m2 | 17.82 | 2.08 | 0.39 | 0.65 | 0.21 | 0.2 |  | 0.32 |  | 3.85
85 | 011701002010 | 外脚手架及垂直封闭安全网 (1)服务对象:外墙 (2)搭设方式:落地式 (3)搭设高度:4.6米 (4)脚手架材质:扣件式钢管脚手架 (5)安全网材质:密目网 | m2 | 399.54 | 25.47 | 18.62 | 0.92 | 3.06 | 2.88 |  | 4.58 |  | 55.53
85.1 | 10117001T | 外脚手架（落地式钢管）(外墙扣件式钢管脚手架 双排 建筑物高度30m以内) | m2 | 399.54 | 22.07 | 14.22 | 0.92 | 2.53 | 2.38 |  | 3.79 |  | 45.91
单价措施项目清单综合单价分析表
工程名称：小蕉片区第二供水工程净水厂项目 | [11 empty] | 第16页 共31页
序号 | 项目编码 | 项目名称及特征描述 | 单位 | 工程量 | 综合单价组成(元) | [7 empty] | 综合单价 (元)
[5 empty] | 人工费 | 材料费 | 施工机具使用费 | 企业管理费 | 利润 | 规费 | 税金
85.2 | 10117015 | 建筑物垂直封闭(阻燃安全网) | m2 | 399.54 | 3.4 | 4.4 |  | 0.53 | 0.5 |  | 0.79 |  | 9.62
一般土建 | [13 empty] | 分项工程(17房屋建筑与装饰)
86 | 011702001017 | 基础模板 (1)基础类型:垫层 | m2 | 36.76 | 40.09 | 14.33 | 0.8 | 3.75 | 3.54 |  | 5.63 |  | 68.14
86.1 | 10117035 | 现浇混凝土胶合板模板(基础 垫层) | m2 | 36.76 | 40.09 | 14.33 | 0.8 | 3.75 | 3.54 |  | 5.63 |  | 68.14
87 | 011702001018 | 基础模板 (1)基础类型:独立基础 | m2 | 31.5 | 35.61 | 20.06 | 1.06 | 3.85 | 3.63 |  | 5.78 |  | 69.99
87.1 | 10117037 | 现浇混凝土胶合板模板(基础 独立基础) | m2 | 31.5 | 35.61 | 20.06 | 1.06 | 3.85 | 3.63 |  | 5.78 |  | 69.99
88 | 011702001019 | 基础模板 (1)基础类型:独立桩承台基础 | m2 | 53.64 | 35.61 | 20.06 | 1.06 | 3.85 | 3.63 |  | 5.78 |  | 69.99
88.1 | 10117037 | 现浇混凝土胶合板模板(基础 独立基础) | m2 | 53.64 | 35.61 | 20.06 | 1.06 | 3.85 | 3.63 |  | 5.78 |  | 69.99
89 | 011702001020 | 基础模板 (1)基础 满堂基础、桩承台 有梁式 | m2 | 97.18 | 30.42 | 11.77 | 0.61 | 2.91 | 2.74 |  | 4.36 |  | 52.81
89.1 | 10117038 | 现浇混凝土胶合板模板(基础 满堂基础、桩承台 有梁式) | m2 | 97.18 | 30.42 | 11.77 | 0.61 | 2.91 | 2.74 |  | 4.36 |  | 52.81
90 | 011702001021 | 基础模板 (1)无底模基础梁、地圈梁 | m2 | 71.66 | 26.89 | 21.31 | 1.1 | 3.35 | 3.16 |  | 5.02 |  | 60.83
90.1 | 10117041 | 现浇混凝土胶合板模板(基础 无底模基础梁、地圈梁) | m2 | 71.66 | 26.89 | 21.31 | 1.1 | 3.35 | 3.16 |  | 5.02 |  | 60.83
91 | 011702002003 | 柱模板 (1)支撑高度:6.5米内 (2)构件形状:矩形 | m2 | 213.87 | 41.39 | 20.53 | 0.84 | 4.26 | 4.03 |  | 6.39 |  | 77.44
91.1 | 10117045 | 现浇混凝土胶合板模板(柱 独立矩形柱) | m2 | 213.87 | 37.75 | 20.53 | 0.84 | 4.01 | 3.79 |  | 6.02 |  | 72.94
91.2 | 10117085 | 增加费(柱、墙模板支撑高度超过3.6m、不超过6m 每增加0.5m) | m2 | 453.6 | 0.88 |  |  | 0.06 | 0.06 |  | 0.09 |  | 1.09
91.3 | 10117086 | 增加费(柱、墙模板支撑高度超过6m，每增加0.5m) | m2 | 74.53 | 5.08 |  |  | 0.34 | 0.33 |  | 0.52 |  | 6.27
92 | 011702003003 | 构造柱模板 (1)支撑高度:4.3~6 | m2 | 45.06 | 52.24 | 22.09 | 0.84 | 5.1 | 4.82 |  | 7.66 |  | 92.76
92.1 | 10117048 | 现浇混凝土胶合板模板(柱 构造柱) | m2 | 45.06 | 51.48 | 22.09 | 0.84 | 5.05 | 4.77 |  | 7.58 |  | 91.81
单价措施项目清单综合单价分析表
工程名称：小蕉片区第二供水工程净水厂项目 | [11 empty] | 第17页 共31页
序号 | 项目编码 | 项目名称及特征描述 | 单位 | 工程量 | 综合单价组成(元) | [7 empty] | 综合单价 (元)
[5 empty] | 人工费 | 材料费 | 施工机具使用费 | 企业管理费 | 利润 | 规费 | 税金
92.2 | 10117085 | 增加费(柱、墙模板支撑高度超过3.6m、不超过6m 每增加0.5m) | m2 | 39.13 | 0.88 |  |  | 0.06 | 0.06 |  | 0.09 |  | 1.09
93 | 011702008002 | 圈梁模板 (1)支撑高度:不考虑 | m2 | 103.15 | 34.78 | 16.19 | 0.84 | 3.52 | 3.32 |  | 5.28 |  | 63.93
93.1 | 10117051 | 现浇混凝土胶合板模板(梁 圈梁) | m2 | 103.15 | 34.78 | 16.19 | 0.84 | 3.52 | 3.32 |  | 5.28 |  | 63.93
94 | 011702014005 | 有梁板模板 (1)支撑高度:4.3米~6.5米 (2)止水措施:无 (3)斜屋面 | m2 | 677.17 | 55.06 | 21.67 | 1.68 | 5.32 | 5.03 |  | 7.99 |  | 96.75
94.1 | 10117056 | 现浇混凝土胶合板模板(板 斜板、坡屋面板) | m2 | 677.17 | 53.18 | 19.89 | 1.48 | 5.06 | 4.78 |  | 7.6 |  | 91.99
94.2 | 10117087 | 增加费(梁、板模板支撑高度超过3.6m、不超过6m 每增加0.5m) | m2 | 677.17 | 1.88 | 1.78 | 0.2 | 0.26 | 0.25 |  | 0.39 |  | 4.76
95 | 011702022003 | 天沟、檐沟模板 (1)构件类型:天沟 (2)反口高度:400mm | m2 | 154.629 | 64.78 | 20.65 | 1.1 | 5.88 | 5.54 |  | 8.82 |  | 106.77
95.1 | 10117058 | 现浇混凝土胶合板模板(板 天沟、挑檐) | m2 | 154.629 | 64.78 | 20.65 | 1.1 | 5.88 | 5.54 |  | 8.82 |  | 106.77
96 | 011702025003 | 其他现浇构件模板 (1)构件类型:压顶 | m2 | 4.464 | 36.3 | 15.42 | 0.54 | 3.55 | 3.35 |  | 5.32 |  | 64.48
96.1 | 10117070 | 现浇混凝土胶合板模板(其他构件 压顶) | m2 | 4.464 | 36.3 | 15.42 | 0.54 | 3.55 | 3.35 |  | 5.32 |  | 64.48
97 | 011702001022 | 基础模板 (1)设备基础 | m2 | 8.204 | 38.85 | 18.33 | 1.08 | 3.96 | 3.73 |  | 5.94 |  | 71.89
97.1 | 10117042 | 现浇混凝土胶合板模板(基础 设备基础) | m2 | 8.204 | 38.85 | 18.33 | 1.08 | 3.96 | 3.73 |  | 5.94 |  | 71.89
98 | 011703001003 | 垂直运输 (1)288 (2)单层 | 项 | 1 | 1244.16 |  | 1722.24 | 201.6 | 190.08 |  | 302.4 |  | 3660.48
98.1 | 10117101 | 垂直运输工程(垂直运输费 单层) | m2 | 288 | 4.32 |  | 5.98 | 0.7 | 0.66 |  | 1.05 |  | 12.71
屋面工程 | [13 empty] | 分项工程(17房屋建筑与装饰)
外墙工程 | [13 empty] | 分项工程(17房屋建筑与装饰)
内墙工程 | [13 empty] | 分项工程(17房屋建筑与装饰)
单价措施项目清单综合单价分析表
工程名称：小蕉片区第二供水工程净水厂项目 | [11 empty] | 第18页 共31页
序号 | 项目编码 | 项目名称及特征描述 | 单位 | 工程量 | 综合单价组成(元) | [7 empty] | 综合单价 (元)
[5 empty] | 人工费 | 材料费 | 施工机具使用费 | 企业管理费 | 利润 | 规费 | 税金
地面工程 | [13 empty] | 分项工程(17房屋建筑与装饰)
门窗工程 | [13 empty] | 分项工程(17房屋建筑与装饰)
天棚工程 | [13 empty] | 分项工程(17房屋建筑与装饰)
99 | 011701006003 | 满堂装饰脚手架 (1)墙面和天棚 (2)不超过5.2m | m2 | 282.72 | 5.66 | 3.14 | 0.33 | 0.62 | 0.59 |  | 0.93 |  | 11.27
99.1 | 10117019 | 装修脚手架(装修满堂脚手架 基本层3.6m-5.2m) | m2 | 282.72 | 5.66 | 3.14 | 0.33 | 0.62 | 0.59 |  | 0.93 |  | 11.27
其他辅助工程 | [13 empty] | 分项工程(17房屋建筑与装饰)
钢筋工程 | [13 empty] | 分项工程(17房屋建筑与装饰)
安装工程 | [13 empty] | 单位工程(17安装)
电气工程 | [13 empty] | 分项工程(17安装)
100 | 031301017010 | 脚手架搭拆 | 项 | 1 | 525.57 | 976.05 |  | 105.11 | 90.1 |  | 150.16 |  | 1846.99
100.1 | BJ-4 | 电气设备安装工程脚手架搭拆费 | 元 | 1501.616 | 0.35 | 0.65 |  | 0.07 | 0.06 |  | 0.1 |  | 1.23
通风空调 | [13 empty] | 分项工程(17安装)
101 | 031301017011 | 脚手架搭拆 | 项 | 1 | 48.02 | 89.18 |  | 9.6 | 8.23 |  | 13.72 |  | 168.75
101.1 | BJ-7 | 通风空调脚手架搭拆费 | 元 | 130.381 | 0.35 | 0.65 |  | 0.07 | 0.06 |  | 0.1 |  | 1.23
101.2 | BJ-4 | 电气设备安装工程脚手架搭拆费 | 元 | 6.812 | 0.35 | 0.65 |  | 0.07 | 0.06 |  | 0.1 |  | 1.23
消防系统 | [13 empty] | 分项工程(17安装)
102 | 031301017012 | 脚手架搭拆 | 项 | 1 | 0.36 | 0.67 |  | 0.07 | 0.06 |  | 0.1 |  | 1.26
102.1 | BJ-9 | 消防工程脚手架搭拆费 | 元 | 1.025 | 0.35 | 0.65 |  | 0.07 | 0.06 |  | 0.1 |  | 1.23
雨水系统 | [13 empty] | 分项工程(17安装)
103 | 031301017013 | 脚手架搭拆 | 项 | 1 | 7.01 | 13.03 |  | 1.4 | 1.2 |  | 2 |  | 24.65
103.1 | BJ-10 | 给排水、采暖、燃气工程脚手架搭拆费 | 元 | 20.042 | 0.35 | 0.65 |  | 0.07 | 0.06 |  | 0.1 |  | 1.23
加药设备工艺预埋工程 | [13 empty] | 分项工程(17安装)
加药设备工艺管道安装 | [13 empty] | 分项工程(17安装)
次氯酸钠投加设备工艺管道安装 | [13 empty] | 分项工程(17安装)
单价措施项目清单综合单价分析表
工程名称：小蕉片区第二供水工程净水厂项目 | [11 empty] | 第19页 共31页
序号 | 项目编码 | 项目名称及特征描述 | 单位 | 工程量 | 综合单价组成(元) | [7 empty] | 综合单价 (元)
[5 empty] | 人工费 | 材料费 | 施工机具使用费 | 企业管理费 | 利润 | 规费 | 税金
电气工程 | [13 empty] | 分项工程(17安装)
7.排泥排水池（1座） | [13 empty] | 单项工程(17市政)
市政工程 | [13 empty] | 单位工程(17市政)
一般土建 | [13 empty] | 分项工程(17市政)
104 | 041101001005 | 墙面脚手架 | m2 | 125.235 | 9.4 | 7.95 |  | 1.26 | 1.12 |  | 1.78 |  | 21.51
104.1 | 40107006 | 钢管脚手架(双排10m以内) | m2 | 125.235 | 9.4 | 7.95 |  | 1.26 | 1.12 |  | 1.78 |  | 21.51
105 | 041101003005 | 仓面脚手架 | m2 | 131.58 | 4.91 | 7.86 |  | 0.92 | 0.82 |  | 1.31 |  | 15.82
105.1 | 40107010 | 浇混凝土用仓面脚手架(支架高度在1.5m以内) | m2 | 131.58 | 4.91 | 7.86 |  | 0.92 | 0.82 |  | 1.31 |  | 15.82
工艺设备 | [13 empty] | 分项工程(17市政)
安装工程 | [13 empty] | 单位工程(17市政)
电气工程 | [13 empty] | 分项工程(17市政)
106 | 031301017014 | 脚手架搭拆 | 项 | 1 | 56.38 | 104.7 |  | 11.28 | 9.66 |  | 16.11 |  | 198.13
106.1 | BJ-4 | 电气设备安装工程脚手架搭拆费 | 元 | 161.082 | 0.35 | 0.65 |  | 0.07 | 0.06 |  | 0.1 |  | 1.23
工艺预埋工程 | [13 empty] | 分项工程(17安装)
工艺管道安装 | [13 empty] | 分项工程(17安装)
电气工程 | [13 empty] | 分项工程(17安装)
8.污泥脱水车间（1座） | [13 empty] | 单项工程(17市政)
房屋建筑与装饰工程-脱水机房 | [13 empty] | 单位工程(17房屋建筑与装饰)
土方工程 | [13 empty] | 分项工程(17房屋建筑与装饰)
砌筑工程 | [13 empty] | 分项工程(17房屋建筑与装饰)
107 | 011701003006 | 砌筑脚手架 | m2 | 494.69 | 4.49 | 3.88 | 0.49 | 0.6 | 0.57 |  | 0.9 |  | 10.93
107.1 | 10117018 | 砌筑脚手架(砌筑双排脚手架) | m2 | 494.69 | 4.49 | 3.88 | 0.49 | 0.6 | 0.57 |  | 0.9 |  | 10.93
混凝土工程 | [13 empty] | 分项工程(17房屋建筑与装饰)
108 | 011702001023 | 基础模板 (1)独立基础 | m2 | 56.05 | 35.61 | 20.06 | 1.06 | 3.85 | 3.63 |  | 5.78 |  | 69.99
108.1 | 10117037 | 现浇混凝土胶合板模板(基础 独立基础) | m2 | 56.05 | 35.61 | 20.06 | 1.06 | 3.85 | 3.63 |  | 5.78 |  | 69.99
单价措施项目清单综合单价分析表
工程名称：小蕉片区第二供水工程净水厂项目 | [11 empty] | 第20页 共31页
序号 | 项目编码 | 项目名称及特征描述 | 单位 | 工程量 | 综合单价组成(元) | [7 empty] | 综合单价 (元)
[5 empty] | 人工费 | 材料费 | 施工机具使用费 | 企业管理费 | 利润 | 规费 | 税金
109 | 011702005003 | 基础梁模板 (1)3.60m以下 (2)矩形 | m2 | 52.74 | 26.89 | 21.31 | 1.1 | 3.35 | 3.16 |  | 5.02 |  | 60.83
109.1 | 10117041 | 现浇混凝土胶合板模板(基础 无底模基础梁、地圈梁) | m2 | 52.74 | 26.89 | 21.31 | 1.1 | 3.35 | 3.16 |  | 5.02 |  | 60.83
110 | 011702002004 | 柱模板 (1)具体详见设计图 (2)矩形 (3)无 | m2 | 252.05 | 50.34 | 24.63 | 1 | 5.16 | 4.88 |  | 7.75 |  | 93.76
110.1 | 10117045T | 现浇混凝土胶合板模板(柱 独立矩形柱) 三层及以下的其他类建筑模板 | m2 | 252.05 | 45.3 | 24.63 | 1 | 4.82 | 4.55 |  | 7.23 |  | 87.53
110.2 | 10117085 | 增加费(柱、墙模板支撑高度超过3.6m、不超过6m 每增加0.5m) | m2 | 266.42 | 0.88 |  |  | 0.06 | 0.06 |  | 0.09 |  | 1.09
110.3 | 10117086 | 增加费(柱、墙模板支撑高度超过6m，每增加0.5m) | m2 | 203.99 | 5.08 |  |  | 0.34 | 0.33 |  | 0.52 |  | 6.27
111 | 011702002005 | 柱模板 (1)具体详见设计图 (2)异形 (3)无 | m2 | 10.19 | 49.7 | 24.63 | 1 | 5.12 | 4.85 |  | 7.68 |  | 92.98
111.1 | 10117045T | 现浇混凝土胶合板模板(柱 独立矩形柱) 三层及以下的其他类建筑模板 | m2 | 10.19 | 45.3 | 24.63 | 1 | 4.82 | 4.55 |  | 7.23 |  | 87.53
111.2 | 10117085 | 增加费(柱、墙模板支撑高度超过3.6m、不超过6m 每增加0.5m) | m2 | 50.95 | 0.88 |  |  | 0.06 | 0.06 |  | 0.09 |  | 1.09
112 | 011702006003 | 梁模板 (1)具体详见设计图 (2)矩形 (3)无 | m2 | 80.06 | 62.26 | 31.85 | 2.72 | 6.57 | 6.21 |  | 9.86 |  | 119.47
112.1 | 10117049 | 现浇混凝土胶合板模板(梁 单梁、连续梁) | m2 | 80.06 | 58.5 | 28.29 | 2.32 | 6.05 | 5.71 |  | 9.08 |  | 109.95
112.2 | 10117087 | 增加费(梁、板模板支撑高度超过3.6m、不超过6m 每增加0.5m) | m2 | 160.13 | 1.88 | 1.78 | 0.2 | 0.26 | 0.25 |  | 0.39 |  | 4.76
113 | 011702009004 | 过梁模板 (1)不超过3.60m | m2 | 28.93 | 76.48 | 22.65 | 1.14 | 6.81 | 6.42 |  | 10.22 |  | 123.72
单价措施项目清单综合单价分析表
工程名称：小蕉片区第二供水工程净水厂项目 | [11 empty] | 第21页 共31页
序号 | 项目编码 | 项目名称及特征描述 | 单位 | 工程量 | 综合单价组成(元) | [7 empty] | 综合单价 (元)
[5 empty] | 人工费 | 材料费 | 施工机具使用费 | 企业管理费 | 利润 | 规费 | 税金
113.1 | 10117052T | 现浇混凝土胶合板模板(梁 过梁) 三层及以下的其他类建筑模板 | m2 | 28.93 | 76.48 | 22.65 | 1.14 | 6.81 | 6.42 |  | 10.22 |  | 123.72
114 | 011702014006 | 有梁板模板 (1)不超过3.60m (2)无 | m2 | 22.68 | 56.17 | 25.42 | 1.92 | 5.67 | 5.35 |  | 8.51 |  | 103.04
114.1 | 10117053T | 现浇混凝土胶合板模板(板 有梁板) 三层及以下的其他类建筑模板 | m2 | 22.68 | 56.17 | 25.42 | 1.92 | 5.67 | 5.35 |  | 8.51 |  | 103.04
115 | 011702014007 | 有梁板模板 (1)具体详见设计图 (2)无 | m2 | 378.87 | 167.38 | 56.01 | 2.59 | 15.37 | 14.49 |  | 23.03 |  | 278.88
115.1 | 10117237 | 高大模板支撑（扣件式钢管） | m3 | 1924.79 | 26.68 | 6.41 | 0.27 | 2.27 | 2.14 |  | 3.4 |  | 41.17
115.2 | 10117061 | 现浇混凝土胶合板模板(板 高大模板（不含支撑）) | m2 | 378.87 | 31.84 | 23.44 | 1.22 | 3.84 | 3.62 |  | 5.76 |  | 69.72
116 | 011702014008 | 有梁板模板 | m2 | 101.84 | 62.86 | 31.75 | 2.63 | 6.59 | 6.24 |  | 9.9 |  | 119.97
116.1 | 10117053T | 现浇混凝土胶合板模板(板 有梁板) 三层及以下的其他类建筑模板 | m2 | 101.84 | 56.17 | 25.42 | 1.92 | 5.67 | 5.35 |  | 8.51 |  | 103.04
116.2 | 10117087 | 增加费(梁、板模板支撑高度超过3.6m、不超过6m 每增加0.5m) | m2 | 362.2 | 1.88 | 1.78 | 0.2 | 0.26 | 0.25 |  | 0.39 |  | 4.76
117 | 011702003004 | 构造柱模板 (1)具体详见设计图 | m2 | 23.21 | 61.78 | 26.51 | 1 | 6.06 | 5.72 |  | 9.1 |  | 110.17
117.1 | 10117048T | 现浇混凝土胶合板模板(柱 构造柱) 三层及以下的其他类建筑模板 | m2 | 23.21 | 61.78 | 26.51 | 1 | 6.06 | 5.72 |  | 9.1 |  | 110.17
118 | 011702008003 | 圈梁模板 (1)不超过3.60m | m2 | 124.76 | 41.73 | 19.43 | 1.01 | 4.22 | 3.98 |  | 6.33 |  | 76.7
118.1 | 10117051T | 现浇混凝土胶合板模板(梁 圈梁) 三层及以下的其他类建筑模板 | m2 | 124.76 | 41.73 | 19.43 | 1.01 | 4.22 | 3.98 |  | 6.33 |  | 76.7
119 | 011702022004 | 天沟、檐沟模板 (1)挑檐 (2)具体详见设计图 | m2 | 130.24 | 77.74 | 24.78 | 1.32 | 7.05 | 6.65 |  | 10.58 |  | 128.12
119.1 | 10117058T | 现浇混凝土胶合板模板(板 天沟、挑檐) 三层及以下的其他类建筑模板 | m2 | 130.24 | 77.74 | 24.78 | 1.32 | 7.05 | 6.65 |  | 10.58 |  | 128.12
单价措施项目清单综合单价分析表
工程名称：小蕉片区第二供水工程净水厂项目 | [11 empty] | 第22页 共31页
序号 | 项目编码 | 项目名称及特征描述 | 单位 | 工程量 | 综合单价组成(元) | [7 empty] | 综合单价 (元)
[5 empty] | 人工费 | 材料费 | 施工机具使用费 | 企业管理费 | 利润 | 规费 | 税金
120 | 011702025004 | 其他现浇构件模板 (1)压顶 | m2 | 8.22 | 43.56 | 18.5 | 0.64 | 4.26 | 4.02 |  | 6.39 |  | 77.37
120.1 | 10117070T | 现浇混凝土胶合板模板(其他构件 压顶) 三层及以下的其他类建筑模板 | m2 | 8.22 | 43.56 | 18.5 | 0.64 | 4.26 | 4.02 |  | 6.39 |  | 77.37
121 | 011702033001 | 垫层模板 (1)垫层 (2)不超过3.60m | m2 | 25.35 | 40.09 | 14.33 | 0.8 | 3.75 | 3.54 |  | 5.63 |  | 68.14
121.1 | 10117035 | 现浇混凝土胶合板模板(基础 垫层) | m2 | 25.35 | 40.09 | 14.33 | 0.8 | 3.75 | 3.54 |  | 5.63 |  | 68.14
122 | 011702001024 | 基础模板 (1)设备基础 | m2 | 22.08 | 38.85 | 18.33 | 1.08 | 3.96 | 3.73 |  | 5.94 |  | 71.89
122.1 | 10117042 | 现浇混凝土胶合板模板(基础 设备基础) | m2 | 22.08 | 38.85 | 18.33 | 1.08 | 3.96 | 3.73 |  | 5.94 |  | 71.89
钢筋工程 | [13 empty] | 分项工程(17房屋建筑与装饰)
屋面工程 | [13 empty] | 分项工程(17房屋建筑与装饰)
屋面防水 | [13 empty] | 分项工程(17房屋建筑与装饰)
屋面保温 | [13 empty] | 分项工程(17房屋建筑与装饰)
其他一般土建工程 | [13 empty] | 分项工程(17房屋建筑与装饰)
楼地面工程 | [13 empty] | 分项工程(17房屋建筑与装饰)
内墙柱面工程 | [13 empty] | 分项工程(17房屋建筑与装饰)
外墙面工程 | [13 empty] | 分项工程(17房屋建筑与装饰)
123 | 011701002011 | 外脚手架及垂直封闭安全网 | m2 | 594.75 | 25.47 | 18.62 | 0.92 | 3.06 | 2.88 |  | 4.58 |  | 55.53
123.1 | 10117001T | 外脚手架（落地式钢管）(外墙扣件式钢管脚手架 双排 建筑物高度30m以内) | m2 | 594.75 | 22.07 | 14.22 | 0.92 | 2.53 | 2.38 |  | 3.79 |  | 45.91
123.2 | 10117015 | 建筑物垂直封闭(阻燃安全网) | m2 | 594.75 | 3.4 | 4.4 |  | 0.53 | 0.5 |  | 0.79 |  | 9.62
124 | 011703001004 | 垂直运输 | 项 | 1 | 992.91 |  | 1374.44 | 160.89 | 151.69 |  | 241.33 |  | 2921.27
124.1 | 10117101 | 垂直运输工程(垂直运输费 单层) | m2 | 229.84 | 4.32 |  | 5.98 | 0.7 | 0.66 |  | 1.05 |  | 12.71
天棚工程 | [13 empty] | 分项工程(17房屋建筑与装饰)
125 | 011701006004 | 满堂装饰脚手架 (1)前面和天棚 | m2 | 202.38 | 55.69 | 4 | 1.38 | 4.13 | 3.9 |  | 6.23 |  | 75.33
单价措施项目清单综合单价分析表
工程名称：小蕉片区第二供水工程净水厂项目 | [11 empty] | 第23页 共31页
序号 | 项目编码 | 项目名称及特征描述 | 单位 | 工程量 | 综合单价组成(元) | [7 empty] | 综合单价 (元)
[5 empty] | 人工费 | 材料费 | 施工机具使用费 | 企业管理费 | 利润 | 规费 | 税金
|  | (2)不超过5.2m |  | 0
125.1 | 10117019 | 装修脚手架(装修满堂脚手架 基本层3.6m-5.2m) | m2 | 202.38 | 5.66 | 3.14 | 0.33 | 0.62 | 0.59 |  | 0.93 |  | 11.27
125.2 | 10117020 | 装修脚手架(装修满堂脚手架 每增高1.2m) | m2 | 789.12 | 12.83 | 0.22 | 0.27 | 0.9 | 0.85 |  | 1.36 |  | 16.43
门窗工程 | [13 empty] | 分项工程(17房屋建筑与装饰)
油漆工程 | [13 empty] | 分项工程(17房屋建筑与装饰)
其他装饰工程 | [13 empty] | 分项工程(17房屋建筑与装饰)
安装工程 | [13 empty] | 单位工程(17安装)
电气工程 | [13 empty] | 分项工程(17安装)
126 | 031301017015 | 脚手架搭拆 | 项 | 1 | 247.02 | 458.75 |  | 49.4 | 42.35 |  | 70.58 |  | 868.1
126.1 | BJ-4 | 电气设备安装工程脚手架搭拆费 | 元 | 705.776 | 0.35 | 0.65 |  | 0.07 | 0.06 |  | 0.1 |  | 1.23
通风空调 | [13 empty] | 分项工程(17安装)
127 | 031301017016 | 脚手架搭拆 | 项 | 1 | 24.13 | 44.82 |  | 4.83 | 4.14 |  | 6.9 |  | 84.81
127.1 | BJ-7 | 通风空调脚手架搭拆费 | 元 | 66.033 | 0.35 | 0.65 |  | 0.07 | 0.06 |  | 0.1 |  | 1.23
127.2 | BJ-4 | 电气设备安装工程脚手架搭拆费 | 元 | 2.919 | 0.35 | 0.65 |  | 0.07 | 0.06 |  | 0.1 |  | 1.23
消防系统 | [13 empty] | 分项工程(17安装)
128 | 031301017017 | 脚手架搭拆 | 项 | 1 | 0.18 | 0.33 |  | 0.04 | 0.03 |  | 0.05 |  | 0.63
128.1 | BJ-9 | 消防工程脚手架搭拆费 | 元 | 0.512 | 0.35 | 0.65 |  | 0.07 | 0.06 |  | 0.1 |  | 1.23
雨水系统 | [13 empty] | 分项工程(17安装)
129 | 031301017018 | 脚手架搭拆 | 项 | 1 | 14.48 | 26.89 |  | 2.9 | 2.48 |  | 4.14 |  | 50.88
129.1 | BJ-10 | 给排水、采暖、燃气工程脚手架搭拆费 | 元 | 41.362 | 0.35 | 0.65 |  | 0.07 | 0.06 |  | 0.1 |  | 1.23
工艺管道安装 | [13 empty] | 分项工程(17安装)
电气工程 | [13 empty] | 分项工程(17安装)
市政工程 | [13 empty] | 单位工程(17市政)
工艺设备 | [13 empty] | 分项工程(17市政)
9.综合楼 | [13 empty] | 单项工程(17市政)
房屋建筑与装饰工程-综合楼 | [13 empty] | 单位工程(17房屋建筑与装饰)
单价措施项目清单综合单价分析表
工程名称：小蕉片区第二供水工程净水厂项目 | [11 empty] | 第24页 共31页
序号 | 项目编码 | 项目名称及特征描述 | 单位 | 工程量 | 综合单价组成(元) | [7 empty] | 综合单价 (元)
[5 empty] | 人工费 | 材料费 | 施工机具使用费 | 企业管理费 | 利润 | 规费 | 税金
土方工程 | [13 empty] | 分项工程(17房屋建筑与装饰)
砌筑工程 | [13 empty] | 分项工程(17房屋建筑与装饰)
130 | 011701003007 | 砌筑脚手架 | m2 | 1116.847 | 2.08 | 0.39 | 0.65 | 0.21 | 0.2 |  | 0.32 |  | 3.85
130.1 | 10117017 | 砌筑脚手架(里脚手架) | m2 | 1116.847 | 2.08 | 0.39 | 0.65 | 0.21 | 0.2 |  | 0.32 |  | 3.85
131 | 011701003008 | 砌筑脚手架 | m2 | 561.412 | 4.49 | 3.88 | 0.49 | 0.6 | 0.57 |  | 0.9 |  | 10.93
131.1 | 10117018 | 砌筑脚手架(砌筑双排脚手架) | m2 | 561.412 | 4.49 | 3.88 | 0.49 | 0.6 | 0.57 |  | 0.9 |  | 10.93
混凝土工程 | [13 empty] | 分项工程(17房屋建筑与装饰)
132 | 011702001025 | 基础模板 (1)独立基础 | m2 | 98.59 | 35.61 | 20.06 | 1.06 | 3.85 | 3.63 |  | 5.78 |  | 69.99
132.1 | 10117037 | 现浇混凝土胶合板模板(基础 独立基础) | m2 | 98.59 | 35.61 | 20.06 | 1.06 | 3.85 | 3.63 |  | 5.78 |  | 69.99
133 | 011702005004 | 基础梁模板 (1)3.60m以下 (2)矩形 | m2 | 259.37 | 26.89 | 21.31 | 1.1 | 3.35 | 3.16 |  | 5.02 |  | 60.83
133.1 | 10117041 | 现浇混凝土胶合板模板(基础 无底模基础梁、地圈梁) | m2 | 259.37 | 26.89 | 21.31 | 1.1 | 3.35 | 3.16 |  | 5.02 |  | 60.83
134 | 011702002006 | 柱模板 (1)具体详见设计图 (2)矩形 (3)无 | m2 | 437.447 | 45.44 | 24.63 | 1 | 4.83 | 4.56 |  | 7.24 |  | 87.71
134.1 | 10117045T | 现浇混凝土胶合板模板(柱 独立矩形柱) 三层及以下的其他类建筑模板 | m2 | 437.447 | 45.3 | 24.63 | 1 | 4.82 | 4.55 |  | 7.23 |  | 87.53
134.2 | 10117085 | 增加费(柱、墙模板支撑高度超过3.6m、不超过6m 每增加0.5m) | m2 | 71.406 | 0.88 |  |  | 0.06 | 0.06 |  | 0.09 |  | 1.09
135 | 011702003005 | 构造柱模板 (1)具体详见设计图 | m2 | 400.599 | 51.48 | 22.09 | 0.84 | 5.05 | 4.77 |  | 7.58 |  | 91.81
135.1 | 10117048 | 现浇混凝土胶合板模板(柱 构造柱) | m2 | 400.599 | 51.48 | 22.09 | 0.84 | 5.05 | 4.77 |  | 7.58 |  | 91.81
136 | 011702008004 | 圈梁模板 (1)不超过3.60m | m2 | 485.239 | 34.78 | 16.19 | 0.84 | 3.52 | 3.32 |  | 5.28 |  | 63.93
136.1 | 10117051 | 现浇混凝土胶合板模板(梁 圈梁) | m2 | 485.239 | 34.78 | 16.19 | 0.84 | 3.52 | 3.32 |  | 5.28 |  | 63.93
单价措施项目清单综合单价分析表
工程名称：小蕉片区第二供水工程净水厂项目 | [11 empty] | 第25页 共31页
序号 | 项目编码 | 项目名称及特征描述 | 单位 | 工程量 | 综合单价组成(元) | [7 empty] | 综合单价 (元)
[5 empty] | 人工费 | 材料费 | 施工机具使用费 | 企业管理费 | 利润 | 规费 | 税金
137 | 011702009005 | 过梁模板 (1)不超过3.60m | m2 | 22.761 | 63.73 | 18.88 | 0.95 | 5.67 | 5.35 |  | 8.51 |  | 103.09
137.1 | 10117052 | 现浇混凝土胶合板模板(梁 过梁) | m2 | 22.761 | 63.73 | 18.88 | 0.95 | 5.67 | 5.35 |  | 8.51 |  | 103.09
138 | 011702014009 | 有梁板模板 (1)具体详见设计图 (2)无 | m2 | 1292.64 | 58.78 | 27.89 | 2.2 | 6.03 | 5.7 |  | 9.05 |  | 109.65
138.1 | 10117053T | 现浇混凝土胶合板模板(板 有梁板) 三层及以下的其他类建筑模板 | m2 | 1292.64 | 56.17 | 25.42 | 1.92 | 5.67 | 5.35 |  | 8.51 |  | 103.04
138.2 | 10117087 | 增加费(梁、板模板支撑高度超过3.6m、不超过6m 每增加0.5m) | m2 | 1795.188 | 1.88 | 1.78 | 0.2 | 0.26 | 0.25 |  | 0.39 |  | 4.76
139 | 011702014010 | 有梁板模板 (1)具体详见设计图 (2)无 | m2 | 697.571 | 64.68 | 24.69 | 1.86 | 6.19 | 5.85 |  | 9.29 |  | 112.56
139.1 | 10117056T | 现浇混凝土胶合板模板(板 斜板、坡屋面板) 三层及以下的其他类建筑模板 | m2 | 697.571 | 63.81 | 23.86 | 1.77 | 6.07 | 5.73 |  | 9.11 |  | 110.35
139.2 | 10117087 | 增加费(梁、板模板支撑高度超过3.6m、不超过6m 每增加0.5m) | m2 | 324.546 | 1.88 | 1.78 | 0.2 | 0.26 | 0.25 |  | 0.39 |  | 4.76
140 | 011702016001 | 平板模板 (1)不超过3.60m | m2 | 12.64 | 57.31 | 19.06 | 1.46 | 5.28 | 4.99 |  | 7.93 |  | 96.03
140.1 | 10117055T | 现浇混凝土胶合板模板(板 平板) 三层及以下的其他类建筑模板 | m2 | 12.64 | 57.31 | 19.06 | 1.46 | 5.28 | 4.99 |  | 7.93 |  | 96.03
141 | 011702021001 | 栏板模板 | m2 | 29.04 | 39.25 | 14.47 | 0.96 | 3.71 | 3.5 |  | 5.57 |  | 67.46
141.1 | 10117057 | 现浇混凝土胶合板模板(板 栏板) | m2 | 29.04 | 39.25 | 14.47 | 0.96 | 3.71 | 3.5 |  | 5.57 |  | 67.46
142 | 011702022005 | 天沟、檐沟模板 (1)挑檐 (2)具体详见设计图 | m2 | 231.455 | 77.74 | 24.78 | 1.32 | 7.05 | 6.65 |  | 10.58 |  | 128.12
142.1 | 10117058T | 现浇混凝土胶合板模板(板 天沟、挑檐) 三层及以下的其他类建筑模板 | m2 | 231.455 | 77.74 | 24.78 | 1.32 | 7.05 | 6.65 |  | 10.58 |  | 128.12
143 | 011702024004 | 楼梯模板 (1)板式 | m2 | 74.4 | 153.02 | 51.59 | 2.5 | 14.06 | 13.27 |  | 21.1 |  | 255.54
单价措施项目清单综合单价分析表
工程名称：小蕉片区第二供水工程净水厂项目 | [11 empty] | 第26页 共31页
序号 | 项目编码 | 项目名称及特征描述 | 单位 | 工程量 | 综合单价组成(元) | [7 empty] | 综合单价 (元)
[5 empty] | 人工费 | 材料费 | 施工机具使用费 | 企业管理费 | 利润 | 规费 | 税金
|  | (2)具体详见设计图 (3)具体详见设计图 |  | 0
143.1 | 10117066T | 现浇混凝土胶合板模板(楼梯 直形楼梯 板式) 三层及以下的其他类建筑模板 | m2 | 74.4 | 153.02 | 51.59 | 2.5 | 14.06 | 13.27 |  | 21.1 |  | 255.54
144 | 011702025005 | 其他现浇构件模板 (1)压顶 | m2 | 38.975 | 36.3 | 15.42 | 0.54 | 3.55 | 3.35 |  | 5.32 |  | 64.48
144.1 | 10117070 | 现浇混凝土胶合板模板(其他构件 压顶) | m2 | 38.975 | 36.3 | 15.42 | 0.54 | 3.55 | 3.35 |  | 5.32 |  | 64.48
145 | 011702033002 | 垫层模板 (1)垫层 (2)不超过3.60m | m2 | 64.306 | 40.09 | 14.33 | 0.8 | 3.75 | 3.54 |  | 5.63 |  | 68.14
145.1 | 10117035 | 现浇混凝土胶合板模板(基础 垫层) | m2 | 64.306 | 40.09 | 14.33 | 0.8 | 3.75 | 3.54 |  | 5.63 |  | 68.14
146 | 011703001005 | 垂直运输 | 项 | 1 | 12529.9 |  | 17334.52 | 2028.86 | 1917.39 |  | 3043.29 |  | 36853.97
146.1 | 10117102 | 垂直运输工程(垂直运输费 二、三层) | m2 | 1114.76 | 11.24 |  | 15.55 | 1.82 | 1.72 |  | 2.73 |  | 33.06
钢筋工程 | [13 empty] | 分项工程(17房屋建筑与装饰)
屋面工程 | [13 empty] | 分项工程(17房屋建筑与装饰)
卫生间防水 | [13 empty] | 分项工程(17房屋建筑与装饰)
屋面防水 | [13 empty] | 分项工程(17房屋建筑与装饰)
屋面保温 | [13 empty] | 分项工程(17房屋建筑与装饰)
其他一般土建工程 | [13 empty] | 分项工程(17房屋建筑与装饰)
楼地面工程 | [13 empty] | 分项工程(17房屋建筑与装饰)
内墙柱面工程 | [13 empty] | 分项工程(17房屋建筑与装饰)
外墙面工程 | [13 empty] | 分项工程(17房屋建筑与装饰)
147 | 011701002012 | 外脚手架及垂直封闭安全网 | m2 | 1121.18 | 25.47 | 20.93 | 0.92 | 3.21 | 3.03 |  | 4.82 |  | 58.38
147.1 | 10117001T | 外脚手架（落地式钢管）(外墙扣件式钢管脚手架 双排 建筑物高度30m以内) | m2 | 1121.18 | 22.07 | 16.53 | 0.92 | 2.68 | 2.53 |  | 4.03 |  | 48.76
147.2 | 10117015 | 建筑物垂直封闭(阻燃安全网) | m2 | 1121.18 | 3.4 | 4.4 |  | 0.53 | 0.5 |  | 0.79 |  | 9.62
天棚工程 | [13 empty] | 分项工程(17房屋建筑与装饰)
单价措施项目清单综合单价分析表
工程名称：小蕉片区第二供水工程净水厂项目 | [11 empty] | 第27页 共31页
序号 | 项目编码 | 项目名称及特征描述 | 单位 | 工程量 | 综合单价组成(元) | [7 empty] | 综合单价 (元)
[5 empty] | 人工费 | 材料费 | 施工机具使用费 | 企业管理费 | 利润 | 规费 | 税金
148 | 011701006005 | 满堂装饰脚手架 (1)前面和天棚 (2)不超过5.2m | m2 | 131.22 | 5.66 | 3.14 | 0.33 | 0.62 | 0.59 |  | 0.93 |  | 11.27
148.1 | 10117019 | 装修脚手架(装修满堂脚手架 基本层3.6m-5.2m) | m2 | 131.22 | 5.66 | 3.14 | 0.33 | 0.62 | 0.59 |  | 0.93 |  | 11.27
门窗工程 | [13 empty] | 分项工程(17房屋建筑与装饰)
幕墙工程 | [13 empty] | 分项工程(17房屋建筑与装饰)
油漆工程 | [13 empty] | 分项工程(17房屋建筑与装饰)
其他装饰工程 | [13 empty] | 分项工程(17房屋建筑与装饰)
安装工程 | [13 empty] | 单位工程(17安装)
电气工程 | [13 empty] | 分项工程(17安装)
149 | 031301017019 | 脚手架搭拆 (1)电气设备安装工程脚手架搭拆费 | 项 | 1 | 653.55 | 1213.73 |  | 130.71 | 112.04 |  | 186.73 |  | 2296.75
149.1 | BJ-4 | 电气设备安装工程脚手架搭拆费 | 元 | 1860.888 | 0.35 | 0.65 |  | 0.07 | 0.06 |  | 0.1 |  | 1.23
149.2 | BJ-9 | 消防工程脚手架搭拆费 | 元 | 6.392 | 0.35 | 0.65 |  | 0.07 | 0.06 |  | 0.1 |  | 1.23
弱电工程 | [13 empty] | 分项工程(17安装)
150 | 031301017020 | 脚手架搭拆 (1)电气设备安装工程脚手架搭拆费 | 项 | 1 | 120.13 | 223.09 |  | 24.03 | 20.59 |  | 34.32 |  | 422.15
150.1 | BJ-4 | 电气设备安装工程脚手架搭拆费 | 元 | 266.117 | 0.35 | 0.65 |  | 0.07 | 0.06 |  | 0.1 |  | 1.23
150.2 | BJ-9 | 消防工程脚手架搭拆费 | 元 | 77.098 | 0.35 | 0.65 |  | 0.07 | 0.06 |  | 0.1 |  | 1.23
水卫工程 | [13 empty] | 分项工程(17安装)
151 | 031301017021 | 脚手架搭拆 (1)给排水、采暖、燃气工程脚手架搭拆费 | 项 | 1 | 369.97 | 687.08 |  | 73.99 | 63.42 |  | 105.7 |  | 1300.17
151.1 | BJ-10 | 给排水、采暖、燃气工程脚手架搭拆费 | 元 | 1056.28 | 0.35 | 0.65 |  | 0.07 | 0.06 |  | 0.1 |  | 1.23
151.2 | BJ-9 | 消防工程脚手架搭拆费 | 元 | 0.769 | 0.35 | 0.65 |  | 0.07 | 0.06 |  | 0.1 |  | 1.23
通风空调 | [13 empty] | 分项工程(17安装)
152 | 031301017022 | 脚手架搭拆 (1)通风空调脚手架搭拆费 | 项 | 1 | 152.73 | 283.64 |  | 30.55 | 26.18 |  | 43.64 |  | 536.74
单价措施项目清单综合单价分析表
工程名称：小蕉片区第二供水工程净水厂项目 | [11 empty] | 第28页 共31页
序号 | 项目编码 | 项目名称及特征描述 | 单位 | 工程量 | 综合单价组成(元) | [7 empty] | 综合单价 (元)
[5 empty] | 人工费 | 材料费 | 施工机具使用费 | 企业管理费 | 利润 | 规费 | 税金
152.1 | BJ-7 | 通风空调脚手架搭拆费 | 元 | 436.376 | 0.35 | 0.65 |  | 0.07 | 0.06 |  | 0.1 |  | 1.23
10.传达室 | [13 empty] | 单项工程(17市政)
房屋建筑与装饰工程-传达室 | [13 empty] | 单位工程(17房屋建筑与装饰)
土方工程 | [13 empty] | 分项工程(17房屋建筑与装饰)
砌筑工程 | [13 empty] | 分项工程(17房屋建筑与装饰)
153 | 011701003009 | 砌筑脚手架 | m2 | 13.28 | 2.08 | 0.39 | 0.65 | 0.21 | 0.2 |  | 0.32 |  | 3.85
153.1 | 10117017 | 砌筑脚手架(里脚手架) | m2 | 13.28 | 2.08 | 0.39 | 0.65 | 0.21 | 0.2 |  | 0.32 |  | 3.85
154 | 011701003010 | 砌筑脚手架 | m2 | 112.097 | 4.49 | 3.88 | 0.49 | 0.6 | 0.57 |  | 0.9 |  | 10.93
154.1 | 10117018 | 砌筑脚手架(砌筑双排脚手架) | m2 | 112.097 | 4.49 | 3.88 | 0.49 | 0.6 | 0.57 |  | 0.9 |  | 10.93
混凝土工程 | [13 empty] | 分项工程(17房屋建筑与装饰)
155 | 011702001026 | 基础模板 (1)独立基础 | m2 | 7.68 | 35.61 | 20.06 | 1.06 | 3.85 | 3.63 |  | 5.78 |  | 69.99
155.1 | 10117037 | 现浇混凝土胶合板模板(基础 独立基础) | m2 | 7.68 | 35.61 | 20.06 | 1.06 | 3.85 | 3.63 |  | 5.78 |  | 69.99
156 | 011702001027 | 基础模板 | m2 | 3.52 | 29.51 | 14.6 | 0.76 | 3.05 | 2.88 |  | 4.57 |  | 55.37
156.1 | 10117039 | 现浇混凝土胶合板模板(基础 满堂基础、桩承台 无梁式) | m2 | 3.52 | 29.51 | 14.6 | 0.76 | 3.05 | 2.88 |  | 4.57 |  | 55.37
157 | 011702005005 | 基础梁模板 (1)3.60m以下 (2)矩形 | m2 | 17 | 26.89 | 21.31 | 1.1 | 3.35 | 3.16 |  | 5.02 |  | 60.83
157.1 | 10117041 | 现浇混凝土胶合板模板(基础 无底模基础梁、地圈梁) | m2 | 17 | 26.89 | 21.31 | 1.1 | 3.35 | 3.16 |  | 5.02 |  | 60.83
158 | 011702002007 | 柱模板 (1)具体详见设计图 (2)矩形 (3)无 | m2 | 30.39 | 45.54 | 24.63 | 1 | 4.84 | 4.57 |  | 7.25 |  | 87.83
158.1 | 10117045T | 现浇混凝土胶合板模板(柱 独立矩形柱) 三层及以下的其他类建筑模板 | m2 | 30.39 | 45.3 | 24.63 | 1 | 4.82 | 4.55 |  | 7.23 |  | 87.53
158.2 | 10117085 | 增加费(柱、墙模板支撑高度超过3.6m、不超过6m 每增加0.5m) | m2 | 8.3 | 0.88 |  |  | 0.06 | 0.06 |  | 0.09 |  | 1.09
单价措施项目清单综合单价分析表
工程名称：小蕉片区第二供水工程净水厂项目 | [11 empty] | 第29页 共31页
序号 | 项目编码 | 项目名称及特征描述 | 单位 | 工程量 | 综合单价组成(元) | [7 empty] | 综合单价 (元)
[5 empty] | 人工费 | 材料费 | 施工机具使用费 | 企业管理费 | 利润 | 规费 | 税金
159 | 011702003006 | 构造柱模板 (1)具体详见设计图 | m2 | 5.98 | 61.78 | 26.51 | 1 | 6.06 | 5.72 |  | 9.1 |  | 110.17
159.1 | 10117048T | 现浇混凝土胶合板模板(柱 构造柱) 三层及以下的其他类建筑模板 | m2 | 5.98 | 61.78 | 26.51 | 1 | 6.06 | 5.72 |  | 9.1 |  | 110.17
160 | 011702008005 | 圈梁模板 (1)不超过3.60m | m2 | 32.24 | 41.73 | 19.43 | 1.01 | 4.22 | 3.98 |  | 6.33 |  | 76.7
160.1 | 10117051T | 现浇混凝土胶合板模板(梁 圈梁) 三层及以下的其他类建筑模板 | m2 | 32.24 | 41.73 | 19.43 | 1.01 | 4.22 | 3.98 |  | 6.33 |  | 76.7
161 | 011702009006 | 过梁模板 (1)不超过3.60m | m2 | 2.368 | 76.48 | 22.65 | 1.14 | 6.81 | 6.42 |  | 10.22 |  | 123.72
161.1 | 10117052T | 现浇混凝土胶合板模板(梁 过梁) 三层及以下的其他类建筑模板 | m2 | 2.368 | 76.48 | 22.65 | 1.14 | 6.81 | 6.42 |  | 10.22 |  | 123.72
162 | 011702011005 | 墙模板 | m2 | 6.12 | 33.61 | 19.27 | 1.21 | 3.67 | 3.47 |  | 5.51 |  | 66.74
162.1 | 10117062 | 现浇混凝土胶合板模板(墙 直形墙) | m2 | 6.12 | 33.61 | 19.27 | 1.21 | 3.67 | 3.47 |  | 5.51 |  | 66.74
163 | 011702014011 | 有梁板模板 (1)具体详见设计图 (2)无 | m2 | 13.03 | 59.93 | 28.98 | 2.32 | 6.19 | 5.85 |  | 9.29 |  | 112.56
163.1 | 10117053T | 现浇混凝土胶合板模板(板 有梁板) 三层及以下的其他类建筑模板 | m2 | 13.03 | 56.17 | 25.42 | 1.92 | 5.67 | 5.35 |  | 8.51 |  | 103.04
163.2 | 10117087 | 增加费(梁、板模板支撑高度超过3.6m、不超过6m 每增加0.5m) | m2 | 26.07 | 1.88 | 1.78 | 0.2 | 0.26 | 0.25 |  | 0.39 |  | 4.76
164 | 011702014012 | 有梁板模板 (1)具体详见设计图 (2)无 | m2 | 127.85 | 70.44 | 30.14 | 2.48 | 6.99 | 6.61 |  | 10.49 |  | 127.14
164.1 | 10117056T | 现浇混凝土胶合板模板(板 斜板、坡屋面板) 三层及以下的其他类建筑模板 | m2 | 127.85 | 63.81 | 23.86 | 1.77 | 6.07 | 5.73 |  | 9.11 |  | 110.35
164.2 | 10117087 | 增加费(梁、板模板支撑高度超过3.6m、不超过6m 每增加0.5m) | m2 | 450.95 | 1.88 | 1.78 | 0.2 | 0.26 | 0.25 |  | 0.39 |  | 4.76
165 | 011702016002 | 平板模板 (1)不超过3.60m | m2 | 3.2 | 57.31 | 19.06 | 1.46 | 5.28 | 4.99 |  | 7.93 |  | 96.03
单价措施项目清单综合单价分析表
工程名称：小蕉片区第二供水工程净水厂项目 | [11 empty] | 第30页 共31页
序号 | 项目编码 | 项目名称及特征描述 | 单位 | 工程量 | 综合单价组成(元) | [7 empty] | 综合单价 (元)
[5 empty] | 人工费 | 材料费 | 施工机具使用费 | 企业管理费 | 利润 | 规费 | 税金
165.1 | 10117055T | 现浇混凝土胶合板模板(板 平板) 三层及以下的其他类建筑模板 | m2 | 3.2 | 57.31 | 19.06 | 1.46 | 5.28 | 4.99 |  | 7.93 |  | 96.03
166 | 011702022006 | 天沟、檐沟模板 (1)挑檐 (2)具体详见设计图 | m2 | 38.55 | 77.74 | 24.78 | 1.32 | 7.05 | 6.65 |  | 10.58 |  | 128.12
166.1 | 10117058T | 现浇混凝土胶合板模板(板 天沟、挑檐) 三层及以下的其他类建筑模板 | m2 | 38.55 | 77.74 | 24.78 | 1.32 | 7.05 | 6.65 |  | 10.58 |  | 128.12
167 | 011702025006 | 其他现浇构件模板 (1)压顶 | m2 | 5.279 | 43.56 | 18.5 | 0.64 | 4.26 | 4.02 |  | 6.39 |  | 77.37
167.1 | 10117070T | 现浇混凝土胶合板模板(其他构件 压顶) 三层及以下的其他类建筑模板 | m2 | 5.279 | 43.56 | 18.5 | 0.64 | 4.26 | 4.02 |  | 6.39 |  | 77.37
168 | 011702033003 | 垫层模板 (1)垫层 (2)不超过3.60m | m2 | 7 | 40.09 | 14.33 | 0.8 | 3.75 | 3.54 |  | 5.63 |  | 68.14
168.1 | 10117035 | 现浇混凝土胶合板模板(基础 垫层) | m2 | 7 | 40.09 | 14.33 | 0.8 | 3.75 | 3.54 |  | 5.63 |  | 68.14
钢筋工程 | [13 empty] | 分项工程(17房屋建筑与装饰)
屋面工程 | [13 empty] | 分项工程(17房屋建筑与装饰)
卫生间防水 | [13 empty] | 分项工程(17房屋建筑与装饰)
屋面防水 | [13 empty] | 分项工程(17房屋建筑与装饰)
屋面保温 | [13 empty] | 分项工程(17房屋建筑与装饰)
其他一般土建工程 | [13 empty] | 分项工程(17房屋建筑与装饰)
楼地面工程 | [13 empty] | 分项工程(17房屋建筑与装饰)
内墙柱面工程 | [13 empty] | 分项工程(17房屋建筑与装饰)
外墙面工程 | [13 empty] | 分项工程(17房屋建筑与装饰)
169 | 011701002013 | 外脚手架及垂直封闭安全网 | m2 | 69 | 25.47 | 18.62 | 0.92 | 3.06 | 2.88 |  | 4.58 |  | 55.53
169.1 | 10117001T | 外脚手架（落地式钢管）(外墙扣件式钢管脚手架 双排 建筑物高度30m以内) | m2 | 69 | 22.07 | 14.22 | 0.92 | 2.53 | 2.38 |  | 3.79 |  | 45.91
169.2 | 10117015 | 建筑物垂直封闭(阻燃安全网) | m2 | 69 | 3.4 | 4.4 |  | 0.53 | 0.5 |  | 0.79 |  | 9.62
单价措施项目清单综合单价分析表
工程名称：小蕉片区第二供水工程净水厂项目 | [11 empty] | 第31页 共31页
序号 | 项目编码 | 项目名称及特征描述 | 单位 | 工程量 | 综合单价组成(元) | [7 empty] | 综合单价 (元)
[5 empty] | 人工费 | 材料费 | 施工机具使用费 | 企业管理费 | 利润 | 规费 | 税金
天棚工程 | [13 empty] | 分项工程(17房屋建筑与装饰)
170 | 011701006006 | 满堂装饰脚手架 (1)前面和天棚 (2)不超过5.2m | m2 | 28.54 | 5.66 | 3.14 | 0.33 | 0.62 | 0.59 |  | 0.93 |  | 11.27
170.1 | 10117019 | 装修脚手架(装修满堂脚手架 基本层3.6m-5.2m) | m2 | 28.54 | 5.66 | 3.14 | 0.33 | 0.62 | 0.59 |  | 0.93 |  | 11.27
门窗工程 | [13 empty] | 分项工程(17房屋建筑与装饰)
油漆工程 | [13 empty] | 分项工程(17房屋建筑与装饰)
安装工程 | [13 empty] | 单位工程(17安装)
电气工程 | [13 empty] | 分项工程(17安装)
171 | 031301017023 | 脚手架搭拆 (1)电气设备安装工程脚手架搭拆费 | 项 | 1 | 63.76 | 118.41 |  | 12.75 | 10.93 |  | 18.22 |  | 224.07
171.1 | BJ-4 | 电气设备安装工程脚手架搭拆费 | 元 | 182.174 | 0.35 | 0.65 |  | 0.07 | 0.06 |  | 0.1 |  | 1.23
弱电工程 | [13 empty] | 分项工程(17安装)
172 | 031301017024 | 脚手架搭拆 (1)电气设备安装工程脚手架搭拆费 | 项 | 1 | 7.53 | 13.99 |  | 1.51 | 1.29 |  | 2.15 |  | 26.47
172.1 | BJ-4 | 电气设备安装工程脚手架搭拆费 | 元 | 21.522 | 0.35 | 0.65 |  | 0.07 | 0.06 |  | 0.1 |  | 1.23
水卫工程 | [13 empty] | 分项工程(17安装)
173 | 031301017025 | 脚手架搭拆 (1)给排水、采暖、燃气工程脚手架搭拆费 | 项 | 1 | 25.15 | 46.71 |  | 5.03 | 4.31 |  | 7.19 |  | 88.38
173.1 | BJ-10 | 给排水、采暖、燃气工程脚手架搭拆费 | 元 | 71.855 | 0.35 | 0.65 |  | 0.07 | 0.06 |  | 0.1 |  | 1.23
其他费用工程 | [13 empty] | 单项工程(17市政)
其他费用工程 | [13 empty] | 单位工程(17市政)
其他费用工程 | [13 empty] | 分项工程(17市政)
其他费用工程 | [13 empty] | 分项工程(17市政)

## 表12甲供材料一览表
甲供材料一览表
工程名称：小蕉片区第二供水工程净水厂项目 | [9 empty] | 第1页 共1页
序号 | 工料机编码 | 工料机名称 | 规格、型号等特殊要求 | 单位 | 数量 | 单价(元) | 合价(元) | 质量等级 | 供应时间 | 送达地点 | 备注
甲供材料费合计(元) |  |  |  | 质量等级: ---; 供应时间: ---; 第1页 共1页 送达地点: ---; 第1页 共1页 备注: ---

## 表13主要材料和设备项目与价格表
主要材料和设备项目与价格表
工程名称：小蕉片区第二供水工程净水厂项目 | [7 empty] | 第1页 共1页
序号 | 名称、规格、型号 | 单位 | 数量 | 基准单价 |  | 基期综合信息价格 |  | 金额 （元） | 比例 （%）
|  |  |  | 不含税（元） | 含税（元） | 不含税（元） | 含税（元）
累计比例（%） | [8 empty] | 0

## 表14人工、材料设备、机械汇总表
人工、材料设备、机械汇总表
工程名称：小蕉片区第二供水工程净水厂项目 | [5 empty] | 第1页 共61页
序号 | 工料机编码 | 工料机名称 | 规格、型号等特殊要求 | 单位 | 数量 | 单价 | 合价
一 |  | 人工 |  |  |  |  | 0
1 | 00010040 | 定额人工费 |  | 元 |  |  | 6556279.01
二 |  | 材料
1 | 01000010 | 钢材 | 综合 | kg | 33223.44 | 3.42 | 113624.16
2 | 01000020 | 型钢 | 综合 | t | 0.522 | 3382 | 1766.55
3 | 01000030 | 型钢 | 综合 | kg | 389.595 | 3.382 | 1317.61
4 | 01000030 | 管道支架制作(单件重量100kg以内) | 综合 | kg | 52.5 | 3.382 | 177.56
5 | 01000030 | 型钢 | 综合 | kg | 225.304 | 3.382 | 761.98
6 | 01000060 | 不锈钢型材 |  | kg | 524.093 | 16.67 | 8736.63
7 | 01010120 | 螺纹钢筋 | HRB335Φ16 | t | 13.424 | 2976 | 39950.78
8 | 01010240 | 螺纹钢筋 | HRB400Φ12 | t | 112.761 | 3126 | 352490.96
9 | 01010250 | 螺纹钢筋 | HRB400Φ14 | t | 86.567 | 3038 | 262990.04
10 | 01010260 | 螺纹钢筋 | HRB400Φ16 | t | 113.668 | 2976 | 338277.2
11 | 01010270 | 螺纹钢筋 | HRB400Φ18 | t | 26.945 | 2951 | 79514.41
12 | 01010280 | 螺纹钢筋 | HRB400Φ20 | t | 33.711 | 3015 | 101638.51
13 | 01010290 | 螺纹钢筋 | HRB400Φ22 | t | 0.763 | 3015 | 2301.74
14 | 01010300 | 螺纹钢筋 | HRB400Φ25 | t | 0.175 | 3015 | 528.08
15 | 01010330 | 螺纹钢筋 | HRB400EΦ12 | t | 14.49 | 3126 | 45297.07
16 | 01010340 | 螺纹钢筋 | HRB400EΦ14 | t | 4.869 | 3038 | 14791.26
17 | 01010350 | 螺纹钢筋 | HRB400EΦ16 | t | 10.451 | 2976 | 31101.88
18 | 01010360 | 螺纹钢筋 | HRB400EΦ18 | t | 6.805 | 2951 | 20081.48
19 | 01010370 | 螺纹钢筋 | HRB400EΦ20 | t | 29.227 | 3015 | 88118.95
20 | 01010380 | 螺纹钢筋 | HRB400EΦ22 | t | 45.05 | 3015 | 135825.07
21 | 01010390 | 螺纹钢筋 | HRB400EΦ25 | t | 1.025 | 3015 | 3090.38
22 | 01010548 | 线材 | HPB300Φ6 | t | 0.93 | 3254 | 3027
23 | 01010560 | 线材 | HPB300Φ8 | t | 0.009 | 3122 | 28.66
24 | 01010580 | 线材 | HRB400EΦ6 | t | 3.47 | 3405 | 11815.49
25 | 01010590 | 线材 | HRB400EΦ8 | t | 80.499 | 3177 | 255745.86
26 | 01010590 | 线材 | HRB400Φ8 | t | 17.574 | 3177 | 55831.26
27 | 01010600 | 线材 | HRB400EΦ10 | t | 26.594 | 3181 | 84596.98
28 | 01010690 | 圆钢筋 | HPB300Φ6 | t | 1.505 | 3254 | 4898.47
29 | 01010710 | 圆钢筋 | HPB300Φ8 | t | 0.157 | 3122 | 490.4
30 | 01010790 | 热轧圆盘条 | Φ10以内 | kg | 231.197 | 3.42 | 790.69
31 | 01030001 | 镀锌铁丝 | 综合 | kg | 3.564 | 8.32 | 29.65
32 | 01030070 | 镀锌铁丝 | 8# | kg | 117.164 | 7.68 | 899.82
33 | 01030080 | 镀锌铁丝 | 10# | kg | 927.314 | 7.81 | 7242.33
34 | 01030090 | 镀锌铁丝 | 12# | kg | 0.5 | 7.94 | 3.97
35 | 01030110 | 镀锌铁丝 | 16# | kg | 59.571 | 8.34 | 496.82
人工、材料设备、机械汇总表
工程名称：小蕉片区第二供水工程净水厂项目 | [5 empty] | 第2页 共61页
序号 | 工料机编码 | 工料机名称 | 规格、型号等特殊要求 | 单位 | 数量 | 单价 | 合价
36 | 01030120 | 镀锌铁丝 | 18# | kg | 1.616 | 8.41 | 13.59
37 | 01030130 | 镀锌铁丝 | 20# | kg | 9.019 | 8.81 | 79.46
38 | 01030140 | 镀锌铁丝 | 22# | kg | 2168.468 | 9.27 | 20101.7
39 | 01030190 | 镀锌铁丝 | Φ2.2～1.2 | kg | 90.422 | 8.22 | 743.27
40 | 01030220 | 镀锌铁丝 | Φ4.0～2.5 | kg | 4 | 7.81 | 31.24
41 | 01030230 | 镀锌铁丝 | Φ4.0～2.8 | kg | 3.98 | 7.81 | 31.08
42 | 01030240 | 镀锌铁丝 | Φ3.5 | kg | 12 | 7.81 | 93.72
43 | 01030250 | 镀锌铁丝 | Φ4.0 | kg | 0.004 | 7.68 | 0.03
44 | 01030370 | 钢丝 | Φ4.0 | kg | 16.102 | 5 | 80.51
45 | 01030390 | 镀锌低碳钢丝 | Φ3 | kg | 17.497 | 8.22 | 143.82
46 | 01030420 | 冷拔低碳钢丝 | Φ4 | t | 1.73 | 5688 | 9842.52
47 | 01050010 | 钢丝绳 | Φ4-6 | kg | 8.192 | 6.84 | 56.03
48 | 01050050 | 钢丝绳 | Φ19-21.5 | kg | 1.88 | 7.33 | 13.78
49 | 01090080 | 避雷网安装(沿折板支架敷设) | Φ12 | m | 708.756 | 8.14 | 5769.28
50 | 01090080 | 镀锌圆钢 | Φ12 | m | 197.68 | 8.14 | 1609.12
51 | 01090100 | 圆钢 | 综合 | t | 0.269 | 3185.5 | 858
52 | 01090140 | 圆钢 | Φ10～14 | kg | 77.223 | 3.88 | 299.62
53 | 01090150 | 圆钢 | Φ15～24 | kg | 103.756 | 3.87 | 401.54
54 | 01090180 | 圆钢 | Ф10以内 | t | 0.723 | 3185.5 | 2303.31
55 | 01090200 | 圆钢 | Φ10以内 | kg | 1077.108 | 3.186 | 3431.66
56 | 01090210 | 圆钢 | Φ10以外 | ㎏ | 1361.144 | 3.367 | 4582.97
57 | 01090240 | 圆钢 | Φ6 | t | 1.163 | 3254 | 3782.84
58 | 01090270 | 圆钢 | Φ8 | t | 25.095 | 3122 | 78345.65
59 | 01090290 | 圆钢 | Ф10 | t | 11.954 | 3117 | 37261.73
60 | 01090300 | 圆钢 | Ф12 | t | 0.058 | 3367 | 196.09
61 | 01090310 | 圆钢 | Φ12 | kg | 2.1 | 3.37 | 7.08
62 | 01110010 | 方钢 | 综合 | kg | 752.002 | 3.995 | 3004.25
63 | 01130010 | 扁钢 | 综合 | kg | 341.603 | 3.405 | 1163.16
64 | 01130060 | 扁钢 | 59以内 | kg | 45.251 | 3.405 | 154.08
65 | 01130070 | 扁钢 | 60以内 | kg | 3.954 | 3.405 | 13.46
66 | 01130130 | 扁钢 | 40×6 | kg | 47.393 | 3.405 | 161.37
67 | 01130140 | 扁钢 | 45×4 | kg | 6.5 | 3.405 | 22.13
68 | 01130160 | 扁钢 | 100×10 | kg | 14.452 | 3.405 | 49.21
69 | 01130170 | 不锈钢扁钢 | 综合 | kg | 25.462 | 13.96 | 355.45
70 | 01130190 | 镀锌扁钢 | 综合 | kg | 54.26 | 4.52 | 245.26
71 | 01190110 | 槽钢 | 16# | kg | 325.5 | 3.353 | 1091.4
72 | 01210001 | 角钢 | 综合 | t | 0.077 | 3387 | 260.65
人工、材料设备、机械汇总表
工程名称：小蕉片区第二供水工程净水厂项目 | [5 empty] | 第3页 共61页
序号 | 工料机编码 | 工料机名称 | 规格、型号等特殊要求 | 单位 | 数量 | 单价 | 合价
73 | 01210010 | 角钢 | 综合 | kg | 435.341 | 3.387 | 1474.5
74 | 01210130 | 角钢 | 50 | t | 0.114 | 3387 | 384.57
75 | 01210140 | 角钢 | 50 | kg | 0.6 | 3.387 | 2.03
76 | 01210150 | 角钢 | 60 | kg | 355.415 | 3.387 | 1203.79
77 | 01210170 | 角钢 | 63 | kg | 292.38 | 3.387 | 990.29
78 | 01210190 | 角钢 | 30×4 | kg | 174.42 | 3.387 | 590.76
79 | 01210320 | 镀锌角钢 | 综合 | kg | 364.435 | 4.502 | 1640.69
80 | 01270010 | 镀锌型钢 | 冷镀锌 | t | 0.792 | 4524 | 3583.01
81 | 01290020 | 薄钢板 | δ4 | kg | 6525.19 | 3.437 | 22427.08
82 | 01290100 | 钢板 | 综合 | t | 1.749 | 3436.5 | 6011.16
83 | 01290100 | 钢板 | 综合 | t | 4.901 | 3436.5 | 16841.32
84 | 01290100 | 钢板 | Q235B | t | 3.461 | 3763.59 | 13025.45
85 | 01290110 | 钢板 | 综合 | kg | 1 | 3.437 | 3.44
86 | 01290110 | 钢板 | 综合 | kg | 4.55 | 3.437 | 15.64
87 | 01290140 | 钢板 | δ2-3 | kg | 93.651 | 3.437 | 321.88
88 | 01290150 | 钢板 | δ3-4 | kg | 5000 | 3.437 | 17185
89 | 01290180 | 钢板 | δ4.5～7 | kg | 5.793 | 3.437 | 19.91
90 | 01290190 | 钢板 | δ4.5-8 | kg | 225.977 | 3.481 | 786.62
91 | 01290210 | 钢板 | δ6～12 | kg | 294.6 | 3.45 | 1016.37
92 | 01290230 | 钢板 | δ10-12 | kg | 1235.848 | 3.406 | 4209.3
93 | 01290570 | 普通钢板 | 0#-3# δ1.6-1.9 | kg | 1 | 3.437 | 3.44
94 | 01290620 | 普通钢板 | δ4.5-7 | kg | 101.414 | 3.437 | 348.56
95 | 01290830 | 不锈钢板 | 综合 | kg | 0.1 | 14.09 | 1.41
96 | 01290850 | 不锈钢板 | 材质304 | t | 4.525 | 14602 | 66080.31
97 | 01290850 | 不锈钢板 | 材质304 | t | 1.6 | 17165 | 27470.52
98 | 01290890 | 不锈钢板 | δ4-8 | kg | 1849.678 | 14.05 | 25987.98
99 | 01290960 | 不锈钢板圆形风管 DN150 | δ2 | m2 | 0.54 | 219.12 | 118.32
100 | 01291500 | 镀锌铁皮 | 26# | m2 | 1.738 | 16.04 | 27.88
101 | 01291580 | 热轧薄钢板 | δ1.0～1.5 | kg | 93.529 | 3.96 | 370.38
102 | 01291590 | 热轧薄钢板 | δ1.6～1.9 | kg | 8.2 | 3.95 | 32.39
103 | 01291620 | 热轧薄钢板 | δ2.0～6.0 | kg | 18.8 | 3.95 | 74.26
104 | 01291650 | 热轧薄钢板 | δ0.5 | m2 | 0.005 | 14.32 | 0.07
105 | 01291670 | 热轧薄钢板 | δ3.0 | m2 | 1 | 89.16 | 89.16
106 | 01291750 | 热轧厚钢板 | δ8.0～15 | kg | 4.785 | 3.9 | 18.66
107 | 01291780 | 热轧厚钢板 | δ10～20 | kg | 122.962 | 4.04 | 496.77
108 | 01291780 | 热轧厚钢板 | δ10～20 | kg | 4541.83 | 4.04 | 18348.99
109 | 01291790 | 热轧厚钢板 | δ12～20 | kg | 592.4 | 3.88 | 2298.51
人工、材料设备、机械汇总表
工程名称：小蕉片区第二供水工程净水厂项目 | [5 empty] | 第4页 共61页
序号 | 工料机编码 | 工料机名称 | 规格、型号等特殊要求 | 单位 | 数量 | 单价 | 合价
110 | 01291800 | 热轧厚钢板 | δ15～30 | kg | 6135.2 | 3.71 | 22761.59
111 | 01291870 | 热轧厚钢板 | δ20 | kg | 17.413 | 3.88 | 67.56
112 | 01291890 | 热轧厚钢板 | δ30 | kg | 10.094 | 3.83 | 38.66
113 | 01291980 | 花纹钢板 |  | kg | 9295.446 | 3.92 | 36438.15
114 | 01350001 | 紫铜板 | 综合 | kg | 0.84 | 44.23 | 37.15
115 | 01350010 | 紫铜板 | δ0.08～0.2 | kg | 0.06 | 43.73 | 2.62
116 | 01350020 | 紫铜板 | δ0.25～0.5 | kg | 0.2 | 48.23 | 9.65
117 | 01430050 | 铝板 | 1.0 | m2 | 0.578 | 40.44 | 23.35
118 | 01510020 | 铝合金型材 | 综合 | kg | 3396.923 | 22.967 | 78017.13
119 | 01510071 | 铝合金型材 | 粉沫喷涂 | t | 1.131 | 22967 | 25964.36
120 | 01510120 | 隔热铝合金型材 | 断桥铝 粉末喷涂 | t | 0.69 | 24737 | 17072.92
121 | 01530010 | 封铅 | 含铅65% 锡35% | kg | 75.513 | 48.67 | 3675.2
122 | 01610100 | 钨棒 |  | kg | 16.767 | 21.44 | 359.49
123 | 01610110 | 铈钨棒 |  | g | 1.611 | 0.5 | 0.81
124 | 01610250 | 铁件 | 综合 | kg | 3151.824 | 4.51 | 14214.73
125 | 01630070 | 金属屑 |  | kg | 688.316
126 | 02010020 | 氯丁橡胶 | δ3-4 | kg | 32.032 | 3.31 | 106.03
127 | 02010080 | 耐酸橡胶板 | δ3 | kg | 9.6 | 5.27 | 50.59
128 | 02010170 | 橡胶板 | 综合 | kg | 3.22 | 3.93 | 12.65
129 | 02010180 | 橡胶板 | δ1-3 | kg | 3.084 | 3.86 | 11.9
130 | 02030100 | 空心胶条 | 幕墙用 | m | 511.44 | 6.91 | 3534.05
131 | 02051390 | 橡胶圈(混凝土管） | DN200 | 个 | 9.27 | 2 | 18.54
132 | 02051720 | 橡胶密封圈 | DN50 | 个 | 32 | 1.88 | 60.16
133 | 02051740 | 橡胶密封圈 | DN100 | 个 | 22 | 6.33 | 139.26
134 | 02051760 | 橡胶密封圈 | DN150 | 个 | 44 | 6.8 | 299.2
135 | 02051780 | 橡胶密封圈 | DN200 | 个 | 66 | 8.42 | 555.72
136 | 02051800 | 橡胶密封圈 | DN300 | 个 | 54 | 9.72 | 524.88
137 | 02051820 | 橡胶密封圈 | DN400 | 个 | 34 | 10.5 | 357
138 | 02051840 | 橡胶密封圈 | DN500 | 个 | 30 | 13.23 | 396.9
139 | 02051850 | 橡胶密封圈 | DN600 | 个 | 18 | 13.76 | 247.68
140 | 02051860 | 橡胶密封圈 | DN800 | 个 | 8 | 14.31 | 114.48
141 | 02070240 | 橡胶垫 | δ2 | m2 | 10.658 | 3.42 | 36.45
142 | 02090040 | 塑料薄膜 |  | kg | 231.053 | 7.2 | 1663.58
143 | 02090050 | 塑料薄膜 |  | m2 | 10964.57 | 0.42 | 4605.12
144 | 02090100 | 塑料布 |  | kg | 3.192 | 7.96 | 25.41
145 | 02090110 | 塑料布 |  | m2 | 181.692 | 0.99 | 179.88
146 | 02110020 | 通气管 DN50 | 3-8 | m2 | 0.019 | 27.88 | 0.52
人工、材料设备、机械汇总表
工程名称：小蕉片区第二供水工程净水厂项目 | [5 empty] | 第5页 共61页
序号 | 工料机编码 | 工料机名称 | 规格、型号等特殊要求 | 单位 | 数量 | 单价 | 合价
147 | 02110020 | 塑料圆形风管 D120 | 3-8 | m2 | 8.742 | 27.88 | 243.72
148 | 02110020 | 塑料圆形风管 D150 | 3-8 | m2 | 0.546 | 27.88 | 15.23
149 | 02110020 | 塑料圆形风管 D200 | 3-8 | m2 | 14.57 | 27.88 | 406.2
150 | 02110020 | 塑料圆形风管 D280 | 3-8 | m2 | 10.199 | 27.88 | 284.34
151 | 02110030 | 硬聚氯乙烯板 | 6 | m2 | 1.791 | 30.44 | 54.52
152 | 02110040 | 硬聚氯乙烯板 | 8 | m2 | 1.029 | 42.48 | 43.7
153 | 02110090 | 软聚氯乙烯板 | 4 | m2 | 1.674 | 30.35 | 50.81
154 | 02110130 | PVC内衬 |  | m2 | 52.02 | 340 | 17686.8
155 | 02110220 | 塑料板 |  | m2 | 5.801 | 43.98 | 255.14
156 | 02110220 | 塑料板 |  | m2 | 0.819 | 87.96 | 72.04
157 | 02130040 | 聚四氟乙烯生料带 |  | m | 33.576 | 0.09 | 3.02
158 | 02130050 | 聚四氟乙烯生料带 | 宽20 | m | 195.109 | 0.12 | 23.41
159 | 02130110 | 三色塑料带 | 综合 | kg | 1.92 | 5.65 | 10.85
160 | 02130120 | 三色塑料带 | 20mm×40m | m | 171.36 | 0.3 | 51.41
161 | 02130160 | 扁形塑料绑带 |  | m | 189.585 | 0.27 | 51.19
162 | 02190001 | 尼龙帽 |  | 个 | 9765.964 | 0.14 | 1367.23
163 | 02190040 | 主动防护网 |  | m2 | 791.842 | 116.2 | 92012.01
164 | 02190080 | 尼龙线卡 |  | 个 | 30 | 0.12 | 3.6
165 | 02190100 | 生态袋 |  | 个 | 11978.373 | 0.27 | 3234.16
166 | 02190200 | 塑料板盲沟 |  | m | 34.38 | 12.64 | 434.56
167 | 02190380 | 钢筋丝头保护帽 | 直径25 | 个 | 80.8 | 0.04 | 3.23
168 | 02250001 | 玻璃钢 |  | m2 | 1.575 | 25.86 | 40.73
169 | 02270001 | 白布 |  | kg | 241.815 | 26.36 | 6374.25
170 | 02270040 | 细白布 | 宽900 | m | 19.7 | 4.27 | 84.12
171 | 02270060 | 清洁棉布 |  | kg | 13.241 | 13.39 | 177.29
172 | 02270100 | 土工布 |  | m2 | 37.299 | 4.6 | 171.58
173 | 02270105 | 土工布 | 200g | m2 | 6.218
174 | 02270110 | 土工布 | 300G | m2 | 2282.425 | 4.87 | 11115.41
175 | 02270260 | 棉纱 |  | kg | 72.464 | 5.22 | 378.26
176 | 02270270 | 棉纱头 |  | kg | 107.936 | 5.44 | 587.17
177 | 02270310 | 破布 |  | kg | 344.047 | 5.8 | 1995.47
178 | 02290001 | 麻绳 |  | kg | 127.482 | 4.6 | 586.42
179 | 02290030 | 棕绳 |  | kg | 6.8 | 8.5 | 57.8
180 | 02290120 | 油麻 |  | kg | 71.516 | 2.82 | 201.68
181 | 02310050 | 玻璃丝布 |  | m2 | 109.744 | 3.68 | 403.86
182 | 02310050 | 玻璃丝布 |  | m2 | 2166.282 | 3.68 | 7971.92
183 | 02310130 | 无纺布 | 30g | m2 | 5682.224 | 2.74 | 15569.29
人工、材料设备、机械汇总表
工程名称：小蕉片区第二供水工程净水厂项目 | [5 empty] | 第6页 共61页
序号 | 工料机编码 | 工料机名称 | 规格、型号等特殊要求 | 单位 | 数量 | 单价 | 合价
184 | 02330010 | 草袋 |  | 个 | 12.76 | 1.53 | 19.52
185 | 03010001 | 紧固件 | 综合 | 套 | 24 | 4.07 | 97.68
186 | 03010440 | 铁钉 |  | kg | 115.004 | 9.93 | 1141.99
187 | 03010450 | 铁钉 | Φ5以内 | kg | 9.13 | 12.11 | 110.56
188 | 03010550 | 圆钉 |  | kg | 877.406 | 9.93 | 8712.64
189 | 03010560 | 圆钉 | Φ5以内 | kg | 0.034 | 12.11 | 0.41
190 | 03010640 | 木螺钉 | M2-4×6-65 | 个 | 836.2 | 0.06 | 50.17
191 | 03010650 | 木螺钉 | M4.5-6×15-100 | 个 | 9.18 | 0.25 | 2.3
192 | 03010690 | 木螺钉 | M3×25 | 个 | 1.51 | 0.04 | 0.06
193 | 03011170 | 镀锌螺钉 | M2～5×4～50 | 个 | 4.08 | 0.04 | 0.16
194 | 03011250 | 垫圈 | M2-8 | 个 | 769.687 | 0.04 | 30.79
195 | 03011860 | 精制六角螺母 | M8-14 | kg | 31.4 | 7.96 | 249.94
196 | 03011980 | 镀锌锁紧螺母 | 1.5×20 | 个 | 1452.588 | 0.23 | 334.1
197 | 03011990 | 镀锌锁紧螺母 | 3×20 | 个 | 0.223 | 0.26 | 0.06
198 | 03012000 | 镀锌锁紧螺母 | 3×25 | 个 | 680.961 | 0.27 | 183.86
199 | 03012010 | 镀锌锁紧螺母 | 3×32 | 个 | 175.6 | 0.32 | 56.19
200 | 03012020 | 镀锌锁紧螺母 | 3×40 | 个 | 99.88 | 0.66 | 65.92
201 | 03012030 | 镀锌锁紧螺母 | 3×50 | 个 | 17.878 | 0.73 | 13.05
202 | 03012040 | 镀锌锁紧螺母 | 3×65 | 个 | 1.6 | 0.96 | 1.54
203 | 03012060 | 镀锌锁紧螺母 | 3×100 | 个 | 10.24 | 1.46 | 14.95
204 | 03012200 | 不锈钢螺栓 | M10×150 | 个 | 119.264 | 2.92 | 348.25
205 | 03012220 | 不锈钢螺栓 | M12×150 | 个 | 555.206 | 5.5 | 3053.64
206 | 03012300 | 不锈钢膨胀螺栓 |  | 个 | 571.2 | 0.89 | 508.37
207 | 03012320 | 不锈钢膨胀螺栓 | M10×70 | 个 | 1156.777 | 2.08 | 2406.1
208 | 03012440 | 半圆头镀锌螺栓 | M2～5×15～50 | 个 | 513.68 | 0.39 | 200.34
209 | 03012600 | 地脚螺栓 |  | 套 | 191.76 | 1.07 | 205.18
210 | 03012611 | 基础制作(地脚螺栓安装) | 4Φ22 | ㎏ | 151.98
211 | 03012770 | 地脚螺栓 | M20×300 | 套 | 48.96 | 50.5 | 2472.48
212 | 03012810 | 带帽带垫螺栓 |  | kg | 2.336 | 6.55 | 15.3
213 | 03012830 | 带帽带垫螺栓 | M10×40 | 套 | 166.26 | 0.35 | 58.19
214 | 03012850 | 带帽带垫螺栓 | M12×100 | 套 | 7.648 | 0.72 | 5.51
215 | 03012870 | 带帽带垫螺栓 | M16×150 | 套 | 1.912 | 2.92 | 5.58
216 | 03012880 | 带帽带垫螺栓 | M16×200 | 套 | 59.8 | 3.41 | 203.92
217 | 03012900 | 带帽六角螺栓 | M2～5×4～20 | 套 | 8 | 0.25 | 2
218 | 03013300 | 镀锌精制六角带帽螺栓带2个垫圈 | M10×14-70 | 套 | 212.16 | 0.39 | 82.74
219 | 03014160 | 精制六角带帽螺栓 |  | kg | 4 | 6.81 | 27.24
220 | 03014310 | 精制六角带帽螺栓 | M20×80以下 | 套 | 5.7 | 1.94 | 11.06
221 | 03014390 | 精制六角带帽螺栓 | M10×30 | 套 | 54.873 | 0.23 | 12.62
人工、材料设备、机械汇总表
工程名称：小蕉片区第二供水工程净水厂项目 | [5 empty] | 第7页 共61页
序号 | 工料机编码 | 工料机名称 | 规格、型号等特殊要求 | 单位 | 数量 | 单价 | 合价
222 | 03014440 | 精制六角带帽螺栓 | M12×55 | 套 | 15.264 | 0.42 | 6.41
223 | 03014500 | 精制六角带帽螺栓 | M16×65 | 套 | 5.664 | 0.93 | 5.27
224 | 03014510 | 精制六角带帽螺栓 | M16×70 | 套 | 4.608 | 0.97 | 4.47
225 | 03014530 | 精制六角带帽螺栓 | M20×80 | 套 | 2.88 | 1.65 | 4.75
226 | 03014550 | 精制六角带帽螺栓 | M22×90 | 套 | 16.397 | 2.68 | 43.94
227 | 03014570 | 精制六角带帽螺栓 | M27×95 | 套 | 18.144 | 4.2 | 76.2
228 | 03014590 | 精制六角带帽螺栓 | M27×115 | 套 | 21.35 | 4.56 | 97.36
229 | 03014600 | 精制六角带帽螺栓 | M27×120 | 套 | 3.686 | 4.73 | 17.44
230 | 03014610 | 精制六角带帽螺栓 | M30×130 | 套 | 4.608 | 6.52 | 30.04
231 | 03014640 | 精制六角带帽螺栓 | M36×150 | 套 | 9.408 | 9.93 | 93.42
232 | 03014660 | 精制六角带帽螺栓 | M42×170 | 套 | 3.226 | 18.3 | 59.03
233 | 03014830 | 精制六角螺栓 |  | kg | 2.577 | 6.95 | 17.91
234 | 03014950 | 拉杆螺栓 |  | kg | 4639.554 | 8.37 | 38833.07
235 | 03014970 | 六角螺栓 |  | kg | 29.578 | 6.46 | 191.07
236 | 03014980 | 六角螺栓 |  | 套 | 331.389 | 0.76 | 251.86
237 | 03015030 | 六角螺栓 | M10×20～50 | 套 | 2 | 0.31 | 0.62
238 | 03015050 | 六角螺栓 | M12×20～100 | 套 | 124 | 0.33 | 40.92
239 | 03015160 | 螺栓 | 综合 | kg | 56.294 | 8.38 | 471.74
240 | 03015340 | 膨胀螺栓 |  | kg | 6.059 | 7.88 | 47.74
241 | 03015360 | 膨胀螺栓 | M6-12×50-120 | 套 | 202.91 | 1.54 | 312.48
242 | 03015420 | 膨胀螺栓 | M6 | 个 | 1558.308 | 6.15 | 9583.6
243 | 03015430 | 膨胀螺栓 | M6 | 套 | 40.8 | 0.6 | 24.48
244 | 03015450 | 膨胀螺栓 | M8 | 套 | 618.959 | 0.63 | 389.94
245 | 03015460 | 膨胀螺栓 | M10 | 套 | 303.192 | 1.54 | 466.92
246 | 03015480 | 膨胀螺栓 | M12 | 套 | 438.944 | 1.64 | 719.87
247 | 03015500 | 膨胀螺栓 | M14 | 套 | 6.06 | 2.65 | 16.06
248 | 03015870 | U型螺栓 | M10×50 | 套 | 2 | 2.18 | 4.36
249 | 03016350 | 镀锌六角螺栓带螺母 | 2平垫1弹垫 M10×100以内 | 套 | 1.341 | 0.93 | 1.25
250 | 03016380 | 镀锌六角螺栓带螺母 | 2平垫1弹垫 M20×100以内 | 套 | 49.44 | 8.62 | 426.17
251 | 03016630 | 六角螺栓带螺母 | M8×75以下 | 套 | 132.628 | 0.25 | 33.16
252 | 03016640 | 六角螺栓带螺母 | M10×75以下 | 套 | 104.46 | 0.35 | 36.56
253 | 03016710 | 六角螺栓带螺母 | M20×80以下 | 套 | 0.54 | 1.56 | 0.84
254 | 03016750 | 六角螺栓带螺母 | M8×75 | 套 | 337.757 | 0.26 | 87.82
255 | 03016890 | 六角螺栓带螺母、垫圈 | 综合 | kg | 8.096 | 6.15 | 49.79
256 | 03016930 | 六角螺栓带螺母、垫圈 | M10×80～130 | 套 | 28.84 | 0.42 | 12.11
257 | 03016990 | 六角螺栓带螺母、垫圈 | M16×85～140 | 套 | 16.48 | 2.12 | 34.94
258 | 03017000 | 六角螺栓带螺母、垫圈 | M20×85～100 | 套 | 329.6 | 1.81 | 596.58
人工、材料设备、机械汇总表
工程名称：小蕉片区第二供水工程净水厂项目 | [5 empty] | 第8页 共61页
序号 | 工料机编码 | 工料机名称 | 规格、型号等特殊要求 | 单位 | 数量 | 单价 | 合价
259 | 03017140 | 双头螺柱带螺母 |  | kg | 474.88 | 6.17 | 2930.01
260 | 03017310 | 螺柱带螺母 |  | 套 | 8 | 0.48 | 3.84
261 | 03030050 | 不锈钢铰链 | 127 | 个 | 19.127 | 20.35 | 389.23
262 | 03030070 | 滚轮 |  | 套 | 0.001 | 3.54
263 | 03030220 | 执手锁 |  | 把 | 28.56 | 38.46 | 1098.42
264 | 03030510 | 门铁件 |  | kg | 49.567 | 6.81 | 337.55
265 | 03030640 | 铝合金门档 | 40×40 | m | 22.651 | 13.94 | 315.76
266 | 03040060 | 铝传动杆 |  | 只 | 28.56 | 11.68 | 333.58
267 | 03040080 | 滑撑 |  | 只 | 57.12 | 30.97 | 1769.01
268 | 03040090 | 风撑 |  | 只 | 57.12 | 19.47 | 1112.13
269 | 03050110 | 不锈钢合页 |  | 副 | 193.324 | 7.08 | 1368.73
270 | 03050120 | 普通拉锁 |  | 套 | 9.583 | 4.42 | 42.36
271 | 03050130 | 尼龙站脚 |  | 个 | 25.967 | 7.08 | 183.84
272 | 03070001 | 花洒 |  | 个 | 7 | 50 | 350
273 | 03070040 | 水龙头安装(公称直径15mm) | DN15 | 个 | 1.01 | 8.85 | 8.94
274 | 03070050 | 应急水冲淋设备 |  | 个 | 2.02 | 200 | 404
275 | 03070300 | 排水栓带链堵 |  | 套 | 8.08 | 11.79 | 95.26
276 | 03070380 | 地漏 | DN50 | 个 | 22 | 12.5 | 275
277 | 03070400 | 地漏 | DN80 | 个 | 1.01 | 2.85 | 2.88
278 | 03070450 | 地面扫除口安装(公称直径50mm以内) | DN50 | 个 | 4.04 | 6.5 | 26.26
279 | 03070550 | 存水弯 | DN50 | 个 | 30.19 | 3.48 | 105.06
280 | 03070660 | 长颈水嘴 | DN15 | 个 | 5.05 | 50 | 252.5
281 | 03070660 | 长颈水嘴 | DN15 | 个 | 3.03 | 28.5 | 86.36
282 | 03070670 | 大便器排水接头 |  | 个 | 8.08 | 4.44 | 35.88
283 | 03070680 | 大便器排水接头 | DN100 | 个 | 10.1 | 19.29 | 194.83
284 | 03070690 | 大便器存水弯 | DN100 | 个 | 10.1 | 17.09 | 172.61
285 | 03070700 | 大便器胶皮碗 | 配喉箍 | 套 | 10.5 | 3.27 | 34.34
286 | 03070810 | 角型阀(带铜活) | DN15 | 个 | 32.32 | 14.44 | 466.7
287 | 03070820 | 立式水嘴 |  | 个 | 14.14 | 35.8 | 506.21
288 | 03070860 | 连体坐便器进水阀配件 |  | 套 | 8.08 | 25 | 202
289 | 03070880 | 排水接头 | DN50 | 个 | 8.4 | 12.86 | 108.02
290 | 03070930 | 洗脸盆排水附件 |  | 套 | 14.14 | 15 | 212.1
291 | 03070950 | 小便器排水附件 |  | 套 | 6.06 | 15 | 90.9
292 | 03130010 | 不锈钢焊丝 |  | kg | 37.372 | 20.05 | 749.31
293 | 03130020 | 不锈钢焊丝 | 1Cr18Ni9Ti | kg | 0.309 | 20.05 | 6.19
294 | 03130160 | 低合金实芯焊丝 | Φ1.2 | kg | 74.532 | 8.85 | 659.61
295 | 03130280 | 焊锡丝 |  | kg | 61.241 | 24.34 | 1490.61
296 | 03130300 | 松香焊锡丝 | 综合 | m | 6.39 | 1.17 | 7.48
297 | 03130340 | 电焊条 | 结422 | kg | 101.489 | 6.73 | 683.02
人工、材料设备、机械汇总表
工程名称：小蕉片区第二供水工程净水厂项目 | [5 empty] | 第9页 共61页
序号 | 工料机编码 | 工料机名称 | 规格、型号等特殊要求 | 单位 | 数量 | 单价 | 合价
298 | 03130360 | 电焊条 | 结422Φ2.5 | kg | 703.555 | 6.81 | 4791.21
299 | 03130370 | 电焊条 | 结422Φ3.2 | kg | 3271.378 | 6.86 | 22441.65
300 | 03130410 | 电焊条 | Φ3.2 | kg | 0.57 | 6.73 | 3.84
301 | 03130420 | 不锈钢电焊条 |  | kg | 11.505 | 20.05 | 230.68
302 | 03130510 | 合金钢电焊条 |  | kg | 8.053 | 7.47 | 60.15
303 | 03130540 | 硬聚氯乙烯焊条 | Φ4 | kg | 14.715 | 18.41 | 270.91
304 | 03130620 | 焊剂 |  | kg | 76.693 | 4.89 | 375.03
305 | 03130640 | 焊锡 |  | kg | 0.1 | 30.74 | 3.07
306 | 03130650 | 焊锡膏 |  | kg | 12.354 | 36.99 | 456.96
307 | 03130700 | 埋弧焊剂 |  | kg | 23.574 | 3.91 | 92.18
308 | 03130780 | 普通钻头 | Φ8 | kg | 254.686 | 11.95 | 3043.5
309 | 03130790 | 冲击钻头 | Φ6～8 | 个 | 6.356 | 5.13 | 32.61
310 | 03130810 | 冲击钻头 | Φ8～16 | 个 | 2.273 | 7.43 | 16.89
311 | 03130820 | 冲击钻头 | Φ10～20 | 个 | 2.593 | 11.06 | 28.68
312 | 03130830 | 冲击钻头 | Φ8 | 个 | 9.744 | 4.78 | 46.58
313 | 03130840 | 冲击钻头 | Φ10 | 个 | 1.062 | 6.55 | 6.96
314 | 03130850 | 冲击钻头 | Φ12 | 只 | 4.752 | 8.85 | 42.05
315 | 03130860 | 冲击钻头 | Φ14 | 个 | 1.821 | 10.35 | 18.84
316 | 03130870 | 冲击钻头 | Φ16 | 个 | 6.288 | 11.68 | 73.44
317 | 03130970 | 合金钢钻头 | Φ10 | 个 | 20.519 | 3.66 | 75.1
318 | 03131100 | 钢丝刷 |  | 把 | 27.548 | 1.64 | 45.18
319 | 03131110 | 锯条 | 综合 | 根 | 99.846 | 0.44 | 43.93
320 | 03131120 | 钢锯条 |  | 根 | 734.181 | 0.23 | 168.86
321 | 03131140 | 砂轮片 | Φ100 | 片 | 0.775 | 2.12 | 1.64
322 | 03131160 | 砂轮片 | Φ200 | 片 | 10.934 | 11.06 | 120.93
323 | 03131180 | 砂轮片 | Φ400 | 片 | 3.431 | 15.04 | 51.6
324 | 03131240 | 尼龙砂轮片 | Φ100 | 片 | 27.952 | 2.11 | 58.98
325 | 03131270 | 尼龙砂轮片 | Φ400 | 片 | 9.849 | 8.88 | 87.46
326 | 03131280 | 尼龙砂轮片 | Φ100×16×3 | 片 | 1170.406 | 2.12 | 2481.26
327 | 03131290 | 尼龙砂轮片 | Φ500×25×4 | 片 | 2.347 | 10.22 | 23.99
328 | 03131320 | 石料切割锯片 |  | 片 | 6.802 | 14.16 | 96.32
329 | 03131360 | 塑料胀管 | Φ6-8 | 个 | 753.05 | 0.04 | 30.12
330 | 03131420 | 砂纸 |  | 张 | 46.248 | 0.25 | 11.56
331 | 03131470 | 砂布 | 1.5# | 张 | 30.641 | 0.5 | 15.32
332 | 03131480 | 铁砂布 |  | 张 | 109.75 | 0.88 | 96.58
333 | 03131490 | 铁砂布 | 0#-2# | 张 | 1598.716 | 0.81 | 1294.96
334 | 03131540 | 金属片 | Φ150 | 片 | 31.731 | 0.98 | 31.1
335 | 03131560 | 不锈钢焊条 | A102 Φ2.5以内 | kg | 0.412 | 23.14 | 9.52
人工、材料设备、机械汇总表
工程名称：小蕉片区第二供水工程净水厂项目 | [5 empty] | 第10页 共61页
序号 | 工料机编码 | 工料机名称 | 规格、型号等特殊要求 | 单位 | 数量 | 单价 | 合价
336 | 03131590 | 低碳钢焊条 | 综合 | kg | 254.039 | 7.1 | 1803.68
337 | 03131600 | 低碳钢焊条 | J422 综合 | kg | 29.777 | 7.1 | 211.41
338 | 03131630 | 低碳钢焊条 | J422 Φ3.2 | kg | 35.278 | 7.1 | 250.47
339 | 03131640 | 低碳钢焊条 | J422 Φ4.0 | kg | 10.442 | 7.1 | 74.14
340 | 03131650 | 低碳钢焊条 | J427 综合 | kg | 220.041 | 7.1 | 1562.29
341 | 03131660 | 低碳钢焊条 | J427 Φ3.2 | kg | 2733.85 | 7.1 | 19410.33
342 | 03131720 | 聚氯乙烯焊条 |  | kg | 3.742 | 18.58 | 69.53
343 | 03131790 | 磨头 |  | 个 | 5.504 | 5.31 | 29.23
344 | 03131850 | 碳钢电焊条 | 结422Φ3.2 | kg | 586.043 | 7.58 | 4442.2
345 | 03131870 | 碳钢气焊条 |  | kg | 7.2 | 5.94 | 42.77
346 | 03131880 | 碳钢气焊条 | ＜Φ2 | kg | 0.113 | 5.94 | 0.67
347 | 03131890 | 锡基钎料 |  | kg | 23.757 | 42.48 | 1009.2
348 | 03131970 | 低合金钢焊条 | E43系列 | kg | 1225.616 | 13.82 | 16938.02
349 | 03210020 | 不锈钢挂衣钩 |  | 个 | 9.583 | 0.85 | 8.15
350 | 03210060 | 不锈钢丝网 | Φ1×10×10 | m2 | 1.336 | 48.67 | 65
351 | 03210110 | 不锈钢装饰盖 | Φ63 | 个 | 893.157 | 2.8 | 2500.84
352 | 03210180 | 垫铁 |  | kg | 6.09 | 4.82 | 29.36
353 | 03210390 | 钢丝网 |  | m2 | 984.639 | 7.45 | 7335.56
354 | 03210440 | 钩头成对斜垫铁 | 0#-3#钢1# | kg | 1.002 | 15 | 15.03
355 | 03210610 | 零星卡具 |  | kg | 7299.946 | 5.73 | 41828.69
356 | 03210660 | 平垫铁 | 综合 | kg | 193.672 | 4.48 | 867.65
357 | 03210670 | 平垫铁 | 0#-3#钢1# | kg | 1.949 | 5.33 | 10.39
358 | 03210680 | 平垫铁 | 0#-3#钢1# | 块 | 63.24 | 1.29 | 81.58
359 | 03210760 | 斜垫铁 | 综合 | kg | 157.457 | 4.07 | 640.85
360 | 03210780 | 斜垫铁 | 0#-3#钢1# | 块 | 126.48 | 3.18 | 402.21
361 | 03211180 | 挂瓦条支架 |  | 个 | 7646.007 | 0.48 | 3670.08
362 | 03211370 | 金属滤网 |  | m2 | 2.016 | 10.96 | 22.1
363 | 03211480 | 镀锌钢丝网 | Φ1.6×20×20 | m2 | 1771.771 | 12.25 | 21704.2
364 | 03211670 | 圆形塑料角码 | 5×5 | 个 | 13.68 | 2.65 | 36.25
365 | 03230030 | 钢护筒 |  | t | 0.059 | 4584 | 272.29
366 | 03230160 | 螺纹套筒 | Φ25 | 个 | 40.4 | 2.53 | 102.21
367 | 04010001 | 水泥 | 32.5 | kg | 120501.682 | 0.339 | 40850.07
368 | 04010010 | 水泥 | 42.5 | kg | 7180.942 | 0.374 | 2685.67
369 | 04010020 | 白水泥 |  | kg | 1972.178 | 0.66 | 1301.64
人工、材料设备、机械汇总表
工程名称：小蕉片区第二供水工程净水厂项目 | [5 empty] | 第11页 共61页
序号 | 工料机编码 | 工料机名称 | 规格、型号等特殊要求 | 单位 | 数量 | 单价 | 合价
370 | 04010050 | 袋装水泥 | 32.5 | kg | 784.655 | 0.339 | 266
371 | 04010090 | 袋装水泥 | 42.5 | kg | 314396.739 | 0.374 | 117584.38
372 | 04010170 | 散装水泥 | 42.5 | kg | 2873553.106 | 0.318 | 913789.89
373 | 04010290 | 膨胀水泥 |  | kg | 62 | 1.16 | 71.92
374 | 04030010 | 金刚砂 | 16# | kg | 185.729 | 3.36 | 624.05
375 | 04030040 | 石英砂 |  | kg | 426.355 | 0.24 | 102.33
376 | 04030050 | 石英砂 |  | m3 | 214.81 | 305.83 | 65695.47
377 | 04030120 | 中(细)砂 | 损耗2%+膨胀1.18 | m3 | 76.079 | 200.92 | 15285.76
378 | 04030140 | 中砂 |  | m3 | 0.14 | 145.13 | 20.32
379 | 04030150 | 中(粗)砂 | 损耗2%+膨胀1.18 | m3 | 223.079 | 145.13 | 32375.41
380 | 04030160 | 粗砂 |  | m3 | 4.721 | 120.94 | 570.93
381 | 04030170 | 机制砂 |  | m3 | 7.806 | 107.86 | 841.91
382 | 04030174 | 机制砂 | 用于回填、垫层 | m3 | 4954.936 | 72.56 | 359530.16
383 | 04030175 | 机制砂 |  | kg | 30.008 | 0.055 | 1.66
384 | 04030200 | 天然中砂 |  | m3 | 0.282 | 145.13 | 40.93
385 | 04030230 | 净干砂（机制砂） |  | m3 | 5432.713 | 88.25 | 479436.95
386 | 04030240 | 陶砂 |  | m3 | 2.73 | 576 | 1572.7
387 | 04050060 | 白石子 |  | kg | 4155.874 | 0.29 | 1205.2
388 | 04050100 | 金刚石 | 三角形 | 块 | 85.265 | 17.18 | 1464.86
389 | 04050190 | 碎石 | 综合 | m3 | 81.056 | 86.42 | 7004.84
390 | 04050191 | 碎石 | Φ0～5 | m3 | 231.151
391 | 04050200 | 碎石 | Φ5-10 （细石） | m3 | 75.864 | 82.37 | 6248.88
392 | 04050210 | 碎石 | Φ5-16 | m3 | 0.18 | 82.37 | 14.83
393 | 04050230 | 碎石 | Φ5-25 | m3 | 1710.176 | 82.37 | 140867.2
394 | 04050240 | 碎石 | Φ5-31.5 | m3 | 3843.245 | 82.37 | 316568.06
395 | 04050250 | 碎石 | Φ5-40 | m3 | 53.573 | 82.37 | 4412.77
396 | 04050260 | 碎石 | Φ5-80 | m3 | 0.947 | 82.37 | 78
397 | 04050281 | 碎石 | Φ10～25 | m3 | 346.687 | 82.37 | 28556.57
398 | 04050290 | 碎石 | Φ20-40 | m3 | 0.231 | 82.37 | 19.03
399 | 04050310 | 碎石 | 30-50 | m3 | 116.28 | 82.37 | 9577.98
400 | 04050320 | 碎石 | Φ40以上 | m3 | 40.833 | 82.37 | 3363.4
401 | 04050400 | 碎石现场 | Φ≤40 | m3 | 18.26 | 82.37 | 1504.09
402 | 04050410 | 碎石（级配） |  | m3 | 694.333 | 82.37 | 57192.17
403 | 04050430 | 卵石 |  | m3 | 1.5 | 96.36 | 144.54
404 | 04050460 | 天然砂砾 | 5-80mm | m3 | 249.938 | 28.21 | 7050.76
人工、材料设备、机械汇总表
工程名称：小蕉片区第二供水工程净水厂项目 | [5 empty] | 第12页 共61页
序号 | 工料机编码 | 工料机名称 | 规格、型号等特殊要求 | 单位 | 数量 | 单价 | 合价
405 | 04050510 | 级配卵石 |  | m3 | 11.301 | 91.06 | 1029.09
406 | 04070040 | 石屑 |  | m3 | 202.809 | 56.72 | 11503.32
407 | 04070080 | 淤泥陶粒 | 密度等级≥500kg/m3 | m3 | 4.457 | 336 | 1497.45
408 | 04090020 | 粉煤灰 | Ⅰ级 | kg | 2795.67 | 0.27 | 754.83
409 | 04090030 | 粉煤灰 | Ⅱ级 | kg | 513016.162 | 0.21 | 107733.39
410 | 04090080 | 海菜粉 |  | kg | 1.593 | 127.19 | 202.63
411 | 04090120 | 膨润土 |  | kg | 98.087 | 2.01 | 197.15
412 | 04090140 | 石膏粉 |  | kg | 210.553 | 1.21 | 254.77
413 | 04090170 | 石灰膏 |  | m3 | 7.603 | 659 | 5010.45
414 | 04090270 | 石英粉 |  | kg | 1707.472 | 0.63 | 1075.71
415 | 04090350 | 粘土 |  | m3 | 45.918 | 37.75 | 1733.39
416 | 04090360 | 粘土膏 |  | m3 | 7.342 | 29.01 | 212.98
417 | 04090370 | 种植土 |  | m3 | 4599.49 | 34.34 | 157946.49
418 | 04110200 | 片石 |  | m3 | 315.586 | 64.4 | 20323.76
419 | 04130060 | 烧结粉煤灰砖 | 240×115×53 | 块 | 160 | 0.34 | 54.4
420 | 04130540 | 烧结煤矸石普通砖 | 240×115×53 | 块 | 38850.652 | 0.39 | 15151.75
421 | 04130590 | 烧结煤矸石空心砖 | 190×90×90 | 块 | 353.976 | 0.6 | 212.39
422 | 04130600 | 烧结煤矸石空心砖 | 190×190×90 | 块 | 3189.54 | 0.68 | 2168.89
423 | 04130720 | 水泥实心砖 | 240×115×53 MU10 | 块 | 89079.134 | 0.41 | 36522.45
424 | 04150080 | 加气混凝土砌块 | A3.5 | m3 | 109.463 | 236.23 | 25858.33
425 | 04150090 | 加气混凝土砌块 | A5.0 | m3 | 388.451 | 249.71 | 97000.05
426 | 04170090 | 水泥瓦 | 385mm×235mm | 块 | 30837.694 | 9.04 | 278772.75
427 | 04170100 | 水泥脊瓦 | 455mm×166mm | 块 | 507.915 | 6.78 | 3443.66
428 | 04170280 | 锥形脊瓦 |  | 块 | 278.075 | 4.03 | 1120.64
429 | 04270050 | 混凝土垫块 |  | m3 | 0.176 | 484.96 | 85.36
430 | 04270100 | 混凝土内撑条 | 20mm×25mm | m | 2101.799 | 0.99 | 2080.78
431 | 04290610 | 预制钢筋混凝土风帽 |  | 个 | 1
432 | 05020050 | 圆木 | 综合 | m3 | 1.841 | 1991 | 3664.44
433 | 05030060 | 杉枋材 |  | m3 | 5.463 | 2080 | 11362.34
434 | 05030080 | 硬枋材 |  | m3 | 0.03 | 2655 | 78.64
435 | 05030120 | 硬垫木 |  | m3 | 0.003 | 2535 | 7.23
436 | 05030150 | 木板 |  | m3 | 0.176 | 1726 | 303.78
437 | 05030210 | 杉木锯材 |  | m3 | 28.106 | 1858 | 52221.76
438 | 05030220 | 松木锯材 |  | m3 | 109.98 | 1379 | 151661.98
人工、材料设备、机械汇总表
工程名称：小蕉片区第二供水工程净水厂项目 | [5 empty] | 第13页 共61页
序号 | 工料机编码 | 工料机名称 | 规格、型号等特殊要求 | 单位 | 数量 | 单价 | 合价
439 | 05030240 | 枕木 | 综合 | m3 | 1.102 | 1969 | 2170.64
440 | 05030250 | 枕木 | 200×200×2000 | 根 | 0.084 | 143.36 | 12.04
441 | 05030260 | 枕木 | 250×200×2000 | 根 | 0.284 | 232.74 | 66.1
442 | 05030270 | 枕木 | 250×200×2500 | 根 | 0.2 | 287.61 | 57.52
443 | 05030650 | 板枋材 |  | m3 | 0.078 | 2137 | 167.54
444 | 05030710 | 模板木材 |  | m3 | 6.058 | 2053 | 12437.65
445 | 05030720 | 木方 |  | m3 | 0.037 | 2088 | 76.73
446 | 05050050 | 胶合板 | 13厚 | m2 | 59.876 | 26.55 | 1589.72
447 | 05050090 | 胶木板 |  | kg | 1.46 | 12.03 | 17.56
448 | 05250050 | 杉木桩 | 2.5m-3m，Φ5cm | 根 | 415 | 23.89 | 9914.35
449 | 06010001 | 平板玻璃 | δ3 | m2 | 21.043 | 29.65 | 623.93
450 | 06050010 | 钢化玻璃 | δ6 | m2 | 53.361 | 50.95 | 2718.73
451 | 06050010 | 中空LOW-E钢化玻璃 | 5+12A+5 | m2 | 126.542 | 154.63 | 19567.16
452 | 06090010 | 夹胶玻璃(采光天棚用) | 8+0.76+8 | m2 | 30.606 | 238.94 | 7312.97
453 | 06110030 | 中空LOW-E钢化玻璃 | 5高透光单银LOW-E+12A+5透明玻璃 | m2 | 305.474 | 153.73 | 46960.54
454 | 06430030 | 防火玻璃 | 6+1.14PVB+6 0.5h | m2 | 41.861 | 283.19 | 11854.56
455 | 06570010 | 反光玻璃珠 |  | kg | 52.96 | 4.34 | 229.85
456 | 07010080 | 瓷质面砖 | 194×94 | m2 | 9.471 | 33.19 | 314.34
457 | 07010090 | 瓷质面砖 | 200×200 | m2 | 62.026 | 55.75 | 3457.93
458 | 07010130 | 瓷质面砖 | 600×300 | m2 | 557.908 | 64.6 | 36040.86
459 | 07010170 | 瓷质面砖 | 800×800 | m2 | 25.641 | 83.19 | 2133.07
460 | 07050001 | 玻化砖 | 600×600 | m2 | 995.015 | 56.31 | 56029.28
461 | 07050001 | 玻化砖 | 300×600 | m2 | 178.911 | 56.31 | 10074.49
462 | 07050001 | 防滑彩色釉面砖 | 300×600 | m2 | 553.606 | 56.31 | 31173.56
463 | 07050020 | 玻化砖 | 800×800 | m2 | 82.175 | 73.29 | 6022.57
464 | 07050020 | 防滑玻化砖 | 800×800 | m2 | 146.851 | 73.29 | 10762.72
465 | 07050020 | 玻化砖 | 800×120 | m2 | 75.109 | 73.29 | 5504.72
466 | 07050150 | 防滑釉面砖 | 300×600 | m2 | 3.952 | 48.71 | 192.5
467 | 07250020 | 铝合金活动地板 | 500×500×30 | m2 | 59.336 | 176.99 | 10501.79
468 | 08010150 | 磨光大理石板 | 20厚 | m2 | 77.867 | 75.22 | 5857.14
469 | 08030001 | 花岗岩 |  | m2 | 10.872 | 53.1 | 577.29
470 | 08030110 | 磨光花岗岩板 | 20厚 | m2 | 4.834 | 80.04 | 386.88
471 | 08070040 | 文化石 |  | m2 | 168.545 | 61.95 | 10441.35
472 | 09010030 | 纸面石膏板 | 9厚 | m2 | 47.357 | 8.98 | 425.27
473 | 09010040 | 纸面石膏板 | 1220×2440×9 | m2 | 17.032 | 8.98 | 152.94
474 | 09050090 | 铝单板 | 3厚 | m2 | 3.086 | 240.13 | 741.08
475 | 09050190 | 铝扣板 | 300×300 | m2 | 3.927 | 72.57 | 284.98
476 | 09050190 | 铝扣板 | 600×600 | m2 | 279.426 | 72.57 | 20277.94
477 | 09110090 | 防水型复合板材 | 18厚 | m2 | 41.144 | 36.28 | 1492.72
人工、材料设备、机械汇总表
工程名称：小蕉片区第二供水工程净水厂项目 | [5 empty] | 第14页 共61页
序号 | 工料机编码 | 工料机名称 | 规格、型号等特殊要求 | 单位 | 数量 | 单价 | 合价
478 | 09110090 | 防水型复合板材 | 12厚 | m2 | 3.386 | 24.16 | 81.8
479 | 09270001 | 玻璃纤维网格布 |  | m2 | 31.601 | 1.77 | 55.93
480 | 10010070 | 轻钢龙骨(不上人型） | 平面300×300 | m2 | 47.166 | 30.09 | 1419.22
481 | 10010090 | 轻钢龙骨(不上人型) | 平面600×600 | m2 | 166.215 | 21.24 | 3530.41
482 | 10010100 | 轻钢龙骨(不上人型) | 平面600×600以上 | m2 | 342.258 | 20.35 | 6964.95
483 | 10010310 | 镀锌轻钢龙骨 | 75×40 | m | 165.559 | 5.66 | 937.07
484 | 10010320 | 镀锌轻钢龙骨 | 75×50 | m | 310.424 | 5.66 | 1757
485 | 10030260 | 铝合金方板天棚龙骨（不上人型） | 嵌入式 600×600 | m2 | 134.463 | 19.47 | 2617.99
486 | 10130120 | 镀锌槽型吊码 | 单边 δ=3 | 个 | 193.64 | 3.98 | 770.69
487 | 10170020 | 驳接爪 | 单爪 | 套 | 3.546 | 150.44 | 533.53
488 | 10170030 | 驳接爪 | 双爪 | 套 | 17.157 | 216.81 | 3719.84
489 | 10170040 | 驳接爪 | 四爪 | 套 | 11.617 | 362.83 | 4215
490 | 11000001 | 防盗门 |  | m2 | 18.075 | 584 | 10555.97
491 | 11010440 | 成品木门扇 | 复合 | m2 | 74.4 | 681 | 50666.4
492 | 11010450 | 成品木门框 |  | m | 178.5 | 50.44 | 9003.54
493 | 11030030 | 甲级不锈钢防火门 | 综合 含门锁，闭门器 | m2 | 14.384 | 451.33 | 6491.84
494 | 11030040 | 乙级钢质防火门 | 综合 含门锁，闭门器 | m2 | 41.737 | 433.63 | 18098.24
495 | 11070001 | 不锈钢板门 |  | m2 | 13.204 | 600 | 7922.61
496 | 11170120 | 圆钢防盗格栅窗 |  | m2 | 1.176 | 163.72 | 192.53
497 | 11170210 | 金属格栅门 |  | m2 | 3.8 | 170.94 | 649.57
498 | 11190001 | 不锈钢电动伸缩门 |  | m | 7.7 | 575 | 4427.5
499 | 11270001 | 钢楼梯 |  | t | 0.363
500 | 11370001 | 电动不锈钢门自动装置 |  | 套 | 1 | 1106 | 1106
501 | 12030400 | 铝合金收边线 |  | m | 407.19 | 4.42 | 1799.78
502 | 12030440 | 铝合金压条 | T型 | m | 35.482 | 7.96 | 282.43
503 | 12090060 | 软塑料线条 | 直线 宽200 | m | 20.11 | 7.08 | 142.38
504 | 12210140 | 不锈钢装饰圆管 | 25.4×1.5 | m | 2144.224 | 19.57 | 41962.47
505 | 12210180 | 不锈钢装饰圆管 | 45×1.5 | m | 827.684 | 45.22 | 37427.87
506 | 12210200 | 不锈钢装饰圆管 | 63.5×2 | m | 714.741 | 58.32 | 41683.72
507 | 13010001 | 调和漆 |  | kg | 3.06 | 10.01 | 30.63
508 | 13010050 | 醇酸磁漆 |  | kg | 25.015 | 14.32 | 358.21
509 | 13010070 | 醇酸清漆 |  | kg | 695.527 | 12.48 | 8680.18
510 | 13010070 | 醇酸清漆 |  | kg | 1.502 | 12.48 | 18.75
511 | 13010140 | 酚醛白漆 |  | kg | 0.304 | 11.64 | 3.54
512 | 13010160 | 酚醛调和漆 |  | kg | 18.307 | 11.97 | 219.14
513 | 13010270 | 聚氨酯磁漆 |  | kg | 112.407 | 19.61 | 2204.3
514 | 13010270 | 聚氨酯磁漆 |  | kg | 2.21 | 19.61 | 43.34
515 | 13010280 | 聚氨酯底漆 |  | kg | 157.37 | 17.04 | 2681.58
516 | 13010300 | 聚氨酯清漆 |  | kg | 104.913 | 18.6 | 1951.39
人工、材料设备、机械汇总表
工程名称：小蕉片区第二供水工程净水厂项目 | [5 empty] | 第15页 共61页
序号 | 工料机编码 | 工料机名称 | 规格、型号等特殊要求 | 单位 | 数量 | 单价 | 合价
517 | 13010370 | 沥青清漆 |  | kg | 3.359 | 9.82 | 32.99
518 | 13010390 | 煤焦沥青漆 | L01-17 | kg | 141.842 | 10.62 | 1506.37
519 | 13010600 | 白漆 |  | kg | 0.152 | 11.09 | 1.69
520 | 13010671 | 外墙用乳胶漆底漆 |  | kg | 3.532 | 16.54 | 58.42
521 | 13030290 | 沥青漆 |  | kg | 0.5 | 8.14 | 4.07
522 | 13030300 | 水性水泥漆 |  | kg | 832.564 | 8.88 | 7393.17
523 | 13030480 | 腻子粉 |  | kg | 19642.755 | 1.02 | 20035.61
524 | 13030540 | 聚氨酯腻子 |  | kg | 209.826 | 8.53 | 1789.82
525 | 13030600 | 环氧富锌底漆(封闭漆) |  | kg | 6.091 | 24.28 | 147.88
526 | 13030600 | 环氧富锌底漆(封闭漆) |  | kg | 5.493 | 24.28 | 133.37
527 | 13030660 | 真石漆 |  | kg | 10327.613 | 6.23 | 64341.03
528 | 13030670 | 真石面漆 |  | kg | 778.74 | 16.81 | 13090.62
529 | 13030690 | 外墙用乳胶漆面漆 |  | kg | 8.535 | 18.23 | 155.6
530 | 13050060 | 防锈漆 | C53-1 | kg | 6.734 | 9.82 | 66.13
531 | 13050070 | 防锈漆 | 红丹 | kg | 7.231 | 12.45 | 90.03
532 | 13050090 | 醇酸防锈漆 |  | kg | 1.242 | 9.91 | 12.31
533 | 13050100 | 醇酸防锈漆 | C53-1 | kg | 104.59 | 9.91 | 1036.49
534 | 13050110 | 酚醛防锈漆 |  | kg | 31.188 | 9.91 | 309.07
535 | 13050150 | 钢结构薄型防火涂料 |  | kg | 50.49 | 10.05 | 507.42
536 | 13050220 | 沥青绝缘漆 |  | kg | 11.19 | 13.18 | 147.48
537 | 13050260 | 水性防霉涂料 |  | kg | 1794.938 | 15.42 | 27677.94
538 | 13050330 | H8701涂料 |  | kg | 2006.308 | 16.83 | 33766.16
539 | 13050470 | 环氧水泥改性聚合物防水防腐涂料 |  | kg | 597.7 | 7.58 | 4530.57
540 | 13050480 | 环氧水泥改性聚合物底涂 |  | kg | 16.12 | 7.2 | 116.06
541 | 13050520 | 改性环氧树脂面漆 |  | kg | 22.002 | 17.28 | 380.2
542 | 13110020 | 热熔标线涂料 |  | kg | 676.8 | 2.96 | 2003.33
543 | 13110030 | 热塑标线底漆 |  | kg | 31.585 | 3.94 | 124.45
544 | 13210001 | 耐酸瓷板 | 150×150×10 | 块 | 2309.913 | 0.976 | 2254.48
545 | 13210010 | 耐酸瓷板 | 600×600×30 | m2 | 166.719 | 100 | 16671.9
546 | 13210040 | 耐酸瓷砖 | 230×113×65 | 块 | 424.198 | 3.54 | 1501.66
547 | 13310020 | 石油沥青 |  | kg | 57.769 | 3.81 | 220.1
548 | 13310050 | 石油沥青 | 10# | kg | 659.762 | 2.96 | 1952.9
549 | 13330070 | SBS改性沥青玻璃布胎防水卷材(铝箔) | 3 | m2 | 1.564 | 20.94 | 32.75
550 | 13330070 | SBS改性沥青玻璃布胎防水卷材(铝箔) | 1.5 | m2 | 116.488 | 10.005 | 1165.46
人工、材料设备、机械汇总表
工程名称：小蕉片区第二供水工程净水厂项目 | [5 empty] | 第16页 共61页
序号 | 工料机编码 | 工料机名称 | 规格、型号等特殊要求 | 单位 | 数量 | 单价 | 合价
551 | 13330130 | 聚酯无纺布 |  | kg | 9.907 | 14.16 | 140.28
552 | 13330160 | 石油沥青油毡 | 350# | m2 | 6.952 | 2.57 | 17.87
553 | 13330200 | 3.0厚自粘聚合物改性沥青防水卷材(聚酯胎) |  | m2 | 181.89 | 28 | 5092.92
554 | 13330200 | 1.5 厚自粘聚合物改性沥青防水卷材(无胎) |  | m2 | 3183.239 | 20.19 | 64269.59
555 | 13350010 | 聚氨酯防水涂料 |  | kg | 4041.925 | 10.05 | 40621.35
556 | 13350040 | 防水粉 |  | kg | 7467.995 | 1.18 | 8812.23
557 | 13350110 | 聚氯乙烯胶泥 |  | kg | 9.028 | 2.74 | 24.74
558 | 13350210 | 模板嵌缝料 |  | kg | 112.742 | 4 | 450.97
559 | 13350250 | 密封膏 |  | kg | 0.725 | 10.02 | 7.26
560 | 13350280 | 密封油膏 | 塑料油膏 | kg | 13.044 | 1.77 | 23.09
561 | 13350310 | 嵌缝油膏 | CSPE 330mL | 支 | 49.361 | 5.76 | 284.32
562 | 13350430 | 橡胶石棉盘根编制 | Φ11-25 250℃ | kg | 67.14 | 15.34 | 1029.93
563 | 13350560 | 防水密封胶 |  | kg | 13.42 | 10.08 | 135.27
564 | 13350580 | 密封带 | 3×20 | m | 3.5 | 0.1 | 0.35
565 | 13350610 | 水泥基渗透结晶防水涂料 | I型 | kg | 3296.861 | 6.49 | 21396.63
566 | 13350620 | JS防水涂料 |  | kg | 10727.364 | 6.49 | 69620.59
567 | 13350660 | 聚氨酯发泡密封胶 | 750ml/支 | 支 | 926.591 | 11.95 | 11072.76
568 | 13410030 | 嵌缝料 |  | kg | 840.594 | 4.47 | 3757.46
569 | 14030001 | 柴油 | 综合 | kg | 31.08 | 7.45 | 231.55
570 | 14030030 | 煤油 |  | kg | 96.418 | 7.83 | 754.95
571 | 14030050 | 汽油 | 90# | kg | 546.042 | 6.16 | 3363.62
572 | 14030060 | 汽油 | 92# | kg | 331.529 | 8.87 | 2940.66
573 | 14030080 | 汽油 | 100# | kg | 62 | 8.07 | 500.34
574 | 14030090 | 铅油 |  | kg | 11.606 | 6.02 | 69.87
575 | 14030100 | 铅油 | 厚漆 | kg | 727.481 | 6.02 | 4379.44
576 | 14050020 | 溶剂油 |  | kg | 25.446 | 6 | 152.67
577 | 14050050 | 溶剂汽油 | 200# | kg | 26.153 | 6.94 | 181.5
578 | 14050060 | 油漆溶剂油 |  | kg | 0.065 | 7.26 | 0.47
579 | 14070001 | 白铅油 |  | kg | 35.275 | 6.16 | 217.29
580 | 14070080 | 黄油 |  | kg | 0.9 | 9.29 | 8.36
581 | 14070090 | 黄干油 |  | kg | 26.33 | 5.88 | 154.82
582 | 14070130 | 机油 | 综合 | kg | 44.209 | 5.54 | 244.92
583 | 14070140 | 机油 | 5-7# | kg | 16.2 | 5 | 81
584 | 14070160 | 机油 | 15# | kg | 5.4 | 5 | 27
585 | 14070240 | 清油 |  | kg | 2.552 | 11.79 | 30.09
586 | 14070250 | 清油 | C01-1 | kg | 0.355 | 6.27 | 2.23
人工、材料设备、机械汇总表
工程名称：小蕉片区第二供水工程净水厂项目 | [5 empty] | 第17页 共61页
序号 | 工料机编码 | 工料机名称 | 规格、型号等特殊要求 | 单位 | 数量 | 单价 | 合价
587 | 14070260 | 润滑油 |  | kg | 0.492 | 4.73 | 2.33
588 | 14090010 | 电力复合酯 | 综合 | kg | 50.31 | 25.4 | 1277.87
589 | 14090040 | 黄油 | 钙基脂 | kg | 23.578 | 5.75 | 135.57
590 | 14090090 | 石蜡 |  | kg | 6.847 | 7.57 | 51.83
591 | 14210010 | 环氧树脂 | 综合 | kg | 708.921 | 14.34 | 10165.92
592 | 14230060 | 滑石粉 |  | kg | 41.465 | 0.65 | 26.95
593 | 14230180 | 黑铅粉 |  | kg | 0.542 | 11.14 | 6.04
594 | 14230190 | 黑铅粉 | 200目 | kg | 0.42 | 16.99 | 7.14
595 | 14230270 | 铸石粉 |  | kg | 319.697 | 0.38 | 121.48
596 | 14230280 | 漂白粉 |  | kg | 4.53 | 1.32 | 5.98
597 | 14310040 | 白垩粉 |  | kg | 0.15 | 0.78 | 0.12
598 | 14310080 | 二硫化钼 |  | kg | 6.709 | 31.12 | 208.77
599 | 14310100 | 氟硅酸钠 | 比重1.3-1.4 | kg | 44.003 | 1.77 | 77.89
600 | 14310200 | 氯化钠 |  | kg | 10 | 0.77 | 7.7
601 | 14310240 | 硫酸 | 98% | kg | 20 | 0.52 | 10.4
602 | 14310400 | 氢氟酸 | 45% | kg | 8.158 | 4.03 | 32.88
603 | 14310510 | 硝酸 |  | kg | 0.277 | 1.95 | 0.54
604 | 14310520 | 硝酸 | 纯度98% | kg | 4.08 | 2.21 | 9.02
605 | 14330001 | 丙酮 |  | kg | 118.287 | 6.64 | 785.42
606 | 14330080 | 二甲苯 |  | kg | 84.082 | 6 | 504.49
607 | 14330170 | 乙二胺 |  | kg | 100.803 | 11.75 | 1184.43
608 | 14330190 | 硬脂酸 | 一级 | ㎏ | 10.658 | 7.79 | 83.02
609 | 14330230 | 聚四氟乙烯 |  | kg | 0.05 | 29.2 | 1.46
610 | 14350080 | 醇酸漆稀释剂 |  | kg | 77.444 | 6.68 | 517.32
611 | 14350090 | 醇酸漆稀释剂 | X6 | kg | 0.172 | 6.68 | 1.15
612 | 14350190 | 防水剂 |  | kg | 20.049 | 2.54 | 50.92
613 | 14350230 | 固化剂 |  | kg | 1.073 | 22.39 | 24.02
614 | 14350240 | 隔离剂 |  | kg | 0.86 | 1.73 | 1.49
615 | 14350270 | 酒精 | 工业用 99.5% | kg | 1.165 | 7.79 | 9.08
616 | 14350280 | 酒精 |  | kg | 2.9 | 7.79 | 22.59
617 | 14350300 | 涂料稀释剂 | H8701 | kg | 999.26 | 8.16 | 8153.96
618 | 14350400 | 稀释剂 |  | kg | 1.116 | 6.41 | 7.15
619 | 14350440 | 膨胀剂 |  | kg | 104666.293 | 0.71 | 74313.07
620 | 14350480 | 清洗剂 | 500mL | 瓶 | 4.1 | 7.79 | 31.94
621 | 14350490 | 速凝剂 |  | kg | 21602.297 | 1.3 | 28082.99
622 | 14350510 | 酸洗膏 |  | kg | 0.136 | 4.77 | 0.65
623 | 14350570 | 脱模剂 |  | kg | 1740.493 | 2.92 | 5082.24
624 | 14350690 | 药剂 |  | kg | 86.852 | 21.45 | 1862.99
人工、材料设备、机械汇总表
工程名称：小蕉片区第二供水工程净水厂项目 | [5 empty] | 第18页 共61页
序号 | 工料机编码 | 工料机名称 | 规格、型号等特殊要求 | 单位 | 数量 | 单价 | 合价
625 | 14350970 | 环氧富锌漆稀释剂 |  | kg | 0.609 | 11.31 | 6.89
626 | 14350980 | 聚合物防水砂浆添加剂 |  | kg | 567.743 | 3.38 | 1918.97
627 | 14351100 | 减水剂 | WR-S | kg | 30048.673 | 3.57 | 107273.76
628 | 14351110 | 增稠剂 | 10万粘度 | kg | 53.11 | 17 | 902.88
629 | 14351140 | 砂浆时间调节剂 | MPR | kg | 82.355 | 1.87 | 154
630 | 14351150 | 砂浆性能调节剂 | MPW | kg | 240.935 | 2.13 | 513.19
631 | 14351160 | 专用减水剂（清水、自密实、轻骨料混凝土） | HWR-S | kg | 177.035 | 5.1 | 902.88
632 | 14351200 | 金属清洁剂 |  | kg | 11.157 | 6.42 | 71.63
633 | 14390050 | 二氧化碳气体 |  | m3 | 59.387 | 2.05 | 121.74
634 | 14390070 | 可燃气体(丙烷) |  | kg | 22.919 | 2.88 | 66.01
635 | 14390180 | 氧气 |  | m3 | 2174.439 | 4.01 | 8719.5
636 | 14390190 | 乙炔气 |  | kg | 718.07 | 21.35 | 15330.8
637 | 14390200 | 乙炔气 |  | m3 | 6.695 | 28.46 | 190.54
638 | 14390210 | 氩气 |  | m3 | 105.977 | 3.98 | 421.79
639 | 14410070 | 玻璃胶 | 300ml | 支 | 1008.171 | 9.29 | 9365.91
640 | 14410090 | 玻璃胶 | 350g | 支 | 298.629 | 13.27 | 3962.8
641 | 14410260 | 胶合剂 |  | kg | 1.402 | 13.35 | 18.71
642 | 14410310 | 加气混凝土界面剂粉料 |  | kg | 5997.126 | 1.44 | 8635.86
643 | 14410320 | 加气混凝土界面剂胶料 |  | kg | 2985.507 | 6.33 | 18898.26
644 | 14410410 | 氯丁橡胶粘接剂 |  | kg | 5.44 | 10.67 | 58.04
645 | 14410430 | 氯丁粘接剂 |  | kg | 14.374 | 14.76 | 212.17
646 | 14410450 | 密封胶 |  | kg | 1657.323 | 6.56 | 10872.04
647 | 14410460 | 密封胶 |  | 支 | 4 | 21.42 | 85.68
648 | 14410500 | 耐候胶 | DC79HN | L | 15.648 | 46.02 | 720.13
649 | 14410540 | 水玻璃 | 1.38-1.48 | kg | 291.409 | 1.11 | 323.46
650 | 14410570 | 万能胶 |  | kg | 15.678 | 11.95 | 187.35
651 | 14410640 | 粘结剂 |  | g | 12.6 | 0.02 | 0.25
652 | 14410730 | 粘结剂 | YJ-302 | kg | 11.386 | 10.5 | 119.55
653 | 14410780 | 粘结胶 | CPE | kg | 0.47 | 8.72 | 4.1
654 | 14410820 | 厌氧胶 | 325# 200G | 瓶 | 0.11 | 29.46 | 3.24
655 | 14410860 | 建筑胶 |  | kg | 33.77 | 1.95 | 65.85
656 | 14410960 | YJ-Ⅲ胶 |  | kg | 9.932 | 7.66 | 76.08
657 | 14410970 | 粉状型建筑胶粘剂 |  | kg | 2114.681 | 1.92 | 4060.19
658 | 15010050 | 石棉板 |  | kg | 3.02 | 4.12 | 12.44
人工、材料设备、机械汇总表
工程名称：小蕉片区第二供水工程净水厂项目 | [5 empty] | 第19页 共61页
序号 | 工料机编码 | 工料机名称 | 规格、型号等特殊要求 | 单位 | 数量 | 单价 | 合价
659 | 15010320 | 石棉绒 | 综合 | kg | 11.69 | 4.14 | 48.4
660 | 15010400 | 石棉橡胶板 | δ1-6 | kg | 7.106 | 7.26 | 51.59
661 | 15010410 | 石棉橡胶板 | δ3-6 | kg | 3.66 | 7.3 | 26.72
662 | 15010420 | 石棉橡胶板 | 低压 δ0.8-6 | kg | 195.552 | 7.27 | 1421.66
663 | 15010430 | 石棉橡胶板 | 低中压δ0.8-6 | kg | 4.725 | 7.3 | 34.49
664 | 15010440 | 石棉橡胶板 | 中压δ0.8-6 | kg | 4.153 | 7.56 | 31.4
665 | 15010470 | 石棉橡胶板 | 高压δ1-6 | kg | 4.266 | 8.89 | 37.92
666 | 15010510 | 橡胶石棉垫圈 | δ4 | kg | 38.347 | 5.73 | 219.73
667 | 15030020 | 岩棉板 | δ40 | m2 | 18.468 | 12.88 | 237.87
668 | 15030120 | 超细玻璃岩棉 |  | m3 | 8.232 | 201.77 | 1660.97
669 | 15070001 | 玻璃棉毡 | δ50 | m2 | 109.744 | 6.787 | 744.8
670 | 15130050 | 聚酯乙烯泡沫塑料 |  | kg | 0.143 | 4.12 | 0.59
671 | 15130140 | 挤塑板 | 25 | m2 | 152.796 | 19.116 | 2920.85
672 | 15130150 | 挤塑聚苯板 | δ70 30kg/m3 | m2 | 548.27 | 39.235 | 21511.39
673 | 15130150 | 挤塑聚苯板 | δ40 30kg/m3 | m2 | 52.693 | 22.42 | 1181.38
674 | 15230140 | 防火胶 | 590ml | 支 | 32.541 | 27.88 | 907.23
675 | 16010010 | 木质装饰吸音板 |  | m2 | 91.517 | 27.88 | 2551.5
676 | 16010010 | 铝合金穿孔吸声板 |  | m2 | 55.287 | 27.88 | 1541.4
677 | 16030001 | 硅酸钙板复合珍珠岩吸声板 |  | m2 | 51.785 | 30.77 | 1593.41
678 | 16030020 | 铝合金吸音板 |  | m2 | 104.518 | 49.12 | 5133.92
679 | 16030020 | 铝合金穿孔吸声板 |  | m2 | 30.24 | 49.12 | 1485.39
680 | 17010001 | 钢管 |  | t | 1.033 | 3013 | 3112.02
681 | 17010310 | 焊接钢管 |  | kg | 5958.729 | 3.648 | 21737.44
682 | 17010310 | 焊接钢管 |  | kg | 13.105 | 3.648 | 47.81
683 | 17010430 | 焊接钢管 | DN20 | m | 1.991 | 5.972 | 11.89
684 | 17010430 | 焊接钢管 | DN20 | m | 0.053 | 5.972 | 0.32
685 | 17010470 | 焊接钢管 | DN40 | m | 0.073 | 13.901 | 1.02
686 | 17010490 | 焊接钢管 | DN50 | m | 3.98 | 17.622 | 70.14
687 | 17010530 | 焊接钢管 | DN80 | m | 0.6 | 29.891 | 17.93
688 | 17010590 | 焊接钢管 | DN150 | m | 5.724 | 64.312 | 368.12
689 | 17011020 | 碳钢管 | DN32 | m | 6.018 | 18.35 | 110.43
690 | 17011040 | 碳钢管 | DN50 | m | 168.504 | 22.2 | 3740.79
691 | 17011050 | 碳钢管 | DN65 | m | 8.096 | 28 | 226.7
692 | 17011070 | 碳钢管 | DN80 | m | 5.398 | 37.65 | 203.22
693 | 17011080 | 碳钢管 | DN100 | m | 49.722 | 48.27 | 2400.07
694 | 17011100 | 碳钢管 | DN150 | m | 479.674 | 80.12 | 38431.46
695 | 17011110 | 碳钢管 | DN200 | m | 148.576 | 115.85 | 17212.54
696 | 17011130 | 碳钢管 | DN300 | m | 269.116 | 227.83 | 61312.73
697 | 17011140 | 碳钢管 | DN350 | m | 70.423 | 323.66 | 22793.15
人工、材料设备、机械汇总表
工程名称：小蕉片区第二供水工程净水厂项目 | [5 empty] | 第20页 共61页
序号 | 工料机编码 | 工料机名称 | 规格、型号等特殊要求 | 单位 | 数量 | 单价 | 合价
698 | 17011150 | 碳钢管 | DN400 | m | 20.607 | 384.23 | 7917.89
699 | 17011170 | 碳钢管 | DN500 | m | 503.027 | 478.76 | 240829.01
700 | 17011180 | 碳钢管 | DN600 | m | 50.466 | 573 | 28917.03
701 | 17011190 | 碳钢管 | DN700 | m | 65.123 | 580 | 37771.33
702 | 17012270 | 钢板卷管 | Φ426×9 | m | 1.213 | 292.3 | 354.62
703 | 17012310 | 钢板卷管 | Φ529×9 | m | 1.211 | 356.61 | 431.78
704 | 17030001 | 镀锌钢管 |  | kg | 451 | 4.525 | 2040.78
705 | 17030040 | 镀锌钢管 | DN20 | m | 3631.471 | 8.083 | 29353.18
706 | 17030050 | 镀锌钢管 | DN25 | m | 3502 | 12.007 | 42048.51
707 | 17030050 | 镀锌钢管 | DN25 | m | 2161.769 | 12.007 | 25956.36
708 | 17030060 | 镀锌钢管 | DN32 | m | 1545 | 14.329 | 22138.31
709 | 17030060 | 镀锌钢管 | DN32 | m | 1241.511 | 14.329 | 17789.6
710 | 17030070 | 镀锌钢管 | DN40 | m | 1021.142 | 17.566 | 17937.38
711 | 17030090 | 镀锌钢管 | DN50 | m | 6.517 | 21.626 | 140.94
712 | 17030090 | 镀锌钢管 | DN50 | m | 138.267 | 21.626 | 2990.17
713 | 17030100 | 镀锌钢管 | DN65 | m | 8.12 | 29.448 | 239.12
714 | 17030110 | 镀锌钢管 | DN70 | m | 10.3 | 29.448 | 303.31
715 | 17030140 | 镀锌钢管 | DN100 | m | 78.795 | 46.575 | 3669.88
716 | 17030150 | 镀锌钢管 | DN125 | m | 92.7 | 68.941 | 6390.83
717 | 17030160 | 镀锌钢管 | DN150 | m | 62.458 | 81.656 | 5100.07
718 | 17050010 | 不锈钢管 |  | m | 13.144 | 26.11 | 343.19
719 | 17050030 | 不锈钢管 | 304 | t | 4.824 | 17165 | 82798.06
720 | 17070001 | 无缝钢管 | 综合 | kg | 63.082 | 5.07 | 319.83
721 | 17070030 | 无缝钢管 | Φ22×2 | m | 0.294 | 6.64 | 1.95
722 | 17070150 | 无缝钢管 | Φ50×3.5 | m | 305.28 | 19.12 | 5836.95
723 | 17070370 | 无缝钢管 | Φ133×4 | m | 0.848 | 54.16 | 45.93
724 | 17070390 | 无缝钢管 | Φ159×4.5 | m | 5.936 | 79.45 | 471.62
725 | 17070450 | 无缝钢管 | Φ219×6 | m | 2.332 | 145.5 | 339.31
726 | 17070590 | 无缝钢管 | DN20 | m | 10.833 | 6.65 | 72.04
727 | 17070620 | 无缝钢管 | DN50 | m | 0.876 | 27.69 | 24.26
728 | 17071420 | 高压合金钢管 | DN32 | m | 3.179 | 12.54 | 39.86
729 | 17190030 | 金属软管 | DN15 | 根 | 32.32 | 13.5 | 436.32
730 | 17250001 | 塑料管 |  | kg | 13.83 | 7.95 | 109.95
731 | 17250010 | 塑料管 |  | m | 3 | 26.78 | 80.34
732 | 17250030 | 一般塑料套管制作安装(介质管道公称直径50mm以内) | DE75 | m | 0.636 | 7.94 | 5.05
人工、材料设备、机械汇总表
工程名称：小蕉片区第二供水工程净水厂项目 | [5 empty] | 第21页 共61页
序号 | 工料机编码 | 工料机名称 | 规格、型号等特殊要求 | 单位 | 数量 | 单价 | 合价
733 | 17250150 | 塑料管 | Φ20 | m | 17.506 | 3.75 | 65.65
734 | 17250160 | PVC塑料管 | 管外径25 | m | 44 | 2.78 | 122.32
735 | 17250160 | 塑料管 | Φ25 | m | 60.502 | 5.55 | 335.79
736 | 17250180 | PVC塑料管 | 管外径32 | m | 30 | 4.53 | 135.9
737 | 17250450 | 塑料管(粘接) | Φ28 | m | 3143.895 | 3.38 | 10626.37
738 | 17250590 | 塑料软管 | DE5 | m | 46.18 | 0.13 | 6
739 | 17250720 | 塑料软管 | DE20 | m | 15.633 | 0.95 | 14.85
740 | 17250760 | 透水软管 |  | m | 1221 | 10.35 | 12637.35
741 | 17250900 | Φ110mm外包二层20目尼龙滤网、入土部分打Φ6@50麻花眼 |  | m | 201.54 | 23.62 | 4760.37
742 | 17250930 | 异型塑料管 | Φ5 | m | 1.159 | 0.49 | 0.57
743 | 17250960 | 聚乙烯管 | Φ25 | m | 9.144 | 1.96 | 17.92
744 | 17250970 | 聚乙烯管 | Φ32 | m | 12.192 | 2.52 | 30.72
745 | 17251000 | 聚乙烯管 | Φ50 | m | 20.32 | 6.11 | 124.16
746 | 17251010 | 聚乙烯管 | Φ63 | m | 35.565 | 9.58 | 340.71
747 | 17251260 | 硬聚氯乙烯管 | Φ15 | m | 2570.907 | 2.22 | 5707.41
748 | 17251830 | De110放空管 |  | m | 3.06 | 16.45 | 50.34
749 | 17251830 | HDPE缠绕管 | DN200 SN8 | m | 61.2 | 77.8 | 4761.36
750 | 17251860 | HDPE缠绕管 | DN500 | m | 4.08 | 360 | 1468.8
751 | 17251870 | HEPE增强缠绕管， | De630,SN8 | m | 244.8 | 495 | 121176
752 | 17252430 | 塑料打孔波纹管 | Φ80mm | m | 64.848 | 10.18 | 660.15
753 | 17252610 | 塑料给水管 | Φ20 | m | 30.937 | 12.03 | 372.17
754 | 17252620 | 塑料给水管 | Φ25 | m | 62.179 | 17.49 | 1087.51
755 | 17252630 | 塑料给水管 | Φ32 | m | 14.834 | 22.67 | 336.28
756 | 17252630 | CPVC材质，De25,PN=1.6MPa | Φ25 | m | 558.96 | 3.1 | 1732.78
757 | 17252630 | CPVC材质，De32,PN=1.6MPa | Φ32 | m | 32.64 | 5.05 | 164.83
758 | 17252640 | UPVC塑料管 | Φ40 | m | 30.6 | 7.24 | 221.54
759 | 17252650 | 塑料给水管 | Φ50 | m | 41.656 | 35.32 | 1471.29
760 | 17253130 | UPVC塑料排水管 | Φ50 | m | 53.899 | 5.75 | 309.92
761 | 17253140 | UPVC塑料排水管 | Φ75 | m | 14.974 | 7.94 | 118.9
762 | 17253140 | UPVC内螺旋雨水塑料管 | Φ75 | m | 13.746 | 13.245 | 182.06
763 | 17253150 | HDPE增强缠绕管 De110,SN8 | Φ110 | m | 139.02 | 35 | 4865.7
764 | 17253150 | UPVC塑料排水管 | Φ110 | m | 90.108 | 17.11 | 1541.74
765 | 17253150 | 塑料排水管 | Φ110 | m | 239.057 | 13.99 | 3344.41
766 | 17253160 | 室外塑料排水管(热熔连接) | HDPE增强缠绕管 De160,SN8 | m | 5.958 | 63 | 375.35
人工、材料设备、机械汇总表
工程名称：小蕉片区第二供水工程净水厂项目 | [5 empty] | 第22页 共61页
序号 | 工料机编码 | 工料机名称 | 规格、型号等特殊要求 | 单位 | 数量 | 单价 | 合价
767 | 17253160 | 塑料排水管 | Φ160 | m | 29.64 | 32.36 | 959.15
768 | 17253170 | 室外塑料排水管(热熔连接) | HDPE增强缠绕管 De200,SN8 | m | 59.58 | 98 | 5838.84
769 | 17253190 | 室外塑料排水管(热熔连接) | HEPE增强缠绕管，De315,SN8 | m | 476.64 | 169.23 | 80661.79
770 | 17253190 | UPVC塑料排水管 | Φ315 | m | 30.06 | 44.5 | 1337.67
771 | 17253210 | 室外塑料排水管(热熔连接) | HEPE增强缠绕管，De630,SN8 | m | 113.202 | 495 | 56034.99
772 | 17253210 | 室外塑料排水管(热熔连接) | HEPE增强缠绕管，De426,SN8 | m | 101.286 | 256 | 25929.22
773 | 17253690 | PVC-U排水管 | Φ50 | m | 9 | 5.47 | 49.23
774 | 17253700 | PVC-U排水管 | Φ75 | m | 29.54 | 8.98 | 265.27
775 | 17253700 | PVC-U排水管 | Φ75 | m | 9 | 8.98 | 80.82
776 | 17253700 | PVC-U排水管 | Φ80 | m | 606.113 | 8.98 | 5442.89
777 | 17253710 | PVC-U排水管 | Φ110 | m | 72.713 | 15.83 | 1151.05
778 | 17253710 | PVC-U排水管 | Φ110 | m | 24.484 | 15.83 | 387.58
779 | 17253720 | PVC-U排水管 | Φ160 | m | 68.72 | 31.31 | 2151.62
780 | 17253890 | UPVC雨水管 | Φ110 | m | 188.7 | 15.01 | 2832.39
781 | 17254370 | 热塑管 |  | m | 0.75 | 14.1 | 10.57
782 | 17254440 | 塑料注浆管 |  | m | 1277.325 | 6.25 | 7983.28
783 | 17254760 | HDPE缠绕管 | DN300 SN8 | m | 19.86 | 108.5 | 2154.81
784 | 17255350 | 聚乙烯管 | PE100 1.6MPa De25 | m | 85.68 | 4.38 | 375.28
785 | 17255360 | 聚乙烯管 | PE100 1.6MPa De32 | m | 29.58 | 6.69 | 197.89
786 | 17255370 | 聚乙烯管 | PE100 1.6MPa De40 | m | 28.56 | 12.74 | 363.85
787 | 17255390 | 聚乙烯管 | PE100 1.6MPa De63 | m | 275.4 | 35.66 | 9820.76
788 | 17270110 | 高压胶管 | Φ20 | m | 2554.65 | 7.29 | 18623.4
789 | 17270190 | 橡胶管 |  | m | 3.66 | 20.48 | 74.96
790 | 17270250 | 橡胶软管 | DN20 | m | 8.291 | 9.98 | 82.74
791 | 17270260 | 橡胶软管 | DN50 | m | 0.657 | 20.78 | 13.65
792 | 17270350 | 喷砂用胶管 | 中压 40mm | m | 76.07 | 14.96 | 1138.01
793 | 17280060 | 钢塑管 | D57×3.5 | m | 34.51 | 57.58 | 1987.09
794 | 17280390 | 铝塑复合管 | Φ50 | m | 9.96 | 52.18 | 519.71
795 | 17290350 | 钢筋混凝土管 | Φ150 | m | 40.329 | 63.08 | 2543.97
796 | 17310710 | 热缩管 | Φ50 | m | 1.5 | 78.58 | 117.87
797 | 17310720 | 高压绝缘线 |  | m | 252.5 | 4 | 1010
798 | 17310780 | 输水软管 | Φ25 | m | 6.944 | 3.58 | 24.86
799 | 18000080 | 消火栓三通 |  | 个 | 3 | 300 | 900
800 | 18011400 | 室内沟槽式管件 | DN65 | 个 | 3.48 | 12.21 | 42.49
801 | 18011440 | 室内沟槽式管件 | DN150 | 个 | 15.548 | 29.31 | 455.71
802 | 18011680 | 沟槽直接头 | DN70 (含胶圈) | 套 | 1.334 | 13.23 | 17.64
人工、材料设备、机械汇总表
工程名称：小蕉片区第二供水工程净水厂项目 | [5 empty] | 第23页 共61页
序号 | 工料机编码 | 工料机名称 | 规格、型号等特殊要求 | 单位 | 数量 | 单价 | 合价
803 | 18011720 | 沟槽直接头 | DN150(含胶圈) | 套 | 24.231 | 28.3 | 685.74
804 | 18013800 | 黑玛钢丝堵(堵头) | DN15 | 个 | 3.03 | 1.33 | 4.03
805 | 18013840 | 黑玛钢弯头 | DN25 | 个 | 4.04 | 2.75 | 11.11
806 | 18013870 | 黑玛钢弯头 | DN50 | 个 | 2.02 | 7.65 | 15.45
807 | 18030230 | 镀锌管堵 | DN32 | 个 | 1.01 | 1.91 | 1.93
808 | 18030250 | 镀锌管堵 | DN50 | 个 | 14.14 | 3.26 | 46.1
809 | 18030520 | 碳钢三通 | DN50 | 个 | 15 | 12.72 | 190.8
810 | 18030650 | 镀锌三通 | DN25 | 个 | 6 | 3.81 | 22.86
811 | 18030740 | 弯头(异径管) | Φ57×3.5 | 个 | 15 | 5.58 | 83.7
812 | 18031140 | 压制弯头 | DN25 | 个 | 15 | 2.21 | 33.15
813 | 18031180 | 压制弯头 | DN65 | 个 | 9 | 9.16 | 82.44
814 | 18031410 | 镀锌弯头 | DN32 | 个 | 1.01 | 3.81 | 3.85
815 | 18031460 | 镀锌弯头 | DN50 | 个 | 14.14 | 6.28 | 88.8
816 | 18031540 | 镀锌月弯 | DN32 | 个 | 1.01 | 6.42 | 6.48
817 | 18031560 | 镀锌月弯 | DN50 | 个 | 14.14 | 10.49 | 148.33
818 | 18031880 | 螺纹管件 | DN15 | 个 | 5.05 | 2 | 10.1
819 | 18031880 | 螺纹管件 | DN15 | 个 | 41.41 | 0.56 | 23.19
820 | 18037090 | 固定卡子 | Φ40 | 个 | 302.82 | 1 | 302.82
821 | 18037100 | 固定卡子 | Φ90 | 个 | 489.244 | 2.52 | 1232.89
822 | 18037100 | 固定卡子 | Φ90 | 个 | 40.833 | 2.52 | 102.9
823 | 18090020 | 90°弯头 | De25,Pn=1.0MPa | 个 | 20 | 0.45 | 9
824 | 18090020 | 正三通 | De25×De25,Pn=1.6MPa | 个 | 12 | 0.45 | 5.4
825 | 18090030 | 90°弯头 | De32,Pn=1.6MPa | 个 | 16 | 0.58 | 9.28
826 | 18090030 | 正三通 | De32×De32,Pn=1.6MPa | 个 | 4 | 0.58 | 2.32
827 | 18090030 | 异径三通 | De32×De25,Pn=1.6MPa | 个 | 2 | 0.58 | 1.16
828 | 18090050 | 90°弯头 | De50,Pn=1.0MPa | 个 | 4 | 1.29 | 5.16
829 | 18090060 | 90°弯头 | De75,Pn=1.0MPa | 个 | 6 | 3.74 | 22.44
830 | 18090060 | 90°弯头 | De63,Pn=1.0MPa | 个 | 29 | 3.74 | 108.46
831 | 18090060 | 正三通 | De63×De63,Pn=1.0MPa | 个 | 5 | 3.74 | 18.7
832 | 18090060 | 异径三通 | De75×De50,Pn=1.0MPa | 个 | 3 | 3.74 | 11.22
833 | 18090060 | 正三通 | De75×De75,Pn=1.0MPa | 个 | 1 | 3.74 | 3.74
834 | 18090060 | 异径三通 | De63×De63,Pn=1.0MPa | 个 | 4 | 3.74 | 14.96
835 | 18090080 | 90°弯头 | De110,Pn=1.0MPa | 个 | 1 | 10.07 | 10.07
836 | 18090080 | 正三通 | De110×De110,Pn=1.0MPa | 个 | 1 | 10.07 | 10.07
837 | 18090120 | ABS闷盖 | DN200 | 个 | 10 | 31.61 | 316.1
838 | 18090220 | 塑料管件(粘接) | Φ25 | 个 | 23.772 | 1.24 | 29.48
839 | 18090220 | 90°弯头 | Φ25 | 个 | 3 | 1.24 | 3.72
840 | 18090230 | 塑料管件(粘接) | Φ32 | 个 | 8.207 | 1.49 | 12.23
841 | 18090240 | 塑料管件(粘接) | Φ50 | 个 | 8.288 | 2.64 | 21.88
人工、材料设备、机械汇总表
工程名称：小蕉片区第二供水工程净水厂项目 | [5 empty] | 第24页 共61页
序号 | 工料机编码 | 工料机名称 | 规格、型号等特殊要求 | 单位 | 数量 | 单价 | 合价
842 | 18090250 | 塑料管件(粘接) | Φ75 | 个 | 75.87 | 4.93 | 374.04
843 | 18090260 | 塑料管件(粘接) | Φ110 | 个 | 48.176 | 7.88 | 379.63
844 | 18090260 | 塑料管件(粘接) | Φ110 | 个 | 0.406 | 7.88 | 3.2
845 | 18090290 | 塑料管件(粘接) | Φ160 | 个 | 16.66 | 20.83 | 347.03
846 | 18090320 | 塑料管件(粘接) | Φ315 | 个 | 4.65 | 107.91 | 501.78
847 | 18090510 | 聚乙烯塑料管件 | Φ25 | 个 | 11.025 | 0.42 | 4.63
848 | 18090520 | 聚乙烯塑料管件 | Φ32 | 个 | 12.972 | 0.93 | 12.06
849 | 18090530 | 聚乙烯塑料管件 | Φ40 | 个 | 8.88 | 1.28 | 11.37
850 | 18090540 | 聚乙烯塑料管件 | Φ50 | 个 | 14.84 | 1.86 | 27.6
851 | 18090550 | 聚乙烯塑料管件 | Φ63 | 个 | 8.755 | 2.96 | 25.91
852 | 18090550 | 90°弯头 | De63,Pn=1.0MPa | 个 | 19 | 2.96 | 56.24
853 | 18090550 | 正三通 | De63×De63,Pn=1.0MPa | 个 | 8 | 2.96 | 23.68
854 | 18091250 | 空调凝结水室内塑料管粘接管件 | Φ20 | 个 | 3.13 | 0.323 | 1.01
855 | 18091260 | 空调凝结水室内塑料管粘接管件 | Φ25 | 个 | 34.336 | 0.519 | 17.82
856 | 18091590 | 室内塑料给水管热熔管件 | Φ20 | 个 | 14.972 | 1.87 | 28
857 | 18091590 | 室内塑料给水管热熔管件 | Φ20 | 个 | 31.312 | 1.44 | 45.09
858 | 18091600 | 室内塑料给水管热熔管件 | Φ25 | 个 | 74.97 | 3.29 | 246.65
859 | 18091610 | 室内塑料给水管热熔管件 | Φ32 | 个 | 15.783 | 5.126 | 80.9
860 | 18091630 | 室内塑料给水管热熔管件 | Φ50 | 个 | 30.422 | 17.774 | 540.72
861 | 18091870 | 室内UPVC塑料排水管粘接管件 | Φ50 | 个 | 36.749 | 1.65 | 60.64
862 | 18091880 | 室内UPVC塑料排水管粘接管件 | Φ75 | 个 | 13.523 | 2.89 | 39.08
863 | 18091890 | 室内UPVC塑料排水管粘接管件 | Φ110 | 个 | 109.647 | 5.78 | 633.76
864 | 18091900 | 室内塑料排水管粘接管件 | Φ160 | 个 | 18.564 | 21.981 | 408.06
865 | 18092050 | 室内塑料雨水管粘接管件 | Φ75 | 个 | 5.173 | 6.094 | 31.53
866 | 18092060 | 室内塑料雨水管粘接管件 | Φ110 | 个 | 100.048 | 5.6 | 560.27
867 | 18092330 | 室外塑料给水管粘接管件 | Φ32 | 个 | 9.056 | 1.56 | 14.13
868 | 18092330 | 室外塑料给水管粘接管件 | Φ32 | 个 | 155.084
869 | 18093660 | 塑料弯头 | DN15 | 个 | 7.07 | 0.71 | 5.02
870 | 18110050 | 衬塑钢管件 | DN50 | 个 | 6.29 | 9.38 | 59
871 | 18110050 | 钢塑正三通 | DN50XDN50 | 个 | 4 | 9.38 | 37.52
872 | 18130240 | 给水室内铝塑复合管卡套管件 | Φ50 | 个 | 7.42 | 10 | 74.2
873 | 18150390 | 镀锌钢管接头 | DN20×2.75 | 个 | 564.112 | 1.6 | 902.58
874 | 18150400 | 镀锌钢管接头 | DN25×3.25 | 个 | 897.259 | 3.55 | 3185.27
875 | 18150410 | 镀锌钢管接头 | DN32×3.25 | 个 | 443.831 | 4.27 | 1895.16
876 | 18150420 | 镀锌钢管接头 | DN40×3.5 | 个 | 162.724 | 6.77 | 1101.64
877 | 18150430 | 镀锌钢管接头 | DN50×3.5 | 个 | 22.15 | 9.08 | 201.12
人工、材料设备、机械汇总表
工程名称：小蕉片区第二供水工程净水厂项目 | [5 empty] | 第25页 共61页
序号 | 工料机编码 | 工料机名称 | 规格、型号等特殊要求 | 单位 | 数量 | 单价 | 合价
878 | 18150440 | 镀锌钢管接头 | DN65×3.75 | 个 | 1.55 | 12.82 | 19.87
879 | 18150460 | 镀锌钢管接头 | DN100×4 | 个 | 11.858 | 46.9 | 556.12
880 | 18150470 | 镀锌钢管接头 | DN125×4.5 | 个 | 7.38 | 66.37 | 489.81
881 | 18150480 | 镀锌钢管接头 | DN150×4.5 | 个 | 0.164 | 76.11 | 12.48
882 | 18150760 | 塑料活接头 | DN15 | 个 | 7.07 | 2.21 | 15.62
883 | 18150800 | 镀锌活接头 | DN32 | 个 | 1.01 | 7.93 | 8.01
884 | 18150820 | 镀锌活接头 | DN50 | 个 | 14.14 | 14.07 | 198.95
885 | 18150860 | 钢制活接头 | DN25 | 个 | 1.01 | 2.96 | 2.99
886 | 18150970 | 黑玛钢活接头 | DN25 | 个 | 4.04 | 4.96 | 20.04
887 | 18151000 | 黑玛钢活接头 | DN50 | 个 | 15.15 | 14.6 | 221.19
888 | 18151090 | 金属软管活接头 | Φ20 | 套 | 63.24 | 6.38 | 403.47
889 | 18151100 | 金属软管活接头 | Φ25 | 套 | 18.36 | 8.25 | 151.47
890 | 18151590 | 塑料排水热熔直接 | Φ110 | 个 | 36.12 | 45.84 | 1655.74
891 | 18151710 | 镀锌内接头 | DN32 | 个 | 2.02 | 4.25 | 8.59
892 | 18151730 | 镀锌内接头 | DN50 | 个 | 28.28 | 7.52 | 212.67
893 | 18151770 | 黑玛钢六角内接头 | DN25 | 个 | 7.272 | 2.21 | 16.07
894 | 18151800 | 黑玛钢六角内接头 | DN50 | 个 | 20.604 | 6.64 | 136.81
895 | 18190270 | 法兰Y型过滤器 | DN150 | 个 | 1 | 546.15 | 546.15
896 | 18190270 | 低阻力倒流防止器 | DN150 | 个 | 1 | 546.15 | 546.15
897 | 18190400 | 螺纹Y型过滤器 | DN50 | 个 | 2 | 117.6 | 235.2
898 | 18210630 | 法兰软接头 | DN100 | 个 | 2 | 151.55 | 303.1
899 | 18210650 | 法兰软接头 | DN150 | 个 | 7 | 289.76 | 2028.32
900 | 18210660 | 法兰软接头 | DN200 | 个 | 3 | 434.02 | 1302.06
901 | 18210870 | 法兰挠性接头 | DN150 | 个 | 1
902 | 18250020 | 成品管卡 |  | 套 | 675.372 | 1.33 | 898.24
903 | 18250370 | 塑料管卡 | 100 | 个 | 0.487 | 3.19 | 1.55
904 | 18250390 | 塑料管卡 | DN20 | 个 | 7.35 | 0.35 | 2.57
905 | 18250820 | 镀锌管箍 | DN15 | 个 | 14.14 | 1.06 | 14.99
906 | 18250930 | 硬聚氯乙烯塑料管箍 | Φ110 | 个 | 0.557 | 3.99 | 2.22
907 | 18251090 | 黑玛钢管箍 | DN25 | 个 | 4.04 | 1.77 | 7.15
908 | 18251120 | 黑玛钢管箍 | DN50 | 个 | 2.02 | 5.13 | 10.36
909 | 18251360 | 滤头套箍 | Φ30 | 个 | 6184.836 | 2.2 | 13606.64
910 | 18270020 | 角钢吊架 | 36×3×135 | kg |  | 5.31
911 | 18290260 | 刚性防水套管 | DN100 | 个 | 10
912 | 18311100 | 塑料排水管消声器 | DN200 | 个 | 2 | 35 | 70
913 | 19000020 | 阀门 | DN50 PN10 | 个 | 0.219 | 102.21 | 22.39
914 | 19000810 | 法兰电磁阀 | DN15,Pn=1.0MPa | 个 | 12 | 472 | 5664
915 | 19000820 | 法兰止回阀 | H44T-16,DN20 | 个 | 11 | 142 | 1562
916 | 19000820 | 电动球阀球阀 | DN20,Pn=1.0MPa | 个 | 9 | 308 | 2772
人工、材料设备、机械汇总表
工程名称：小蕉片区第二供水工程净水厂项目 | [5 empty] | 第26页 共61页
序号 | 工料机编码 | 工料机名称 | 规格、型号等特殊要求 | 单位 | 数量 | 单价 | 合价
917 | 19000830 | Y型过滤器 | DN25,Pn=1.0MPa | 个 | 15 | 105 | 1575
918 | 19000830 | 法兰止回阀 | DN25,PN=1.0MPa | 个 | 15 | 115 | 1725
919 | 19000830 | 法兰电磁阀 | D941，DN25,Pn=1.0MPa | 个 | 21 | 590 | 12390
920 | 19000830 | 电动球阀球阀 | DN25,Pn=1.0MPa | 个 | 5 | 436 | 2180
921 | 19000840 | Y型过滤器 | DN32，Pn=1.6MPa | 个 | 3 | 286.32 | 858.96
922 | 19000840 | 低阻力倒流防止器 | DN32，Pn=1.6MPa | 个 | 3 | 286.32 | 858.96
923 | 19000840 | 双法兰限位伸缩器 | DN32,Pn=1.0MPa | 个 | 2 | 167.257 | 334.51
924 | 19000840 | 球阀 | DN32,Pn=1.0MPa | 个 | 7 | 195 | 1365
925 | 19000840 | 电动球阀球阀 | DN32,Pn=1.6MPa | 个 | 3 | 534 | 1602
926 | 19000850 | 电动球阀球阀 | DN40,Pn=1.6MPa | 个 | 4 | 840.708 | 3362.83
927 | 19000850 | 电动球阀球阀 | DN40,Pn=1.0MPa | 个 | 4 | 950 | 3800
928 | 19000860 | 电动球阀球阀 | DN50,Pn=1.0MPa | 个 | 6 | 1260 | 7560
929 | 19000860 | 防污隔断阀 | DN50,Pn=1.6MPa | 个 | 1 | 687 | 687
930 | 19000880 | 双法兰限位伸缩器 | DN65,Pn=1.0MPa | 个 | 2 | 430 | 860
931 | 19000920 | 软密封闸阀 | Z45X-10 DN100 | 个 | 7 | 578 | 4046
932 | 19000920 | 自动排气阀 | DN100,PN=1.0MPa | 个 | 2 | 872 | 1744
933 | 19000950 | 对夹式蝶阀 | D371X型,DN150,PN=1.0MPa | 个 | 44 | 256.82 | 11300.08
934 | 19000950 | 手动蝶阀 | D371X-10型,DN150,PN=1.0MPa | 个 | 4 | 476 | 1904
935 | 19000950 | 手动蝶阀 | D341X-10型,DN150,PN=1.0MPa | 个 | 2 | 476 | 952
936 | 19000950 | 液动角式排泥阀 | XSD型,DN150,PN=1.0MPa | 个 | 4 | 5980 | 23920
937 | 19000950 | 电磁流量计 | DN15 仪表流量计安装 | 个 | 4 | 4350 | 17400
938 | 19000960 | 液动角式排泥阀 | PW744X-1,DN200,PN=1.0MPa | 个 | 16 | 6764 | 108224
939 | 19000960 | 对夹式蝶阀 | D741X,DN200,PN=1.0MPa | 个 | 10 | 879 | 8790
940 | 19000960 | 静音止回阀 | DN200,PN=1.0MPa | 个 | 3 | 2700 | 8100
941 | 19000960 | 手动蝶阀 | D341型,DN200,PN=1.0MPa | 个 | 2 | 1140 | 2280
942 | 19000960 | 自动排气阀 | DN200,PN=1.0MPa | 个 | 1 | 1390 | 1390
943 | 19000960 | 电动蝶阀 | D941型,DN200,PN=1.0MPa | 个 | 2 | 8870 | 17740
944 | 19000960 | 多功能水泵控制阀 | JD745X-10 DN200 PN=1.0MPa | 个 | 2 | 6780 | 13560
945 | 19000960 | 气动闸阀 | Z645X-10,DN200,PN=1.0MPa | 个 | 3 | 16530 | 49590
946 | 19000980 | 液动角式排泥阀 | PW744X-1 DN300,PN=1.0MPa | 个 | 6 | 11650 | 69900
947 | 19000980 | 对夹式法兰式蝶阀 | D741X,DN300,PN=1.0MPa | 个 | 6 | 1853.982 | 11123.89
948 | 19000980 | 静音止回阀 | DN300,PN=1.0MPa | 个 | 4 | 4950 | 19800
949 | 19000980 | 手动蝶阀 | D341型,DN300,PN=1.0MPa | 个 | 2 | 1850 | 3700
人工、材料设备、机械汇总表
工程名称：小蕉片区第二供水工程净水厂项目 | [5 empty] | 第27页 共61页
序号 | 工料机编码 | 工料机名称 | 规格、型号等特殊要求 | 单位 | 数量 | 单价 | 合价
950 | 19000980 | 气动蝶阀 | DN300,PN=1.0MPa | 个 | 4 | 11210 | 44840
951 | 19000980 | 电动蝶阀 | D941型,DN300,PN=1.0MPa | 个 | 3 | 11200 | 33600
952 | 19000980 | 涡轮传动法兰式蝶阀 | D341型,DN200,PN=1.0MPa | 个 | 4 | 1140 | 4560
953 | 19000980 | 涡轮传动法兰式蝶阀 | D341X-10,DN300 | 个 | 3 | 1850 | 5550
954 | 19000980 | 多功能水泵控制阀 | JD745X-10 DN300 PN=1.0MPa | 个 | 2 | 9780 | 19560
955 | 19000980 | 气动闸阀 | Z645X-10,DN300,PN=1.0MPa | 个 | 4 | 18330 | 73320
956 | 19000990 | 电动蝶阀 | D941,DN350,PN=1.0MPa | 个 | 2 | 12488 | 24976
957 | 19000990 | 涡轮传动法兰式蝶阀 | D341X-10,DN350 | 个 | 2 | 2350 | 4700
958 | 19001000 | 对夹式蝶阀 | D371X型,DN400,PN=1.0MPa | 个 | 4 | 3976.106 | 15904.42
959 | 19001000 | 液动角式排泥阀 | XSD型,DN400,PN=1.0MPa | 个 | 4 | 9017.699 | 36070.8
960 | 19001000 | 涡轮传动法兰式蝶阀 | D341X-10,DN400 | 个 | 4 | 5522.124 | 22088.5
961 | 19001020 | 液动蝶阀 | D741型,DN500,PN=1.0MPa | 个 | 1 | 7909.735 | 7909.74
962 | 19001020 | 手动蝶阀 | D341型,DN500,PN=1.0MPa | 个 | 1 | 6502 | 6502
963 | 19001020 | 电动蝶阀 | D941型,DN500,PN=1.0MPa | 个 | 2 | 27855 | 55710
964 | 19001020 | 涡轮传动法兰式蝶阀 | D341X-10,DN500 | 个 | 2 | 6502 | 13004
965 | 19001040 | 涡轮传动法兰式蝶阀 | D341X-10,DN700 | 个 | 2 | 14679 | 29358
966 | 19002300 | 螺纹阀门 | DN15 | 个 | 0.294 | 10.22 | 3
967 | 19002300 | 手动球阀 | Q11F-25T,DN15,PN=1.6MPa | 个 | 12.24 | 76 | 930.24
968 | 19002300 | 螺纹阀门 | DN15 | 个 | 0.06 | 76 | 4.56
969 | 19002310 | 螺纹阀门 | DN20 | 个 | 0.246 | 12.58 | 3.09
970 | 19002310 | 螺纹阀门 | DN20 | 个 | 0.33 | 12.58 | 4.15
971 | 19002310 | 螺纹阀门 | DN20 | 个 | 13.13 | 12.58 | 165.18
972 | 19002320 | 球阀 | CQ11F，DN25,PN=1.0MPa | 个 | 31.31 | 107 | 3350.17
973 | 19002320 | 闸阀 De32 | DN25 | 个 | 2.02 | 30.36 | 61.33
974 | 19002320 | 止回阀 De32 | DN25 | 个 | 2.02 | 30.36 | 61.33
975 | 19002330 | 手动球阀 | Q11F-25T,DN32,PN=1.6MPa | 个 | 21.21 | 195 | 4135.95
976 | 19002350 | 螺纹阀门 | DN50 | 个 | 4.04 | 56.62 | 228.74
977 | 19002350 | 闸阀 De63 | DN50 | 个 | 4.04 | 99.56 | 402.22
978 | 19002350 | 止回阀 De63 | DN50 | 个 | 1.01 | 56.62 | 57.19
979 | 19002390 | 压力性真空破坏器 | PVD-10,PN=1.6MPa | 个 | 8.08 | 1355 | 10948.4
980 | 19010010 | 截止阀 | PN10 DN20 | 个 | 2.656 | 134 | 355.95
981 | 19010370 | 法兰截止阀 | J41T-16 DN20 | 个 | 2 | 134 | 268
982 | 19010400 | 法兰截止阀 | J41T-16 DN50 | 个 | 0.235 | 687 | 161.21
人工、材料设备、机械汇总表
工程名称：小蕉片区第二供水工程净水厂项目 | [5 empty] | 第28页 共61页
序号 | 工料机编码 | 工料机名称 | 规格、型号等特殊要求 | 单位 | 数量 | 单价 | 合价
983 | 19010530 | 螺纹截止阀 | DN15 | 个 | 7.07 | 17.5 | 123.73
984 | 19010590 | 螺纹截止阀 | J11T-16 DN15 | 个 | 6.358 | 134 | 851.92
985 | 19010690 | 角式长柄截止阀 | DN15 | 个 | 6.06 | 13.85 | 83.93
986 | 19030060 | 法兰闸阀 | DN150 | 个 | 6 | 487.18 | 2923.08
987 | 19030060 | 软密封闸阀 | DN150 | 个 | 1 | 487.18 | 487.18
988 | 19031270 | 软密封闸阀 | Z45X-10 DN80 | 个 | 2 | 746.018 | 1492.04
989 | 19031270 | 软密封闸阀 | Z45X-10 DN50 | 个 | 11 | 186 | 2046
990 | 19031320 | 软密封闸阀 | Z45X-10 DN150 | 个 | 8 | 785 | 6280
991 | 19031320 | 软密封闸阀 | Z45X-10 DN150 | 个 | 9 | 487.18 | 4384.62
992 | 19031330 | 软密封闸阀 | Z45X-10,DN200 | 个 | 4 | 1730 | 6920
993 | 19090001 | 止逆阀 |  | 个 | 3.059 | 16.19 | 49.53
994 | 19090100 | 法兰止回阀 | H44T-16,DN50 | 个 | 2 | 697 | 1394
995 | 19090100 | 法兰止回阀 | H41S，DN50，PN＝1.0MPa | 个 | 4 | 192 | 768
996 | 19090120 | 法兰止回阀 | DN100 | 个 | 4 | 635 | 2540
997 | 19090130 | 蝶式微阻缓闭止回阀 | DN150,PN1.0Mpa | 个 | 7 | 2120 | 14840
998 | 19090140 | 法兰止回阀 | DN200 | 个 | 2 | 1678 | 3356
999 | 19090450 | 倒流防止器 | DN50 | 个 | 2 | 650 | 1300
1000 | 19090490 | 倒流防止器 | DN150 | 个 | 1
1001 | 19380050 | Y型过滤器(PVC) | De40,PN1.6MPa | 个 | 2.02 | 154.867 | 312.83
1002 | 19410080 | 针形阀 |  | 个 | 0.104 | 34.15 | 3.55
1003 | 20011470 | 碳钢平焊法兰 | DN50 | 片 | 19.52 | 16.23 | 316.81
1004 | 20011500 | 碳钢平焊法兰 | DN80 | 片 | 2.44 | 23.23 | 56.68
1005 | 20011510 | 碳钢平焊法兰 | DN100 | 片 | 19.08 | 27.29 | 520.69
1006 | 20011540 | 碳钢平焊法兰 | DN150 | 片 | 52.84 | 40.88 | 2160.1
1007 | 20011560 | 碳钢平焊法兰 | DN200 | 片 | 89.06 | 60.87 | 5421.08
1008 | 20011570 | 碳钢平焊法兰 | DN250 | 片 | 4.88 | 90.09 | 439.64
1009 | 20011580 | 碳钢平焊法兰 | DN300 | 片 | 61.34 | 126.6 | 7765.64
1010 | 20011590 | 碳钢平焊法兰 | DN350 | 片 | 10.88 | 168.81 | 1836.65
1011 | 20011600 | 碳钢平焊法兰 | DN400 | 片 | 14.64 | 249.15 | 3647.56
1012 | 20011620 | 碳钢平焊法兰 | DN500 | 片 | 19.42 | 458.41 | 8902.32
1013 | 20011630 | 碳钢平焊法兰 | DN600 | 片 | 2 | 569 | 1138
1014 | 20011640 | 碳钢平焊法兰 | DN700 | 片 | 13.32 | 815 | 10855.8
1015 | 20011890 | 碳钢平焊法兰 | PN1.6MPa DN150 | 副 | 2 | 81.77 | 163.54
1016 | 20012520 | 平焊法兰 | DN100 | 片 | 2 | 27.29 | 54.58
1017 | 20012570 | 平焊法兰 | DN200 | 片 | 4 | 60.87 | 243.48
1018 | 20012590 | 平焊法兰 | DN300 | 片 | 6 | 126.6 | 759.6
1019 | 20012630 | 平焊法兰 | DN500 | 片 | 11 | 458.41 | 5042.51
1020 | 20012650 | 平焊法兰 | DN700 | 片 | 6 | 815 | 4890
1021 | 20012860 | 平焊法兰 | PN1.6MPa DN50 | 片 | 0.081 | 16.23 | 1.31
人工、材料设备、机械汇总表
工程名称：小蕉片区第二供水工程净水厂项目 | [5 empty] | 第29页 共61页
序号 | 工料机编码 | 工料机名称 | 规格、型号等特殊要求 | 单位 | 数量 | 单价 | 合价
1022 | 20012960 | 平焊法兰 | PN1.6MPa DN150 | 片 | 6 | 40.88 | 245.28
1023 | 20090250 | ABS法兰 | DN200 | 片 | 10 | 53.39 | 533.9
1024 | 20210100 | 盲堵板 | DN100 | 个 | 2 | 37.54 | 75.08
1025 | 20210120 | 盲堵板 | DN200 | 个 | 4 | 83.73 | 334.92
1026 | 20210130 | 盲堵板 | DN300 | 个 | 6 | 174.17 | 1045.02
1027 | 20210150 | 盲堵板 | DN500 | 个 | 11 | 631 | 6941
1028 | 20210170 | 盲堵板 | DN700 | 个 | 6 | 1321 | 7926
1029 | 20330001 | 法兰垫片 |  | 个 | 12 | 2 | 24
1030 | 20330001 | 法兰垫片 |  | 个 | 3 | 3 | 9
1031 | 20330001 | 超声波液位计 | 量程0-4m | 个 | 18 | 4850 | 87300
1032 | 20330001 | 检测硫化氢气体，0-100ppm |  | 个 | 1 | 11640 | 11640
1033 | 21090001 | 洗脸盆 |  | 个 | 14.14 | 55.21 | 780.67
1034 | 21130200 | 成品拖布池 |  | 套 | 5.05 | 200 | 1010
1035 | 21130200 | 成品拖布池 |  | 套 | 3.03 | 155 | 469.65
1036 | 21150010 | 蹲式大便器 | 瓷低水箱 | 套 | 10.1 | 185 | 1868.5
1037 | 21150120 | 连体坐便器 |  | 个 | 8.08 | 365 | 2949.2
1038 | 21170001 | 挂斗式小便器 |  | 套 | 6.06 | 165 | 999.9
1039 | 21310001 | 肥皂 |  | 块 | 0.156 | 1.77 | 0.28
1040 | 21310010 | 吊盒 |  | 个 | 59.16 | 1.68 | 99.39
1041 | 21310050 | 冲洗管 | DN32 | 根 | 10.1 | 15 | 151.5
1042 | 21310070 | 小便器冲水连接管 | DN15 | 根 | 6.06 | 15 | 90.9
1043 | 21310080 | 洗脸盆托架 |  | 副 | 14.14 | 5 | 70.7
1044 | 21310140 | 座便器桶盖 |  | 套 | 8.08 | 35 | 282.8
1045 | 22110110 | 自动排气阀安装 De32 | DN25 | 个 | 3 | 76.07 | 228.21
1046 | 22110110 | 自动排气阀安装 De32 | DN25 | 个 | 1 | 76.07 | 76.07
1047 | 22110140 | 自动排气阀安装 De63 | DN50 | 个 | 2 | 105 | 210
1048 | 22410001 | 防火百叶 400*250 |  | 个 | 1 | 50 | 50
1049 | 22470010 | 钢制成品柱帽安装 |  | 个 | 1 | 150 | 150
1050 | 22530010 | 150℃防火阀 DN150 |  | 个 | 1 | 150 | 150
1051 | 22530010 | 150℃防火阀 DN150 |  | 个 | 1 | 204 | 204
1052 | 22530150 | 阻火器呼吸阀 DN50 |  | 个 | 1 | 200 | 200
1053 | 23010001 | 磷酸铵盐干粉灭火器 |  | 个 | 4 | 250 | 1000
1054 | 23010001 | 手提式磷酸铵盐干粉灭火器 | MF/ABC3 | 个 | 20 | 50 | 1000
1055 | 23010060 | 手提式灭火器 | MFZ/ABC4 | 具 | 24 | 60 | 1440
1056 | 23030001 | 地上式消火栓 |  | 套 | 3 | 919.28 | 2757.84
1057 | 23030160 | 室内消火栓 | 含箱，水枪、水带、卷盘、消防按钮等 | 套 | 3 | 1260 | 3780
1058 | 23030160 | 室内消火栓SN65，甲型单栓 |  | 套 | 3 | 516 | 1548
人工、材料设备、机械汇总表
工程名称：小蕉片区第二供水工程净水厂项目 | [5 empty] | 第30页 共61页
序号 | 工料机编码 | 工料机名称 | 规格、型号等特殊要求 | 单位 | 数量 | 单价 | 合价
1059 | 23170100 | 阻火圈安装(公称直径100mm以内) | DN100 | 个 | 8 | 50 | 400
1060 | 23170100 | 阻火圈 | DN100 | 个 | 22 | 12.01 | 264.22
1061 | 23170110 | 阻火圈安装(公称直径150mm以内) | DN150 | 个 | 4 | 80 | 320
1062 | 23250020 | 选择阀 |  | 个 | 1 | 1000 | 1000
1063 | 23370040 | 可燃气体探测器 |  | 只 | 2 | 270 | 540
1064 | 23410090 | 声光报警器 |  | 只 | 3 | 130 | 390
1065 | 23450100 | 钢化玻璃罩 | 1450×1600(mm) | 套 | 4 | 1966 | 7864
1066 | 23450190 | 铜接线卡 | 1.0-2.5 | 个 | 10.15 | 0.62 | 6.29
1067 | 24010060 | 法兰水表 | DN150 | 个 | 2 | 579 | 1158
1068 | 24090040 | 温度计 | 0-120℃ | 支 | 0.208 | 30.09 | 6.26
1069 | 24110080 | 压力表 | 0～16MPa | 块 | 1.542 | 30.38 | 46.84
1070 | 24110100 | 压力表 | Y-100 0-6MPa | 块 | 6.358 | 28.82 | 183.23
1071 | 24110120 | 压力表 | 带弯带阀 0~1.6MPa | 块 | 0.195 | 44.69 | 8.73
1072 | 24110190 | 弹簧压力表 | Y-100 0-1.6MPa | 块 | 0.884 | 53.43 | 47.26
1073 | 24170010 | 浮球水位开关 |  | 套 | 2 | 1750 | 3500
1074 | 24590010 | 仪表接头 |  | 套 | 82 | 13.27 | 1088.14
1075 | 24590020 | 压力表表弯 |  | 个 | 1.334 | 13.27 | 17.7
1076 | 24590040 | 压力表弯管 | DN15 | 个 | 0.889 | 13.27 | 11.79
1077 | 24690010 | 压力表 | 量程0-1.0MPa | 套 | 9 | 322 | 2898
1078 | 24690070 | 压力表补芯 |  | 个 | 6.358 | 5.21 | 33.12
1079 | 25000020 | 成套灯具 |  | 套 | 2.02
1080 | 25000020 | LED灯盘 | 35W | 套 | 15.15 | 120 | 1818
1081 | 25000020 | 庭院灯 40W 灯具高度3.0米 |  | 套 | 12.12 | 1280 | 15513.6
1082 | 25000020 | 双管荧光灯（应急） PAK-B07-228-MI-Y 2*28W 自带蓄电池 |  | 套 | 18.18 | 130 | 2363.4
1083 | 25000020 | 消防应急标志灯具-安全出口 | 1W | 套 | 15.15 | 50 | 757.5
1084 | 25000020 | 消防应急照明灯具-红外壁装 | 7W | 套 | 6.06 | 65 | 393.9
1085 | 25000020 | 消防应急照明灯具-红外壁装(室外） | 7W | 套 | 2.02 | 65 | 131.3
1086 | 25000020 | 工厂弯灯(防爆型) GC3-F30° 配11W节能灯 |  | 套 | 1.01 | 160 | 161.6
1087 | 25000020 | 半圆球吸顶灯 |  | 套 | 5.05 | 45 | 227.25
1088 | 25000020 | 消防应急照明灯具-壁装 | CZ-ZLZC-E7W | 套 | 29.29 | 50 | 1464.5
1089 | 25000020 | 消防应急标志灯具-安全出口 CZ-BLZC-10E1W |  | 套 | 7.07 | 50 | 353.5
1090 | 25000020 | 双管荧光灯（应急） PAK-A02-236-DZ 2*36W 自带蓄电池 |  | 套 | 4.04 | 130 | 525.2
人工、材料设备、机械汇总表
工程名称：小蕉片区第二供水工程净水厂项目 | [5 empty] | 第31页 共61页
序号 | 工料机编码 | 工料机名称 | 规格、型号等特殊要求 | 单位 | 数量 | 单价 | 合价
1091 | 25000020 | 双管荧光灯 PAK-B05-228-MI 2*28W |  | 套 | 2.02 | 50 | 101
1092 | 25000020 | 消防应急照明灯具-壁装 | 7W | 套 | 23.23 | 50 | 1161.5
1093 | 25000020 | 消防应急照明灯具-壁装(室外） | 7W | 套 | 7.07 | 50 | 353.5
1094 | 25000020 | 双管荧光灯 PAK-A02-236-DZ 2*18W 壁装2.8m高 |  | 套 | 2.02 | 50 | 101
1095 | 25000020 | 双管荧光灯（应急） PAK-A02-236-DZ 2*36W 壁装2.8m高 自带蓄电池 |  | 套 | 2.02 | 130 | 262.6
1096 | 25000020 | 单管LED支架灯 T8 20W 吸顶 |  | 套 | 12.12 | 30 | 363.6
1097 | 25000020 | 双管LED支架灯 T8 40W 吊装 |  | 套 | 51.51 | 50 | 2575.5
1098 | 25000020 | 半圆吸顶灯 10W |  | 套 | 38.38 | 50 | 1919
1099 | 25000020 | 嵌入式防水LED灯（10W） |  | 套 | 20.2 | 70 | 1414
1100 | 25000020 | LED灯盘 | （48W) | 套 | 55.55 | 280 | 15554
1101 | 25000020 | 应急LED灯盘 | （48W) | 套 | 8.08 | 360 | 2908.8
1102 | 25000020 | 消防应急标志灯具-安全出口 | N-BLJC-1LROEI 1WZED | 套 | 8.08 | 50 | 404
1103 | 25000020 | 消防应急标志灯具-单面单向 N_ BLJC-1LREI1WZFS |  | 套 | 12.12 | 50 | 606
1104 | 25000020 | 消防应急标志灯具-单面双向 N_ BLJC-1LREI1WZDK |  | 套 | 2.02 | 60 | 121.2
1105 | 25000020 | 消防应急标志灯具-双面单向指示 | N_ BLJC-2LREI1WZDA | 套 | 3.03 | 60 | 181.8
1106 | 25000020 | 消防应急照明灯具-红外壁装 CZ-ZLZC-E7W(e-bus/1019-15x)-10 |  | 套 | 23.23 | 65 | 1509.95
1107 | 25000020 | 消防应急照明灯具-红外壁装（户外型） CZ-ZLZC-E7W(e-bus/1019-15x)-10 |  | 套 | 4.04 | 65 | 262.6
1108 | 25000020 | 半圆罩吸顶灯 PAK-D01-122K-B 1*9W |  | 套 | 2.02 | 45 | 90.9
1109 | 25000020 | 半圆罩吸顶灯（防水防尘） PAK-D01-122K-B 1*11W |  | 套 | 1.01 | 55 | 55.55
1110 | 25000020 | 单管荧光灯 PAK-A02-121-A 1*T5/21W |  | 套 | 1.01 | 30 | 30.3
1111 | 25000020 | 双管荧光灯 PAK-A02-221-A 2*T5/21W |  | 套 | 2.02 | 50 | 101
1112 | 25010060 | 电珠 | 2.5V | 个 | 0.4 | 0.89 | 0.36
1113 | 25250010 | 泛光灯 PAK-L83-150A-AD-LN |  | 套 | 1.01 | 490 | 494.9
人工、材料设备、机械汇总表
工程名称：小蕉片区第二供水工程净水厂项目 | [5 empty] | 第32页 共61页
序号 | 工料机编码 | 工料机名称 | 规格、型号等特殊要求 | 单位 | 数量 | 单价 | 合价
1114 | 25250010 | 泛光灯 | LED光源 ，50W | 套 | 15.15 | 260 | 3939
1115 | 25250010 | 泛光灯 PAK-L83-070A-AD-LN |  | 套 | 9.09 | 420 | 3817.8
1116 | 25250010 | 泛光灯 PAK-L83-60A-AD-LN 60W |  | 套 | 20.2 | 320 | 6464
1117 | 25250010 | 泛光灯 PAK-L83-60A-AD-LN |  | 套 | 7.07 | 320 | 2262.4
1118 | 25330690 | 庭院灯 OKO-LED-40W-4000K LED光源 杆高3.5米 | 1火 | 套 | 25.25 | 1350 | 34087.5
1119 | 25330690 | 路灯 OKO-LED-LD-50W-5000K LED光源 杆高6米 | 1火 | 套 | 22.22 | 1550 | 34441
1120 | 25610100 | 瓜子灯链 | 大号 | m | 87.87 | 1.92 | 168.71
1121 | 25610130 | 塑料圆台 |  | 块 | 67.2 | 0.29 | 19.49
1122 | 26050260 | 单联开关 F86K11-10 250V 10A |  | 个 | 12.24 | 6.63 | 81.15
1123 | 26050260 | 双联开关 F86K21-10 250V 10A |  | 个 | 24.48 | 9.25 | 226.44
1124 | 26050260 | 三联开关 F86K31-10 250V 10A |  | 个 | 5.1 | 12.36 | 63.04
1125 | 26050260 | 照明开关 |  | 个 | 7.14 | 6.63 | 47.34
1126 | 26050260 | 照明开关 |  | 个 | 47.94 | 9.25 | 443.45
1127 | 26050260 | 照明开关 |  | 个 | 6.12 | 12.36 | 75.64
1128 | 26050260 | 单联单控开关 PAK-V31/1 250V 10A |  | 个 | 1.02 | 5.99 | 6.11
1129 | 26050260 | 双联单控开关 PAK-V32/1 250V 10A |  | 个 | 3.06 | 8.45 | 25.86
1130 | 26210040 | 成套按钮 |  | 套 | 2.04 | 62.5 | 127.5
1131 | 26310001 | 空白面板 |  | 个 | 19.38 | 1.29 | 25
1132 | 26410001 | 电视插座(暗装) |  | 个 | 9.09 | 11.29 | 102.63
1133 | 26410001 | 双孔信息插座 |  | 个 | 25.25 | 28.46 | 718.62
1134 | 26410001 | 电话插座(暗装) |  | 个 | 2.02 | 8.59 | 17.35
1135 | 26410370 | 二+三孔带接地安全插座 PAK-V6/US 250V 10A |  | 套 | 9.18 | 12.27 | 112.64
1136 | 26410370 | 二+三孔带接地安全插座 F86Z223 A16 250V 16A |  | 套 | 9.18 | 13.16 | 120.81
1137 | 26410370 | 三孔带接地安全插座 PAK-V6/16S 250V 16A |  | 套 | 1.02 | 9.69 | 9.88
1138 | 26410370 | 二+三孔带接地安全插座 F86Z223A16 250V 16A |  | 套 | 4.08 | 10.61 | 43.29
1139 | 26410370 | 三孔带接地安全插座 PAK-V6/16S 250V 16A |  | 套 | 2.04 | 6.98 | 14.24
1140 | 26410370 | 成套插座 |  | 套 | 64.26 | 12.27 | 788.47
1141 | 26410370 | 成套插座 |  | 套 | 10.2 | 9.69 | 98.84
1142 | 26410370 | 成套插座 |  | 套 | 35.7 | 7.65 | 273.11
人工、材料设备、机械汇总表
工程名称：小蕉片区第二供水工程净水厂项目 | [5 empty] | 第33页 共61页
序号 | 工料机编码 | 工料机名称 | 规格、型号等特殊要求 | 单位 | 数量 | 单价 | 合价
1143 | 26410370 | 二+三孔带接地 PAK-V3/10US 250V 10A |  | 套 | 4.08 | 10.61 | 43.29
1144 | 26410370 | 三孔带接地 PAK-V3/16S 250V 16A |  | 套 | 2.04 | 6.98 | 14.24
1145 | 27060040 | 50*50*5热镀锌扁钢接地 | 50×5 2.5m | 根 | 25 | 37.5 | 937.5
1146 | 27060080 | 接地线 | BV5.5-16 | m | 37 | 10.32 | 381.84
1147 | 27060090 | 接地线 | 1×16 | m | 6.12 | 12.93 | 79.13
1148 | 27060130 | 户外接地母线敷设 热镀锌扁钢 -40*4 |  | m | 507.5 | 6.47 | 3283.53
1149 | 27060130 | 户内接地母线敷设 -40*4热镀锌扁钢 |  | m | 151.386 | 6.47 | 979.47
1150 | 27060130 | 户外接地母线敷设-40*4热镀锌扁钢 |  | m | 7.593 | 6.47 | 49.13
1151 | 27060130 | 户内接地母线敷设 -40*4镀锌扁钢 |  | m | 97.233 | 6.47 | 629.1
1152 | 27060130 | 户外接地母线敷设 -40*4镀锌扁钢 |  | m | 15.186 | 6.47 | 98.26
1153 | 27060130 | 户内接地母线敷设 -40*4热镀锌扁钢 |  | m | 61.641 | 6.47 | 398.82
1154 | 27060130 | 户外接地母线敷设 -40*4热镀锌扁钢 |  | m | 15.186 | 6.47 | 98.26
1155 | 27060130 | 户外接地母线敷设 -40*4热镀锌扁钢 |  | m | 7.593 | 6.47 | 49.13
1156 | 27060130 | 接地母线 |  | m | 31.322 | 6.47 | 202.65
1157 | 27060130 | 户内接地母线敷设 |  | m | 18.456 | 6.47 | 119.41
1158 | 27060130 | 户外接地母线敷设 |  | m | 7.593 | 6.47 | 49.13
1159 | 27060130 | 户内接地母线敷设 -50*5镀锌扁钢 |  | m | 2.637 | 6.8 | 17.93
1160 | 27060150 | 铜接地编织线 |  | m | 1 | 3.28 | 3.28
1161 | 27060200 | 铜接地端子带螺栓 | DT-6 | 套 | 72.182 | 2.48 | 179.01
1162 | 27170040 | 自粘性橡胶带 | 25×20000 | 卷 | 126.2 | 22.12 | 2791.54
1163 | 27170100 | 尼龙扎带 | 综合 | 根 | 2960 | 0.04 | 118.4
1164 | 27170170 | 自粘性塑料带 | 20×20000 | 卷 | 9.3 | 13.27 | 123.41
1165 | 27170180 | 电气绝缘胶带 | 18mm×10m×0.13mm | 卷 | 265.481 | 3.54 | 939.8
1166 | 27170190 | 黄腊带 | 20mm×10m | 卷 | 17.364 | 4.87 | 84.56
1167 | 27310010 | 电阻丝 |  | 根 | 0.626 | 6.19 | 3.87
1168 | 28000010 | 穿照明线(铜芯 导线截面≤2.5mm2) |  | m | 81.2 | 2.41 | 195.69
1169 | 28000010 | 穿照明线 ZBBV-4 |  | m | 388.575 | 3.1 | 1204.58
1170 | 28000010 | 穿照明线 BV-2.5 |  | m | 2282.834 | 1.91 | 4360.21
1171 | 28000010 | 穿照明线 ZBBV-2.5 |  | m | 1210.924 | 2.41 | 2918.33
人工、材料设备、机械汇总表
工程名称：小蕉片区第二供水工程净水厂项目 | [5 empty] | 第34页 共61页
序号 | 工料机编码 | 工料机名称 | 规格、型号等特殊要求 | 单位 | 数量 | 单价 | 合价
1172 | 28000010 | 穿照明线 BV-4 |  | m | 112.64 | 3.08 | 346.93
1173 | 28000010 | 穿照明线 WDZC-BYJ-1.5 |  | m | 32.48 | 1.23 | 39.95
1174 | 28000010 | 穿照明线 WDZB-BYJ-2.5 |  | m | 219.414 | 1.98 | 434.44
1175 | 28000010 | 耐热电线 | 铜芯 2.5mm2 | m | 290 | 2.41 | 698.9
1176 | 28000010 | 绝缘电线 | WDZBN-BYJ-2.5 | m | 132.458 | 2.41 | 319.22
1177 | 28000010 | 绝缘电线 | WDZBN-BYJ-4 | m | 83.475 | 3.77 | 314.7
1178 | 28000010 | 绝缘电线 | WDZB-BYJ-2.5 | m | 4802.702 | 1.94 | 9317.24
1179 | 28000010 | 线槽配线 WDZB-BYJ-2.5 |  | m | 3307.437 | 1.98 | 6548.73
1180 | 28000010 | 绝缘电线 | WDZB-BYJ-10 | m | 297.518 | 9.28 | 2760.96
1181 | 28000010 | 绝缘电线 | WDZB-BYJ-4 | m | 269.16 | 3.38 | 909.76
1182 | 28000010 | 绝缘电线 | WDZBN-BYJ2.5 | m | 218.95 | 2.41 | 527.67
1183 | 28010380 | 镀锡裸铜软绞线 | TJRX 6～10MM2 | kg | 9.3 | 39.82 | 370.33
1184 | 28010390 | 镀锡裸铜软绞线 | TJRX 16MM2 | kg | 98.974 | 38.05 | 3765.94
1185 | 28010420 | 硬铜绞线 | TJ-2.5～4 | m | 511.558 | 3.02 | 1544.91
1186 | 28010480 | 硬铜绞线 | TJ-35 | m | 5.5 | 21.55 | 118.53
1187 | 28031850 | 铜芯橡皮绝缘线 | BX-2.5 | m | 42.328 | 3.5 | 148.15
1188 | 28031880 | 穿多芯软导线DJY2UP2-300/500V-1*(2*1.0) |  | m | 237.6 | 5 | 1188
1189 | 28031880 | 控制线 RVVSP-2*2.5 |  | m | 1296 | 4.59 | 5948.64
1190 | 28031880 | 穿多芯软导线DJY2UP2-300/500V-(2*1.0) |  | m | 3551.04 | 5.08 | 18039.28
1191 | 28031880 | 穿多芯软导线 | WDZBN-RYS-2*2.5 | m | 466.56 | 5.33 | 2486.76
1192 | 28031880 | 穿多芯软导线 | RVVP-4*1.5 | m | 648 | 10.36 | 6713.28
1193 | 28031880 | 穿多芯软导线 | RVV-2*1.5 | m | 648 | 3.95 | 2559.6
1194 | 28031880 | 铜芯多股绝缘电线 | WDZBN-RYS-2*2.5 | m | 284.526 | 5.33 | 1516.52
1195 | 28031940 | 铜芯聚氯乙烯绝缘电线 | BV-2.5 | m | 613.953 | 1.68 | 1031.44
1196 | 28031950 | 铜芯聚氯乙烯绝缘电线 | BV-3×2.5 | m | 8 | 4.42 | 35.36
1197 | 28031960 | 铜芯聚氯乙烯绝缘电线 | BV-4 | m | 48.93 | 2.62 | 128.2
1198 | 28031970 | 铜芯聚氯乙烯绝缘电线 | BV-6 | m | 33.224 | 3.91 | 129.91
1199 | 28032000 | 铜芯聚氯乙烯绝缘电线 | BV-16 | m | 56.07 | 10.4 | 583.13
1200 | 28032060 | 铜芯聚氯乙烯绝缘软电线 | BVR-4 | m | 2786.915 | 3.28 | 9141.08
1201 | 28032070 | 铜芯聚氯乙烯绝缘软电线 | BVR-6 | m | 154.676 | 4.73 | 731.62
1202 | 28032110 | 铜芯橡皮花线 | BXH 2×23/0.15 | m | 44.283 | 3.45 | 152.78
1203 | 28032120 | 铜芯橡皮绝缘电线 | BX-2.5 | m | 2.4 | 3.29 | 7.9
1204 | 28032130 | 铜芯橡皮绝缘电线 | BX-3×2.5 | m | 1.527 | 10.19 | 15.56
1205 | 28032160 | 阻然铜芯聚氯乙烯绝缘绞型连接用软电线 | ZR-RVS 2×1.5 | m | 0.765 | 3.42 | 2.62
1206 | 28110020 | 铜芯电力电缆敷设 | YJV-0.6/1KV-4*35+1*16 | m | 101 | 117.02 | 11819.02
人工、材料设备、机械汇总表
工程名称：小蕉片区第二供水工程净水厂项目 | [5 empty] | 第35页 共61页
序号 | 工料机编码 | 工料机名称 | 规格、型号等特殊要求 | 单位 | 数量 | 单价 | 合价
1207 | 28110020 | 室内铜芯电力电缆敷设 YJV-0.6/1KV-3*2.5 |  | m | 27.332 | 7 | 191.32
1208 | 28110020 | 室内铜芯电力电缆敷设 | YJV-0.6/1KV-5*4 五芯电力电缆敷设 | m | 24.24 | 17.75 | 430.26
1209 | 28110020 | 室内铜芯电力电缆敷设 | YJV-0.6/1KV-3*4 | m | 4.04 | 11.14 | 45.01
1210 | 28110020 | 室内铜芯电力电缆敷设 YJV-0.6/1KV-3*2.5 |  | m | 3306.74 | 7.55 | 24965.89
1211 | 28110020 | 室内铜芯电力电缆敷设 YJV-0.6/1KV-4*4 |  | m | 93.93 | 14.41 | 1353.53
1212 | 28110020 | 室内铜芯电力电缆敷设 YJV-0.6/1KV-5*10 五芯电力电缆敷设 |  | m | 116.15 | 40.37 | 4688.98
1213 | 28110020 | 室内铜芯电力电缆敷设 YJV-0.6/1KV-3*4 |  | m | 218.16 | 11.14 | 2430.3
1214 | 28110020 | 室内铜芯电力电缆敷设 YJV-0.6/1KV-5*2.5 五芯电力电缆敷设 |  | m | 250.48 | 11.5 | 2880.52
1215 | 28110020 | 室内铜芯电力电缆敷设 YJV-0.6/1KV-5*4 五芯电力电缆敷设 |  | m | 455.51 | 17.75 | 8085.3
1216 | 28110020 | 室内铜芯电力电缆敷设 YJV-0.6/1KV-5*6 五芯电力电缆敷设 |  | m | 77.77 | 25.13 | 1954.36
1217 | 28110020 | 室内铜芯电力电缆敷设 YJV-0.6/1KV-4*2.5 |  | m | 1469.55 | 9.34 | 13725.6
1218 | 28110020 | 室内铜芯电力电缆敷设 YJV-0.6/1KV-4*35+1*16 五芯电力电缆敷设 |  | m | 20.2 | 117.02 | 2363.8
1219 | 28110020 | 室内铜芯电力电缆敷设 YJV-0.6/1KV-5*16 五芯电力电缆敷设 |  | m | 40.4 | 62.91 | 2541.56
1220 | 28110020 | 室内铜芯电力电缆敷设 YJV-0.6/1KV-4*16 |  | m | 160.59 | 50.3 | 8077.68
1221 | 28110020 | 室内铜芯电力电缆敷设 YJV-0.6/1KV-3*25+1*16 |  | m | 121.2 | 68.62 | 8316.74
1222 | 28110020 | 室内铜芯电力电缆敷设 YJV-8.7/15KV-3*70 |  | m | 18.18 | 150.77 | 2741
1223 | 28110020 | 室内铜芯电力电缆敷设 | YJV-0.6/1KV-4*185+1*95 五芯电力电缆敷设 | m | 40.4 | 597 | 24118.8
1224 | 28110020 | 室内铜芯电力电缆敷设 | YJV-0.6/1KV-5*10 | m | 20.2 | 40.37 | 815.47
1225 | 28110020 | 室内铜芯电力电缆敷设 YJV-0.6/1KV-3*120+1*70 |  | m | 55.55 | 303.9 | 16881.65
1226 | 28110020 | 室内铜芯电力电缆敷设 YJV-0.6/1KV-4*25+1*16 五芯电力电缆敷设 |  | m | 10.1 | 89.81 | 907.08
1227 | 28110020 | 室内铜芯电力电缆敷设 YJV-0.6/1KV-4*10 |  | m | 75.75 | 32.75 | 2480.81
1228 | 28110020 | 室内铜芯电力电缆敷设 R |  | m | 15.15 | 29.39 | 445.26
人工、材料设备、机械汇总表
工程名称：小蕉片区第二供水工程净水厂项目 | [5 empty] | 第36页 共61页
序号 | 工料机编码 | 工料机名称 | 规格、型号等特殊要求 | 单位 | 数量 | 单价 | 合价
TTW-0.6/1KV-3*2.5
1229 | 28110020 | 室内铜芯电力电缆敷设 YJV-0.6/1KV-5*10 五芯电力电缆敷设 |  | m | 6.936 | 38.2 | 264.94
1230 | 28110020 | 室内铜芯电力电缆敷设 YJV-0.6/1KV-3*4 五芯电力电缆敷设 |  | m | 1212 | 11.14 | 13501.68
1231 | 28110020 | 室内铜芯电力电缆敷设 | YJV-0.6/1KV-3*10 室外敷设 | m | 808 | 24.66 | 19925.28
1232 | 28110020 | 室内铜芯电力电缆敷设 | YJV-0.6/1KV-3*6 室外敷设 | m | 505 | 15.66 | 7908.3
1233 | 28110020 | 室内铜芯电力电缆敷设 | YJV-0.6/1KV-4*150+1*70 五芯电力电缆敷设 室外敷设 | m | 191.9 | 483.27 | 92739.51
1234 | 28110020 | 室内铜芯电力电缆敷设YJV-0.6/1KV-4*120+1*70 | 五芯电力电缆敷设 室外敷设 | m | 186.85 | 396.48 | 74082.29
1235 | 28110020 | YJV-0.6/1KV-5*16 |  | m | 101 | 62.91 | 6353.91
1236 | 28110020 | 铜芯电力电缆敷设 | YJV-0.6/1KV-5*10 | m | 75.75 | 40.37 | 3058.03
1237 | 28110020 | 铜芯电力电缆敷设 | YJV-0.6/1KV-4*70+1*35 五芯电力电缆敷设 室外敷设 | m | 131.3 | 225.52 | 29610.78
1238 | 28110020 | 室内铜芯电力电缆敷设 | YJV-0.6/1KV-4*2.5 | m | 50.5 | 9.34 | 471.67
1239 | 28110020 | 铜芯聚氯乙烯绝缘聚氯乙烯护套电力电缆 | WDZB-YJY-0.6/1KV-5*4 | m | 109.12 | 17.75 | 1936.89
1240 | 28110020 | 铜芯聚氯乙烯绝缘聚氯乙烯护套电力电缆 | WDZB-YJY-0.6/1KV-5*10 | m | 83.244 | 40.37 | 3360.57
1241 | 28110020 | 铜芯聚氯乙烯绝缘聚氯乙烯护套电力电缆 | WDZB-YJY-0.6/1KV-5*16 | m | 79.342 | 62.91 | 4991.38
1242 | 28112060 | 室内铜芯控制电缆敷设 KVVP-450/750V-3*1.5 |  | m | 70.035 | 7.05 | 493.75
1243 | 28112060 | 室内铜芯控制电缆敷设 KVVP-450/750V-10*1.5 |  | m | 1684.9 | 13.5 | 22746.15
1244 | 28112060 | 室内铜芯控制电缆敷设 KVVP-450/750V-8*1.5 |  | m | 1640.24 | 10.2 | 16730.45
1245 | 28112060 | 室内铜芯控制电缆敷设 KVVP-450/750V-3*1.5 |  | m | 312.62 | 5.05 | 1578.73
1246 | 28112060 | 室内铜芯控制电缆敷设 KVVP-450/750V-4*1.5 |  | m | 18.27 | 6.14 | 112.18
1247 | 28112060 | 室内铜芯控制电缆敷设 KVVP-450/750V-12*1.5 |  | m | 104.545 | 12.5 | 1306.81
1248 | 28112060 | 室内铜芯控制电缆敷设 KVVP-450/750V-5*1.5 |  | m | 10.15 | 7.3 | 74.1
1249 | 28112060 | 室内铜芯控制电缆敷设 KVVP-450/750V-14*1.5 |  | m | 16.24 | 20.32 | 330
1250 | 28112060 | 室内铜芯控制电缆敷设 KVVP-450/750V-16*1.5 |  | m | 111.65 | 22.15 | 2473.05
1251 | 28112060 | 室内铜芯控制电缆敷设 W |  | m | 28.674 | 12.61 | 361.58
人工、材料设备、机械汇总表
工程名称：小蕉片区第二供水工程净水厂项目 | [5 empty] | 第37页 共61页
序号 | 工料机编码 | 工料机名称 | 规格、型号等特殊要求 | 单位 | 数量 | 单价 | 合价
DZC-KYJY-8*1.5
1252 | 28112060 | 室内铜芯控制电缆敷设 WDZC-KYJY-4*1.5 |  | m | 14.921 | 8.45 | 126.08
1253 | 28210070 | 大对数线缆(管内穿放 ≤25对) HYA-10(2*0.5) |  | m | 40.8 | 6.18 | 252.14
1254 | 28250001 | 12芯单模光纤 |  | m | 566.1 | 8.55 | 4840.16
1255 | 28250001 | 光纤 单模12芯 |  | m | 1020 | 8.55 | 8721
1256 | 28250001 | 光纤 单模6芯 |  | m | 1224 | 8.55 | 10465.2
1257 | 28270120 | 双绞线缆 UTP CAT6 |  | m | 3202.5 | 2.39 | 7653.98
1258 | 28270120 | 双绞线缆(管内穿放 ≤4对)CAT6 OTP |  | m | 21 | 2.39 | 50.19
1259 | 28270120 | 双绞线缆(管内穿放 ≤4对)CAT6 UTP |  | m | 267.75 | 2.39 | 639.92
1260 | 28270120 | 双绞线缆(管内穿放 ≤4对)cat.6 |  | m | 1137.78 | 2.39 | 2719.29
1261 | 28270120 | 双绞线缆(管内穿放 ≤4对) HBV-2*0.5 |  | m | 6.09 | 1 | 6.09
1262 | 28290001 | 管内穿放视频同轴电缆(≤φ9) SYV-75-9 |  | m | 40.4 | 2.79 | 112.72
1263 | 28290001 | 管内穿放视频同轴电缆(≤φ9)SYV-75-5 |  | m | 200.536 | 1.5 | 300.8
1264 | 28310030 | 安装光纤跳线 |  | 条 | 40 | 16.998 | 679.92
1265 | 29010260 | 不锈钢桥架 200*100 |  | m | 106.05 | 64.62 | 6852.95
1266 | 29010260 | 不锈钢桥架 150*75 |  | m | 35.35 | 45.4 | 1604.89
1267 | 29010260 | 不锈钢电缆桥架 400*200 |  | m | 50.5 | 140.9 | 7115.45
1268 | 29010260 | 不锈钢电缆桥架 200*100 |  | m | 35.35 | 64.62 | 2284.32
1269 | 29010260 | 不锈钢电缆桥架 100*50 |  | m | 101 | 30.22 | 3052.22
1270 | 29010260 | 不锈钢电缆桥架 | 400*200 | m | 30.3 | 140.9 | 4269.27
1271 | 29010260 | 不锈钢电缆桥架 200*100 |  | m | 101 | 60 | 6060
1272 | 29010260 | 不锈钢电缆桥架 100*50 |  | m | 70.7 | 30.8 | 2177.56
1273 | 29010260 | 不锈钢电缆桥架 | 150*100 | m | 20.2 | 50 | 1010
1274 | 29010260 | 封闭式金属桥架 200*100 |  | m | 90.85 | 64.62 | 5870.69
1275 | 29060001 | 套管 | KT2型 | 个 | 308.7 | 0.69 | 213
1276 | 29060020 | 钢管保护管 | Φ40×400 | 根 | 34.983 | 3.88 | 135.74
1277 | 29060310 | 金属软管 | Φ20 | m | 25.544 | 2.43 | 62.07
1278 | 29060320 | 金属软管 | Φ25 | m | 7.416 | 2.9 | 21.51
1279 | 29060680 | 镀锌电缆吊挂 | 3.0×100 | 套 | 16.399 | 1.81 | 29.68
1280 | 29060820 | 镀锌钢管塑料护口 | DN15～20 | 个 | 1454.813 | 0.05 | 72.74
1281 | 29060850 | 镀锌钢管塑料护口 | DN25 | 个 | 587.501 | 0.09 | 52.88
1282 | 29060860 | 镀锌钢管塑料护口 | DN32 | 个 | 256.543 | 0.23 | 59
人工、材料设备、机械汇总表
工程名称：小蕉片区第二供水工程净水厂项目 | [5 empty] | 第38页 共61页
序号 | 工料机编码 | 工料机名称 | 规格、型号等特殊要求 | 单位 | 数量 | 单价 | 合价
1283 | 29060870 | 镀锌钢管塑料护口 | DN40 | 个 | 92.95 | 0.44 | 40.9
1284 | 29060880 | 镀锌钢管塑料护口 | DN50 | 个 | 17.522 | 0.62 | 10.86
1285 | 29060890 | 镀锌钢管塑料护口 | DN65 | 个 | 1.55 | 0.75 | 1.16
1286 | 29060920 | 镀锌钢管塑料护口 | DN100 | 个 | 10.033 | 0.97 | 9.73
1287 | 29061950 | 塑料管塑料护口 | 20 | 个 | 1247.4 | 0.06 | 74.84
1288 | 29061960 | 塑料管塑料护口 | 25 | 个 | 135.96 | 0.09 | 12.24
1289 | 29061970 | 塑料管塑料护口 | 32 | 个 | 13.596 | 0.16 | 2.18
1290 | 29090180 | 铜接线端子 | 20A | 个 | 387.73 | 1.68 | 651.39
1291 | 29090200 | 铜接线端子 | 100A | 个 | 9.9 | 2.3 | 22.77
1292 | 29090290 | 铜接线端子 | DT-6 | 个 | 188.79 | 1.33 | 251.09
1293 | 29090300 | 铜接线端子 | DT-10 | 个 | 18.288 | 1.77 | 32.37
1294 | 29090310 | 铜接线端子 | DT-16 | 个 | 2097.908 | 2.5 | 5244.77
1295 | 29090320 | 铜接线端子 | DT-25 | 个 | 10.15 | 3.04 | 30.86
1296 | 29090330 | 铜接线端子 | DT-35 | 个 | 47 | 3.58 | 168.26
1297 | 29090350 | 铜接线端子 | DT-70 | 个 | 16.92 | 7.98 | 135.02
1298 | 29090370 | 铜接线端子 | DT-120 | 个 | 33.84 | 14.78 | 500.16
1299 | 29090400 | 铜接线端子 | DT-240 | 个 | 24.44 | 32.78 | 801.14
1300 | 29090510 | 塑料接线柱 | 双线 | 个 | 154.5 | 2.65 | 409.43
1301 | 29090520 | 铜端子 | 6mm2 | 个 | 20.4 | 1.89 | 38.56
1302 | 29090530 | 铜端子 | 16mm2 | 个 | 58.9 | 3.04 | 179.06
1303 | 29110090 | 总等电位端子箱 MEB |  | 个 | 6 | 71.77 | 430.62
1304 | 29110090 | 等电位端子箱 |  | 个 | 1 | 71.77 | 71.77
1305 | 29110090 | 等电位装置安装 | MEB | 个 | 2 | 71.77 | 143.54
1306 | 29110110 | 隔离密封盒 |  | 个 | 1.02 | 2.14 | 2.18
1307 | 29110190 | 塑料接线盒 |  | 个 | 19.38 | 1.22 | 23.64
1308 | 29110200 | 接线盒安装(接线盒 暗装 难燃聚氯乙烯暗装灯头盒) |  | 个 | 143.82 | 1.47 | 211.42
1309 | 29110200 | 难燃型聚氯乙烯灯头盒 |  | 个 | 284.58 | 1.47 | 418.33
1310 | 29110210 | 接线盒安装(接线盒 暗装 难燃聚氯乙烯暗装开关盒) |  | 个 | 77.52 | 1.38 | 106.98
1311 | 29110210 | 难燃型聚氯乙烯开关盒 |  | 个 | 173.4 | 1.38 | 239.29
1312 | 29110390 | 光纤接线盒 |  | 个 | 6 | 24.78 | 148.68
1313 | 29110390 | 照明开关盒 5AK1 |  | 个 | 1 | 24.78 | 24.78
1314 | 29110390 | 过渡盒 HCX2、HCX3 |  | 个 | 2 | 100 | 200
1315 | 29110390 | 视频控制箱 |  | 个 | 1 | 200 | 200
1316 | 29110390 | 多媒体布线箱 |  | 个 | 1 | 300 | 300
1317 | 29110390 | 照明开关盒8AK |  | 个 | 1 | 24.78 | 24.78
1318 | 29170150 | 镀锌地线夹 | 20 | 套 | 2256.448 | 0.12 | 270.77
人工、材料设备、机械汇总表
工程名称：小蕉片区第二供水工程净水厂项目 | [5 empty] | 第39页 共61页
序号 | 工料机编码 | 工料机名称 | 规格、型号等特殊要求 | 单位 | 数量 | 单价 | 合价
1319 | 29170160 | 镀锌地线夹 | 25 | 套 | 2974.795 | 0.14 | 416.47
1320 | 29170170 | 镀锌地线夹 | 32 | 套 | 1389.004 | 0.23 | 319.47
1321 | 29170180 | 镀锌地线夹 | 40 | 套 | 633.676 | 0.3 | 190.1
1322 | 29170190 | 镀锌地线夹 | 50 | 套 | 85.779 | 0.49 | 42.03
1323 | 29170200 | 镀锌地线夹 | 65 | 套 | 12.36 | 6.64 | 82.07
1324 | 29170220 | 镀锌地线夹 | 100 | 套 | 47.277 | 13.19 | 623.58
1325 | 29170230 | 镀锌地线夹 | 125 | 套 | 14.85 | 18.02 | 267.6
1326 | 29170240 | 镀锌地线夹 | 150 | 套 | 0.33 | 28.97 | 9.56
1327 | 29250020 | 镀锌电缆吊挂 | 3.0×50 | 套 | 543.076 | 30.17 | 16384.6
1328 | 29250090 | 镀锌电缆卡子 | 2×35 | 套 | 3294.34 | 3.15 | 10377.17
1329 | 29250110 | 镀锌电缆卡子 | 3×50 | 套 | 59.708 | 7.76 | 463.34
1330 | 29250120 | 镀锌电缆卡子 | 3×100 | 套 | 61.893 | 14.28 | 883.83
1331 | 29250470 | 铜压接管 | 16mm2 | 个 | 30.08 | 4.08 | 122.73
1332 | 29270060 | 电缆敷设滚轮 |  | 个 | 1.065 | 258.62 | 275.3
1333 | 29270070 | 电缆敷设牵引头 |  | 只 | 0.532 | 5.17 | 2.75
1334 | 29270080 | 电缆敷设转向导轮 |  | 个 | 0.532 | 60.34 | 32.12
1335 | 29270130 | 扁钢卡子 | -25×4 | kg | 50.624 | 6.29 | 318.42
1336 | 29270150 | 固定卡子 | 1.5×32 | 个 | 1 | 0.41 | 0.41
1337 | 31030030 | 琉璃大封头脊 |  | 块 | 19.514 | 17.48 | 341.1
1338 | 32070010 | 草种籽 |  | kg | 29.746 | 44.25 | 1316.25
1339 | 32270001 | 肥料 |  | kg | 94035.097 | 0.44 | 41375.44
1340 | 33010040 | 吊杆 |  | kg | 168.217 | 6.19 | 1041.26
1341 | 33010180 | 镀锌圆钢吊杆(带4个螺母4个垫圈) | φ8 | 根 | 197.4 | 6.64 | 1310.74
1342 | 33010190 | 镀锌扁钢支架 | 40×3 | kg | 283.492 | 7.08 | 2007.13
1343 | 33010280 | 钢支撑 |  | kg | 110.095 | 5.31 | 584.6
1344 | 33010580 | 钢直扶梯 |  | kg | 26.099 | 8.41 | 219.49
1345 | 33050050 | 铸铁滤板 |  | m2 | 19 | 137.17 | 2606.23
1346 | 33050060 | 铸铁爬梯 |  | kg | 1088.815 | 6.9 | 7512.82
1347 | 33050130 | 普通雨水斗安装(公称直径100mm以内) | DN100 | 套 | 10 | 25 | 250
1348 | 33050130 | 87型雨水斗DN75 |  | 套 | 2 | 20 | 40
1349 | 33050130 | 铸铁雨水斗 | DN100 | 套 | 11 | 25 | 275
1350 | 33050170 | 铸铁盖板 | 400×500 | 套 | 51.35 | 141.59 | 7270.65
1351 | 33330090 | 斜垫铁 | Q195～Q235 1# | kg | 9.18 | 4.42 | 40.58
1352 | 33410280 | 预制混凝土水簸箕(成品) | 300×300×200mm | 个 | 4.2 | 106.19 | 446
1353 | 33410470 | 排气道 | 400mm×300mm | m | 9.27 | 66.37 | 615.25
人工、材料设备、机械汇总表
工程名称：小蕉片区第二供水工程净水厂项目 | [5 empty] | 第40页 共61页
序号 | 工料机编码 | 工料机名称 | 规格、型号等特殊要求 | 单位 | 数量 | 单价 | 合价
1354 | 33410550 | 塑钢爬梯 |  | 步 | 303.837 | 5.38 | 1634.64
1355 | 34050010 | 草板纸 | 80# | 张 | 4322.506 | 1.06 | 4581.86
1356 | 34050040 | 打印纸 | 132-1 | 箱 | 0.6 | 212.39 | 127.43
1357 | 34070040 | 塑料手套 | ST型 | 个 | 424.725 | 7.96 | 3380.81
1358 | 34090110 | 绑扎绳 |  | kg | 20.75 | 9.47 | 196.5
1359 | 34090170 | 喷砂嘴 |  | 个 | 30.462 | 48.23 | 1469.2
1360 | 34090350 | 白绸 |  | m2 | 7.42 | 15.04 | 111.6
1361 | 34090390 | 电池 | 1# | 节 | 0.8 | 3.54 | 2.83
1362 | 34090500 | 脱脂棉 |  | kg | 0.04 | 30.97 | 1.24
1363 | 34110001 | 木柴 |  | kg | 702.383 | 0.46 | 323.1
1364 | 34110020 | 焦炭 |  | kg | 6800 | 3.28 | 22304
1365 | 34110030 | 电 |  | kW·h | 2612.157 | 0.598 | 1561.02
1366 | 34110030 | 电 |  | kW·h | 49 | 0.598 | 29.28
1367 | 34110080 | 水 |  | m3 | 18495.796 | 3.11 | 57521.92
1368 | 34110080 | 水 |  | m3 | 2488.637 | 3.11 | 7739.66
1369 | 34110085 | 水 |  | kg | 4870.805 | 0.003 | 15.1
1370 | 34110085 | 水 |  | kg | 0.194 | 0.003
1371 | 34130001 | 标志牌 |  | 个 | 5 | 1.68 | 8.4
1372 | 34130010 | 标志牌 | 塑料扁形 | 个 | 1087.288 | 0.88 | 956.81
1373 | 34130020 | 位号牌 |  | 个 | 76 | 0.4 | 30.4
1374 | 34130100 | 铝牌 |  | 个 | 1 | 0.8 | 0.8
1375 | 35010001 | 钢模板 |  | kg | 9330.334 | 6.19 | 57754.77
1376 | 35010020 | 组合钢模板 |  | kg | 280.67 | 5.75 | 1613.86
1377 | 35010130 | 木模板 |  | m3 | 0.23 | 3009 | 690.87
1378 | 35010140 | 胶合板 | 18厚、一级、酚醛 | m2 | 4431.118 | 32.02 | 141884.38
1379 | 35020001 | 钢模支撑 |  | kg | 0.422 | 6.19 | 2.62
1380 | 35020010 | 钢管支撑 |  | kg | 4097.815 | 6.19 | 25365.47
1381 | 35020030 | 木支撑 |  | m3 | 15.325 | 2173 | 33301.64
1382 | 35020060 | 蝴蝶扣 |  | 个 | 426.323 | 5.31 | 2263.77
1383 | 35020160 | 钢模板连接件 |  | kg | 572.029 | 5.75 | 3289.17
1384 | 35030001 | 底座 |  | 个 | 25.411 | 3.1 | 78.77
1385 | 35030030 | 固定底座 |  | 个.月 | 6793.826 | 0.62 | 4212.17
人工、材料设备、机械汇总表
工程名称：小蕉片区第二供水工程净水厂项目 | [5 empty] | 第41页 共61页
序号 | 工料机编码 | 工料机名称 | 规格、型号等特殊要求 | 单位 | 数量 | 单价 | 合价
1386 | 35030050 | 可调托座 |  | 个.月 | 7013.346 | 1.15 | 8065.35
1387 | 35030070 | 钢管 | Φ48×3.5 | t.月 | 5.967 | 79.65 | 475.27
1388 | 35030080 | 钢管 | Φ48.3×3.6 | t.月 | 339.217 | 79.65 | 27018.65
1389 | 35030090 | 钢管使用费 |  | t.月 | 191.04 | 79.65 | 15216.36
1390 | 35030100 | 脚手架钢管 |  | kg | 582.119 | 6.19 | 3603.32
1391 | 35030140 | 脚手管(扣)件 |  | 个 | 727.073 | 6.64 | 4827.77
1392 | 35030170 | 扣件 |  | kg | 4.418 | 7.08 | 31.28
1393 | 35030190 | 扣件 |  | 个 | 503.299 | 10.62 | 5345.04
1394 | 35030200 | 扣件 |  | 个.月 | 64739.333 | 0.2 | 12947.87
1395 | 35030210 | 扣件、底座使用费 |  | 个.月 | 29613.644 | 0.2 | 5922.73
1396 | 35030310 | 木脚手板 | 500 | m3 | 4.508 | 2119 | 9553.01
1397 | 35030320 | 竹脚手板 |  | m2 | 659.904 | 7.12 | 4698.52
1398 | 35050030 | 安全网 |  | m2 | 47.334 | 7.08 | 335.13
1399 | 35050070 | 密目安全网（阻燃） | 1.5×6 | m2 | 3620.643 | 3.74 | 13541.2
1400 | 35050080 | 井盖安全防护网 |  | 个 | 71.4 | 22.57 | 1611.5
1401 | 35090220 | 道木 |  | m3 | 0.182 | 2352 | 428.06
1402 | 36010190 | 轻型铸铁井盖井座 | Φ700 | 座 | 2 | 438.05 | 876.1
1403 | 36010260 | 铸铁井盖井座 |  | 套 | 21.13 | 646 | 13649.98
1404 | 36010260 | 轻型井盖（加锁）Φ1000 |  | 套 | 1.01 | 699 | 705.99
1405 | 36010260 | 球墨铸铁井盖Φ1000 |  | 套 | 1.01 | 699 | 705.99
1406 | 36010260 | 轻型井盖2600*2100 |  | 套 | 1.01 | 699 | 705.99
1407 | 36010260 | 轻型井盖2800*2800 |  | 套 | 1.01 | 699 | 705.99
1408 | 36010280 | 铸铁雨水井箅 |  | 套 | 10 | 252.21 | 2522.1
1409 | 36010280 | 圆形海绵城市专用铸铁溢流口 | Ф500 | 套 | 9.09 | 252.21 | 2292.59
1410 | 36010280 | 复合钢格栅盖板 |  | 套 | 22.22 | 252.21 | 5604.11
1411 | 36010280 | 成品镀锌钢格栅盖板 | 宽度1050 | m | 7.777 | 428.456 | 3332.1
1412 | 36010280 | 成品镀锌钢格栅盖板 | 宽度1200 | m | 89.284 | 489.664 | 43719.16
1413 | 36010280 | 成品镀锌钢格栅盖板 | 宽度1500 | m | 6.666 | 612.08 | 4080.13
1414 | 36010280 | 钢盖板 |  | 套 | 1.01 | 300 | 303
1415 | 36010360 | 树脂复合井盖井座 | Φ700 | 套 | 7 | 540 | 3780
1416 | 36030010 | 土工格栅 |  | m2 | 27570.895 | 15 | 413563.43
1417 | 36210140 | 电子围栏警示牌 |  | 个 | 70.7 | 70 | 4949
1418 | 36210150 | 端子号牌 |  | 个 | 3088 | 0.16 | 494.08
1419 | 36210160 | 反光膜 |  | m2 | 5.205 | 168.14 | 875.17
1420 | 36270140 | 钢管立柱 |  | t | 0.798 | 5261 | 4198.28
人工、材料设备、机械汇总表
工程名称：小蕉片区第二供水工程净水厂项目 | [5 empty] | 第42页 共61页
序号 | 工料机编码 | 工料机名称 | 规格、型号等特殊要求 | 单位 | 数量 | 单价 | 合价
1421 | 36270150 | 波形钢板 |  | t | 1.024 | 5265 | 5391.36
1422 | 36290090 | 减速垄 |  | m | 15.15 | 92.48 | 1401.07
1423 | 37010030 | 钢轨 |  | kg | 1954.787 | 4.87 | 9519.81
1424 | 37010050 | 钢轨 | 6# | m | 15.4 | 24.78 | 381.61
1425 | 37090001 | 钢垫板 |  | kg | 1.5 | 5.31 | 7.97
1426 | 37090010 | 钢垫板 | δ1-2 | kg | 4 | 5.31 | 21.24
1427 | 49010020 | 校验材料费 |  | 元 | 0.26 | 1 | 0.26
1428 | 49010020 | 校验材料费 |  | 元 | 405.63 | 1 | 405.63
1429 | 49010030 | 其他材料费 |  | % | 20432.637 | 1 | 20432.64
1430 | 49010030 | 其他材料费 |  | % | 27886.458 | 1 | 27886.46
1431 | 49010040 | 其他材料费 |  | 元 | 5445.407 | 1 | 5445.41
1432 | 49010040 | 其他材料费 |  | 元 | 26558.456 | 1 | 26558.46
1433 | 49010040 | 其他材料费 |  | 元 | 227963.692 | 1 | 227963.69
1434 | 49010110 | 加气混凝土抹灰专用砂浆胶结料 |  | kg | 550.775 | 1.15 | 633.39
1435 | 49010120 | 加气混凝土砌筑专用砂浆胶结料 |  | kg | 2281.23 | 1.15 | 2623.41
1436 | 49010130 | 抗裂砂浆粉料 |  | kg | 8149.848 | 1.41 | 11491.29
1437 | 49010190 | 仪器仪表费 |  | 元 | 481.236 | 1 | 481.24
1438 | 49010320 | 小五金费用 |  | 元 | 14875.086 | 1 | 14875.09
1439 | 49010400 | 长柄滤头 | DN20 | 个 | 5090.4 | 34.5 | 175618.8
1440 | 49010700 | 回程费 |  | 元 | 312.174 | 1 | 312.17
1441 | 49010790 | 室外高速球机立杆 5米高 | 5米高 | 根 | 8.016 | 6240 | 50019.84
1442 | 49010790 | 室外高速球机立杆 | 3.5米高 | 根 | 3.006 | 4400 | 13226.4
1443 | 49011001 | 成套配电箱安装 11LA |  | 台 | 1 | 1900 | 1900
1444 | 49011001 | 避雷器 |  | 个 | 10 | 2300 | 23000
1445 | 49011002 | UPVC雨水斗 | DN75 | 个 | 6 | 15 | 90
1446 | 49011002 | 磁力锁 DS-K4 H250PSC,含门磁、吸板及支架 |  | 套 | 6 | 230 | 1380
1447 | 49011002 | 成套配电箱安装 MX11 |  | 台 | 1 | 500 | 500
1448 | 49011003 | PE密网格 | 50mm厚，80*80mm孔@120双向布置 | m2 | 19.44 | 2867 | 55734.48
1449 | 49011003 | PE疏网格 | 50mm厚，100*100mm孔@140双向布置 | m2 | 9.72 | 2675 | 26001
人工、材料设备、机械汇总表
工程名称：小蕉片区第二供水工程净水厂项目 | [5 empty] | 第43页 共61页
序号 | 工料机编码 | 工料机名称 | 规格、型号等特殊要求 | 单位 | 数量 | 单价 | 合价
1450 | 49011003 | 出门按钮 EB29 |  | 个 | 6 | 65 | 390
1451 | 49011003 | 成套配电箱安装 MX12 |  | 台 | 1 | 930 | 930
1452 | 49011004 | PVC-U给水管 | 1.6Mpa25 | m | 13.44 | 3.72 | 50
1453 | 49011004 | 门禁开关电源箱 DS-K7M-AW50 237*285*85 |  | 面 | 6 | 250 | 1500
1454 | 49011004 | 成套配电箱安装 MX21 |  | 台 | 1 | 570 | 570
1455 | 49011005 | 超声波液位计 | 量程0-3m | 台 | 4 | 5850 | 23400
1456 | 49011005 | 成套配电箱安装 MX22 |  | 台 | 1 | 850 | 850
1457 | 49011006 | 成套配电箱安装 MX31 |  | 台 | 1 | 300 | 300
1458 | 49011006 | 气动闸板阀 | 400×400(mm) | 只 | 4 | 18100 | 72400
1459 | 49011007 | 成套配电箱安装 ALE |  | 台 | 1 | 10500 | 10500
1460 | 49011008 | 成套配电箱安装 PX1~PX6 |  | 台 | 6 | 380 | 2280
1461 | 49011009 | 冷冻式干燥器 | DN32,PN=1.6MPa | 台 | 1 | 24300 | 24300
1462 | 49011009 | 成套配电箱安装 KX1 |  | 台 | 1 | 650 | 650
1463 | 49011010 | 空气过滤器 | DN32,PN=1.6MPa | 台 | 3 | 480 | 1440
1464 | 49011010 | 空气过滤器 | DN15,PN=1.6MPa | 台 | 12 | 320 | 3840
1465 | 49011010 | 成套配电箱安装 KX2 |  | 台 | 1 | 880 | 880
1466 | 49011011 | 静压式(投入式)液位计 | 量程0-5m | 台 | 1 | 3210 | 3210
1467 | 49011011 | 应急照明箱 AEL3 |  | 台 | 1 | 10500 | 10500
1468 | 49011011 | 应急照明箱(A型应急照明集中电源） | AEL3 | 台 | 1 | 10500 | 10500
1469 | 49011011 | 应急照明箱 | AEL | 台 | 1 | 10500 | 10500
1470 | 49011012 | 鼓风机 | Q=4.02m3/h,P=49KPa,N=5.5KW | 台 | 2 | 20973.451 | 41946.9
1471 | 49011012 | 有线电视前端箱 11TX |  | 套 | 1 | 500 | 500
1472 | 49011012 | 成套配电箱安装 ZKA |  | 台 | 1 | 570 | 570
1473 | 49011013 | PVC-U给水系列产品 | 1.0MpaDN63 | m | 75 | 8 | 600
1474 | 49011013 | 可燃气体报警接线箱 ZXA |  | 台 | 1 | 3000 | 3000
1475 | 49011013 | 化验室插座箱 GX1 |  | 台 | 3 | 730 | 2190
1476 | 49011014 | 216黄铜球阀 | DN100 | 个 | 2 | 1057.52 | 2115.04
1477 | 49011014 | 动力配电箱 7LA |  | 台 | 1 | 1050 | 1050
1478 | 49011014 | 壁灯 配14W节能灯 |  | 套 | 2 | 50 | 100
1479 | 49011015 | 球阀 | De63,Pn=1.6MPa | 个 | 1 | 229.2 | 229.2
1480 | 49011015 | 216黄铜球阀 | DN65 | 个 | 2 | 277 | 554
1481 | 49011015 | 成套配电箱安装 5LA |  | 台 | 1 | 1020 | 1020
1482 | 49011016 | 216黄铜球阀 | DN50 | 个 | 10 | 223.01 | 2230.1
1483 | 49011017 | 216黄铜球阀 | DN40 | 个 | 4 | 158.41 | 633.64
1484 | 49011017 | 球阀 | DN40,Pn=1.6MPa | 个 | 7 | 211 | 1477
1485 | 49011017 | 照明配电箱 10ZMA |  | 台 | 1 | 400 | 400
1486 | 49011018 | 216黄铜球阀 | DN25 | 个 | 11.11 | 107 | 1188.77
1487 | 49011018 | 路灯照明控制箱 LDA |  | 台 | 1 | 2000 | 2000
人工、材料设备、机械汇总表
工程名称：小蕉片区第二供水工程净水厂项目 | [5 empty] | 第44页 共61页
序号 | 工料机编码 | 工料机名称 | 规格、型号等特殊要求 | 单位 | 数量 | 单价 | 合价
1488 | 49011019 | 216黄铜球阀 | DN15 | 个 | 2.04 | 76 | 155.04
1489 | 49011019 | 成套配电箱安装 12AL |  | 台 | 1 | 1100 | 1100
1490 | 49011020 | 铸钢截止阀 | DN50J41H-16C | 个 | 4 | 687 | 2748
1491 | 49011020 | 照明配电箱 6ZMA |  | 台 | 1 | 920 | 920
1492 | 49011021 | 成套配电箱安装 8LA |  | 台 | 1 | 900 | 900
1493 | 49011022 | 照明配电箱 3ZMA |  | 台 | 1 | 300 | 300
1494 | 49011023 | 照明配电箱 2ZMA |  | 台 | 1 | 530 | 530
1495 | 49011024 | 吊顶式通风器BLD-390 P=200pa L=390m3/h N=0.076KW |  | 台 | 4 | 480 | 1920
1496 | 49011025 | 吊顶式通风器BLD-140 P=50pa L=140m3/h N=0.06KW |  | 台 | 6 | 270 | 1620
1497 | 49011028 | 双法兰限位伸缩器 | VSSJA-2型,DN150 | 套 | 7 | 860 | 6020
1498 | 49011029 | 复合式排气阀(DN50) |  | 套 | 1 | 435 | 435
1499 | 49011047 | 应急配电箱 6CZ |  | 台 | 1 | 10500 | 10500
1500 | 49011049 | 键盘控制器 |  | 台 | 1 | 1200 | 1200
1501 | 49011050 | 网络模块 |  | 个 | 1 | 800 | 800
1502 | 49011051 | 电源适配器 |  | 台 | 6 | 600 | 3600
1503 | 49011052 | 双回路总线驱动器 |  | 套 | 1 | 1200 | 1200
1504 | 49011053 | 电子围栏 |  | 米 | 700 | 230 | 161000
1505 | 49011055 | 总线式双防区模块 |  | 个 | 4 | 850 | 3400
1506 | 49011056 | 总线式单防区模块 |  | 个 | 5 | 600 | 3000
1507 | 49011057 | 室外红外探测器 |  | 套 | 6 | 550 | 3300
1508 | 49011058 | 电磁流量计传感器 DN700 |  | 台 | 2 | 41640 | 83280
1509 | 49011059 | 电磁流量计变送器 DN700 |  | 台 | 2 | 41640 | 83280
1510 | 49011060 | PH计传感器 |  | 套 | 3 | 1780 | 5340
1511 | 49011061 | PH计变送器 |  | 套 | 3 | 1950 | 5850
1512 | 49011062 | 余氯分析仪传感器 |  | 套 | 2 | 6750 | 13500
1513 | 49011063 | 余氯分析仪变送器 |  | 套 | 2 | 12550 | 25100
1514 | 49011064 | 浊度检测仪传感器 测量范围：0-4000NTU |  | 套 | 3 | 6780 | 20340
1515 | 49011065 | 浊度检测仪变送器 测量范围：0-4000NTU |  | 套 | 3 | 12550 | 37650
1516 | 49011066 | 浊度检测仪传感器 测量范围：0-100NTU |  | 套 | 2 | 6780 | 13560
1517 | 49011067 | 浊度检测仪变送器 测量范围：0-100NTU |  | 套 | 2 | 12550 | 25100
1518 | 49011068 | 一体式超声波液位计 0~5m |  | 台 | 5 | 4850 | 24250
1519 | 49011069 | 压力变送器 0-1.0MPa |  | 套 | 14 | 1750 | 24500
1520 | 49011070 | 一体式超声波液位计 0~3m |  | 台 | 4 | 5850 | 23400
人工、材料设备、机械汇总表
工程名称：小蕉片区第二供水工程净水厂项目 | [5 empty] | 第45页 共61页
序号 | 工料机编码 | 工料机名称 | 规格、型号等特殊要求 | 单位 | 数量 | 单价 | 合价
1521 | 49011071 | 气体流量计传感器 DN200 |  | 套 | 1 | 19700 | 19700
1522 | 49011072 | 气体流量计变送器 DN200 |  | 套 | 1 | 19700 | 19700
1523 | 49011073 | 电磁流量计传感器 DN80 |  | 台 | 1 | 6750 | 6750
1524 | 49011074 | 电磁流量计变送器 DN80 |  | 台 | 1 | 6750 | 6750
1525 | 49011075 | 电磁流量计传感器 DN500 |  | 台 | 2 | 27200 | 54400
1526 | 49011076 | 电磁流量计变送器 DN500 |  | 台 | 2 | 27200 | 54400
1527 | 49011077 | 电磁流量计传感器 DN300 |  | 台 | 1 | 17200 | 17200
1528 | 49011078 | 电磁流量计变送器 DN300 |  | 台 | 1 | 17200 | 17200
1529 | 49011079 | 超声波液位计 0~10m |  | 台 | 4 | 6750 | 27000
1530 | 49011080 | 吊顶式通风器BLD-210 P=140pa L=210m3/h N=0.044KW |  | 台 | 2 | 383 | 766
1531 | 49011081 | 计算机操作台及桌椅 长4000mm |  | 套 | 1 | 2600 | 2600
1532 | 49011102 | 减速让行标志板 | 铝合金材质，700mm宽倒三角，2mm厚 | 块 | 4 | 90 | 360
1533 | 49011103 | 限速标志 | 铝合金材质，ф800圆形，厚度2mm | 块 | 2 | 140 | 280
1534 | 49011103 | 八角停车让行标志 | 边长250八边形，厚度2mm | 块 | 1 | 140 | 140
1535 | 49011130 | 球面凸镜广角镜 | ф1000 | 块 | 5 | 180 | 900
1536 | 49011131 | 成品警示柱 | φ120×4.0mm钢管 | 根 | 4 | 120 | 480
1537 | 49011136 | 电磁流量计 | DN300,PN=1.0MPa | 套 | 1 | 17200 | 17200
1538 | 49011136 | 电磁流量计 | DN32,PN=1.0MPa | 套 | 1 | 5750 | 5750
1539 | 49011136 | 电磁流量计 | DN150,PN=1.0MPa | 套 | 1 | 7760 | 7760
1540 | 49011137 | 电磁流量计 | DN350,PN=1.0MPa | 套 | 1 | 18560 | 18560
1541 | 49011138 | 电磁流量计 | DN500,PN=1.0MPa | 套 | 2 | 27200 | 54400
1542 | 49011139 | 电磁流量计 | DN700,PN=1.0MPa | 套 | 1 | 41640 | 41640
1543 | 49011140 | 双法兰限位伸缩器 | VSSJA-2型,DN300 | 套 | 17 | 1719 | 29223
1544 | 49011141 | 双法兰限位伸缩器 | VSSJA-2型,DN350 | 套 | 5 | 1820 | 9100
1545 | 49011142 | 双法兰限位伸缩器 | VSSJA-2型,DN500 | 套 | 3 | 4067.3 | 12201.9
1546 | 49011142 | 双法兰限位伸缩器 | VSSJA-2型,DN400 | 套 | 4 | 5322.124 | 21288.5
1547 | 49011142 | 双法兰限位伸缩器 | VSSJA-2型,DN500 | 套 | 5 | 7469 | 37345
1548 | 49011143 | 双法兰限位伸缩器-DN700 | VSSJA-2型,DN700 | 套 | 3 | 6748.7 | 20246.1
1549 | 49011153 | 双法兰限位伸缩器 | VSSJA-2型,DN200,PN=1.0MPa | 套 | 18 | 1340 | 24120
1550 | 49011155 | 复合钢搁栅盖板 |  | m2 | 52.912 | 280 | 14815.36
1551 | 49011189 | 埋地式360°旋转摇臂喷头 | DN32,PN=1.6MPa | 个 | 9 | 56 | 504
1552 | 49011228 | 香樟 | 胸径：12cm；株高：450-500cm；冠幅：250-300cm。 | 株 | 58 | 1446.72 | 83909.76
人工、材料设备、机械汇总表
工程名称：小蕉片区第二供水工程净水厂项目 | [5 empty] | 第46页 共61页
序号 | 工料机编码 | 工料机名称 | 规格、型号等特殊要求 | 单位 | 数量 | 单价 | 合价
1553 | 49011229 | 金桂 | 地径：8cm；株高：250-300cm；冠幅：200-250cm。 | 株 | 25 | 900 | 22500
1554 | 49011230 | 木荷 | 地径：6cm；株高：200-250cm；冠幅：150-200cm。 | 株 | 217 | 420 | 91140
1555 | 49011231 | 山茶 | 地径：5cm；株高：150-180cm；冠幅：100-120cm。 | 株 | 12 | 245 | 2940
1556 | 49011232 | 红叶石楠球 | 株高：100cm；冠幅：100-110cm。 | 株 | 11 | 194.59 | 2140.49
1557 | 49011233 | 红叶石楠 | 株高：30-35cm；冠幅：20-25cm； | 株 | 2257.2 | 1.3 | 2934.36
1558 | 49011234 | 千屈菜 | 株高：30-35cm；冠幅：20-25cm； | 株 | 1080 | 1.3 | 1404
1559 | 49011235 | 马尼拉草 | 草皮,满铺 | m2 | 9055.09 | 9.22 | 83487.93
1560 | 49011236 | 草花籽 | 15g/m2,狗牙根混播波斯菊 | Kg | 67.157 | 58 | 3895.08
1561 | 49019007 | 井室底板 | Φ800 | 块 | 24.24 | 608 | 14737.92
1562 | 49019012 | 井室下部 | Φ1000 | 块 | 25.25 | 2680 | 67670
1563 | 49019013 | 井室上部 | Φ1000 雨水井 | 块 | 25.25 | 666 | 16816.5
1564 | 49019014 | 井室盖板 | Φ1000 | 块 | 25.25 | 608 | 15352
1565 | 49019016 | 井筒调节块 | Φ700，壁厚120mm，高360mm | 块 | 25.25 | 460 | 11615
1566 | 49019017 | 井筒调节块 | Φ800，壁厚100mm，高360mm | 块 | 24.24 | 460 | 11150.4
1567 | 49019018 | 井圈 | Φ700，壁厚120mm，高250mm | 块 | 25.25 | 240 | 6060
1568 | 49019019 | 井圈 | Φ800，高250mm | 块 | 24.24 | 240 | 5817.6
1569 | 49019020 | 井室下部 | Φ800 | 块 | 24.24 | 2000 | 48480
1570 | 49019021 | 重型铸铁井盖井座 | Φ800 | 套 | 24 | 357.33 | 8575.92
1571 | 49019041 | 预制装配式圆形污水检查井 盖板式 | Φ1200 污水井 | 座 | 8 | 2350 | 18800
1572 | 49019051 | 雨水口底板 | YB4 | 块 | 10.1 | 80 | 808
1573 | 49019057 | 雨水口 | YQ4 | 块 | 10.1 | 80 | 808
1574 | 49019058 | 雨水口 | YQ5 | 块 | 10.1 | 80 | 808
1575 | 49019059 | 雨水口下部 | YB4 | 块 | 10.1 | 80 | 808
1576 | 49019060 | 雨水口 | YQ7 | 块 | 10.1 | 80 | 808
1577 | 49019062 | 重型铸铁井盖井座 | Φ700 | 套 | 8 | 646 | 5168
1578 | 49019062 | 重型铸铁井盖井座 | Φ700 | 套 | 25 | 646 | 16150
1579 | 49019063 | IC卡 DS-K7M101 |  | 张 | 30 | 10 | 300
1580 | 49040113 | 防晃支架 | DN50 | 副 | 7 | 65 | 455
1581 | 49040130 | （PN1.25）PE | Φ630*46.3mm(含加工费) | m | 12.36 | 2174.78 | 26880.28
人工、材料设备、机械汇总表
工程名称：小蕉片区第二供水工程净水厂项目 | [5 empty] | 第47页 共61页
序号 | 工料机编码 | 工料机名称 | 规格、型号等特殊要求 | 单位 | 数量 | 单价 | 合价
1582 | 50350010 | 民用电器安装(风扇安装 排气扇) |  | 台 | 1 | 135 | 135
1583 | 52010040 | 电热水器安装(挂式30L以内) |  | 台 | 6 | 600 | 3600
1584 | 52010040 | 热水器 |  | 台 | 1 | 650 | 650
1585 | 54430001 | 不锈钢外墙排气罩 D280 | 1200×650×1000 | 只 | 2 | 150 | 300
1586 | 54430001 | 不锈钢外墙排气罩 D210 | 1200×650×1000 | 只 | 2 | 130 | 260
1587 | 55090090 | 等电位端子盒安装 |  | 个 | 7.035 | 45 | 316.58
1588 | 57290001 | 综合布线机柜 2000*600*600 |  | 个 | 1 | 800 | 800
1589 | 80010020 | 水泥砂浆 | 1:2(32.5) | m3 | 29.852 | 374.239 | 11171.9
1590 | 80010020 | 水泥砂浆 | 1:2(32.5) | m3 | 1.895 | 374.239 | 709.36
1591 | 80010030 | 水泥砂浆 | 1:2.5(32.5) | m3 | 0.132 | 370.286 | 48.98
1592 | 80010030 | 水泥砂浆 | 1:2.5(32.5) | m3 | 0.027 | 370.286 | 9.96
1593 | 80010210 | 砌筑水泥砂浆 | M7.5(42.5) | m3 | 10.414 | 231.994 | 2416.1
1594 | 80010210 | 砌筑水泥砂浆 | M7.5(42.5) | m3 | 1.934 | 231.994 | 448.67
1595 | 80010220 | 砌筑水泥砂浆 | M10(42.5) | m3 | 2.53 | 247.328 | 625.75
1596 | 80010310 | 聚合物水泥砂浆 |  | m3 | 5.698 | 384.62 | 2191.46
1597 | 80010310 | 聚合物水泥砂浆 |  | m3 | 67.1 | 384.62 | 25807.82
1598 | 80010310 | 聚合物水泥砂浆 |  | m3 | 40.661 | 384.62 | 15639.04
1599 | 80010340 | 干硬性水泥砂浆 | 1:3 | m3 | 49.143 | 290.6 | 14280.97
1600 | 80010340 | 干硬性水泥砂浆 | 1:3 | m3 | 2.56 | 290.6 | 743.9
1601 | 80010350 | 现拌砌筑砂浆 | M5(42.5) 砂子4.75mm 稠度50~70mm | m3 | 1.053 | 149.378 | 157.35
1602 | 80010360 | 现拌砌筑砂浆 | M7.5(42.5) 砂子4.75mm 稠度50~70mm | m3 | 2.324 | 155.738 | 361.93
1603 | 80010370 | 现拌砌筑砂浆 | M10(42.5) 砂子4.75mm 稠度50~70mm | m3 | 21.358 | 169.094 | 3611.5
1604 | 80010370 | 现拌砌筑砂浆 | M10(42.5) 砂子4.75mm 稠度50~70mm | m3 | 120.914 | 169.094 | 20445.91
1605 | 80010460 | 现拌抹灰砂浆 | 1:1 M55(42.5) 砂子4.75mm 稠度50~70mm | m3 | 0.758 | 482.963 | 366.01
1606 | 80010480 | 现拌抹灰砂浆 | 1:2 M45(42.5) 砂子4.75mm 稠度50~70mm | m3 | 44.647 | 293.432 | 13101
1607 | 80010480 | 现拌抹灰砂浆 | 1:2 M45(42.5) 砂子4.75mm 稠度50~70mm | m3 | 39.038 | 293.432 | 11455.06
1608 | 80010490 | 现拌抹灰砂浆 | 1:2.5 M40(42.5) 砂子4.75mm 稠度50~70mm | m3 | 21.052 | 261.081 | 5496.26
1609 | 80010490 | 现拌抹灰砂浆 | 1:2.5 M40(42.5) 砂子4.75mm 稠度50~70mm | m3 | 12.891 | 261.081 | 3365.66
1610 | 80010500 | 现拌抹灰砂浆 | 1:3 M30(42.5) 砂子4.75mm 稠度50~70mm | m3 | 41.995 | 232.461 | 9762.12
1611 | 80010500 | 现拌抹灰砂浆 | 1:3 M30(42.5) 砂子4.75mm 稠度50~70mm | m3 | 22.946 | 232.461 | 5334.09
人工、材料设备、机械汇总表
工程名称：小蕉片区第二供水工程净水厂项目 | [5 empty] | 第48页 共61页
序号 | 工料机编码 | 工料机名称 | 规格、型号等特殊要求 | 单位 | 数量 | 单价 | 合价
1612 | 80010510 | 预拌抹灰砂浆 | M5(42.5) 砂子4.75mm 稠度70~90mm | m3 | 10.762 | 294.3 | 3167.26
1613 | 80010540 | 预拌抹灰砂浆 | M15(42.5) 砂子4.75mm 稠度70~90mm | m3 | 28.218 | 321.79 | 9080.24
1614 | 80010550 | 预拌抹灰砂浆 | M20(42.5) 砂子4.75mm 稠度70~90mm | m3 | 4.676 | 333.38 | 1558.93
1615 | 80010580 | 预拌砌筑及地面砂浆 | M10(42.5) 砂子4.75mm 稠度50~70mm | m3 | 0.006 | 295.91 | 1.78
1616 | 80010670 | 预拌同配比砂浆 | C15(42.5) 砂子4.75mm | m3 | 0.319 | 172.086 | 54.9
1617 | 80010680 | 预拌同配比砂浆 | C20(42.5) 砂子4.75mm | m3 | 2.832 | 304.43 | 862.24
1618 | 80010680 | 预拌同配比砂浆 | C20(42.5) 砂子4.75mm | m3 | 0.087 | 304.43 | 26.43
1619 | 80010690 | 预拌同配比砂浆 | C25(42.5) 砂子4.75mm | m3 | 0.089 | 318.82 | 28.41
1620 | 80010700 | 预拌同配比砂浆 | C30(42.5) 砂子4.75mm | m3 | 9.981 | 332.86 | 3322.42
1621 | 80010700 | 预拌同配比砂浆 | C30(42.5) 砂子4.75mm | m3 | 3.651 | 332.86 | 1215.15
1622 | 80050040 | 混合砂浆 | 1:0.5:2.5 | m3 |  | 412.324
1623 | 80050040 | 混合砂浆 | 1:0.5:3 | m3 | 2.694 | 412.324 | 1110.95
1624 | 80050100 | 混合砂浆 | 1:1:6 | m3 | 5.887 | 387.651 | 2282.02
1625 | 80050100 | 混合砂浆 | 1:1:6 | m3 | 35.372 | 387.651 | 13711.9
1626 | 80050150 | 现拌混合砂浆 | M5(42.5) | m3 | 24.896 | 136.442 | 3396.83
1627 | 80050150 | 现拌混合砂浆 | M5(42.5) | m3 | 1.534 | 136.442 | 209.33
1628 | 80050170 | 现拌混合砂浆 | M10(42.5) | m3 | 16.843 | 148.966 | 2509.05
1629 | 80050200 | 砌筑混合砂浆 | M2.5(32.5) | m3 | 23.474 | 207.162 | 4863.02
1630 | 80050270 | 砌筑混合砂浆 | M7.5(42.5) | m3 | 9.984 | 213.621 | 2132.79
1631 | 80070010 | 加气混凝土专用抹灰砂浆 |  | m3 | 1.543 | 622.262 | 960.02
1632 | 80070020 | 加气混凝土专用砌筑砂浆 |  | m3 | 6.39 | 563.652 | 3601.74
1633 | 80090020 | 钢屑砂浆 | 1:0.3:1.5 | m3 | 0.415 | 416.763 | 172.81
1634 | 80090030 | 环氧打底料 | 1.0:0.07:0.15 | m3 | 0.019 | 25685.18 | 482.06
1635 | 80090050 | 环氧砂浆 | 1:0.07:2:4 | m3 | 0.319 | 7981.073 | 2546.41
1636 | 80090090 | 抗裂砂浆 |  | m3 | 5.919 | 1942.348 | 11495.89
1637 | 80090130 | 沥青砂浆 | 1:2:7 | m3 | 0.089 | 1438.778 | 127.48
1638 | 80110110 | 素水泥浆 |  | m3 | 57.677 | 510.111 | 29421.75
1639 | 80110110 | 素水泥浆 |  | m3 | 1.771 | 510.111 | 903.25
1640 | 80130070 | 白水泥白石子浆 | 1:2 | m3 | 2.979 | 842.403 | 2509.62
1641 | 80150050 | 环氧树脂胶泥 | 1:0.08:2 | m3 | 0.883 | 11207.5 | 9894.17
1642 | 80150070 | 胶泥 |  | kg | 107.949 | 7.2 | 777.23
1643 | 80150080 | 冷底子油 | 30:70 | kg | 152.508 | 5.309 | 809.67
1644 | 80150080 | 冷底子油 | 30:70 | kg | 645.285 | 5.309 | 3425.82
1645 | 80150220 | 水玻璃胶泥 | 1:0.15:1.2:1.1 | m3 | 0.449 | 1653.92 | 742.63
1646 | 80210380 | 普通混凝土 | C10(42.5) 碎石40mm 塌落度10-30mm | m3 | 14.303 | 206.776 | 2957.52
1647 | 80213170 | 现拌普通混凝土 | C20(42.5) 碎石25mm 塌落度10-30mm | m3 | 0.019 | 197.967 | 3.8
人工、材料设备、机械汇总表
工程名称：小蕉片区第二供水工程净水厂项目 | [5 empty] | 第49页 共61页
序号 | 工料机编码 | 工料机名称 | 规格、型号等特殊要求 | 单位 | 数量 | 单价 | 合价
1648 | 80213205 | 现拌普通混凝土 | C20(42.5) 碎石10mm(细石) 塌落度30-50mm | m3 | 28.087 | 212.128 | 5958.1
1649 | 80213205 | 现拌普通混凝土 | C20(42.5) 碎石10mm(细石) 塌落度30-50mm | m3 | 73.359 | 212.128 | 15561.46
1650 | 80213460 | 预拌非泵送细石混凝土 | C15(42.5) 碎石10mm(细石) 塌落度120-160mm | m3 | 0.174 | 326.9 | 56.74
1651 | 80213465 | 预拌非泵送细石混凝土 | C20(42.5) 碎石10mm(细石) 塌落度120-160mm | m3 | 0.23 | 342.33 | 78.74
1652 | 80213465 | 预拌非泵送细石混凝土 | C20(42.5) 碎石10mm(细石) 塌落度120-160mm | m3 | 5.95 | 342.33 | 2036.75
1653 | 80213475 | 预拌非泵送细石混凝土 | C30(42.5) 碎石10mm(细石) 塌落度120-160mm | m3 | 0.41 | 367.74 | 150.8
1654 | 80213570 | 预拌非泵送普通混凝土 | C15(42.5) 碎石31.5mm 塌落度120-160mm | m3 | 20.496 | 318.14 | 6520.54
1655 | 80213570 | 预拌非泵送普通混凝土 | C15(42.5) 碎石31.5mm 塌落度120-160mm | m3 | 86.195 | 318.14 | 27422.14
1656 | 80213575 | 预拌非泵送普通混凝土 | C20(42.5) 碎石31.5mm 塌落度120-160mm | m3 | 545.342 | 333.96 | 182122.4
1657 | 80213575 | 预拌非泵送普通混凝土 | C20(42.5) 碎石31.5mm 塌落度120-160mm | m3 | 555.461 | 333.96 | 185501.8
1658 | 80213580 | 预拌非泵送普通混凝土 | C25(42.5) 碎石31.5mm 塌落度120-160mm | m3 | 38.62 | 349.15 | 13484.01
1659 | 80213580 | 预拌非泵送普通混凝土 | C25(42.5) 碎石31.5mm 塌落度120-160mm | m3 | 197.215 | 349.15 | 68857.45
1660 | 80213585 | 预拌非泵送普通混凝土 | C30(42.5) 碎石31.5mm 塌落度120-160mm | m3 | 57.505 | 361.45 | 20785.25
1661 | 80213585 | 预拌非泵送普通混凝土 | C30(42.5) 碎石31.5mm 塌落度120-160mm | m3 | 100.457 | 361.45 | 36310.06
1662 | 80213595 | 预拌非泵送普通混凝土 | C40(42.5) 碎石31.5mm 塌落度120-160mm | m3 | 3.94 | 388.97 | 1532.39
1663 | 80213675 | 预拌泵送普通混凝土 | 泵送100m以下 C20(42.5) 碎石25mm 塌落度160-200mm | m3 | 9.409 | 364.89 | 3433.27
1664 | 80213680 | 预拌泵送普通混凝土 | 泵送100m以下 C25(42.5) 碎石25mm 塌落度160-200mm | m3 | 271.367 | 380.06 | 103135.76
1665 | 80213680 | 预拌泵送普通混凝土 | 泵送100m以下 C25(42.5) 碎石25mm 塌落度160-200mm | m3 | 118.387 | 380.06 | 44994.33
1666 | 80213755 | 预拌泵送普通混凝土 | 泵送100m以下 C20(42.5) 碎石31.5mm 塌落度160-200mm | m3 | 9.996 | 362.91 | 3627.55
1667 | 80213760 | 预拌泵送普通混凝土 | 泵送100m以下 C25(42.5) 碎石31.5mm 塌落度160-200mm | m3 | 714.034 | 378 | 269904.91
1668 | 80213765 | 预拌泵送普通混凝土 | 泵送100m以下 C30(42.5) 碎石31.5mm 塌落度160-200mm | m3 | 101.641 | 391.62 | 39804.45
人工、材料设备、机械汇总表
工程名称：小蕉片区第二供水工程净水厂项目 | [5 empty] | 第50页 共61页
序号 | 工料机编码 | 工料机名称 | 规格、型号等特殊要求 | 单位 | 数量 | 单价 | 合价
1669 | 80213765 | 预拌泵送普通混凝土 | 泵送100m以下 C30(42.5) 碎石31.5mm 塌落度160-200mm | m3 | 853.485 | 391.62 | 334241.89
1670 | 80214205 | 预拌泵送细石混凝土 | C20(42.5) 碎石10mm(细石) 塌落度160-200mm | m3 | 10.962 | 372.88 | 4087.51
1671 | 80214360 | 预拌泵送水下混凝土 | C30(42.5) 碎石31.5mm 塌落度180-220mm | m3 | 166.695 | 404.37 | 67406.33
1672 | 80214870 | 预拌非泵送抗渗混凝土 | C25P6(42.5) 碎石31.5mm 塌落度120-160mm | m3 | 40.271 | 377.86 | 15216.69
1673 | 80214875 | 预拌非泵送抗渗混凝土 | C30P6(42.5) 碎石31.5mm 塌落度120-160mm | m3 | 1.225 | 394.72 | 483.57
1674 | 80214875 | 预拌非泵送抗渗混凝土 | C30P6(42.5) 碎石31.5mm 塌落度120-160mm | m3 | 708.712 | 394.72 | 279742.76
1675 | 80214910 | 预拌非泵送抗渗混凝土 | C35P8(42.5) 碎石31.5mm 塌落度120-160mm | m3 | 16.791 | 422.16 | 7088.55
1676 | 80215185 | 预拌泵送抗渗混凝土 | C30P6(42.5) 碎石25mm 塌落度160-200mm | m3 | 1455.374 | 416.86 | 606687.22
1677 | 80215305 | 预拌泵送抗渗混凝土 | C30P6(42.5) 碎石31.5mm 塌落度160-200mm | m3 | 904.425 | 414.7 | 375065.04
1678 | 80215305 | 预拌泵送抗渗混凝土 | C30P6(42.5) 碎石31.5mm 塌落度160-200mm | m3 | 300.036 | 414.7 | 124424.87
1679 | 80215535 | 路面抗折混凝土 | 4.0MPa(42.5) 碎石31.5mm | m3 | 0.316 | 343.76 | 108.63
1680 | 80215540 | 路面抗折混凝土 | 4.5MPa(42.5) 碎石31.5mm | m3 | 357.256 | 355.39 | 126965.08
1681 | 80215635 | 预拌喷射混凝土 | C20(42.5) 碎石10mm | m3 | 940.703 | 336.51 | 316555.87
1682 | 80215935 | 混凝土 | C15 | m3 | 0.21 | 173.04 | 36.34
1683 | 80216155 | 预拌混凝土 | C25 | m3 | 13.461 | 277.78 | 3739.21
1684 | 80230020 | 预拌泵送轻骨料混凝土 | 塌落度140~220mm 淤泥陶粒，密度等级≥500kg/m3 容重（kg/m3） 1300~1500 LC7.5 | m3 | 17.615 | 441.25 | 7772.8
1685 | 80251110 | 水泥稳定粒料 | 水泥用量 5% | m3 | 392.98 | 269.68 | 105978.73
三 |  | 设备
1 | 49011001 | 门禁一体机 DS-K1 T673M,支持人脸、刷卡 |  | 套 | 6 | 3500 | 21000
2 | 49011002 | 防腐防爆轴流风机防爆等级为EXd11BT4，FBT35-11 | No.2.8Q=2921m/h3P=186PaN=0.18kW | 台 | 6 | 1419 | 8514
3 | 49011002 | 防腐防爆轴流通风机等级为EXd11BT4 | ，FBT35-11 No.2.8Q=2685m/h3P=174PaN=0.18kW | 台 | 2 | 1409 | 2818
4 | 49011002 | 防腐轴流通风机 | FBT35-11 No.2.8 Q=2685m/h 3P=174Pa N=0.18kW | 台 | 1 | 1409 | 1409
5 | 49011002 | 防腐轴流通风机 | FBT35-11 No.2.8 Q=588m/h 3P=113Pa N=0.25kW | 台 | 2 | 979 | 1958
6 | 49011002 | 轴流通风机 | T35-11 No.2.8Q=2685m/h3P=174PaN=0.18kW | 台 | 3 | 740 | 2220
人工、材料设备、机械汇总表
工程名称：小蕉片区第二供水工程净水厂项目 | [5 empty] | 第51页 共61页
序号 | 工料机编码 | 工料机名称 | 规格、型号等特殊要求 | 单位 | 数量 | 单价 | 合价
7 | 49011004 | 防腐防爆轴流通风机 DZ-2.2Q=540m/h3P=30PaN=0.025kW |  | 台 | 1 | 1419 | 1419
8 | 49011005 | 分体柜式空调 制冷量：12KW 循环风量：2000m/h3.额定功率：3.66KW(380V/50Hz） SEER>=4.70 |  | 台 | 2 | 5500 | 11000
9 | 49011023 | 取样泵 | 4.5m3/h,H=12m,P=0.55kW | 台 | 1 | 2300 | 2300
10 | 49011028 | 潜污泵控制箱 7WPA1~2 |  | 台 | 2 | 9800 | 19600
11 | 49011029 | 搅拌机控制箱 7JMA1~2 |  | 台 | 2 | 3710 | 7420
12 | 49011030 | PLC控制箱 5PLC |  | 台 | 1 | 83800 | 83800
13 | 49011048 | 操作台 长2000mm |  | 套 | 2 | 2500 | 5000
14 | 57290001 | 前端电源箱 内含变压器、防雷器、光电转换器等 | 内含变压器、防雷器、光电转换器等 | 个 | 2 | 20000 | 40000
15 | 57290001 | 设备机柜 2米19”标准机柜 |  | 个 | 1 | 2508 | 2508
16 | 79011001 | 智能PAC药剂投加设备 |  | 台 | 1 | 478000 | 478000
17 | 79011002 | 泵吸式桁架刮泥机 | 沉淀池净长24.65m,净宽13.20m，P=7.5kw（含10台液下泵） | 台 | 1 | 462600 | 462600
18 | 79011002 | 双桨搅拌机 | 叶轮直径1000mm、主轴长度4.4米、转速80r/min，N=4.0kW,544kg搅拌轴不锈钢材质,变频控制 | 台 | 2 | 72035.398 | 144070.8
19 | 79011009 | 卧式单级单吸离心泵 | Q=227m3/h,H=10m,N=18.5kW | 台 | 3 | 27400 | 82200
20 | 79011009 | 潜水泵 | Q=25m3/h,H=12m,N=2.0kW | 台 | 2 | 6720 | 13440
21 | 79011009 | 电动葫芦 | 起重量1T,起吊高度4m,N=1.5KW+0.2KW | 台 | 1 | 38400 | 38400
22 | 79011009 | 螺杆式空气压缩机 | Q=0.9m3/min,风压1.0MPa,N=7.5kW | 台 | 2 | 23970 | 47940
23 | 79011009 | 储气罐 1.5m3,1.0MPa |  | 台 | 1 | 6765 | 6765
24 | 79011009 | 罗茨鼓风机 | Q=20.79m3/min,N=30kW,H=43KPa | 台 | 2 | 152300 | 304600
25 | 79011011 | 搅拌机控制箱 8MMA |  | 台 | 2 | 19400 | 38800
26 | 79011011 | 排泥阀控制箱 8MVA |  | 台 | 2 | 4710 | 9420
27 | 79011011 | 刮泥机控制箱 5GNA |  | 台 | 1 | 3850 | 3850
28 | 79011011 | 排泥阀控制箱 5MV1A、5MV2A |  | 台 | 2 | 4710 | 9420
29 | 79011012 | 电动葫芦 | 起重量1T,起吊高度6m,N=1.5KW+0.2KW | 台 | 1 | 38400 | 38400
30 | 79011012 | 电动葫芦 | W=2T,起升高度=6m,N=3+0.4KW | 台 | 1 | 38400 | 38400
31 | 79011012 | 耐腐蚀液下泵 | Q=4.5m3/h,H=12.0m,N=2.2KW | 台 | 2 | 12800 | 25600
人工、材料设备、机械汇总表
工程名称：小蕉片区第二供水工程净水厂项目 | [5 empty] | 第52页 共61页
序号 | 工料机编码 | 工料机名称 | 规格、型号等特殊要求 | 单位 | 数量 | 单价 | 合价
32 | 79011012 | 数字计量泵 | Q=220L/h;压力:0.7MPa;电机功率0.37KW | 台 | 4 | 21650 | 86600
33 | 79011012 | 潜水排污泵 | Q=15m3/h,H=15m,N=1.5kW | 台 | 2 | 4420 | 8840
34 | 79011012 | 潜水排污泵 | Q=8m3/h,H=16m,N=1.5kW | 台 | 2 | 3850 | 7700
35 | 79011012 | 中开式单级双吸离心泵 | Q=125m3/h H=30m N=15kW | 台 | 2 | 34780 | 69560
36 | 79011012 | 潜水排污泵 | Q=15m3/h,H=8m,P=2.2KW | 台 | 2 | 3850 | 7700
37 | 79011012 | 鼓风机控现场操作箱 3BMA1、 3BMA2 |  | 台 | 1 | 4150 | 4150
38 | 79011012 | 潜水泵控制箱 3WP1A |  | 台 | 1 | 4710 | 4710
39 | 79011012 | 中开式单级双吸离心泵 | Q=380m3/h H=50m N=110kW | 台 | 2 | 72200 | 144400
40 | 79011013 | 气体报警装置 | 0.0~10%,220VAC/50Hz,带继电器报警输出 | 套 | 2 | 7876.106 | 15752.21
41 | 79011013 | 搅拌机 | 转速=125r/min,叶轮直径φ=200mm,轴长L=950mm,功率≈0.75KW | 台 | 2 | 48500 | 97000
42 | 79011013 | 搅拌机 | 转速=125r/min,叶轮直径φ=200mm,轴长L=1250mm,功率≈1.5KW | 台 | 2 | 53250 | 106500
43 | 79011013 | 软水器(软化水装置) | 2T/hr,C100型树脂 | 台 | 1 | 143500 | 143500
44 | 79011013 | 溶盐罐 | V=1500L，食品级PE材料,厂家配套提供液位计等 | 台 | 1 | 3320 | 3320
45 | 79011013 | 净盐水罐 | V=1500L，V=500L，净盐水缓冲桶,食品级PE材料;含液位开关 | 台 | 1 | 1760 | 1760
46 | 79011013 | 计量泵 | 配比计量泵 配比流量Q=32m3/h，分别位于次氯酸钠发生器内,厂家成套提供,配套提供阀门 | 台 | 2 | 4200 | 8400
47 | 79011013 | 次氯酸钠发生器主机成套 | Q=1.5Kg/h，N=11.2KW，厂家成套提供,配套提供阀门 | 套 | 2 | 243000 | 486000
48 | 79011013 | 漩涡式气泵 | Q≥50m/h，全铝铸造防腐离心风机，厂家成套提供,配套提供阀门 | 台 | 2 | 780 | 1560
49 | 79011013 | 存储罐 | V=1500L，食品级PE材料,厂家配套提供液位计等 | 台 | 1 | 3320 | 3320
50 | 79011013 | 酸桶 | 200L，存放饱和柠檬酸;配比稀释清洗电极,保证电极高效稳定 | 台 | 1 | 680 | 680
51 | 79011013 | 排气风机 | Q=1.04m3/h，N=0.75KW | 台 | 2 | 340 | 680
52 | 79011013 | 可燃气体报警主机 BJA |  | 台 | 1 | 5250 | 5250
53 | 79011013 | 加盐机 | 垂直式自动螺杆上料机,316L不锈钢材质 | 台 | 1 | 36800 | 36800
54 | 79011021 | 螺杆计量泵 |  | 台 | 2 | 11592.92 | 23185.84
人工、材料设备、机械汇总表
工程名称：小蕉片区第二供水工程净水厂项目 | [5 empty] | 第53页 共61页
序号 | 工料机编码 | 工料机名称 | 规格、型号等特殊要求 | 单位 | 数量 | 单价 | 合价
55 | 79011021 | 粉料储存投加设备料仓(料仓直径2m 高3m 重量2t以内) |  | 台 | 1 | 81946.903 | 81946.9
56 | 79011021 | 粉料储存投加设备料仓投加机(粉料投加机) |  | 台 | 1 | 54424.779 | 54424.78
57 | 79011021 | 粉料储存投加设备计量输送机(粉料计量输送机) |  | 台 | 1 | 57522.124 | 57522.12
58 | 79011021 | 二氧化氯发生器 |  | 台 | 1 | 84247.788 | 84247.79
59 | 79011021 | 潜水搅拌机 电机功率1.5KW,叶轮直径400mm |  | 台 | 2 | 18600 | 37200
60 | 79011021 | 铸铁圆闸门 | 直径DN600,明杆式双向受压,杆长2400mm | 座 | 1 | 32500 | 32500
61 | 79011021 | 铸铁圆闸门 | 直径DN600,明杆式双向受压,杆长2000mm | 座 | 1 | 32500 | 32500
62 | 79011021 | 干式变压器 SCB-500KVA |  | 台 | 1 | 93013.42 | 93013.42
63 | 79011021 | 动力配电柜 6DLA |  | 台 | 1 | 27700 | 27700
64 | 79011021 | 柴油发电机 400KW/500KVA |  | 台 | 1 | 199935.14 | 199935.14
65 | 79011021 | 动力配电柜 10LA |  | 台 | 1 | 27700 | 27700
66 | 79011021 | 低压配电柜 6LA1~6LA5 |  | 面 | 5 | 76600 | 383000
67 | 79011021 | 高压开关柜 HA1~HA4 |  | 面 | 4 | 56000 | 224000
68 | 79011021 | 叠螺脱水机 | 401型,绝干污泥处理量90-150kg/h,不锈钢材质,单台功率2.7kw | 台 | 2 | 287000 | 574000
69 | 79011021 | LD-A型电动单梁起重机 | Lx-5T,Lk=10.0m,起升高度10m, N=7.5kW+0.8×2kW | 台 | 1 | 53800 | 53800
70 | 79011023 | 动力配电柜 3LA |  | 台 | 1 | 27700 | 27700
71 | 79011024 | 动力配电柜 2LA |  | 台 | 1 | 27700 | 27700
72 | 79011026 | 分体式空调 制冷量：12.0KW 循环分量：2000m3/h |  | 台 | 1 | 4500 | 4500
73 | 79011027 | UPS不间断电源柜 |  | 台 | 3 | 27500 | 82500
74 | 79011027 | 离心泵控制柜 |  | 台 | 3 | 58500 | 175500
75 | 79011027 | 离心泵现场操作箱 |  | 台 | 4 | 4150 | 16600
76 | 79011027 | 潜污泵控制箱 |  | 台 | 1 | 4150 | 4150
77 | 79011027 | 壁挂式分体空调 | 制冷5.0KW，制冷功率：1.3KW,循环风量：750m3/h，SEER>=5.1 | 台 | 1 | 3800 | 3800
78 | 79011027 | PLC控制柜 |  | 台 | 1 | 127200 | 127200
79 | 79011028 | 轴流通风机 T35-11 No.3.15Q=3840m/h3P=174PaN=0.18kW |  | 台 | 4 | 1102 | 4408
80 | 79011028 | 轴流通风机 T35-11 No.4.5Q=5581m/h3P=113PaN=0.25kW |  | 台 | 3 | 1450 | 4350
人工、材料设备、机械汇总表
工程名称：小蕉片区第二供水工程净水厂项目 | [5 empty] | 第54页 共61页
序号 | 工料机编码 | 工料机名称 | 规格、型号等特殊要求 | 单位 | 数量 | 单价 | 合价
81 | 79011028 | 轴流通风机T35-11 No.4.5Q=6658m/h3P=150PaN=0.37kW |  | 台 | 2 | 1520 | 3040
82 | 79011028 | 轴流通风机 T35-11 No.2.8Q=3202m/h3P=232PaN=0.25kW |  | 台 | 2 | 753 | 1506
83 | 79011028 | 轴流通风机 | T35-11 No.4.5Q=4504m/h3P=110PaN=0.18kW | 台 | 8 | 1436 | 11488
84 | 79011028 | 壁挂式分体空调 3匹 制冷功率:2.13kW制冷量:7.0kW 循环风量:800m/h3 SEER≥5.10 |  | 台 | 1 | 4500 | 4500
85 | 79011028 | 防腐防爆轴流通风机 FBT35 -11 No.4.5Q=5881m/h3P=113PaN=0.25kW |  | 台 | 4 | 2397 | 9588
86 | 79011028 | 轴流通风机 | T35-11 No.2.8Q=2685m/hP=174PaN=0.18kW | 台 | 2 | 740 | 1480
87 | 79011028 | 壁挂式分体空调 制冷量:3.5kW 制冷功率:0.75kW 制热量:4.6kW 制热功率:1.28kW APF≥4.50 |  | 台 | 1 | 3500 | 3500
88 | 79011031 | 叠罗脱水机控制柜 10DL01、02 |  | 台 | 2 | 18900 | 37800
89 | 79011031 | PAM制备装置控制箱 10PAMA |  | 台 | 1 | 29300 | 29300
90 | 79011031 | PLC控制柜 10PLC |  | 台 | 1 | 147800 | 147800
91 | 79011031 | 视屏监控柜 10SPA |  | 台 | 1 | 26365 | 26365
92 | 79011031 | UPS不间断电源柜 10UPS |  | 台 | 1 | 27500 | 27500
93 | 79011035 | 单吸离心泵控制柜 3QP1A |  | 台 | 1 | 39400 | 39400
94 | 79011035 | 单吸离心泵控现场操作箱 3QPA1~3 |  | 台 | 3 | 4150 | 12450
95 | 79011035 | 罗茨鼓风机控制柜 3BM1A |  | 台 | 1 | 43400 | 43400
96 | 79011035 | 空压机控制箱 3AUA |  | 台 | 1 | 4710 | 4710
97 | 79011037 | PLC控制柜 3PLC |  | 台 | 1 | 159500 | 159500
98 | 79011037 | 滤池控制台 3CD1A~D |  | 台 | 4 | 17700 | 70800
99 | 79011039 | 加药控制柜 2JYA |  | 台 | 1 | 32800 | 32800
100 | 79011039 | PLC控制柜 2PLC |  | 台 | 1 | 179800 | 179800
101 | 79011039 | 发生器、投加泵组配电与自控系统 2CLA1`2 |  | 台 | 2 | 32500 | 65000
102 | 79011048 | 汽车快速充电桩 RCZ1 |  | 台 | 1 | 15000 | 15000
103 | 79011048 | 监控计算机 |  | 台 | 2 | 4800 | 9600
104 | 79011048 | 管理服务器 |  | 台 | 1 | 18000 | 18000
105 | 79011048 | 管理平台软件 |  | 套 | 1 | 5000 | 5000
106 | 79011048 | 汽车慢速充电桩 MCZ1~3 |  | 台 | 2 | 1880 | 3760
人工、材料设备、机械汇总表
工程名称：小蕉片区第二供水工程净水厂项目 | [5 empty] | 第55页 共61页
序号 | 工料机编码 | 工料机名称 | 规格、型号等特殊要求 | 单位 | 数量 | 单价 | 合价
107 | 79011048 | 室内高清彩色网络枪机 400万像素 带红外 | 400万像素 带红外 | 台 | 18 | 800 | 14400
108 | 79011048 | 室内网络高速球机 400万像素 带红外 | 400万像素 带红外 | 台 | 6 | 1440 | 8640
109 | 79011048 | 室外网络高速球机 400万像素 带红外 | 400万像素 带红外 | 台 | 11 | 1440 | 15840
110 | 79011048 | 硬盘录像机 32路 |  | 台 | 2 | 2240 | 4480
111 | 79011048 | 硬盘 8TD |  | 台 | 24 | 1200 | 28800
112 | 79011048 | 液晶监视器 21'' |  | 块 | 2 | 800 | 1600
113 | 79011048 | 中心交换机 |  | 台 | 1 | 3150 | 3150
114 | 79011049 | 前端电源箱 内含变压器、防雷器等 |  | 台 | 2 | 15000 | 30000
115 | 79011049 | 视频监控柜 内含变压器、防雷器、监控交换机等 |  | 台 | 6 | 18000 | 108000
116 | 79011049 | UPS不间断电源柜 3KVA 1h |  | 台 | 1 | 27000 | 27000
117 | 79011051 | 总线联动板 |  | 个 | 1 | 11890 | 11890
118 | 79011052 | 报警控制主机 |  | 台 | 1 | 11000 | 11000
119 | 79011053 | 高压脉冲周界主机 双防区 |  | 套 | 4 | 8327 | 33308
120 | 79011053 | 高压脉冲周界主机 单防区 |  | 套 | 5 | 8327 | 41635
121 | 79011080 | 操作员站计算机 |  | 台 | 1 | 12750 | 12750
122 | 79011080 | 工程师站计算机 |  | 台 | 1 | 12750 | 12750
123 | 79011080 | 数据库计算机 |  | 台 | 1 | 15200 | 15200
124 | 79011080 | 大屏幕显示系统 工业级55寸液晶3*4拼接 |  | 台 | 1 | 115500 | 115500
125 | 79011080 | 打印机 A3 彩色激光 |  | 台 | 1 | 15600 | 15600
126 | 79011082 | UPS不间断电源 |  | 台 | 1 | 52500 | 52500
127 | 79011082 | 完整开发版组态软件 开发版3000点 |  | 套 | 1 | 6000 | 6000
128 | 79011082 | 运行版组态软件 开发版3000点 |  | 套 | 1 | 6000 | 6000
129 | 79011082 | 组态软件应用软件 |  | 套 | 1 | 5500 | 5500
130 | 79011082 | 数据库平台软件 5000点 |  | 套 | 1 | 11000 | 11000
131 | 79011082 | 数据库应用软件 |  | 套 | 1 | 2500 | 2500
132 | 79011082 | 数据客户端软件 |  | 套 | 1 | 2300 | 2300
133 | 79011082 | 报表应用软件 |  | 套 | 1 | 2300 | 2300
134 | 79011082 | 操作系统软件 |  | 套 | 2 | 1600 | 3200
135 | 79011082 | 办公自动化软件 |  | 套 | 2 | 1500 | 3000
136 | 79011082 | 光纤交换机 2对单模光口 RJ45口 |  | 台 | 1 | 1200 | 1200
四 |  | 施工机具
1 | 98030030 | 精密交直流稳压电源 |  | 台班 | 0.254 | 69.93 | 17.76
人工、材料设备、机械汇总表
工程名称：小蕉片区第二供水工程净水厂项目 | [5 empty] | 第56页 共61页
序号 | 工料机编码 | 工料机名称 | 规格、型号等特殊要求 | 单位 | 数量 | 单价 | 合价
2 | 98050010 | 数字万用表 | PS-56 | 台班 | 0.578 | 3.44 | 1.99
3 | 98050020 | 电容分压器交直流高压测量系统 | TPFRC | 台班 | 0.308 | 122.39 | 37.7
4 | 98050050 | 真有效值万用表 | 工业用 | 台班 | 10.624 | 6.03 | 64.07
5 | 98050080 | 精密标准电阻箱 |  | 台班 | 0.254 | 16.96 | 4.31
6 | 98050110 | 万用表 | 手持式 | 台班 | 62.991 | 6.83 | 430.23
7 | 98050120 | 数字电压表 |  | 台班 | 31.401 | 4.35 | 136.59
8 | 98050130 | 数字电压表 | PZ38 | 台班 | 0.578 | 4.35 | 2.51
9 | 98050200 | 相位表 |  | 台班 | 7.89 | 10.33 | 81.5
10 | 98050220 | 兆欧表 |  | 台班 | 0.39 | 25.96 | 10.12
11 | 98050230 | 数字兆欧表 | BM-2061000MΩ | 台班 | 0.043 | 11.68 | 0.5
12 | 98070001 | 大电流发生器 | 2000A | 台班 | 2.805 | 30.72 | 86.17
13 | 98070040 | 标准压力发生器 | 2656 | 台班 | 0.04 | 14.05 | 0.56
14 | 98070060 | 多功能信号校验仪 |  | 台班 | 0.736 | 133.19 | 98.03
15 | 98070110 | 直流高压发生器 |  | 台班 | 0.308 | 110.6 | 34.06
16 | 98090020 | 场强仪 |  | 台班 | 1 | 223.23 | 223.23
17 | 98110020 | 变压器直流电阻测试仪 |  | 台班 | 0.926 | 20.01 | 18.53
18 | 98110100 | 高压绝缘电阻测试仪 |  | 台班 | 19.153 | 39.84 | 763.05
19 | 98110150 | 交/直流低电阻测试仪 |  | 台班 | 0.14 | 7.91 | 1.11
20 | 98110170 | 接地电阻测试仪 |  | 台班 | 34.248 | 9.72 | 332.89
21 | 98110180 | 接地电阻测试仪 | 钳形 | 台班 | 0.12 | 13.31 | 1.6
22 | 98110220 | 真空断路器测试仪 |  | 台班 | 1.964 | 86.34 | 169.57
23 | 98170020 | 对讲机 |  | 台班 | 49.526 | 5.51 | 272.89
24 | 98320030 | 网络测试仪 |  | 台班 | 0.187 | 152.75 | 28.56
25 | 98350020 | 电缆测试仪 |  | 台班 | 8.41 | 17.08 | 143.64
26 | 98390001 | 彩色监视器 |  | 台班 | 12.1 | 4.89 | 59.17
27 | 98410010 | 电动综合校验台 |  | 台班 | 0.254 | 10.84 | 2.75
28 | 98410030 | 高压试验变压器配套操作箱、调压器 |  | 台班 | 3.56 | 39.58 | 140.9
29 | 98470140 | 笔记本电脑 |  | 台班 | 24.781 | 10.24 | 253.76
30 | 98470320 | 多功能校验仪 |  | 台班 | 27.464 | 256.06 | 7032.43
31 | 98470460 | 激光轴对中仪 |  | 台班 | 1 | 108.61 | 108.61
32 | 98470740 | 振荡器 |  | 台班 | 7.89 | 18.2 | 143.6
33 | 98470780 | 介损测试仪 | 自动 | 台班 | 0.308 | 51.99 | 16.01
34 | 99010030 | 履带式单斗挖掘机 | 液压 斗容量1.25m3 | 台班 | 392.1 | 1404.412 | 550669.28
35 | 99010040 | 履带式单斗挖掘机 | 液压 斗容量1.6m3 | 台班 | 2.5 | 1729.11 | 4322.77
36 | 99010130 | 轮胎式单斗挖掘机 | 液压 斗容量0.6m3 | 台班 | 18.36 | 722.253 | 13260.59
37 | 99010140 | 履带式液压挖掘机(带液压锤) | HM960 | 台班 | 121.367 | 1711.2 | 207683.08
38 | 99030620 | 冲击钻机 | 22型电动 | 台班 | 72.076 | 423.392 | 30516.49
39 | 99030790 | 水平定向钻机 | 75t以内 | 台班 | 4.019 | 2965.16 | 11916.39
人工、材料设备、机械汇总表
工程名称：小蕉片区第二供水工程净水厂项目 | [5 empty] | 第57页 共61页
序号 | 工料机编码 | 工料机名称 | 规格、型号等特殊要求 | 单位 | 数量 | 单价 | 合价
40 | 99031040 | 冲击锤 | 110型 | 台班 | 40.994 | 296.18 | 12141.58
41 | 99050010 | 电动滚筒式混凝土搅拌机 | 出料容量400L | 台班 | 9.813 | 230.918 | 2265.99
42 | 99050210 | 灰浆搅拌机 | 拌筒容量200L | 台班 | 166.611 | 148.048 | 24666.36
43 | 99050620 | 混凝土喷射机 | 生产率5m3/h | 台班 | 239.352 | 332.543 | 79594.86
44 | 99050660 | 混凝土磨光机 |  | 台班 | 12.136 | 16.613 | 201.61
45 | 99050670 | 混凝土振动梁 |  | 台班 | 12.136 | 21.996 | 266.94
46 | 99050730 | 插入式混凝土振捣器 |  | 台班 | 0.255 | 8.1 | 2.07
47 | 99050740 | 平板式混凝土振捣器 |  | 台班 | 6.185 | 8.97 | 55.48
48 | 99050860 | 干混砂浆罐式搅拌机 | 公称储量 20000L | 台班 | 0.279 | 318.751 | 88.93
49 | 99050880 | 混凝土抹平机 | 功率 5.5kW | 台班 | 10.17 | 20.351 | 206.96
50 | 99070030 | 履带式推土机 | 功率75kW | 台班 | 118.893 | 848.566 | 100888.92
51 | 99070050 | 履带式推土机 | 功率105kW | 台班 | 2.255 | 980.942 | 2212.51
52 | 99070090 | 履带式推土机 | 功率240kW | 台班 | 1 | 1855.806 | 1855.81
53 | 99070270 | 轮胎式装载机 | 斗容量1.0m3 | 台班 | 9.226 | 893.891 | 8247.46
54 | 99070310 | 轮胎式装载机 | 斗容量3.0m3 | 台班 | 0.912 | 1450.834 | 1323.16
55 | 99070490 | 载货汽车 | 装载质量2.5t | 台班 | 0.359 | 421.868 | 151.49
56 | 99070510 | 载货汽车 | 装载质量4t | 台班 | 6.555 | 505.789 | 3315.29
57 | 99070520 | 载货汽车 | 装载质量5t | 台班 | 53.75 | 522.956 | 28109.1
58 | 99070530 | 载货汽车 | 装载质量6t | 台班 | 51.414 | 542.644 | 27899.7
59 | 99070540 | 载货汽车 | 装载质量8t | 台班 | 25.513 | 601.849 | 15355.12
60 | 99070550 | 载货汽车 | 装载质量10t | 台班 | 0.52 | 653.787 | 340.28
61 | 99070570 | 载货汽车 | 装载质量15t | 台班 | 0.748 | 909.521 | 680.54
62 | 99070630 | 自卸汽车 | 装载质量6t | 台班 | 0.154 | 662.465 | 102.02
63 | 99070670 | 自卸汽车 | 装载质量15t | 台班 | 1359.05 | 935.545 | 1271452.67
64 | 99070710 | 平板拖车组 | 装载质量10t | 台班 | 0.238 | 953.348 | 226.42
65 | 99070730 | 平板拖车组 | 装载质量20t | 台班 | 0.018 | 1123.656 | 20.39
66 | 99070750 | 平板拖车组 | 装载质量40t | 台班 | 2 | 1488.491 | 2976.98
67 | 99070770 | 平板拖车组 | 装载质量60t | 台班 | 3.5 | 1658.93 | 5806.26
68 | 99070870 | 机动翻斗车 | 装载质量1t | 台班 | 11.119 | 264.672 | 2942.92
69 | 99070900 | 油罐车 | 罐容量5000L | 台班 | 5.582 | 600.481 | 3351.93
70 | 99070990 | 轨道平车 | 装载质量10t | 台班 | 0.869 | 80.367 | 69.82
71 | 99071080 | 皮带运输机 | 带长×带宽 15×0.5m | 台班 | 0.167 | 234.05 | 39.03
72 | 99090010 | 履带式电动起重机 | 提升质量5t | 台班 | 9.985 | 297.095 | 2966.48
73 | 99090060 | 履带式起重机 | 提升质量15t | 台班 | 0.333 | 800.353 | 266.2
74 | 99090240 | 轮胎式起重机 | 提升质量16t | 台班 | 1.518 | 843.715 | 1280.41
75 | 99090300 | 汽车式起重机 | 提升质量5t | 台班 | 25.139 | 476.383 | 11975.89
76 | 99090310 | 汽车式起重机 | 提升质量8t | 台班 | 38.655 | 800.244 | 30933.22
77 | 99090320 | 汽车式起重机 | 提升质量10t | 台班 | 0.794 | 869.765 | 690.16
78 | 99090340 | 汽车式起重机 | 提升质量16t | 台班 | 16.938 | 1005.382 | 17028.8
人工、材料设备、机械汇总表
工程名称：小蕉片区第二供水工程净水厂项目 | [5 empty] | 第58页 共61页
序号 | 工料机编码 | 工料机名称 | 规格、型号等特殊要求 | 单位 | 数量 | 单价 | 合价
79 | 99090360 | 汽车式起重机 | 提升质量25t | 台班 | 0.348 | 1140.96 | 397.03
80 | 99090550 | 门式起重机 | 提升质量5t | 台班 | 0.43 | 380.938 | 163.7
81 | 99090560 | 门式起重机 | 提升质量10t | 台班 | 1.642 | 462.16 | 758.89
82 | 99090570 | 门式起重机 | 提升质量20t | 台班 | 0.52 | 625.989 | 325.76
83 | 99090620 | 叉式起重机 | 提升质量3t | 台班 | 0.04 | 593.096 | 23.72
84 | 99090640 | 叉式起重机 | 提升质量5t | 台班 | 15.322 | 587.124 | 8995.91
85 | 99090650 | 叉式起重机 | 提升质量6t | 台班 | 0.282 | 625.347 | 176.29
86 | 99090710 | 塔式起重机 | 起重量6t | 台班 | 0.089 | 403.67 | 35.94
87 | 99090910 | 电动单梁起重机 | 提升质量5t | 台班 | 5.299 | 268.458 | 1422.56
88 | 99090930 | 电动双梁桥式起重机 | 提升质量5t | 台班 | 2.925 | 174.89 | 511.56
89 | 99091150 | 电动卷扬机 | 单筒慢速 牵引力10kN | 台班 | 0.066 | 143.817 | 9.49
90 | 99091160 | 电动卷扬机 | 单筒慢速 牵引力30kN | 台班 | 18.743 | 149.986 | 2811.13
91 | 99091170 | 电动卷扬机 | 单筒慢速 牵引力50kN | 台班 | 5.355 | 154.862 | 829.33
92 | 99091460 | 电动葫芦 | 单速 提升质量3t | 台班 | 0.017 | 30.215 | 0.52
93 | 99091600 | 吊装机械 | 综合 | 台班 | 40.041 | 541.52 | 21683.17
94 | 99110020 | 手动液压叉车 |  | 台班 | 7.148 | 182.74 | 1306.23
95 | 99110030 | 小型工程车 |  | 台班 | 3.883 | 534.99 | 2077.37
96 | 99130010 | 平地机 | 功率90kW | 台班 | 3.152 | 740.348 | 2333.27
97 | 99130100 | 钢轮内燃压路机 | 工作质量8t | 台班 | 2.881 | 489.656 | 1410.94
98 | 99130110 | 钢轮内燃压路机 | 工作质量12t | 台班 | 1 | 617.425 | 617.43
99 | 99130120 | 钢轮内燃压路机 | 工作质量15t | 台班 | 4.983 | 723.166 | 3603.47
100 | 99130200 | 振动压路机 | 工作质量15t | 台班 | 32.434 | 971.36 | 31504.62
101 | 99130280 | 电动夯实机 | 夯击能力20～62N.m | 台班 | 1241.546 | 27.16 | 33720.38
102 | 99130290 | 电动夯实机 | 夯击能力250N.m | 台班 | 1.024 | 23.609 | 24.18
103 | 99130360 | 沥青混凝土摊铺机 | 装载质量8t | 台班 | 4.53 | 1250.286 | 5663.69
104 | 99130610 | 混凝土路面锯缝机 | 不含刀片 | 台班 | 39.784 | 21.642 | 861.01
105 | 99130650 | 自行式热熔划线车 |  | 台班 | 0.893 | 216.49 | 193.37
106 | 99130660 | 热熔釜熔解车 |  | 台班 | 0.893 | 462.25 | 412.88
107 | 99130670 | 手推式热熔底漆车 |  | 台班 | 0.893 | 265.64 | 237.27
108 | 99130990 | 沥青混凝土摊铺机(停滞) | 8t | 台班 | 0.5 | 363.81 | 181.91
109 | 99170010 | 钢筋调直机 | 直径40mm | 台班 | 41.023 | 28.86 | 1183.94
110 | 99170020 | 钢筋切断机 | 直径40mm | 台班 | 66.648 | 36.834 | 2454.92
111 | 99170040 | 钢筋弯曲机 | 直径40mm | 台班 | 131.781 | 23.036 | 3035.7
112 | 99190001 | 普通车床 | 工件直径×工件长度400×1000mm | 台班 | 0.204 | 265.976 | 54.13
113 | 99190030 | 普通车床 | 工件直径×工件长度630×2000mm | 台班 | 17.319 | 299.516 | 5187.4
114 | 99190130 | 立式铣床 | 台宽×台长 320×1250mm | 台班 | 2.406 | 312.129 | 751.08
115 | 99190190 | 立式钻床 | 钻孔直径25mm | 台班 | 11.398 | 6.118 | 69.74
人工、材料设备、机械汇总表
工程名称：小蕉片区第二供水工程净水厂项目 | [5 empty] | 第59页 共61页
序号 | 工料机编码 | 工料机名称 | 规格、型号等特殊要求 | 单位 | 数量 | 单价 | 合价
116 | 99190200 | 立式钻床 | 钻孔直径35mm | 台班 | 0.185 | 9.813 | 1.82
117 | 99190210 | 立式钻床 | 钻孔直径50mm | 台班 | 23.375 | 18.526 | 433.04
118 | 99190220 | 台式钻床 | 钻孔直径16mm | 台班 | 4.136 | 3.672 | 15.19
119 | 99190240 | 台式钻床 | 钻孔直径35mm | 台班 | 0.76 | 8.353 | 6.35
120 | 99190270 | 摇臂钻床 | 钻孔直径50mm | 台班 | 0.207 | 19.646 | 4.07
121 | 99190300 | 摇臂钻床 | Z3050×16/1 | 台班 | 0.05 | 134.38 | 6.67
122 | 99190330 | 剪板机 | 厚度×宽度 6.3×2000mm | 台班 | 0.075 | 306.715 | 22.85
123 | 99190360 | 剪板机 | 厚度×宽度 13×3000mm | 台班 | 1.807 | 354.85 | 641.3
124 | 99190390 | 剪板机 | 厚度×宽度 20×2500mm | 台班 | 4.763 | 391.704 | 1865.5
125 | 99190400 | 剪板机 | 厚度×宽度 20×4000mm | 台班 | 0.03 | 492.776 | 14.6
126 | 99190410 | 剪板机 | 厚度×宽度 32×4000mm | 台班 | 0.003 | 640.005 | 1.91
127 | 99190420 | 剪板机 | 厚度×宽度 40×3100mm | 台班 | 0.762 | 678.142 | 516.57
128 | 99190440 | 型钢剪断机 | 剪断宽度500mm | 台班 | 0.163 | 347.917 | 56.68
129 | 99190460 | 钢材电动煨弯机 | 弯曲直径500mm以内 | 台班 | 7.019 | 45.93 | 322.37
130 | 99190470 | 钢材电动煨弯机 | 弯曲直径500～1800mm | 台班 | 1.478 | 74.567 | 110.18
131 | 99190520 | 板料校平机 | 厚度×宽度 10×2000mm | 台班 | 1.502 | 979.236 | 1471.09
132 | 99190560 | 卷板机 | 厚度×宽度 2×1600mm | 台班 | 0.075 | 299.293 | 22.3
133 | 99190580 | 卷板机 | 厚度×宽度 20×2500mm | 台班 | 3.863 | 337.115 | 1302.18
134 | 99190690 | 联合冲剪机 | 板厚16mm | 台班 | 0.096 | 457.307 | 43.92
135 | 99190740 | 折方机 | 厚度×宽度 4×2000mm | 台班 | 0.874 | 29.496 | 25.77
136 | 99190760 | 刨边机 | 加工长度9000mm | 台班 | 0.044 | 579.755 | 25.76
137 | 99190770 | 刨边机 | 加工长度12000mm | 台班 | 0.273 | 628.97 | 171.93
138 | 99190790 | 管子切断机 | Φ60 | 台班 | 2.51 | 15.154 | 38.04
139 | 99190800 | 管子切断机 | Φ150 | 台班 | 136.71 | 30.556 | 4177.32
140 | 99190810 | 管子切断机 | Φ250 | 台班 | 0.506 | 38.855 | 19.66
141 | 99190850 | 螺栓套丝机 | Φ39 | 台班 | 7.2 | 23.428 | 168.68
142 | 99190860 | 管子切断套丝机 | Φ159 | 台班 | 2.662 | 19.211 | 51.14
143 | 99190900 | 坡口机 | 功率2.8kW | 台班 | 1.234 | 30.331 | 37.41
144 | 99190930 | 弓锯床 | 锯料直径250mm | 台班 | 0.558 | 22.601 | 12.61
145 | 99190940 | 法兰卷圆机 | L40×4 | 台班 | 0.147 | 30.762 | 4.52
146 | 99190960 | 摩擦压力机 | 压力3000kN | 台班 | 1.045 | 478.323 | 499.85
147 | 99191040 | 型钢矫正机 | 37.5t | 台班 | 0.164 | 200.73 | 32.98
148 | 99191150 | 喷砂除锈机 | 能力3m3/min | 台班 | 109.979 | 29.839 | 3281.67
149 | 99191250 | 台式砂轮机 | Φ250 | 台班 | 0.001 | 5.1 | 0.01
150 | 99191400 | 滚槽机 |  | 台班 | 6.813 | 61.11 | 416.35
151 | 99191440 | 液压矫正机 | YJZ-60B | 台班 | 0.166 | 376.84 | 62.37
152 | 99191590 | 手提式砂轮机 | 直径150 | 台班 | 0.346 | 14.95 | 5.17
153 | 99191910 | 多辊板料校平机 | 厚度×宽度 16×2000mm | 台班 | 0.03 | 1068.69 | 31.65
154 | 99210001 | 木工圆锯机 | 直径500mm | 台班 | 125.048 | 22.476 | 2810.58
人工、材料设备、机械汇总表
工程名称：小蕉片区第二供水工程净水厂项目 | [5 empty] | 第60页 共61页
序号 | 工料机编码 | 工料机名称 | 规格、型号等特殊要求 | 单位 | 数量 | 单价 | 合价
155 | 99210050 | 木工平刨床 | 刨削宽度500mm | 台班 | 0.056 | 20.945 | 1.17
156 | 99210060 | 木工单面压刨床 | 刨削宽度 600mm | 台班 | 2.666 | 28.298 | 75.44
157 | 99210110 | 木工打眼机 | MK212 | 台班 | 0.525 | 9.3 | 4.89
158 | 99230001 | 半自动切割机 | 厚度100mm | 台班 | 0.687 | 73.702 | 50.67
159 | 99230020 | 平面水磨石机 | 功率3kW | 台班 | 26.277 | 18.01 | 473.25
160 | 99230050 | 砂轮切割机 | Φ400 | 台班 | 2.384 | 5.46 | 13.01
161 | 99230060 | 砂轮切割机 | Φ500 | 台班 | 0.784 | 6.02 | 4.72
162 | 99230110 | 电动打磨机 |  | 台班 | 60.848 | 12.67 | 770.94
163 | 99230120 | 等离子切割机 | 400A | 台班 | 0.464 | 197.299 | 91.46
164 | 99230140 | 数控切割机 | CNC/GDZ-400 | 台班 | 0.497 | 219.68 | 109.07
165 | 99250001 | 交流弧焊机 | 容量21kVA | 台班 | 137.201 | 50.662 | 6950.88
166 | 99250010 | 交流弧焊机 | 容量30kVA | 台班 | 125.784 | 89.46 | 11252.64
167 | 99250020 | 交流弧焊机 | 容量32kVA | 台班 | 35.807 | 73.478 | 2631.02
168 | 99250040 | 交流弧焊机 | 容量42kVA | 台班 | 2.174 | 101.822 | 221.31
169 | 99250100 | 直流弧焊机 | 容量 20kV·A | 台班 | 36.032 | 63.421 | 2285.2
170 | 99250110 | 直流弧焊机 | 容量 32kV·A | 台班 | 242.258 | 77.85 | 18859.78
171 | 99250150 | 对焊机 | 容量75kVA | 台班 | 43.579 | 94.816 | 4131.98
172 | 99250210 | 氩弧焊机 | 电流500A | 台班 | 66.116 | 83.068 | 5492.11
173 | 99250240 | 二氧化碳气体保护焊机 | 电流500A | 台班 | 0.828 | 115.903 | 95.93
174 | 99250250 | 二氧化碳气体保护焊机 | NB500 | 台班 | 0.585 | 131.33 | 76.78
175 | 99250310 | 电渣焊机 | 电流1000A | 台班 | 22.51 | 142.431 | 3206.12
176 | 99250355 | 点焊机 | 容量75kV·A | 台班 | 44.544 | 116.311 | 5180.97
177 | 99250420 | 热熔焊接机 | SHD-630 | 台班 | 0.812 | 247.82 | 201.23
178 | 99250460 | 电熔焊接机 | 功率3.5kW | 台班 | 6.173 | 36.8 | 227.16
179 | 99250510 | 埋弧气刨机 | ZX5-1000 | 台班 | 0.244 | 111.18 | 27.08
180 | 99250560 | 电焊机 |  | 台班 | 619.282 | 60.84 | 37677.13
181 | 99250590 | 交流电焊机 | 容量21kVA | 台班 | 3.5 | 60.84 | 212.94
182 | 99250600 | 交流电焊机 | 容量30kVA | 台班 | 7.603 | 89.46 | 680.21
183 | 99250660 | 热熔对接焊机 | 160mm | 台班 | 0.09 | 15.673 | 1.41
184 | 99250690 | 热熔对接焊机 | 630mm | 台班 | 29.684 | 39.422 | 1170.2
185 | 99250870 | 热风枪 |  | 台班 | 0.935 | 33.12 | 30.96
186 | 99270030 | 箱式加热炉 | 45kW | 台班 | 6.695
187 | 99270140 | 焊剂烘干机 | YJJ-A-300 | 台班 | 0.199 | 38.97 | 7.74
188 | 99310030 | 洒水车 | 罐容量4000L | 台班 | 55.665 | 573.744 | 31937.28
189 | 99330060 | 风动凿岩机 | 手持式 | 台班 | 1.94 | 11.151 | 21.63
190 | 99351050 | 泥浆系统 |  | 台班 | 6.013 | 156.23 | 939.44
191 | 99351250 | 百米钻机 | XY-100 | 台班 | 823.514 | 262.2 | 215925.45
192 | 99370001 | 高架车 | 9m | 台班 | 1.008 | 294.15 | 296.5
193 | 99370040 | 平台作业升降车 | 提升高度9m | 台班 | 0.1 | 316.903 | 31.69
194 | 99390040 | 试验变压器 | YDQ 充气式 | 台班 | 3.252 | 56.58 | 184
人工、材料设备、机械汇总表
工程名称：小蕉片区第二供水工程净水厂项目 | [5 empty] | 第61页 共61页
序号 | 工料机编码 | 工料机名称 | 规格、型号等特殊要求 | 单位 | 数量 | 单价 | 合价
195 | 99410010 | 工程驳船 | 50t以内 | 台班 |  | 203.99
196 | 99430170 | 电动空气压缩机 | 排气量0.6m3/min | 台班 | 41.723 | 33.092 | 1380.7
197 | 99430180 | 电动空气压缩机 | 排气量1m3/min | 台班 | 1.945 | 44.64 | 86.83
198 | 99430190 | 电动空气压缩机 | 排气量3m3/min | 台班 | 132.388 | 105.676 | 13990.22
199 | 99430200 | 电动空气压缩机 | 排气量6m3/min | 台班 | 110.677 | 184.387 | 20407.41
200 | 99430220 | 电动空气压缩机 | 排气量10m3/min | 台班 | 156.004 | 316.135 | 49318.29
201 | 99430230 | 电动空气压缩机 | 排气量13m3/min | 台班 | 40.994 | 414 | 16971.48
202 | 99440010 | 电动单级离心清水泵 | 出口直径Φ100 | 台班 | 3.182 | 29.626 | 94.28
203 | 99440020 | 电动单级离心清水泵 | 出口直径Φ150 | 台班 | 20.161 | 48.91 | 986.07
204 | 99440030 | 电动单级离心清水泵 | 出口直径Φ200 | 台班 | 3.889 | 74.306 | 289.01
205 | 99440460 | 试压泵 | 压力3MPa | 台班 | 1.702 | 15.757 | 26.82
206 | 99440480 | 试压泵 | 压力6MPa | 台班 | 0.476 | 17.557 | 8.36
207 | 99440500 | 试压泵 | 压力25MPa | 台班 | 1.273 | 20.053 | 25.53
208 | 99440530 | 试压泵 | 压力60MPa | 台班 | 27.555 | 21.703 | 598.02
209 | 99440590 | 高压注浆泵 | XPB-90B | 台班 | 22.378 | 310 | 6937.06
210 | 99440690 | 高压泵 | BW-250型 | 台班 | 66.908 | 396.52 | 26530.16
211 | 99450001 | 轴流通风机 | 功率 7.5kW | 台班 | 145.027 | 35.702 | 5177.75
212 | 99450140 | 鼓风机 | 能力 3m3/min | 台班 | 0.255 | 25.79 | 6.58
213 | 99450160 | 鼓风机 | 能力18m3/min | 台班 | 10.234 | 37.018 | 378.84
214 | 99450240 | 真空滤油机 | 6000L/h | 台班 | 0.6 | 245.752 | 147.45
215 | 99450260 | 油压机 | 500t | 台班 | 1.898 | 695.83 | 1320.94
216 | 99450382 | 开孔机 | 开孔直径200mm | 台班 | 0.16 | 400.34 | 63.86
217 | 99450430 | 电锤 | 520W | 台班 | 14.221 | 6.86 | 97.56
218 | 99450540 | 其他机械费 |  | % | 184.21 | 1 | 184.21
219 | 99450550 | 其他机械费 |  | 元 | 38919.34 | 1 | 38919.34
220 | 99450630 | 铭牌打印机 |  | 台班 | 1.02 | 33.38 | 34.05
221 | 99450740 | 播种机 | 90kW | 台班 | 0.069 | 736 | 50.68
222 | 99450770 | 恒温箱 |  | 台班 | 0.199 | 59.56 | 11.83
223 | 99450780 | 电焊条恒温箱 |  | 台班 | 53.512 | 52.467 | 2807.62
224 | 99450790 | 电焊条烘干箱 | 容积450×350×450 | 台班 | 13.002 | 15.414 | 200.42
225 | 99450810 | 电焊条烘干箱 | 容积600×500×750 | 台班 | 68.506 | 24.03 | 1646.21