## 封2招标控制价
三明市博物馆海绵化改造工程
招 标 控 制 价
招标控制价(小写): |  |  | 6238219元 | 其中：甲供材料费
(大写): | 陆佰贰拾叁万捌仟贰佰壹拾玖圆整 |  |  | 其中：甲供材料费
招 标 人: |  |  |  | 造价咨询人:
(盖单位公章) |  |  |  | (盖单位公章)
法定代表人 或其授权人: |  |  |  | 法定代表人 或其授权人:
(签字或盖章) |  |  |  | (签字或盖章)
编 制 人: |  |  |  | 审 核 人:
(签字) |  |  |  | (签字、加盖执业印章)
编 制 时 间: |  | 2025年05月12日 |  | 审 核 时 间:

## 表1总说明
总说明
工程名称：三明市博物馆海绵化改造 | 第1页 共1页

## 表2工程项目造价汇总表
工程项目造价汇总表
工程名称:三明市博物馆海绵化改造 |  |  | 第1页 共1页
序号 | 单项工程名称 | 金额(元) | 其中
|  |  | 安全文明施工费(元) | 人工费 （元）
1 | 海绵城市改造专篇 | 6238219 | 141775 | 1269800
合 计 |  | 6238219 | 141775 | 1269800

## 表3单项工程造价汇总表
单项工程造价汇总表
工程名称：三明市博物馆海绵化改造 海绵城市改造专篇 |  |  | 第1页 共1页
序号 | 单位工程名称 | 金额(元) | 其中
|  |  | 安全文明施工费(元) | 人工费 （元）
1 | 海绵设施园建工程 | 4681223 | 109382 | 1056409
2 | 排水储水工程 | 273325 | 7620 | 50411
3 | 海绵设施安装工程 | 1283671 | 24773 | 162980
合 计 |  | 6238219 | 141775 | 1269800

## 表4单位工程造价汇总表
单位工程造价汇总表
工程名称：三明市博物馆海绵化改造 海绵城市改造专篇 海绵设施园建工程 |  | 第1页 共3页
序号 | 汇 总 内 容 | 金 额(元)
1 | 分部分项工程费 | 4178200
1.1 | 现状破除工程 | 149466
1.2 | 雨水花园小矮墙JB02-3 | 77075
1.3 | 绿地中雨水花园 | 421262
1.4 | 建筑边雨水花园 | 99229
1.5 | 生态草沟 | 4556
1.6 | 开口路沿石 | 805
1.7 | 叠落花池 | 985557
1.8 | 沥青路面引流槽 | 38794
1.9 | 渗沟 | 12038
1.10 | 增渗式生态草沟 | 12689
1.11 | 旱溪小矮墙 | 239128
1.12 | 旱溪 | 174442
1.13 | 雨水罐 | 11809
1.14 | 海绵宣传坐凳 | 23059
1.15 | 海绵设施科普牌 | 15580
1.16 | 溢流口，详JB01-8 | 1303
1.17 | 垂钓平台改造 | 52682
1.18 | 绿化种植 | 1858726
2 | 措施项目费 | 361948
2.1 | 总价措施项目费 | 130986
2.1.1 | 安全文明施工费 | 109382
2.1.2 | 其他总价措施费 | 21604
2.2 | 单价措施项目费 | 230962
3 | 其他项目费 | 141075
3.1 | 暂列金额 | 132275
3.2 | 专业工程暂估价 | 8800
3.3 | 总承包服务费
合 计=1+2+3 |  | 4681223
单位工程造价汇总表
工程名称：三明市博物馆海绵化改造 海绵城市改造专篇 排水储水工程 |  | 第2页 共3页
序号 | 汇 总 内 容 | 金 额(元)
1 | 分部分项工程费 | 257900
1.1 | 截水沟 | 23247
1.2 | 雨水口 | 2529
1.3 | 圆形溢流井 | 27892
1.4 | 西侧模块储水池 | 63026
1.5 | 东侧模块储水池 | 111991
1.6 | 分流井 | 29215
2 | 措施项目费 | 8564
2.1 | 总价措施项目费 | 8564
2.1.1 | 安全文明施工费 | 7620
2.1.2 | 其他总价措施费 | 944
2.2 | 单价措施项目费
3 | 其他项目费 | 6861
3.1 | 暂列金额 | 6861
3.2 | 专业工程暂估价
3.3 | 总承包服务费
合 计=1+2+3 |  | 273325
单位工程造价汇总表
工程名称：三明市博物馆海绵化改造 海绵城市改造专篇 海绵设施安装工程 |  | 第3页 共3页
序号 | 汇 总 内 容 | 金 额(元)
1 | 分部分项工程费 | 1218263
1.1 | 海绵雨水管线及设施 | 671547
1.2 | 海绵绿化灌溉給水工程 | 405667
1.3 | 海绵绿化灌溉电气工程 | 141049
2 | 措施项目费 | 28861
2.1 | 总价措施项目费 | 28861
2.1.1 | 安全文明施工费 | 24773
2.1.2 | 其他总价措施费 | 4088
2.2 | 单价措施项目费
3 | 其他项目费 | 36547
3.1 | 暂列金额 | 36547
3.2 | 专业工程暂估价
3.3 | 总承包服务费
合 计=1+2+3 |  | 1283671

## 表5分部分项工程量清单与计价表
分部分项工程量清单与计价表
工程名称：三明市博物馆海绵化改造 | [6 empty] | 第1页 共30页
序号 | 项目编码 | 项目名称 | 项目特征描述 | 计量单位 | 工程量 | 金 额(元)
[6 empty] | 综合单价 |  | 合价
海绵城市改造专篇 | [8 empty] | 单项工程(17园林)
海绵设施园建工程 | [8 empty] | 单位工程(17园林)
现状破除工程 | [8 empty] | 分项工程(17园林)
1 | 010101002001 | 挖一般土方 | (1)土壤类别:三类土 (2)挖土深度:2米内 (3)人机配合比:机械开挖 | m3 | 3755.41 | 5.14 |  | 19302.81 | 清单
2 | 010103002001 | 余方弃置 | (1)废弃料品种:弃土 (2)运距:12Km | m3 | 3808.21 | 32.24 |  | 122776.69 | 清单
3 | 010101004004 | 挖基坑土方 | (1)土壤类别:三类土 (2)挖土深度:2米内 (3)人机配合比:机械开挖 | m3 | 52.8 | 4.76 |  | 251.33 | 清单
4 | 010103001001 | 回填方 | (1)密实度要求:满足设计和规范要求 (2)填方材料品种:细砂 (3)填方粒径要求:满足设计和规范要求 (4)填方来源、运距:成品采购 | m3 | 52.8 | 135.14 |  | 7135.39 | 清单
雨水花园小矮墙JB02-3 | [8 empty] | 分项工程(17园林)
5 | 050307016001 | 花池 | (1)JB02-3小矮墙雨水花园做法 (2)压实度:素土夯实，夯实系数达93% (3)150厚碎石灌砂垫层，100厚C20混凝土基础 (4)池壁材料种类、规格:(300-400)X(300-400)X(200-250)mm厚方整石干砌不露浆，M10水泥砂浆砌筑 (5)饰面材料种类:1：1水泥砂浆勾20宽凹缝 (6)其他说明:方整石每预留排水孔，2米一处 | m | 178.56 | 431.07 |  | 76971.86 | 清单
6 | 040601025001 | 滤料铺设 | (1)滤料品种:粒径20-50碎石，无纺布外包 (2)滤料规格:180*180*50mm | m3 | 0.034 | 3024.41 |  | 102.83 | 清单
绿地中雨水花园 | [8 empty] | 分项工程(17园林)
7 | 010101001002 | 平整场地 | (1)部位:绿地中雨水花园 (2)压实度:素土夯实,夯实系数达93% | m2 | 2105.84 | 1.13 |  | 2379.6 | 清单
8 | 040701006001 | 土工合成材料（二道） | (1)绿地中雨水花园,，详JB01-7 (2)铺设位置:地面平铺 (3)材料规格、强度、单位重量:透水土工布 | m2 | 4325.6 | 6.78 |  | 29327.57 | 清单
分部分项工程量清单与计价表
工程名称：三明市博物馆海绵化改造 | [6 empty] | 第2页 共30页
序号 | 项目编码 | 项目名称 | 项目特征描述 | 计量单位 | 工程量 | 金 额(元)
[6 empty] | 综合单价 |  | 合价
120g/m2 二道 (4)连（搭）接方式:焊接
9 | 040701009001 | 碎（卵）石导流层 | (1)绿地中雨水花园,，详JB01-7 (2)材料品种:级配碎石 (3)材料规格:粒径30~50mm (4)导流层厚度或断面尺寸:200mm | m3 | 2162.8 | 162.16 |  | 350719.65 | 清单
10 | 040701018001 | 覆盖植被层 | (1)绿地中雨水花园,，详JB01-7 (2)厚度:500mm (3)材料种类:种植土层 | m2 | 2456.37 | 15.81 |  | 38835.21 | 清单
建筑边雨水花园 | [8 empty] | 分项工程(17园林)
11 | 010101001003 | 平整场地 | (1)建筑边雨水花园，详JB01-06 (2)部位:建筑边雨水花园 (3)压实度:素土夯实,夯实系数达93% | m2 | 241.417 | 1.13 |  | 272.8 | 清单
12 | 040701006003 | 土工合成材料 | (1)建筑边雨水花园，详JB01-06 (2)铺设位置:地面平铺 (3)厚度、防渗系数:两布一膜 (4)材料规格、强度、单位重量:高密度聚乙烯土工防渗膜(1.5mm) | m2 | 241.471 | 61.55 |  | 14862.54 | 清单
13 | 040701006002 | 土工合成材料 | (1)建筑边雨水花园，详JB01-06 (2)铺设位置:地面平铺 (3)材料规格、强度、单位重量:透水土工布120g/m2 | m2 | 728.785 | 6.78 |  | 4941.16 | 清单
14 | 040701009002 | 碎（卵）石导流层 | (1)建筑边雨水花园，详JB01-06 (2)材料品种:级配碎石 (3)材料规格:粒径30~50mm (4)导流层厚度或断面尺寸:200mm | m3 | 458.843 | 162.9 |  | 74745.52 | 清单
15 | 040701018002 | 覆盖植被层 | (1)建筑边雨水花园，详JB01-06 (2)厚度:500mm (3)材料种类:种植土层 | m2 | 273.056 | 16.14 |  | 4407.12 | 清单
生态草沟 | [8 empty] | 分项工程(17园林)
16 | 010101001004 | 平整场地 | (1)部位:生态草沟 (2)压实度:素土夯实,夯实系数达93% | m2 | 109.62 | 1.13 |  | 123.87 | 清单
分部分项工程量清单与计价表
工程名称：三明市博物馆海绵化改造 | [6 empty] | 第3页 共30页
序号 | 项目编码 | 项目名称 | 项目特征描述 | 计量单位 | 工程量 | 金 额(元)
[6 empty] | 综合单价 |  | 合价
17 | 040701018003 | 覆盖植被层 | (1)厚度:200mm (2)材料种类:种植土层 | m2 | 365.4 | 12.13 |  | 4432.3 | 清单
开口路沿石 | [8 empty] | 分项工程(17园林)
18 | 041001005001 | 拆除侧、平（缘）石 | (1)取掉一块路沿石 (2)现状654#烧面立缘石，900长x300高x150宽 | m | 9.9 | 6.07 |  | 60.09 | 清单
19 | 041001005002 | 拆除侧、平（缘）石 | (1)现状654#烧面立缘石,900长x300高x150宽，切割45°斜边开口 | m | 15.934 | 21.64 |  | 344.81 | 清单
20 | 010103002015 | 余方弃置 | (1)描述:拆除石渣 人工装车 (2)运距:12Km | m3 | 0.483 | 80.27 |  | 38.77 | 清单
21 | 050201001001 | 园路 | (1)路床土石类别:三类土 (2)垫层厚度、宽度、材料种类:C20混凝土110厚150宽+20厚1:2.5干硬性水泥砂浆找平层 (3)路面厚度、宽度、材料种类:5厚水泥膏结合层+贴圈边石材600*150*15.5厚PC砖仿芝麻黑荔枝面 | m2 | 1.485 | 243.63 |  | 361.79 | 清单
叠落花池 | [8 empty] | 分项工程(17园林)
22 | 010101003007 | 挖沟槽土方 | (1)土壤类别:三类土 (2)挖土深度:2米内 (3)人机配合比:人工辅助开挖比例5%、机械95% | m3 | 477.946 | 7.88 |  | 3766.21 | 清单
23 | 010103001004 | 回填方 | (1)填方来源、运距:就地取土 (2)密实度要求:按设计图要求 (3)填方材料品种:开挖土方 | m3 | 209.049 | 10.7 |  | 2236.82 | 清单
24 | 010103002016 | 余方弃置 | (1)废弃料品种:土方 (2)运距:12km | m3 | 237.66 | 32.24 |  | 7662.16 | 清单
25 | 050307016002 | 花池 | (1)叠落花池详JB05、JB06选用型号XJA2 (2)600*300*80厚芝麻灰花岗岩荔枝面压顶与贴面对缝，外侧底部凹槽20x10 (3)饰面:PC仿石芝麻白荔枝面工字铺，规格：600*300*15.5厚 (4)外立面找平:聚合物水泥砂浆修补平整+10厚1:2.5水泥砂浆扫毛+聚合物水泥砂浆一道 (5)挡墙参数:C30钢筋 | m | 208.205 | 1344.81 |  | 279996.17 | 清单
分部分项工程量清单与计价表
工程名称：三明市博物馆海绵化改造 | [6 empty] | 第4页 共30页
序号 | 项目编码 | 项目名称 | 项目特征描述 | 计量单位 | 工程量 | 金 额(元)
[6 empty] | 综合单价 |  | 合价
混凝土基础挡墙 (6)100mm厚C15砼垫层
26 | 050307016003 | 花池 | (1)叠落花池详JB05、JB06 选用型号XJA2 (2)600*300*80厚芝麻灰花岗岩荔枝面压顶与贴面对缝，外侧底部凹槽20x10 (3)饰面:PC仿石芝麻白荔枝面工字铺，规格：600*300*15.5厚 (4)外立面找平:聚合物水泥砂浆修补平整+10厚1:2.5水泥砂浆扫毛+聚合物水泥砂浆一道 (5)挡墙参数:C30钢筋混凝土基础挡墙 (6)100mm厚C15砼垫层 | m | 236.436 | 2109.66 |  | 498799.57 | 清单
27 | 040901001001 | 现浇构件钢筋 | (1)钢筋种类:HRB400 (2)Φ14 | t | 17.997 | 4968.78 |  | 89423.13 | 清单
28 | 040901001003 | 现浇构件钢筋 | (1)钢筋种类:HRB400 (2)Φ12 | t | 1.355 | 5068.96 |  | 6868.44 | 清单
29 | 040901001002 | 现浇构件钢筋 | (1)钢筋种类:HRB400 (2)Φ10 | t | 12.843 | 5158.86 |  | 66255.24 | 清单
30 | 040601025002 | 滤料铺设 | (1)滤料品种:砂性土 | m3 | 261.713 | 78.68 |  | 20591.58 | 清单
31 | 040201021001 | 土工合成材料 | (1)材料品种、规格:包裹120g/m2土工布 | m2 | 872.378 | 8.2 |  | 7153.5 | 清单
32 | 040402017001 | 变形缝 | (1)类别:伸缩缝 (2)材料品种、规格:缝中填塞沥青麻筋 (3)工艺要求:塞入深度不小于200mm | m | 103.2 | 27.17 |  | 2803.94 | 清单
沥青路面引流槽 | [8 empty] | 分项工程(17园林)
33 | 041001001001 | 拆除路面 | (1)材质:沥青面层 (2)厚度:120mm | m2 | 116 | 26.31 |  | 3051.96 | 清单
34 | 010103002002 | 余方弃置 | (1)废弃料品种:弃石渣 (2)运距:12Km (3)装车方式:挖掘机 | m3 | 13.92 | 61.47 |  | 855.66 | 清单
35 | 050201003001 | 路牙铺设 | (1)路牙材料种类、规格:600*50*100厚烧面芝麻灰花岗岩 (2)砂浆强度等级:20厚1：2.5水泥砂浆结合层 | m | 1160 | 26.87 |  | 31169.2 | 清单
36 | 040305001001 | 垫层 |  | m3 | 4.06 | 635.24 |  | 2579.07 | 清单
37 | 011101006001 | 平面砂浆找平层 | (1)找平层厚度、砂浆配合比:纯水泥膏抹面压光 | m2 | 58 | 19.62 |  | 1137.96 | 清单
渗沟 | [8 empty] | 分项工程(17园林)
|  | 合计92米 | [6 empty] | 清单
38 | 010101001006 | 平整场地 | (1)部位:渗沟详JB01- | m2 | 46 | 1.13 |  | 51.98 | 清单
分部分项工程量清单与计价表
工程名称：三明市博物馆海绵化改造 | [6 empty] | 第5页 共30页
序号 | 项目编码 | 项目名称 | 项目特征描述 | 计量单位 | 工程量 | 金 额(元)
[6 empty] | 综合单价 |  | 合价
4 (2)压实度:素土夯实,夯实系数达93%
39 | 080106004001 | 滤沟、滤层 | (1)渗沟详JB01-4 (2)部位:新增渗沟上层 (3)材料品种:上层：不少于300厚Φ30~50黑色卵石层 (4)断面:等腰梯形，上宽1000mm，下宽700mm (5)厚度:300mm | m3 | 23.46 | 402.35 |  | 9439.13 | 清单
40 | 080106004002 | 滤沟、滤层 | (1)渗沟详JB01-4 (2)部位:新增渗沟下层 (3)材料品种:下层：200厚级配砾石排水层，粒径30~50mm (4)断面:等腰梯形，上宽700mm，下宽500mm (5)厚度:200mm | m3 | 11.04 | 162.9 |  | 1798.42 | 清单
41 | 040701006004 | 土工合成材料 | (1)渗沟详JB01-4 (2)铺设位置:地面平铺 (3)材料规格、强度、单位重量:透水土工布120g/m2 | m2 | 110.4 | 6.78 |  | 748.51 | 清单
增渗式生态草沟 | [8 empty] | 分项工程(17园林)
42 | 010101001007 | 平整场地 | (1)部位:增渗式生态草沟详JB01-5 (2)压实度:素土夯实,夯实系数>0.93 | m2 | 87.65 | 1.13 |  | 99.04 | 清单
43 | 080106004006 | 滤沟、滤层 | (1)增渗式生态草沟详JB01-5 (2)部位:新增渗沟下层 (3)材料品种:级配砾石排水层，粒径30~50mm (4)厚度:200mm | m3 | 21.036 | 162.9 |  | 3426.76 | 清单
44 | 040701006005 | 土工合成材料 | (1)增渗式生态草沟详JB01-5 (2)铺设位置:地面平铺 (3)材料规格、强度、单位重量:透水土工布120g/m2 (4)连（搭）接方式:焊接 | m2 | 123.825 | 6.78 |  | 839.53 | 清单
45 | 040701018004 | 覆盖植被层 | (1)增渗式生态草沟详JB01-5 (2)厚度:200mm (3)材料种类:种植土层 | m2 | 175.3 | 17.06 |  | 2990.62 | 清单
46 | 040501004001 | 塑料管 | (1)材质及规格:塑料 | m | 175.3 | 30.42 |  | 5332.63 | 清单
分部分项工程量清单与计价表
工程名称：三明市博物馆海绵化改造 | [6 empty] | 第6页 共30页
序号 | 项目编码 | 项目名称 | 项目特征描述 | 计量单位 | 工程量 | 金 额(元)
[6 empty] | 综合单价 |  | 合价
管 DN90 (2)部位:底部收集水管
旱溪小矮墙 | [8 empty] | 分项工程(17园林)
47 | 050307016004 | 花池 | (1)JB02-1小矮墙旱溪做法 (2)饰面:1：1水泥砂浆勾20宽凹缝 (3)池壁材料种类、规格:(300-400)X(300-400)X(200-250)mm厚块石干砌不露浆，M10水泥砂浆砌筑 (4)垫层基础:150厚碎石灌砂垫层，100厚C20混凝土基础 (5)压实度:素土夯实，夯实系数达93% | m | 473.34 | 504.56 |  | 238828.43 | 清单
48 | 040601025003 | 滤料铺设 | (1)滤料品种:粒径20-50碎石，无纺布外包 (2)滤料规格:180*180*50mm | m3 | 0.1 | 2997.2 |  | 299.72 | 清单
旱溪 | [8 empty] | 分项工程(17园林)
49 | 010101001008 | 平整场地 | (1)部位:旱溪做法详JB02-2 (2)压实度:素土夯实,夯实系数>0.93 | m2 | 582.775 | 1.13 |  | 658.54 | 清单
50 | 040305001002 | 垫层 | (1)旱溪做法详JB02-2 (2)厚度:200厚 (3)材料品种、规格:级配砾石排水层 ，粒径30~50mm | m3 | 233.11 | 162.9 |  | 37973.62 | 清单
51 | 040701018005 | 覆盖植被层 | (1)旱溪做法详JB02-2 (2)厚度:200mm (3)材料种类:种植土层 | m2 | 1165.55 | 13.73 |  | 16003 | 清单
52 | 050202003001 | 满(散)铺砂卵石护岸(自然护岸) | (1)旱溪做法详JB02-2 (2)护岸平均宽度:2400mm (3)卵石粒径:卵石层散置卵石,其中河卵石粒径30-50,50-150,150-300,300-500比例分别为50%,20%,10%,10%;局部点缀景石占10%(高0.6-1.2m,宽0.6-1.2m,大小自由组合)。 | m2 | 1165.55 | 102.79 |  | 119806.88 | 清单
雨水罐 | [8 empty] | 分项工程(17园林)
53 | 031006015001 | 水箱 | (1)型号、规格:1.25T雨水收集罐，PE材质,成品市购,配套安装 | 台 | 6 | 1968.18 |  | 11809.08 | 清单
海绵宣传坐凳 | [8 empty] | 分项工程(17园林)
54 | 010101004002 | 挖基坑土方 | (1)土壤类别:三类土 (2)挖土深度:2米内 (3)人机配合比:人工 | m3 | 11.363 | 8.15 |  | 92.61 | 清单
分部分项工程量清单与计价表
工程名称：三明市博物馆海绵化改造 | [6 empty] | 第7页 共30页
序号 | 项目编码 | 项目名称 | 项目特征描述 | 计量单位 | 工程量 | 金 额(元)
[6 empty] | 综合单价 |  | 合价
辅助开挖比例5%、机械95%
55 | 010103001005 | 回填方 | (1)填方粒径要求:满足设计和规范的要求 (2)填方来源、运距:就地取土 (3)密实度要求:满足设计和规范的要求 (4)填方材料品种:由投标人根据设计要求验方后方可填入，并符合相关工程的质量规范要求 | m3 | 4.068 | 10.7 |  | 43.53 | 清单
56 | 010103002004 | 余方弃置 | (1)废弃料品种:弃土 (2)运距:12Km | m3 | 6.687 | 32.24 |  | 215.59 | 清单
57 | 050307018001 | 砖石砌小摆设 | (1)海绵宣传坐凳，详JB04 (2)25*25*8厚陶瓷碎片马赛克铺贴 (3)10厚益胶泥结合层 (4)15厚厚水泥砂浆找平 (5)M10水泥砂浆砌筑mu10砖 (6)100厚C20混凝土垫层 (7)150厚碎石灌砂垫层 (8)素土夯实 系数93% | 个 | 30 | 580.17 |  | 17405.1 | 清单
58 | 040701006006 | 土工合成材料 | (1)增渗式生态草沟详JB01-5 (2)铺设位置:地面平铺 (3)材料规格、强度、单位重量:透水土工布120g/m2 (4)连（搭）接方式:焊接 | m2 | 9.113 | 8.15 |  | 74.27 | 清单
59 | 040601025004 | 滤料铺设 | (1)滤料品种:种植土 | m3 | 0.8 | 72.58 |  | 58.06 | 清单
60 | 040601025005 | 滤料铺设 | (1)滤料品种:碎石 (2)滤料规格:195厚Φ20-80碎石 | m3 | 0.395 | 204.87 |  | 80.92 | 清单
61 | 040601025006 | 滤料铺设 | (1)滤料品种:碎石 (2)滤料规格:50厚Φ30-80 | m3 | 0.101 | 204.87 |  | 20.69 | 清单
62 | 011508005001 | 吸塑字 | (1)60高40宽黑体 (2)背胶广告贴，UV印刷 | 个 | 45 | 112.62 |  | 5067.9 | 清单
海绵设施科普牌 | [8 empty] | 分项工程(17园林)
63 | 010101004003 | 挖基坑土方 | (1)土壤类别:三类土 (2)挖土深度:2米内 (3)人机配合比:人工开挖 | m3 | 2.304 | 45.1 |  | 103.91 | 清单
64 | 010103001002 | 回填方 | (1)填方粒径要求:满足设计和规范的要求 (2)填方来源、运距: | m3 | 0.768 | 14.46 |  | 11.11 | 清单
分部分项工程量清单与计价表
工程名称：三明市博物馆海绵化改造 | [6 empty] | 第8页 共30页
序号 | 项目编码 | 项目名称 | 项目特征描述 | 计量单位 | 工程量 | 金 额(元)
[6 empty] | 综合单价 |  | 合价
就地取土 (3)密实度要求:满足设计和规范的要求 (4)填方材料品种:土方
65 | 010103002005 | 余方弃置 | (1)废弃料品种:弃土 (2)运距:12Km (3)装车方式:人工装 | m3 | 1.421 | 44.83 |  | 63.7 | 清单
66 | 050201006001 | 基础 | (1)砂浆强度等级:C25 (2)基础类型:独立基础，400*400*400C25混凝土 | m3 | 1.536 | 585 |  | 898.56 | 清单
67 | 050307009001 | 标志牌 | (1)海绵设施科普牌，详JB06 | 个 | 12 | 1208.59 |  | 14503.08 | 清单
清单
溢流口，详JB01-8 | [8 empty] | 分项工程(17园林)
68 | 010902005001 | 屋面排（透）气管 | (1)溢流口，详JB01-8 (2)接雨水管网,内套2厚304不锈钢丝网过滤防护 | 个 | 8 | 162.93 |  | 1303.44 | 清单
垂钓平台改造 | [8 empty] | 分项工程(17园林)
|  | 垂钓平台改造 | [6 empty] | 清单
69 | 011605001001 | 平面块料拆除 | (1)饰面材料种类:拆除现状防腐木底板68.5平方(含原有龙骨) | m2 | 68.5 | 6.16 |  | 421.96 | 清单
70 | 010103002006 | 余方弃置 | (1)废弃料品种:弃土 (2)运距:12Km (3)装车方式:人工 | m3 | 2.603 | 44.83 |  | 116.69 | 清单
71 | 011104002001 | 木（复合）地板 | (1)L*137*18厚户外高耐竹防腐木地板，缝宽5（专用金属扣件固定） | m2 | 68.5 | 143.32 |  | 9817.42 | 清单
72 | 011405001001 | 金属面油漆 | (1)构件名称:垂钓平台之下的钢骨架 (2)除锈:油漆前需用钢丝刷刷清锈斑 (3)油漆底层:环氧富锌底漆两道 (4)油漆中间层:环氧云铁中间漆两道 (5)油漆面层:面氟碳漆两道 | m2 | 68.5 | 178.77 |  | 12245.75 | 清单
|  | 分部小计 |  |  | 208.103 |  |  | 22601.82 | 分部小计
|  | 台阶改造 | [6 empty] | 清单
73 | 050201001002 | 园路 | (1)素土夯实,夯实系数≥93% (2)垫层厚度、宽度、材料种类:150mm厚碎石灌砂垫层+120mm厚C20混凝土结构层 (3)路面厚度、宽度、材料种类:100mm厚芝麻灰花岗岩（面层两 | m2 | 5.838 | 511.74 |  | 2987.54 | 清单
分部分项工程量清单与计价表
工程名称：三明市博物馆海绵化改造 | [6 empty] | 第9页 共30页
序号 | 项目编码 | 项目名称 | 项目特征描述 | 计量单位 | 工程量 | 金 额(元)
[6 empty] | 综合单价 |  | 合价
凿两剁）,规格:600*300*100mm (4)砂浆强度等级:30mm厚1：2.5水泥砂浆找平层
74 | 050201002001 | 踏(蹬)道 | (1)砂浆强度等级:30mm厚1：2.5水泥砂浆找平层 (2)路面厚度、宽度、材料种类:台阶面板：600*500*150厚芝麻灰花岗岩（面层两凿两剁） (3)垫层厚度、宽度、材料种类:150mm厚碎石灌砂垫层+120mm厚C20混凝土结构层 (4)夯实度:素土夯实,夯实系数≥93% | m2 | 13.35 | 765.35 |  | 10217.42 | 清单
75 | 040901001004 | 现浇构件钢筋 | (1)钢筋规格:HRB400Φ10 单层双向 | t | 0.11 | 4894.13 |  | 538.35 | 清单
|  | 分部小计 |  |  | 19.298 |  |  | 13743.31 | 分部小计
|  | 立面整改 | [6 empty] | 清单
76 | 011604002001 | 立面抹灰层拆除 | (1)拆除部位:墙面 (2)抹灰层种类:原有装饰面拆除 18厚 | m2 | 63.44 | 20.17 |  | 1279.58 | 清单
77 | 010103002007 | 余方弃置 | (1)废弃料品种:弃土 (2)运距:12Km (3)装车方式:人工 | m3 | 1.713 | 44.84 |  | 76.81 | 清单
78 | 011201004001 | 立面砂浆找平层 | (1)界面剂类型:满刮界面剂 (2)找平层砂浆厚度、配合比:18厚1:3水泥砂浆(掺ⅡQ型抗裂硅质)找平+6厚1:2.5水泥砂浆找平,内掺抗裂纤维丝(0.9kg/m3))+ 砌体满挂耐碱玻纤网格布 | m2 | 63.44 | 89.51 |  | 5678.51 | 清单
79 | 011406001001 | 抹灰面油漆涂料 | (1)部位:外墙 (2)基层类型:抹灰面 (3)腻子种类、遍数:2道防水腻子 (4)油漆涂料品种、遍数（或厚度）:4厚合成树脂乳液砂壁状涂料(真石漆,与原外墙涂料颜色相同) | m2 | 63.44 | 110.12 |  | 6986.01 | 清单
|  | 分部小计 |  |  | 192.033 |  |  | 14020.91 | 分部小计
|  | 木亭翻新 | [6 empty] | 清单
80 | 011608001001 | 铲除油漆涂料面 | (1)描述:清除木制品及线条(木基层)表面灰尘污垢 | m2 | 62.4 | 5.61 |  | 350.06 | 清单
81 | 010103002024 | 余方弃置 | (1)废弃料品种:拆除的木饰面油漆废料 | m3 | 1.872 | 47.79 |  | 89.46 | 清单
分部分项工程量清单与计价表
工程名称：三明市博物馆海绵化改造 | [6 empty] | 第10页 共30页
序号 | 项目编码 | 项目名称 | 项目特征描述 | 计量单位 | 工程量 | 金 额(元)
[6 empty] | 综合单价 |  | 合价
(2)运距:12Km (3)装车方式:人工
82 | 011404013001 | 零星木装修油漆 | (1)工艺一:修整木基层表面的毛刺、掀岔等缺陷，用砂皮光，使边角齐。 (2)工艺二:用油性腻子(或透明腻子)进行批刮、光、复补腻子后光(用油漆时先补棕眼、钉眼,做局部修色工作) (3)工艺三:施涂第一遍油漆，复补腻子，光后清除表面灰尘。 (4)工艺四:施涂第二遍油漆，磨光后清除表面灰尘并用水砂皮进行水磨,修补挂油的部分。 (5)工艺五:施涂第三遍油漆，直至达到理想效果 (6)颜色要求:栗壳色：用红色漆加入适量的黑色漆,再少量加入黄色漆,慢慢调制,反复对比,直至调制出的颜色接近所合适的颜色为止。并涂在小木板上做样板交予业主及设计师确认 | m2 | 62.4 | 30.07 |  | 1876.37 | 清单
绿化种植 | [8 empty] | 分项工程(17园林)
83 | 050102001001 | 栽植乔木 | (1)丛生朴树 (2)种类:常绿乔木 (3)胸径或干径:至少3级以上分枝，3杆/丛 (4)株高、冠径:株高＞550cm，冠幅＞300cm (5)起挖方式:带土球，全冠移植 (6)养护期:半年成活养护，半年日常养护 (7)苗木品相及其他要求:全冠移植，冠型优美，不偏冠，至少3级以上分枝，3杆/丛 | 株 | 2 | 10083 |  | 20166 | 清单
84 | 050102001002 | 栽植乔木 | (1)香樟 (2)种类:常绿乔木 (3)胸径或干径:胸径：14-15cm (4)株高、冠径:株高＞400cm，冠幅＞250cm (5)起挖方式:袋装苗，全冠移植 (6)养护期:半年成活养护，半年日常养护 | 株 | 3 | 2363.1 |  | 7089.3 | 清单
分部分项工程量清单与计价表
工程名称：三明市博物馆海绵化改造 | [6 empty] | 第11页 共30页
序号 | 项目编码 | 项目名称 | 项目特征描述 | 计量单位 | 工程量 | 金 额(元)
[6 empty] | 综合单价 |  | 合价
(7)苗木品相及其他要求:袋装苗，全冠移植，至少3级以上分枝，冠型优美，不偏冠
85 | 050102001003 | 栽植乔木 | (1)重瓣木芙蓉 (2)种类:落叶乔木 (3)胸径或干径:5杆/丛 (4)株高、冠径:株高＞250cm，冠幅＞150cm (5)起挖方式:带土球，全冠移植 (6)养护期:半年成活养护，半年日常养护 (7)苗木品相及其他要求:全冠移植，冠型优美，不偏冠，5杆/丛 | 株 | 5 | 663.61 |  | 3318.05 | 清单
86 | 050102001004 | 栽植乔木 | (1)茶花 (2)种类:常绿乔木 (3)胸径或干径:胸径：＞8 (4)株高、冠径:株高＞250cm，冠幅＞120cm (5)起挖方式:袋装苗，全冠移植 (6)养护期:半年成活养护，半年日常养护 (7)苗木品相及其他要求:全冠移植，冠型优美，不偏冠 | 株 | 4 | 1955.5 |  | 7822 | 清单
87 | 050102001005 | 栽植乔木 | (1)小叶紫薇 (2)种类:落叶灌木或小乔木 (3)胸径或干径:5~6cm (4)株高、冠径:株高＞200cm，冠幅＞100cm (5)起挖方式:带土球，全冠移植 (6)养护期:半年成活养护，半年日常养护 (7)苗木品相及其他要求:全冠移植，冠型优美，不偏冠 | 株 | 5 | 388.41 |  | 1942.05 | 清单
88 | 050102002001 | 栽植灌木 | (1)千层金球 (2)种类:常绿乔木 (3)起挖方式:袋苗，土球：60*60 (4)养护期:半年成活养护，半年日常养护 (5)冠丛高:＞120cm (6)蓬径:＞120cm (7)苗木品相及其他要求:袋苗，球形饱满，不脱脚 | 株 | 5 | 384.4 |  | 1922 | 清单
89 | 050102002002 | 栽植灌木 | (1)非洲茉莉球 (2)种类:常绿灌木或 | 株 | 4 | 641.07 |  | 2564.28 | 清单
分部分项工程量清单与计价表
工程名称：三明市博物馆海绵化改造 | [6 empty] | 第12页 共30页
序号 | 项目编码 | 项目名称 | 项目特征描述 | 计量单位 | 工程量 | 金 额(元)
[6 empty] | 综合单价 |  | 合价
小乔木 (3)起挖方式:袋苗，土球：60*60 (4)养护期:半年成活养护，半年日常养护 (5)冠丛高:160cm (6)蓬径:160cm (7)苗木品相及其他要求:袋苗，球形饱满，不脱脚
90 | 050102002003 | 栽植灌木 | (1)金边假连翘球 (2)种类:常绿灌木 (3)起挖方式:袋苗，土球：60*60 (4)养护期:半年成活养护，半年日常养护 (5)冠丛高:130cm (6)蓬径:130cm (7)苗木品相及其他要求:袋苗，球形饱满，不脱脚 | 株 | 2 | 384.4 |  | 768.8 | 清单
91 | 050102002004 | 栽植灌木 | (1)红花檵木球 (2)种类:常绿灌木或小乔木 (3)起挖方式:袋苗，土球：60*60 (4)养护期:半年成活养护，半年日常养护 (5)冠丛高:120cm (6)蓬径:120cm (7)苗木品相及其他要求:袋苗，球形饱满，不脱脚 | 株 | 4 | 347.54 |  | 1390.16 | 清单
92 | 050102002005 | 栽植灌木 | (1)黄金榕球 (2)种类:常绿小乔木 (3)起挖方式:袋苗，土球：60*60 (4)养护期:半年成活养护，半年日常养护 (5)冠丛高:110cm (6)蓬径:110cm (7)苗木品相及其他要求:袋苗，球形饱满，不脱脚 | 株 | 4 | 200.07 |  | 800.28 | 清单
93 | 050102002006 | 栽植灌木 | (1)银姬小腊球 (2)种类:常绿灌木或小乔木 (3)起挖方式:袋苗，土球：60*60 (4)养护期:半年成活养护，半年日常养护 (5)冠丛高:100cm (6)蓬径:130cm (7)苗木品相及其他要求:袋苗，球形饱满，不脱脚 | 株 | 4 | 177.62 |  | 710.48 | 清单
94 | 050102002007 | 栽植灌木 | (1)海桐球 (2)种类:常绿灌木或小乔木 | 株 | 2 | 190.51 |  | 381.02 | 清单
分部分项工程量清单与计价表
工程名称：三明市博物馆海绵化改造 | [6 empty] | 第13页 共30页
序号 | 项目编码 | 项目名称 | 项目特征描述 | 计量单位 | 工程量 | 金 额(元)
[6 empty] | 综合单价 |  | 合价
(3)起挖方式:袋苗，土球：60*60 (4)养护期:半年成活养护，半年日常养护 (5)冠丛高:100cm (6)蓬径:100cm (7)苗木品相及其他要求:袋苗，球形饱满，不脱脚
95 | 050102007001 | 栽植色带 | (1)鹤望兰 (2)养护期:半年成活养护，半年日常养护 (3)单位面积株数:9株/㎡ (4)苗木、花卉种类:多年生草本植物 (5)株高或蓬径:株高：60cm，冠幅：50cm (6)苗木品相及其他要求:袋苗，姿态优美不偏冠，枝叶饱满 | m2 | 128.4 | 419.81 |  | 53903.6 | 清单
96 | 050102007002 | 栽植色带 | (1)旱伞草 (2)养护期:半年成活养护，半年日常养护 (3)单位面积株数:16株/㎡ (4)苗木、花卉种类:多年生草本植物 (5)株高或蓬径:株高：60cm，冠幅：50cm (6)苗木品相及其他要求:袋苗，姿态优美不偏冠，枝叶饱满 | m2 | 67.7 | 190.01 |  | 12863.68 | 清单
97 | 050102007003 | 栽植色带 | (1)南天竹 (2)养护期:半年成活养护，半年日常养护 (3)单位面积株数:16株/㎡ (4)苗木、花卉种类:常绿小灌木 (5)株高或蓬径:株高：50cm，冠幅：40cm (6)苗木品相及其他要求:袋苗，姿态优美不偏冠，枝叶饱满 | m2 | 163.5 | 131.03 |  | 21423.41 | 清单
98 | 050102007004 | 栽植色带 | (1)紫梦狼尾草 (2)养护期:半年成活养护，半年日常养护 (3)单位面积株数:16株/㎡ (4)苗木、花卉种类:多年生草本植物 (5)株高或蓬径:株高：45cm，冠幅：30cm (6)苗木品相及其他要求:袋苗，姿态优美不偏冠，枝叶饱满，3丛/株 | m2 | 104.1 | 72.03 |  | 7498.32 | 清单
99 | 050102007005 | 栽植色带 | (1)花叶芦竹 | m2 | 114.1 | 70.6 |  | 8055.46 | 清单
分部分项工程量清单与计价表
工程名称：三明市博物馆海绵化改造 | [6 empty] | 第14页 共30页
序号 | 项目编码 | 项目名称 | 项目特征描述 | 计量单位 | 工程量 | 金 额(元)
[6 empty] | 综合单价 |  | 合价
(2)养护期:半年成活养护，半年日常养护 (3)单位面积株数:16株/㎡ (4)苗木、花卉种类:多年生宿根草本植物 (5)株高或蓬径:株高：40cm，冠幅：50cm (6)苗木品相及其他要求:袋苗，姿态优美不偏冠，枝叶饱满
100 | 050102007006 | 栽植色带 | (1)大花美人蕉 (2)养护期:半年成活养护，半年日常养护 (3)单位面积株数:25株/㎡ (4)苗木、花卉种类:多年生草本植物 (5)株高或蓬径:株高：40cm，冠幅：25cm (6)苗木品相及其他要求:袋苗，姿态优美不偏冠，枝叶饱满 | m2 | 79.6 | 92.72 |  | 7380.51 | 清单
101 | 050102007007 | 栽植色带 | (1)红叶朱蕉 (2)养护期:半年成活养护，半年日常养护 (3)单位面积株数:16株/㎡ (4)苗木、花卉种类:直立灌木 (5)株高或蓬径:株高：40cm，冠幅：30cm (6)苗木品相及其他要求:袋苗，姿态优美不偏冠，枝叶饱满 | m2 | 26.3 | 70.6 |  | 1856.78 | 清单
102 | 050102007008 | 栽植色带 | (1)黄菖蒲 (2)养护期:半年成活养护，半年日常养护 (3)单位面积株数:16株/㎡ (4)苗木、花卉种类:多年生草本植物 (5)株高或蓬径:株高：40cm，冠幅：30cm (6)苗木品相及其他要求:袋苗，姿态优美不偏冠，枝叶饱满 | m2 | 61.1 | 70.6 |  | 4313.66 | 清单
103 | 050102007009 | 栽植色带 | (1)大叶栀子 (2)养护期:半年成活养护，半年日常养护 (3)单位面积株数:25株/㎡ (4)苗木、花卉种类:常绿小乔木或灌木 (5)株高或蓬径:株高：35cm，冠幅：25cm (6)苗木品相及其他要求:袋苗，姿态优美不偏冠，枝叶饱满 | m2 | 269.3 | 77.36 |  | 20833.05 | 清单
分部分项工程量清单与计价表
工程名称：三明市博物馆海绵化改造 | [6 empty] | 第15页 共30页
序号 | 项目编码 | 项目名称 | 项目特征描述 | 计量单位 | 工程量 | 金 额(元)
[6 empty] | 综合单价 |  | 合价
104 | 050102007010 | 栽植色带 | (1)毛杜鹃 (2)养护期:半年成活养护，半年日常养护 (3)单位面积株数:36株/㎡ (4)苗木、花卉种类:半常绿灌木 (5)株高或蓬径:株高：30cm，冠幅：20cm (6)苗木品相及其他要求:袋苗，姿态优美不偏冠，枝叶饱满 | m2 | 104.3 | 97.63 |  | 10182.81 | 清单
105 | 050102007011 | 栽植色带 | (1)银边山菅兰 (2)养护期:半年成活养护，半年日常养护 (3)单位面积株数:36株/㎡ (4)苗木、花卉种类:多年生草本植物 (5)株高或蓬径:株高：25cm，冠幅：20cm (6)苗木品相及其他要求:袋苗，姿态优美不偏冠，枝叶饱满 | m2 | 113.4 | 75.51 |  | 8562.83 | 清单
106 | 050102007012 | 栽植色带 | (1)金边假连翘 (2)养护期:半年成活养护，半年日常养护 (3)单位面积株数:36株/㎡ (4)苗木、花卉种类:常绿灌木 (5)株高或蓬径:株高：20cm，冠幅：15cm (6)苗木品相及其他要求:袋苗，姿态优美不偏冠，枝叶饱满 | m2 | 103.3 | 84.36 |  | 8714.39 | 清单
107 | 050102007013 | 栽植色带 | (1)翠芦莉 (2)养护期:半年成活养护，半年日常养护 (3)单位面积株数:36株/㎡ (4)苗木、花卉种类:多年生草本植物 (5)株高或蓬径:株高：20cm，冠幅：20cm (6)苗木品相及其他要求:袋苗，姿态优美不偏冠，枝叶饱满 | m2 | 306.4 | 66.67 |  | 20427.69 | 清单
108 | 050102007023 | 栽植色带 | (1)琴叶珊瑚 (2)养护期:半年成活养护，半年日常养护 (3)单位面积株数:36株/㎡ (4)苗木、花卉种类:常绿灌木 (5)株高或蓬径:株高：25cm，冠幅：20cm (6)苗木品相及其他要求:袋苗，姿态优美不 | m2 | 169.4 | 133.03 |  | 22535.28 | 清单
分部分项工程量清单与计价表
工程名称：三明市博物馆海绵化改造 | [6 empty] | 第16页 共30页
序号 | 项目编码 | 项目名称 | 项目特征描述 | 计量单位 | 工程量 | 金 额(元)
[6 empty] | 综合单价 |  | 合价
偏冠，枝叶饱满
109 | 050102007014 | 栽植色带 | (1)龙船花 (2)养护期:半年成活养护，半年日常养护 (3)单位面积株数:25株/㎡ (4)苗木、花卉种类:灌木植物 (5)株高或蓬径:株高：20cm，冠幅：30cm (6)苗木品相及其他要求:袋苗，姿态优美不偏冠，枝叶饱满 | m2 | 65.7 | 92.72 |  | 6091.7 | 清单
110 | 050102007015 | 栽植色带 | (1)硬枝黄婵 (2)养护期:半年成活养护，半年日常养护 (3)单位面积株数:36株/㎡ (4)苗木、花卉种类:直立灌木植物 (5)株高或蓬径:株高：20cm，冠幅：20cm (6)苗木品相及其他要求:袋苗，姿态优美不偏冠，枝叶饱满 | m2 | 223 | 110.91 |  | 24732.93 | 清单
111 | 050102007016 | 栽植色带 | (1)花叶络石 (2)养护期:半年成活养护，半年日常养护 (3)单位面积株数:49株/㎡ (4)苗木、花卉种类:常绿木质藤蔓植物 (5)株高或蓬径:株高：20cm，冠幅：15cm (6)苗木品相及其他要求:袋苗，姿态优美不偏冠，枝叶饱满 | m2 | 211.8 | 91.49 |  | 19377.58 | 清单
112 | 050102007017 | 栽植色带 | (1)吊竹梅 (2)养护期:半年成活养护，半年日常养护 (3)单位面积株数:64株/㎡ (4)苗木、花卉种类:多年生草本植物 (5)株高或蓬径:株高：20cm，冠幅：15cm (6)苗木品相及其他要求:袋苗，姿态优美不偏冠，枝叶饱满 | m2 | 171.1 | 86.32 |  | 14769.35 | 清单
113 | 050102007018 | 栽植色带 | (1)红叶石楠 (2)养护期:半年成活养护，半年日常养护 (3)单位面积株数:49株/㎡ (4)苗木、花卉种类:常绿小乔木或灌木 (5)株高或蓬径:株高：15cm，冠幅：25cm (6)苗木品相及其他要 | m2 | 126.2 | 121.6 |  | 15345.92 | 清单
分部分项工程量清单与计价表
工程名称：三明市博物馆海绵化改造 | [6 empty] | 第17页 共30页
序号 | 项目编码 | 项目名称 | 项目特征描述 | 计量单位 | 工程量 | 金 额(元)
[6 empty] | 综合单价 |  | 合价
求:袋苗，姿态优美不偏冠，枝叶饱满
114 | 050102007019 | 栽植色带 | (1)花叶沿阶草 (2)养护期:半年成活养护，半年日常养护 (3)单位面积株数:81株/㎡ (4)苗木、花卉种类:多年生草本植物 (5)株高或蓬径:株高：15cm，冠幅：15cm (6)苗木品相及其他要求:袋苗，姿态优美不偏冠，枝叶饱满 | m2 | 167.9 | 120.86 |  | 20292.39 | 清单
115 | 050102007020 | 栽植色带 | (1)芙蓉菊 (2)养护期:半年成活养护，半年日常养护 (3)单位面积株数:16株/㎡ (4)苗木、花卉种类:半灌木 (5)株高或蓬径:株高：30cm，冠幅：30cm (6)苗木品相及其他要求:袋苗，姿态优美不偏冠，枝叶饱满 | m2 | 100.5 | 326.21 |  | 32784.11 | 清单
116 | 050102007021 | 栽植色带 | (1)金叶佛甲草 (2)养护期:半年成活养护，半年日常养护 (3)单位面积株数:7盘/㎡ (4)苗木、花卉种类:多年生草本植物 (5)株高或蓬径:株高：20cm，冠幅：20cm (6)苗木品相及其他要求:盘苗，姿态优美不偏冠，枝叶饱满 | m2 | 41 | 160.31 |  | 6572.71 | 清单
117 | 050102007022 | 栽植色带 | (1)大花金鸡菊 (2)养护期:半年成活养护，半年日常养护 (3)单位面积株数:16株/㎡ (4)苗木、花卉种类:多年生草本植物 (5)株高或蓬径:株高：40cm，冠幅：30cm (6)苗木品相及其他要求:袋苗，姿态优美不偏冠，枝叶饱满 | m2 | 220.9 | 54.87 |  | 12120.78 | 清单
118 | 050102012001 | 铺种草皮 | (1)养护期:半年成活养护，半年日常养护 (2)草皮种类:马尼拉草卷 (3)铺种方式:满铺 | m2 | 28418.81 | 31.7 |  | 900876.28 | 清单
119 | 050101010001 | 整理绿化用地 | (1)场地平整按预算定额规定在10-30cm高差内，平整绿化地面至 | m2 | 8829.81 | 19.25 |  | 169973.84 | 清单
分部分项工程量清单与计价表
工程名称：三明市博物馆海绵化改造 | [6 empty] | 第18页 共30页
序号 | 项目编码 | 项目名称 | 项目特征描述 | 计量单位 | 工程量 | 金 额(元)
[6 empty] | 综合单价 |  | 合价
设计坡度 (2)种植土采用洲土或菜园土，换填0.3米厚。量暂估，具体工程量以第三方测量为准
120 | 050301005001 | 点风景石 | (1)黄蜡石，景石比重为2.7t/m3，具体详见置石布置平面图? | t | 25.95 | 2301.73 |  | 59729.89 | 清单
121 | 040202009001 | 砂砾石 | (1)厚度:10cm (2)石料规格:Φ3-5cm白色砾石，纯色精品景观用石 | m2 | 140.5 | 97.32 |  | 13673.46 | 清单
122 | 050101003001 | 砍挖灌木丛及根 | (1)现场杂灌平均高度为200cm,平均冠幅150cm，按每百平64株杂灌清除，面积按实际面积50%暂估，清杂后喷播草籽， | 株 | 3656 | 8.33 |  | 30454.48 | 清单
123 | 050101007001 | 清除地被植物 | (1)杂草平均高度10—40cm | m2 | 23077.6 | 5.07 |  | 117003.43 | 清单
124 | 010103002008 | 余方弃置 | (1)废弃料品种:地被植物 (2)运距:12Km | m3 | 4895.893 | 32.17 |  | 157500.88 | 清单
排水储水工程 | [8 empty] | 单位工程(17房屋建筑与装饰)
截水沟 | [8 empty] | 分项工程(17房屋建筑与装饰)
125 | 041001001016 | 拆除路面 | (1)材质:沥青面层 (2)厚度:120mm | m2 | 8.113 | 24.05 |  | 195.12 | 清单
126 | 041001003015 | 拆除基层 | (1)材质:水稳层 (2)厚度:20cm (3)部位:人行道 | m2 | 8.113 | 6.92 |  | 56.14 | 清单
127 | 010103002025 | 余方弃置 | (1)废弃料品种:弃石渣 (2)运距:12Km (3)装车方式:挖掘机 | m3 | 4.868 | 56.11 |  | 273.14 | 清单
128 | 040501017003 | 混凝土方沟 | (1)截水沟详JB03-3 (2)混凝土强度等级:C20 (3)盖板材质、规格:50*5mm304不锈钢钢板格栅盖板，间距20，单片规格：500*300mm (4)垫层、基础材质及厚度:100厚C20混凝土垫层+150厚碎石灌沙垫层 (5)断面规格:250*250mm (6)防渗、防水要求:15厚1：2.5水泥砂浆掺5%防水剂抹光面 (7)平整:素土夯实 | m | 13.75 | 1482 |  | 20377.5 | 清单
129 | 040901001007 | 现浇构件钢筋 | (1)钢筋种类:HRB300 (2)Φ10 | t | 0.04 | 5901.84 |  | 236.07 | 清单
130 | 040901009003 | 预埋铁件 | (1)材料品种:不锈钢角钢 | t | 0.117 | 18024.25 |  | 2108.84 | 清单
分部分项工程量清单与计价表
工程名称：三明市博物馆海绵化改造 | [6 empty] | 第19页 共30页
序号 | 项目编码 | 项目名称 | 项目特征描述 | 计量单位 | 工程量 | 金 额(元)
[6 empty] | 综合单价 |  | 合价
(2)材料规格:60*50*5厚
雨水口 | [8 empty] | 分项工程(17房屋建筑与装饰)
131 | 040504009005 | 雨水口 | (1)雨水口，详JB03-6 (2)混凝土强度等级:100厚C20混凝土垫层 (3)垫层、基础材质及厚度:150厚碎石灌沙垫层+100厚C20混凝土垫层 (4)砌筑材料品种、规格:M10水泥砂浆砌筑MU10砖 (5)砂浆强度等级及配合比:15厚1：2.5水泥砂浆掺5%防水剂抹光面 (6)雨水箅子及圈口材质、型号、规格:50*5mm304不锈钢钢板格栅盖板，间距20，单片规格：500*300mm | 座 | 2 | 1264.38 |  | 2528.76 | 清单
圆形溢流井 | [8 empty] | 分项工程(17房屋建筑与装饰)
132 | 040504009006 | 雨水口 | (1)圆形溢流井详大样图JB07，井体做法参20S515第10页 (2)混凝土强度等级:C20细石混泥土 (3)垫层、基础材质及厚度:100厚C20混泥土基础 (4)砌筑材料品种、规格:M10水泥砂浆砌筑MU10砖 (5)砂浆强度等级及配合比:内壁：20厚1：2水泥砂浆掺5%防水剂抹光面；底：50厚1:2水泥砂浆掺5%防水剂磨光面 (6)雨水箅子及圈口材质、型号、规格:井盖选用Ф700圆形铸铁溢流井盖，成品圆形钢筋混凝土井座；配套截污框材质为304不锈钢，壁厚2 | 座 | 29 | 939.78 |  | 27253.62 | 清单
133 | 050202003003 | 满(散)铺砂卵石护岸(自然护岸) | (1)Ф200~300黄色鹅卵石护脚，四周散置Ф30~80黄色鹅卵石 | m2 | 13.951 | 45.78 |  | 638.68 | 清单
西侧模块储水池 | [8 empty] | 分项工程(17房屋建筑与装饰)
|  | 西侧模块储水池 | [6 empty] | 清单
134 | 010101004005 | 挖基坑土方 | (1)土壤类别:三类 (2)挖土深度:4米内 | m3 | 447.078 | 6.29 |  | 2812.12 | 清单
135 | 010103001012 | 回填方 | (1)密实度要求:按设计要求 | m3 | 298.714 | 9.78 |  | 2921.42 | 清单
分部分项工程量清单与计价表
工程名称：三明市博物馆海绵化改造 | [6 empty] | 第20页 共30页
序号 | 项目编码 | 项目名称 | 项目特征描述 | 计量单位 | 工程量 | 金 额(元)
[6 empty] | 综合单价 |  | 合价
(2)填方材料品种:开挖土方
136 | 010103002042 | 余方弃置 | (1)废弃料品种:开挖土方 (2)运距:12km | m3 | 148.364 | 33.22 |  | 4928.65 | 清单
137 | 010101001010 | 平整场地 | (1)压实度:素土夯实,夯实系数>0.95% | m2 | 99.82 | 1.04 |  | 103.81 | 清单
138 | 040305001009 | 垫层 | (1)厚度:300mm (2)材料品种、规格:碎石灌砂 | m3 | 35.139 | 229.91 |  | 8078.81 | 清单
139 | 040305001004 | 垫层 | (1)厚度:100mm厚 (2)材料品种、规格:C20预拌非泵送普通混凝土 | m3 | 11.713 | 456.06 |  | 5341.83 | 清单
140 | 040303002001 | 混凝土基础 | (1)厚度:250mm厚 (2)材料品种、规格:C30预拌非泵送普通混凝土 | m3 | 17.662 | 511.35 |  | 9031.46 | 清单
141 | 011003001001 | 隔离层 | (1)材料品种、规格:100mm聚苯乙烯泡沫板+50mm厚砂灌水填充 | m2 | 117.13 | 71.99 |  | 8432.19 | 清单
142 | 010402001001 | 砌块墙 | (1)砌块品种:烧结煤矸石普通砖 (2)墙体类型、砌筑高度:矩形、1.5米 (3)砂浆强度等级:M7.5 | m3 | 17.183 | 670.33 |  | 11518.28 | 清单
143 | 040901001008 | 现浇构件钢筋 | (1)钢筋种类:HRB400E (2)钢筋规格:Φ12 | t | 1.995 | 4940.87 |  | 9857.04 | 清单
东侧模块储水池 | [8 empty] | 分项工程(17房屋建筑与装饰)
|  | 东侧模块储水池 | [6 empty] | 清单
144 | 010101004006 | 挖基坑土方 | (1)土壤类别:三类 (2)挖土深度:4米内 | m3 | 794.458 | 6.29 |  | 4997.14 | 清单
145 | 010103001025 | 回填方 | (1)密实度要求:按设计要求 (2)填方材料品种:开挖土方 | m3 | 530.814 | 9.78 |  | 5191.36 | 清单
146 | 010103002051 | 余方弃置 | (1)废弃料品种:开挖土方 (2)运距:12km | m3 | 263.643 | 33.22 |  | 8758.22 | 清单
147 | 010101001011 | 平整场地 | (1)压实度:素土夯实,夯实系数>0.95% | m2 | 177.38 | 1.04 |  | 184.48 | 清单
148 | 040305001010 | 垫层 | (1)厚度:300mm (2)材料品种、规格:碎石灌砂 | m3 | 62.442 | 229.91 |  | 14356.04 | 清单
149 | 040305001011 | 垫层 | (1)厚度:100mm厚 (2)材料品种、规格:C20预拌非泵送普通混凝土 | m3 | 20.814 | 456.06 |  | 9492.43 | 清单
150 | 040303002002 | 混凝土基础 | (1)厚度:250mm厚 (2)材料品种、规格:C30预拌非泵送普通混凝土 | m3 | 31.386 | 511.33 |  | 16048.6 | 清单
分部分项工程量清单与计价表
工程名称：三明市博物馆海绵化改造 | [6 empty] | 第21页 共30页
序号 | 项目编码 | 项目名称 | 项目特征描述 | 计量单位 | 工程量 | 金 额(元)
[6 empty] | 综合单价 |  | 合价
151 | 011003001002 | 隔离层 | (1)材料品种、规格:100mm聚苯乙烯泡沫板+50mm厚砂灌水填充 | m2 | 208.14 | 71.99 |  | 14984 | 清单
152 | 010402001002 | 砌块墙 | (1)砌块品种:烧结煤矸石普通砖 (2)墙体类型、砌筑高度:矩形、1.5米 (3)砂浆强度等级:M7.5 | m3 | 30.534 | 670.33 |  | 20467.86 | 清单
153 | 040901001009 | 现浇构件钢筋 | (1)钢筋种类:HRB400E (2)钢筋规格:Φ12 | t | 3.544 | 4940.87 |  | 17510.44 | 清单
分流井 | [8 empty] | 分项工程(17安装)
154 | 040504009009 | 分流井JB01 | (1)分流井JB01，井体做法参20S515第39页 (2)混凝土强度等级:C20细石混泥土 (3)垫层、基础材质及厚度:100厚C20混泥土基础 (4)砌筑材料品种、规格:M10水泥砂浆砌筑MU10砖 (5)砂浆强度等级及配合比:内壁：20厚1：2水泥砂浆掺5%防水剂抹光面；底：50厚1:2水泥砂浆掺5%防水剂磨光面 (6)雨水箅子及圈口材质、型号、规格:井盖选用Ф700圆形铸铁溢流井盖，成品圆形钢筋混凝土井座；配套截污框材质为304不锈钢，壁厚2 | 座 | 6 | 4869.13 |  | 29214.78 | 清单
海绵设施安装工程 | [8 empty] | 单位工程(17安装)
海绵雨水管线及设施 | [8 empty] | 分项工程(17安装)
|  | 路面破除与恢复分项 | [6 empty] | 清单
155 | 041001001027 | 拆除路面 | (1)材质:C30混凝土路面 (2)厚度:200mm厚 | m2 | 158 | 67.31 |  | 10634.98 | 清单
156 | 041001001028 | 拆除路面 | (1)材质:C20混凝土 (2)厚度:100mm厚 | m2 | 14 | 33.62 |  | 470.68 | 清单
157 | 041001003026 | 拆除基层 | (1)材质:C15混凝土基层 (2)厚度:200mm (3)部位:机动车道垫层 | m2 | 158 | 67.31 |  | 10634.98 | 清单
158 | 041001002001 | 拆除人行道 | (1)人行道铺装(与现状人行道一致)，30mm砂浆结合层 | m2 | 51 | 6.78 |  | 345.78 | 清单
159 | 041001003027 | 拆除基层 | (1)材质:碎石灌沙垫层 (2)厚度:150mm (3)部位:铺装地面或 | m2 | 51 | 3.67 |  | 187.17 | 清单
分部分项工程量清单与计价表
工程名称：三明市博物馆海绵化改造 | [6 empty] | 第22页 共30页
序号 | 项目编码 | 项目名称 | 项目特征描述 | 计量单位 | 工程量 | 金 额(元)
[6 empty] | 综合单价 |  | 合价
人行道破修垫层
160 | 041001003028 | 拆除基层 | (1)材质:C20素砼层 (2)厚度:100mm (3)部位:铺装地面或人行道破修垫层 | m2 | 51 | 33.62 |  | 1714.62 | 清单
161 | 010103002047 | 余方弃置 | (1)废弃料品种:弃石渣 (2)运距:12Km (3)装车方式:装载机 | m3 | 80.41 | 61.39 |  | 4936.37 | 清单
162 | 010101003012 | 挖沟槽土方 | (1)土壤类别:三类土 (2)挖土深度:2米内 (3)人机配合比:人工辅助开挖比例5%、机械95% | m3 | 286.2 | 7.83 |  | 2240.95 | 清单
163 | 010103001019 | 回填方 | (1)填方粒径要求:满足设计及规范要求 (2)填方来源、运距:就地取土 (3)密实度要求:满足设计及规范要求 (4)填方材料品种:种植土 | m3 | 286.2 | 11.67 |  | 3339.95 | 清单
164 | 050402001001 | 现浇混凝土垫层 | (1)厚度:200mmC15混凝土基层 | m2 | 175 | 89.3 |  | 15627.5 | 清单
165 | 040203007004 | 水泥混凝土 | (1)厚度:200mm厚 (2)混凝土强度等级:C30混凝土路面 (3)嵌缝材料:聚氨脂填料 | m2 | 175 | 117.43 |  | 20550.25 | 清单
166 | 040203007005 | 水泥混凝土 | (1)厚度:100mm厚 (2)混凝土强度等级:C20混凝土 (3)嵌缝材料:聚氨脂填料 | m2 | 175 | 61.76 |  | 10808 | 清单
167 | 040204002001 | 人行道块料铺设 | (1)块料品种、规格:人行道铺装(与现状人行道一致)30mm砂浆结合层 (2)基础、垫层：材料品种、厚度:100mmC20素砼层+150mm碎石灌沙垫层 | m2 | 175 | 173.9 |  | 30432.5 | 清单
|  | 分部小计 |  |  | 1835.81 |  |  | 111923.73 | 分部小计
|  | 雨水管网分项 | [6 empty] | 清单
168 | 010101003013 | 挖沟槽土方 | (1)土壤类别:三类土 (2)挖土深度:2米内 (3)人机配合比:人工辅助开挖比例5%、机械95% | m3 | 710.559 | 7.83 |  | 5563.68 | 清单
169 | 010103001020 | 回填方 | (1)填方粒径要求:满足设计及规范要求 (2)填方来源、运距:成品采购 (3)密实度要求:满足设计及规范要求 | m3 | 562.652 | 113.21 |  | 63697.83 | 清单
分部分项工程量清单与计价表
工程名称：三明市博物馆海绵化改造 | [6 empty] | 第23页 共30页
序号 | 项目编码 | 项目名称 | 项目特征描述 | 计量单位 | 工程量 | 金 额(元)
[6 empty] | 综合单价 |  | 合价
(4)填方材料品种:中粗砂分层回填密实
170 | 010103002048 | 余方弃置 | (1)废弃料品种:弃土 (2)运距:12Km | m3 | 710.559 | 35.19 |  | 25004.57 | 清单
|  | 分部小计 | [5 empty] | 94266.08 | 分部小计
171 | 031001006019 | 塑料管 | (1)连接形式:热熔连接 (2)安装部位:室外埋地安装 (3)介质:雨水 (4)材质、规格:HDPE双壁波纹管，DN300，环刚度≥8.0kN/m2(GB/T 19472.2-2017) (5)灌水试验 | m | 72 | 131.79 |  | 9488.88 | 清单
172 | 031001006020 | 塑料管 | (1)连接形式:热熔连接 (2)安装部位:室外埋地安装 (3)介质:雨水 (4)材质、规格:HDPE双壁波纹管，DN200，环刚度≥8.0kN/m2(GB/T 19472.2-2017) (5)灌水试验 | m | 630 | 85.76 |  | 54028.8 | 清单
173 | 031001006021 | 塑料管 | (1)连接形式:热熔连接 (2)安装部位:室外埋地安装 (3)介质:雨水 (4)材质、规格:PE排水盲管，DN100，(GBT5836.1-2006) (5)灌水试验 | m | 595 | 86.25 |  | 51318.75 | 清单
174 | 031001006022 | 塑料管 | (1)连接形式:热熔连接 (2)安装部位:室外，新增雨水立管 (3)介质:雨水 (4)材质、规格:PVC-U硬聚氯乙烯，DN100，(GBT5836.1-2006) (5)灌水试验 | m | 30 | 10.83 |  | 324.9 | 清单
175 | 040305001005 | 垫层 | (1)厚度:200mm厚 (2)材料品种、规格:垫层高度范围内中、粗砂基础压实系数0.9 | m3 | 123.026 | 188.03 |  | 23132.58 | 清单
|  | 分部小计 | [5 empty] | 138293.91 | 分部小计
176 | 040504003005 | 塑料检查井 | (1)检查井材质、规格:HDPE，Φ630，详08SS523 (2)井筒、井盖、井圈材质及规格:轻型球墨铸铁防盗井盖，Φ700，详08SS523 | 座 | 6 | 1315.38 |  | 7892.28 | 清单
|  | 分部小计 |  |  | 6 |  |  | 7892.28 | 分部小计
分部分项工程量清单与计价表
工程名称：三明市博物馆海绵化改造 | [6 empty] | 第24页 共30页
序号 | 项目编码 | 项目名称 | 项目特征描述 | 计量单位 | 工程量 | 金 额(元)
[6 empty] | 综合单价 |  | 合价
|  | 雨水收集回用系统分项 | [6 empty] | 清单
177 | 040602011003 | 雨水收集回用系统 | (1)场地西侧雨水收集回用系统 (2)69.12m3回用 (3)设备含以下内容（1.截污挂篮沉淀装置PE+不锈钢304 2套。 2.一体化雨水处理器"内含:Ⅰ全自动自清洗过滤器,N=0.37kWⅡ砂缸过滤器 Ⅲ紫外线消毒器,N=0.24kW , 地上放置,处理量Q=15.0m /h3。3.曝气机N=1.3kw 2台。4.蓄水池排泥泵Q=25m 3 /h H=15m N=2.2KW 2台。5.雨水提升泵Q=15m 3 /h H=25m N=3.0KW 4台 1用1备,扬程需根据现场情况确定。6. 雨水回用泵Q=15m 3 /h H=44m N=5.5KW 4台 1用1备,扬程需根据现场情况确定。7.补水装置DN50 2套 安装在设备井内。8. 电气控制柜380v/50hz(PLC型) 2套 防水电控柜,设置在雨水模块附近。9.PP模块雨水收集池LxBxH=7.0x5.0x1.5m 1座容积V=52.5m3。10.PP模块清水池LxBxH=2.0x5.0x1.5m 2座容积V=15.0m3。） (4)详设计图JH01-JH03 | 台 | 1 | 144251.47 |  | 144251.47 | 清单
178 | 040602011004 | 雨水收集回用系统 | (1)场地东侧雨水收集回用系统 (2)120.96m3回用 (3)设备含以下内容（1.截污挂篮沉淀装置PE+不锈钢304 2套。 2.一体化雨水处理器"内含:Ⅰ全自动自清洗过滤器,N=0.37kWⅡ砂缸过滤器 Ⅲ紫外线消毒器,N=0.24kW , 地上放置,处理量Q=15.0m /h3。3.曝气机N=1.3kw 2台。4.蓄水池排泥泵Q=25m 3 /h H=15m N=2.2KW 2台。5.雨水提升泵Q=15m 3 /h H=25m N=3.0KW 4台 1用1备,扬程需根据现场情况确定。6. 雨水回用泵Q=15m 3 /h H=44m N=5.5KW 4台 1用 | 台 | 1 | 174919.28 |  | 174919.28 | 清单
分部分项工程量清单与计价表
工程名称：三明市博物馆海绵化改造 | [6 empty] | 第25页 共30页
序号 | 项目编码 | 项目名称 | 项目特征描述 | 计量单位 | 工程量 | 金 额(元)
[6 empty] | 综合单价 |  | 合价
1备,扬程需根据现场情况确定。7.补水装置DN50 2套 安装在设备井内。8. 电气控制柜380v/50hz(PLC型) 2套 防水电控柜,设置在雨水模块附近。 9.PP模块雨水收集池LxBxH=14.0x5.0x1.5m 1座 容积V=105m3。10.PP模块清水池LxBxH=2.0x5.0x1.5m 2座容积V=15.0m3。） (4)详设计图JH01-JH03
|  | 分部小计 |  |  | 2 |  |  | 319170.75 | 分部小计
海绵绿化灌溉給水工程 | [8 empty] | 分项工程(17安装)
|  | 路面破除与恢复分项 | [6 empty] | 清单
179 | 041001001029 | 拆除路面 | (1)材质:C20混凝土 (2)厚度:100mm厚 | m2 | 38 | 31.52 |  | 1197.76 | 清单
180 | 010103002049 | 余方弃置 | (1)废弃料品种:弃石渣 (2)运距:12Km (3)装车方式:装载机 | m3 | 3.8 | 51.17 |  | 194.45 | 清单
181 | 010101001009 | 平整场地 | (1)厚度在±30cm内就地挖、填、找平，工作面内排水。 | m2 | 1450 | 1.59 |  | 2305.5 | 清单
182 | 010103001021 | 回填方 | (1)填方粒径要求:满足设计及规范要求 (2)填方来源、运距:就地取土 (3)密实度要求:满足设计及规范要求 (4)填方材料品种:种植土 | m3 | 435 | 11.67 |  | 5076.45 | 清单
183 | 040203007006 | 水泥混凝土 | (1)厚度:100mm厚 (2)混凝土强度等级:C20混凝土 (3)嵌缝材料:聚氨脂填料 | m2 | 38 | 61.76 |  | 2346.88 | 清单
|  | 分部小计 |  |  | 1964.8 |  |  | 11121.04 | 分部小计
|  | 管线分项 | [6 empty] | 清单
184 | 010101003014 | 挖沟槽土方 | (1)土壤类别:三类土 (2)挖土深度:2米内 (3)人机配合比:人工辅助开挖比例5%、机械95% | m3 | 1084.098 | 7.9 |  | 8564.37 | 清单
185 | 010103001022 | 回填方 | (1)填方粒径要求:机制砂 (2)密实度要求:满足规范及设计要求 (3)填方材料品种:由投标人根据设计要求验方后方可填入，并 | m3 | 623.555 | 110.56 |  | 68940.24 | 清单
分部分项工程量清单与计价表
工程名称：三明市博物馆海绵化改造 | [6 empty] | 第26页 共30页
序号 | 项目编码 | 项目名称 | 项目特征描述 | 计量单位 | 工程量 | 金 额(元)
[6 empty] | 综合单价 |  | 合价
符合相关工程的质量规范要求。
186 | 010103001023 | 回填方 | (1)填方粒径要求:原土回填 (2)密实度要求:满足规范及设计要求 (3)填方材料品种:由投标人根据设计要求验方后方可填入，并符合相关工程的质量规范要求。 | m3 | 460.543 | 11.67 |  | 5374.54 | 清单
187 | 010103002050 | 余方弃置 | (1)废弃料品种:弃土 (2)运距:12Km以内 | m3 | 554.738 | 32.24 |  | 17884.75 | 清单
188 | 050102012002 | 铺种草皮 | (1)养护期:成活养护期半年日常养护期半年 (2)草皮种类:马尼拉草卷 (3)铺种方式:铺满 | m2 | 2184.993 | 31.7 |  | 69264.28 | 清单
|  | 分部小计 | [5 empty] | 170028.18 | 分部小计
189 | 031001006014 | 塑料管 | (1)连接形式:热熔连接 (2)安装部位:室外 (3)介质:給水 (4)材质、规格:De25 PE给水管 公称压力1.6Mpa (5)压力试验及吹、洗设计要求:水压试验及水冲洗 | m | 383 | 12.96 |  | 4963.68 | 清单
190 | 031001006015 | 塑料管 | (1)连接形式:热熔连接 (2)安装部位:室外 (3)介质:給水 (4)材质、规格:De32 PE给水管 公称压力1.6Mpa (5)压力试验及吹、洗设计要求:水压试验及水冲洗 | m | 1936 | 16.03 |  | 31034.08 | 清单
191 | 031001006016 | 塑料管 | (1)连接形式:热熔连接 (2)安装部位:室外 (3)介质:給水 (4)材质、规格:De50 PE给水管 公称压力1.6Mpa (5)压力试验及吹、洗设计要求:水压试验及水冲洗 | m | 434 | 37.49 |  | 16270.66 | 清单
192 | 031001006017 | 塑料管 | (1)连接形式:热熔连接 (2)安装部位:室外 (3)介质:給水 (4)材质、规格:De63 PE给水管 公称压力1.25Mpa | m | 482 | 33.06 |  | 15934.92 | 清单
分部分项工程量清单与计价表
工程名称：三明市博物馆海绵化改造 | [6 empty] | 第27页 共30页
序号 | 项目编码 | 项目名称 | 项目特征描述 | 计量单位 | 工程量 | 金 额(元)
[6 empty] | 综合单价 |  | 合价
(5)压力试验及吹、洗设计要求:水压试验及水冲洗
193 | 031001006018 | 塑料管 | (1)连接形式:热熔连接 (2)安装部位:室外 (3)介质:給水 (4)材质、规格:De75 PE给水管 公称压力1.25Mpa (5)压力试验及吹、洗设计要求:水压试验及水冲洗 | m | 772 | 38.01 |  | 29343.72 | 清单
|  | 分部小计 | [5 empty] | 97547.06 | 分部小计
194 | 031003019009 | 喷泉喷头 | (1)名称:地埋齿轮驱动旋转喷头 (2)规格、压力等级:5004-SAM-4.0 喷洒角度40-360度可调 | 个 | 79 | 73.79 |  | 5829.41 | 清单
195 | 031003019010 | 喷泉喷头 | (1)名称:地埋齿轮驱动旋转喷头 (2)规格、压力等级:3504-SAM-3.0 喷洒角度40-360度可调 | 个 | 45 | 73.79 |  | 3320.55 | 清单
196 | 031003019011 | 喷泉喷头 | (1)名称:旋转射线喷嘴 (2)规格、压力等级:R-VAN24 喷洒角度45-270度可调 | 个 | 104 | 62.69 |  | 6519.76 | 清单
197 | 031003019012 | 喷泉喷头 | (1)名称:旋转射线喷嘴 (2)规格、压力等级:R-VAN24F 喷洒角度360度 | 个 | 29 | 62.69 |  | 1818.01 | 清单
198 | 031003019013 | 喷泉喷头 | (1)名称:地埋齿轮驱动旋转喷头 (2)规格、压力等级:R-VAN18 喷洒角度45-270度可调 | 个 | 23 | 62.69 |  | 1441.87 | 清单
199 | 031003019014 | 喷泉喷头 | (1)名称:地埋齿轮驱动旋转喷头 (2)规格、压力等级:R-VAN14 喷洒角度45-270度可调 | 个 | 57 | 62.69 |  | 3573.33 | 清单
200 | 031003019015 | 喷泉喷头 | (1)名称:条状旋转射线喷嘴 (2)规格、压力等级:R-VAN-15SST 喷洒角度180度 | 个 | 10 | 62.69 |  | 626.9 | 清单
201 | 031003019016 | 喷泉喷头 | (1)名称:地埋伸缩喷头壳体 (2)规格、压力等级:1812-SAM 带止溢功能 | 个 | 223 | 91 |  | 20293 | 清单
202 | 031002002003 | 设备支架 | (1)铰接架，6分千秋架 | 套 | 79 | 26.8 |  | 2117.2 | 清单
203 | 031002002004 | 设备支架 | (1)铰接架，6分千秋 | 套 | 268 | 24.32 |  | 6517.76 | 清单
分部分项工程量清单与计价表
工程名称：三明市博物馆海绵化改造 | [6 empty] | 第28页 共30页
序号 | 项目编码 | 项目名称 | 项目特征描述 | 计量单位 | 工程量 | 金 额(元)
[6 empty] | 综合单价 |  | 合价
架
204 | 031003001004 | 螺纹阀门 | (1)国产6分铜制快速取水阀（两件套） (2)连接形式:螺纹连接 (3)材质:全铜材质 (4)规格、压力等级:3/4" (5)类型:快速取水阀 | 个 | 36 | 79.95 |  | 2878.2 | 清单
205 | 040504003006 | 塑料检查井 | (1)阀门箱 PVB6RND阀箱 (2)国产708阀门箱 | 座 | 36 | 34.81 |  | 1253.16 | 清单
206 | 030503008001 | 电动、电磁阀门 | (1)规格:IVMI200PGA (2)名称:电磁阀 (3)类别:美国科雨7102-2寸交流电磁阀 | 个 | 23 | 1311.63 |  | 30167.49 | 清单
207 | 031003001005 | 螺纹阀门 | (1)连接形式:螺纹连接 (2)材质:圈铜材质 (3)规格、压力等级:DN50铜闸阀(安装于电磁阀前端) (4)类型:DN50铜闸阀(安装于电磁阀前端) | 个 | 23 | 169.59 |  | 3900.57 | 清单
208 | 040504003007 | 塑料检查井 | (1)阀门箱 PVB-JMB (2)国产1419-12寸阀门箱 | 座 | 23 | 204.4 |  | 4701.2 | 清单
209 | 031003001006 | 螺纹阀门 | (1)连接形式:螺纹连接 (2)材质:全铜材质 (3)规格、压力等级:DN65 (4)类型:闸阀 | 个 | 6 | 388.33 |  | 2329.98 | 清单
210 | 040504001001 | 砌筑井 | (1)阀门井: DN65 做法参考国标图集05S502 | 座 | 6 | 4249.61 |  | 25497.66 | 清单
211 | 040803002001 | 电缆保护管 | (1)材质:镀锌钢管 (2)规格:DN100 (3)名称:过路套管:国标镀锌钢管 (4)敷设方式:埋地敷设 | m | 38 | 110.12 |  | 4184.56 | 清单
|  | 分部小计 |  |  | 1108 |  |  | 126970.61 | 分部小计
海绵绿化灌溉电气工程 | [8 empty] | 分项工程(17安装)
212 | 040801010001 | 落地式配电箱 | (1)AP(室外落地柜式安装,IP65,304不锈钢,带锁,非标,需定制,底边距地0.4米,做法详04D702-1《常用低压配电设备安装》第66页) | 台 | 2 | 6385.45 |  | 12770.9 | 清单
213 | 040803001003 | 电缆 | (1)材质:铜芯 (2)规格:5x10 (3)名称:铜芯交联聚乙烯绝缘聚氯乙烯护 | m | 8.48 | 63.84 |  | 541.36 | 清单
分部分项工程量清单与计价表
工程名称：三明市博物馆海绵化改造 | [6 empty] | 第29页 共30页
序号 | 项目编码 | 项目名称 | 项目特征描述 | 计量单位 | 工程量 | 金 额(元)
[6 empty] | 综合单价 |  | 合价
套电力电缆 (4)型号:YJV-0.6/1KV (5)敷设方式、部位:穿管
214 | 040803001004 | 电缆 | (1)材质:铜芯 (2)规格:3x2.5 (3)名称:铜芯交联聚乙烯绝缘聚氯乙烯护套电力电缆 (4)型号:YJV-0.6/1KV (5)敷设方式、部位:穿管 | m | 40.01 | 23.11 |  | 924.63 | 清单
215 | 040804001004 | 配管 | (1)材质:钢管 (2)规格:SC40 (3)名称:焊接钢管 (4)配置形式:FC | m | 8.48 | 48.31 |  | 409.67 | 清单
216 | 040804001005 | 配管 | (1)材质:钢管 (2)规格:SC25 (3)名称:焊接钢管 (4)配置形式:FC | m | 40.01 | 34.72 |  | 1389.15 | 清单
217 | 040804001006 | 配管 | (1)材质:PVC (2)规格:De25 (3)名称:塑料管 (4)配置形式:埋地 | m | 1000 | 11.09 |  | 11090 | 清单
218 | 030408002001 | 控制电缆 | (1)控制双芯信号线:AWG -14# | m | 1000 | 14.89 |  | 14890 | 清单
219 | 010101003015 | 挖沟槽土方 | (1)土壤类别:三类土 (2)挖土深度:2米内 (3)人机配合比:人工辅助开挖比例5%、机械95% | m3 | 450 | 6.6 |  | 2970 | 清单
220 | 010103001024 | 回填方 | (1)填方粒径要求:原土回填 (2)密实度要求:满足规范及设计要求 (3)填方材料品种:由投标人根据设计要求验方后方可填入，并符合相关工程的质量规范要求。 | m3 | 449.509 | 11.67 |  | 5245.77 | 清单
221 | 031002001001 | 管道支架 | (1)明配管道支架 | kg | 6.37 | 17.15 |  | 109.25 | 清单
222 | 031201003001 | 金属结构刷油 | (1)轻锈 (2)红丹防锈漆 调和漆 (3)红丹防锈漆 1遍 调和漆 2遍 | kg | 6.37 | 1.84 |  | 11.72 | 清单
223 | 030503006004 | 传感器 | (1)规格:FS400P (2)名称:流量传感器 (3)类别:流量传感器 (4)功能:流量传感器 | 台 | 2 | 737.01 |  | 1474.02 | 清单
224 | 030503006005 | 传感器 | (1)规格:IVM-SEN (2)名称:传感监测器 (3)类别:传感监测器 (4)功能:传感监测器 | 台 | 2 | 628.86 |  | 1257.72 | 清单
225 | 030404022003 | 控制器 | (1)名称:解码电磁头 | 台 | 23 | 365.65 |  | 8409.95 | 清单
分部分项工程量清单与计价表
工程名称：三明市博物馆海绵化改造 | [6 empty] | 第30页 共30页
序号 | 项目编码 | 项目名称 | 项目特征描述 | 计量单位 | 工程量 | 金 额(元)
[6 empty] | 综合单价 |  | 合价
226 | 030404022004 | 控制器 | (1)规格:ESP-LX-IVMpro (2)名称:解码器控制器 (3)型号:解码器控制器 | 台 | 2 | 5073.07 |  | 10146.14 | 清单
227 | 030503006006 | 传感器 | (1)规格:RSDBEX (2)名称:雨量传感器 (3)类别:雨量传感器 (4)功能:雨量传感器 | 台 | 2 | 1002.06 |  | 2004.12 | 清单
228 | 030409010001 | 浪涌保护器 | (1)规格:IVM-SD (2)名称:电涌保护器 (3)防雷等级:接地铜棒:182005，接地铜卡 | 个 | 12 | 1212.92 |  | 14555.04 | 清单
229 | 040504003008 | 塑料检查井 | (1)接阀门箱:PVB6RND阀箱 (2)国产708阀门箱 | 座 | 23 | 50.79 |  | 1168.17 | 清单
230 | 030502002001 | 抗震底座 | (1)规格:不锈钢控制器基座 (2)材质:不锈钢控制器基座 (3)名称:不锈钢控制器基座 | 个 | 2 | 2008.47 |  | 4016.94 | 清单
231 | 030503002001 | 通讯网络控制设备 | (1)中控通迅模块:NCC-3G | 台 | 2 | 2811.11 |  | 5622.22 | 清单
232 | 030503005001 | 第三方通讯设备接口 | (1)IQ授权 | 套 | 2 | 5291.26 |  | 10582.52 | 清单
233 | 030504001001 | 服务器 | (1)中控计算机:EPC-888-001 | 台 | 2 | 3906.67 |  | 7813.34 | 清单
234 | 030503009001 | 建筑设备自控化系统调试 | (1)中控调试 | 台 | 2 | 10395.18 |  | 20790.36 | 清单
235 | 040502008001 | 套管制作、安装 | (1)防水接头:WC100 | 个 | 70 | 40.8 |  | 2856 | 清单
合 计 | [7 empty] | 5654361.69 | 无效数据

## 表6总价措施项目清单与计价表
总价措施项目清单与计价表
工程名称：三明市博物馆海绵化改造 |  |  |  | 第1页 共2页
序号 | 项 目 名 称 | 计 算 基 础 (元) | 费 率(%) | 金 额(元)
海绵城市改造专篇
海绵设施园建工程
1 | 安全文明施工费 | 4409162 | / | 109382
1.1 | 现状破除工程 | 369830 | 2.97 | 10984
1.2 | 雨水花园小矮墙JB02-3 | 77075 | 2.97 | 2289
1.3 | 绿地中雨水花园 | 421262 | 2.97 | 12511
1.4 | 建筑边雨水花园 | 99229 | 2.97 | 2947
1.5 | 生态草沟 | 4556 | 2.97 | 135
1.6 | 开口路沿石 | 805 | 2.97 | 24
1.7 | 叠落花池 | 995294 | 2.97 | 29560
1.8 | 沥青路面引流槽 | 38794 | 2.97 | 1152
1.9 | 渗沟 | 12038 | 2.97 | 358
1.10 | 增渗式生态草沟 | 12689 | 2.97 | 377
1.11 | 旱溪小矮墙 | 239128 | 2.97 | 7102
1.12 | 旱溪 | 174442 | 2.97 | 5181
1.13 | 雨水罐 | 11809 | 2.97 | 351
1.14 | 海绵宣传坐凳 | 23059 | 2.97 | 685
1.15 | 海绵设施科普牌 | 15580 | 2.97 | 463
1.16 | 溢流口，详JB01-8 | 1303 | 2.97 | 39
1.17 | 垂钓平台改造 | 52682 | 2.97 | 1565
1.18 | 绿化种植 | 1859587 | 1.81 | 33659
2 | 其他总价措施费 | 4409162 | / | 21604
2.1 | 现状破除工程 | 369830 | 0.49 | 1812
2.2 | 雨水花园小矮墙JB02-3 | 77075 | 0.49 | 378
2.3 | 绿地中雨水花园 | 421262 | 0.49 | 2064
2.4 | 建筑边雨水花园 | 99229 | 0.49 | 486
2.5 | 生态草沟 | 4556 | 0.49 | 22
2.6 | 开口路沿石 | 805 | 0.49 | 4
2.7 | 叠落花池 | 995294 | 0.49 | 4877
2.8 | 沥青路面引流槽 | 38794 | 0.49 | 190
2.9 | 渗沟 | 12038 | 0.49 | 59
2.10 | 增渗式生态草沟 | 12689 | 0.49 | 62
2.11 | 旱溪小矮墙 | 239128 | 0.49 | 1172
2.12 | 旱溪 | 174442 | 0.49 | 855
2.13 | 雨水罐 | 11809 | 0.49 | 58
2.14 | 海绵宣传坐凳 | 23059 | 0.49 | 113
2.15 | 海绵设施科普牌 | 15580 | 0.49 | 76
2.16 | 溢流口，详JB01-8 | 1303 | 0.49 | 6
2.17 | 垂钓平台改造 | 52682 | 0.49 | 258
2.18 | 绿化种植 | 1859587 | 0.49 | 9112
排水储水工程
1 | 安全文明施工费 | 257900 | / | 7620
总价措施项目清单与计价表
工程名称：三明市博物馆海绵化改造 |  |  |  | 第2页 共2页
序号 | 项 目 名 称 | 计 算 基 础 (元) | 费 率(%) | 金 额(元)
1.1 | 截水沟 | 23247 | 0.58 | 135
1.2 | 雨水口 | 2529 | 0.58 | 15
1.3 | 圆形溢流井 | 27892 | 0.58 | 162
1.4 | 西侧模块储水池 | 63026 | 3.68 | 2319
1.5 | 东侧模块储水池 | 111991 | 3.68 | 4121
1.6 | 分流井 | 29215 | 2.97 | 868
2 | 其他总价措施费 | 257900 | / | 944
2.1 | 截水沟 | 23247 | 0.35 | 81
2.2 | 雨水口 | 2529 | 0.35 | 9
2.3 | 圆形溢流井 | 27892 | 0.35 | 98
2.4 | 西侧模块储水池 | 63026 | 0.35 | 221
2.5 | 东侧模块储水池 | 111991 | 0.35 | 392
2.6 | 分流井 | 29215 | 0.49 | 143
海绵设施安装工程
1 | 安全文明施工费 | 834092 | / | 24773
1.1 | 海绵雨水管线及设施 | 352376 | 2.97 | 10466
1.2 | 海绵绿化灌溉給水工程 | 405667 | 2.97 | 12048
1.3 | 海绵绿化灌溉电气工程 | 76049 | 2.97 | 2259
2 | 其他总价措施费 | 834092 | / | 4088
2.1 | 海绵雨水管线及设施 | 352376 | 0.49 | 1727
2.2 | 海绵绿化灌溉給水工程 | 405667 | 0.49 | 1988
2.3 | 海绵绿化灌溉电气工程 | 76049 | 0.49 | 373
合 计 |  |  |  | 168411

## 表7单价措施项目清单与计价表
单价措施项目清单与计价表
工程名称：三明市博物馆海绵化改造 | [6 empty] | 第1页 共2页
序号 | 项目编码 | 项目名称 | 项目特征描述 | 计量单位 | 工程量 | 金 额(元)
[6 empty] | 综合单价 |  | 合价
海绵城市改造专篇 | [8 empty] | 单项工程(17园林)
海绵设施园建工程 | [8 empty] | 单位工程(17园林)
现状破除工程 | [8 empty] | 分项工程(17园林)
1 | 041106001001 | 大型机械设备进出场及安拆 | (1)履带式单斗挖掘机进出场费(1m3以外) | 项 | 1 | 2763.25 |  | 2763.25 | 清单
2 | 050406002001 | 固定式夹芯压型钢板围挡 | (1)围挡高度:总高2.5米 (2)基础类型、尺寸:混凝土基础，400*500 (3)挡板类型:彩钢夹心板围挡 (4)详TX-4.1施工围挡详图 | m | 926 | 234.99 |  | 217600.74 | 清单
雨水花园小矮墙JB02-3 | [8 empty] | 分项工程(17园林)
绿地中雨水花园 | [8 empty] | 分项工程(17园林)
建筑边雨水花园 | [8 empty] | 分项工程(17园林)
生态草沟 | [8 empty] | 分项工程(17园林)
开口路沿石 | [8 empty] | 分项工程(17园林)
叠落花池 | [8 empty] | 分项工程(17园林)
3 | 041101001001 | 墙面脚手架 |  | m2 | 1125.718 | 8.65 |  | 9737.46 | 清单
沥青路面引流槽 | [8 empty] | 分项工程(17园林)
渗沟 | [8 empty] | 分项工程(17园林)
增渗式生态草沟 | [8 empty] | 分项工程(17园林)
旱溪小矮墙 | [8 empty] | 分项工程(17园林)
旱溪 | [8 empty] | 分项工程(17园林)
雨水罐 | [8 empty] | 分项工程(17园林)
海绵宣传坐凳 | [8 empty] | 分项工程(17园林)
海绵设施科普牌 | [8 empty] | 分项工程(17园林)
溢流口，详JB01-8 | [8 empty] | 分项工程(17园林)
垂钓平台改造 | [8 empty] | 分项工程(17园林)
绿化种植 | [8 empty] | 分项工程(17园林)
4 | 050403001001 | 树木支撑架 | (1)支撑类型、材质:四角支撑，镀锌钢管 (2)支撑材料规格:详LS-02:十、乔木支撑架大样图(四脚支撑) (3)单株支撑材料数量:1套/株 | 株 | 3 | 215.98 |  | 647.94 | 清单
5 | 050403001002 | 树木支撑架 | (1)支撑类型、材质:毛竹三脚桩 | 株 | 5 | 42.7 |  | 213.5 | 清单
排水储水工程 | [8 empty] | 单位工程(17房屋建筑与装饰)
截水沟 | [8 empty] | 分项工程(17房屋建筑与装饰)
雨水口 | [8 empty] | 分项工程(17房屋建筑与装饰)
圆形溢流井 | [8 empty] | 分项工程(17房屋建筑与装饰)
西侧模块储水池 | [8 empty] | 分项工程(17房屋建筑与装饰)
单价措施项目清单与计价表
工程名称：三明市博物馆海绵化改造 | [6 empty] | 第2页 共2页
序号 | 项目编码 | 项目名称 | 项目特征描述 | 计量单位 | 工程量 | 金 额(元)
[6 empty] | 综合单价 |  | 合价
东侧模块储水池 | [8 empty] | 分项工程(17房屋建筑与装饰)
分流井 | [8 empty] | 分项工程(17安装)
海绵设施安装工程 | [8 empty] | 单位工程(17安装)
海绵雨水管线及设施 | [8 empty] | 分项工程(17安装)
海绵绿化灌溉給水工程 | [8 empty] | 分项工程(17安装)
海绵绿化灌溉电气工程 | [8 empty] | 分项工程(17安装)
合 计 | [7 empty] | 230962.89 | 无效数据

## 表8其他项目清单与计价汇总表
其他项目清单与计价汇总表
工程名称：三明市博物馆海绵化改造 |  |  | 第1页 共1页
序号 | 项 目 名 称 | 金额(元) | 备注
1 | 暂列金额 | 175683
2 | 专业工程暂估价 | 8800
3 | 总承包服务费
合 计 |  | 184483 | ——

## 表9-1暂列金额明细表
暂列金额明细表
工程名称：三明市博物馆海绵化改造 |  |  | 第1页 共1页
序号 | 项 目 名 称 | 金额(元) |  | 备 注
1 | 设计变更和现场签证暂列金额 | 175683
2 | 优质工程增加费
3 | 缩短定额工期增加费
4 | 发包人检测费
5 | 工程噪音超标排污费
6 | 渣土收纳费
7 | 加固工程检测费用
合 计 |  | 175683 |  | ——

## 表9-2专业工程暂估价明细表
专业工程暂估价明细表
工程名称：三明市博物馆海绵化改造 |  |  | 第1页 共1页
序号 | 项 目 名 称 | 金额(元) |  | 备 注
1 | 海绵宣传坐凳广告 | 8000
2 | 600*400*5厚背面UV喷绘图案 | 800
3 | 场地西侧雨水收集回用系统土建费
4 | 场地东侧雨水收集回用系统土建费
合 计 |  | 8800 |  | ——

## 表9-3总承包服务费计价表
总承包服务费计价表
工程名称：三明市博物馆海绵化改造 |  |  |  | 第1页 共1页
序号 | 项 目 名 称 | 计算基础(元) | 费率(%) | 金额(元)
合 计

## 表11单价措施项目清单综合单价分析表
单价措施项目清单综合单价分析表
工程名称：三明市博物馆海绵化改造 | [11 empty] | 第1页 共2页
序号 | 项目编码 | 项目名称及特征描述 | 单位 | 工程量 | 综合单价组成(元) | [7 empty] | 综合单价 (元)
[5 empty] | 人工费 | 材料费 | 施工机具使用费 | 企业管理费 | 利润 | 规费 | 税金
海绵城市改造专篇 | [13 empty] | 单项工程(17园林)
海绵设施园建工程 | [13 empty] | 单位工程(17园林)
现状破除工程 | [13 empty] | 分项工程(17园林)
1 | 041106001001 | 大型机械设备进出场及安拆 (1)履带式单斗挖掘机进出场费(1m3以外) | 项 | 1 | 174.69 | 208.18 | 1865.71 | 143.01 | 143.5 |  | 228.16 |  | 2763.25
1.1 | 10117124T | 履带式单斗挖掘机进出场费(1m3以外) 未编制项目 | 台次 | 1 | 174.69 | 208.18 | 1865.71 | 143.01 | 143.5 |  | 228.16 |  | 2763.25
2 | 050406002001 | 固定式夹芯压型钢板围挡 (1)围挡高度:总高2.5米 (2)基础类型、尺寸:混凝土基础，400*500 (3)挡板类型:彩钢夹心板围挡 (4)详TX-4.1施工围挡详图 | m | 926 | 56.76 | 132.5 | 1.97 | 12.16 | 12.2 |  | 19.4 |  | 234.99
2.1 | 40107039T | C20施工现场围挡(彩钢夹芯板施工围挡 封闭式 预拌非泵送普通混凝土基础 高2.5m) | m | 926 | 56.76 | 132.5 | 1.97 | 12.16 | 12.2 |  | 19.4 |  | 234.99
雨水花园小矮墙JB02-3 | [13 empty] | 分项工程(17园林)
绿地中雨水花园 | [13 empty] | 分项工程(17园林)
建筑边雨水花园 | [13 empty] | 分项工程(17园林)
生态草沟 | [13 empty] | 分项工程(17园林)
开口路沿石 | [13 empty] | 分项工程(17园林)
叠落花池 | [13 empty] | 分项工程(17园林)
3 | 041101001001 | 墙面脚手架 | m2 | 1125.718 | 5.03 | 2.01 |  | 0.45 | 0.45 |  | 0.71 |  | 8.65
3.1 | 40107003 | 钢管脚手架(单排4m以内) | m2 | 1125.718 | 5.03 | 2.01 |  | 0.45 | 0.45 |  | 0.71 |  | 8.65
沥青路面引流槽 | [13 empty] | 分项工程(17园林)
渗沟 | [13 empty] | 分项工程(17园林)
增渗式生态草沟 | [13 empty] | 分项工程(17园林)
旱溪小矮墙 | [13 empty] | 分项工程(17园林)
旱溪 | [13 empty] | 分项工程(17园林)
雨水罐 | [13 empty] | 分项工程(17园林)
单价措施项目清单综合单价分析表
工程名称：三明市博物馆海绵化改造 | [11 empty] | 第2页 共2页
序号 | 项目编码 | 项目名称及特征描述 | 单位 | 工程量 | 综合单价组成(元) | [7 empty] | 综合单价 (元)
[5 empty] | 人工费 | 材料费 | 施工机具使用费 | 企业管理费 | 利润 | 规费 | 税金
海绵宣传坐凳 | [13 empty] | 分项工程(17园林)
海绵设施科普牌 | [13 empty] | 分项工程(17园林)
溢流口，详JB01-8 | [13 empty] | 分项工程(17园林)
垂钓平台改造 | [13 empty] | 分项工程(17园林)
绿化种植 | [13 empty] | 分项工程(17园林)
4 | 050403001001 | 树木支撑架 (1)支撑类型、材质:四角支撑，镀锌钢管 (2)支撑材料规格:详LS-02:十、乔木支撑架大样图(四脚支撑) (3)单株支撑材料数量:1套/株 | 株 | 3 | 17.79 | 157.96 |  | 11.18 | 11.22 |  | 17.83 |  | 215.98
4.1 | 50101212 | 临时措施(成品支撑) | 套 | 3 | 17.79 | 157.96 |  | 11.18 | 11.22 |  | 17.83 |  | 215.98
5 | 050403001002 | 树木支撑架 (1)支撑类型、材质:毛竹三脚桩 | 株 | 5 | 9.15 | 25.59 |  | 2.21 | 2.22 |  | 3.53 |  | 42.7
5.1 | 50101206 | 临时措施(毛竹桩 三脚桩) | 株 | 5 | 9.15 | 25.59 |  | 2.21 | 2.22 |  | 3.53 |  | 42.7
排水储水工程 | [13 empty] | 单位工程(17房屋建筑与装饰)
截水沟 | [13 empty] | 分项工程(17房屋建筑与装饰)
雨水口 | [13 empty] | 分项工程(17房屋建筑与装饰)
圆形溢流井 | [13 empty] | 分项工程(17房屋建筑与装饰)
西侧模块储水池 | [13 empty] | 分项工程(17房屋建筑与装饰)
东侧模块储水池 | [13 empty] | 分项工程(17房屋建筑与装饰)
分流井 | [13 empty] | 分项工程(17安装)
海绵设施安装工程 | [13 empty] | 单位工程(17安装)
海绵雨水管线及设施 | [13 empty] | 分项工程(17安装)
海绵绿化灌溉給水工程 | [13 empty] | 分项工程(17安装)
海绵绿化灌溉电气工程 | [13 empty] | 分项工程(17安装)

## 表12甲供材料一览表
甲供材料一览表
工程名称：三明市博物馆海绵化改造 | [9 empty] | 第1页 共1页
序号 | 工料机编码 | 工料机名称 | 规格、型号等特殊要求 | 单位 | 数量 | 单价(元) | 合价(元) | 质量等级 | 供应时间 | 送达地点 | 备注
甲供材料费合计(元) | [7 empty] | --- | --- | --- | ---

## 表13主要材料和设备项目与价格表
主要材料和设备项目与价格表
工程名称：三明市博物馆海绵化改造 | [7 empty] | 第1页 共1页
序号 | 名称、规格、型号 | 单位 | 数量 | 基准单价 |  | 基期综合信息价格 |  | 金额 （元） | 比例 （%）
|  |  |  | 不含税（元） | 含税（元） | 不含税（元） | 含税（元）
累计比例（%） | [8 empty] | 0

## 表14人工、材料设备、机械汇总表
人工、材料设备、机械汇总表
工程名称：三明市博物馆海绵化改造 | [5 empty] | 第1页 共15页
序号 | 工料机编码 | 工料机名称 | 规格、型号等特殊要求 | 单位 | 数量 | 单价 | 合价
一 |  | 人工 |  |  |  |  | 0
1 | 00010040 | 定额人工费 |  | 元 |  |  | 1269799.54
二 |  | 材料
1 | 01000030 | 型钢 | 综合 | kg | 9479.811 | 3.428 | 32496.79
2 | 01000030 | 型钢 | 综合 | kg | 6.689 | 3.428 | 22.93
3 | 01010120 | 螺纹钢筋 | HRB335Φ16 | t | 0.636 | 3044 | 1937.45
4 | 01010210 | 螺纹钢筋 | HRB400Φ10以内 | t | 0.114 | 3105.5 | 355.27
5 | 01010240 | 螺纹钢筋 | HRB400Φ12 | t | 1.409 | 3184 | 4486.89
6 | 01010330 | 螺纹钢筋 | HRB400EΦ12 | t | 5.761 | 3184 | 18341.62
7 | 01010340 | 螺纹钢筋 | HRB400EΦ14 | t | 18.717 | 3106 | 58134.63
8 | 01010600 | 线材 | HRB400EΦ10 | t | 13.357 | 3254 | 43462.77
9 | 01030070 | 镀锌铁丝 | 8# | kg | 6.48 | 7.68 | 49.77
10 | 01030080 | 镀锌铁丝 | 10# | kg | 3.2 | 7.81 | 24.99
11 | 01030090 | 镀锌铁丝 | 12# | kg | 2.98 | 7.94 | 23.66
12 | 01030110 | 镀锌铁丝 | 16# | kg | 6.563 | 8.34 | 54.73
13 | 01030140 | 镀锌铁丝 | 22# | kg | 0.016 | 9.75 | 0.16
14 | 01030140 | 镀锌铁丝 | 22# | kg | 0.504 | 9.27 | 4.67
15 | 01090200 | 圆钢 | Φ10以内 | kg | 60.507 | 3.267 | 197.68
16 | 01090210 | 圆钢 | Φ10以外 | ㎏ | 833.4 | 3.367 | 2806.06
17 | 01090240 | 圆钢 | Φ6 | t | 0.041 | 3333 | 135.99
18 | 01090250 | 圆钢 | Φ6 | kg | 0.596 | 3.333 | 1.99
19 | 01090290 | 圆钢 | Ф10 | t | 0.222 | 3201 | 711.13
20 | 01090290 | 圆钢 | Ф10 | t | 0.064 | 3201 | 205.7
21 | 01090300 | 圆钢 | Ф12 | t | 1.772 | 3367 | 5966.86
22 | 01130190 | 镀锌扁钢 | 综合 | kg | 28.94 | 4.566 | 132.14
23 | 01150020 | 六角空心钢 | Φ22-25 | kg | 0.163 | 3.08 | 0.5
24 | 01270020 | 镀锌型钢 |  | t | 0.135 | 4570 | 615.96
25 | 01270020 | 镀锌型钢 |  | t | 0.202 | 4570 | 923.94
26 | 01290230 | 钢板 | δ10-12 | kg | 88.836 | 3.406 | 302.58
27 | 01290890 | 不锈钢板 | δ4-8 | kg | 78.741 | 14.05 | 1106.31
28 | 01290960 | 304不锈钢拉丝板 | δ2 | m2 | 24.727 | 219.12 | 5418.1
29 | 01291230 | 镀锌薄钢板 | δ0.9 | m2 | 2.4 | 32.73 | 78.55
30 | 01291750 | 热轧厚钢板 | δ8.0～15 | kg | 14.998 | 3.9 | 58.49
31 | 01291790 | 热轧厚钢板 | δ12～20 | kg | 4.491 | 3.88 | 17.43
32 | 01530001 | 封铅 |  | kg | 0.495 | 11.75 | 5.81
33 | 01610250 | 铁件 | 综合 | kg | 143.544 | 4.55 | 653.12
34 | 02010180 | 橡胶板 | δ1-3 | kg | 3.62 | 3.86 | 13.97
35 | 02070240 | 橡胶垫 | δ2 | m2 | 0.034 | 3.42 | 0.12
36 | 02090050 | 塑料薄膜 |  | m2 | 28.989 | 0.42 | 12.18
人工、材料设备、机械汇总表
工程名称：三明市博物馆海绵化改造 | [5 empty] | 第2页 共15页
序号 | 工料机编码 | 工料机名称 | 规格、型号等特殊要求 | 单位 | 数量 | 单价 | 合价
37 | 02090070 | 高密度聚乙烯土工膜 | δ1.5 | m2 | 254.027 | 16.28 | 4135.57
38 | 02130050 | 聚四氟乙烯生料带 | 宽20 | m | 182.364 | 0.12 | 21.88
39 | 02190001 | 尼龙帽 |  | 个 | 2.798 | 0.14 | 0.39
40 | 02270001 | 白布 |  | kg | 2.46 | 26.36 | 64.85
41 | 02270060 | 清洁棉布 |  | kg | 4.86 | 13.39 | 65.08
42 | 02270100 | 土工布 |  | m2 | 13.662 | 4.6 | 62.85
43 | 02270105 | 土工布 | 120g | m2 | 9.623 | 2.124 | 20.44
44 | 02270105 | 土工布 | 120g | m2 | 6626.497 | 2.124 | 14074.68
45 | 02270110 | 土工布 | 300G | m2 | 6.273 | 4.87 | 30.55
46 | 02270260 | 棉纱 |  | kg | 0.04 | 5.22 | 0.21
47 | 02270270 | 棉纱头 |  | kg | 0.015 | 5.44 | 0.08
48 | 02270310 | 破布 |  | kg | 0.29 | 5.8 | 1.68
49 | 02290100 | 麻丝 |  | kg | 56.843 | 5.26 | 298.99
50 | 02310140 | 无纺布 | 400g/m2 | m2 | 560.213 | 2.39 | 1338.91
51 | 02310150 | 无纺布 |  | m2 | 26.983 | 2.56 | 69.08
52 | 02330001 | 草袋 |  | m2 | 4.492 | 2.48 | 11.14
53 | 02330010 | 草袋 |  | 个 | 205.844 | 1.53 | 314.94
54 | 03010300 | 射钉 |  | 个 | 1448.826 | 0.27 | 391.18
55 | 03010440 | 铁钉 |  | kg | 39.201 | 9.93 | 389.26
56 | 03010550 | 圆钉 |  | kg | 160.639 | 9.93 | 1595.15
57 | 03010750 | 木螺钉 | M4×65 | 个 | 74.894 | 0.1 | 7.49
58 | 03011200 | 垫片 |  | 个 | 1207.355 | 0.27 | 325.99
59 | 03012010 | 镀锌锁紧螺母 | 3×32 | 个 | 6.182 | 0.32 | 1.98
60 | 03012030 | 镀锌锁紧螺母 | 3×50 | 个 | 1.31 | 0.73 | 0.96
61 | 03012930 | 带帽螺栓 |  | kg | 2.34 | 8.18 | 19.14
62 | 03013160 | 镀锌精制带帽螺栓 | M10×50 | 套 | 15.58 | 0.73 | 11.37
63 | 03013660 | 镀锌六角带帽螺栓 | M8×75 | 套 | 14.838 | 0.35 | 5.19
64 | 03014440 | 精制六角带帽螺栓 | M12×55 | 套 | 8 | 0.42 | 3.36
65 | 03014950 | 拉杆螺栓 |  | kg | 111.929 | 8.37 | 936.85
66 | 03014970 | 六角螺栓 |  | kg | 8.993 | 6.46 | 58.09
67 | 03015340 | 膨胀螺栓 |  | kg | 0.146 | 7.88 | 1.15
68 | 03015350 | 膨胀螺栓 |  | 套 | 61.2 | 0.62 | 37.94
69 | 03015540 | 膨胀螺栓 | M6×50 | 套 | 5.709 | 0.56 | 3.2
70 | 03015610 | 膨胀螺栓 | M10×80 | 套 | 0.776 | 0.77 | 0.6
71 | 03016890 | 六角螺栓带螺母、垫圈 | 综合 | kg | 0.195 | 6.15 | 1.2
72 | 03016970 | 六角螺栓带螺母、垫圈 | M16×65～80 | 套 | 288.4 | 0.62 | 178.81
73 | 03130370 | 电焊条 | 结422Φ3.2 | kg | 445.833 | 6.86 | 3058.41
74 | 03130400 | 电焊条 | L-60 Φ3.2 | kg | 16.1 | 6.95 | 111.9
人工、材料设备、机械汇总表
工程名称：三明市博物馆海绵化改造 | [5 empty] | 第3页 共15页
序号 | 工料机编码 | 工料机名称 | 规格、型号等特殊要求 | 单位 | 数量 | 单价 | 合价
75 | 03130680 | 铜焊粉 |  | kg | 1.44 | 48.67 | 70.08
76 | 03130820 | 冲击钻头 | Φ10～20 | 个 | 0.062 | 11.06 | 0.69
77 | 03130850 | 冲击钻头 | Φ12 | 只 | 0.538 | 8.85 | 4.76
78 | 03130920 | 合金钻头 | Φ10 一字型 | 个 | 0.102 | 5.47 | 0.56
79 | 03130970 | 合金钢钻头 | Φ10 | 个 | 0.776 | 3.66 | 2.84
80 | 03131100 | 钢丝刷 |  | 把 | 0.01 | 1.64 | 0.02
81 | 03131110 | 锯条 | 综合 | 根 | 164.466 | 0.44 | 72.37
82 | 03131120 | 钢锯条 |  | 根 | 21.055 | 0.23 | 4.84
83 | 03131240 | 尼龙砂轮片 | Φ100 | 片 | 0.004 | 2.11 | 0.01
84 | 03131270 | 尼龙砂轮片 | Φ400 | 片 | 0.904 | 8.88 | 8.02
85 | 03131320 | 石料切割锯片 |  | 片 | 15.739 | 14.16 | 222.87
86 | 03131390 | 塑料胀管 | Φ8×50 | 个 | 75.614 | 0.05 | 3.78
87 | 03131420 | 砂纸 |  | 张 | 0.28 | 0.25 | 0.07
88 | 03131470 | 砂布 | 1.5# | 张 | 9.151 | 0.5 | 4.58
89 | 03131480 | 铁砂布 |  | 张 | 28.58 | 0.88 | 25.15
90 | 03131490 | 铁砂布 | 0#-2# | 张 | 11.569 | 0.81 | 9.37
91 | 03131590 | 低碳钢焊条 | 综合 | kg | 1.35 | 7.1 | 9.59
92 | 03131630 | 低碳钢焊条 | J422 Φ3.2 | kg | 7.618 | 7.1 | 54.08
93 | 03131940 | 紫铜电焊条 | T107 Φ3.2 | kg | 5.04 | 88.1 | 444.02
94 | 03210180 | 垫铁 |  | kg | 21.192 | 4.82 | 102.15
95 | 03210610 | 零星卡具 |  | kg | 10.574 | 5.73 | 60.59
96 | 04010001 | 水泥 | 32.5 | kg | 0.366 | 0.342 | 0.13
97 | 04010001 | 水泥 | 32.5 | kg | 4681.51 | 0.339 | 1587.03
98 | 04010010 | 水泥 | 42.5 | kg | 1774.601 | 0.374 | 663.7
99 | 04010020 | 白水泥 |  | kg | 0.149 | 0.66 | 0.1
100 | 04010050 | 袋装水泥 | 32.5 | kg | 11.4 | 0.339 | 3.86
101 | 04010050 | 袋装水泥 | 32.5 | kg | 130.55 | 0.339 | 44.26
102 | 04010090 | 袋装水泥 | 42.5 | kg | 104.676 | 0.374 | 39.15
103 | 04010170 | 散装水泥 | 42.5 | kg | 1561.537 | 0.32 | 499.69
104 | 04010170 | 散装水泥 | 42.5 | kg | 299052.495 | 0.318 | 95098.69
105 | 04030120 | 中(细)砂 | 损耗2%+膨胀1.18 | m3 | 3.756 | 200.92 | 754.74
106 | 04030150 | 中(粗)砂 | 损耗2%+膨胀1.18 | m3 | 7.072 | 145.13 | 1026.43
107 | 04030150 | 中(粗)砂 | 损耗2%+膨胀1.18 | m3 | 0.162 | 145.13 | 23.47
108 | 04030170 | 机制砂 |  | m3 | 18.746 | 107.86 | 2021.93
109 | 04030174 | 机制砂 | 用于回填、垫层 | m3 | 1581.34 | 72.56 | 114742.01
110 | 04030200 | 天然中砂 |  | m3 | 37.01 | 145.13 | 5371.22
111 | 04030230 | 净干砂（机制砂） |  | m3 | 794.398 | 88.25 | 70105.66
人工、材料设备、机械汇总表
工程名称：三明市博物馆海绵化改造 | [5 empty] | 第4页 共15页
序号 | 工料机编码 | 工料机名称 | 规格、型号等特殊要求 | 单位 | 数量 | 单价 | 合价
112 | 04030230 | 净干砂（机制砂） |  | m3 | 4.462 | 94.14 | 420.01
113 | 04050010 | 本色卵石 |  | t | 0.935 | 73.71 | 68.9
114 | 04050030 | 黑色色卵石 |  | m3 | 31.108 | 229.32 | 7133.68
115 | 04050040 | 大粒径鹅卵石 |  | m3 | 122.383 | 466.13 | 57046.27
116 | 04050060 | 白石子 | 带棱角，粒径：8-12mm，纯白色（一级白景观用石） | kg | 22471.401 | 0.46 | 10336.84
117 | 04050200 | 碎石 | Φ5-10 （细石） | m3 | 1.357 | 82.37 | 111.79
118 | 04050230 | 碎石 | Φ5-25 | m3 | 326.124 | 82.37 | 26862.83
119 | 04050240 | 碎石 | Φ5-31.5 | m3 | 277.022 | 82.37 | 22818.32
120 | 04050250 | 碎石 | Φ5-40 | m3 | 188.795 | 82.37 | 15551
121 | 04050260 | 碎石 | Φ5-80 | m3 | 0.658 | 82.37 | 54.17
122 | 04050290 | 碎石 | Φ20-50 | m3 | 0.137 | 82.37 | 11.26
123 | 04050320 | 碎石 | Φ40以上 | m3 | 0.302 | 82.37 | 24.88
124 | 04050410 | 碎石（级配） |  | m3 | 3827.935 | 82.37 | 315307.03
125 | 04050510 | 级配卵石 |  | m3 | 122.383 | 91.06 | 11144.17
126 | 04090030 | 粉煤灰 | Ⅱ级 | kg | 60813.803 | 0.21 | 12770.9
127 | 04090360 | 粘土膏 |  | m3 | 0.932 | 29.01 | 27.04
128 | 04090370 | 种植土 |  | m3 | 3720.363 | 34.34 | 127757.27
129 | 04090390 | 砂包土 |  | m3 | 272.182 | 37.2 | 10125.15
130 | 04110030 | 方整石 | (300-400)X(300-400)X(200-250)mm厚 | m3 | 281.044 | 521 | 146424.04
131 | 04110300 | 烧面芝麻灰花岗岩路沿石 | 600×50×100mm厚 | m | 1160 | 8.83 | 10242.8
132 | 04130350 | 水泥砖 | 240×115×53 | 块 | 2949.174 | 0.41 | 1209.16
133 | 04130540 | 烧结煤矸石普通砖 | 240×115×53 | 块 | 26454.305 | 0.39 | 10317.18
134 | 04130720 | 水泥实心砖 | 240×115×53 MU10 | 块 | 20895.377 | 0.41 | 8567.1
135 | 04270100 | 混凝土内撑条 | 20mm×25mm | m | 1679.798 | 0.99 | 1663
136 | 05030100 | 垫木、木契 |  | m3 | 0.002 | 1854 | 2.89
137 | 05030210 | 杉木锯材 |  | m3 | 0.663 | 1858 | 1232.03
138 | 05030220 | 松木锯材 |  | m3 | 13.332 | 1379 | 18384.24
139 | 05030240 | 枕木 | 综合 | m3 | 0.08 | 1969 | 157.52
140 | 05050050 | 胶合板 | 13厚 | m2 | 0.698 | 26.55 | 18.52
141 | 05310020 | 毛竹 | 长2.2m | 根 | 15 | 6.95 | 104.25
142 | 07070020 | 陶瓷马赛克 | 25*25*8厚 | m2 | 37.908 | 69.19 | 2622.85
143 | 08030110 | 仿芝麻黑荔枝面PC砖 | 15.5厚 | m2 | 1.574 | 80.04 | 125.99
人工、材料设备、机械汇总表
工程名称：三明市博物馆海绵化改造 | [5 empty] | 第5页 共15页
序号 | 工料机编码 | 工料机名称 | 规格、型号等特殊要求 | 单位 | 数量 | 单价 | 合价
144 | 08030110 | 仿芝麻白荔枝面PC砖 | 600×300×15.5厚 | m2 | 1138.486 | 80.04 | 91124.41
145 | 08030150 | 芝麻灰花岗岩 | 100厚（面层两凿两剁）,规格:600*300*100 | m2 | 5.955 | 244.84 | 1457.96
146 | 08030150 | 芝麻灰花岗岩 | 600*500*150厚（面层两凿两剁） | m2 | 13.617 | 345.13 | 4699.64
147 | 08030480 | 芝麻灰荔枝面花岗岩 | 600*300*80厚 | ㎡ | 117.83 | 195.66 | 23054.54
148 | 09030040 | 防腐木板 | 18厚 | m2 | 71.925 | 70 | 5034.75
149 | 09250001 | 彩钢夹芯板 | 50厚 | m2 | 407.44 | 28.32 | 11538.7
150 | 09270020 | 耐碱玻纤网格布 |  | m2 | 76.128 | 2.21 | 168.24
151 | 09330040 | 真丝绸布 | 宽900 | m | 0.6 | 5.75 | 3.45
152 | 12390160 | 聚氯乙烯字 | 0.2m2以内 | 个 | 45.45 | 53.42 | 2427.94
153 | 13010070 | 醇酸清漆 |  | kg | 17.56 | 12.48 | 219.15
154 | 13010160 | 酚醛调和漆 |  | kg | 15.228 | 11.97 | 182.28
155 | 13010160 | 酚醛调和漆 |  | kg | 0.096 | 11.97 | 1.14
156 | 13010390 | 煤焦沥青漆 | L01-17 | kg | 33.396 | 10.62 | 354.67
157 | 13010640 | 丙烯酸聚氨酯底漆 |  | kg | 5.466 | 15.14 | 82.76
158 | 13010650 | 丙烯酸聚氨酯中间漆 |  | kg | 10.837 | 16.72 | 181.19
159 | 13030290 | 沥青漆 |  | kg | 3.04 | 8.14 | 24.75
160 | 13030500 | 外墙腻子粉 |  | kg | 129.494 | 2.65 | 343.16
161 | 13030660 | 真石漆 |  | kg | 263.91 | 6.23 | 1644.16
162 | 13030670 | 真石面漆 |  | kg | 19.793 | 16.81 | 332.73
163 | 13050075 | 环氧富锌防锈漆 | 锌含量60% | L | 14.385 | 70.13 | 1008.82
164 | 13050100 | 醇酸防锈漆 | C53-1 | kg | 0.074 | 9.91 | 0.73
165 | 13050110 | 酚醛防锈漆 |  | kg | 18.21 | 9.91 | 180.46
166 | 13050220 | 沥青绝缘漆 |  | kg | 0.048 | 13.18 | 0.64
167 | 13050380 | 氯化橡胶云铁中间漆 |  | kg | 51.389 | 15.93 | 818.62
168 | 13090010 | 氟碳金属面漆 |  | kg | 11.94 | 57.37 | 684.97
169 | 13090070 | 氟碳漆用光面腻子粉 |  | kg | 58.602 | 3.05 | 178.74
170 | 13090080 | 氟碳罩面清漆 |  | kg | 4.124 | 66.37 | 273.69
171 | 13310020 | 石油沥青 |  | kg | 223.16 | 3.81 | 850.24
172 | 13310050 | 石油沥青 | 10# | kg | 67.679 | 2.96 | 200.33
173 | 13350040 | 防水粉 |  | kg | 4.712 | 1.18 | 5.56
174 | 13350210 | 模板嵌缝料 |  | kg | 287.461 | 4 | 1149.85
175 | 14030050 | 汽油 | 90# | kg | 1.504 | 6.16 | 9.26
176 | 14030060 | 汽油 | 92# | kg | 15 | 8.89 | 133.35
177 | 14030090 | 铅油 |  | kg | 0.578 | 6.02 | 3.48
178 | 14050050 | 溶剂汽油 | 200# | kg | 0.428 | 6.94 | 2.97
179 | 14050060 | 油漆溶剂油 |  | kg | 2.583 | 7.26 | 18.76
180 | 14070001 | 白铅油 |  | kg | 2.8 | 6.16 | 17.25
181 | 14070060 | 凡士林油 |  | kg | 0.08 | 7.59 | 0.61
人工、材料设备、机械汇总表
工程名称：三明市博物馆海绵化改造 | [5 empty] | 第6页 共15页
序号 | 工料机编码 | 工料机名称 | 规格、型号等特殊要求 | 单位 | 数量 | 单价 | 合价
182 | 14070130 | 机油 | 综合 | kg | 4.928 | 5.54 | 27.3
183 | 14070240 | 清油 |  | kg | 0.78 | 11.79 | 9.19
184 | 14070290 | 熟桐油 |  | kg | 1.342 | 3.31 | 4.44
185 | 14090010 | 电力复合酯 | 综合 | kg | 0.52 | 25.4 | 13.21
186 | 14330001 | 丙酮 |  | kg | 0.824 | 6.64 | 5.47
187 | 14330190 | 硬脂酸 | 一级 | ㎏ | 0.024 | 7.79 | 0.19
188 | 14350080 | 醇酸漆稀释剂 |  | kg | 1.979 | 6.68 | 13.22
189 | 14350190 | 防水剂 |  | kg | 67.692 | 2.54 | 171.94
190 | 14350200 | 氟碳漆专用稀释剂 |  | kg | 3.274 | 14.65 | 47.97
191 | 14350210 | 氟碳专用固化剂 |  | kg | 1.082 | 24.78 | 26.82
192 | 14350570 | 脱模剂 |  | kg | 306.269 | 2.92 | 894.31
193 | 14350690 | 药剂 |  | kg | 194.698 | 21.45 | 4176.27
194 | 14350970 | 环氧富锌漆稀释剂 |  | kg | 3.494 | 11.31 | 39.51
195 | 14351020 | 丙烯酸聚氨酯稀释剂 |  | kg | 9.741 | 12.2 | 118.84
196 | 14351030 | 丙烯酸聚氨脂固化剂 |  | kg | 2.911 | 13.52 | 39.36
197 | 14351100 | 减水剂 | WR-S | kg | 3392.639 | 3.57 | 12111.72
198 | 14390180 | 氧气 |  | m3 | 67.661 | 4.01 | 271.32
199 | 14390190 | 乙炔气 |  | kg | 5.217 | 21.35 | 111.38
200 | 14390200 | 乙炔气 |  | m3 | 21.72 | 28.46 | 618.15
201 | 14410600 | 益胶泥 | A型 | kg | 169.93 | 1.11 | 188.62
202 | 14410640 | 粘结剂 |  | g | 560.96 | 0.02 | 11.22
203 | 14410860 | 建筑胶 |  | kg | 370 | 1.95 | 721.5
204 | 15010420 | 石棉橡胶板 | 低压 δ0.8-6 | kg | 5.334 | 7.27 | 38.78
205 | 15130230 | 聚苯乙烯泡沫板 | δ100 | m2 | 331.775 | 45.34 | 15042.7
206 | 17010430 | 焊接钢管 | DN20 | m | 6.459 | 6.108 | 39.45
207 | 17010450 | 焊接钢管 | DN25 | m | 41.21 | 9.068 | 373.7
208 | 17010470 | 焊接钢管 | DN40 | m | 8.734 | 14.22 | 124.2
209 | 17030140 | 镀锌钢管 | DN100 | m | 39.14 | 47.668 | 1865.73
210 | 17070030 | 无缝钢管 | Φ22×2 | m | 0.34 | 6.65 | 2.26
211 | 17250480 | 塑料管安装(粘接)(管外径90mm以内) |  | m | 177.93 | 17.689 | 3147.41
212 | 17250590 | 塑料软管 | DE5 | m | 1.25 | 0.13 | 0.16
213 | 17250850 | 硬塑料管 | De25 | m | 1060.7 | 3.28 | 3479.1
214 | 17251960 | 高密度聚乙烯(HDPE)实壁管 |  | m | 441.49
215 | 17253150 | 塑料排水管 | Φ110 | m | 590.835 | 46.25 | 27326.12
216 | 17253150 | 塑料排水管 | Φ110 | m | 29.79
217 | 17253170 | 塑料排水管 | Φ200 | m | 625.59 | 50.69 | 31711.16
218 | 17253190 | 塑料排水管 | Φ315 | m | 71.496 | 78.62 | 5621.02
人工、材料设备、机械汇总表
工程名称：三明市博物馆海绵化改造 | [5 empty] | 第7页 共15页
序号 | 工料机编码 | 工料机名称 | 规格、型号等特殊要求 | 单位 | 数量 | 单价 | 合价
219 | 17255080 | 聚乙烯管 | PE100 1.25MPa De63 | m | 491.64 | 17.79 | 8746.28
220 | 17255090 | 聚乙烯管 | PE100 1.25MPa De75 | m | 783.58 | 20.94 | 16408.17
221 | 17255110 | 聚乙烯管 | PE100 1.25MPa De110 | m | 3.36 | 46.25 | 155.4
222 | 17255350 | 聚乙烯管 | PE100 1.6MPa De25 | m | 390.66 | 4.38 | 1711.09
223 | 17255360 | 聚乙烯管 | PE100 1.6MPa De32 | m | 1974.72 | 6.69 | 13210.88
224 | 17255380 | 聚乙烯管 | PE100 1.6MPa De50 | m | 442.68 | 22.33 | 9885.04
225 | 17270001 | 胶管 |  | m | 1.8 | 1.58 | 2.84
226 | 17270250 | 橡胶软管 | DN20 | m | 2.93 | 9.98 | 29.24
227 | 17310780 | 输水软管 | Φ25 | m | 0.68 | 3.58 | 2.43
228 | 18036480 | 室内镀锌钢管接头零件 | DN32 | 个 | 6.594 | 3.42 | 22.55
229 | 18036500 | 室内镀锌钢管接头零件 | DN50 | 个 | 1.398 | 6.27 | 8.76
230 | 18090510 | 聚乙烯塑料管件 | Φ25 | 个 | 108.389 | 0.42 | 45.52
231 | 18090520 | 聚乙烯塑料管件 | Φ32 | 个 | 547.888 | 0.93 | 509.54
232 | 18090540 | 聚乙烯塑料管件 | Φ50 | 个 | 124.124 | 1.86 | 230.87
233 | 18090550 | 聚乙烯塑料管件 | Φ63 | 个 | 135.442 | 2.96 | 400.91
234 | 18090560 | 聚乙烯塑料管件 | Φ75 | 个 | 216.932 | 4.96 | 1075.98
235 | 18093430 | 溢流口塑料管帽 | Φ100 | 个 | 8 | 25 | 200
236 | 18093560 | 聚乙烯电熔塑料三通 | Φ100 | 个 | 8 | 79.68 | 637.44
237 | 18150550 | 硬塑料管接头 | DN20 | 个 | 199.5 | 2.14 | 426.93
238 | 18150960 | 黑玛钢活接头 | DN20 | 个 | 36.36 | 3.81 | 138.53
239 | 18151000 | 黑玛钢活接头 | DN50 | 个 | 23.23 | 14.6 | 339.16
240 | 18151010 | 黑玛钢活接头 | DN65 | 个 | 6.06 | 19.03 | 115.32
241 | 18151330 | 直接 | DN50 | 个 | 223 | 5.04 | 1123.92
242 | 18151590 | 塑料排水热熔直接 | Φ110 | 个 | 153.51 | 7.88 | 1209.66
243 | 18151590 | 塑料排水热熔直接 | Φ110 | 个 | 7.74
244 | 18151760 | 黑玛钢六角内接头 | DN20 | 个 | 29.088 | 1.59 | 46.25
245 | 18151800 | 黑玛钢六角内接头 | DN50 | 个 | 18.584 | 6.64 | 123.4
246 | 18151810 | 黑玛钢六角内接头 | DN65 | 个 | 4.848 | 9.29 | 45.04
247 | 18250435 | 镀锌管卡 | DN100-150 | 个 | 15.504 | 1.7 | 26.36
248 | 18250490 | 镀锌管卡 | DN32×3 | 个 | 34.205 | 1.05 | 35.91
249 | 18250500 | 镀锌管卡 | DN50×3 | 个 | 5.765 | 1.17 | 6.74
250 | 19002310 | 螺纹阀门 | DN20 | 个 | 1.772 | 12.58 | 22.29
251 | 19031280 | 闸阀 | Z45T-10Q DN65 | 个 | 6.06 | 235.99 | 1430.1
252 | 22450045 | 高压风管 | Φ25-6P-20m | m | 0.02 | 24.14 | 0.49
253 | 24110190 | 弹簧压力表 | Y-100 0-1.6MPa | 块 | 1.607 | 53.43 | 85.85
254 | 24590040 | 压力表弯管 | DN15 | 个 | 1.607 | 13.27 | 21.32
255 | 27060120 | 铜接地线 | 25 | m | 3.06 | 23.28 | 71.24
256 | 27170180 | 电气绝缘胶带 | 18mm×10m×0.13mm | 卷 | 1 | 3.54 | 3.54
257 | 28010450 | 硬铜绞线 | TJ-10 | kg | 0.1 | 41.59 | 4.16
人工、材料设备、机械汇总表
工程名称：三明市博物馆海绵化改造 | [5 empty] | 第8页 共15页
序号 | 工料机编码 | 工料机名称 | 规格、型号等特殊要求 | 单位 | 数量 | 单价 | 合价
258 | 28110320 | 铜芯交联聚乙烯绝缘聚氯乙烯护套电力电缆 | YJV-0.6/1KV 3×2.5 | m | 40.41 | 7.55 | 305.1
259 | 28110670 | 铜芯交联聚乙烯绝缘聚氯乙烯护套电力电缆 | YJV-0.6/1KV 5×10 | m | 8.565 | 40.37 | 345.76
260 | 29060010 | 钢套管 |  | kg | 12.16 | 4.31 | 52.41
261 | 29060070 | 钢管塑料护口 | 25-32 | 个 | 6.182 | 0.16 | 0.99
262 | 29060080 | 钢管塑料护口 | 40-50 | 个 | 1.31 | 0.58 | 0.76
263 | 29090300 | 铜接线端子 | DT-10 | 个 | 4.06 | 1.77 | 7.19
264 | 29090520 | 铜端子 | 6mm2 | 个 | 12 | 1.89 | 22.68
265 | 29250020 | 镀锌电缆吊挂 | 3.0×50 | 套 | 3.448 | 30.17 | 104.02
266 | 29250030 | 电缆固定压板 | 铁件 | kg | 2.54 | 3.62 | 9.19
267 | 29250090 | 镀锌电缆卡子 | 2×35 | 套 | 245.347 | 3.15 | 772.84
268 | 32070001 | 草皮 |  | m2 | 2184.993 | 12.23 | 26722.46
269 | 32230020 | 黄蜡石 | 按规格定制 | t | 25.95 | 1800 | 46710
270 | 32270001 | 肥料 |  | kg | 109087.574 | 0.44 | 47998.53
271 | 33010280 | 钢支撑 |  | kg | 8.672 | 5.31 | 46.05
272 | 33050060 | 铸铁爬梯 |  | kg | 337.205 | 6.9 | 2326.71
273 | 33110240 | 雨水收集罐 | 1.25T，成品市购 | 个 | 6 | 1125 | 6750
274 | 34050010 | 草板纸 | 80# | 张 | 10.248 | 1.06 | 10.86
275 | 34050040 | 打印纸 | 132-1 | 箱 | 0.1 | 212.39 | 21.24
276 | 34090080 | 棉丝 |  | kg | 2 | 5.75 | 11.5
277 | 34090110 | 绑扎绳 |  | kg | 2.5 | 9.47 | 23.68
278 | 34090130 | 金刚石刀片 |  | 片 | 12.495 | 387.61 | 4843.19
279 | 34090330 | 锯木屑 |  | m3 | 0.009 | 88.5 | 0.79
280 | 34110001 | 木柴 |  | kg | 102.168 | 0.46 | 47
281 | 34110030 | 电 |  | kW·h | 839.627 | 0.581 | 487.66
282 | 34110080 | 水 |  | m3 | 11249.068 | 3.11 | 34984.6
283 | 34130010 | 标志牌 | 塑料扁形 | 个 | 62.909 | 0.88 | 55.36
284 | 35010001 | 钢模板 |  | kg | 0.437 | 6.19 | 2.71
285 | 35010020 | 组合钢模板 |  | kg | 23.106 | 5.75 | 132.86
286 | 35010140 | 胶合板 | 18厚、一级、酚醛 | m2 | 1627.545 | 32.02 | 52113.99
287 | 35020001 | 钢模支撑 |  | kg | 0.319 | 6.19 | 1.97
288 | 35020010 | 钢管支撑 |  | kg | 0.272 | 6.19 | 1.68
289 | 35020030 | 木支撑 |  | m3 | 0.27 | 2173 | 586.7
290 | 35020060 | 蝴蝶扣 |  | 个 | 286.391 | 5.31 | 1520.74
291 | 35020130 | 成品钢管支撑 | Φ5cm | 套 | 3 | 150.44 | 451.32
292 | 35020160 | 钢模板连接件 |  | kg | 45.035 | 5.75 | 258.95
293 | 35030001 | 底座 |  | 个 | 2.702 | 3.1 | 8.38
人工、材料设备、机械汇总表
工程名称：三明市博物馆海绵化改造 | [5 empty] | 第9页 共15页
序号 | 工料机编码 | 工料机名称 | 规格、型号等特殊要求 | 单位 | 数量 | 单价 | 合价
294 | 35030070 | 钢管 | Φ48×3.5 | t.月 | 38.833 | 79.65 | 3093.02
295 | 35030100 | 脚手架钢管 |  | kg | 236.401 | 6.19 | 1463.32
296 | 35030140 | 脚手管(扣)件 |  | 个 | 24.653 | 6.64 | 163.7
297 | 35030200 | 扣件 |  | 个.月 | 4582.538 | 0.2 | 916.51
298 | 35030320 | 竹脚手板 |  | m2 | 57.524 | 7.12 | 409.57
299 | 35050030 | 安全网 |  | m2 | 30.169 | 7.08 | 213.6
300 | 35090220 | 道木 |  | m3 | 0.09 | 2352 | 211.68
301 | 36010260 | 铸铁井盖井座 | Φ700 B125 | 套 | 6.06 | 345.13 | 2091.49
302 | 36010270 | 不锈钢盖板 |  | 套 | 2 | 560 | 1120
303 | 36010270 | 不锈钢盖板 | 500*300 50*3厚 | 套 | 24 | 560 | 13440
304 | 36010280 | 圆形海绵城市专用铸铁溢流口 | Ф700 | 套 | 35.35 | 252.21 | 8915.62
305 | 36010350 | 塑料检查井 | Φ630，详08SS523 | 套 | 6 | 601.77 | 3610.62
306 | 36010580 | 球墨铸铁井盖井座 | Φ700 B125 | 套 | 6.06 | 345.13 | 2091.49
307 | 49010030 | 其他材料费 |  | % | 11872.037 | 1 | 11872.04
308 | 49010040 | 其他材料费 |  | 元 | 3833.359 | 1 | 3833.36
309 | 49010130 | 抗裂砂浆粉料 |  | kg | 602.762 | 1.41 | 849.9
310 | 49011001 | 马尼拉草卷 |  | ㎡ | 28418.81 | 12.23 | 347562.05
311 | 49011002 | 琴叶珊瑚 | 株高：25cm，冠幅：20cm，袋苗，姿态优美不偏冠，枝叶饱满 | 株 | 6098.4 | 2.3 | 14026.32
312 | 49011003 | 防水接头 |  | 个 | 70 | 6 | 420
313 | 49011027 | 截污框 | 材质为304不锈钢，壁厚2 | 套 | 35.35 | 85 | 3004.75
314 | 49011028 | 丛生朴树 | 株高＞550cm，冠幅＞300cm，全冠移植，冠型优美，不偏冠，至少3级以上分枝，3杆/丛 | 丛 | 2 | 7500 | 15000
315 | 49011029 | 香樟 | 胸径：14-15cm，株高＞400cm，冠幅＞250cm，袋装苗，全冠移植，至少3级以上分枝，冠型优美，不偏冠 | 株 | 3 | 1650 | 4950
316 | 49011030 | 重瓣木芙蓉 | 株高＞250cm，冠幅＞150cm，全冠移植，冠型优美，不偏冠，5杆/丛 | 丛 | 5 | 320 | 1600
317 | 49011031 | 茶花 | 胸径＞8cm，株高＞250cm，冠幅＞120cm，全冠移植，冠型优美，不偏冠 | 株 | 4 | 1500 | 6000
318 | 49011032 | 小叶紫薇 | 胸径：5~6cm，株高＞200cm，冠幅＞100cm，全冠移植，冠型优美，不 | 株 | 5 | 220 | 1100
人工、材料设备、机械汇总表
工程名称：三明市博物馆海绵化改造 | [5 empty] | 第10页 共15页
序号 | 工料机编码 | 工料机名称 | 规格、型号等特殊要求 | 单位 | 数量 | 单价 | 合价
偏冠
319 | 49011033 | 千层金球 | 株高＞120cm，冠幅＞120cm，袋苗，球形饱满，不脱脚 | 株 | 5 | 260 | 1300
320 | 49011034 | 非洲茉莉球 | 株高：160cm，冠幅：160cm，袋苗，球形饱满，不脱脚 | 株 | 4 | 420 | 1680
321 | 49011035 | 金边假连翘球 | 株高：130cm，冠幅：130cm，袋苗，球形饱满，不脱脚 | 株 | 2 | 260 | 520
322 | 49011036 | 红花檵木球 | 株高：120cm，冠幅：120cm，袋苗，球形饱满，不脱脚 | 株 | 4 | 230 | 920
323 | 49011037 | 黄金榕球 | 株高：110cm，冠幅：110cm，袋苗，球形饱满，不脱脚 | 株 | 4 | 110 | 440
324 | 49011038 | 银姬小腊球 | 株高：100cm，冠幅：130cm，袋苗，球形饱满，不脱脚 | 株 | 4 | 100 | 400
325 | 49011039 | 海桐球 | 株高：100cm，冠幅：100cm，袋苗，球形饱满，不脱脚 | 株 | 2 | 120 | 240
326 | 49011040 | 鹤望兰 | 株高：60cm，冠幅：50cm，袋苗，姿态优美不偏冠，枝叶饱满 | 株 | 1155.6 | 35 | 40446
327 | 49011041 | 旱伞草 | 株高：60cm，冠幅：50cm，袋苗，姿态优美不偏冠，枝叶饱满 | 株 | 1083.2 | 8 | 8665.6
328 | 49011042 | 南天竹 | 株高：50cm，冠幅：40cm，袋苗，姿态优美不偏冠，枝叶饱满 | 株 | 2616 | 5 | 13080
329 | 49011043 | 紫梦狼尾草 | 株高：45cm，冠幅：30cm，袋苗，姿态优美不偏冠，枝叶饱满，3丛/株 | 株 | 1665.6 | 2 | 3331.2
330 | 49011044 | 花叶芦竹 | 株高：40cm，冠幅：50cm，袋苗，姿态优美不偏冠，枝叶饱满 | 株 | 1825.6 | 2 | 3651.2
331 | 49011045 | 大花美人蕉 | 株高：40cm，冠幅：25cm，袋苗，姿态优美不偏冠，枝叶饱满 | 株 | 1990 | 2 | 3980
332 | 49011046 | 红叶朱蕉 | 株高：40cm，冠幅：30cm，袋苗，姿态优美不偏冠，枝叶饱满 | 株 | 420.8 | 2 | 841.6
333 | 49011047 | 黄菖蒲 | 株高：40cm，冠幅：30cm，袋苗，姿态优美不偏冠，枝叶饱满 | 株 | 977.6 | 2 | 1955.2
334 | 49011048 | 大叶栀子 | 株高：35cm，冠幅：25cm，袋苗，姿态优美不偏冠，枝叶饱满 | 株 | 6732.5 | 1.5 | 10098.75
人工、材料设备、机械汇总表
工程名称：三明市博物馆海绵化改造 | [5 empty] | 第11页 共15页
序号 | 工料机编码 | 工料机名称 | 规格、型号等特殊要求 | 单位 | 数量 | 单价 | 合价
335 | 49011049 | 毛杜鹃 | 株高：30cm，冠幅：20cm，袋苗，姿态优美不偏冠，枝叶饱满 | 株 | 3754.8 | 1.5 | 5632.2
336 | 49011050 | 银边山菅兰 | 株高：25cm，冠幅：20cm，袋苗，姿态优美不偏冠，枝叶饱满 | 株 | 4082.4 | 1 | 4082.4
337 | 49011051 | 金边假连翘 | 株高：20cm，冠幅：15cm，袋苗，姿态优美不偏冠，枝叶饱满 | 株 | 3718.8 | 1.2 | 4462.56
338 | 49011052 | 翠芦莉 | 株高：20cm，冠幅：20cm，袋苗，姿态优美不偏冠，枝叶饱满 | 株 | 11030.4 | 0.8 | 8824.32
339 | 49011053 | 龙船花 | 株高：20cm，冠幅：30cm，袋苗，姿态优美不偏冠，枝叶饱满 | 株 | 1642.5 | 2 | 3285
340 | 49011054 | 硬枝黄婵 | 株高：20cm，冠幅：20cm，袋苗，姿态优美不偏冠，枝叶饱满 | 株 | 8028 | 1.8 | 14450.4
341 | 49011055 | 花叶络石 | 株高：20cm，冠幅：15cm，袋苗，姿态优美不偏冠，枝叶饱满 | 株 | 10378.2 | 1 | 10378.2
342 | 49011056 | 吊竹梅 | 株高：20cm，冠幅：15cm，袋苗，姿态优美不偏冠，枝叶饱满 | 株 | 10950.4 | 0.7 | 7665.28
343 | 49011057 | 红叶石楠 | 株高：15cm，冠幅：25cm，袋苗，姿态优美不偏冠，枝叶饱满 | 株 | 6183.8 | 1.5 | 9275.7
344 | 49011058 | 花叶沿阶草 | 株高：15cm，冠幅：15cm，袋苗，姿态优美不偏冠，枝叶饱满 | 株 | 13599.9 | 0.9 | 12239.91
345 | 49011059 | 芙蓉菊 | 株高：30cm，冠幅：30cm，袋苗，姿态优美不偏冠，枝叶饱满 | 株 | 1608 | 15 | 24120
346 | 49011060 | 金叶佛甲草 | 株高：20cm，冠幅：20cm，盘苗，姿态优美不偏冠，枝叶饱满 | 盘 | 287 | 15 | 4305
347 | 49011061 | 大花金鸡菊 | 株高：40cm，冠幅：30cm，袋苗，姿态优美不偏冠，枝叶饱满 | 株 | 3534.4 | 1.2 | 4241.28
348 | 49011188 | 双绞线 | 国产解码器专用双绞线2*14# | m | 1015 | 9 | 9135
349 | 49011189 | 地埋齿轮驱动旋转喷头 | 5004-SAM-4.0 喷洒角度40-360度可调 | 个 | 79 | 56 | 4424
350 | 49011190 | 地埋齿轮驱动旋转喷头 | 3504-SAM-3.0 喷洒角度40-360度可调 | 个 | 45 | 56 | 2520
351 | 49011191 | 旋转射线喷嘴 | R-VAN24 喷洒角度45-270度可调 | 个 | 104 | 40 | 4160
352 | 49011192 | 旋转射线喷嘴 | R-VAN24F 喷洒角度360度 | 个 | 29 | 40 | 1160
人工、材料设备、机械汇总表
工程名称：三明市博物馆海绵化改造 | [5 empty] | 第12页 共15页
序号 | 工料机编码 | 工料机名称 | 规格、型号等特殊要求 | 单位 | 数量 | 单价 | 合价
353 | 49011193 | 旋转射线喷嘴 | R-VAN18 喷洒角度45-270度可调 | 个 | 23 | 40 | 920
354 | 49011194 | 旋转射线喷嘴 | R-VAN14 喷洒角度45-270度可调 | 个 | 57 | 40 | 2280
355 | 49011195 | 条状旋转射线喷嘴 | R-VAN-15SST 喷洒角度180度 | 个 | 10 | 40 | 400
356 | 49011196 | 地埋伸缩喷头壳体 | 1812-SAM 带止溢功能 | 个 | 223 | 70 | 15610
357 | 49011197 | 铰接架 | 3/4" | 个 | 159.58 | 6 | 957.48
358 | 49011198 | 铰接架 | 1/2" | 个 | 541.36 | 5 | 2706.8
359 | 49011199 | 快速取水阀 | 3/4" 全铜材质 | 个 | 36.36 | 46 | 1672.56
360 | 49011200 | 阀门箱 | PVB6RND阀箱 | 个 | 36 | 12 | 432
361 | 49011201 | 电磁阀 | IVMI200PGA | 个 | 46.46 | 410 | 19048.6
362 | 49011202 | 检修阀 | DN50铜闸阀(安装于电磁阀前端) | 个 | 23.23 | 80 | 1858.4
363 | 49011203 | 阀门箱 | PVB-JMB | 个 | 23 | 150 | 3450
364 | 49011206 | 解码电磁头 |  | 个 | 23 | 250 | 5750
365 | 49011209 | 电涌保护器 | IVM-SD | 个 | 12 | 500 | 6000
366 | 49011210 | 接地铜棒 | 182005 | 个 | 12.06 | 150 | 1809
367 | 49011211 | 接地铜卡 |  | 个 | 12.06 | 10 | 120.6
368 | 49011212 | 接阀门箱 | PVB6RND阀箱 | 个 | 23 | 25 | 575
369 | 49011213 | 不锈钢控制器基座 |  | 套 | 2 | 1500 | 3000
370 | 80010020 | 水泥砂浆 | 1:2(32.5) | m3 | 0.001 | 375.889 | 0.25
371 | 80010020 | 水泥砂浆 | 1:2(32.5) | m3 | 2.453 | 374.239 | 917.98
372 | 80010030 | 水泥砂浆 | 1:2.5(32.5) | m3 | 1.041 | 370.286 | 385.54
373 | 80010040 | 水泥砂浆 | 1:3(32.5) | m3 | 0.405 | 342.827 | 138.68
374 | 80010220 | 砌筑水泥砂浆 | M10(42.5) | m3 | 6.748 | 247.328 | 1668.85
375 | 80010310 | 聚合物水泥砂浆 |  | m3 | 5.426 | 384.62 | 2087.09
376 | 80010340 | 干硬性水泥砂浆 | 1:2.5 | m3 | 0.038 | 290.6 | 10.92
377 | 80010370 | 现拌砌筑砂浆 | M10(42.5) 砂子4.75mm 稠度50~70mm | m3 | 102.459 | 169.094 | 17325.16
378 | 80010460 | 现拌抹灰砂浆 | 1:1 M55(42.5) 砂子4.75mm 稠度50~70mm | m3 | 4.372 | 482.963 | 2111.62
379 | 80010490 | 现拌抹灰砂浆 | 1:2.5 M40(42.5) 砂子4.75mm 稠度50~70mm | m3 | 30.733 | 261.081 | 8023.93
380 | 80010500 | 现拌抹灰砂浆 | 1:3 M30(42.5) 砂子4.75mm 稠度50~70mm | m3 | 0.845 | 232.461 | 196.43
381 | 80050160 | 现拌混合砂浆 | M7.5(42.5) | m3 | 9.916 | 142.863 | 1416.57
382 | 80090090 | 抗裂砂浆 |  | m3 | 0.438 | 1942.348 | 850.24
383 | 80110110 | 素水泥浆 |  | m3 | 1.774 | 510.111 | 904.75
384 | 80213475 | 预拌非泵送细石混凝土 | C30(42.5) 碎石10mm(细石) 塌落度120-160mm | m3 | 2.104 | 367.74 | 773.76
385 | 80213525 | 预拌非泵送普通混凝土 | C20(42.5) 碎石25mm 塌落度120-160mm | m3 | 1.523 | 335.78 | 511.23
人工、材料设备、机械汇总表
工程名称：三明市博物馆海绵化改造 | [5 empty] | 第13页 共15页
序号 | 工料机编码 | 工料机名称 | 规格、型号等特殊要求 | 单位 | 数量 | 单价 | 合价
386 | 80213570 | 预拌非泵送普通混凝土 | C15(42.5) 碎石31.5mm 塌落度120-160mm | m3 | 37.596 | 318.14 | 11960.66
387 | 80213575 | 预拌非泵送普通混凝土 | C20(42.5) 碎石31.5mm 塌落度120-160mm | m3 | 6.76 | 341.81 | 2310.6
388 | 80213575 | 预拌非泵送普通混凝土 | C20(42.5) 碎石31.5mm 塌落度120-160mm | m3 | 288.029 | 333.96 | 96190.13
389 | 80213580 | 预拌非泵送普通混凝土 | C25(42.5) 碎石31.5mm 塌落度120-160mm | m3 | 60.213 | 349.15 | 21023.31
390 | 80213585 | 预拌非泵送普通混凝土 | C30(42.5) 碎石31.5mm 塌落度120-160mm | m3 | 35.525 | 361.45 | 12840.51
391 | 80213670 | 预拌泵送普通混凝土 | 泵送100m以下 C15(42.5) 碎石25mm 塌落度160-200mm | m3 | 91.939 | 349.91 | 32170.27
392 | 80213685 | 预拌泵送普通混凝土 | 泵送100m以下 C30(42.5) 碎石25mm 塌落度160-200mm | m3 | 414.025 | 393.59 | 162955.94
三 |  | 设备
1 | 49011204 | 流量传感器 | FS400P | 套 | 2 | 500 | 1000
2 | 49011205 | 传感监测器 | IVM-SEN | 套 | 2 | 350 | 700
3 | 49011207 | 解码器控制器 | ESP-LX-IVMpro | 套 | 2 | 4500 | 9000
4 | 49011208 | 雨量传感器 | RSDBEX | 套 | 2 | 800 | 1600
5 | 49011214 | 中控通迅模块 | NCC-3G | 套 | 2 | 2450 | 4900
6 | 49011215 | IQ授权 |  | 套 | 2 | 4854.369 | 9708.74
7 | 49011217 | 中控调试 |  | 套 | 2 | 8252.427 | 16504.85
8 | 79011003 | 雨水收集回用系统 | 69.12m3回用 | 系统 | 1 | 132340.8 | 132340.8
9 | 79011004 | 雨水收集回用系统 | 120.96m3回用 | 系统 | 1 | 160476.4 | 160476.4
10 | 79011005 | 低压配电柜 | AP,室外落地柜式安装,IP65,304不锈钢,带锁,非标,需定制 | 台 | 2 | 4570 | 9140
11 | 79011005 | 中控计算机 | EPC-888-001 | 台 | 2 | 3539.823 | 7079.65
四 |  | 施工机具
1 | 98030030 | 精密交直流稳压电源 |  | 台班 | 0.516 | 69.93 | 36.08
2 | 98050050 | 真有效值万用表 | 工业用 | 台班 | 7.55 | 6.03 | 45.53
3 | 98050080 | 精密标准电阻箱 |  | 台班 | 0.48 | 16.96 | 8.14
4 | 98050110 | 万用表 | 手持式 | 台班 | 4.416 | 6.83 | 30.16
5 | 98050120 | 数字电压表 |  | 台班 | 0.48 | 4.35 | 2.09
6 | 98150001 | 超声波流量计 |  | 台班 | 1 | 8.03 | 8.03
7 | 98170020 | 对讲机 |  | 台班 | 6 | 5.51 | 33.06
8 | 98470140 | 笔记本电脑 |  | 台班 | 4 | 10.24 | 40.96
9 | 98470520 | 打印机 | 宽行 | 台班 | 2 | 5.79 | 11.58
10 | 99010030 | 履带式单斗挖掘机 | 液压 斗容量1.25m3 | 台班 | 20.529 | 1406.447 | 28872.5
11 | 99010040 | 履带式单斗挖掘机 | 液压 斗容量1.6m3 | 台班 | 0.55 | 1731.877 | 952.53
12 | 99010130 | 轮胎式单斗挖掘机 | 液压 斗容量0.6m3 | 台班 | 12.411 | 723.315 | 8977.08
人工、材料设备、机械汇总表
工程名称：三明市博物馆海绵化改造 | [5 empty] | 第14页 共15页
序号 | 工料机编码 | 工料机名称 | 规格、型号等特殊要求 | 单位 | 数量 | 单价 | 合价
13 | 99010140 | 履带式液压挖掘机(带液压锤) | HM960 | 台班 | 3.185 | 1711.2 | 5450.3
14 | 99050010 | 电动滚筒式混凝土搅拌机 | 出料容量400L | 台班 | 0.673 | 231.019 | 155.4
15 | 99050010 | 电动滚筒式混凝土搅拌机 | 出料容量400L | 台班 | 1.059 | 230.572 | 244.25
16 | 99050210 | 灰浆搅拌机 | 拌筒容量200L | 台班 | 10.067 | 147.902 | 1488.89
17 | 99050660 | 混凝土磨光机 |  | 台班 | 3.104 | 16.341 | 50.72
18 | 99050670 | 混凝土振动梁 |  | 台班 | 3.104 | 21.656 | 67.22
19 | 99070030 | 履带式推土机 | 功率75kW | 台班 | 12.083 | 849.696 | 10266.96
20 | 99070270 | 轮胎式装载机 | 斗容量1.0m3 | 台班 | 8.402 | 895.578 | 7524.32
21 | 99070280 | 轮胎式装载机 | 斗容量1.5m3 | 台班 | 10.069 | 1025.041 | 10321.17
22 | 99070310 | 轮胎式装载机 | 斗容量3.0m3 | 台班 | 8.676 | 1453.504 | 12610.6
23 | 99070510 | 载货汽车 | 装载质量4t | 台班 | 0.242 | 506.299 | 122.48
24 | 99070520 | 载货汽车 | 装载质量5t | 台班 | 1.431 | 523.599 | 749.14
25 | 99070530 | 载货汽车 | 装载质量6t | 台班 | 0.013 | 543.973 | 7.25
26 | 99070530 | 载货汽车 | 装载质量6t | 台班 | 5.591 | 543.309 | 3037.49
27 | 99070540 | 载货汽车 | 装载质量8t | 台班 | 22.657 | 602.559 | 13651.99
28 | 99070670 | 自卸汽车 | 装载质量15t | 台班 | 289.152 | 936.603 | 270820.81
29 | 99070770 | 平板拖车组 | 装载质量60t | 台班 | 0.55 | 1660.323 | 913.18
30 | 99070870 | 机动翻斗车 | 装载质量1t | 台班 | 1.373 | 264.793 | 363.52
31 | 99070880 | 机动翻斗车 | 装载质量1.5t | 台班 | 7.57 | 293.59 | 2222.51
32 | 99090300 | 汽车式起重机 | 提升质量5t | 台班 | 0.608 | 476.772 | 289.96
33 | 99090310 | 汽车式起重机 | 提升质量8t | 台班 | 4.48 | 800.813 | 3587.9
34 | 99090340 | 汽车式起重机 | 提升质量16t | 台班 | 0.111 | 1006.099 | 111.55
35 | 99090350 | 汽车式起重机 | 提升质量20t | 台班 | 0.289 | 1082.606 | 313.31
36 | 99091170 | 电动卷扬机 | 单筒慢速 牵引力50kN | 台班 | 0.352 | 154.291 | 54.34
37 | 99091230 | 电动卷扬机 | 双筒慢速 牵引力50kN | 台班 | 0.266 | 176.048 | 46.76
38 | 99091600 | 吊装机械 | 综合 | 台班 | 0.804 | 541.52 | 435.38
39 | 99110020 | 手动液压叉车 |  | 台班 | 4.6 | 182.74 | 840.6
40 | 99130280 | 电动夯实机 | 夯击能力20～62N.m | 台班 | 381.241 | 27.16 | 10354.5
41 | 99130550 | 路面铣刨机 | W2000(租赁价) | 台班 | 0.179 | 10320 | 1846.34
42 | 99130610 | 混凝土路面锯缝机 | 不含刀片 | 台班 | 41.686 | 21.358 | 890.34
43 | 99170020 | 钢筋切断机 | 直径40mm | 台班 | 4.692 | 36.288 | 170.25
44 | 99170040 | 钢筋弯曲机 | 直径40mm | 台班 | 8.095 | 22.818 | 184.71
45 | 99190190 | 立式钻床 | 钻孔直径25mm | 台班 | 0.05 | 6.05 | 0.3
46 | 99190220 | 台式钻床 | 钻孔直径16mm | 台班 | 0.02 | 3.604 | 0.07
47 | 99190250 | 摇臂钻床 | 钻孔直径25mm | 台班 | 0.016 | 7.917 | 0.12
48 | 99190330 | 剪板机 | 厚度×宽度 6.3×2000mm | 台班 | 0.072 | 306.228 | 21.97
49 | 99190450 | 钢材电动煨弯机 | 弯曲直径100mm以内 | 台班 | 0.034 | 52.72 | 1.8
50 | 99190860 | 管子切断套丝机 | Φ159 | 台班 | 1.462 | 18.984 | 27.75
51 | 99191820 | 石料切割机 |  | 台班 | 0.413 | 17 | 7.02
人工、材料设备、机械汇总表
工程名称：三明市博物馆海绵化改造 | [5 empty] | 第15页 共15页
序号 | 工料机编码 | 工料机名称 | 规格、型号等特殊要求 | 单位 | 数量 | 单价 | 合价
52 | 99191880 | 手提式缝纫机 |  | 台班 | 0.011 | 33.12 | 0.37
53 | 99210001 | 木工圆锯机 | 直径500mm | 台班 | 0.013 | 22.596 | 0.3
54 | 99210001 | 木工圆锯机 | 直径500mm | 台班 | 33.664 | 22.068 | 742.91
55 | 99210050 | 木工平刨床 | 刨削宽度500mm | 台班 | 0.201 | 20.726 | 4.16
56 | 99210060 | 木工单面压刨床 | 刨削宽度 600mm | 台班 | 0.047 | 27.812 | 1.3
57 | 99230050 | 砂轮切割机 | Φ400 | 台班 | 0.242 | 5.46 | 1.32
58 | 99250001 | 交流弧焊机 | 容量21kVA | 台班 | 2.018 | 49.637 | 100.18
59 | 99250010 | 交流弧焊机 | 容量30kVA | 台班 | 23.477 | 89.46 | 2100.3
60 | 99250020 | 交流弧焊机 | 容量32kVA | 台班 | 7.074 | 71.837 | 508.15
61 | 99250110 | 直流弧焊机 | 容量 32kV·A | 台班 | 1.132 | 76.259 | 86.32
62 | 99250150 | 对焊机 | 容量75kVA | 台班 | 4.255 | 92.742 | 394.59
63 | 99250560 | 电焊机 |  | 台班 | 1.996 | 60.84 | 121.41
64 | 99250690 | 热熔对接焊机 | 630mm | 台班 | 19.26 | 38.867 | 748.58
65 | 99250850 | 双轨焊接机 |  | 台班 | 0.266 | 116.63 | 30.98
66 | 99250860 | 单轨焊接机 |  | 台班 | 0.266 | 56.46 | 15
67 | 99250870 | 热风枪 |  | 台班 | 5.801 | 33.12 | 192.14
68 | 99310010 | 清扫机 | S160(租赁价) | 台班 | 0.179 | 1720 | 307.72
69 | 99310030 | 洒水车 | 罐容量4000L | 台班 | 108.233 | 574.348 | 62163.41
70 | 99330060 | 风动凿岩机 | 手持式 | 台班 | 0.459 | 11.151 | 5.12
71 | 99390080 | 热熔熔接机 | DHJ-400 | 台班 | 4.79 | 78.49 | 375.95
72 | 99430180 | 电动空气压缩机 | 排气量1m3/min | 台班 | 41.559 | 43.955 | 1826.72
73 | 99430260 | 内燃空气压缩机 | 排气量3m3/min | 台班 | 0.258 | 251.244 | 64.84
74 | 99440010 | 电动单级离心清水泵 | 出口直径Φ100 | 台班 | 1.06 | 29.133 | 30.88
75 | 99440460 | 试压泵 | 压力3MPa | 台班 | 1.298 | 15.573 | 20.21
76 | 99450540 | 其他机械费 |  | % | 22.476 | 1 | 22.48
77 | 99450550 | 其他机械费 |  | 元 | 103.875 | 1 | 103.88
78 | 99450790 | 电焊条烘干箱 | 容积450×350×450 | 台班 | 0.113 | 15.3 | 1.73